## Rekapitulace
Rekapitulace nákladů
| Cena bez DPH | DPH | Celkem
Elektroinstalace | 0 | 0 | 0
Rozváděč RO | 0 | 0 | 0
CELKEM | 0 | 0 | 0
Upozornění pro uchazeče
Ceny uvedené v rekapitulaci musí navazovat na jednotlivé oddíly VV elektro_obchod - v případě rozdílů má přednost údaj v rekapitulaci. V případě chybného použití vzorců (násobení, součty apod.), má přednost celková rekapitulace - tj. položky, které nebudou v jednotlivých oddílech nasčítány do celkové rekapitulace dodá uchazeč jako by byly s 0,- cenou.
umístění zařízení - číslování místností viz. PD - Elektroinstalace obchod

## Elektroinstalace
Elektroinstalace obchod cena bez DPH |  | montáž | dodávka | počet | montáž celkem | dodávka celkem | Součet M+D | montáž | dodávka | koeficient montáže | koeficient dodávek
0 |  | jednotka | jednotka | 756 | 0 | 0 | 0 |  |  | 0 | 0
|  | 0 | 0 |  | 0 | 0 | 0
Trubka ohebná elektroinst.ul.pod.om. |  | 0 | 0 |  | 0 | 0 | 0
010001 trubka PVC 2313 13.5mm p.om. | m | 0 | 0 |  | 0 | 0 | 0 | 6.6 | 3.2
OlOOO2 trubka PVC 2316 16mm pod.om. | m | 0 | 0 |  | 0 | 0 | 0 | 6.8 | 3.4
010003 trubka PVC 2323 23mm pod.om. | m | 0 | 0 |  | 0 | 0 | 0 | 7 | 4.7
010004 trubka PVC 2329 29mm pod.om. | m | 0 | 0 |  | 0 | 0 | 0 | 7.3 | 8.4
010005 trubka PVC 2336 36mm pod.om. | m | 0 | 0 |  | 0 | 0 | 0 | 7.7 | 9.4
010006 trubka PVC 2348 48mm pod.om. | m | 0 | 0 |  | 0 | 0 | 0 | 8.5 | 13.4
010007 trubka PVC 20-38002 KOPP | m | 0 | 0 |  | 0 | 0 | 0 | 6.6 | 30.5
Trubka tuha elinstal. ulozena vol/po |  | 0 | 0 |  | 0 | 0 | 0 | 0 | 0
010011 trubka tuhá 1516 16mm vol.ul. | m | 0 | 0 |  | 0 | 0 | 0 | 6.2 | 12.1
010012 trubka tuhá 1523 23mm vol.ul. | m | 0 | 0 |  | 0 | 0 | 0 | 6.4 | 18.4
010013 trubka tuhá 1529 29mm vol.ul. | m | 0 | 0 |  | 0 | 0 | 0 | 6.4 | 19.5
Trubka tuha elinstal. PVC ul.pevne |  | 0 | 0 |  | 0 | 0 | 0 | 0 | 0
010021 trubka tuhá 1516 16 mm pev.ul. | m | 0 | 0 |  | 0 | 0 | 0 | 7 | 12.1
010022 trubka tuhá 1523 23 mm pev.ul. | m | 0 | 0 |  | 0 | 0 | 0 | 7.4 | 18.4
010023 trubka tuhá 1529 29 mm pev.ul. | m | 0 | 0 |  | 0 | 0 | 0 | 8.1 | 19.5
Trubka moniflex |  | 0 | 0 |  | 0 | 0 | 0 | 0 | 0
010024 trubka moniflex 1413 p.ul | m | 0 | 0 |  | 0 | 0 | 0 | 7 | 7.2
010025 trubka moniflex 1416 p.ul. | m | 0 | 0 |  | 0 | 0 | 0 | 7.4 | 8.3
010026 trubka moniflex 1423 p.ul. | m | 0 | 0 |  | 0 | 0 | 0 | 8.1 | 11.2
010027 trubka moniflex 1429 p.ul. | m | 0 | 0 |  | 0 | 0 | 0 | 8.8 | 13.8
010028 trubka moniflex 1436 p.ul. | m | 0 | 0 |  | 0 | 0 | 0 | 9.5 | 17.5
010029 trubka moniflex 1448 p.ul. | m | 0 | 0 |  | 0 | 0 | 0 | 10.2 | 22.4
Kabel. chránička Kopoflex PVC 110mm | ks | 0 | 0 |  | 0 | 0 | 0 | 10.2 | 22.4
Ohebná trubka střední mechanická pevnost 25mm | m | 0 | 0 |  | 0 | 0 | 0 | 7 | 15
Ohebná trubka střední mechanická pevnost 32mm | m | 0 | 0 | 10 | 0 | 0 | 0 | 7.4 | 19
010132 trubka FX IEC 25 | m | 0 | 0 |  | 0 | 0 | 0 | 8.1 | 9.3
Ohebná trubka střední mechanická pevnost 40mm | m | 0 | 0 |  | 0 | 0 | 0 | 8.8 | 21
010134 trubka FX IEC 40 | m | 0 | 0 |  | 0 | 0 | 0 | 9.5 | 20.6
010135 trubka FX IEC 50 | m | 0 | 0 |  | 0 | 0 | 0 | 10.2 | 31.3
010136 trubka FX IEC 63 | m | 0 | 0 |  | 0 | 0 | 0 | 10.9 | 42.5
Trubka elinstal.oheb.kovova vol/po |  | 0 | 0 |  | 0 | 0 | 0 | 0 | 0
010031 trubka KOPEX 3313 13,5mm vol.ul. | m | 0 | 0 |  | 0 | 0 | 0 | 6.8 | 21.4
010032 trubka KOPEX 3316 16mm vol.ul. | m | 0 | 0 |  | 0 | 0 | 0 | 7.2 | 20.5
010033 trubka KOPEX 3323 23mm vol.ul. | m | 0 | 0 |  | 0 | 0 | 0 | 7.3 | 26.5
010034 trubka KOPEX 3329 29mm vol.ul. | m | 0 | 0 |  | 0 | 0 | 0 | 7.7 | 33.8
010035 trubka KOPEX 3336 36mm vol.ul. | m | 0 | 0 |  | 0 | 0 | 0 | 7.9 | 55.4
010036 trubka KOPEX 3348 48mm vol.ul. | m | 0 | 0 |  | 0 | 0 | 0 | 8.3 | 64.1
Trubka elinstal.ohebna,kovova Kopex pu |  | 0 | 0 |  | 0 | 0 | 0 | 0 | 0
010041 trubka KOPEX 3313 13,5mmm p.u. | m | 0 | 0 |  | 0 | 0 | 0 | 9.8 | 21.4
010042 trubka KOPEX 3316 16mm pev.ul. | m | 0 | 0 |  | 0 | 0 | 0 | 9.8 | 20.5
010043 trubka KOPEX 3323 23mm pev.ul. | m | 0 | 0 |  | 0 | 0 | 0 | 9.8 | 26.5
010044 trubka KOPEX 3329 29mm pev.ul. | m | 0 | 0 |  | 0 | 0 | 0 | 9.8 | 33.8
010045 trubka KOPEX 3336 36mm pev.ul. | m | 0 | 0 |  | 0 | 0 | 0 | 9.8 | 55.4
010046 trubka KOPEX 3348 48mm pev.ul. | m | 0 | 0 |  | 0 | 0 | 0 | 10.8 | 64.1
010147 trubka ohebná pancéřová FXP 16 | m | 0 | 0 |  | 0 | 0 | 0 | 9.8 | 12
010148 trubka ohebná pancéřová FXP 20 | m | 0 | 0 |  | 0 | 0 | 0 | 9.8 | 14.2
010149 trubka ohebná pancéřová FXP 25 | m | 0 | 0 |  | 0 | 0 | 0 | 9.8 | 17.2
010150 trubka ohebná pancéřová FXP 32 | m | 0 | 0 |  | 0 | 0 | 0 | 9.8 | 26
010151 trubka ohebná pancéřová FXP 40 | m | 0 | 0 |  | 0 | 0 | 0 | 9.8 | 33.2
010152 trubka phebná pancéřová FXP 50 | m | 0 | 0 |  | 0 | 0 | 0 | 10.6 | 47.1
010153 trubka ohebná pancéřová FXP 60 | m | 0 | 0 |  | 0 | 0 | 0 | 10.6 | 70.3
Trubka elinstal.ocel.zavitova vol.po. |  | 0 | 0 |  | 0 | 0 | 0 | 0 | 0
010051 trubka panc. 6013 13.5mm v.ul. | m | 0 | 0 |  | 0 | 0 | 0 | 7.6 | 23.5
010052 trubka panc. 6016 16mm v.ul. | m | 0 | 0 |  | 0 | 0 | 0 | 8.3 | 25.6
010053 trubka panc. 6021 21mm v.ul. | m | 0 | 0 |  | 0 | 0 | 0 | 9.3 | 34.6
010054 trubka panc. 6029 29mm v.ul. | m | 0 | 0 |  | 0 | 0 | 0 | 10.9 | 47.1
010055 trubka panc. 6036 36mm v.ul. | m | 0 | 0 |  | 0 | 0 | 0 | 12.9 | 73.2
010056 trubka panc. 6042 42mm v.ul. | m | 0 | 0 |  | 0 | 0 | 0 | 14.9 | 88.1
Trubka elinstal. ocel.zavit.pevne ul. |  | 0 | 0 |  | 0 | 0 | 0 | 0 | 0
010061 trubka panc. 6013 13,5mm p.ul. | m | 0 | 0 |  | 0 | 0 | 0 | 10.9 | 23.5
010062 trubka panc. 6016 16mm pev.ul. | m | 0 | 0 |  | 0 | 0 | 0 | 10.9 | 25.6
010063 trubka panc. 6021 21mm pev.ul. | m | 0 | 0 |  | 0 | 0 | 0 | 11.9 | 34.6
010064 trubka panc. 6029 29mm pev.ul. | m | 0 | 0 |  | 0 | 0 | 0 | 14.9 | 47.1
010065 trubka panc. 6036 36mm pev.ul. | m | 0 | 0 |  | 0 | 0 | 0 | 16.9 | 73.2
010066 trubka panc. 6049 48mm pev.ul. | m | 0 | 0 |  | 0 | 0 | 0 | 18.9 | 88.1
Trubka elinstal.pancerova PH volne po |  | 0 | 0 |  | 0 | 0 | 0 | 0 | 0
010071 trubka panc. PH 8013 13mm v.u. | m | 0 | 0 |  | 0 | 0 | 0 | 6.7 | 15.9
010072 trubka panc. PH 8016 16mm v.ul. | m | 0 | 0 |  | 0 | 0 | 0 | 6.7 | 14
010073 trubka panc. PH 8021 21mm v.ul. | m | 0 | 0 |  | 0 | 0 | 0 | 7.1 | 29.1
010074 trubka panc. PH 8029 29mm v.ul. | m | 0 | 0 |  | 0 | 0 | 0 | 7.6 | 34.5
Trubka elinstal.pancerova PH pevne ul. |  | 0 | 0 |  | 0 | 0 | 0 | 0 | 0
010081 trubka panc. PH 8013 l3mm p.ul. | m | 0 | 0 |  | 0 | 0 | 0 | 7.9 | 15.9
010082 trubka panc. PH 8016 16mm p.ul. | m | 0 | 0 |  | 0 | 0 | 0 | 7.8 | 14.7
010083 trubka panc. PH 8021 21mm p.ul. | m | 0 | 0 |  | 0 | 0 | 0 | 8.1 | 29.1
010084 trubka panc. PH 8029 29mm p.ul. | m | 0 | 0 |  | 0 | 0 | 0 | 9 | 34.5
Lista elinstal. z PVC vc.spojek,rohu |  | 0 | 0 |  | 0 | 0 | 0 | 0 | 0
010101 lista protahovaci L 20 3m | m | 0 | 0 |  | 0 | 0 | 0 | 14.4 | 9.1
010102 lista protahovaci L 40 3m | m | 0 | 0 |  | 0 | 0 | 0 | 14.6 | 18
010103 lista protahovaci L 60 3m | m | 0 | 0 |  | 0 | 0 | 0 | 15.4 | 27.4
010104 lista protahovaci L 70 3m | m | 0 | 0 |  | 0 | 0 | 0 | 17.4 | 27
010105 lista vkladaci LV 43 3m | m | 0 | 0 |  | 0 | 0 | 0 | 14.6 | 24.5
010106 lista vkladaci LV 80 3m | m | 0 | 0 |  | 0 | 0 | 0 | 24.5 | 33
010107 lista 11/10 2m | m | 0 | 0 |  | 0 | 0 | 0 | 14.4 | 8.3
010108 lista l5/10 3m | m | 0 | 0 |  | 0 | 0 | 0 | 14.4 | 8.8
010109 lista 15/15 3m | m | 0 | 0 |  | 0 | 0 | 0 | 14.4 | 10.7
010110 lista 17/17 2m | m | 0 | 0 |  | 0 | 0 | 0 | 14.4 | 9.8
010111 lista 18/13 2m | m | 0 | 0 |  | 0 | 0 | 0 | 14.6 | 9
010112 lista 24x22 3m | m | 0 | 0 |  | 0 | 0 | 0 | 14.6 | 16.1
010113 lista 30/25 2m | m | 0 | 0 |  | 0 | 0 | 0 | 14.6 | 17.8
010114 lista 40/15 2m | m | 0 | 0 |  | 0 | 0 | 0 | 15 | 17.7
010115 lista 40/20 3m | m | 0 | 0 |  | 0 | 0 | 0 | 15.1 | 18
010116 lista 40/40 2m | m | 0 | 0 |  | 0 | 0 | 0 | 15.4 | 29.5
010116 lista 40/40 2m | m | 0 | 0 |  | 0 | 0 | 0 | 15.4 | 29.5
Kabelový řošt CF 54/200 | m | 0 | 0 |  | 0 | 0 | 0 | 150 | 300
010118 lista 70/40 2m | m | 0 | 0 |  | 0 | 0 | 0 | 17.4 | 39.5
010119 lista 100/40 2m | m | 0 | 0 |  | 0 | 0 | 0 | 24.5 | 63.1
010120 lista 120/40 2m | m | 0 | 0 |  | 0 | 0 | 0 | 25.1 | 69.8
Lišta LHD 20x20 | m | 0 | 0 |  | 0 | 0 | 0 | 25.1 | 8.63
Lišta LHD 40x20 | m | 0 | 0 |  | 0 | 0 | 0 | 25.1 | 15.94
Lišta LH 60x40 | m | 0 | 0 |  | 0 | 0 | 0 | 25.1 | 43.31
Lišta podlahová LP 80x25 | m | 0 | 0 |  | 0 | 0 | 0 | 45 | 40
Elektroinstalační kanál PK 140x70 | m | 0 | 0 |  | 0 | 0 | 0 | 45 | 154
Víčko VLK | m | 0 | 0 |  | 0 | 0 | 0 | 12 | 4.61
Přístrojový nosič PN 80x25 | ks | 0 | 0 |  | 0 | 0 | 0 | 25 | 19.76
Přístrojový nosič PN 80x25 2z | ks | 0 | 0 |  | 0 | 0 | 0 | 25 | 40
Kryt koncový 8821 L | ks | 0 | 0 |  | 0 | 0 | 0 | 5 | 5.68
Kryt koncový 8821 P | ks | 0 | 0 |  | 0 | 0 | 0 | 5 | 5.68
Krabice přístrojová LK 80x28/T | ks | 0 | 0 |  | 0 | 0 | 0 | 25 | 4.67
Kryt ohybový levý 8823/13L | ks | 0 | 0 |  | 0 | 0 | 0 | 5 | 5.18
Kryt ohybový levý 8823/13P, | ks | 0 | 0 |  | 0 | 0 | 0 | 5 | 5.18
Kryt spojovací 8822 | ks | 0 | 0 |  | 0 | 0 | 0 | 5 | 7.76
Kryt průchodkový 8629 | ks | 0 | 0 |  | 0 | 0 | 0 | 5 | 3
Kryty roh vitřní 8825 | ks | 0 | 0 |  | 0 | 0 | 0 | 5 | 9.38
Krytý roh vnější 8826 | ks | 0 | 0 |  | 0 | 0 | 0 | 5 | 15
010121 lišta sokl.REHAU 20/50 | m | 0 | 0 |  | 0 | 0 | 0 | 15.5 | 99
010221 spojovaci kryt L40 | ks | 0 | 0 |  | 0 | 0 | 0 | 3.5 | 3.7
010222 koncovy kryt L40 | ks | 0 | 0 |  | 0 | 0 | 0 | 4.5 | 4.1
010223 ohybovy kryt L40 | ks | 0 | 0 |  | 0 | 0 | 0 | 4.5 | 4.65
010224 rohovy kryt L40 | ks | 0 | 0 |  | 0 | 0 | 0 | 4.5 | 7.9
010225 odbocny kryt L40 | ks | 0 | 0 |  | 0 | 0 | 0 | 4.5 | 8.9
Trubka ochranna z PVC,novodur vol.ul |  | 0 | 0 |  | 0 | 0 | 0 | 0 | 0
010121 trubka PVC D 16.5 mm v.u. | m | 0 | 0 |  | 0 | 0 | 0 | 9.3 | 12
010122 trubka PVC D 20,5 mm v.u. | m | 0 | 0 |  | 0 | 0 | 0 | 10.4 | 15
010123 trubka PVC D 47 mm v.u. | m | 0 | 0 |  | 0 | 0 | 0 | 10.9 | 20
010124 trubka PVC D 80 mm v.u. | m | 0 | 0 |  | 0 | 0 | 0 | 12.9 | 35
010125 trubka PVC D 100 mm v.u. | m | 0 | 0 |  | 0 | 0 | 0 |  | 42
Trubka ochranna z PE,novodur pevne ul. |  | 0 | 0 |  | 0 | 0 | 0 | 0 | 0
010131 trubka PVC D 16,5 mm p.u. | m | 0 | 0 |  | 0 | 0 | 0 | 10.4 | 12
010132 trubka PVC D 20,5 mm p.u. | m | 0 | 0 |  | 0 | 0 | 0 | 11.3 | 15
010133 trubka PVC D 38 mm p.u. | m | 0 | 0 |  | 0 | 0 | 0 | 11.9 | 18.2
010134 trubka PVC D 47 mm p.u | m | 0 | 0 |  | 0 | 0 | 0 | 12.8 | 20
010135 trubka PVC D 90 mm p.u. | m | 0 | 0 |  | 0 | 0 | 0 | 13.7 | 35
010136 trubka PVC D 100 mm p.u. | m | 0 | 0 |  | 0 | 0 | 0 | 15.7 | 42
Chránička PVC KD 09110 - kopodur | m | 0 | 0 |  | 0 | 0 | 0 | 16.7 | 37.5
Chránička-trubka+spojka+péro PVC FXKVR 50 | m | 0 | 0 |  | 0 | 0 | 0 | 11.5 | 29
Trubka ochranna ocel.zavit.volne ul. |  | 0 | 0 |  | 0 | 0 | 0 | 0 | 0
010201 trubka ocel.zav. 1/2" v.u. | m | 0 | 0 |  | 0 | 0 | 0 | 14.9 | 29.9
010202 trubka ocel.zav. 3/4" v.u. | m | 0 | 0 |  | 0 | 0 | 0 | 15.9 | 35.5
010203 trubka ocel.zav. 1" v.u. | m | 0 | 0 |  | 0 | 0 | 0 | 17.5 | 46.9
010204 trubka ocel.zav. 1 1/4" v.u. | m | 0 | 0 |  | 0 | 0 | 0 | 19.4 | 58.9
010205 trubka ocel zav. 1 1/2" v.u. | m | 0 | 0 |  | 0 | 0 | 0 | 21.5 | 68.9
010206 trubka ocel zav. 2". v.u. | m | 0 | 0 |  | 0 | 0 | 0 | 23.5 | 98.9
010207 trubka ocel.zav. 2 1/2" v.u. | m | 0 | 0 |  | 0 | 0 | 0 | 26 | 128.5
010208 trubka ocel.zav. 3" v.u. | m | 0 | 0 |  | 0 | 0 | 0 | 28 | 163.9
Trubka ochranna ocel.zav.ul.p.zakl.nat. |  | 0 | 0 |  | 0 | 0 | 0 | 0 | 0
010211 trubka ocel.zav. l/2" p.ul. | m | 0 | 0 |  | 0 | 0 | 0 | 31 | 29.9
010212 trubka ocel.zav. 3/4" p.ul. | m | 0 | 0 |  | 0 | 0 | 0 | 31.5 | 35.5
010213 trubka ocel.zav. 1" p.ul. | m | 0 | 0 |  | 0 | 0 | 0 | 33 | 46.9
010214 trubka ocel.zav. l l/4" p.ul. | m | 0 | 0 |  | 0 | 0 | 0 | 35.5 | 58.9
910215 trubka ocel.zav. 1 1/2" p.ul. | m | 0 | 0 |  | 0 | 0 | 0 | 37.5 | 68.9
010216 trubka ocel.zav. 2" p.ul. | m | 0 | 0 |  | 0 | 0 | 0 | 40 | 98.9
010217 trubka ocel.zav. 2 1/2" p.ul. | m | 0 | 0 |  | 0 | 0 | 0 | 43 | 128.9
010218 trubka ocel.zav. 3" p.ul. | m | 0 | 0 |  | 0 | 0 | 0 | 45 | 163.9
Trubka ocel.ocranna ul.v.vc.zakl.nateru |  | 0 | 0 |  | 0 | 0 | 0 | 0 | 0
010231 trub.ocel.ochr.60/2-4mm v.u. | m | 0 | 0 |  | 0 | 0 | 0 | 22.5 | 47.8
010232 trub.ocel.ochr.70/2-4mm v.u. | m | 0 | 0 |  | 0 | 0 | 0 | 26.5 | 49.3
010233 trub.ocel.ochr.80/2-4mm v.u. | m | 0 | 0 |  | 0 | 0 | 0 | 29 | 56.9
010234 trub.ocel.ochr.90/2-4mm v.u. | m | 0 | 0 |  | 0 | 0 | 0 | 31 | 66.4
010235 trub.ocel.ochr.l00/2-4mm v.u. | m | 0 | 0 |  | 0 | 0 | 0 | 41.5 | 79.8
010236 trub.ocel.ochr.120/2-4mm v.u. | m | 0 | 0 |  | 0 | 0 | 0 | 45.5 | 89.9
010237 trub.ocel.ochr.140/2-4mm v.u. | m | 0 | 0 |  | 0 | 0 | 0 | 47.5 | 119.8
010238 trub.ocel.ochr.160/2-4mm v.u. | m | 0 | 0 |  | 0 | 0 | 0 | 49 | 130.5
Trubka ocel.ochrana p.ul.vc.zakl.nateru |  | 0 | 0 |  | 0 | 0 | 0 | 0 | 0
010241 trub.ocel.ochr.60/2-4mm p.u. | m | 0 | 0 |  | 0 | 0 | 0 | 40 | 47.8
010242 trub.ocel.ochr.70/2-4mm p.u. | m | 0 | 0 |  | 0 | 0 | 0 | 43 | 49.3
010243 trub.ocel.ochr.80/2-4mm p.u. | m | 0 | 0 |  | 0 | 0 | 0 | 44 | 56.9
010244 trub.ocel.ochr.90/2-4mm p.u. | m | 0 | 0 |  | 0 | 0 | 0 | 48 | 66.4
010245 trub.ocel.ochr.100/2-4mm p.u. | m | 0 | 0 |  | 0 | 0 | 0 | 55.5 | 79.8
010246 trub.ocel.ochr.120/2-4mm p.u. | m | 0 | 0 |  | 0 | 0 | 0 | 61.5 | 89.9
010247 trub.ocel.ochr.140/2-4mm p.u. | m | 0 | 0 |  | 0 | 0 | 0 | 67 | 119.8
010248 trub.ocel.ochr.160/2-4mm p.u. | m | 0 | 0 |  | 0 | 0 | 0 | 68.5 | 130.5
Hadice nizkotlaka odolna kyselinam,v.u. |  | 0 | 0 |  | 0 | 0 | 0 | 0 | 0
010251 hadice gum.22/30 mm | m | 0 | 0 |  | 0 | 0 | 0 | 7.3 | 23.5
010252 hadice gum.36/46 mm | m | 0 | 0 |  | 0 | 0 | 0 | 7.9 | 38.2
Hadice gumova niz.odolna kyselinam,v.u. |  | 0 | 0 |  | 0 | 0 | 0 | 0 | 0
010253 hadice gum.42/52 mm | m | 0 | 0 |  | 0 | 0 | 0 | 8.3 | 45.8
010254 hadice gum.50/62 mm | m | 0 | 0 |  | 0 | 0 | 0 | 8.3 | 55.6
Krabice pristrojova bez zapojeni |  | 0 | 0 |  | 0 | 0 | 0 | 0 | 0
010301 (1901,KP 68,KZ 3) | ks | 0 | 0 |  | 0 | 0 | 0 | 13.8 | 4.5 |  | š
010301 Krabice KP 64/2L | ks | 0 | 0 |  | 0 | 0 | 0 | 13.8 | 35
010302 pristr.krab.do sadrokartonu KU 68L/1 | ks | 0 | 0 |  | 0 | 0 | 0 | 15.2 | 21.75
010302 pristr.krab.do sadrokartonu KU 68L/2 | ks | 0 | 0 |  | 0 | 0 | 0 | 16.2 | 22.75
010302 pristr.krab.do sadrokartonu KU 68L/3 | ks | 0 | 0 |  | 0 | 0 | 0 | 33 | 47
010303 pristr,krab.do sadrokar.KOPP | ks | 0 | 0 |  | 0 | 0 | 0 | 15.2 | 52.4
010304 krabice do parapetního kanálu | ks | 0 | 0 |  | 0 | 0 | 0 | 15 | 46
Krabice odbocna s vickem bez zapojeni |  | 0 | 0 |  | 0 | 0 | 0 | 0 | 0
010311 (l902, KO 68) kruhova | ks | 0 | 0 |  | 0 | 0 | 0 | 18.1 | 5.3
010312 (KO 97) kruhova | ks | 0 | 0 |  | 0 | 0 | 0 | 19 | 7.73
010313 (KO l25) ctvercova | ks | 0 | 0 |  | 0 | 0 | 0 | 19.7 | 30.2
010314 krabice KT 250 | ks | 0 | 0 |  | 0 | 0 | 0 | 19.7 | 56
010315 vent.rele KEP 04C | ks | 0 | 0 |  | 0 | 0 | 0 | 28.5 | 325
010315 krabice KO 110 | ks | 0 | 0 |  | 0 | 0 | 0 | 19.7 | 45
Krabice odbocna s vickem,svork.vc.zap. |  | 0 | 0 |  | 0 | 0 | 0 | 0 | 0
010321 (1903, KR 68) kruhova | ks | 0 | 0 |  | 0 | 0 | 0 | 33 | 26.7
010322 ( KR 97) kruhova | ks | 0 | 0 |  | 0 | 0 | 0 | 35 | 35.4
010323 (KR 125) ctvercova | ks | 0 | 0 |  | 0 | 0 | 0 | 37.5 | 99.6
010324 krabice ETZ Hensel K 9250/CR | ks | 0 | 0 |  | 0 | 0 | 0 | 37.5 | 290
Krabice přístrojová násobná 68/45mm | ks | 0 | 0 | 23 | 0 | 0 | 0 | 37.5 | 8
010324 krabice ETZ Hensel D 9045/CR | ks | 0 | 0 |  | 0 | 0 | 0 | 38.5 | 91
010324.1 krabice ETZ Henzel DE 9320/CR | ks | 0 | 0 |  | 0 | 0 | 0 | 15 | 4
010324.1 krabice ETZ Henzel DE 9346/CR | ks | 0 | 0 |  | 0 | 0 | 0 | 15 | 4
010324.3 krabice ETZ Henzel DE 9065/CR | ks | 0 | 0 |  | 0 | 0 | 0 | 37.5 | 163
010325 krabice do sadrokar. KOPP | ks | 0 | 0 |  | 0 | 0 | 0 | 33.5 | 51.5
010326 krabice do sadrokar. dvoj.KOPP | ks | 0 | 0 |  | 0 | 0 | 0 | 35 | 53.5
010327 krabice WERIT 0002002 | ks | 0 | 0 |  | 0 | 0 | 0 | 37.5 | 94.1
Krabice pro listovy rozvod |  | 0 | 0 |  | 0 | 0 | 0 | 0 | 0
010331 krab.list. LK 80/3 + víčka VLK 80. | ks | 0 | 0 |  | 0 | 0 | 0 | 15.2 | 55
010332 krab.list. LK 80/2 s víčkem bez svork. | ks | 0 | 0 |  | 0 | 0 | 0 | 28.5 | 50.6
010332 krab.list. LK 80/3 s víčkem a svork. | ks | 0 | 0 |  | 0 | 0 | 0 | 38 | 43.2
010334 krab.list. 6481-14 dvoj.vc.zap. | ks | 0 | 0 |  | 0 | 0 | 0 | 45 | 25.5
Krabice pro mustkove vodice typ |  | 0 | 0 |  | 0 | 0 | 0 | 0 | 0
010341 krab.must.6410-01pristr.b. zap. | ks | 0 | 0 |  | 0 | 0 | 0 | 6.8 | 4.5
010342 krab.must.643413 vc. zap. | ks | 0 | 0 |  | 0 | 0 | 0 | 40 | 0
010343 krab.must.6434l4 vc.zap. | ks | 0 | 0 |  | 0 | 0 | 0 | 47.5 | 0
Krabice z isol.vcetne ukon.kabelu |  | 0 | 0 |  | 0 | 0 | 0 | 0 | 0
010351 krabice 6457-12 do 4mm U16 | ks | 0 | 0 |  | 0 | 0 | 0 | 57 | 116
010352 krabice 6457-22 do 6mm U21 | ks | 0 | 0 |  | 0 | 0 | 0 | 72 | 165.7
010353 krabice 6454-30 do 10mm U29 | ks | 0 | 0 |  | 0 | 0 | 0 | 82 | 210.2
010354 krabice 90/90 3425 kopp | ks | 0 | 0 |  | 0 | 0 | 0 | 50 | 40.5
Krabice kovova pro chran.vodice vc.zap. |  | 0 | 0 |  | 0 | 0 | 0 | 0 | 0
010361 krab.kov.7116-4xP 16 l45x145 | ks | 0 | 0 |  | 0 | 0 | 0 | 77 | 243.5
010362 krab.kov.7216-5xP 16 145x145 | ks | 0 | 0 |  | 0 | 0 | 0 | 95 | 252.4
010363 krab.kov.7121-4xP 21 176x176 | ks | 0 | 0 |  | 0 | 0 | 0 | 87.5 | 325.6
Krabicova rozvodka kovova |  | 0 | 0 |  | 0 | 0 | 0 | 0 | 0
010364 krab.kov.typ7221-7xP 21 176x176 | ks | 0 | 0 |  | 0 | 0 | 0 | 118 | 65
010365 krab.kov.2 kruh.D 69 4xP 16 | ks | 0 | 0 |  | 0 | 0 | 0 | 75.5 | 0
010366 krab.kov.AA2-ctyr.100x100 4P | ks | 0 | 0 |  | 0 | 0 | 0 | 75.5 | 0
010367 krab.kov.AA2-ctyrh.100x100 4P | ks | 0 | 0 |  | 0 | 0 | 0 | 89.5 | 0
010368 krab.kov.B5-ctyrh.100x100 8P | ks | 0 | 0 |  | 0 | 0 | 0 | 131 | 0
010369 krab.kov.B5-ctyrh.100x100 8P | ks | 0 | 0 |  | 0 | 0 | 0 | 157 | 0
010370 krabice nevybusna SNV1 X1D3F1 | ks | 0 | 0 |  | 0 | 0 | 0 | 157 | 2961
010371 krabice podlahová RJ45/RJ11 | ks | 0 | 0 |  | 0 | 0 | 0 | 55 | 1250
010371 krabice podl.UA 340/100 kompl. 9zás. | ks | 0 | 0 |  | 0 | 0 | 0 | 300 | 3000
Krabice odboc.kov.pro panc.rozv.vc.zap. |  | 0 | 0 |  | 0 | 0 | 0 | 0 | 0
010431 krab.panc.A 2 kruh. 69 4xPZ l6 | ks | 0 | 0 |  | 0 | 0 | 0 | 54 | 32.1
010432 krab.panc.AA 2 100x100 4xPZ l6 | ks | 0 | 0 |  | 0 | 0 | 0 | 57 | 156.9
010433 krab.panc.AA 2 100x100 4xPZ 21 | ks | 0 | 0 |  | 0 | 0 | 0 | 57 | 145.2
010434 krab.panc.AA 2 134x134 4xPZ 29 | ks | 0 | 0 |  | 0 | 0 | 0 | 61.5 | 191
010435 krab.panc AA 2 180x180 4xPZ 36 | ks | 0 | 0 |  | 0 | 0 | 0 | 67 | 0
010436 krab.panc. B 5 100x100 8xPZ 16 | ks | 0 | 0 |  | 0 | 0 | 0 | 71 | 0
010437 krab.panc.B 5 100x100 8xPZ 21 | ks | 0 | 0 |  | 0 | 0 | 0 | 71 | 0
010438 krab.panc.B 5 134x134 8xPZ 29 | ks | 0 | 0 |  | 0 | 0 | 0 | 75 | 0
010439 krab.panc.B 5 180x180 8xPZ 36 | ks | 0 | 0 |  | 0 | 0 | 0 | 81 | 0
Krabice pancerova z PH pro trubky z PH | ks | 0 | 0 |  | 0 | 0 | 0 | 0 | 0
krab.odboc.8106 bez zap. | ks | 0 | 0 |  | 0 | 0 | 0 | 17.9 | 35.1
krab.odboc.8107 vc.zaroj. | ks | 0 | 0 |  | 0 | 0 | 0 | 57 | 47.3
010451 krab.odboc.8110 bez zap. | ks | 0 | 0 |  | 0 | 0 | 0 | 17.9 | 49.9
010452 krab.odboc.8115 bez zap. | ks | 0 | 0 |  | 0 | 0 | 0 | 24 | 50.4
010453 krab.odboc.8111 vc.zapoj. | ks | 0 | 0 |  | 0 | 0 | 0 | 57 | 70.6
010454 krab.odboc.8116 vc.zapoj. | ks | 0 | 0 |  | 0 | 0 | 0 | 61.5 | 73.4
Osazeni lustrove svorky vc.zapojeni |  | 0 | 0 |  | 0 | 0 | 0 | 0 | 0
010501 svorka lustr. do 2 x 4 | ks | 0 | 0 |  | 0 | 0 | 0 | 6.6 | 4.1
010502 svorka lustr. do 3 x 4 | ks | 0 | 0 |  | 0 | 0 | 0 | 11.4 | 4.9
Svorka do 7 x 2,5 | ks | 0 | 0 |  | 0 | 0 | 0 | 11.4 | 32
Svorka WAGO 273-104 3x2,5 mm | ks | 0 | 0 |  | 0 | 0 | 0 | 6.6 | 2.86
Svorka WAGO 273-101 5x2,5 mm | ks | 0 | 0 |  | 0 | 0 | 0 | 6.9 | 4.2
Montaz lustroveho haku do usaz.spaliku |  | 0 | 0 |  | 0 | 0 | 0 | 0 | 0
010511 mont/lustr.hak. | ks | 0 | 0 |  | 0 | 0 | 0 | 2.75 | 1.1
montáž a demontáž objímky | ks | 0 | 0 |  | 0 | 0 | 0 | 40 | 26
Odvickovani nebo zavickovani krabic |  | 0 | 0 |  | 0 | 0 | 0 | 0 | 0
010521 vicko na zavit | ks | 0 | 0 |  | 0 | 0 | 0 | 0.7 | 0
010522 vicko na srouby | ks | 0 | 0 |  | 0 | 0 | 0 | 1.75 | 0
Hmonzdinky |  | 0 | 0 |  | 0 | 0 | 0 | 0 | 0
hmozdinky cihly 6 - 8mm | ks | 0 | 0 |  | 0 | 0 | 0 | 8.4 | 0.4
hmonzdinky cihly 10 - 12mm | ks | 0 | 0 |  | 0 | 0 | 0 | 10.7 | 0.45
hmozdinky tvrde cihly 6 - 8mm | ks | 0 | 0 |  | 0 | 0 | 0 | 12.5 | 0.2
hmozdinky tvrde cihly 10 - 12mm | ks | 0 | 0 |  | 0 | 0 | 0 | 14.5 | 0.35
hmozdinky beton 6 - 8mm | ks | 0 | 0 |  | 0 | 0 | 0 | 14.1 | 0.44
hmozdinky beton 10 - 12mm | ks | 0 | 0 |  | 0 | 0 | 0 | 15.5 | 0.49
nastrelovani hrebu A,B 6-10mm | ks | 0 | 0 |  | 0 | 0 | 0 | 16.5 | 0
natloukací hmoždinka 6 x 40 | ks | 0 | 0 |  | 0 | 0 | 0 | 17.5 | 1.55
010124 vyvrtani otvoru do sadokartonu | ks | 0 | 0 |  | 0 | 0 | 0 | 13.9 | 0
010125 svorka upevnena na pasky 2x10sv. | ks | 0 | 0 |  | 0 | 0 | 0 | 90 | 120
par.kanal 170/72 | m | 0 | 0 |  | 0 | 0 | 0 | 35 | 210
010135 asbestocement.deska sila 5mm | dm2 | 0 | 0 |  | 0 | 0 | 0 | 5 | 1.6
010136 asbestocement.deska sila 10mm | dm2 | 0 | 0 |  | 0 | 0 | 0 | 5 | 3.1
02 - Ocelove konstrukce pro vnit.rozvod |  | 0 | 0 |  | 0 | 0 | 0 | 0 | 0
Kabelove vesaky a zavesy |  | 0 | 0 |  | 0 | 0 | 0 | 0 | 0
020001 hak pro vol. ul.kab.pasek 30/3 | ks | 0 | 0 |  | 0 | 0 | 0 | 6.4 | 5
020002 stojina se 2 haky | ks | 0 | 0 |  | 0 | 0 | 0 | 19 | 0
020003 stojina se 4 haky | ks | 0 | 0 |  | 0 | 0 | 0 | 20 | 0
020011 hrebenovy zaves pro 5 kabelu | ks | 0 | 0 |  | 0 | 0 | 0 | 18.2 | 0
020012 hrebenovy zaves pro 10 kabelu | ks | 0 | 0 |  | 0 | 0 | 0 | 20.5 | 0
Kabelove vylozniky svar.pro ul.lavek |  | 0 | 0 |  | 0 | 0 | 0 | 0 | 0
020101 1 vyloznikem 200-400 30/30/3mm | ks | 0 | 0 |  | 0 | 0 | 0 | 15.2 | 0
020102 2 vylozniky | ks | 0 | 0 |  | 0 | 0 | 0 | 22.5 | 0
020103 3 vylozniky | ks | 0 | 0 |  | 0 | 0 | 0 | 28 | 0
020104 4 vylozniky | ks | 0 | 0 |  | 0 | 0 | 0 | 30 | 0
020105 5 vylozniky | ks | 0 | 0 |  | 0 | 0 | 0 | 32 | 0
Kabel.vylozniky,rosty zakl.nat. zaves. |  | 0 | 0 |  | 0 | 0 | 0 | 0 | 0
020121 2 x 200 az 400 mm | ks | 0 | 0 |  | 0 | 0 | 0 | 14.4 | 0
020122 4 x 200 az 400 mm | ks | 0 | 0 |  | 0 | 0 | 0 | 18.2 | 0
020123 6 x 200 az 400 mm | ks | 0 | 0 |  | 0 | 0 | 0 | 20.5 | 0
Kab.rosty vol.i pev.ul.bez pod.desek |  | 0 | 0 |  | 0 | 0 | 0 | 0 | 0
020131 s. 200 mm | m | 0 | 0 |  | 0 | 0 | 0 | 17.2 | 0
020132 s. 300 mm | m | 0 | 0 |  | 0 | 0 | 0 | 17.2 | 0
020133 s. 400 mm | m | 0 | 0 |  | 0 | 0 | 0 | 17.2 | 0
Stojina s vyl.a zaves.zesil.provedeni |  | 0 | 0 |  | 0 | 0 | 0 | 0 | 0
020151 stojina vc.zakl.mat.montaz | kg | 0 | 0 |  | 0 | 0 | 0 | 7.6 | 0
Kab.rost svar.v.i pev.ul.zes.provedeni |  | 0 | 0 |  | 0 | 0 | 0 | 0 | 0
020161 svar.rost vc.zakl.nateru,mont. | kg | 0 | 0 |  | 0 | 0 | 0 | 3.8 | 0
Kab.rost nas.pozink.ELEKTROVOD s.400 mm |  | 0 | 0 |  | 0 | 0 | 0 | 0 | 0
020201 kab.rosty nast.lehke,tezke | m | 0 | 0 |  | 0 | 0 | 0 | 28.5 | 0
020202 kab.rosty zav.jednostr.leh.,tez. | m | 0 | 0 |  | 0 | 0 | 0 | 28.5 | 0
020203 kab.rosty zav.dvojstr.leh.,tezke | m | 0 | 0 |  | 0 | 0 | 0 | 59 | 0
Vyr.a mont.nast.kab.vylozniku s. 400 mm |  | 0 | 0 |  | 0 | 0 | 0 | 0 | 0
020221 kab.1 vyloznikem | ks | 0 | 0 |  | 0 | 0 | 0 | 39 | 0
020222 s 2 vylozniky | ks | 0 | 0 |  | 0 | 0 | 0 | 49.5 | 0
020223 s 3 vylozniky | ks | 0 | 0 |  | 0 | 0 | 0 | 74.5 | 0
020224 s 4 vylozniky | ks | 0 | 0 |  | 0 | 0 | 0 | 78.5 | 0
020225 s 5 vylozniky | ks | 0 | 0 |  | 0 | 0 | 0 | 95 | 0
020226 s 6 vylozniky | ks | 0 | 0 |  | 0 | 0 | 0 | 101 | 0
020227 s 7 vylozniky | ks | 0 | 0 |  | 0 | 0 | 0 | 110 | 0
020228 s 8 vylozniky | ks | 0 | 0 |  | 0 | 0 | 0 | 118 | 0
020229 s 9 vylozniky | ks | 0 | 0 |  | 0 | 0 | 0 | 123 | 0
020230 s 10 vylozniky | ks | 0 | 0 |  | 0 | 0 | 0 | 129 | 0
Vyr.kab.rostu,stojin vc.zakl.nat. zav. |  | 0 | 0 |  | 0 | 0 | 0 | 0 | 0
020241 2 x 200 az 400 mm zav.rost | ks | 0 | 0 |  | 0 | 0 | 0 | 38 | 0
020242 4 x 200 az 400 mm zav.rost | ks | 0 | 0 |  | 0 | 0 | 0 | 65.5 | 0
020243 6 x 200 az 400 mm zav.rost | ks | 0 | 0 |  | 0 | 0 | 0 | 78 | 0
Vyr.a mont.kab.rostu pro v.i pev.uloz. |  | 0 | 0 |  | 0 | 0 | 0 | 0 | 0
020251 vyr.a mont.kab.rostu s.200 | m | 0 | 0 |  | 0 | 0 | 0 | 41.5 | 37
020252 vyr.a mont.kab.rostu s.300 | m | 0 | 0 |  | 0 | 0 | 0 | 45 | 39
020253 vyr.a mont.kab.rostu s.400 | m | 0 | 0 |  | 0 | 0 | 0 | 45 | 43
Stojina nast.i zav.s vyl.zesil.proved. |  | 0 | 0 |  | 0 | 0 | 0 | 0 | 0
020261 stojina nast.,zav.vc.zakl.nateru | kg | 0 | 0 |  | 0 | 0 | 0 | 16.4 | 0
Kab.rost svar.v.i pev.ul zes.prov. |  | 0 | 0 |  | 0 | 0 | 0 | 0 | 0
020271 svar.rost zes. vc.zakl.nateru | kg | 0 | 0 |  | 0 | 0 | 0 | 10.4 | 0
Kab.zlab Mars pozink. vc.prislusenstvi |  | 0 | 0 |  | 0 | 0 | 0 | 0 | 0
020301 zlab MARS 40/20 mm b.v.a p. 2m | ks | 0 | 0 |  | 0 | 0 | 0 | 27.5 | 27
020302 zlab MARS 62/50 mm b.v.vc.p. 2m | ks | 0 | 0 |  | 0 | 0 | 0 | 38 | 60
020303 zlab MARS 62/50 mm vc.v.a p.2m | m | 0 | 0 |  | 0 | 0 | 0 | 50.5 | 130
020304 zlab MARS 125/50 mm b.v.vc.p.2m | ks | 0 | 0 |  | 0 | 0 | 0 | 43 | 82
Krabice universální s víčkem 68/42 mm | m | 0 | 0 | 2 | 0 | 0 | 0 | 55.5 | 7
020306 zlab MARS 125/100 mm b.v.vc.p. | ks | 0 | 0 |  | 0 | 0 | 0 | 43 | 110
020307 zlab MARS 125/100 mm vc.v.a p. | ks | 0 | 0 |  | 0 | 0 | 0 | 55.5 | 190
020308 zlab MARS 250/50 mm b.v.vc.p.2m | ks | 0 | 0 |  | 0 | 0 | 0 | 43 | 140
020309 zlab MARS 250/50 mm vc.v.a p.2m | ks | 0 | 0 |  | 0 | 0 | 0 | 55.5 | 280
020310 zlab MARS 250/100 mm b.v.vc.p. | ks | 0 | 0 |  | 0 | 0 | 0 | 52 | 156
020311 zlab MARS 250/100 mm v.v.a p.2m | m | 0 | 0 |  | 0 | 0 | 0 | 67 | 200
020312 zlab MARS 500/100 mm b.v.a p.2m | m | 0 | 0 |  | 0 | 0 | 0 | 52 | 420
020313 500/100 mm vc.vika bez podperek | ks | 0 | 0 |  | 0 | 0 | 0 | 0 | 352.98
víko MARS 62 2m | ks | 0 | 0 |  | 0 | 0 | 0 | 0 | 27.7
víko MARS 125 2m | ks | 0 | 0 |  | 0 | 0 | 0 | 0 | 44.32
víko MARS 250 2m | ks | 0 | 0 |  | 0 | 0 | 0 | 0 | 101.29
víko MARS 500 2m | ks | 0 | 0 |  | 0 | 0 | 0 | 0 | 242.15
nosník žlabu MARS 62 | ks | 0 | 0 |  | 0 | 0 | 0 | 0 | 18.2
nosník žlabu MARS 125 | ks | 0 | 0 |  | 0 | 0 | 0 | 0 | 25.32
nosník žlabu MARS 250 | ks | 0 | 0 |  | 0 | 0 | 0 | 0 | 41.15
spojka MARS 50 | ks | 0 | 0 |  | 0 | 0 | 0 | 0 | 2.06
spojka MARS 100 | ks | 0 | 0 |  | 0 | 0 | 0 | 0 | 3.88
spoj. materiál MARS 1bal.-100ks | bal. | 0 | 0 |  | 0 | 0 | 0 | 0 | 235.82
příchytka | ks | 0 | 0 |  | 0 | 0 | 0 | 10 | 15
příchytka TKT ( EER ) | ks | 0 | 0 |  | 0 | 0 | 0 | 0 | 9.65
S - hák SH 40 ( S40 ) | ks | 0 | 0 |  | 0 | 0 | 0 | 0 | 3.21
šroubovací očko BE. 867 95/45 M6 | ks | 0 | 0 |  | 0 | 0 | 0 | 0 | 2.21
řetízek CHK22K nosnost 37kg 1bal.30m | bal. | 0 | 0 |  | 0 | 0 | 0 | 0 | 12.66
žlab BE 400/85 DKS 3m | ks | 0 | 0 |  | 0 | 0 | 0 | 65.5 | 349
žlab BE 300/85 DKS 3m | ks | 0 | 0 |  | 0 | 0 | 0 | 65.5 | 210
žlab BE 300/60 DKS 3m | ks | 0 | 0 |  | 0 | 0 | 0 | 65.5 | 160
Oblouk 400/85 45st. | ks | 0 | 0 |  | 0 | 0 | 0 | 42 | 613
Oblouk 300/85 45st. | ks | 0 | 0 |  | 0 | 0 | 0 | 40 | 458
Oblouk 300/60 45st. | ks | 0 | 0 |  | 0 | 0 | 0 | 35 | 436
Oblouk 400/85 90st. | ks | 0 | 0 |  | 0 | 0 | 0 | 42 | 830
Oblouk 300/85 90st. | ks | 0 | 0 |  | 0 | 0 | 0 | 40 | 587
Oblouk 300/60 90st. | ks | 0 | 0 |  | 0 | 0 | 0 | 35 | 553
T kus 400/85 | ks | 0 | 0 |  | 0 | 0 | 0 | 42 | 946
T kus 300/85 | ks | 0 | 0 |  | 0 | 0 | 0 | 40 | 697
T kus 300/60 | ks | 0 | 0 |  | 0 | 0 | 0 | 35 | 655
Svislý oblouk 90st. 400/85 | ks | 0 | 0 |  | 0 | 0 | 0 | 47 | 989
Svislý oblouk 90st. 300/85 | ks | 0 | 0 |  | 0 | 0 | 0 | 45 | 626
Svislý oblouk 90st. 300/85 | ks | 0 | 0 |  | 0 | 0 | 0 | 40 | 472
Podpěra pro 400 | ks | 0 | 0 |  | 0 | 0 | 0 | 20 | 96
Podpěra pro 300 | ks | 0 | 0 |  | 0 | 0 | 0 | 20 | 49
Spojka pro 85 | ks | 0 | 0 |  | 0 | 0 | 0 | 10 | 28.5
Spojka pro 60 | ks | 0 | 0 |  | 0 | 0 | 0 | 10 | 13
020314 zlab drátovaný 54/500 | m | 0 | 0 |  | 0 | 0 | 0 | 0 | 242
020315 zlab drátovaný 54/200 | m | 0 | 0 |  | 0 | 0 | 0 | 55 | 160
020316 zlab drátovaný 54/100 | m | 0 | 0 |  | 0 | 0 | 0 | 45 | 131
020330 ohyb zlabu 62/50 | ks | 0 | 0 |  | 0 | 0 | 0 | 0 | 8
020331 roh zlabu 62/50 | ks | 0 | 0 |  | 0 | 0 | 0 | 0 | 124
020332 spojka zlabu 62/50 | ks | 0 | 0 |  | 0 | 0 | 0 | 0 | 2.1
020333 uprava zlabu | m | 0 | 0 |  | 0 | 0 | 0 | 55 | 0
žlab MERKUR 50/50 | ks | 0 | 0 |  | 0 | 0 | 0 | 40 | 111
žlab MERKUR 100/50 | ks | 0 | 0 |  | 0 | 0 | 0 | 41 | 128
žlab MERKUR 150/50 | ks | 0 | 0 |  | 0 | 0 | 0 | 42 | 152.5
žlab MERKUR 250/50 | ks | 0 | 0 |  | 0 | 0 | 0 | 43 | 203
žlab MERKUR 250/100 | ks | 0 | 0 |  | 0 | 0 | 0 | 44 | 253
spojka MERKUR SZ 1 | ks | 0 | 0 |  | 0 | 0 | 0 | 10 | 14.2
spojka MERKUR SZ 2 | ks | 0 | 0 |  | 0 | 0 | 0 | 10 | 10
spojka MERKUR SZ 3 | ks | 0 | 0 |  | 0 | 0 | 0 | 10 | 14.2
spojka MERKUR SZ 4A | ks | 0 | 0 |  | 0 | 0 | 0 | 10 | 13
nosník NZ3 | ks | 0 | 0 |  | 0 | 0 | 0 | 14 | 63
závitová tyč | ks | 0 | 0 |  | 0 | 0 | 0 | 15 | 21.5
kovová hmoždinka | ks | 0 | 0 |  | 0 | 0 | 0 | 12 | 14
020334 zlab MKS 30950 60/200 | m | 0 | 0 |  | 0 | 0 | 0 | 55 | 158
020335 zlab MKS 30950 110/200 | m | 0 | 0 |  | 0 | 0 | 0 | 67 | 288
020336 zlab MKS 30950 110/300 | m | 0 | 0 |  | 0 | 0 | 0 | 67 | 367
020337 viko zlabu MKS 30310 200 | m | 0 | 0 |  | 0 | 0 | 0 | 0 | 140
020338 viko zlabu MKS 30310 300 | m | 0 | 0 |  | 0 | 0 | 0 | 0 | 178
0200339 prichytky ve stoup.trasach | ks | 0 | 0 |  | 0 | 0 | 0 | 1.2 | 2
Kab.zlab ze sklolamin. Vertex vc.kolen |  | 0 | 0 |  | 0 | 0 | 0 | 0 | 0
020351 zlab Vertex 100/100 mm b.v. | m | 0 | 0 |  | 0 | 0 | 0 | 54 | 74
020352 zlab Vertex 100/100 mm v.v. | m | 0 | 0 |  | 0 | 0 | 0 | 58 | 115
Kab.zlab vc.vika a podperek (ZPA) |  | 0 | 0 |  | 0 | 0 | 0 | 0 | 0
020521 zlab ZPA 40/40 mm uzky vc.v. | m | 0 | 0 |  | 0 | 0 | 0 | 38 | 29.23
Zlab 60x110 mm plast | m | 0 | 0 |  | 0 | 0 | 0 | 38 | 147
Zlab 60x210 mm plast | m | 0 | 0 |  | 0 | 0 | 0 | 54.5 | 280
Zlab 80x150 mm plast | m | 0 | 0 |  | 0 | 0 | 0 | 54.5 | 177.6
020522 zlab ZPA 100/40 siroky v.v. | m | 0 | 0 |  | 0 | 0 | 0 | 54.5 | 45.7
020523 parapet.kanál kov.120/65 GOW 5 | m | 0 | 0 |  | 0 | 0 | 0 | 65.5 | 342
020524 víko | m | 0 | 0 |  | 0 | 0 | 0 | 0 | 138
022525 přepážka | m | 0 | 0 |  | 0 | 0 | 0 | 0 | 63
020526 tvarovka | ks | 0 | 0 |  | 0 | 0 | 0 | 0 | 410
020527 konzola | ks | 0 | 0 |  | 0 | 0 | 0 | 5.5 | 185
020528 podl.žlab S22x2x125x38mm Liberec | ks | 0 | 0 |  | 0 | 0 | 0 | 40 | 98
Kab.zlaby odkr.a zakryti 40/40,100/40 |  | 0 | 0 |  | 0 | 0 | 0 | 0 | 0
020531 odkr.zakryti zl.na stav.zarizeni | m | 0 | 0 |  | 0 | 0 | 0 | 4.5 | 0
vodici kanal REHAU LE 40/110 RAL 9001 | m | 0 | 0 |  | 0 | 0 | 0 | 46 | 167
zlab kanal s vikem REHAU 60/70 | m | 0 | 0 |  | 0 | 0 | 0 | 53 | 180
zlab kanal s vikem REHAU 60/100 | m | 0 | 0 |  | 0 | 0 | 0 | 53 | 204
zlab kanal.s vikem REHAU 60/200 | m | 0 | 0 |  | 0 | 0 | 0 | 55 | 297
zlab kanal.s vikem REHAU 60/300 | m | 0 | 0 |  | 0 | 0 | 0 | 55 | 392
zlab kanal.s vikem REHAU 60/600 | m | 0 | 0 |  | 0 | 0 | 0 | 55 | 909
zlab kanal.s víkem REHAU 70/130 pozin. | m | 0 | 0 |  | 0 | 0 | 0 | 70 | 733
zlab.kanal.s víkem REHAU 70/130 bílá | m | 0 | 0 |  | 0 | 0 | 0 | 70 | 1193
parap.kanál REHAU SIGNO BK-70/170 vč.přísl. | m | 0 | 0 |  | 0 | 0 | 0 | 100 | 500
Nosne draty,kotevni konzoly s napinaci |  | 0 | 0 |  | 0 | 0 | 0 | 0 | 0
020551 kotev.konzole s 1 napinacem | ks | 0 | 0 |  | 0 | 0 | 0 | 12.4 | 0
020552 kotev.konzole se 2 napinaci | ks | 0 | 0 |  | 0 | 0 | 0 | 12.8 | 0
020553 1 ocel.drat pozink.do Ý 8 mm | m | 0 | 0 |  | 0 | 0 | 0 | 8.8 | 0
020554 2 paralelni draty do Ý 8 mm | m | 0 | 0 |  | 0 | 0 | 0 | 16.4 | 0
020555 1 ocel.pozink.lano do 35 mm2 | m | 0 | 0 |  | 0 | 0 | 0 | 11.9 | 0
020556 2 paralel.pozink.lana do 35 mm2 | m | 0 | 0 |  | 0 | 0 | 0 | 15.4 | 0
Poz.odol.izol.deska vc.narez.a ulozeni |  | 0 | 0 |  | 0 | 0 | 0 | 0 | 0
020561 ul.poz.od.desky tl.5 mm do rostu | m2 | 0 | 0 |  | 0 | 0 | 0 | 18.2 | 0
020562 ul.poz.od.desky tl.6 mm do rostu | m2 | 0 | 0 |  | 0 | 0 | 0 | 24 | 0
020563 ul.poz.od.desky tl.8 mm do rostu | m2 | 0 | 0 |  | 0 | 0 | 0 | 24.5 | 0
020564 ul.poz.od.desky tl.10 mm do ros. | m2 | 0 | 0 |  | 0 | 0 | 0 | 28.5 | 0
020565 ul.poz.od.desky CEMVIN tl. 3,2mm . | m2 | 0 | 0 |  | 0 | 0 | 0 | 32 | 253.8
Poz.odol.izol.podlozka pod el.pristroje |  | 0 | 0 |  | 0 | 0 | 0 | 0 | 0
020571 podl.pod pr.do 4 dm2 do tl.6 mm | ks | 0 | 0 |  | 0 | 0 | 0 | 2.5 | 0
020572 podl.pod pr.do 8 dm2 do tl.6 mm | ks | 0 | 0 |  | 0 | 0 | 0 | 3.3 | 0
020581 podl.pod pr.do 0,5 m2 do tl.8 mm | ks | 0 | 0 |  | 0 | 0 | 0 | 6.9 | 0
020582 podl.pod pr.do 1 m2 do tl.8 mm | ks | 0 | 0 |  | 0 | 0 | 0 | 13.6 | 0
020591 izolac.podlozka pod elinst.listy | m | 0 | 0 |  | 0 | 0 | 0 | 4.05 | 0
Ocel.ochr.kryty pro kabely vc.zakl.nat. |  | 0 | 0 |  | 0 | 0 | 0 | 0 | 0
020601 ocel.ochr.kryty sire 200 mm | m | 0 | 0 |  | 0 | 0 | 0 | 22 | 67
020602 ocel.ochr.kryty sire 300 mm | m | 0 | 0 |  | 0 | 0 | 0 | 22 | 111
020603 ocel.ochr.kryty sire 400 mm | m | 0 | 0 |  | 0 | 0 | 0 | 23 | 134
020604 ocel.ochr.kryty sire 600 mm | m | 0 | 0 |  | 0 | 0 | 0 | 28.5 | 209
020605 ocel.ochr.kryty sire 800 mm | m | 0 | 0 |  | 0 | 0 | 0 | 28.5 | 268
Ocel.nosna konstr.pro pr.a el.zarizeni |  | 0 | 0 |  | 0 | 0 | 0 | 0 | 0
020651 ocel.nosna konstrukce do 5 kg | ks | 0 | 0 |  | 0 | 0 | 0 | 26.5 | 10
020652 ocel.nosna konstrukce do 10 kg | ks | 0 | 0 |  | 0 | 0 | 0 | 38 | 15
020653 ocel.nosna konstrukce do 50 kg | ks | 0 | 0 |  | 0 | 0 | 0 | 71 | 35
020654 ocel.nosna konstrukce do 100 kg | ks | 0 | 0 |  | 0 | 0 | 0 | 87.5 | 25
Ocel.konstr.pro rozvodny a el.zarizeni |  | 0 | 0 |  | 0 | 0 | 0 | 0 | 0
Krabice odbočná KR 97/5 s víčkem | kg | 0 | 0 | 10 | 0 | 0 | 0 | 15.2 | 65
020662 ocel.konstr.klas.vseob. zak.nat. | kg | 0 | 0 |  | 0 | 0 | 0 | 11.6 | 12
Vystr.a oznac.tabulky pro rozvodny,zar. |  | 0 | 0 |  | 0 | 0 | 0 | 0 | 0
020951 vystr.tab.smalt. A3 - A4 | ks | 0 | 0 |  | 0 | 0 | 0 | 15.4 | 14.1
020952 vystr.tab.polyst. A2 - A5 | ks | 0 | 0 |  | 0 | 0 | 0 | 15.4 | 10.5
020953 vyst.a ozn.tab.pro koupelny | ks | 0 | 0 |  | 0 | 0 | 0 | 15.4 | 0
Zhot.profil.,kruh.otvoru v pl.do tl.4mm |  | 0 | 0 |  | 0 | 0 | 0 | 0 | 0
021001 otvor v plechu do 100 x 100 mm | ks | 0 | 0 |  | 0 | 0 | 0 | 54.5 | 0
021002 otvor v plechu do 160 x 160 mm | ks | 0 | 0 |  | 0 | 0 | 0 | 67 | 0
021003 otvor v plechu do 200 x 300 mm | ks | 0 | 0 |  | 0 | 0 | 0 | 89.5 | 0
021004 otvor v plechu do 300 x 450 mm | ks | 0 | 0 |  | 0 | 0 | 0 | 146 | 0
021011 kruh.otv.v pl.P16-21 bez zav. | ks | 0 | 0 |  | 0 | 0 | 0 | 16.4 | 0
021012 kruh.otv.v pl.P29 bez zav. | ks | 0 | 0 |  | 0 | 0 | 0 | 24.5 | 0
021013 kruh.otv.v pl.P36-42 bez zavitu | ks | 0 | 0 |  | 0 | 0 | 0 | 29.5 | 0
021014 kruh.otvor v plechu do Ý 100 mm | ks | 0 | 0 |  | 0 | 0 | 0 | 42.5 | 0
021015 kruh.otvor v plechu do Ý 160 mm | ks | 0 | 0 |  | 0 | 0 | 0 | 64 | 0
021016 kruh.otvor v plechu do Ý 200 mm | ks | 0 | 0 |  | 0 | 0 | 0 | 78.5 | 0
Zakryti profilovych a kruhovych otvoru |  | 0 | 0 |  | 0 | 0 | 0 | 0 | 0
021031 zakryti otvoru do 100 x 100 mm | ks | 0 | 0 |  | 0 | 0 | 0 | 46.5 | 0
021032 zakryti otvoru do 160 x 160 mm | ks | 0 | 0 |  | 0 | 0 | 0 | 51.5 | 0
021033 zakryti otvoru do 200 x 300 mm | ks | 0 | 0 |  | 0 | 0 | 0 | 63 | 0
021034 zakryti otvoru do 300 x 450 mm | ks | 0 | 0 |  | 0 | 0 | 0 | 68 | 0
021035 zakryti otvoru do 100 mm | ks | 0 | 0 |  | 0 | 0 | 0 | 56.5 | 0
021036 zakryti otvoru do 160 mm | ks | 0 | 0 |  | 0 | 0 | 0 | 64.5 | 0
021037 zakryti otvoru do 200 mm | ks | 0 | 0 |  | 0 | 0 | 0 | 86 | 0
020314 mrizovy zlab GIO6S 3m | ks | 0 | 0 |  | 0 | 0 | 0 | 56 | 548
020315 mrizovy zlab GI20S | ks | 0 | 0 |  | 0 | 0 | 0 | 56 | 652
Delici prepazka RTG 60F | ks | 0 | 0 |  | 0 | 0 | 0 | 21 | 332
konzola KW 020 | ks | 0 | 0 |  | 0 | 0 | 0 | 12 | 63
konzola KW 010 | ks | 0 | 0 |  | 0 | 0 | 0 | 12 | 47
prichytka rostu | ks | 0 | 0 |  | 0 | 0 | 0 | 4 | 13.9
stropni zaves | ks | 0 | 0 |  | 0 | 0 | 0 | 23 | 81
zatloukaci kotva | ks | 0 | 0 |  | 0 | 0 | 0 | 9.9 | 15.6
spojka GV30 GV l30 | ks | 0 | 0 |  | 0 | 0 | 0 | 0 | 9.9
022001 kab.zlab MARS 125/100 | m | 0 | 0 |  | 0 | 0 | 0 | 0 | 85
022002 viko 125 vnitrni | m | 0 | 0 |  | 0 | 0 | 0 | 0 | 26
022003 koleno vnitrni 125/100 | ks | 0 | 0 |  | 0 | 0 | 0 | 0 | 208
022004 viko na koleno 125 | ks | 0 | 0 |  | 0 | 0 | 0 | 0 | 31
022005 koleno vnejsi 125/100 | ks | 0 | 0 |  | 0 | 0 | 0 | 0 | 180
022006 viko na koleno 125 | ks | 0 | 0 |  | 0 | 0 | 0 | 0 | 40
vyrezani prostupu 125/100 | ks | 0 | 0 |  | 0 | 0 | 0 | 0 | 0
jakl 40/20 | kg | 0 | 0 |  | 0 | 0 | 0 | 0 | 14.5
spojovaci material-sada | ks | 0 | 0 |  | 0 | 0 | 0 | 0 | 298
spojka 100 | ks | 0 | 0 |  | 0 | 0 | 0 | 0 | 4.7
Venkovni NN |  | 0 | 0 |  | 0 | 0 | 0 | 0 | 0
040001 Stozar bet.9 - 12m | ks | 0 | 0 |  | 0 | 0 | 0 | 207.9 | 2688
040021 dreveny stozar 8m | ks | 0 | 0 |  | 0 | 0 | 0 | 252 | 1350
040022 dreveny stozar 10m | ks | 0 | 0 |  | 0 | 0 | 0 | 252 | 1999
040041 betonova patka na stav.st. | ks | 0 | 0 |  | 0 | 0 | 0 | 132 | 490
040061 Kotva pro stozar do zeme | ks | 0 | 0 |  | 0 | 0 | 0 | 83.4 | 150
040201 Konzola na stozar | ks | 0 | 0 |  | 0 | 0 | 0 | 42.9 | 290
040205 Kotevni pas pro konzolu | ks | 0 | 0 |  | 0 | 0 | 0 | 25.7 | 259
040402 Roub.s nast. a isol.VPR 1B,klad. | ks | 0 | 0 |  | 0 | 0 | 0 | 14.2 | 112.6
040405 Dve konc. prilozky | ks | 0 | 0 |  | 0 | 0 | 0 | 8.4 | 42.9
040408 Izolator VPR 1 B | ks | 0 | 0 |  | 0 | 0 | 0 | 7.9 | 45
040409 Izolator VZK 1 | ks | 0 | 0 |  | 0 | 0 | 0 | 5.3 | 48.6
040511 Ukonceni vodicu band. | ks | 0 | 0 |  | 0 | 0 | 0 | 13.9 | 24.5
040512 Ukonceni vodicu svork. | ks | 0 | 0 |  | 0 | 0 | 0 | 26.2 | 33.8
040561 Sablony a proudove spoje | ks | 0 | 0 |  | 0 | 0 | 0 | 61.9 | 32.7
040501 vodice pro vedeni nn do 70mm | m | 0 | 0 |  | 0 | 0 | 0 | 2.5 | 7
040521 tremonovy vaz | ks | 0 | 0 |  | 0 | 0 | 0 | 14.5 | 4.5
046001 vrubova spojka do 70mm | ks | 0 | 0 |  | 0 | 0 | 0 | 16.5 | 15
040701 sekani drazky tr.29 | m | 0 | 0 |  | 0 | 0 | 0 | 58.6 | 0
040702 sekani drazky tr.48 | m | 0 | 0 |  | 0 | 0 | 0 | 104.5 | 0
040721 sekani otvoru skrin 25A | ks | 0 | 0 |  | 0 | 0 | 0 | 145.2 | 0
040722 sekani otvoru skrin 100A | ks | 0 | 0 |  | 0 | 0 | 0 | 254.1 | 0
040761 odrez.a nater na zemi | m2 | 0 | 0 |  | 0 | 0 | 0 | 14.5 | 0
040762 odrez.a nater ve vysce | m2 | 0 | 0 |  | 0 | 0 | 0 | 22.3 | 0
040771 vrchni nater na zemi | m2 | 0 | 0 |  | 0 | 0 | 0 | 6.9 | 0
040772 vrchni nater ve vysce | m2 | 0 | 0 |  | 0 | 0 | 0 | 13.7 | 0
Podperky nn a vn |  | 0 | 0 |  | 0 | 0 | 0 | 0 | 0
070001 podp.izol.pro sbernu 8x8 vnitrni | ks | 0 | 0 |  | 0 | 0 | 0 | 7.1 | 0
070011 podp.izolator vnitrni 1 kV | ks | 0 | 0 |  | 0 | 0 | 0 | 21.5 | 0
Spoj.ved.Al tyci bez montaze drzaku |  | 0 | 0 |  | 0 | 0 | 0 | 0 | 0
070301 sp.ved.Al 16/10,20/5,25/5,32/5mm | m | 0 | 0 |  | 0 | 0 | 0 | 45.5 | 0
070302 spoj.ved.Al 32/10,40/5 mm | m | 0 | 0 |  | 0 | 0 | 0 | 49 | 0
070303 spoj.ved.Al 40/10 mm | m | 0 | 0 |  | 0 | 0 | 0 | 51.5 | 64
070304 spoj.ved.Al 50/5 mm | m | 0 | 0 |  | 0 | 0 | 0 | 57 | 0
070305 spoj.ved.Al 50/10 mm | m | 0 | 0 |  | 0 | 0 | 0 | 65.5 | 0
070306 spoj.ved.Al 63/5 mm | m | 0 | 0 |  | 0 | 0 | 0 | 73.5 | 0
070307 spoj.ved.Al 63/10 mm | m | 0 | 0 |  | 0 | 0 | 0 | 77 | 0
070308 spoj.ved.Al 80/5 mm | m | 0 | 0 |  | 0 | 0 | 0 | 93.5 | 0
070309 spoj.ved.Al 80/10 mm | m | 0 | 0 |  | 0 | 0 | 0 | 95 | 0
Drzak Al n.Cu pasu,mont.na podp.izol. |  | 0 | 0 |  | 0 | 0 | 0 | 0 | 0
070501 drzak Al n.Cu pasu na podp.izol. | ks | 0 | 0 |  | 0 | 0 | 0 | 8.1 | 0
Nater Al,Cu pasu -ocis.1x zakl.1x kryci |  | 0 | 0 |  | 0 | 0 | 0 | 0 | 0
070601 nater Al,Cu pasu 1 x 63/10 mm | m | 0 | 0 |  | 0 | 0 | 0 | 7 | 0
070602 nater Al,Cu pasu 2 x 63/10 mm | m | 0 | 0 |  | 0 | 0 | 0 | 8 | 0
070603 nater Al,Cu pasu 3 x 63/10 mm | m | 0 | 0 |  | 0 | 0 | 0 | 9 | 0
070604 nater Al,Cu pasu 1 x 200/16 mm | m | 0 | 0 |  | 0 | 0 | 0 | 17 | 0
070605 nater Al,Cu pasu 2 x 200/16 mm | m | 0 | 0 |  | 0 | 0 | 0 | 18.2 | 0
070606 nater Al,Cu pasu 3 x 200/16 mm | m | 0 | 0 |  | 0 | 0 | 0 | 19.5 | 0
Prachotes.prip.rozvod PPR 500V IP5 Al |  | 0 | 0 |  | 0 | 0 | 0 | 0 | 0
071001 rovny dilec s odb. R5 - 250/1 | ks | 0 | 0 |  | 0 | 0 | 0 | 135 | 1191
071002 rovny dilec s odb. R5 - 250/2 | ks | 0 | 0 |  | 0 | 0 | 0 | 151 | 1956
071003 rovny dilec s odb. R5 - 250/3 | ks | 0 | 0 |  | 0 | 0 | 0 | 172 | 2714
071004 rovny dilec s odb. R5 - 315/1 | ks | 0 | 0 |  | 0 | 0 | 0 | 155 | 1306
071005 rovny dilec s odb. R5 - 315/2 | ks | 0 | 0 |  | 0 | 0 | 0 | 169 | 2140
071006 rovny dilec s odb. R5 - 315/3 | ks | 0 | 0 |  | 0 | 0 | 0 | 189 | 2957
071007 rovny dilec s odb. R5 - 400/1 | ks | 0 | 0 |  | 0 | 0 | 0 | 155 | 1415
071008 rovny dilec s odb. R5 - 400/2 | ks | 0 | 0 |  | 0 | 0 | 0 | 169 | 2352
071009 rovny dilec s odb. R5 - 400/3 | ks | 0 | 0 |  | 0 | 0 | 0 | 189 | 3281
071010 rovny dilec s odb. R5 - 500/1 | ks | 0 | 0 |  | 0 | 0 | 0 | 180 | 1669
071011 rovny dilec s odb. R5 - 500/2 | ks | 0 | 0 |  | 0 | 0 | 0 | 200 | 2768
071012 rovny dilec s odb. R5 - 500/3 | ks | 0 | 0 |  | 0 | 0 | 0 | 225 | 3873
071021 rovny dilec bez odb. RB5 - 500/1 | ks | 0 | 0 |  | 0 | 0 | 0 | 180 | 1784
071022 rovny dilec bez odb. RB5 - 500/2 | ks | 0 | 0 |  | 0 | 0 | 0 | 200 | 2883
071023 rovny dilec bez odb. RB5 - 500/3 | ks | 0 | 0 |  | 0 | 0 | 0 | 225 | 3988
071031 uhlovy dilec UV5 - 250;UH5 - 250 | ks | 0 | 0 |  | 0 | 0 | 0 | 135 | 0
071032 uhlovy dilec UV5 - 315;UH5 - 315 | ks | 0 | 0 |  | 0 | 0 | 0 | 155 | 0
071033 uhlovy dilec UV5 - 400;UH5 - 400 | ks | 0 | 0 |  | 0 | 0 | 0 | 155 | 0
071034 uhlovy dilec UV5 - 500;UH5 - 500 | ks | 0 | 0 |  | 0 | 0 | 0 | 180 | 0
071041 odboc.dilec OV5 - 250; OH5 - 250 | ks | 0 | 0 |  | 0 | 0 | 0 | 151 | 0
071042 odboc.dilec OV5 - 315; OH5 - 315 | ks | 0 | 0 |  | 0 | 0 | 0 | 189 | 0
071043 odboc.dilec OV5 - 400; OH5 - 400 | ks | 0 | 0 |  | 0 | 0 | 0 | 189 | 0
071044 odboc.dilec OV5 - 500; OH5 - 500 | ks | 0 | 0 |  | 0 | 0 | 0 | 200 | 0
071051 prechod.dilec P5 - 250 az 500 | ks | 0 | 0 |  | 0 | 0 | 0 | 135 | 0
071061 poj.dil.PJ5 - 250 az 500 redukc. | ks | 0 | 0 |  | 0 | 0 | 0 | 169 | 0
071071 poj.dil.ODP5-315,400,500/400 | ks | 0 | 0 |  | 0 | 0 | 0 | 172 | 0
071081 nap.d.NS5-250 500; NK5-250 500 | ks | 0 | 0 |  | 0 | 0 | 0 | 172 | 0
071091 koncovy kryt KZ5 - 250,315,400 | ks | 0 | 0 |  | 0 | 0 | 0 | 75.5 | 0
071092 koncovy kryt KZ5 - 500 | ks | 0 | 0 |  | 0 | 0 | 0 | 99 | 0
071093 koncovy kryt KZR5 - 250 az 500 | ks | 0 | 0 |  | 0 | 0 | 0 | 135 | 1063
071101 nasuv.sk.OSP-2K-52,522 24A | ks | 0 | 0 |  | 0 | 0 | 0 | 15.9 | 1714
071102 nasuv.skrin OSP 2K 522 2x19A | ks | 0 | 0 |  | 0 | 0 | 0 | 15.9 | 1887
071103 nasuv.skrin OSP 2R-52 100A | ks | 0 | 0 |  | 0 | 0 | 0 | 15.9 | 1362
Upevnovaci casti |  | 0 | 0 |  | 0 | 0 | 0 | 0 | 0
071111 objimka OPR5 | ks | 0 | 0 |  | 0 | 0 | 0 | 25 | 10
071112 nosic VN5/2 | ks | 0 | 0 |  | 0 | 0 | 0 | 15.9 | 76
071113 vyloznik VPRz | ks | 0 | 0 |  | 0 | 0 | 0 | 26 | 139
071114 nosny drzak VPR5, N5 - konsolka | ks | 0 | 0 |  | 0 | 0 | 0 | 5.8 | 23
071115 prichytka drzaku na stozar SPR | ks | 0 | 0 |  | 0 | 0 | 0 | 35.5 | 13
071116 ocelovy stozarek SPR | ks | 0 | 0 |  | 0 | 0 | 0 | 35.5 | 773
Vodic ulozeny pod omitkou |  | 0 | 0 |  | 0 | 0 | 0 | 0 | 0
800001 vodic CYY 1,5 mm2 ul.p.o. | m | 0 | 0 |  | 0 | 0 | 0 | 4.65 | 0
800002 vodic CYY 2,5 mm2 ul.p.o. | m | 0 | 0 |  | 0 | 0 | 0 | 4.65 | 0
800003 vodic CYY 4 mm2 ul.p.o. | m | 0 | 0 |  | 0 | 0 | 0 | 4.65 | 0
800004 vodic CYY 6 mm2 ul.p.o. | m | 0 | 0 |  | 0 | 0 | 0 | 4.65 | 0
800005 vodic CYY 10 mm2 ul.p.o. | m | 0 | 0 |  | 0 | 0 | 0 | 4.65 | 0
800006 vodic CYY 16 mm2 ul.p.o. | m | 0 | 0 |  | 0 | 0 | 0 | 4.65 | 0
Vodic ulozeny v trubkach |  | 0 | 0 |  | 0 | 0 | 0 | 0 | 0
800012 vodic CYY 2,5mm2 ul.v trub. | m | 0 | 0 |  | 0 | 0 | 0 | 0.95 | 0
800013 vodic CYY 4mm2 ul.v trub. | m | 0 | 0 |  | 0 | 0 | 0 | 0.95 | 0
800014 vodic CYY 6mm2 ul.v trubk. | m | 0 | 0 |  | 0 | 0 | 0 | 1.25 | 0
800015 vodic CYY 10mm2 ul.v trub. | m | 0 | 0 |  | 0 | 0 | 0 | 1.65 | 0
800016 vodic CYY 16mm2 ul.v trub. | m | 0 | 0 |  | 0 | 0 | 0 | 2 | 0
Vodic CYKYLS ulozeny pod omitkou |  | 0 | 0 |  | 0 | 0 | 0 | 0 | 0
800021 vodic CYBY 2 x 1,5mm2 ul.p.o. | m | 0 | 0 |  | 0 | 0 | 0 | 4.7 | 4.9
800022 vodic CYBY 2 x 2,5mm2 ul.p.o. | m | 0 | 0 |  | 0 | 0 | 0 | 4.7 | 7
800023 vodic CYBY 3 x 1,5mm2 ul.p.o. | m | 0 | 0 |  | 0 | 0 | 0 | 4.7 | 7.5
800024 vodic CYBY 3 x 2,5mm2 ul.p.o. | m | 0 | 0 |  | 0 | 0 | 0 | 4.7 | 10.4
800025 vodic CYMY 2 x 1.5 p.om. | m | 0 | 0 |  | 0 | 0 | 0 | 4.7 | 5.6
800026 vodic CYMY 2 x 2.5 p.om. | m | 0 | 0 |  | 0 | 0 | 0 | 4.7 | 6.6
800027 vodic CYMY 3 x 1.5 p.om. | m | 0 | 0 |  | 0 | 0 | 0 | 4.7 | 7.9
800028 vodic CYMY 3 x 2.5 p.om. | m | 0 | 0 |  | 0 | 0 | 0 | 4.7 | 11.8
Vodic CYKYLo ulozeny pod omitkou |  | 0 | 0 |  | 0 | 0 | 0 | 0 | 0
800031 CYKYLo 2 x 1,5 mm2 ul.pod omit. | m | 0 | 0 |  | 0 | 0 | 0 | 4.7 | 4.5
800032 CYKYLo 2 x 2,5 mm2 ul.pod omit. | m | 0 | 0 |  | 0 | 0 | 0 | 4.7 | 7.4
800033 CYKYLo 3 x 1,5 mm2 ul.pod omit. | m | 0 | 0 |  | 0 | 0 | 0 | 4.7 | 6.5
800034 CYKYLo 3 x 2,5 mm2 ul.pod omit. | m | 0 | 0 |  | 0 | 0 | 0 | 4.7 | 10.6
Kabel CYKY 750 V ulozeny pod omitkou |  | 0 | 0 |  | 0 | 0 | 0 | 0 | 0
800101 CYKY 750 V 2 x 1,5 ul.pod omit. | m | 0 | 0 |  | 0 | 0 | 0 | 6.3 | 6.2
800102 CYKY 750 V 2 x 2,5 ul.pod omit | m | 0 | 0 |  | 0 | 0 | 0 | 6.3 | 8.8
800103 CYKY 750 V 2 x 4 ul.pod omit. | m | 0 | 0 |  | 0 | 0 | 0 | 6.3 | 12.8
800104 CYKY 750 V 2 x 6 ul.pod omit. | m | 0 | 0 |  | 0 | 0 | 0 | 6.5 | 17.3
800105 CYKY 750 V 3 x 1,5 ul.pod omit. | m | 0 | 0 |  | 0 | 0 | 0 | 6.3 | 6.7
800106 CYKY 750 V 3 x 2,5 ul.pod omit. | m | 0 | 0 |  | 0 | 0 | 0 | 6.3 | 11.9
800107 CYKY 750 V 3 x 4 ul.pod omit. | m | 0 | 0 |  | 0 | 0 | 0 | 6.5 | 17.3
800108 CYKY 750 V 3 x 6 ul.pod omit. | m | 0 | 0 |  | 0 | 0 | 0 | 6.5 | 25.1
800109 CYKY 750 V 4 x 1,5 ul.pod omit. | m | 0 | 0 |  | 0 | 0 | 0 | 6.3 | 10.3
800110 CYKY 750 V 4 x 2,5 ul.pod omit. | m | 0 | 0 |  | 0 | 0 | 0 | 6.5 | 15.1
800111 CYKY 750 V 4 x 4 ul.pod omit. | m | 0 | 0 |  | 0 | 0 | 0 | 6.5 | 20.1
800112 CYKY 750 V 4 x 6 ul.pod omit. | m | 0 | 0 |  | 0 | 0 | 0 | 6.5 | 29.5
800113 CYKY 750 V 4 x 10 ul.pod omit. | m | 0 | 0 |  | 0 | 0 | 0 | 6.3 | 46.9
800114 CYKY 750 V 4 x 16 ul.pod.omit. | m | 0 | 0 |  | 0 | 0 | 0 | 6.7 | 79.1
800115 CYKY 750 V 5 x 1,5 ul.pod omit. | m | 0 | 0 |  | 0 | 0 | 0 | 6.3 | 14.3
800116 CYKY 750 V 5 x 2,5 ul.pod omit. | m | 0 | 0 |  | 0 | 0 | 0 | 6.5 | 15.9
800117 CYKY 750 V 5 x 4 ul.pod omit. | m | 0 | 0 |  | 0 | 0 | 0 | 6.5 | 26.7
800118 CYKY 750 V 5 x 6 ul.pod omit. | m | 0 | 0 |  | 0 | 0 | 0 | 6.5 | 36.6
800119 CYKY 750 V 5 x 10 ul.pod omit. | m | 0 | 0 |  | 0 | 0 | 0 | 6.3 | 66.2
800120 CYKY 750 V 5 x 16 ul.pod omit. | m | 0 | 0 |  | 0 | 0 | 0 | 7.7 | 92.5
Kabel CYKY 750 V ul.pod omit.ve strope |  | 0 | 0 |  | 0 | 0 | 0 | 0 | 0
800121 CYKY 750 V 2 x 1,5 PO ve strope | m | 0 | 0 |  | 0 | 0 | 0 | 5.8 | 6.2
800122 CYKY 750 V 2 x 2,5 PO ve strope | m | 0 | 0 |  | 0 | 0 | 0 | 5.8 | 8.8
800123 CYKY 750 V 2 x 4 PO ve strope | m | 0 | 0 |  | 0 | 0 | 0 | 5.8 | 12.8
800124 CYKY 750 V 2 x 6 PO ve strope | m | 0 | 0 |  | 0 | 0 | 0 | 6 | 17.3
800125 CYKY 750 V 3 x 1,5 PO ve strope | m | 0 | 0 |  | 0 | 0 | 0 | 5.8 | 8.2
800126 CYKY 750 V 3 x 2,5 PO ve strope | m | 0 | 0 |  | 0 | 0 | 0 | 5.8 | 11.9
800127 CYKY 750 V 3 x 4 PO ve strope | m | 0 | 0 |  | 0 | 0 | 0 | 6 | 17.6
800128 CYKY 750 V 3 x 6 PO ve strope | m | 0 | 0 |  | 0 | 0 | 0 | 6 | 25.1
800129 CYKY 750 V 4 x 1,5 PO ve strope | m | 0 | 0 |  | 0 | 0 | 0 | 5.8 | 10.3
800130 CYKY 750 V 4 x 2,5 PO ve strope | m | 0 | 0 |  | 0 | 0 | 0 | 6 | 15.1
800131 CYKY 750 V 4 x 4 PO ve strope | m | 0 | 0 |  | 0 | 0 | 0 | 6 | 22.6
800132 CYKY 750 V 4 x 6 PO ve strope | m | 0 | 0 |  | 0 | 0 | 0 | 6 | 31.6
800133 CYKY 750 V 4 x 10 PO ve strope | m | 0 | 0 |  | 0 | 0 | 0 | 7 | 52.4
800134 CYKY 750 V 4 x 16 PO ve strope | m | 0 | 0 |  | 0 | 0 | 0 | 7.4 | 79.1
800135 CYKY 750 V 5 x 1,5 PO ve strope | m | 0 | 0 |  | 0 | 0 | 0 | 5.8 | 12.8
800136 CYKY 750 V 5 x 2,5 PO ve strope | m | 0 | 0 |  | 0 | 0 | 0 | 6 | 18.6
800137 CYKY 750 V 5 x 4 PO ve strope | m | 0 | 0 |  | 0 | 0 | 0 | 6 | 27.9
800138 CYKY 750 V 5 x 6 PO ve strope | m | 0 | 0 |  | 0 | 0 | 0 | 6 | 36.8
800139 CYKY 750 V 5 x 10 PO ve strope | m | 0 | 0 |  | 0 | 0 | 0 | 7 | 66.2
800140 CYKY 750 V 5 x 16 PO ve strope | m | 0 | 0 |  | 0 | 0 | 0 | 7.4 | 92.5
Vodice a lana v trubkach |  | 0 | 0 |  | 0 | 0 | 0 | 0 | 0
800501 CY vodic 0,5 v trubkach | m | 0 | 0 |  | 0 | 0 | 0 | 4.2 | 1.3
800502 CY vodic 0,75 v trubkach | m | 0 | 0 |  | 0 | 0 | 0 | 4.2 | 1.4
800503 CY vodic l v trubkach | m | 0 | 0 |  | 0 | 0 | 0 | 4.2 | 1.6
800504 CY vodic 1,5 v trubkach | m | 0 | 0 |  | 0 | 0 | 0 | 4.2 | 2.4
800505 CY vodic 2,5 v trubkach | m | 0 | 0 |  | 0 | 0 | 0 | 4.2 | 3.2
800506 CY vodic 4 v trubkach | m | 0 | 0 |  | 0 | 0 | 0 | 4.2 | 5.5
800507 CY vodic 6 v trubkach | m | 0 | 0 |  | 0 | 0 | 0 | 4.2 | 8
800508 CY vodic 10 v trubkach | m | 0 | 0 |  | 0 | 0 | 0 | 4.2 | 12.4
800509 CY vodic 16 v trubkach | m | 0 | 0 |  | 0 | 0 | 0 | 4.2 | 19.6
800510 CY vodic 25 v trubkach | m | 0 | 0 |  | 0 | 0 | 0 | 4.2 | 34.5
Volne ulozeny |  | 0 | 0 |  | 0 | 0 | 0 | 0 | 0
800521 CY vodic 0.5 | m | 0 | 0 |  | 0 | 0 | 0 | 4.2 | 1.3
800522 CY vodic 0.75 | m | 0 | 0 |  | 0 | 0 | 0 | 4.2 | 1.4
800523 CY vodic 1 | m | 0 | 0 |  | 0 | 0 | 0 | 4.2 | 1.6
CY vodic 1.5 | m | 0 | 0 |  | 0 | 0 | 0 | 4.2 | 8
Vodič CY 25 450/750V | m | 0 | 0 |  | 0 | 0 | 0 | 8 | 40
Vodič CY 4 450/750V | m | 0 | 0 |  | 0 | 0 | 0 | 4.2 | 6
Vodič CY 6 450/750V | m | 0 | 0 |  | 0 | 0 | 0 | 5 | 12
Vodič CY 10 450/750V | m | 0 | 0 |  | 0 | 0 | 0 | 7 | 19
Vodič CY 10 450/750V | m | 0 | 0 | 25 | 0 | 0 | 0 | 7.5 | 31
800530 CY vodic 25 | m | 0 | 0 |  | 0 | 0 | 0 | 4.2 | 34
800631 vodič YY 300 | m | 0 | 0 |  | 0 | 0 | 0 | 6.5 | 293
800632 vodič YY 630 | m | 0 | 0 |  | 0 | 0 | 0 | 8.5 | 584
Pevne ulozeny |  | 0 | 0 |  | 0 | 0 | 0 | 0 | 0
800541 CY VODIC 0,5 | m | 0 | 0 |  | 0 | 0 | 0
800542 CY vodic 0,75 | m | 0 | 0 |  | 0 | 0 | 0 | 8.6 | 1.4
800543 CY vodic 1 | m | 0 | 0 |  | 0 | 0 | 0 | 8.6 | 1.6
800544 CY vodic 1,5 | m | 0 | 0 |  | 0 | 0 | 0 | 8.6 | 2.4
800545 CY vodic 2,5 | m | 0 | 0 |  | 0 | 0 | 0 | 8.6 | 3.2
800546 CY vodic 4 | m | 0 | 0 |  | 0 | 0 | 0 | 8.6 | 5.5
800547 CY vodic 6 | m | 0 | 0 |  | 0 | 0 | 0 | 8.6 | 8
800548 CY vodic 10 | m | 0 | 0 |  | 0 | 0 | 0 | 8.6 | 12.6
800549 CY vodic 16 | m | 0 | 0 |  | 0 | 0 | 0 | 8.6 | 19.6
800550 CY vodic 25 | m | 0 | 0 |  | 0 | 0 | 0 | 8.6 | 34.5
800551 vodič YY 630 | m | 0 | 0 |  | 0 | 0 | 0 | 10.5 | 584
800552 vodič YY 300 | m | 0 | 0 |  | 0 | 0 | 0 | 14.5 | 293
Volne ulozeny |  | 0 | 0 |  | 0 | 0 | 0 | 0 | 0
800621 CYA vodic 0,75 v.ul. | m | 0 | 0 |  | 0 | 0 | 0 | 4.2 | 1.5
800622 CYA vodic 1 | m | 0 | 0 |  | 0 | 0 | 0 | 4.2 | 2.1
800623 CYA vodic 1,5 | m | 0 | 0 |  | 0 | 0 | 0 | 4.2 | 2.5
800624 CYA vodic 2,5 | m | 0 | 0 |  | 0 | 0 | 0 | 4.2 | 4
800625 CYA vodic 4 | m | 0 | 0 |  | 0 | 0 | 0 | 4.2 | 6.4
800626 CYA vodic 6 | m | 0 | 0 |  | 0 | 0 | 0 | 4.2 | 10.5
800627 CYA vodic 10 | m | 0 | 0 |  | 0 | 0 | 0 | 4.2 | 17
800628 CYA vodic 16 | m | 0 | 0 |  | 0 | 0 | 0 | 4.2 | 27
800629 CYA vodic 25 | m | 0 | 0 |  | 0 | 0 | 0 | 4.2 | 60
800630 CYA vodic 35 | m | 0 | 0 |  | 0 | 0 | 0 | 4.2 | 53.9
800631 CYA vodic 50 | m | 0 | 0 |  | 0 | 0 | 0 | 4.2 | 70
800632 CYA vodic 70 | m | 0 | 0 |  | 0 | 0 | 0 | 5.1 | 95.6
800633 CYA vodic 95 | m | 0 | 0 |  | 0 | 0 | 0 | 6.1 | 126.9
800634 CYA vodic 120 | m | 0 | 0 |  | 0 | 0 | 0 | 6.1 | 131.1
Pevne ulozeny |  | 0 | 0 |  | 0 | 0 | 0 | 0 | 0
800641 CYA vodic 0,75 | m | 0 | 0 |  | 0 | 0 | 0 | 8.6 | 1.5
800642 CYA vodic 1 | m | 0 | 0 |  | 0 | 0 | 0 | 8.6 | 2.1
800643 CYA vodic 1,5 | m | 0 | 0 |  | 0 | 0 | 0 | 8.6 | 2.5
800644 CYA vodic 2,5 | m | 0 | 0 |  | 0 | 0 | 0 | 8.6 | 4
800645 CYA vodic 4 | m | 0 | 0 |  | 0 | 0 | 0 | 8.6 | 6.4
800646 CYA vodic 6 | m | 0 | 0 |  | 0 | 0 | 0 | 8.6 | 10.5
800647 CYA vodic l0 | m | 0 | 0 |  | 0 | 0 | 0 | 8.6 | 13.4
800648 CYA vodic 16 | m | 0 | 0 |  | 0 | 0 | 0 | 8.6 | 24.5
800649 CYA vodic 25 | m | 0 | 0 |  | 0 | 0 | 0 | 8.6 | 36.1
800650 CYA vodic 35 | m | 0 | 0 |  | 0 | 0 | 0 | 8.6 | 53.9
800651 CYA vodic 50 | m | 0 | 0 |  | 0 | 0 | 0 | 8.6 | 70
800652 CYA vodic 50 | m | 0 | 0 |  | 0 | 0 | 0 | 9.9 | 110
800653 CYA vodič 95 | m | 0 | 0 |  | 0 | 0 | 0 | 9.9 | 126.9
800654 CYA vodic 120 | m | 0 | 0 |  | 0 | 0 | 0 | 11.9 | 131.1
Snury a kabely volne ulozene |  | 0 | 0 |  | 0 | 0 | 0 | 0 | 0
802001 CYH snura 2 x 0.35 v.u. | m | 0 | 0 |  | 0 | 0 | 0 | 4.15 | 1.8
802002 CYH snura 2 x 0,50 v.u. | m | 0 | 0 |  | 0 | 0 | 0 | 4.15 | 2.3
802003 CYH snura 2 x 0,75 v.u. | m | 0 | 0 |  | 0 | 0 | 0 | 4.15 | 2.8
802004 CYH snura 2 x 1 v.u. | m | 0 | 0 |  | 0 | 0 | 0 | 4.15 | 3.1
802005 CYH snura 3 x 0,35 v.u. | m | 0 | 0 |  | 0 | 0 | 0 | 4.15 | 2.6
802006 CYH snura 3 x 0,50 v.u. | m | 0 | 0 |  | 0 | 0 | 0 | 4.15 | 3.4
802007 CYH snura 3 x 0,75 v.u. | m | 0 | 0 |  | 0 | 0 | 0 | 4.15 | 4.2
800008 CYH snura 3 x 1 v.u. | m | 0 | 0 |  | 0 | 0 | 0 | 4.15 | 4.7
Pevne ulozena |  | 0 | 0 |  | 0 | 0 | 0 | 0 | 0
802011 CYH snura 2 x 0,35 p.u. | m | 0 | 0 |  | 0 | 0 | 0 | 8.6 | 1.8
802012 CYH snura 2 x 0,50 p.u. | m | 0 | 0 |  | 0 | 0 | 0 | 8.6 | 2.3
802013 CYH snura 2 x 0,75 p.u. | m | 0 | 0 |  | 0 | 0 | 0 | 8.6 | 2.8
802014 CYH snura 2 x 1 p.u. | m | 0 | 0 |  | 0 | 0 | 0 | 8.6 | 3.1
802015 CYH snura 3 x 0,35 p.u. | m | 0 | 0 |  | 0 | 0 | 0 | 8.6 | 2.6
802016 CYH snura 3 x 0,50 p.u. | m | 0 | 0 |  | 0 | 0 | 0 | 8.6 | 3.4
802017 CYH snura 3 x 0,75 p.u. | m | 0 | 0 |  | 0 | 0 | 0 | 8.6 | 4.2
802018 CYH snura 3 x 1 p.u. | m | 0 | 0 |  | 0 | 0 | 0 | 8.6 | 4.7
Volne ulozena |  | 0 | 0 |  | 0 | 0 | 0 | 0 | 0
802301 CYSY snura 2 x 0,75 v.u. | m | 0 | 0 |  | 0 | 0 | 0 | 4.15 | 5.4
802302 CYSY snura 2 x 1 v.u. | m | 0 | 0 |  | 0 | 0 | 0 | 4.15 | 6.5
802303 CYSY snura 2 x 1,5 v.u. | m | 0 | 0 |  | 0 | 0 | 0 | 4.15 | 8.3
802304 CYSY snura 2 x 2,5 v.u. | m | 0 | 0 |  | 0 | 0 | 0 | 4.15 | 0
802305 CYSY snura 2 x 4 v.u. | m | 0 | 0 |  | 0 | 0 | 0 | 4.15 | 0
802306 CYSY snura 3 x 0,75 v.u. | m | 0 | 0 |  | 0 | 0 | 0 | 4.15 | 7
802307 CYSY snura 3 x 1 v.u. | m | 0 | 0 |  | 0 | 0 | 0 | 4.15 | 7.2
802308 CYSY snura 3 x 1,5 v.u. | m | 0 | 0 |  | 0 | 0 | 0 | 4.15 | 11.5
802309 CYSY snura 3 x 2,5 v.u. | m | 0 | 0 |  | 0 | 0 | 0 | 4.15 | 16.8
802310 CYSY snura 3 x 4 v.u. | m | 0 | 0 |  | 0 | 0 | 0 | 4.15 | 0
802311 CYSY snura 4 x 0,75 v.u. | m | 0 | 0 |  | 0 | 0 | 0 | 4.15 | 8.1
802312 CYSY snura 4 x 1 v.u. | m | 0 | 0 |  | 0 | 0 | 0 | 4.15 | 9.9
802313 CYSY snura 4 x 1,50 v.u. | m | 0 | 0 |  | 0 | 0 | 0 | 4.15 | 14
802314 CYSY snura 4 x 2,5 v.u. | m | 0 | 0 |  | 0 | 0 | 0 | 4.15 | 21.1
802315 CYSY snura 4 x 4 v.u. | m | 0 | 0 |  | 0 | 0 | 0 | 4.15 | 31
802316 CYSY snura 5 x 0,75 v.u. | m | 0 | 0 |  | 0 | 0 | 0 | 4.15 | 10.5
802317 CYSY snura 5 x 1 v.u. | m | 0 | 0 |  | 0 | 0 | 0 | 4.15 | 13
802318 CYSY snura 5 x 1,5 v.u. | m | 0 | 0 |  | 0 | 0 | 0 | 4.15 | 17
802319 CYSY snura 5 x 2,5 v.u. | m | 0 | 0 |  | 0 | 0 | 0 | 4.15 | 27.1
802320 CYSY snura 5 x 4 v.u. | m | 0 | 0 |  | 0 | 0 | 0 | 4.15 | 40.1
Pevne ulozena |  | 0 | 0 |  | 0 | 0 | 0 | 0 | 0
802331 CYSY snura 2 x 0,75 p.u. | m | 0 | 0 |  | 0 | 0 | 0 | 8.6 | 5.4
802332 CYSY snura 2 x 1 p.u. | m | 0 | 0 |  | 0 | 0 | 0 | 8.6 | 6.5
802333 CYSY snura 2 x 1,5 p.u. | m | 0 | 0 |  | 0 | 0 | 0 | 8.6 | 8.3
800334 CYSY snura 2 x 2,5 p.u. | m | 0 | 0 |  | 0 | 0 | 0 | 8.6 | 0
802335 CYSY snura 2 x 4 p.u. | m | 0 | 0 |  | 0 | 0 | 0 | 8.6 | 0
802336 CYSY snura 3 x 0,75 p.u. | m | 0 | 0 |  | 0 | 0 | 0 | 8.6 | 7
802337 CYSY snura 3 x 1 p.u. | m | 0 | 0 |  | 0 | 0 | 0 | 8.6 | 7.2
802338 CYSY snura 3 x 1,5 p.u. | m | 0 | 0 |  | 0 | 0 | 0 | 8.6 | 15
802339 CYSY snura 3 x 2,5 p.u. | m | 0 | 0 |  | 0 | 0 | 0 | 8.6 | 10.2
802340 CYSY snura 3 x 4 p.u. | m | 0 | 0 |  | 0 | 0 | 0 | 8.6 | 0
802341 CYSY snura 4 x 0,75 p.u. | m | 0 | 0 |  | 0 | 0 | 0 | 8.6 | 8.1
802342 CYSY snura 4 x 1 p.u. | m | 0 | 0 |  | 0 | 0 | 0 | 8.6 | 9.9
802343 CYSY snura 4 x 1,5 p.u. | m | 0 | 0 |  | 0 | 0 | 0 | 8.6 | 14.9
802344 CYSY snura 4 x 2,5 p.u. | m | 0 | 0 |  | 0 | 0 | 0 | 8.6 | 25
802345 CYSY snura 4 x 4 p.u. | m | 0 | 0 |  | 0 | 0 | 0 | 8.6 | 31
802346 CYSY snura 5 x 0,75 p.u. | m | 0 | 0 |  | 0 | 0 | 0 | 8.6 | 10.5
802347 CYSY snura 5 x 1 p.u. | m | 0 | 0 |  | 0 | 0 | 0 | 8.6 | 13
802348 CYSY snura 5 x 1,5 p.u. | m | 0 | 0 |  | 0 | 0 | 0 | 8.6 | 17
802349 CYSY snura 5 x 2,5 p.u. | m | 0 | 0 |  | 0 | 0 | 0 | 8.6 | 17.1
802350 CYSY snura 5 x 4 p.u. | m | 0 | 0 |  | 0 | 0 | 0 | 8.6 | 40.1
Volne ulozena |  | 0 | 0 |  | 0 | 0 | 0 | 0 | 0
802401 CGSG snura 2 x 0,75 v.u. | m | 0 | 0 |  | 0 | 0 | 0 | 4.15 | 0
802402 CGCG snura 2 x 1 v.u. | m | 0 | 0 |  | 0 | 0 | 0 | 4.15 | 11.8
802403 CGSG snura 2 x 1,5 v.u. | m | 0 | 0 |  | 0 | 0 | 0 | 4.15 | 10.6
802404 CGSG snura 2 x 2,5 v.u. | m | 0 | 0 |  | 0 | 0 | 0 | 4.15 | 0
802405 CGSM snura 2 x 4 v.u. | m | 0 | 0 |  | 0 | 0 | 0 | 4.15 | 0
802406 CGSG snura 2 x 6 | m | 0 | 0 |  | 0 | 0 | 0 | 4.15 | 24.9
802407 CGSG snura 2 x 10 | m | 0 | 0 |  | 0 | 0 | 0 | 4.65 | 0
802408 CGSG snura 2 x 16 | m | 0 | 0 |  | 0 | 0 | 0 | 5.2 | 0
802409 CGSG snura 3 x 0.75 | m | 0 | 0 |  | 0 | 0 | 0 | 4.15 | 9.8
802410 CGSG snura 3 x 1 | m | 0 | 0 |  | 0 | 0 | 0 | 4.15 | 10.7
802411 CGSG snura 3 x 1,5 | m | 0 | 0 |  | 0 | 0 | 0 | 4.15 | 12.8
802412 CGSG snura 3 x 2,5 | m | 0 | 0 |  | 0 | 0 | 0 | 4.15 | 10.2
802413 CGSG snura 3 x 4 | m | 0 | 0 |  | 0 | 0 | 0 | 4.15 | 0
802414 CGSG snura 3 x 6 | m | 0 | 0 |  | 0 | 0 | 0 | 4.65 | 0
802415 CGSG snura 3 x 10 | m | 0 | 0 |  | 0 | 0 | 0 | 5.2 | 85
802416 CGSG snura 3 x 16 | m | 0 | 0 |  | 0 | 0 | 0 | 6.1 | 0
802417 CGSG snura 4 x 0,75 | m | 0 | 0 |  | 0 | 0 | 0 | 4.15 | 12.1
802418 CGSG snura 4 x 1 | m | 0 | 0 |  | 0 | 0 | 0 | 4.15 | 13
802419 CGSG snura 4 x 1,5 | m | 0 | 0 |  | 0 | 0 | 0 | 4.15 | 14.9
802420 CGSG snura 4 x 2,5 v.u. | m | 0 | 0 |  | 0 | 0 | 0 | 4.15 | 25
802421 CGSG snura 4 x 4 v.u. | m | 0 | 0 |  | 0 | 0 | 0 | 4.65 | 44.7
802422 CGSG snura 4 x 6 v.u. | m | 0 | 0 |  | 0 | 0 | 0 | 5.2 | 67.7
802423 CGSG snura 4 x 10 v.u. | m | 0 | 0 |  | 0 | 0 | 0 | 5.2 | 85.8
802424 CGSG snura 4 x 16 v.u. | m | 0 | 0 |  | 0 | 0 | 0 | 6.1 | 123.6
802425 CGSG snura 5 x 0,75 v.u. | m | 0 | 0 |  | 0 | 0 | 0 | 4.15 | 0
803426 CGSG snura 5 x 1 v.u. | m | 0 | 0 |  | 0 | 0 | 0 | 4.15 | 18.3
802427 CGSG snura 5 x 1,5 v.u. | m | 0 | 0 |  | 0 | 0 | 0 | 4.15 | 20.6
802428 CGSG snura 5 x 2,5 v.u. | m | 0 | 0 |  | 0 | 0 | 0 | 4.15 | 32.8
802429 CGSG snura 5 x 4 v.u. | m | 0 | 0 |  | 0 | 0 | 0 | 4.65 | 57.4
802430 CGSG snura 5 x 6 v.u. | m | 0 | 0 |  | 0 | 0 | 0 | 5.2 | 105
802431 CGSG snura 5 x 10 v.u. | m | 0 | 0 |  | 0 | 0 | 0 | 6.1 | 0
802432 CGSG snura 5 x 16 v.u. | m | 0 | 0 |  | 0 | 0 | 0 | 9.5 | 0
802433 CGSG snura 7 x 0,75 v.u. | m | 0 | 0 |  | 0 | 0 | 0 | 4.15 | 16.1
802434 CGSG snura 7 x 1 v.u. | m | 0 | 0 |  | 0 | 0 | 0 | 4.15 | 23.8
802435 CGSG snura 7 x 1,5 v.u. | m | 0 | 0 |  | 0 | 0 | 0 | 4.15 | 23.8
Pevne ulozena |  | 0 | 0 |  | 0 | 0 | 0 | 0 | 0
802441 CGSG SNURA 2 x 0,75 p.u. | m | 0 | 0 |  | 0 | 0 | 0 | 8.6 | 0
802442 CGSG snura 2 x 1 p.u. | m | 0 | 0 |  | 0 | 0 | 0 | 8.6 | 11.8
802443 CGSG snura 2 x 1,5 p.u. | m | 0 | 0 |  | 0 | 0 | 0 | 8.6 | 10.6
802444 CGSG snura 2 x 2,5 p.u. | m | 0 | 0 |  | 0 | 0 | 0 | 8.6 | 0
802449 CGSG snura 3 x 0,75 p.u. | m | 0 | 0 |  | 0 | 0 | 0 | 8.6 | 9.8
802450 CGSG snura 3 x 1 p.u. | m | 0 | 0 |  | 0 | 0 | 0 | 8.6 | 10.7
802451 CGSG snura 3 x 1,5 p.u. | m | 0 | 0 |  | 0 | 0 | 0 | 8.6 | 12.8
802457 CGSG snura 4 x 0,75 p.u. | m | 0 | 0 |  | 0 | 0 | 0 | 8.6 | 12.1
802458 CGSG snura 4 x 1 p.u. | m | 0 | 0 |  | 0 | 0 | 0 | 8.6 | 13
802459 CGSG snura 4 x l,5 p.u. | m | 0 | 0 |  | 0 | 0 | 0 | 8.6 | 14.9
802460 CGSG snura 4 x 2,5 p.u. | m | 0 | 0 |  | 0 | 0 | 0 | 8.6 | 25
802461 CGSG snura 4 x 4 p.u. | m | 0 | 0 |  | 0 | 0 | 0 | 8.6 | 44.7
802462 CGSG snura 4 x 6 p.u. | m | 0 | 0 |  | 0 | 0 | 0 | 9.9 | 67.7
802463 CGSG snura 4 x 10 p.u. | m | 0 | 0 |  | 0 | 0 | 0 | 9.9 | 85.8
Silove kabely volne ulozene |  | 0 | 0 |  | 0 | 0 | 0 | 0 | 0
810001 kabel CYKY 2 x 1,5 v.u. | m | 0 | 0 |  | 0 | 0 | 0 | 5.5 | 6.2
810002 kabel CYKY 2 x 2,5 v.u. | m | 0 | 0 |  | 0 | 0 | 0 | 5.5 | 8.8
810003 kabel CYKY 2 x 4 v.u. | m | 0 | 0 |  | 0 | 0 | 0 | 5.5 | 12.8
810004 kabel CYKY 2 x 6 v.u. | m | 0 | 0 |  | 0 | 0 | 0 | 5.5 | 17.3
kabel CYKY 3x1,5 v.u. 06/1 kV Zkušební napětí 2,5 kV | m | 0 | 0 | 50 | 0 | 0 | 0 | 5.5 | 8.5
kabel CYKY 3 x 2,5 v.u. 06/1 kV Zkušební napětí 2,5 kV | m | 0 | 0 | 110 | 0 | 0 | 0 | 5.5 | 14
810007 kabel CYKY 3 x 4 v.u. | m | 0 | 0 |  | 0 | 0 | 0 | 5.5 | 17.3
810008 kabel CYKY 3 x 6 v.u. | m | 0 | 0 |  | 0 | 0 | 0 | 5.5 | 25.1
810009 kabel CYKY 4 x 1,5 v.u. | m | 0 | 0 |  | 0 | 0 | 0 | 5.5 | 14.9
810010 kabel CYKY 4 x 2,5 v.u. | m | 0 | 0 |  | 0 | 0 | 0 | 5.5 | 15.1
810011 kabel CYKY 4 x 4 v.u. | m | 0 | 0 |  | 0 | 0 | 0 | 5.5 | 20.1
810012 kabel CYKY 4 x 6 v.u. | m | 0 | 0 |  | 0 | 0 | 0 | 6.1 | 29.5
810013 kabel CYKY 4 x 10 v.u. | m | 0 | 0 |  | 0 | 0 | 0 | 6.4 | 46.9
kabel CYKY 4 x 16 v.u. 06/1 kV Zkušební napětí 2,5 kV | m | 0 | 0 | 20 | 0 | 0 | 0
kabel CYKY 5x10 v.u. | m | 0 | 0 |  | 0 | 0 | 0 | 6.4 | 52.302
810014 kabel CYKY 5 x 16 v.u. | m | 0 | 0 |  | 0 | 0 | 0 | 6.4 | 92.5
kabel CYKY 5 x 1,5 v.u. 06/1 kV Zkušební napětí 2,5 kV | m | 0 | 0 | 180 | 0 | 0 | 0
kabel CYKY 5 x 4 v.u. 06/1 kV Zkušební napětí 2,5 kV | m | 0 | 0 |  | 0 | 0 | 0 | 5.5 | 35
kabel CYKY 5 x 6 v.u. | m | 0 | 0 |  | 0 | 0 | 0 | 4.65 | 37
810032 kabel CYKY 5 x 6 v.u. | m | 0 | 0 |  | 0 | 0 | 0 | 6.2 | 36.5
810018 kabel CYKY 7 x 1,5 v.u. | m | 0 | 0 |  | 0 | 0 | 0 | 5.5 | 16
810019 kabel CYKY 7 x 2.5 v.u. | m | 0 | 0 |  | 0 | 0 | 0 | 5.5 | 29.7
810020 kabel CYKY 7 x 4 v.u. | m | 0 | 0 |  | 0 | 0 | 0 | 6.2 | 39.1
810021 kabel CYKY 12 x 1,5 v.u. | m | 0 | 0 |  | 0 | 0 | 0 | 6.2 | 32.2
810022 kabel CYKY l2 x 2,5 v.u. | m | 0 | 0 |  | 0 | 0 | 0 | 6.2 | 54.9
810023 kabel CYKY 12 x 4 v.u. | m | 0 | 0 |  | 0 | 0 | 0 | 6.2 | 67.6
810024 kabel CYKY 19 x 1,5 v.u. | m | 0 | 0 |  | 0 | 0 | 0 | 6.2 | 54.9
810025 kabel CYKY 19 x 2,5 v.u. | m | 0 | 0 |  | 0 | 0 | 0 | 6.2 | 74.5
810026 kabel CYKY 24 x 1,5 v.u. | m | 0 | 0 |  | 0 | 0 | 0 | 6.2 | 59
810027 kabel CYKY 24 x 2,5 v.u. | m | 0 | 0 |  | 0 | 0 | 0 | 6.2 | 101.1
810028 kabel CYKY 37 x 1,5 v.u. | m | 0 | 0 |  | 0 | 0 | 0 | 6.2 | 87.3
810029 kabel CYKY 37 x 2,5 v.u. | m | 0 | 0 |  | 0 | 0 | 0 | 9.5 | 168.8
810030 kabel CYKY 48 x 1,5 v.u. | m | 0 | 0 |  | 0 | 0 | 0 | 6.2 | 148.5
810031 kabel CYKY 48 x 2,5 v.u. | m | 0 | 0 |  | 0 | 0 | 0 | 9.5 | 196.9
Kabely pevne ulozene |  | 0 | 0 |  | 0 | 0 | 0 | 0 | 0
810041 kabel CYKY 2 x 1,5 p.u. | m | 0 | 0 |  | 0 | 0 | 0 | 8.6 | 6.2
810042 kabel CYKY 2 x 2,5 p.u. | m | 0 | 0 |  | 0 | 0 | 0 | 8.6 | 8.8
810043 kabel CYKY 2 x 4 p.u. | m | 0 | 0 |  | 0 | 0 | 0 | 8.6 | 12.8
810044 kabel CYKY 2 x 6 p.u. | m | 0 | 0 |  | 0 | 0 | 0 | 8.6 | 17.3
810045 kabel CYKY 3 x 1,5 p.u. | m | 0 | 0 |  | 0 | 0 | 0 | 8.6 | 8.5
810046 kabel CYKY 3 x 2,5 p.u. | m | 0 | 0 |  | 0 | 0 | 0 | 8.6 | 13.5
810047 kabel CYKY 3 x 4 p.u. | m | 0 | 0 |  | 0 | 0 | 0 | 8.6 | 17.3
810048 kabel CYKY 3 x 6 p.u. | m | 0 | 0 |  | 0 | 0 | 0 | 8.6 | 25.1
810048.0 kabel CYKY 3 x 16 p.u. | m | 0 | 0 |  | 0 | 0 | 0 | 9.9 | 0
810049 kabel CYKY 4 x 1,5 p.u. | m | 0 | 0 |  | 0 | 0 | 0 | 8.6 | 10.3
810050 kabel CYKY 4 x 2,5 p.u. | m | 0 | 0 |  | 0 | 0 | 0 | 8.6 | 15.1
810051 kabel CYKY 4 x 4 p.u. | m | 0 | 0 |  | 0 | 0 | 0 | 8.6 | 20.1
810052 kabel CYKY 4 x 6 p.u. | m | 0 | 0 |  | 0 | 0 | 0 | 9.9 | 29.5
810072 kabel CYKY 5 x 6 p.u. | m | 0 | 0 |  | 0 | 0 | 0 | 9.9 | 50
810073 kabel CYKY 5 x 16 p.u. | m | 0 | 0 |  | 0 | 0 | 0 | 9.9 | 66.2
810053 kabel CYKY 4 x 10 p.u. | m | 0 | 0 | 25 | 0 | 0 | 0
kabel CYKY 5 x 1,5 v.u. 06/1 kV Zkušební napětí 2,5 kV | m | 0 | 0 |  | 0 | 0 | 0 | 11.9 | 62
810055 kabel CYKY 5 x 1,5 p.u. | m | 0 | 0 |  | 0 | 0 | 0 | 8.6 | 14.3
810056 kabel CYKY 5 x 2,5 p.u. | m | 0 | 0 |  | 0 | 0 | 0 | 8.6 | 15.9
810057 kabel CYKY 5 x 4 p.u. | m | 0 | 0 |  | 0 | 0 | 0 | 9 | 26.7
810058 kabel CYKY 7 x 1,5 p.u. | m | 0 | 0 |  | 0 | 0 | 0 | 8.6 | 16
810059 kabel CYKY 7 x 2,5 p.u. | m | 0 | 0 |  | 0 | 0 | 0 | 8.6 | 25
810060 kabel CYKY 7 x 4 p.u. | m | 0 | 0 |  | 0 | 0 | 0 | 9 | 39.1
810061 kabel CYKY 12 x 1.5 p.u. | m | 0 | 0 |  | 0 | 0 | 0 | 9 | 32.2
810062 kabel CYKY 12 x 2 ,5 p.u. | m | 0 | 0 |  | 0 | 0 | 0 | 9.9 | 54.9
810063 kabel CYKY 12 x 4 p.u. | m | 0 | 0 |  | 0 | 0 | 0 | 9.9 | 67.6
810064 kabel CYKY 19 x 1,5 p.u. | m | 0 | 0 |  | 0 | 0 | 0 | 9.9 | 54.9
810065 kabel CYKY 19 x 2,5 p.u. | m | 0 | 0 |  | 0 | 0 | 0 | 9.9 | 74.5
810066 kabel CYKY 24 x 1,5 p.u. | m | 0 | 0 |  | 0 | 0 | 0 | 9.9 | 66.4
810067 kabel CYKY 24 x 2,5 p.u. | m | 0 | 0 |  | 0 | 0 | 0 | 11.9
810068 kabel CYKY 37 x 1,5 p.u. | m | 0 | 0 |  | 0 | 0 | 0
810069 kabel CYKY 37 x 2.5 p.u. | m | 0 | 0 |  | 0 | 0 | 0 | 15.9
810070 kabel CYKY 48 x 1,5 p.u. | m | 0 | 0 |  | 0 | 0 | 0 | 11.9 | 148.5
810071 kabel CYKY 48 x 2,5 p.u. | m | 0 | 0 |  | 0 | 0 | 0 | 15.9 | 196.9
Kabel volne ulozeny |  | 0 | 0 |  | 0 | 0 | 0 | 0 | 0
810088 kabel CYKY 5 x 25 v.u. | m | 0 | 0 |  | 0 | 0 | 0 | 6.1 | 134.6
kabel CYKY 4 x 25 v.u. 06/1 kV Zkušební napětí 2,5 kV | m | 0 | 0 |  | 0 | 0 | 0 | 6.1 | 140
810090 kabel CYKY 4 x 25 v.u. | m | 0 | 0 |  | 0 | 0 | 0 | 9.5 | 210
kabel CYKY 3 x 50 - 35 v.u. 06/1 kV Zkušební napětí 3 kV | m | 0 | 0 |  | 0 | 0 | 0 | 9.5 | 245
810092 kabel CYKY 3 x 70 - 50 v.u. | m | 0 | 0 |  | 0 | 0 | 0 | 13.2 | 318.4
810093 kabel CYKY 3 x 95 - 50 v.u. | m | 0 | 0 |  | 0 | 0 | 0 | 13.2 | 392
810094 kabel CYKY 3 x 120 - 50 v.u. | m | 0 | 0 |  | 0 | 0 | 0 | 19.8 | 410.4
810095 kabel CYKY 3 x 150 - 70 v.u. | m | 0 | 0 |  | 0 | 0 | 0 | 19.8 | 501
810096 kabel CYKY 3 x 185 - 95 v.u. | m | 0 | 0 |  | 0 | 0 | 0 | 29.5 | 819.8
810097 kabel CYKY 3 x 240 - 120 v.u. | m | 0 | 0 |  | 0 | 0 | 0 | 29.5 | 943.3
810098 kabel CYKY 4 x 120 + 70 v.u. | m | 0 | 0 |  | 0 | 0 | 0 | 20.8 | 500.5
Kabel pevne ulozeny |  | 0 | 0 |  | 0 | 0 | 0 | 0 | 0
810108 kabel CYKY 5 x 25 p.u. | m | 0 | 0 |  | 0 | 0 | 0 | 11.9 | 134.6
810109 kabel CYKY 4 x 25 p.u. | m | 0 | 0 |  | 0 | 0 | 0 | 11.9 | 116.1
810110 kabel CYKY 3 x 35 - 25 p.u. | m | 0 | 0 |  | 0 | 0 | 0 | 15.9 | 148.5
810111 kabel CYKY 3 x 50 - 35 p.u. | m | 0 | 0 |  | 0 | 0 | 0 | 15.9 | 235.1
810112 kabel CYKY 3 x 70 - 50 p.u. | m | 0 | 0 |  | 0 | 0 | 0 | 17.9 | 318.4
810113 kabel CYKY 3 x 95 - 50 p.u. | m | 0 | 0 |  | 0 | 0 | 0 | 17.9 | 392
810114 kabel CYKY 3 x 120 - 70 p.u. | m | 0 | 0 |  | 0 | 0 | 0 | 24.5 | 410.4
810115 kabel CYKY 3 x 150 - 70 p.u. | m | 0 | 0 |  | 0 | 0 | 0 | 24.5 | 501
810114 kabel CYKY 3 x 185 - 95 p.u. | m | 0 | 0 |  | 0 | 0 | 0 | 40 | 819.8
810117 kabel CYKY 3 x 240 - 120 p.u. | m | 0 | 0 |  | 0 | 0 | 0 | 40 | 943.3
810118 kabel CYKY 4 x 120 + 70 p.u. | m | 0 | 0 |  | 0 | 0 | 0 | 28.9 | 500.5
Mikrotelefonni vodic volne ulozeny |  | 0 | 0 |  | 0 | 0 | 0 | 0 | 0
850501 MK v.ul. 1 X 0,35 v.u | m | 0 | 0 |  | 0 | 0 | 0 | 4.15 | 6.2
850502 MK 2 X 0,35 v.u. | m | 0 | 0 |  | 0 | 0 | 0 | 4.15 | 8.5
850503 MK 3 x 0,35 v.u. | m | 0 | 0 |  | 0 | 0 | 0 | 4.15 | 11.3
850504 MK 4 x 0,35 v.u. | m | 0 | 0 |  | 0 | 0 | 0 | 4.15 | 14.5
850505 MK 5 x 0,35 v.u. | m | 0 | 0 |  | 0 | 0 | 0 | 4.15 | 18.4
850506 MK 7 x 0,35 v.u. | m | 0 | 0 |  | 0 | 0 | 0 | 4.15 | 15
850507 MK 1 x 0,50 v.u. | m | 0 | 0 |  | 0 | 0 | 0 | 4.15 | 13.5
850508 MK 2 x 0,50 v.u. | m | 0 | 0 |  | 0 | 0 | 0 | 4.15 | 14.7
850509 MK 3 x 0,50 v.u. | m | 0 | 0 |  | 0 | 0 | 0 | 4.15 | 15.6
850510 MK 4 x 0,50 v.u. | m | 0 | 0 |  | 0 | 0 | 0 | 4.15 | 16.8
850511 MK 5 x 0.50 v.u. | m | 0 | 0 |  | 0 | 0 | 0 | 4.15 | 17.5
850512 MK 7 x 0,50 v.u. | m | 0 | 0 |  | 0 | 0 | 0 | 4.15 | 18.8
850513 MK 1 x 0,75 v.u. | m | 0 | 0 |  | 0 | 0 | 0 | 4.15 | 13.8
850514 MK 2 x 0,75 v.u. | m | 0 | 0 |  | 0 | 0 | 0 | 4.15 | 14.5
850515 MK 3 x 0,75 v.u | m | 0 | 0 |  | 0 | 0 | 0 | 4.15 | 15.1
850516 MK 4 x 0,75 v.u | m | 0 | 0 |  | 0 | 0 | 0 | 4.15 | 25
850517 MK 5 x 0,75 v.u. | m | 0 | 0 |  | 0 | 0 | 0 | 4.15 | 20.6
850518 MK 7 x 0,75 v.u. | m | 0 | 0 |  | 0 | 0 | 0 | 4.15 | 24.8
Mikrotel.vodic pevne ul. |  | 0 | 0 |  | 0 | 0 | 0 | 0 | 0
850521 MK 1 x 0,35 p.u. | m | 0 | 0 |  | 0 | 0 | 0 | 8.6 | 6.2
850522 MK 2 x 0,35 p.u. | m | 0 | 0 |  | 0 | 0 | 0 | 8.6 | 8.5
850523 MK 3 x 0,35 p.u. | m | 0 | 0 |  | 0 | 0 | 0 | 8.6 | 11.3
850524 MK 4 x 0,35 p.u. | m | 0 | 0 |  | 0 | 0 | 0 | 8.6 | 14.5
850525 MK 5 x 0,35 p.u. | m | 0 | 0 |  | 0 | 0 | 0 | 8.6 | 18.4
850526 MK 7 x 0,35 p.u. | m | 0 | 0 |  | 0 | 0 | 0 | 8.6 | 15
850527 MK 1 x 0,50 p.u. | m | 0 | 0 |  | 0 | 0 | 0 | 8.6 | 13.5
850528 MK 2 x 0,50 p.u. | m | 0 | 0 |  | 0 | 0 | 0 | 8.6 | 14.7
850529 MK 3 x 0,50 p.u. | m | 0 | 0 |  | 0 | 0 | 0 | 8.6 | 15.6
850530 MK 4 x 0,50 p.u. | m | 0 | 0 |  | 0 | 0 | 0 | 8.6 | 16.8
850531 MK 5 x 0,50 p.u. | m | 0 | 0 |  | 0 | 0 | 0 | 8.6 | 17.5
850532 MK 7 x 0,50 p.u. | m | 0 | 0 |  | 0 | 0 | 0 | 8.6 | 18.8
850533 MK 1 x 0,75 p.u. | m | 0 | 0 |  | 0 | 0 | 0 | 8.6 | 13.8
850534 MK 2 x 0,75 p.u. | m | 0 | 0 |  | 0 | 0 | 0 | 8.6 | 14.5
850535 MK 3 x 0,75 p.u. | m | 0 | 0 |  | 0 | 0 | 0 | 8.6 | 15.1
850536 MK 4 x 0,75 p.u. | m | 0 | 0 |  | 0 | 0 | 0 | 8.6 | 25
850537 MK 5 x 0,75 p.u. | m | 0 | 0 |  | 0 | 0 | 0 | 8.6 | 20.6
850538 MK 7 x 0,75 p.u. | m | 0 | 0 |  | 0 | 0 | 0 | 8.6 | 24.8
Kabely pro rid.systemy vol.ul. |  | 0 | 0 |  | 0 | 0 | 0 | 0 | 0
860201 JYTY s Al folii 2 x 1 | m | 0 | 0 |  | 0 | 0 | 0 | 4.15 | 9.9
860202 JYTY s Al folii 4 x 1 | m | 0 | 0 |  | 0 | 0 | 0 | 4.15 | 15.1
860203 JYTY s Al folii 7 x 1 | m | 0 | 0 |  | 0 | 0 | 0 | 8 | 18
860204 JYTY s Al fol. 14 x 1 | m | 0 | 0 |  | 0 | 0 | 0 | 4.15 | 42
860205 JYTY s Al fol. 19 x 1 | m | 0 | 0 |  | 0 | 0 | 0 | 4.15 | 61.4
860206 JYTY s Al fol. 30 x 1 | m | 0 | 0 |  | 0 | 0 | 0 | 4.15 | 74.2
Kabely pro rid.sys.pevne ul. |  | 0 | 0 |  | 0 | 0 | 0 | 0 | 0
860221 JYTY s Al folii 2 x 1 | m | 0 | 0 |  | 0 | 0 | 0 | 8.6 | 9.9
860222 JYTY s Al folii 4 x 1 | m | 0 | 0 |  | 0 | 0 | 0 | 8.6 | 15.1
860223 JYTY s Al folii 7 x 1 | m | 0 | 0 |  | 0 | 0 | 0 | 8.6 | 23
860224 JYTY s Al fol. 14 x 1 | m | 0 | 0 |  | 0 | 0 | 0 | 8.6 | 42
860225 JYTY s Al fol. 19 x 1 | m | 0 | 0 |  | 0 | 0 | 0 | 8.6 | 61.4
860226 JYTY s Al fol. 30 x 1 | m | 0 | 0 |  | 0 | 0 | 0 | 8.6 | 74.2
860301 kabel SYKFY 2x2x0,5 vol. ul. | m | 0 | 0 |  | 0 | 0 | 0 | 4.5 | 3.8
860302 kabel SYKFY 4x2x0,5 vol. ul. | m | 0 | 0 |  | 0 | 0 | 0 | 4.5 | 9
860302 kabel SYKFY 5x2x0.5 vol. .ul | m | 0 | 0 |  | 0 | 0 | 0 | 4.5 | 5.6
860303 kabel SYKFY 10x2x0,5 vol. ul. | m | 0 | 0 |  | 0 | 0 | 0 | 4.5 | 11
860304 kabel SYKFY 20x2x0,5 vol. ul. | m | 0 | 0 |  | 0 | 0 | 0 | 4.5 | 21.2
860305 kabel SYKFY 30x2x0,5 vol. ul. | m | 0 | 0 |  | 0 | 0 | 0 | 4.5 | 27
860306 kabel SYKFY 2x2x0,5 pev. ul. | m | 0 | 0 |  | 0 | 0 | 0 | 8.6 | 3.8
860307 kabel SYKFY 4x2x0,5 pev. ul. | m | 0 | 0 |  | 0 | 0 | 0 | 8.6 | 7.3
860307 kabel SYKFY 5x2x0.5 pev. ul. | m | 0 | 0 |  | 0 | 0 | 0 | 8.6 | 7.9
860308 kabel SYKFY l0x2x0,5 pev. ul. | m | 0 | 0 |  | 0 | 0 | 0 | 8.6 | 11
860309 kabel SYKFY 20x2x0,5 pev. ul. | m | 0 | 0 |  | 0 | 0 | 0 | 8.6 | 21.2
800310 kabel SYKFY 30x2x0,5 pev. ul. | m | 0 | 0 |  | 0 | 0 | 0 | 8.6 | 22.4
800501 vodic U 2 x 0.5 | m | 0 | 0 |  | 0 | 0 | 0 | 7.2 | 1.2
800502 vodic U 2 x 0.8 | m | 0 | 0 |  | 0 | 0 | 0 | 7.2 | 2.2
800503 vodic U 1 x 0.8 | m | 0 | 0 |  | 0 | 0 | 0 | 7.2 | 1
800504 vodic U 4 x 0.8 | m | 0 | 0 |  | 0 | 0 | 0 | 7.2 | 3.3
800505 vodi4 VLEY 75-3,5 | m | 0 | 0 |  | 0 | 0 | 0 | 6.5 | 10.5
800510 kabel CMFM 2x1 | m | 0 | 0 |  | 0 | 0 | 0 | 8.6 | 15
800510 kabel CMFM 7x1 | m | 0 | 0 |  | 0 | 0 | 0 | 8.6 | 31
860600 kabel CMFM 4 x l.5 p.ul. | m | 0 | 0 |  | 0 | 0 | 0 | 8.6 | 35.5
860601 kabel CMFM 4 x 2,5 p.ul. | m | 0 | 0 |  | 0 | 0 | 0 | 8.6 | 41.1
860602 kabel CMFM 7 x 1.5 p.ul. | m | 0 | 0 |  | 0 | 0 | 0 | 8.6 | 41.1
860603 kabel CMFM 12 x 1.5 p.ul. | m | 0 | 0 |  | 0 | 0 | 0 | 8.6 | 51.7
860604 kabel CDFM 19 x 1.5 p.ul. | m | 0 | 0 |  | 0 | 0 | 0 | 8.6 | 55.6
880001 kabel TCEKE 1xN 0,5 p.u. | m | 0 | 0 |  | 0 | 0 | 0 | 8.6 | 6.52
880002 kabel TCEKE 3xN 0.8 p.u. | m | 0 | 0 |  | 0 | 0 | 0 | 8.6 | 22.5
880003 kabel TCEKE 5xN 0.8 p.u. | m | 0 | 0 |  | 0 | 0 | 0 | 8.6 | 32.3
880004 kabel TCEKE 10xN 0,8 p.u. | m | 0 | 0 |  | 0 | 0 | 0 | 8.6 | 52.7
880005 kabel TCEKE 15xN 0.8 p.u. | m | 0 | 0 |  | 0 | 0 | 0 | 8.6 | 67.5
860702 kabel TCEKEZY 3 x N 0,8 | m | 0 | 0 |  | 0 | 0 | 0 | 8.6 | 88.4
860703 kabel 1-CHKE-V 4x2.5 v.ul. | m | 0 | 0 |  | 0 | 0 | 0 | 4.5 | 34
860704 kabel TCEKFY 2P 1D | m | 0 | 0 |  | 0 | 0 | 0 | 8.6 | 24.2
860705 kabel TCEHFY 3P 1D | m | 0 | 0 |  | 0 | 0 | 0 | 8.6 | 28.9
860706 kabel TCEKFY 4P 1C | m | 0 | 0 |  | 0 | 0 | 0 | 8.6 | 24.1
860707 kabel TCEKFY 4P 1D | m | 0 | 0 |  | 0 | 0 | 0 | 8.6 | 32.7
860708 kabel TCEKFY 7P 1D | m | 0 | 0 |  | 0 | 0 | 0 | 8.6 | 32.7
860709 kabel TCEKFY 12P 1D | m | 0 | 0 |  | 0 | 0 | 0 | 8.6 | 64.9
860710 kabel TCEKFY 16P 1D | m | 0 | 0 |  | 0 | 0 | 0 | 8.6 | 81
860711 kabel TCEKFY 24P 1D | m | 0 | 0 |  | 0 | 0 | 0 | 8.6 | 85.6
860712 kabel TCEKPFLE 3N 06 | m | 0 | 0 |  | 0 | 0 | 0 | 8.6 | 31.6
860713 kabel TCEPPFLE 10N 06 | m | 0 | 0 |  | 0 | 0 | 0 | 6.5 | 27.9
860713 kabel TCEPKPFLEZE 3xN 0,4 v.u. | m | 0 | 0 |  | 0 | 0 | 0 | 6.5 | 55.6
870001 kabel CMSM 2 x 0.5 v.u. | m | 0 | 0 |  | 0 | 0 | 0 | 5.5 | 5
870002 kabel CMSM 2 x 0.5 p.u. | m | 0 | 0 |  | 0 | 0 | 0 | 8.6 | 5
870003 kabel CMSM 2 x 1 v.u. | m | 0 | 0 |  | 0 | 0 | 0 | 5.5 | 5.9
870004 kabel CMSM 2 x 1 p.u. | m | 0 | 0 |  | 0 | 0 | 0 | 8.6 | 5.9
870005 kabel CMSM 2 x 1.5 v.u. | m | 0 | 0 |  | 0 | 0 | 0 | 5.5 | 12.4
870006 kabel CMSM 2 x 1.5 p.u. | m | 0 | 0 |  | 0 | 0 | 0 | 8.6 | 12.4
870007 kabel CMSM 3 x 1.5 v.u. | m | 0 | 0 |  | 0 | 0 | 0 | 5.5 | 16.1
870008 kabel CMSM 3 x 1.5 p.u. | m | 0 | 0 |  | 0 | 0 | 0 | 8.6 | 16.1
870009 kabel CMSM 4 x 1.5 v.u. | m | 0 | 0 |  | 0 | 0 | 0 | 5.5 | 16.4
870009 kabel CMSM 4 x 1.5 p.u. | m | 0 | 0 |  | 0 | 0 | 0 | 8.6 | 16.4
870010 kabel CMSM 4 x 2.5 v.u. | m | 0 | 0 |  | 0 | 0 | 0 | 5.5 | 23.1
870011 kabel CMSM 4 x 2.5 p.u. | m | 0 | 0 |  | 0 | 0 | 0 | 8.6 | 23.1
870012 kabel SYKY 1 x 2 x 0.5 p.om. | m | 0 | 0 |  | 0 | 0 | 0 | 6.5 | 3.1
870013 kabel SYKY 2 x 2 x 0.5 p.om. | m | 0 | 0 |  | 0 | 0 | 0 | 6.5 | 3.2
870014 kabel JEFY 4 x 1 | m | 0 | 0 |  | 0 | 0 | 0 | 5.5 | 18
870015 kabel JEFY 2 x 1 | m | 0 | 0 |  | 0 | 0 | 0 | 5.5 | 11
870016 kabel IY ST 4 x 2 x 0.8 | m | 0 | 0 |  | 0 | 0 | 0 | 5.5 | 26
870016 kabel SEKU 1 x 1.25 | m | 0 | 0 |  | 0 | 0 | 0 | 5.5 | 2.8
870017 kabel SEKU 2 x 0.6 | m | 0 | 0 |  | 0 | 0 | 0 | 5.5 | 2.2
870018 kabel SEKU 4 x 0.6 | m | 0 | 0 |  | 0 | 0 | 0 | 5.5 | 5
870019 kabel SEKU 6 x 0.6 | m | 0 | 0 |  | 0 | 0 | 0 | 5.5 | 4.5
870020 kabel CHRH-V 5C x 25 | m | 0 | 0 |  | 0 | 0 | 0 | 8.5 | 766
870021 kabel CHTH-V 5C x 2,5 | m | 0 | 0 |  | 0 | 0 | 0 | 6.5 | 180
870022 kabel CHTH-V 4 x 1 | m | 0 | 0 |  | 0 | 0 | 0 | 6.5 | 130
870023 kabel CHTH-V 5Cx6 | m | 0 | 0 |  | 0 | 0 | 0 | 6.8 | 290
870024 kabel CHTH-V 5Cx10 | m | 0 | 0 |  | 0 | 0 | 0 | 7 | 338.2
870025 kabel CHTH-V 3Cx4 | m | 0 | 0 |  | 0 | 0 | 0 | 6.5 | 150.3
870026 kabel CHTH-V 4Cx2.5 | m | 0 | 0 |  | 0 | 0 | 0 | 6.3 | 155.3
870027 kabel CHTH-V 4Bx4 | m | 0 | 0 |  | 0 | 0 | 0 | 6.3 | 185.3
870028 kabel CHTH-V 5Cx4 | m | 0 | 0 |  | 0 | 0 | 0 | 6.3 | 230.8
870028 sdělovací kabel SR07-22 | m | 0 | 0 |  | 0 | 0 | 0 | 6 | 12
Vodice a kabely pod omitkou |  | 0 | 0 |  | 0 | 0 | 0 | 0 | 0
900021 AYKYL 2 X 2,5 p.om. | m | 0 | 0 |  | 0 | 0 | 0 | 4.65 | 3.1
900022 AYKYL 2 x 4 p.om. | m | 0 | 0 |  | 0 | 0 | 0 | 4.65 | 4.2
900023 AYKYL 3 x 2,5 p.om. | m | 0 | 0 |  | 0 | 0 | 0 | 4.65 | 4.4
900024 AYKYL 3 x 4 p.om. | m | 0 | 0 |  | 0 | 0 | 0 | 4.65 | 6
Vodic pod.om.ve strope |  | 0 | 0 |  | 0 | 0 | 0 | 0 | 0
900031 AYKYL 2 x 2,5 ve strope | m | 0 | 0 |  | 0 | 0 | 0 | 5.2 | 3.1
900032 AYKYL 2 x 4 ve strope | m | 0 | 0 |  | 0 | 0 | 0 | 5.2 | 4.2
900033 AYKYL 3 x 2,5 ve strope | m | 0 | 0 |  | 0 | 0 | 0 | 5.2 | 4.4
900034 AYKYL 3 x 4 ve strope | m | 0 | 0 |  | 0 | 0 | 0 | 5.2 | 6
Kabel ul.pod omitkou |  | 0 | 0 |  | 0 | 0 | 0 | 0 | 0
900041 AYKY 2 X 2,5 p.om. | m | 0 | 0 |  | 0 | 0 | 0 | 5.2 | 5.5
900042 AYKY 2 x 4 p.om. | m | 0 | 0 |  | 0 | 0 | 0 | 5.2 | 7.3
900045 AYKY 3 x 2,5 p.om. | m | 0 | 0 |  | 0 | 0 | 0 | 5.2 | 6
900046 AYKY 3 x 4 p.om | m | 0 | 0 |  | 0 | 0 | 0 | 5.2 | 7.8
900049 AYKY 4 x 2,5 p.om. | m | 0 | 0 |  | 0 | 0 | 0 | 5.2 | 8.1
900050 AYKY 4 x 4 p.om. | m | 0 | 0 |  | 0 | 0 | 0 | 5.2 | 12.2
900051 AYKY 4 x 6 p.om. | m | 0 | 0 |  | 0 | 0 | 0 | 5.2 | 15.5
900052 AYKY 4 x 10 p.om | m | 0 | 0 |  | 0 | 0 | 0 | 5.5 | 25
900053 4 x 16 p.om. | m | 0 | 0 |  | 0 | 0 | 0 | 6.3 | 34
900054 5 x 2,5 p.om. | m | 0 | 0 |  | 0 | 0 | 0 | 5.2 | 0
900055 5 x 4 p.om. | m | 0 | 0 |  | 0 | 0 | 0 | 5.2 | 0
900056 5 x 6 p.om | m | 0 | 0 |  | 0 | 0 | 0 | 5.2 | 0
900057 5 x 10 p.om. | m | 0 | 0 |  | 0 | 0 | 0 | 5.2 | 0
900058 5 x 16 p.om | m | 0 | 0 |  | 0 | 0 | 0 | 6.5 | 0
Vodice v trubkach |  | 0 | 0 |  | 0 | 0 | 0 | 0 | 0
900511 AY 2,5 v trubkach | m | 0 | 0 |  | 0 | 0 | 0 | 4.15 | 1.5
900512 4 v trubkach | m | 0 | 0 |  | 0 | 0 | 0 | 4.15 | 2.1
900513 6 v trubkach | m | 0 | 0 |  | 0 | 0 | 0 | 4.15 | 2.6
900514 10 v trubkach | m | 0 | 0 |  | 0 | 0 | 0 | 4.15 | 3.6
900515 16 v trubkach | m | 0 | 0 |  | 0 | 0 | 0 | 4.15 | 4.6
Vodic volne ul. |  | 0 | 0 |  | 0 | 0 | 0 | 0 | 0
900526 AY 25 v.u. | m | 0 | 0 |  | 0 | 0 | 0 | 4.65 | 6.5
900527 35 v.u. | m | 0 | 0 |  | 0 | 0 | 0 | 4.65 | 16.6
900528 50 v.u. | m | 0 | 0 |  | 0 | 0 | 0 | 4.65 | 27.1
900529 70 v.u. | m | 0 | 0 |  | 0 | 0 | 0 | 4.65 | 34.5
900530 95 v.u. | m | 0 | 0 |  | 0 | 0 | 0 | 4.65 | 41.5
900531 vodič AY 120 v.u. | m | 0 | 0 |  | 0 | 0 | 0 | 4.65 | 49.5
Kabely volne ulozene |  | 0 | 0 |  | 0 | 0 | 0 | 0 | 0
901001 AYKY 2 x 2,5 v.u. | m | 0 | 0 |  | 0 | 0 | 0 | 4.15 | 5.5
901002 2 x 4 v.u. | m | 0 | 0 |  | 0 | 0 | 0 | 4.15 | 7.3
901003 2 x 6 v.u. | m | 0 | 0 |  | 0 | 0 | 0 | 4.15 | 0
901006 3 x 2,5 v.u. | m | 0 | 0 |  | 0 | 0 | 0 | 4.15 | 6
901007 3 x 4 v.u. | m | 0 | 0 |  | 0 | 0 | 0 | 4.15 | 7.8
901011 4 x 2,5 v.u. | m | 0 | 0 |  | 0 | 0 | 0 | 4.15 | 8.1
901012 4 x 4 v.u. | m | 0 | 0 |  | 0 | 0 | 0 | 4.15 | 12.2
901013 4 x 6 v.u. | m | 0 | 0 |  | 0 | 0 | 0 | 4.15 | 15.5
901014 4 x 10 v.u. | m | 0 | 0 |  | 0 | 0 | 0 | 4.65 | 25
901015 4 x 16 v.u. | m | 0 | 0 |  | 0 | 0 | 0 | 4.65 | 34
901016 5 x 2,5 v.u. | m | 0 | 0 |  | 0 | 0 | 0 | 4.15 | 0
901017 5 x 4 v.u. | m | 0 | 0 |  | 0 | 0 | 0 | 4.15 | 0
901018 5 x 6 | m | 0 | 0 |  | 0 | 0 | 0 | 4.15 | 0
901019 5 x 10 | m | 0 | 0 |  | 0 | 0 | 0 | 4.65 | 0
901024 AYKYz 4 x 10 | m | 0 | 0 |  | 0 | 0 | 0 | 5.2 | 32.1
901025 4 x 16 | m | 0 | 0 |  | 0 | 0 | 0 | 6.5 | 43.2
901026 4 x 25 | m | 0 | 0 |  | 0 | 0 | 0 | 7.5 | 63.9
901027 4 x 35 | m | 0 | 0 |  | 0 | 0 | 0 | 7.5 | 76
Kabely pevne ulozene |  | 0 | 0 |  | 0 | 0 | 0 | 0 | 0
901031 AYKY 2 x 2.5 | m | 0 | 0 |  | 0 | 0 | 0 | 8.6 | 5.5
901032 2 x 4 | m | 0 | 0 |  | 0 | 0 | 0 | 8.6 | 7.3
901036 3 x 2,5 | m | 0 | 0 |  | 0 | 0 | 0 | 8.6 | 6
901037 3 x 4 | m | 0 | 0 |  | 0 | 0 | 0 | 8.6 | 7.8
901041 4 x 2,5 | m | 0 | 0 |  | 0 | 0 | 0 | 8.6 | 8.1
901042 4 x 4 | m | 0 | 0 |  | 0 | 0 | 0 | 8.6 | 12.2
901043 4 x 6 | m | 0 | 0 |  | 0 | 0 | 0 | 8.6 | 15.5
901044 4 x 10 | m | 0 | 0 |  | 0 | 0 | 0 | 9 | 25
901045 4 x 16 | m | 0 | 0 |  | 0 | 0 | 0 | 9 | 34
Kabel volne ulozeny |  | 0 | 0 |  | 0 | 0 | 0 | 0 | 0
901070 AYKY 4 x 25 | m | 0 | 0 |  | 0 | 0 | 0 | 5.2 | 47.8
901071 AYKY 4 x 35 | m | 0 | 0 |  | 0 | 0 | 0 | 6.1 | 65.4
901072 AYKY 4 x 50 | m | 0 | 0 |  | 0 | 0 | 0 | 6.1 | 87.5
901073 AYKY 4 x 70 | m | 0 | 0 |  | 0 | 0 | 0 | 9.5 | 105.3
901074 AYKY 3 x 95 - 70 | m | 0 | 0 |  | 0 | 0 | 0 | 9.5 | 112.6
901075 AYKY 3 x120 - 70 | m | 0 | 0 |  | 0 | 0 | 0 | 13.2 | 157.9
901076 AYKY 3 x150 - 70 | m | 0 | 0 |  | 0 | 0 | 0 | 13.2 | 192
901077 AYKY 3 x185 - 95 | m | 0 | 0 |  | 0 | 0 | 0 | 13.2 | 217.2
901078 AYKY 3 x240 - 120 | m | 0 | 0 |  | 0 | 0 | 0 | 13.2 | 330
Kabel pevne ulozeny |  | 0 | 0 |  | 0 | 0 | 0 | 0 | 0
901090 AYKY 4 x 25 | m | 0 | 0 |  | 0 | 0 | 0 | 9.9 | 47.8
901091 AYKY 4 x 35 | m | 0 | 0 |  | 0 | 0 | 0 | 11.9 | 65.4
901091 AYKY 4 x 35 | m | 0 | 0 |  | 0 | 0 | 0 | 11.9 | 65.4
901092 AYKY 4 x 50 | m | 0 | 0 |  | 0 | 0 | 0 | 11.9 | 87.5
901093 AYKY 4 x 70 | m | 0 | 0 |  | 0 | 0 | 0 | 15.9 | 105.3
901094 AYKY 3 x 95 - 70 | m | 0 | 0 |  | 0 | 0 | 0 | 15.9 | 112.6
901095 AYKY 3 x 120 - 70 | m | 0 | 0 |  | 0 | 0 | 0 | 15.9 | 157.9
901095 AYKY 4 x 150 - 70 | m | 0 | 0 |  | 0 | 0 | 0 | 15.9 | 192
901097 AYKY 3 x 185 - 95 | m | 0 | 0 |  | 0 | 0 | 0 | 17.9 | 217.2
901098 AYKY 3 x 240 - 120 | m | 0 | 0 |  | 0 | 0 | 0 | 17.9 | 330
Oznaceni kabelu |  | 0 | 0 |  | 0 | 0 | 0 | 0 | 0
950101 oznacovaci stitek na kabel | ks | 0 | 0 |  | 0 | 0 | 0 | 2 | 5.2
Priplatek na zatahovani kabelu |  | 0 | 0 |  | 0 | 0 | 0 | 0 | 0
950201 zatahovani kabelu 0.75kg | m | 0 | 0 |  | 0 | 0 | 0 | 2 | 0
950202 zatahovani kabelu 2 kg | m | 0 | 0 |  | 0 | 0 | 0 | 6.6 | 0
950203 zatahovani kabelu 4 kg | m | 0 | 0 |  | 0 | 0 | 0 | 12.9 | 0
950204 zatahovani kabelu 6 kg | m | 0 | 0 |  | 0 | 0 | 0 | 18.9 | 0
950205 zatahovani kabelu 8 kg | m | 0 | 0 |  | 0 | 0 | 0 | 25.5 | 0
950206 zatahov. kabelu 10 kg | m | 0 | 0 |  | 0 | 0 | 0 | 29.5 | 0
950207 zatahov. kabelu 12 kg | m | 0 | 0 |  | 0 | 0 | 0 | 35.5 | 0
950208 zatahov. kabelu 14 kg | m | 0 | 0 |  | 0 | 0 | 0 | 46.5 | 0
950209 zatahov. kabelu 16 kg | m | 0 | 0 |  | 0 | 0 | 0 | 59 | 0
950210 zatahov. kabelu 18 kg | m | 0 | 0 |  | 0 | 0 | 0 | 69 | 0
950211 zatahov. kabelu 20 kg | m | 0 | 0 |  | 0 | 0 | 0 | 79.5 | 0
960001 kabel AYY 500 | m | 0 | 0 |  | 0 | 0 | 0 | 8.6 | 267.5
Ukonceni vodicu |  | 0 | 0 |  | 0 | 0 | 0 | 0 | 0
100001 ukonceni vodicu do 2,5 mm2 | ks | 0 | 0 |  | 0 | 0 | 0 | 4.8 | 0
100002 ukonceni vodicu do 6 mm2 | ks | 0 | 0 |  | 0 | 0 | 0 | 25 | 0
100003 ukonceni vodicu do l6 mm2 | ks | 0 | 0 |  | 0 | 0 | 0 | 7.7 | 0
100004 ukonceni vodicu do 25 mm2 | ks | 0 | 0 |  | 0 | 0 | 0 | 16.9 | 6
100005 ukonceni vodicu do 35 mm2 | ks | 0 | 0 |  | 0 | 0 | 0 | 17.9 | 10
100006 ukonceni vodicu do 50 mm2 | ks | 0 | 0 |  | 0 | 0 | 0 | 22 | 13
100007 ukonceni vodicu do 70 mm2 | ks | 0 | 0 |  | 0 | 0 | 0 | 25 | 15
100008 ukonceni vodicu do 95 mm2 | ks | 0 | 0 |  | 0 | 0 | 0 | 27 | 18
100009 ukonceni vodicu do 120 mm2 | ks | 0 | 0 |  | 0 | 0 | 0 | 32 | 20
100010 ukonceni vodicu do 150 mm2 | ks | 0 | 0 |  | 0 | 0 | 0 | 36.5 | 25
100011 ukonceni vodicu do 185 mm2 | ks | 0 | 0 |  | 0 | 0 | 0 | 40.5 | 27
100012 ukonceni vodicu do 240 mm2 | ks | 0 | 0 |  | 0 | 0 | 0 | 47.5 | 38
Ukončení CU AL drátů a lan |  | 0 | 0 |  | 0 | 0 | 0 | 0 | 0
100101 ukonč.drátů,lan Cu,Al16 | ks | 0 | 0 |  | 0 | 0 | 0 | 6.4 | 0
100101 ukonč.drátů,lan Cu,Al50 | ks | 0 | 0 |  | 0 | 0 | 0 | 18.8 | 13
Ukonceni pasu vc.zapojeni |  | 0 | 0 |  | 0 | 0 | 0 | 0 | 0
100031 Al do 32/10 ukonc.vc.zapojeni | ks | 0 | 0 |  | 0 | 0 | 0 | 32.5 | 0
100032 50/10 ukonc.vc.zapojeni | ks | 0 | 0 |  | 0 | 0 | 0 | 39 | 0
100033 80/10 ukonc.vc.zapojeni | ks | 0 | 0 |  | 0 | 0 | 0 | 45.5 | 0
100041 CU do 40/5 ukonc.vc.zapojeni | ks | 0 | 0 |  | 0 | 0 | 0 | 41.5 | 0
100042 60/10 ukonc.vc.zapojeni | ks | 0 | 0 |  | 0 | 0 | 0 | 51.5 | 0
100043 80/10 ukonc.vc.zapojeni | ks | 0 | 0 |  | 0 | 0 | 0 | 57 | 0
Ukonceni snury |  | 0 | 0 |  | 0 | 0 | 0 | 0 | 0
100201 ukonc.snury do 2 x 4 | ks | 0 | 0 |  | 0 | 0 | 0 | 18.9 | 0
100202 ukonc.snury do 2 x 10 | ks | 0 | 0 |  | 0 | 0 | 0 | 23 | 0
100203 ukonc.snury do 3 x 10 | ks | 0 | 0 |  | 0 | 0 | 0 | 29 | 0
100208 ukonc.snury do 3 x 50 | ks | 0 | 0 |  | 0 | 0 | 0 | 79.5 | 0
100210 ukonc.snury do 4 x 4 | ks | 0 | 0 |  | 0 | 0 | 0 | 27 | 0
100211 ukonc.snury do 4 x 10 | ks | 0 | 0 |  | 0 | 0 | 0 | 35 | 0
100212 ukonc.snury do 4 x 16 | ks | 0 | 0 |  | 0 | 0 | 0 | 42.5 | 0
100213 ukonc.snury do 4 x 25 | ks | 0 | 0 |  | 0 | 0 | 0 | 77.1 | 24
100215 ukonc.snury do 4 x 50 | ks | 0 | 0 |  | 0 | 0 | 0 | 83.5 | 52
100217 ukonc.snury do 4 x 95 | ks | 0 | 0 |  | 0 | 0 | 0 | 131 | 72
100218 ukonc.snury do 4 x 120 | ks | 0 | 0 |  | 0 | 0 | 0 | 152 | 80
100219 ukonc.snury do 5 x 6 | ks | 0 | 0 |  | 0 | 0 | 0 | 36.5 | 0
100220 ukon.snury do 5 x 10 | ks | 0 | 0 |  | 0 | 0 | 0 | 42.5 | 0
100222 ukonc.snury do 12 x 4 | ks | 0 | 0 |  | 0 | 0 | 0 | 65.5 | 0
100223 ukonc,snury do 19 x 2.5 | ks | 0 | 0 |  | 0 | 0 | 0 | 93.5 | 0
100224 ukonc.snury do 20 x 2.5. | ks | 0 | 0 |  | 0 | 0 | 0 | 101 | 0
100225ukonc.snury do 27 x 2.5 | ks | 0 | 0 |  | 0 | 0 | 0 | 139 | 0
Ukonceni kabelu smrst.zaklopkou |  | 0 | 0 |  | 0 | 0 | 0 | 0 | 0
ukonceni kabelu do 4 x 10 | ks | 0 | 0 | 18 | 0 | 0 | 0
ukonceni kabelu do 4 x 25 | ks | 0 | 0 | 2 | 0 | 0 | 0
ukonceni kabelu do 4 x 50 | ks | 0 | 0 |  | 0 | 0 | 0 | 97 | 52
ukonceni vodiče do 25mm2 | ks | 0 | 0 | 2 | 0 | 0 | 0
100255 ukonceni kabelu do 4 x 150 | ks | 0 | 0 |  | 0 | 0 | 0 | 151 | 86
100257 ukonceni kabelu do 4 x 240 | ks | 0 | 0 |  | 0 | 0 | 0 | 180 | 140
100258 ukonceni kabelu do 5 x 4 | ks | 0 | 0 |  | 0 | 0 | 0 | 33 | 0
100259 ukonceni kabelu do 5 x 10 | ks | 0 | 0 |  | 0 | 0 | 0 | 40 | 0
100260 ukonceni kabelu do 7 x 4 | ks | 0 | 0 |  | 0 | 0 | 0 | 41.5 | 0
100261 ukonceni kabelu do 7 x 10 | ks | 0 | 0 |  | 0 | 0 | 0 | 55.5 | 0
100262 ukonceni kabelu do 12 x 4 | ks | 0 | 0 |  | 0 | 0 | 0 | 67 | 0
100263 ukonceni kabelu do 12 x 4 | ks | 0 | 0 |  | 0 | 0 | 0 | 91 | 0
100264 ukonceni kabelu do 16 x 1.5 | ks | 0 | 0 |  | 0 | 0 | 0 | 75.5 | 0
100266 ukonceni kabelu do 19 x 4 | ks | 0 | 0 |  | 0 | 0 | 0 | 111 | 0
100267 ukonceni kabelu do 24 x 2.5 | ks | 0 | 0 |  | 0 | 0 | 0 | 125 | 0
100269 ukonceni kabelu do 37 x 2.5 | ks | 0 | 0 |  | 0 | 0 | 0 | 207 | 0
100270 ceni kabelu do 48 x 2.5 | ks | 0 | 0 |  | 0 | 0 | 0 | 278 | 0
Ucpavky pro kabely |  | 0 | 0 |  | 0 | 0 | 0 | 0 | 0
100351 ucpavka kabelu do P21 | ks | 0 | 0 |  | 0 | 0 | 0 | 22 | 0
100352 ucpavka kabelu do P36 | ks | 0 | 0 |  | 0 | 0 | 0 | 36.5 | 0
100353 ucpavka kabelu do P42 | ks | 0 | 0 |  | 0 | 0 | 0 | 42.5 | 0
Nevybusne ucpavky |  | 0 | 0 |  | 0 | 0 | 0 | 0 | 0
100371 XGT 20 nevybusne ucpavky | ks | 0 | 0 |  | 0 | 0 | 0 | 61.5 | 0
100372 XGT 30 nevybusne ucpavky | ks | 0 | 0 |  | 0 | 0 | 0 | 69.5 | 0
100373 XGT 36 nevybusne ucpavky | ks | 0 | 0 |  | 0 | 0 | 0 | 104 | 0
100376 XGT 65 nevybusne ucpavky | ks | 0 | 0 |  | 0 | 0 | 0 | 245 | 0
Montaz zaslep.vicka nevybuch. |  | 0 | 0 |  | 0 | 0 | 0 | 0 | 0
100411 XGV 1 - XGV 2 zaslep.nevybusne | ks | 0 | 0 |  | 0 | 0 | 0 | 14.1 | 0
Ukonceni kabelu MK |  | 0 | 0 |  | 0 | 0 | 0 | 0 | 0
100522 do 2 x 0,75 | ks | 0 | 0 |  | 0 | 0 | 0 | 25 | 0
100524 4 x 0,75 | ks | 0 | 0 |  | 0 | 0 | 0 | 42 | 0
100527 7 x 0,75 | ks | 0 | 0 |  | 0 | 0 | 0 | 70.5 | 0
Koncovka stan.pro kabely |  | 0 | 0 |  | 0 | 0 | 0 | 0 | 0
100641 KIS 35 4 x 35 | ks | 0 | 0 |  | 0 | 0 | 0 | 152 | 0
100642 KIS 95 4 X 95 | KS | 0 | 0 |  | 0 | 0 | 0 | 233 | 0
100643 KIS 240 4 x 240 | ks | 0 | 0 |  | 0 | 0 | 0 | 297 | 0
Koncovka venkovni |  | 0 | 0 |  | 0 | 0 | 0 | 0 | 0
100701 KV do 4 x 35 | ks | 0 | 0 |  | 0 | 0 | 0 | 182 | 191
100702 KV do 4 x 95 | ks | 0 | 0 |  | 0 | 0 | 0 | 268 | 438
100703 KV do 4 x 240 | ks | 0 | 0 |  | 0 | 0 | 0 | 327 | 0
Koncovky eprosinove stinene |  | 0 | 0 |  | 0 | 0 | 0 | 0 | 0
101131 do 4 x 35 | ks | 0 | 0 |  | 0 | 0 | 0 | 220 | 0
101132 do 4 x 50 | ks | 0 | 0 |  | 0 | 0 | 0 | 316 | 0
101133 do 4 x 95 | ks | 0 | 0 |  | 0 | 0 | 0 | 375 | 0
101134 do 4 x 120 | ks | 0 | 0 |  | 0 | 0 | 0 | 415 | 0
101135 do 4 x 240 | ks | 0 | 0 |  | 0 | 0 | 0 | 494 | 0
Koncovky eprosinove celoplastove |  | 0 | 0 |  | 0 | 0 | 0 | 0 | 0
101154 do 4 x 25 koncovky plast. | ks | 0 | 0 |  | 0 | 0 | 0 | 101 | 0
101155 do 4 x 50 koncovky plast. | ks | 0 | 0 |  | 0 | 0 | 0 | 149 | 0
101156 do 4 x 95 koncovky plast. | ks | 0 | 0 |  | 0 | 0 | 0 | 185 | 0
101157 do 4 x 150 koncovky plast. | ks | 0 | 0 |  | 0 | 0 | 0 | 220 | 0
101158 do 4 x 240 koncovky plast. | ks | 0 | 0 |  | 0 | 0 | 0 | 258 | 0
Kabelova spojka litinova |  | 0 | 0 |  | 0 | 0 | 0 | 0 | 0
101251 do 4 x 4 spojka litinova | ks | 0 | 0 |  | 0 | 0 | 0 | 355 | 0
101252 do 4 x 16 spojka litinova | ks | 0 | 0 |  | 0 | 0 | 0 | 484 | 0
101253 do 4 x 50 spojka litinova | ks | 0 | 0 |  | 0 | 0 | 0 | 615 | 0
101254 do 4 x 95 spojka litinova | ks | 0 | 0 |  | 0 | 0 | 0 | 685 | 0
101255 do 4 x 150 spojka litinova | ks | 0 | 0 |  | 0 | 0 | 0 | 785 | 0
101256 do 4 x 240 spojka litinova | ks | 0 | 0 |  | 0 | 0 | 0 | 945 | 0
Spojka epoxidova celoplas. |  | 0 | 0 |  | 0 | 0 | 0 | 0 | 0
102001 do 4 x 25 spojka kabelu | ks | 0 | 0 |  | 0 | 0 | 0 | 363 | 180
102002 do 4 x 50 spojka kabelu | ks | 0 | 0 |  | 0 | 0 | 0 | 395 | 290
102003 do 4 x 150 spojka kabelu | ks | 0 | 0 |  | 0 | 0 | 0 | 640 | 385
102004 do 4 x 240 spojka kabelu | ks | 0 | 0 |  | 0 | 0 | 0 | 705 | 522
l02101 zapojeni termostatu | ks | 0 | 0 |  | 0 | 0 | 0 | 64 | 1300
102102 zapojeni motoru | ks | 0 | 0 |  | 0 | 0 | 0 | 101 | 0
102103 zapojeni servomotoru | ks | 0 | 0 |  | 0 | 0 | 0 | 175 | 0
102104 zapojeni frek.menice s filtrem | ks | 0 | 0 |  | 0 | 0 | 0
100105 ukonceni vodicu do 120mm | ks | 0 | 0 |  | 0 | 0 | 0 | 31 | 0
102106 montaz a zapojeni konvektoru | ks | 0 | 0 |  | 0 | 0 | 0 | 90 | 15.5
102107 zapojeni termostatu REV 20 | ks | 0 | 0 |  | 0 | 0 | 0 | 75 | 2250
11 Spinaci a spoust.ustroji |  | 0 | 0 |  | 0 | 0 | 0 | 0 | 0
Spinace nastenne pro prostr.obyc.vlhke |  | 0 | 0 |  | 0 | 0 | 0 | 0 | 0
přístroj spínače jednoduchý 01 10A/ 250V/ AC IP20 | ks | 0 | 0 |  | 0 | 0 | 0 | 26 | 68
110002 spinac 3553 02629 | ks | 0 | 0 |  | 0 | 0 | 0 | 29.5 | 73.1
přístroj přepínače seriového 05 10A/ 250V/ AC IP20 | ks | 0 | 0 | 2 | 0 | 0 | 0
přístroj přepínače střídavého 06 10A/ 250V/ AC IP20 | ks | 0 | 0 | 1 | 0 | 0 | 0
přístroj přepínače křížového 6+6 10A/ 250V/ AC IP20 | ks | 0 | 0 | 3 | 0 | 0 | 0
110006 trojpol. 16,25A 35363-10P | ks | 0 | 0 |  | 0 | 0 | 0 | 58 | 95
110007 trojpol. 63A | ks | 0 | 0 |  | 0 | 0 | 0 | 82.5 | 145
110008 spinač 3558 01600 IP44 | ks | 0 | 0 |  | 0 | 0 | 0 | 26 | 69
110009 přepinač 3558 05600 IP 44 | ks | 0 | 0 |  | 0 | 0 | 0 | 28 | 91.8
110010 přepinač 3558 06600 IP 44 | ks | 0 | 0 |  | 0 | 0 | 0 | 28 | 71.8
110011 přepinač 3558 07600 IP 44 | ks | 0 | 0 |  | 0 | 0 | 0 | 29.5 | 79.7
110008 Tango spinač 3558 01600 IP44 | ks | 0 | 0 |  | 0 | 0 | 0 | 26 | 79
Spinace nastenne venkov.a mokre |  | 0 | 0 |  | 0 | 0 | 0 | 0 | 0
110021 spinac 3558 01750 Al | ks | 0 | 0 |  | 0 | 0 | 0 | 33 | 156.3
110022 spinac 3553 02750 Al | ks | 0 | 0 |  | 0 | 0 | 0 | 43 | 172.9
110023 prepinac 3553 05750 Al | ks | 0 | 0 |  | 0 | 0 | 0 | 35 | 172.8
110024 prepinac 3558 06750 Al | ks | 0 | 0 |  | 0 | 0 | 0 | 35 | 159.5
110025 prepinac 3553 07750 Al | ks | 0 | 0 |  | 0 | 0 | 0 | 43 | 184.1
110026 trojpolovy 16A 35303 - 71,81 | ks | 0 | 0 |  | 0 | 0 | 0 | 62 | 93.1
110027 trojpolovy 25A 35303 - 71,81 | ks | 0 | 0 |  | 0 | 0 | 0 | 62 | 235
110028 trojpolovy 63A | ks | 0 | 0 |  | 0 | 0 | 0 | 82.5 | 185.5
110029 vac.spin.H 220-41300 IP65 | ks | 0 | 0 |  | 0 | 0 | 0 | 62 | 355
Spinace polozap.a zapustene |  | 0 | 0 |  | 0 | 0 | 0 | 0 | 0
110041 spinac 3553 01280,289 | ks | 0 | 0 |  | 0 | 0 | 0 | 15.1 | 46.5
110042 spinac 3553 02280,289 | ks | 0 | 0 |  | 0 | 0 | 0 | 15.9 | 67.4
110043 prepinac 3553 05280,289 | ks | 0 | 0 |  | 0 | 0 | 0 | 16.1 | 73.1
110044 prepinac 3553 06280,289 | ks | 0 | 0 |  | 0 | 0 | 0 | 28.5 | 50.7
110045 prepinac 3553 06280,289 dvoj. | ks | 0 | 0 |  | 0 | 0 | 0 | 16.1 | 50
110046 prepinac 3553 07280,289 | ks | 0 | 0 |  | 0 | 0 | 0 | 17.1 | 77.3
110041 spinac 3553 01289 velkoplos B1 | ks | 0 | 0 |  | 0 | 0 | 0 | 15.1 | 42.9
110042 spinac 3553 02289 velkoplos | ks | 0 | 0 |  | 0 | 0 | 0 | 15.9 | 59.4
110043 prepinac 3553 05289 velkoplos | ks | 0 | 0 |  | 0 | 0 | 0 | 16.1 | 64.9
110044 prepinac 3553 06289 velkoplos | ks | 0 | 0 |  | 0 | 0 | 0 | 16.1 | 46.2
110045 prepinac 3553 06289 velkoplos | ks | 0 | 0 |  | 0 | 0 | 0 | 28.1 | 79.2
110046 prepinac 3553 07289 velkoplos | ks | 0 | 0 |  | 0 | 0 | 0 | 17.1 | 68.2
110047 jednopol.spin.se sig. razeni 1S | ks | 0 | 0 |  | 0 | 0 | 0 | 14.2 | 40.3
110048 jednopol.spin.s orient.dout. 1SD | ks | 0 | 0 |  | 0 | 0 | 0 | 12.4 | 71.5
110049 jednopol.spin. do zar. razeni 1 | ks | 0 | 0 |  | 0 | 0 | 0 | 19.5 | 71.5
110050 spinač se sig.23289 | ks | 0 | 0 |  | 0 | 0 | 0 | 15.1 | 62.2
110051 spinač se sig.doutnav.93289 | ks | 0 | 0 |  | 0 | 0 | 0 | 15.1 | 65
110010 strid.prep.do zarubne razeni 6 | ks | 0 | 0 |  | 0 | 0 | 0 | 21.5 | 0
110011 spinac tlac.zvonkovy 80289 | ks | 0 | 0 |  | 0 | 0 | 0 | 17.1 | 30.5
110041 spinac TAN A01340 | ks | 0 | 0 |  | 0 | 0 | 0 | 15.1 | 43.14
110042 prep.TAN A05340 | ks | 0 | 0 |  | 0 | 0 | 0 | 16.1 | 58.73
110043 prep.TAN A06340 | ks | 0 | 0 |  | 0 | 0 | 0 | 16.1 | 40.8
110044 prep.TAN A07340 | ks | 0 | 0 |  | 0 | 0 | 0 | 17.1 | 62.04
110045 prep TAN 6+1 | ks | 0 | 0 |  | 0 | 0 | 0 | 34.2 | 64.3
110046 prep.TAN 6+6 | ks | 0 | 0 |  | 0 | 0 | 0 | 34.2 | 65.7
přístroj ovladače zapínac IP20 0/1 10A/250V/AC IP20 | ks | 0 | 0 |  | 0 | 0 | 0 | 2.4 | 70
přístroj ovladače zapínac IP20 dvojíteho 0/1+0/1 10A | ks | 0 | 0 |  | 0 | 0 | 0 | 4.2 | 85
kryt jednoduchý kolebkový | ks | 0 | 0 | 3 | 0 | 0 | 0
kryt jednoduchý kolebkový dělený | ks | 0 | 0 | 6 | 0 | 0 | 0
ram pro elektroinstalační přístroje jednoduchy | ks | 0 | 0 | 6 | 0 | 0 | 0
ram pro elektroinstalační přístroje trojnásobný | ks | 0 | 0 | 6 | 0 | 0 | 0
Tango tlačítko + signalka 3558-A91342 | ks | 0 | 0 |  | 0 | 0 | 0 | 16.1 | 54
T signalka 3558-A91342 | ks | 0 | 0 |  | 0 | 0 | 0 | 16.1 | 18
Svorka pro vyrovnání potenciálu | ks | 0 | 0 |  | 0 | 0 | 0 | 45 | 150
Spinace specialni infrapasivní |  | 0 | 0 |  | 0 | 0 | 0 | 25 | 1000
110061 schod.automat SA 10/220 | ks | 0 | 0 |  | 0 | 0 | 0 | 26 | 0
110071 spinac osvetleni 941A | ks | 0 | 0 |  | 0 | 0 | 0 | 35.5 | 0
110081 spor.pripojka typ 39563/130 n.o. | ks | 0 | 0 |  | 0 | 0 | 0 | 37.5 | 236
110082 spor.pripojka 39563/230 p.o. | ks | 0 | 0 |  | 0 | 0 | 0 | 37.5 | 246
110091 spinac s pyn.reg.osv.3294.06390 | ks | 0 | 0 |  | 0 | 0 | 0 | 15.9 | 0
110092 snimac hladiny SILOTER | ks | 0 | 0 |  | 0 | 0 | 0 | 65 | 3890
110093 ovladac LUNOS 5/ZL | ks | 0 | 0 |  | 0 | 0 | 0 | 25 | 550
110094 infrapasivni vyp.PS 1000 | ks | 0 | 0 |  | 0 | 0 | 0 | 45 | 661
110095 spinač KATKO KEM 416 16A LOVATO | ks | 0 | 0 |  | 0 | 0 | 0 | 28 | 740
110096 spinač KATKO KEM 463 63A LOVATO | ks | 0 | 0 |  | 0 | 0 | 0 | 35.5 | 1312
110097 spinač ABL SUR V12.05, IP 44 20A | ks | 0 | 0 |  | 0 | 0 | 0 | 29.5 | 360
110097 spinač VS 1103 25A | ks | 0 | 0 |  | 0 | 0 | 0 | 29.5 | 360
110098 spinač VS 1106 63A | ks | 0 | 0 |  | 0 | 0 | 0 | 35.5 | 650
Spinac koncovy dverni |  | 0 | 0 |  | 0 | 0 | 0 | 0 | 0
110101 KS6 kontakt 0/1-1/0 | ks | 0 | 0 |  | 0 | 0 | 0 | 15.2 | 38
110102 KS6-F-FK-FKR kont.01/-1/0 | ks | 0 | 0 |  | 0 | 0 | 0 | 28 | 238
110103 2KS6 F-FK-FKR kont1/1-0/2-2/0 | ks | 0 | 0 |  | 0 | 0 | 0 | 31.5 | 288
110104 3FK6-F/FK-FKR kont0/3-3/0-2/1 | ks | 0 | 0 |  | 0 | 0 | 0 | 35 | 466
Vackove spinace tupu S/uzamyk.polohou |  | 0 | 0 |  | 0 | 0 | 0 | 0 | 0
110501 S 25V 01 PO-P1 vypinac | ks | 0 | 0 |  | 0 | 0 | 0 | 50.5 | 415
110502 S 25V 02 PO-P1 prepinac smeru | ks | 0 | 0 |  | 0 | 0 | 0 | 50.5 | 1100
110503 S 25V O3 PO-P1 prepinac YD | ks | 0 | 0 |  | 0 | 0 | 0 | 57 | 500
110504 S 25V O4 PO-P1 prepinac smeru YD | ks | 0 | 0 |  | 0 | 0 | 0 | 57 | 0
110505 S 25V O5 PO-P1 prepinac polu | ks | 0 | 0 |  | 0 | 0 | 0 | 57 | 0
110507 S 63V 01,02-PO-P1 | ks | 0 | 0 |  | 0 | 0 | 0 | 65.5 | 1600
110508 S 63V 03,04,05,06, PO-P1 | ks | 0 | 0 |  | 0 | 0 | 0 | 79.5 | 0
Vackove spinace typ S uzamyk.poloha |  | 0 | 0 |  | 0 | 0 | 0 | 0 | 0
zásuvka jednoduchá s ochranným kolíkem IP20 | ks | 0 | 0 | 12 | 0 | 0 | 0
110512 S 25VP,VL O3,04,05,06 | ks | 0 | 0 |  | 0 | 0 | 0 | 64 | 430
110513 S 63VP,VL 01,02 | ks | 0 | 0 |  | 0 | 0 | 0 | 71 | 694
110514 S 63 NL 001 IP 54 | ks | 0 | 0 |  | 0 | 0 | 0 | 81 | 2618
110514 He Mi 97256/160A IP65 | ks | 0 | 0 |  | 0 | 0 | 0 | 81 | 879
Vackove vypinace typu S uzam.pol. |  | 0 | 0 |  | 0 | 0 | 0 | 0 | 0
110521 S 25VJ 01,02 | ks | 0 | 0 |  | 0 | 0 | 0 | 87 | 798
110522 S 25VJ 03,04,05,06 | ks | 0 | 0 |  | 0 | 0 | 0 | 101 | 907
110523 S 63VJ 01,02 | ks | 0 | 0 |  | 0 | 0 | 0 | 111
110524 S 63VJ 03,04,05,06 | ks | 0 | 0 |  | 0 | 0 | 0 | 131
Vackove vypinace typu S uzam.poloha |  | 0 | 0 |  | 0 | 0 | 0 | 0 | 0
110531 Vypínač 3x32A IP 55 | ks | 0 | 0 |  | 0 | 0 | 0 | 81 | 1300
Zasuvky domovni vestav,16A |  | 0 | 0 |  | 0 | 0 | 0 | 0 | 0
111001 ZP | ks | 0 | 0 |  | 0 | 0 | 0 | 19.5 | 0
111002 ZP-Z ochr.vicko | ks | 0 | 0 |  | 0 | 0 | 0 | 23.5 | 0
111003 ZP-Z [N] | ks | 0 | 0 |  | 0 | 0 | 0 | 26 | 0
Domovni zasuvky polozap.nebo zapus. |  | 0 | 0 |  | 0 | 0 | 0 | 0 | 0
111011 10/16A ZP-Z 5517 2380,2389 | ks | 0 | 0 |  | 0 | 0 | 0 | 23.5 | 36.98
111012 10/16A ZP-Z dvoj. 5514 2349 | ks | 0 | 0 |  | 0 | 0 | 0 | 28 | 47.7
111013 zas.TAN s clonkou | ks | 0 | 0 |  | 0 | 0 | 0 | 23.5 | 90
111014 kryt zas. TAN A2351 | ks | 0 | 0 |  | 0 | 0 | 0 | 2.1 | 11
111013 dvojzas.TAN 5512 A-2349 B1 | ks | 0 | 0 |  | 0 | 0 | 0 | 23.5 | 73.02
111013 dvojzas.TAN 5512 A-2350 H3 | ks | 0 | 0 |  | 0 | 0 | 0 | 23.5 | 71.5
111015 zas.dom.230V/16A hneda KOPP | ks | 0 | 0 |  | 0 | 0 | 0 | 23.5 | 180.5
Zásuvka Elso komplet 22082.72/4 | ks | 0 | 0 |  | 0 | 0 | 0 | 0 | 0
ELSO sp.č. 5 121500 | ks | 0 | 0 |  | 0 | 0 | 0 | 16.5 | 77
ELSO sp.č. 6 121600 | ks | 0 | 0 |  | 0 | 0 | 0 | 16.5 | 55
ELSO rámeček 204104 | ks | 0 | 0 |  | 0 | 0 | 0 | 1.8 | 16
ELSO ovladač 213604 | ks | 0 | 0 |  | 0 | 0 | 0 | 2.4 | 14.5
ELSO ovladač dvojítý 213504 | ks | 0 | 0 |  | 0 | 0 | 0 | 4.2 | 19
ELSO dvojzásuvka 215704 | ks | 0 | 0 |  | 0 | 0 | 0 | 23.5 | 113
ELSO zásuvka IP 44 415504 | ks | 0 | 0 |  | 0 | 0 | 0 | 35.5 | 118
Domovni zasuvky chran.v krab.obyc.vlh. |  | 0 | 0 |  | 0 | 0 | 0 | 0 | 0
111021 10/16A ZP-Z 5517 2629 | ks | 0 | 0 |  | 0 | 0 | 0 | 35.5 | 84
zásuvka jednoduchá s ochranným kolíkem+přepět.ochrana IP20 | ks | 0 | 0 | 5 | 0 | 0 | 0
111022 10/16A ZP-Z | ks | 0 | 0 |  | 0 | 0 | 0 | 40.5 | 0
Zás. Tango IP 44 5518-2600 | ks | 0 | 0 |  | 0 | 0 | 0 | 40.5 | 60
Domovni zasuvky chran.venk.prostr. |  | 0 | 0 |  | 0 | 0 | 0 | 0 | 0
111031 10/16A ZP-Z 5518 2750 | ks | 0 | 0 |  | 0 | 0 | 0 | 39 | 262.3
111032 10/16A ZP-Z dvoj.zapoj. | ks | 0 | 0 |  | 0 | 0 | 0 | 43 | 0
111033 zas.23oV/16A 9129 KOPP | ks | 0 | 0 |  | 0 | 0 | 0 | 39 | 96.7
Zasuvky chraněná dvouzásuvka přěpěť. |  | 0 | 0 |  | 0 | 0 | 0 | 0 | 0
přípojka sporáková pro zapuštěnou montáž IP20 | ks | 0 | 0 | 2 | 0 | 0 | 0
111042 5592-2389 B H | ks | 0 | 0 |  | 0 | 0 | 0 | 59 | 890.5
111043 10A ZP-Z | ks | 0 | 0 |  | 0 | 0 | 0 | 43 | 0
Zasuvky pro vidlice s ploch.kon.venkov. |  | 0 | 0 |  | 0 | 0 | 0 | 0 | 0
Vypínač 63A se zámkem v plastové skříní IP 54 | ks | 0 | 0 |  | 0 | 0 | 0 | 100 | 1850
111052 10A ZP-Z 5538 7059 | ks | 0 | 0 |  | 0 | 0 | 0 | 39 | 32.9
111053 10A ZP-Z | ks | 0 | 0 |  | 0 | 0 | 0 | 43 | 0
Zasuvka domovni nastenna |  | 0 | 0 |  | 0 | 0 | 0 | 0 | 0
111061 16A 38oV 3P-Z | ks | 0 | 0 |  | 0 | 0 | 0 | 43 | 0
111062 16A 380V 3P-N-Z | ks | 0 | 0 |  | 0 | 0 | 0 | 43 | 0
111063 16A [25A] 380V 3P-Z panc/rozv. | ks | 0 | 0 |  | 0 | 0 | 0 | 31.5 | 0
111064 zas.5pol.400V/16A ABO SURSUM | ks | 0 | 0 |  | 0 | 0 | 0 | 31.5 | 180.5
zás. IZG 3253 nást. 380V | ks | 0 | 0 |  | 0 | 0 | 0 | 43 | 199
111071 250V ZP-Z | ks | 0 | 0 |  | 0 | 0 | 0 | 24 | 0
Prumyslove zasuvky CEE 220V,380V,500V |  | 0 | 0 |  | 0 | 0 | 0 | 0 | 0
111101 CZ 1632,H,S,Z ZP-Z | ks | 0 | 0 |  | 0 | 0 | 0 | 33 | 118.5
111102 CZ 3232 H,S,Z ZP-Z | ks | 0 | 0 |  | 0 | 0 | 0 | 35 | 116
111103 CZ 1643 H,S,Z ZP-Z | ks | 0 | 0 |  | 0 | 0 | 0 | 35 | 116
111104 CZ 3243,3245 H,S,Z, ZP-Z | ks | 0 | 0 |  | 0 | 0 | 0 | 36.5 | 126
111105 CZ 6343,6345 H,S,Z, ZP-Z | ks | 0 | 0 |  | 0 | 0 | 0 | 49.5 | 321.4
111111 CZG 1632,H,S,Z ZP-Z | ks | 0 | 0 |  | 0 | 0 | 0 | 33 | 155.1
111112 CZG 3232,H,S,Z ZP-Z | ks | 0 | 0 |  | 0 | 0 | 0 | 35 | 151.5
111113 CZG 1643 H,S,Z ZP-P | ks | 0 | 0 |  | 0 | 0 | 0 | 35 | 160.5
| ks | 0 | 0 |  | 0 | 0 | 0 | 36.5 | 182.7
111115 CZG 6343,6345,H,S,Z ZP-P | ks | 0 | 0 |  | 0 | 0 | 0 | 49.5 | 335.1
111121 CSG 1632, ZP-P | ks | 0 | 0 |  | 0 | 0 | 0 | 24 | 110.2
111122 CSG 3232, ZP-P | ks | 0 | 0 |  | 0 | 0 | 0 | 25 | 156.1
111123 CSG 1643,1645, ZP-P | ks | 0 | 0 |  | 0 | 0 | 0 | 26 | 160.7
111124 CSG 3243,3245, ZP-P | ks | 0 | 0 |  | 0 | 0 | 0 | 27 | 182.7
111125 CSG 6343,6345, ZP-P | ks | 0 | 0 |  | 0 | 0 | 0 | 32.5 | 355.7
111131 CEG 1632 ZP-P | ks | 0 | 0 |  | 0 | 0 | 0 | 26 | 81.8
111132 CEG 3232 ZP-P | ks | 0 | 0 |  | 0 | 0 | 0 | 27 | 101.1
Prumyslove zasuvky CEE 380V,500V |  | 0 | 0 |  | 0 | 0 | 0 | 0 | 0
111133 CEG 1643,1645, ZP-P | ks | 0 | 0 |  | 0 | 0 | 0 | 29.5 | 91.1
111134 CEG 3243,3245 ZP-P | ks | 0 | 0 |  | 0 | 0 | 0 | 30.5 | 102.8
111134 CUE 416-6+R16 IP 44 | ks | 0 | 0 |  | 0 | 0 | 0 | 30.5 | 102.8
111135 CEG 6243,6245, ZP-P | ks | 0 | 0 |  | 0 | 0 | 0 | 48 | 219
Vidlice |  | 0 | 0 |  | 0 | 0 | 0 | 0 | 0
111501 10A ZP | ks | 0 | 0 |  | 0 | 0 | 0 | 18.7 | 0
111502 10/16A ZP-P | ks | 0 | 0 |  | 0 | 0 | 0 | 23.5 | 0
111503 16A ZP-P | ks | 0 | 0 |  | 0 | 0 | 0 | 25 | 0
111504 16A ZP-P | ks | 0 | 0 |  | 0 | 0 | 0 | 27 | 0
Vidlice prumyslove CEE |  | 0 | 0 |  | 0 | 0 | 0 | 0 | 0
111511 CV 1632,16A 220V ZP-P | ks | 0 | 0 |  | 0 | 0 | 0 | 24 | 71.6
111512 CV 3232,32A 220V ZP-P | ks | 0 | 0 |  | 0 | 0 | 0 | 25 | 88.5
111513 CV 1643,1645,16A 380V,500V ZP-P | ks | 0 | 0 |  | 0 | 0 | 0 | 26 | 89.9
111514 CV 3243,3245,32A,380V,500V ZP-P | ks | 0 | 0 |  | 0 | 0 | 0 | 27 | 118
111515 CV 6343,6345,63A,38oV,500V ZP-P | ks | 0 | 0 |  | 0 | 0 | 0 | 32.5 | 188
111521 CVG 1632,16A 220V ZP-P | ks | 0 | 0 |  | 0 | 0 | 0 | 24 | 99.2
111522 CVG 3232,32A,220V ZP-P | ks | 0 | 0 |  | 0 | 0 | 0 | 25 | 123.9
111523 CVG 1643,1645,16A,380V ZP-P | ks | 0 | 0 |  | 0 | 0 | 0 | 26 | 108.3
111524 CVG 3243,3245,32A,380V ZP-P | ks | 0 | 0 |  | 0 | 0 | 0 | 27 | 127.6
111525 CVG 6343,6345,63A,380V ZP-P | ks | 0 | 0 |  | 0 | 0 | 0 | 32.5 | 261.6
111526 spinac SNV2 2QM4 | ks | 0 | 0 |  | 0 | 0 | 0 | 28 | 5550
12 Pojistky zavitove s prednim privodem |  | 0 | 0 |  | 0 | 0 | 0 | 0 | 0
120001 E 27 do 25A | ks | 0 | 0 |  | 0 | 0 | 0 | 20.5 | 40
120002 E 33 do 60A | ks | 0 | 0 |  | 0 | 0 | 0 | 29 | 51.3
Pojistkove spodky 500V |  | 0 | 0 |  | 0 | 0 | 0 | 0 | 0
120021 SPH O-SPC 25 | ks | 0 | 0 |  | 0 | 0 | 0 | 16.9 | 60.5
120022 SPH 1-SPC 63 | ks | 0 | 0 |  | 0 | 0 | 0 | 19.5 | 103.8
120023 SPH 2-SPC 100 | ks | 0 | 0 |  | 0 | 0 | 0 | 19.5 | 154.9
120024 SPH 3-SPC 350 | ks | 0 | 0 |  | 0 | 0 | 0 | 20.5 | 218
pojistkový spodek SPF 2 SS | ks | 0 | 0 |  | 0 | 0 | 0 | 21.5 | 111
Pojistkove patrony |  | 0 | 0 |  | 0 | 0 | 0 | 0 | 0
120101 do 60A vcetne krouzku | ks | 0 | 0 |  | 0 | 0 | 0 | 1.5 | 6.8
nozove patrony PN2 125A | ks | 0 | 0 |  | 0 | 0 | 0 | 1.4 | 60
pojistka PH 2 80A | ks | 0 | 0 |  | 0 | 0 | 0 | 1.4 | 67
pojistka PV 22 80A | ks | 0 | 0 |  | 0 | 0 | 0 | 1.4 | 25
pojistka PHN 2 315A | ks | 0 | 0 |  | 0 | 0 | 0 | 1.4 | 120
OPV 22 | ks | 0 | 0 |  | 0 | 0 | 0 | 175 | 420
skříň SPR 4 | ks | 0 | 0 |  | 0 | 0 | 0 | 175 | 8000
120103 nozove patrony PC | ks | 0 | 0 |  | 0 | 0 | 0 | 1.4 | 0
120104 pojistka ze svorky | ks | 0 | 0 |  | 0 | 0 | 0 | 1.4 | 4.5
Pojistkova skrin liti. nebo plech. |  | 0 | 0 |  | 0 | 0 | 0 | 0 | 0
120121 do zdi bez zed.praci do 3x100A | ks | 0 | 0 |  | 0 | 0 | 0 | 22 | 746
120131 na stozar do 3x100A | ks | 0 | 0 |  | 0 | 0 | 0 | 14 | 0
Jistice vzduchove jednopolove |  | 0 | 0 |  | 0 | 0 | 0 | 0 | 0
120401 jistice 1pol. LSF,IJV | ks | 0 | 0 |  | 0 | 0 | 0 | 17.7 | 130
120402 jistice s krytem | ks | 0 | 0 |  | 0 | 0 | 0 | 19.8 | 135
120410 chránič bez krytu vc.sig.kont. | ks | 0 | 0 |  | 0 | 0 | 0 | 19.8 | 921
120411 chránič s krytem vc.sig.kont. | ks | 0 | 0 |  | 0 | 0 | 0 | 22 | 950
Jistice vzduchove tripolove do 25A | ks | 0 | 0 |  | 0 | 0 | 0 | 0 | 0
LSN 10/B/1 | ks | 0 | 0 |  | 0 | 0 | 0 | 20 | 87
LSN 10/B/3 | ks | 0 | 0 |  | 0 | 0 | 0 | 65 | 274
ASN 32/1 | ks | 0 | 0 |  | 0 | 0 | 0 | 42 | 114
ASN 32/3 | ks | 0 | 0 |  | 0 | 0 | 0 | 89 | 284
120451 bez krytu jistice | ks | 0 | 0 |  | 0 | 0 | 0 | 33 | 350
120452 s krytem jistice | ks | 0 | 0 |  | 0 | 0 | 0 | 34 | 350
120453 ve skrini - jistice | ks | 0 | 0 |  | 0 | 0 | 0 | 67 | 810
120454 chránič do 40/0.3 | ks | 0 | 0 |  | 0 | 0 | 0 | 65 | 1300
120455 chránič do 80/0.5 | ks | 0 | 0 |  | 0 | 0 | 0 | 68 | 2250
Montaz jisticu vzduchovych-deiony |  | 0 | 0 |  | 0 | 0 | 0 | 0 | 0
120501 do 100A 500V jistice | ks | 0 | 0 |  | 0 | 0 | 0 | 27 | 1640.9
120502 do 300A 500V jistice | ks | 0 | 0 |  | 0 | 0 | 0 | 36 | 3250
120503 do 400A 500V jistice BA 511/39 | ks | 0 | 0 |  | 0 | 0 | 0 | 54 | 5280
120504 do 600A 500V jistice | ks | 0 | 0 |  | 0 | 0 | 0 | 65.5 | 5820
120351 bleskojistka VA C 280/5 | ks | 0 | 0 |  | 0 | 0 | 0 | 23.5 | 330
120352 bleskojistka VAO | ks | 0 | 0 |  | 0 | 0 | 0 | 23.5 | 308
12O353 svodič přepětí DEHN PORT | ks | 0 | 0 |  | 0 | 0 | 0 | 40.5 | 4100
Oddělovací jiskřiště Dehn KF SU | ks | 0 | 0 |  | 0 | 0 | 0 | 100 | 1600
12O353 svodič přepětí HAKEL ZS-1 | ks | 0 | 0 |  | 0 | 0 | 0 | 40.5 | 4100
Stykace vzduchove,tripol.bez rele |  | 0 | 0 |  | 0 | 0 | 0 | 0 | 0
130101 6A VM4 | ks | 0 | 0 |  | 0 | 0 | 0 | 40 | 115
130102 10A VM 10 | ks | 0 | 0 |  | 0 | 0 | 0 | 40 | 132
130103 16A VM 16 | ks | 0 | 0 |  | 0 | 0 | 0 | 40 | 166
130104 25A VM 25 | ks | 0 | 0 |  | 0 | 0 | 0 | 49.5 | 224
130104 40A VM 40 | ks | 0 | 0 |  | 0 | 0 | 0 | 54.5 | 496
130105 63A VM 63 | ks | 0 | 0 |  | 0 | 0 | 0 | 69.5 | 735
Stykace vzduchove tripol.ve skrini |  | 0 | 0 |  | 0 | 0 | 0 | 0 | 0
130151 40A | ks | 0 | 0 |  | 0 | 0 | 0 | 67 | 0
130152 63A | ks | 0 | 0 |  | 0 | 0 | 0 | 67 | 0
Jistici nadproudova rele pro stykace |  | 0 | 0 |  | 0 | 0 | 0 | 0 | 0
130401 R 100,R 101 do 50A | ks | 0 | 0 |  | 0 | 0 | 0 | 64 | 220
130402 R 101 70A | ks | 0 | 0 |  | 0 | 0 | 0 | 75.5 | 266
Jistici nadproudovy transformator |  | 0 | 0 |  | 0 | 0 | 0 | 0 | 0
130501 JT 100 - 500 1 fazovy | ks | 0 | 0 |  | 0 | 0 | 0 | 45 | 998
Montaz stykace vestavneho |  | 0 | 0 |  | 0 | 0 | 0 | 0 | 0
131001 100A | ks | 0 | 0 |  | 0 | 0 | 0 | 30 | 1650
131002 160A | ks | 0 | 0 |  | 0 | 0 | 0 | 30 | 3280
14 Ovladaci nebo sig.hlavice T6 |  | 0 | 0 |  | 0 | 0 | 0 | 0 | 0
140001 pouze upevneni | ks | 0 | 0 |  | 0 | 0 | 0 | 6.6 | 0
140011 spinaci jednotka 380V 6A | ks | 0 | 0 |  | 0 | 0 | 0 | 13.9 | 10
150021 transformator pro ovladace T6 | ks | 0 | 0 |  | 0 | 0 | 0 | 13.9 | 0
140031 objimka se zarovkou pro ovl.T6 | ks | 0 | 0 |  | 0 | 0 | 0 | 9.9 | 0
140032 zakladni deska typ 101,120.002 | ks | 0 | 0 |  | 0 | 0 | 0 | 5.2 | 0
140033 spojovaci dil 101,120.000.001 | ks | 0 | 0 |  | 0 | 0 | 0 | 3.6 | 0
Ovladac pomocnych obvodu v Al skrin |  | 0 | 0 |  | 0 | 0 | 0 | 0 | 0
| ks | 0 | 0 |  | 0 | 0 | 0 | 35.5 | 400
140432 dvojtlacitkovy ovladac | ks | 0 | 0 |  | 0 | 0 | 0 | 44 | 380
140433 trojtlacitkovy ovladac | ks | 0 | 0 |  | 0 | 0 | 0 | 70.5 | 450
140434 talč.ovl.skříň se sklem XAS E11požární | ks | 0 | 0 |  | 0 | 0 | 0 | 35.5 | 639.4
Signalka v Al skrini vc.zapojeni |  | 0 | 0 |  | 0 | 0 | 0 | 0 | 0
140451 bez trafa nebo s trafem | ks | 0 | 0 |  | 0 | 0 | 0 | 35.5 | 520.3
Tlacitkovy domovni ovladac polozap. |  | 0 | 0 |  | 0 | 0 | 0 | 0 | 0
140461 tlac.ovladac domovni | ks | 0 | 0 |  | 0 | 0 | 0 | 12.4 | 0
140462 se signalni doutnavkou | ks | 0 | 0 |  | 0 | 0 | 0 | 16.9 | 0
140463 s orientacni doutnavkou | ks | 0 | 0 |  | 0 | 0 | 0 | 16.9 | 0
140651 elektricky zvonek vodotesny | ks | 0 | 0 |  | 0 | 0 | 0 | 49.5 | 0
140652 elektricka houkacka typ CE | ks | 0 | 0 |  | 0 | 0 | 0 | 82.5 | 0
140721 montaz nevybusne houkacky | ks | 0 | 0 |  | 0 | 0 | 0 | 40 | 0
140434 dvojtlac.nevybusne 8030/131 | ks | 0 | 0 |  | 0 | 0 | 0 | 66.5 | 3530
140435 tlac.plast.skrin TGS1JP30RU54 | ks | 0 | 0 |  | 0 | 0 | 0 | 35.5 | 250
140436 ovladac LUNOS | ks | 0 | 0 |  | 0 | 0 | 0 | 0 | 0
15 Rele a ochrany |  | 0 | 0 |  | 0 | 0 | 0 | 0 | 0
150051 2P nebo 3Z | ks | 0 | 0 |  | 0 | 0 | 0 | 30.5 | 0
150052 3P | ks | 0 | 0 |  | 0 | 0 | 0 | 35.5 | 0
150053 4P | ks | 0 | 0 |  | 0 | 0 | 0 | 40.5 | 0
150054 2P - 2Z | ks | 0 | 0 |  | 0 | 0 | 0 | 40 | 0
150055 6P - 2Z | ks | 0 | 0 |  | 0 | 0 | 0 | 70.5 | 0
Pomocne rele RP 300,mnohokontakt. |  | 0 | 0 |  | 0 | 0 | 0 | 0 | 0
150101 typ A, B, C, G, H, M - st | ks | 0 | 0 |  | 0 | 0 | 0 | 57 | 0
150102 typ D, E, F, I, J - st | ks | 0 | 0 |  | 0 | 0 | 0 | 49 | 0
150203 typ K, L - st | ks | 0 | 0 |  | 0 | 0 | 0 | 39 | 0
Pomocne rele nasuvne |  | 0 | 0 |  | 0 | 0 | 0 | 0 | 0
150121 ss.st. vsechna provedeni | ks | 0 | 0 |  | 0 | 0 | 0 | 9.8 | 0
Zasuvky a patice pro pomocne rele |  | 0 | 0 |  | 0 | 0 | 0 | 0 | 0
150151 ZO v krytu | ks | 0 | 0 |  | 0 | 0 | 0 | 101 | 0
Montaz casoveho rele |  | 0 | 0 |  | 0 | 0 | 0 | 0 | 0
150481 typ TK, TX, RT | ks | 0 | 0 |  | 0 | 0 | 0 | 45.5 | 0
150482 typ TM, TU,TC | ks | 0 | 0 |  | 0 | 0 | 0 | 72 | 0
150483 typ T, TD, TMP | ks | 0 | 0 |  | 0 | 0 | 0 | 72 | 0
150484 prepetove ochr.rele kateg.II | ks | 0 | 0 |  | 0 | 0 | 0 | 150 | 1850
16 Merici pristroje |  | 0 | 0 |  | 0 | 0 | 0 | 0 | 0
160015 Sazbovy spinac vcetne zapojeni | ks | 0 | 0 |  | 0 | 0 | 0 | 44 | 0
Montaz pristroju bez zapojeni |  | 0 | 0 |  | 0 | 0 | 0 | 0 | 0
160121 montaz ampermetru Ma, Mp, Fa, | ks | 0 | 0 |  | 0 | 0 | 0 | 23 | 0
160141 montdaz voltmetru Ma,Mp, Fa, | ks | 0 | 0 |  | 0 | 0 | 0 | 23 | 0
Momtaz elektromeru |  | 0 | 0 |  | 0 | 0 | 0 | 0 | 0
160681 jednofazovy | ks | 0 | 0 |  | 0 | 0 | 0 | 26 | 0
160682 trifazovy | ks | 0 | 0 |  | 0 | 0 | 0 | 30.5 | 0
160711 montaz souct.hodin typ SHS | ks | 0 | 0 |  | 0 | 0 | 0 | 34 | 0
17 Transformatory |  | 0 | 0 |  | 0 | 0 | 0 | 0 | 0
jednofazove prevod |  | 0 | 0 |  | 0 | 0 | 0 | 0 | 0
170002 do 1000 VA | ks | 0 | 0 |  | 0 | 0 | 0 | 64.5 | 0
Trifazove transformatory prevod |  | 0 | 0 |  | 0 | 0 | 0 | 0 | 0
do 1000 VA | ks | 0 | 0 |  | 0 | 0 | 0 | 75.5 | 0
Merici trafa proudu |  | 0 | 0 |  | 0 | 0 | 0 | 0 | 0
170301 STE 10M,10M,17,18, | ks | 0 | 0 |  | 0 | 0 | 0 | 34 | 1050
18 Usmernovace |  | 0 | 0 |  | 0 | 0 | 0 | 0 | 0
Montaz usmernovace |  | 0 | 0 |  | 0 | 0 | 0 | 0 | 0
180001 do vahy 10 kg | ks | 0 | 0 |  | 0 | 0 | 0 | 55.5 | 0
180003 do vahy 50 kg | ks | 0 | 0 |  | 0 | 0 | 0 | 81 | 0
skříň SPR 4 | ks | 0 | 0 |  | 0 | 0 | 0 | 212 | 0
19 Rozvadece a rozvodnice |  | 0 | 0 |  | 0 | 0 | 0 | 0 | 0
190001 montaz rozv.do 20 kg RE | ks | 0 | 0 |  |  |  | 0 | 45.5 | 4500
190001 Úprava stávajícího rozváděče | ks | 0 | 0 |  | 0 | 0 | 0 | 1200 | 800
190002 Skříň SS 102 | ks | 0 | 0 |  | 0 | 0 | 0 | 77 | 1500
190003 montaz rozv.do 100 kg roštu | ks | 0 | 0 |  | 0 | 0 | 0 | 103 | 3500
190005 momtaz rozv.do 200 kg | ks | 0 | 0 |  | 0 | 0 | 0 | 317 | 0
Zásuvková skříň MI 74204 HENZEL | ks | 0 | 0 |  | 0 | 0 | 0 | 150 | 5500
Montaz ovladaciho pultu |  | 0 | 0 |  | 0 | 0 | 0 | 0 | 0
190011 montaz ovlad.pultu 1 pole | ks | 0 | 0 |  | 0 | 0 | 0 | 174 | 0
Montaz ovladacich jednotek do skrine |  | 0 | 0 |  | 0 | 0 | 0 | 0 | 0
190031 mont.ovl.jednotek do 10 kg | ks | 0 | 0 |  | 0 | 0 | 0 | 89.5 | 0
190032 mont.ovl.jednotek do 20 kg | ks | 0 | 0 |  | 0 | 0 | 0 | 101 | 0
Montaz rozvadecu skrinovych za 1 pole |  | 0 | 0 |  | 0 | 0 | 0 | 0 | 0
190051 mont.roz.skrin do vahy 200 kg | ks | 0 | 0 |  | 0 | 0 | 0 | 464 | 0
190052 mont.roz.skrin.do vahy 300 kg | ks | 0 | 0 |  | 0 | 0 | 0 | 505 | 0
montáž rozváděče | ks | 0 | 0 | 1 | 0 | 0 | 0
190055 do vahy 600 kg | ks | 0 | 0 |  | 0 | 0 | 0 | 605 | 0
190057 do vahy 1000 kg | ks | 0 | 0 |  | 0 | 0 | 0 | 665 | 0
Montaz rozvadecu nedelitelnych |  | 0 | 0 |  | 0 | 0 | 0 | 0 | 0
190071 do vahy 500 kg | ks | 0 | 0 |  | 0 | 0 | 0 | 426 | 0
190072 do vahy 700 kg | ks | 0 | 0 |  | 0 | 0 | 0 | 505 | 0
190073 do vahy 1000 kg | ks | 0 | 0 |  | 0 | 0 | 0 | 545 | 0
190074 do vahy 1500 kg | ks | 0 | 0 |  | 0 | 0 | 0 | 635 | 0
190075 do vahy 2000 kg | ks | 0 | 0 |  | 0 | 0 | 0 | 695 | 0
190076 do vahy 2500 kg | ks | 0 | 0 |  | 0 | 0 | 0 | 745 | 0
Dielektrický koberec | m2 | 0 | 0 |  |  |  | 0 | 98 | 262.2
Montaz kondenz.rozvadece delenych |  | 0 | 0 |  | 0 | 0 | 0 | 0 | 0
190101 mont.roz.konden.do vahy 400 kg | ks | 0 | 0 |  | 0 | 0 | 0 | 715 | 0
190103 mont.roz.konden.do vahy 800 kg | ks | 0 | 0 |  | 0 | 0 | 0 | 850 | 0
190104 do vahy 1000 kg | ks | 0 | 0 |  | 0 | 0 | 0 | 895 | 0
Montaz litinoveho rozvadece |  | 0 | 0 |  | 0 | 0 | 0 | 0 | 0
190121 mont.liti.rozvad.do 50 kg | ks | 0 | 0 |  | 0 | 0 | 0 | 170 | 0
190122 mont.liti.rozvad.do 100 kg | ks | 0 | 0 |  | 0 | 0 | 0 | 357 | 0
190123 do vahy 300 kg | ks | 0 | 0 |  | 0 | 0 | 0 | 695 | 0
190124 do vahy 500 kg | ks | 0 | 0 |  | 0 | 0 | 0 | 1190 | 0
190125 do vahy 700 kg | ks | 0 | 0 |  | 0 | 0 | 0 | 1370 | 0
190126 do vahy 1000 kg | ks | 0 | 0 |  | 0 | 0 | 0 | 2120 | 0
190127 do vahy 1400 kg | ks | 0 | 0 |  | 0 | 0 | 0 | 2690 | 0
190129 do vahy 2500 kg | ks | 0 | 0 |  | 0 | 0 | 0 | 4790 | 0
190130 do vahy 3000 kg | ks | 0 | 0 |  | 0 | 0 | 0 | 5760 | 0
190131 montaz plastove skrine | ks | 0 | 0 |  | 0 | 0 | 0 | 110 | 0
Montaz nevybusnych krabic nebo skrini |  | 0 | 0 |  | 0 | 0 | 0 | 0 | 0
190151 mont.nevyb.krabic do 5 kg | ks | 0 | 0 |  | 0 | 0 | 0 | 30.5 | 0
190153 mont.nevyb.krabic do 20 kg | ks | 0 | 0 |  | 0 | 0 | 0 | 99 | 0
190154 mont.nevyb.krabic do 30 kg | ks | 0 | 0 |  | 0 | 0 | 0 | 151 | 0
190155 do vahy 50 kg | ks | 0 | 0 |  | 0 | 0 | 0 | 271 | 0
190156 do vahy 100 kg | ks | 0 | 0 |  | 0 | 0 | 0 | 484 | 0
190157 do vahy 200 kg | ks | 0 | 0 |  | 0 | 0 | 0 | 910 | 0
Pojistkove skrine kabelove,usazeni bzp |  | 0 | 0 |  | 0 | 0 | 0 | 0 | 0
191501 tenkocementove skrine SP [HDS] | ks | 0 | 0 |  | 0 | 0 | 0 | 25.2 | 0
191502 tenkocementove skrine SR [RIS] | ks | 0 | 0 |  | 0 | 0 | 0 | 40 | 0
191503 propojeni dvou skrini SR | ks | 0 | 0 |  | 0 | 0 | 0 | 69 | 0
Ocelove skrine |  | 0 | 0 |  | 0 | 0 | 0 | 0 | 0
191511 mont.ocel.skrini SIR 1 | ks | 0 | 0 |  | 0 | 0 | 0 | 15.2 | 0
191512 mont.ocel.skrini SIR 2,6,ORIS 1 | ks | 0 | 0 |  | 0 | 0 | 0 | 30 | 0
191513 mont.ocel.skrini SIR 7,12 | ks | 0 | 0 |  | 0 | 0 | 0 | 33 | 0
191514 OMDS 1-OHDS 2,1-OHDSS 2 | ks | 0 | 0 |  | 0 | 0 | 0 | 15.2 | 0
Kryci deska konc.prostoru |  | 0 | 0 |  | 0 | 0 | 0 | 0 | 0
191521 usazeni dilu KD - KD 2 | ks | 0 | 0 |  | 0 | 0 | 0 | 15.2 | 0
191522 usazeni dilu KD 3 - KD 5 | ks | 0 | 0 |  | 0 | 0 | 0 | 30 | 0
Rozvadec VO bez zed.praci |  | 0 | 0 |  | 0 | 0 | 0 | 0 | 0
191563 mont RVO 6,RVO 8 bez zed.praci | ks | 0 | 0 |  | 0 | 0 | 0 | 43 | 0
Nater kabelovych skrini SP,SR,ORIS,SIR |  | 0 | 0 |  | 0 | 0 | 0 | 0 | 0
191591 nater,odrez.zakl.a kryci barv. | m2 | 0 | 0 |  | 0 | 0 | 0 | 15.1 | 0
192592 nater kryci barvou skrine | m2 | 0 | 0 |  | 0 | 0 | 0 | 9.1 | 0
Litinove skrine U system prazdne |  | 0 | 0 |  | 0 | 0 | 0 | 0 | 0
192501 mont.skrine liti prazd. do 20 kg | ks | 0 | 0 |  | 0 | 0 | 0 | 34 | 0
192502 mont.skrine liti prazd. do 40kg | ks | 0 | 0 |  | 0 | 0 | 0 | 53 | 0
192511 viko do vahy 10 kg | ks | 0 | 0 |  | 0 | 0 | 0 | 18.9 | 0
192512 viko do vahy 20 kg | ks | 0 | 0 |  | 0 | 0 | 0 | 24 | 0
192514 viko do vahy 45 kg | ks | 0 | 0 |  | 0 | 0 | 0 | 33 | 0
192521 prechodova skrin vcetne vika | ks | 0 | 0 |  | 0 | 0 | 0 | 47.5 | 0
192531 priruba UP, nastavec UNA | ks | 0 | 0 |  | 0 | 0 | 0 | 17.5 | 0
192541 montazni plech U 0 - 22 | ks | 0 | 0 |  | 0 | 0 | 0 | 10.4 | 0
Ochranna svorkovnice |  | 0 | 0 |  | 0 | 0 | 0 | 0 | 0
192561 typ 6226 - 30 - 25 A | ks | 0 | 0 |  | 0 | 0 | 0 | 19.7 | 0
192562 typ 6236 - 30 - 63 A | ks | 0 | 0 |  | 0 | 0 | 0 | 31.5 | 0
Radova svorkovnice |  | 0 | 0 |  | 0 | 0 | 0 | 0 | 0
192572 do 6 mm2 | ks | 0 | 0 |  | 0 | 0 | 0 | 4.3 | 0
192573 do 10 mm2 | ks | 0 | 0 |  | 0 | 0 | 0 | 4.9 | 0
192575 do 25 mm2 | ks | 0 | 0 |  | 0 | 0 | 0 | 8.1 | 0
192577 do 50 mm2 | ks | 0 | 0 |  | 0 | 0 | 0 | 12.1 | 0
192579 do 150 mm2 | ks | 0 | 0 |  | 0 | 0 | 0 | 24.5 | 0
Desky pristojove vcetne upevneni |  | 0 | 0 |  | 0 | 0 | 0 | 0 | 0
192601 15x22,5, 30x22,5, 45x22,5 cm | ks | 0 | 0 |  | 0 | 0 | 0 | 21.9 | 0
Desky elektromerove vcetne upevneni |  | 0 | 0 |  | 0 | 0 | 0 | 0 | 0
192611 45x22,5 45 x 45 cm | ks | 0 | 0 |  | 0 | 0 | 0 | 17.9 | 0
Zhotoveni otvoru do liti krab.nebo skr. |  | 0 | 0 |  | 0 | 0 | 0 | 0 | 0
192701 do D 16 mm | ks | 0 | 0 |  | 0 | 0 | 0 | 10.8 | 0
192702 do D 29 mm | ks | 0 | 0 |  | 0 | 0 | 0 | 11.8 | 0
192703 do D 42 mm | ks | 0 | 0 |  | 0 | 0 | 0 | 13.4 | 0
Oznacovaci stitek pro pristroje |  | 0 | 0 |  | 0 | 0 | 0 | 0 | 0
192721 sroubovaci | ks | 0 | 0 |  | 0 | 0 | 0 | 6.3 | 0
192722 lepeny | ks | 0 | 0 |  | 0 | 0 | 0 | 3.5 | 7.5
HE MI skříň 90401 30x60 |  | 0 | 0 |  | 0 | 0 | 0 | 30 | 1198
HE MI 90800 60x60 |  | 0 | 0 |  | 0 | 0 | 0 | 44 | 2220
HE MI elekromerová 92400 |  | 0 | 0 |  | 0 | 0 | 0 | 65 | 1284
HE MI 71330 4050 |  | 0 | 0 |  | 0 | 0 | 0 | 0 | 0
HE Mi 71332 3360 |  | 0 | 0 |  | 0 | 0 | 0 | 0 | 0
HE Mi 78238 | ks | 0 | 0 |  | 0 | 0 | 0 | 120 | 4500
HE Mi 73232 | ks | 0 | 0 |  | 0 | 0 | 0 | 120 | 0
HE Mi 73213 | ks | 0 | 0 |  | 0 | 0 | 0 | 120 | 0
20 Svitidla zarovkova |  | 0 | 0 |  | 0 | 0 | 0 | 0 | 0
200004 2111401 stropni 2 x 40W | ks | 0 | 0 |  | 0 | 0 | 0 | 27 | 391.6
200006 2111801 bytove 2 x 60W | ks | 0 | 0 |  | 0 | 0 | 0 | 27 | 176.9
200007 2111502 2111503 100W | ks | 0 | 0 |  | 0 | 0 | 0 | 35 | 0
200008 2111601 100 - 10W stropni nouz. | ks | 0 | 0 |  | 0 | 0 | 0 | 35 | 0
200011 2112201 2 x 60W Lucis IP 44 | ks | 0 | 0 |  | 0 | 0 | 0 | 35 | 500
Montáž svítidel | ks | 0 | 0 |  | 0 | 0 | 0 | 80 | 5
Podvěsný piktogram VLEVO | ks | 0 | 0 |  | 0 | 0 | 0 | 0 | 520
Podvěsný piktogram VPRAVO | ks | 0 | 0 |  | 0 | 0 | 0 | 120 | 520
Podvěsný piktogram DOLŮ | ks | 0 | 0 |  | 0 | 0 | 0 | 120 | 520
200013 Svítidlo FALCOM -236-AR + nouzový zdroj | ks | 0 | 0 |  | 0 | 0 | 0 | 120 | 1750
200013 Svítidlo FOX 236 | ks | 0 | 0 |  | 0 | 0 | 0 | 120 | 350
200013 Svítidlo FALCOM -236-BAP | ks | 0 | 0 |  | 0 | 0 | 0 | 120 | 351
200013 Svítidlo CORSO1x60 IP 65 | ks | 0 | 0 |  | 0 | 0 | 0 | 120 | 350
200013 Svítidlo Bangog 2x26 | ks | 0 | 0 |  | 0 | 0 | 0 | 120 | 400
200013 Svítidlo FOX 218 | ks | 0 | 0 |  | 0 | 0 | 0 | 120 | 320
200013 Svítidlo BALOT2-418-PK | ks | 0 | 0 |  | 0 | 0 | 0 | 120 | 1000
200013 Svítidlo BALOT2-418-PK +nouzový zdroj | ks | 0 | 0 |  | 0 | 0 | 0 | 120 | 1800
201112 Svítidlo FOX 1x36W komp. | ks | 0 | 0 |  | 0 | 0 | 0 | 32.5 | 320
200013 Svítidlo FAX 2x18 | ks | 0 | 0 |  | 0 | 0 | 0 | 27 | 400
200013 Svítidlo nouzové KOKR 1x11W | ks | 0 | 0 |  | 0 | 0 | 0 | 120 | 1200
200014 2112406 200W zaves 250 | ks | 0 | 0 |  | 0 | 0 | 0 | 27 | 81
200018 2112502 | ks | 0 | 0 |  | 0 | 0 | 0 | 27 | 115
200015 2110602 200W zaves 400 mm | ks | 0 | 0 |  | 0 | 0 | 0 | 27 | 91
200016 2120603 200W zaves 630 mm | ks | 0 | 0 |  | 0 | 0 | 0 | 27 | 124.5
200017 2120604 200W zaves 1000 mm | ks | 0 | 0 |  | 0 | 0 | 0 | 27 | 148
200029 2130302 nastenne 40W s vypin. | ks | 0 | 0 |  | 0 | 0 | 0 | 28.5 | 125
200031 2130312 nastenne 40Wbez vypin. | ks | 0 | 0 |  | 0 | 0 | 0 | 28.5 | 119
200035 2130412 2 x 40W nast.s vypnac. | ks | 0 | 0 |  | 0 | 0 | 0 | 32 | 182
200037 2131501 nastenne 60W | ks | 0 | 0 |  | 0 | 0 | 0 | 28.5 | 171
200038 2131805 svitidlo | ks | 0 | 0 |  | 0 | 0 | 0 | 57
200063 3111001 prumysl.stropni 60W | ks | 0 | 0 |  | 0 | 0 | 0 | 65.5 | 86.5
200064 3111103 prumysl.stropni 60W | ks | 0 | 0 |  | 0 | 0 | 0 | 75.5 | 177
200065 3111601 prumysl.zaves.oko 200W | ks | 0 | 0 |  | 0 | 0 | 0 | 81 | 543
200071 3130401 100W prumysl.nastenne | ks | 0 | 0 |  | 0 | 0 | 0 | 75.5 | 156
200072 3130802 200W prumysl.nastenne | ks | 0 | 0 |  | 0 | 0 | 0 | 71 | 221
200073A 3130901 100W stropni prumysl. | ks | 0 | 0 |  | 0 | 0 | 0 | 75.5 | 155
200073 3130902 60W prumysl.nastenne | ks | 0 | 0 |  | 0 | 0 | 0 | 75.5 | 151
200074 45301 LOVATO SCHYLER 60W | ks | 0 | 0 |  | 0 | 0 | 0 | 35 | 180
200075 45305 LOVATO SCHYLER 60W | ks | 0 | 0 |  | 0 | 0 | 0 | 35 | 230
200076 45201 LOVATO SCHYLER 60W | ks | 0 | 0 |  | 0 | 0 | 0 | 35 | 375
200077 45101 LOVATO SCHYLER 60W | ks | 0 | 0 |  | 0 | 0 | 0 | 35 | 330
Svitidla zarovkova |  | 0 | 0 |  | 0 | 0 | 0 | 0 | 0
200094 5111001 500W prum. zaves.okem | ks | 0 | 0 |  | 0 | 0 | 0 | 81 | 1292
200095 5111102 100W prum.stropni | ks | 0 | 0 |  | 0 | 0 | 0 | 75.5 | 0
Svitidla zarovkova,vybojkovado l25W |  | 0 | 0 |  | 0 | 0 | 0 | 0 | 0
200096 5111206 200W Ex3 HD s okem | ks | 0 | 0 |  | 0 | 0 | 0 | 131 | 0
200097 5111207 200W Ex3 HD s okem | ks | 0 | 0 |  | 0 | 0 | 0 | 131 | 1715
Svitidla zarovkova prumyslova |  | 0 | 0 |  | 0 | 0 | 0 | 0 | 0
200107 5112601 100W stropni | ks | 0 | 0 |  | 0 | 0 | 0 | 75.5 | 255
200108 5112602 100W stropni | ks | 0 | 0 |  | 0 | 0 | 0 | 75.5 | 250
200109 5113201 100W stropni | ks | 0 | 0 |  | 0 | 0 | 0 | 75.5 | 1052
200110 5113301 100W stropni | ks | 0 | 0 |  | 0 | 0 | 0 | 82.5 | 1150
200112 5113501 200W stropni | ks | 0 | 0 |  | 0 | 0 | 0 | 75.5 | 205
200113 5120101 200W stropni s krab.ok. | ks | 0 | 0 |  | 0 | 0 | 0 | 71 | 593
200114 5120701 200W zavesne | ks | 0 | 0 |  | 0 | 0 | 0 | 71 | 247
200116 5130201 200W nastenne | ks | 0 | 0 |  | 0 | 0 | 0 | 75.5 | 536
Svitidla zarivkova |  | 0 | 0 |  | 0 | 0 | 0 | 0 | 0
201001 2112001 2 x 40W | ks | 0 | 0 |  | 0 | 0 | 0 | 81 | 500
201002 2312101 4 x 40W | ks | 0 | 0 |  | 0 | 0 | 0 | 117 | 0
201007 2312660 80W bez krytu | ks | 0 | 0 |  | 0 | 0 | 0 | 73.5 | 0
201014 2312760 80W s krytem | ks | 0 | 0 |  | 0 | 0 | 0 | 64 | 0
201033 2315721 20W stropni bez krytu | ks | 0 | 0 |  | 0 | 0 | 0 | 73.5 | 285
201034 2315723 20W stropni | ks | 0 | 0 |  | 0 | 0 | 0 | 75.5 | 350
201035 2315741 40W bez krytu | ks | 0 | 0 |  | 0 | 0 | 0 | 73.5 | 326
201037 2315743 40W stropni | ks | 0 | 0 |  | 0 | 0 | 0 | 75.5 | 350
201038 2315763 65W stropni | ks | 0 | 0 |  | 0 | 0 | 0 | 75.5 | 495
201039 2315844 2 x 40W krytem | ks | 0 | 0 |  | 0 | 0 | 0 | 75.5 | 720
231040 2315863 2 x 65W stropni | ks | 0 | 0 |  | 0 | 0 | 0 | 81 | 775
201041 2316120 2 x 20W stropni vanic. | ks | 0 | 0 |  | 0 | 0 | 0 | 81 | 552
201042 2316140 2 x 40W stropni vanic. | ks | 0 | 0 |  | 0 | 0 | 0 | 81 | 569
201043 2V36 svit.zar.Vyrtych 2x36W | ks | 0 | 0 |  | 0 | 0 | 0 | 81 | 905
201043.1 2V58a svit.zar.Vyrtych 2x58W | ks | 0 | 0 |  | 0 | 0 | 0 | 85 | 810
201043.2 Montáž svit.nouzového | ks | 0 | 0 |  | 0 | 0 | 0 | 60
201045 2316220 4 x 20W stropni vanic. | ks | 0 | 0 |  | 0 | 0 | 0 | 115 | 860
201046 2316240 4 x 40W stropni vanic. | ks | 0 | 0 |  | 0 | 0 | 0 | 117 | 1255
201046 RSA 2x36W | ks | 0 | 0 |  | 0 | 0 | 0 | 115 | 3174
201046 RSA 2x58W | ks | 0 | 0 |  | 0 | 0 | 0 | 115 | 3890
201047 RSAA 1x58 asymetricke | ks | 0 | 0 |  | 0 | 0 | 0 | 81 | 3097
201048 RSAA 2x58 asymetricke | ks | 0 | 0 |  | 0 | 0 | 0 | 81 | 4496
Svitidla zarivkova |  | 0 | 0 |  | 0 | 0 | 0 | 0 | 0
210046 Prelux 118V 1x18W plexi | ks | 0 | 0 |  | 0 | 0 | 0 | 97 | 750
210047 Prelux 136V 1x36W plexi | ks | 0 | 0 |  | 0 | 0 | 0 | 97 | 950
210048 Prelux 236V 2x36W plexi | ks | 0 | 0 |  | 0 | 0 | 0 | 97 | 1250
210049 Prelux 258v 2x58W plexi | ks | 0 | 0 |  | 0 | 0 | 0 | 97 | 1490
201047 2310301 2 x 40W zaves.s krytem | ks | 0 | 0 |  | 0 | 0 | 0 | 97 | 696
201048 2320303 2 x 40W zaves.s krutem | ks | 0 | 0 |  | 0 | 0 | 0 | 97 | 640
201049 2320304 2 x 40W zaves.s krytem | ks | 0 | 0 |  | 0 | 0 | 0 | 97 | 740
201073 5311501 2 x 40W zaves s krab. | ks | 0 | 0 |  | 0 | 0 | 0 | 79.5 | 945
201077 5311501 2 x 40W retizkovy zaves | ks | 0 | 0 |  | 0 | 0 | 0 | 93.5 | 965
201083 5311693 2 x 40W vc.trub.zaves | ks | 0 | 0 |  | 0 | 0 | 0 | 79.5 | 979
201088 5311803 3 x 40W vc.trub.zavec | ks | 0 | 0 |  | 0 | 0 | 0 | 79.5 | 993
201092 5311803 3 x 40W vc.retiz.zaves | ks | 0 | 0 |  | 0 | 0 | 0 | 100 | 1050
201093 5313102 2 x 40W prumyslove | ks | 0 | 0 |  | 0 | 0 | 0 | 97 | 838
201094 5313102 2 x 40w s elek.pred. | ks | 0 | 0 |  | 0 | 0 | 0 | 100 | 1640
svitidla vybojkova |  | 0 | 0 |  | 0 | 0 | 0 | 0 | 0
202010 4441970 70W ramenove | ks | 0 | 0 |  | 0 | 0 | 0 | 87 | 2232
202011 4442315 150W SHC na vyloznik | ks | 0 | 0 |  | 0 | 0 | 0 | 100 | 2199
202012 4442316 250W SHC na vyloznik | ks | 0 | 0 |  | 0 | 0 | 0 | 100 | 2854
202013 4442913 400W SHC na vyloznik | ks | 0 | 0 |  | 0 | 0 | 0 | 100 | 2895
202014 4460515 150W parkove | ks | 0 | 0 |  | 0 | 0 | 0 | 67 | 2553
202015 4460570 70W parkove | ks | 0 | 0 |  | 0 | 0 | 0 | 67 | 2101.7
202016 4461802 70W | ks | 0 | 0 |  | 0 | 0 | 0 | 67 | 1749
202016 4461070 70W mimokomunikacni | ks | 0 | 0 |  | 0 | 0 | 0 | 67 | 1749
202017 4462001 50W SHl | ks | 0 | 0 |  | 0 | 0 | 0 | 67 | 2660
202018 svit.3412602 strop.prum.400W | ks | 0 | 0 |  | 0 | 0 | 0 | 119 | 2550
202019 5410101 RVL prum.stropni | ks | 0 | 0 |  | 0 | 0 | 0 | 119 | 1993
202020 5410103 150W prum.stropni | ks | 0 | 0 |  | 0 | 0 | 0 | 119 | 1973
202021 5410104 250W SHC prum.stropni | ks | 0 | 0 |  | 0 | 0 | 0 | 119 | 2117
202022 5410201 400W RVL prum.stropni | ks | 0 | 0 |  | 0 | 0 | 0 | 119 | 2610
Svitidla vybojkova |  | 0 | 0 |  | 0 | 0 | 0 | 0 | 0
202025 7430102 400W svetlomet | ks | 0 | 0 |  | 0 | 0 | 0 | 82.5 | 0
202026 7430103 400W svetlomet | ks | 0 | 0 |  | 0 | 0 | 0 | 82.5 | 0
NAPAKO svitidla zarovkova |  | 0 | 0 |  | 0 | 0 | 0 | 0 | 0
203001 8.0206.0 100W stropni | ks | 0 | 0 |  | 0 | 0 | 0 | 32.5 | 0
203004 8.0214.0 2x40W stropni ctvercov. | ks | 0 | 0 |  | 0 | 0 | 0 | 35 | 0
203006 8.0217.0 4x40W stropni obdel. | ks | 0 | 0 |  | 0 | 0 | 0 | 60.5 | 0
Osvetlovaci sklo VALASSKE MEZIRICI zar. |  | 0 | 0 |  | 0 | 0 | 0 | 0 | 0
203202 stropni s 1 zar. | ks | 0 | 0 |  | 0 | 0 | 0 | 28 | 0
203203 stropni se 2 zar. | ks | 0 | 0 |  | 0 | 0 | 0 | 46.5 | 0
Osvetlovaci stozary |  | 0 | 0 |  | 0 | 0 | 0 | 0 | 0
204001 stožar sadovy betonovy | ks | 0 | 0 |  | 0 | 0 | 0 | 129 | 0
204002 stož.ocel.sad.S4 Janovice | ks | 0 | 0 |  | 0 | 0 | 0 | 139 | 2760.3
204003 stož.ocel.sad.S5 Janovice | ks | 0 | 0 |  | 0 | 0 | 0 | 139 | 3196
204003 stož.ocel.sad.K5 Janovice | ks | 0 | 0 |  | 0 | 0 | 0 | 139 | 3196
204004 stož.ocel.sad.S6 Janovice | ks | 0 | 0 |  | 0 | 0 | 0 | 139 | 2955
204011 stozar ocelovy do 12m | ks | 0 | 0 |  | 0 | 0 | 0 | 387 | 7395
204012 stozar ocelovy do 19m | ks | 0 | 0 |  | 0 | 0 | 0 | 458 | 0
204013 srozar ocelovy do 20m | ks | 0 | 0 |  | 0 | 0 | 0 | 650 | 0
Vylozniky ocelove |  | 0 | 0 |  | 0 | 0 | 0 | 0 | 0
204101 vyl.jednoramenny na zed | ks | 0 | 0 |  | 0 | 0 | 0 | 217 | 0
204102 vyl.jednoramenny na bet.sloup | ks | 0 | 0 |  | 0 | 0 | 0 | 251 | 0
204103 vyloznik jednor.do 35kg | ks | 0 | 0 |  | 0 | 0 | 0 | 248 | 0
204104 vyloznik jednor.nad 35kg | ks | 0 | 0 |  | 0 | 0 | 0 | 259 | 0
204105 vyloznik dvouram.do 70kg | ks | 0 | 0 |  | 0 | 0 | 0 | 288 | 2350.2
204106 vyloznik dvouram.nad 70kg | ks | 0 | 0 |  | 0 | 0 | 0 | 370 | 0
204107 vyloznik triram.do 70kg | ks | 0 | 0 |  | 0 | 0 | 0 | 349 | 1720
204108 vyloznik triram.nad 70kg | ks | 0 | 0 |  | 0 | 0 | 0 | 444 | 0
204109 vyloznik ctyrramenny | ks | 0 | 0 |  | 0 | 0 | 0 | 466 | 0
204110 vyloznik sestiramenny | ks | 0 | 0 |  | 0 | 0 | 0 | 535 | 0
204111 vyloznik osmiramenny | ks | 0 | 0 |  | 0 | 0 | 0 | 595 | 0
Stozarova patice |  | 0 | 0 |  | 0 | 0 | 0 | 0 | 0
204121 patice liti.pro sadove stoz. | ks | 0 | 0 |  | 0 | 0 | 0 | 71 | 1488
204121 patice liti.pro sadove stoz. | ks | 0 | 0 |  | 0 | 0 | 0 | 59 | 0
204123 patice sklolaminatova | ks | 0 | 0 |  | 0 | 0 | 0 | 44 | 0
204124 patice hlinikova | ks | 0 | 0 |  | 0 | 0 | 0 | 69.5 | 0
204125 patice litinova | ks | 0 | 0 |  | 0 | 0 | 0 | 118 | 1698
Elektrovyzbroje stozaru |  | 0 | 0 |  | 0 | 0 | 0 | 0 | 0
204201 pro 1 okruh elektrovyzbroj | ks | 0 | 0 |  | 0 | 0 | 0 | 126 | 333.5
204202 pro 2 okruhy elektrovyzbroj | ks | 0 | 0 |  | 0 | 0 | 0 | 131 | 465
204203 pro 3 okruhy elektrovyzbroj | ks | 0 | 0 |  | 0 | 0 | 0 | 137 | 0
204204 pro 4 okruhy elektrovyzbroj | ks | 0 | 0 |  | 0 | 0 | 0 | 144 | 0
204205 pro 6 okruhu elektrovyzbroj | ks | 0 | 0 |  | 0 | 0 | 0 | 153 | 0
204206 pro 8 okruhu elektrovyzbroj | ks | 0 | 0 |  | 0 | 0 | 0 | 164 | 0
204207 stozarova santicoro | ks | 0 | 0 |  | 0 | 0 | 0 | 126 | 955
205301 zarovka E27 40W | ks | 0 | 0 |  | 0 | 0 | 0 | 0 | 7.1
205301 zarovka E27 60W,75W | ks | 0 | 0 |  | 0 | 0 | 0 | 0 | 7.8
205302 zarovka E27 100W | ks | 0 | 0 |  | 0 | 0 | 0 | 0 | 8.7
205304 zarovka E27 200W | ks | 0 | 0 |  | 0 | 0 | 0 | 0 | 14.5
205306 trubice 9W | ks | 0 | 0 |  | 0 | 0 | 0 | 0 | 45
205307 trubice 11W | ks | 0 | 0 |  | 0 | 0 | 0 | 20 | 78
205308 trubice 11W DZ | ks | 0 | 0 |  | 0 | 0 | 0 | 0 | 85.3
205509 trubice 18W | ks | 0 | 0 |  | 0 | 0 | 0 | 0 | 88
205509 trubice 18W/840 | ks | 0 | 0 |  | 0 | 0 | 0 | 20 | 34
205510 trubice 21W | ks | 0 | 0 |  | 0 | 0 | 0 | 15 | 90
205511 trubice 36W/840 | ks | 0 | 0 |  | 0 | 0 | 0 | 20 | 50
205512 trubice OSRAM L 10/41 | ks | 0 | 0 |  | 0 | 0 | 0 | 0 | 120
205513 trubice 58W | ks | 0 | 0 |  | 0 | 0 | 0 | 15 | 70
205514 trubice 36W LUMILUW | ks | 0 | 0 |  | 0 | 0 | 0 | 0 | 59
205515 starter 4-65W | ks | 0 | 0 |  | 0 | 0 | 0 | 5 | 10
205515 vybojka SHC 70W | ks | 0 | 0 |  | 0 | 0 | 0 | 0 | 391
205516 vybojka SHC 100W | ks | 0 | 0 |  | 0 | 0 | 0 | 0 | 512
205517 vybojka SHC 100W | ks | 0 | 0 |  | 0 | 0 | 0 | 0 | 263
205518 vybojka SHC 150W | ks | 0 | 0 |  | 0 | 0 | 0 | 0 | 520
205519 vybojka SHC 250W | ks | 0 | 0 |  | 0 | 0 | 0 | 0 | 529
205520 vybojka SHC 400W | ks | 0 | 0 |  | 0 | 0 | 0 | 0 | 397
205521 vybojka NAV/1 | ks | 0 | 0 |  | 0 | 0 | 0 | 0 | 466
205402 prazdny modul | ks | 0 | 0 |  | 0 | 0 | 0 | 40 | 290
halogen žárovka 50 W+A149 | ks | 0 | 0 |  | 0 | 0 | 0 | 40 | 120
205404 dil F4 | ks | 0 | 0 |  | 0 | 0 | 0 | 40 | 120
205405 T kus F3 | ks | 0 | 0 |  | 0 | 0 | 0 | 40 | 120
205501 svitidlo OVALE OD 2x36W | ks | 0 | 0 |  | 0 | 0 | 0 | 100 | 0
205502 svitidlo OVALE OD 2x18W | ks | 0 | 0 |  | 0 | 0 | 0 | 100 | 1596
trubice ke svitidlu OVALE | ks | 0 | 0 |  | 0 | 0 | 0 | 0 | 28.5
205503 zarovka halogen. 300W | ks | 0 | 0 |  | 0 | 0 | 0 | 0 | 124
205506 zaklad ACC 1313 MORAVA | ks | 0 | 0 |  | 0 | 0 | 0 | 4 | 1853
205507 doplnek ACC 1314 125 | ks | 0 | 0 |  | 0 | 0 | 0 | 45 | 956
205508 stinidlo 1300 CL 450mm | ks | 0 | 0 |  | 0 | 0 | 0 | 55 | 1658
205601 trafo halogenni | ks | 0 | 0 |  | 0 | 0 | 0 | 60 | 980
205602 svitidlo RPK 120 18W vc.lanka | ks | 0 | 0 |  | 0 | 0 | 0 | 100 | 979
205603 svitidlo RPK 140 36W vc.lanka | ks | 0 | 0 |  | 0 | 0 | 0 | 100 | 1129
205603 svitidlo RPK 165 58W vc.lanka | ks | 0 | 0 |  | 0 | 0 | 0 | 100 | 1259
spojka T | ks | 0 | 0 |  | 0 | 0 | 0 | 0 | 182
spojka + | ks | 0 | 0 |  | 0 | 0 | 0 | 0 | 229
spojka R uhel F | ks | 0 | 0 |  | 0 | 0 | 0 | 0 | 135
205604 svitidlo 1810201 2xDZ9W | ks | 0 | 0 |  | 0 | 0 | 0 | 45 | 380
205605 svitidlo 1830202 2xDZ9W | ks | 0 | 0 |  | 0 | 0 | 0 | 45 | 445
205606 osvetlovaci sklo 160mm | ks | 0 | 0 |  | 0 | 0 | 0 | 0 | 60
205607 0svetlovaci sklo ctverec | ks | 0 | 0 |  | 0 | 0 | 0 | 0 | 150
205608 Son Pak7 1x70W 7629/007/2-1 | ks | 0 | 0 |  | 0 | 0 | 0 | 75 | 1990
205609 TWT-LUX k11W nouzove | ks | 0 | 0 |  | 0 | 0 | 0 | 55 | 2580
205610 Osram Dulux CAREE 2x11W | ks | 0 | 0 |  | 0 | 0 | 0 | 55 | 1340
205613 svit. 1V36N 1x36W | ks | 0 | 0 |  | 0 | 0 | 0 | 75.5 | 1062
205613.1 svit. 1V36 1x36W | ks | 0 | 0 |  | 0 | 0 | 0 | 75.5 | 648
205614 svit. 2V36a 2x36W | ks | 0 | 0 |  | 0 | 0 | 0 | 81 | 691
205614 svit. Vyrtych Vipet I 2x36W s baterií | ks | 0 | 0 |  | 0 | 0 | 0 | 81 | 2500
205615 svit OSMONT IN 12K5/042 1x75W | ks | 0 | 0 |  | 0 | 0 | 0 | 35.5 | 358
205616 svit OSMONT IN 12/057 1x75W | ks | 0 | 0 |  | 0 | 0 | 0 | 35.5 | 295
205617 svit OSMONT IN 52 1x60W | ks | 0 | 0 |  | 0 | 0 | 0 | 35.5 | 146
205618 svit.OSMONT zar.IN 53/1x13W | ks | 0 | 0 |  | 0 | 0 | 0 | 35.5 | 441
205618 svit SONLUX 53-0006-001 1x60W | ks | 0 | 0 |  | 0 | 0 | 0 | 35.5 | 218
205611 svit.ELPLAST SB 118 1x18W | ks | 0 | 0 |  | 0 | 0 | 0 | 75 | 308
205612 svit.ELPLAST SB 136 1x36W | ks | 0 | 0 |  | 0 | 0 | 0 | 75.5 | 360
205619 svit ELPLAST 3202 2x36W les.m. | ks | 0 | 0 |  | 0 | 0 | 0 | 81 | 2530
205620 svit ELPLAST 3203 2x58W les.m. | ks | 0 | 0 |  | 0 | 0 | 0 | 81 | 3060
205621 svit ELPLAST 3204 4x18W mr.b. | ks | 0 | 0 |  | 0 | 0 | 0 | 100 | 1600
205622 svit ELPLAST 5322 2x9W zapus. | ks | 0 | 0 |  | 0 | 0 | 0 | 100 | 850
205623 svit.ELPLAST 3332 4x18W m.600 | ks | 0 | 0 |  | 0 | 0 | 0 | 100 | 1450
205624 svit.ELP.5322BXV bily 2x9W | ks | 0 | 0 |  | 0 | 0 | 0 | 75.5 | 950
205625 svit ELPLAST 1302XXC 100W | ks | 0 | 0 |  | 0 | 0 | 0 | 45.5 | 350
205626 svít.zář.ELPLAST 3323 BAW | ks | 0 | 0 |  | 0 | 0 | 0 | 100 | 1105
205623 svit.OSRAM LINESTRA 92420 60w | ks | 0 | 0 |  | 0 | 0 | 0 | 35.5 | 1350
205624 svit.TREVOS SB118 18W | ks | 0 | 0 |  | 0 | 0 | 0 | 35.5 | 430
205625 svit.TREVOS SMO32 32W | ks | 0 | 0 |  | 0 | 0 | 0 | 35.5 | 490
205728 svit.zar.TREVOS PE2-18/2x18W | ks | 0 | 0 |  | 0 | 0 | 0 | 35.5 | 455
Svítidlo zářivkové 2x36W IP 66, II. třída včetně zdrojů | ks | 0 | 0 | 6 | 0 | 0 | 0
Svítidlo zářivkové 1x36W IP 66, II. třída včetně zdrojů | ks | 0 | 0 | 6 | 0 | 0 | 0
Svítídlo zářivkové 1x13W IP 65 včetně zdrojů | ks | 0 | 0 |  | 0 | 0 | 0 | 100 | 750
Svítídlo zářivkové 1x22W IP 65 včetně zdrojů | ks | 0 | 0 |  | 0 | 0 | 0 | 100 | 900
Svítídlo zářivkové 2x58W IP 40 , přísazení interierové | ks | 0 | 0 |  | 0 | 0 | 0 | 100 | 600
svítidlo zář. OLLI 02/236 W/W | ks | 0 | 0 |  | 0 | 0 | 0 | 100
svítidlo zář. OLLI 02/236 ADA | ks | 0 | 0 |  | 0 | 0 | 0 | 100
svítidlo zář. OLLI 04/136 - FA | ks | 0 | 0 |  | 0 | 0 | 0 | 101 | 597
svítidlo zář. OLLI 02/158 ADA | ks | 0 | 0 |  | 0 | 0 | 0 | 100
svítidlo zář. OLLI 04/236 - FA | ks | 0 | 0 |  | 0 | 0 | 0 | 100 | 587
svítidlo zář. OLLI 11/211 - OPA | ks | 0 | 0 |  | 0 | 0 | 0 | 95
svítidlo zář. OLLI 12/111 - FLP 1x11W IP54 | ks | 0 | 0 |  | 0 | 0 | 0 | 96 | 567
svítidlo zář. OLLI 15/109 1x9W IP54 | ks | 0 | 0 |  | 0 | 0 | 0 | 96 | 680
svítidlo zář. OLLI 15/211 2x11W IP54 | ks | 0 | 0 |  | 0 | 0 | 0 | 96 | 948
205627 refl.halog.ALBATROS ENIKA 500W | ks | 0 | 0 |  | 0 | 0 | 0 | 50 | 587
svit.UNILUX PS 1170 1A | ks | 0 | 0 |  | 0 | 0 | 0 | 75.5 | 575
svit.UNILUX PS 1170 1B | ks | 0 | 0 |  | 0 | 0 | 0 | 75.5 | 755
svit.UNILUX PS 1170 1C | ks | 0 | 0 |  | 0 | 0 | 0 | 75.5 | 885
svit.UNILUX PS 1170 2A | ks | 0 | 0 |  | 0 | 0 | 0 | 75.5 | 825
svit.UNILUX PS 1170 2B | ks | 0 | 0 |  | 0 | 0 | 0 | 75.5 | 1145
svit.UNILUX PS 1170 2C | ks | 0 | 0 |  | 0 | 0 | 0 | 75.5 | 1391
svit.UNILUX PS 1178 1C | ks | 0 | 0 |  | 0 | 0 | 0 | 75.5 | 3835
svit.UNIKUX PS 1178 2C | ks | 0 | 0 |  | 0 | 0 | 0 | 75.5 | 4365
svit.UNILUX IDEA 1/32W | ks | 0 | 0 |  | 0 | 0 | 0 | 75.5 | 749
svit.UNILUX IDEA /16W | ks | 0 | 0 |  | 0 | 0 | 0 | 75.5 | 637
svit.UNILUX BE 200W 1D/22W | ks | 0 | 0 |  | 0 | 0 | 0 | 75.5 | 889
svit.UNILUX TO 100N 12/60W | ks | 0 | 0 |  | 0 | 0 | 0 | 45.5 | 354
svit.UNILUX MR 112/1A s vypinacem | ks | 0 | 0 |  | 0 | 0 | 0 | 75.5 | 455
svit.UNILUX BL 3110/20 | ks | 0 | 0 |  | 0 | 0 | 0 | 75.5 | 2480
svit.UNILUX SL 111W/2D+mrizka SL | ks | 0 | 0 |  | 0 | 0 | 0 | 81 | 2594
svit.UNILUX BL 111W/2B+mrizka SL | ks | 0 | 0 |  | 0 | 0 | 0 | 81 | 2083
svít.UNILUX HB 21OW-2B 2x36W | ks | 0 | 0 |  | 0 | 0 | 0 | 100 | 1190
svít.UNILUX LR21O-1R/1X28W | ks | 0 | 0 |  | 0 | 0 | 0 | 81 | 651
svít.PO 100W 1x29W | ks | 0 | 0 |  | 0 | 0 | 0 | 71 | 842
zaves s privodem SL 1000W/11 | ks | 0 | 0 |  | 0 | 0 | 0 | 25 | 202
koncovka SL | ks | 0 | 0 |  | 0 | 0 | 0 | 28 | 37
spojka flax OL 1000W | ks | 0 | 0 |  | 0 | 0 | 0 | 28 | 274
svitidlo BEGNELLI 028 2N | ks | 0 | 0 |  | 0 | 0 | 0 | 75.5 | 1295
transformatorek-reflektorky 125 VA | ks | 0 | 0 |  | 0 | 0 | 0 | 65 | 418
transformatorek-reflektorky 200 VA | ks | 0 | 0 |  | 0 | 0 | 0 | 65 | 538
transformatorek-reflektorky 315 VA | ks | 0 | 0 |  | 0 | 0 | 0 | 65 | 710
svit VEGA s mrizkou 1x36W = | ks | 0 | 0 |  | 0 | 0 | 0 | 75.5 | 1890
svit.VEGA s mrizkou 2x58W = | ks | 0 | 0 |  | 0 | 0 | 0 | 81 | 2490
svit.VEGA s mrizkou 2x36W = | ks | 0 | 0 |  | 0 | 0 | 0 | 81 | 2140
prislusenstvi VEGA s privodem | ks | 0 | 0 |  | 0 | 0 | 0 | 20 | 80
prislusenstvi VEGA zaves | ks | 0 | 0 |  | 0 | 0 | 0 | 20 | 38
svit.LUMILUX COMBI F18W = | ks | 0 | 0 |  | 0 | 0 | 0 | 81 | 718
svit.LUMILUX COMBI F36W = | ks | 0 | 0 |  | 0 | 0 | 0 | 81 | 790
svit.PHILIPS 145-218 2x18 W = | ks | 0 | 0 |  | 0 | 0 | 0 | 81 | 718
svit.LIVATO CIRCUS 2x9 W = | ks | 0 | 0 |  | 0 | 0 | 0 | 75 | 1650
trubice PHILIPS 18W bila | ks | 0 | 0 |  | 0 | 0 | 0 | 0 | 65
trubice PHILIPS 36W bila | ks | 0 | 0 |  | 0 | 0 | 0 | 0 | 68
trubice PHILIPS 58W bila | ks | 0 | 0 |  | 0 | 0 | 0 | 0 | 75
zariv.svit.PHILIPS PLE/T15-15W | ks | 0 | 0 |  | 0 | 0 | 0 | 55 | 370
trubice DZS 11W | ks | 0 | 0 |  | 0 | 0 | 0 | 0 | 86
svit.zarov.moder.l56078 3x11W | ks | 0 | 0 |  | 0 | 0 | 0 | 45.5 | 2065
svit.zarov.moder.276108 2x11W | ks | 0 | 0 |  | 0 | 0 | 0 | 45.5 | 1336
svit.zarov.moder.257044 1x11W | ks | 0 | 0 |  | 0 | 0 | 0 | 55.5 | 689
svit.zariv.JS 32.2/2/2x13W Knizek | ks | 0 | 0 |  | 0 | 0 | 0 | 75.5 | 767
svit.zariv.2V18 2x18W | ks | 0 | 0 |  | 0 | 0 | 0 | 100 | 711
svit.zariv.2V36 2x36W | ks | 0 | 0 |  | 0 | 0 | 0 | 100 | 905
svit.zariv.1VL36K 1x36W | ks | 0 | 0 |  | 0 | 0 | 0 | 81 | 784
svit.zářiv.2VL36L 2x36W přisaz. | ks | 0 | 0 |  | 0 | 0 | 0 | 100 | 1277
svit.zariv.2VL36K 2x36W | ks | 0 | 0 |  | 0 | 0 | 0 | 100 | 1111
svit.zariv.nouz.PIKOLUX 1x9W | ks | 0 | 0 |  | 0 | 0 | 0 | 91 | 2561
svit.nouzove VD OO9 PONY 1x9W | ks | 0 | 0 |  | 0 | 0 | 0 | 75.5 | 2438
svít.zář.VDOO4A 2x36W Vyrtych | ks | 0 | 0 |  | 0 | 0 | 0 | 100 | 834
svít.zář.SEC HOMELUX 2x9W Vyrtych | ks | 0 | 0 |  | 0 | 0 | 0 | 71 | 534
svít.zář.SEC SIMPLEGLASS 9W Vyrtych | ks | 0 | 0 |  | 0 | 0 | 0 | 71 | 784
svít.zář.SEC MULTIGLASS 13W Vyrtych | ks | 0 | 0 |  | 0 | 0 | 0 | 71 | 3075
fotobunka RSO2 | ks | 0 | 0 |  | 0 | 0 | 0 | 100 | 1050
svitidlo Schreder MC 12 70W | ks | 0 | 0 |  | 0 | 0 | 0 | 100 | 3850
svitidlo Schreder MC 2 100W | ks | 0 | 0 |  | 0 | 0 | 0 | 100 | 3960
vybojka SHC 70W | ks | 0 | 0 |  | 0 | 0 | 0 | 0 | 281
vybojka SHC 100W | ks | 0 | 0 |  | 0 | 0 | 0 | 0 | 324
Nouzove aku.svit. nástěnné 1x11W 1hod s piktogramem IP 42 | ks | 0 | 0 | 1 | 0 | 0 | 0
PRISMA |  | 0 | 0 |  | 0 | 0 | 0 | 0 | 0
RONDA 32+40W 1238 | ks | 0 | 0 |  | 0 | 0 | 0 | 75.5 | 4051
Linea 1x11W 8031 | ks | 0 | 0 |  | 0 | 0 | 0 | 75.5 | 1199
Delta Ovale 1x9W 1540 | ks | 0 | 0 |  | 0 | 0 | 0 | 75.5 | 879
Delta Ovale G 1x9W 1542 | ks | 0 | 0 |  | 0 | 0 | 0 | 75.5 | 899
Delta Ovale 2x9W 1541 | ks | 0 | 0 |  | 0 | 0 | 0 | 75.5 | 948
Delta Visa 1x9W 1584 | ks | 0 | 0 |  | 0 | 0 | 0 | 75.5 | 977
Minifolio 1x11W 7750 | ks | 0 | 0 |  | 0 | 0 | 0 | 75.5 | 1129
Pole 33 minimi 8908 | ks | 0 | 0 |  | 0 | 0 | 0 | 75.5 | 350
Delta 33 1619 | ks | 0 | 0 |  | 0 | 0 | 0 | 75.5 | 1314
Folio 1x24W 7740 | ks | 0 | 0 |  | 0 | 0 | 0 | 75.5 | 1907
Stella 1x35W 1202 | ks | 0 | 0 |  | 0 | 0 | 0 | 75.5 | 1917
OSRAM |  | 0 | 0 |  | 0 | 0 | 0 | 0 | 0
Lumilux combi F 10W 72106 | ks | 0 | 0 |  | 0 | 0 | 0 | 55.5 | 664
Dulux 2x9W 73030 | ks | 0 | 0 |  | 0 | 0 | 0 | 55.5 | 1200
zar.svit.INTRA 121 4x18W 60/60 | ks | 0 | 0 |  | 0 | 0 | 0 | 100 | 3310
zar.svit.INTRA 246 1x18W | ks | 0 | 0 |  | 0 | 0 | 0 | 75 | 610
svitidlo nouzove 9001 1x6W | ks | 0 | 0 |  | 0 | 0 | 0 | 55 | 1710
svit.zar.stropni 200W | ks | 0 | 0 |  | 0 | 0 | 0 | 45 | 810
svit.zar.nastenne 75W | ks | 0 | 0 |  | 0 | 0 | 0 | 45 | 510
zariv.svit.INTRA 5800 2x36W | ks | 0 | 0 |  | 0 | 0 | 0 | 75 | 910
svit.vestav. UV 4xZ18W mrizka | ks | 0 | 0 |  | 0 | 0 | 0 | 85 | 1390
svit.vestav. UV 4xZ18W mrizka PAR-BAR | ks | 0 | 0 |  | 0 | 0 | 0 | 85 | 1630
svit.nasten.OSKAR 2xZ36W BATWING | ks | 0 | 0 |  | 0 | 0 | 0 | 85 | 1810
zar.svit.nast.OSKAR 2xZ36W PAR-BAR | ks | 0 | 0 |  | 0 | 0 | 0 | 85 | 2230
zar.svit.nast.OSKAR 1xZ36W LIS | ks | 0 | 0 |  | 0 | 0 | 0 | 85 | 1470
zarov.svit.strop.2112405 | ks | 0 | 0 |  | 0 | 0 | 0 | 45 | 45
zarov.svit.n8st. 2131805 | ks | 0 | 0 |  | 0 | 0 | 0 | 45 | 55
zar.svit. nast. 82492 MARTINY ESANGO | ks | 0 | 0 |  | 0 | 0 | 0 | 45 | 756
zar.svit. 73081 linka Luminestra | ks | 0 | 0 |  | 0 | 0 | 0 | 50 | 660
zarov,svit.51126o1 | ks | 0 | 0 |  | 0 | 0 | 0 | 45 | 203
svit.vestav.Downlight Integral 18W | ks | 0 | 0 |  | 0 | 0 | 0 | 50 | 1310
svitidla montaz TEX COLOR | ks | 0 | 0 |  | 0 | 0 | 0 | 0 | 83100
svit.zariv.podh.4x18W PG 2101 4A | ks | 0 | 0 |  | 0 | 0 | 0 | 100 | 1310
svit.halog.podh.RIP 300 300W | ks | 0 | 0 |  | 0 | 0 | 0 | 75 | 610
svit.zariv.podh.OTELO 218 2x18W | ks | 0 | 0 |  | 0 | 0 | 0 | 81 | 830
svit.podh. R80/75W CP 158 | ks | 0 | 0 |  | 0 | 0 | 0 | 75 | 105
svit.nouzovy zdroj 933 | ks | 0 | 0 |  | 0 | 0 | 0 | 75 | 2480
svit.nouzove FULGUR FR 15/FZl.l 9W | ks | 0 | 0 |  | 0 | 0 | 0 | 75 | 2210
svit.nouzove systém FULGUR FM 1/IN - 52 IP54 | ks | 0 | 0 |  | 0 | 0 | 0 | 75 | 1621
svitidla zarovkova | ks | 0 | 0 |  | 0 | 0 | 0 | 45 | 780
svitidla zarivkova | ks | 0 | 0 |  | 0 | 0 | 0 | 100 | 2850
svitidla zariv.RABAP 1/36W | ks | 0 | 0 |  | 0 | 0 | 0 | 81 | 2920
svitidla zariv.RSAA 1/36W | ks | 0 | 0 |  | 0 | 0 | 0 | 81 | 2220
svitidla zariv.RMA 1/36W | ks | 0 | 0 |  | 0 | 0 | 0 | 81 | 1210
svitidla nouzova RILUX 6W | ks | 0 | 0 |  | 0 | 0 | 0 | 75 | 1370
svit.Sguarlicht 1x9W | ks | 0 | 0 |  | 0 | 0 | 0 | 45 | 550
svit.Sguarlicht 2x9W | ks | 0 | 0 |  | 0 | 0 | 0 | 45 | 550
svit.OVA RILUX CEE 6/1NC | ks | 0 | 0 |  | 0 | 0 | 0 | 55 | 1370
svit.79805.42-721 | ks | 0 | 0 |  | 0 | 0 | 0 | 100 | 3922
svit.KNIZEK JS 37.22 2x18W | ks | 0 | 0 |  | 0 | 0 | 0 | 40 | 1075
svit.KNIZEK JS 24.2 13W | ks | 0 | 0 |  | 0 | 0 | 0 | 40 | 706
svit.TC-D HOFFMAISTER 0.79805.42-721 | ks | 0 | 0 |  | 0 | 0 | 0 | 45 | 3950
svit.LUNINESTRA 13W 73081 | ks | 0 | 0 |  | 0 | 0 | 0 | 65 | 860
svit.ENIKA s infracidlem 150W | ks | 0 | 0 |  | 0 | 0 | 0 | 60 | 1510
infracidlo CDM | ks | 0 | 0 |  | 0 | 0 | 0 | 60 | 1100
soumrakové čidlo | ks | 0 | 0 |  | 0 | 0 | 0 | 60 | 1450
THORN OPALINE 258230 CP | ks | 0 | 0 |  | 0 | 0 | 0 | 100 | 1590
THORN SUPERCLUB DD 28W 40074 | ks | 0 | 0 |  | 0 | 0 | 0 | 100 | 1672
THORN moduligh 95O6 | ks | 0 | 0 |  | 0 | 0 | 0 | 100 | 3690
THORN PUNCHLV 2X36W | ks | 0 | 0 |  | 0 | 0 | 0 | 100 | 1250
THORN PUNCHLL 1x58W | ks | 0 | 0 |  | 0 | 0 | 0 | 81 | 1050
THORN EUROPROF LUESCB 258.3 | ks | 0 | 0 |  | 0 | 0 | 0 | 100 | 1350
Nouzové svítidlo THORN EWB3NM | ks | 0 | 0 |  | 0 | 0 | 0 | 81 | 1870
Nouzové svítidlo THORN EFB3 | ks | 0 | 0 |  | 0 | 0 | 0 | 81 | 4200
Sv.IVELA 65, 046000/08+držák 049000/08 | ks | 0 | 0 |  | 0 | 0 | 0 | 81 | 600
svít.Elplast BBB 3332 4x18W | ks | 0 | 0 |  | 0 | 0 | 0 | 110 | 1760
svít.Elplast BDB 3201 2x18W | ks | 0 | 0 |  | 0 | 0 | 0 | 81 | 960
svít.Elplast BAW 3202 2x36W | ks | 0 | 0 |  | 0 | 0 | 0 | 100 | 1160
svít.Elplast BBB 3202 2x36W | ks | 0 | 0 |  | 0 | 0 | 0 | 81 | 2370
svít.Elplast BAW 3204 4x18W | ks | 0 | 0 |  | 0 | 0 | 0 | 110 | 1329
svít.Elplast BDW 3204 4x18W | ks | 0 | 0 |  | 0 | 0 | 0 | 110 | 1670
svít.Elplast BDW 3234 1x18W | ks | 0 | 0 |  | 0 | 0 | 0 | 75.5 | 851
svít.Elplast BDW 3235 1x36W | ks | 0 | 0 |  | 0 | 0 | 0 | 75.5 | 1055
svít.Elplast BDB 3236 1x58W | ks | 0 | 0 |  | 0 | 0 | 0 | 75.5 | 1285
svít.Elplast BDW 3239 4x18W | ks | 0 | 0 |  | 0 | 0 | 0 | 110 | 1300
svít.Elplast BDW 3209 2x58W | ks | 0 | 0 |  | 0 | 0 | 0 | 100 | 1770
svít.bodové Sonlux 30-0006-001 Mi | ks | 0 | 0 |  | 0 | 0 | 0 | 55 | 329
svít.Sonlux žár. 31-0001-001 60W Mi | ks | 0 | 0 |  | 0 | 0 | 0 | 55 | 268
halog.reflek.Sonlux 70-0008-001 Mi | ks | 0 | 0 |  | 0 | 0 | 0 | 75 | 9490
svít.žár.Sonlux 51-0140-001 60W Mi | ks | 0 | 0 |  | 0 | 0 | 0 | 55 | 372
svít. žár. Sonlux 10-0047-113 1x36 Mi | ks | 0 | 0 |  | 0 | 0 | 0 | 55 | 610
svít.zář.Renovabase RE 11OO-1A 18W Un | ks | 0 | 0 |  | 0 | 0 | 0 | 71 | 425
svit.zář.Renovabase RE 11OO-1B 6W Uni | ks | 0 | 0 |  | 0 | 0 | 0 | 71 | 488
svit.zář.FAGERHULT 21386 3x18W podhl. | ks | 0 | 0 |  | 0 | 0 | 0 | 100 | 4317
svit.zář.FAGERHULT 16381 1x36W OVAL | ks | 0 | 0 |  | 0 | 0 | 0 | 81 | 2550
svit.zář.FAGERHULT 16401 2x36W OVAL | ks | 0 | 0 |  | 0 | 0 | 0 | 100 | 3280
svit.zář.FAGERHULT 76120 1x18W down. | ks | 0 | 0 |  | 0 | 0 | 0 | 81 | 2043
svit.zář.FAGERHULT 03911 1x24W nás. | ks | 0 | 0 |  | 0 | 0 | 0 | 71 | 7060
svít.zář.FAGERHULT 76130 2x18W down. | ks | 0 | 0 |  | 0 | 0 | 0 | 71 | 2505
svít.zář.FAGERHULT 16244 2x36W OVAL | ks | 0 | 0 |  | 0 | 0 | 0 | 100 | 4888
svít.zář.FAGERHULT 56481 2x11W strop. | ks | 0 | 0 |  | 0 | 0 | 0 | 71 | 2770
svít.zář.FAGERHULT 03440 2x18W nást. | ks | 0 | 0 |  | 0 | 0 | 0 | 71 | 8471
svít.zář. SEC LUMILIX 1x18W pod linku | ks | 0 | 0 |  | 0 | 0 | 0 | 71 | 0
nouzové svít.SEC INFO 2x9W | ks | 0 | 0 |  | 0 | 0 | 0 | 71 | 1484
svít. SEC LIMILIX 1x18W pod linku | ks | 0 | 0 |  | 0 | 0 | 0 | 71 | 1990
svítidla LINHART Pardubice |  | 0 | 0 |  | 0 | 0 | 0 | 0 | 0
svítidlo žár.přisaz. 1x60W 161OO | ks | 0 | 0 |  | 0 | 0 | 0 | 45 | 520
svítidlo plast.přis.1x60W 25311 | ks | 0 | 0 |  | 0 | 0 | 0 | 45 | 560
svítidlo prům.2x58W 1142 | ks | 0 | 0 |  | 0 | 0 | 0 | 100 | 1780
svítidlo prům. 1x58W 1141 | ks | 0 | 0 |  | 0 | 0 | 0 | 81 | 1280
svítidlo interierové 2x58W 1210 | ks | 0 | 0 |  | 0 | 0 | 0 | 100 | 2500
svítidlo venk.přis.1x60W 135O28 | ks | 0 | 0 |  | 0 | 0 | 0 | 45 | 550
svítidlo venk.na ramení 134932 | ks | 0 | 0 |  | 0 | 0 | 0 | 85 | 750
svítidlo venk.žár.na sloupku 135236 | ks | 0 | 0 |  | 0 | 0 | 0 | 105 | 980
svítidlo venk.sloup. 1x60W 133510 | ks | 0 | 0 |  | 0 | 0 | 0 | 95 | 6550
svítidlo halogenové 3346 vč.trafo | ks | 0 | 0 |  | 0 | 0 | 0 | 65 | 520
svítidlo zář. nepřímé 1OO4 | ks | 0 | 0 |  | 0 | 0 | 0 | 81 | 840
svítidlo saunové 2131 | ks | 0 | 0 |  | 0 | 0 | 0 | 110 | 6100
svítidlo 3111103 | ks | 0 | 0 |  | 0 | 0 | 0 | 45 | 246
svítidlo LUMEN SB 115 | ks | 0 | 0 |  | 0 | 0 | 0 | 65 | 451
svítidlo LUMEN SB 158 | ks | 0 | 0 |  | 0 | 0 | 0 | 81 | 656
svítidlo LUMEN CIRB 109 | ks | 0 | 0 |  | 0 | 0 | 0 | 75.5 | 415
svítidlo LUMEN RPK 1188 1x18W | ks | 0 | 0 |  | 0 | 0 | 0 | 81 | 860
svítidlo LUMEN RPK 158 | ks | 0 | 0 |  | 0 | 0 | 0 | 81 | 1193
prázdný tubus lm bílý | ks | 0 | 0 |  | 0 | 0 | 0 | 0 | 280
prázdný tubus 0.5m bílý | ks | 0 | 0 |  | 0 | 0 | 0 | 0 | 135
El koncovka se závěsem | ks | 0 | 0 |  | 0 | 0 | 0 | 0 | 65
E2 spojka 90stup. se závěsem | ks | 0 | 0 |  | 0 | 0 | 0 | 0 | 95
E3 spojka T se závěsem | ks | 0 | 0 |  | 0 | 0 | 0 | 0 | 95
montáž podhled. svítidel | ks | 0 | 0 |  | 0 | 0 | 0 | 95 | 0
E7 závěs lm | m | 0 | 0 |  | 0 | 0 | 0 | 0 | 37
Nosná tyč bleskosvodu 5/4" FeZn | m | 0 | 0 |  | 0 | 0 | 0 | 0 | 0
22 Uzemnovaci na povrchu |  | 0 | 0 |  | 0 | 0 | 0 | 0 | 0
220001 FeZn do 120 mm2 vedeni na povr. | m | 0 | 0 |  | 0 | 0 | 0 | 29 | 33.2
FeZn D 8 mm 1m=0,4kg | m | 0 | 0 |  | 0 | 0 | 0 | 16.9 | 21
220002 FeZn D 10 mm pospojovani 1m=0,62kg | m | 0 | 0 |  | 0 | 0 | 0 | 16.9 | 24.8
220003 Cu do 50 mm2 | m | 0 | 0 |  | 0 | 0 | 0 | 18.9 | 0
220004 Cu do 120 mm2 vc.olov.vlozek | m | 0 | 0 |  | 0 | 0 | 0 | 26 | 0
Nater zemniciho pasku do 120 mm2 |  | 0 | 0 |  | 0 | 0 | 0 | 0 | 0
220010 1xnater vc.svorek a vyznac.pruhu | m | 0 | 0 |  | 0 | 0 | 0 | 2.9 | 0
Uzemnovaci vedeni v zemi |  | 0 | 0 |  | 0 | 0 | 0 | 0 | 0
220021 FeZn do 120mm2 v zemi | m | 0 | 0 |  | 0 | 0 | 0 | 7.2 | 26.4
220022 Fezn D10 - mm2 v zemi | m | 0 | 0 |  | 0 | 0 | 0 | 11.1 | 21.6
Koutový svár tl. 3 délka | ks | 0 | 0 |  | 0 | 0 | 0 | 25 | 21.6 |  |  | 0
Antikorozívní ochrana na přechodu beton-vzduch | ks | 0 | 0 |  | 0 | 0 | 0 | 25 | 800 |  |  | 0
Antikorozívní ochrana na přechodu beton-země | ks | 0 | 0 |  | 0 | 0 | 0 | 25 | 800 |  |  | 0
Koutový svár - lemovací úhelník tl.délka 60 mm | ks | 0 | 0 |  | 0 | 0 | 0 | 49 | 20 |  |  | 0
Svár drát pásek | ks | 0 | 0 |  | 0 | 0 | 0 | 52 | 20 |  |  | 0
Ekvipotenciální svorkovnice EPS 2,3 | ks | 0 | 0 | 1 | 0 | 0 | 0 |  |  |  |  | 0
Koutový svár praporec FEZN | ks | 0 | 0 |  | 0 | 0 | 0 | 50 | 20 |  |  | 0
Antikorozivní ochrana sváru praporce | m2 | 0 | 0 |  | 0 | 0 | 0 | 60 | 120 |  |  | 0
Uzemnovaci kruh 60/5 | ks | 0 | 0 |  | 0 | 0 | 0 | 100 | 1000 |  |  | 0
220021 FeZn do 120mm2 v zemi | m | 0 | 0 |  | 0 | 0 | 0 | 7.2 | 26.4 |  |  | 0
svorka SK | ks | 0 | 0 |  | 0 | 0 | 0 | 9.3 | 12 |  |  | 0
Svodove vodice | ks | 0 | 0 |  | 0 | 0 | 0 | 0 | 0
220101 vodic svod.FeZn | m | 0 | 0 |  | 0 | 0 | 0 | 35 | 28
220102 FeZn lano do 70mm2 | m | 0 | 0 |  | 0 | 0 | 0 | 40 | 40
220103 Cu vodic 7mm 149,98/kg 1m=0,34kg | m | 0 | 0 |  | 0 | 0 | 0 | 40 | 55
220104 Cu vodič 8 154/kg 1m=0,45kg | m | 0 | 0 |  | 0 | 0 | 0 | 40 | 130
Olovena vlozka pro podpery vc svorek |  | 0 | 0 |  | 0 | 0 | 0 | 0 | 0
220121 olovena vlozka do podpery | ks | 0 | 0 |  | 0 | 0 | 0 | 10.1 | 0
Jimaci tyc vcetne upevneni |  | 0 | 0 |  | 0 | 0 | 0 | 0 | 0
220201 jimaci tyc do 2m vc.up.na hreb. | ks | 0 | 0 |  | 0 | 0 | 0 | 164 | 196
220231 jimaci tyc do 2m vc.up.na stoj. | ks | 0 | 0 |  | 0 | 0 | 0 | 75.5 | 0
Svorky hromosvodove |  | 0 | 0 |  | 0 | 0 | 0 | 0 | 0
220301 do 2 sroubu [SS,SR O3] | ks | 0 | 0 |  | 0 | 0 | 0 | 23.5 | 15
220302 nad 2 srouby [ST,SJ,SK,SZ,SR O1, | ks | 0 | 0 |  | 0 | 0 | 0 | 32.5 | 18.6
220303 svorky Cu(SS,OK,SP,SZ | ks | 0 | 0 |  | 0 | 0 | 0 | 32.5 | 65
220311 svorky na potrubi D 260-700 | ks | 0 | 0 |  | 0 | 0 | 0 | 145 | 45.5
220312 svorka na potrubi Cu | ks | 0 | 0 |  | 0 | 0 | 0 | 145 | 0
OÚ 1700 mm Cu | ks | 0 | 0 |  | 0 | 0 | 0 | 80 | 642.5
svorka SS Cu | ks | 0 | 0 |  | 0 | 0 | 0 | 23.5 | 58.46
svorka SZ Cu | ks | 0 | 0 |  | 0 | 0 | 0 | 32.5 | 64.25
svorka SR 02 Cu | ks | 0 | 0 |  | 0 | 0 | 0 | 32.5 | 81.88
zemnící Cu olověný plech 1m2=6,5kg | kg | 0 | 0 |  | 0 | 0 | 0 | 32 | 105
držák ochranného úhelníku | ks | 0 | 0 |  | 0 | 0 | 0 | 35.5 | 76.88
Svorka na potrubi BERNARD vc.pasku | ks | 0 | 0 |  | 0 | 0 | 0 | 0 | 0
220321 svorka Bernard vc.pasku bez pr. | ks | 0 | 0 |  | 0 | 0 | 0 | 28.8 | 21
220322 svorka WERIT 1240 | ks | 0 | 0 |  | 0 | 0 | 0 | 24.5 | 219
220323 svorka WERIT 1241 | ks | 0 | 0 |  | 0 | 0 | 0 | 24.5 | 188
220324 svorka WERIT 1242 | ks | 0 | 0 |  | 0 | 0 | 0 | 24.5 | 400
220325 svorka WERIT 1247 | ks | 0 | 0 |  | 0 | 0 | 0 | 22.5 | 84
220326 svorka WERIT 1243 | ks | 0 | 0 |  | 0 | 0 | 0 | 23.5 | 147
Zemnici desky |  | 0 | 0 |  | 0 | 0 | 0 | 0 | 0
220351 ZD O2 1000x500mm bez prislus. | ks | 0 | 0 |  | 0 | 0 | 0 | 73 | 385.3
Zemnici desky vc prislusenstvi |  | 0 | 0 |  | 0 | 0 | 0 | 0 | 0
220352 ZD Ol 2000x250 vc.pasku,ochr.uh. | ks | 0 | 0 |  | 0 | 0 | 0 | 146 | 550.9
Tycovy zemnic vcetne zarazeni do zeme |  | 0 | 0 |  | 0 | 0 | 0 | 0 | 0
220361 tyc.zemnic do zeme do 2m | ks | 0 | 0 |  | 0 | 0 | 0 | 123 | 228.9
tyč.zemnící ZT 1,5 m se svorkou | ks | 0 | 0 |  | 0 | 0 | 0 | 115 | 172
220372 ochr.uhelnik nebo trub.s drz. | ks | 0 | 0 |  | 0 | 0 | 0 | 80 | 107.5
220373 0chranna lista | m | 0 | 0 |  | 0 | 0 | 0 | 15.5 | 25
220391 vodive spojeni ochr.trubky | ks | 0 | 0 |  | 0 | 0 | 0 | 56.5 | 35.2
Oznaceni svodu stitky |  | 0 | 0 |  | 0 | 0 | 0 | 0 | 0
220401 stitek oznac.smalt.,PVC | ks | 0 | 0 |  | 0 | 0 | 0 | 16.7 | 15
220431 tvar.mont.dilu.ozn.ochr.trubky | ks | 0 | 0 |  | 0 | 0 | 0 | 26 | 0
Ochranne pospojovani v pradel.koupel. |  | 0 | 0 |  | 0 | 0 | 0 | 0 | 0
220451 volne ulozene,pod om. Cu 4-16mm | ks | 0 | 0 |  | 0 | 0 | 0 | 4.9 | 17.5
220452 pevne ulozene Cu 4-16 | ks | 0 | 0 |  | 0 | 0 | 0 | 10.8 | 17.5
220453 propojeni zabradli odnim.FeZn | ks | 0 | 0 |  | 0 | 0 | 0 | 45.5 | 25.5
220458 nater noveho svod.vodice | m | 0 | 0 |  | 0 | 0 | 0 | 7.3 | 0
220460 pospojeni,vrtani,zavit,pripojeni | ks | 0 | 0 |  | 0 | 0 | 0 | 65.5 | 4.5
220461 PULSAR 25 delka 475cm | ks | 0 | 0 |  | 0 | 0 | 0 | 1500 | 74500
220462 PULSAR 60/200 | ks | 0 | 0 |  | 0 | 0 | 0 | 1600 | 119270
podpěra PV | ks | 0 | 0 |  | 0 | 0 | 0 | 0 | 18.5
svorka SJ Ol/02 |  | 0 | 0 |  | 0 | 0 | 0 | 19.9 | 24
svorka SK | ks | 0 | 0 |  | 0 | 0 | 0 | 9.3 | 12 |  |  | 0
svorka SO |  | 0 | 0 |  | 0 | 0 | 0 | 13.7 | 19.8
svorka SP 1 | ks | 0 | 0 |  | 0 | 0 | 0 | 6.4 | 9
svorka SR O2 |  | 0 | 0 |  | 0 | 0 | 0 | 11.7 | 19.8
svorka SR 03 | ks | 0 | 0 |  | 0 | 0 | 0 | 21.2 | 19.8
svorka SS |  | 0 | 0 |  | 0 | 0 | 0 | 9.5 | 8
svorka SZ |  | 0 | 0 |  | 0 | 0 | 0 | 23.6 | 19.8
svorka ZS 16/25 |  | 0 | 0 |  | 0 | 0 | 0 | 5.9 | 19.8
podpěra PV04,6 |  | 0 | 0 |  | 0 | 0 | 0 | 10.8 | 15.2
podpěra PV11,17 |  | 0 | 0 |  | 0 | 0 | 0 | 20.3 | 18.3
podpěra PV 21 |  | 0 | 0 |  | 0 | 0 | 0 | 21.3 | 32
svorka ST 10 |  | 0 | 0 |  | 0 | 0 | 0 | 20.3 | 34
pásek Cu na pospojení ZS 16 | ks | 0 | 0 |  | 0 | 0 | 0 | 21 | 8
R u z n e |  | 0 | 0 |  | 0 | 0 | 0 | 0 | 0
Vyhledani trasy | m | 0 | 0 |  | 0 | 0 | 0 | 20 | 0
Demontáž stávající elektroinstalace | h | 0 | 0 | 20 | 0 | 0 | 0
Uvedeni do provozu-oziveni rozvadece | 1p | 0 | 0 |  | 0 | 0 | 0 | 830 | 0
Napojeni na stav. rozváděče zub.oddělení | h | 0 | 0 |  | 0 | 0 | 0 | 100 | 0
Pomocný materiál | h | 0 | 0 |  | 0 | 0 | 0 | 0 | 6000
Ventilátor 230/16W 100m3/h | ks | 0 | 0 |  | 0 | 0 | 0 | 100 | 550
Plosina | h | 0 | 0 |  | 0 | 0 | 0 | 190 | 0
Nepredvidane práce koordinace s ost. prof. | h | 0 | 0 |  | 0 | 0 | 0 | 100 | 0
Revizni technik | h | 0 | 0 | 8 | 0 | 0 | 0
Odstranění revizních závad | h | 0 | 0 |  | 0 | 0 | 0 | 100 | 0
Montáž svodů hromosvodu | h | 0 | 0 |  | 0 | 0 | 0 | 100 | 200
Vyhledani pripojovaciho mista | h | 0 | 0 |  | 0 | 0 | 0 | 100 | 0
Napojeni na stavajici zarizeni | h | 0 | 0 |  | 0 | 0 | 0 | 100 | 0
Zednické pomocné práce | h | 0 | 0 |  | 0 | 0 | 0 | 100 | 220
Zabezpeceni pracoviste | h | 0 | 0 |  | 0 | 0 | 0 | 100 | 0
Prace nelze vyjadrit polozkove | h | 0 | 0 |  | 0 | 0 | 0 | 100 | 0
Pomocný materiál | ks | 0 | 0 | 1 | 0 | 0 | 0
presun rozvadecu | ks | 0 | 0 |  | 0 | 0 | 0 | 136 | 0
Rezerva na koordinaci profesi | h | 0 | 0 |  | 0 | 0 | 0 | 100 | 0
otevirani,zavirani a odzkouseni dveri | ks | 0 | 0 |  | 0 | 0 | 0 | 326 | 0
290012 zjisteni zavady v instalaci | ks | 0 | 0 |  | 0 | 0 | 0 | 28.6 | 0
290062 zjisteni zavady stykac do 100A | ks | 0 | 0 |  | 0 | 0 | 0 | 82.5 | 0
290072 zjisteni zavady rev.styk. do 63A | ks | 0 | 0 |  | 0 | 0 | 0 | 137.8 | 0
290115 zjisteni zavady schod.aut. | ks | 0 | 0 |  | 0 | 0 | 0 | 25.3 | 0
290121 zjisteni zav. u zarivek 1 trub. | ks | 0 | 0 |  | 0 | 0 | 0 | 14.5 | 0
290122 zjisteni zav. u zarivek 2 trub. | ks | 0 | 0 |  | 0 | 0 | 0 | 16.7 | 0
290123 zjisteni zav. u zarivek 3 trub. | ks | 0 | 0 |  | 0 | 0 | 0 | 18.5 | 0
290591 vymena trubic | ks | 0 | 0 |  | 0 | 0 | 0 | 20.3 | 0
290372 rezani listy | ks | 0 | 0 |  | 0 | 0 | 0 | 0.9 | 0
290551 vymena starteru 20 - 80W | ks | 0 | 0 |  | 0 | 0 | 0 | 3.8 | 0
Uprava drzaku | ks | 0 | 0 |  | 0 | 0 | 0 | 15 | 0
290850 viko jistice | ks | 0 | 0 |  | 0 | 0 | 0 | 8.5 | 0
290851 viko zasuvky | ks | 0 | 0 |  | 0 | 0 | 0 | 9.8 | 0
310001 posouvani leseni | h | 0 | 0 |  | 0 | 0 | 0 | 100 | 0
320001 zhotoveni prip.mista v trafo. | ks | 0 | 0 |  | 0 | 0 | 0 | 361 | 0
320002 zruseni RS1,premist.do HR | h | 0 | 0 |  | 0 | 0 | 0 | 100 | 0
320120 uprava rozvadece,rozsireni | ks | 0 | 0 |  | 0 | 0 | 0 | 100 | 9850
280001 sadroperlit | m2 | 0 | 0 |  | 0 | 0 | 0 | 220 | 3500
280002 Intumex poštářky výška 10,20 | m2 | 0 | 0 |  | 0 | 0 | 0 | 220 | 25000
280003 protipož.utěsnění přep.AVDEX | m2 | 0 | 0 |  | 0 | 0 | 0 | 220 | 6365
280004 Intumex polštářek PS 3OO/10 | m2 | 0 | 0 |  | 0 | 0 | 0 | 200 | 200
280005 Intumex polštářek PS 75O/2O | m2 | 0 | 0 |  | 0 | 0 | 0 | 200 | 200
doprava materialu | km | 0 | 0 |  | 0 | 0 | 0 | 7.1 | 0
dopravne | km | 0 | 0 |  | 0 | 0 | 0 | 2.8 | 0
ocel.uhlova 55/55/8 | kg | 0 | 0 |  | 0 | 0 | 0 | 3.6 | 10.6
rozvadec RHl v.c.564 | ks | 0 | 0 |  | 0 | 0 | 0 |  | 152300
kond.rozvadec U-22/K 600 | ks | 0 | 0 |  | 0 | 0 | 0 | 0 | 213600
Doprava - sazby |  | 0 | 0 |  | 0 | 0 | 0 | 0 | 0
osobni automobil S 120 Favorit | km | 0 | 0 |  | 0 | 0 | 0 | 5 | 0
S 1203 | km | 0 | 0 |  | 0 | 0 | 0 | 5.5 | 0
nakladni automobil AVIA FURGON | km | 0 | 0 |  | 0 | 0 | 0 | 11 | 0
AVIA plosina | km | 0 | 0 |  | 0 | 0 | 0 | 13 | 0
SKODA LIAZ 110 | km | 0 | 0 |  | 0 | 0 | 0 | 15 | 0
Sazba pro uctovani HZS DESTA | h | 0 | 0 |  | 0 | 0 | 0 | 300 | 0
pro firmu ALNYK | h | 0 | 0 |  | 0 | 0 | 0 | 350 | 0
hydraulicka plosina | h | 0 | 0 |  | 0 | 0 | 0 | 320 | 0
kolovy nakladac UNC 60 | h | 0 | 0 |  | 0 | 0 | 0 | 350 | 0
92002 dotazeni spoju a svorek | ks | 0 | 0 |  | 0 | 0 | 0 | 15.2 | 0
25000 prohlidka elinstalace | ks | 0 | 0 |  | 0 | 0 | 0 | 38 | 0
59001 kontrola a prezkouseni vod. | ks | 0 | 0 |  | 0 | 0 | 0 | 41.8 | 0
31013 cisteni rozvadece | ks | 0 | 0 |  | 0 | 0 | 0 | 76 | 0
34001 zjist.provedeni za l mist. | ks | 0 | 0 |  | 0 | 0 | 0 | 15.2 | 0
mont rohozi | m | 0 | 0 |  | 0 | 0 | 0 | 160 | 0
montáž elektroinstalace | ks | 0 | 0 |  | 0 | 0 | 0 | 0 | 0
montáž uzemnění | ks | 0 | 0 |  | 0 | 0 | 0 | 0 | 0
9 Vykopy |  | 0 | 0 |  | 0 | 0 | 0 | 0 | 0
010021 vytyceni trasy vol.ter. | km | 0 | 0 |  | 0 | 0 | 0 | 347 | 0
010022 vytyceni trasy v zast.prostory | km | 0 | 0 |  | 0 | 0 | 0 | 383 | 0
030001 sejmuti ornice tr.1 | m3 | 0 | 0 |  | 0 | 0 | 0 | 53 | 0
030002 sejmuti ornice tr.2 | m3 | 0 | 0 |  | 0 | 0 | 0 | 68 | 0
030011 sejmuti drnu | m2 | 0 | 0 |  | 0 | 0 | 0 | 8.4 | 0
030023 odstraneni dreviteho porostu | m2 | 0 | 0 |  | 0 | 0 | 0 | 18 | 0
030031 vytrhani dlazby kostky velke nez | m2 | 0 | 0 |  | 0 | 0 | 0 | 12.5 | 0
030032 vytrhani dlazby kostky vel.zali. | m2 | 0 | 0 |  | 0 | 0 | 0 | 23.5 | 0
030035 kostky mozaikovych spary zalite | m2 | 0 | 0 |  | 0 | 0 | 0 | 21.5 | 0
030036 vytrhani dlazic zalite | m2 | 0 | 0 |  | 0 | 0 | 0 | 25 | 0
030051 kladeni do malty velke pisek | m2 | 0 | 0 |  | 0 | 0 | 0 | 19.8 | 0
030052 kladeni do malty velke zalite | m2 | 0 | 0 |  | 0 | 0 | 0 | 70 | 0
030055 kladeni mozaiky pisek | m2 | 0 | 0 |  | 0 | 0 | 0 | 23.5 | 0
030056 kladeni mazaiky zalite | m2 | 0 | 0 |  | 0 | 0 | 0 | 39 | 0
030057 kladeni dlazic pisek | m2 | 0 | 0 |  | 0 | 0 | 0 | 13.5 | 0
030058 kladeni zámkové dlazic včetně podklad.b. | m2 | 0 | 0 |  | 0 | 0 | 0 | 150 | 200
030071 bourani zámkové dlažby | m2 | 0 | 0 |  | 0 | 0 | 0 | 50 | 0
030081 rezani spary | m | 0 | 0 |  | 0 | 0 | 0 | 40 | 0
050003 jama pro stozar 6-8 | ks | 0 | 0 |  | 0 | 0 | 0 | 141 | 0
050013 jama pro stozar 9-10 | m3 | 0 | 0 |  | 0 | 0 | 0 | 189 | 0
050602 vykop jamy - bet. zaklad | m3 | 0 | 0 |  | 0 | 0 | 0 | 163 | 0
050703 vykop jamy pro stozar VO | m3 | 0 | 0 |  | 0 | 0 | 0 | 168 | 0
050713 vykop jamy pro stozar VO strojne | m3 | 0 | 0 |  | 0 | 0 | 0 | 226 | 0
080001 betonovy zaklad | m3 | 0 | 0 |  | 0 | 0 | 0 | 450 | 950
080101 bourani zakladu | m3 | 0 | 0 |  | 0 | 0 | 0 | 840 | 0
100022 stozarova pouzdra 250/1500 | ks | 0 | 0 |  | 0 | 0 | 0 | 665 | 200
100023 stozarova pouzdra 300/1500 | ks | 0 | 0 |  | 0 | 0 | 0 | 690 | 270
100026 stozarova pouzdra 500/2000 | ks | 0 | 0 |  | 0 | 0 | 0 | 1070 | 450
050701 vykop jamy pro stoz.VO 3.tr. | m3 | 0 | 0 |  | 0 | 0 | 0 | 190 | 0
050702 vykop jamy pro stoz.VO 4.tr. | m3 | 0 | 0 |  | 0 | 0 | 0 | 240 | 0
120001 zahoz jamy 3 - 4 | m3 | 0 | 0 |  | 0 | 0 | 0 | 45 | 0
120061 odvoz zeminy | m3 | 0 | 0 |  | 0 | 0 | 0 | 65.5 | 120
200001 vykop ryhy 20/50 tr.3. | m | 0 | 0 |  | 0 | 0 | 0 | 27.6 | 0
200113 vykop ryhy 35/30 tr.3 | m | 0 | 0 |  | 0 | 0 | 0 | 50 | 0
200133 vykop ryhy 35/50 tr.3. | m | 0 | 0 |  | 0 | 0 | 0 | 42.5 | 0
200143 vykop ryhy 35/60 tr.3. | m | 0 | 0 |  | 0 | 0 | 0 | 48.3 | 0
200163 vykop ryhy 35/80 tr.3. | m | 0 | 0 |  | 0 | 0 | 0 | 58.3 | 0
200243 vykop ryhy 50/60 tr.3. | m | 0 | 0 |  | 0 | 0 | 0 | 64.5 | 0
200263 vykop ryhy 50/80 tr.3. | m | 0 | 0 |  | 0 | 0 | 0 | 72.8 | 0
200303 vykop ryhy 35/120 tr.3. | m | 0 | 0 |  | 0 | 0 | 0 | 65 | 0
200303 protlak 110 mm | m | 0 | 0 |  | 0 | 0 | 0 | 500 | 0
230003 ryha pro spojku | ks | 0 | 0 |  | 0 | 0 | 0 | 157 | 0
260001 zatazeni lana do tvarnice | m | 0 | 0 |  | 0 | 0 | 0 | 23.5 | 8.5
270001 zdeni pilire | ks | 0 | 0 |  | 0 | 0 | 0 | 1310 | 820
270041 zazdeni skrini | ks | 0 | 0 |  | 0 | 0 | 0 | 1070 | 320
270081 pripr.pro osazeni piliru plot | ks | 0 | 0 |  | 0 | 0 | 0 | 125 | 0
300001 strojni zahoz ryhy | m3 | 0 | 0 |  | 0 | 0 | 0 | 35.5 | 0
300101 vrtani jamy o 55cm | ks | 0 | 0 |  | 0 | 0 | 0 | 95 | 0
300102 vrtani jamy o 80cm | ks | 0 | 0 |  | 0 | 0 | 0 | 122.6 | 0
030123 protlac.otvoru str.do 63mm | m | 0 | 0 |  | 0 | 0 | 0 | 350 | 60
030124 protlac.otvoru str.do 110mm | m | 0 | 0 |  | 0 | 0 | 0 | 500 | 70
030125 protlac.otvoru str.do 200mm | m | 0 | 0 |  | 0 | 0 | 0 | 1800 | 85
420001 zrizeni kab,loze pisek 5cm | m | 0 | 0 |  | 0 | 0 | 0 | 4.8 | 18
420022 zrizeni kabel.loze pisek 10cm | m | 0 | 0 |  | 0 | 0 | 0 | 8.5 | 30
420301 zrizeni kab.loze a desek betonu | m | 0 | 0 |  | 0 | 0 | 0 | 23.5 | 57.5
490011 folie vystrazna 22cm | m | 0 | 0 |  | 0 | 0 | 0 | 2.1 | 2.89
490012 folie vystrazna 33cm | m | 0 | 0 |  | 0 | 0 | 0 | 2.5 | 4.25
500012 oddeleni kabelu cihlami | m | 0 | 0 |  | 0 | 0 | 0 | 2.5 | 42
500002 kabel zlab TK1 10/10 viko | m | 0 | 0 |  | 0 | 0 | 0 | 8.5 | 75
500003 kabel zlab TK2 13/13 viko | m | 0 | 0 |  | 0 | 0 | 0 | 8.5 | 120
500004 kabel zlab T2N 20/20 viko | m | 0 | 0 |  | 0 | 0 | 0 | 10.5 | 180
500005 kabel zlab T2NK 20/13 viko | m | 0 | 0 |  | 0 | 0 | 0 | 10.5 | 170
510005 prostup betonove roury 15cm | m | 0 | 0 |  | 0 | 0 | 0 | 8.5 | 100
510006 prostup betonove roury 30cm | m | 0 | 0 |  | 0 | 0 | 0 | 10.5 | 120
510011 prostup z asbestocementove 15cm | m | 0 | 0 |  | 0 | 0 | 0 | 4.3 | 60.8
510031 prostup z polyproetylenovych 80 | m | 0 | 0 |  | 0 | 0 | 0 | 3.5 | 58.6
560003 zahoz kabelove ryhy 20/50 | m | 0 | 0 |  | 0 | 0 | 0 | 3.5 | 0
560113 zahoz kabelove ryhy 35/30 | m | 0 | 0 |  | 0 | 0 | 0 | 4.8 | 0
560123 zahoz kabelove ryhy 35/50 | m | 0 | 0 |  | 0 | 0 | 0 | 20 | 0
560143 zahoz kabelove ryhy 35/60 | m | 0 | 0 |  | 0 | 0 | 0 | 6.8 | 0
560153 zahoz kabelove ryhy 35/120 | m | 0 | 0 |  | 0 | 0 | 0 | 30 | 0
560243 zahoz kabelove ryhy 50/60 | m | 0 | 0 |  | 0 | 0 | 0 | 10.3 | 0
560263 zahoz kabelove ryhy 50/80 | m | 0 | 0 |  | 0 | 0 | 0 | 15.5 | 0
560303 zahoz kabelove ryhy 50/120 | m | 0 | 0 |  | 0 | 0 | 0 | 19.5 | 0
620006 polozeni drnu | m2 | 0 | 0 |  | 0 | 0 | 0 | 25.3 | 0
650011 zrizeni podkladove vrstvy sterk | m2 | 0 | 0 |  | 0 | 0 | 0 | 15.5 | 30.5
650014 zrizeni podkl.vrstvy makadam | m2 | 0 | 0 |  | 0 | 0 | 0 | 53.5 | 88.5
650021 úprava živičného povrchu | m2 | 0 | 0 |  | 0 | 0 | 0 | 37.5 | 450
650023 jednovrstva vozovka z betonu 15 | m2 | 0 | 0 |  | 0 | 0 | 0 | 49 | 750
070101 jama pro ulozeni zemnice 1.tr | ks | 0 | 0 |  | 0 | 0 | 0 | 550 | 0
070102 jama pro ulozeni zemnice 3.tr. | ks | 0 | 0 |  | 0 | 0 | 0 | 650 | 0
100002 zahoz jamy tr.3/4 | ks | 0 | 0 |  | 0 | 0 | 0 | 47.5 | 0
pruraz zdivem 15/8o | ks | 0 | 0 |  | 0 | 0 | 0 | 300 | 0
700001 kabelovy oznacnik | ks | 0 | 0 |  | 0 | 0 | 0 | 94 | 33
700011 znackovaci tyce | ks | 0 | 0 |  | 0 | 0 | 0 | 226 | 159
420501 križovatka s kabelem | ks | 0 | 0 |  | 0 | 0 | 0 | 92 | 52.5
520201 zajist.otvoru proti vnik.vody | ks | 0 | 0 |  | 0 | 0 | 0 | 146 | 32
620011 provizorni uprava terenu tr.3 | m2 | 0 | 0 |  | 0 | 0 | 0 | 8.7 | 0
030126 rezani asfaltu 5cm | m | 0 | 0 |  | 0 | 0 | 0 | 20 | 0
030127 rezani asfaltu 7cm | m | 0 | 0 |  | 0 | 0 | 0 | 25 | 0
030128 rezani asfaltu 10cm | m | 0 | 0 |  | 0 | 0 | 0 | 33 | 0
030129 rezani asfaltu 15cm | m | 0 | 0 |  | 0 | 0 | 0 | 60 | 0
030130 rezani asfaltu 20cm | m | 0 | 0 |  | 0 | 0 | 0 | 75 | 0
030131 rezani betonu 5cm | m | 0 | 0 |  | 0 | 0 | 0 | 65 | 0
010132 rezani betonu 7cm | m | 0 | 0 |  | 0 | 0 | 0 | 110 | 0
010133 rezani betonu 12cm | m | 0 | 0 |  | 0 | 0 | 0 | 135 | 0
010134 rezani betonu 15cm | m | 0 | 0 |  | 0 | 0 | 0 | 150 | 0
010135 rezani betonu 20cm | m | 0 | 0 |  | 0 | 0 | 0 | 160 | 0
600002 odvoz zeminy | m3 | 0 | 0 |  | 0 | 0 | 0 | 60 | 0
270003 Betonová trubka 200 mm | ks | 0 | 0 |  | 0 | 0 | 0 | 60 | 80
610001 zamereni kabelu noveho | km | 0 | 0 |  | 0 | 0 | 0 | 27500 | 0
610002 zamereni kab.stav. | m | 0 | 0 |  | 0 | 0 | 0 | 50 | 0
610003 zakresleni kab.do mapy | m | 0 | 0 |  | 0 | 0 | 0 | 350 | 0
070103 vykop jamy pas.zemnic a desku | ks | 0 | 0 |  | 0 | 0 | 0 | 810 | 0
600006 oseti povrchu travou | m2 | 0 | 0 |  | 0 | 0 | 0 | 6.6 | 50
600001 odvoz zeminy do 1km | m3 | 0 | 0 |  | 0 | 0 | 0 | 65 | 0
600002 za kazdy dalsi km | m3 | 0 | 0 |  | 0 | 0 | 0 | 5.5 | 0
600003 zajis.proti vnik.vody | ks | 0 | 0 |  | 0 | 0 | 0 | 146 | 0
020001 kartacovani ocel.kartacem | m2 | 0 | 0 |  | 0 | 0 | 0 | 8.7 | 0
020051 oprasovani | m2 | 0 | 0 |  | 0 | 0 | 0 | 2.5 | 0
020101 zakladni nater jednoslos | m2 | 0 | 0 |  | 0 | 0 | 0 | 4.4 | 14.6
020111 zakladni nater dvouslos. | m2 | 0 | 0 |  | 0 | 0 | 0 | 5.2 | 24.5
020211 svár + nátěr | ks | 0 | 0 |  | 0 | 0 | 0 | 22 | 14
020213 nater dvousloskovy | m2 | 0 | 0 |  | 0 | 0 | 0 | 9.1 | 28.6
060031 nater stoz. a vyloz.do 6m vysky | m2 | 0 | 0 |  | 0 | 0 | 0 | 10.7 | 15.8
060032 nater stoz. a vyloz. nad 6m | m2 | 0 | 0 |  | 0 | 0 | 0 | 25.5 | 15.8
060033 nater patice pro osv,stozary | m2 | 0 | 0 |  | 0 | 0 | 0 | 9.9 | 15.8
patice l m2 |  | 0 | 0 |  | 0 | 0 | 0 | 0 | 0
stozar 10m = 4,4m2 + vyloznik 0,6 |  | 0 | 0 |  | 0 | 0 | 0 | 0 | 0
stozar 8m = 3.4m2 + vyloznik 0,6 |  | 0 | 0 |  | 0 | 0 | 0 | 0 | 0
stozar 6m = 2,4m2 |  | 0 | 0 |  | 0 | 0 | 0 | 0 | 0
Termostat prostorový |  | 0 | 0 |  | 0 | 0 | 0 | 0 | 2000
Termostat prostorový 0-40st. | ks | 0 | 0 |  | 0 | 0 | 0 | 38 | 480
Termostat prostorový 20-60st | ks | 0 | 0 |  | 0 | 0 | 0 | 38 | 520
Termostat prostorový REGO | ks | 0 | 0 |  | 0 | 0 | 0 | 25 | 310
Spínač JACK klíč | ks | 0 | 0 |  | 0 | 0 | 0 | 50 | 500
Slaboproud |  | 0 | 0 |  | 0 | 0 | 0 | 0 | 0
320022 montaz hlavnich hodin EH4l | ks | 0 | 0 |  | 0 | 0 | 0 | 380 | 8950
320032 montaz jednostrannych hodin | ks | 0 | 0 |  | 0 | 0 | 0 | 65 | 800
320042 montaz oboustrannych hodin | ks | 0 | 0 |  | 0 | 0 | 0 | 435 | 0
Zvonkové trafo 0156 3-5-8V | ks | 0 | 0 |  |  |  | 0 | 80 | 155
|  | 0 | 0 |  |  |  | 0
320221 montaz zvonku | ks | 0 | 0 |  | 0 | 0 | 0 | 41.3 | 290
320206 montaz zvonku vodotesneho | ks | 0 | 0 |  | 0 | 0 | 0 | 38.8 | 0
320216 houkacka 4FE 601 15 | ks | 0 | 0 |  | 0 | 0 | 0 | 33.5 | 550
320217 houkacka SEP 1 BLR 230V | ks | 0 | 0 |  | 0 | 0 | 0 | 33.5 | 340
320231 montaz tlacitka s bzucakem | ks | 0 | 0 |  | 0 | 0 | 0 | 13.8 | 0
320233 montaz elektric.zamku | ks | 0 | 0 |  | 0 | 0 | 0 | 24 | 340
320234 dom.tel.stanice WOC 8696 MEHNE | ks | 0 | 0 |  | 0 | 0 | 0 | 0 | 0
domácí telefon nást. 4FP 11 039 | ks | 0 | 0 |  | 0 | 0 | 0 | 115 | 378
320235 dom.tel.4FE 110 36 191 | ks | 0 | 0 |  | 0 | 0 | 0 | 32.5 | 354
320236 usmernovac MEHNE UN 10-2 | ks | 0 | 0 |  | 0 | 0 | 0 | 0 | 0
320237 síť.napáječ 4FP 67239 | ks | 0 | 0 |  | 0 | 0 | 0 | 38 | 744
elektrický zámek 4 FN 87701 | ks | 0 | 0 |  | 0 | 0 | 0 | 100 | 254
320238 elektr.dver.zamek 8V/12V 4FN 214 61 | ks | 0 | 0 |  | 0 | 0 | 0 | 100 | 606
320306 elektr.vratný 4FP 830122 | ks | 0 | 0 |  | 0 | 0 | 0 | 32 | 1880
320306 el.vrátný 4FP 11125 | ks | 0 | 0 |  | 0 | 0 | 0 | 25 | 1105
tlačítkové tablo 4FP 8 7 tlačítek | ks | 0 | 0 |  | 0 | 0 | 0 | 150 | 820
320320 montaz tabul.tlacitek T10 | ks | 0 | 0 |  | 0 | 0 | 0 | 120 | 980
320321 montaz tabul.tlacitek T14 | ks | 0 | 0 |  | 0 | 0 | 0 | 134 | 1180
320322 montaz tabul.tlacitek T16 | ks | 0 | 0 |  | 0 | 0 | 0 | 152 | 1280
320323 montaz tabul.tlacitek T20 | ks | 0 | 0 |  | 0 | 0 | 0 | 175 | 1390
370411 montaz ridiciho prac. AUA | ks | 0 | 0 |  | 0 | 0 | 0 | 3880 | 0
370453 montaz repro smeroveho, tlakov. | ks | 0 | 0 |  | 0 | 0 | 0 | 122.9 | 0
370546 montaz konzoly pod repro - zed | ks | 0 | 0 |  | 0 | 0 | 0 | 129 | 0
370561 montaz regulat.hlasitosti p.o. | ks | 0 | 0 |  | 0 | 0 | 0 | 10.5 | 200
190004 skrin MIS 1 | ks | 0 | 0 |  | 0 | 0 | 0 | 110 | 650
190005 skrin MIS 1B | ks | 0 | 0 |  | 0 | 0 | 0 | 130 | 905
190006 skrin MIS 2A | ks | 0 | 0 |  | 0 | 0 | 0 | 150 | 7171
320323 reproduktor 285 | ks | 0 | 0 |  | 0 | 0 | 0 | 35.9 | 410
320323.1 reproduktor ARS 289 | ks | 0 | 0 |  | 0 | 0 | 0 | 40 | 721
320276 zasuvka telef 5012-0209B1B1 | ks | 0 | 0 |  | 0 | 0 | 0 | 28.5 | 26.1
320277 zásuvka telef.TANGO jedno. | ks | 0 | 0 |  | 0 | 0 | 0 | 28.5 | 96.8
320278 zásuvka telef.TANGO dvoj. | ks | 0 | 0 |  | 0 | 0 | 0 | 30 | 217.8
320279 zás.telef.TANGO dvoj.5013-A123 kompl. | ks | 0 | 0 |  | 0 | 0 | 0 | 30 | 135
320280 montaz telefon.pristr.aut. | ks | 0 | 0 |  | 0 | 0 | 0 | 35 | 680
320281 montaz telefon.pristr.nast. | ks | 0 | 0 |  | 0 | 0 | 0 | 45 | 880
320282 dvojzás.RJ45/RJ11 | ks | 0 | 0 |  | 0 | 0 | 0 | 35 | 412
svorkovnice LSA | ks | 0 | 0 |  | 0 | 0 | 0 | 55.5 | 300
znaceni trasy | m | 0 | 0 |  | 0 | 0 | 0 | 2.7 | 0
zasuvka pro st 3FK282-05 p.o. | ks | 0 | 0 |  | 0 | 0 | 0 | 39.8 | 0
ucastnicka zasuvka pruch.nebo konc. | ks | 0 | 0 |  | 0 | 0 | 0 | 38.8 | 0
vyzvednuti stozaru na strechu | ks | 0 | 0 |  | 0 | 0 | 0 | 127.8 | 0
kotveni atypicke | ks | 0 | 0 |  | 0 | 0 | 0 | 1031 | 0
koaxialni kabel v trubce do 7mm | m | 0 | 0 |  | 0 | 0 | 0 | 10.2 | 0
koaxialni kabel v trubce nad 7mm | m | 0 | 0 |  | 0 | 0 | 0 | 13.2 | 0
580005 koax.kabel VCEOY 75 3,7 | m | 0 | 0 |  | 0 | 0 | 0 | 6.5 | 9.7
580006 koax.kabel VCEOY 75 5.6 | m | 0 | 0 |  | 0 | 0 | 0 | 6.5 | 11.8
zásuvka STA Tango | ks | 0 | 0 |  | 0 | 0 | 0 | 20 | 230
zás. účastnická Tango TV+R+SAT komplet | ks | 0 | 0 |  | 0 | 0 | 0 | 20 | 179
pásek propojovací 20 špičkový | ks | 0 | 0 |  | 0 | 0 | 0 | 110 | 0
rozbocovac do krabice | ks | 0 | 0 |  | 0 | 0 | 0 | 30.7 | 0
zapojeni koax.kabelu do 7m | ks | 0 | 0 |  | 0 | 0 | 0 | 21 | 0
zapojeni koax.kabelu nad 7m | ks | 0 | 0 |  | 0 | 0 | 0 | 24.3 | 0
730401 nastaveni stanice vc.ant.sest. | ks | 0 | 0 |  | 0 | 0 | 0 | 269 | 0
mereni na ucast.rozvodu | ks | 0 | 0 |  | 0 | 0 | 0 | 59.4 | 0
mereni na ucast,zasuvce | ks | 0 | 0 |  | 0 | 0 | 0 | 26.6 | 0
pripojeni na stavajici rozvod | ks | 0 | 0 |  | 0 | 0 | 0 | 1850 | 0
rozkryti a zakryti zlabu a podhledu | ks | 0 | 0 |  | 0 | 0 | 0 | 1250 | 0
uprava dokumentace | ks | 0 | 0 |  | 0 | 0 | 0 | 150 | 0
uzaver ZAU 10 | ks | 0 | 0 |  | 0 | 0 | 0 | 0 | 355
uzaver ZAU 40 | ks | 0 | 0 |  | 0 | 0 | 0 | 0 | 600
forma dratova do 10 | ks | 0 | 0 |  | 0 | 0 | 0 | 79.2
forma dratova do 100 vod | ks | 0 | 0 |  | 0 | 0 | 0 | 196 | 0
ustredna tel.automat ATEUS 420 5/12 | ks | 0 | 0 |  | 0 | 0 | 0 | 845 | 30650
jed.cas.hlavni hod. EH41 | ks | 0 | 0 |  | 0 | 0 | 0 | 380 | 8950
mont.ustredny a oziveni vc.doplnku | ks | 0 | 0 |  | 0 | 0 | 0 | 3500 | 75950
mont.hodin podr. BVJ60 venkovni | ks | 0 | 0 |  | 0 | 0 | 0 | 85 | 7600
drzak hodin venk. | ks | 0 | 0 |  | 0 | 0 | 0 | 55 | 1560
reproduktor skrin ARS 5215 | ks | 0 | 0 |  | 0 | 0 | 0 | 45 | 2469
EU 3503 | ks | 0 | 0 |  | 0 | 0 | 0 | 50 | 126
koax.kabel VCOOD 75 - 4.8 | m | 0 | 0 |  | 0 | 0 | 0 | 9.3 | 8
TAZ rozvodnice | ks | 0 | 0 |  | 0 | 0 | 0 | 50 | 970
TAZ rozvodnice 30/30 | ks | 0 | 0 |  | 0 | 0 | 0 | 80 | 500
TAZ rozvodnice 60/60 | ks | 0 | 0 |  | 0 | 0 | 0 | 80 | 650
AT1 + AT2 | ks | 0 | 0 |  | 0 | 0 | 0 | 1700 | 1800
ramecek adap. | ks | 0 | 0 |  | 0 | 0 | 0 | 2 | 4.5
rozbocovac AZ 411 | ks | 0 | 0 |  | 0 | 0 | 0 | 20 | 65
odbocovac PAC 11,15 | ks | 0 | 0 |  | 0 | 0 | 0 | 20 | 130
sitovy napajec SNZ 1400P | ks | 0 | 0 |  | 0 | 0 | 0 | 35 | 830
kanalovy zesilovac | ks | 0 | 0 |  | 0 | 0 | 0 | 100 | 1030
zesilovac SA 5120 180W,100V,3 vstu. | ks | 0 | 0 |  | 0 | 0 | 0 | 100 | 7300
R6 | ks | 0 | 0 |  | 0 | 0 | 0 | 100 | 1030
menic | ks | 0 | 0 |  | 0 | 0 | 0 | 100 | 2900
zesilovac sirokopas. | ks | 0 | 0 |  | 0 | 0 | 0 | 100 | 4500
ant.030 | ks | 0 | 0 |  | 0 | 0 | 0 | 360 | 480
color | ks | 0 | 0 |  | 0 | 0 | 0 | 360 | 760
A407 | ks | 0 | 0 |  | 0 | 0 | 0 | 360 | 620
slucovac | ks | 0 | 0 |  | 0 | 0 | 0 | 0 | 830
mereni signalu | ks | 0 | 0 |  | 0 | 0 | 0 | 54 | 0
mereni na zas. | ks | 0 | 0 |  | 0 | 0 | 0 | 54 | 0
nas/hlav.stanice | ks | 0 | 0 |  | 0 | 0 | 0 | 0 | 540
kontrola par. | ks | 0 | 0 |  | 0 | 0 | 0 | 0 | 420
ukonc.kabelu | ks | 0 | 0 |  | 0 | 0 | 0 | 0 | 19.3
zaklad.deska 230 | ks | 0 | 0 |  | 0 | 0 | 0 | 230 | 0
konektor F | ks | 0 | 0 |  | 0 | 0 | 0 | 0 | 8
zas.220V | ks | 0 | 0 |  | 0 | 0 | 0 | 100 | 0
300801 drátová forma do 10 vodičů | ks | 0 | 0 |  | 0 | 0 | 0 | 82.5 | 17.7
Spojpvací lišta LSA PLUS 1/10 KRONE | ks | 0 | 0 |  | 0 | 0 | 0 | 95 | 17.7
300802 drátová forma do 20 vodičů | ks | 0 | 0 |  | 0 | 0 | 0 | 159 | 28
300803 drátová forma do 30 vodičů | ks | 0 | 0 |  | 0 | 0 | 0 | 239 | 50
300971 pásek rozvodný 2x10 svorek | ks | 0 | 0 |  | 0 | 0 | 0 | 31.8 | 45.5
Antenní stožár AT 1 | ks | 0 | 0 |  | 0 | 0 | 0 | 0 | 2000
Kotvení stožáru AT 3 |  | 0 | 0 |  | 0 | 0 | 0 | 0 | 0
Antená | ks | 0 | 0 |  | 0 | 0 | 0 | 0 | 600
Antena VKV kruhová |  | 0 | 0 |  | 0 | 0 | 0 | 0 | 0
Hlavní stanice STEA - D |  | 0 | 0 |  | 0 | 0 | 0 | 0 | 0
Konvertor TMK |  | 0 | 0 |  | 0 | 0 | 0 | 0 | 0
Napájecí zdroj SNZ |  | 0 | 0 |  | 0 | 0 | 0 | 0 | 0
Sdružovací lišta |  | 0 | 0 |  | 0 | 0 | 0 | 0 | 0
Zesilovač DZS 6O6 |  | 0 | 0 |  | 0 | 0 | 0 | 0 | 0
Rozvodnice P 500/700/200 |  | 0 | 0 |  | 0 | 0 | 0 | 0 | 0
Rozvodnice P 3OO/3OO/150 |  | 0 | 0 |  | 0 | 0 | 0 | 0 | 0
Rozbočovač DM O2 |  | 0 | 0 |  | 0 | 0 | 0 | 0 | 0
Rozbočovač DM O4 |  | 0 | 0 |  | 0 | 0 | 0 | 0 | 0
Odbočovač DM 22 |  | 0 | 0 |  | 0 | 0 | 0 | 0 | 0
Odbočovač DM 23 |  | 0 | 0 |  | 0 | 0 | 0 | 0 | 0
Odbočovač DM 24 |  | 0 | 0 |  | 0 | 0 | 0 | 0 | 0
Odbočovač DM 25 |  | 0 | 0 |  | 0 | 0 | 0 | 0 | 0
Účastnická zásuvka průběžná UZP |  | 0 | 0 |  | 0 | 0 | 0 | 0 | 0
Účastnická zásuvka koncová UZK |  | 0 | 0 |  | 0 | 0 | 0 | 0 | 0
Zakončovací odpor |  | 0 | 0 |  | 0 | 0 | 0 | 0 | 0
Konektor F |  | 0 | 0 |  | 0 | 0 | 0 | 0 | 0
Koaxiální kabel 75-4,8 |  | 0 | 0 |  | 0 | 0 | 0 | 0 | 0
Koaxiální kabel 75-5,6 |  | 0 | 0 |  | 0 | 0 | 0 | 0 | 0
DODAVKY |  | 0 | 0 |  | 0 | 0 | 0 | 0 | 0
Termostat prostorovy | ks | 0 | 0 |  | 0 | 0 | 0 | 0 | 910
zasuvkova skrin 300011 | ks | 0 | 0 |  | 0 | 0 | 0 | 0 | 3310
zasuvkova skrin 300012 | ks | 0 | 0 |  | 0 | 0 | 0 | 0 | 3440
zasuvkova skrin 300034 | ks | 0 | 0 |  | 0 | 0 | 0 | 0 | 2420
elektromerova rozvodnice 300/600/200 | ks | 0 | 0 |  | 0 | 0 | 0 | 0 | 950
frekvencni rele DANFOSS vcetne menice | ks | 0 | 0 |  | 0 | 0 | 0 | 0 | 69300
l90002 mont.rozvodnice NER 1 | ks | 0 | 0 |  | 0 | 0 | 0 | 77 | 6800
190002 mont.rozvodnice NER 2 | ks | 0 | 0 |  | 0 | 0 | 0 | 77 | 8200
190121 mont.rozv.R1 | ks | 0 | 0 |  | 0 | 0 | 0 | 170 | 4220
190121 mont rozv.R2 | ks | 0 | 0 |  | 0 | 0 | 0 | 170 | 5230
190121 mont.rozv. RSP | ks | 0 | 0 |  | 0 | 0 | 0 | 170 | 11400
l90002 mont.rozv. R mala | ks | 0 | 0 |  | 0 | 0 | 0 | 77 | 0
l90002 mont.rozv. R velka | ks | 0 | 0 |  | 0 | 0 | 0 | 77 | 1650
190121 mont.rozv. EP | ks | 0 | 0 |  | 0 | 0 | 0 | 170 | 1650
Akumulačná kamna 5 kW | ks | 0 | 0 |  | 0 | 0 | 0 | 500 | 17000
Termostat prostorový | ks | 0 | 0 |  | 0 | 0 | 0 | 500 | 3500
primotop ECOFLEX 1000W | ks | 0 | 0 |  | 0 | 0 | 0 | 0 | 1365
primotop ECOFLEX 1250W | ks | 0 | 0 |  | 0 | 0 | 0 | 0 | 1450
primotop ECOFLEX 1500W | ks | 0 | 0 |  | 0 | 0 | 0 | 0 | 1550
primotop ECOFLEX 1750W | ks | 0 | 0 |  | 0 | 0 | 0 | 0 | 1730
primotop ECOFLEX 2000W | ks | 0 | 0 |  | 0 | 0 | 0 | 0 | 1860
primotop ECOFLEX 2500W | ks | 0 | 0 |  | 0 | 0 | 0 | 0 | 2050
primotop PTL 500W | ks | 0 | 0 |  | 0 | 0 | 0 | 0 | 1037
primotop PTL 750W | ks | 0 | 0 |  | 0 | 0 | 0 | 0 | 1144
primotop PTL 1000W | ks | 0 | 0 |  | 0 | 0 | 0 | 0 | 1223
primotop PTL 1250W | ks | 0 | 0 |  | 0 | 0 | 0 | 0 | 1304
primotop PTL 1500W | ks | 0 | 0 |  | 0 | 0 | 0 | 0 | 1345
primotop PTL 1750W | ks | 0 | 0 |  | 0 | 0 | 0 | 0 | 1430
primotop PTL 2000W | ks | 0 | 0 |  | 0 | 0 | 0 | 0 | 1478
primotop PTL 2500W | ks | 0 | 0 |  | 0 | 0 | 0 | 0 | 1575
stozar ATS 1 + kotveni | ks | 0 | 0 |  | 0 | 0 | 0 | 0 | 1950
termostat FLASH 25614 | ks | 0 | 0 |  | 0 | 0 | 0 | 0 | 350
konvektor STIBEL CMSM 500W | ks | 0 | 0 |  | 0 | 0 | 0 | 0 | 1759
Mramorový sálavý panel 1500 W/230V IP54 | ks | 0 | 0 |  | 0 | 0 | 0 | 100 | 1857
konvektor CMSM 1000W | ks | 0 | 0 |  | 0 | 0 | 0 | 0 | 1915
konvektor CMSM 1250W | ks | 0 | 0 |  | 0 | 0 | 0 | 0 | 2005
konvektor CMSM 1500W | ks | 0 | 0 |  | 0 | 0 | 0 | 0 | 2075
konvektor CMSM 1750W | ks | 0 | 0 |  | 0 | 0 | 0 | 0 | 2155
konvektor CMSM 2000W | ks | 0 | 0 |  | 0 | 0 | 0 | 0 | 2252
konvektor CON5 500W | ks | 0 | 0 |  | 0 | 0 | 0 | 0 | 1560
konvektor CON10 1000W | ks | 0 | 0 |  | 0 | 0 | 0 | 0 | 1693
konvektor CON10S 1000W | ks | 0 | 0 |  | 0 | 0 | 0 | 0 | 2460
konvektor CON15 1500W | ks | 0 | 0 |  | 0 | 0 | 0 | 0 | 1645
konvektor CON16S 1500W | ks | 0 | 0 |  | 0 | 0 | 0 | 0 | 2695
konvektor CON 20 2000W | ks | 0 | 0 |  | 0 | 0 | 0 | 0 | 1952
konvektor CON 25 2500W | ks | 0 | 0 |  | 0 | 0 | 0 | 0 | 2458
konvektor CON 30 3000W | ks | 0 | 0 |  | 0 | 0 | 0 | 0 | 2630
konvektor STIBEL CNCS 500W | ks | 0 | 0 |  | 0 | 0 | 0 | 0 | 1356
konvektor CNCS 750W | ks | 0 | 0 |  | 0 | 0 | 0 | 0 | 1365
konvektor CNCS 1000W | ks | 0 | 0 |  | 0 | 0 | 0 | 0 | 1372
konvektor CNCS 1250W | ks | 0 | 0 |  | 0 | 0 | 0 | 0 | 1565
konvektor CNCS 1500W | ks | 0 | 0 |  | 0 | 0 | 0 | 0 | 1645
konvektor CNCS 1750W | ks | 0 | 0 |  | 0 | 0 | 0 | 0 | 1845
konvektor CNCS 2000W | ks | 0 | 0 |  | 0 | 0 | 0 | 0 | 1907
konvektor CNCS 2500W | ks | 0 | 0 |  | 0 | 0 | 0 | 0 | 2185
Osušovač rukou AEG H 180 1,8kW | ks | 0 | 0 |  | 0 | 0 | 0 | 130 | 4254
rozvadec RH | ks | 0 | 0 |  | 0 | 0 | 0 | 0 | 31400
Fotobuňka na splachování | ks | 0 | 0 |  | 0 | 0 | 0 | 0 | 2500
regulator Landis GYR REV 10 | ks | 0 | 0 |  | 0 | 0 | 0 | 0 | 1500
menic Lenze typ 8612 P3 | ks | 0 | 0 |  | 0 | 0 | 0 | 3500 | 199180
filtr typ L100 3S 100A IP 23 | ks | 0 | 0 |  | 0 | 0 | 0 | 2500 | 9630
ventilátor MAICO AVB 10 | ks | 0 | 0 |  | 0 | 0 | 0 | 33 | 0
Sekani a bourani otvoru |  | 0 | 0 |  | 0 | 0 | 0 | 0 | 0
62001 sekani ryh cihly 4 x4cm včetně začíštění | m | 0 | 0 | 150 | 0 | 0 | 0
62002 sekani ryh cihly 3 x 7cm | m | 0 | 0 |  | 0 | 0 | 0 | 19 | 0
62003 sekani ryh cihly 3 x 10cm | m | 0 | 0 |  | 0 | 0 | 0 | 22.8 | 0
62004 sekani ryh cihly 3 x 15cm | m | 0 | 0 |  | 0 | 0 | 0 | 26.6 | 0
62005 sekani ryh cihly 5 x 7cm | m | 0 | 0 |  | 0 | 0 | 0 | 19 | 0
62006 sekani ryh cihly 5 x 10cm | m | 0 | 0 |  | 0 | 0 | 0 | 22.8 | 0
62007 sekani ryh cihly 5 x 15cm | m | 0 | 0 |  | 0 | 0 | 0 | 26.6 | 0
62012 sekani ryh bet.zdivo 3 x 3cm | m | 0 | 0 |  | 0 | 0 | 0 | 76 | 0
62013 sekani ryh bet.zdivo 3 x 7cm | m | 0 | 0 |  | 0 | 0 | 0 | 98.8 | 0
62014 sekani ryh bet.zdivo 3 x 10cm | m | 0 | 0 |  | 0 | 0 | 0 | 121.6 | 0
62015 sekani ryh bet.zdivo 3 x 15cm | m | 0 | 0 |  | 0 | 0 | 0 | 152 | 0
62008 sekani ryh bet.zdivo 3 x 3cm vrt. | m | 0 | 0 |  | 0 | 0 | 0 | 41.8 | 0
62009 sekani ryh bet.zdivo 3 x 7cm vrt. | m | 0 | 0 |  | 0 | 0 | 0 | 60.8 | 0
62009 sekani ryh bet.zdivo 3 x 10 vrt. | m | 0 | 0 |  | 0 | 0 | 0 | 72.2 | 0
62010 sekani ryh bet.zdivo 3 x 15 vrt. | m | 0 | 0 |  | 0 | 0 | 0 | 87.4 | 0
62016 sekani ryh ve strope 3 x 5cm cih. | m | 0 | 0 |  | 0 | 0 | 0 | 30.4 | 0
62017 sekani ryh ve strope 3 x 5cm bet. | m | 0 | 0 |  | 0 | 0 | 0 | 76 | 0
62018 omitani ryh do 0.09m2 | m | 0 | 0 |  | 0 | 0 | 0 | 19 | 0
62019 omitani do sire 10cm - strop | m | 0 | 0 |  | 0 | 0 | 0 | 22.8 | 0
62020 zacisteni ryh elektro | m | 0 | 0 |  | 0 | 0 | 0 | 26.6 | 0
63001 bourani otvoru cihly 50/50 do 15 | ks | 0 | 0 |  | 0 | 0 | 0 | 48 | 0
63002 bourani otvoru cihly 50/50 do 30 | ks | 0 | 0 |  | 0 | 0 | 0 | 45.6 | 0
63003 bourani otvoru cihly 50/50 do 45 | ks | 0 | 0 |  | 0 | 0 | 0 | 68.4 | 0
63004 bourani otvoru beton 50/50 do 15 | ks | 0 | 0 |  | 0 | 0 | 0 | 91.2 | 0
63005 sekani kapes 3 x 3 x 3cm cihla | ks | 0 | 0 |  | 0 | 0 | 0 | 11.4 | 0
63006 sekani kapes 5 x 5 x 5cm cihla | ks | 0 | 0 |  | 0 | 0 | 0 | 15.2 | 0
63007 sekani kapes 10 x 10 x 10cm cihla | ks | 0 | 0 |  | 0 | 0 | 0 | 19 | 0
63008 sekani kapes 15 x 15 x 15cm cihla | ks | 0 | 0 |  | 0 | 0 | 0 | 30.4 | 0
63009 sekani kapes 3 x 3 x 3cm beton | ks | 0 | 0 |  | 0 | 0 | 0 | 19 | 0
63010 sekani kapes 5 x 5 x 5cm beton | ks | 0 | 0 |  | 0 | 0 | 0 | 26.6 | 0
63011 sekani kapes 10 x 10 x 10cm beton | ks | 0 | 0 |  | 0 | 0 | 0 | 38 | 0
63012 sekani kapes 15 x 15 x 15cm beton | ks | 0 | 0 |  | 0 | 0 | 0 | 57 | 0
63013 vrtani sadrokarton pro krabice | ks | 0 | 0 |  | 0 | 0 | 0 | 7.5 | 0
63014 vrtani otvoru do 6/15cm | ks | 0 | 0 |  | 0 | 0 | 0 | 7.8 | 0
63015 vrtani otvoru do 6/30cm | ks | 0 | 0 |  | 0 | 0 | 0 | 17.5 | 0
63916 vrtani otvoru do 100x100/45cm | ks | 0 | 0 | 2 | 0 | 0 | 0
63017 vrtani otvoru do 6/60cm | ks | 0 | 0 |  | 0 | 0 | 0 | 58.5 | 0
10001 sekani kapes pro krab. 68 | ks | 0 | 0 | 35 | 0 | 0 | 0
11001 sekani kapes pro krab. KO97 | ks | 0 | 0 |  | 0 | 0 | 0 | 19 | 0
60001 odvoz sute do 10m | m3 | 0 | 0 | 1 | 0 | 0 | 0
60002 odvoz sute za dalsich 5m | m3 | 0 | 0 | 1 | 0 | 0 | 0
sádra stavební | kg | 0 | 0 |  | 0 | 0 | 0 | 6 | 4
Lešení 9m | den | 0 | 0 |  | 0 | 0 | 0 | 5 | 600
svorka 6035-30 | ks | 0 | 0 |  | 0 | 0 | 0 | 0 | 12
dutinka PKC 1612 | ks | 0 | 0 |  | 0 | 0 | 0 | 0 | 1
vyvodka SCAME | ks | 0 | 0 |  | 0 | 0 | 0 | 0 | 18
prichytka PH 16 | ks | 0 | 0 |  | 0 | 0 | 0 | 0 | 7.3
Feldovsky dum - vice prace |  | 0 | 0 |  | 0 | 0 | 0 | 0 | 0
zmena vysky vypinacu a zasuvek | ks | 0 | 0 |  | 0 | 0 | 0 | 25 | 0
sekani pro krabice 5/5/3/ | ks | 0 | 0 |  | 0 | 0 | 0 | 16.5 | 0
vymena trubek PVC | m | 0 | 0 |  | 0 | 0 | 0 | 0 | 0
premisteni vyvodu pro svitidla | ks | 0 | 0 |  | 0 | 0 | 0 | 50 | 0
demont.a montaz presekleho kabelu | ks | 0 | 0 |  | 0 | 0 | 0 | 100 | 0
zmena z zasuvek GO na ELSO | ks | 0 | 0 |  | 0 | 0 | 0 | 43 | 0
demontaz kabelu 2 x 1.5 | m | 0 | 0 |  | 0 | 0 | 0 | 2.6 | 0
" " 2 x 2.5 | m | 0 | 0 |  | 0 | 0 | 0 | 2.6 | 0
" " 3 x 1.5 | m | 0 | 0 |  | 0 | 0 | 0 | 2.6 | 0
" " 4 x 1.5 | m | 0 | 0 |  | 0 | 0 | 0 | 2.6 | 0
" " 4 x 2.5 | m | 0 | 0 |  | 0 | 0 | 0 | 2.6 | 0
" " 4 x 4 | m | 0 | 0 |  | 0 | 0 | 0 | 2.6 | 0
" " 4 x 6 | m | 0 | 0 |  | 0 | 0 | 0 | 3 | 0
" " 4 x 10 | m | 0 | 0 |  | 0 | 0 | 0 | 3 | 0
demontaz krabic LIFT | ks | 0 | 0 |  | 0 | 0 | 0 | 4.8 | 0
demontaz krabic 97 | ks | 0 | 0 |  | 0 | 0 | 0 | 17 | 0
demontaz krabic ACIDUR | ks | 0 | 0 |  | 0 | 0 | 0 | 28.5 | 0
demontaz rozvadecu za 1 pole | ks | 0 | 0 |  | 0 | 0 | 0 | 232 | 0
demontaz ukonc.vodicu | ks | 0 | 0 |  | 0 | 0 | 0 | 2.7 | 0
demontaz svitidel GO | ks | 0 | 0 |  | 0 | 0 | 0 | 25 | 0
demontaz vypinacu GO | ks | 0 | 0 |  | 0 | 0 | 0 | 18 | 0
demontaz rozvadece do 50kg | ks | 0 | 0 |  | 0 | 0 | 0 | 38.5 | 0
Tovarna tabak.vyrobku Caslav |  | 0 | 0 |  | 0 | 0 | 0 | 0 | 0
kabel CYKY 2 x 1.5 | m | 0 | 0 |  | 0 | 0 | 0 | 0 | 6.8
kabel CYKY 2 x 2.5 | m | 0 | 0 |  | 0 | 0 | 0 | 0 | 10.2
kabel CYKY 3 x 1.5 | m | 0 | 0 |  | 0 | 0 | 0 | 0 | 9.3
kabel CYKY 4 x 1.5 | m | 0 | 0 |  | 0 | 0 | 0 | 0 | 11.8
kabel CYKY 4 x 2.5 | m | 0 | 0 |  | 0 | 0 | 0 | 0 | 17.4
kabel CYKY 4 x 4 | m | 0 | 0 |  | 0 | 0 | 0 | 0 | 26.3
kabel CYKY 4 x 6 | m | 0 | 0 |  | 0 | 0 | 0 | 0 | 39.4
kabel CYKY 4 x 10 | m | 0 | 0 |  | 0 | 0 | 0 | 0 | 60.8
kabel CYKY 4 x 16 | m | 0 | 0 |  | 0 | 0 | 0 | 0 | 91.9
kabel CYKY 4 x 25 | m | 0 | 0 |  | 0 | 0 | 0 | 0 | 158.8
kabel CYKY 4 x 50 | m | 0 | 0 |  | 0 | 0 | 0 | 0 | 235.2
kabel CYKY 3 x 70 + 50 | m | 0 | 0 |  | 0 | 0 | 0 | 0 | 318.5
kabel CYKY 3 x 95 + 70 | m | 0 | 0 |  | 0 | 0 | 0 | 0 | 402.8
kabel CYKY 3 x 120 + 95 | m | 0 | 0 |  | 0 | 0 | 0 | 0 | 490.4
kabel CYKY 5 x 1.5 | m | 0 | 0 |  | 0 | 0 | 0 | 0 | 14.3
kabel CYKY 7 x 1.5 | m | 0 | 0 |  | 0 | 0 | 0 | 0 | 19.5
kabel CYKY 12 x 1.5 | m | 0 | 0 |  | 0 | 0 | 0 | 0 | 38.6
kabel CYKY 19 x 1.5 | m | 0 | 0 |  | 0 | 0 | 0 | 0 | 56.5
kabel CYKY 37 x 1.5 | m | 0 | 0 |  | 0 | 0 | 0 | 0 | 99.4
|  | 0 | 0 |  | 0 | 0 | 0
|  | 0 | 0 |  | 0 | 0 | 0
ocelop.rozvodnice do 20kg | ks | 0 | 0 |  | 0 | 0 | 0 | 139
ocelop.rozvodnice do 100 kg | ks | 0 | 0 |  | 0 | 0 | 0 | 187
ocelop.rozvodnice do 200 kg | ks | 0 | 0 |  | 0 | 0 | 0 | 576
rozv.skřínové, 1 pole | ks | 0 | 0 |  | 0 | 0 | 0 | 315
ukončení vodičů v rozv. do 2,5 mm | ks | 0 | 0 |  | 0 | 0 | 0 | 9
ukončení vodičů v rozv. do 6 mm | ks | 0 | 0 |  | 0 | 0 | 0 | 10.5
ukončení vodičů v rozv. do 16 mm | ks | 0 | 0 |  | 0 | 0 | 0 | 14.4
ukončení vodičů v rozv. do 25. mm | ks | 0 | 0 |  | 0 | 0 | 0 | 31.5
montáž průch. do MARS žlabů | ks | 0 | 0 |  | 0 | 0 | 0 | 24
ukončení vodičů na přístroji do 2,5 mm | ks | 0 | 0 |  | 0 | 0 | 0 | 11.4
ucpávky do PVC trubek | ks | 0 | 0 |  | 0 | 0 | 0 | 12
|  | 0 | 0 |  | 0 | 0 | 0
topný kabel DEVIFLEX DTIP18 52m,855W | ks | 0 | 0 |  | 0 | 0 | 0 | 1960 | 3499
plastové příchytky top.kebelu DEVIFLEX | ks | 0 | 0 |  | 0 | 0 | 0 | 60 | 195
výstraž.tab.do koupelny | ks | 0 | 0 |  | 0 | 0 | 0 | 5 | 30
| ks | 0 | 0 |  | 0 | 0 | 0
Svítidlo REGION 70X HPS | ks | 0 | 0 |  | 0 | 0 | 0 | 100 | 1748
Koule LCS 500mm PCP | ks | 0 | 0 |  | 0 | 0 | 0 | 50 | 3426
Sloup 4m | ks | 0 | 0 |  | 0 | 0 | 0 | 200 | 4917
Konzola stožárová | ks | 0 | 0 |  | 0 | 0 | 0 | 20 | 1242
Konzola stožárová II 180 | ks | 0 | 0 |  | 0 | 0 | 0 | 20 | 1540
Výbojka HPS 70W | ks | 0 | 0 |  | 0 | 0 | 0 |  | 1540
Sborkovnice 1x10A | ks | 0 | 0 |  | 0 | 0 | 0 | 40 | 900
Sborkovnice 2x10A rozbočovací | ks | 0 | 0 |  | 0 | 0 | 0 | 40 | 481
Sborkovnice 3x10A rozbočovací | ks | 0 | 0 |  | 0 | 0 | 0 | 40 | 1963
Rameno VLTAVA | ks | 0 | 0 |  | 0 | 0 | 0 | 50 | 1329
Krytka ramene černá | ks | 0 | 0 |  | 0 | 0 | 0 | 50 | 30
Kabel VLM 2x 0,75 | ks | 0 | 0 |  | 0 | 0 | 0 | 10 | 10
Rozváděč RVO | ks | 0 | 0 |  | 0 | 0 | 0 | 10 | 25000
Pomocný materiál | ks | 0 | 0 |  | 0 | 0 | 0 | 10 | 30000
|  | 0 | 0 |  | 0 | 0 | 0
|  | 0 | 0 |  | 0 | 0 | 0
|  | 0 | 0 |  | 0 | 0 | 0
|  | 0 | 0 |  | 0 | 0 | 0
|  | 0 | 0 |  | 0 | 0 | 0
|  | 0 | 0 |  | 0 | 0 | 0
|  | 0 | 0 |  | 0 | 0 | 0
|  | 0 | 0 |  | 0 | 0 | 0
|  | 0 | 0 |  | 0 | 0 | 0
|  | 0 | 0 |  | 0 | 0 | 0
|  | 0 | 0 |  | 0 | 0 | 0
|  | 0 | 0 |  | 0 | 0 | 0
|  | 0 | 0 |  | 0 | 0 | 0
|  | 0 | 0 |  | 0 | 0 | 0
|  | 0 | 0 |  | 0 | 0 | 0
|  | 0 | 0 |  | 0 | 0 | 0
|  | 0 | 0 |  | 0 | 0 | 0
|  | 0 | 0 |  | 0 | 0 | 0
|  | 0 | 0 |  | 0 | 0 | 0
|  | 0 | 0 |  | 0 | 0 | 0
|  | 0 | 0 |  | 0 | 0 | 0
|  | 0 | 0 |  | 0 | 0 | 0
|  | 0 | 0 |  | 0 | 0 | 0
|  | 0 | 0 |  | 0 | 0 | 0
|  | 0 | 0 |  | 0 | 0 | 0
|  | 0 | 0 |  | 0 | 0 | 0
|  | 0 | 0 |  | 0 | 0 | 0
|  | 0 | 0 |  | 0 | 0 | 0
|  | 0 | 0 |  | 0 | 0 | 0
|  | 0 | 0 |  | 0 | 0 | 0
|  | 0 | 0 |  | 0 | 0 | 0
|  | 0 | 0 |  | 0 | 0 | 0
|  | 0 | 0 |  | 0 | 0 | 0
|  | 0 | 0 |  | 0 | 0 | 0
|  | 0 | 0 |  | 0 | 0 | 0
|  | 0 | 0 |  | 0 | 0 | 0
|  | 0 | 0 |  | 0 | 0 | 0
|  | 0 | 0 |  | 0 | 0 | 0
|  | 0 | 0 |  | 0 | 0 | 0
|  | 0 | 0 |  | 0 | 0 | 0
|  | 0 | 0 |  | 0 | 0 | 0
|  | 0 | 0 |  | 0 | 0 | 0
|  | 0 | 0 |  | 0 | 0 | 0
|  | 0 | 0 |  | 0 | 0 | 0
|  | 0 | 0 |  | 0 | 0 | 0
|  | 0 | 0 |  | 0 | 0 | 0
|  | 0 | 0 |  | 0 | 0 | 0
|  | 0 | 0 |  | 0 | 0 | 0
|  | 0 | 0 |  | 0 | 0 | 0
|  | 0 | 0 |  | 0 | 0 | 0
|  | 0 | 0 |  | 0 | 0 | 0
|  | 0 | 0 |  | 0 | 0 | 0
|  | 0 | 0 |  | 0 | 0 | 0
|  | 0 | 0 |  | 0 | 0 | 0
|  | 0 | 0 |  | 0 | 0 | 0
|  | 0 | 0 |  | 0 | 0 | 0
|  | 0 | 0 |  | 0 | 0 | 0
|  | 0 | 0 |  | 0 | 0 | 0
|  | 0 | 0 |  | 0 | 0 | 0
|  | 0 | 0 |  | 0 | 0 | 0
|  | 0 | 0 |  | 0 | 0 | 0
|  | 0 | 0 |  | 0 | 0 | 0
|  | 0 | 0 |  | 0 | 0 | 0
|  | 0 | 0 |  | 0 | 0 | 0
|  | 0 | 0 |  | 0 | 0 | 0
|  | 0 | 0 |  | 0 | 0 | 0
|  | 0 | 0 |  | 0 | 0 | 0
|  | 0 | 0 |  | 0 | 0 | 0
|  | 0 | 0 |  | 0 | 0 | 0
|  | 0 | 0 |  | 0 | 0 | 0
|  | 0 | 0 |  | 0 | 0 | 0
|  | 0 | 0 |  | 0 | 0 | 0
|  | 0 | 0 |  | 0 | 0 | 0
|  | 0 | 0 |  | 0 | 0 | 0
|  | 0 | 0 |  | 0 | 0 | 0
|  | 0 | 0 |  | 0 | 0 | 0
|  | 0 | 0 |  | 0 | 0 | 0
|  | 0 | 0 |  | 0 | 0 | 0
|  | 0 | 0 |  | 0 | 0 | 0
|  | 0 | 0 |  | 0 | 0 | 0
|  | 0 | 0 |  | 0 | 0 | 0
|  | 0 | 0 |  | 0 | 0 | 0
|  | 0 | 0 |  | 0 | 0 | 0
|  | 0 | 0 |  | 0 | 0 | 0
|  | 0 | 0 |  | 0 | 0 | 0
|  | 0 | 0 |  | 0 | 0 | 0
|  | 0 | 0 |  | 0 | 0 | 0
|  | 0 | 0 |  | 0 | 0 | 0
|  | 0 | 0 |  | 0 | 0 | 0
|  | 0 | 0 |  | 0 | 0 | 0
|  | 0 | 0 |  | 0 | 0 | 0
|  | 0 | 0 |  | 0 | 0 | 0
|  | 0 | 0 |  | 0 | 0 | 0
|  | 0 | 0 |  | 0 | 0 | 0
|  | 0 | 0 |  | 0 | 0 | 0
|  | 0 | 0 |  | 0 | 0 | 0
sv.žár.nástěnné 213 18 05 | ks | 0 | 0 |  | 0 | 0 | 0
sv.zářivkovéstropní IDS 271.226 DEOS 2x26 | ks | 0 | 0 |  | 0 | 0 | 0
IDS 271.226N DEOS 2x26 | ks | 0 | 0 |  | 0 | 0 | 0
DLT 226 INGE 2x26 | ks | 0 | 0 |  | 0 | 0 | 0
IN-265--K6 OSMONT 2x18 | ks | 0 | 0 |  | 0 | 0 | 0
FM6B OSMONT 2x18 | ks | 0 | 0 |  | 0 | 0 | 0
IN-26-K7 2x26 | ks | 0 | 0 |  | 0 | 0 | 0
FM6B OSMONT 2x26 | ks | 0 | 0 |  | 0 | 0 | 0
LSU - LL - 23 HELIO 2x36 | ks | 0 | 0 |  | 0 | 0 | 0
|  | 0 | 0 |  | 0 | 0 | 0
|  | 0 | 0 |  | 0 | 0 | 0
|  | 0 | 0 |  | 0 | 0 | 0
|  | 0 | 0 |  | 0 | 0 | 0
|  | 0 | 0 |  | 0 | 0 | 0
|  | 0 | 0 |  | 0 | 0 | 0
|  | 0 | 0 |  | 0 | 0 | 0
|  | 0 | 0 |  | 0 | 0 | 0
|  | 0 | 0 |  | 0 | 0 | 0
|  | 0 | 0 |  | 0 | 0 | 0
|  | 0 | 0 |  | 0 | 0 | 0
|  | 0 | 0 |  | 0 | 0 | 0
|  | 0 | 0 |  | 0 | 0 | 0
|  | 0 | 0 |  | 0 | 0 | 0
|  | 0 | 0 |  | 0 | 0 | 0
|  | 0 | 0 |  | 0 | 0 | 0
|  | 0 | 0 |  | 0 | 0 | 0
|  | 0 | 0 |  | 0 | 0 | 0
|  | 0 | 0 |  | 0 | 0 | 0
|  | 0 | 0 |  | 0 | 0 | 0
|  | 0 | 0 |  | 0 | 0 | 0
|  | 0 | 0 |  | 0 | 0 | 0
|  | 0 | 0 |  | 0 | 0 | 0
|  | 0 | 0 |  | 0 | 0 | 0
|  | 0 | 0 |  | 0 | 0 | 0
|  | 0 | 0 |  | 0 | 0 | 0
|  | 0 | 0 |  | 0 | 0 | 0
|  | 0 | 0 |  | 0 | 0 | 0
|  | 0 | 0 |  | 0 | 0 | 0
|  | 0 | 0 |  | 0 | 0 | 0
|  | 0 | 0 |  | 0 | 0 | 0
|  | 0 | 0 |  | 0 | 0 | 0
|  | 0 | 0 |  | 0 | 0 | 0
|  | 0 | 0 |  | 0 | 0 | 0
|  | 0 | 0 |  | 0 | 0 | 0
|  | 0 | 0 |  | 0 | 0 | 0
|  | 0 | 0 |  | 0 | 0 | 0
|  | 0 | 0 |  | 0 | 0 | 0
|  | 0 | 0 |  | 0 | 0 | 0
|  | 0 | 0 |  | 0 | 0 | 0
|  | 0 | 0 |  | 0 | 0 | 0
|  | 0 | 0 |  | 0 | 0 | 0
|  | 0 | 0 |  | 0 | 0 | 0
|  | 0 | 0 |  | 0 | 0 | 0
|  | 0 | 0 |  | 0 | 0 | 0
|  | 0 | 0 |  | 0 | 0 | 0
|  | 0 | 0 |  | 0 | 0 | 0
|  | 0 | 0 |  | 0 | 0 | 0
|  | 0 | 0 |  | 0 | 0 | 0
|  | 0 | 0 |  | 0 | 0 | 0
|  | 0 | 0 |  | 0 | 0 | 0
|  | 0 | 0 |  | 0 | 0 | 0
|  | 0 | 0 |  | 0 | 0 | 0
|  | 0 | 0 |  | 0 | 0 | 0
|  | 0 | 0 |  | 0 | 0 | 0
|  | 0 | 0 |  | 0 | 0 | 0
|  | 0 | 0 |  | 0 | 0 | 0
|  | 0 | 0 |  | 0 | 0 | 0
|  | 0 | 0 |  | 0 | 0 | 0
|  | 0 | 0 |  | 0 | 0 | 0
|  | 0 | 0 |  | 0 | 0 | 0
|  | 0 | 0 |  | 0 | 0 | 0
|  | 0 | 0 |  | 0 | 0 | 0
|  | 0 | 0 |  | 0 | 0 | 0
|  | 0 | 0 |  | 0 | 0 | 0
|  | 0 | 0 |  | 0 | 0 | 0
|  | 0 | 0 |  | 0 | 0 | 0
|  | 0 | 0 |  | 0 | 0 | 0
|  | 0 | 0 |  | 0 | 0 | 0
|  | 0 | 0 |  | 0 | 0 | 0
|  | 0 | 0 |  | 0 | 0 | 0
|  | 0 | 0 |  | 0 | 0 | 0
|  | 0 | 0 |  | 0 | 0 | 0
|  | 0 | 0 |  | 0 | 0 | 0
|  | 0 | 0 |  | 0 | 0 | 0
|  | 0 | 0 |  | 0 | 0 | 0
|  | 0 | 0 |  | 0 | 0 | 0
|  | 0 | 0 |  | 0 | 0 | 0
|  | 0 | 0 |  | 0 | 0 | 0
|  | 0 | 0 |  | 0 | 0 | 0
|  | 0 | 0 |  | 0 | 0 | 0
|  | 0 | 0 |  | 0 | 0 | 0
|  | 0 | 0 |  | 0 | 0 | 0
|  | 0 | 0 |  | 0 | 0 | 0
|  | 0 | 0 |  | 0 | 0 | 0
|  | 0 | 0 |  | 0 | 0 | 0
|  | 0 | 0 |  | 0 | 0 | 0
|  | 0 | 0 |  | 0 | 0 | 0
|  | 0 | 0 |  | 0 | 0 | 0
|  | 0 | 0 |  | 0 | 0 | 0
|  | 0 | 0 |  | 0 | 0 | 0
|  | 0 | 0 |  | 0 | 0 | 0
|  | 0 | 0 |  | 0 | 0 | 0
|  | 0 | 0 |  | 0 | 0 | 0
|  | 0 | 0 |  | 0 | 0 | 0
|  | 0 | 0 |  | 0 | 0 | 0
|  | 0 | 0 |  | 0 | 0 | 0
|  | 0 | 0 |  | 0 | 0 | 0
|  | 0 | 0 |  | 0 | 0 | 0
|  | 0 | 0 |  | 0 | 0 | 0
|  | 0 | 0 |  | 0 | 0 | 0
|  | 0 | 0 |  | 0 | 0 | 0
|  | 0 | 0 |  | 0 | 0 | 0
|  | 0 | 0 |  | 0 | 0 | 0
|  | 0 | 0 |  | 0 | 0 | 0
|  | 0 | 0 |  | 0 | 0 | 0
|  | 0 | 0 |  | 0 | 0 | 0
|  | 0 | 0 |  | 0 | 0 | 0
|  | 0 | 0 |  | 0 | 0 | 0
|  | 0 | 0 |  | 0 | 0 | 0
|  | 0 | 0 |  | 0 | 0 | 0
|  | 0 | 0 |  | 0 | 0 | 0
|  | 0 | 0 |  | 0 | 0 | 0
|  | 0 | 0 |  | 0 | 0 | 0
|  | 0 | 0 |  | 0 | 0 | 0
|  | 0 | 0 |  | 0 | 0 | 0
|  | 0 | 0 |  | 0 | 0 | 0
|  | 0 | 0 |  | 0 | 0 | 0
|  | 0 | 0 |  | 0 | 0 | 0
|  | 0 | 0 |  | 0 | 0 | 0
|  | 0 | 0 |  | 0 | 0 | 0
|  | 0 | 0 |  | 0 | 0 | 0
|  | 0 | 0 |  | 0 | 0 | 0
|  | 0 | 0 |  | 0 | 0 | 0
|  | 0 | 0 |  | 0 | 0 | 0
|  | 0 | 0 |  | 0 | 0 | 0
|  | 0 | 0 |  | 0 | 0 | 0
|  | 0 | 0 |  | 0 | 0 | 0
|  | 0 | 0 |  | 0 | 0 | 0
|  | 0 | 0 |  | 0 | 0 | 0
|  | 0 | 0 |  | 0 | 0 | 0
|  | 0 | 0 |  | 0 | 0 | 0
|  | 0 | 0 |  | 0 | 0 | 0
|  | 0 | 0 |  | 0 | 0 | 0
|  | 0 | 0 |  | 0 | 0 | 0
|  | 0 | 0 |  | 0 | 0 | 0
|  | 0 | 0 |  | 0 | 0 | 0
|  | 0 | 0 |  | 0 | 0 | 0
|  | 0 | 0 |  | 0 | 0 | 0
|  | 0 | 0 |  | 0 | 0 | 0
|  | 0 | 0 |  | 0 | 0 | 0
|  | 0 | 0 |  | 0 | 0 | 0
|  | 0 | 0 |  | 0 | 0 | 0
|  | 0 | 0 |  | 0 | 0 | 0
|  | 0 | 0 |  | 0 | 0 | 0
|  | 0 | 0 |  | 0 | 0 | 0
|  | 0 | 0 |  | 0 | 0 | 0
|  | 0 | 0 |  | 0 | 0 | 0
|  | 0 | 0 |  | 0 | 0 | 0
|  | 0 | 0 |  | 0 | 0 | 0
|  | 0 | 0 |  | 0 | 0 | 0
|  | 0 | 0 |  | 0 | 0 | 0
|  | 0 | 0 |  | 0 | 0 | 0
|  | 0 | 0 |  | 0 | 0 | 0
|  | 0 | 0 |  | 0 | 0 | 0
|  | 0 | 0 |  | 0 | 0 | 0
|  | 0 | 0 |  | 0 | 0 | 0
|  | 0 | 0 |  | 0 | 0 | 0
|  | 0 | 0 |  | 0 | 0 | 0
|  | 0 | 0 |  | 0 | 0 | 0
|  | 0 | 0 |  | 0 | 0 | 0
|  | 0 | 0 |  | 0 | 0 | 0
|  | 0 | 0 |  | 0 | 0 | 0
|  | 0 | 0 |  | 0 | 0 | 0
|  | 0 | 0 |  | 0 | 0 | 0
|  | 0 | 0 |  | 0 | 0 | 0
|  | 0 | 0 |  | 0 | 0 | 0
|  | 0 | 0 |  | 0 | 0 | 0
|  | 0 | 0 |  | 0 | 0 | 0
|  | 0 | 0 |  | 0 | 0 | 0
|  | 0 | 0 |  | 0 | 0 | 0
|  | 0 | 0 |  | 0 | 0 | 0
|  | 0 | 0 |  | 0 | 0 | 0
|  | 0 | 0 |  | 0 | 0 | 0
|  | 0 | 0 |  | 0 | 0 | 0
|  | 0 | 0 |  | 0 | 0 | 0
|  | 0 | 0 |  | 0 | 0 | 0
|  | 0 | 0 |  | 0 | 0 | 0
|  | 0 | 0 |  | 0 | 0 | 0
|  | 0 | 0 |  | 0 | 0 | 0
|  | 0 | 0 |  | 0 | 0 | 0
|  | 0 | 0 |  | 0 | 0 | 0
|  | 0 | 0 |  | 0 | 0 | 0
|  | 0 | 0 |  | 0 | 0 | 0
|  | 0 | 0 |  | 0 | 0 | 0
|  | 0 | 0 |  | 0 | 0 | 0
|  | 0 | 0 |  | 0 | 0 | 0
|  | 0 | 0 |  | 0 | 0 | 0
|  | 0 | 0 |  | 0 | 0 | 0
|  | 0 | 0 |  | 0 | 0 | 0
|  | 0 | 0 |  | 0 | 0 | 0
|  | 0 | 0 |  | 0 | 0 | 0
|  | 0 | 0 |  | 0 | 0 | 0
|  | 0 | 0 |  | 0 | 0 | 0
|  | 0 | 0 |  | 0 | 0 | 0
|  | 0 | 0 |  | 0 | 0 | 0
|  | 0 | 0 |  | 0 | 0 | 0
|  | 0 | 0 |  | 0 | 0 | 0
|  | 0 | 0 |  | 0 | 0 | 0
|  | 0 | 0 |  | 0 | 0 | 0
|  | 0 | 0 |  | 0 | 0 | 0
|  | 0 | 0 |  | 0 | 0 | 0
|  | 0 | 0 |  | 0 | 0 | 0
|  | 0 | 0 |  | 0 | 0 | 0
|  | 0 | 0 |  | 0 | 0 | 0
|  | 0 | 0 |  | 0 | 0 | 0
|  | 0 | 0 |  | 0 | 0 | 0
|  | 0 | 0 |  | 0 | 0 | 0
|  | 0 | 0 |  | 0 | 0 | 0
|  | 0 | 0 |  | 0 | 0 | 0
|  | 0 | 0 |  | 0 | 0 | 0
|  | 0 | 0 |  | 0 | 0 | 0
|  | 0 | 0 |  | 0 | 0 | 0
|  | 0 | 0 |  | 0 | 0 | 0
|  | 0 | 0 |  | 0 | 0 | 0
|  | 0 | 0 |  | 0 | 0 | 0
|  | 0 | 0 |  | 0 | 0 | 0
|  | 0 | 0 |  | 0 | 0 | 0
|  | 0 | 0 |  | 0 | 0 | 0
|  | 0 | 0 |  | 0 | 0 | 0
|  | 0 | 0 |  | 0 | 0 | 0
|  | 0 | 0 |  | 0 | 0 | 0
|  | 0 | 0 |  | 0 | 0 | 0
|  | 0 | 0 |  | 0 | 0 | 0
|  | 0 | 0 |  | 0 | 0 | 0
|  | 0 | 0 |  | 0 | 0 | 0
|  | 0 | 0 |  | 0 | 0 | 0
|  | 0 | 0 |  | 0 | 0 | 0
|  | 0 | 0 |  | 0 | 0 | 0
|  | 0 | 0 |  | 0 | 0 | 0
|  | 0 | 0 |  | 0 | 0 | 0
|  | 0 | 0 |  | 0 | 0 | 0
|  | 0 | 0 |  | 0 | 0 | 0
|  | 0 | 0 |  | 0 | 0 | 0
|  | 0 | 0 |  | 0 | 0 | 0
|  | 0 | 0 |  | 0 | 0 | 0
|  | 0 | 0 |  | 0 | 0 | 0
|  | 0 | 0 |  | 0 | 0 | 0
|  | 0 | 0 |  | 0 | 0 | 0
|  | 0 | 0 |  | 0 | 0 | 0
|  | 0 | 0 |  | 0 | 0 | 0
|  | 0 | 0 |  | 0 | 0 | 0
|  | 0 | 0 |  | 0 | 0 | 0
|  | 0 | 0 |  | 0 | 0 | 0
|  | 0 | 0 |  | 0 | 0 | 0
|  | 0 | 0 |  | 0 | 0 | 0
|  | 0 | 0 |  | 0 | 0 | 0
|  | 0 | 0 |  | 0 | 0 | 0
|  | 0 | 0 |  | 0 | 0 | 0
|  | 0 | 0 |  | 0 | 0 | 0
|  | 0 | 0 |  | 0 | 0 | 0
|  | 0 | 0 |  | 0 | 0 | 0
|  | 0 | 0 |  | 0 | 0 | 0
|  | 0 | 0 |  | 0 | 0 | 0
|  | 0 | 0 |  | 0 | 0 | 0
|  | 0 | 0 |  | 0 | 0 | 0
|  | 0 | 0 |  | 0 | 0 | 0
|  | 0 | 0 |  | 0 | 0 | 0
|  | 0 | 0 |  | 0 | 0 | 0
|  | 0 | 0 |  | 0 | 0 | 0
|  | 0 | 0 |  | 0 | 0 | 0
|  | 0 | 0 |  | 0 | 0 | 0
|  | 0 | 0 |  | 0 | 0 | 0
|  | 0 | 0 |  | 0 | 0 | 0
|  | 0 | 0 |  | 0 | 0 | 0
|  | 0 | 0 |  | 0 | 0 | 0
|  | 0 | 0 |  | 0 | 0 | 0
|  | 0 | 0 |  | 0 | 0 | 0
|  | 0 | 0 |  | 0 | 0 | 0
|  | 0 | 0 |  | 0 | 0 | 0
|  | 0 | 0 |  | 0 | 0 | 0
|  | 0 | 0 |  | 0 | 0 | 0
|  | 0 | 0 |  | 0 | 0 | 0
|  | 0 | 0 |  | 0 | 0 | 0
|  | 0 | 0 |  | 0 | 0 | 0
|  | 0 | 0 |  | 0 | 0 | 0
|  | 0 | 0 |  | 0 | 0 | 0
|  | 0 | 0 |  | 0 | 0 | 0
|  | 0 | 0 |  | 0 | 0 | 0
|  | 0 | 0 |  | 0 | 0 | 0
|  | 0 | 0 |  | 0 | 0 | 0
|  | 0 | 0 |  | 0 | 0 | 0
|  | 0 | 0 |  | 0 | 0 | 0
|  | 0 | 0 |  | 0 | 0 | 0
|  | 0 | 0 |  | 0 | 0 | 0
|  | 0 | 0 |  | 0 | 0 | 0
|  | 0 | 0 |  | 0 | 0 | 0
|  | 0 | 0 |  | 0 | 0 | 0
|  | 0 | 0 |  | 0 | 0 | 0
|  | 0 | 0 |  | 0 | 0 | 0
|  | 0 | 0 |  | 0 | 0 | 0
|  | 0 | 0 |  | 0 | 0 | 0
|  | 0 | 0 |  | 0 | 0 | 0
|  | 0 | 0 |  | 0 | 0 | 0
|  | 0 | 0 |  | 0 | 0 | 0
|  | 0 | 0 |  | 0 | 0 | 0
|  | 0 | 0 |  | 0 | 0 | 0
|  | 0 | 0 |  | 0 | 0 | 0
|  | 0 | 0 |  | 0 | 0 | 0
|  | 0 | 0 |  | 0 | 0 | 0
|  | 0 | 0 |  | 0 | 0 | 0
|  | 0 | 0 |  | 0 | 0 | 0
|  | 0 | 0 |  | 0 | 0 | 0
|  | 0 | 0 |  | 0 | 0 | 0
|  | 0 | 0 |  | 0 | 0 | 0
|  | 0 | 0 |  | 0 | 0 | 0
|  | 0 | 0 |  | 0 | 0 | 0
|  | 0 | 0 |  | 0 | 0 | 0
|  | 0 | 0 |  | 0 | 0 | 0
|  | 0 | 0 |  | 0 | 0 | 0
|  | 0 | 0 |  | 0 | 0 | 0
|  | 0 | 0 |  | 0 | 0 | 0
|  | 0 | 0 |  | 0 | 0 | 0
|  | 0 | 0 |  | 0 | 0 | 0
|  | 0 | 0 |  | 0 | 0 | 0
|  | 0 | 0 |  | 0 | 0 | 0
|  | 0 | 0 |  | 0 | 0 | 0
|  | 0 | 0 |  | 0 | 0 | 0
|  | 0 | 0 |  | 0 | 0 | 0
|  | 0 | 0 |  | 0 | 0 | 0
|  | 0 | 0 |  | 0 | 0 | 0
|  | 0 | 0 |  | 0 | 0 | 0
|  | 0 | 0 |  | 0 | 0 | 0
|  | 0 | 0 |  | 0 | 0 | 0
|  | 0 | 0 |  | 0 | 0 | 0
|  | 0 | 0 |  | 0 | 0 | 0
|  | 0 | 0 |  | 0 | 0 | 0
|  | 0 | 0 |  | 0 | 0 | 0
|  | 0 | 0 |  | 0 | 0 | 0
|  | 0 | 0 |  | 0 | 0 | 0
|  | 0 | 0 |  | 0 | 0 | 0
|  | 0 | 0 |  | 0 | 0 | 0
|  | 0 | 0 |  | 0 | 0 | 0
|  | 0 | 0 |  | 0 | 0 | 0
|  | 0 | 0 |  | 0 | 0 | 0
|  | 0 | 0 |  | 0 | 0 | 0
|  | 0 | 0 |  | 0 | 0 | 0
|  | 0 | 0 |  | 0 | 0 | 0
|  | 0 | 0 |  | 0 | 0 | 0
|  | 0 | 0 |  | 0 | 0 | 0
|  | 0 | 0 |  | 0 | 0 | 0
|  | 0 | 0 |  | 0 | 0 | 0
|  | 0 | 0 |  | 0 | 0 | 0
|  | 0 | 0 |  | 0 | 0 | 0
|  | 0 | 0 |  | 0 | 0 | 0
|  | 0 | 0 |  | 0 | 0 | 0
|  | 0 | 0 |  | 0 | 0 | 0
|  | 0 | 0 |  | 0 | 0 | 0
|  | 0 | 0 |  | 0 | 0 | 0
|  | 0 | 0 |  | 0 | 0 | 0
|  | 0 | 0 |  | 0 | 0 | 0
|  | 0 | 0 |  | 0 | 0 | 0
|  | 0 | 0 |  | 0 | 0 | 0
|  | 0 | 0 |  | 0 | 0 | 0
|  | 0 | 0 |  | 0 | 0 | 0
|  | 0 | 0 |  | 0 | 0 | 0
|  | 0 | 0 |  | 0 | 0 | 0
|  | 0 | 0 |  | 0 | 0 | 0
|  | 0 | 0 |  | 0 | 0 | 0
|  | 0 | 0 |  | 0 | 0 | 0
|  | 0 | 0 |  | 0 | 0 | 0
|  | 0 | 0 |  | 0 | 0 | 0
|  | 0 | 0 |  | 0 | 0 | 0
|  | 0 | 0 |  | 0 | 0 | 0
|  | 0 | 0 |  | 0 | 0 | 0
|  | 0 | 0 |  | 0 | 0 | 0
|  | 0 | 0 |  | 0 | 0 | 0
|  | 0 | 0 |  | 0 | 0 | 0
|  | 0 | 0 |  | 0 | 0 | 0
|  | 0 | 0 |  | 0 | 0 | 0
|  | 0 | 0 |  | 0 | 0 | 0
|  | 0 | 0 |  | 0 | 0 | 0
|  | 0 | 0 |  | 0 | 0 | 0
|  | 0 | 0 |  | 0 | 0 | 0
|  | 0 | 0 |  | 0 | 0 | 0
|  | 0 | 0 |  | 0 | 0 | 0
|  | 0 | 0 |  | 0 | 0 | 0
|  | 0 | 0 |  | 0 | 0 | 0
|  | 0 | 0 |  | 0 | 0 | 0
|  | 0 | 0 |  | 0 | 0 | 0
|  | 0 | 0 |  | 0 | 0 | 0
|  | 0 | 0 |  | 0 | 0 | 0
|  | 0 | 0 |  | 0 | 0 | 0
|  | 0 | 0 |  | 0 | 0 | 0
|  | 0 | 0 |  | 0 | 0 | 0
|  | 0 | 0 |  | 0 | 0 | 0
|  | 0 | 0 |  | 0 | 0 | 0
|  | 0 | 0 |  | 0 | 0 | 0
|  | 0 | 0 |  | 0 | 0 | 0
|  | 0 | 0 |  | 0 | 0 | 0
|  | 0 | 0 |  | 0 | 0 | 0
|  | 0 | 0 |  | 0 | 0 | 0
Přímotopy | h | 0 | 0 |  | 0 | 0 | 0 | 100 | 200
Pomocný materiál | h | 0 | 0 |  | 0 | 0 | 0 |  | 5000
ventilátory | h | 0 | 0 |  | 0 | 0 | 0 | 125 | 500
Videotelefon URNET s bar. kamerou + 4 videotel | ks | 0 | 0 |  | 0 | 0 | 0 | 1000 | 30000
včetně propojovacího kabelu

## Rozvaděč RO
Rozváděř RO | mj | montáž | dodávka | počet | montáž celkem | dodávka celkem | Součet M+D
53864.2826 |  | jednotka | jednotka | 281 | 0 | 0 | 0
jistič jednopolový 10A/ 10kA/230V, a.c. IP20 | ks |  |  | 3 | 0 | 0 | 0
jistič jednopolový 16A/ 10kA/230V, a.c. IP20 | ks |  |  | 11 | 0 | 0 | 0
jistič trojpolovy 16A/10kA/230/400V, a.c. IP20 | ks |  |  | 2 | 0 | 0 | 0
páčková výkonový vypínač 63/3, 230/400V, a.c., IP 20 | ks |  |  | 1 | 0 | 0 | 0
stykač dvojpolový mudulový 20A, 2 spínací kontakty, 230V st | ks |  |  | 9 | 0 | 0 | 0
stykač čtyřpolový mudulový 25A,4 spínací kontakty, 230V st | ks |  |  | 2 | 0 | 0 | 0
Komb. svodič blesk.proudů a přepětí t1+t2 25kA/pol/ 230/400, IP20 | ks |  |  | 1 | 0 | 0 | 0
svorka RSA 4 bílá | ks |  |  | 6 | 0 | 0 | 0
svorka RSA 4 sm | ks |  |  | 2 | 0 | 0 | 0
svorka RSA 4 zž | ks |  |  | 2 | 0 | 0 | 0
svorka RSA 16 bílá | ks |  |  | 3 | 0 | 0 | 0
svorka RSA 16 zž | ks |  |  | 1 | 0 | 0 | 0
konc. přepážka RSA 16 | ks |  |  | 1 | 0 | 0 | 0
1099060 můstek N | ks |  |  | 1 | 0 | 0 | 0
1099160 můstek PE | ks |  |  | 1 | 0 | 0 | 0
tab.HLAVNÍ VYPÍNAČ | ks |  |  | 1 | 0 | 0 | 0
štítek CASIO-přístroje | ks |  |  | 30 | 0 | 0 | 0
vázací pásek 2,4x75 | ks |  |  | 20 | 0 | 0 | 0
vázací pásek 2,5x100 | ks |  |  | 20 | 0 | 0 | 0
kabel.žlab T1E 25x40 | m |  |  | 4 | 0 | 0 | 0
vodiče CY 1,5 sv.modrá | m |  |  | 22 | 0 | 0 | 0
vodiče CY 1,5 zel.žlutá | m |  |  | 22 | 0 | 0 | 0
vodiče CY 1,5 černá | m |  |  | 60 | 0 | 0 | 0
vodiče CY 10 zel.žlutá | m |  |  | 10 | 0 | 0 | 0
vodiče CYA16 | m |  |  | 1 | 0 | 0 | 0
vodiče CYA 10 č. | m |  |  | 30 | 0 | 0 | 0
Zapuštěná rozvodnice DZ, požární odolnost EI30 | ks |  |  | 1 | 0 | 0 | 0
750x710 175 (modulů) DZ43-3505-EI |  |  |  | 1 | 0 | 0 | 0
Kryt pro modulový systém DZ s výřezem, výška 150 mm | ks |  |  | 3 | 0 | 0 | 0
Kryt pro modulový systém DZ bez výřezu, výška 100 mm | ks |  |  | 1 | 0 | 0 | 0
Kryt pro modulový systém DZ bez výřezu, výška 150 mm | ks |  |  | 3 | 0 | 0 | 0
U lišta TH35-15 | ks |  |  | 6 | 0 | 0 | 0
propojovací lišta 1m | ks |  |  | 3 | 0 | 0 | 0
Propojovací a pomocný materiál | ks |  |  | 0 | 0 | 0 | 0