## Pokyny pro vyplnění
Pokyny pro vyplnění
Ve všech listech tohoto souboru můžete měnit pouze buňky s modrým pozadím. Jedná se o tyto údaje : - údaje o firmě - jednotkové ceny položek zadané na maximálně dvě desetinná místa

## Stavba
#RTSROZP# | Soupis stavebních prací, dodávek a služeb
| Stavba: |  | 2023_0504 | Oprava plotu LDN Hradec Králové - PD
| Zadavatel |  | Královehradecký kraj |  |  |  | IČO: | 70889546
|  |  | Pivovarské náměstí 1245/2 |  |  |  | DIČ: | CZ70889546
|  |  | 50003 | Hradec Králové
| Projektant: | [5 empty] | IČO:
DIČ:
| Zhotovitel: | [5 empty] | IČO:
DIČ:
Vypracoval:
| Rozpis ceny | [6 empty] | Celkem
HSV | HSV | [6 empty] | 0
PSV | PSV | [6 empty] | 0
MON | MON | [6 empty] | 0
VN | Vedlejší náklady | [6 empty] | 0
ON | Ostatní náklady | [6 empty] | 0
| Celkem | [6 empty] | 0
Rekapitulace daní
0 | Základ pro sníženou DPH |  |  | 15 | % | 0 |  |  | CZK
0 | Snížená DPH |  |  | 15 | % | 0 |  |  | CZK
0 | Základ pro základní DPH |  |  | 21 | % | 0 |  |  | CZK
0 | Základní DPH |  |  | 21 | % | 0 |  |  | CZK
0 | Zaokrouhlení |  |  |  |  | 0 |  |  | CZK
| Cena celkem bez DPH |  |  |  |  | 0 |  |  | CZK
0 | Cena celkem s DPH |  |  |  |  | 0 |  |  | CZK
|  | v |  |  | dne
|  |  | Za zhotovitele |  |  |  | Za objednatele
Rekapitulace dílčích částí
#CASTI>> | Číslo | Název |  |  | Základ pro sníženou DPH | Základ pro základní DPH | DPH celkem | Cena celkem | %
1 | Stavba |  |  |  | 0 | 0 | 0 | 0
2 |  | Ostatní a vedlejší náklady |  |  | 0 | 0 | 0 | 0
3 | 1 | Ostatní a vedlejší náklady |  |  | 0 | 0 | 0 | 0
2 |  | Stavební objekt |  |  |  |  | 0
2 | SO 01 | Oprava plotu |  |  | 0 | 0 | 0 | 0
3 | D.1.1 | Architektonicko-stavební řešení |  |  | 0 | 0 | 0 | 0
3 | D.1.4 | Elektroinstalace |  |  | 0 | 0 | 0 | 0
2 | SO 02 | Kácení stromů a náhradní výsadba |  |  | 0 | 0 | 0 | 0
3 | 1 | Rostlinný materiál |  |  | 0 | 0 | 0 | 0
3 | 2 | Ostatní materiál |  |  | 0 | 0 | 0 | 0
3 | 3 | Zahradnické práce |  |  | 0 | 0 | 0 | 0
| Celkem za stavbu |  |  |  | 0 | 0 | 0 | 0 | 0
#POPS | Popis stavby: 2023_0504 - Oprava plotu LDN Hradec Králové - PD
#POPO | Popis objektu: SO 00 - Ostatní a vedlejší náklady
#POPR | Popis rozpočtu: 1 - Ostatní a vedlejší náklady
| Položky nenavázané na cenovou soustavu (D+M) budou oceněny kompletně včetně přesunu hmot. | [8 empty] | Položky nenavázané na cenovou soustavu (D+M) budou oceněny kompletně včetně přesunu hmot.
| Položky montáže nenavázané na cenovou soustavu budou oceněny kompletně včetně přesunu hmot. | [8 empty] | Položky montáže nenavázané na cenovou soustavu budou oceněny kompletně včetně přesunu hmot.
| Dodávka materiálů (výrobků) nenavázaných na cenovou soustavu bude oceněna včetně přesunu hmot. | [8 empty] | Dodávka materiálů (výrobků) nenavázaných na cenovou soustavu bude oceněna včetně přesunu hmot.
| Poznámka: | [8 empty] | Poznámka:
| PD znamená projektová dokumentace | [8 empty] | PD znamená projektová dokumentace
| D+M znamená dodávka a montáž | [8 empty] | D+M znamená dodávka a montáž
| Jsou-li v soupisu prací uvedeny odkazy na obchodní firmy, názvy nebo specifická označení výrobků apod., jsou | [8 empty] | Jsou-li v soupisu prací uvedeny odkazy na obchodní firmy, názvy nebo specifická označení výrobků apod., jsou
| takové odkazy pouze informativní a zhotoviteli umožňují v souladu se zákonem č. 134/2016 Sb. a příslušných paragrafů | [8 empty] | takové odkazy pouze informativní a zhotoviteli umožňují v souladu se zákonem č. 134/2016 Sb. a příslušných paragrafů
| použít i jiných kvalitativně a technicky obdobných, případně kvalitnějších řešení. | [8 empty] | použít i jiných kvalitativně a technicky obdobných, případně kvalitnějších řešení.
#POPO | Popis objektu: SO 01 - Oprava plotu
#POPR | Popis rozpočtu: D.1.1 - Architektonicko-stavební řešení
| Položky nenavázané na cenovou soustavu (D+M) budou oceněny kompletně včetně přesunu hmot. | [8 empty] | Položky nenavázané na cenovou soustavu (D+M) budou oceněny kompletně včetně přesunu hmot.
| Položky montáže nenavázané na cenovou soustavu budou oceněny kompletně včetně přesunu hmot. | [8 empty] | Položky montáže nenavázané na cenovou soustavu budou oceněny kompletně včetně přesunu hmot.
| Dodávka materiálů (výrobků) nenavázaných na cenovou soustavu bude oceněna včetně přesunu hmot. | [8 empty] | Dodávka materiálů (výrobků) nenavázaných na cenovou soustavu bude oceněna včetně přesunu hmot.
| Poznámka: | [8 empty] | Poznámka:
| PD znamená projektová dokumentace | [8 empty] | PD znamená projektová dokumentace
| D+M znamená dodávka a montáž | [8 empty] | D+M znamená dodávka a montáž
| Jsou-li v soupisu prací uvedeny odkazy na obchodní firmy, názvy nebo specifická označení výrobků apod., jsou | [8 empty] | Jsou-li v soupisu prací uvedeny odkazy na obchodní firmy, názvy nebo specifická označení výrobků apod., jsou
| takové odkazy pouze informativní a zhotoviteli umožňují v souladu se zákonem č. 134/2016 Sb. a příslušných paragrafů | [8 empty] | takové odkazy pouze informativní a zhotoviteli umožňují v souladu se zákonem č. 134/2016 Sb. a příslušných paragrafů
| použít i jiných kvalitativně a technicky obdobných, případně kvalitnějších řešení. | [8 empty] | použít i jiných kvalitativně a technicky obdobných, případně kvalitnějších řešení.
#POPR | Popis rozpočtu: D.1.4 - Elektroinstalace
#POPO | Popis objektu: SO 02 - Kácení stromů a náhradní výsadba
#POPR | Popis rozpočtu: 1 - Rostlinný materiál
| Položky nenavázané na cenovou soustavu (D+M) budou oceněny kompletně včetně přesunu hmot. | [8 empty] | Položky nenavázané na cenovou soustavu (D+M) budou oceněny kompletně včetně přesunu hmot.
| Položky montáže nenavázané na cenovou soustavu budou oceněny kompletně včetně přesunu hmot. | [8 empty] | Položky montáže nenavázané na cenovou soustavu budou oceněny kompletně včetně přesunu hmot.
| Dodávka materiálů (výrobků) nenavázaných na cenovou soustavu bude oceněna včetně přesunu hmot. | [8 empty] | Dodávka materiálů (výrobků) nenavázaných na cenovou soustavu bude oceněna včetně přesunu hmot.
| Poznámka: | [8 empty] | Poznámka:
| PD znamená projektová dokumentace | [8 empty] | PD znamená projektová dokumentace
| D+M znamená dodávka a montáž | [8 empty] | D+M znamená dodávka a montáž
| Jsou-li v soupisu prací uvedeny odkazy na obchodní firmy, názvy nebo specifická označení výrobků apod., jsou | [8 empty] | Jsou-li v soupisu prací uvedeny odkazy na obchodní firmy, názvy nebo specifická označení výrobků apod., jsou
| takové odkazy pouze informativní a zhotoviteli umožňují v souladu se zákonem č. 134/2016 Sb. a příslušných paragrafů | [8 empty] | takové odkazy pouze informativní a zhotoviteli umožňují v souladu se zákonem č. 134/2016 Sb. a příslušných paragrafů
| použít i jiných kvalitativně a technicky obdobných, případně kvalitnějších řešení. | [8 empty] | použít i jiných kvalitativně a technicky obdobných, případně kvalitnějších řešení.
#POPR | Popis rozpočtu: 2 - Ostatní materiál
| Položky nenavázané na cenovou soustavu (D+M) budou oceněny kompletně včetně přesunu hmot. | [8 empty] | Položky nenavázané na cenovou soustavu (D+M) budou oceněny kompletně včetně přesunu hmot.
| Položky montáže nenavázané na cenovou soustavu budou oceněny kompletně včetně přesunu hmot. | [8 empty] | Položky montáže nenavázané na cenovou soustavu budou oceněny kompletně včetně přesunu hmot.
| Dodávka materiálů (výrobků) nenavázaných na cenovou soustavu bude oceněna včetně přesunu hmot. | [8 empty] | Dodávka materiálů (výrobků) nenavázaných na cenovou soustavu bude oceněna včetně přesunu hmot.
| Poznámka: | [8 empty] | Poznámka:
| PD znamená projektová dokumentace | [8 empty] | PD znamená projektová dokumentace
| D+M znamená dodávka a montáž | [8 empty] | D+M znamená dodávka a montáž
| Jsou-li v soupisu prací uvedeny odkazy na obchodní firmy, názvy nebo specifická označení výrobků apod., jsou | [8 empty] | Jsou-li v soupisu prací uvedeny odkazy na obchodní firmy, názvy nebo specifická označení výrobků apod., jsou
| takové odkazy pouze informativní a zhotoviteli umožňují v souladu se zákonem č. 134/2016 Sb. a příslušných paragrafů | [8 empty] | takové odkazy pouze informativní a zhotoviteli umožňují v souladu se zákonem č. 134/2016 Sb. a příslušných paragrafů
| použít i jiných kvalitativně a technicky obdobných, případně kvalitnějších řešení. | [8 empty] | použít i jiných kvalitativně a technicky obdobných, případně kvalitnějších řešení.
#POPR | Popis rozpočtu: 3 - Zahradnické práce
| Položky nenavázané na cenovou soustavu (D+M) budou oceněny kompletně včetně přesunu hmot. | [8 empty] | Položky nenavázané na cenovou soustavu (D+M) budou oceněny kompletně včetně přesunu hmot.
| Položky montáže nenavázané na cenovou soustavu budou oceněny kompletně včetně přesunu hmot. | [8 empty] | Položky montáže nenavázané na cenovou soustavu budou oceněny kompletně včetně přesunu hmot.
| Dodávka materiálů (výrobků) nenavázaných na cenovou soustavu bude oceněna včetně přesunu hmot. | [8 empty] | Dodávka materiálů (výrobků) nenavázaných na cenovou soustavu bude oceněna včetně přesunu hmot.
| Poznámka: | [8 empty] | Poznámka:
| PD znamená projektová dokumentace | [8 empty] | PD znamená projektová dokumentace
| D+M znamená dodávka a montáž | [8 empty] | D+M znamená dodávka a montáž
| Jsou-li v soupisu prací uvedeny odkazy na obchodní firmy, názvy nebo specifická označení výrobků apod., jsou | [8 empty] | Jsou-li v soupisu prací uvedeny odkazy na obchodní firmy, názvy nebo specifická označení výrobků apod., jsou
| takové odkazy pouze informativní a zhotoviteli umožňují v souladu se zákonem č. 134/2016 Sb. a příslušných paragrafů | [8 empty] | takové odkazy pouze informativní a zhotoviteli umožňují v souladu se zákonem č. 134/2016 Sb. a příslušných paragrafů
| použít i jiných kvalitativně a technicky obdobných, případně kvalitnějších řešení. | [8 empty] | použít i jiných kvalitativně a technicky obdobných, případně kvalitnějších řešení.
| Všechny položky v soupisu jsou D+M. | [8 empty] | Všechny položky v soupisu jsou D+M.
Rekapitulace dílů
| Číslo | Název |  |  | Typ dílu |  |  | Celkem | %
| 1 | ASANACE |  |  | HSV |  |  | 0
| 1 | Jehličnaté stromy |  |  | HSV |  |  | 0
| 1 | PŘÍPRAVA STANOVIŠTĚ |  |  | HSV |  |  | 0
| 2 | Listnaté stromy |  |  | HSV |  |  | 0
| 2 | PŔÍPRAVA STANOVIŠTĚ |  |  | HSV |  |  | 0
| 2 | ZALOŽENÍ TRÁVNÍKU |  |  | HSV |  |  | 0
| 3 | Listnaté keře |  |  | HSV |  |  | 0
| 3 | Svislé a kompletní konstrukce |  |  | HSV |  |  | 0
| 3 | VÝSADBA STROMU |  |  | HSV |  |  | 0
| 3 | ZALOŽENÍ TRÁVNÍKU |  |  | HSV |  |  | 0
| 4 | Vodorovné konstrukce |  |  | HSV |  |  | 0
| 4 | VÝSADBA KEŘOVÝCH SKUPIN |  |  | HSV |  |  | 0
| 4 | VÝSADBA STROMU |  |  | HSV |  |  | 0
| 5 | VÝSADBY KEŘOVÝCH SKUPIN |  |  | HSV |  |  | 0
| 6 | OSTATNÍ A VEDLEJŠÍ NÁKLADY |  |  | HSV |  |  | 0
| 62 | Úpravy povrchů vnější |  |  | HSV |  |  | 0
| 94 | Lešení a stavební výtahy |  |  | HSV |  |  | 0
| 96 | Bourání konstrukcí |  |  | HSV |  |  | 0
| 99 | Staveništní přesun hmot |  |  | HSV |  |  | 0
| M21_3 | Elektroinstalace napájení, uzemnění vrat, brány |  |  | HSV |  |  | 0
| 767 | Konstrukce zámečnické |  |  | PSV |  |  | 0
| 790 | Restaurační práce |  |  | PSV |  |  | 0
| M21_1 | Rozvaděč RCL1 |  |  | MON |  |  | 0
| M21_2 | Rozvaděč RSD1/PP |  |  | MON |  |  | 0
| D96 | Přesuny suti a vybouraných hmot |  |  | PSU |  |  | 0
| VN | Vedlejší náklady |  |  | VN |  |  | 0
| ON | Ostatní náklady |  |  | ON |  |  | 0
| Cena celkem | [6 empty] | 0 | 0
Note on D11: Název
Note on D12: Ulice
Note on D13: PSČ
Note on E13: Místo
Note on I11: IČO
Note on I12: DIČ

## VzorPolozky (hidden)
Položkový rozpočet
S:
O:
R:

## SO 00 1 Naklady
Soupis vedlejších a ostatních nákladů | [27 empty] | #TypZaznamu#
S: | 2023_0504 | Oprava plotu LDN Hradec Králové - PD | [25 empty] | STA
O: | SO 00 | Ostatní a vedlejší náklady | [22 empty] | NAK |  |  | OBJ
R: | 1 | Ostatní a vedlejší náklady | [25 empty] | ROZ
P.č. | Číslo položky | Název položky | MJ | Množství | Cena / MJ | Celkem | Dodávka | Dodávka celk. | Montáž | Montáž celk. | DPH | Cena s DPH | Hmotnost / MJ | Hmotnost celk.(t) | Dem. hmotnost / MJ | Dem. hmotnost celk.(t) | Ceník | Cen. soustava / platnost | Cenová úroveň | Nhod / MJ | Nhod celk. | Dodavatel | Typ položky | Stav položky
Díl: | VN | Vedlejší náklady |  |  |  | 0 |  | 0 |  | 0 |  | 0 |  | 0 |  | 0 |  |  |  |  | 0 | [6 empty] | DIL
1 | 005111020R | Vytyčení stavby | soubor | 1 |  | 0 |  | 0 |  | 0 | 21 | 0 | 0 | 0 | 0 | 0 |  | RTS 23/ I | Indiv | 0 | 0 |  | VRN | Běžná |  |  |  | POL99_2
2 | 005121 R | Zařízení staveniště | soubor | 1 |  | 0 |  | 0 |  | 0 | 21 | 0 | 0 | 0 | 0 | 0 |  | RTS 23/ I | Indiv | 0 | 0 |  | VRN | Běžná |  |  |  | POL99_2
|  | Veškeré náklady spojené s vybudováním, provozem a odstraněním zařízení staveniště. | [25 empty] | POP
3 | 005124010R | Koordinační činnost | soubor | 1 |  | 0 |  | 0 |  | 0 | 21 | 0 | 0 | 0 | 0 | 0 |  | RTS 23/ I | Indiv | 0 | 0 |  | VRN | Běžná |  |  |  | POL99_2
|  | Koordinace stavebních a technologických dodávek stavby. | [25 empty] | POP
Díl: | ON | Ostatní náklady |  |  |  | 0 |  | 0 |  | 0 |  | 0 |  | 0 |  | 0 |  |  |  |  | 0 | [6 empty] | DIL
4 | 005211010R | Předání a převzetí staveniště | soubor | 1 |  | 0 |  | 0 |  | 0 | 21 | 0 | 0 | 0 | 0 | 0 |  | RTS 23/ I | Indiv | 0 | 0 |  | VRN | Běžná |  |  |  | POL99_8
|  | Náklady spojené s účastí zhotovitele na předání a převzetí staveniště. | [25 empty] | POP
5 | 005211080R | Bezpečnostní a hygienická opatření na staveništi | soubor | 1 |  | 0 |  | 0 |  | 0 | 21 | 0 | 0 | 0 | 0 | 0 |  | RTS 23/ I | Indiv | 0 | 0 |  | VRN | Běžná |  |  |  | POL99_8
|  | Náklady na ochranu staveniště před vstupem nepovolaných osob, včetně příslušného značení, náklady na oplocení staveniště či na jeho osvětlení, náklady na vypracování potřebné dokumentace pro provoz staveniště z hlediska požární ochrany (požární řád a poplachová směrnice) a z hlediska provozu staveniště (provozně dopravní řád). | [25 empty] | POP | Náklady na ochranu staveniště před vstupem nepovolaných osob, včetně příslušného značení, náklady na oplocení staveniště či na jeho osvětlení, náklady na vypracování potřebné dokumentace pro provoz staveniště z hlediska požární ochrany (požární řád a poplachová směrnice) a z hlediska provozu staveniště (provozně dopravní řád).
|  | Provoz pro pěší bude zajištěn provizorními lávkami. Výkopy na volných a neohrazených pozemcích budou opatřeny ochranným zábradlím tak, aby bylo zabráněno pádu cizích osob do výkopu. Zábradlí bude zřetelně označeno případně osvíceno. | [25 empty] | POP | Provoz pro pěší bude zajištěn provizorními lávkami. Výkopy na volných a neohrazených pozemcích budou opatřeny ochranným zábradlím tak, aby bylo zabráněno pádu cizích osob do výkopu. Zábradlí bude zřetelně označeno případně osvíceno.
6 | 00524 R | Předání a převzetí díla | soubor | 1 |  | 0 |  | 0 |  | 0 | 21 | 0 | 0 | 0 | 0 | 0 |  | RTS 23/ I | Indiv | 0 | 0 |  | VRN | Běžná |  |  |  | POL99_8
|  | Náklady zhotovitele, které vzniknou v souvislosti s povinnostmi zhotovitele při předání a převzetí díla. | [25 empty] | POP | Náklady zhotovitele, které vzniknou v souvislosti s povinnostmi zhotovitele při předání a převzetí díla.
7 | 005241010R | Dokumentace skutečného provedení | soubor | 1 |  | 0 |  | 0 |  | 0 | 21 | 0 | 0 | 0 | 0 | 0 |  | RTS 23/ I | Indiv | 0 | 0 |  | VRN | Běžná |  |  |  | POL99_8
|  | Náklady na vyhotovení dokumentace skutečného provedení stavby a její předání objednateli v požadované formě a požadovaném počtu. | [25 empty] | POP | Náklady na vyhotovení dokumentace skutečného provedení stavby a její předání objednateli v požadované formě a požadovaném počtu.
8 | 005241020R | Geodetické zaměření skutečného provedení | soubor | 1 |  | 0 |  | 0 |  | 0 | 21 | 0 | 0 | 0 | 0 | 0 |  | RTS 23/ I | Indiv | 0 | 0 |  | VRN | Běžná |  |  |  | POL99_8
9 | ONR001 | Vypracování dílenské dokumentace | soubor | 1 |  | 0 |  | 0 |  | 0 | 21 | 0 | 0 | 0 | 0 | 0 |  | Vlastní | Indiv | 0 | 0 |  | VRN | Běžná |  |  |  | POL99_8
[26 empty] | 15 | 21 | DPH
| Celkem |  |  |  |  | 0 | [19 empty] | 0 | 0 | SUM
END
Note on S6: Jedná se o informaci, zda se jedná o položku, která je do rozpočtu zadána z cenové soustavy RTS, nebo vlastní.
Note on T6: Jedná se o název CÚ, která je zadána u položky rozpočtu

## SO 01 D.1.1 Pol
Položkový soupis prací a dodávek | [27 empty] | #TypZaznamu#
S: | 2023_0504 | Oprava plotu LDN Hradec Králové - PD | [25 empty] | STA
O: | SO 01 | Oprava plotu | [22 empty] | STA |  |  | OBJ
R: | D.1.1 | Architektonicko-stavební řešení | [25 empty] | ROZ
P.č. | Číslo položky | Název položky | MJ | Množství | Cena / MJ | Celkem | Dodávka | Dodávka celk. | Montáž | Montáž celk. | DPH | Cena s DPH | Hmotnost / MJ | Hmotnost celk.(t) | Dem. hmotnost / MJ | Dem. hmotnost celk.(t) | Ceník | Cen. soustava / platnost | Cenová úroveň | Nhod / MJ | Nhod celk. | Dodavatel | Typ položky | Stav položky
Díl: | 3 | Svislé a kompletní konstrukce |  |  |  | 0 |  | 0 |  | 0 |  | 0 |  | 17.77 |  | 0 |  |  |  |  | 58.85 | [6 empty] | DIL
1 | 331231116RT2 | Zdivo pilířů z cihel pálených plných , délky 290 mm, pevnost v tlaku P 15 MPa, na maltu cementovou (MC) 10 MPa | m3 | 10.5348 |  | 0 |  | 0 |  | 0 | 21 | 0 | 1.6865 | 17.77 | 0 | 0 | 801-1 | RTS 23/ I | RTS 23/ I | 5.586 | 58.85 |  | Práce | Běžná |  |  |  | POL1_
|  | volně stojících čtyřhranných až osmihranných (průřezu čtverce, T, nebo kříže), pravoúhlých pod omítku anebo režné (bez spárování) | [25 empty] | SPI |  | volně stojících čtyřhranných až osmihranných (průřezu čtverce, T, nebo kříže), pravoúhlých pod omítku anebo režné (bez spárování)
|  | nové pilíře : | [25 empty] | VV | 0
|  | pohled IV : 1,040*1,040*3,140 |  | 3.3962 | [23 empty] | VV | 0
|  | pohled I : 1,040*1,040*3,290 |  | 3.5585 | [23 empty] | VV | 0
|  | 1,040*1,040*3,310 |  | 3.5801 | [23 empty] | VV | 0
2 | 3R001 | Zpětné dozdění vybouraných zděných částí plotu za použití očištěných původních cihel | m3 | 21.515 |  | 0 |  | 0 |  | 0 | 21 | 0 | 0 | 0 | 0 | 0 |  | Vlastní | Indiv | 0 | 0 |  | Práce | Běžná |  |  |  | POL1_
|  | Vybouraný základ se přezdí, za použití původních cihel tak, aby niveleta temena stěny byla pokud možno co nejlépe zarovnaná. | [25 empty] | POP |  | Vybouraný základ se přezdí, za použití původních cihel tak, aby niveleta temena stěny byla pokud možno co nejlépe zarovnaná.
|  | V místech, kde se v úrovni základu nachází klenba, bude klenba zachována a pouze zdivo nad ní bude zarovnáno. | [25 empty] | POP |  | V místech, kde se v úrovni základu nachází klenba, bude klenba zachována a pouze zdivo nad ní bude zarovnáno.
|  | Objem nově vyzdívaného zdiva bude nepatrně vyšší a zároveň je zde předpoklad, že při bourání dojde k poškození některých cihel. | [25 empty] | POP |  | Objem nově vyzdívaného zdiva bude nepatrně vyšší a zároveň je zde předpoklad, že při bourání dojde k poškození některých cihel.
|  | Proto bude potřeba vybrat výrobce cihel plných pálených, jejichž cihly budou mít stejný vzhled jako stávající cihly. | [25 empty] | POP |  | Proto bude potřeba vybrat výrobce cihel plných pálených, jejichž cihly budou mít stejný vzhled jako stávající cihly.
|  | Stěny tloušťky 450mm budou vyzděné na maltu cementovou, přičemž tloušťka maltového lože bude proměnlivá v návaznosti na stávající zachovávané zdivo. Obecně veškeré vodorovné spáry by měly být průběžné bez jakýchkoliv razantních výškových změn, ale je potřeba plynule napojit každý šár cihel na obou stranách okolo vybouraného pásu stěny. | [25 empty] | POP |  | Stěny tloušťky 450mm budou vyzděné na maltu cementovou, přičemž tloušťka maltového lože bude proměnlivá v návaznosti na stávající zachovávané zdivo. Obecně veškeré vodorovné spáry by měly být průběžné bez jakýchkoliv razantních výškových změn, ale je potřeba plynule napojit každý šár cihel na obou stranách okolo vybouraného pásu stěny.
POP
|  | Poznámka - text níže je zde uveden, protože souvisí s provedením části zpětného dozdění, ale je vykázán v soupise samostatnou položkou: | [25 empty] | POP |  | Poznámka - text níže je zde uveden, protože souvisí s provedením části zpětného dozdění, ale je vykázán v soupise samostatnou položkou:
|  | Do stěny u stromu č. 8, (viz výkresová část), bude podezdívka nově vyzděna s trojicí otvorů s klenbovým překladem pro prostup kořenového systému tohoto stromu. | [25 empty] | POP |  | Do stěny u stromu č. 8, (viz výkresová část), bude podezdívka nově vyzděna s trojicí otvorů s klenbovým překladem pro prostup kořenového systému tohoto stromu.
|  | Klenby budou vyzděny rovněž z cihel plných pálených postavených na kant. Tloušťka kleneb bude rozšířená oproti regulerní skladbě stěny na 600mm. U paty každé z kleneb bude vybetonována betonová patka, do které bude klenba usazená. Šířka patky bude rovněž 600mm, stejně jako šár cihel pod ní. Cihly běžně skladby ve styku s klenbou budou zednicky upraveny na potřebný rozměr a veškeré volné prostory ve zdivu budou vyplněny cementovou maltou. | [25 empty] | POP |  | Klenby budou vyzděny rovněž z cihel plných pálených postavených na kant. Tloušťka kleneb bude rozšířená oproti regulerní skladbě stěny na 600mm. U paty každé z kleneb bude vybetonována betonová patka, do které bude klenba usazená. Šířka patky bude rovněž 600mm, stejně jako šár cihel pod ní. Cihly běžně skladby ve styku s klenbou budou zednicky upraveny na potřebný rozměr a veškeré volné prostory ve zdivu budou vyplněny cementovou maltou.
|  | Ložné spáry zdiva nad klenbovými prostupy budou vyztuženy trojicí ocelových prutů z betonářské oceli S235 o průměru 10mm rovnoměrně rozloženými po tloušťce podezdívky. | [25 empty] | POP |  | Ložné spáry zdiva nad klenbovými prostupy budou vyztuženy trojicí ocelových prutů z betonářské oceli S235 o průměru 10mm rovnoměrně rozloženými po tloušťce podezdívky.
|  | viz pohledy - nový stav : | [25 empty] | VV | 0
|  | poznámka 2 : | [25 empty] | VV | 0
|  | pohled I : | [25 empty] | VV | 0
|  | 4,710*0,450 |  | 2.1195 | [23 empty] | VV | 0
|  | 0,480*0,450*2 |  | 0.432 | [23 empty] | VV | 0
|  | pohled II : | [25 empty] | VV | 0
|  | 7,270*0,450 |  | 3.2715 | [23 empty] | VV | 0
|  | 5,684*0,450 |  | 2.5578 | [23 empty] | VV | 0
|  | pohled III : | [25 empty] | VV | 0
|  | 0,000 | [25 empty] | VV | 0
|  | pohled IV : | [25 empty] | VV | 0
|  | 11,496*0,450 |  | 5.1732 | [23 empty] | VV | 0
|  | pohled V : | [25 empty] | VV | 0
|  | 2,945*0,450 |  | 1.3253 | [23 empty] | VV | 0
|  | 14,552*0,4560 |  | 6.6357 | [23 empty] | VV | 0
Díl: | 4 | Vodorovné konstrukce |  |  |  | 0 |  | 0 |  | 0 |  | 0 |  | 0 |  | 0 |  |  |  |  | 0 | [6 empty] | DIL
3 | 4R001 | Zpětné osazení pískovcové krycí desky plotu, na maltové lože, styčné plochy vyspárovány a povrch hydrofobizován | m | 195.81 |  | 0 |  | 0 |  | 0 | 21 | 0 | 0 | 0 | 0 | 0 |  | Vlastní | Indiv | 0 | 0 |  | Práce | Běžná |  |  |  | POL1_
|  | viz pohledy - nový stav : | [25 empty] | VV | 0
|  | poznámka 1 : | [25 empty] | VV | 0
|  | Odkaz na mn. položky pořadí 14 : 195,81000 |  | 195.81 | [23 empty] | VV | 5
4 | 4R002 | D+M klenbový překlad z cihel plných pálenách postavených na kant šířky 600 mm | m | 4.7 |  | 0 |  | 0 |  | 0 | 21 | 0 | 0 | 0 | 0 | 0 |  | Vlastní | Indiv | 0 | 0 |  | Práce | Běžná |  |  |  | POL1_
|  | U paty každé z kleneb bude vybetonována betonová patka, do které bude klenba usazená. Šířka patky bude rovněž 600mm, stejně jako šár cihel pod ní. Cihly běžně skladby ve styku s klenbou budou zednicky upraveny na potřebný rozměr a veškeré volné prostory ve zdivu budou vyplněny cementovou maltou. | [25 empty] | POP |  | U paty každé z kleneb bude vybetonována betonová patka, do které bude klenba usazená. Šířka patky bude rovněž 600mm, stejně jako šár cihel pod ní. Cihly běžně skladby ve styku s klenbou budou zednicky upraveny na potřebný rozměr a veškeré volné prostory ve zdivu budou vyplněny cementovou maltou.
|  | Ložné spáry zdiva nad klenbovými prostupy budou vyztuženy trojicí ocelových prutů z betonářské oceli S235 o průměru 10mm rovnoměrně rozloženými po tloušťce podezdívky. | [25 empty] | POP |  | Ložné spáry zdiva nad klenbovými prostupy budou vyztuženy trojicí ocelových prutů z betonářské oceli S235 o průměru 10mm rovnoměrně rozloženými po tloušťce podezdívky.
|  | viz pohledy - nový stav : | [25 empty] | VV | 0
|  | poznámka 2 : | [25 empty] | VV | 0
|  | pohled I, detail H : 2,300 |  | 2.3 | [23 empty] | VV | 0
|  | 1,200*2 |  | 2.4 | [23 empty] | VV | 0
Díl: | 62 | Úpravy povrchů vnější |  |  |  | 0 |  | 0 |  | 0 |  | 0 |  | 3.68 |  | 0 |  |  |  |  | 122.72 | [6 empty] | DIL
5 | 623421144R01 | Omítka vnější sloupů, s pl.rovnými, štuková sl. 5 | m2 | 54.7849 |  | 0 |  | 0 |  | 0 | 21 | 0 | 0.06432 | 3.52 | 0 | 0 |  | Vlastní | RTS 23/ I | 1.91 | 104.64 |  | Práce | Běžná |  |  |  | POL1_
|  | nové pilíře : | [25 empty] | VV | 0
|  | pohled IV : (1,040+0,750)*2*3,140 |  | 11.2412 | [23 empty] | VV | 0
|  | -0,550*0,820 |  | -0.451 | [23 empty] | VV | 0
|  | pohled I : (1,040+0,750)*2*3,290 |  | 11.7782 | [23 empty] | VV | 0
|  | -0,520*0,970 |  | -0.5044 | [23 empty] | VV | 0
|  | (1,040+0,750)*2*3,310 |  | 11.8498 | [23 empty] | VV | 0
|  | -0,520*0,990 |  | -0.5148 | [23 empty] | VV | 0
|  | poznámka 4 : | [25 empty] | VV | 0
|  | pohled II : (1,070+0,750)*2*3,100 |  | 11.284 | [23 empty] | VV | 0
|  | -0,730*0,690*2 |  | -1.0074 | [23 empty] | VV | 0
|  | poznámka 3 : | [25 empty] | VV | 0
|  | pohled V : (1,040+0,750)*2*3,220 |  | 11.5276 | [23 empty] | VV | 0
|  | -0,470*0,890 |  | -0.4183 | [23 empty] | VV | 0
6 | 623471319R01 | Nátěr vnějších pilířů silikátovou fasádní barvou, složitost 5 | m2 | 60.2634 |  | 0 |  | 0 |  | 0 | 21 | 0 | 0.00271 | 0.16 | 0 | 0 |  | Vlastní | RTS 23/ I | 0.3 | 18.08 |  | Práce | Běžná |  |  |  | POL1_
|  | Penetrace + 2 x krycí nátěr. | [25 empty] | POP
|  | Odkaz na mn. položky pořadí 5 : 54,78490*1,1 |  | 60.2634 | [23 empty] | VV | 5
7 | 62R001 | D+M doplnění sloupů o hlavice pilastrů, pískovcocou římsu, rustiku, patky pilastrů,... viz detail B, podrobný popis viz PD | kus | 4 |  | 0 |  | 0 |  | 0 | 21 | 0 | 0 | 0 | 0 | 0 |  | Vlastní | Indiv | 0 | 0 |  | Práce | Běžná |  |  |  | POL1_
|  | Měrná jednotka je počet sloupů, na kterých bude úprava provedena. | [25 empty] | POP
|  | nové pilíře : | [25 empty] | VV | 0
|  | 3,000 |  | 3 | [23 empty] | VV | 0
|  | stávající pilíř : | [25 empty] | VV | 0
|  | 1,000 |  | 1 | [23 empty] | VV | 0
8 | 62R002 | D+M úprava u stávajícího sníženého pilíře, podrobný popis viz PD | kus | 1 |  | 0 |  | 0 |  | 0 | 21 | 0 | 0 | 0 | 0 | 0 |  | Vlastní | Indiv | 0 | 0 |  | Práce | Běžná |  |  |  | POL1_
|  | - dobetonování nové římsy | [25 empty] | POP
|  | - dozdívka cca 2 šárů cihel | [25 empty] | POP
|  | - osazení dříve demontované a zrepasované pískovcové hlavice | [25 empty] | POP
|  | Měrná jednotka je počet sloupů, na kterých bude úprava provedena. | [25 empty] | POP
|  | stávající pilíř : | [25 empty] | VV | 0
|  | poznámka 6 : 1,000 |  | 1 | [23 empty] | VV | 0
Díl: | 94 | Lešení a stavební výtahy |  |  |  | 0 |  | 0 |  | 0 |  | 0 |  | 0.06 |  | 0 |  |  |  |  | 8.56 | [6 empty] | DIL
9 | 941955002R00 | Lešení lehké pracovní pomocné pomocné, o výšce lešeňové podlahy přes 1,2 do 1,9 m | m2 | 40 |  | 0 |  | 0 |  | 0 | 21 | 0 | 0.00158 | 0.06 | 0 | 0 | 800-3 | RTS 23/ I | RTS 23/ I | 0.214 | 8.56 |  | Práce | Běžná |  |  |  | POL1_
|  | pro pilíře : | [25 empty] | VV | 0
|  | 1,500*4*5 |  | 30 | [23 empty] | VV | 0
|  | 4,000 |  | 4 | [23 empty] | VV | 0
|  | 6,000 |  | 6 | [23 empty] | VV | 0
Díl: | 96 | Bourání konstrukcí |  |  |  | 0 |  | 0 |  | 0 |  | 0 |  | 0.06 |  | 12.21 |  |  |  |  | 41.22 | [6 empty] | DIL
10 | 962032314R00 | Bourání zdiva nadzákladového pilířů cihelných , na maltu vápenou nebo vápenocementovou | m3 | 0.71595 |  | 0 |  | 0 |  | 0 | 21 | 0 | 0.01249 | 0.01 | 1.8 | 1.29 | 801-3 | RTS 23/ I | RTS 23/ I | 3.315 | 2.37 |  | Práce | Běžná |  |  |  | POL1_
|  | nebo vybourání otvorů průřezové plochy přes 4 m2 ve zdivu nadzákladovém, včetně pomocného lešení o výšce podlahy do 1900 mm a pro zatížení do 1,5 kPa (150 kg/m2) | [25 empty] | SPI |  | nebo vybourání otvorů průřezové plochy přes 4 m2 ve zdivu nadzákladovém, včetně pomocného lešení o výšce podlahy do 1900 mm a pro zatížení do 1,5 kPa (150 kg/m2)
|  | viz pohledy - stávající stav/bourací práce : | [25 empty] | VV | 0
|  | odkaz B/7 : | [25 empty] | VV | 0
|  | pohled IV : | [25 empty] | VV | 0
|  | 0,450*0,450*2,380 |  | 0.48195 | [23 empty] | VV | 0
|  | odkaz B/9 : | [25 empty] | VV | 0
|  | pohled IV : 1,040*0,750*0,300 |  | 0.234 | [23 empty] | VV | 0
11 | 962052314R00 | Bourání zdiva železobetonového piliřů | m3 | 3.7125 |  | 0 |  | 0 |  | 0 | 21 | 0 | 0.01249 | 0.05 | 2.4 | 8.91 | 801-3 | RTS 23/ I | RTS 23/ I | 8.933 | 33.16 |  | Práce | Běžná |  |  |  | POL1_
|  | nebo vybourání otvorů průřezové plochy přes 4 m2 ve zdivu železobetonovém, včetně pomocného lešení o výšce podlahy do 1900 mm a pro zatížení do 1,5 kPa (150 kg/m2), | [25 empty] | SPI |  | nebo vybourání otvorů průřezové plochy přes 4 m2 ve zdivu železobetonovém, včetně pomocného lešení o výšce podlahy do 1900 mm a pro zatížení do 1,5 kPa (150 kg/m2),
|  | viz pohledy - stávající stav/bourací práce : | [25 empty] | VV | 0
|  | odkaz B/6 : | [25 empty] | VV | 0
|  | pohled I : | [25 empty] | VV | 0
|  | 0,750*0,750*3,300*2 |  | 3.7125 | [23 empty] | VV | 0
12 | 978015391R00 | Otlučení omítek vápenných nebo vápenocementových vnějších s vyškrabáním spár, s očištěním zdiva 5. až 7. stupni složitosti, v rozsahu do 100 % | m2 | 21.9 |  | 0 |  | 0 |  | 0 | 21 | 0 | 0 | 0 | 0.092 | 2.01 | 801-3 | RTS 23/ I | RTS 23/ I | 0.26 | 5.69 |  | Práce | Běžná |  |  |  | POL1_
|  | viz pohledy - stávající stav/bourací práce : | [25 empty] | VV | 0
|  | odkaz B/8 : | [25 empty] | VV | 0
|  | pohled IV : 3,580*3,000 |  | 10.74 | [23 empty] | VV | 0
|  | pohled II : 3,600*3,100 |  | 11.16 | [23 empty] | VV | 0
13 | 96R001 | Rozebrání cihelné vyzdívky plotu včetně zděného základu pod stěnou, očištění cihel vysokotlakým čištěním a uschování pro zpětné použití | m3 | 20.7405 |  | 0 |  | 0 |  | 0 | 21 | 0 | 0 | 0 | 0 | 0 |  | Vlastní | Indiv | 0 | 0 |  | Práce | Běžná |  |  |  | POL1_
|  | Zdivo bude rozebráno ručním způsobem s co největší opatrností, aby nedošlo k poškození stávajících cihel. | [25 empty] | POP |  | Zdivo bude rozebráno ručním způsobem s co největší opatrností, aby nedošlo k poškození stávajících cihel.
|  | viz pohledy - stávající stav/bourací práce : | [25 empty] | VV | 0
|  | odkaz B/1 : | [25 empty] | VV | 0
|  | pohled I : | [25 empty] | VV | 0
|  | 5,796*0,450 |  | 2.6082 | [23 empty] | VV | 0
|  | 0,740*0,450 |  | 0.333 | [23 empty] | VV | 0
|  | 0,750*0,450 |  | 0.3375 | [23 empty] | VV | 0
|  | pohled II : | [25 empty] | VV | 0
|  | 6,665*0,450 |  | 2.9992 | [23 empty] | VV | 0
|  | 5,684*0,450 |  | 2.5578 | [23 empty] | VV | 0
|  | pohled III : | [25 empty] | VV | 0
|  | 0,000 | [25 empty] | VV | 0
|  | pohled IV : | [25 empty] | VV | 0
|  | 11,415*0,450 |  | 5.1368 | [23 empty] | VV | 0
|  | pohled V : | [25 empty] | VV | 0
|  | 2,938*0,450 |  | 1.3221 | [23 empty] | VV | 0
|  | 0,608*0,450 |  | 0.2736 | [23 empty] | VV | 0
|  | 11,494*0,450 |  | 5.1723 | [23 empty] | VV | 0
14 | 96R002 | Demontáž pískovcové krycí desky plotu | m | 195.81 |  | 0 |  | 0 |  | 0 | 21 | 0 | 0 | 0 | 0 | 0 |  | Vlastní | Indiv | 0 | 0 |  | Práce | Běžná |  |  |  | POL1_
|  | Veškeré demontované desky je potřeba před demontáží označit a zaznamenat jejich skutečnou pozici. | [25 empty] | POP
|  | viz pohledy - stávající stav/bourací práce : | [25 empty] | VV | 0
|  | odkaz B/2 : | [25 empty] | VV | 0
|  | pohled I : | [25 empty] | VV | 0
|  | 21,420+1,450 |  | 22.87 | [23 empty] | VV | 0
|  | pohled II : | [25 empty] | VV | 0
|  | 12,550+8,460 |  | 21.01 | [23 empty] | VV | 0
|  | pohled III : | [25 empty] | VV | 0
|  | 43,410 |  | 43.41 | [23 empty] | VV | 0
|  | pohled IV : | [25 empty] | VV | 0
|  | 34,950 |  | 34.95 | [23 empty] | VV | 0
|  | pohled V : | [25 empty] | VV | 0
|  | 58,040+15,530 |  | 73.57 | [23 empty] | VV | 0
15 | 96R003 | Demontáž ocelových částí plotu - plotních dílců včetně sloupků, výšky 1600 mm, uschování pro repasi a zpětné osazení | m | 195.81 |  | 0 |  | 0 |  | 0 | 21 | 0 | 0 | 0 | 0 | 0 |  | Vlastní | Indiv | 0 | 0 |  | Práce | Běžná |  |  |  | POL1_
|  | Budou celoplošně zdemontovány veškeré ocelové výplně polí mezi jednotlivými sloupky. Každé z těchto polí je ke sloupku na každé straně připevněno přes šestici nýtových spojů. Tyto nýtové spoje budou zdeaktivovány za pomoci dláta a kladiva (destruktivní metoda). | [25 empty] | POP |  | Budou celoplošně zdemontovány veškeré ocelové výplně polí mezi jednotlivými sloupky. Každé z těchto polí je ke sloupku na každé straně připevněno přes šestici nýtových spojů. Tyto nýtové spoje budou zdeaktivovány za pomoci dláta a kladiva (destruktivní metoda).
|  | viz pohledy - stávající stav/bourací práce : | [25 empty] | VV | 0
|  | odkaz B/3 : | [25 empty] | VV | 0
|  | pohled I : | [25 empty] | VV | 0
|  | 21,420+1,450 |  | 22.87 | [23 empty] | VV | 0
|  | pohled II : | [25 empty] | VV | 0
|  | 12,550+8,460 |  | 21.01 | [23 empty] | VV | 0
|  | pohled III : | [25 empty] | VV | 0
|  | 43,410 |  | 43.41 | [23 empty] | VV | 0
|  | pohled IV : | [25 empty] | VV | 0
|  | 34,950 |  | 34.95 | [23 empty] | VV | 0
|  | pohled V : | [25 empty] | VV | 0
|  | 58,040+15,530 |  | 73.57 | [23 empty] | VV | 0
16 | 96R004 | Demontáž dvoukřídlé brány 5570x2500 mm | kus | 1 |  | 0 |  | 0 |  | 0 | 21 | 0 | 0 | 0 | 0 | 0 |  | Vlastní | Indiv | 0 | 0 |  | Práce | Běžná |  |  |  | POL1_
|  | viz pohledy - stávající stav/bourací práce : | [25 empty] | VV | 0
|  | odkaz B/4 : | [25 empty] | VV | 0
|  | pohled I : | [25 empty] | VV | 0
|  | 1,000 |  | 1 | [23 empty] | VV | 0
17 | 96R005 | Demontáž dvoukřídlé brány 3670x2200 mm, včetně odvozu a likvidace | kus | 1 |  | 0 |  | 0 |  | 0 | 21 | 0 | 0 | 0 | 0 | 0 |  | Vlastní | Indiv | 0 | 0 |  | Práce | Běžná |  |  |  | POL1_
|  | viz pohledy - stávající stav/bourací práce : | [25 empty] | VV | 0
|  | odkaz B/5 : | [25 empty] | VV | 0
|  | pohled IV : | [25 empty] | VV | 0
|  | 1,000 |  | 1 | [23 empty] | VV | 0
18 | 96R006 | Demontáž dvoukřídlé brány 3160x2400 mm, včetně odvozu a likvidace | kus | 1 |  | 0 |  | 0 |  | 0 | 21 | 0 | 0 | 0 | 0 | 0 |  | Vlastní | Indiv | 0 | 0 |  | Práce | Běžná |  |  |  | POL1_
|  | viz pohledy - stávající stav/bourací práce : | [25 empty] | VV | 0
|  | odkaz B/5 : | [25 empty] | VV | 0
|  | pohled V : | [25 empty] | VV | 0
|  | 1,000 |  | 1 | [23 empty] | VV | 0
19 | 96R007 | Demontáž hlavy pilíře, repase, uschování a pozdější zpětná montáž | kus | 1 |  | 0 |  | 0 |  | 0 | 21 | 0 | 0 | 0 | 0 | 0 |  | Vlastní | Indiv | 0 | 0 |  | Práce | Běžná |  |  |  | POL1_
|  | viz pohledy - stávající stav/bourací práce : | [25 empty] | VV | 0
|  | odkaz B/9 : | [25 empty] | VV | 0
|  | pohled IV : | [25 empty] | VV | 0
|  | 1,000 |  | 1 | [23 empty] | VV | 0
Díl: | 99 | Staveništní přesun hmot |  |  |  | 0 |  | 0 |  | 0 |  | 0 |  | 0 |  | 0 |  |  |  |  | 20.25 | [6 empty] | DIL
20 | 999281105R00 | Přesun hmot pro opravy a údržbu objektů pro opravy a údržbu dosavadních objektů včetně vnějších plášťů výšky do 6 m, | t | 21.5725 |  | 0 |  | 0 |  | 0 | 21 | 0 | 0 | 0 | 0 | 0 | 801-4 | RTS 23/ I | RTS 23/ I | 0.9385 | 20.25 |  | Přesun hmot | Běžná |  |  |  | POL7_
|  | oborů 801, 803, 811 a 812 | [25 empty] | SPI
|  | Hmotnosti z položek s pořadovými čísly: : | [25 empty] | VV | 0
|  | 1,5,6,9,10,11, : | [25 empty] | VV | 0
|  | Součet: : 21,57250 |  | 21.5725 | [23 empty] | VV | 0
Díl: | 767 | Konstrukce zámečnické |  |  |  | 0 |  | 0 |  | 0 |  | 0 |  | 0 |  | 0 |  |  |  |  | 0 | [6 empty] | DIL
21 | 767R001 | Z/3 nová replika a montáž ocelového sloupku plotu bez voluty, podrobný popis viz PD | kus | 1 |  | 0 |  | 0 |  | 0 | 21 | 0 | 0 | 0 | 0 | 0 |  | Vlastní | Indiv | 0 | 0 |  | Práce | Běžná |  |  |  | POL1_
|  | ROZMĚR: DLE VÝKRESU PLOTNÍCH DÍLCŮ | [25 empty] | POP
|  | MATERIÁL: OCEL | [25 empty] | POP
|  | ODSTÍN: TMAVĚ ZELENÁ | [25 empty] | POP
|  | DODÁVKA V KOMPLETIZOVANÉM PROVEDENÍ VČ. KOTEVNÍCH PRVKŮ. | [25 empty] | POP
|  | BLIŽŠÍ POPIS ÚPRAV, VIZ. TECHNICKÁ ZPRÁVA D.1.1. | [25 empty] | POP
|  | ZPRACOVÁNÍ DÍLENSKÉ DOKUMENTACE. | [25 empty] | POP
|  | PŘED ZADÁNÍM DO VÝROBY NUTNO OVĚŘIT ROZMĚRY. | [25 empty] | POP
|  | Je vhodné věnovat zvýšenou pozornost ukotvení sloupků do kamenných desek, aby byl pečlivě maltovinou vyplněn kotevní otvor a bylo tak zamezeno vtékání srážkové vody. | [25 empty] | POP |  | Je vhodné věnovat zvýšenou pozornost ukotvení sloupků do kamenných desek, aby byl pečlivě maltovinou vyplněn kotevní otvor a bylo tak zamezeno vtékání srážkové vody.
|  | viz výpis zámečnických výrobků : | [25 empty] | VV | 0
|  | Z/3 : 1,000 |  | 1 | [23 empty] | VV | 0
22 | 767R002 | Z/5 nová replika a montáž ocelové dvoukřídlé vjezdové brány, šířka křídel 1765+1765 mm, výška křídel 2230 mm, podrobný popis viz PD | kus | 1 |  | 0 |  | 0 |  | 0 | 21 | 0 | 0 | 0 | 0 | 0 |  | Vlastní | Indiv | 0 | 0 |  | Práce | Běžná |  |  |  | POL1_
|  | ŠÍŘKY KŘÍDEL: 1765/1765mm | [25 empty] | POP
|  | VÝŠKY KŘÍDEL: 2230mm | [25 empty] | POP
|  | MATERIÁL: OCEL | [25 empty] | POP
|  | ODSTÍN: TMAVĚ ZELENÁ (RAL 6005) | [25 empty] | POP
|  | ELEKTRICKÉ OTEVÍRÁNÍ A ZAVÍRÁNÍ, VIZ. D.1.4.1 ELEKTRO | [25 empty] | POP
|  | ELEKTRICKÉ POHONY BUDOU VYBAVENY ODBLOKOVACÍM ZAŘÍZENÍM, UMOŽŇUJÍCÍM MANUÁLNÍ OTEVÍRÁNÍ BRAN, NAPŘ. PRO PŘÍPAD VÝPADKU PROUDU. | [25 empty] | POP
|  | POHON BRAN: UMÍSTĚN V ZEMI, PŘÍKON 0,3 kW, RYCHLOST 1,4 rpm, ROZMĚRY 390x322x194,5 mm, SÍLA 250 N | [25 empty] | POP
|  | VOLUTY NAD KŘÍDLEM PŘES 8 POLÍ | [25 empty] | POP
|  | ČTVRTKRUHOVÉ ZAVĚTROVÁNÍ | [25 empty] | POP
|  | ZDOBNÉ VEGETAČNÍ PRVKY Z OCELI V POLI NAD ZAVĚTROVÁNÍM. | [25 empty] | POP
|  | DODÁVKA V KOMPLETIZOVANÉM PROVEDENÍ VČ. KOTEVNÍCH PRVKŮ. | [25 empty] | POP
|  | BLIŽŠÍ POPIS ÚPRAV, VIZ. TECHNICKÁ ZPRÁVA D.1.1. | [25 empty] | POP
|  | ZPRACOVÁNÍ DÍLENSKÉ DOKUMENTACE. | [25 empty] | POP
|  | PŘED ZADÁNÍM DO VÝROBY NUTNO OVĚŘIT ROZMĚRY. | [25 empty] | POP |  | PŘI OTEVŘENÍ OBOU KŘÍDEL BRÁNY MUSÍ BÝT ZACHOVÁNA PRŮJEZDNÁ ŠÍŘKA 3500mm PRO PRŮJEZD HASIČSKÉHO AUTA.
|  | PŘI OTEVŘENÍ OBOU KŘÍDEL BRÁNY MUSÍ BÝT ZACHOVÁNA PRŮJEZDNÁ ŠÍŘKA 3500mm PRO PRŮJEZD HASIČSKÉHO AUTA. | [25 empty] | POP |  | NÁKRES JE POUZE SCHEMATICKÝ A NENAHRAZUJE VÝROBNÍ DOKUMENTACI, KTERÁ BUDE ZHOTOVENA DODAVATELEM ZÁMEČNICKÉHO VÝROBKU
|  | NÁKRES JE POUZE SCHEMATICKÝ A NENAHRAZUJE VÝROBNÍ DOKUMENTACI, KTERÁ BUDE ZHOTOVENA DODAVATELEM ZÁMEČNICKÉHO VÝROBKU | [25 empty] | POP
|  | A PŘEDLOŽENA ODBORU PAMÁTKOVÉ PÉČE K ODSOUHLASENÍ. | [25 empty] | POP |  | KONSTRUKCE BRÁNY JE OBDOBNÁ S KONSTRUKCÍ PLOTNÍCH DÍLCŮ, VIZ. VÝKRES PODROBNÝCH DETAILŮ PLOTNÍCH DÍLCŮ V TÉTO PD.
|  | KONSTRUKCE BRÁNY JE OBDOBNÁ S KONSTRUKCÍ PLOTNÍCH DÍLCŮ, VIZ. VÝKRES PODROBNÝCH DETAILŮ PLOTNÍCH DÍLCŮ V TÉTO PD. | [25 empty] | POP |  | ELEKTRICKÉ POHONY BUDOU VYBAVENY ODBLOKOVACÍM ZAŘÍZENÍM, UMOŽŇUJÍCÍM MANUÁLNÍ OTEVÍRÁNÍ BRAN, NAPŘ. PRO PŘÍPAD VÝPADKU PROUDU.
[28 empty] | POP |  | 0
|  | viz výpis zámečnických výrobků : | [25 empty] | VV | 0
|  | Z/5 : 1,000 |  | 1 | [23 empty] | VV | 0
23 | 767R003 | Z/8 nová replika plotního dílce typu A - 2115x1600 mm, osazení a ukotvení plotních dílců, na původní místo, lokálně nátěrem ošetřit spojované části | kus | 2 |  | 0 |  | 0 |  | 0 | 21 | 0 | 0 | 0 | 0 | 0 |  | Vlastní | Indiv | 0 | 0 |  | Práce | Běžná |  |  |  | POL1_
|  | ROZMĚR (Š/V): 2115 / 1600 | [25 empty] | POP
|  | MATERIÁL: OCEL | [25 empty] | POP
|  | ODSTÍN: TMAVĚ ZELENÁ | [25 empty] | POP
|  | DODÁVKA V KOMPLETIZOVANÉM PROVEDENÍ VČ. KOTEVNÍCH PRVKŮ. | [25 empty] | POP
|  | BLIŽŠÍ POPIS ÚPRAV, VIZ. TECHNICKÁ ZPRÁVA D.1.1. | [25 empty] | POP
|  | ZPRACOVÁNÍ DÍLENSKÉ DOKUMENTACE. | [25 empty] | POP
|  | PŘED ZADÁNÍM DO VÝROBY NUTNO OVĚŘIT ROZMĚRY. | [25 empty] | POP
|  | ČLENĚNÍ DÍLCE JE BLÍŽE POPSÁNO V SAMOSTATNÉM VÝKRESE DETAILŮ PLOTNÍCH DÍLCŮ. | [25 empty] | POP
|  | Je vhodné věnovat zvýšenou pozornost ukotvení sloupků do kamenných desek, aby byl pečlivě maltovinou vyplněn kotevní otvor a bylo tak zamezeno vtékání srážkové vody. | [25 empty] | POP |  | Je vhodné věnovat zvýšenou pozornost ukotvení sloupků do kamenných desek, aby byl pečlivě maltovinou vyplněn kotevní otvor a bylo tak zamezeno vtékání srážkové vody.
|  | viz výpis zámečnických výrobků : | [25 empty] | VV | 0
|  | Z/8 : 2,000 |  | 2 | [23 empty] | VV | 0
Díl: | 790 | Restaurační práce |  |  |  | 0 |  | 0 |  | 0 |  | 0 |  | 0 |  | 0 |  |  |  |  | 0 | [6 empty] | DIL
24 | 790R001 | Zrestaurování pískovcové krycí desky plotu | m | 195.81 |  | 0 |  | 0 |  | 0 | 21 | 0 | 0 | 0 | 0 | 0 |  | Vlastní | Indiv | 0 | 0 |  | Práce | Běžná |  |  |  | POL1_
|  | Desky budou zrestaurovány následujícím způsobem: | [25 empty] | POP
|  | 1) Pískovec bude citlivě očištěn za pomoci měkkých kartáčů a proudu vody. | [25 empty] | POP
|  | 2) Budou sejmuty druhotné vysprávky a nesourodé tmely. | [25 empty] | POP
|  | 3) Kámen bude biocidně ošetřen. | [25 empty] | POP
|  | 4) Po vyschnutí bude kámen konsolidován za pomoci roztoku organokřemičitanů. | [25 empty] | POP
|  | 5) Prasklé a ulomené části budou bodově přilepeny epoxidovým lepidlem, k armování bude použita nerezová kulatina různých průměrů. | [25 empty] | POP |  | 5) Prasklé a ulomené části budou bodově přilepeny epoxidovým lepidlem, k armování bude použita nerezová kulatina různých průměrů.
|  | 6) Scházející hmota a poškozené části budou doplněny umělým pískovcem stejného charakteru, po vyzrání budou doplňky lokálně barevně a výrazově retušovány. | [25 empty] | POP |  | 6) Scházející hmota a poškozené části budou doplněny umělým pískovcem stejného charakteru, po vyzrání budou doplňky lokálně barevně a výrazově retušovány.
|  | 7) Desky budou prezentovány ve výrazu přírodního kamene. | [25 empty] | POP
|  | Odkaz na mn. položky pořadí 14 : 195,81000 |  | 195.81 | [23 empty] | VV | 5
25 | 790R002 | Zrestaurování kovových plotních dílců výšky 1600 mm | m | 195.81 |  | 0 |  | 0 |  | 0 | 21 | 0 | 0 | 0 | 0 | 0 |  | Vlastní | Indiv | 0 | 0 |  | Práce | Běžná |  |  |  | POL1_
|  | Kovové plotní dílce budou zrepasovány následujícím způsobem: | [25 empty] | POP
|  | 1) Kov bude kompletně očištěn od vrstev nátěrů a rzí opískováním. | [25 empty] | POP
|  | 2) Budou opraveny deformace jednotlivých prvků a doplněny chybějící části (například ulámané píky, šprušle, atp.). | [25 empty] | POP |  | 2) Budou opraveny deformace jednotlivých prvků a doplněny chybějící části (například ulámané píky, šprušle, atp.).
|  | 3) Bude provedena revize a oprava spojových částí – s případným přenýtováním poškozených nýtů. | [25 empty] | POP
|  | 4) Plot bude opatřen základním antikorozním nátěrem, přičemž se doporučuje patky sloupů vsazené do kamenných desek ošetřit zinkováním. | [25 empty] | POP |  | 4) Plot bude opatřen základním antikorozním nátěrem, přičemž se doporučuje patky sloupů vsazené do kamenných desek ošetřit zinkováním.
|  | Následně bude proveden 2-vrstvý vrchní nátěr v odstínu tmavě zelené. | [25 empty] | POP
|  | Odkaz na mn. položky pořadí 14 : 195,81000 |  | 195.81 | [23 empty] | VV | 5
26 | 790R003 | Z/1 repase a zpětná montáž ocelového sloupku plotu bez voluty, podrobný popis viz PD | kus | 39 |  | 0 |  | 0 |  | 0 | 21 | 0 | 0 | 0 | 0 | 0 |  | Vlastní | Indiv | 0 | 0 |  | Práce | Běžná |  |  |  | POL1_
|  | ROZMĚR: DLE VÝKRESU PLOTNÍCH DÍLCŮ | [25 empty] | POP
|  | MATERIÁL: OCEL | [25 empty] | POP
|  | ODSTÍN: TMAVĚ ZELENÁ | [25 empty] | POP
|  | DODÁVKA V KOMPLETIZOVANÉM PROVEDENÍ VČ. KOTEVNÍCH PRVKŮ. | [25 empty] | POP
|  | BLIŽŠÍ POPIS ÚPRAV, VIZ. TECHNICKÁ ZPRÁVA D.1.1. | [25 empty] | POP
|  | ZPRACOVÁNÍ DÍLENSKÉ DOKUMENTACE. | [25 empty] | POP
|  | PŘED ZADÁNÍM DO VÝROBY NUTNO OVĚŘIT ROZMĚRY. | [25 empty] | POP
|  | Je vhodné věnovat zvýšenou pozornost ukotvení sloupků do kamenných desek, aby byl pečlivě maltovinou vyplněn kotevní otvor a bylo tak zamezeno vtékání srážkové vody. | [25 empty] | POP |  | Je vhodné věnovat zvýšenou pozornost ukotvení sloupků do kamenných desek, aby byl pečlivě maltovinou vyplněn kotevní otvor a bylo tak zamezeno vtékání srážkové vody.
|  | viz výpis zámečnických výrobků : | [25 empty] | VV | 0
|  | Z/1 : 39,000 |  | 39 | [23 empty] | VV | 0
27 | 790R004 | Z/2 repase a zpětná montáž ocelového sloupku plotu s volutou, podrobný popis viz PD | kus | 36 |  | 0 |  | 0 |  | 0 | 21 | 0 | 0 | 0 | 0 | 0 |  | Vlastní | Indiv | 0 | 0 |  | Práce | Běžná |  |  |  | POL1_
|  | ROZMĚR: DLE VÝKRESU PLOTNÍCH DÍLCŮ | [25 empty] | POP
|  | MATERIÁL: OCEL | [25 empty] | POP
|  | ODSTÍN: TMAVĚ ZELENÁ | [25 empty] | POP
|  | DODÁVKA V KOMPLETIZOVANÉM PROVEDENÍ VČ. KOTEVNÍCH PRVKŮ. | [25 empty] | POP
|  | BLIŽŠÍ POPIS ÚPRAV, VIZ. TECHNICKÁ ZPRÁVA D.1.1. | [25 empty] | POP
|  | ZPRACOVÁNÍ DÍLENSKÉ DOKUMENTACE. | [25 empty] | POP
|  | PŘED ZADÁNÍM DO VÝROBY NUTNO OVĚŘIT ROZMĚRY. | [25 empty] | POP
|  | Je vhodné věnovat zvýšenou pozornost ukotvení sloupků do kamenných desek, aby byl pečlivě maltovinou vyplněn kotevní otvor a bylo tak zamezeno vtékání srážkové vody. | [25 empty] | POP |  | Je vhodné věnovat zvýšenou pozornost ukotvení sloupků do kamenných desek, aby byl pečlivě maltovinou vyplněn kotevní otvor a bylo tak zamezeno vtékání srážkové vody.
|  | viz výpis zámečnických výrobků : | [25 empty] | VV | 0
|  | Z/2 : 36,000 |  | 36 | [23 empty] | VV | 0
28 | 790R005 | Z/4 repase a zpětná montáž kovové dvoukřídlé vjezdové brány, šířka křídel 2700+2700 mm | kus | 1 |  | 0 |  | 0 |  | 0 | 21 | 0 | 0 | 0 | 0 | 0 |  | Vlastní | Indiv | 0 | 0 |  | Práce | Běžná |  |  |  | POL1_
|  | Kovová brána bude zrepasována následujícím způsobem: | [25 empty] | POP
|  | 1) Kov bude kompletně očištěn od vrstev nátěrů a rzí opískováním. | [25 empty] | POP
|  | 2) Budou opraveny deformace jednotlivých prvků a doplněny chybějící části (například ulámané píky, šprušle, atp.). | [25 empty] | POP |  | 2) Budou opraveny deformace jednotlivých prvků a doplněny chybějící části (například ulámané píky, šprušle, atp.).
|  | 3) Bude provedena revize a oprava spojových částí – s případným přenýtováním poškozených nýtů. | [25 empty] | POP
|  | 4) Brána bude opatřena základním antikorozním nátěrem, přičemž se doporučuje patky sloupů vsazené do kamenných desek ošetřit zinkováním. | [25 empty] | POP |  | 4) Brána bude opatřena základním antikorozním nátěrem, přičemž se doporučuje patky sloupů vsazené do kamenných desek ošetřit zinkováním.
|  | Následně bude proveden 2-vrstvý vrchní nátěr v odstínu tmavě zelené. | [25 empty] | POP
POP
|  | ŠÍŘKY KŘÍDEL: 2700/2700mm | [25 empty] | POP
|  | VÝŠKY KŘÍDEL: 2330mm | [25 empty] | POP
|  | MATERIÁL: OCEL | [25 empty] | POP
|  | ODSTÍN: TMAVĚ ZELENÁ (RAL 6005) | [25 empty] | POP
|  | ELEKTRICKÉ OTEVÍRÁNÍ A ZAVÍRÁNÍ, VIZ. D.1.4.1 ELEKTRO | [25 empty] | POP
ELEKTRICKÉ POHONY BUDOU VYBAVENY ODBLOKOVACÍM ZAŘÍZENÍM, UMOŽŇUJÍCÍM MANUÁLNÍ OTEVÍRÁNÍ BRAN, NAPŘ. PRO PŘÍPAD VÝPADKU PROUDU.
|  | POHON BRAN: UMÍSTĚN V ZEMI, PŘÍKON 0,3 kW, RYCHLOST 1,4 rpm, ROZMĚRY 390x322x194,5 mm, SÍLA 250 N | [25 empty] | POP
|  | NOVÉ ČTVRTKRUHOVÉ ZAVĚTROVÁNÍ Z VÁLCOVANÉ PÁSKOVÉ OCELI 28x13. | [25 empty] | POP
|  | POLE KŘÍDLA BRÁNY NAD ZAVĚTROVÁNÍM DOPLNĚNO O ZDOBNÉ VEGETAČNÍ PRVKY Z OCELI. | [25 empty] | POP
|  | DODÁVKA V KOMPLETIZOVANÉM PROVEDENÍ VČ. KOTEVNÍCH PRVKŮ. | [25 empty] | POP
|  | BLIŽŠÍ POPIS ÚPRAV, VIZ. TECHNICKÁ ZPRÁVA D.1.1. | [25 empty] | POP
|  | ZPRACOVÁNÍ DÍLENSKÉ DOKUMENTACE. | [25 empty] | POP
|  | PŘED ZADÁNÍM DO VÝROBY NUTNO OVĚŘIT ROZMĚRY. | [25 empty] | POP
|  | ZÁKRES JE POUZE SCHEMATICKÝ A NENAHRAZUJE VÝROBNÍ DOKUMENTACI, KTERÁ BUDE ZHOTOVENA DODAVATELEM ZÁMEČNICKÉHO VÝROBKU | [25 empty] | POP |  | ZÁKRES JE POUZE SCHEMATICKÝ A NENAHRAZUJE VÝROBNÍ DOKUMENTACI, KTERÁ BUDE ZHOTOVENA DODAVATELEM ZÁMEČNICKÉHO VÝROBKU
|  | A PŘEDLOŽENA ODBORU PAMÁTKOVÉ PÉČE K ODSOUHLASENÍ . | [25 empty] | POP
|  | KONSTRUKCE BRÁNY JE OBDOBNÁ S KONSTRUKCÍ PLOTNÍCH DÍLCŮ, VIZ. VÝKRES PODROBNÝCH DETAILŮ PLOTNÍCH DÍLCŮ V TÉTO PD. | [25 empty] | POP |  | KONSTRUKCE BRÁNY JE OBDOBNÁ S KONSTRUKCÍ PLOTNÍCH DÍLCŮ, VIZ. VÝKRES PODROBNÝCH DETAILŮ PLOTNÍCH DÍLCŮ V TÉTO PD.
|  | viz pohledy - stávající stav/bourací práce : | [25 empty] | VV | 0
|  | odkaz B/4 : | [25 empty] | VV | 0
|  | pohled I : | [25 empty] | VV | 0
|  | 1,000 |  | 1 | [23 empty] | VV | 0
29 | 790R006 | Z/6 repase plotního dílce typu A - 580x1600 mm, osazení a ukotvení plotních dílců na původní místo, lokálně nátěrem ošetřit spojované části | kus | 1 |  | 0 |  | 0 |  | 0 | 21 | 0 | 0 | 0 | 0 | 0 |  | Vlastní | Indiv | 0 | 0 |  | Práce | Běžná |  |  |  | POL1_
|  | ROZMĚR (Š/V): DLE SITUAČNÍHO VÝKRESU / 1600 | [25 empty] | POP
|  | MATERIÁL: OCEL | [25 empty] | POP
|  | ODSTÍN: TMAVĚ ZELENÁ | [25 empty] | POP
|  | DODÁVKA V KOMPLETIZOVANÉM PROVEDENÍ VČ. KOTEVNÍCH PRVKŮ. | [25 empty] | POP
|  | BLIŽŠÍ POPIS ÚPRAV, VIZ. TECHNICKÁ ZPRÁVA D.1.1. | [25 empty] | POP
|  | ZPRACOVÁNÍ DÍLENSKÉ DOKUMENTACE. | [25 empty] | POP
|  | PŘED ZADÁNÍM DO VÝROBY NUTNO OVĚŘIT ROZMĚRY. | [25 empty] | POP
|  | NĚKTERÉ Z UVEDENÝCH DÍLCŮ JSOU ZKRÁCENÉ. | [25 empty] | POP
|  | ČLENĚNÍ DÍLCE JE BLÍŽE POPSÁNO V SAMOSTATNÉM VÝKRESE DETAILŮ PLOTNÍCH DÍLCŮ. | [25 empty] | POP
|  | Je vhodné věnovat zvýšenou pozornost ukotvení sloupků do kamenných desek, aby byl pečlivě maltovinou vyplněn kotevní otvor a bylo tak zamezeno vtékání srážkové vody. | [25 empty] | POP |  | Je vhodné věnovat zvýšenou pozornost ukotvení sloupků do kamenných desek, aby byl pečlivě maltovinou vyplněn kotevní otvor a bylo tak zamezeno vtékání srážkové vody.
|  | viz výpis zámečnických výrobků : | [25 empty] | VV | 0
|  | Z/6 : 1,000 |  | 1 | [23 empty] | VV | 0
30 | 790R007 | Z/6 repase plotního dílce typu A - 2170x1600 mm, osazení a ukotvení plotních dílců na původní místo, lokálně nátěrem ošetřit spojované části | kus | 1 |  | 0 |  | 0 |  | 0 | 21 | 0 | 0 | 0 | 0 | 0 |  | Vlastní | Indiv | 0 | 0 |  | Práce | Běžná |  |  |  | POL1_
|  | ROZMĚR (Š/V): DLE SITUAČNÍHO VÝKRESU / 1600 | [25 empty] | POP
|  | MATERIÁL: OCEL | [25 empty] | POP
|  | ODSTÍN: TMAVĚ ZELENÁ | [25 empty] | POP
|  | DODÁVKA V KOMPLETIZOVANÉM PROVEDENÍ VČ. KOTEVNÍCH PRVKŮ. | [25 empty] | POP
|  | BLIŽŠÍ POPIS ÚPRAV, VIZ. TECHNICKÁ ZPRÁVA D.1.1. | [25 empty] | POP
|  | ZPRACOVÁNÍ DÍLENSKÉ DOKUMENTACE. | [25 empty] | POP
|  | PŘED ZADÁNÍM DO VÝROBY NUTNO OVĚŘIT ROZMĚRY. | [25 empty] | POP
|  | NĚKTERÉ Z UVEDENÝCH DÍLCŮ JSOU ZKRÁCENÉ. | [25 empty] | POP
|  | ČLENĚNÍ DÍLCE JE BLÍŽE POPSÁNO V SAMOSTATNÉM VÝKRESE DETAILŮ PLOTNÍCH DÍLCŮ. | [25 empty] | POP
|  | Je vhodné věnovat zvýšenou pozornost ukotvení sloupků do kamenných desek, aby byl pečlivě maltovinou vyplněn kotevní otvor a bylo tak zamezeno vtékání srážkové vody. | [25 empty] | POP |  | Je vhodné věnovat zvýšenou pozornost ukotvení sloupků do kamenných desek, aby byl pečlivě maltovinou vyplněn kotevní otvor a bylo tak zamezeno vtékání srážkové vody.
|  | viz výpis zámečnických výrobků : | [25 empty] | VV | 0
|  | Z/6 : 1,000 |  | 1 | [23 empty] | VV | 0
31 | 790R008 | Z/6 repase plotního dílce typu A - 2360x1600 mm, osazení a ukotvení plotních dílců na původní místo, lokálně nátěrem ošetřit spojované části | kus | 1 |  | 0 |  | 0 |  | 0 | 21 | 0 | 0 | 0 | 0 | 0 |  | Vlastní | Indiv | 0 | 0 |  | Práce | Běžná |  |  |  | POL1_
|  | ROZMĚR (Š/V): DLE SITUAČNÍHO VÝKRESU / 1600 | [25 empty] | POP
|  | MATERIÁL: OCEL | [25 empty] | POP
|  | ODSTÍN: TMAVĚ ZELENÁ | [25 empty] | POP
|  | DODÁVKA V KOMPLETIZOVANÉM PROVEDENÍ VČ. KOTEVNÍCH PRVKŮ. | [25 empty] | POP
|  | BLIŽŠÍ POPIS ÚPRAV, VIZ. TECHNICKÁ ZPRÁVA D.1.1. | [25 empty] | POP
|  | ZPRACOVÁNÍ DÍLENSKÉ DOKUMENTACE. | [25 empty] | POP
|  | PŘED ZADÁNÍM DO VÝROBY NUTNO OVĚŘIT ROZMĚRY. | [25 empty] | POP
|  | NĚKTERÉ Z UVEDENÝCH DÍLCŮ JSOU ZKRÁCENÉ. | [25 empty] | POP
|  | ČLENĚNÍ DÍLCE JE BLÍŽE POPSÁNO V SAMOSTATNÉM VÝKRESE DETAILŮ PLOTNÍCH DÍLCŮ. | [25 empty] | POP
|  | Je vhodné věnovat zvýšenou pozornost ukotvení sloupků do kamenných desek, aby byl pečlivě maltovinou vyplněn kotevní otvor a bylo tak zamezeno vtékání srážkové vody. | [25 empty] | POP |  | Je vhodné věnovat zvýšenou pozornost ukotvení sloupků do kamenných desek, aby byl pečlivě maltovinou vyplněn kotevní otvor a bylo tak zamezeno vtékání srážkové vody.
|  | viz výpis zámečnických výrobků : | [25 empty] | VV | 0
|  | Z/6 : 1,000 |  | 1 | [23 empty] | VV | 0
32 | 790R009 | Z/6 repase plotního dílce typu A - 2430x1600 mm, osazení a ukotvení plotních dílců na původní místo, lokálně nátěrem ošetřit spojované části | kus | 21 |  | 0 |  | 0 |  | 0 | 21 | 0 | 0 | 0 | 0 | 0 |  | Vlastní | Indiv | 0 | 0 |  | Práce | Běžná |  |  |  | POL1_
|  | ROZMĚR (Š/V): DLE SITUAČNÍHO VÝKRESU / 1600 | [25 empty] | POP
|  | MATERIÁL: OCEL | [25 empty] | POP
|  | ODSTÍN: TMAVĚ ZELENÁ | [25 empty] | POP
|  | DODÁVKA V KOMPLETIZOVANÉM PROVEDENÍ VČ. KOTEVNÍCH PRVKŮ. | [25 empty] | POP
|  | BLIŽŠÍ POPIS ÚPRAV, VIZ. TECHNICKÁ ZPRÁVA D.1.1. | [25 empty] | POP
|  | ZPRACOVÁNÍ DÍLENSKÉ DOKUMENTACE. | [25 empty] | POP
|  | PŘED ZADÁNÍM DO VÝROBY NUTNO OVĚŘIT ROZMĚRY. | [25 empty] | POP
|  | NĚKTERÉ Z UVEDENÝCH DÍLCŮ JSOU ZKRÁCENÉ. | [25 empty] | POP
|  | ČLENĚNÍ DÍLCE JE BLÍŽE POPSÁNO V SAMOSTATNÉM VÝKRESE DETAILŮ PLOTNÍCH DÍLCŮ. | [25 empty] | POP
|  | Je vhodné věnovat zvýšenou pozornost ukotvení sloupků do kamenných desek, aby byl pečlivě maltovinou vyplněn kotevní otvor a bylo tak zamezeno vtékání srážkové vody. | [25 empty] | POP |  | Je vhodné věnovat zvýšenou pozornost ukotvení sloupků do kamenných desek, aby byl pečlivě maltovinou vyplněn kotevní otvor a bylo tak zamezeno vtékání srážkové vody.
|  | viz výpis zámečnických výrobků : | [25 empty] | VV | 0
|  | Z/6 : 21,000 |  | 21 | [23 empty] | VV | 0
33 | 790R010 | Z/6 repase plotního dílce typu A - 2460x1600 mm, osazení a ukotvení plotních dílců na původní místo, lokálně nátěrem ošetřit spojované části | kus | 23 |  | 0 |  | 0 |  | 0 | 21 | 0 | 0 | 0 | 0 | 0 |  | Vlastní | Indiv | 0 | 0 |  | Práce | Běžná |  |  |  | POL1_
|  | ROZMĚR (Š/V): DLE SITUAČNÍHO VÝKRESU / 1600 | [25 empty] | POP
|  | MATERIÁL: OCEL | [25 empty] | POP
|  | ODSTÍN: TMAVĚ ZELENÁ | [25 empty] | POP
|  | DODÁVKA V KOMPLETIZOVANÉM PROVEDENÍ VČ. KOTEVNÍCH PRVKŮ. | [25 empty] | POP
|  | BLIŽŠÍ POPIS ÚPRAV, VIZ. TECHNICKÁ ZPRÁVA D.1.1. | [25 empty] | POP
|  | ZPRACOVÁNÍ DÍLENSKÉ DOKUMENTACE. | [25 empty] | POP
|  | PŘED ZADÁNÍM DO VÝROBY NUTNO OVĚŘIT ROZMĚRY. | [25 empty] | POP
|  | NĚKTERÉ Z UVEDENÝCH DÍLCŮ JSOU ZKRÁCENÉ. | [25 empty] | POP
|  | ČLENĚNÍ DÍLCE JE BLÍŽE POPSÁNO V SAMOSTATNÉM VÝKRESE DETAILŮ PLOTNÍCH DÍLCŮ. | [25 empty] | POP
|  | Je vhodné věnovat zvýšenou pozornost ukotvení sloupků do kamenných desek, aby byl pečlivě maltovinou vyplněn kotevní otvor a bylo tak zamezeno vtékání srážkové vody. | [25 empty] | POP |  | Je vhodné věnovat zvýšenou pozornost ukotvení sloupků do kamenných desek, aby byl pečlivě maltovinou vyplněn kotevní otvor a bylo tak zamezeno vtékání srážkové vody.
|  | viz výpis zámečnických výrobků : | [25 empty] | VV | 0
|  | Z/6 : 23,000 |  | 23 | [23 empty] | VV | 0
34 | 790R011 | Z/6 repase plotního dílce typu A - 2470x1600 mm, osazení a ukotvení plotních dílců na původní místo, lokálně nátěrem ošetřit spojované části | kus | 1 |  | 0 |  | 0 |  | 0 | 21 | 0 | 0 | 0 | 0 | 0 |  | Vlastní | Indiv | 0 | 0 |  | Práce | Běžná |  |  |  | POL1_
|  | ROZMĚR (Š/V): DLE SITUAČNÍHO VÝKRESU / 1600 | [25 empty] | POP
|  | MATERIÁL: OCEL | [25 empty] | POP
|  | ODSTÍN: TMAVĚ ZELENÁ | [25 empty] | POP
|  | DODÁVKA V KOMPLETIZOVANÉM PROVEDENÍ VČ. KOTEVNÍCH PRVKŮ. | [25 empty] | POP
|  | BLIŽŠÍ POPIS ÚPRAV, VIZ. TECHNICKÁ ZPRÁVA D.1.1. | [25 empty] | POP
|  | ZPRACOVÁNÍ DÍLENSKÉ DOKUMENTACE. | [25 empty] | POP
|  | PŘED ZADÁNÍM DO VÝROBY NUTNO OVĚŘIT ROZMĚRY. | [25 empty] | POP
|  | NĚKTERÉ Z UVEDENÝCH DÍLCŮ JSOU ZKRÁCENÉ. | [25 empty] | POP
|  | ČLENĚNÍ DÍLCE JE BLÍŽE POPSÁNO V SAMOSTATNÉM VÝKRESE DETAILŮ PLOTNÍCH DÍLCŮ. | [25 empty] | POP
|  | Je vhodné věnovat zvýšenou pozornost ukotvení sloupků do kamenných desek, aby byl pečlivě maltovinou vyplněn kotevní otvor a bylo tak zamezeno vtékání srážkové vody. | [25 empty] | POP |  | Je vhodné věnovat zvýšenou pozornost ukotvení sloupků do kamenných desek, aby byl pečlivě maltovinou vyplněn kotevní otvor a bylo tak zamezeno vtékání srážkové vody.
|  | viz výpis zámečnických výrobků : | [25 empty] | VV | 0
|  | Z/6 : 1,000 |  | 1 | [23 empty] | VV | 0
35 | 790R012 | Z/6 repase plotního dílce typu A - 2500x1600 mm, osazení a ukotvení plotních dílců na původní místo, lokálně nátěrem ošetřit spojované části | kus | 13 |  | 0 |  | 0 |  | 0 | 21 | 0 | 0 | 0 | 0 | 0 |  | Vlastní | Indiv | 0 | 0 |  | Práce | Běžná |  |  |  | POL1_
|  | ROZMĚR (Š/V): DLE SITUAČNÍHO VÝKRESU / 1600 | [25 empty] | POP
|  | MATERIÁL: OCEL | [25 empty] | POP
|  | ODSTÍN: TMAVĚ ZELENÁ | [25 empty] | POP
|  | DODÁVKA V KOMPLETIZOVANÉM PROVEDENÍ VČ. KOTEVNÍCH PRVKŮ. | [25 empty] | POP
|  | BLIŽŠÍ POPIS ÚPRAV, VIZ. TECHNICKÁ ZPRÁVA D.1.1. | [25 empty] | POP
|  | ZPRACOVÁNÍ DÍLENSKÉ DOKUMENTACE. | [25 empty] | POP
|  | PŘED ZADÁNÍM DO VÝROBY NUTNO OVĚŘIT ROZMĚRY. | [25 empty] | POP
|  | NĚKTERÉ Z UVEDENÝCH DÍLCŮ JSOU ZKRÁCENÉ. | [25 empty] | POP
|  | ČLENĚNÍ DÍLCE JE BLÍŽE POPSÁNO V SAMOSTATNÉM VÝKRESE DETAILŮ PLOTNÍCH DÍLCŮ. | [25 empty] | POP
|  | Je vhodné věnovat zvýšenou pozornost ukotvení sloupků do kamenných desek, aby byl pečlivě maltovinou vyplněn kotevní otvor a bylo tak zamezeno vtékání srážkové vody. | [25 empty] | POP |  | Je vhodné věnovat zvýšenou pozornost ukotvení sloupků do kamenných desek, aby byl pečlivě maltovinou vyplněn kotevní otvor a bylo tak zamezeno vtékání srážkové vody.
|  | viz výpis zámečnických výrobků : | [25 empty] | VV | 0
|  | Z/6 : 13,000 |  | 13 | [23 empty] | VV | 0
36 | 790R013 | Z/6 repase plotního dílce typu A - 2520x1600 mm, osazení a ukotvení plotních dílců na původní místo, lokálně nátěrem ošetřit spojované části | kus | 13 |  | 0 |  | 0 |  | 0 | 21 | 0 | 0 | 0 | 0 | 0 |  | Vlastní | Indiv | 0 | 0 |  | Práce | Běžná |  |  |  | POL1_
|  | ROZMĚR (Š/V): DLE SITUAČNÍHO VÝKRESU / 1600 | [25 empty] | POP
|  | MATERIÁL: OCEL | [25 empty] | POP
|  | ODSTÍN: TMAVĚ ZELENÁ | [25 empty] | POP
|  | DODÁVKA V KOMPLETIZOVANÉM PROVEDENÍ VČ. KOTEVNÍCH PRVKŮ. | [25 empty] | POP
|  | BLIŽŠÍ POPIS ÚPRAV, VIZ. TECHNICKÁ ZPRÁVA D.1.1. | [25 empty] | POP
|  | ZPRACOVÁNÍ DÍLENSKÉ DOKUMENTACE. | [25 empty] | POP
|  | PŘED ZADÁNÍM DO VÝROBY NUTNO OVĚŘIT ROZMĚRY. | [25 empty] | POP
|  | NĚKTERÉ Z UVEDENÝCH DÍLCŮ JSOU ZKRÁCENÉ. | [25 empty] | POP
|  | ČLENĚNÍ DÍLCE JE BLÍŽE POPSÁNO V SAMOSTATNÉM VÝKRESE DETAILŮ PLOTNÍCH DÍLCŮ. | [25 empty] | POP
|  | Je vhodné věnovat zvýšenou pozornost ukotvení sloupků do kamenných desek, aby byl pečlivě maltovinou vyplněn kotevní otvor a bylo tak zamezeno vtékání srážkové vody. | [25 empty] | POP |  | Je vhodné věnovat zvýšenou pozornost ukotvení sloupků do kamenných desek, aby byl pečlivě maltovinou vyplněn kotevní otvor a bylo tak zamezeno vtékání srážkové vody.
|  | viz výpis zámečnických výrobků : | [25 empty] | VV | 0
|  | Z/6 : 13,000 |  | 13 | [23 empty] | VV | 0
37 | 790R014 | Z/7 repase plotního dílce typu B - 2115x1600 mm, osazení a ukotvení plotních dílců na původní místo, lokálně nátěrem ošetřit spojované části | kus | 4 |  | 0 |  | 0 |  | 0 | 21 | 0 | 0 | 0 | 0 | 0 |  | Vlastní | Indiv | 0 | 0 |  | Práce | Běžná |  |  |  | POL1_
|  | ROZMĚR (Š/V): 2115 / 1600 | [25 empty] | POP
|  | MATERIÁL: OCEL | [25 empty] | POP
|  | ODSTÍN: TMAVĚ ZELENÁ | [25 empty] | POP
|  | DODÁVKA V KOMPLETIZOVANÉM PROVEDENÍ VČ. KOTEVNÍCH PRVKŮ. | [25 empty] | POP
|  | BLIŽŠÍ POPIS ÚPRAV, VIZ. TECHNICKÁ ZPRÁVA D.1.1. | [25 empty] | POP
|  | ZPRACOVÁNÍ DÍLENSKÉ DOKUMENTACE. | [25 empty] | POP
|  | PŘED ZADÁNÍM DO VÝROBY NUTNO OVĚŘIT ROZMĚRY. | [25 empty] | POP
|  | ČLENĚNÍ DÍLCE JE BLÍŽE POPSÁNO V SAMOSTATNÉM VÝKRESE DETAILŮ PLOTNÍCH DÍLCŮ. | [25 empty] | POP
|  | Je vhodné věnovat zvýšenou pozornost ukotvení sloupků do kamenných desek, aby byl pečlivě maltovinou vyplněn kotevní otvor a bylo tak zamezeno vtékání srážkové vody. | [25 empty] | POP |  | Je vhodné věnovat zvýšenou pozornost ukotvení sloupků do kamenných desek, aby byl pečlivě maltovinou vyplněn kotevní otvor a bylo tak zamezeno vtékání srážkové vody.
|  | viz výpis zámečnických výrobků : | [25 empty] | VV | 0
|  | Z/7 : 4,000 |  | 4 | [23 empty] | VV | 0
38 | 790R015 | Z/9 seříznutí a repase plotního dílce typu A - 810x1600 mm, osazení a ukotvení plotních dílců, na původní místo, lokálně nátěrem ošetřit spojované části | kus | 1 |  | 0 |  | 0 |  | 0 | 21 | 0 | 0 | 0 | 0 | 0 |  | Vlastní | Indiv | 0 | 0 |  | Práce | Běžná |  |  |  | POL1_
|  | ROZMĚR (Š/V): DLE SITUAČNÍHO VÝKRESU / 1600 | [25 empty] | POP
|  | MATERIÁL: OCEL | [25 empty] | POP
|  | ODSTÍN: TMAVĚ ZELENÁ | [25 empty] | POP
|  | DODÁVKA V KOMPLETIZOVANÉM PROVEDENÍ VČ. KOTEVNÍCH PRVKŮ. | [25 empty] | POP
|  | BLIŽŠÍ POPIS ÚPRAV, VIZ. TECHNICKÁ ZPRÁVA D.1.1. | [25 empty] | POP
|  | ZPRACOVÁNÍ DÍLENSKÉ DOKUMENTACE. | [25 empty] | POP
|  | PŘED ZADÁNÍM DO VÝROBY NUTNO OVĚŘIT ROZMĚRY. | [25 empty] | POP
|  | NĚKTERÉ Z UVEDENÝCH DÍLCŮ JSOU JIŽ ZKRÁCENÉ. | [25 empty] | POP
|  | ČLENĚNÍ DÍLCE JE BLÍŽE POPSÁNO V SAMOSTATNÉM VÝKRESE DETAILŮ PLOTNÍCH DÍLCŮ. | [25 empty] | POP
|  | Je vhodné věnovat zvýšenou pozornost ukotvení sloupků do kamenných desek, aby byl pečlivě maltovinou vyplněn kotevní otvor a bylo tak zamezeno vtékání srážkové vody. | [25 empty] | POP |  | Je vhodné věnovat zvýšenou pozornost ukotvení sloupků do kamenných desek, aby byl pečlivě maltovinou vyplněn kotevní otvor a bylo tak zamezeno vtékání srážkové vody.
|  | viz výpis zámečnických výrobků : | [25 empty] | VV | 0
|  | Z/9 : 1,000 |  | 1 | [23 empty] | VV | 0
39 | 790R016 | Z/9 seříznutí a repase plotního dílce typu A - 1160x1600 mm, osazení a ukotvení plotních dílců, na původní místo, lokálně nátěrem ošetřit spojované části | kus | 1 |  | 0 |  | 0 |  | 0 | 21 | 0 | 0 | 0 | 0 | 0 |  | Vlastní | Indiv | 0 | 0 |  | Práce | Běžná |  |  |  | POL1_
|  | ROZMĚR (Š/V): DLE SITUAČNÍHO VÝKRESU / 1600 | [25 empty] | POP
|  | MATERIÁL: OCEL | [25 empty] | POP
|  | ODSTÍN: TMAVĚ ZELENÁ | [25 empty] | POP
|  | DODÁVKA V KOMPLETIZOVANÉM PROVEDENÍ VČ. KOTEVNÍCH PRVKŮ. | [25 empty] | POP
|  | BLIŽŠÍ POPIS ÚPRAV, VIZ. TECHNICKÁ ZPRÁVA D.1.1. | [25 empty] | POP
|  | ZPRACOVÁNÍ DÍLENSKÉ DOKUMENTACE. | [25 empty] | POP
|  | PŘED ZADÁNÍM DO VÝROBY NUTNO OVĚŘIT ROZMĚRY. | [25 empty] | POP
|  | NĚKTERÉ Z UVEDENÝCH DÍLCŮ JSOU JIŽ ZKRÁCENÉ. | [25 empty] | POP
|  | ČLENĚNÍ DÍLCE JE BLÍŽE POPSÁNO V SAMOSTATNÉM VÝKRESE DETAILŮ PLOTNÍCH DÍLCŮ. | [25 empty] | POP
|  | Je vhodné věnovat zvýšenou pozornost ukotvení sloupků do kamenných desek, aby byl pečlivě maltovinou vyplněn kotevní otvor a bylo tak zamezeno vtékání srážkové vody. | [25 empty] | POP |  | Je vhodné věnovat zvýšenou pozornost ukotvení sloupků do kamenných desek, aby byl pečlivě maltovinou vyplněn kotevní otvor a bylo tak zamezeno vtékání srážkové vody.
|  | viz výpis zámečnických výrobků : | [25 empty] | VV | 0
|  | Z/9 : 1,000 |  | 1 | [23 empty] | VV | 0
40 | 790R017 | Z/9 seříznutí a repase plotního dílce typu A - 1930x1600 mm, osazení a ukotvení plotních dílců, na původní místo, lokálně nátěrem ošetřit spojované části | kus | 1 |  | 0 |  | 0 |  | 0 | 21 | 0 | 0 | 0 | 0 | 0 |  | Vlastní | Indiv | 0 | 0 |  | Práce | Běžná |  |  |  | POL1_
|  | ROZMĚR (Š/V): DLE SITUAČNÍHO VÝKRESU / 1600 | [25 empty] | POP
|  | MATERIÁL: OCEL | [25 empty] | POP
|  | ODSTÍN: TMAVĚ ZELENÁ | [25 empty] | POP
|  | DODÁVKA V KOMPLETIZOVANÉM PROVEDENÍ VČ. KOTEVNÍCH PRVKŮ. | [25 empty] | POP
|  | BLIŽŠÍ POPIS ÚPRAV, VIZ. TECHNICKÁ ZPRÁVA D.1.1. | [25 empty] | POP
|  | ZPRACOVÁNÍ DÍLENSKÉ DOKUMENTACE. | [25 empty] | POP
|  | PŘED ZADÁNÍM DO VÝROBY NUTNO OVĚŘIT ROZMĚRY. | [25 empty] | POP
|  | NĚKTERÉ Z UVEDENÝCH DÍLCŮ JSOU JIŽ ZKRÁCENÉ. | [25 empty] | POP
|  | ČLENĚNÍ DÍLCE JE BLÍŽE POPSÁNO V SAMOSTATNÉM VÝKRESE DETAILŮ PLOTNÍCH DÍLCŮ. | [25 empty] | POP
|  | Je vhodné věnovat zvýšenou pozornost ukotvení sloupků do kamenných desek, aby byl pečlivě maltovinou vyplněn kotevní otvor a bylo tak zamezeno vtékání srážkové vody. | [25 empty] | POP |  | Je vhodné věnovat zvýšenou pozornost ukotvení sloupků do kamenných desek, aby byl pečlivě maltovinou vyplněn kotevní otvor a bylo tak zamezeno vtékání srážkové vody.
|  | viz výpis zámečnických výrobků : | [25 empty] | VV | 0
|  | Z/9 : 1,000 |  | 1 | [23 empty] | VV | 0
Díl: | D96 | Přesuny suti a vybouraných hmot |  |  |  | 0 |  | 0 |  | 0 |  | 0 |  | 0 |  | 0 |  |  |  |  | 26.89 | [6 empty] | DIL
41 | 979990105R00 | Poplatek za skládku za uložení, cihelné výrobky, , skupina 17 01 02 z Katalogu odpadů | t | 3.3035 |  | 0 |  | 0 |  | 0 | 21 | 0 | 0 | 0 | 0 | 0 | 801-3 | RTS 23/ I | RTS 23/ I | 0 | 0 |  | Práce | Běžná |  |  |  | POL1_
|  | Odkaz na dem. hmot. položky pořadí 10 : 1,28871 |  | 1.2887 | [23 empty] | VV | 7
|  | Odkaz na dem. hmot. položky pořadí 12 : 2,01480 |  | 2.0148 | [23 empty] | VV | 7
42 | 979990108R00 | Poplatek za skládku za uložení, železobeton, , skupina 17 01 01 z Katalogu odpadů | t | 8.91 |  | 0 |  | 0 |  | 0 | 21 | 0 | 0 | 0 | 0 | 0 | 801-3 | RTS 23/ I | RTS 23/ I | 0 | 0 |  | Práce | Běžná |  |  |  | POL1_
|  | Odkaz na dem. hmot. položky pořadí 11 : 8,91000 |  | 8.91 | [23 empty] | VV | 7
43 | 979081111R00 | Odvoz suti a vybouraných hmot na skládku do 1 km | t | 12.2135 |  | 0 |  | 0 |  | 0 | 21 | 0 | 0 | 0 | 0 | 0 | 801-3 | RTS 23/ I | RTS 23/ I | 0.49 | 5.98 |  | Přesun suti | Běžná |  |  |  | POL8_
|  | Včetně naložení na dopravní prostředek a složení na skládku, bez poplatku za skládku. | [25 empty] | POP
|  | Demontážní hmotnosti z položek s pořadovými čísly: : | [25 empty] | VV | 0
|  | 10,11,12, : | [25 empty] | VV | 0
|  | Součet: : 12,21351 |  | 12.2135 | [23 empty] | VV | 0
44 | 979081121R00 | Odvoz suti a vybouraných hmot na skládku příplatek za každý další 1 km | t | 109.9216 |  | 0 |  | 0 |  | 0 | 21 | 0 | 0 | 0 | 0 | 0 | 801-3 | RTS 23/ I | RTS 23/ I | 0 | 0 |  | Přesun suti | Běžná |  |  |  | POL8_
|  | Demontážní hmotnosti z položek s pořadovými čísly: : | [25 empty] | VV | 0
|  | 10,11,12, : | [25 empty] | VV | 0
|  | Součet: : 109,92159 |  | 109.9216 | [23 empty] | VV | 0
45 | 979082111R00 | Vnitrostaveništní doprava suti a vybouraných hmot do 10 m | t | 12.2135 |  | 0 |  | 0 |  | 0 | 21 | 0 | 0 | 0 | 0 | 0 | 801-3 | RTS 23/ I | RTS 23/ I | 0.942 | 11.51 |  | Přesun suti | Běžná |  |  |  | POL8_
|  | Demontážní hmotnosti z položek s pořadovými čísly: : | [25 empty] | VV | 0
|  | 10,11,12, : | [25 empty] | VV | 0
|  | Součet: : 12,21351 |  | 12.2135 | [23 empty] | VV | 0
46 | 979082121R00 | Vnitrostaveništní doprava suti a vybouraných hmot příplatek k ceně za každých dalších 5 m | t | 85.4946 |  | 0 |  | 0 |  | 0 | 21 | 0 | 0 | 0 | 0 | 0 | 801-3 | RTS 23/ I | RTS 23/ I | 0.11 | 9.4 |  | Přesun suti | Běžná |  |  |  | POL8_
|  | Demontážní hmotnosti z položek s pořadovými čísly: : | [25 empty] | VV | 0
|  | 10,11,12, : | [25 empty] | VV | 0
|  | Součet: : 85,49457 |  | 85.4946 | [23 empty] | VV | 0
[26 empty] | 15 | 21 | DPH
| Celkem |  |  |  |  | 0 | [19 empty] | 0 | 0 | SUM
END
Note on S6: Jedná se o informaci, zda se jedná o položku, která je do rozpočtu zadána z cenové soustavy RTS, nebo vlastní.
Note on T6: Jedná se o název CÚ, která je zadána u položky rozpočtu

## SO 01 D.1.4 Pol
Položkový soupis prací a dodávek | [27 empty] | #TypZaznamu#
S: | 2023_0504 | Oprava plotu LDN Hradec Králové - PD | [25 empty] | STA
O: | SO 01 | Oprava plotu | [22 empty] | STA |  |  | OBJ
R: | D.1.4 | Elektroinstalace | [25 empty] | ROZ
P.č. | Číslo položky | Název položky | MJ | Množství | Cena / MJ | Celkem | Dodávka | Dodávka celk. | Montáž | Montáž celk. | DPH | Cena s DPH | Hmotnost / MJ | Hmotnost celk.(t) | Dem. hmotnost / MJ | Dem. hmotnost celk.(t) | Ceník | Cen. soustava / platnost | Cenová úroveň | Nhod / MJ | Nhod celk. | Dodavatel | Typ položky | Stav položky
Díl: | M21_1 | Rozvaděč RCL1 |  |  |  | 0 |  | 0 |  | 0 |  | 0 |  | 0 |  | 0 |  |  |  |  | 0 | [6 empty] | DIL
1 | 1 | Demontáž stávajícího vývodu-rezervy | hod. | 1 |  | 0 |  | 0 |  | 0 | 21 | 0 | 0 | 0 | 0 | 0 |  | Vlastní | Indiv | 0 | 0 |  | Práce | Běžná |  |  |  | POL1_
|  | HODINOVE ZUCTOVACI SAZBY | [25 empty] | POP
2 | 2 | Uprava stavajiciho rozvadece | hod | 1 |  | 0 |  | 0 |  | 0 | 21 | 0 | 0 | 0 | 0 | 0 |  | Vlastní | Indiv | 0 | 0 |  | Práce | Běžná |  |  |  | POL1_
|  | HODINOVE ZUCTOVACI SAZBY | [25 empty] | POP
3 | 3 | Vyhledani pripojovaciho mista | hod | 1 |  | 0 |  | 0 |  | 0 | 21 | 0 | 0 | 0 | 0 | 0 |  | Vlastní | Indiv | 0 | 0 |  | Práce | Běžná |  |  |  | POL1_
|  | HODINOVE ZUCTOVACI SAZBY | [25 empty] | POP
4 | 4 | Napojeni na stavajici zarizeni | hod | 1 |  | 0 |  | 0 |  | 0 | 21 | 0 | 0 | 0 | 0 | 0 |  | Vlastní | Indiv | 0 | 0 |  | Práce | Běžná |  |  |  | POL1_
|  | HODINOVE ZUCTOVACI SAZBY | [25 empty] | POP
5 | 5 | Zabezpeceni pracoviste | hod | 1 |  | 0 |  | 0 |  | 0 | 21 | 0 | 0 | 0 | 0 | 0 |  | Vlastní | Indiv | 0 | 0 |  | Práce | Běžná |  |  |  | POL1_
|  | HODINOVE ZUCTOVACI SAZBY | [25 empty] | POP
6 | 6 | Spolupráce s investorem - vypínání rozvaděčů, koordinace | hod. | 1 |  | 0 |  | 0 |  | 0 | 21 | 0 | 0 | 0 | 0 | 0 |  | Vlastní | Indiv | 0 | 0 |  | Práce | Běžná |  |  |  | POL1_
|  | HODINOVE ZUCTOVACI SAZBY | [25 empty] | POP
7 | 7 | 16-2-030AC -1x16A,30mA | ks | 1 |  | 0 |  | 0 |  | 0 | 21 | 0 | 0 | 0 | 0 | 0 |  | Vlastní | Indiv | 0 | 0 |  | Práce | Běžná |  |  |  | POL1_
|  | PROUD.CHRÁNIČ 2-PÓLOVÝ TYP AC | [25 empty] | POP
8 | 8 | RSA 2,5 A Řadová svorka barevná | ks | 4 |  | 0 |  | 0 |  | 0 | 21 | 0 | 0 | 0 | 0 | 0 |  | Vlastní | Indiv | 0 | 0 |  | Práce | Běžná |  |  |  | POL1_
|  | PROUD.CHRÁNIČ 2-PÓLOVÝ TYP AC | [25 empty] | POP
9 | 9 | H07V-U 2,5 mm2 , pevně | m | 6 |  | 0 |  | 0 |  | 0 | 21 | 0 | 0 | 0 | 0 | 0 |  | Vlastní | Indiv | 0 | 0 |  | Práce | Běžná |  |  |  | POL1_
|  | VODIČ JEDNOŽILOVÝ (CY) | [25 empty] | POP
10 | 10 | Pg13.5 | ks | 2 |  | 0 |  | 0 |  | 0 | 21 | 0 | 0 | 0 | 0 | 0 |  | Vlastní | Indiv | 0 | 0 |  | Práce | Běžná |  |  |  | POL1_
|  | UCPÁVKA PLASTOVÁ VČETNĚ MATICE - ZÁVIT Pg | [25 empty] | POP
11 | 11 | Vodivé propoje rozvaděče RCL1 | sada | 1 |  | 0 |  | 0 |  | 0 | 21 | 0 | 0 | 0 | 0 | 0 |  | Vlastní | Indiv | 0 | 0 |  | Práce | Běžná |  |  |  | POL1_
12 | 12 | Popisky, štítky, označení | sada | 1 |  | 0 |  | 0 |  | 0 | 21 | 0 | 0 | 0 | 0 | 0 |  | Vlastní | Indiv | 0 | 0 |  | Práce | Běžná |  |  |  | POL1_
13 | 13 | Skutečný stav rozvaděče RCL1 vývod pro EB1 - elektro | sada | 1 |  | 0 |  | 0 |  | 0 | 21 | 0 | 0 | 0 | 0 | 0 |  | Vlastní | Indiv | 0 | 0 |  | Práce | Běžná |  |  |  | POL1_
14 | 14 | Spoluprace s reviz.technikem | hod | 1 |  | 0 |  | 0 |  | 0 | 21 | 0 | 0 | 0 | 0 | 0 |  | Vlastní | Indiv | 0 | 0 |  | Práce | Běžná |  |  |  | POL1_
|  | PROVEDENI REVIZNICH ZKOUSEK DLE ČSN 33 2000-6 ed.2 | [25 empty] | POP
15 | 15 | Revizni technik | hod | 3 |  | 0 |  | 0 |  | 0 | 21 | 0 | 0 | 0 | 0 | 0 |  | Vlastní | Indiv | 0 | 0 |  | Práce | Běžná |  |  |  | POL1_
|  | PROVEDENI REVIZNICH ZKOUSEK DLE ČSN 33 2000-6 ed.2 | [25 empty] | POP
Díl: | M21_2 | Rozvaděč RSD1/PP |  |  |  | 0 |  | 0 |  | 0 |  | 0 |  | 0 |  | 0 |  |  |  |  | 0 | [6 empty] | DIL
16 | 16 | Demontáž stávajícího vývodu-rezervy | hod. | 1 |  | 0 |  | 0 |  | 0 | 21 | 0 | 0 | 0 | 0 | 0 |  | Vlastní | Indiv | 0 | 0 |  | Práce | Běžná |  |  |  | POL1_
|  | HODINOVE ZUCTOVACI SAZBY | [25 empty] | POP
17 | 17 | Uprava stavajiciho rozvadece | hod | 1 |  | 0 |  | 0 |  | 0 | 21 | 0 | 0 | 0 | 0 | 0 |  | Vlastní | Indiv | 0 | 0 |  | Práce | Běžná |  |  |  | POL1_
|  | HODINOVE ZUCTOVACI SAZBY | [25 empty] | POP
18 | 18 | Vyhledani pripojovaciho mista | hod | 1 |  | 0 |  | 0 |  | 0 | 21 | 0 | 0 | 0 | 0 | 0 |  | Vlastní | Indiv | 0 | 0 |  | Práce | Běžná |  |  |  | POL1_
|  | HODINOVE ZUCTOVACI SAZBY | [25 empty] | POP
19 | 19 | Napojeni na stavajici zarizeni | hod | 1 |  | 0 |  | 0 |  | 0 | 21 | 0 | 0 | 0 | 0 | 0 |  | Vlastní | Indiv | 0 | 0 |  | Práce | Běžná |  |  |  | POL1_
|  | HODINOVE ZUCTOVACI SAZBY | [25 empty] | POP
20 | 20 | Zabezpeceni pracoviste | hod | 1 |  | 0 |  | 0 |  | 0 | 21 | 0 | 0 | 0 | 0 | 0 |  | Vlastní | Indiv | 0 | 0 |  | Práce | Běžná |  |  |  | POL1_
|  | HODINOVE ZUCTOVACI SAZBY | [25 empty] | POP
21 | 21 | Spolupráce s investorem - vypínání rozvaděčů, koordinace | hod. | 1 |  | 0 |  | 0 |  | 0 | 21 | 0 | 0 | 0 | 0 | 0 |  | Vlastní | Indiv | 0 | 0 |  | Práce | Běžná |  |  |  | POL1_
|  | HODINOVE ZUCTOVACI SAZBY | [25 empty] | POP
22 | 22 | 16-2-030AC -1x16A,30mA | ks | 1 |  | 0 |  | 0 |  | 0 | 21 | 0 | 0 | 0 | 0 | 0 |  | Vlastní | Indiv | 0 | 0 |  | Práce | Běžná |  |  |  | POL1_
|  | PROUD.CHRÁNIČ 2-PÓLOVÝ TYP AC | [25 empty] | POP
23 | 23 | RSA 2,5 A Řadová svorka barevná | ks | 4 |  | 0 |  | 0 |  | 0 | 21 | 0 | 0 | 0 | 0 | 0 |  | Vlastní | Indiv | 0 | 0 |  | Práce | Běžná |  |  |  | POL1_
|  | PROUD.CHRÁNIČ 2-PÓLOVÝ TYP AC | [25 empty] | POP
24 | 24 | H07V-U 2,5 mm2 , pevně | m | 6 |  | 0 |  | 0 |  | 0 | 21 | 0 | 0 | 0 | 0 | 0 |  | Vlastní | Indiv | 0 | 0 |  | Práce | Běžná |  |  |  | POL1_
|  | VODIČ JEDNOŽILOVÝ (CY) | [25 empty] | POP
25 | 25 | Pg13.5 | ks | 2 |  | 0 |  | 0 |  | 0 | 21 | 0 | 0 | 0 | 0 | 0 |  | Vlastní | Indiv | 0 | 0 |  | Práce | Běžná |  |  |  | POL1_
26 | 26 | Vodivé propoje rozvaděče RSD1/PP | sada | 1 |  | 0 |  | 0 |  | 0 | 21 | 0 | 0 | 0 | 0 | 0 |  | Vlastní | Indiv | 0 | 0 |  | Práce | Běžná |  |  |  | POL1_
27 | 27 | Popisky, štítky, označení | sada | 1 |  | 0 |  | 0 |  | 0 | 21 | 0 | 0 | 0 | 0 | 0 |  | Vlastní | Indiv | 0 | 0 |  | Práce | Běžná |  |  |  | POL1_
28 | 28 | Skutečný stav rozvaděče RSD1/PP vývod pro EB1 - elektro | sada | 1 |  | 0 |  | 0 |  | 0 | 21 | 0 | 0 | 0 | 0 | 0 |  | Vlastní | Indiv | 0 | 0 |  | Práce | Běžná |  |  |  | POL1_
29 | 29 | Spoluprace s reviz.technikem | hod | 1 |  | 0 |  | 0 |  | 0 | 21 | 0 | 0 | 0 | 0 | 0 |  | Vlastní | Indiv | 0 | 0 |  | Práce | Běžná |  |  |  | POL1_
|  | PROVEDENI REVIZNICH ZKOUSEK DLE ČSN 33 2000-6 ed.2 | [25 empty] | POP
30 | 30 | Revizni technik | hod | 3 |  | 0 |  | 0 |  | 0 | 21 | 0 | 0 | 0 | 0 | 0 |  | Vlastní | Indiv | 0 | 0 |  | Práce | Běžná |  |  |  | POL1_
|  | PROVEDENI REVIZNICH ZKOUSEK DLE ČSN 33 2000-6 ed.2 | [25 empty] | POP
Díl: | M21_3 | Elektroinstalace napájení, uzemnění vrat, brány |  |  |  | 0 |  | 0 |  | 0 |  | 0 |  | 0 |  | 0 |  |  |  |  | 0 | [6 empty] | DIL
31 | 31 | Vyhledani pripojovaciho mista | hod | 2 |  | 0 |  | 0 |  | 0 | 21 | 0 | 0 | 0 | 0 | 0 |  | Vlastní | Indiv | 0 | 0 |  | Práce | Běžná |  |  |  | POL1_
32 | 32 | Zabezpeceni pracoviste | hod | 4 |  | 0 |  | 0 |  | 0 | 21 | 0 | 0 | 0 | 0 | 0 |  | Vlastní | Indiv | 0 | 0 |  | Práce | Běžná |  |  |  | POL1_
33 | 33 | Spolupráce s investorem - zpřístupnění pracoviště, koordinace | hod. | 2 |  | 0 |  | 0 |  | 0 | 21 | 0 | 0 | 0 | 0 | 0 |  | Vlastní | Indiv | 0 | 0 |  | Práce | Běžná |  |  |  | POL1_
34 | 34 | LHD25x20 hranatá | m | 50 |  | 0 |  | 0 |  | 0 | 21 | 0 | 0 | 0 | 0 | 0 |  | Vlastní | Indiv | 0 | 0 |  | Práce | Běžná |  |  |  | POL1_
|  | LIŠTA ELEKTROINSTALAČNÍ VČ. DÍLŮ A PŘÍSLUŠENSTVÍ | [25 empty] | POP
35 | 35 | Příslušenství lišt - rohy, spojky atd. | ks | 20 |  | 0 |  | 0 |  | 0 | 21 | 0 | 0 | 0 | 0 | 0 |  | Vlastní | Indiv | 0 | 0 |  | Práce | Běžná |  |  |  | POL1_
|  | LIŠTA ELEKTROINSTALAČNÍ VČ. DÍLŮ A PŘÍSLUŠENSTVÍ | [25 empty] | POP
36 | 36 | Hmoždiny, vruty | ks | 50 |  | 0 |  | 0 |  | 0 | 21 | 0 | 0 | 0 | 0 | 0 |  | Vlastní | Indiv | 0 | 0 |  | Práce | Běžná |  |  |  | POL1_
|  | LIŠTA ELEKTROINSTALAČNÍ VČ. DÍLŮ A PŘÍSLUŠENSTVÍ | [25 empty] | POP
37 | 37 | Vrtání děr 8mm do zdiva cihelného | ks | 50 |  | 0 |  | 0 |  | 0 | 21 | 0 | 0 | 0 | 0 | 0 |  | Vlastní | Indiv | 0 | 0 |  | Práce | Běžná |  |  |  | POL1_
|  | LIŠTA ELEKTROINSTALAČNÍ VČ. DÍLŮ A PŘÍSLUŠENSTVÍ | [25 empty] | POP
38 | 38 | Stena do 800mm | ks | 2 |  | 0 |  | 0 |  | 0 | 21 | 0 | 0 | 0 | 0 | 0 |  | Vlastní | Indiv | 0 | 0 |  | Práce | Běžná |  |  |  | POL1_
|  | VYBOURANI OTVORU VE ZDIVU CIHELNEM DO PRUMERU 50mm | [25 empty] | POP
39 | 39 | Stena do 150mm | ks | 10 |  | 0 |  | 0 |  | 0 | 21 | 0 | 0 | 0 | 0 | 0 |  | Vlastní | Indiv | 0 | 0 |  | Práce | Běžná |  |  |  | POL1_
|  | VYBOURANI OTVORU VE ZDIVU CIHELNEM DO PRUMERU 50mm | [25 empty] | POP
40 | 40 | Ošetření prostupu proti pronikání vlhkosti | ks | 2 |  | 0 |  | 0 |  | 0 | 21 | 0 | 0 | 0 | 0 | 0 |  | Vlastní | Indiv | 0 | 0 |  | Práce | Běžná |  |  |  | POL1_
41 | 41 | Venkovní vedení nn v přehledném terénu | km | 0.11 |  | 0 |  | 0 |  | 0 | 21 | 0 | 0 | 0 | 0 | 0 |  | Vlastní | Indiv | 0 | 0 |  | Práce | Běžná |  |  |  | POL1_
|  | VYTÝČENÍ TRATI | [25 empty] | POP
42 | 42 | Nářez drnu,naložení,odvoz | m2 | 50 |  | 0 |  | 0 |  | 0 | 21 | 0 | 0 | 0 | 0 | 0 |  | Vlastní | Indiv | 0 | 0 |  | Práce | Běžná |  |  |  | POL1_
|  | SEJMUTÍ DRNU | [25 empty] | POP
43 | 43 | Porost měkký, středně hustý | m2 | 10 |  | 0 |  | 0 |  | 0 | 21 | 0 | 0 | 0 | 0 | 0 |  | Vlastní | Indiv | 0 | 0 |  | Práce | Běžná |  |  |  | POL1_
|  | ODSTRANĚNÍ DŘEVITÉHO POROSTU | [25 empty] | POP
44 | 44 | Kostky drobné,spáry zalité | m2 | 20 |  | 0 |  | 0 |  | 0 | 21 | 0 | 0 | 0 | 0 | 0 |  | Vlastní | Indiv | 0 | 0 |  | Práce | Běžná |  |  |  | POL1_
|  | VYTRHÁNÍ DLAŽBY | [25 empty] | POP
45 | 45 | Síla vrstvy 3-5cm | m2 | 10 |  | 0 |  | 0 |  | 0 | 21 | 0 | 0 | 0 | 0 | 0 |  | Vlastní | Indiv | 0 | 0 |  | Práce | Běžná |  |  |  | POL1_
|  | BOURANÍ ŽIVIČNÝCH POVRCHŮ | [25 empty] | POP
46 | 46 | V asfaltu nebo betonu | m | 10 |  | 0 |  | 0 |  | 0 | 21 | 0 | 0 | 0 | 0 | 0 |  | Vlastní | Indiv | 0 | 0 |  | Práce | Běžná |  |  |  | POL1_
|  | ŘEZÁNÍ SPÁRY | [25 empty] | POP
47 | 47 | Stojaté kladené do písku | m | 8 |  | 0 |  | 0 |  | 0 | 21 | 0 | 0 | 0 | 0 | 0 |  | Vlastní | Indiv | 0 | 0 |  | Práce | Běžná |  |  |  | POL1_
|  | VYTRHÁNÍ OBRUBY | [25 empty] | POP
48 | 48 | Zemina třídy 5,ručně | m3 | 0.5 |  | 0 |  | 0 |  | 0 | 21 | 0 | 0 | 0 | 0 | 0 |  | Vlastní | Indiv | 0 | 0 |  | Práce | Běžná |  |  |  | POL1_
|  | VÝKOP JÁMY PRO STOŽÁR,BETONOVÝ ZÁKLAD A JINÉ ZAŘÍZENÍ | [25 empty] | POP
49 | 49 | Zemina třídy 4, šíře 300mm,hloubka 800mm | m | 108 |  | 0 |  | 0 |  | 0 | 21 | 0 | 0 | 0 | 0 | 0 |  | Vlastní | Indiv | 0 | 0 |  | Práce | Běžná |  |  |  | POL1_
|  | HLOUBENÍ KABELOVÉ RÝHY | [25 empty] | POP
50 | 50 | Z kopaného písku vrstvy 5cm se zakrytím kabelu cihlami-ve směru kabelu | m | 108 |  | 0 |  | 0 |  | 0 | 21 | 0 | 0 | 0 | 0 | 0 |  | Vlastní | Indiv | 0 | 0 |  | Práce | Běžná |  |  |  | POL1_
|  | ZŘÍZENÍ KABELOVÉHO LOŽE | [25 empty] | POP
51 | 51 | Do šířky 20cm | m | 110 |  | 0 |  | 0 |  | 0 | 21 | 0 | 0 | 0 | 0 | 0 |  | Vlastní | Indiv | 0 | 0 |  | Práce | Běžná |  |  |  | POL1_
|  | FOLIE VÝSTRAŽNÁ Z PVC | [25 empty] | POP
52 | 52 | Zemina třídy 4, šíře 300mm,hloubka 600mm | m | 108 |  | 0 |  | 0 |  | 0 | 21 | 0 | 0 | 0 | 0 | 0 |  | Vlastní | Indiv | 0 | 0 |  | Práce | Běžná |  |  |  | POL1_
|  | ZÁHOZ KABELOVÉ RÝHY | [25 empty] | POP
53 | 53 | Položeni drnu | m2 | 50 |  | 0 |  | 0 |  | 0 | 21 | 0 | 0 | 0 | 0 | 0 |  | Vlastní | Indiv | 0 | 0 |  | Práce | Běžná |  |  |  | POL1_
|  | ÚPRAVA POVRCHU | [25 empty] | POP
54 | 54 | Provizorní úprava terénu v zemina třídy 4 | m2 | 50 |  | 0 |  | 0 |  | 0 | 21 | 0 | 0 | 0 | 0 | 0 |  | Vlastní | Indiv | 0 | 0 |  | Práce | Běžná |  |  |  | POL1_
|  | ÚPRAVA POVRCHU | [25 empty] | POP
55 | 55 | Z kameniva drceného vč. zhutnění | m2 | 10 |  | 0 |  | 0 |  | 0 | 21 | 0 | 0 | 0 | 0 | 0 |  | Vlastní | Indiv | 0 | 0 |  | Práce | Běžná |  |  |  | POL1_
|  | PODKLADOVÁ VRSTVA TLOUŠŤKY DO 10 cm | [25 empty] | POP
56 | Pol__0056 | Vrstva betonu 10cm | m2 | 10 |  | 0 |  | 0 |  | 0 | 21 | 0 | 0 | 0 | 0 | 0 |  | Vlastní | Indiv | 0 | 0 |  | Práce | Běžná |  |  |  | POL1_
|  | JEDNOVRSTVOVÁ VOZOVKA Z BETONU | [25 empty] | POP
57 | 57 | Uvedení chodníku do původního stavu | ks | 1 |  | 0 |  | 0 |  | 0 | 21 | 0 | 0 | 0 | 0 | 0 |  | Vlastní | Indiv | 0 | 0 |  | Práce | Běžná |  |  |  | POL1_
58 | 58 | Chránička kovová průměr 80mm vnitřní | m | 8 |  | 0 |  | 0 |  | 0 | 21 | 0 | 0 | 0 | 0 | 0 |  | Vlastní | Indiv | 0 | 0 |  | Práce | Běžná |  |  |  | POL1_
59 | 59 | 1432 d 32 mm, pevně | m | 110 |  | 0 |  | 0 |  | 0 | 21 | 0 | 0 | 0 | 0 | 0 |  | Vlastní | Indiv | 0 | 0 |  | Práce | Běžná |  |  |  | POL1_
|  | TRUBKA OHEBNÁ, NÍZKÁ MECHANICKÁ ODOLNOST | [25 empty] | POP
60 | 60 | CYKY-J 3x2.5 mm2 , pevně | m | 170 |  | 0 |  | 0 |  | 0 | 21 | 0 | 0 | 0 | 0 | 0 |  | Vlastní | Indiv | 0 | 0 |  | Práce | Běžná |  |  |  | POL1_
|  | KABEL SILOVÝ,IZOLACE PVC S VODIČEM PE | [25 empty] | POP
61 | 61 | H07V-K 6 mm2 , pevně | m | 170 |  | 0 |  | 0 |  | 0 | 21 | 0 | 0 | 0 | 0 | 0 |  | Vlastní | Indiv | 0 | 0 |  | Práce | Běžná |  |  |  | POL1_
|  | VODIČ JEDNOŽILOVÝ OHEBNÝ (CYA) | [25 empty] | POP
62 | 62 | Do 2,5 mm2 | ks | 16 |  | 0 |  | 0 |  | 0 | 21 | 0 | 0 | 0 | 0 | 0 |  | Vlastní | Indiv | 0 | 0 |  | Práce | Běžná |  |  |  | POL1_
|  | UKONČENÍ VODIČŮ V ROZVADĚČÍCH, PŘÍSTROJÍCH | [25 empty] | POP
63 | 63 | FeZn-D10 (0,62kg/m), pevně | m | 10 |  | 0 |  | 0 |  | 0 | 21 | 0 | 0 | 0 | 0 | 0 |  | Vlastní | Indiv | 0 | 0 |  | Práce | Běžná |  |  |  | POL1_
|  | OCELOVÝ DRÁT POZINKOVANÝ | [25 empty] | POP
64 | 64 | SK křížová | ks | 2 |  | 0 |  | 0 |  | 0 | 21 | 0 | 0 | 0 | 0 | 0 |  | Vlastní | Indiv | 0 | 0 |  | Práce | Běžná |  |  |  | POL1_
|  | SVORKA FeZn | [25 empty] | POP
65 | 65 | SU univerzální | ks | 4 |  | 0 |  | 0 |  | 0 | 21 | 0 | 0 | 0 | 0 | 0 |  | Vlastní | Indiv | 0 | 0 |  | Práce | Běžná |  |  |  | POL1_
|  | SVORKA FeZn | [25 empty] | POP
66 | 66 | Ošetření zemních spojů proti korozi | ks | 4 |  | 0 |  | 0 |  | 0 | 21 | 0 | 0 | 0 | 0 | 0 |  | Vlastní | Indiv | 0 | 0 |  | Práce | Běžná |  |  |  | POL1_
67 | 67 | ZT1,5s tyč 1500x26 mm | ks | 2 |  | 0 |  | 0 |  | 0 | 21 | 0 | 0 | 0 | 0 | 0 |  | Vlastní | Indiv | 0 | 0 |  | Práce | Běžná |  |  |  | POL1_
|  | ZEMNIČE FeZn | [25 empty] | POP
68 | 68 | Štítek pro označení svodu | ks | 2 |  | 0 |  | 0 |  | 0 | 21 | 0 | 0 | 0 | 0 | 0 |  | Vlastní | Indiv | 0 | 0 |  | Práce | Běžná |  |  |  | POL1_
|  | MONTÁŽNÍ PRÁCE | [25 empty] | POP
69 | 69 | Tvarování mont.dílu | ks | 8 |  | 0 |  | 0 |  | 0 | 21 | 0 | 0 | 0 | 0 | 0 |  | Vlastní | Indiv | 0 | 0 |  | Práce | Běžná |  |  |  | POL1_
|  | MONTÁŽNÍ PRÁCE | [25 empty] | POP
70 | 70 | Bentonit pro zlepšení uzemnění | m | 2 |  | 0 |  | 0 |  | 0 | 21 | 0 | 0 | 0 | 0 | 0 |  | Vlastní | Indiv | 0 | 0 |  | Práce | Běžná |  |  |  | POL1_
|  | MONTÁŽNÍ PRÁCE | [25 empty] | POP
71 | 71 | Zkusebni provoz | hod | 2 |  | 0 |  | 0 |  | 0 | 21 | 0 | 0 | 0 | 0 | 0 |  | Vlastní | Indiv | 0 | 0 |  | Práce | Běžná |  |  |  | POL1_
|  | HODINOVE ZUCTOVACI SAZBY | [25 empty] | POP
72 | 72 | Zauceni obsluhy | hod | 2 |  | 0 |  | 0 |  | 0 | 21 | 0 | 0 | 0 | 0 | 0 |  | Vlastní | Indiv | 0 | 0 |  | Práce | Běžná |  |  |  | POL1_
|  | HODINOVE ZUCTOVACI SAZBY | [25 empty] | POP
73 | 73 | Montaz jinde nespecifikovaná | hod | 6 |  | 0 |  | 0 |  | 0 | 21 | 0 | 0 | 0 | 0 | 0 |  | Vlastní | Indiv | 0 | 0 |  | Práce | Běžná |  |  |  | POL1_
|  | HODINOVE ZUCTOVACI SAZBY | [25 empty] | POP
74 | 74 | Skutečný stav PD - elektro | sada | 1 |  | 0 |  | 0 |  | 0 | 21 | 0 | 0 | 0 | 0 | 0 |  | Vlastní | Indiv | 0 | 0 |  | Práce | Běžná |  |  |  | POL1_
|  | HODINOVE ZUCTOVACI SAZBY | [25 empty] | POP
75 | 75 | Spoluprace s reviz.technikem | hod | 4 |  | 0 |  | 0 |  | 0 | 21 | 0 | 0 | 0 | 0 | 0 |  | Vlastní | Indiv | 0 | 0 |  | Práce | Běžná |  |  |  | POL1_
|  | PROVEDENI REVIZNICH ZKOUSEK DLE ČSN 33 2000-6 ed.2 | [25 empty] | POP
76 | 76 | Revizni technik | hod | 8 |  | 0 |  | 0 |  | 0 | 21 | 0 | 0 | 0 | 0 | 0 |  | Vlastní | Indiv | 0 | 0 |  | Práce | Běžná |  |  |  | POL1_
|  | PROVEDENI REVIZNICH ZKOUSEK DLE ČSN 33 2000-6 ed.2 | [25 empty] | POP
77 | 77 | úklid po montážních pracech elektro | m2 | 150 |  | 0 |  | 0 |  | 0 | 21 | 0 | 0 | 0 | 0 | 0 |  | Vlastní | Indiv | 0 | 0 |  | Práce | Běžná |  |  |  | POL1_
|  | CISTENI BUDOV prostor ZAMETANIM | [25 empty] | POP
78 | 78 | Podružný materiál | kpl | 1 |  | 0 |  | 0 |  | 0 | 21 | 0 | 0 | 0 | 0 | 0 |  | Vlastní | Indiv | 0 | 0 |  | Práce | Běžná |  |  |  | POL1_
79 | 79 | PPV, GZS, provozní vlivy,… | kpl | 1 |  | 0 |  | 0 |  | 0 | 21 | 0 | 0 | 0 | 0 | 0 |  | Vlastní | Indiv | 0 | 0 |  | Práce | Běžná |  |  |  | POL1_
[26 empty] | 15 | 21 | DPH
| Celkem |  |  |  |  | 0 | [19 empty] | 0 | 0 | SUM
END
Note on S6: Jedná se o informaci, zda se jedná o položku, která je do rozpočtu zadána z cenové soustavy RTS, nebo vlastní.
Note on T6: Jedná se o název CÚ, která je zadána u položky rozpočtu

## SO 02 1 Pol
Položkový soupis prací a dodávek | [27 empty] | #TypZaznamu#
S: | 2023_0504 | Oprava plotu LDN Hradec Králové - PD | [25 empty] | STA
O: | SO 02 | Kácení stromů a náhradní výsadba | [22 empty] | STA |  |  | OBJ
R: | 1 | Rostlinný materiál | [25 empty] | ROZ
P.č. | Číslo položky | Název položky | MJ | Množství | Cena / MJ | Celkem | Dodávka | Dodávka celk. | Montáž | Montáž celk. | DPH | Cena s DPH | Hmotnost / MJ | Hmotnost celk.(t) | Dem. hmotnost / MJ | Dem. hmotnost celk.(t) | Ceník | Cen. soustava / platnost | Cenová úroveň | Nhod / MJ | Nhod celk. | Dodavatel | Typ položky | Stav položky
Díl: | 1 | Jehličnaté stromy |  |  |  | 0 |  | 0 |  | 0 |  | 0 |  | 0 |  | 0 |  |  |  |  | 0 | [6 empty] | DIL
1 | 1 | D+M Pseudotsuga menziesii | kus | 1 |  | 0 |  | 0 |  | 0 | 21 | 0 | 0 | 0 | 0 | 0 |  | Vlastní | Indiv | 0 | 0 |  | Práce | Běžná |  |  |  | POL1_
|  | 200-250cm, bal | [25 empty] | POP
Díl: | 2 | Listnaté stromy |  |  |  | 0 |  | 0 |  | 0 |  | 0 |  | 0 |  | 0 |  |  |  |  | 0 | [6 empty] | DIL
2 | 2 | D+M Gleditsia triacanthos Sunburst | kus | 1 |  | 0 |  | 0 |  | 0 | 21 | 0 | 0 | 0 | 0 | 0 |  | Vlastní | Indiv | 0 | 0 |  | Práce | Běžná |  |  |  | POL1_
|  | ok 14-16cm, bal, nasazení 2m | [25 empty] | POP
3 | 3 | D+M Magnolia Galaxy | kus | 1 |  | 0 |  | 0 |  | 0 | 21 | 0 | 0 | 0 | 0 | 0 |  | Vlastní | Indiv | 0 | 0 |  | Práce | Běžná |  |  |  | POL1_
|  | mnohokmen 250-300cm, bal | [25 empty] | POP
4 | 4 | D+M Tilia cordata Rancho | kus | 4 |  | 0 |  | 0 |  | 0 | 21 | 0 | 0 | 0 | 0 | 0 |  | Vlastní | Indiv | 0 | 0 |  | Práce | Běžná |  |  |  | POL1_
|  | ok 14-16cm, bal, nasazení 2m | [25 empty] | POP
|  | 1+1+1+1 : | [25 empty] | VV | 0
|  | 4 |  | 4 | [23 empty] | VV | 0
Díl: | 3 | Listnaté keře |  |  |  | 0 |  | 0 |  | 0 |  | 0 |  | 0 |  | 0 |  |  |  |  | 0 | [6 empty] | DIL
5 | 5 | D+M Hydrangea paniculata Pinky Winky | kus | 5 |  | 0 |  | 0 |  | 0 | 21 | 0 | 0 | 0 | 0 | 0 |  | Vlastní | Indiv | 0 | 0 |  | Práce | Běžná |  |  |  | POL1_
|  | 80-100cm, K5l | [25 empty] | POP
6 | 6 | D+M Prunus laurocerasus Caucasica | kus | 10 |  | 0 |  | 0 |  | 0 | 21 | 0 | 0 | 0 | 0 | 0 |  | Vlastní | Indiv | 0 | 0 |  | Práce | Běžná |  |  |  | POL1_
|  | 80-100cm, K5l | [25 empty] | POP
|  | 5+5 : | [25 empty] | VV | 0
|  | 10 |  | 10 | [23 empty] | VV | 0
7 | 7 | D+M Viburnum farrerii | kus | 8 |  | 0 |  | 0 |  | 0 | 21 | 0 | 0 | 0 | 0 | 0 |  | Vlastní | Indiv | 0 | 0 |  | Práce | Běžná |  |  |  | POL1_
|  | 80-100cm, K5l | [25 empty] | POP
|  | 4+4 : | [25 empty] | VV | 0
|  | 8 |  | 8 | [23 empty] | VV | 0
[26 empty] | 15 | 21 | DPH
| Celkem |  |  |  |  | 0 | [19 empty] | 0 | 0 | SUM
END
Note on S6: Jedná se o informaci, zda se jedná o položku, která je do rozpočtu zadána z cenové soustavy RTS, nebo vlastní.
Note on T6: Jedná se o název CÚ, která je zadána u položky rozpočtu

## SO 02 2 Pol
Položkový soupis prací a dodávek | [27 empty] | #TypZaznamu#
S: | 2023_0504 | Oprava plotu LDN Hradec Králové - PD | [25 empty] | STA
O: | SO 02 | Kácení stromů a náhradní výsadba | [22 empty] | STA |  |  | OBJ
R: | 2 | Ostatní materiál | [25 empty] | ROZ
P.č. | Číslo položky | Název položky | MJ | Množství | Cena / MJ | Celkem | Dodávka | Dodávka celk. | Montáž | Montáž celk. | DPH | Cena s DPH | Hmotnost / MJ | Hmotnost celk.(t) | Dem. hmotnost / MJ | Dem. hmotnost celk.(t) | Ceník | Cen. soustava / platnost | Cenová úroveň | Nhod / MJ | Nhod celk. | Dodavatel | Typ položky | Stav položky
Díl: | 1 | PŘÍPRAVA STANOVIŠTĚ |  |  |  | 0 |  | 0 |  | 0 |  | 0 |  | 0 |  | 0 |  |  |  |  | 0 | [6 empty] | DIL
1 | 1 | D+M Ornice, tl.10cm | m3 | 16.3 |  | 0 |  | 0 |  | 0 | 21 | 0 | 0 | 0 | 0 | 0 |  | Vlastní | Indiv | 0 | 0 |  | Práce | Běžná |  |  |  | POL1_
|  | 163m2*0,1m : | [25 empty] | VV | 0
|  | 16,3 |  | 16.3 | [23 empty] | VV | 0
2 | 2 | D+M Herbicid před výsadbou - Glyfosát (např.:Roundup), 0,0005l/m2, opakování 2x | l | 0.163 |  | 0 |  | 0 |  | 0 | 21 | 0 | 0 | 0 | 0 | 0 |  | Vlastní | Indiv | 0 | 0 |  | Práce | Běžná |  |  |  | POL1_
|  | 163m2*0,0005l*2 : | [25 empty] | VV | 0
|  | 0,163 |  | 0.16 | [23 empty] | VV | 0
Díl: | 2 | ZALOŽENÍ TRÁVNÍKU |  |  |  | 0 |  | 0 |  | 0 |  | 0 |  | 0 |  | 0 |  |  |  |  | 0 | [6 empty] | DIL
3 | 3 | D+M Travní semeno, parková směs, 20g/m2 | kg | 2.5 |  | 0 |  | 0 |  | 0 | 21 | 0 | 0 | 0 | 0 | 0 |  | Vlastní | Indiv | 0 | 0 |  | Práce | Běžná |  |  |  | POL1_
|  | 125m2*0,02kg : | [25 empty] | VV | 0
|  | 2,5 |  | 2.5 | [23 empty] | VV | 0
4 | 4 | D+M Voda zálivková, zálivka trávníku, 40l/m2 | l | 5000 |  | 0 |  | 0 |  | 0 | 21 | 0 | 0 | 0 | 0 | 0 |  | Vlastní | Indiv | 0 | 0 |  | Práce | Běžná |  |  |  | POL1_
|  | 125m2*40l : | [25 empty] | VV | 0
|  | 5000 |  | 5000 | [23 empty] | VV | 0
Díl: | 3 | VÝSADBA STROMU |  |  |  | 0 |  | 0 |  | 0 |  | 0 |  | 0 |  | 0 |  |  |  |  | 0 | [6 empty] | DIL
5 | 5 | D+M Zahradnický substrát pod stromy, 0,16m3/ks | m3 | 1.12 |  | 0 |  | 0 |  | 0 | 21 | 0 | 0 | 0 | 0 | 0 |  | Vlastní | Indiv | 0 | 0 |  | Práce | Běžná |  |  |  | POL1_
|  | 7ks*0,16m3 : | [25 empty] | VV | 0
|  | 1,12 |  | 1.12 | [23 empty] | VV | 0
6 | 6 | D+M Hydrogel, pod stromy, 0,3kg/ks | kg | 2.1 |  | 0 |  | 0 |  | 0 | 21 | 0 | 0 | 0 | 0 | 0 |  | Vlastní | Indiv | 0 | 0 |  | Práce | Běžná |  |  |  | POL1_
|  | 7ks*0,3kg : | [25 empty] | VV | 0
|  | 2,1 |  | 2.1 | [23 empty] | VV | 0
7 | 7 | D+M Tabletové hnojivo ke dřevinám - Silvamix, 40g/ks | kg | 0.28 |  | 0 |  | 0 |  | 0 | 21 | 0 | 0 | 0 | 0 | 0 |  | Vlastní | Indiv | 0 | 0 |  | Práce | Běžná |  |  |  | POL1_
|  | 7ks*0,04kg : | [25 empty] | VV | 0
|  | 0,28 |  | 0.28 | [23 empty] | VV | 0
8 | 8 | D+M Kůly dřevěné, kotvení listnáčů, 3 ks/ks, soustružené kůly s fazetou, průřez kruh, tl. 8cm, délka 2,, 5m | ks | 15 |  | 0 |  | 0 |  | 0 | 21 | 0 | 0 | 0 | 0 | 0 |  | Vlastní | Indiv | 0 | 0 |  | Práce | Běžná |  |  |  | POL1_
|  | 5ks*3ks : | [25 empty] | VV | 0
|  | 15 |  | 15 | [23 empty] | VV | 0
9 | 9 | D+M Kůly dřevěné kotvení jehličnanů a mnohokmenů, 1ks/ks, soustružené kůly s fazetou, průřez kruh,, tl., 8cm, délka 2,5m | ks | 2 |  | 0 |  | 0 |  | 0 | 21 | 0 | 0 | 0 | 0 | 0 |  | Vlastní | Indiv | 0 | 0 |  | Práce | Běžná |  |  |  | POL1_
|  | 2ks*1ks : | [25 empty] | VV | 0
|  | 2 |  | 2 | [23 empty] | VV | 0
10 | 10 | D+M Dřevěné příčky půlené - délka 60 cm, 3ks /listnáč | ks | 15 |  | 0 |  | 0 |  | 0 | 21 | 0 | 0 | 0 | 0 | 0 |  | Vlastní | Indiv | 0 | 0 |  | Práce | Běžná |  |  |  | POL1_
|  | 5ks*3ks : | [25 empty] | VV | 0
|  | 15 |  | 15 | [23 empty] | VV | 0
11 | 11 | D+M Úvazek 1,8 m á 1 strom, na průřezu plochý | bm | 12.6 |  | 0 |  | 0 |  | 0 | 21 | 0 | 0 | 0 | 0 | 0 |  | Vlastní | Indiv | 0 | 0 |  | Práce | Běžná |  |  |  | POL1_
|  | 7ks*1,8m : | [25 empty] | VV | 0
|  | 12,6 |  | 12.6 | [23 empty] | VV | 0
12 | 12 | D+M Rákosová rohož výšky 1,8m, obal kmene listnatých stromů | ks | 5 |  | 0 |  | 0 |  | 0 | 21 | 0 | 0 | 0 | 0 | 0 |  | Vlastní | Indiv | 0 | 0 |  | Práce | Běžná |  |  |  | POL1_
|  | 5ks*1ks : | [25 empty] | VV | 0
|  | 5 |  | 5 | [23 empty] | VV | 0
13 | 13 | D+M Borka do stromových mís (vrstva 8 cm - jemná), 1 ks /0,08m3 | m3 | 0.56 |  | 0 |  | 0 |  | 0 | 21 | 0 | 0 | 0 | 0 | 0 |  | Vlastní | Indiv | 0 | 0 |  | Práce | Běžná |  |  |  | POL1_
|  | 7ks*0,08m3 : | [25 empty] | VV | 0
|  | 0,56 |  | 0.56 | [23 empty] | VV | 0
14 | 14 | D+M Voda zálivková - zálivka stromů 100 l/ks | l | 700 |  | 0 |  | 0 |  | 0 | 21 | 0 | 0 | 0 | 0 | 0 |  | Vlastní | Indiv | 0 | 0 |  | Práce | Běžná |  |  |  | POL1_
|  | 7ks*100l : | [25 empty] | VV | 0
|  | 700 |  | 700 | [23 empty] | VV | 0
15 | 15 | D+M Závlahové vaky velikost 55l | ks | 7 |  | 0 |  | 0 |  | 0 | 21 | 0 | 0 | 0 | 0 | 0 |  | Vlastní | Indiv | 0 | 0 |  | Práce | Běžná |  |  |  | POL1_
16 | 16 | D+M Voda do závlahových vaků, 55l/ks | l | 385 |  | 0 |  | 0 |  | 0 | 21 | 0 | 0 | 0 | 0 | 0 |  | Vlastní | Indiv | 0 | 0 |  | Práce | Běžná |  |  |  | POL1_
|  | 7ks*55l : | [25 empty] | VV | 0
|  | 385 |  | 385 | [23 empty] | VV | 0
Díl: | 4 | VÝSADBA KEŘOVÝCH SKUPIN |  |  |  | 0 |  | 0 |  | 0 |  | 0 |  | 0 |  | 0 |  |  |  |  | 0 | [6 empty] | DIL
17 | 17 | D+M Zahradnický substrát pod keře, 10l/ks | m3 | 0.23 |  | 0 |  | 0 |  | 0 | 21 | 0 | 0 | 0 | 0 | 0 |  | Vlastní | Indiv | 0 | 0 |  | Práce | Běžná |  |  |  | POL1_
|  | 23ks*0,01l : | [25 empty] | VV | 0
|  | 0,23 |  | 0.23 | [23 empty] | VV | 0
18 | 18 | D+M Hnojivo ke keřovým výsadbám - NPK, 50g NPK/m2 | kg | 1.9 |  | 0 |  | 0 |  | 0 | 21 | 0 | 0 | 0 | 0 | 0 |  | Vlastní | Indiv | 0 | 0 |  | Práce | Běžná |  |  |  | POL1_
|  | 38m2*0,05kg : | [25 empty] | VV | 0
|  | 1,9 |  | 1.9 | [23 empty] | VV | 0
19 | 19 | D+M Borka do keřových záhonů (vrstva 8 cm - jemná) | m3 | 3.04 |  | 0 |  | 0 |  | 0 | 21 | 0 | 0 | 0 | 0 | 0 |  | Vlastní | Indiv | 0 | 0 |  | Práce | Běžná |  |  |  | POL1_
|  | 38m2*0,08m : | [25 empty] | VV | 0
|  | 3,04 |  | 3.04 | [23 empty] | VV | 0
20 | 20 | D+M Voda zálivková - zálivka keřových porostů, 40l/m2, opakování 2x | l | 3040 |  | 0 |  | 0 |  | 0 | 21 | 0 | 0 | 0 | 0 | 0 |  | Vlastní | Indiv | 0 | 0 |  | Práce | Běžná |  |  |  | POL1_
|  | 38m2*40l*2 : | [25 empty] | VV | 0
|  | 3040 |  | 3040 | [23 empty] | VV | 0
[26 empty] | 15 | 21 | DPH
| Celkem |  |  |  |  | 0 | [19 empty] | 0 | 0 | SUM
END
Note on S6: Jedná se o informaci, zda se jedná o položku, která je do rozpočtu zadána z cenové soustavy RTS, nebo vlastní.
Note on T6: Jedná se o název CÚ, která je zadána u položky rozpočtu

## SO 02 3 Pol
Položkový soupis prací a dodávek | [27 empty] | #TypZaznamu#
S: | 2023_0504 | Oprava plotu LDN Hradec Králové - PD | [25 empty] | STA
O: | SO 02 | Kácení stromů a náhradní výsadba | [22 empty] | STA |  |  | OBJ
R: | 3 | Zahradnické práce | [25 empty] | ROZ
P.č. | Číslo položky | Název položky | MJ | Množství | Cena / MJ | Celkem | Dodávka | Dodávka celk. | Montáž | Montáž celk. | DPH | Cena s DPH | Hmotnost / MJ | Hmotnost celk.(t) | Dem. hmotnost / MJ | Dem. hmotnost celk.(t) | Ceník | Cen. soustava / platnost | Cenová úroveň | Nhod / MJ | Nhod celk. | Dodavatel | Typ položky | Stav položky
Díl: | 1 | ASANACE |  |  |  | 0 |  | 0 |  | 0 |  | 0 |  | 0 |  | 0 |  |  |  |  | 0 | [6 empty] | DIL
1 | 112151112 | Směrové kácení stromů s rozřezáním a odvětvením D kmene nad 200 do 300 mm | ks | 18 |  | 0 |  | 0 |  | 0 | 21 | 0 | 0 | 0 | 0 | 0 |  | Vlastní | Indiv | 0 | 0 |  | Práce | Běžná |  |  |  | POL1_1
|  | SK1+č.7 : | [25 empty] | VV | 0
|  | 18 |  | 18 | [23 empty] | VV | 0
2 | 112151313 | Kácení stromu bez postupného spouštění koruny a kmene D nad 300 do 400mm | ks | 2 |  | 0 |  | 0 |  | 0 | 21 | 0 | 0 | 0 | 0 | 0 |  | Vlastní | Indiv | 0 | 0 |  | Práce | Běžná |  |  |  | POL1_1
|  | č.4,6 : | [25 empty] | VV | 0
|  | 2 |  | 2 | [23 empty] | VV | 0
3 | 112151314 | Kácení stromu bez postupného spouštění koruny a kmene D nad 400 do 500 mm | ks | 1 |  | 0 |  | 0 |  | 0 | 21 | 0 | 0 | 0 | 0 | 0 |  | Vlastní | Indiv | 0 | 0 |  | Práce | Běžná |  |  |  | POL1_1
|  | č.5 : | [25 empty] | VV | 0
|  | 1 |  | 1 | [23 empty] | VV | 0
4 | 112151356 | Kácení stromu s postupným spouštěním koruny a kmene D nad 600 do 700mm | ks | 2 |  | 0 |  | 0 |  | 0 | 21 | 0 | 0 | 0 | 0 | 0 |  | Vlastní | Indiv | 0 | 0 |  | Práce | Běžná |  |  |  | POL1_1
|  | č.1,9 : | [25 empty] | VV | 0
|  | 2 |  | 2 | [23 empty] | VV | 0
5 | 112151357 | Kácení stromu s postupným spouštěním koruny a kmene D nad 700 do 800mm | ks | 2 |  | 0 |  | 0 |  | 0 | 21 | 0 | 0 | 0 | 0 | 0 |  | Vlastní | Indiv | 0 | 0 |  | Práce | Běžná |  |  |  | POL1_1
|  | č.10,11 : | [25 empty] | VV | 0
|  | 2 |  | 2 | [23 empty] | VV | 0
6 | 112151358 | Kácení stromu s postupným spouštěním koruny a kmene D nad 800 do 900mm | ks | 2 |  | 0 |  | 0 |  | 0 | 21 | 0 | 0 | 0 | 0 | 0 |  | Vlastní | Indiv | 0 | 0 |  | Práce | Běžná |  |  |  | POL1_1
|  | č.3,12 : | [25 empty] | VV | 0
|  | 2 |  | 2 | [23 empty] | VV | 0
7 | 112151359 | Kácení stromu s postupným spouštěním koruny a kmene D nad 900 do 1000 mm | ks | 1 |  | 0 |  | 0 |  | 0 | 21 | 0 | 0 | 0 | 0 | 0 |  | Vlastní | Indiv | 0 | 0 |  | Práce | Běžná |  |  |  | POL1_1
|  | č.2 : | [25 empty] | VV | 0
|  | 1 |  | 1 | [23 empty] | VV | 0
8 | 112201112 | Odstranění pařezů D nad 200 do 300mm v rovině a svahu 1:5 s odklizením do 20 m a zasypáním jámy | ks | 18 |  | 0 |  | 0 |  | 0 | 21 | 0 | 0 | 0 | 0 | 0 |  | Vlastní | Indiv | 0 | 0 |  | Práce | Běžná |  |  |  | POL1_1
|  | SK1+č.7 : | [25 empty] | VV | 0
|  | 18 |  | 18 | [23 empty] | VV | 0
9 | 112201113 | Odstranění pařezů D nad 300 do 400 mm v rovině a svahu 1:5 s odklizením do 20 m a zasypáním jámy | ks | 2 |  | 0 |  | 0 |  | 0 | 21 | 0 | 0 | 0 | 0 | 0 |  | Vlastní | Indiv | 0 | 0 |  | Práce | Běžná |  |  |  | POL1_1
|  | č.4,6 : | [25 empty] | VV | 0
|  | 2 |  | 2 | [23 empty] | VV | 0
10 | 112201114 | Odstranění pařezů D nad 400 do 500 mm v rovině a svahu 1:5 s odklizením do 20 m a zasypáním jámy | ks | 1 |  | 0 |  | 0 |  | 0 | 21 | 0 | 0 | 0 | 0 | 0 |  | Vlastní | Indiv | 0 | 0 |  | Práce | Běžná |  |  |  | POL1_1
|  | č.5 : | [25 empty] | VV | 0
|  | 1 |  | 1 | [23 empty] | VV | 0
11 | 112201116 | Odstranění pařezů D nad 600 do 700 mm v rovině a svahu 1:5 s odklizením do 20 m a zasypáním jámy | ks | 2 |  | 0 |  | 0 |  | 0 | 21 | 0 | 0 | 0 | 0 | 0 |  | Vlastní | Indiv | 0 | 0 |  | Práce | Běžná |  |  |  | POL1_1
|  | č.1,9 : | [25 empty] | VV | 0
|  | 2 |  | 2 | [23 empty] | VV | 0
12 | 112201117 | Odstranění pařezů D nad 700 do 800 mm v rovině a svahu 1:5 s odklizením do 20 m a zasypáním jámy | ks | 2 |  | 0 |  | 0 |  | 0 | 21 | 0 | 0 | 0 | 0 | 0 |  | Vlastní | Indiv | 0 | 0 |  | Práce | Běžná |  |  |  | POL1_1
|  | č.10,11 : | [25 empty] | VV | 0
|  | 2 |  | 2 | [23 empty] | VV | 0
13 | 112201118 | Odstranění pařezů D nad 800 do 900 mm v rovině a svahu 1:5 s odklizením do 20 m a zasypáním jámy | ks | 2 |  | 0 |  | 0 |  | 0 | 21 | 0 | 0 | 0 | 0 | 0 |  | Vlastní | Indiv | 0 | 0 |  | Práce | Běžná |  |  |  | POL1_1
|  | č.3,12 : | [25 empty] | VV | 0
|  | 2 |  | 2 | [23 empty] | VV | 0
14 | 112201119 | Odstranění pařezů D nad 900 do 1000 mm v rovině a svahu 1:5 s odklizením do 20 m a zasypáním jámy | ks | 1 |  | 0 |  | 0 |  | 0 | 21 | 0 | 0 | 0 | 0 | 0 |  | Vlastní | Indiv | 0 | 0 |  | Práce | Běžná |  |  |  | POL1_1
|  | č.2 : | [25 empty] | VV | 0
|  | 1 |  | 1 | [23 empty] | VV | 0
15 | R1 | Odstranění dřevní hmoty štěpkováním, včetně odvozu a likvidace štěpky | suma | 1 |  | 0 |  | 0 |  | 0 | 21 | 0 | 0 | 0 | 0 | 0 |  | Vlastní | Indiv | 0 | 0 |  | Práce | Běžná |  |  |  | POL1_1
Díl: | 2 | PŔÍPRAVA STANOVIŠTĚ |  |  |  | 0 |  | 0 |  | 0 |  | 0 |  | 0 |  | 0 |  |  |  |  | 0 | [6 empty] | DIL
16 | 181351103 | Rozprostření ornice tl vrstvy do 200 mm pl přes 100 do 500 m2 v rovině nebo ve svahu do 1:5 strojně | m2 | 163 |  | 0 |  | 0 |  | 0 | 21 | 0 | 0 | 0 | 0 | 0 |  | Vlastní | Indiv | 0 | 0 |  | Práce | Běžná |  |  |  | POL1_1
17 | 181111111 | Plošná úprava terénu do 500 m2 zemina tř 1 až 4 nerovnosti do 100 mm v rovinně a svahu do 1:5 | m2 | 163 |  | 0 |  | 0 |  | 0 | 21 | 0 | 0 | 0 | 0 | 0 |  | Vlastní | Indiv | 0 | 0 |  | Práce | Běžná |  |  |  | POL1_1
18 | 184813511 | Chemické odplevelení před založením kultury postřikem na široko v rovině a svahu do 1:5 ručně | m2 | 326 |  | 0 |  | 0 |  | 0 | 21 | 0 | 0 | 0 | 0 | 0 |  | Vlastní | Indiv | 0 | 0 |  | Práce | Běžná |  |  |  | POL1_1
|  | 163m2*2 : | [25 empty] | VV | 0
|  | 326 |  | 326 | [23 empty] | VV | 0
19 | 183403114 | Obdělání půdy kultivátorováním v rovině a svahu do 1:5 | m2 | 163 |  | 0 |  | 0 |  | 0 | 21 | 0 | 0 | 0 | 0 | 0 |  | Vlastní | Indiv | 0 | 0 |  | Práce | Běžná |  |  |  | POL1_1
20 | 183403153 | Obdělání půdy hrabáním v rovině a svahu do 1:5, opakování 2x | m2 | 326 |  | 0 |  | 0 |  | 0 | 21 | 0 | 0 | 0 | 0 | 0 |  | Vlastní | Indiv | 0 | 0 |  | Práce | Běžná |  |  |  | POL1_1
|  | 163m2*2 : | [25 empty] | VV | 0
|  | 326 |  | 326 | [23 empty] | VV | 0
21 | 183403161 | Obdělání půdy válením v rovině a svahu do 1:5 | m2 | 163 |  | 0 |  | 0 |  | 0 | 21 | 0 | 0 | 0 | 0 | 0 |  | Vlastní | Indiv | 0 | 0 |  | Práce | Běžná |  |  |  | POL1_1
Díl: | 3 | ZALOŽENÍ TRÁVNÍKU |  |  |  | 0 |  | 0 |  | 0 |  | 0 |  | 0 |  | 0 |  |  |  |  | 0 | [6 empty] | DIL
22 | 181411131 | Založení parkového trávníku výsevem plochy do 1000 m2 v rovině a ve svahu do 1:5 | m2 | 125 |  | 0 |  | 0 |  | 0 | 21 | 0 | 0 | 0 | 0 | 0 |  | Vlastní | Indiv | 0 | 0 |  | Práce | Běžná |  |  |  | POL1_1
23 | 183403161 | Obdělání půdy válením v rovině a svahu do 1:5 | m2 | 125 |  | 0 |  | 0 |  | 0 | 21 | 0 | 0 | 0 | 0 | 0 |  | Vlastní | Indiv | 0 | 0 |  | Práce | Běžná |  |  |  | POL1_1
24 | 185804312 | Zalití rostlin vodou plocha přes 20 m2 | m3 | 5 |  | 0 |  | 0 |  | 0 | 21 | 0 | 0 | 0 | 0 | 0 |  | Vlastní | Indiv | 0 | 0 |  | Práce | Běžná |  |  |  | POL1_1
|  | 125m2*40l/1000 : | [25 empty] | VV | 0
|  | 5 |  | 5 | [23 empty] | VV | 0
25 | 185851121 | Dovoz vody pro zálivku rostlin za vzdálenost do 1000 m | m3 | 5 |  | 0 |  | 0 |  | 0 | 21 | 0 | 0 | 0 | 0 | 0 |  | Vlastní | Indiv | 0 | 0 |  | Práce | Běžná |  |  |  | POL1_1
|  | 125m2*40l/1000 : | [25 empty] | VV | 0
|  | 5 |  | 5 | [23 empty] | VV | 0
Díl: | 4 | VÝSADBA STROMU |  |  |  | 0 |  | 0 |  | 0 |  | 0 |  | 0 |  | 0 |  |  |  |  | 0 | [6 empty] | DIL
26 | 119005151 | Vytyčení výsadeb s rozmístěním solitérních rostlin do 10 kusů | ks | 7 |  | 0 |  | 0 |  | 0 | 21 | 0 | 0 | 0 | 0 | 0 |  | Vlastní | Indiv | 0 | 0 |  | Práce | Běžná |  |  |  | POL1_1
27 | 183101221 | Hloubení Jamky pro výsadbu s výměnou 50 % půdy zeminy tř 1 až 4 objem do 1 m3 v rovině a svahu do, 1:5 | ks | 7 |  | 0 |  | 0 |  | 0 | 21 | 0 | 0 | 0 | 0 | 0 |  | Vlastní | Indiv | 0 | 0 |  | Práce | Běžná |  |  |  | POL1_1
28 | 184102115 | Výsadba dřeviny s balem D do 0,6 m do jamky se zalitím v rovině a svahu do 1:5 | ks | 7 |  | 0 |  | 0 |  | 0 | 21 | 0 | 0 | 0 | 0 | 0 |  | Vlastní | Indiv | 0 | 0 |  | Práce | Běžná |  |  |  | POL1_1
29 | 185802114 | Hnojení půdy umělým hnojivem k jednotlivým rostlinám v rovině a svahu do 1:5 - HNOJIVO | t | 0.00028 |  | 0 |  | 0 |  | 0 | 21 | 0 | 0 | 0 | 0 | 0 |  | Vlastní | Indiv | 0 | 0 |  | Práce | Běžná |  |  |  | POL1_1
|  | 7ks*0,04kg/1000 : | [25 empty] | VV | 0
|  | 0,00028 | [25 empty] | VV | 0
30 | 1858021141 | Hnojení půdy umělým hnojivem k jednotlivým rostlinám v rovině a svahu do 1:5 - HYDROGEL | t | 0.0021 |  | 0 |  | 0 |  | 0 | 21 | 0 | 0 | 0 | 0 | 0 |  | Vlastní | Indiv | 0 | 0 |  | Práce | Běžná |  |  |  | POL1_
|  | 7ks*0,3kg/1000 : | [25 empty] | VV | 0
|  | 0,0021 |  | 0.0021 | [23 empty] | VV | 0
31 | 184215133 | Ukotvení kmene dřevin třemi kůly D do 0,1 m délky do 3 m | ks | 5 |  | 0 |  | 0 |  | 0 | 21 | 0 | 0 | 0 | 0 | 0 |  | Vlastní | Indiv | 0 | 0 |  | Práce | Běžná |  |  |  | POL1_1
32 | 184215113 | Ukotvení kmene dřevin jedním kůlem D do 0,1 m délky do 3 m | ks | 2 |  | 0 |  | 0 |  | 0 | 21 | 0 | 0 | 0 | 0 | 0 |  | Vlastní | Indiv | 0 | 0 |  | Práce | Běžná |  |  |  | POL1_1
33 | 184501141 | Zhotovení obalu z rákosové nebo kokosové rohože v rovině a svahu do 1:5 | m2 | 5 |  | 0 |  | 0 |  | 0 | 21 | 0 | 0 | 0 | 0 | 0 |  | Vlastní | Indiv | 0 | 0 |  | Práce | Běžná |  |  |  | POL1_1
34 | 184215412 | Zhotovení závlahové mísy dřevin D do 1,0 m v rovině nebo na svahu do 1:5 | ks | 7 |  | 0 |  | 0 |  | 0 | 21 | 0 | 0 | 0 | 0 | 0 |  | Vlastní | Indiv | 0 | 0 |  | Práce | Běžná |  |  |  | POL1_1
35 | 184911421 | Mulčování rostlin kůrou tl. do 0,1 m v rovině a svahu do 1:5 | m2 | 7 |  | 0 |  | 0 |  | 0 | 21 | 0 | 0 | 0 | 0 | 0 |  | Vlastní | Indiv | 0 | 0 |  | Práce | Běžná |  |  |  | POL1_1
36 | 1858043121 | Zalití rostlin vodou přes 20m2, 100l/ks | m3 | 0.7 |  | 0 |  | 0 |  | 0 | 21 | 0 | 0 | 0 | 0 | 0 |  | Vlastní | Indiv | 0 | 0 |  | Práce | Běžná |  |  |  | POL1_
|  | 7ks*100l/1000 : | [25 empty] | VV | 0
|  | 0,7 |  | 0.7 | [23 empty] | VV | 0
37 | 1858511211 | Dovoz vody pro zálivku rostlin na vzdálenost do 1000 m | m3 | 0.7 |  | 0 |  | 0 |  | 0 | 21 | 0 | 0 | 0 | 0 | 0 |  | Vlastní | Indiv | 0 | 0 |  | Práce | Běžná |  |  |  | POL1_
|  | 7ks*100l/1000 : | [25 empty] | VV | 0
|  | 0,7 |  | 0.7 | [23 empty] | VV | 0
38 | R | Instalace závlahových vaků | ks | 7 |  | 0 |  | 0 |  | 0 | 21 | 0 | 0 | 0 | 0 | 0 |  | Vlastní | Indiv | 0 | 0 |  | Práce | Běžná |  |  |  | POL1_
39 | 1858043122 | Naplnění závlahových vaků, 55l/ks | ks | 0.385 |  | 0 |  | 0 |  | 0 | 21 | 0 | 0 | 0 | 0 | 0 |  | Vlastní | Indiv | 0 | 0 |  | Práce | Běžná |  |  |  | POL1_
|  | 7ks*55l/1000 : | [25 empty] | VV | 0
|  | 0,385 |  | 0.385 | [23 empty] | VV | 0
40 | 1858511213 | Dovoz vody pro zálivku rostlin na vzdálenost do 1000 m | m3 | 0.385 |  | 0 |  | 0 |  | 0 | 21 | 0 | 0 | 0 | 0 | 0 |  | Vlastní | Indiv | 0 | 0 |  | Práce | Běžná |  |  |  | POL1_
|  | 7ks*55l/1000 : | [25 empty] | VV | 0
|  | 0,385 |  | 0.385 | [23 empty] | VV | 0
Díl: | 5 | VÝSADBY KEŘOVÝCH SKUPIN |  |  |  | 0 |  | 0 |  | 0 |  | 0 |  | 0 |  | 0 |  |  |  |  | 0 | [6 empty] | DIL
41 | 119005121 | Vytyčení výsadeb zapojených nebo v záhonu plochy do 100 m2 s rozmístěním rostlin ve sponu | m2 | 38 |  | 0 |  | 0 |  | 0 | 21 | 0 | 0 | 0 | 0 | 0 |  | Vlastní | Indiv | 0 | 0 |  | Práce | Běžná |  |  |  | POL1_1
42 | 183111213 | Hloubení Jamky pro výsadbu s výměnou 50 % půdy zeminy tř 1 až 4 objem do 0,01 m3 v rovině a svahu do, 1:5 | ks | 23 |  | 0 |  | 0 |  | 0 | 21 | 0 | 0 | 0 | 0 | 0 |  | Vlastní | Indiv | 0 | 0 |  | Práce | Běžná |  |  |  | POL1_1
43 | 184102111 | Výsadba dřeviny s balem D do 0,2 m do jamky se zalitím v rovině a svahu do 1:5 | ks | 23 |  | 0 |  | 0 |  | 0 | 21 | 0 | 0 | 0 | 0 | 0 |  | Vlastní | Indiv | 0 | 0 |  | Práce | Běžná |  |  |  | POL1_1
44 | 185802113 | Hnojení půdy umělým hnojivem na široko v rovině a svahu do 1:5 | t | 0.0019 |  | 0 |  | 0 |  | 0 | 21 | 0 | 0 | 0 | 0 | 0 |  | Vlastní | Indiv | 0 | 0 |  | Práce | Běžná |  |  |  | POL1_1
|  | 38m2*0,05kg/1000 : | [25 empty] | VV | 0
|  | 0,0019 | [25 empty] | VV | 0
45 | 184911421 | Mulčování rostlin kůrou tl. do 0,1 m v rovině a svahu do 1:5 | m2 | 38 |  | 0 |  | 0 |  | 0 | 21 | 0 | 0 | 0 | 0 | 0 |  | Vlastní | Indiv | 0 | 0 |  | Práce | Běžná |  |  |  | POL1_1
46 | 1858043124 | Zalití rostlin vodou přes 20m2, 40l/m2, opakování 2x | m3 | 3.04 |  | 0 |  | 0 |  | 0 | 21 | 0 | 0 | 0 | 0 | 0 |  | Vlastní | Indiv | 0 | 0 |  | Práce | Běžná |  |  |  | POL1_
|  | 38m2*40l*2/1000 : | [25 empty] | VV | 0
|  | 3,04 |  | 3.04 | [23 empty] | VV | 0
47 | 1858511215 | Dovoz vody pro zálivku rostlin na vzdálenost do 1000 m | m3 | 3.04 |  | 0 |  | 0 |  | 0 | 21 | 0 | 0 | 0 | 0 | 0 |  | Vlastní | Indiv | 0 | 0 |  | Práce | Běžná |  |  |  | POL1_
|  | 38m2*40l*2/1000 : | [25 empty] | VV | 0
|  | 3,04 |  | 3.04 | [23 empty] | VV | 0
Díl: | 6 | OSTATNÍ A VEDLEJŠÍ NÁKLADY |  |  |  | 0 |  | 0 |  | 0 |  | 0 |  | 0 |  | 0 |  |  |  |  | 0 | [6 empty] | DIL
48 | R2 | Doprava rostlin a materiálů | suma | 1 |  | 0 |  | 0 |  | 0 | 21 | 0 | 0 | 0 | 0 | 0 |  | Vlastní | Indiv | 0 | 0 |  | Práce | Běžná |  |  |  | POL1_1
49 | R3 | Doprava osob | suma | 1 |  | 0 |  | 0 |  | 0 | 21 | 0 | 0 | 0 | 0 | 0 |  | Vlastní | Indiv | 0 | 0 |  | Práce | Běžná |  |  |  | POL1_1
50 | R4 | Vytýčení nutných inženýrských sítí | suma | 1 |  | 0 |  | 0 |  | 0 | 21 | 0 | 0 | 0 | 0 | 0 |  | Vlastní | Indiv | 0 | 0 |  | Práce | Běžná |  |  |  | POL1_1
[26 empty] | 15 | 21 | DPH
| Celkem |  |  |  |  | 0 | [19 empty] | 0 | 0 | SUM
END
Note on S6: Jedná se o informaci, zda se jedná o položku, která je do rozpočtu zadána z cenové soustavy RTS, nebo vlastní.
Note on T6: Jedná se o název CÚ, která je zadána u položky rozpočtu