## Rekapitulace stavby
Export Komplet | [27 empty] | 2.0 | ZAMOK |  |  |  |  | False | False | {0ba3d41a-421a-4e4d-a8ae-b8b504746828}
[33 empty] | 0,01 | 21
[33 empty] | 0,01 | 12
|  | REKAPITULACE STAVBY | [17 empty] | v --- níže se nacházejí doplnkové a pomocné údaje k sestavám --- v | [11 empty] | Návod na vyplnění | 0,001
|  | Kód: |  |  |  |  | 4813 | [24 empty] | Měnit lze pouze buňky se žlutým podbarvením! 1) na prvním listu Rekapitulace stavby vyplňte v sestavě a) Souhrnný list - údaje o Uchazeči (přenesou se do ostatních sestav i v jiných listech) b) Rekapitulace objektů - potřebné Ostatní náklady 2) na vybraných listech vyplňte v sestavě a) Krycí list - údaje o Uchazeči, pokud se liší od údajů o Uchazeči na Souhrnném listu (údaje se přenesou do ostatních sestav v daném listu) b) Rekapitulace rozpočtu - potřebné Ostatní náklady c) Celkové náklady za stavbu - ceny u položek - množství, pokud má žluté podbarvení - a v případě potřeby poznámku (ta je ve skrytém sloupci) | 0,01
|  | Stavba: |  |  |  |  | Stavební úpravy spojené s vestavbou do podkroví VOŠŽ a SZŠ Hradec Králové | [25 empty] | 0,01
|  | KSO: | [13 empty] | CC-CZ: | [16 empty] | 0,01
|  | Místo: | [13 empty] | Datum: |  | 22. 4. 2024 | [14 empty] | 0,01
0,01
|  | Zadavatel: | [13 empty] | IČ: | [16 empty] | 0,01
[16 empty] | DIČ: | [16 empty] | 0,01
0,01
|  | Uchazeč: | [13 empty] | IČ: |  | Vyplň údaj | [14 empty] | 0,01
|  |  | Vyplň údaj | [12 empty] | DIČ: |  | Vyplň údaj | [14 empty] | 0,01
False
|  | Projektant: | [13 empty] | IČ: | [16 empty] | False
[16 empty] | DIČ: | [16 empty] | True
0,01
|  | Zpracovatel: | [13 empty] | IČ: | [16 empty] | 0,01
[16 empty] | DIČ: | [16 empty] | True
Poznámka:
|  | Cena bez DPH | [13 empty] | 0
[8 empty] | Sazba daně |  |  | Základ daně |  |  |  |  | Výše daně
|  | DPH |  | základní |  |  |  | 21% |  |  | 0 |  |  |  |  | 0
|  |  |  | snížená |  |  |  | 12% |  |  | 0 |  |  |  |  | 0
|  |  |  | zákl. přenesená |  |  |  | 21% |  |  | 0 |  |  |  |  | 0
|  |  |  | sníž. přenesená |  |  |  | 12% |  |  | 0 |  |  |  |  | 0
|  |  |  | nulová |  |  |  | 0% |  |  | 0 |  |  |  |  | 0
|  | Cena s DPH | [6 empty] | v |  |  | CZK |  |  |  | 0
|  | Projektant | [11 empty] | Zpracovatel
|  | Datum a podpis: | [7 empty] | Razítko |  |  |  | Datum a podpis: |  |  | Razítko
|  | Objednavatel | [11 empty] | Uchazeč
|  | Datum a podpis: | [7 empty] | Razítko |  |  |  | Datum a podpis: |  |  | Razítko
REKAPITULACE OBJEKTŮ STAVBY A SOUPISŮ PRACÍ
| Kód: | [6 empty] | 4813
| Stavba: | [6 empty] | Stavební úpravy spojené s vestavbou do podkroví VOŠŽ a SZŠ Hradec Králové
| Místo: | [13 empty] | Datum: |  | 22. 4. 2024
| Zadavatel: | [13 empty] | Projektant: |  |  |  |  | Informatívní údaje z listů zakázek
| Uchazeč: | [13 empty] | Zpracovatel:
| Kód |  |  |  | Popis | [7 empty] | Cena bez DPH [CZK] |  |  |  |  | Cena s DPH [CZK] | Typ | z toho Ostat. náklady [CZK] | DPH [CZK] | Normohodiny [h] | DPH základní [CZK] | DPH snížená [CZK] | DPH základní přenesená [CZK] | DPH snížená přenesená [CZK] | Základna DPH základní | Základna DPH snížená | Základna DPH zákl. přenesená | Základna DPH sníž. přenesená | Základna DPH nulová
| Náklady z rozpočtů | [11 empty] | 0 |  |  |  |  | 0 |  | 0 | 0 | 0 | 0 | 0 | 0 | 0 | 0 | 0 | 0 | 0 | 0 |  | D | 0 | ###NOIMPORT### | IMPORT | {0ba3d41a-421a-4e4d-a8ae-b8b504746828} | {00000000-0000-0000-0000-000000000000}
/ |  | D.1.1 |  |  |  | Architektonicko - stavební řešení | [6 empty] | 0 |  |  |  |  | 0 | STA | 0 | 0 | 0 | 0 | 0 | 0 | 0 | 0 | 0 | 0 | 0 | 0 |  |  | 1 |  | IMPORT | {f7f985f6-a448-4974-8dec-dacd973100c0} | {0ba3d41a-421a-4e4d-a8ae-b8b504746828} | 2
/ |  | D.1.4.A |  |  |  | Vytápění | [6 empty] | 0 |  |  |  |  | 0 | STA | 0 | 0 | 0 | 0 | 0 | 0 | 0 | 0 | 0 | 0 | 0 | 0 |  |  | 1 |  | IMPORT | {26c825ef-46d9-4ad8-9091-d407c3f3576a} | {0ba3d41a-421a-4e4d-a8ae-b8b504746828} | 2
/ |  | D.1.4.B |  |  |  | Chlazení | [6 empty] | 0 |  |  |  |  | 0 | STA | 0 | 0 | 0 | 0 | 0 | 0 | 0 | 0 | 0 | 0 | 0 | 0 |  |  | 1 |  | IMPORT | {cdc8c8a9-c895-4962-8b90-d8138e7295d9} | {0ba3d41a-421a-4e4d-a8ae-b8b504746828} | 2
/ |  | D.1.4.C |  |  |  | Vzduchotechnika | [6 empty] | 0 |  |  |  |  | 0 | STA | 0 | 0 | 0 | 0 | 0 | 0 | 0 | 0 | 0 | 0 | 0 | 0 |  |  | 1 |  | IMPORT | {63617c0b-8d09-4a9b-913a-3157ed87c353} | {0ba3d41a-421a-4e4d-a8ae-b8b504746828} | 2
/ |  | D.1.4.E |  |  |  | Zdravotně technické instalace | [6 empty] | 0 |  |  |  |  | 0 | STA | 0 | 0 | 0 | 0 | 0 | 0 | 0 | 0 | 0 | 0 | 0 | 0 |  |  | 1 |  | IMPORT | {6e9da310-0085-4272-b9ab-f087351cccbc} | {0ba3d41a-421a-4e4d-a8ae-b8b504746828} | 2
/ |  | D.1.4.F |  |  |  | Elektronické komunikace | [6 empty] | 0 |  |  |  |  | 0 | STA | 0 | 0 | 0 | 0 | 0 | 0 | 0 | 0 | 0 | 0 | 0 | 0 |  |  | 1 |  | IMPORT | {5edb0559-4ff7-4c34-ba48-1071f1dbfca5} | {0ba3d41a-421a-4e4d-a8ae-b8b504746828} | 2
/ |  | D.1.4.G |  |  |  | Silnoproudá elektroinstalace | [6 empty] | 0 |  |  |  |  | 0 | STA | 0 | 0 | 0 | 0 | 0 | 0 | 0 | 0 | 0 | 0 | 0 | 0 |  |  | 1 |  | IMPORT | {70ae34e1-edc1-4dcb-8015-dd6468a28904} | {0ba3d41a-421a-4e4d-a8ae-b8b504746828} | 2
/ |  | VRN |  |  |  | Vedlejší rozpočtové náklady | [6 empty] | 0 |  |  |  |  | 0 | STA | 0 | 0 | 0 | 0 | 0 | 0 | 0 | 0 | 0 | 0 | 0 | 0 |  |  | 1 |  | IMPORT | {0067a689-ac26-4159-91a2-14c210c813c9} | {0ba3d41a-421a-4e4d-a8ae-b8b504746828} | 2

## D.1.1 - Architektonicko -...
[18 empty] | {f7f985f6-a448-4974-8dec-dacd973100c0} | [5 empty] | A_ker_obklad |  | 383,013 | 3
[18 empty] | 2 | [5 empty] | A_keram_dlazba | 1.PP - 3.NP | 84,8 | 3
| KRYCÍ LIST SOUPISU PRACÍ | [7 empty] | v --- níže se nacházejí doplnkové a pomocné údaje k sestavám --- v | [8 empty] | False | [5 empty] | A_kerdl_4NP | S4.2 | 74,11 | 3
[24 empty] | A_lešení |  | 2776,2 | 3
| Stavba: | [22 empty] | A_omítk_výtah |  | 233,234 | 3
|  | Stavební úpravy spojené s vestavbou do podkroví VOŠŽ a SZŠ Hradec Králové | [21 empty] | A_SDK_150 |  | 12,7 | 3
| Objekt: | [22 empty] | A_SDK_kastlík |  | 20 | 3
|  | D.1.1 - Architektonicko - stavební řešení | [21 empty] | A_SDK_podhled |  | 887,909 | 3
[24 empty] | A_SDK_předsaz_63 |  | 17,984 | 3
| KSO: |  |  |  |  | CC-CZ: | [17 empty] | A_SDK_předsaz100 | impregnovaná | 42,261 | 3
| Místo: |  | Komenského 234/6, 50003 Hradec Králové |  |  | Datum: | 22. 4. 2024 | [16 empty] | A_SDK_předsaz75 |  | 27,04 | 3
[24 empty] | A_SDK_předsza200 |  | 253,034 | 3
| Zadavatel: |  |  |  |  | IČ: | [17 empty] | A_SDK_příč255 |  | 395,41 | 3
|  | KRÁLOVÉHRADECKÝ KRAJ |  |  |  | DIČ: | [17 empty] | A_SDKf_100 |  | 26,843 | 3
[24 empty] | A_SDKi_100 |  | 9,377 | 3
| Uchazeč: |  |  |  |  | IČ: | Vyplň údaj | [16 empty] | A_SDKi_150 |  | 121,902 | 3
|  | Vyplň údaj |  |  |  | DIČ: | Vyplň údaj | [16 empty] | A_SDKi_podhled |  | 149,176 | 3
[24 empty] | A_SDKi_předsaz200 |  | 36,87 | 3
| Projektant: |  |  |  |  | IČ: | [17 empty] | A_SDKi_příč255 |  | 80,666 | 3
|  | DIGITRONIC CZ s.r.o. |  |  |  | DIČ: | [17 empty] | A_vinyl | 1.PP - 3.NP | 245,37 | 3
[24 empty] | A_vinyl_4NP | S4.1 | 798,59 | 3
| Zpracovatel: |  |  |  |  | IČ: | [17 empty] | B_keram_dlazba |  | 123,7 | 3
[6 empty] | DIČ: | [17 empty] | B_keram_obklad |  | 270,32 | 3
[24 empty] | B_omítk_strop |  | 56,1 | 3
| Poznámka: | [22 empty] | B_omítky_vnitřní |  | 1303,307 | 3
[24 empty] | B_PVC_koberec |  | 152,17 | 3
[24 empty] | B_střešní_okna_otvor |  | 87,2 | 3
| Cena bez DPH | [5 empty] | 0
|  |  | Základ daně |  |  | Sazba daně | Výše daně
| DPH | základní | 0 |  |  | 21% | 0
|  | snížená | 0 |  |  | 12% | 0
|  | zákl. přenesená | 0 |  |  | 21% | 0
|  | sníž. přenesená | 0 |  |  | 12% | 0
|  | nulová | 0 |  |  | 0% | 0
| Cena s DPH |  |  | v | CZK |  | 0
| Projektant |  |  | Zpracovatel
| Datum a podpis: |  | Razítko | Datum a podpis: |  |  | Razítko
| Objednavatel |  |  | Uchazeč
| Datum a podpis: |  | Razítko | Datum a podpis: |  |  | Razítko
REKAPITULACE ČLENĚNÍ SOUPISU PRACÍ
Stavba:
Stavební úpravy spojené s vestavbou do podkroví VOŠŽ a SZŠ Hradec Králové
Objekt:
D.1.1 - Architektonicko - stavební řešení
Místo: |  |  | Komenského 234/6, 50003 Hradec Králové |  |  | Datum: | 22. 4. 2024
Zadavatel: |  |  | KRÁLOVÉHRADECKÝ KRAJ |  |  | Projektant: | DIGITRONIC CZ s.r.o.
Uchazeč: |  |  | Vyplň údaj |  |  | Zpracovatel:
Kód dílu - Popis | [6 empty] | Cena celkem [CZK]
Náklady ze soupisu prací | [6 empty] | 0 | [11 empty] | -1
| HSV - Práce a dodávky HSV | [5 empty] | 0
| 1 - Zemní práce | [5 empty] | 0
| 2 - Zakládání | [5 empty] | 0
| 3 - Svislé a kompletní konstrukce | [5 empty] | 0
| 4 - Vodorovné konstrukce | [5 empty] | 0
| 6 - Úpravy povrchů, podlahy a osazování výplní | [5 empty] | 0
| 9 - Ostatní konstrukce a práce, bourání | [5 empty] | 0
| 9.1 - Ostatní konstrukce a práce | [5 empty] | 0
| 9.2 - Bourání | [5 empty] | 0
| 997 - Přesun sutě | [5 empty] | 0
| 998 - Přesun hmot | [5 empty] | 0
| PSV - Práce a dodávky PSV | [5 empty] | 0
| 711 - Izolace proti vodě, vlhkosti a plynům | [5 empty] | 0
| 713 - Izolace tepelné | [5 empty] | 0
| 714 - Akustická a protiotřesová opatření | [5 empty] | 0
| 762 - Konstrukce tesařské | [5 empty] | 0
| 763 - Konstrukce suché výstavby | [5 empty] | 0
| 765 - Krytina skládaná | [5 empty] | 0
| 766 - Konstrukce truhlářské | [5 empty] | 0
| 767 - Konstrukce zámečnické | [5 empty] | 0
| 767.1 - Konstrukce zámečnické - přejezd výtahu | [5 empty] | 0
| 767.2 - Konstrukce zámečnické - výměny v podkroví | [5 empty] | 0
| 767.3 - Konstrukce zámečnické - ostatní | [5 empty] | 0
| 771 - Podlahy z dlaždic | [5 empty] | 0
| 776 - Podlahy povlakové | [5 empty] | 0
| 781 - Dokončovací práce - obklady | [5 empty] | 0
| 784 - Dokončovací práce - malby a tapety | [5 empty] | 0
SOUPIS PRACÍ
Stavba:
Stavební úpravy spojené s vestavbou do podkroví VOŠŽ a SZŠ Hradec Králové
Objekt:
D.1.1 - Architektonicko - stavební řešení
Místo: |  |  | Komenského 234/6, 50003 Hradec Králové |  |  | Datum: | 22. 4. 2024
Zadavatel: |  |  | KRÁLOVÉHRADECKÝ KRAJ |  |  | Projektant: | DIGITRONIC CZ s.r.o.
Uchazeč: |  |  | Vyplň údaj |  |  | Zpracovatel:
PČ | Typ | Kód | Popis | MJ | Množství | J.cena [CZK] | Cena celkem [CZK] | Cenová soustava |  | DPH | J. Nh [h] | Nh celkem [h] | J. hmotnost [t] | Hmotnost celkem [t] | J. suť [t] | Suť Celkem [t]
Náklady soupisu celkem | [6 empty] | 0 |  |  |  |  | 0 |  | 407.5344 |  | 417.7018 |  | D | -1 | [14 empty] | 0
| D | HSV | Práce a dodávky HSV |  |  |  | 0 |  |  |  |  | 0 |  | 233.1476 |  | 377.6673 | 1 | D | 0 |  |  |  | ROZPOCET | [10 empty] | 0
| D | 1 | Zemní práce |  |  |  | 0 |  |  |  |  | 0 |  | 0 |  | 0 | 1 | D | 1 |  |  |  | ROZPOCET | [10 empty] | 0
1 | K | 139712111 | Vykopávky v uzavřených prostorech v hornině třídy těžitelnosti II skupiny 4 až 5 ručně | m3 | 26.097 |  | 0 | CS ÚRS 2024 01 |  | základní |  | 0 | 0 | 0 | 0 | 0 | 4 | K | 2 |  |  |  | ROZPOCET |  |  |  |  | 0 | 0 | 0 | 0 | 0 | 1 | 0 | 4 | 897509604
| PP |  | Vykopávka v uzavřených prostorech ručně v hornině třídy těžitelnosti II skupiny 4 a 5 | [14 empty] | PP | 2
| VV |  | podlaha 1.PP | [14 empty] | VV | 2 | 1 | True | 0 | ROZPOCET
| VV |  | 43,33*0,250 |  | 10.833 | [12 empty] | VV | 2 | 2 | True | 0 | ROZPOCET
| VV |  | základy pro výtah | [14 empty] | VV | 2 | 1 | True | 0 | ROZPOCET
| VV |  | 12,72*1,2 |  | 15.264 | [12 empty] | VV | 2 | 2 | True | 0 | ROZPOCET
| VV |  | Součet |  | 26.097 | [12 empty] | VV | 2 | 4 | True | 1 | ROZPOCET
2 | K | 161111502 | Svislé přemístění výkopku z horniny třídy těžitelnosti I skupiny 1 až 3 hl výkopu přes 3 do 6 m nošením | m3 | 30.794 |  | 0 | CS ÚRS 2024 01 |  | základní |  | 0 | 0 | 0 | 0 | 0 | 4 | K | 2 |  |  |  | ROZPOCET |  |  |  |  | 0 | 0 | 0 | 0 | 0 | 1 | 0 | 4 | -1938653838
| PP |  | Svislé přemístění výkopku nošením bez naložení, avšak s vyprázdněním nádoby na hromady nebo do dopravního prostředku z horniny třídy těžitelnosti I skupiny 1 až 3, při hloubce výkopu přes 3 do 6 m | [14 empty] | PP | 2
| P |  | Poznámka k položce: nakypření 18% | [14 empty] | P | 2
| VV |  | 26,097*1,18 'Přepočtené koeficientem množství |  | 30.794 | [12 empty] | VV | 2 | 2 | False | 1 | ROZPOCET
3 | K | 162211311 | Vodorovné přemístění výkopku z horniny třídy těžitelnosti I skupiny 1 až 3 stavebním kolečkem do 10 m | m3 | 30.794 |  | 0 | CS ÚRS 2024 01 |  | základní |  | 0 | 0 | 0 | 0 | 0 | 4 | K | 2 |  |  |  | ROZPOCET |  |  |  |  | 0 | 0 | 0 | 0 | 0 | 1 | 0 | 4 | 1606782281
| PP |  | Vodorovné přemístění výkopku nebo sypaniny stavebním kolečkem s vyprázdněním kolečka na hromady nebo do dopravního prostředku na vzdálenost do 10 m z horniny třídy těžitelnosti I, skupiny 1 až 3 | [14 empty] | PP | 2
| P |  | Poznámka k položce: nakypření 18% | [14 empty] | P | 2
| VV |  | 26,097*1,18 'Přepočtené koeficientem množství |  | 30.794 | [12 empty] | VV | 2 | 2 | False | 1 | ROZPOCET
4 | K | 162751117 | Vodorovné přemístění přes 9 000 do 10000 m výkopku/sypaniny z horniny třídy těžitelnosti I skupiny 1 až 3 | m3 | 30.794 |  | 0 | CS ÚRS 2024 01 |  | základní |  | 0 | 0 | 0 | 0 | 0 | 4 | K | 2 |  |  |  | ROZPOCET |  |  |  |  | 0 | 0 | 0 | 0 | 0 | 1 | 0 | 4 | -430020960
| PP |  | Vodorovné přemístění výkopku nebo sypaniny po suchu na obvyklém dopravním prostředku, bez naložení výkopku, avšak se složením bez rozhrnutí z horniny třídy těžitelnosti I skupiny 1 až 3 na vzdálenost přes 9 000 do 10 000 m | [14 empty] | PP | 2
| P |  | Poznámka k položce: nakypření 18% | [14 empty] | P | 2
| VV |  | 26,097*1,18 'Přepočtené koeficientem množství |  | 30.794 | [12 empty] | VV | 2 | 2 | False | 1 | ROZPOCET
5 | K | 171251201 | Uložení sypaniny na skládky nebo meziskládky | m3 | 30.794 |  | 0 | CS ÚRS 2024 01 |  | základní |  | 0 | 0 | 0 | 0 | 0 | 4 | K | 2 |  |  |  | ROZPOCET |  |  |  |  | 0 | 0 | 0 | 0 | 0 | 1 | 0 | 4 | 280240705
| PP |  | Uložení sypaniny na skládky nebo meziskládky bez hutnění s upravením uložené sypaniny do předepsaného tvaru | [14 empty] | PP | 2
| P |  | Poznámka k položce: nakypření 18% | [14 empty] | P | 2
| VV |  | 26,097*1,18 'Přepočtené koeficientem množství |  | 30.794 | [12 empty] | VV | 2 | 2 | False | 1 | ROZPOCET
6 | K | 171201231 | Poplatek za uložení zeminy a kamení na recyklační skládce (skládkovné) kód odpadu 17 05 04 | t | 46.975 |  | 0 | CS ÚRS 2024 01 |  | základní |  | 0 | 0 | 0 | 0 | 0 | 4 | K | 2 |  |  |  | ROZPOCET |  |  |  |  | 0 | 0 | 0 | 0 | 0 | 1 | 0 | 4 | -130865357
| PP |  | Poplatek za uložení stavebního odpadu na recyklační skládce (skládkovné) zeminy a kamení zatříděného do Katalogu odpadů pod kódem 17 05 04 | [14 empty] | PP | 2
| P |  | Poznámka k položce: objem. hmotnost 1800 kg/m3 | [14 empty] | P | 2
| VV |  | 26,097*1,8 'Přepočtené koeficientem množství |  | 46.975 | [12 empty] | VV | 2 | 2 | False | 1 | ROZPOCET
| D | 2 | Zakládání |  |  |  | 0 |  |  |  |  | 0 |  | 40.8106 |  | 0 | 1 | D | 1 |  |  |  | ROZPOCET | [10 empty] | 0
7 | K | 273321511 | Základové desky ze ŽB bez zvýšených nároků na prostředí tř. C 25/30 | m3 | 8.4 |  | 0 | CS ÚRS 2024 01 |  | základní |  | 0 | 2.5019 | 21.0157 | 0 | 0 | 4 | K | 2 |  |  |  | ROZPOCET |  |  |  |  | 0 | 0 | 0 | 0 | 0 | 1 | 0 | 4 | -1077409784
| PP |  | Základy z betonu železového (bez výztuže) desky z betonu bez zvláštních nároků na prostředí tř. C 25/30 | [14 empty] | PP | 2
| VV |  | S.1 | [14 empty] | VV | 2 | 1 | True | 0 | ROZPOCET
| VV |  | 33,0*0,2 |  | 6.6 | [12 empty] | VV | 2 | 2 | True | 0 | ROZPOCET
| VV |  | S1.1 | [14 empty] | VV | 2 | 1 | True | 0 | ROZPOCET
| VV |  | 9,0*0,2 |  | 1.8 | [12 empty] | VV | 2 | 2 | True | 0 | ROZPOCET
| VV |  | Součet |  | 8.4 | [12 empty] | VV | 2 | 4 | True | 1 | ROZPOCET
8 | K | 273351121 | Zřízení bednění základových desek | m2 | 2.5 |  | 0 | CS ÚRS 2024 01 |  | základní |  | 0 | 0.00294 | 0.00735 | 0 | 0 | 4 | K | 2 |  |  |  | ROZPOCET |  |  |  |  | 0 | 0 | 0 | 0 | 0 | 1 | 0 | 4 | 1359083850
| PP |  | Bednění základů desek zřízení | [14 empty] | PP | 2
| VV |  | S1 | [14 empty] | VV | 2 | 1 | True | 0 | ROZPOCET
| VV |  | 12,5*0,2 |  | 2.5 | [12 empty] | VV | 2 | 2 | True | 1 | ROZPOCET
9 | K | 273351122 | Odstranění bednění základových desek | m2 | 2.5 |  | 0 | CS ÚRS 2024 01 |  | základní |  | 0 | 0 | 0 | 0 | 0 | 4 | K | 2 |  |  |  | ROZPOCET |  |  |  |  | 0 | 0 | 0 | 0 | 0 | 1 | 0 | 4 | 1966507013
| PP |  | Bednění základů desek odstranění | [14 empty] | PP | 2
10 | K | 273362021 | Výztuž základových desek svařovanými sítěmi Kari | t | 0.265 |  | 0 | CS ÚRS 2024 01 |  | základní |  | 0 | 1.0628 | 0.28163 | 0 | 0 | 4 | K | 2 |  |  |  | ROZPOCET |  |  |  |  | 0 | 0 | 0 | 0 | 0 | 1 | 0 | 4 | 2027216017
| PP |  | Výztuž základů desek ze svařovaných sítí z drátů typu KARI | [14 empty] | PP | 2
| P |  | Poznámka k položce: R8-150/150 mm = 5,267 kg/m2 | [14 empty] | P | 2
| VV |  | S.1 | [14 empty] | VV | 2 | 1 | True | 0 | ROZPOCET
| VV |  | 33,0*5,267/1000 |  | 0.174 | [12 empty] | VV | 2 | 2 | True | 0 | ROZPOCET
| VV |  | S1.1 | [14 empty] | VV | 2 | 1 | True | 0 | ROZPOCET
| VV |  | 9,0*5,267/1000 |  | 0.047 | [12 empty] | VV | 2 | 2 | True | 0 | ROZPOCET
| VV |  | Součet |  | 0.221 | [12 empty] | VV | 2 | 4 | True | 1 | ROZPOCET
| VV |  | 0,221*1,2 'Přepočtené koeficientem množství |  | 0.265 | [12 empty] | VV | 2 | 2 | False | 1 | ROZPOCET
11 | K | 274313811 | Základové pásy z betonu tř. C 25/30 | m3 | 3.305 |  | 0 | CS ÚRS 2024 01 |  | základní |  | 0 | 2.5019 | 8.2687 | 0 | 0 | 4 | K | 2 |  |  |  | ROZPOCET |  |  |  |  | 0 | 0 | 0 | 0 | 0 | 1 | 0 | 4 | 968354762
| PP |  | Základy z betonu prostého pasy betonu kamenem neprokládaného tř. C 25/30 | [14 empty] | PP | 2
| VV |  | výtah | [14 empty] | VV | 2 | 1 | True | 0 | ROZPOCET
| VV |  | 0,9*3,6*1,02 |  | 3.305 | [12 empty] | VV | 2 | 2 | True | 1 | ROZPOCET
12 | K | 274351121 | Zřízení bednění základových pasů rovného | m2 | 9.18 |  | 0 | CS ÚRS 2024 01 |  | základní |  | 0 | 0.00269 | 0.024694 | 0 | 0 | 4 | K | 2 |  |  |  | ROZPOCET |  |  |  |  | 0 | 0 | 0 | 0 | 0 | 1 | 0 | 4 | 1236427310
| PP |  | Bednění základů pasů rovné zřízení | [14 empty] | PP | 2
| VV |  | výtah | [14 empty] | VV | 2 | 1 | True | 0 | ROZPOCET
| VV |  | (0,9*2+3,6*2)*1,02 |  | 9.18 | [12 empty] | VV | 2 | 2 | True | 1 | ROZPOCET
13 | K | 274351122 | Odstranění bednění základových pasů rovného | m2 | 9.18 |  | 0 | CS ÚRS 2024 01 |  | základní |  | 0 | 0 | 0 | 0 | 0 | 4 | K | 2 |  |  |  | ROZPOCET |  |  |  |  | 0 | 0 | 0 | 0 | 0 | 1 | 0 | 4 | 612927531
| PP |  | Bednění základů pasů rovné odstranění | [14 empty] | PP | 2
14 | K | 275313811 | Základové patky z betonu tř. C 25/30 | m3 | 1 |  | 0 | CS ÚRS 2024 01 |  | základní |  | 0 | 2.5019 | 2.5019 | 0 | 0 | 4 | K | 2 |  |  |  | ROZPOCET |  |  |  |  | 0 | 0 | 0 | 0 | 0 | 1 | 0 | 4 | 399103597
| PP |  | Základy z betonu prostého patky a bloky z betonu kamenem neprokládaného tř. C 25/30 | [14 empty] | PP | 2
| VV |  | výtah | [14 empty] | VV | 2 | 1 | True | 0 | ROZPOCET
| VV |  | 0,7*0,7*2*1,02 |  | 1 | [12 empty] | VV | 2 | 2 | True | 1 | ROZPOCET
15 | K | 275351121 | Zřízení bednění základových patek | m2 | 5.712 |  | 0 | CS ÚRS 2024 01 |  | základní |  | 0 | 0.00264 | 0.01508 | 0 | 0 | 4 | K | 2 |  |  |  | ROZPOCET |  |  |  |  | 0 | 0 | 0 | 0 | 0 | 1 | 0 | 4 | 1400862613
| PP |  | Bednění základů patek zřízení | [14 empty] | PP | 2
| VV |  | výtah | [14 empty] | VV | 2 | 1 | True | 0 | ROZPOCET
| VV |  | 0,7*4*2*1,02 |  | 5.712 | [12 empty] | VV | 2 | 2 | True | 1 | ROZPOCET
16 | K | 275351122 | Odstranění bednění základových patek | m2 | 5.712 |  | 0 | CS ÚRS 2024 01 |  | základní |  | 0 | 0 | 0 | 0 | 0 | 4 | K | 2 |  |  |  | ROZPOCET |  |  |  |  | 0 | 0 | 0 | 0 | 0 | 1 | 0 | 4 | -1628617035
| PP |  | Bednění základů patek odstranění | [14 empty] | PP | 2
17 | K | 279113142 | Základová zeď tl přes 150 do 200 mm z tvárnic ztraceného bednění včetně výplně z betonu tř. C 20/25 | m2 | 17.5 |  | 0 | CS ÚRS 2024 01 |  | základní |  | 0 | 0.49689 | 8.6956 | 0 | 0 | 4 | K | 2 |  |  |  | ROZPOCET |  |  |  |  | 0 | 0 | 0 | 0 | 0 | 1 | 0 | 4 | -709686894
| PP |  | Základové zdi z tvárnic ztraceného bednění včetně výplně z betonu bez zvláštních nároků na vliv prostředí třídy C 20/25, tloušťky zdiva přes 150 do 200 mm | [14 empty] | PP | 2
| VV |  | dojezd výtahu | [14 empty] | VV | 2 | 1 | True | 0 | ROZPOCET
| VV |  | 14,0*1,25 |  | 17.5 | [12 empty] | VV | 2 | 2 | True | 1 | ROZPOCET
| D | 3 | Svislé a kompletní konstrukce |  |  |  | 0 |  |  |  |  | 0 |  | 56.8322 |  | 0 | 1 | D | 1 |  |  |  | ROZPOCET | [10 empty] | 0
18 | K | 311235401 | Zdivo jednovrstvé z cihel broušených do P10 na zdicí pěnu tl 175 mm | m2 | 46.162 |  | 0 | CS ÚRS 2024 01 |  | základní |  | 0 | 0.158 | 7.2936 | 0 | 0 | 4 | K | 2 |  |  |  | ROZPOCET |  |  |  |  | 0 | 0 | 0 | 0 | 0 | 1 | 0 | 4 | 1401529816
| PP |  | Zdivo jednovrstvé z cihel děrovaných broušených na zdicí pěnu, pevnost cihel do P10, tl. zdiva 175 mm | [14 empty] | PP | 2
| VV |  | dojezd výtahu | [14 empty] | VV | 2 | 1 | True | 0 | ROZPOCET
| VV |  | 14,0*1,25 |  | 17.5 | [12 empty] | VV | 2 | 2 | True | 0 | ROZPOCET
| VV |  | výtahová šachta | [14 empty] | VV | 2 | 1 | True | 0 | ROZPOCET
| VV |  | 2,2*(3,09+4,525+4,960+4,580+2,365) |  | 42.944 | [12 empty] | VV | 2 | 2 | True | 0 | ROZPOCET
| VV |  | -1,165*2,13*5 |  | -12.407 | [12 empty] | VV | 2 | 2 | True | 0 | ROZPOCET
| VV |  | -1,5*0,250*5 |  | -1.875 | [12 empty] | VV | 2 | 2 | True | 0 | ROZPOCET
| VV |  | Součet |  | 46.162 | [12 empty] | VV | 2 | 4 | True | 1 | ROZPOCET
19 | K | 317168053 | Překlad keramický vysoký v 238 mm dl 1500 mm | kus | 10 |  | 0 | CS ÚRS 2024 01 |  | základní |  | 0 | 0.05455 | 0.5455 | 0 | 0 | 4 | K | 2 |  |  |  | ROZPOCET |  |  |  |  | 0 | 0 | 0 | 0 | 0 | 1 | 0 | 4 | 326119318
| PP |  | Překlady keramické vysoké osazené do maltového lože, šířky překladu 70 mm výšky 238 mm, délky 1500 mm | [14 empty] | PP | 2
| VV |  | P5 | [14 empty] | VV | 2 | 1 | True | 0 | ROZPOCET
| VV |  | 2*5 |  | 10 | [12 empty] | VV | 2 | 2 | True | 1 | ROZPOCET
20 | K | 317944321 | Válcované nosníky do č.12 dodatečně osazované do připravených otvorů | t | 0.227 |  | 0 | CS ÚRS 2024 01 |  | základní |  | 0 | 1.09 | 0.24743 | 0 | 0 | 4 | K | 2 |  |  |  | ROZPOCET |  |  |  |  | 0 | 0 | 0 | 0 | 0 | 1 | 0 | 4 | 652136305
| PP |  | Válcované nosníky dodatečně osazované do připravených otvorů bez zazdění hlav do č. 12 | [14 empty] | PP | 2
| P |  | Poznámka k položce: IPE 100 = 8,1 kg/m | [14 empty] | P | 2
| VV |  | P1 | [14 empty] | VV | 2 | 1 | True | 0 | ROZPOCET
| VV |  | (1,0*8,1*4)*2/1000 |  | 0.065 | [12 empty] | VV | 2 | 2 | True | 0 | ROZPOCET
| VV |  | P2 | [14 empty] | VV | 2 | 1 | True | 0 | ROZPOCET
| VV |  | (1,5*8,1*4)*1/1000 |  | 0.049 | [12 empty] | VV | 2 | 2 | True | 0 | ROZPOCET
| VV |  | P3 | [14 empty] | VV | 2 | 1 | True | 0 | ROZPOCET
| VV |  | (1,6*8,1*4)*1/1000 |  | 0.052 | [12 empty] | VV | 2 | 2 | True | 0 | ROZPOCET
| VV |  | P4 | [14 empty] | VV | 2 | 1 | True | 0 | ROZPOCET
| VV |  | (1,5*8,1*5)*1/1000 |  | 0.061 | [12 empty] | VV | 2 | 2 | True | 0 | ROZPOCET
| VV |  | Součet |  | 0.227 | [12 empty] | VV | 2 | 4 | True | 1 | ROZPOCET
21 | K | 346244381 | Plentování jednostranné v do 200 mm válcovaných nosníků cihlami | m2 | 6.305 |  | 0 | CS ÚRS 2023 02 |  | základní |  | 0 | 0.17818 | 1.1234 | 0 | 0 | 4 | K | 2 |  |  |  | ROZPOCET |  |  |  |  | 0 | 0 | 0 | 0 | 0 | 1 | 0 | 4 | -341551286
| PP |  | Plentování ocelových válcovaných nosníků jednostranné cihlami na maltu, výška stojiny do 200 mm | [14 empty] | PP | 2
| VV |  | P1 | [14 empty] | VV | 2 | 1 | True | 0 | ROZPOCET
| VV |  | ((0,1+0,7+0,1)*1,0)*2 |  | 1.8 | [12 empty] | VV | 2 | 2 | True | 0 | ROZPOCET
| VV |  | P2 | [14 empty] | VV | 2 | 1 | True | 0 | ROZPOCET
| VV |  | (0,1+0,7+0,1)*1,5 |  | 1.35 | [12 empty] | VV | 2 | 2 | True | 0 | ROZPOCET
| VV |  | P3 | [14 empty] | VV | 2 | 1 | True | 0 | ROZPOCET
| VV |  | (0,1+0,6+0,1)*1,6 |  | 1.28 | [12 empty] | VV | 2 | 2 | True | 0 | ROZPOCET
| VV |  | P4 | [14 empty] | VV | 2 | 1 | True | 0 | ROZPOCET
| VV |  | (0,1+1,050+0,1)*1,5 |  | 1.875 | [12 empty] | VV | 2 | 2 | True | 0 | ROZPOCET
| VV |  | Součet |  | 6.305 | [12 empty] | VV | 2 | 4 | True | 1 | ROZPOCET
22 | K | 615142012 | Potažení vnitřních nosníků rabicovým pletivem | m2 | 7.566 |  | 0 | CS ÚRS 2023 02 |  | základní |  | 0 | 0.00085 | 0.0064311 | 0 | 0 | 4 | K | 2 |  |  |  | ROZPOCET |  |  |  |  | 0 | 0 | 0 | 0 | 0 | 1 | 0 | 4 | 655610842
| PP |  | Potažení vnitřních ploch pletivem v ploše nebo pruzích, na plném podkladu rabicovým provizorním přichycením nosníků | [14 empty] | PP | 2
| VV |  | 6,305*1,2 'Přepočtené koeficientem množství |  | 7.566 | [12 empty] | VV | 2 | 2 | False | 1 | ROZPOCET
23 | K | 413232211 | Zazdívka zhlaví válcovaných nosníků v do 150 mm | kus | 10 |  | 0 | CS ÚRS 2024 01 |  | základní |  | 0 | 0.02278 | 0.2278 | 0 | 0 | 4 | K | 2 |  |  |  | ROZPOCET |  |  |  |  | 0 | 0 | 0 | 0 | 0 | 1 | 0 | 4 | 852445667
| PP |  | Zazdívka zhlaví stropních trámů nebo válcovaných nosníků pálenými cihlami válcovaných nosníků, výšky do 150 mm | [14 empty] | PP | 2
| VV |  | P1 | [14 empty] | VV | 2 | 1 | True | 0 | ROZPOCET
| VV |  | 2*2 |  | 4 | [12 empty] | VV | 2 | 2 | True | 0 | ROZPOCET
| VV |  | P2 | [14 empty] | VV | 2 | 1 | True | 0 | ROZPOCET
| VV |  | 2*1 |  | 2 | [12 empty] | VV | 2 | 2 | True | 0 | ROZPOCET
| VV |  | P3 | [14 empty] | VV | 2 | 1 | True | 0 | ROZPOCET
| VV |  | 2*1 |  | 2 | [12 empty] | VV | 2 | 2 | True | 0 | ROZPOCET
| VV |  | P4 | [14 empty] | VV | 2 | 1 | True | 0 | ROZPOCET
| VV |  | 2*1 |  | 2 | [12 empty] | VV | 2 | 2 | True | 0 | ROZPOCET
| VV |  | Součet |  | 10 | [12 empty] | VV | 2 | 4 | True | 1 | ROZPOCET
24 | K | 330321610 | Sloupy nebo pilíře ze ŽB tř. C 30/37 bez výztuže | m3 | 18.46 |  | 0 | CS ÚRS 2024 01 |  | základní |  | 0 | 2.5019 | 46.1845 | 0 | 0 | 4 | K | 2 |  |  |  | ROZPOCET |  |  |  |  | 0 | 0 | 0 | 0 | 0 | 1 | 0 | 4 | 1826229915
| PP |  | Sloupy, pilíře, táhla, rámové stojky, vzpěry z betonu železového (bez výztuže) bez zvláštních nároků na vliv prostředí tř. C 30/37 | [14 empty] | PP | 2
| VV |  | výtahová šachta | [14 empty] | VV | 2 | 1 | True | 0 | ROZPOCET
| VV |  | 1.PP | [14 empty] | VV | 2 | 1 | True | 0 | ROZPOCET
| VV |  | 0,5*0,5*2*3,3 |  | 1.65 | [12 empty] | VV | 2 | 2 | True | 0 | ROZPOCET
| VV |  | 0,5*0,7*2*3,3 |  | 2.31 | [12 empty] | VV | 2 | 2 | True | 0 | ROZPOCET
| VV |  | Mezisoučet |  | 3.96 | [12 empty] | VV | 2 | 3 | True | 0 | ROZPOCET
| VV |  | 1.NP-3.NP | [14 empty] | VV | 2 | 1 | True | 0 | ROZPOCET
| VV |  | 0,5*0,5*4*14,5 |  | 14.5 | [12 empty] | VV | 2 | 2 | True | 0 | ROZPOCET
| VV |  | Součet |  | 18.46 | [12 empty] | VV | 2 | 4 | True | 1 | ROZPOCET
25 | K | 331361821 | Výztuž sloupů hranatých betonářskou ocelí 10 505 | t | 0.85 |  | 0 | CS ÚRS 2024 01 |  | základní |  | 0 | 1.0524 | 0.89451 | 0 | 0 | 4 | K | 2 |  |  |  | ROZPOCET |  |  |  |  | 0 | 0 | 0 | 0 | 0 | 1 | 0 | 4 | 1806270611
| PP |  | Výztuž sloupů, pilířů, rámových stojek, táhel nebo vzpěr hranatých svislých nebo šikmých (odkloněných) z betonářské oceli 10 505 (R) nebo BSt 500 | [14 empty] | PP | 2
| VV |  | výtahová šachta | [14 empty] | VV | 2 | 1 | True | 0 | ROZPOCET
| VV |  | 773,2/1000 |  | 0.773 | [12 empty] | VV | 2 | 2 | True | 1 | ROZPOCET
| VV |  | 0,773*1,1 'Přepočtené koeficientem množství |  | 0.85 | [12 empty] | VV | 2 | 2 | False | 1 | ROZPOCET
26 | K | 331351325 | Zřízení bednění čtyřúhelníkových sloupů v přes 4 do 6 m průřezu přes 0,16 do 0,36 m2 | m2 | 145.04 |  | 0 | CS ÚRS 2024 01 |  | základní |  | 0 | 0.00213 | 0.30894 | 0 | 0 | 4 | K | 2 |  |  |  | ROZPOCET |  |  |  |  | 0 | 0 | 0 | 0 | 0 | 1 | 0 | 4 | 1034414900
| PP |  | Bednění hranatých sloupů a pilířů včetně vzepření průřezu pravoúhlého čtyřúhelníka výšky přes 4 do 6 m, průřezu přes 0,16 m2 zřízení | [14 empty] | PP | 2
| VV |  | výtahová šachta | [14 empty] | VV | 2 | 1 | True | 0 | ROZPOCET
| VV |  | 1.PP | [14 empty] | VV | 2 | 1 | True | 0 | ROZPOCET
| VV |  | 0,5*4*2*3,3 |  | 13.2 | [12 empty] | VV | 2 | 2 | True | 0 | ROZPOCET
| VV |  | (0,5*2+0,7*2)*2*3,3 |  | 15.84 | [12 empty] | VV | 2 | 2 | True | 0 | ROZPOCET
| VV |  | Mezisoučet |  | 29.04 | [12 empty] | VV | 2 | 3 | True | 0 | ROZPOCET
| VV |  | 1.NP-3.NP | [14 empty] | VV | 2 | 1 | True | 0 | ROZPOCET
| VV |  | 0,5*4*4*14,5 |  | 116 | [12 empty] | VV | 2 | 2 | True | 0 | ROZPOCET
| VV |  | Součet |  | 145.04 | [12 empty] | VV | 2 | 4 | True | 1 | ROZPOCET
27 | K | 331351326 | Odstranění bednění čtyřúhelníkových sloupů v přes 4 do 6 m průřezu přes 0,16 do 0,36 m2 | m2 | 145.04 |  | 0 | CS ÚRS 2024 01 |  | základní |  | 0 | 0 | 0 | 0 | 0 | 4 | K | 2 |  |  |  | ROZPOCET |  |  |  |  | 0 | 0 | 0 | 0 | 0 | 1 | 0 | 4 | 640785340
| PP |  | Bednění hranatých sloupů a pilířů včetně vzepření průřezu pravoúhlého čtyřúhelníka výšky přes 4 do 6 m, průřezu přes 0,16 m2 odstranění | [14 empty] | PP | 2
28 | K | 3.R.1 | Větrací komín - kompletní kosntrukce | ks | 2 |  | 0 |  |  | základní |  | 0 | 0 | 0 | 0 | 0 | 4 | K | 2 |  |  |  | ROZPOCET |  |  |  |  | 0 | 0 | 0 | 0 | 0 | 1 | 0 | 4 | -1431509961
| PP |  | KOMÍNY JSOU ZALOŽENY VE 4.NP NA STÁVAJÍC BETONOVOU MAZANINU NAD NOSNOU STĚNOU TL. 600 MM. KOMÍNY BUDOU VÝŠKOVĚ ZAROVNÁNY S HŘEBENEM STŘECHY CCA 1450 MM NAD ÚROVNÍ STŘECHY. CELKOVÁ VÝŠKA KOMÍNA JE 5250 MM. KOMÍNY JSOU ZDĚNÉ Z PLNÝCH CIHEL, SOPOUCH ROZMĚRU 750X300. VÝVOD SOPOUCHU BOČNÍ S PROTIDEŠŤOVOU ŽALUZIÍ SMĚREM DO KE ŠTÍTU. POVRCHOVÁ ÚPRAVA NAD STŘECHOU - REŽNÉ ZDIVO, KOMÍN ZAKONČEN BETONOVOU KRYCÍ DESKOU. OPLECHOVÁNÍ PROSTUPU STŘECHOU | [14 empty] | PP | 2
29 | K | 3.R.2 | Výtah - kompletní dodávka | ks | 1 |  | 0 |  |  | základní |  | 0 | 0 | 0 | 0 | 0 | 4 | K | 2 |  |  |  | ROZPOCET |  |  |  |  | 0 | 0 | 0 | 0 | 0 | 1 | 0 | 4 | -680778305
| PP |  | Výtah - kompletní dodávka a montáž vč. přesunu hmot | [14 empty] | PP | 2
| D | 4 | Vodorovné konstrukce |  |  |  | 0 |  |  |  |  | 0 |  | 100.3347 |  | 0 | 1 | D | 1 |  |  |  | ROZPOCET | [10 empty] | 0
30 | K | 430321616 | Schodišťová konstrukce a rampa ze ŽB tř. C 30/37 | m3 | 35.99 |  | 0 | CS ÚRS 2024 01 |  | základní |  | 0 | 2.5019 | 90.0452 | 0 | 0 | 4 | K | 2 |  |  |  | ROZPOCET |  |  |  |  | 0 | 0 | 0 | 0 | 0 | 1 | 0 | 4 | 214866607
| PP |  | Schodišťové konstrukce a rampy z betonu železového (bez výztuže) stupně, schodnice, ramena, podesty s nosníky tř. C 30/37 | [14 empty] | PP | 2
| VV |  | nástup 1.PP - podesta 1.NP | [14 empty] | VV | 2 | 1 | True | 0 | ROZPOCET
| VV |  | 1,0*1,65 |  | 1.65 | [12 empty] | VV | 2 | 2 | True | 0 | ROZPOCET
| VV |  | 0,8*1,65 |  | 1.32 | [12 empty] | VV | 2 | 2 | True | 0 | ROZPOCET
| VV |  | 1,50*1,65 |  | 2.475 | [12 empty] | VV | 2 | 2 | True | 0 | ROZPOCET
| VV |  | 13,0*0,160 |  | 2.08 | [12 empty] | VV | 2 | 2 | True | 0 | ROZPOCET
| VV |  | Mezisoučet |  | 7.525 | [12 empty] | VV | 2 | 3 | True | 0 | ROZPOCET
| VV |  | nástup 1.NP - podesta 2.NP | [14 empty] | VV | 2 | 1 | True | 0 | ROZPOCET
| VV |  | 1,0*1,85 |  | 1.85 | [12 empty] | VV | 2 | 2 | True | 0 | ROZPOCET
| VV |  | 0,9*1,85 |  | 1.665 | [12 empty] | VV | 2 | 2 | True | 0 | ROZPOCET
| VV |  | 1,50*1,85 |  | 2.775 | [12 empty] | VV | 2 | 2 | True | 0 | ROZPOCET
| VV |  | 13,5*0,160 |  | 2.16 | [12 empty] | VV | 2 | 2 | True | 0 | ROZPOCET
| VV |  | Mezisoučet |  | 8.45 | [12 empty] | VV | 2 | 3 | True | 0 | ROZPOCET
| VV |  | nástup 2.NP - podesta 3.NP | [14 empty] | VV | 2 | 1 | True | 0 | ROZPOCET
| VV |  | 1,2*2,050 |  | 2.46 | [12 empty] | VV | 2 | 2 | True | 0 | ROZPOCET
| VV |  | 0,9*2,050 |  | 1.845 | [12 empty] | VV | 2 | 2 | True | 0 | ROZPOCET
| VV |  | 1,55*2,050 |  | 3.178 | [12 empty] | VV | 2 | 2 | True | 0 | ROZPOCET
| VV |  | 14,40*0,160 |  | 2.304 | [12 empty] | VV | 2 | 2 | True | 0 | ROZPOCET
| VV |  | Mezisoučet |  | 9.787 | [12 empty] | VV | 2 | 3 | True | 0 | ROZPOCET
| VV |  | nástup 3.NP - podesta 4.NP | [14 empty] | VV | 2 | 1 | True | 0 | ROZPOCET
| VV |  | 1,2*2,16 |  | 2.592 | [12 empty] | VV | 2 | 2 | True | 0 | ROZPOCET
| VV |  | 0,9*2,16 |  | 1.944 | [12 empty] | VV | 2 | 2 | True | 0 | ROZPOCET
| VV |  | 1,55*2,16 |  | 3.348 | [12 empty] | VV | 2 | 2 | True | 0 | ROZPOCET
| VV |  | 14,65*0,160 |  | 2.344 | [12 empty] | VV | 2 | 2 | True | 0 | ROZPOCET
| VV |  | Mezisoučet |  | 10.228 | [12 empty] | VV | 2 | 3 | True | 0 | ROZPOCET
| VV |  | Součet |  | 35.99 | [12 empty] | VV | 2 | 4 | True | 1 | ROZPOCET
31 | K | 430361821 | Výztuž schodišťové konstrukce a rampy betonářskou ocelí 10 505 | t | 4.145 |  | 0 | CS ÚRS 2024 01 |  | základní |  | 0 | 1.0493 | 4.3492 | 0 | 0 | 4 | K | 2 |  |  |  | ROZPOCET |  |  |  |  | 0 | 0 | 0 | 0 | 0 | 1 | 0 | 4 | 1094287243
| PP |  | Výztuž schodišťových konstrukcí a ramp stupňů, schodnic, ramen, podest s nosníky z betonářské oceli 10 505 (R) nebo BSt 500 | [14 empty] | PP | 2
| VV |  | 1.PP - podesta 1.NP | [14 empty] | VV | 2 | 1 | True | 0 | ROZPOCET
| VV |  | 832,7/1000 |  | 0.833 | [12 empty] | VV | 2 | 2 | True | 0 | ROZPOCET
| VV |  | 1.NP - podesta 2.NP | [14 empty] | VV | 2 | 1 | True | 0 | ROZPOCET
| VV |  | 886,0/1000 |  | 0.886 | [12 empty] | VV | 2 | 2 | True | 0 | ROZPOCET
| VV |  | nástup 2.NP - podesta 3.NP | [14 empty] | VV | 2 | 1 | True | 0 | ROZPOCET
| VV |  | 993,3/1000 |  | 0.993 | [12 empty] | VV | 2 | 2 | True | 0 | ROZPOCET
| VV |  | nástup 3.NP - podesta 4.NP | [14 empty] | VV | 2 | 1 | True | 0 | ROZPOCET
| VV |  | 1056,1/1000 |  | 1.056 | [12 empty] | VV | 2 | 2 | True | 0 | ROZPOCET
| VV |  | Součet |  | 3.768 | [12 empty] | VV | 2 | 4 | True | 1 | ROZPOCET
| VV |  | 3,768*1,1 'Přepočtené koeficientem množství |  | 4.145 | [12 empty] | VV | 2 | 2 | False | 1 | ROZPOCET
32 | K | 431351121 | Zřízení bednění podest schodišť a ramp přímočarých v do 4 m | m2 | 180.199 |  | 0 | CS ÚRS 2024 01 |  | základní |  | 0 | 0.01296 | 2.3354 | 0 | 0 | 4 | K | 2 |  |  |  | ROZPOCET |  |  |  |  | 0 | 0 | 0 | 0 | 0 | 1 | 0 | 4 | -2142641437
| PP |  | Bednění podest, podstupňových desek a ramp včetně podpěrné konstrukce výšky do 4 m půdorysně přímočarých zřízení | [14 empty] | PP | 2
| VV |  | 1.PP - podesta 1.NP | [14 empty] | VV | 2 | 1 | True | 0 | ROZPOCET
| VV |  | 2,2*1,65+1,85*1,65 |  | 6.683 | [12 empty] | VV | 2 | 2 | True | 0 | ROZPOCET
| VV |  | 5,30 |  | 5.3 | [12 empty] | VV | 2 | 2 | True | 0 | ROZPOCET
| VV |  | 2,24*1,65+2,50*1,65+2,25*1,65 |  | 11.534 | [12 empty] | VV | 2 | 2 | True | 0 | ROZPOCET
| VV |  | 12,70 |  | 12.7 | [12 empty] | VV | 2 | 2 | True | 0 | ROZPOCET
| VV |  | Mezisoučet |  | 36.217 | [12 empty] | VV | 2 | 3 | True | 0 | ROZPOCET
| VV |  | 1.NP - podesta 2.NP | [14 empty] | VV | 2 | 1 | True | 0 | ROZPOCET
| VV |  | 3,2*1,85+1,8*1,85 |  | 9.25 | [12 empty] | VV | 2 | 2 | True | 0 | ROZPOCET
| VV |  | 3,81*1,85 |  | 7.049 | [12 empty] | VV | 2 | 2 | True | 0 | ROZPOCET
| VV |  | (2,15+3,05+2,30)*1,85 |  | 13.875 | [12 empty] | VV | 2 | 2 | True | 0 | ROZPOCET
| VV |  | 13,20 |  | 13.2 | [12 empty] | VV | 2 | 2 | True | 0 | ROZPOCET
| VV |  | Mezisoučet |  | 43.374 | [12 empty] | VV | 2 | 3 | True | 0 | ROZPOCET
| VV |  | nástup 2.NP - podesta 3.NP | [14 empty] | VV | 2 | 1 | True | 0 | ROZPOCET
| VV |  | 3,45*2,05+1,75*2,05 |  | 10.66 | [12 empty] | VV | 2 | 2 | True | 0 | ROZPOCET
| VV |  | 3,81*2,05 |  | 7.811 | [12 empty] | VV | 2 | 2 | True | 0 | ROZPOCET
| VV |  | 2,15*2,05+3,35*2,05+2,35*2,05 |  | 16.093 | [12 empty] | VV | 2 | 2 | True | 0 | ROZPOCET
| VV |  | 14,40 |  | 14.4 | [12 empty] | VV | 2 | 2 | True | 0 | ROZPOCET
| VV |  | Mezisoučet |  | 48.964 | [12 empty] | VV | 2 | 3 | True | 0 | ROZPOCET
| VV |  | nástup 3.NP - podesta 4.NP | [14 empty] | VV | 2 | 1 | True | 0 | ROZPOCET
| VV |  | 5,50*2,16 |  | 11.88 | [12 empty] | VV | 2 | 2 | True | 0 | ROZPOCET
| VV |  | 3,80*2,16 |  | 8.208 | [12 empty] | VV | 2 | 2 | True | 0 | ROZPOCET
| VV |  | 7,85*2,16 |  | 16.956 | [12 empty] | VV | 2 | 2 | True | 0 | ROZPOCET
| VV |  | 14,60 |  | 14.6 | [12 empty] | VV | 2 | 2 | True | 0 | ROZPOCET
| VV |  | Mezisoučet |  | 51.644 | [12 empty] | VV | 2 | 3 | True | 0 | ROZPOCET
| VV |  | Součet |  | 180.199 | [12 empty] | VV | 2 | 4 | True | 1 | ROZPOCET
33 | K | 431351122 | Odstranění bednění podest schodišť a ramp přímočarých v do 4 m | m2 | 180.199 |  | 0 | CS ÚRS 2024 01 |  | základní |  | 0 | 0 | 0 | 0 | 0 | 4 | K | 2 |  |  |  | ROZPOCET |  |  |  |  | 0 | 0 | 0 | 0 | 0 | 1 | 0 | 4 | -76174252
| PP |  | Bednění podest, podstupňových desek a ramp včetně podpěrné konstrukce výšky do 4 m půdorysně přímočarých odstranění | [14 empty] | PP | 2
34 | K | 433351131 | Zřízení bednění schodnic přímočarých schodišť v do 4 m | m2 | 34.768 |  | 0 | CS ÚRS 2024 01 |  | základní |  | 0 | 0.01052 | 0.36576 | 0 | 0 | 4 | K | 2 |  |  |  | ROZPOCET |  |  |  |  | 0 | 0 | 0 | 0 | 0 | 1 | 0 | 4 | -609899234
| PP |  | Bednění schodnic včetně podpěrné konstrukce výšky do 4 m půdorysně přímočarých zřízení | [14 empty] | PP | 2
| VV |  | 1.PP - podesta 1.NP | [14 empty] | VV | 2 | 1 | True | 0 | ROZPOCET
| VV |  | 1,65*3,25 |  | 5.363 | [12 empty] | VV | 2 | 2 | True | 0 | ROZPOCET
| VV |  | 1.NP - podesta 2.NP | [14 empty] | VV | 2 | 1 | True | 0 | ROZPOCET
| VV |  | 1,85*4,70 |  | 8.695 | [12 empty] | VV | 2 | 2 | True | 0 | ROZPOCET
| VV |  | nástup 2.NP - podesta 3.NP | [14 empty] | VV | 2 | 1 | True | 0 | ROZPOCET
| VV |  | 2,05*5,15 |  | 10.558 | [12 empty] | VV | 2 | 2 | True | 0 | ROZPOCET
| VV |  | nástup 3.NP - podesta 4.NP | [14 empty] | VV | 2 | 1 | True | 0 | ROZPOCET
| VV |  | 2,16*4,70 |  | 10.152 | [12 empty] | VV | 2 | 2 | True | 0 | ROZPOCET
| VV |  | Součet |  | 34.768 | [12 empty] | VV | 2 | 4 | True | 1 | ROZPOCET
35 | K | 433351132 | Odstranění bednění schodnic přímočarých schodišť v do 4 m | m2 | 34.768 |  | 0 | CS ÚRS 2024 01 |  | základní |  | 0 | 0 | 0 | 0 | 0 | 4 | K | 2 |  |  |  | ROZPOCET |  |  |  |  | 0 | 0 | 0 | 0 | 0 | 1 | 0 | 4 | 1219652534
| PP |  | Bednění schodnic včetně podpěrné konstrukce výšky do 4 m půdorysně přímočarých odstranění | [14 empty] | PP | 2
36 | K | 953611111 | Schodišťový nosný a zvukově-izolační prvek mezi podestou a stěnou s armokošem | kus | 20 |  | 0 | CS ÚRS 2024 01 |  | základní |  | 0 | 0.0165 | 0.33 | 0 | 0 | 4 | K | 2 |  |  |  | ROZPOCET |  |  |  |  | 0 | 0 | 0 | 0 | 0 | 1 | 0 | 4 | -496115206
| PP |  | Schodišťový prvek pro útlum kročejového hluku nosný a zvukově izolační mezi podestou a stěnou s armokošem | [14 empty] | PP | 2
| VV |  | schodiště | [14 empty] | VV | 2 | 1 | True | 0 | ROZPOCET
| VV |  | mezipodesta v 1.PP | [14 empty] | VV | 2 | 1 | True | 0 | ROZPOCET
| VV |  | 4 |  | 4 | [12 empty] | VV | 2 | 2 | True | 0 | ROZPOCET
| VV |  | v 1.-3.NP | [14 empty] | VV | 2 | 1 | True | 0 | ROZPOCET
| VV |  | 4*4 |  | 16 | [12 empty] | VV | 2 | 2 | True | 0 | ROZPOCET
| VV |  | Součet |  | 20 | [12 empty] | VV | 2 | 4 | True | 1 | ROZPOCET
37 | K | 953611127 | Schodišťový nosný a zvukově-izolační prvek mezi podestou a ramenem 2 x 8 x D6 | kus | 10 |  | 0 | CS ÚRS 2024 01 |  | základní |  | 0 | 0.0041 | 0.041 | 0 | 0 | 4 | K | 2 |  |  |  | ROZPOCET |  |  |  |  | 0 | 0 | 0 | 0 | 0 | 1 | 0 | 4 | 370948395
| PP |  | Schodišťový prvek pro útlum kročejového hluku nosný a zvukově izolační mezi podestou a ramenem, tl. podesty 200 mm, počet prutů výztuže 2x8x D6, dl. 1,5 m | [14 empty] | PP | 2
| VV |  | schodiště | [14 empty] | VV | 2 | 1 | True | 0 | ROZPOCET
| VV |  | podesta v 1.NP | [14 empty] | VV | 2 | 1 | True | 0 | ROZPOCET
| VV |  | 2 |  | 2 | [12 empty] | VV | 2 | 2 | True | 0 | ROZPOCET
| VV |  | v 2.-4.NP | [14 empty] | VV | 2 | 1 | True | 0 | ROZPOCET
| VV |  | 2*4 |  | 8 | [12 empty] | VV | 2 | 2 | True | 0 | ROZPOCET
| VV |  | Součet |  | 10 | [12 empty] | VV | 2 | 4 | True | 1 | ROZPOCET
38 | K | 953611211 | Schodišťový zvukově-izolační prvek dilatační spárová deska mezi schody a stěnou | kus | 130.51 |  | 0 | CS ÚRS 2024 01 |  | základní |  | 0 | 0.00015 | 0.019577 | 0 | 0 | 4 | K | 2 |  |  |  | ROZPOCET |  |  |  |  | 0 | 0 | 0 | 0 | 0 | 1 | 0 | 4 | 1645093129
| PP |  | Schodišťový prvek pro útlum kročejového hluku zvukově izolační mezi schody a stěnou - dilatační spárová deska, dl. 1 m | [14 empty] | PP | 2
| VV |  | nástup 1.PP - podesta 1.NP | [14 empty] | VV | 2 | 1 | True | 0 | ROZPOCET
| VV |  | 4,03+6,71+6,99+7,0+2,5+4 |  | 31.23 | [12 empty] | VV | 2 | 2 | True | 0 | ROZPOCET
| VV |  | nástup 1.NP - podesta 2.NP | [14 empty] | VV | 2 | 1 | True | 0 | ROZPOCET
| VV |  | 4,80+7,13+7,46+7,0+2,5+4 |  | 32.89 | [12 empty] | VV | 2 | 2 | True | 0 | ROZPOCET
| VV |  | nástup 2.NP - podesta 3.NP | [14 empty] | VV | 2 | 1 | True | 0 | ROZPOCET
| VV |  | 33,5 |  | 33.5 | [12 empty] | VV | 2 | 2 | True | 0 | ROZPOCET
| VV |  | nástup 3.NP - podesta 4.NP | [14 empty] | VV | 2 | 1 | True | 0 | ROZPOCET
| VV |  | 32,89 |  | 32.89 | [12 empty] | VV | 2 | 2 | True | 0 | ROZPOCET
| VV |  | Součet |  | 130.51 | [12 empty] | VV | 2 | 4 | True | 1 | ROZPOCET
39 | K | 413321616 | Nosníky ze ŽB tř. C 30/37 | m3 | 1.1 |  | 0 | CS ÚRS 2024 01 |  | základní |  | 0 | 2.5019 | 2.7521 | 0 | 0 | 4 | K | 2 |  |  |  | ROZPOCET |  |  |  |  | 0 | 0 | 0 | 0 | 0 | 1 | 0 | 4 | -1565099924
| PP |  | Nosníky z betonu železového (bez výztuže) včetně stěnových i jeřábových drah, volných trámů, průvlaků, rámových příčlí, ztužidel, konzol, vodorovných táhel apod., tyčových konstrukcí tř. C 30/37 | [14 empty] | PP | 2
| P |  | Poznámka k položce: výztuž nosníků obsahuje položka výztuže sloupů | [14 empty] | P | 2
| VV |  | výtahová šachta | [14 empty] | VV | 2 | 1 | True | 0 | ROZPOCET
| VV |  | (0,2*0,25*(1,65*2+2,2))*4 |  | 1.1 | [12 empty] | VV | 2 | 2 | True | 1 | ROZPOCET
40 | K | 413351121 | Zřízení bednění nosníků a průvlaků bez podpěrné kce výšky přes 100 cm | m2 | 15.4 |  | 0 | CS ÚRS 2024 01 |  | základní |  | 0 | 0.00465 | 0.07161 | 0 | 0 | 4 | K | 2 |  |  |  | ROZPOCET |  |  |  |  | 0 | 0 | 0 | 0 | 0 | 1 | 0 | 4 | -774671901
| PP |  | Bednění nosníků a průvlaků - bez podpěrné konstrukce výška nosníku po spodní líc stropní desky přes 100 cm zřízení | [14 empty] | PP | 2
| VV |  | výtahová šachta | [14 empty] | VV | 2 | 1 | True | 0 | ROZPOCET
| VV |  | ((0,2+0,25*2)*(1,65*2+2,2))*4 |  | 15.4 | [12 empty] | VV | 2 | 2 | True | 1 | ROZPOCET
41 | K | 413351122 | Odstranění bednění nosníků a průvlaků bez podpěrné kce výšky přes 100 cm | m2 | 15.4 |  | 0 | CS ÚRS 2024 01 |  | základní |  | 0 | 0 | 0 | 0 | 0 | 4 | K | 2 |  |  |  | ROZPOCET |  |  |  |  | 0 | 0 | 0 | 0 | 0 | 1 | 0 | 4 | -129987646
| PP |  | Bednění nosníků a průvlaků - bez podpěrné konstrukce výška nosníku po spodní líc stropní desky přes 100 cm odstranění | [14 empty] | PP | 2
42 | K | 413352115 | Zřízení podpěrné konstrukce nosníků výšky podepření do 4 m pro nosník výšky přes 100 cm | m2 | 15.4 |  | 0 | CS ÚRS 2024 01 |  | základní |  | 0 | 0.00161 | 0.024794 | 0 | 0 | 4 | K | 2 |  |  |  | ROZPOCET |  |  |  |  | 0 | 0 | 0 | 0 | 0 | 1 | 0 | 4 | 765808706
| PP |  | Podpěrná konstrukce nosníků a průvlaků výšky podepření do 4 m výšky nosníku (po spodní hranu stropní desky) přes 100 cm zřízení | [14 empty] | PP | 2
43 | K | 413352116 | Odstranění podpěrné konstrukce nosníků výšky podepření do 4 m pro nosník výšky přes 100 cm | m2 | 15.4 |  | 0 | CS ÚRS 2024 01 |  | základní |  | 0 | 0 | 0 | 0 | 0 | 4 | K | 2 |  |  |  | ROZPOCET |  |  |  |  | 0 | 0 | 0 | 0 | 0 | 1 | 0 | 4 | 476326268
| PP |  | Podpěrná konstrukce nosníků a průvlaků výšky podepření do 4 m výšky nosníku (po spodní hranu stropní desky) přes 100 cm odstranění | [14 empty] | PP | 2
| D | 6 | Úpravy povrchů, podlahy a osazování výplní |  |  |  | 0 |  |  |  |  | 0 |  | 33.8201 |  | 0 | 1 | D | 1 |  |  |  | ROZPOCET | [10 empty] | 0
44 | K | 612131121 | Penetrační disperzní nátěr vnitřních stěn nanášený ručně | m2 | 1536.541 |  | 0 | CS ÚRS 2024 01 |  | základní |  | 0 | 0.00026 | 0.3995 | 0 | 0 | 4 | K | 2 |  |  |  | ROZPOCET |  |  |  |  | 0 | 0 | 0 | 0 | 0 | 1 | 0 | 4 | -551457057
| PP |  | Podkladní a spojovací vrstva vnitřních omítaných ploch penetrace disperzní nanášená ručně stěn | [14 empty] | PP | 2
45 | K | 612321141 | Vápenocementová omítka štuková dvouvrstvá vnitřních stěn nanášená ručně | m2 | 1536.541 |  | 0 | CS ÚRS 2024 01 |  | základní |  | 0 | 0.01838 | 28.2416 | 0 | 0 | 4 | K | 2 |  |  |  | ROZPOCET |  |  |  |  | 0 | 0 | 0 | 0 | 0 | 1 | 0 | 4 | -2120199851
| PP |  | Omítka vápenocementová vnitřních ploch nanášená ručně dvouvrstvá, tloušťky jádrové omítky do 10 mm a tloušťky štuku do 3 mm štuková svislých konstrukcí stěn | [14 empty] | PP | 2
| VV |  | B_omítky_vnitřní |  | 1303.307 | [12 empty] | VV | 2 | 2 | True | 0 | ROZPOCET
| VV |  | A_omítk_výtah |  | 233.234 | [12 empty] | VV | 2 | 2 | True | 0 | ROZPOCET
| VV |  | Součet |  | 1536.541 | [12 empty] | VV | 2 | 4 | True | 1 | ROZPOCET
46 | K | 611321141 | Vápenocementová omítka štuková dvouvrstvá vnitřních stropů rovných nanášená ručně | m2 | 56.1 |  | 0 | CS ÚRS 2024 01 |  | základní |  | 0 | 0.01838 | 1.0311 | 0 | 0 | 4 | K | 2 |  |  |  | ROZPOCET |  |  |  |  | 0 | 0 | 0 | 0 | 0 | 1 | 0 | 4 | -215821713
| PP |  | Omítka vápenocementová vnitřních ploch nanášená ručně dvouvrstvá, tloušťky jádrové omítky do 10 mm a tloušťky štuku do 3 mm štuková vodorovných konstrukcí stropů rovných | [14 empty] | PP | 2
| VV |  | B_omítk_strop |  | 56.1 | [12 empty] | VV | 2 | 2 | True | 1 | ROZPOCET
47 | K | 611131121 | Penetrační disperzní nátěr vnitřních stropů nanášený ručně | m2 | 56.1 |  | 0 | CS ÚRS 2024 01 |  | základní |  | 0 | 0.00026 | 0.014586 | 0 | 0 | 4 | K | 2 |  |  |  | ROZPOCET |  |  |  |  | 0 | 0 | 0 | 0 | 0 | 1 | 0 | 4 | 1560190233
| PP |  | Podkladní a spojovací vrstva vnitřních omítaných ploch penetrace disperzní nanášená ručně stropů | [14 empty] | PP | 2
48 | K | 631311115 | Mazanina tl přes 50 do 80 mm z betonu prostého bez zvýšených nároků na prostředí tř. C 20/25 | m3 | 1.65 |  | 0 | CS ÚRS 2024 01 |  | základní |  | 0 | 2.5019 | 4.1281 | 0 | 0 | 4 | K | 2 |  |  |  | ROZPOCET |  |  |  |  | 0 | 0 | 0 | 0 | 0 | 1 | 0 | 4 | 413444136
| PP |  | Mazanina z betonu prostého bez zvýšených nároků na prostředí tl. přes 50 do 80 mm tř. C 20/25 | [14 empty] | PP | 2
| VV |  | S1 | [14 empty] | VV | 2 | 1 | True | 0 | ROZPOCET
| VV |  | 33,0*0,050 |  | 1.65 | [12 empty] | VV | 2 | 2 | True | 1 | ROZPOCET
49 | K | 632481213 | Separační vrstva z PE fólie | m2 | 39.6 |  | 0 | CS ÚRS 2024 01 |  | základní |  | 0 | 0.00013 | 0.005148 | 0 | 0 | 4 | K | 2 |  |  |  | ROZPOCET |  |  |  |  | 0 | 0 | 0 | 0 | 0 | 1 | 0 | 4 | -1708366964
| PP |  | Separační vrstva k oddělení podlahových vrstev z polyetylénové fólie | [14 empty] | PP | 2
| VV |  | S1 | [14 empty] | VV | 2 | 1 | True | 0 | ROZPOCET
| VV |  | 33,0 |  | 33 | [12 empty] | VV | 2 | 2 | True | 1 | ROZPOCET
| VV |  | 33*1,2 'Přepočtené koeficientem množství |  | 39.6 | [12 empty] | VV | 2 | 2 | False | 1 | ROZPOCET
| D | 9 | Ostatní konstrukce a práce, bourání |  |  |  | 0 |  |  |  |  | 0 |  | 1.3502 |  | 377.6673 | 1 | D | 1 |  |  |  | ROZPOCET | [10 empty] | 0
| D | 9.1 | Ostatní konstrukce a práce |  |  |  | 0 |  |  |  |  | 0 |  | 1.3502 |  | 0 | 1 | D | 2 |  |  |  | ROZPOCET | [10 empty] | 0
50 | K | 9.1.R.1 | Chráničky pro AV techniku R36 | m | 20 |  | 0 |  |  | základní |  | 0 | 0 | 0 | 0 | 0 | 4 | K | 3 |  |  |  | ROZPOCET |  |  |  |  | 0 | 0 | 0 | 0 | 0 | 1 | 0 | 4 | -349549696
| PP |  | Chráničky pro AV techniku R36 | [14 empty] | PP | 3
| VV |  | v podlaze | [14 empty] | VV | 3 | 1 | True | 0 | ROZPOCET
| VV |  | 10,0 |  | 10 | [12 empty] | VV | 3 | 2 | True | 0 | ROZPOCET
| VV |  | ve stěně | [14 empty] | VV | 3 | 1 | True | 0 | ROZPOCET
| VV |  | 10,0 |  | 10 | [12 empty] | VV | 3 | 2 | True | 0 | ROZPOCET
| VV |  | Součet |  | 20 | [12 empty] | VV | 3 | 4 | True | 1 | ROZPOCET
51 | K | 767.3.R.1 | Ruční hasicí přístroj 34A,183B - dodávka + montáž dle PBŘ | ks | 9 |  | 0 |  |  | základní |  | 0 | 0.1 | 0.9 | 0 | 0 | 16 | K | 3 |  |  |  | ROZPOCET |  |  |  |  | 0 | 0 | 0 | 0 | 0 | 1 | 0 | 16 | -548754480
| PP |  | Ruční hasicí přístroj 34A,183B - dodávka + montáž dle PBŘ | [14 empty] | PP | 3
| P |  | Poznámka k položce: dodávka + motáž | [14 empty] | P | 3
52 | K | 767.3.R.2 | Ruční hasicí přístroj 89B PHP - dodávka + montáž dle PBŘ | ks | 2 |  | 0 |  |  | základní |  | 0 | 0.1 | 0.2 | 0 | 0 | 16 | K | 3 |  |  |  | ROZPOCET |  |  |  |  | 0 | 0 | 0 | 0 | 0 | 1 | 0 | 16 | 60691067
| PP |  | Ruční hasicí přístroj 89B PHP - dodávka + montáž dle PBŘ | [14 empty] | PP | 3
| P |  | Poznámka k položce: dodávka + motáž | [14 empty] | P | 3
53 | K | 9.1.R.2 | 5 x drážka 300 mm od umyvadla po stropní kci + prostup stropní kcí + zapravení drážky | soub. | 1 |  | 0 |  |  | základní |  | 0 | 0 | 0 | 0 | 0 | 4 | K | 3 |  |  |  | ROZPOCET |  |  |  |  | 0 | 0 | 0 | 0 | 0 | 1 | 0 | 4 | -1364605351
| PP |  | 5 x drážka 300 mm od umyvadla po stropní kci + prostup stropní kcí + zapravení drážky včetně likvidace suti a uvedení do původního stavu čísla místností: 318, 319, 320, 323, 325, požární ucpávky jsou součástí ZTI | [14 empty] | PP | 3
54 | K | 941111122 | Montáž lešení řadového trubkového lehkého s podlahami zatížení do 200 kg/m2 š od 0,9 do 1,2 m v přes 10 do 25 m | m2 | 2776.2 |  | 0 | CS ÚRS 2023 02 |  | základní |  | 0 | 0 | 0 | 0 | 0 | 4 | K | 3 |  |  |  | ROZPOCET |  |  |  |  | 0 | 0 | 0 | 0 | 0 | 1 | 0 | 4 | 1091854886
| PP |  | Lešení řadové trubkové lehké pracovní s podlahami s provozním zatížením tř. 3 do 200 kg/m2 šířky tř. W09 od 0,9 do 1,2 m, výšky výšky přes 10 do 25 m montáž | [14 empty] | PP | 3
| VV |  | A_lešení |  | 2776.2 | [12 empty] | VV | 3 | 2 | True | 1 | ROZPOCET
55 | K | 941111222 | Příplatek k lešení řadovému trubkovému lehkému s podlahami do 200 kg/m2 š od 0,9 do 1,2 m v přes 10 do 25 m za každý den použití | m2 | 499716 |  | 0 | CS ÚRS 2023 02 |  | základní |  | 0 | 0 | 0 | 0 | 0 | 4 | K | 3 |  |  |  | ROZPOCET |  |  |  |  | 0 | 0 | 0 | 0 | 0 | 1 | 0 | 4 | -458700222
| PP |  | Lešení řadové trubkové lehké pracovní s podlahami s provozním zatížením tř. 3 do 200 kg/m2 šířky tř. W09 od 0,9 do 1,2 m, výšky výšky přes 10 do 25 m příplatek k ceně za každý den použití | [14 empty] | PP | 3
| P |  | Poznámka k položce: 6 měsíců | [14 empty] | P | 3
| VV |  | A_lešení |  | 2776.2 | [12 empty] | VV | 3 | 2 | True | 1 | ROZPOCET
| VV |  | 2776,2*180 'Přepočtené koeficientem množství |  | 499716 | [12 empty] | VV | 3 | 2 | False | 1 | ROZPOCET
56 | K | 941111332 | Odborná prohlídka lešení řadového trubkového lehkého s podlahami zatížení do 200 kg/m2 š od 0,6 do 1,5 m v do 25 m pl přes 2000 do 4000 m2 zakrytého sítí | kus | 1 |  | 0 | CS ÚRS 2023 02 |  | základní |  | 0 | 0 | 0 | 0 | 0 | 4 | K | 3 |  |  |  | ROZPOCET |  |  |  |  | 0 | 0 | 0 | 0 | 0 | 1 | 0 | 4 | -145568596
| PP |  | Odborná prohlídka lešení řadového trubkového lehkého pracovního s podlahami s provozním zatížením tř. 3 do 200 kg/m2 šířky tř. W06 až W12 od 0,6 m do 1,5 m výšky do 25 m, celkové plochy přes 2 000 do 4 000 m2 zakrytého sítí | [14 empty] | PP | 3
57 | K | 941111822 | Demontáž lešení řadového trubkového lehkého s podlahami zatížení do 200 kg/m2 š od 0,9 do 1,2 m v přes 10 do 25 m | m2 | 2776.2 |  | 0 | CS ÚRS 2023 02 |  | základní |  | 0 | 0 | 0 | 0 | 0 | 4 | K | 3 |  |  |  | ROZPOCET |  |  |  |  | 0 | 0 | 0 | 0 | 0 | 1 | 0 | 4 | -349043659
| PP |  | Lešení řadové trubkové lehké pracovní s podlahami s provozním zatížením tř. 3 do 200 kg/m2 šířky tř. W09 od 0,9 do 1,2 m, výšky výšky přes 10 do 25 m demontáž | [14 empty] | PP | 3
| VV |  | A_lešení |  | 2776.2 | [12 empty] | VV | 3 | 2 | True | 1 | ROZPOCET
58 | K | 944511111 | Montáž ochranné sítě z textilie z umělých vláken | m2 | 2776.2 |  | 0 | CS ÚRS 2024 01 |  | základní |  | 0 | 0 | 0 | 0 | 0 | 4 | K | 3 |  |  |  | ROZPOCET |  |  |  |  | 0 | 0 | 0 | 0 | 0 | 1 | 0 | 4 | 728524506
| PP |  | Síť ochranná zavěšená na konstrukci lešení z textilie z umělých vláken montáž | [14 empty] | PP | 3
| VV |  | A_lešení |  | 2776.2 | [12 empty] | VV | 3 | 2 | True | 1 | ROZPOCET
59 | K | 944511211 | Příplatek k ochranné síti za každý den použití | m2 | 499716 |  | 0 | CS ÚRS 2024 01 |  | základní |  | 0 | 0 | 0 | 0 | 0 | 4 | K | 3 |  |  |  | ROZPOCET |  |  |  |  | 0 | 0 | 0 | 0 | 0 | 1 | 0 | 4 | 909456104
| PP |  | Síť ochranná zavěšená na konstrukci lešení z textilie z umělých vláken příplatek k ceně za každý den použití | [14 empty] | PP | 3
| VV |  | A_lešení |  | 2776.2 | [12 empty] | VV | 3 | 2 | True | 1 | ROZPOCET
| VV |  | 2776,2*180 'Přepočtené koeficientem množství |  | 499716 | [12 empty] | VV | 3 | 2 | False | 1 | ROZPOCET
60 | K | 944511811 | Demontáž ochranné sítě z textilie z umělých vláken | m2 | 2776.2 |  | 0 | CS ÚRS 2024 01 |  | základní |  | 0 | 0 | 0 | 0 | 0 | 4 | K | 3 |  |  |  | ROZPOCET |  |  |  |  | 0 | 0 | 0 | 0 | 0 | 1 | 0 | 4 | -602552649
| PP |  | Síť ochranná zavěšená na konstrukci lešení z textilie z umělých vláken demontáž | [14 empty] | PP | 3
| VV |  | A_lešení |  | 2776.2 | [12 empty] | VV | 3 | 2 | True | 1 | ROZPOCET
61 | K | 993111111 | Dovoz a odvoz lešení řadového do 10 km včetně naložení a složení | m2 | 2776.2 |  | 0 | CS ÚRS 2023 02 |  | základní |  | 0 | 0 | 0 | 0 | 0 | 4 | K | 3 |  |  |  | ROZPOCET |  |  |  |  | 0 | 0 | 0 | 0 | 0 | 1 | 0 | 4 | 1820917558
| PP |  | Dovoz a odvoz lešení včetně naložení a složení řadového, na vzdálenost do 10 km | [14 empty] | PP | 3
| VV |  | A_lešení |  | 2776.2 | [12 empty] | VV | 3 | 2 | True | 1 | ROZPOCET
62 | K | 619991.R | Zakrytí podlah a výplní otvorů před znečištěním fólií přilepenou lepící páskou | kpl. | 1 |  | 0 |  |  | základní |  | 0 | 0 | 0 | 0 | 0 | 4 | K | 3 |  |  |  | ROZPOCET |  |  |  |  | 0 | 0 | 0 | 0 | 0 | 1 | 0 | 4 | -5013442
63 | K | 949101111 | Lešení pomocné pro objekty pozemních staveb s lešeňovou podlahou v do 1,9 m zatížení do 150 kg/m2 | m2 | 1516.08 |  | 0 | CS ÚRS 2024 01 |  | základní |  | 0 | 0.00013 | 0.19709 | 0 | 0 | 4 | K | 3 |  |  |  | ROZPOCET |  |  |  |  | 0 | 0 | 0 | 0 | 0 | 1 | 0 | 4 | 473302707
| PP |  | Lešení pomocné pracovní pro objekty pozemních staveb pro zatížení do 150 kg/m2, o výšce lešeňové podlahy do 1,9 m | [14 empty] | PP | 3
| VV |  | plochy podlaží | [14 empty] | VV | 3 | 1 | True | 0 | ROZPOCET
| VV |  | 74,22 |  | 74.22 | [12 empty] | VV | 3 | 2 | True | 0 | ROZPOCET
| VV |  | 73,63 |  | 73.63 | [12 empty] | VV | 3 | 2 | True | 0 | ROZPOCET
| VV |  | 78,20 |  | 78.2 | [12 empty] | VV | 3 | 2 | True | 0 | ROZPOCET
| VV |  | 136,14 |  | 136.14 | [12 empty] | VV | 3 | 2 | True | 0 | ROZPOCET
| VV |  | 1153,89 |  | 1153.89 | [12 empty] | VV | 3 | 2 | True | 0 | ROZPOCET
| VV |  | Součet |  | 1516.08 | [12 empty] | VV | 3 | 4 | True | 1 | ROZPOCET
64 | K | 952901111 | Vyčištění budov bytové a občanské výstavby při výšce podlaží do 4 m | m2 | 1516.08 |  | 0 | CS ÚRS 2024 01 |  | základní |  | 0 | 3.5e-05 | 0.053063 | 0 | 0 | 4 | K | 3 |  |  |  | ROZPOCET |  |  |  |  | 0 | 0 | 0 | 0 | 0 | 1 | 0 | 4 | 1669999395
| PP |  | Vyčištění budov nebo objektů před předáním do užívání budov bytové nebo občanské výstavby, světlé výšky podlaží do 4 m | [14 empty] | PP | 3
| D | 9.2 | Bourání |  |  |  | 0 |  |  |  |  | 0 |  | 0 |  | 377.6673 | 1 | D | 2 |  |  |  | ROZPOCET | [10 empty] | 0
65 | K | 962031133 | Bourání příček nebo přizdívek z cihel pálených tl přes 100 do 150 mm | m2 | 217.776 |  | 0 | CS ÚRS 2024 01 |  | základní |  | 0 | 0 | 0 | 0.261 | 56.8395 | 4 | K | 3 |  |  |  | ROZPOCET |  |  |  |  | 0 | 0 | 0 | 0 | 0 | 1 | 0 | 4 | -1547365622
| PP |  | Bourání příček nebo přizdívek z cihel pálených plných nebo dutých, tl. přes 100 do 150 mm | [14 empty] | PP | 3
| VV |  | 1.PP | [14 empty] | VV | 3 | 1 | True | 0 | ROZPOCET
| VV |  | (2,565+2,0)*2,2-0,7*2,0*2 |  | 7.243 | [12 empty] | VV | 3 | 2 | True | 0 | ROZPOCET
| VV |  | 1,4*2,2-0,8*2,0 |  | 1.48 | [12 empty] | VV | 3 | 2 | True | 0 | ROZPOCET
| VV |  | 1.NP | [14 empty] | VV | 3 | 1 | True | 0 | ROZPOCET
| VV |  | (3,945+1,545*3)*4,195-0,7*2,0*4 |  | 30.393 | [12 empty] | VV | 3 | 2 | True | 0 | ROZPOCET
| VV |  | (2,335+1,205)*4,195 |  | 14.85 | [12 empty] | VV | 3 | 2 | True | 0 | ROZPOCET
| VV |  | (2,25+1,2)*4,195-0,7*2,0 |  | 13.073 | [12 empty] | VV | 3 | 2 | True | 0 | ROZPOCET
| VV |  | 2.NP | [14 empty] | VV | 3 | 1 | True | 0 | ROZPOCET
| VV |  | (4,160*2+2,0+1,71+3,705+1,2)*4,705-0,7*2,0*4 |  | 74.079 | [12 empty] | VV | 3 | 2 | True | 0 | ROZPOCET
| VV |  | 3.NP | [14 empty] | VV | 3 | 1 | True | 0 | ROZPOCET
| VV |  | (4,28*2+1,92*3+4,45+2,335+1,075+1,28)*3,745-0,7*2,0*8 |  | 76.658 | [12 empty] | VV | 3 | 2 | True | 0 | ROZPOCET
| VV |  | Součet |  | 217.776 | [12 empty] | VV | 3 | 4 | True | 1 | ROZPOCET
66 | K | 962032231 | Bourání zdiva z cihel pálených nebo vápenopískových na MV nebo MVC přes 1 m3 | m3 | 65.563 |  | 0 | CS ÚRS 2024 01 |  | základní |  | 0 | 0 | 0 | 1.8 | 118.0134 | 4 | K | 3 |  |  |  | ROZPOCET |  |  |  |  | 0 | 0 | 0 | 0 | 0 | 1 | 0 | 4 | -16614257
| PP |  | Bourání zdiva nadzákladového z cihel pálených plných nebo lícových nebo vápenopískových, na maltu vápennou nebo vápenocementovou, objemu přes 1 m3 | [14 empty] | PP | 3
| VV |  | 1.PP | [14 empty] | VV | 3 | 1 | True | 0 | ROZPOCET
| VV |  | (6,465*3,100-1,35*2,0)*0,750 |  | 13.006 | [12 empty] | VV | 3 | 2 | True | 0 | ROZPOCET
| VV |  | 1.NP | [14 empty] | VV | 3 | 1 | True | 0 | ROZPOCET
| VV |  | ((2,48+0,350+3,860)*4,68-1,0*2,0*3)*0,645 |  | 16.324 | [12 empty] | VV | 3 | 2 | True | 0 | ROZPOCET
| VV |  | 3,945*4,68*0,350 |  | 6.462 | [12 empty] | VV | 3 | 2 | True | 0 | ROZPOCET
| VV |  | 2.NP | [14 empty] | VV | 3 | 1 | True | 0 | ROZPOCET
| VV |  | (6,885*5,120-1,0*2,0*2)*0,500 |  | 15.626 | [12 empty] | VV | 3 | 2 | True | 0 | ROZPOCET
| VV |  | 3.NP | [14 empty] | VV | 3 | 1 | True | 0 | ROZPOCET
| VV |  | (6,885*4,69-1,0*2,0*2)*0,500 |  | 14.145 | [12 empty] | VV | 3 | 2 | True | 0 | ROZPOCET
| VV |  | Součet |  | 65.563 | [12 empty] | VV | 3 | 4 | True | 1 | ROZPOCET
67 | K | 971033591 | Vybourání otvorů ve zdivu cihelném pl do 1 m2 na MVC nebo MV tl přes 900 mm | m3 | 0.756 |  | 0 | CS ÚRS 2024 01 |  | základní |  | 0 | 0 | 0 | 1.8 | 1.3608 | 4 | K | 3 |  |  |  | ROZPOCET |  |  |  |  | 0 | 0 | 0 | 0 | 0 | 1 | 0 | 4 | -1774947174
| PP |  | Vybourání otvorů ve zdivu základovém nebo nadzákladovém z cihel, tvárnic, příčkovek z cihel pálených na maltu vápennou nebo vápenocementovou plochy do 1 m2, tl. přes 900 mm | [14 empty] | PP | 3
| VV |  | 1.PP | [14 empty] | VV | 3 | 1 | True | 0 | ROZPOCET
| VV |  | 1,08*0,7*1,0 |  | 0.756 | [12 empty] | VV | 3 | 2 | True | 1 | ROZPOCET
68 | K | 971033651 | Vybourání otvorů ve zdivu cihelném pl do 4 m2 na MVC nebo MV tl do 600 mm | m3 | 1.592 |  | 0 | CS ÚRS 2024 01 |  | základní |  | 0 | 0 | 0 | 1.8 | 2.8656 | 4 | K | 3 |  |  |  | ROZPOCET |  |  |  |  | 0 | 0 | 0 | 0 | 0 | 1 | 0 | 4 | 1987977958
| PP |  | Vybourání otvorů ve zdivu základovém nebo nadzákladovém z cihel, tvárnic, příčkovek z cihel pálených na maltu vápennou nebo vápenocementovou plochy do 4 m2, tl. do 600 mm | [14 empty] | PP | 3
| VV |  | 3.NP | [14 empty] | VV | 3 | 1 | True | 0 | ROZPOCET
| VV |  | 1,205*2,22*0,595 |  | 1.592 | [12 empty] | VV | 3 | 2 | True | 1 | ROZPOCET
69 | K | 967031132 | Přisekání rovných ostění v cihelném zdivu na MV nebo MVC | m2 | 6.202 |  | 0 | CS ÚRS 2024 01 |  | základní |  | 0 | 0 | 0 | 0.055 | 0.34111 | 4 | K | 3 |  |  |  | ROZPOCET |  |  |  |  | 0 | 0 | 0 | 0 | 0 | 1 | 0 | 4 | 971159917
| PP |  | Přisekání (špicování) plošné nebo rovných ostění zdiva z cihel pálených rovných ostění, bez odstupu, po hrubém vybourání otvorů, na maltu vápennou nebo vápenocementovou | [14 empty] | PP | 3
| VV |  | 1.PP | [14 empty] | VV | 3 | 1 | True | 0 | ROZPOCET
| VV |  | (1,08*2+0,7*2)*1,0 |  | 3.56 | [12 empty] | VV | 3 | 2 | True | 0 | ROZPOCET
| VV |  | 3.NP | [14 empty] | VV | 3 | 1 | True | 0 | ROZPOCET
| VV |  | 0,595*2*2,22 |  | 2.642 | [12 empty] | VV | 3 | 2 | True | 0 | ROZPOCET
| VV |  | Součet |  | 6.202 | [12 empty] | VV | 3 | 4 | True | 1 | ROZPOCET
70 | K | 967031733 | Přisekání plošné zdiva z cihel pálených na MV nebo MVC tl do 150 mm | m2 | 6.5 |  | 0 | CS ÚRS 2024 01 |  | základní |  | 0 | 0 | 0 | 0.275 | 1.7875 | 4 | K | 3 |  |  |  | ROZPOCET |  |  |  |  | 0 | 0 | 0 | 0 | 0 | 1 | 0 | 4 | 955317154
| PP |  | Přisekání (špicování) plošné nebo rovných ostění zdiva z cihel pálených plošné, na maltu vápennou nebo vápenocementovou, tl. na maltu vápennou nebo vápenocementovou, tl. do 150 mm | [14 empty] | PP | 3
| VV |  | 1.NP | [14 empty] | VV | 3 | 1 | True | 0 | ROZPOCET
| VV |  | 0,650*2,5*2 |  | 3.25 | [12 empty] | VV | 3 | 2 | True | 0 | ROZPOCET
| VV |  | 2.NP | [14 empty] | VV | 3 | 1 | True | 0 | ROZPOCET
| VV |  | 0,650*2,5*2 |  | 3.25 | [12 empty] | VV | 3 | 2 | True | 0 | ROZPOCET
| VV |  | Součet |  | 6.5 | [12 empty] | VV | 3 | 4 | True | 1 | ROZPOCET
71 | K | 974031285 | Vysekání rýh ve zdivu cihelném u stropu hl do 300 mm š do 200 mm | m | 95 |  | 0 | CS ÚRS 2024 01 |  | základní |  | 0 | 0 | 0 | 0.071 | 6.745 | 4 | K | 3 |  |  |  | ROZPOCET |  |  |  |  | 0 | 0 | 0 | 0 | 0 | 1 | 0 | 4 | -1590830126
| PP |  | Vysekání rýh ve zdivu cihelném na maltu vápennou nebo vápenocementovou v prostoru přilehlém ke stropní konstrukci do hl. 300 mm a šířky do 200 mm | [14 empty] | PP | 3
| VV |  | schodiště | [14 empty] | VV | 3 | 1 | True | 0 | ROZPOCET
| VV |  | podesta v 1.NP | [14 empty] | VV | 3 | 1 | True | 0 | ROZPOCET
| VV |  | 2,5*2+7,0*2 |  | 19 | [12 empty] | VV | 3 | 2 | True | 0 | ROZPOCET
| VV |  | v 2.-4.NP | [14 empty] | VV | 3 | 1 | True | 0 | ROZPOCET
| VV |  | (2,5*2+7,0*2)*4 |  | 76 | [12 empty] | VV | 3 | 2 | True | 0 | ROZPOCET
| VV |  | Součet |  | 95 | [12 empty] | VV | 3 | 4 | True | 1 | ROZPOCET
72 | K | 967042712 | Odsekání zdiva z kamene nebo betonu plošné tl do 100 mm | m2 | 20 |  | 0 | CS ÚRS 2024 01 |  | základní |  | 0 | 0 | 0 | 0.25 | 5 | 4 | K | 3 |  |  |  | ROZPOCET |  |  |  |  | 0 | 0 | 0 | 0 | 0 | 1 | 0 | 4 | -2142960543
| PP |  | Odsekání zdiva z kamene nebo betonu plošné, tl. do 100 mm | [14 empty] | PP | 3
| VV |  | 4.NP - pískovec | [14 empty] | VV | 3 | 1 | True | 0 | ROZPOCET
| VV |  | 0,200*100,0 |  | 20 | [12 empty] | VV | 3 | 2 | True | 1 | ROZPOCET
73 | K | 963051213 | Bourání ŽB stropů žebrových s viditelnými trámy | m3 | 6.746 |  | 0 | CS ÚRS 2024 01 |  | základní |  | 0 | 0 | 0 | 2.4 | 16.1904 | 4 | K | 3 |  |  |  | ROZPOCET |  |  |  |  | 0 | 0 | 0 | 0 | 0 | 1 | 0 | 4 | 1285587423
| PP |  | Bourání železobetonových stropů žebrových s viditelnými trámy | [14 empty] | PP | 3
| VV |  | nad 2.NP | [14 empty] | VV | 3 | 1 | True | 0 | ROZPOCET
| VV |  | 24,26*0,125 |  | 3.033 | [12 empty] | VV | 3 | 2 | True | 0 | ROZPOCET
| VV |  | nad 3.NP | [14 empty] | VV | 3 | 1 | True | 0 | ROZPOCET
| VV |  | 24,26*0,100 |  | 2.426 | [12 empty] | VV | 3 | 2 | True | 0 | ROZPOCET
| VV |  | 12,87*0,100 |  | 1.287 | [12 empty] | VV | 3 | 2 | True | 0 | ROZPOCET
| VV |  | Součet |  | 6.746 | [12 empty] | VV | 3 | 4 | True | 1 | ROZPOCET
74 | K | 96407222.R.1 | Vybourání válcovaných nosníků ze stropní konstrukce nad 3.NP hmotnosti do 20 kg/m | t | 0.564 |  | 0 |  |  | základní |  | 0 | 0 | 0 | 1.258 | 0.70951 | 4 | K | 3 |  |  |  | ROZPOCET |  |  |  |  | 0 | 0 | 0 | 0 | 0 | 1 | 0 | 4 | -2069543765
| PP |  | Vybourání válcovaných nosníků ze stropní konstrukce nad 3.NP hmotnosti do 20 kg/m | [14 empty] | PP | 3
| VV |  | nad 3.NP | [14 empty] | VV | 3 | 1 | True | 0 | ROZPOCET
| VV |  | 4,5*17,9*7/1000 |  | 0.564 | [12 empty] | VV | 3 | 2 | True | 1 | ROZPOCET
75 | K | 963031434 | Bourání cihelných kleneb na MV nebo MVC tl do 300 mm | m2 | 27.796 |  | 0 | CS ÚRS 2024 01 |  | základní |  | 0 | 0 | 0 | 0.558 | 15.5102 | 4 | K | 3 |  |  |  | ROZPOCET |  |  |  |  | 0 | 0 | 0 | 0 | 0 | 1 | 0 | 4 | -1945183335
| PP |  | Bourání cihelných kleneb na maltu vápennou nebo vápenocementovou, tl. do 300 mm | [14 empty] | PP | 3
| VV |  | nad 1.PP | [14 empty] | VV | 3 | 1 | True | 0 | ROZPOCET
| VV |  | 24,26*1,1*0,290 |  | 7.739 | [12 empty] | VV | 3 | 2 | True | 0 | ROZPOCET
| VV |  | 12,87*1,1*0,290 |  | 4.106 | [12 empty] | VV | 3 | 2 | True | 0 | ROZPOCET
| VV |  | nad 1.NP | [14 empty] | VV | 3 | 1 | True | 0 | ROZPOCET
| VV |  | 24,26*1,1*0,290 |  | 7.739 | [12 empty] | VV | 3 | 2 | True | 0 | ROZPOCET
| VV |  | 12,87*1,1*0,290 |  | 4.106 | [12 empty] | VV | 3 | 2 | True | 0 | ROZPOCET
| VV |  | nad 2.NP | [14 empty] | VV | 3 | 1 | True | 0 | ROZPOCET
| VV |  | 12,87*1,1*0,290 |  | 4.106 | [12 empty] | VV | 3 | 2 | True | 0 | ROZPOCET
| VV |  | Součet |  | 27.796 | [12 empty] | VV | 3 | 4 | True | 1 | ROZPOCET
76 | K | 972033461 | Vybourání otvorů v klenbách z cihel pl do 1 m2 tl do 300 mm | m3 | 0.722 |  | 0 | CS ÚRS 2024 01 |  | základní |  | 0 | 0 | 0 | 1.8 | 1.2996 | 4 | K | 3 |  |  |  | ROZPOCET |  |  |  |  | 0 | 0 | 0 | 0 | 0 | 1 | 0 | 4 | 1223801512
| PP |  | Vybourání otvorů v klenbách z cihel bez odstranění podlahy a násypu, plochy do 1 m2, tl. do 300 mm | [14 empty] | PP | 3
| VV |  | 1.NP - 3.NP | [14 empty] | VV | 3 | 1 | True | 0 | ROZPOCET
| VV |  | 0,6*1,050*0,290*3 |  | 0.548 | [12 empty] | VV | 3 | 2 | True | 0 | ROZPOCET
| VV |  | 0,3*0,5*0,29*4 |  | 0.174 | [12 empty] | VV | 3 | 2 | True | 0 | ROZPOCET
| VV |  | Součet |  | 0.722 | [12 empty] | VV | 3 | 4 | True | 1 | ROZPOCET
77 | K | 971033471 | Vybourání otvorů ve zdivu cihelném pl do 0,25 m2 na MVC nebo MV tl do 750 mm | kus | 5 |  | 0 | CS ÚRS 2024 01 |  | základní |  | 0 | 0 | 0 | 0.344 | 1.72 | 4 | K | 3 |  |  |  | ROZPOCET |  |  |  |  | 0 | 0 | 0 | 0 | 0 | 1 | 0 | 4 | 471568485
| PP |  | Vybourání otvorů ve zdivu základovém nebo nadzákladovém z cihel, tvárnic, příčkovek z cihel pálených na maltu vápennou nebo vápenocementovou plochy do 0,25 m2, tl. do 750 mm | [14 empty] | PP | 3
| VV |  | P1 | [14 empty] | VV | 3 | 1 | True | 0 | ROZPOCET
| VV |  | 2 |  | 2 | [12 empty] | VV | 3 | 2 | True | 0 | ROZPOCET
| VV |  | P2 | [14 empty] | VV | 3 | 1 | True | 0 | ROZPOCET
| VV |  | 1 |  | 1 | [12 empty] | VV | 3 | 2 | True | 0 | ROZPOCET
| VV |  | P3 | [14 empty] | VV | 3 | 1 | True | 0 | ROZPOCET
| VV |  | 1 |  | 1 | [12 empty] | VV | 3 | 2 | True | 0 | ROZPOCET
| VV |  | P4 | [14 empty] | VV | 3 | 1 | True | 0 | ROZPOCET
| VV |  | 1 |  | 1 | [12 empty] | VV | 3 | 2 | True | 0 | ROZPOCET
| VV |  | Součet |  | 5 | [12 empty] | VV | 3 | 4 | True | 1 | ROZPOCET
78 | K | 965042121 | Bourání podkladů pod dlažby nebo mazanin betonových nebo z litého asfaltu tl do 100 mm pl do 1 m2 | m3 | 0.02 |  | 0 | CS ÚRS 2024 01 |  | základní |  | 0 | 0 | 0 | 2.2 | 0.044 | 4 | K | 3 |  |  |  | ROZPOCET |  |  |  |  | 0 | 0 | 0 | 0 | 0 | 1 | 0 | 4 | -489098417
| PP |  | Bourání mazanin betonových nebo z litého asfaltu tl. do 100 mm, plochy do 1 m2 | [14 empty] | PP | 3
| VV |  | VYFRÉZOVÁNÍ DRÁŽKY DO BETONOVÉ MAZANINY ROZMĚRU 60X40 MM | [14 empty] | VV | 3 | 1 | True | 0 | ROZPOCET
| VV |  | 0,06*0,04*8,5 |  | 0.02 | [12 empty] | VV | 3 | 2 | True | 1 | ROZPOCET
79 | K | 977311111 | Řezání stávajících betonových mazanin nevyztužených hl do 50 mm | m | 17 |  | 0 | CS ÚRS 2024 01 |  | základní |  | 0 | 0 | 0 | 0 | 0 | 4 | K | 3 |  |  |  | ROZPOCET |  |  |  |  | 0 | 0 | 0 | 0 | 0 | 1 | 0 | 4 | -2031348144
| PP |  | Řezání stávajících betonových mazanin bez vyztužení hloubky do 50 mm | [14 empty] | PP | 3
| VV |  | VYFRÉZOVÁNÍ DRÁŽKY DO BETONOVÉ MAZANINY ROZMĚRU 60X40 MM | [14 empty] | VV | 3 | 1 | True | 0 | ROZPOCET
| VV |  | 8,5*2 |  | 17 | [12 empty] | VV | 3 | 2 | True | 1 | ROZPOCET
80 | K | 965043341 | Bourání podkladů pod dlažby betonových s potěrem nebo teracem tl do 100 mm pl přes 4 m2 | m3 | 28.425 |  | 0 | CS ÚRS 2024 01 |  | základní |  | 0 | 0 | 0 | 2.2 | 62.535 | 4 | K | 3 |  |  |  | ROZPOCET |  |  |  |  | 0 | 0 | 0 | 0 | 0 | 1 | 0 | 4 | -748193514
| PP |  | Bourání mazanin betonových s potěrem nebo teracem tl. do 100 mm, plochy přes 4 m2 | [14 empty] | PP | 3
| VV |  | 1.PP | [14 empty] | VV | 3 | 1 | True | 0 | ROZPOCET
| VV |  | 43,33*0,150 |  | 6.5 | [12 empty] | VV | 3 | 2 | True | 0 | ROZPOCET
| VV |  | nad 1.PP | [14 empty] | VV | 3 | 1 | True | 0 | ROZPOCET
| VV |  | 12,87*0,030 |  | 0.386 | [12 empty] | VV | 3 | 2 | True | 0 | ROZPOCET
| VV |  | 24,26*(0,250+0,110) |  | 8.734 | [12 empty] | VV | 3 | 2 | True | 0 | ROZPOCET
| VV |  | nad 1.NP | [14 empty] | VV | 3 | 1 | True | 0 | ROZPOCET
| VV |  | 12,87*(0,060*0,080) |  | 0.062 | [12 empty] | VV | 3 | 2 | True | 0 | ROZPOCET
| VV |  | 24,26*(0,145+0,035+0,075+0,015+0,008) |  | 6.744 | [12 empty] | VV | 3 | 2 | True | 0 | ROZPOCET
| VV |  | nad 2.NP | [14 empty] | VV | 3 | 1 | True | 0 | ROZPOCET
| VV |  | 12,87*0,255 |  | 3.282 | [12 empty] | VV | 3 | 2 | True | 0 | ROZPOCET
| VV |  | 24,26*(0,060+0,012+0,040) |  | 2.717 | [12 empty] | VV | 3 | 2 | True | 0 | ROZPOCET
| VV |  | Součet |  | 28.425 | [12 empty] | VV | 3 | 4 | True | 1 | ROZPOCET
81 | K | 965049112 | Příplatek k bourání betonových mazanin za bourání mazanin se svařovanou sítí tl přes 100 mm | m3 | 6.5 |  | 0 | CS ÚRS 2024 01 |  | základní |  | 0 | 0 | 0 | 0.029 | 0.1885 | 4 | K | 3 |  |  |  | ROZPOCET |  |  |  |  | 0 | 0 | 0 | 0 | 0 | 1 | 0 | 4 | -1038098908
| PP |  | Bourání mazanin Příplatek k cenám za bourání mazanin betonových se svařovanou sítí, tl. přes 100 mm | [14 empty] | PP | 3
| VV |  | 1.PP | [14 empty] | VV | 3 | 1 | True | 0 | ROZPOCET
| VV |  | 43,33*0,150 |  | 6.5 | [12 empty] | VV | 3 | 2 | True | 1 | ROZPOCET
82 | K | 965081113 | Bourání dlažby z dlaždic půdních plochy přes 1 m2 | m2 | 12.87 |  | 0 | CS ÚRS 2024 01 |  | základní |  | 0 | 0 | 0 | 0.045 | 0.57915 | 4 | K | 3 |  |  |  | ROZPOCET |  |  |  |  | 0 | 0 | 0 | 0 | 0 | 1 | 0 | 4 | -498534559
| PP |  | Bourání podlah z dlaždic bez podkladního lože nebo mazaniny, s jakoukoliv výplní spár půdních, plochy přes 1 m2 | [14 empty] | PP | 3
| VV |  | nad 1.PP | [14 empty] | VV | 3 | 1 | True | 0 | ROZPOCET
| VV |  | 12,87 |  | 12.87 | [12 empty] | VV | 3 | 2 | True | 1 | ROZPOCET
83 | K | 965082933 | Odstranění násypů pod podlahami tl do 200 mm pl přes 2 m2 | m3 | 16.062 |  | 0 | CS ÚRS 2024 01 |  | základní |  | 0 | 0 | 0 | 1.4 | 22.4868 | 4 | K | 3 |  |  |  | ROZPOCET |  |  |  |  | 0 | 0 | 0 | 0 | 0 | 1 | 0 | 4 | -1246736539
| PP |  | Odstranění násypu pod podlahami nebo ochranného násypu na střechách tl. do 200 mm, plochy přes 2 m2 | [14 empty] | PP | 3
| VV |  | nad 1.PP | [14 empty] | VV | 3 | 1 | True | 0 | ROZPOCET
| VV |  | 24,26*0,175 |  | 4.246 | [12 empty] | VV | 3 | 2 | True | 0 | ROZPOCET
| VV |  | 12,87*0,175 |  | 2.252 | [12 empty] | VV | 3 | 2 | True | 0 | ROZPOCET
| VV |  | nad 1.NP | [14 empty] | VV | 3 | 1 | True | 0 | ROZPOCET
| VV |  | 12,87*0,215 |  | 2.767 | [12 empty] | VV | 3 | 2 | True | 0 | ROZPOCET
| VV |  | nad 2.NP | [14 empty] | VV | 3 | 1 | True | 0 | ROZPOCET
| VV |  | 12,87*0,170 |  | 2.188 | [12 empty] | VV | 3 | 2 | True | 0 | ROZPOCET
| VV |  | 24,26*0,190 |  | 4.609 | [12 empty] | VV | 3 | 2 | True | 0 | ROZPOCET
| VV |  | Součet |  | 16.062 | [12 empty] | VV | 3 | 4 | True | 1 | ROZPOCET
84 | K | 978013191 | Otlučení (osekání) vnitřní vápenné nebo vápenocementové omítky stěn v rozsahu přes 50 do 100 % | m2 | 1303.307 |  | 0 | CS ÚRS 2024 01 |  | základní |  | 0 | 0 | 0 | 0.046 | 59.9521 | 4 | K | 3 |  |  |  | ROZPOCET |  |  |  |  | 0 | 0 | 0 | 0 | 0 | 1 | 0 | 4 | -481600478
| PP |  | Otlučení vápenných nebo vápenocementových omítek vnitřních ploch stěn s vyškrabáním spar, s očištěním zdiva, v rozsahu přes 50 do 100 % | [14 empty] | PP | 3
| VV |  | B_omítky_vnitřní |  | 1303.307 | [12 empty] | VV | 3 | 2 | True | 1 | ROZPOCET
85 | K | 978011191 | Otlučení (osekání) vnitřní vápenné nebo vápenocementové omítky stropů v rozsahu přes 50 do 100 % | m2 | 56.1 |  | 0 | CS ÚRS 2024 01 |  | základní |  | 0 | 0 | 0 | 0.05 | 2.805 | 4 | K | 3 |  |  |  | ROZPOCET |  |  |  |  | 0 | 0 | 0 | 0 | 0 | 1 | 0 | 4 | 1944879728
| PP |  | Otlučení vápenných nebo vápenocementových omítek vnitřních ploch stropů, v rozsahu přes 50 do 100 % | [14 empty] | PP | 3
| VV |  | B_omítk_strop |  | 56.1 | [12 empty] | VV | 3 | 2 | True | 1 | ROZPOCET
86 | K | 968072455 | Vybourání kovových dveřních zárubní pl do 2 m2 | m2 | 7.2 |  | 0 | CS ÚRS 2024 01 |  | základní |  | 0 | 0 | 0 | 0.076 | 0.5472 | 4 | K | 3 |  |  |  | ROZPOCET |  |  |  |  | 0 | 0 | 0 | 0 | 0 | 1 | 0 | 4 | -350444768
| PP |  | Vybourání kovových rámů oken s křídly, dveřních zárubní, vrat, stěn, ostění nebo obkladů dveřních zárubní, plochy do 2 m2 | [14 empty] | PP | 3
| P |  | Poznámka k položce: bourání zárubní jen u nebouraných příček v případě, kdy se zároveň nebourá okolní zdivo | [14 empty] | P | 3
| VV |  | 1.PP | [14 empty] | VV | 3 | 1 | True | 0 | ROZPOCET
| VV |  | 0,9*2,0 |  | 1.8 | [12 empty] | VV | 3 | 2 | True | 0 | ROZPOCET
| VV |  | 1.NP | [14 empty] | VV | 3 | 1 | True | 0 | ROZPOCET
| VV |  | 0,9*2,0 |  | 1.8 | [12 empty] | VV | 3 | 2 | True | 0 | ROZPOCET
| VV |  | 2.NP | [14 empty] | VV | 3 | 1 | True | 0 | ROZPOCET
| VV |  | 0,9*2,0 |  | 1.8 | [12 empty] | VV | 3 | 2 | True | 0 | ROZPOCET
| VV |  | 3.NP | [14 empty] | VV | 3 | 1 | True | 0 | ROZPOCET
| VV |  | 0,9*2,0 |  | 1.8 | [12 empty] | VV | 3 | 2 | True | 0 | ROZPOCET
| VV |  | Součet |  | 7.2 | [12 empty] | VV | 3 | 4 | True | 1 | ROZPOCET
87 | K | 968072456 | Vybourání kovových dveřních zárubní pl přes 2 m2 | m2 | 2.332 |  | 0 | CS ÚRS 2024 01 |  | základní |  | 0 | 0 | 0 | 0.063 | 0.14692 | 4 | K | 3 |  |  |  | ROZPOCET |  |  |  |  | 0 | 0 | 0 | 0 | 0 | 1 | 0 | 4 | -1932869684
| PP |  | Vybourání kovových rámů oken s křídly, dveřních zárubní, vrat, stěn, ostění nebo obkladů dveřních zárubní, plochy přes 2 m2 | [14 empty] | PP | 3
| P |  | Poznámka k položce: bourání zárubní jen u nebouraných příček v případě, kdy se zároveň nebourá okolní zdivo | [14 empty] | P | 3
| VV |  | 1.PP | [14 empty] | VV | 3 | 1 | True | 0 | ROZPOCET
| VV |  | 1,1*2,12 |  | 2.332 | [12 empty] | VV | 3 | 2 | True | 1 | ROZPOCET
| D | 997 | Přesun sutě |  |  |  | 0 |  |  |  |  | 0 |  | 0 |  | 0 | 1 | D | 1 |  |  |  | ROZPOCET | [10 empty] | 0
88 | K | 997013117 | Vnitrostaveništní doprava suti a vybouraných hmot pro budovy v přes 21 do 24 m | t | 417.702 |  | 0 | CS ÚRS 2024 01 |  | základní |  | 0 | 0 | 0 | 0 | 0 | 4 | K | 2 |  |  |  | ROZPOCET |  |  |  |  | 0 | 0 | 0 | 0 | 0 | 1 | 0 | 4 | 991249747
| PP |  | Vnitrostaveništní doprava suti a vybouraných hmot vodorovně do 50 m s naložením základní pro budovy a haly výšky přes 21 do 24 m | [14 empty] | PP | 2
| P |  | Poznámka k položce: 0,694 t kovového odpadu je zahrnuto do přesunů, ale ne do likvidace | [14 empty] | P | 2
89 | K | 997013501 | Odvoz suti a vybouraných hmot na skládku nebo meziskládku do 1 km se složením | t | 417.702 |  | 0 | CS ÚRS 2024 01 |  | základní |  | 0 | 0 | 0 | 0 | 0 | 4 | K | 2 |  |  |  | ROZPOCET |  |  |  |  | 0 | 0 | 0 | 0 | 0 | 1 | 0 | 4 | -1435223342
| PP |  | Odvoz suti a vybouraných hmot na skládku nebo meziskládku se složením, na vzdálenost do 1 km | [14 empty] | PP | 2
90 | K | 997013509 | Příplatek k odvozu suti a vybouraných hmot na skládku ZKD 1 km přes 1 km | t | 3759.318 |  | 0 | CS ÚRS 2024 01 |  | základní |  | 0 | 0 | 0 | 0 | 0 | 4 | K | 2 |  |  |  | ROZPOCET |  |  |  |  | 0 | 0 | 0 | 0 | 0 | 1 | 0 | 4 | 194967727
| PP |  | Odvoz suti a vybouraných hmot na skládku nebo meziskládku se složením, na vzdálenost Příplatek k ceně za každý další započatý 1 km přes 1 km | [14 empty] | PP | 2
| P |  | Poznámka k položce: skládka do 10 km | [14 empty] | P | 2
| VV |  | 417,702*9 'Přepočtené koeficientem množství |  | 3759.318 | [12 empty] | VV | 2 | 2 | False | 1 | ROZPOCET
91 | K | 997013811 | Poplatek za uložení na skládce (skládkovné) stavebního odpadu dřevěného kód odpadu 17 02 01 | t | 4.748 |  | 0 | CS ÚRS 2024 01 |  | základní |  | 0 | 0 | 0 | 0 | 0 | 4 | K | 2 |  |  |  | ROZPOCET |  |  |  |  | 0 | 0 | 0 | 0 | 0 | 1 | 0 | 4 | 1005562250
| PP |  | Poplatek za uložení stavebního odpadu na skládce (skládkovné) dřevěného zatříděného do Katalogu odpadů pod kódem 17 02 01 | [14 empty] | PP | 2
92 | K | 997013812 | Poplatek za uložení na skládce (skládkovné) stavebního odpadu na bázi sádry kód odpadu 17 08 02 | t | 0.64 |  | 0 | CS ÚRS 2024 01 |  | základní |  | 0 | 0 | 0 | 0 | 0 | 4 | K | 2 |  |  |  | ROZPOCET |  |  |  |  | 0 | 0 | 0 | 0 | 0 | 1 | 0 | 4 | -383908637
| PP |  | Poplatek za uložení stavebního odpadu na skládce (skládkovné) z materiálů na bázi sádry zatříděného do Katalogu odpadů pod kódem 17 08 02 | [14 empty] | PP | 2
93 | K | 997013813 | Poplatek za uložení na skládce (skládkovné) stavebního odpadu z plastických hmot kód odpadu 17 02 03 | t | 0.38 |  | 0 | CS ÚRS 2024 01 |  | základní |  | 0 | 0 | 0 | 0 | 0 | 4 | K | 2 |  |  |  | ROZPOCET |  |  |  |  | 0 | 0 | 0 | 0 | 0 | 1 | 0 | 4 | 1762817778
| PP |  | Poplatek za uložení stavebního odpadu na skládce (skládkovné) z plastických hmot zatříděného do Katalogu odpadů pod kódem 17 02 03 | [14 empty] | PP | 2
94 | K | 997013814 | Poplatek za uložení na skládce (skládkovné) stavebního odpadu izolací kód odpadu 17 06 04 | t | 0.052 |  | 0 | CS ÚRS 2024 01 |  | základní |  | 0 | 0 | 0 | 0 | 0 | 4 | K | 2 |  |  |  | ROZPOCET |  |  |  |  | 0 | 0 | 0 | 0 | 0 | 1 | 0 | 4 | 1244404145
| PP |  | Poplatek za uložení stavebního odpadu na skládce (skládkovné) z izolačních materiálů zatříděného do Katalogu odpadů pod kódem 17 06 04 | [14 empty] | PP | 2
95 | K | 997013861 | Poplatek za uložení stavebního odpadu na recyklační skládce (skládkovné) z prostého betonu kód odpadu 17 01 01 | t | 62.768 |  | 0 | CS ÚRS 2024 01 |  | základní |  | 0 | 0 | 0 | 0 | 0 | 4 | K | 2 |  |  |  | ROZPOCET |  |  |  |  | 0 | 0 | 0 | 0 | 0 | 1 | 0 | 4 | -945107333
| PP |  | Poplatek za uložení stavebního odpadu na recyklační skládce (skládkovné) z prostého betonu zatříděného do Katalogu odpadů pod kódem 17 01 01 | [14 empty] | PP | 2
96 | K | 997013862 | Poplatek za uložení stavebního odpadu na recyklační skládce (skládkovné) z armovaného betonu kód odpadu 17 01 01 | t | 16.9 |  | 0 | CS ÚRS 2024 01 |  | základní |  | 0 | 0 | 0 | 0 | 0 | 4 | K | 2 |  |  |  | ROZPOCET |  |  |  |  | 0 | 0 | 0 | 0 | 0 | 1 | 0 | 4 | 2058668968
| PP |  | Poplatek za uložení stavebního odpadu na recyklační skládce (skládkovné) z armovaného betonu zatříděného do Katalogu odpadů pod kódem 17 01 01 | [14 empty] | PP | 2
97 | K | 997013863 | Poplatek za uložení stavebního odpadu na recyklační skládce (skládkovné) cihelného kód odpadu 17 01 02 | t | 207.063 |  | 0 | CS ÚRS 2024 01 |  | základní |  | 0 | 0 | 0 | 0 | 0 | 4 | K | 2 |  |  |  | ROZPOCET |  |  |  |  | 0 | 0 | 0 | 0 | 0 | 1 | 0 | 4 | 548273714
| PP |  | Poplatek za uložení stavebního odpadu na recyklační skládce (skládkovné) cihelného zatříděného do Katalogu odpadů pod kódem 17 01 02 | [14 empty] | PP | 2
98 | K | 997013867 | Poplatek za uložení stavebního odpadu na recyklační skládce (skládkovné) z tašek a keramických výrobků kód odpadu 17 01 03 | t | 32.85 |  | 0 | CS ÚRS 2024 01 |  | základní |  | 0 | 0 | 0 | 0 | 0 | 4 | K | 2 |  |  |  | ROZPOCET |  |  |  |  | 0 | 0 | 0 | 0 | 0 | 1 | 0 | 4 | -2117227234
| PP |  | Poplatek za uložení stavebního odpadu na recyklační skládce (skládkovné) z tašek a keramických výrobků zatříděného do Katalogu odpadů pod kódem 17 01 03 | [14 empty] | PP | 2
99 | K | 997013871 | Poplatek za uložení stavebního odpadu na recyklační skládce (skládkovné) směsného stavebního a demoličního kód odpadu 17 09 04 | t | 87.139 |  | 0 | CS ÚRS 2024 01 |  | základní |  | 0 | 0 | 0 | 0 | 0 | 4 | K | 2 |  |  |  | ROZPOCET |  |  |  |  | 0 | 0 | 0 | 0 | 0 | 1 | 0 | 4 | -147389716
| PP |  | Poplatek za uložení stavebního odpadu na recyklační skládce (skládkovné) směsného stavebního a demoličního zatříděného do Katalogu odpadů pod kódem 17 09 04 | [14 empty] | PP | 2
100 | K | 997013873 | Poplatek za uložení stavebního odpadu na recyklační skládce (skládkovné) zeminy a kamení zatříděného do Katalogu odpadů pod kódem 17 05 04 | t | 5 |  | 0 | CS ÚRS 2024 01 |  | základní |  | 0 | 0 | 0 | 0 | 0 | 4 | K | 2 |  |  |  | ROZPOCET |  |  |  |  | 0 | 0 | 0 | 0 | 0 | 1 | 0 | 4 | -960314857
| PP |  | Poplatek za uložení stavebního odpadu na recyklační skládce (skládkovné) zeminy a kamení zatříděného do Katalogu odpadů pod kódem 17 05 04 | [14 empty] | PP | 2
| D | 998 | Přesun hmot |  |  |  | 0 |  |  |  |  | 0 |  | 0 |  | 0 | 1 | D | 1 |  |  |  | ROZPOCET | [10 empty] | 0
101 | K | 998011010 | Přesun hmot pro budovy zděné s omezením mechanizace pro budovy v přes 12 do 24 m | t | 232.726 |  | 0 | CS ÚRS 2024 01 |  | základní |  | 0 | 0 | 0 | 0 | 0 | 4 | K | 2 |  |  |  | ROZPOCET |  |  |  |  | 0 | 0 | 0 | 0 | 0 | 1 | 0 | 4 | 1694017226
| PP |  | Přesun hmot pro budovy občanské výstavby, bydlení, výrobu a služby s nosnou svislou konstrukcí zděnou z cihel, tvárnic nebo kamene vodorovná dopravní vzdálenost do 100 m s omezením mechanizace pro budovy výšky přes 12 do 24 m | [14 empty] | PP | 2
| D | PSV | Práce a dodávky PSV |  |  |  | 0 |  |  |  |  | 0 |  | 174.3868 |  | 40.0345 | 2 | D | 0 |  |  |  | ROZPOCET | [10 empty] | 0
| D | 711 | Izolace proti vodě, vlhkosti a plynům |  |  |  | 0 |  |  |  |  | 0 |  | 0.47096 |  | 0 | 2 | D | 1 |  |  |  | ROZPOCET | [10 empty] | 0
102 | K | 711111002 | Provedení izolace proti zemní vlhkosti vodorovné za studena lakem asfaltovým | m2 | 42 |  | 0 | CS ÚRS 2024 01 |  | základní |  | 0 | 0 | 0 | 0 | 0 | 16 | K | 2 |  |  |  | ROZPOCET |  |  |  |  | 0 | 0 | 0 | 0 | 0 | 1 | 0 | 16 | 1161587047
| PP |  | Provedení izolace proti zemní vlhkosti natěradly a tmely za studena na ploše vodorovné V nátěrem lakem asfaltovým | [14 empty] | PP | 2
103 | M | 11163152 | lak hydroizolační asfaltový | t | 0.016 |  | 0 | CS ÚRS 2024 01 |  | základní |  | 0 | 1 | 0.016 | 0 | 0 | 32 | M | 2 |  |  |  | ROZPOCET |  |  |  |  | 0 | 0 | 0 | 0 | 0 | 1 | 0 | 16 | 901285783
| PP |  | lak hydroizolační asfaltový | [14 empty] | PP | 2
| P |  | Poznámka k položce: Spotřeba: 0,3-0,5 kg/m2 | [14 empty] | P | 2
| VV |  | 42*0,00039 'Přepočtené koeficientem množství |  | 0.016 | [12 empty] | VV | 2 | 2 | False | 1 | ROZPOCET
104 | K | 711141559 | Provedení izolace proti zemní vlhkosti pásy přitavením vodorovné NAIP | m2 | 42 |  | 0 | CS ÚRS 2024 01 |  | základní |  | 0 | 0.0004 | 0.0168 | 0 | 0 | 16 | K | 2 |  |  |  | ROZPOCET |  |  |  |  | 0 | 0 | 0 | 0 | 0 | 1 | 0 | 16 | 1648704143
| PP |  | Provedení izolace proti zemní vlhkosti pásy přitavením NAIP na ploše vodorovné V | [14 empty] | PP | 2
| VV |  | S.1 | [14 empty] | VV | 2 | 1 | True | 0 | ROZPOCET
| VV |  | 33,0 |  | 33 | [12 empty] | VV | 2 | 2 | True | 0 | ROZPOCET
| VV |  | S1.1 | [14 empty] | VV | 2 | 1 | True | 0 | ROZPOCET
| VV |  | 9,0 |  | 9 | [12 empty] | VV | 2 | 2 | True | 0 | ROZPOCET
| VV |  | Součet |  | 42 | [12 empty] | VV | 2 | 4 | True | 1 | ROZPOCET
105 | M | 62853004 | pás asfaltový natavitelný modifikovaný SBS s vložkou ze skleněné tkaniny a spalitelnou PE fólií nebo jemnozrnným minerálním posypem na horním povrchu tl 4,0mm | m2 | 48.951 |  | 0 | CS ÚRS 2024 01 |  | základní |  | 0 | 0.0054 | 0.26434 | 0 | 0 | 32 | M | 2 |  |  |  | ROZPOCET |  |  |  |  | 0 | 0 | 0 | 0 | 0 | 1 | 0 | 16 | -549154879
| PP |  | pás asfaltový natavitelný modifikovaný SBS s vložkou ze skleněné tkaniny a spalitelnou PE fólií nebo jemnozrnným minerálním posypem na horním povrchu tl 4,0mm | [14 empty] | PP | 2
| VV |  | 42*1,1655 'Přepočtené koeficientem množství |  | 48.951 | [12 empty] | VV | 2 | 2 | False | 1 | ROZPOCET
106 | K | 711112002 | Provedení izolace proti zemní vlhkosti svislé za studena lakem asfaltovým | m2 | 23.425 |  | 0 | CS ÚRS 2024 01 |  | základní |  | 0 | 0 | 0 | 0 | 0 | 16 | K | 2 |  |  |  | ROZPOCET |  |  |  |  | 0 | 0 | 0 | 0 | 0 | 1 | 0 | 16 | 863525377
| PP |  | Provedení izolace proti zemní vlhkosti natěradly a tmely za studena na ploše svislé S nátěrem lakem asfaltovým | [14 empty] | PP | 2
107 | M | 11163152 | lak hydroizolační asfaltový | t | 0.01 |  | 0 | CS ÚRS 2024 01 |  | základní |  | 0 | 1 | 0.01 | 0 | 0 | 32 | M | 2 |  |  |  | ROZPOCET |  |  |  |  | 0 | 0 | 0 | 0 | 0 | 1 | 0 | 16 | -1399557421
| PP |  | lak hydroizolační asfaltový | [14 empty] | PP | 2
| P |  | Poznámka k položce: Spotřeba: 0,3-0,5 kg/m2 | [14 empty] | P | 2
| VV |  | 23,425*0,00041 'Přepočtené koeficientem množství |  | 0.01 | [12 empty] | VV | 2 | 2 | False | 1 | ROZPOCET
108 | K | 711142559 | Provedení izolace proti zemní vlhkosti pásy přitavením svislé NAIP | m2 | 23.425 |  | 0 | CS ÚRS 2024 01 |  | základní |  | 0 | 0.0004 | 0.00937 | 0 | 0 | 16 | K | 2 |  |  |  | ROZPOCET |  |  |  |  | 0 | 0 | 0 | 0 | 0 | 1 | 0 | 16 | -1708217089
| PP |  | Provedení izolace proti zemní vlhkosti pásy přitavením NAIP na ploše svislé S | [14 empty] | PP | 2
| VV |  | S.1 | [14 empty] | VV | 2 | 1 | True | 0 | ROZPOCET
| VV |  | 26,0*0,300 |  | 7.8 | [12 empty] | VV | 2 | 2 | True | 0 | ROZPOCET
| VV |  | S1.1 | [14 empty] | VV | 2 | 1 | True | 0 | ROZPOCET
| VV |  | 12,5*1,25 |  | 15.625 | [12 empty] | VV | 2 | 2 | True | 0 | ROZPOCET
| VV |  | Součet |  | 23.425 | [12 empty] | VV | 2 | 4 | True | 1 | ROZPOCET
109 | M | 62853004 | pás asfaltový natavitelný modifikovaný SBS s vložkou ze skleněné tkaniny a spalitelnou PE fólií nebo jemnozrnným minerálním posypem na horním povrchu tl 4,0mm | m2 | 28.602 |  | 0 | CS ÚRS 2024 01 |  | základní |  | 0 | 0.0054 | 0.15445 | 0 | 0 | 32 | M | 2 |  |  |  | ROZPOCET |  |  |  |  | 0 | 0 | 0 | 0 | 0 | 1 | 0 | 16 | -1172746670
| PP |  | pás asfaltový natavitelný modifikovaný SBS s vložkou ze skleněné tkaniny a spalitelnou PE fólií nebo jemnozrnným minerálním posypem na horním povrchu tl 4,0mm | [14 empty] | PP | 2
| VV |  | 23,425*1,221 'Přepočtené koeficientem množství |  | 28.602 | [12 empty] | VV | 2 | 2 | False | 1 | ROZPOCET
110 | K | 998711103 | Přesun hmot tonážní pro izolace proti vodě, vlhkosti a plynům v objektech v přes 12 do 60 m | t | 0.471 |  | 0 | CS ÚRS 2024 01 |  | základní |  | 0 | 0 | 0 | 0 | 0 | 16 | K | 2 |  |  |  | ROZPOCET |  |  |  |  | 0 | 0 | 0 | 0 | 0 | 1 | 0 | 16 | 1975990534
| PP |  | Přesun hmot pro izolace proti vodě, vlhkosti a plynům stanovený z hmotnosti přesunovaného materiálu vodorovná dopravní vzdálenost do 50 m základní v objektech výšky přes 12 do 60 m | [14 empty] | PP | 2
| D | 713 | Izolace tepelné |  |  |  | 0 |  |  |  |  | 0 |  | 11.1552 |  | 0.051982 | 2 | D | 1 |  |  |  | ROZPOCET | [10 empty] | 0
111 | K | 713110811 | Odstranění tepelné izolace stropů volně kladené z vláknitých materiálů suchých tl do 100 mm | m2 | 37.13 |  | 0 | CS ÚRS 2024 01 |  | základní |  | 0 | 0 | 0 | 0.0014 | 0.051982 | 16 | K | 2 |  |  |  | ROZPOCET |  |  |  |  | 0 | 0 | 0 | 0 | 0 | 1 | 0 | 16 | 729197209
| PP |  | Odstranění tepelné izolace stropů nebo podhledů z rohoží, pásů, dílců, desek, bloků volně kladených z vláknitých materiálů suchých, tloušťka izolace do 100 mm | [14 empty] | PP | 2
| VV |  | nad 3.NP | [14 empty] | VV | 2 | 1 | True | 0 | ROZPOCET
| VV |  | 24,26 |  | 24.26 | [12 empty] | VV | 2 | 2 | True | 0 | ROZPOCET
| VV |  | 12,87 |  | 12.87 | [12 empty] | VV | 2 | 2 | True | 0 | ROZPOCET
| VV |  | Součet |  | 37.13 | [12 empty] | VV | 2 | 4 | True | 1 | ROZPOCET
112 | K | 713121111 | Montáž izolace tepelné podlah volně kladenými rohožemi, pásy, dílci, deskami 1 vrstva | m2 | 33 |  | 0 | CS ÚRS 2024 01 |  | základní |  | 0 | 0 | 0 | 0 | 0 | 16 | K | 2 |  |  |  | ROZPOCET |  |  |  |  | 0 | 0 | 0 | 0 | 0 | 1 | 0 | 16 | -2069807022
| PP |  | Montáž tepelné izolace podlah rohožemi, pásy, deskami, dílci, bloky (izolační materiál ve specifikaci) kladenými volně jednovrstvá | [14 empty] | PP | 2
| VV |  | S1 | [14 empty] | VV | 2 | 1 | True | 0 | ROZPOCET
| VV |  | 33,0 |  | 33 | [12 empty] | VV | 2 | 2 | True | 1 | ROZPOCET
113 | M | 28375927 | deska EPS 200 pro konstrukce s velmi vysokým zatížením λ=0,034 tl 120mm | m2 | 34.65 |  | 0 | CS ÚRS 2024 01 |  | základní |  | 0 | 0.0042 | 0.14553 | 0 | 0 | 32 | M | 2 |  |  |  | ROZPOCET |  |  |  |  | 0 | 0 | 0 | 0 | 0 | 1 | 0 | 16 | -1555756783
| PP |  | deska EPS 200 pro konstrukce s velmi vysokým zatížením λ=0,034 tl 120mm | [14 empty] | PP | 2
| VV |  | 33*1,05 'Přepočtené koeficientem množství |  | 34.65 | [12 empty] | VV | 2 | 2 | False | 1 | ROZPOCET
114 | K | 71315115.R.1 | Montáž izolace tepelné střech šikmých přišroubované pod krokve z desek sklonu do 30° tl přes 60 do 100 mm | m2 | 452.045 |  | 0 |  |  | základní |  | 0 | 0.00011 | 0.049725 | 0 | 0 | 16 | K | 2 |  |  |  | ROZPOCET |  |  |  |  | 0 | 0 | 0 | 0 | 0 | 1 | 0 | 16 | 508837051
| PP |  | Montáž izolace tepelné střech šikmých přišroubované pod krokve z desek sklonu do 30° tl přes 60 do 100 mm | [14 empty] | PP | 2
| VV |  | S2 | [14 empty] | VV | 2 | 1 | True | 0 | ROZPOCET
| VV |  | 467,0/cos(30) |  | 539.245 | [12 empty] | VV | 2 | 2 | True | 0 | ROZPOCET
| VV |  | -B_střešní_okna_otvor |  | -87.2 | [12 empty] | VV | 2 | 2 | True | 0 | ROZPOCET
| VV |  | Součet |  | 452.045 | [12 empty] | VV | 2 | 4 | True | 1 | ROZPOCET
115 | M | 28376531 | deska izolační PIR s oboustrannou kompozitní fólií s hliníkovou vložkou pro šikmé střechy λ=0,022 tl 80mm | m2 | 474.647 |  | 0 | CS ÚRS 2024 01 |  | základní |  | 0 | 0.0024 | 1.1392 | 0 | 0 | 32 | M | 2 |  |  |  | ROZPOCET |  |  |  |  | 0 | 0 | 0 | 0 | 0 | 1 | 0 | 16 | 1834645733
| PP |  | deska izolační PIR s oboustrannou kompozitní fólií s hliníkovou vložkou pro šikmé střechy λ=0,022 tl 80mm | [14 empty] | PP | 2
| VV |  | 452,045*1,05 'Přepočtené koeficientem množství |  | 474.647 | [12 empty] | VV | 2 | 2 | False | 1 | ROZPOCET
116 | K | 713151111 | Montáž izolace tepelné střech šikmých kladené volně mezi krokve rohoží, pásů, desek | m2 | 1440.045 |  | 0 | CS ÚRS 2024 01 |  | základní |  | 0 | 0 | 0 | 0 | 0 | 16 | K | 2 |  |  |  | ROZPOCET |  |  |  |  | 0 | 0 | 0 | 0 | 0 | 1 | 0 | 16 | 1866790721
| PP |  | Montáž tepelné izolace střech šikmých rohožemi, pásy, deskami (izolační materiál ve specifikaci) kladenými volně mezi krokve | [14 empty] | PP | 2
| VV |  | S1 | [14 empty] | VV | 2 | 1 | True | 0 | ROZPOCET
| VV |  | 494,0*2"dvě vrstvy" |  | 988 | [12 empty] | VV | 2 | 2 | True | 0 | ROZPOCET
| VV |  | S2 | [14 empty] | VV | 2 | 1 | True | 0 | ROZPOCET
| VV |  | 467,0/cos(30) |  | 539.245 | [12 empty] | VV | 2 | 2 | True | 0 | ROZPOCET
| VV |  | -B_střešní_okna_otvor |  | -87.2 | [12 empty] | VV | 2 | 2 | True | 0 | ROZPOCET
| VV |  | Součet |  | 1440.045 | [12 empty] | VV | 2 | 4 | True | 1 | ROZPOCET
117 | M | 63148155 | deska tepelně izolační minerální univerzální λ=0,035 tl 120mm | m2 | 461.086 |  | 0 | CS ÚRS 2024 01 |  | základní |  | 0 | 0.006 | 2.7665 | 0 | 0 | 32 | M | 2 |  |  |  | ROZPOCET |  |  |  |  | 0 | 0 | 0 | 0 | 0 | 1 | 0 | 16 | -1282353988
| PP |  | deska tepelně izolační minerální univerzální λ=0,035 tl 120mm | [14 empty] | PP | 2
| VV |  | S2 | [14 empty] | VV | 2 | 1 | True | 0 | ROZPOCET
| VV |  | 467,0/cos(30) |  | 539.245 | [12 empty] | VV | 2 | 2 | True | 0 | ROZPOCET
| VV |  | -B_střešní_okna_otvor |  | -87.2 | [12 empty] | VV | 2 | 2 | True | 0 | ROZPOCET
| VV |  | Součet |  | 452.045 | [12 empty] | VV | 2 | 4 | True | 1 | ROZPOCET
| VV |  | 452,045*1,02 'Přepočtené koeficientem množství |  | 461.086 | [12 empty] | VV | 2 | 2 | False | 1 | ROZPOCET
118 | M | 63148156 | deska tepelně izolační minerální univerzální λ=0,035 tl 140mm | m2 | 1007.76 |  | 0 | CS ÚRS 2024 01 |  | základní |  | 0 | 0.007 | 7.0543 | 0 | 0 | 32 | M | 2 |  |  |  | ROZPOCET |  |  |  |  | 0 | 0 | 0 | 0 | 0 | 1 | 0 | 16 | 1739394582
| PP |  | deska tepelně izolační minerální univerzální λ=0,035 tl 140mm | [14 empty] | PP | 2
| VV |  | celkem 280 mm | [14 empty] | VV | 2 | 1 | True | 0 | ROZPOCET
| VV |  | S1 | [14 empty] | VV | 2 | 1 | True | 0 | ROZPOCET
| VV |  | 494,0*2 |  | 988 | [12 empty] | VV | 2 | 2 | True | 1 | ROZPOCET
| VV |  | 988*1,02 'Přepočtené koeficientem množství |  | 1007.76 | [12 empty] | VV | 2 | 2 | False | 1 | ROZPOCET
119 | K | 998713103 | Přesun hmot tonážní pro izolace tepelné v objektech v přes 12 do 24 m | t | 11.155 |  | 0 | CS ÚRS 2024 01 |  | základní |  | 0 | 0 | 0 | 0 | 0 | 16 | K | 2 |  |  |  | ROZPOCET |  |  |  |  | 0 | 0 | 0 | 0 | 0 | 1 | 0 | 16 | -378146932
| PP |  | Přesun hmot pro izolace tepelné stanovený z hmotnosti přesunovaného materiálu vodorovná dopravní vzdálenost do 50 m s užitím mechanizace v objektech výšky přes 12 m do 24 m | [14 empty] | PP | 2
| D | 714 | Akustická a protiotřesová opatření |  |  |  | 0 |  |  |  |  | 0 |  | 1.5031 |  | 0 | 2 | D | 1 |  |  |  | ROZPOCET | [10 empty] | 0
120 | K | 71412101.R.1 | Montáž podstropních akustických panelů zavěšených na viditelný rošt | m2 | 276 |  | 0 |  |  | základní |  | 0 | 0.00118 | 0.32568 | 0 | 0 | 16 | K | 2 |  |  |  | ROZPOCET |  |  |  |  | 0 | 0 | 0 | 0 | 0 | 1 | 0 | 16 | 1968854448
| PP |  | Montáž podstropních akustických panelů zavěšených na viditelný rošt | [14 empty] | PP | 2
| VV |  | plocha 4.NP | [14 empty] | VV | 2 | 1 | True | 0 | ROZPOCET
| VV |  | 276,0 |  | 276 | [12 empty] | VV | 2 | 2 | True | 1 | ROZPOCET
121 | M | 6312636.R.1 | Akustické odrazové desky 600 x 600 x 19 mm | m2 | 144.9 |  | 0 |  |  | základní |  | 0 | 0.0031 | 0.44919 | 0 | 0 | 32 | M | 2 |  |  |  | ROZPOCET |  |  |  |  | 0 | 0 | 0 | 0 | 0 | 1 | 0 | 16 | -631506152
| PP |  | Akustické odrazové desky 600 x 600 x 19 mm | [14 empty] | PP | 2
| P |  | Poznámka k položce: A2-s1,d0 | [14 empty] | P | 2
| VV |  | plocha 4.NP | [14 empty] | VV | 2 | 1 | True | 0 | ROZPOCET
| VV |  | 276,0*0,5 |  | 138 | [12 empty] | VV | 2 | 2 | True | 1 | ROZPOCET
| VV |  | 138*1,05 'Přepočtené koeficientem množství |  | 144.9 | [12 empty] | VV | 2 | 2 | False | 1 | ROZPOCET
122 | M | 6312636.R.2 | Akustické pohltivé desky 600 x 600 x 19 mm | m2 | 144.9 |  | 0 |  |  | základní |  | 0 | 0.0031 | 0.44919 | 0 | 0 | 32 | M | 2 |  |  |  | ROZPOCET |  |  |  |  | 0 | 0 | 0 | 0 | 0 | 1 | 0 | 16 | -1145114254
| PP |  | Akustické pohltivé desky 600 x 600 x 19 mm | [14 empty] | PP | 2
| P |  | Poznámka k položce: A2-s1,d0 | [14 empty] | P | 2
| VV |  | plocha 4.NP | [14 empty] | VV | 2 | 1 | True | 0 | ROZPOCET
| VV |  | 276,0*0,5 |  | 138 | [12 empty] | VV | 2 | 2 | True | 1 | ROZPOCET
| VV |  | 138*1,05 'Přepočtené koeficientem množství |  | 144.9 | [12 empty] | VV | 2 | 2 | False | 1 | ROZPOCET
123 | K | 763131752 | Montáž jedné vrstvy tepelné izolace do SDK podhledu | m2 | 138 |  | 0 | CS ÚRS 2024 01 |  | základní |  | 0 | 0 | 0 | 0 | 0 | 16 | K | 2 |  |  |  | ROZPOCET |  |  |  |  | 0 | 0 | 0 | 0 | 0 | 1 | 0 | 16 | -617402642
| PP |  | Podhled ze sádrokartonových desek ostatní práce a konstrukce na podhledech ze sádrokartonových desek montáž jedné vrstvy tepelné izolace | [14 empty] | PP | 2
124 | M | 63152096 | pás tepelně izolační univerzální λ=0,032-0,033 tl 50mm | m2 | 140.76 |  | 0 | CS ÚRS 2024 01 |  | základní |  | 0 | 0.0014 | 0.19706 | 0 | 0 | 32 | M | 2 |  |  |  | ROZPOCET |  |  |  |  | 0 | 0 | 0 | 0 | 0 | 1 | 0 | 16 | -1151329601
| PP |  | pás tepelně izolační univerzální λ=0,032-0,033 tl 50mm | [14 empty] | PP | 2
| VV |  | 138*1,02 'Přepočtené koeficientem množství |  | 140.76 | [12 empty] | VV | 2 | 2 | False | 1 | ROZPOCET
125 | K | 714123002 | Montáž akustických stěnových obkladů z demontovatelných panelů na skrytý rošt | m2 | 21.6 |  | 0 | CS ÚRS 2022 01 |  | základní |  | 0 | 0.00091 | 0.019656 | 0 | 0 | 16 | K | 2 |  |  |  | ROZPOCET |  |  |  |  | 0 | 0 | 0 | 0 | 0 | 1 | 0 | 16 | 674402340
| PP |  | Montáž akustických minerálních panelů stěnových demontovatelných, instalovaných na rošt skrytý | [14 empty] | PP | 2
| VV |  | učebny 416, 417, 418, 420, 421 + kabinet 419 | [14 empty] | VV | 2 | 1 | True | 0 | ROZPOCET
| VV |  | 3,6*1,0*6 |  | 21.6 | [12 empty] | VV | 2 | 2 | True | 1 | ROZPOCET
126 | M | 5903602.R.1 | Stěnový absorber tl 25mm | m2 | 22.68 |  | 0 |  |  | základní |  | 0 | 0.00275 | 0.06237 | 0 | 0 | 32 | M | 2 |  |  |  | ROZPOCET |  |  |  |  | 0 | 0 | 0 | 0 | 0 | 1 | 0 | 16 | 1385965801
| PP |  | Stěnový absorber tl 25mm | [14 empty] | PP | 2
| VV |  | 21,6*1,05 'Přepočtené koeficientem množství |  | 22.68 | [12 empty] | VV | 2 | 2 | False | 1 | ROZPOCET
127 | K | 998714103 | Přesun hmot tonážní pro akustická a protiotřesová opatření v objektech v do 24 m | t | 1.503 |  | 0 | CS ÚRS 2024 01 |  | základní |  | 0 | 0 | 0 | 0 | 0 | 16 | K | 2 |  |  |  | ROZPOCET |  |  |  |  | 0 | 0 | 0 | 0 | 0 | 1 | 0 | 16 | -1424161318
| PP |  | Přesun hmot pro akustická a protiotřesová opatření stanovený z hmotnosti přesunovaného materiálu vodorovná dopravní vzdálenost do 50 m základní v objektech výšky přes 12 do 24 m | [14 empty] | PP | 2
| D | 762 | Konstrukce tesařské |  |  |  | 0 |  |  |  |  | 0 |  | 0.60112 |  | 3.7296 | 2 | D | 1 |  |  |  | ROZPOCET | [10 empty] | 0
128 | K | 762331813 | Demontáž vázaných kcí krovů z hranolů průřezové pl přes 224 do 288 cm2 | m | 90 |  | 0 | CS ÚRS 2024 01 |  | základní |  | 0 | 0 | 0 | 0.024 | 2.16 | 16 | K | 2 |  |  |  | ROZPOCET |  |  |  |  | 0 | 0 | 0 | 0 | 0 | 1 | 0 | 16 | -1377618410
| PP |  | Demontáž vázaných konstrukcí krovů sklonu do 60° z hranolů, hranolků, fošen, průřezové plochy přes 224 do 288 cm2 | [14 empty] | PP | 2
| VV |  | krokve v místech navrhovaných ateliérových střešních oken | [14 empty] | VV | 2 | 1 | True | 0 | ROZPOCET
| VV |  | 3,0*4*3 |  | 36 | [12 empty] | VV | 2 | 2 | True | 0 | ROZPOCET
| VV |  | 3,0*4*4 |  | 48 | [12 empty] | VV | 2 | 2 | True | 0 | ROZPOCET
| VV |  | 3,0*2 |  | 6 | [12 empty] | VV | 2 | 2 | True | 0 | ROZPOCET
| VV |  | Součet |  | 90 | [12 empty] | VV | 2 | 4 | True | 1 | ROZPOCET
129 | K | 762341811 | Demontáž bednění střech z prken | m2 | 104.64 |  | 0 | CS ÚRS 2024 01 |  | základní |  | 0 | 0 | 0 | 0.015 | 1.5696 | 16 | K | 2 |  |  |  | ROZPOCET |  |  |  |  | 0 | 0 | 0 | 0 | 0 | 1 | 0 | 16 | 311381225
| PP |  | Demontáž bednění a laťování bednění střech rovných, obloukových, sklonu do 60° se všemi nadstřešními konstrukcemi z prken hrubých, hoblovaných tl. do 32 mm | [14 empty] | PP | 2
| P |  | Poznámka k položce: +20% na nové výměny | [14 empty] | P | 2
| VV |  | B_střešní_okna_otvor |  | 87.2 | [12 empty] | VV | 2 | 2 | True | 1 | ROZPOCET
| VV |  | 87,2*1,2 'Přepočtené koeficientem množství |  | 104.64 | [12 empty] | VV | 2 | 2 | False | 1 | ROZPOCET
130 | K | 76243101.R.1 | Oddělení prostor bez stavebního zásahu deskami OSB 18 mm - vč. demontáže a likvidace suti | m2 | 52 |  | 0 |  |  | základní |  | 0 | 0.01156 | 0.60112 | 0 | 0 | 16 | K | 2 |  |  |  | ROZPOCET |  |  |  |  | 0 | 0 | 0 | 0 | 0 | 1 | 0 | 16 | -995421639
| PP |  | Oddělení prostor bez stavebního zásahu deskami OSB 18 mm - vč. demontáže a likvidace suti | [14 empty] | PP | 2
131 | K | 998762103 | Přesun hmot tonážní pro kce tesařské v objektech v přes 12 do 24 m | t | 0.601 |  | 0 | CS ÚRS 2024 01 |  | základní |  | 0 | 0 | 0 | 0 | 0 | 16 | K | 2 |  |  |  | ROZPOCET |  |  |  |  | 0 | 0 | 0 | 0 | 0 | 1 | 0 | 16 | -756792815
| PP |  | Přesun hmot pro konstrukce tesařské stanovený z hmotnosti přesunovaného materiálu vodorovná dopravní vzdálenost do 50 m základní v objektech výšky přes 12 do 24 m | [14 empty] | PP | 2
| D | 763 | Konstrukce suché výstavby |  |  |  | 0 |  |  |  |  | 0 |  | 117.2591 |  | 0.64049 | 2 | D | 1 |  |  |  | ROZPOCET | [10 empty] | 0
132 | K | 763131831 | Demontáž SDK podhledu s jednovrstvou nosnou kcí z ocelových profilů opláštění jednoduché | m2 | 37.13 |  | 0 | CS ÚRS 2024 01 |  | základní |  | 0 | 0 | 0 | 0.01725 | 0.64049 | 16 | K | 2 |  |  |  | ROZPOCET |  |  |  |  | 0 | 0 | 0 | 0 | 0 | 1 | 0 | 16 | 1412709303
| PP |  | Demontáž podhledu nebo samostatného požárního předělu ze sádrokartonových desek s nosnou konstrukcí jednovrstvou z ocelových profilů, opláštění jednoduché | [14 empty] | PP | 2
| VV |  | nad 3.NP | [14 empty] | VV | 2 | 1 | True | 0 | ROZPOCET
| VV |  | 24,26 |  | 24.26 | [12 empty] | VV | 2 | 2 | True | 0 | ROZPOCET
| VV |  | 12,87 |  | 12.87 | [12 empty] | VV | 2 | 2 | True | 0 | ROZPOCET
| VV |  | Součet |  | 37.13 | [12 empty] | VV | 2 | 4 | True | 1 | ROZPOCET
133 | K | 763111421 | SDK příčka tl 100 mm profil CW+UW 50 desky 2xDF 12,5 s izolací EI 90 Rw do 56 dB | m2 | 26.843 |  | 0 | CS ÚRS 2024 01 |  | základní |  | 0 | 0.05026 | 1.3491 | 0 | 0 | 16 | K | 2 |  |  |  | ROZPOCET |  |  |  |  | 0 | 0 | 0 | 0 | 0 | 1 | 0 | 16 | 1194897231
| PP |  | Příčka ze sádrokartonových desek s nosnou konstrukcí z jednoduchých ocelových profilů UW, CW dvojitě opláštěná deskami protipožárními DF tl. 2 x 12,5 mm EI 90, příčka tl. 100 mm, profil 50, s izolací, Rw do 56 dB | [14 empty] | PP | 2
| VV |  | A_SDKf_100 |  | 26.843 | [12 empty] | VV | 2 | 2 | True | 1 | ROZPOCET
134 | K | 763111441 | SDK příčka tl 100 mm profil CW+UW 50 desky 2xDFH2 12,5 s izolací EI 90 Rw do 56 dB | m2 | 9.377 |  | 0 | CS ÚRS 2024 01 |  | základní |  | 0 | 0.05026 | 0.47129 | 0 | 0 | 16 | K | 2 |  |  |  | ROZPOCET |  |  |  |  | 0 | 0 | 0 | 0 | 0 | 1 | 0 | 16 | 1966191279
| PP |  | Příčka ze sádrokartonových desek s nosnou konstrukcí z jednoduchých ocelových profilů UW, CW dvojitě opláštěná deskami protipožárními impregnovanými DFH2 tl. 2 x 12,5 mm EI 90, příčka tl. 100 mm, profil 50, s izolací, Rw do 56 dB | [14 empty] | PP | 2
| VV |  | A_SDKi_100 |  | 9.377 | [12 empty] | VV | 2 | 2 | True | 1 | ROZPOCET
135 | K | 763111426 | SDK příčka tl 150 mm profil CW+UW 100 desky 2xDF 12,5 s izolací EI 90 Rw do 59 dB | m2 | 12.7 |  | 0 | CS ÚRS 2024 01 |  | základní |  | 0 | 0.05341 | 0.67831 | 0 | 0 | 4 | K | 2 |  |  |  | ROZPOCET |  |  |  |  | 0 | 0 | 0 | 0 | 0 | 1 | 0 | 4 | 267237181
| PP |  | Příčka ze sádrokartonových desek s nosnou konstrukcí z jednoduchých ocelových profilů UW, CW dvojitě opláštěná deskami protipožárními DF tl. 2 x 12,5 mm EI 90, příčka tl. 150 mm, profil 100, s izolací, Rw do 59 dB | [14 empty] | PP | 2
| VV |  | A_SDK_150 |  | 12.7 | [12 empty] | VV | 2 | 2 | True | 1 | ROZPOCET
136 | K | 763111447 | SDK příčka tl 150 mm profil CW+UW 100 desky 2xDFH2 12,5 s izolací EI 90 Rw do 59 dB | m2 | 121.902 |  | 0 | CS ÚRS 2024 01 |  | základní |  | 0 | 0.05353 | 6.5254 | 0 | 0 | 16 | K | 2 |  |  |  | ROZPOCET |  |  |  |  | 0 | 0 | 0 | 0 | 0 | 1 | 0 | 16 | -1167408773
| PP |  | Příčka ze sádrokartonových desek s nosnou konstrukcí z jednoduchých ocelových profilů UW, CW dvojitě opláštěná deskami protipožárními impregnovanými DFH2 tl. 2 x 12,5 mm EI 90, příčka tl. 150 mm, profil 100, s izolací, Rw do 59 dB | [14 empty] | PP | 2
| VV |  | A_SDKi_150 |  | 121.902 | [12 empty] | VV | 2 | 2 | True | 1 | ROZPOCET
137 | K | 763112328 | SDK příčka mezibytová tl 255 mm zdvojený profil CW+UW 100 desky 2xDF 12,5 s dvojitou izolací EI 90 Rw do 71 dB | m2 | 395.41 |  | 0 | CS ÚRS 2024 01 |  | základní |  | 0 | 0.07175 | 28.3707 | 0 | 0 | 16 | K | 2 |  |  |  | ROZPOCET |  |  |  |  | 0 | 0 | 0 | 0 | 0 | 1 | 0 | 16 | -536940844
| PP |  | Příčka mezibytová ze sádrokartonových desek s nosnou konstrukcí ze zdvojených ocelových profilů UW, CW dvojitě opláštěná deskami protipožárními DF tl. 2 x 12,5 mm s dvojitou izolací, EI 90, příčka tl. 255 mm, profil 100, Rw do 71 dB | [14 empty] | PP | 2
| VV |  | A_SDK_příč255 |  | 395.41 | [12 empty] | VV | 2 | 2 | True | 1 | ROZPOCET
138 | K | 76311232.r.8 | SDK příčka - vyztužení OSB deskami v místě zavěšených konstrukcí | ks | 6 |  | 0 |  |  | základní |  | 0 | 0.07175 | 0.4305 | 0 | 0 | 16 | K | 2 |  |  |  | ROZPOCET |  |  |  |  | 0 | 0 | 0 | 0 | 0 | 1 | 0 | 16 | 1894458563
| PP |  | SDK příčka - vyztužení OSB deskami v místě zavěšených konstrukcí | [14 empty] | PP | 2
139 | K | 76311232.R.1 | SDK příčka mezibytová tl 255 mm zdvojený profil CW+UW 100 desky 2xDFH2 12,5 s dvojitou izolací EI 90 Rw do 71 dB | m2 | 80.666 |  | 0 |  |  | základní |  | 0 | 0.07175 | 5.7878 | 0 | 0 | 16 | K | 2 |  |  |  | ROZPOCET |  |  |  |  | 0 | 0 | 0 | 0 | 0 | 1 | 0 | 16 | -182032926
| PP |  | SDK příčka mezibytová tl 255 mm zdvojený profil CW+UW 100 desky 2xDFH2 12,5 s dvojitou izolací EI 90 Rw do 71 dB | [14 empty] | PP | 2
| VV |  | A_SDKi_příč255 |  | 80.666 | [12 empty] | VV | 2 | 2 | True | 1 | ROZPOCET
140 | K | 763121422 | SDK stěna předsazená tl 62,5 mm profil CW+UW 50 deska 1xH2 12,5 bez izolace EI 15 | m2 | 17.984 |  | 0 | CS ÚRS 2024 01 |  | základní |  | 0 | 0.01213 | 0.21815 | 0 | 0 | 16 | K | 2 |  |  |  | ROZPOCET |  |  |  |  | 0 | 0 | 0 | 0 | 0 | 1 | 0 | 16 | 569812692
| PP |  | Stěna předsazená ze sádrokartonových desek s nosnou konstrukcí z ocelových profilů CW, UW jednoduše opláštěná deskou impregnovanou H2 tl. 12,5 mm bez izolace, EI 15, stěna tl. 62,5 mm, profil 50 | [14 empty] | PP | 2
| P |  | Poznámka k položce: u WC | [14 empty] | P | 2
| VV |  | A_SDK_předsaz_63 |  | 17.984 | [12 empty] | VV | 2 | 2 | True | 1 | ROZPOCET
141 | K | 763121451 | SDK stěna předsazená tl 75 mm profil CW+UW 50 desky 2xDF 12,5 bez izolace EI 30 | m2 | 27.04 |  | 0 | CS ÚRS 2024 01 |  | základní |  | 0 | 0.02465 | 0.66654 | 0 | 0 | 16 | K | 2 |  |  |  | ROZPOCET |  |  |  |  | 0 | 0 | 0 | 0 | 0 | 1 | 0 | 16 | 1478370220
| PP |  | Stěna předsazená ze sádrokartonových desek s nosnou konstrukcí z ocelových profilů CW, UW dvojitě opláštěná deskami protipožárními DF tl. 2 x 12,5 mm bez izolace, EI 30, stěna tl. 75 mm, profil 50 | [14 empty] | PP | 2
| P |  | Poznámka k položce: výtah 4.NP | [14 empty] | P | 2
| VV |  | A_SDK_předsaz75 |  | 27.04 | [12 empty] | VV | 2 | 2 | True | 1 | ROZPOCET
142 | K | 763121466 | SDK stěna předsazená tl 100 mm profil CW+UW 75 desky 2xDFH2 12,5 s izolací EI 45 | m2 | 42.261 |  | 0 | CS ÚRS 2024 01 |  | základní |  | 0 | 0.0279 | 1.1791 | 0 | 0 | 16 | K | 2 |  |  |  | ROZPOCET |  |  |  |  | 0 | 0 | 0 | 0 | 0 | 1 | 0 | 16 | -2083079405
| PP |  | Stěna předsazená ze sádrokartonových desek s nosnou konstrukcí z ocelových profilů CW, UW dvojitě opláštěná deskami protipožárními impregnovanými DFH2 tl. 2 x 12,5 mm s izolací, EI 45, stěna tl. 100 mm, profil 75 | [14 empty] | PP | 2
| P |  | Poznámka k položce: instalační šachty | [14 empty] | P | 2
| VV |  | A_SDK_předsaz100 |  | 42.261 | [12 empty] | VV | 2 | 2 | True | 1 | ROZPOCET
143 | K | 76312146.R.1 | SDK stěna předsazená tl 100 mm profil CW+UW 75 desky 2xDF 12,5 s izolací 200 mm | m2 | 253.034 |  | 0 |  |  | základní |  | 0 | 0.035555 | 8.9965 | 0 | 0 | 16 | K | 2 |  |  |  | ROZPOCET |  |  |  |  | 0 | 0 | 0 | 0 | 0 | 1 | 0 | 16 | -842577955
| PP |  | SDK stěna předsazená tl 100 mm profil CW+UW 75 desky 2xDF 12,5 s izolací 200 mm | [14 empty] | PP | 2
| VV |  | A_SDK_předsza200 |  | 253.034 | [12 empty] | VV | 2 | 2 | True | 1 | ROZPOCET
144 | K | 76312146.R.2 | SDK stěna předsazená tl 100 mm profil CW+UW 75 desky 2xDFH2 12,5 s izolací 200 mm | m2 | 36.87 |  | 0 | CS ÚRS 2024 01 |  | základní |  | 0 | 0.035555 | 1.3109 | 0 | 0 | 16 | K | 2 |  |  |  | ROZPOCET |  |  |  |  | 0 | 0 | 0 | 0 | 0 | 1 | 0 | 16 | -658779114
| PP |  | SDK stěna předsazená tl 100 mm profil CW+UW 75 desky 2xDFH2 12,5 s izolací 200 mm | [14 empty] | PP | 2
| VV |  | A_SDKi_předsaz200 |  | 36.87 | [12 empty] | VV | 2 | 2 | True | 1 | ROZPOCET
145 | K | 76313153.R.2 | SDK podhled deska 1xDF 15 s čedičovou izolací tl. 60 mm jednovrstvá spodní kce profil CD+UD EI 30 | m2 | 887.909 |  | 0 |  |  | základní |  | 0 | 0.02003 | 17.7848 | 0 | 0 | 16 | K | 2 |  |  |  | ROZPOCET |  |  |  |  | 0 | 0 | 0 | 0 | 0 | 1 | 0 | 16 | 1557035090
| PP |  | SDK podhled deska 1xDF 15 s čedičovou izolací tl. 60 mm jednovrstvá spodní kce profil CD+UD EI 30 | [14 empty] | PP | 2
| VV |  | A_SDK_podhled |  | 887.909 | [12 empty] | VV | 2 | 2 | True | 1 | ROZPOCET
146 | K | 76313153.R.1 | SDK podhled deska 1xDFH2 15 s čedičovou izolací tl. 60 mm jednovrstvá spodní kce profil CD+UD EI 30 | m2 | 149.176 |  | 0 |  |  | základní |  | 0 | 0.020029 | 2.9878 | 0 | 0 | 16 | K | 2 |  |  |  | ROZPOCET |  |  |  |  | 0 | 0 | 0 | 0 | 0 | 1 | 0 | 16 | 308993414
| PP |  | SDK podhled deska 1xDFH2 15 s čedičovou izolací tl. 60 mm jednovrstvá spodní kce profil CD+UD EI 30 | [14 empty] | PP | 2
| VV |  | A_SDKi_podhled |  | 149.176 | [12 empty] | VV | 2 | 2 | True | 1 | ROZPOCET
147 | K | 763131531 | SDK podhled deska 1xDF 12,5 bez izolace jednovrstvá spodní kce profil CD+UD EI 15 | m2 | 20 |  | 0 | CS ÚRS 2024 01 |  | základní |  | 0 | 0.01379 | 0.2758 | 0 | 0 | 16 | K | 2 |  |  |  | ROZPOCET |  |  |  |  | 0 | 0 | 0 | 0 | 0 | 1 | 0 | 16 | 1166669344
| PP |  | Podhled ze sádrokartonových desek jednovrstvá zavěšená spodní konstrukce z ocelových profilů CD, UD jednoduše opláštěná deskou protipožární DF, tl. 12,5 mm, bez izolace, EI 15 | [14 empty] | PP | 2
| VV |  | A_SDK_kastlík |  | 20 | [12 empty] | VV | 2 | 2 | True | 1 | ROZPOCET
148 | K | 763131.R.1 | Ocelový nosný profil sdk podhledu kotvený do ocelových válcovaných podpírající krov | m | 90 |  | 0 |  |  | základní |  | 0 | 0.02003 | 1.8027 | 0 | 0 | 16 | K | 2 |  |  |  | ROZPOCET |  |  |  |  | 0 | 0 | 0 | 0 | 0 | 1 | 0 | 16 | -1675833430
| PP |  | Ocelový nosný profil sdk podhledu kotvený do ocelových válcovaných podpírající krov | [14 empty] | PP | 2
149 | K | 763111741 | Montáž parotěsné zábrany do SDK příčky | m2 | 1326.989 |  | 0 | CS ÚRS 2024 01 |  | základní |  | 0 | 0 | 0 | 0 | 0 | 16 | K | 2 |  |  |  | ROZPOCET |  |  |  |  | 0 | 0 | 0 | 0 | 0 | 1 | 0 | 16 | -909246803
| PP |  | Příčka ze sádrokartonových desek ostatní konstrukce a práce na příčkách ze sádrokartonových desek montáž parotěsné zábrany | [14 empty] | PP | 2
| VV |  | A_SDK_předsza200 |  | 253.034 | [12 empty] | VV | 2 | 2 | True | 0 | ROZPOCET
| VV |  | A_SDKi_předsaz200 |  | 36.87 | [12 empty] | VV | 2 | 2 | True | 0 | ROZPOCET
| VV |  | A_SDK_podhled |  | 887.909 | [12 empty] | VV | 2 | 2 | True | 0 | ROZPOCET
| VV |  | A_SDKi_podhled |  | 149.176 | [12 empty] | VV | 2 | 2 | True | 0 | ROZPOCET
| VV |  | Součet |  | 1326.989 | [12 empty] | VV | 2 | 4 | True | 1 | ROZPOCET
150 | M | 28329027 | fólie PE vyztužená Al vrstvou pro parotěsnou vrstvu 150g/m2 | m2 | 1490.872 |  | 0 | CS ÚRS 2024 01 |  | základní |  | 0 | 0.00016 | 0.23854 | 0 | 0 | 32 | M | 2 |  |  |  | ROZPOCET |  |  |  |  | 0 | 0 | 0 | 0 | 0 | 1 | 0 | 16 | 902184589
| PP |  | fólie PE vyztužená Al vrstvou pro parotěsnou vrstvu 150g/m2 | [14 empty] | PP | 2
| VV |  | 1326,989*1,1235 'Přepočtené koeficientem množství |  | 1490.872 | [12 empty] | VV | 2 | 2 | False | 1 | ROZPOCET
151 | K | 763164616 | SDK obklad kcí tvaru U š do 0,6 m desky 1xDF 15 | m | 89 |  | 0 | CS ÚRS 2024 01 |  | základní |  | 0 | 0.01009 | 0.89801 | 0 | 0 | 16 | K | 2 |  |  |  | ROZPOCET |  |  |  |  | 0 | 0 | 0 | 0 | 0 | 1 | 0 | 16 | -490102489
| PP |  | Obklad konstrukcí sádrokartonovými deskami včetně ochranných úhelníků ve tvaru U rozvinuté šíře do 0,6 m, opláštěný deskou protipožární DF, tl. 15 mm | [14 empty] | PP | 2
| VV |  | 4.NP | [14 empty] | VV | 2 | 1 | True | 0 | ROZPOCET
| VV |  | 10,5*4 |  | 42 | [12 empty] | VV | 2 | 2 | True | 0 | ROZPOCET
| VV |  | 7,5*2 |  | 15 | [12 empty] | VV | 2 | 2 | True | 0 | ROZPOCET
| VV |  | 16,0*2 |  | 32 | [12 empty] | VV | 2 | 2 | True | 0 | ROZPOCET
| VV |  | Součet |  | 89 | [12 empty] | VV | 2 | 4 | True | 1 | ROZPOCET
152 | K | 763164736 | SDK obklad kcí uzavřeného tvaru š do 1,6 m desky 1xDF 15 | m | 42.9 |  | 0 | CS ÚRS 2024 01 |  | základní |  | 0 | 0.02416 | 1.0365 | 0 | 0 | 16 | K | 2 |  |  |  | ROZPOCET |  |  |  |  | 0 | 0 | 0 | 0 | 0 | 1 | 0 | 16 | 1703914873
| PP |  | Obklad konstrukcí sádrokartonovými deskami včetně ochranných úhelníků uzavřeného tvaru rozvinuté šíře přes 0,8 do 1,6 m, opláštěný deskou protipožární DF, tl. 15 mm | [14 empty] | PP | 2
| VV |  | 4.NP | [14 empty] | VV | 2 | 1 | True | 0 | ROZPOCET
| VV |  | 2,3*2 |  | 4.6 | [12 empty] | VV | 2 | 2 | True | 0 | ROZPOCET
| VV |  | 2,1*3 |  | 6.3 | [12 empty] | VV | 2 | 2 | True | 0 | ROZPOCET
| VV |  | 8,0*4 |  | 32 | [12 empty] | VV | 2 | 2 | True | 0 | ROZPOCET
| VV |  | Součet |  | 42.9 | [12 empty] | VV | 2 | 4 | True | 1 | ROZPOCET
153 | K | 763164746 | SDK obklad kcí uzavřeného tvaru š do 1,6 m desky 1xDFH2 15 | m | 4.75 |  | 0 | CS ÚRS 2024 01 |  | základní |  | 0 | 0.02416 | 0.11476 | 0 | 0 | 16 | K | 2 |  |  |  | ROZPOCET |  |  |  |  | 0 | 0 | 0 | 0 | 0 | 1 | 0 | 16 | -1262723123
| PP |  | Obklad konstrukcí sádrokartonovými deskami včetně ochranných úhelníků uzavřeného tvaru rozvinuté šíře přes 0,8 do 1,6 m, opláštěný deskou protipožární impregnovanou DFH2, tl. 15 mm | [14 empty] | PP | 2
| VV |  | 4.NP | [14 empty] | VV | 2 | 1 | True | 0 | ROZPOCET
| VV |  | 3,15+1,6 |  | 4.75 | [12 empty] | VV | 2 | 2 | True | 1 | ROZPOCET
154 | K | 763172325 | Montáž dvířek revizních jednoplášťových SDK kcí vel. 600x600 mm pro příčky a předsazené stěny | kus | 2 |  | 0 | CS ÚRS 2024 01 |  | základní |  | 0 | 3e-05 | 6e-05 | 0 | 0 | 16 | K | 2 |  |  |  | ROZPOCET |  |  |  |  | 0 | 0 | 0 | 0 | 0 | 1 | 0 | 16 | 164828180
| PP |  | Montáž dvířek pro konstrukce ze sádrokartonových desek revizních jednoplášťových pro příčky a předsazené stěny velikost (šxv) 600 x 600 mm | [14 empty] | PP | 2
| VV |  | 3.NP | [14 empty] | VV | 2 | 1 | True | 0 | ROZPOCET
| VV |  | 2 |  | 2 | [12 empty] | VV | 2 | 2 | True | 1 | ROZPOCET
155 | M | 59030763 | dvířka revizní protipožární pro stěny a podhledy EI 60 600x600 mm | kus | 2 |  | 0 | CS ÚRS 2024 01 |  | základní |  | 0 | 0.0118 | 0.0236 | 0 | 0 | 32 | M | 2 |  |  |  | ROZPOCET |  |  |  |  | 0 | 0 | 0 | 0 | 0 | 1 | 0 | 16 | -1849649352
| PP |  | dvířka revizní protipožární pro stěny a podhledy EI 60 600x600 mm | [14 empty] | PP | 2
156 | K | 76318241.R.1 | SDK opláštění obvodu střešního okna hl do 0,5 m deskami protipožárními 15 mm | m | 142.18 |  | 0 |  |  | základní |  | 0 | 0.007793 | 1.108 | 0 | 0 | 16 | K | 2 |  |  |  | ROZPOCET |  |  |  |  | 0 | 0 | 0 | 0 | 0 | 1 | 0 | 16 | 1723737020
| PP |  | SDK opláštění obvodu střešního okna hl do 0,5 m deskami protipožárními 15 mm | [14 empty] | PP | 2
| VV |  | Od01 | [14 empty] | VV | 2 | 1 | True | 0 | ROZPOCET
| VV |  | (2,33*2+2,5*2)*3 |  | 28.98 | [12 empty] | VV | 2 | 2 | True | 0 | ROZPOCET
| VV |  | Od02 | [14 empty] | VV | 2 | 1 | True | 0 | ROZPOCET
| VV |  | (3,5*2+2,5*2)*7 |  | 84 | [12 empty] | VV | 2 | 2 | True | 0 | ROZPOCET
| VV |  | Od03 | [14 empty] | VV | 2 | 1 | True | 0 | ROZPOCET
| VV |  | (1,2*2+2,5*2) |  | 7.4 | [12 empty] | VV | 2 | 2 | True | 0 | ROZPOCET
| VV |  | Od04 | [14 empty] | VV | 2 | 1 | True | 0 | ROZPOCET
| VV |  | 1,2*2+2,5*2 |  | 7.4 | [12 empty] | VV | 2 | 2 | True | 0 | ROZPOCET
| VV |  | Od05 | [14 empty] | VV | 2 | 1 | True | 0 | ROZPOCET
| VV |  | 0,6*4*6 |  | 14.4 | [12 empty] | VV | 2 | 2 | True | 0 | ROZPOCET
| VV |  | Součet |  | 142.18 | [12 empty] | VV | 2 | 4 | True | 1 | ROZPOCET
157 | K | 763251143.R.1 | Sádrovláknitá podlaha tl 50 mm z podlahových prvků tl 30 mm s dřevovláknitou deskou tl 10 mm podsyp 20 mm | m2 | 872.7 |  | 0 |  |  | základní |  | 0 | 0.03882 | 33.8782 | 0 | 0 | 16 | K | 2 |  |  |  | ROZPOCET |  |  |  |  | 0 | 0 | 0 | 0 | 0 | 1 | 0 | 16 | 1826524616
| PP |  | Sádrovláknitá podlaha tl 50 mm z podlahových prvků tl 30 mm s dřevovláknitou deskou tl 10 mm podsyp 20 mm | [14 empty] | PP | 2
| VV |  | A_kerdl_4NP |  | 74.11 | [12 empty] | VV | 2 | 2 | True | 0 | ROZPOCET
| VV |  | A_vinyl_4NP |  | 798.59 | [12 empty] | VV | 2 | 2 | True | 0 | ROZPOCET
| VV |  | Součet |  | 872.7 | [12 empty] | VV | 2 | 4 | True | 1 | ROZPOCET
158 | K | 763411116 | Sanitární příčky do mokrého prostředí, kompaktní desky tl 13 mm | m2 | 41.89 |  | 0 | CS ÚRS 2024 01 |  | základní |  | 0 | 0.02012 | 0.84283 | 0 | 0 | 16 | K | 2 |  |  |  | ROZPOCET |  |  |  |  | 0 | 0 | 0 | 0 | 0 | 1 | 0 | 16 | 712721406
| PP |  | Sanitární příčky vhodné do mokrého prostředí dělící z kompaktních desek tl. 13 mm | [14 empty] | PP | 2
| VV |  | 2.NP | [14 empty] | VV | 2 | 1 | True | 0 | ROZPOCET
| VV |  | (2,0+1,6*2)*2,15-0,7*2,0*2 |  | 8.38 | [12 empty] | VV | 2 | 2 | True | 0 | ROZPOCET
| VV |  | 0,6*0,8*2 |  | 0.96 | [12 empty] | VV | 2 | 2 | True | 0 | ROZPOCET
| VV |  | 4.NP | [14 empty] | VV | 2 | 1 | True | 0 | ROZPOCET
| VV |  | (1,0*9+1,5*8)*2,15-0,7*2,0*9 |  | 32.55 | [12 empty] | VV | 2 | 2 | True | 0 | ROZPOCET
| VV |  | Součet |  | 41.89 | [12 empty] | VV | 2 | 4 | True | 1 | ROZPOCET
159 | K | 763411121 | Dveře sanitárních příček, desky s HPL - laminátem tl 19,6 mm, š do 800 mm, v do 2000 mm | kus | 11 |  | 0 | CS ÚRS 2024 01 |  | základní |  | 0 | 0.02574 | 0.28314 | 0 | 0 | 16 | K | 2 |  |  |  | ROZPOCET |  |  |  |  | 0 | 0 | 0 | 0 | 0 | 1 | 0 | 16 | 931684734
| PP |  | Sanitární příčky vhodné do mokrého prostředí dveře vnitřní do sanitárních příček šířky do 800 mm, výšky do 2 000 mm z dřevotřískových desek s HPL-laminátem včetně nerezového kování tl. 19,6 mm | [14 empty] | PP | 2
| VV |  | 2.NP | [14 empty] | VV | 2 | 1 | True | 0 | ROZPOCET
| VV |  | 2 |  | 2 | [12 empty] | VV | 2 | 2 | True | 0 | ROZPOCET
| VV |  | 4.NP | [14 empty] | VV | 2 | 1 | True | 0 | ROZPOCET
| VV |  | 9 |  | 9 | [12 empty] | VV | 2 | 2 | True | 0 | ROZPOCET
| VV |  | Součet |  | 11 | [12 empty] | VV | 2 | 4 | True | 1 | ROZPOCET
160 | K | 998763303 | Přesun hmot tonážní pro konstrukce montované z desek v objektech v přes 12 do 24 m | t | 116.581 |  | 0 | CS ÚRS 2024 01 |  | základní |  | 0 | 0 | 0 | 0 | 0 | 16 | K | 2 |  |  |  | ROZPOCET |  |  |  |  | 0 | 0 | 0 | 0 | 0 | 1 | 0 | 16 | -1762740953
| PP |  | Přesun hmot pro konstrukce montované z desek sádrokartonových, sádrovláknitých, cementovláknitých nebo cementových stanovený z hmotnosti přesunovaného materiálu vodorovná dopravní vzdálenost do 50 m základní v objektech výšky přes 12 do 24 m | [14 empty] | PP | 2
| D | 765 | Krytina skládaná |  |  |  | 0 |  |  |  |  | 0 |  | 0 |  | 1.8946 | 2 | D | 1 |  |  |  | ROZPOCET | [10 empty] | 0
161 | K | 765131801 | Demontáž vláknocementové skládané krytiny sklonu do 30° do suti | m2 | 102.912 |  | 0 | CS ÚRS 2024 01 |  | základní |  | 0 | 0 | 0 | 0.01778 | 1.8298 | 16 | K | 2 |  |  |  | ROZPOCET |  |  |  |  | 0 | 0 | 0 | 0 | 0 | 1 | 0 | 16 | -698406651
| PP |  | Demontáž vláknocementové krytiny skládané sklonu do 30° do suti | [14 empty] | PP | 2
| P |  | Poznámka k položce: +20% na nové výměny | [14 empty] | P | 2
| VV |  | B_střešní_okna_otvor |  | 87.2 | [12 empty] | VV | 2 | 2 | True | 0 | ROZPOCET
| VV |  | stávající okna v místě, kde se bude doplňovat krytina | [14 empty] | VV | 2 | 1 | True | 0 | ROZPOCET
| VV |  | -0,6*0,6*4 |  | -1.44 | [12 empty] | VV | 2 | 2 | True | 0 | ROZPOCET
| VV |  | Součet |  | 85.76 | [12 empty] | VV | 2 | 4 | True | 1 | ROZPOCET
| VV |  | 85,76*1,2 'Přepočtené koeficientem množství |  | 102.912 | [12 empty] | VV | 2 | 2 | False | 1 | ROZPOCET
162 | K | 765131811 | Demontáž vláknocementové skládané krytiny sklonu do 30° k dalšímu použití | m2 | 2.88 |  | 0 | CS ÚRS 2024 01 |  | základní |  | 0 | 0 | 0 | 0.01778 | 0.051206 | 16 | K | 2 |  |  |  | ROZPOCET |  |  |  |  | 0 | 0 | 0 | 0 | 0 | 1 | 0 | 16 | -2113928164
| PP |  | Demontáž vláknocementové krytiny skládané sklonu do 30° k dalšímu použití | [14 empty] | PP | 2
| VV |  | stávající okna v místě, kde se bude doplňovat krytina | [14 empty] | VV | 2 | 1 | True | 0 | ROZPOCET
| VV |  | 0,6*0,6*4 |  | 1.44 | [12 empty] | VV | 2 | 2 | True | 1 | ROZPOCET
| VV |  | 1,44*2 'Přepočtené koeficientem množství |  | 2.88 | [12 empty] | VV | 2 | 2 | False | 1 | ROZPOCET
163 | K | 765191901 | Demontáž pojistné hydroizolační fólie kladené ve sklonu do 30° | m2 | 104.64 |  | 0 | CS ÚRS 2024 01 |  | základní |  | 0 | 0 | 0 | 0.00013 | 0.013603 | 16 | K | 2 |  |  |  | ROZPOCET |  |  |  |  | 0 | 0 | 0 | 0 | 0 | 1 | 0 | 16 | -1564107119
| PP |  | Demontáž pojistné hydroizolační fólie kladené ve sklonu do 30° | [14 empty] | PP | 2
| P |  | Poznámka k položce: +20% na nové výměny | [14 empty] | P | 2
| VV |  | B_střešní_okna_otvor |  | 87.2 | [12 empty] | VV | 2 | 2 | True | 1 | ROZPOCET
| VV |  | 87,2*1,2 'Přepočtené koeficientem množství |  | 104.64 | [12 empty] | VV | 2 | 2 | False | 1 | ROZPOCET
164 | K | 765.R.1 | Doplnění konstrukce střechy v místě demontovaných střešních oken - kompletní skladba | m2 | 1.44 |  | 0 |  |  | základní |  | 0 | 0 | 0 | 0 | 0 | 16 | K | 2 |  |  |  | ROZPOCET |  |  |  |  | 0 | 0 | 0 | 0 | 0 | 1 | 0 | 16 | -1691087150
| PP |  | Doplnění konstrukce střechy v místě demontovaných střešních oken - kompletní skladba bednění, pojistná hydroizolace, skládaná krytina | [14 empty] | PP | 2
| VV |  | stávající okna v místě, kde se bude doplňovat krytina | [14 empty] | VV | 2 | 1 | True | 0 | ROZPOCET
| VV |  | 0,6*0,6*4 |  | 1.44 | [12 empty] | VV | 2 | 2 | True | 1 | ROZPOCET
| D | 766 | Konstrukce truhlářské |  |  |  | 0 |  |  |  |  | 0 |  | 10.2066 |  | 1.0182 | 2 | D | 1 |  |  |  | ROZPOCET | [10 empty] | 0
165 | K | 766673810 | Demontáž střešního okna vlnitá krytina do 30° | kus | 6 |  | 0 | CS ÚRS 2024 01 |  | základní |  | 0 | 0 | 0 | 0.0417 | 0.2502 | 16 | K | 2 |  |  |  | ROZPOCET |  |  |  |  | 0 | 0 | 0 | 0 | 0 | 1 | 0 | 16 | 1824133348
| PP |  | Demontáž střešních oken na krytině vlnité a prejzové, sklonu do 30° | [14 empty] | PP | 2
166 | K | 766691914 | Vyvěšení nebo zavěšení dřevěných křídel dveří pl do 2 m2 | kus | 32 |  | 0 | CS ÚRS 2024 01 |  | základní |  | 0 | 0 | 0 | 0.024 | 0.768 | 16 | K | 2 |  |  |  | ROZPOCET |  |  |  |  | 0 | 0 | 0 | 0 | 0 | 1 | 0 | 16 | -451127538
| PP |  | Ostatní práce vyvěšení nebo zavěšení křídel dřevěných dveřních, plochy do 2 m2 | [14 empty] | PP | 2
| VV |  | 1.PP | [14 empty] | VV | 2 | 1 | True | 0 | ROZPOCET
| VV |  | 1+1 |  | 2 | [12 empty] | VV | 2 | 2 | True | 0 | ROZPOCET
| VV |  | 1+1 |  | 2 | [12 empty] | VV | 2 | 2 | True | 0 | ROZPOCET
| VV |  | 1 |  | 1 | [12 empty] | VV | 2 | 2 | True | 0 | ROZPOCET
| VV |  | 1.NP | [14 empty] | VV | 2 | 1 | True | 0 | ROZPOCET
| VV |  | 9 |  | 9 | [12 empty] | VV | 2 | 2 | True | 0 | ROZPOCET
| VV |  | 2.NP | [14 empty] | VV | 2 | 1 | True | 0 | ROZPOCET
| VV |  | 7 |  | 7 | [12 empty] | VV | 2 | 2 | True | 0 | ROZPOCET
| VV |  | 3.NP | [14 empty] | VV | 2 | 1 | True | 0 | ROZPOCET
| VV |  | 11 |  | 11 | [12 empty] | VV | 2 | 2 | True | 0 | ROZPOCET
| VV |  | Součet |  | 32 | [12 empty] | VV | 2 | 4 | True | 1 | ROZPOCET
167 | K | 766.R.D.01 | INTERIÉROVÉ DVEŘE JEDNOKŘÍDLÉ 90cm S NADSVĚTLÍKEM staveb. otvor: 1000x2020 mm + 2500x600 mm | ks | 2 |  | 0 |  |  | základní |  | 0 | 0.1 | 0.2 | 0 | 0 | 16 | K | 2 |  |  |  | ROZPOCET |  |  |  |  | 0 | 0 | 0 | 0 | 0 | 1 | 0 | 16 | -935251935
| PP |  | INTERIÉROVÉ DVEŘE JEDNOKŘÍDLÉ 90cm S NADSVĚTLÍKEM staveb. otvor: 1000x2020 mm + 2500x600 mm křídlo: hladké, plné, otočné, s polodrážkou materiál: lehčená dřevotřísková deska, HPL vysokotlaký laminát, vyšší mechanická odolnost barva: světle šedá matná (bude upřesněno na místě dle vzorníku výrobce) kování: zámek vložkový oboustranný, s kovovou střelkou a západkou, jazýčkový cylindridká vložka klika/klika, rozety kulaté, matný nerez nadsvětlík: bezpečnostní dvojsko čiré, min. Rw=47 dB POŽADOVANÁ POŽÁRNÍ ODOLNOST : BEZ POŽADAVKU zárubeň: obložková, dřevotříska se zaoblenou hranou (viz. referenční foto) polodrážková pro TPE - těsnění se třemi závěsovými kapsami Otvory pro střelku a západku vyrobeny dle ČSN 74 6501 s přivařenými krytkami. povrch: HPL laminát v barvě křídla typ stěny: SDK příčka tl. 255 mm madlo: 1x na opačné straně, než jsou panty, ve v. 800mm, matný nerez práh: bezprahové provedení POZNÁMKA: Před zadáním do výroby nutno zhotovit výrobní dokumentaci, která bude spolu s kováním a barevným odstínem odsouhlasena zástupci projektanta a investora. Položka bude obsahovat dodávku výrobku včetně dopravy a montáže. | [14 empty] | PP | 2
168 | K | 766.R.D.02 | INTERIÉROVÉ DVEŘE JEDNOKŘÍDLÉ 80cm, POŽÁRNÍ staveb. otvor: 900x2020 mm | ks | 1 |  | 0 |  |  | základní |  | 0 | 0.1 | 0.1 | 0 | 0 | 16 | K | 2 |  |  |  | ROZPOCET |  |  |  |  | 0 | 0 | 0 | 0 | 0 | 1 | 0 | 16 | -1374940039
| PP |  | INTERIÉROVÉ DVEŘE JEDNOKŘÍDLÉ 80cm, POŽÁRNÍ staveb. otvor: 900x2020 mm křídlo: hladké, plné, otočné, s polodrážkou materiál: požárně odolná dřevotřísková deska, HPL vysokotlaký laminát, vyšší mechanická odolnost barva: světle šedá matná (bude upřesněno na místě dle vzorníku výrobce) kování: zámek vložkový oboustranný, s kovovou střelkou a západkou, jazýčkový cylindridká vložka klika/klika, rozety kulaté, matný nerez POŽADOVANÁ POŽÁRNÍ ODOLNOST: EI 30DP3,C3,S200 horní samozavírač s aretací, klasifikace C3 dle ČSN 73 0810 (na křídle dveří provedení matný nerez klasifikace kouřotěsnosti dveří S200 dle ČSN 73 0810 zárubeň: obložková, dřevotříska se zaoblenou hranou (viz. referenční foto) polodrážková pro TPE - těsnění se třemi závěsovými kapsami Otvory pro střelku a západku vyrobeny dle ČSN 74 6501 s přivařenými krytkami. povrch: HPL laminát v barvě křídla typ stěny: stávající zděná příčka tl. 300 mm madlo: bez madla práh: bezprahové provedení, kouřotěsná padací lišta POZNÁMKA: Před zadáním do výroby nutno zhotovit výrobní dokumentaci, která bude spolu s kováním a barevným odstínem odsouhlasena zástupci projektanta a investora. Položka bude obsahovat dodávku výrobku včetně dopravy a montáže. | [14 empty] | PP | 2
169 | K | 766.R.D.03 | INTERIÉROVÉ DVEŘE JEDNOKŘÍDLÉ 80cm, POŽÁRNÍ staveb. otvor: 900x2020 mm | ks | 3 |  | 0 |  |  | základní |  | 0 | 0.1 | 0.3 | 0 | 0 | 16 | K | 2 |  |  |  | ROZPOCET |  |  |  |  | 0 | 0 | 0 | 0 | 0 | 1 | 0 | 16 | 604426877
| PP |  | INTERIÉROVÉ DVEŘE JEDNOKŘÍDLÉ 80cm, POŽÁRNÍ staveb. otvor: 900x2020 mm křídlo: hladké, plné, otočné, s polodrážkou materiál: požárně odolná dřevotřísková deska, HPL vysokotlaký laminát, vyšší mechanická odolnost barva: světle šedá matná (bude upřesněno na místě dle vzorníku výrobce) kování: zámek vložkový oboustranný, s kovovou střelkou a západkou, jazýčkový cylindridká vložka klika/klika, rozety kulaté, matný nerez POŽADOVANÁ POŽÁRNÍ ODOLNOST : EW 30DP3,C3 horní samozavírač s aretací, klasifikace C3 dle ČSN 73 0810 (na křídle dveří), provedení matný nerez zárubeň: obložková, dřevotříska se zaoblenou hranou (viz. referenční foto) polodrážková pro TPE - těsnění se třemi závěsovými kapsami Otvory pro střelku a západku vyrobeny dle ČSN 74 6501 s přivařenými krytkami. povrch: HPL laminát v barvě křídla typ stěny: požární SDK příčka tl. 150 mm madlo: bez madla práh: bezprahové provedení POZNÁMKA: Před zadáním do výroby nutno zhotovit výrobní dokumentaci, která bude spolu s kováním a barevným odstínem odsouhlasena zástupci projektanta a investora. Položka bude obsahovat dodávku výrobku včetně dopravy a montáže. | [14 empty] | PP | 2
170 | K | 766.R.D.04 | INTERIÉROVÉ DVEŘE JEDNOKŘÍDLÉ 80cm, POŽÁRNÍ staveb. otvor: 900x2020 mm | ks | 2 |  | 0 |  |  | základní |  | 0 | 0.1 | 0.2 | 0 | 0 | 16 | K | 2 |  |  |  | ROZPOCET |  |  |  |  | 0 | 0 | 0 | 0 | 0 | 1 | 0 | 16 | -598528010
| PP |  | INTERIÉROVÉ DVEŘE JEDNOKŘÍDLÉ 80cm, POŽÁRNÍ staveb. otvor: 900x2020 mm křídlo: hladké, plné, otočné, s polodrážkou materiál: požárně odolná dřevotřísková deska, HPL vysokotlaký laminát, vyšší mechanická odolnost barva: světle šedá matná (bude upřesněno na místě dle vzorníku výrobce) kování: zámek vložkový oboustranný, s kovovou střelkou a západkou, jazýčkový cylindridká vložka klika/klika, rozety kulaté, matný nerez POŽADOVANÁ POŽÁRNÍ ODOLNOST: EI 30DP3,C3,S200 horní samozavírač s aretací, klasifikace C3 dle ČSN 73 0810 (na křídle dveří), provedení matný nerez klasifikace kouřotěsnosti dveří S200 dle ČSN 73 0810 zárubeň: obložková, dřevotříska se zaoblenou hranou (viz. referenční foto) polodrážková pro TPE - těsnění se třemi závěsovými kapsami Otvory pro střelku a západku vyrobeny dle ČSN 74 6501 s přivařenými krytkami. povrch: HPL laminát v barvě křídla typ stěny: stávající zděná příčka tl. 150 mm madlo: bez madla práh: bezprahové provedení, kouřotěsná padací lišta POZNÁMKA: Před zadáním do výroby nutno zhotovit výrobní dokumentaci, která bude spolu s kováním a barevným odstínem odsouhlasena zástupci projektanta a investora. Položka bude obsahovat dodávku výrobku včetně dopravy a montáže. | [14 empty] | PP | 2
171 | K | 766.R.D.05 | INTERIÉROVÉ DVEŘE JEDNOKŘÍDLÉ 70cm, WC staveb. otvor: 800x2020 mm | ks | 9 |  | 0 |  |  | základní |  | 0 | 0.1 | 0.9 | 0 | 0 | 16 | K | 2 |  |  |  | ROZPOCET |  |  |  |  | 0 | 0 | 0 | 0 | 0 | 1 | 0 | 16 | -1754628736
| PP |  | INTERIÉROVÉ DVEŘE JEDNOKŘÍDLÉ 70cm, WC staveb. otvor: 800x2020 mm křídlo: hladké, plné, otočné, s polodrážkou materiál: lehčená dřevotřísková deska, HPL vysokotlaký laminát, vyšší mechanická odolnost barva: světle šedá matná (bude upřesněno na místě dle vzorníku výrobce) kování: WC zámek odjistitelný zvenku klika/klika, rozety kulaté, matný nerez POŽADOVANÁ POŽÁRNÍ ODOLNOST : BEZ POŽADAVKU zárubeň: obložková, dřevotříska se zaoblenou hranou (viz. referenční foto) polodrážková pro TPE - těsnění se třemi závěsovými kapsami Otvory pro střelku a západku vyrobeny dle ČSN 74 6501 s přivařenými krytkami. povrch: HPL laminát v barvě křídla typ stěny: SDK příčka tl. 150 mm madlo: bez madla práh: bezprahové provedení POZNÁMKA: Před zadáním do výroby nutno zhotovit výrobní dokumentaci, která bude spolu s kováním a barevným odstínem odsouhlasena zástupci projektanta a investora. Položka bude obsahovat dodávku výrobku včetně dopravy a montáže. | [14 empty] | PP | 2
172 | K | 766.R.D.06 | INTERIÉROVÉ DVEŘE JEDNOKŘÍDLÉ 70cm staveb. otvor: 800x2020 mm | ks | 3 |  | 0 |  |  | základní |  | 0 | 0.1 | 0.3 | 0 | 0 | 16 | K | 2 |  |  |  | ROZPOCET |  |  |  |  | 0 | 0 | 0 | 0 | 0 | 1 | 0 | 16 | 1962766221
| PP |  | INTERIÉROVÉ DVEŘE JEDNOKŘÍDLÉ 70cm staveb. otvor: 800x2020 mm křídlo: hladké, plné, otočné, s polodrážkou materiál: lehčená dřevotřísková deska, HPL vysokotlaký laminát, vyšší mechanická odolnost barva: světle šedá matná (bude upřesněno na místě dle vzorníku výrobce) kování: zámek vložkový oboustranný, s kovovou střelkou a západkou, jazýčkový cylindridká vložka klika/klika, rozety kulaté, matný nerez POŽADOVANÁ POŽÁRNÍ ODOLNOST : BEZ POŽADAVKU zárubeň: obložková, dřevotříska se zaoblenou hranou (viz. referenční foto) polodrážková pro TPE - těsnění se třemi závěsovými kapsami Otvory pro střelku a západku vyrobeny dle ČSN 74 6501 s přivařenými krytkami. povrch: HPL laminát v barvě křídla typ stěny: SDK příčka tl. 150 mm madlo: bez madla práh: bezprahové provedení POZNÁMKA: Před zadáním do výroby nutno zhotovit výrobní dokumentaci, která bude spolu s kováním a barevným odstínem odsouhlasena zástupci projektanta a investora. Položka bude obsahovat dodávku výrobku včetně dopravy a montáže. | [14 empty] | PP | 2
173 | K | 766.R.D.07 | INTERIÉROVÉ DVEŘE JEDNOKŘÍDLÉ 70cm staveb. otvor: 800x2020 mm | ks | 1 |  | 0 |  |  | základní |  | 0 | 0.1 | 0.1 | 0 | 0 | 16 | K | 2 |  |  |  | ROZPOCET |  |  |  |  | 0 | 0 | 0 | 0 | 0 | 1 | 0 | 16 | 582881012
| PP |  | INTERIÉROVÉ DVEŘE JEDNOKŘÍDLÉ 70cm staveb. otvor: 800x2020 mm křídlo: hladké, plné, otočné, s polodrážkou materiál: lehčená dřevotřísková deska, HPL vysokotlaký laminát, vyšší mechanická odolnost barva: světle šedá matná (bude upřesněno na místě dle vzorníku výrobce) kování: zámek vložkový oboustranný, s kovovou střelkou a západkou, jazýčkový cylindridká vložka klika/klika, rozety kulaté, matný nerez POŽADOVANÁ POŽÁRNÍ ODOLNOST : BEZ POŽADAVKU zárubeň: obložková, dřevotříska se zaoblenou hranou (viz. referenční foto) polodrážková pro TPE - těsnění se třemi závěsovými kapsami Otvory pro střelku a západku vyrobeny dle ČSN 74 6501 s přivařenými krytkami. povrch: HPL laminát v barvě křídla typ stěny: stávající zděná příčka tl. 150 mm madlo: bez madla práh: bezprahové provedení POZNÁMKA: Před zadáním do výroby nutno zhotovit výrobní dokumentaci, která bude spolu s kováním a barevným odstínem odsouhlasena zástupci projektanta a investora. Položka bude obsahovat dodávku výrobku včetně dopravy a montáže. | [14 empty] | PP | 2
174 | K | 766.R.D.08 | INTERIÉROVÉ DVEŘE JEDNOKŘÍDLÉ 80cm, POŽÁRNÍ S MADLEM staveb. otvor: 900x2020 mm | ks | 1 |  | 0 |  |  | základní |  | 0 | 0.1 | 0.1 | 0 | 0 | 16 | K | 2 |  |  |  | ROZPOCET |  |  |  |  | 0 | 0 | 0 | 0 | 0 | 1 | 0 | 16 | -48632054
| PP |  | INTERIÉROVÉ DVEŘE JEDNOKŘÍDLÉ 80cm, POŽÁRNÍ S MADLEM staveb. otvor: 900x2020 mm křídlo: hladké, plné, otočné, s polodrážkou materiál: požárně odolná dřevotřísková deska, HPL vysokotlaký laminát, vyšší mechanická odolnost barva: světle šedá matná (bude upřesněno na místě dle vzorníku výrobce) kování: zámek vložkový oboustranný, s kovovou střelkou a západkou, jazýčkový cylindridká vložka klika/klika, rozety kulaté, matný nerez POŽADOVANÁ POŽÁRNÍ ODOLNOST : EI 30DP3,C3,S200 horní samozavírač s aretací, klasifikace C3 dle ČSN 73 0810 (na křídle dveří), provedení matný nerez klasifikace kouřotěsnosti dveří S200 dle ČSN 73 0810 zárubeň: obložková, dřevotříska se zaoblenou hranou (viz. referenční foto) polodrážková pro TPE - těsnění se třemi závěsovými kapsami Otvory pro střelku a západku vyrobeny dle ČSN 74 6501 s přivařenými krytkami. povrch: HPL laminát v barvě křídla typ stěny: stávající zděná příčka + dozdívka tl. 150 mm madlo: 1x na opačné straně, než jsou panty, ve v. 800mm, matný nerez práh: bezprahové provedení, kouřotěsná padací lišta POZNÁMKA: Před zadáním do výroby nutno zhotovit výrobní dokumentaci, která bude spolu s kováním a barevným odstínem odsouhlasena zástupci projektanta a investora. Položka bude obsahovat dodávku výrobku včetně dopravy a montáže. | [14 empty] | PP | 2
175 | K | 766.R.D.09 | INTERIÉROVÉ DVEŘE JEDNOKŘÍDLÉ 80cm, POŽÁRNÍ staveb. otvor: 900x2020 mm | ks | 1 |  | 0 |  |  | základní |  | 0 | 0.1 | 0.1 | 0 | 0 | 16 | K | 2 |  |  |  | ROZPOCET |  |  |  |  | 0 | 0 | 0 | 0 | 0 | 1 | 0 | 16 | -1122006371
| PP |  | INTERIÉROVÉ DVEŘE JEDNOKŘÍDLÉ 80cm, POŽÁRNÍ staveb. otvor: 900x2020 mm křídlo: hladké, plné, otočné, s polodrážkou materiál: požárně odolná dřevotřísková deska, HPL vysokotlaký laminát, vyšší mechanická odolnost barva: světle šedá matná (bude upřesněno na místě dle vzorníku výrobce) kování: zámek vložkový oboustranný, s kovovou střelkou a západkou, jazýčkový cylindridká vložka klika/klika, rozety kulaté, matný nerez POŽADOVANÁ POŽÁRNÍ ODOLNOST: EI 30DP3,C3,S200 horní samozavírač s aretací, klasifikace C3 dle ČSN 73 0810 (na křídle dveří), provedení matný nerez klasifikace kouřotěsnosti dveří S200 dle ČSN 73 0810 zárubeň: obložková, dřevotříska se zaoblenou hranou (viz. referenční foto) polodrážková pro TPE - těsnění se třemi závěsovými kapsami Otvory pro střelku a západku vyrobeny dle ČSN 74 6501 s přivařenými krytkami. povrch: HPL laminát v barvě křídla typ stěny: požární SDK příčka tl. 200 mm madlo: bez madla práh: bezprahové provedení, kouřotěsná padací lišta POZNÁMKA: Před zadáním do výroby nutno zhotovit výrobní dokumentaci, která bude spolu s kováním a barevným odstínem odsouhlasena zástupci projektanta a investora. Položka bude obsahovat dodávku výrobku včetně dopravy a montáže. | [14 empty] | PP | 2
176 | K | 766.R.D.10 | INTERIÉROVÉ DVEŘE JEDNOKŘÍDLÉ 80cm, POŽÁRNÍ staveb. otvor: 900x2020 mm | ks | 1 |  | 0 |  |  | základní |  | 0 | 0.1 | 0.1 | 0 | 0 | 16 | K | 2 |  |  |  | ROZPOCET |  |  |  |  | 0 | 0 | 0 | 0 | 0 | 1 | 0 | 16 | -1108245224
| PP |  | INTERIÉROVÉ DVEŘE JEDNOKŘÍDLÉ 80cm, POŽÁRNÍ staveb. otvor: 900x2020 mm křídlo: hladké, plné, otočné, s polodrážkou materiál: požárně odolná dřevotřísková deska, HPL vysokotlaký laminát, vyšší mechanická odolnost barva: světle šedá matná (bude upřesněno na místě dle vzorníku výrobce) kování: zámek vložkový oboustranný, s kovovou střelkou a západkou, jazýčkový cylindridká vložka klika/klika, rozety kulaté, matný nerez POŽADOVANÁ POŽÁRNÍ ODOLNOST : EW 30DP3,C3 horní samozavírač s aretací, klasifikace C3 dle ČSN 73 0810 (na křídle dveří), provedení matný nerez zárubeň: obložková, dřevotříska se zaoblenou hranou (viz. referenční foto) polodrážková pro TPE - těsnění se třemi závěsovými kapsami Otvory pro střelku a západku vyrobeny dle ČSN 74 6501 s přivařenými krytkami. povrch: HPL laminát v barvě křídla typ stěny: požární SDK příčka tl. 150 mm madlo: bez madla práh: bezprahové provedení, kouřotěsná padací lišta POZNÁMKA: Před zadáním do výroby nutno zhotovit výrobní dokumentaci, která bude spolu s kováním a barevným odstínem odsouhlasena zástupci projektanta a investora. Položka bude obsahovat dodávku výrobku včetně dopravy a montáže. | [14 empty] | PP | 2
177 | K | 766.R.D.11 | INTERIÉROVÉ DVEŘE JEDNOKŘÍDLÉ 90cm S NADSVĚTLÍKEM staveb. otvor: 1000x2020 mm + 2500x600 mm | ks | 1 |  | 0 |  |  | základní |  | 0 | 0.1 | 0.1 | 0 | 0 | 16 | K | 2 |  |  |  | ROZPOCET |  |  |  |  | 0 | 0 | 0 | 0 | 0 | 1 | 0 | 16 | -441495200
| PP |  | INTERIÉROVÉ DVEŘE JEDNOKŘÍDLÉ 90cm S NADSVĚTLÍKEM staveb. otvor: 1000x2020 mm + 2500x600 mm křídlo: hladké, plné, otočné, s polodrážkou materiál: lehčená dřevotřísková deska, HPL vysokotlaký laminát, vyšší mechanická odolnost barva: světle šedá matná (bude upřesněno na místě dle vzorníku výrobce) kování: zámek vložkový oboustranný, s kovovou střelkou a západkou, jazýčkový cylindridká vložka klika/klika, rozety kulaté, matný nerez nadsvětlík: bezpečnostní dvojsko čiré, min. Rw=47 dB POŽADOVANÁ POŽÁRNÍ ODOLNOST : BEZ POŽADAVKU zárubeň: obložková, dřevotříska se zaoblenou hranou (viz. referenční foto) polodrážková pro TPE - těsnění se třemi závěsovými kapsami Otvory pro střelku a západku vyrobeny dle ČSN 74 6501 s přivařenými krytkami. povrch: HPL laminát v barvě křídla typ stěny: SDK příčka tl. 255 mm madlo: 1x na opačné straně, než jsou panty, ve v. 800mm, matný nerez práh: bezprahové provedení POZNÁMKA: Před zadáním do výroby nutno zhotovit výrobní dokumentaci, která bude spolu s kováním a barevným odstínem odsouhlasena zástupci projektanta a investora. Položka bude obsahovat dodávku výrobku včetně dopravy a montáže. | [14 empty] | PP | 2
178 | K | 766.R.D.12 | INTERIÉROVÉ DVEŘE JEDNOKŘÍDLÉ 90cm S NADSVĚTLÍKEM staveb. otvor: 1000x2020 mm + 3130x600 mm | ks | 2 |  | 0 |  |  | základní |  | 0 | 0.1 | 0.2 | 0 | 0 | 16 | K | 2 |  |  |  | ROZPOCET |  |  |  |  | 0 | 0 | 0 | 0 | 0 | 1 | 0 | 16 | 1731905774
| PP |  | INTERIÉROVÉ DVEŘE JEDNOKŘÍDLÉ 90cm S NADSVĚTLÍKEM staveb. otvor: 1000x2020 mm + 3130x600 mm křídlo: hladké, plné, otočné, s polodrážkou materiál: lehčená dřevotřísková deska, HPL vysokotlaký laminát, vyšší mechanická odolnost barva: světle šedá matná (bude upřesněno na místě dle vzorníku výrobce) kování: zámek vložkový oboustranný, s kovovou střelkou a západkou, jazýčkový cylindridká vložka klika/klika, rozety kulaté, matný nerez nadsvětlík: bezpečnostní dvojsko čiré, min. Rw=47 dB POŽADOVANÁ POŽÁRNÍ ODOLNOST : BEZ POŽADAVKU zárubeň: obložková, dřevotříska se zaoblenou hranou (viz. referenční foto) polodrážková pro TPE - těsnění se třemi závěsovými kapsami Otvory pro střelku a západku vyrobeny dle ČSN 74 6501 s přivařenými krytkami. povrch: HPL laminát v barvě křídla typ stěny: SDK příčka tl. 255 mm madlo: 1x na opačné straně, než jsou panty, ve v. 800mm, matný nerez práh: bezprahové provedení POZNÁMKA: Před zadáním do výroby nutno zhotovit výrobní dokumentaci, která bude spolu s kováním a barevným odstínem odsouhlasena zástupci projektanta a investora. Položka bude obsahovat dodávku výrobku včetně dopravy a montáže. | [14 empty] | PP | 2
179 | K | 766.R.D.13 | INTERIÉROVÉ DVEŘE JEDNOKŘÍDLÉ 90cm S NADSVĚTLÍKEM staveb. otvor: 1000x2620 mm | ks | 1 |  | 0 |  |  | základní |  | 0 | 0.1 | 0.1 | 0 | 0 | 16 | K | 2 |  |  |  | ROZPOCET |  |  |  |  | 0 | 0 | 0 | 0 | 0 | 1 | 0 | 16 | 214495790
| PP |  | INTERIÉROVÉ DVEŘE JEDNOKŘÍDLÉ 90cm S NADSVĚTLÍKEM staveb. otvor: 1000x2620 mm křídlo: hladké, plné, otočné, s polodrážkou materiál: lehčená dřevotřísková deska, HPL vysokotlaký laminát, vyšší mechanická odolnost barva: světle šedá matná (bude upřesněno na místě dle vzorníku výrobce) kování: zámek vložkový oboustranný, s kovovou střelkou a západkou, jazýčkový cylindridká vložka klika/klika, rozety kulaté, matný nerez nadsvětlík: bezpečnostní dvojsko čiré, min. Rw=47 dB POŽADOVANÁ POŽÁRNÍ ODOLNOST : BEZ POŽADAVKU zárubeň: obložková, dřevotříska se zaoblenou hranou (viz. referenční foto) polodrážková pro TPE - těsnění se třemi závěsovými kapsami Otvory pro střelku a západku vyrobeny dle ČSN 74 6501 s přivařenými krytkami. povrch: HPL laminát v barvě křídla typ stěny: SDK příčka tl. 255 mm madlo: 1x na opačné straně, než jsou panty, ve v. 800mm, matný nerez práh: bezprahové provedení POZNÁMKA: Před zadáním do výroby nutno zhotovit výrobní dokumentaci, která bude spolu s kováním a barevným odstínem odsouhlasena zástupci projektanta a investora. Položka bude obsahovat dodávku výrobku včetně dopravy a montáže. | [14 empty] | PP | 2
180 | K | 766.R.D.14 | INTERIÉROVÝ NADSVĚTLÍK Š. 250cm staveb. otvor: 2500x600 mm | ks | 2 |  | 0 |  |  | základní |  | 0 | 0.1 | 0.2 | 0 | 0 | 16 | K | 2 |  |  |  | ROZPOCET |  |  |  |  | 0 | 0 | 0 | 0 | 0 | 1 | 0 | 16 | 163747610
| PP |  | INTERIÉROVÝ NADSVĚTLÍK Š. 250cm staveb. otvor: 2500x600 mm materiál: dřevotřísková deska, HPL vysokotlaký laminát, vyšší mechanická odolnost barva: světle šedá matná (bude upřesněno na místě dle vzorníku výrobce) zasklení: bezpečnostní dvojsko čiré, min. Rw=47 dB POŽADOVANÁ POŽÁRNÍ ODOLNOST : BEZ POŽADAVKU zárubeň: obložková, dřevotříska se zaoblenou hranou (viz. referenční foto) povrch: HPL laminát v barvě křídla typ stěny: SDK příčka tl. 255 mm POZNÁMKA: Před zadáním do výroby nutno zhotovit výrobní dokumentaci, která bude spolu s kováním a barevným odstínem odsouhlasena zástupci projektanta a investora. Položka bude obsahovat dodávku výrobku včetně dopravy a montáže. | [14 empty] | PP | 2
181 | K | 766.R.D.15 | INTERIÉROVÝ NADSVĚTLÍK Š. 313cm staveb. otvor: 3130x600 mm | ks | 2 |  | 0 |  |  | základní |  | 0 | 0.1 | 0.2 | 0 | 0 | 16 | K | 2 |  |  |  | ROZPOCET |  |  |  |  | 0 | 0 | 0 | 0 | 0 | 1 | 0 | 16 | 1803391769
| PP |  | INTERIÉROVÝ NADSVĚTLÍK Š. 313cm staveb. otvor: 3130x600 mm materiál: dřevotřísková deska, HPL vysokotlaký laminát, vyšší mechanická odolnost barva: světle šedá matná (bude upřesněno na místě dle vzorníku výrobce) zasklení: bezpečnostní dvojsko čiré, min. Rw=47 dB POŽADOVANÁ POŽÁRNÍ ODOLNOST : BEZ POŽADAVKU zárubeň: obložková, dřevotříska se zaoblenou hranou (viz. referenční foto) povrch: HPL laminát v barvě křídla typ stěny: SDK příčka tl. 255 mm POZNÁMKA: Před zadáním do výroby nutno zhotovit výrobní dokumentaci, která bude spolu s kováním a barevným odstínem odsouhlasena zástupci projektanta a investora. Položka bude obsahovat dodávku výrobku včetně dopravy a montáže. | [14 empty] | PP | 2
182 | K | 766.R.D.16 | INTERIÉROVÉ DVEŘE JEDNOKŘÍDLÉ 70cm, WC staveb. otvor: 800x2020 mm | ks | 1 |  | 0 |  |  | základní |  | 0 | 0.1 | 0.1 | 0 | 0 | 16 | K | 2 |  |  |  | ROZPOCET |  |  |  |  | 0 | 0 | 0 | 0 | 0 | 1 | 0 | 16 | 2133305993
| PP |  | INTERIÉROVÉ DVEŘE JEDNOKŘÍDLÉ 70cm, WC staveb. otvor: 800x2020 mm křídlo: hladké, plné, otočné, s polodrážkou materiál: lehčená dřevotřísková deska, HPL vysokotlaký laminát, vyšší mechanická odolnost barva: světle šedá matná (bude upřesněno na místě dle vzorníku výrobce) kování: WC zámek odjistitelný zvenku klika/klika, rozety kulaté, matný nerez POŽADOVANÁ POŽÁRNÍ ODOLNOST : BEZ POŽADAVKU zárubeň: obložková, dřevotříska se zaoblenou hranou (viz. referenční foto) polodrážková pro TPE - těsnění se třemi závěsovými kapsami Otvory pro střelku a západku vyrobeny dle ČSN 74 6501 s přivařenými krytkami. povrch: HPL laminát v barvě křídla typ stěny: SDK příčka tl. 255 mm madlo: bez madla práh: bezprahové provedení POZNÁMKA: Před zadáním do výroby nutno zhotovit výrobní dokumentaci, která bude spolu s kováním a barevným odstínem odsouhlasena zástupci projektanta a investora. Položka bude obsahovat dodávku výrobku včetně dopravy a montáže. | [14 empty] | PP | 2
183 | K | 766.R.D.17 | INTERIÉROVÉ DVEŘE JEDNOKŘÍDLÉ 90cm, WC S MADLEM staveb. otvor: 1000x2020 mm | ks | 1 |  | 0 |  |  | základní |  | 0 | 0.1 | 0.1 | 0 | 0 | 16 | K | 2 |  |  |  | ROZPOCET |  |  |  |  | 0 | 0 | 0 | 0 | 0 | 1 | 0 | 16 | -2058745112
| PP |  | INTERIÉROVÉ DVEŘE JEDNOKŘÍDLÉ 90cm, WC S MADLEM staveb. otvor: 1000x2020 mm křídlo: hladké, plné, otočné, s polodrážkou materiál: požárně odolná dřevotřísková deska, HPL vysokotlaký laminát, vyšší mechanická odolnost barva: světle šedá matná (bude upřesněno na místě dle vzorníku výrobce) kování: WC zámek odjistitelný zvenku klika/klika, rozety kulaté, matný nerez POŽADOVANÁ POŽÁRNÍ ODOLNOST : BEZ POŽADAVKU zárubeň: obložková, dřevotříska se zaoblenou hranou (viz. referenční foto) polodrážková pro TPE - těsnění se třemi závěsovými kapsami Otvory pro střelku a západku vyrobeny dle ČSN 74 6501 s přivařenými krytkami. povrch: HPL laminát v barvě křídla typ stěny: stávající zděná příčka tl. 150 mm madlo: 1x na opačné straně, než jsou panty, ve v. 800mm, matný nerez práh: bezprahové provedení POZNÁMKA: Před zadáním do výroby nutno zhotovit výrobní dokumentaci, která bude spolu s kováním a barevným odstínem odsouhlasena zástupci projektanta a investora. Položka bude obsahovat dodávku výrobku včetně dopravy a montáže. | [14 empty] | PP | 2
184 | K | 766.R.D.18 | INTERIÉROVÉ DVEŘE JEDNOKŘÍDLÉ 70cm staveb. otvor: 800x2020 mm | ks | 1 |  | 0 |  |  | základní |  | 0 | 0.1 | 0.1 | 0 | 0 | 16 | K | 2 |  |  |  | ROZPOCET |  |  |  |  | 0 | 0 | 0 | 0 | 0 | 1 | 0 | 16 | -866077710
| PP |  | INTERIÉROVÉ DVEŘE JEDNOKŘÍDLÉ 70cm staveb. otvor: 800x2020 mm křídlo: hladké, plné, otočné, s polodrážkou materiál: lehčená dřevotřísková deska, HPL vysokotlaký laminát, vyšší mechanická odolnost barva: světle šedá matná (bude upřesněno na místě dle vzorníku výrobce) kování: zámek vložkový oboustranný, s kovovou střelkou a západkou, jazýčkový cylindridká vložka klika/klika, rozety kulaté, matný nerez POŽADOVANÁ POŽÁRNÍ ODOLNOST : BEZ POŽADAVKU zárubeň: obložková, dřevotříska se zaoblenou hranou (viz. referenční foto) polodrážková pro TPE - těsnění se třemi závěsovými kapsami Otvory pro střelku a západku vyrobeny dle ČSN 74 6501 s přivařenými krytkami. povrch: HPL laminát v barvě křídla typ stěny: SDK příčka tl. 255 mm madlo: bez madla práh: bezprahové provedení POZNÁMKA: Před zadáním do výroby nutno zhotovit výrobní dokumentaci, která bude spolu s kováním a barevným odstínem odsouhlasena zástupci projektanta a investora. Položka bude obsahovat dodávku výrobku včetně dopravy a montáže. | [14 empty] | PP | 2
185 | K | 766.R.D.19 | INTERIÉROVÉ DVEŘE JEDNOKŘÍDLÉ 90cm SNÍŽENÉ, POŽÁRNÍ staveb. otvor: 1000x1850 mm | ks | 1 |  | 0 |  |  | základní |  | 0 | 0.1 | 0.1 | 0 | 0 | 16 | K | 2 |  |  |  | ROZPOCET |  |  |  |  | 0 | 0 | 0 | 0 | 0 | 1 | 0 | 16 | -1642379975
| PP |  | INTERIÉROVÉ DVEŘE JEDNOKŘÍDLÉ 90cm SNÍŽENÉ, POŽÁRNÍ staveb. otvor: 1000x1850 mm křídlo: hladké, plné, otočné, s polodrážkou materiál: požárně odolná dřevotřísková deska, HPL vysokotlaký laminát, vyšší mechanická odolnost barva: světle šedá matná (bude upřesněno na místě dle vzorníku výrobce) kování: zámek vložkový oboustranný, s kovovou střelkou a západkou, jazýčkový cylindridká vložka klika/klika, rozety kulaté, matný nerez POŽADOVANÁ POŽÁRNÍ ODOLNOST : EW 30DP3,C3 horní samozavírač s aretací, klasifikace C3 dle ČSN 73 0810 (na křídle dveří provedení matný nerez zárubeň: obložková, dřevotříska se zaoblenou hranou (viz. referenční foto) polodrážková pro TPE - těsnění se třemi závěsovými kapsami Otvory pro střelku a západku vyrobeny dle ČSN 74 6501 s přivařenými krytkami. povrch: HPL laminát v barvě křídla typ stěny: požární SDK příčka tl. 150 mm madlo: bez madla práh: bezprahové provedení POZNÁMKA: Před zadáním do výroby nutno zhotovit výrobní dokumentaci, která bude spolu s kováním a barevným odstínem odsouhlasena zástupci projektanta a investora. Položka bude obsahovat dodávku výrobku včetně dopravy a montáže. | [14 empty] | PP | 2
186 | K | 766.R.D.20 | INTERIÉROVÉ DVEŘE DVOUKŘÍDLÉ 160cm SNÍŽENÉ, POŽÁRNÍ staveb. otvor: 1700x1850 mm | ks | 1 |  | 0 |  |  | základní |  | 0 | 0.1 | 0.1 | 0 | 0 | 16 | K | 2 |  |  |  | ROZPOCET |  |  |  |  | 0 | 0 | 0 | 0 | 0 | 1 | 0 | 16 | 227199031
| PP |  | INTERIÉROVÉ DVEŘE DVOUKŘÍDLÉ 160cm SNÍŽENÉ, POŽÁRNÍ staveb. otvor: 1700x1850 mm křídlo: hladké, plné, otočné, s polodrážkou materiál: požárně odolná dřevotřísková deska, HPL vysokotlaký laminát, vyšší mechanická odolnost barva: světle šedá matná (bude upřesněno na místě dle vzorníku výrobce) kování: zámek vložkový oboustranný, s kovovou střelkou a západkou, jazýčkový cylindridká vložka klika/klika, rozety kulaté, matný nerez POŽADOVANÁ POŽÁRNÍ ODOLNOST : EW 30DP3,C3 horní samozavírač s aretací, klasifikace C3 dle ČSN 73 0810 (na křídle dveří), provedení matný nerez zárubeň: obložková, dřevotříska se zaoblenou hranou (viz. referenční foto) polodrážková pro TPE - těsnění se třemi závěsovými kapsami Otvory pro střelku a západku vyrobeny dle ČSN 74 6501 s přivařenými krytkami. povrch: HPL laminát v barvě křídla typ stěny: požární SDK příčka tl. 255 mm madlo: bez madla práh: bezprahové provedení POZNÁMKA: Před zadáním do výroby nutno zhotovit výrobní dokumentaci, která bude spolu s kováním a barevným odstínem odsouhlasena zástupci projektanta a investora. Položka bude obsahovat dodávku výrobku včetně dopravy a montáže. | [14 empty] | PP | 2
187 | K | 766.R.D.21 | INTERIÉROVÉ DVEŘE JEDNOKŘÍDLÉ 70cm SNÍŽENÉ, POŽÁRNÍ staveb. otvor: 800x1850 mm | ks | 1 |  | 0 |  |  | základní |  | 0 | 0.1 | 0.1 | 0 | 0 | 16 | K | 2 |  |  |  | ROZPOCET |  |  |  |  | 0 | 0 | 0 | 0 | 0 | 1 | 0 | 16 | 1906703147
| PP |  | INTERIÉROVÉ DVEŘE JEDNOKŘÍDLÉ 70cm SNÍŽENÉ, POŽÁRNÍ staveb. otvor: 800x1850 mm křídlo: hladké, plné, otočné, s polodrážkou materiál: požárně odolná dřevotřísková deska, HPL vysokotlaký laminát, vyšší mechanická odolnost barva: světle šedá matná (bude upřesněno na místě dle vzorníku výrobce) kování: zámek vložkový oboustranný, s kovovou střelkou a západkou, jazýčkový cylindridká vložka klika/klika, rozety kulaté, matný nerez POŽADOVANÁ POŽÁRNÍ ODOLNOST : EW 30DP3,C3 horní samozavírač s aretací, klasifikace C3 dle ČSN 73 0810 (na křídle dveří), provedení matný nerez zárubeň: obložková, dřevotříska se zaoblenou hranou (viz. referenční foto) polodrážková pro TPE - těsnění se třemi závěsovými kapsami Otvory pro střelku a západku vyrobeny dle ČSN 74 6501 s přivařenými krytkami. povrch: HPL laminát v barvě křídla typ stěny: požární SDK příčka tl. 100 mm madlo: bez madla práh: bezprahové provedení POZNÁMKA: Před zadáním do výroby nutno zhotovit výrobní dokumentaci, která bude spolu s kováním a barevným odstínem odsouhlasena zástupci projektanta a investora. Položka bude obsahovat dodávku výrobku včetně dopravy a montáže. | [14 empty] | PP | 2
188 | K | 766.R.D.22 | INTERIÉROVÉ DVEŘE JEDNOKŘÍDLÉ 90cm SNÍŽENÉ, POŽÁRNÍ staveb. otvor: 1000x1850 mm | ks | 1 |  | 0 |  |  | základní |  | 0 | 0.1 | 0.1 | 0 | 0 | 16 | K | 2 |  |  |  | ROZPOCET |  |  |  |  | 0 | 0 | 0 | 0 | 0 | 1 | 0 | 16 | -994485906
| PP |  | INTERIÉROVÉ DVEŘE JEDNOKŘÍDLÉ 90cm SNÍŽENÉ, POŽÁRNÍ staveb. otvor: 1000x1850 mm křídlo: hladké, plné, otočné, s polodrážkou materiál: požárně odolná dřevotřísková deska, HPL vysokotlaký laminát, vyšší mechanická odolnost barva: světle šedá matná (bude upřesněno na místě dle vzorníku výrobce) kování: zámek vložkový oboustranný, s kovovou střelkou a západkou, jazýčkový cylindridká vložka klika/klika, rozety kulaté, matný nerez POŽADOVANÁ POŽÁRNÍ ODOLNOST : EW 30DP3,C3 horní samozavírač s aretací, klasifikace C3 dle ČSN 73 0810 (na křídle dveří), provedení matný nerez zárubeň: obložková, dřevotříska se zaoblenou hranou (viz. referenční foto) polodrážková pro TPE - těsnění se třemi závěsovými kapsami Otvory pro střelku a západku vyrobeny dle ČSN 74 6501 s přivařenými krytkami. povrch: HPL laminát v barvě křídla typ stěny: požární SDK příčka tl. 255 mm madlo: bez madla práh: bezprahové provedení POZNÁMKA: Před zadáním do výroby nutno zhotovit výrobní dokumentaci, která bude spolu s kováním a barevným odstínem odsouhlasena zástupci projektanta a investora. Položka bude obsahovat dodávku výrobku včetně dopravy a montáže. | [14 empty] | PP | 2
189 | K | 766.R.D.23 | INTERIÉROVÉ DVEŘE JEDNOKŘÍDLÉ 90cm, POŽÁRNÍ S MADLEM staveb. otvor: 1000x2020 mm | ks | 1 |  | 0 |  |  | základní |  | 0 | 0.1 | 0.1 | 0 | 0 | 16 | K | 2 |  |  |  | ROZPOCET |  |  |  |  | 0 | 0 | 0 | 0 | 0 | 1 | 0 | 16 | 1860891213
| PP |  | INTERIÉROVÉ DVEŘE JEDNOKŘÍDLÉ 90cm, POŽÁRNÍ S MADLEM staveb. otvor: 1000x2020 mm křídlo: hladké, plné, otočné, s polodrážkou materiál: požárně odolná dřevotřísková deska, HPL vysokotlaký laminát, vyšší mechanická odolnost barva: světle šedá matná (bude upřesněno na místě dle vzorníku výrobce) kování: zámek vložkový oboustranný, s kovovou střelkou a západkou, jazýčkový cylindridká vložka klika/klika, rozety kulaté, matný nerez POŽADOVANÁ POŽÁRNÍ ODOLNOST : EW 30DP3,C3 horní samozavírač s aretací, klasifikace C3 dle ČSN 73 0810 (na křídle dveří), provedení matný nerez zárubeň: obložková, dřevotříska se zaoblenou hranou (viz. referenční foto) polodrážková pro TPE - těsnění se třemi závěsovými kapsami Otvory pro střelku a západku vyrobeny dle ČSN 74 6501 s přivařenými krytkami. povrch: HPL laminát v barvě křídla typ stěny: požární SDK příčka tl. 150 mm madlo: bez madla práh: bezprahové provedení POZNÁMKA: Před zadáním do výroby nutno zhotovit výrobní dokumentaci, která bude spolu s kováním a barevným odstínem odsouhlasena zástupci projektanta a investora. Položka bude obsahovat dodávku výrobku včetně dopravy a montáže. | [14 empty] | PP | 2
190 | K | 766.R.DE.01 | DVEŘE VSTUPNÍ Z MASIVNÍHO DŘEVA - nové dveře, nahrazení současných nevyhovujících | ks | 1 |  | 0 |  |  | základní |  | 0 | 0.1 | 0.1 | 0 | 0 | 16 | K | 2 |  |  |  | ROZPOCET |  |  |  |  | 0 | 0 | 0 | 0 | 0 | 1 | 0 | 16 | -1306634996
| PP |  | DVEŘE VSTUPNÍ Z MASIVNÍHO DŘEVA - nové dveře, nahrazení současných nevyhovujících - profilace dle stávajících vstupních dveří ve východní fasádě objektu - stávající kamenné ostění bude zachováno a vyspraveno (souč. dodávky stavby) - původní křížové panty budou odstraněny z důvodu požární ochrany - dveře z chráněné únikové cesty se musí otevírat ven - dřevěná zárubeň, dvoukřídlé dveře rámové s profilovanými okraji výplní, otevírání ven (dominantní křídlo pravé) - montáž s použitím paropropustných a parotěsných fólii dle ČSN 730540-2 - položka bude obsahovat dodávku dveří včetně dopravy, montáže a demontáže stávajících prvků POVRCHOVÁ ÚPRAVA: - Dveře budou opatřeny matným nátěrem hnědé barvy. Barva bude upřesněna na místě dle vzorníku výrobce tak, aby odpovídala barevnému řešení stávajících výplní otvorů ve fasádě. KOVÁNÍ: - kovové, válečkové závěsy, zapuštěný patentní zámek s historizujícím klíčovým štítkem a klikou - paniková klika dle ČSN EN 179 PRÁH: - zachovat, vyspravit stávající kamenný (výška prahu max. 20mm) - souč. dodávky stavby | [14 empty] | PP | 2
191 | K | 766.R.DH.01 | HLINÍKOVÉ DVEŘE VNITŘNÍ POŽÁRNÍ 1200/2350 mm | ks | 1 |  | 0 |  |  | základní |  | 0 | 0.1 | 0.1 | 0 | 0 | 16 | K | 2 |  |  |  | ROZPOCET |  |  |  |  | 0 | 0 | 0 | 0 | 0 | 1 | 0 | 16 | -1238657293
| PP |  | HLINÍKOVÉ DVEŘE VNITŘNÍ POŽÁRNÍ rám: tenkostěnné hliníkové profily zasklení: bezpečnostní dvojsklo čiré akustika: min. Rw=47 dB stavební hloubka: dle požadavků akustiky a PBŘ požární odolnost: EI 30DP3,C3,S200 horní samozavírač s aretací , klasifikace C3 dle ČSN 73 0810 (na křídle dveří), provedení matný nerez klasifikace kouřotěsnosti dveří S200 dle ČSN 73 0810 kování: celoobvodové s povrchovou úpravou 1x křídlo otevíravé směrem do schodiště paniková klika dle ČSN EN 179 nerez matná, cylindrický zámek povrch. úprava: oboustranně světle šedá (bude upřesněno na místě dle vzorníku výrobce) typ stěny: požární SDK příčka tl. 200 mm práh: bezprahové provedení madlo: 1x na opačné straně, než jsou závěsy, v. 800mm, materiál: matný nerez bezp. značení: kruhové značky ∅50mm, odstup 150mm ve v. 800 a 1600mm, barva světle šedá podkladní profil: ano (souč. dodávky) doprava, montáž: ano (souč. dodávky) | [14 empty] | PP | 2
192 | K | 766.R.DH.02 | HLINÍKOVÉ DVEŘE VNITŘNÍ POŽÁRNÍ 1700/2990 mm | ks | 1 |  | 0 |  |  | základní |  | 0 | 0.1 | 0.1 | 0 | 0 | 16 | K | 2 |  |  |  | ROZPOCET |  |  |  |  | 0 | 0 | 0 | 0 | 0 | 1 | 0 | 16 | 779817651
| PP |  | HLINÍKOVÉ DVEŘE VNITŘNÍ POŽÁRNÍ rám: tenkostěnné hliníkové profily zasklení: bezpečnostní dvojsklo čiré akustika: min. Rw=47 dB stavební hloubka: dle požadavků akustiky a PBŘ požární odolnost: EI 30DP3,C3,S200 horní samozavírač s aretací , klasifikace C3 dle ČSN 73 0810 (na křídle dveří), provedení matný nerez klasifikace kouřotěsnosti dveří S200 dle ČSN 73 0810 kování: celoobvodové s povrchovou úpravou 1x křídlo otevíravé, 3x křídlo fixní, otevírání směrem do schodiště paniková klika dle ČSN EN 179 nerez matná, cylindrický zámek povrch. úprava: oboustranně světle šedá (bude upřesněno na místě dle vzorníku výrobce) typ stěny: stávající zděná příčka tl. 700 mm práh: bezprahové provedení madlo: 1x na opačné straně, než jsou závěsy, v. 800mm, materiál: matný nerez bezp. značení: kruhové značky ∅50mm, odstup 150mm ve v. 800 a 1600mm, barva světle šedá podkladní profil: ano (souč. dodávky) doprava, montáž: ano (souč. dodávky) | [14 empty] | PP | 2
193 | K | 766.R.DH.03 | HLINÍKOVÉ DVEŘE VNITŘNÍ POŽÁRNÍ 1700/2920 mm | ks | 1 |  | 0 |  |  | základní |  | 0 | 0.1 | 0.1 | 0 | 0 | 16 | K | 2 |  |  |  | ROZPOCET |  |  |  |  | 0 | 0 | 0 | 0 | 0 | 1 | 0 | 16 | 398827624
| PP |  | HLINÍKOVÉ DVEŘE VNITŘNÍ POŽÁRNÍ rám: tenkostěnné hliníkové profily zasklení: bezpečnostní dvojsklo čiré akustika: min. Rw=47 dB stavební hloubka: dle požadavků akustiky a PBŘ požární odolnost: EI 30DP3,C3,S200 horní samozavírač s aretací , klasifikace C3 dle ČSN 73 0810 (na křídle dveří), provedení matný nerez klasifikace kouřotěsnosti dveří S200 dle ČSN 73 0810 kování: celoobvodové s povrchovou úpravou 1x křídlo otevíravé, 3x křídlo fixní, otevírání směrem do schodiště paniková klika dle ČSN EN 179 nerez matná, cylindrický zámek povrch. úprava: oboustranně světle šedá (bude upřesněno na místě dle vzorníku výrobce) typ stěny: stávající zděná příčka tl. 700 mm práh: bezprahové provedení madlo: 1x na opačné straně, než jsou závěsy, v. 800mm, materiál: matný nerez bezp. značení: kruhové značky ∅50mm, odstup 150mm ve v. 800 a 1600mm, barva světle šedá podkladní profil: ano (souč. dodávky) doprava, montáž: ano (souč. dodávky) | [14 empty] | PP | 2
194 | K | 766.R.DH.04 | HLINÍKOVÉ DVEŘE VNITŘNÍ POŽÁRNÍ 1580/2880 mm | ks | 1 |  | 0 |  |  | základní |  | 0 | 0.1 | 0.1 | 0 | 0 | 16 | K | 2 |  |  |  | ROZPOCET |  |  |  |  | 0 | 0 | 0 | 0 | 0 | 1 | 0 | 16 | -809891303
| PP |  | HLINÍKOVÉ DVEŘE VNITŘNÍ POŽÁRNÍ rám: tenkostěnné hliníkové profily zasklení: bezpečnostní dvojsklo čiré/výplň hladká plná v barvě rámu akustika: min. Rw=47 dB stavební hloubka: dle požadavků akustiky a PBŘ požární odolnost: EI 30DP3,C3,S200,K horní samozavírač s aretací , klasifikace C3 dle ČSN 73 0810 (na křídle dveří), provedení matný nerez klasifikace kouřotěsnosti dveří S200 dle ČSN 73 0810 kování: celoobvodové s povrchovou úpravou 1x křídlo otevíravé, 3x křídlo fixní, otevírání směrem do schodiště paniková klika dle ČSN EN 179 nerez matná, cylindrický zámek povrch. úprava: oboustranně světle šedá (bude upřesněno na místě dle vzorníku výrobce) typ stěny: stávající zděná příčka tl. 700 mm práh: bezprahové provedení madlo: 1x na opačné straně, než jsou závěsy, v. 800mm, materiál: matný nerez bezp. značení: kruhové značky ∅50mm, odstup 150mm ve v. 800 a 1600mm, barva světle šedá podkladní profil: ano (souč. dodávky) doprava, montáž: ano (souč. dodávky) | [14 empty] | PP | 2
195 | K | 766.R.DH.05 | HLINÍKOVÉ DVEŘE VNITŘNÍ POŽÁRNÍ 1200/2250 mm | ks | 1 |  | 0 |  |  | základní |  | 0 | 0.1 | 0.1 | 0 | 0 | 16 | K | 2 |  |  |  | ROZPOCET |  |  |  |  | 0 | 0 | 0 | 0 | 0 | 1 | 0 | 16 | 1280134653
| PP |  | HLINÍKOVÉ DVEŘE VNITŘNÍ POŽÁRNÍ rám: tenkostěnné hliníkové profily zasklení: bezpečnostní dvojsklo čiré akustika: min. Rw=47 dB stavební hloubka: dle požadavků akustiky a PBŘ požární odolnost: EI 30DP3,C3,S200 horní samozavírač s aretací , klasifikace C3 dle ČSN 73 0810 (na křídle dveří), provedení matný nerez klasifikace kouřotěsnosti dveří S200 dle ČSN 73 0810 kování: celoobvodové s povrchovou úpravou 1x křídlo otevíravé směrem do schodiště paniková klika dle ČSN EN 179 nerez matná, cylindrický zámek povrch. úprava: oboustranně světle šedá (bude upřesněno na místě dle vzorníku výrobce) práh: bezprahové provedení madlo: 1x na opačné straně, než jsou závěsy, v. 800mm, materiál: matný nerez bezp. značení: kruhové značky ∅50mm, odstup 150mm ve v. 800 a 1600mm, barva světle šedá typ stěny: požární SDK příčka tl. 280 mm podkladní profil: ano (souč. dodávky) doprava, montáž: ano (souč. dodávky) | [14 empty] | PP | 2
196 | K | 766.R.DH.06 | HLINÍKOVÉ DVEŘE VNITŘNÍ POŽÁRNÍ 1030/2030 mm | ks | 1 |  | 0 |  |  | základní |  | 0 | 0.1 | 0.1 | 0 | 0 | 16 | K | 2 |  |  |  | ROZPOCET |  |  |  |  | 0 | 0 | 0 | 0 | 0 | 1 | 0 | 16 | -1494271280
| PP |  | HLINÍKOVÉ DVEŘE VNITŘNÍ POŽÁRNÍ rám: tenkostěnné hliníkové profily zasklení: bezpečnostní dvojsklo čiré akustika: min. Rw=47 dB stavební hloubka: dle požadavků akustiky a PBŘ požární odolnost: EW 30DP3,C3, horní samozavírač s aretací, klasifikace C3 dle ČSN 73 0810 (na křídle dveří), provedení matný nerez kování: celoobvodové s povrchovou úpravou 1x křídlo otevíravé směrem do schodiště paniková klika dle ČSN EN 179 nerez matná, cylindrický zámek povrch. úprava: oboustranně světle šedá (bude upřesněno na místě dle vzorníku výrobce) práh: bezprahové provedení madlo: 1x na opačné straně, než jsou závěsy, v. 800mm, materiál: matný nerez bezp. značení: kruhové značky ∅50mm, odstup 150mm ve v. 800 a 1600mm, barva světle šedá typ stěny: požární SDK příčka tl. 255 mm podkladní profil: ano (souč. dodávky) doprava, montáž: ano (souč. dodávky) | [14 empty] | PP | 2
197 | K | 766.R.Od01 | ATELIÉROVÉ STŘEŠNÍ OKNO DŘEVĚNÉ 12 POLÍ | ks | 3 |  | 0 |  |  | základní |  | 0 | 0.1 | 0.3 | 0 | 0 | 16 | K | 2 |  |  |  | ROZPOCET |  |  |  |  | 0 | 0 | 0 | 0 | 0 | 1 | 0 | 16 | -231841952
| PP |  | ATELIÉROVÉ STŘEŠNÍ OKNO DŘEVĚNÉ 12 POLÍ rám: dřevo masiv zasklení: bezpečnostní izolační trojsklo čiré protisluneční akustika: min. Rw=32 dB povrch. úprava: matný nátěr, barva tmavě hnědá dle vzorníku RAL typ konstrukce: šikmá střecha STR1 - centovláknité šindele, stávající krov vyztužený ocelovou konstrukcí, zateplení minerální vatou, SDK požární podhled požární odolnost: BEZ POŽADAVKU kování: celoobvodové s povrchovou úpravou v barvě rámu klika nerez matná s mikroventilací v dolní části křídla členění: členění na 3x4 pole fixní, v dolních pásech elektricky otvíraná křídla, spínač otvíraní na stěne pod každým křídelem stínění: souč. dodávky okna - vnitřní velkoplošná zastiňovací roleta, rám integrovaný na rámu okna, elektrický pohon vnitřní ostění: SDK obklad - souč. dodávky stavby vnější lemování: souč. dodávky okna - hliníkový plech s povrchovou úpravou proti korozi v barvě krytiny vč. systémových napojovacích prvků na přilehlé konstrukce podkladní profil: ano (souč. dodávky) dodávka: položka včetně dopravy a montáže montáž s použitím paropropustných a parotěsných fólii dle ČSN 730540-2 součinitel prostupu tepla Uw < 1,1 W/(m2.K) | [14 empty] | PP | 2
198 | K | 766.R.Od02 | ATELIÉROVÉ STŘEŠNÍ OKNO DŘEVĚNÉ 18 POLÍ | ks | 7 |  | 0 |  |  | základní |  | 0 | 0.1 | 0.7 | 0 | 0 | 16 | K | 2 |  |  |  | ROZPOCET |  |  |  |  | 0 | 0 | 0 | 0 | 0 | 1 | 0 | 16 | 1069347704
| PP |  | ATELIÉROVÉ STŘEŠNÍ OKNO DŘEVĚNÉ 18 POLÍ rám: dřevo masiv zasklení: bezpečnostní izolační trojsklo čiré protisluneční akustika: min. Rw=32 dB povrch. úprava: matný nátěr, barva tmavě hnědá dle vzorníku RAL typ konstrukce: šikmá střecha STR1 - centovláknité šindele, stávající krov vyztužený ocelovou konstrukcí, zateplení minerální vatou, SDK požární podhled požární odolnost: BEZ POŽADAVKU kování: celoobvodové s povrchovou úpravou v barvě rámu klika nerez matná s mikroventilací v dolní části křídla členění: členění na 3x6 pole fixní, v dolních pásech elektricky otvíraná křídla, spínač otvíraní na stěne pod každým křídelem stínění: souč. dodávky okna - vnitřní velkoplošná zastiňovací roleta, rám integrovaný na rámu okna, elektrický pohon vnitřní ostění: SDK obklad - souč. dodávky stavby vnější lemování: souč. dodávky okna - hliníkový plech s povrchovou úpravou proti korozi v barvě krytiny vč. systémových napojovacích prvků na přilehlé konstrukce podkladní profil: ano (souč. dodávky) dodávka: položka včetně dopravy a montáže montáž s použitím paropropustných a parotěsných fólii dle ČSN 730540-2 součinitel prostupu tepla Uw < 1,1 W/(m2.K) | [14 empty] | PP | 2
199 | K | 766.R.Od03 | ATELIÉROVÉ STŘEŠNÍ OKNO DŘEVĚNÉ 6 POLÍ | ks | 1 |  | 0 |  |  | základní |  | 0 | 0.1 | 0.1 | 0 | 0 | 16 | K | 2 |  |  |  | ROZPOCET |  |  |  |  | 0 | 0 | 0 | 0 | 0 | 1 | 0 | 16 | -1381967521
| PP |  | ATELIÉROVÉ STŘEŠNÍ OKNO DŘEVĚNÉ 6 POLÍ rám: dřevo masiv zasklení: bezpečnostní izolační trojsklo čiré protisluneční akustika: min. Rw=32 dB povrch. úprava: matný nátěr, barva tmavě hnědá dle vzorníku RAL typ konstrukce: šikmá střecha STR1 - centovláknité šindele, stávající krov vyztužený ocelovou konstrukcí, zateplení minerální vatou, SDK požární podhled požární odolnost: BEZ POŽADAVKU kování: celoobvodové s povrchovou úpravou v barvě rámu klika nerez matná s mikroventilací v dolní části křídla členění: členění na 3x2 pole fixní, v dolních pásech elektricky otvíraná křídla, spínač otvíraní na stěne pod každým křídelem vnitřní ostění: SDK obklad - souč. dodávky stavby vnější lemování: souč. dodávky okna - hliníkový plech s povrchovou úpravou proti korozi v barvě krytiny vč. systémových napojovacích prvků na přilehlé konstrukce podkladní profil: ano (souč. dodávky) dodávka: položka včetně dopravy a montáže montáž s použitím paropropustných a parotěsných fólii dle ČSN 730540-2 součinitel prostupu tepla Uw < 1,1 W/(m2.K) | [14 empty] | PP | 2
200 | K | 766.R.Od04 | ATELIÉROVÉ STŘEŠNÍ OKNO DŘEVĚNÉ 6 POLÍ | ks | 1 |  | 0 |  |  | základní |  | 0 | 0.1 | 0.1 | 0 | 0 | 16 | K | 2 |  |  |  | ROZPOCET |  |  |  |  | 0 | 0 | 0 | 0 | 0 | 1 | 0 | 16 | 55978733
| PP |  | ATELIÉROVÉ STŘEŠNÍ OKNO DŘEVĚNÉ 6 POLÍ CELOOTVÍRAVÉ VÝFUK CHÚC rám: dřevo masiv zasklení: bezpečnostní izolační trojsklo čiré protisluneční akustika: min. Rw=32 dB povrch. úprava: matný nátěr, barva tmavě hnědá dle vzorníku RAL typ konstrukce: šikmá střecha STR1 - centovláknité šindele, stávající krov vyztužený ocelovou konstrukcí, zateplení minerální vatou, SDK požární podhled požární odolnost: BEZ POŽADAVKU kování: celoobvodové s povrchovou úpravou v barvě rámu klika nerez matná s mikroventilací v dolní části křídla členění: členění na 3x2 pole fixní, v dolních pásech elektricky otvíraná křídla, spínač otvíraní na stěne pod každým křídelem vnitřní ostění: SDK obklad - souč. dodávky stavby vnější lemování: souč. dodávky okna - hliníkový plech s povrchovou úpravou proti korozi v barvě krytiny vč. systémových napojovacích prvků na přilehlé konstrukce podkladní profil: ano (souč. dodávky) dodávka: položka včetně dopravy a montáže montáž s použitím paropropustných a parotěsných fólii dle ČSN 730540-2 součinitel prostupu tepla Uw < 1,1 W/(m2.K) | [14 empty] | PP | 2
201 | K | 766.R.Od05 | CHODBOVÉ STŘEŠNÍ OKNO DŘEVĚNÉ 600/600 mm | ks | 6 |  | 0 |  |  | základní |  | 0 | 0.1 | 0.6 | 0 | 0 | 16 | K | 2 |  |  |  | ROZPOCET |  |  |  |  | 0 | 0 | 0 | 0 | 0 | 1 | 0 | 16 | 220361045
| PP |  | CHODBOVÉ STŘEŠNÍ OKNO DŘEVĚNÉ rám: dřevo masiv zasklení: bezpečnostní izolační trojsklo čiré protisluneční akustika: min. Rw=32 dB povrch. úprava: matný nátěr, barva tmavě hnědá dle vzorníku RAL typ konstrukce: šikmá střecha STR1 - centovláknité šindele, stávající krov vyztužený ocelovou konstrukcí, zateplení minerální vatou, SDK požární podhled požární odolnost: BEZ POŽADAVKU kování: celoobvodové s povrchovou úpravou v barvě rámu klika nerez matná s mikroventilací v dolní části křídla členění: 1 pole otvíravé manuálně stínění: souč. dodávky okna - vnitřní velkoplošná zastiňovací roleta, rám integrovaný na rámu okna, vnitřní ostění: SDK obklad - souč. dodávky stavby vnější lemování: souč. dodávky okna - hliníkový plech s povrchovou úpravou proti korozi v barvě krytiny vč. systémových napojovacích prvků na přilehlé konstrukce podkladní profil: ano (souč. dodávky) dodávka: položka včetně dopravy a montáže montáž s použitím paropropustných a parotěsných fólii dle ČSN 730540-2 součinitel prostupu tepla Uw < 1,1 W/(m2.K) POZNÁMKA Před zadáním do výroby nutno zhotovit výrobní dokumentaci, která bude spolu s kováním a barevným odstínem odsouhlasena zástupci projektanta a investora. Uvedené rozměry jsou pouze orientační, nutno zaměřit dle skutečného stavu na místě! | [14 empty] | PP | 2
202 | K | 766.R.Od06 | Zasklení výtahové šachty | m2 | 103.904 |  | 0 |  |  | základní |  | 0 | 0.035 | 3.6366 | 0 | 0 | 16 | K | 2 |  |  |  | ROZPOCET |  |  |  |  | 0 | 0 | 0 | 0 | 0 | 1 | 0 | 16 | -1249887129
| PP |  | rám: ocel zasklení: bezpečnostní bez požadavku na tepelný odpor akustika: min. Rw=32 dB povrch. úprava: matný nátěr, barva šedá dle vzorníku RAL typ konstrukce: ocelové rámové zasklení výtahové šachty, ohraničenou žb konstrukcí výtahové šachty požární odolnost: BEZ POŽADAVKU kování: fix členění: Pole budou symetricky členěny dle skutečných rozměrů dle stavby POZNÁMKA | [14 empty] | PP | 2
| VV |  | (1,62*2+2,2)*(2,8+4,45+4,9+4,55+2,4) |  | 103.904 | [12 empty] | VV | 2 | 2 | True | 1 | ROZPOCET
203 | K | 766.R.10 | Zasklení okna po demontáži VZT v místn. č. 327 - vč. všech souvisejících prací | soub. | 1 |  | 0 |  |  | základní |  | 0 | 0.035 | 0.035 | 0 | 0 | 16 | K | 2 |  |  |  | ROZPOCET |  |  |  |  | 0 | 0 | 0 | 0 | 0 | 1 | 0 | 16 | -240045640
| PP |  | Zasklení okna po demontáži VZT v místn. č. 327 - vč. všech souvisejících prací | [14 empty] | PP | 2
204 | K | 766.R.11 | Zasklení okna po demontáži VZT v místn. č. 032 - vč. všech souvisejících prací | soub. | 1 |  | 0 |  |  | základní |  | 0 | 0.035 | 0.035 | 0 | 0 | 16 | K | 2 |  |  |  | ROZPOCET |  |  |  |  | 0 | 0 | 0 | 0 | 0 | 1 | 0 | 16 | -833353067
| PP |  | Zasklení okna po demontáži VZT v místn. č. 032 - vč. všech souvisejících prací | [14 empty] | PP | 2
205 | K | 998766103 | Přesun hmot tonážní pro kce truhlářské v objektech v přes 12 do 24 m | t | 10.207 |  | 0 | CS ÚRS 2024 01 |  | základní |  | 0 | 0 | 0 | 0 | 0 | 16 | K | 2 |  |  |  | ROZPOCET |  |  |  |  | 0 | 0 | 0 | 0 | 0 | 1 | 0 | 16 | -1725956145
| PP |  | Přesun hmot pro konstrukce truhlářské stanovený z hmotnosti přesunovaného materiálu vodorovná dopravní vzdálenost do 50 m základní v objektech výšky přes 12 do 24 m | [14 empty] | PP | 2
| D | 767 | Konstrukce zámečnické |  |  |  | 0 |  |  |  |  | 0 |  | 14.4043 |  | 0 | 2 | D | 1 |  |  |  | ROZPOCET | [10 empty] | 0
206 | K | 998767103 | Přesun hmot tonážní pro zámečnické konstrukce v objektech v přes 12 do 24 m | t | 14.404 |  | 0 | CS ÚRS 2024 01 |  | základní |  | 0 | 0 | 0 | 0 | 0 | 16 | K | 2 |  |  |  | ROZPOCET |  |  |  |  | 0 | 0 | 0 | 0 | 0 | 1 | 0 | 16 | 1194035511
| PP |  | Přesun hmot pro zámečnické konstrukce stanovený z hmotnosti přesunovaného materiálu vodorovná dopravní vzdálenost do 50 m základní v objektech výšky přes 12 do 24 m | [14 empty] | PP | 2
| D | 767.1 | Konstrukce zámečnické - přejezd výtahu |  |  |  | 0 |  |  |  |  | 0 |  | 1.068 |  | 0 | 2 | D | 2 |  |  |  | ROZPOCET | [10 empty] | 0
207 | K | 767995114 | Montáž atypických zámečnických konstrukcí hm přes 20 do 50 kg | kg | 43.4 |  | 0 | CS ÚRS 2024 01 |  | základní |  | 0 | 5e-05 | 0.00217 | 0 | 0 | 16 | K | 3 |  |  |  | ROZPOCET |  |  |  |  | 0 | 0 | 0 | 0 | 0 | 1 | 0 | 16 | 1668000525
| PP |  | Montáž ostatních atypických zámečnických konstrukcí hmotnosti přes 20 do 50 kg | [14 empty] | PP | 3
| VV |  | VÝKAZ KONSTRUKČNÍ OCELI - PŘEJEZD VÝTAHU | [14 empty] | VV | 3 | 1 | True | 0 | ROZPOCET
| VV |  | p04 | [14 empty] | VV | 3 | 1 | True | 0 | ROZPOCET
| VV |  | 43,4 |  | 43.4 | [12 empty] | VV | 3 | 2 | True | 1 | ROZPOCET
208 | M | 13011063 | úhelník ocelový rovnostranný jakost S235JR (11 375) 50x50x3mm | t | 0.048 |  | 0 | CS ÚRS 2024 01 |  | základní |  | 0 | 1 | 0.048 | 0 | 0 | 32 | M | 3 |  |  |  | ROZPOCET |  |  |  |  | 0 | 0 | 0 | 0 | 0 | 1 | 0 | 16 | 232948259
| PP |  | úhelník ocelový rovnostranný jakost S235JR (11 375) 50x50x3mm | [14 empty] | PP | 3
| VV |  | 43,4*0,0011 'Přepočtené koeficientem množství |  | 0.048 | [12 empty] | VV | 3 | 2 | False | 1 | ROZPOCET
209 | K | 767995115 | Montáž atypických zámečnických konstrukcí hm přes 50 do 100 kg | kg | 403.5 |  | 0 | CS ÚRS 2024 01 |  | základní |  | 0 | 5e-05 | 0.020175 | 0 | 0 | 16 | K | 3 |  |  |  | ROZPOCET |  |  |  |  | 0 | 0 | 0 | 0 | 0 | 1 | 0 | 16 | 1403536498
| PP |  | Montáž ostatních atypických zámečnických konstrukcí hmotnosti přes 50 do 100 kg | [14 empty] | PP | 3
| VV |  | VÝKAZ KONSTRUKČNÍ OCELI - PŘEJEZD VÝTAHU | [14 empty] | VV | 3 | 1 | True | 0 | ROZPOCET
| VV |  | p01 | [14 empty] | VV | 3 | 1 | True | 0 | ROZPOCET
| VV |  | 144,8 |  | 144.8 | [12 empty] | VV | 3 | 2 | True | 0 | ROZPOCET
| VV |  | p03 | [14 empty] | VV | 3 | 1 | True | 0 | ROZPOCET
| VV |  | 258,7 |  | 258.7 | [12 empty] | VV | 3 | 2 | True | 0 | ROZPOCET
| VV |  | Součet |  | 403.5 | [12 empty] | VV | 3 | 4 | True | 1 | ROZPOCET
210 | M | 13010976 | ocel profilová jakost S235JR (11 375) průřez HEB 160 | t | 0.159 |  | 0 | CS ÚRS 2024 01 |  | základní |  | 0 | 1 | 0.159 | 0 | 0 | 32 | M | 3 |  |  |  | ROZPOCET |  |  |  |  | 0 | 0 | 0 | 0 | 0 | 1 | 0 | 16 | 1543160323
| PP |  | ocel profilová jakost S235JR (11 375) průřez HEB 160 | [14 empty] | PP | 3
| P |  | Poznámka k položce: Hmotnost: 43,70 kg/m | [14 empty] | P | 3
| VV |  | VÝKAZ KONSTRUKČNÍ OCELI - PŘEJEZD VÝTAHU | [14 empty] | VV | 3 | 1 | True | 0 | ROZPOCET
| VV |  | p01 | [14 empty] | VV | 3 | 1 | True | 0 | ROZPOCET
| VV |  | 144,8 |  | 144.8 | [12 empty] | VV | 3 | 2 | True | 1 | ROZPOCET
| VV |  | 144,8*0,0011 'Přepočtené koeficientem množství |  | 0.159 | [12 empty] | VV | 3 | 2 | False | 1 | ROZPOCET
211 | M | 13010952 | ocel profilová jakost S235JR (11 375) průřez HEA 120 | t | 0.285 |  | 0 | CS ÚRS 2024 01 |  | základní |  | 0 | 1 | 0.285 | 0 | 0 | 32 | M | 3 |  |  |  | ROZPOCET |  |  |  |  | 0 | 0 | 0 | 0 | 0 | 1 | 0 | 16 | 350053831
| PP |  | ocel profilová jakost S235JR (11 375) průřez HEA 120 | [14 empty] | PP | 3
| P |  | Poznámka k položce: Hmotnost: 20,40 kg/m | [14 empty] | P | 3
| VV |  | VÝKAZ KONSTRUKČNÍ OCELI - PŘEJEZD VÝTAHU | [14 empty] | VV | 3 | 1 | True | 0 | ROZPOCET
| VV |  | p03 | [14 empty] | VV | 3 | 1 | True | 0 | ROZPOCET
| VV |  | 258,7 |  | 258.7 | [12 empty] | VV | 3 | 2 | True | 1 | ROZPOCET
| VV |  | 258,7*0,0011 'Přepočtené koeficientem množství |  | 0.285 | [12 empty] | VV | 3 | 2 | False | 1 | ROZPOCET
212 | K | 767995116 | Montáž atypických zámečnických konstrukcí hm přes 100 do 250 kg | kg | 443 |  | 0 | CS ÚRS 2024 01 |  | základní |  | 0 | 5e-05 | 0.02215 | 0 | 0 | 16 | K | 3 |  |  |  | ROZPOCET |  |  |  |  | 0 | 0 | 0 | 0 | 0 | 1 | 0 | 16 | 706529873
| PP |  | Montáž ostatních atypických zámečnických konstrukcí hmotnosti přes 100 do 250 kg | [14 empty] | PP | 3
| VV |  | VÝKAZ KONSTRUKČNÍ OCELI - PŘEJEZD VÝTAHU | [14 empty] | VV | 3 | 1 | True | 0 | ROZPOCET
| VV |  | p02 | [14 empty] | VV | 3 | 1 | True | 0 | ROZPOCET
| VV |  | 443,0 |  | 443 | [12 empty] | VV | 3 | 2 | True | 1 | ROZPOCET
213 | M | 13010976 | ocel profilová jakost S235JR (11 375) průřez HEB 160 | t | 0.487 |  | 0 | CS ÚRS 2024 01 |  | základní |  | 0 | 1 | 0.487 | 0 | 0 | 32 | M | 3 |  |  |  | ROZPOCET |  |  |  |  | 0 | 0 | 0 | 0 | 0 | 1 | 0 | 16 | -1377315610
| PP |  | ocel profilová jakost S235JR (11 375) průřez HEB 160 | [14 empty] | PP | 3
| P |  | Poznámka k položce: Hmotnost: 43,70 kg/m | [14 empty] | P | 3
| VV |  | 443*0,0011 'Přepočtené koeficientem množství |  | 0.487 | [12 empty] | VV | 3 | 2 | False | 1 | ROZPOCET
214 | K | 767.1.R | Ocelové konstrukce přejezd výtahu - výrobní dokumentace, výroba, spojovací a kotvící prvky, ochranný nátěr | kg | 889.99 |  | 0 |  |  | základní |  | 0 | 5e-05 | 0.044499 | 0 | 0 | 16 | K | 3 |  |  |  | ROZPOCET |  |  |  |  | 0 | 0 | 0 | 0 | 0 | 1 | 0 | 16 | 1066815200
| PP |  | Ocelové konstrukce přejezd výtahu - výrobní dokumentace, výroba, spojovací a kotvící prvky, ochranný nátěr | [14 empty] | PP | 3
| VV |  | VÝKAZ KONSTRUKČNÍ OCELI - PŘEJEZD VÝTAHU | [14 empty] | VV | 3 | 1 | True | 0 | ROZPOCET
| VV |  | 889,99 |  | 889.99 | [12 empty] | VV | 3 | 2 | True | 1 | ROZPOCET
| D | 767.2 | Konstrukce zámečnické - výměny v podkroví |  |  |  | 0 |  |  |  |  | 0 |  | 2.1663 |  | 0 | 2 | D | 2 |  |  |  | ROZPOCET | [10 empty] | 0
215 | K | 767995114 | Montáž atypických zámečnických konstrukcí hm přes 20 do 50 kg | kg | 127.9 |  | 0 | CS ÚRS 2024 01 |  | základní |  | 0 | 5e-05 | 0.006395 | 0 | 0 | 16 | K | 3 |  |  |  | ROZPOCET |  |  |  |  | 0 | 0 | 0 | 0 | 0 | 1 | 0 | 16 | -337510367
| PP |  | Montáž ostatních atypických zámečnických konstrukcí hmotnosti přes 20 do 50 kg | [14 empty] | PP | 3
| VV |  | VÝKAZ KONSTRUKČNÍ OCELI PODKROVÍ | [14 empty] | VV | 3 | 1 | True | 0 | ROZPOCET
| VV |  | p02 | [14 empty] | VV | 3 | 1 | True | 0 | ROZPOCET
| VV |  | 127,9 |  | 127.9 | [12 empty] | VV | 3 | 2 | True | 1 | ROZPOCET
216 | M | 13011027 | ocel profilová jakost S235JR (11 375) průřez UPE 100 | t | 0.141 |  | 0 | CS ÚRS 2024 01 |  | základní |  | 0 | 1 | 0.141 | 0 | 0 | 32 | M | 3 |  |  |  | ROZPOCET |  |  |  |  | 0 | 0 | 0 | 0 | 0 | 1 | 0 | 16 | 571958351
| PP |  | ocel profilová jakost S235JR (11 375) průřez UPE 100 | [14 empty] | PP | 3
| P |  | Poznámka k položce: Hmotnost: 9,82 kg/m | [14 empty] | P | 3
| VV |  | 127,9*0,0011 'Přepočtené koeficientem množství |  | 0.141 | [12 empty] | VV | 3 | 2 | False | 1 | ROZPOCET
217 | K | 767995115 | Montáž atypických zámečnických konstrukcí hm přes 50 do 100 kg | kg | 1669.5 |  | 0 | CS ÚRS 2024 01 |  | základní |  | 0 | 5e-05 | 0.083475 | 0 | 0 | 16 | K | 3 |  |  |  | ROZPOCET |  |  |  |  | 0 | 0 | 0 | 0 | 0 | 1 | 0 | 16 | 488220480
| PP |  | Montáž ostatních atypických zámečnických konstrukcí hmotnosti přes 50 do 100 kg | [14 empty] | PP | 3
| VV |  | VÝKAZ KONSTRUKČNÍ OCELI PODKROVÍ | [14 empty] | VV | 3 | 1 | True | 0 | ROZPOCET
| VV |  | p03 | [14 empty] | VV | 3 | 1 | True | 0 | ROZPOCET
| VV |  | 280,7 |  | 280.7 | [12 empty] | VV | 3 | 2 | True | 0 | ROZPOCET
| VV |  | p04 | [14 empty] | VV | 3 | 1 | True | 0 | ROZPOCET
| VV |  | 98,6 |  | 98.6 | [12 empty] | VV | 3 | 2 | True | 0 | ROZPOCET
| VV |  | p05 | [14 empty] | VV | 3 | 1 | True | 0 | ROZPOCET
| VV |  | 1290,2 |  | 1290.2 | [12 empty] | VV | 3 | 2 | True | 0 | ROZPOCET
| VV |  | Součet |  | 1669.5 | [12 empty] | VV | 3 | 4 | True | 1 | ROZPOCET
218 | M | 13010930 | ocel profilová jakost S235JR (11 375) průřez UPE 120 | t | 0.309 |  | 0 | CS ÚRS 2024 01 |  | základní |  | 0 | 1 | 0.309 | 0 | 0 | 32 | M | 3 |  |  |  | ROZPOCET |  |  |  |  | 0 | 0 | 0 | 0 | 0 | 1 | 0 | 16 | -935714181
| PP |  | ocel profilová jakost S235JR (11 375) průřez UPE 120 | [14 empty] | PP | 3
| P |  | Poznámka k položce: Hmotnost: 12,40 kg/m | [14 empty] | P | 3
| VV |  | VÝKAZ KONSTRUKČNÍ OCELI PODKROVÍ | [14 empty] | VV | 3 | 1 | True | 0 | ROZPOCET
| VV |  | p03 | [14 empty] | VV | 3 | 1 | True | 0 | ROZPOCET
| VV |  | 280,7 |  | 280.7 | [12 empty] | VV | 3 | 2 | True | 1 | ROZPOCET
| VV |  | 280,7*0,0011 'Přepočtené koeficientem množství |  | 0.309 | [12 empty] | VV | 3 | 2 | False | 1 | ROZPOCET
219 | M | 13010934 | ocel profilová jakost S235JR (11 375) průřez UPE 160 | t | 0.108 |  | 0 | CS ÚRS 2024 01 |  | základní |  | 0 | 1 | 0.108 | 0 | 0 | 32 | M | 3 |  |  |  | ROZPOCET |  |  |  |  | 0 | 0 | 0 | 0 | 0 | 1 | 0 | 16 | -1138714918
| PP |  | ocel profilová jakost S235JR (11 375) průřez UPE 160 | [14 empty] | PP | 3
| P |  | Poznámka k položce: Hmotnost: 17,40 kg/m | [14 empty] | P | 3
| VV |  | VÝKAZ KONSTRUKČNÍ OCELI PODKROVÍ | [14 empty] | VV | 3 | 1 | True | 0 | ROZPOCET
| VV |  | p04 | [14 empty] | VV | 3 | 1 | True | 0 | ROZPOCET
| VV |  | 98,6 |  | 98.6 | [12 empty] | VV | 3 | 2 | True | 1 | ROZPOCET
| VV |  | 98,6*0,0011 'Přepočtené koeficientem množství |  | 0.108 | [12 empty] | VV | 3 | 2 | False | 1 | ROZPOCET
220 | M | 13010936 | ocel profilová jakost S235JR (11 375) průřez UPE 180 | t | 1.419 |  | 0 | CS ÚRS 2024 01 |  | základní |  | 0 | 1 | 1.419 | 0 | 0 | 32 | M | 3 |  |  |  | ROZPOCET |  |  |  |  | 0 | 0 | 0 | 0 | 0 | 1 | 0 | 16 | 497382441
| PP |  | ocel profilová jakost S235JR (11 375) průřez UPE 180 | [14 empty] | PP | 3
| P |  | Poznámka k položce: Hmotnost: 20,20 kg/m | [14 empty] | P | 3
| VV |  | VÝKAZ KONSTRUKČNÍ OCELI PODKROVÍ | [14 empty] | VV | 3 | 1 | True | 0 | ROZPOCET
| VV |  | p05 | [14 empty] | VV | 3 | 1 | True | 0 | ROZPOCET
| VV |  | 1290,2 |  | 1290.2 | [12 empty] | VV | 3 | 2 | True | 1 | ROZPOCET
| VV |  | 1290,2*0,0011 'Přepočtené koeficientem množství |  | 1.419 | [12 empty] | VV | 3 | 2 | False | 1 | ROZPOCET
221 | K | 767.2.R | Ocelové konstrukce výměny v podkroví - výrobní dokumentace, výroba, spojovací a kotvící prvky, ochranný nátěr | kg | 1988.4 |  | 0 |  |  | základní |  | 0 | 5e-05 | 0.09942 | 0 | 0 | 16 | K | 3 |  |  |  | ROZPOCET |  |  |  |  | 0 | 0 | 0 | 0 | 0 | 1 | 0 | 16 | 1504100954
| PP |  | Ocelové konstrukce výměny v podkroví - výrobní dokumentace, výroba, spojovací a kotvící prvky, ochranný nátěr | [14 empty] | PP | 3
| VV |  | VÝKAZ KONSTRUKČNÍ OCELI PODKROVÍ | [14 empty] | VV | 3 | 1 | True | 0 | ROZPOCET
| VV |  | 1988,4 |  | 1988.4 | [12 empty] | VV | 3 | 2 | True | 1 | ROZPOCET
| D | 767.3 | Konstrukce zámečnické - ostatní |  |  |  | 0 |  |  |  |  | 0 |  | 11.17 |  | 0 | 2 | D | 2 |  |  |  | ROZPOCET | [10 empty] | 0
222 | K | 767.R.Z1_Z2 | OCELOVÉ SCHODIŠTĚ + ZÁBRADLÍ | soub. | 1 |  | 0 |  |  | základní |  | 0 | 1 | 1 | 0 | 0 | 16 | K | 3 |  |  |  | ROZPOCET |  |  |  |  | 0 | 0 | 0 | 0 | 0 | 1 | 0 | 16 | 1168734565
| PP |  | OCELOVÉ SCHODIŠTĚ nosná kostrukce schodiště: fezn, schodnice z plechu p10, schodišť. stupně dřevěné tl. 20 mm, kotveno chemickou kotvu do stávajících bet. kce. závytová tyč ∅15, slopky 100x100x4 mm kotevní plech p5 vč. kotvenení stupňů šírky 50 mm povrchová úprava : matný lak černý ZÁBRADLÍ Schodiště bude vybaveno zábradlím po obou stranách schodiště vč. podest madlo: ocelový profil 40x10mm ve výšce 1000mm nad podlahou, vzdálenost od stěny 50mm rám: ocelové profily 10x15mm, na podlaze pásek š. 40mm výplň: tahokov ocel 88x40x4/tl. 3mm v ocelovém rámu výplň bude provedena tam, kde zábradlí sousedí s volným prostorem (v místě plné zdi bude jen madlo) povrchová úprava : matný lak černý POZNÁMKA | [14 empty] | PP | 3
| P |  | Poznámka k položce: dodávka, montáž, povrchová úprava, výrobní dokumentace | [14 empty] | P | 3
223 | K | 767.R.Z2 | POŽÁRNÍ SCHODIŠTĚ ZÁBRADLÍ | m | 118 |  | 0 |  |  | základní |  | 0 | 0.065 | 7.67 | 0 | 0 | 16 | K | 3 |  |  |  | ROZPOCET |  |  |  |  | 0 | 0 | 0 | 0 | 0 | 1 | 0 | 16 | 1412398436
| PP |  | Schodiště bude vybaveno zábradlím po obou stranách schodiště vč. podest madlo: ocelový profil 40x10mm ve výšce 1000mm nad podlahou, vzdálenost od stěny 50mm rám: ocelové profily 10x15mm, na podlaze pásek š. 40mm výplň: tahokov ocel 88x40x4/tl. 3mm v ocelovém rámu výplň bude provedena tam, kde zábradlí sousedí s volným prostorem (v místě plné zdi bude jen madlo) povrchová úprava : matný lak černý POZNÁMKA | [14 empty] | PP | 3
| P |  | Poznámka k položce: dodávka, montáž, povrchová úprava, výrobní dokumentace | [14 empty] | P | 3
| VV |  | nástup 1.PP - podesta 1.NP | [14 empty] | VV | 3 | 1 | True | 0 | ROZPOCET
| VV |  | 25,0 |  | 25 | [12 empty] | VV | 3 | 2 | True | 0 | ROZPOCET
| VV |  | nástup 1.NP - podesta 2.NP | [14 empty] | VV | 3 | 1 | True | 0 | ROZPOCET
| VV |  | 31,0 |  | 31 | [12 empty] | VV | 3 | 2 | True | 0 | ROZPOCET
| VV |  | nástup 2.NP - podesta 3.NP | [14 empty] | VV | 3 | 1 | True | 0 | ROZPOCET
| VV |  | 31,0 |  | 31 | [12 empty] | VV | 3 | 2 | True | 0 | ROZPOCET
| VV |  | nástup 3.NP - podesta 4.NP | [14 empty] | VV | 3 | 1 | True | 0 | ROZPOCET
| VV |  | 31,0 |  | 31 | [12 empty] | VV | 3 | 2 | True | 0 | ROZPOCET
| VV |  | Součet |  | 118 | [12 empty] | VV | 3 | 4 | True | 1 | ROZPOCET
224 | K | 767.R.Z3 | OCELOVÉ DVEŘE K VENTILÁTORU CHÚC | ks | 1 |  | 0 |  |  | základní |  | 0 | 0.5 | 0.5 | 0 | 0 | 16 | K | 3 |  |  |  | ROZPOCET |  |  |  |  | 0 | 0 | 0 | 0 | 0 | 1 | 0 | 16 | 1016220652
| PP |  | OCELOVÉ DVEŘE K VENTILÁTORU CHÚC Ocelová svařená rámova konstrukce pozink. z jeklů 50x50x3 mm, vyplněná tahokovem. Tahokov ocel 88x40x4/tl. 3mm Dveře 1500x2100 mm,křídlo š.750, 2x pant, zámek typu FAB, otvárání koule/ klika 1x základový nátěr 2x finální nátěr matný černý lak Ral povrchové upravy bude vyzorkována při stavbě. | [14 empty] | PP | 3
| P |  | Poznámka k položce: dodávka, montáž, povrchová úprava, výrobní dokumentace | [14 empty] | P | 3
225 | K | 767.R.V1 | Školní tabule - tabule keramická bílá o rozměru 1500x1000 mm | ks | 1 |  | 0 |  |  | základní |  | 0 | 0.075 | 0.075 | 0 | 0 | 16 | K | 3 |  |  |  | ROZPOCET |  |  |  |  | 0 | 0 | 0 | 0 | 0 | 1 | 0 | 16 | -1849871255
| PP |  | Školní tabule - tabule keramická bílá o rozměru 1500x1000 mm - pevný hliníkový rám - odkládací lišta | [14 empty] | PP | 3
| P |  | Poznámka k položce: dodávka, montáž | [14 empty] | P | 3
226 | K | 767.R.V2 | Školní tabule s křídly - tabule keramická bílá o rozměru 1800/3600x1200 mm - pevný hliníkový rám - odkládací lišta | ks | 4 |  | 0 |  |  | základní |  | 0 | 0.1 | 0.4 | 0 | 0 | 16 | K | 3 |  |  |  | ROZPOCET |  |  |  |  | 0 | 0 | 0 | 0 | 0 | 1 | 0 | 16 | 1879978097
| PP |  | Školní tabule s křídly - tabule keramická bílá o rozměru 1800/3600x1200 mm - pevný hliníkový rám - odkládací lišta | [14 empty] | PP | 3
| P |  | Poznámka k položce: dodávka, montáž | [14 empty] | P | 3
227 | K | 767.R.V3 | Magnetická plocha rozměr 1500x3050 mm a tl. - 3 mm v barvách školy | ks | 6 |  | 0 |  |  | základní |  | 0 | 0.1 | 0.6 | 0 | 0 | 16 | K | 3 |  |  |  | ROZPOCET |  |  |  |  | 0 | 0 | 0 | 0 | 0 | 1 | 0 | 16 | 287645
| PP |  | Magnetická plocha rozměr 1500x3050 mm a tl. - 3 mm v barvách školy | [14 empty] | PP | 3
| P |  | Poznámka k položce: dodávka, montáž | [14 empty] | P | 3
228 | K | 767.R.V4 | Stojan tabule zvedací AL | ks | 5 |  | 0 |  |  | základní |  | 0 | 0.1 | 0.5 | 0 | 0 | 16 | K | 3 |  |  |  | ROZPOCET |  |  |  |  | 0 | 0 | 0 | 0 | 0 | 1 | 0 | 16 | -2040425011
| PP |  | Stojan tabule zvedací AL STOJAN ZVEDACÍ AL je systém určený pro zvedání tabulí různých typů a velikostí. Lze jej použít pro tabules pevnou zadní částí (plech) nebo pevným jádrem (dřevo, dřevotříska, …). Jako protizávaží tabule slouží tzv. bílá cihla o rozměru např .290 x 140 x 65 mm - Max. zatížení stojanu 70 kg - Min. rozměr tabule (vnitřní) š x v 1070 x 980 mm - Max. rozměr tabule - šířka 3000 mm (4000 mm pro typ TRIPTYCH) - Zdvih 560 mm - Výška spodní hrany tabule – spodní poloha 590 mm - Výška spodní hrany tabule – horní poloha 1150 mm - Celková hmotnost stojanu (bez protizávaží) 40 kg - PŘI SPODNÍ POLOZE TABULE NESMÍ BÝT TABULE V KOLIZI S AV PRVKY | [14 empty] | PP | 3
| P |  | Poznámka k položce: dodávka, montáž | [14 empty] | P | 3
229 | K | 767.R.V5 | DRŽÁK NA PAPÍROVÉ UTĚRKY - NEREZOVÝ ZÁSOBNÍK NA PAPÍROVÉ UTĚRKY UZAMYKATELNÝ. MONTÁŽNÍ SADA SOUČÁSTÍ. | ks | 6 |  | 0 |  |  | základní |  | 0 | 0.005 | 0.03 | 0 | 0 | 16 | K | 3 |  |  |  | ROZPOCET |  |  |  |  | 0 | 0 | 0 | 0 | 0 | 1 | 0 | 16 | -1447184661
| PP |  | DRŽÁK NA PAPÍROVÉ UTĚRKY - NEREZOVÝ ZÁSOBNÍK NA PAPÍROVÉ UTĚRKY UZAMYKATELNÝ. MONTÁŽNÍ SADA SOUČÁSTÍ. | [14 empty] | PP | 3
| P |  | Poznámka k položce: dodávka, montáž | [14 empty] | P | 3
230 | K | 767.R.V6 | ZRCADLO KULATÉ -ZRCADLO NAD UMYVADLO KULATÉ O MINIMÁLNÍM PRŮMĚRU 500 MM ZRCADLO K ZAVĚŠENÍ NA STĚNU S MONTÁŽÍ SADOU | ks | 6 |  | 0 |  |  | základní |  | 0 | 0.005 | 0.03 | 0 | 0 | 16 | K | 3 |  |  |  | ROZPOCET |  |  |  |  | 0 | 0 | 0 | 0 | 0 | 1 | 0 | 16 | -20623737
| PP |  | ZRCADLO KULATÉ -ZRCADLO NAD UMYVADLO KULATÉ O MINIMÁLNÍM PRŮMĚRU 500 MM ZRCADLO K ZAVĚŠENÍ NA STĚNU S MONTÁŽÍ SADOU | [14 empty] | PP | 3
| P |  | Poznámka k položce: dodávka, montáž | [14 empty] | P | 3
231 | K | 767.R.V7 | DÁVKOVAČ NA MÝDLO NEREZOVÝ DÁVKOVAČ NA MÝDLO NÁSTĚNNÝ S MONTÁŽNÍ SADOU. | ks | 31 |  | 0 |  |  | základní |  | 0 | 0.005 | 0.155 | 0 | 0 | 16 | K | 3 |  |  |  | ROZPOCET |  |  |  |  | 0 | 0 | 0 | 0 | 0 | 1 | 0 | 16 | 128770153
| PP |  | DÁVKOVAČ NA MÝDLO NEREZOVÝ DÁVKOVAČ NA MÝDLO NÁSTĚNNÝ S MONTÁŽNÍ SADOU. | [14 empty] | PP | 3
| P |  | Poznámka k položce: dodávka, montáž | [14 empty] | P | 3
232 | K | 767.R.V8 | DRŽÁK NA PAPÍROVÉ UTĚRKY S KOŠEM NEREZOVÝ DRŽÁK NA PAPÍROVÉ UTĚRKY NÁSTĚNNÝ S INTEGROVANÝM KOŠEM. MONTÁŽNÍ SADA SOUČÁSTÍ DODÁVKY | ks | 16 |  | 0 |  |  | základní |  | 0 | 0.005 | 0.08 | 0 | 0 | 16 | K | 3 |  |  |  | ROZPOCET |  |  |  |  | 0 | 0 | 0 | 0 | 0 | 1 | 0 | 16 | -1921322261
| PP |  | DRŽÁK NA PAPÍROVÉ UTĚRKY S KOŠEM NEREZOVÝ DRŽÁK NA PAPÍROVÉ UTĚRKY NÁSTĚNNÝ S INTEGROVANÝM KOŠEM. MONTÁŽNÍ SADA SOUČÁSTÍ DODÁVKY. | [14 empty] | PP | 3
| P |  | Poznámka k položce: dodávka, montáž | [14 empty] | P | 3
233 | K | 767.R.V9 | KOUPELNOVÉ ZRCADLO KOUPELNOVÉ ZRCADLO OBDÉLNÍKOVÉ. MINIMÁLNÍ ROZMĚR 400X600 MM ZRCADLO USAZENÉ V RÁMEČKU, SOUČÁSTÍ MONTÁŽNÍ SADA. | ks | 25 |  | 0 |  |  | základní |  | 0 | 0.005 | 0.125 | 0 | 0 | 16 | K | 3 |  |  |  | ROZPOCET |  |  |  |  | 0 | 0 | 0 | 0 | 0 | 1 | 0 | 16 | -2075462702
| PP |  | KOUPELNOVÉ ZRCADLO KOUPELNOVÉ ZRCADLO OBDÉLNÍKOVÉ. MINIMÁLNÍ ROZMĚR 400X600 MM ZRCADLO USAZENÉ V RÁMEČKU, SOUČÁSTÍ MONTÁŽNÍ | [14 empty] | PP | 3
| P |  | Poznámka k položce: dodávka, montáž | [14 empty] | P | 3
234 | K | 767.R.3 | Zakrytí vyfrézovené drážky dl. 8,5 m ocelovým plechem 100x3 mm | ks. | 1 |  | 0 |  |  | základní |  | 0 | 0.005 | 0.005 | 0 | 0 | 16 | K | 3 |  |  |  | ROZPOCET |  |  |  |  | 0 | 0 | 0 | 0 | 0 | 1 | 0 | 16 | -1772934346
| PP |  | Zakrytí vyfrézovené drážky dl. 8,5 m ocelovým plechem 100x3 mm | [14 empty] | PP | 3
| P |  | Poznámka k položce: dodávka, montáž | [14 empty] | P | 3
| D | 771 | Podlahy z dlaždic |  |  |  | 0 |  |  |  |  | 0 |  | 3.4893 |  | 10.2881 | 2 | D | 1 |  |  |  | ROZPOCET | [10 empty] | 0
235 | K | 771571810 | Demontáž podlah z dlaždic keramických kladených do malty | m2 | 123.7 |  | 0 | CS ÚRS 2024 01 |  | základní |  | 0 | 0 | 0 | 0.08317 | 10.2881 | 16 | K | 2 |  |  |  | ROZPOCET |  |  |  |  | 0 | 0 | 0 | 0 | 0 | 1 | 0 | 16 | 1495232365
| PP |  | Demontáž podlah z dlaždic keramických kladených do malty | [14 empty] | PP | 2
| VV |  | B_keram_dlazba |  | 123.7 | [12 empty] | VV | 2 | 2 | True | 1 | ROZPOCET
236 | K | 771111011 | Vysátí podkladu před pokládkou dlažby | m2 | 84.8 |  | 0 | CS ÚRS 2024 01 |  | základní |  | 0 | 0 | 0 | 0 | 0 | 16 | K | 2 |  |  |  | ROZPOCET |  |  |  |  | 0 | 0 | 0 | 0 | 0 | 1 | 0 | 16 | 866973562
| PP |  | Příprava podkladu před provedením dlažby vysátí podlah | [14 empty] | PP | 2
| VV |  | A_keram_dlazba |  | 84.8 | [12 empty] | VV | 2 | 2 | True | 1 | ROZPOCET
237 | K | 771121011 | Nátěr penetrační na podlahu | m2 | 84.8 |  | 0 | CS ÚRS 2024 01 |  | základní |  | 0 | 0.0003 | 0.02544 | 0 | 0 | 16 | K | 2 |  |  |  | ROZPOCET |  |  |  |  | 0 | 0 | 0 | 0 | 0 | 1 | 0 | 16 | -1572165733
| PP |  | Příprava podkladu před provedením dlažby nátěr penetrační na podlahu | [14 empty] | PP | 2
| VV |  | A_keram_dlazba |  | 84.8 | [12 empty] | VV | 2 | 2 | True | 1 | ROZPOCET
238 | K | 771151012 | Samonivelační stěrka podlah pevnosti 20 MPa tl přes 3 do 5 mm | m2 | 84.8 |  | 0 | CS ÚRS 2024 01 |  | základní |  | 0 | 0.00758 | 0.64278 | 0 | 0 | 16 | K | 2 |  |  |  | ROZPOCET |  |  |  |  | 0 | 0 | 0 | 0 | 0 | 1 | 0 | 16 | 626578056
| PP |  | Příprava podkladu před provedením dlažby samonivelační stěrka min.pevnosti 20 MPa, tloušťky přes 3 do 5 mm | [14 empty] | PP | 2
| VV |  | A_keram_dlazba |  | 84.8 | [12 empty] | VV | 2 | 2 | True | 1 | ROZPOCET
239 | K | 771574416 | Montáž podlah keramických hladkých lepených cementovým flexibilním lepidlem přes 9 do 12 ks/m2 | m2 | 84.8 |  | 0 | CS ÚRS 2024 01 |  | základní |  | 0 | 0.006 | 0.5088 | 0 | 0 | 16 | K | 2 |  |  |  | ROZPOCET |  |  |  |  | 0 | 0 | 0 | 0 | 0 | 1 | 0 | 16 | 1765965580
| PP |  | Montáž podlah z dlaždic keramických lepených cementovým flexibilním lepidlem hladkých, tloušťky do 10 mm přes 9 do 12 ks/m2 | [14 empty] | PP | 2
| VV |  | A_keram_dlazba |  | 84.8 | [12 empty] | VV | 2 | 2 | True | 1 | ROZPOCET
240 | M | 59761160 | dlažba keramická slinutá mrazuvzdorná povrch hladký/matný tl do 10mm přes 9 do 12ks/m2 | m2 | 93.28 |  | 0 | CS ÚRS 2024 01 |  | základní |  | 0 | 0.022 | 2.0522 | 0 | 0 | 32 | M | 2 |  |  |  | ROZPOCET |  |  |  |  | 0 | 0 | 0 | 0 | 0 | 1 | 0 | 16 | 134706959
| PP |  | dlažba keramická slinutá mrazuvzdorná povrch hladký/matný tl do 10mm přes 9 do 12ks/m2 | [14 empty] | PP | 2
| VV |  | 84,8*1,1 'Přepočtené koeficientem množství |  | 93.28 | [12 empty] | VV | 2 | 2 | False | 1 | ROZPOCET
241 | K | 771473112 | Montáž soklů z dlaždic keramických lepených cementovým standardním lepidlem rovných v přes 65 do 90 mm | m | 19.7 |  | 0 | CS ÚRS 2024 01 |  | základní |  | 0 | 0.00043 | 0.008471 | 0 | 0 | 16 | K | 2 |  |  |  | ROZPOCET |  |  |  |  | 0 | 0 | 0 | 0 | 0 | 1 | 0 | 16 | -1540658870
| PP |  | Montáž soklů z dlaždic keramických lepených cementovým standardním lepidlem rovných, výšky přes 65 do 90 mm | [14 empty] | PP | 2
| VV |  | 1.PP | [14 empty] | VV | 2 | 1 | True | 0 | ROZPOCET
| VV |  | 17,80-0,9*2 |  | 16 | [12 empty] | VV | 2 | 2 | True | 0 | ROZPOCET
| VV |  | 3.NP | [14 empty] | VV | 2 | 1 | True | 0 | ROZPOCET
| VV |  | 4,50-0,8 |  | 3.7 | [12 empty] | VV | 2 | 2 | True | 0 | ROZPOCET
| VV |  | Součet |  | 19.7 | [12 empty] | VV | 2 | 4 | True | 1 | ROZPOCET
242 | M | 59761184 | sokl keramický mrazuvzdorný povrch hladký/matný tl do 10mm výšky přes 65 do 90mm | m | 21.67 |  | 0 | CS ÚRS 2024 01 |  | základní |  | 0 | 0.00198 | 0.042907 | 0 | 0 | 32 | M | 2 |  |  |  | ROZPOCET |  |  |  |  | 0 | 0 | 0 | 0 | 0 | 1 | 0 | 16 | -491355450
| PP |  | sokl keramický mrazuvzdorný povrch hladký/matný tl do 10mm výšky přes 65 do 90mm | [14 empty] | PP | 2
| VV |  | 19,7*1,1 'Přepočtené koeficientem množství |  | 21.67 | [12 empty] | VV | 2 | 2 | False | 1 | ROZPOCET
243 | K | 771591112 | Izolace pod dlažbu nátěrem nebo stěrkou ve dvou vrstvách | m2 | 139.19 |  | 0 | CS ÚRS 2024 01 |  | základní |  | 0 | 0.0015 | 0.20878 | 0 | 0 | 16 | K | 2 |  |  |  | ROZPOCET |  |  |  |  | 0 | 0 | 0 | 0 | 0 | 1 | 0 | 16 | 528536056
| PP |  | Izolace podlahy pod dlažbu nátěrem nebo stěrkou ve dvou vrstvách | [14 empty] | PP | 2
| VV |  | 1.NP | [14 empty] | VV | 2 | 1 | True | 0 | ROZPOCET
| VV |  | 24,17 |  | 24.17 | [12 empty] | VV | 2 | 2 | True | 0 | ROZPOCET
| VV |  | 1,97 |  | 1.97 | [12 empty] | VV | 2 | 2 | True | 0 | ROZPOCET
| VV |  | 2.NP | [14 empty] | VV | 2 | 1 | True | 0 | ROZPOCET
| VV |  | 25,58 |  | 25.58 | [12 empty] | VV | 2 | 2 | True | 0 | ROZPOCET
| VV |  | 2,33 |  | 2.33 | [12 empty] | VV | 2 | 2 | True | 0 | ROZPOCET
| VV |  | 3.NP | [14 empty] | VV | 2 | 1 | True | 0 | ROZPOCET
| VV |  | 7,78 |  | 7.78 | [12 empty] | VV | 2 | 2 | True | 0 | ROZPOCET
| VV |  | 1,36 |  | 1.36 | [12 empty] | VV | 2 | 2 | True | 0 | ROZPOCET
| VV |  | 1,89 |  | 1.89 | [12 empty] | VV | 2 | 2 | True | 0 | ROZPOCET
| VV |  | 4.NP | [14 empty] | VV | 2 | 1 | True | 0 | ROZPOCET
| VV |  | 3,58 |  | 3.58 | [12 empty] | VV | 2 | 2 | True | 0 | ROZPOCET
| VV |  | 2,71 |  | 2.71 | [12 empty] | VV | 2 | 2 | True | 0 | ROZPOCET
| VV |  | 6,66 |  | 6.66 | [12 empty] | VV | 2 | 2 | True | 0 | ROZPOCET
| VV |  | 61,16 |  | 61.16 | [12 empty] | VV | 2 | 2 | True | 0 | ROZPOCET
| VV |  | Součet |  | 139.19 | [12 empty] | VV | 2 | 4 | True | 1 | ROZPOCET
244 | K | 998771103 | Přesun hmot tonážní pro podlahy z dlaždic v objektech v přes 12 do 24 m | t | 3.489 |  | 0 | CS ÚRS 2024 01 |  | základní |  | 0 | 0 | 0 | 0 | 0 | 16 | K | 2 |  |  |  | ROZPOCET |  |  |  |  | 0 | 0 | 0 | 0 | 0 | 1 | 0 | 16 | -1285570362
| PP |  | Přesun hmot pro podlahy z dlaždic stanovený z hmotnosti přesunovaného materiálu vodorovná dopravní vzdálenost do 50 m základní v objektech výšky přes 12 do 24 m | [14 empty] | PP | 2
| D | 776 | Podlahy povlakové |  |  |  | 0 |  |  |  |  | 0 |  | 6.4304 |  | 0.38043 | 2 | D | 1 |  |  |  | ROZPOCET | [10 empty] | 0
245 | K | 77620181.R.1 | Demontáž lepených povlakových podlah bez podložky ručně, vč. soklíků | m2 | 152.17 |  | 0 |  |  | základní |  | 0 | 0 | 0 | 0.0025 | 0.38043 | 16 | K | 2 |  |  |  | ROZPOCET |  |  |  |  | 0 | 0 | 0 | 0 | 0 | 1 | 0 | 16 | 30651382
| PP |  | Demontáž lepených povlakových podlah bez podložky ručně, vč. soklíků | [14 empty] | PP | 2
| VV |  | B_PVC_koberec |  | 152.17 | [12 empty] | VV | 2 | 2 | True | 1 | ROZPOCET
246 | K | 776111116 | Odstranění zbytků lepidla z podkladu povlakových podlah broušením | m2 | 245.37 |  | 0 | CS ÚRS 2024 01 |  | základní |  | 0 | 0 | 0 | 0 | 0 | 16 | K | 2 |  |  |  | ROZPOCET |  |  |  |  | 0 | 0 | 0 | 0 | 0 | 1 | 0 | 16 | -878379035
| PP |  | Příprava podkladu povlakových podlah a stěn broušení podlah stávajícího podkladu pro odstranění lepidla (po starých krytinách) | [14 empty] | PP | 2
| VV |  | A_vinyl |  | 245.37 | [12 empty] | VV | 2 | 2 | True | 1 | ROZPOCET
247 | K | 776111311 | Vysátí podkladu povlakových podlah | m2 | 1043.96 |  | 0 | CS ÚRS 2024 01 |  | základní |  | 0 | 0 | 0 | 0 | 0 | 16 | K | 2 |  |  |  | ROZPOCET |  |  |  |  | 0 | 0 | 0 | 0 | 0 | 1 | 0 | 16 | 601656590
| PP |  | Příprava podkladu povlakových podlah a stěn vysátí podlah | [14 empty] | PP | 2
| VV |  | A_vinyl |  | 245.37 | [12 empty] | VV | 2 | 2 | True | 0 | ROZPOCET
| VV |  | A_vinyl_4NP |  | 798.59 | [12 empty] | VV | 2 | 2 | True | 0 | ROZPOCET
| VV |  | Součet |  | 1043.96 | [12 empty] | VV | 2 | 4 | True | 1 | ROZPOCET
248 | K | 776121112 | Vodou ředitelná penetrace savého podkladu povlakových podlah | m2 | 1043.96 |  | 0 | CS ÚRS 2024 01 |  | základní |  | 0 | 3e-05 | 0.031319 | 0 | 0 | 16 | K | 2 |  |  |  | ROZPOCET |  |  |  |  | 0 | 0 | 0 | 0 | 0 | 1 | 0 | 16 | 1239700241
| PP |  | Příprava podkladu povlakových podlah a stěn penetrace vodou ředitelná podlah | [14 empty] | PP | 2
| VV |  | A_vinyl |  | 245.37 | [12 empty] | VV | 2 | 2 | True | 0 | ROZPOCET
| VV |  | A_vinyl_4NP |  | 798.59 | [12 empty] | VV | 2 | 2 | True | 0 | ROZPOCET
| VV |  | Součet |  | 1043.96 | [12 empty] | VV | 2 | 4 | True | 1 | ROZPOCET
249 | K | 776141112 | Stěrka podlahová nivelační pro vyrovnání podkladu povlakových podlah pevnosti 20 MPa tl přes 3 do 5 mm | m2 | 245.37 |  | 0 | CS ÚRS 2024 01 |  | základní |  | 0 | 0.00758 | 1.8599 | 0 | 0 | 16 | K | 2 |  |  |  | ROZPOCET |  |  |  |  | 0 | 0 | 0 | 0 | 0 | 1 | 0 | 16 | -1605977356
| PP |  | Příprava podkladu povlakových podlah a stěn vyrovnání samonivelační stěrkou podlah min.pevnosti 20 MPa, tloušťky přes 3 do 5 mm | [14 empty] | PP | 2
| VV |  | A_vinyl |  | 245.37 | [12 empty] | VV | 2 | 2 | True | 1 | ROZPOCET
250 | K | 77623111.R.1 | Lepení rolí z vinylu standardním lepidlem vč. soklových a schodišťových lišt | m2 | 1043.96 |  | 0 |  |  | základní |  | 0 | 0.0003 | 0.31319 | 0 | 0 | 16 | K | 2 |  |  |  | ROZPOCET |  |  |  |  | 0 | 0 | 0 | 0 | 0 | 1 | 0 | 16 | -666630003
| PP |  | Lepení rolí z vinylu standardním lepidlem vč. soklových a schodišťových lišt | [14 empty] | PP | 2
| VV |  | A_vinyl |  | 245.37 | [12 empty] | VV | 2 | 2 | True | 0 | ROZPOCET
| VV |  | A_vinyl_4NP |  | 798.59 | [12 empty] | VV | 2 | 2 | True | 0 | ROZPOCET
| VV |  | Součet |  | 1043.96 | [12 empty] | VV | 2 | 4 | True | 1 | ROZPOCET
251 | M | 2841105.R.1 | Zátěžová heterogenní vinylová krytina v rolích | m2 | 1148.356 |  | 0 |  |  | základní |  | 0 | 0.00368 | 4.226 | 0 | 0 | 32 | M | 2 |  |  |  | ROZPOCET |  |  |  |  | 0 | 0 | 0 | 0 | 0 | 1 | 0 | 16 | -1499211588
| PP |  | Zátěžová heterogenní vinylová krytina v rolích. Produkt je tvořen kompaktním podkladem, výztužnou mřížkou ze skelných vláken, vrstvou nesoucí tištěný dekor, transparentní nášlapnou vrstvou, laserem tvrzenou povrchovou úpravou Protecsol2 nevyžadující aplikaci ochranných emulzí po celou dobu užívání. Celková tloušťka 2 mm, tloušťka nášlapné vrstvy 0,7 mm, třída zátěže 34/43, reakce na oheň Bfl-s1, kluznost za mokra R10, odolnost vůči bodové zátěži 0,03 mm, kročejová neprůzvučnost 8 dB, TVOC po 28 dnech dle ISO 16000-6 je <10 μg/ m3, bez obsahu jedovatých ftalátů, těžkých kovů a ostatních látek spadajících do skupiny CMR (karcinogeny, mutageny, reprotoxika). | [14 empty] | PP | 2
| VV |  | 1043,96*1,1 'Přepočtené koeficientem množství |  | 1148.356 | [12 empty] | VV | 2 | 2 | False | 1 | ROZPOCET
252 | K | 998776103 | Přesun hmot tonážní pro podlahy povlakové v objektech v přes 12 do 24 m | t | 6.43 |  | 0 | CS ÚRS 2024 01 |  | základní |  | 0 | 0 | 0 | 0 | 0 | 16 | K | 2 |  |  |  | ROZPOCET |  |  |  |  | 0 | 0 | 0 | 0 | 0 | 1 | 0 | 16 | 1314758816
| PP |  | Přesun hmot pro podlahy povlakové stanovený z hmotnosti přesunovaného materiálu vodorovná dopravní vzdálenost do 50 m základní v objektech výšky přes 12 do 24 m | [14 empty] | PP | 2
| D | 781 | Dokončovací práce - obklady |  |  |  | 0 |  |  |  |  | 0 |  | 7.0724 |  | 22.0311 | 2 | D | 1 |  |  |  | ROZPOCET | [10 empty] | 0
253 | K | 781471810 | Demontáž obkladů z obkladaček keramických kladených do malty | m2 | 270.32 |  | 0 | CS ÚRS 2024 01 |  | základní |  | 0 | 0 | 0 | 0.0815 | 22.0311 | 16 | K | 2 |  |  |  | ROZPOCET |  |  |  |  | 0 | 0 | 0 | 0 | 0 | 1 | 0 | 16 | 672478936
| PP |  | Demontáž obkladů z dlaždic keramických kladených do malty | [14 empty] | PP | 2
| VV |  | B_keram_obklad |  | 270.32 | [12 empty] | VV | 2 | 2 | True | 1 | ROZPOCET
254 | K | 781111011 | Ometení (oprášení) stěny při přípravě podkladu | m2 | 383.013 |  | 0 | CS ÚRS 2024 01 |  | základní |  | 0 | 0 | 0 | 0 | 0 | 16 | K | 2 |  |  |  | ROZPOCET |  |  |  |  | 0 | 0 | 0 | 0 | 0 | 1 | 0 | 16 | -733086670
| PP |  | Příprava podkladu před provedením obkladu oprášení (ometení) stěny | [14 empty] | PP | 2
| VV |  | A_ker_obklad |  | 383.013 | [12 empty] | VV | 2 | 2 | True | 1 | ROZPOCET
255 | K | 781121011 | Nátěr penetrační na stěnu | m2 | 383.013 |  | 0 | CS ÚRS 2024 01 |  | základní |  | 0 | 0.0003 | 0.1149 | 0 | 0 | 16 | K | 2 |  |  |  | ROZPOCET |  |  |  |  | 0 | 0 | 0 | 0 | 0 | 1 | 0 | 16 | 644225849
| PP |  | Příprava podkladu před provedením obkladu nátěr penetrační na stěnu | [14 empty] | PP | 2
| VV |  | A_ker_obklad |  | 383.013 | [12 empty] | VV | 2 | 2 | True | 1 | ROZPOCET
256 | K | 781131112 | Izolace pod obklad nátěrem nebo stěrkou ve dvou vrstvách | m2 | 89.045 |  | 0 | CS ÚRS 2024 01 |  | základní |  | 0 | 0.0015 | 0.13357 | 0 | 0 | 16 | K | 2 |  |  |  | ROZPOCET |  |  |  |  | 0 | 0 | 0 | 0 | 0 | 1 | 0 | 16 | 2008148913
| PP |  | Izolace stěny pod obklad izolace nátěrem nebo stěrkou ve dvou vrstvách | [14 empty] | PP | 2
| VV |  | 1.NP | [14 empty] | VV | 2 | 1 | True | 0 | ROZPOCET
| VV |  | 51,30*0,300 |  | 15.39 | [12 empty] | VV | 2 | 2 | True | 0 | ROZPOCET
| VV |  | 5,96*0,300 |  | 1.788 | [12 empty] | VV | 2 | 2 | True | 0 | ROZPOCET
| VV |  | 0,8*1,4 |  | 1.12 | [12 empty] | VV | 2 | 2 | True | 0 | ROZPOCET
| VV |  | 1,6*1,4 |  | 2.24 | [12 empty] | VV | 2 | 2 | True | 0 | ROZPOCET
| VV |  | 0,8*1,4 |  | 1.12 | [12 empty] | VV | 2 | 2 | True | 0 | ROZPOCET
| VV |  | 2.NP | [14 empty] | VV | 2 | 1 | True | 0 | ROZPOCET
| VV |  | 36,25*0,3 |  | 10.875 | [12 empty] | VV | 2 | 2 | True | 0 | ROZPOCET
| VV |  | 1,6*1,4 |  | 2.24 | [12 empty] | VV | 2 | 2 | True | 0 | ROZPOCET
| VV |  | 0,8*1,4 |  | 1.12 | [12 empty] | VV | 2 | 2 | True | 0 | ROZPOCET
| VV |  | 2,5*1,4 |  | 3.5 | [12 empty] | VV | 2 | 2 | True | 0 | ROZPOCET
| VV |  | 3.NP | [14 empty] | VV | 2 | 1 | True | 0 | ROZPOCET
| VV |  | 17,5*0,3 |  | 5.25 | [12 empty] | VV | 2 | 2 | True | 0 | ROZPOCET
| VV |  | 0,8*1,4 |  | 1.12 | [12 empty] | VV | 2 | 2 | True | 0 | ROZPOCET
| VV |  | 4.NP | [14 empty] | VV | 2 | 1 | True | 0 | ROZPOCET
| VV |  | 84,54*0,3 |  | 25.362 | [12 empty] | VV | 2 | 2 | True | 0 | ROZPOCET
| VV |  | 4,0*1,4 |  | 5.6 | [12 empty] | VV | 2 | 2 | True | 0 | ROZPOCET
| VV |  | 0,8*1,4*5 |  | 5.6 | [12 empty] | VV | 2 | 2 | True | 0 | ROZPOCET
| VV |  | 0,8*1,4*6 |  | 6.72 | [12 empty] | VV | 2 | 2 | True | 0 | ROZPOCET
| VV |  | Součet |  | 89.045 | [12 empty] | VV | 2 | 4 | True | 1 | ROZPOCET
257 | K | 781131232 | Izolace pod obklad těsnícími pásy pro styčné nebo dilatační spáry | m | 195.55 |  | 0 | CS ÚRS 2024 01 |  | základní |  | 0 | 0.00028 | 0.054754 | 0 | 0 | 16 | K | 2 |  |  |  | ROZPOCET |  |  |  |  | 0 | 0 | 0 | 0 | 0 | 1 | 0 | 16 | 591174111
| PP |  | Izolace stěny pod obklad izolace těsnícími izolačními pásy pro styčné nebo dilatační spáry | [14 empty] | PP | 2
| VV |  | 1.NP | [14 empty] | VV | 2 | 1 | True | 0 | ROZPOCET
| VV |  | 51,30 |  | 51.3 | [12 empty] | VV | 2 | 2 | True | 0 | ROZPOCET
| VV |  | 5,96 |  | 5.96 | [12 empty] | VV | 2 | 2 | True | 0 | ROZPOCET
| VV |  | 2.NP | [14 empty] | VV | 2 | 1 | True | 0 | ROZPOCET
| VV |  | 36,25 |  | 36.25 | [12 empty] | VV | 2 | 2 | True | 0 | ROZPOCET
| VV |  | 3.NP | [14 empty] | VV | 2 | 1 | True | 0 | ROZPOCET
| VV |  | 17,5 |  | 17.5 | [12 empty] | VV | 2 | 2 | True | 0 | ROZPOCET
| VV |  | 4.NP | [14 empty] | VV | 2 | 1 | True | 0 | ROZPOCET
| VV |  | 84,54 |  | 84.54 | [12 empty] | VV | 2 | 2 | True | 0 | ROZPOCET
| VV |  | Součet |  | 195.55 | [12 empty] | VV | 2 | 4 | True | 1 | ROZPOCET
258 | K | 781131241 | Izolace pod obklad těsnícími pásy vnitřní kout | kus | 112 |  | 0 | CS ÚRS 2024 01 |  | základní |  | 0 | 0.00021 | 0.02352 | 0 | 0 | 16 | K | 2 |  |  |  | ROZPOCET |  |  |  |  | 0 | 0 | 0 | 0 | 0 | 1 | 0 | 16 | 1017797010
| PP |  | Izolace stěny pod obklad izolace těsnícími izolačními pásy vnitřní kout | [14 empty] | PP | 2
| VV |  | 1.NP | [14 empty] | VV | 2 | 1 | True | 0 | ROZPOCET
| VV |  | 32 |  | 32 | [12 empty] | VV | 2 | 2 | True | 0 | ROZPOCET
| VV |  | 2.NP | [14 empty] | VV | 2 | 1 | True | 0 | ROZPOCET
| VV |  | 32 |  | 32 | [12 empty] | VV | 2 | 2 | True | 0 | ROZPOCET
| VV |  | 3.NP | [14 empty] | VV | 2 | 1 | True | 0 | ROZPOCET
| VV |  | 12 |  | 12 | [12 empty] | VV | 2 | 2 | True | 0 | ROZPOCET
| VV |  | 4.NP | [14 empty] | VV | 2 | 1 | True | 0 | ROZPOCET
| VV |  | 36 |  | 36 | [12 empty] | VV | 2 | 2 | True | 0 | ROZPOCET
| VV |  | Součet |  | 112 | [12 empty] | VV | 2 | 4 | True | 1 | ROZPOCET
259 | K | 781472219 | Montáž obkladů keramických hladkých lepených cementovým flexibilním lepidlem přes 22 do 25 ks/m2 | m2 | 383.013 |  | 0 | CS ÚRS 2024 01 |  | základní |  | 0 | 0.00538 | 2.0606 | 0 | 0 | 16 | K | 2 |  |  |  | ROZPOCET |  |  |  |  | 0 | 0 | 0 | 0 | 0 | 1 | 0 | 16 | 1070162966
| PP |  | Montáž keramických obkladů stěn lepených cementovým flexibilním lepidlem hladkých přes 22 do 25 ks/m2 | [14 empty] | PP | 2
| VV |  | A_ker_obklad |  | 383.013 | [12 empty] | VV | 2 | 2 | True | 1 | ROZPOCET
260 | M | 59761704 | obklad keramický nemrazuvzdorný povrch hladký/lesklý tl do 10mm přes 22 do 25ks/m2 | m2 | 421.314 |  | 0 | CS ÚRS 2024 01 |  | základní |  | 0 | 0.01112 | 4.685 | 0 | 0 | 32 | M | 2 |  |  |  | ROZPOCET |  |  |  |  | 0 | 0 | 0 | 0 | 0 | 1 | 0 | 16 | -75095360
| PP |  | obklad keramický nemrazuvzdorný povrch hladký/lesklý tl do 10mm přes 22 do 25ks/m2 | [14 empty] | PP | 2
| VV |  | 383,013*1,1 'Přepočtené koeficientem množství |  | 421.314 | [12 empty] | VV | 2 | 2 | False | 1 | ROZPOCET
261 | K | 998781103 | Přesun hmot tonážní pro obklady keramické v objektech v přes 12 do 24 m | t | 7.072 |  | 0 | CS ÚRS 2024 01 |  | základní |  | 0 | 0 | 0 | 0 | 0 | 16 | K | 2 |  |  |  | ROZPOCET |  |  |  |  | 0 | 0 | 0 | 0 | 0 | 1 | 0 | 16 | 757635334
| PP |  | Přesun hmot pro obklady keramické stanovený z hmotnosti přesunovaného materiálu vodorovná dopravní vzdálenost do 50 m základní v objektech výšky přes 12 do 24 m | [14 empty] | PP | 2
| D | 784 | Dokončovací práce - malby a tapety |  |  |  | 0 |  |  |  |  | 0 |  | 1.7942 |  | 0 | 2 | D | 1 |  |  |  | ROZPOCET | [10 empty] | 0
262 | K | 784111001 | Oprášení (ometení ) podkladu v místnostech v do 3,80 m | m2 | 3661.698 |  | 0 | CS ÚRS 2024 01 |  | základní |  | 0 | 0 | 0 | 0 | 0 | 16 | K | 2 |  |  |  | ROZPOCET |  |  |  |  | 0 | 0 | 0 | 0 | 0 | 1 | 0 | 16 | -1391252272
| PP |  | Oprášení (ometení) podkladu v místnostech výšky do 3,80 m | [14 empty] | PP | 2
263 | K | 784181101 | Základní akrylátová jednonásobná bezbarvá penetrace podkladu v místnostech v do 3,80 m | m2 | 3661.698 |  | 0 | CS ÚRS 2024 01 |  | základní |  | 0 | 0.0002 | 0.73234 | 0 | 0 | 16 | K | 2 |  |  |  | ROZPOCET |  |  |  |  | 0 | 0 | 0 | 0 | 0 | 1 | 0 | 16 | 1209069160
| PP |  | Penetrace podkladu jednonásobná základní akrylátová bezbarvá v místnostech výšky do 3,80 m | [14 empty] | PP | 2
264 | K | 784221101 | Dvojnásobné bílé malby ze směsí za sucha dobře otěruvzdorných v místnostech do 3,80 m | m2 | 3661.698 |  | 0 | CS ÚRS 2024 01 |  | základní |  | 0 | 0.00029 | 1.0619 | 0 | 0 | 16 | K | 2 |  |  |  | ROZPOCET |  |  |  |  | 0 | 0 | 0 | 0 | 0 | 1 | 0 | 16 | -1558588845
| PP |  | Malby z malířských směsí otěruvzdorných za sucha dvojnásobné, bílé za sucha otěruvzdorné dobře v místnostech výšky do 3,80 m | [14 empty] | PP | 2
| VV |  | B_omítky_vnitřní |  | 1303.307 | [12 empty] | VV | 2 | 2 | True | 0 | ROZPOCET
| VV |  | B_omítk_strop |  | 56.1 | [12 empty] | VV | 2 | 2 | True | 0 | ROZPOCET
| VV |  | A_omítk_výtah |  | 233.234 | [12 empty] | VV | 2 | 2 | True | 0 | ROZPOCET
| VV |  | A_SDKf_100*2 |  | 53.686 | [12 empty] | VV | 2 | 2 | True | 0 | ROZPOCET
| VV |  | A_SDKi_100*2 |  | 18.754 | [12 empty] | VV | 2 | 2 | True | 0 | ROZPOCET
| VV |  | A_SDK_150*2 |  | 25.4 | [12 empty] | VV | 2 | 2 | True | 0 | ROZPOCET
| VV |  | A_SDKi_150*2 |  | 243.804 | [12 empty] | VV | 2 | 2 | True | 0 | ROZPOCET
| VV |  | A_SDK_příč255*2 |  | 790.82 | [12 empty] | VV | 2 | 2 | True | 0 | ROZPOCET
| VV |  | A_SDKi_příč255*2 |  | 161.332 | [12 empty] | VV | 2 | 2 | True | 0 | ROZPOCET
| VV |  | A_SDK_předsaz75 |  | 27.04 | [12 empty] | VV | 2 | 2 | True | 0 | ROZPOCET
| VV |  | A_SDK_předsaz_63 |  | 17.984 | [12 empty] | VV | 2 | 2 | True | 0 | ROZPOCET
| VV |  | A_SDK_předsaz100 |  | 42.261 | [12 empty] | VV | 2 | 2 | True | 0 | ROZPOCET
| VV |  | A_SDK_předsza200 |  | 253.034 | [12 empty] | VV | 2 | 2 | True | 0 | ROZPOCET
| VV |  | A_SDKi_předsaz200 |  | 36.87 | [12 empty] | VV | 2 | 2 | True | 0 | ROZPOCET
| VV |  | -A_ker_obklad |  | -383.013 | [12 empty] | VV | 2 | 2 | True | 0 | ROZPOCET
| VV |  | ostatní sdk konstrukce | [14 empty] | VV | 2 | 1 | True | 0 | ROZPOCET
| VV |  | A_SDK_podhled |  | 887.909 | [12 empty] | VV | 2 | 2 | True | 0 | ROZPOCET
| VV |  | A_SDKi_podhled |  | 149.176 | [12 empty] | VV | 2 | 2 | True | 0 | ROZPOCET
| VV |  | A_SDK_kastlík |  | 20 | [12 empty] | VV | 2 | 2 | True | 0 | ROZPOCET
| VV |  | odečíst akustický podhled | [14 empty] | VV | 2 | 1 | True | 0 | ROZPOCET
| VV |  | -276 |  | -276 | [12 empty] | VV | 2 | 2 | True | 0 | ROZPOCET
| VV |  | Součet |  | 3661.698 | [12 empty] | VV | 2 | 4 | True | 1 | ROZPOCET

## D.1.4.A - Vytápění
{26c825ef-46d9-4ad8-9091-d407c3f3576a}
2
| KRYCÍ LIST SOUPISU PRACÍ | [7 empty] | v --- níže se nacházejí doplnkové a pomocné údaje k sestavám --- v | [8 empty] | False
Stavba:
Stavební úpravy spojené s vestavbou do podkroví VOŠŽ a SZŠ Hradec Králové
Objekt:
D.1.4.A - Vytápění
| KSO: |  |  |  |  | CC-CZ:
| Místo: |  |  |  |  | Datum: | 22. 4. 2024
| Zadavatel: |  |  |  |  | IČ:
DIČ:
| Uchazeč: |  |  |  |  | IČ: | Vyplň údaj
|  | Vyplň údaj |  |  |  | DIČ: | Vyplň údaj
| Projektant: |  |  |  |  | IČ:
DIČ:
| Zpracovatel: |  |  |  |  | IČ:
DIČ:
Poznámka:
| Cena bez DPH | [5 empty] | 0
|  |  | Základ daně |  |  | Sazba daně | Výše daně
| DPH | základní | 0 |  |  | 21% | 0
|  | snížená | 0 |  |  | 12% | 0
|  | zákl. přenesená | 0 |  |  | 21% | 0
|  | sníž. přenesená | 0 |  |  | 12% | 0
|  | nulová | 0 |  |  | 0% | 0
| Cena s DPH |  |  | v | CZK |  | 0
| Projektant |  |  | Zpracovatel
| Datum a podpis: |  | Razítko | Datum a podpis: |  |  | Razítko
| Objednavatel |  |  | Uchazeč
| Datum a podpis: |  | Razítko | Datum a podpis: |  |  | Razítko
REKAPITULACE ČLENĚNÍ SOUPISU PRACÍ
Stavba:
Stavební úpravy spojené s vestavbou do podkroví VOŠŽ a SZŠ Hradec Králové
Objekt:
D.1.4.A - Vytápění
Místo: | [5 empty] | Datum: | 22. 4. 2024
Zadavatel: | [5 empty] | Projektant:
Uchazeč: |  |  | Vyplň údaj |  |  | Zpracovatel:
Kód dílu - Popis | [6 empty] | Cena celkem [CZK]
Náklady ze soupisu prací | [6 empty] | 0 | [11 empty] | -1
| PSV - Práce a dodávky PSV | [5 empty] | 0
| 730 - Ústřední vytápění | [5 empty] | 0
| 730.1 - Potrubí vč. tvarovek, kotvení, montáže, dodávky a příslušenství | [5 empty] | 0
| 730.2 - Izolace potrubí vč. tvarovek, montáže, kotvení. dodávky a příslušenství | [5 empty] | 0
| 730.3 - Otopná tělesa vč. montáže, dodávky a příslušenství | [5 empty] | 0
| 730.4 - Armatury pro připojení otopných těles vč. dodávky, montáže a příslušenství | [5 empty] | 0
| 730.6 - Armatury | [5 empty] | 0
| OST - Ostatní | [5 empty] | 0
SOUPIS PRACÍ
Stavba:
Stavební úpravy spojené s vestavbou do podkroví VOŠŽ a SZŠ Hradec Králové
Objekt:
D.1.4.A - Vytápění
Místo: | [5 empty] | Datum: | 22. 4. 2024
Zadavatel: | [5 empty] | Projektant:
Uchazeč: |  |  | Vyplň údaj |  |  | Zpracovatel:
PČ | Typ | Kód | Popis | MJ | Množství | J.cena [CZK] | Cena celkem [CZK] | Cenová soustava |  | DPH | J. Nh [h] | Nh celkem [h] | J. hmotnost [t] | Hmotnost celkem [t] | J. suť [t] | Suť Celkem [t]
Náklady soupisu celkem | [6 empty] | 0 |  |  |  |  | 0 |  | 1.5882 |  | 0.992 |  | D | -1 | [7 empty] | 0
| D | PSV | Práce a dodávky PSV |  |  |  | 0 |  |  |  |  | 0 |  | 1.5882 |  | 0.992 | 2 | D | 0 | ROZPOCET | [6 empty] | 0
| D | 730 | Ústřední vytápění |  |  |  | 0 |  |  |  |  | 0 |  | 1.5882 |  | 0.992 | 2 | D | 1 | ROZPOCET | [6 empty] | 0
| D | 730.1 | Potrubí vč. tvarovek, kotvení, montáže, dodávky a příslušenství |  |  |  | 0 |  |  |  |  | 0 |  | 0.4662 |  | 0.635 | 2 | D | 2 | ROZPOCET | [6 empty] | 0
1 | K | 733122222 | Potrubí z uhlíkové oceli tenkostěnné vně pozink spojované lisováním D 15x1,2 mm | m | 150 |  | 0 | CS ÚRS 2024 01 |  | základní |  | 0 | 0.00051 | 0.0765 | 0 | 0 | 16 | K | 3 | ROZPOCET | 0 | 0 | 0 | 0 | 0 | 1 | 0 | 16 | -788999006
| PP |  | Potrubí z trubek ocelových hladkých spojovaných lisováním z uhlíkové oceli tenkostěnné vně pozinkované PN 16, T= +110°C Ø 15/1,2 | [14 empty] | PP | 3
2 | K | 733122223 | Potrubí z uhlíkové oceli tenkostěnné vně pozink spojované lisováním D 18x1,2 mm | m | 110 |  | 0 | CS ÚRS 2024 01 |  | základní |  | 0 | 0.00062 | 0.0682 | 0 | 0 | 16 | K | 3 | ROZPOCET | 0 | 0 | 0 | 0 | 0 | 1 | 0 | 16 | -866743041
| PP |  | Potrubí z trubek ocelových hladkých spojovaných lisováním z uhlíkové oceli tenkostěnné vně pozinkované PN 16, T= +110°C Ø 18/1,2 | [14 empty] | PP | 3
3 | K | 733122224 | Potrubí z uhlíkové oceli tenkostěnné vně pozink spojované lisováním D 22x1,5 mm | m | 140 |  | 0 | CS ÚRS 2024 01 |  | základní |  | 0 | 0.00095 | 0.133 | 0 | 0 | 16 | K | 3 | ROZPOCET | 0 | 0 | 0 | 0 | 0 | 1 | 0 | 16 | -891896983
| PP |  | Potrubí z trubek ocelových hladkých spojovaných lisováním z uhlíkové oceli tenkostěnné vně pozinkované PN 16, T= +110°C Ø 22/1,5 | [14 empty] | PP | 3
4 | K | 733122225 | Potrubí z uhlíkové oceli tenkostěnné vně pozink spojované lisováním D 28x1,5 mm | m | 150 |  | 0 | CS ÚRS 2024 01 |  | základní |  | 0 | 0.00119 | 0.1785 | 0 | 0 | 16 | K | 3 | ROZPOCET | 0 | 0 | 0 | 0 | 0 | 1 | 0 | 16 | 572657506
| PP |  | Potrubí z trubek ocelových hladkých spojovaných lisováním z uhlíkové oceli tenkostěnné vně pozinkované PN 16, T= +110°C Ø 28/1,5 | [14 empty] | PP | 3
5 | K | 733120815 | Demontáž potrubí ocelového hladkého D do 38 | m | 250 |  | 0 | CS ÚRS 2024 01 |  | základní |  | 0 | 4e-05 | 0.01 | 0.00254 | 0.635 | 16 | K | 3 | ROZPOCET | 0 | 0 | 0 | 0 | 0 | 1 | 0 | 16 | 1073186780
| PP |  | Demontáž potrubí z trubek ocelových hladkých Ø do 38 | [14 empty] | PP | 3
| D | 730.2 | Izolace potrubí vč. tvarovek, montáže, kotvení. dodávky a příslušenství |  |  |  | 0 |  |  |  |  | 0 |  | 0.1096 |  | 0 | 2 | D | 2 | ROZPOCET | [6 empty] | 0
6 | K | 733811251 | Ochrana potrubí ústředního vytápění termoizolačními trubicemi z PE tl přes 20 do 25 mm DN do 22 mm | m | 200 |  | 0 | CS ÚRS 2024 01 |  | základní |  | 0 | 0.0002 | 0.04 | 0 | 0 | 16 | K | 3 | ROZPOCET | 0 | 0 | 0 | 0 | 0 | 1 | 0 | 16 | -2013467819
| PP |  | Ochrana potrubí termoizolačními trubicemi z pěnového polyetylenu PE přilepenými v příčných a podélných spojích, tloušťky izolace přes 20 do 25 mm, vnitřního průměru izolace DN do 22 mm | [14 empty] | PP | 3
7 | K | 733811252 | Ochrana potrubí ústředního vytápění termoizolačními trubicemi z PE tl přes 20 do 25 mm DN přes 22 do 45 mm | m | 290 |  | 0 | CS ÚRS 2024 01 |  | základní |  | 0 | 0.00024 | 0.0696 | 0 | 0 | 16 | K | 3 | ROZPOCET | 0 | 0 | 0 | 0 | 0 | 1 | 0 | 16 | -1673135673
| PP |  | Ochrana potrubí termoizolačními trubicemi z pěnového polyetylenu PE přilepenými v příčných a podélných spojích, tloušťky izolace přes 20 do 25 mm, vnitřního průměru izolace DN přes 22 do 45 mm | [14 empty] | PP | 3
| D | 730.3 | Otopná tělesa vč. montáže, dodávky a příslušenství |  |  |  | 0 |  |  |  |  | 0 |  | 0.9394 |  | 0.357 | 2 | D | 2 | ROZPOCET | [6 empty] | 0
8 | K | 735152577 | Otopné těleso panelové VK dvoudeskové 2 přídavné přestupní plochy výška/délka 600/1000 mm výkon 1679 W | kus | 3 |  | 0 | CS ÚRS 2024 01 |  | základní |  | 0 | 0.0348 | 0.1044 | 0 | 0 | 16 | K | 3 | ROZPOCET | 0 | 0 | 0 | 0 | 0 | 1 | 0 | 16 | 1957618808
| PP |  | Otopná tělesa panelová VK dvoudesková PN 1,0 MPa, T do 110°C se dvěma přídavnými přestupními plochami výšky tělesa 600 mm stavební délky / výkonu 1000 mm / 1679 W | [14 empty] | PP | 3
9 | K | 735152575 | Otopné těleso panelové VK dvoudeskové 2 přídavné přestupní plochy výška/délka 600/800 mm výkon 1343 W | kus | 15 |  | 0 | CS ÚRS 2024 01 |  | základní |  | 0 | 0.02828 | 0.4242 | 0 | 0 | 16 | K | 3 | ROZPOCET | 0 | 0 | 0 | 0 | 0 | 1 | 0 | 16 | -345028425
| PP |  | Otopná tělesa panelová VK dvoudesková PN 1,0 MPa, T do 110°C se dvěma přídavnými přestupními plochami výšky tělesa 600 mm stavební délky / výkonu 800 mm / 1343 W | [14 empty] | PP | 3
10 | K | 735152277 | Otopné těleso panel VK jednodeskové 1 přídavná přestupní plocha výška/délka 600/1000 mm výkon 1002 W | kus | 14 |  | 0 | CS ÚRS 2024 01 |  | základní |  | 0 | 0.0227 | 0.3178 | 0 | 0 | 16 | K | 3 | ROZPOCET | 0 | 0 | 0 | 0 | 0 | 1 | 0 | 16 | -1879277088
| PP |  | Otopná tělesa panelová VK jednodesková PN 1,0 MPa, T do 110°C s jednou přídavnou přestupní plochou výšky tělesa 600 mm stavební délky / výkonu 1000 mm / 1002 W | [14 empty] | PP | 3
11 | K | 735152275 | Otopné těleso panelové VK jednodeskové 1 přídavná přestupní plocha výška/délka 600/800 mm výkon 802 W | kus | 5 |  | 0 | CS ÚRS 2024 01 |  | základní |  | 0 | 0.0186 | 0.093 | 0 | 0 | 16 | K | 3 | ROZPOCET | 0 | 0 | 0 | 0 | 0 | 1 | 0 | 16 | 495623071
| PP |  | Otopná tělesa panelová VK jednodesková PN 1,0 MPa, T do 110°C s jednou přídavnou přestupní plochou výšky tělesa 600 mm stavební délky / výkonu 800 mm / 802 W | [14 empty] | PP | 3
12 | K | 73511181R | Demontáž otopných těles stávajících | kus | 15 |  | 0 |  |  | základní |  | 0 | 0 | 0 | 0.0238 | 0.357 | 16 | K | 3 | ROZPOCET | 0 | 0 | 0 | 0 | 0 | 1 | 0 | 16 | 2015791712
| PP |  | Demontáž otopných těles litinových článkových | [14 empty] | PP | 3
| D | 730.4 | Armatury pro připojení otopných těles vč. dodávky, montáže a příslušenství |  |  |  | 0 |  |  |  |  | 0 |  | 0.06179 |  | 0 | 2 | D | 2 | ROZPOCET | [6 empty] | 0
13 | K | 734222812 | Ventil závitový termostatický přímý G 1/2 PN 16 do 110°C s ruční hlavou chromovaný | kus | 37 |  | 0 | CS ÚRS 2024 01 |  | základní |  | 0 | 0.00029 | 0.01073 | 0 | 0 | 16 | K | 3 | ROZPOCET | 0 | 0 | 0 | 0 | 0 | 1 | 0 | 16 | 1623526722
| PP |  | Ventily regulační závitové termostatické, s hlavicí ručního ovládání PN 16 do 110°C přímé chromované G 1/2 | [14 empty] | PP | 3
14 | K | 734221682 | Termostatická hlavice kapalinová PN 10 do 110°C otopných těles VK | kus | 37 |  | 0 | CS ÚRS 2024 01 |  | základní |  | 0 | 0.00014 | 0.00518 | 0 | 0 | 16 | K | 3 | ROZPOCET | 0 | 0 | 0 | 0 | 0 | 1 | 0 | 16 | -1180741645
| PP |  | Ventily regulační závitové hlavice termostatické pro ovládání ventilů PN 10 do 110°C kapalinové otopných těles VK | [14 empty] | PP | 3
15 | K | 734261402 | Armatura připojovací rohová G 1/2x18 PN 10 do 110°C radiátorů typu VK | kus | 37 |  | 0 | CS ÚRS 2024 01 |  | základní |  | 0 | 0.0007 | 0.0259 | 0 | 0 | 16 | K | 3 | ROZPOCET | 0 | 0 | 0 | 0 | 0 | 1 | 0 | 16 | -704311059
| PP |  | Šroubení připojovací armatury radiátorů VK PN 10 do 110°C, regulační uzavíratelné rohové G 1/2 x 18 | [14 empty] | PP | 3
16 | K | 734261333 | Šroubení topenářské rohové G 1/2 PN 16 do 120°C | kus | 74 |  | 0 | CS ÚRS 2024 01 |  | základní |  | 0 | 0.00027 | 0.01998 | 0 | 0 | 16 | K | 3 | ROZPOCET | 0 | 0 | 0 | 0 | 0 | 1 | 0 | 16 | 2024062176
| PP |  | Šroubení topenářské PN 16 do 120°C rohové G 1/2 | [14 empty] | PP | 3
| D | 730.6 | Armatury |  |  |  | 0 |  |  |  |  | 0 |  | 0.01121 |  | 0 | 2 | D | 2 | ROZPOCET | [6 empty] | 0
17 | K | 734292715 | Kohout kulový přímý G 1 PN 42 do 185°C vnitřní závit | kus | 10 |  | 0 | CS ÚRS 2024 01 |  | základní |  | 0 | 0.0005 | 0.005 | 0 | 0 | 16 | K | 3 | ROZPOCET | 0 | 0 | 0 | 0 | 0 | 1 | 0 | 16 | -2044559942
| PP |  | Ostatní armatury kulové kohouty PN 42 do 185°C přímé vnitřní závit G 1 | [14 empty] | PP | 3
18 | K | 734291123 | Kohout plnící a vypouštěcí G 1/2 PN 10 do 140°C závitový | kus | 10 |  | 0 | CS ÚRS 2024 01 |  | základní |  | 0 | 0.00022 | 0.0022 | 0 | 0 | 16 | K | 3 | ROZPOCET | 0 | 0 | 0 | 0 | 0 | 1 | 0 | 16 | 523757244
| PP |  | Ostatní armatury kohouty plnicí a vypouštěcí PN 10 do 90°C G 1/2 | [14 empty] | PP | 3
19 | K | 734220113 | Ventil závitový regulační přímý G 3/4 PN 25 do 120°C vyvažovací bez vypouštění | kus | 4 |  | 0 | CS ÚRS 2024 01 |  | základní |  | 0 | 0.00077 | 0.00308 | 0 | 0 | 16 | K | 3 | ROZPOCET | 0 | 0 | 0 | 0 | 0 | 1 | 0 | 16 | 54750562
| PP |  | Ventily regulační závitové vyvažovací přímé bez vypouštění PN 25 do 120°C G 3/4 | [14 empty] | PP | 3
20 | K | 734220114 | Ventil závitový regulační přímý G 1 PN 25 do 120°C vyvažovací bez vypouštění | kus | 1 |  | 0 | CS ÚRS 2024 01 |  | základní |  | 0 | 0.00093 | 0.00093 | 0 | 0 | 16 | K | 3 | ROZPOCET | 0 | 0 | 0 | 0 | 0 | 1 | 0 | 16 | -2129928559
| PP |  | Ventily regulační závitové vyvažovací přímé bez vypouštění PN 25 do 120°C G 1 | [14 empty] | PP | 3
| D | OST | Ostatní |  |  |  | 0 |  |  |  |  | 0 |  | 0 |  | 0 | 2 | D | 0 | ROZPOCET | [6 empty] | 0
21 | K | OST1.1 | Dokumentace skutečného provedení stavby | kus | 1 |  | 0 | CS ÚRS 2024 01 |  | základní |  | 0 | 0 | 0 | 0 | 0 | 16 | K | 1 | ROZPOCET | 0 | 0 | 0 | 0 | 0 | 1 | 0 | 16 | -1138344303
| PP |  | Dokumentace skutečného provedení stavby | [14 empty] | PP | 1
22 | K | OST2 | Spojovací a kotevní materiál | % |  |  | 0 |  |  | základní |  | 0 | 0 | 0 | 0 | 0 | 16 | K | 1 | ROZPOCET | 0 | 0 | 0 | 0 | 0 | 1 | 0 | 16 | 815667781
| PP |  | Spojovací a kotevní materiál | [14 empty] | PP | 1
23 | K | OST3 | Zkouška v rámci montážních prací - Topná zkouška | h | 72 |  | 0 |  |  | základní |  | 0 | 0 | 0 | 0 | 0 | 16 | K | 1 | ROZPOCET | 0 | 0 | 0 | 0 | 0 | 1 | 0 | 16 | 174109649
| PP |  | Zkouška v rámci montážních prací - Topná zkouška | [14 empty] | PP | 1
24 | K | OST4 | Zkouška v rámci montážních prací - Tlaková zkouška | kpl | 1 |  | 0 |  |  | základní |  | 0 | 0 | 0 | 0 | 0 | 16 | K | 1 | ROZPOCET | 0 | 0 | 0 | 0 | 0 | 1 | 0 | 16 | -1532819189
| PP |  | Zkouška v rámci montážních prací - Tlaková zkouška | [14 empty] | PP | 1
25 | K | OST5.1 | Stavební přípomoce (vč. prostupů) | kpl | 1 |  | 0 |  |  | základní |  | 0 | 0 | 0 | 0 | 0 | 16 | K | 1 | ROZPOCET | 0 | 0 | 0 | 0 | 0 | 1 | 0 | 16 | 393758681
| PP |  | Stavební přípomoce (vč. prostupů) Jedná se veškeré pomocné, stavební práce a režijní náklady, které přímo souvisí s dodávkou zařízení této části a jsou nezbytné k jejímu úplnému dokončení a nejsou naceněny v rámci samostatně uvedené položky. Jedná se zejména stavební úpravy souvisejícím s přípravou tras vedení potrubí a montáže zařízení. Tj. obecně bouraní prostupů a zasekávání drážek vč. zpětného zapravení. Lokální demontáže podhledů, popř. opláštění potrubí vč. uvedení od původního stavu. | [14 empty] | PP | 1
26 | K | OST5.2 | Doprava, režie | kpl | 1 |  | 0 |  |  | základní |  | 0 | 0 | 0 | 0 | 0 | 16 | K | 1 | ROZPOCET | 0 | 0 | 0 | 0 | 0 | 1 | 0 | 16 | -1305563970
| PP |  | Doprava, režie - náklady na průběžný a finální úklid - náklady na zakrývání (obalení) instalovaného zařízení jako ochrana před znečištěním ostatním výstavbou - vyčištění zařízení a rozvodů před předáním - práce ve výškách a práce bez pevné pracovní podlahy - inženýrská a koordinační činnost, vytváření harmonogramů, revize, přebíránía předávání díla - režijní náklady spojené s výstavbou a dopravou zařízení | [14 empty] | PP | 1
27 | K | OST11 | Přesun hmot pro vytápění stanovený procentní sazbou (%) z ceny vodorovná dopravní vzdálenost do 50 m v objektech výšky do 6 m | % |  |  | 0 |  |  | základní |  | 0 | 0 | 0 | 0 | 0 | 16 | K | 1 | ROZPOCET | 0 | 0 | 0 | 0 | 0 | 1 | 0 | 16 | -554669105
| PP |  | Přesun hmot pro vytápění stanovený procentní sazbou (%) z ceny vodorovná dopravní vzdálenost do 50 m v objektech výšky do 6 m | [14 empty] | PP | 1
28 | K | OST13 | Požární ucpávky | kus | 16 |  | 0 |  |  | základní |  | 0 | 0 | 0 | 0 | 0 | 16 | K | 1 | ROZPOCET | 0 | 0 | 0 | 0 | 0 | 1 | 0 | 16 | 1289952733
| PP |  | Požární ucpávky | [14 empty] | PP | 1
29 | K | M2 | Napojení na stávající rozvody UT | kus | 12 |  | 0 |  |  | základní |  | 0 | 0 | 0 | 0 | 0 | 16 | K | 1 | ROZPOCET | 0 | 0 | 0 | 0 | 0 | 1 | 0 | 16 | -1809904339
| PP |  | Napojení na stávající rozvody UT | [14 empty] | PP | 1

## D.1.4.B - Chlazení
{cdc8c8a9-c895-4962-8b90-d8138e7295d9}
2
| KRYCÍ LIST SOUPISU PRACÍ | [7 empty] | v --- níže se nacházejí doplnkové a pomocné údaje k sestavám --- v | [8 empty] | False
Stavba:
Stavební úpravy spojené s vestavbou do podkroví VOŠŽ a SZŠ Hradec Králové
Objekt:
D.1.4.B - Chlazení
| KSO: |  |  |  |  | CC-CZ:
| Místo: |  |  |  |  | Datum: | 22. 4. 2024
| Zadavatel: |  |  |  |  | IČ:
DIČ:
| Uchazeč: |  |  |  |  | IČ: | Vyplň údaj
|  | Vyplň údaj |  |  |  | DIČ: | Vyplň údaj
| Projektant: |  |  |  |  | IČ:
DIČ:
| Zpracovatel: |  |  |  |  | IČ:
DIČ:
Poznámka:
| Cena bez DPH | [5 empty] | 0
|  |  | Základ daně |  |  | Sazba daně | Výše daně
| DPH | základní | 0 |  |  | 21% | 0
|  | snížená | 0 |  |  | 12% | 0
|  | zákl. přenesená | 0 |  |  | 21% | 0
|  | sníž. přenesená | 0 |  |  | 12% | 0
|  | nulová | 0 |  |  | 0% | 0
| Cena s DPH |  |  | v | CZK |  | 0
| Projektant |  |  | Zpracovatel
| Datum a podpis: |  | Razítko | Datum a podpis: |  |  | Razítko
| Objednavatel |  |  | Uchazeč
| Datum a podpis: |  | Razítko | Datum a podpis: |  |  | Razítko
REKAPITULACE ČLENĚNÍ SOUPISU PRACÍ
Stavba:
Stavební úpravy spojené s vestavbou do podkroví VOŠŽ a SZŠ Hradec Králové
Objekt:
D.1.4.B - Chlazení
Místo: | [5 empty] | Datum: | 22. 4. 2024
Zadavatel: | [5 empty] | Projektant:
Uchazeč: |  |  | Vyplň údaj |  |  | Zpracovatel:
Kód dílu - Popis | [6 empty] | Cena celkem [CZK]
Náklady ze soupisu prací | [6 empty] | 0 | [11 empty] | -1
| PSV - Práce a dodávky PSV | [5 empty] | 0
| 751.CHL - Chlazení | [5 empty] | 0
| 1 - zař. č. 1 Chlazení tříd a kabinetů | [5 empty] | 0
| 2 - zař. č. 2 Chlazení tříd a kabinetů | [5 empty] | 0
| 3 - zař. č. 3 Chlazení tříd a kabinetů | [5 empty] | 0
| 4 - zař. č. 4 Přesun stávajících jednotek | [5 empty] | 0
| MaR - Měření a regulace | [5 empty] | 0
| M1 - Periferie | [5 empty] | 0
| M2 - Řídící systém | [5 empty] | 0
| M3 - Rozvaděče | [5 empty] | 0
| M4 - Kabely a kabelové trasy | [5 empty] | 0
| M6 - Zprovoznění | [5 empty] | 0
| ost - Ostatní | [5 empty] | 0
SOUPIS PRACÍ
Stavba:
Stavební úpravy spojené s vestavbou do podkroví VOŠŽ a SZŠ Hradec Králové
Objekt:
D.1.4.B - Chlazení
Místo: | [5 empty] | Datum: | 22. 4. 2024
Zadavatel: | [5 empty] | Projektant:
Uchazeč: |  |  | Vyplň údaj |  |  | Zpracovatel:
PČ | Typ | Kód | Popis | MJ | Množství | J.cena [CZK] | Cena celkem [CZK] | Cenová soustava |  | DPH | J. Nh [h] | Nh celkem [h] | J. hmotnost [t] | Hmotnost celkem [t] | J. suť [t] | Suť Celkem [t]
Náklady soupisu celkem | [6 empty] | 0 |  |  |  |  | 0 |  | 0.9514 |  | 0 |  | D | -1 | [7 empty] | 0
| D | PSV | Práce a dodávky PSV |  |  |  | 0 |  |  |  |  | 0 |  | 0.9434 |  | 0 | 2 | D | 0 | ROZPOCET | [6 empty] | 0
| D | 751.CHL | Chlazení |  |  |  | 0 |  |  |  |  | 0 |  | 0.9434 |  | 0 | 2 | D | 1 | ROZPOCET | [6 empty] | 0
| D | 1 | zař. č. 1 Chlazení tříd a kabinetů |  |  |  | 0 |  |  |  |  | 0 |  | 0.278 |  | 0 | 2 | D | 2 | ROZPOCET | [6 empty] | 0
1 | K | 751721121 | Montáž klimatizační jednotky venkovní s trojfázovým napájením do 7 vnitřních jednotek | kus | 1 |  | 0 | CS ÚRS 2024 01 |  | základní |  | 0 | 0 | 0 | 0 | 0 | 16 | K | 3 | ROZPOCET | 0 | 0 | 0 | 0 | 0 | 1 | 0 | 16 | 1403197593
| PP |  | Montáž klimatizační jednotky venkovní trojfázové napájení do 7 vnitřních jednotek | [14 empty] | PP | 3
2 | M | 42952022R | jednotka klimatizační venkovní trojfázové napájení typu VRF (VRV), R32 chl. výkon nom. 15,5 kW (specifikace viz tech. zpráva) včetně příslušenství | kus | 1 |  | 0 |  |  | základní |  | 0 | 0.096 | 0.096 | 0 | 0 | 32 | M | 3 | ROZPOCET | 0 | 0 | 0 | 0 | 0 | 1 | 0 | 16 | 2045686721
| PP |  | jednotka klimatizační venkovní trojfázové napájení typu VRF (VRV), R32 (specifikace viz tech. zpráva) včetně příslušenství (rozsah uvažovaného příslušenství viz podrobný popis v tech. zprávě) | [14 empty] | PP | 3
| P |  | Poznámka k položce: (Příslušenstvím je uvažováno zejména veškeré pomocné konstrukce pro kotvení, zavěšení a uložení zařízení, tj. nosné konzoly, příčníky, antivibrační podložky a mezikusy, kotevní materiál, zatěžovací dlaždice a bloky v případě uložení v exteriéru nebo na střeše. Součástí příslušenství jsou také veškeré prvky nutného pro provoz zařízení a jeho správnou funkci, jak je uvedena v popisu tech. zprávy vč. volitelného příslušenství, které se může lišit dle dodavatele zařízení. Jedná se zejména o zabezpečovací prvky, prvky ovládání, regulátory včetně případných rozšiřujících modulů pro funkci ovládání a regulace dle uvedeného popisu zařízení v tech. zprávě) | [14 empty] | P | 3
3 | K | 751.PK3 | Pomocná konstrukce pro uložení jednotek chlazení na podlahu (pro výškové uložení v úrovní oken. | ks | 1 |  | 0 |  |  | základní |  | 0 | 0 | 0 | 0 | 0 | 16 | K | 3 | ROZPOCET | 0 | 0 | 0 | 0 | 0 | 1 | 0 | 16 | -399048387
| PP |  | Pomocná konstrukce pro uložení jednotek chlazení na podlahu (pro výškové uložení v úrovní oken. | [14 empty] | PP | 3
4 | K | 751711132 | Montáž klimatizační jednotky vnitřní kazetové čtyřcestné o výkonu přes 3,5 do 5 kW | kus | 5 |  | 0 | CS ÚRS 2024 01 |  | základní |  | 0 | 0 | 0 | 0 | 0 | 16 | K | 3 | ROZPOCET | 0 | 0 | 0 | 0 | 0 | 1 | 0 | 16 | 1230977709
| PP |  | Montáž klimatizační jednotky vnitřní kazetové čtyřcestné o výkonu (pro objem místnosti) přes 3,5 do 5 kW (přes 35 do 50 m3) | [14 empty] | PP | 3
5 | M | 42952005R1 | jednotka klimatizační vnitřní kazetová čtyřcestná o výkonu do 3,6 kW vč. čelního panelu | kus | 3 |  | 0 |  |  | základní |  | 0 | 0.018 | 0.054 | 0 | 0 | 32 | M | 3 | ROZPOCET | 0 | 0 | 0 | 0 | 0 | 1 | 0 | 16 | 1412748346
| PP |  | jednotka klimatizační vnitřní kazetová čtyřcestná vč. čelního panelu | [14 empty] | PP | 3
6 | M | 42952005R2 | jednotka klimatizační vnitřní kazetová čtyřcestná o výkonu do 4,5 kW vč. čelního panelu | kus | 2 |  | 0 |  |  | základní |  | 0 | 0.018 | 0.036 | 0 | 0 | 32 | M | 3 | ROZPOCET | 0 | 0 | 0 | 0 | 0 | 1 | 0 | 16 | -702838984
| PP |  | jednotka klimatizační vnitřní kazetová čtyřcestná vč. čelního panelu | [14 empty] | PP | 3
7 | K | 751.REF | Cu rozbočky pro chlad. potrubí (refnet) - dvojice kapalina/plyn | ks | 4 |  | 0 |  |  | základní |  | 0 | 0 | 0 | 0 | 0 | 16 | K | 3 | ROZPOCET | 0 | 0 | 0 | 0 | 0 | 1 | 0 | 16 | -514089403
| PP |  | Cu rozbočky pro chlad. potrubí (refnet) - dvojice kapalina/plyn | [14 empty] | PP | 3
8 | K | 751.OVL.KAB | Kabelový ovladač Standard, barevný, ČJ | ks | 3 |  | 0 |  |  | základní |  | 0 | 0 | 0 | 0 | 0 | 16 | K | 3 | ROZPOCET | 0 | 0 | 0 | 0 | 0 | 1 | 0 | 16 | -85387119
| PP |  | Kabelový ovladač Standard, barevný, ČJ | [14 empty] | PP | 3
9 | K | 751.OVL.SKU | Kabely skupinového ovládání | ks | 2 |  | 0 |  |  | základní |  | 0 | 0 | 0 | 0 | 0 | 16 | K | 3 | ROZPOCET | 0 | 0 | 0 | 0 | 0 | 1 | 0 | 16 | 627341450
| PP |  | Kabely skupinového ovládání | [14 empty] | PP | 3
10 | K | 751791122 | Montáž dvojice napojovacího měděného potrubí předizolovaného 6-12 (1/4" x 1/2") | m | 25 |  | 0 | CS ÚRS 2024 01 |  | základní |  | 0 | 0 | 0 | 0 | 0 | 16 | K | 3 | ROZPOCET | 0 | 0 | 0 | 0 | 0 | 1 | 0 | 16 | 721909165
| PP |  | Montáž napojovacího potrubí měděného předizolované dvojice, D mm (") 6-12 (1/4"-1/2") | [14 empty] | PP | 3
11 | M | 42981914 | trubka dvojitě předizolovaná Cu 1/4" -1/2" (6-12 mm), stěna tl 0,8/0,8mm, izolace 9 mm | m | 25 |  | 0 | CS ÚRS 2024 01 |  | základní |  | 0 | 0.001 | 0.025 | 0 | 0 | 128 | M | 3 | ROZPOCET | 0 | 0 | 0 | 0 | 0 | 1 | 0 | 128 | 1552494699
| PP |  | trubka dvojitě předizolovaná Cu 1/4" -1/2" (6-12 mm), stěna tl 0,8/0,8mm, izolace 9 mm | [14 empty] | PP | 3
12 | K | 751791123 | Montáž dvojice napojovacího měděného potrubí předizolovaného 10-16 (3/8" x 5/8") | m | 20 |  | 0 | CS ÚRS 2024 01 |  | základní |  | 0 | 0 | 0 | 0 | 0 | 16 | K | 3 | ROZPOCET | 0 | 0 | 0 | 0 | 0 | 1 | 0 | 16 | -221683065
| PP |  | Montáž napojovacího potrubí měděného předizolované dvojice, D mm (") 10-16 (3/8"-5/8") | [14 empty] | PP | 3
13 | M | 42981915 | trubka dvojitě předizolovaná Cu 3/8" -5/8" (10-16 mm), stěna tl 0,8/1,0mm, izolace 9 mm | m | 20 |  | 0 | CS ÚRS 2024 01 |  | základní |  | 0 | 0.0016 | 0.032 | 0 | 0 | 128 | M | 3 | ROZPOCET | 0 | 0 | 0 | 0 | 0 | 1 | 0 | 128 | 414766627
| PP |  | trubka dvojitě předizolovaná Cu 3/8" -5/8" (10-16 mm), stěna tl 0,8/1,0mm, izolace 9 mm | [14 empty] | PP | 3
14 | K | 751791112 | Montáž napojovacího měděného potrubí předizolovaného 10 (3/8" x 0,8) | m | 14 |  | 0 | CS ÚRS 2024 01 |  | základní |  | 0 | 0 | 0 | 0 | 0 | 16 | K | 3 | ROZPOCET | 0 | 0 | 0 | 0 | 0 | 1 | 0 | 16 | -1369220649
| PP |  | Montáž napojovacího potrubí měděného předizolovaného, D mm (" x tl. stěny) 10 (3/8" x 0,8) | [14 empty] | PP | 3
15 | M | 42981908 | trubka předizolovaná Cu 3/8" (10 mm), stěna tl 0,8 mm, izolace 9mm | m | 14 |  | 0 | CS ÚRS 2024 01 |  | základní |  | 0 | 0.0007 | 0.0098 | 0 | 0 | 128 | M | 3 | ROZPOCET | 0 | 0 | 0 | 0 | 0 | 1 | 0 | 128 | -1394078553
| PP |  | trubka předizolovaná Cu 3/8" (10 mm), stěna tl 0,8 mm, izolace 9mm | [14 empty] | PP | 3
16 | K | 751791115 | Montáž napojovacího měděného potrubí předizolovaného 18 (3/4" x 1,0) | m | 14 |  | 0 | CS ÚRS 2024 01 |  | základní |  | 0 | 0 | 0 | 0 | 0 | 16 | K | 3 | ROZPOCET | 0 | 0 | 0 | 0 | 0 | 1 | 0 | 16 | -2036168746
| PP |  | Montáž napojovacího potrubí měděného předizolovaného, D mm (" x tl. stěny) 18 (3/4" x 1,0) | [14 empty] | PP | 3
17 | M | 42981911 | trubka předizolovaná Cu 3/4" (18 mm), stěna tl 1,0 mm, izolace 9mm | m | 14 |  | 0 | CS ÚRS 2024 01 |  | základní |  | 0 | 0.0018 | 0.0252 | 0 | 0 | 128 | M | 3 | ROZPOCET | 0 | 0 | 0 | 0 | 0 | 1 | 0 | 128 | 1588005715
| PP |  | trubka předizolovaná Cu 3/4" (18 mm), stěna tl 1,0 mm, izolace 9mm | [14 empty] | PP | 3
| D | 2 | zař. č. 2 Chlazení tříd a kabinetů |  |  |  | 0 |  |  |  |  | 0 |  | 0.2494 |  | 0 | 2 | D | 2 | ROZPOCET | [6 empty] | 0
18 | K | 751721121 | Montáž klimatizační jednotky venkovní s trojfázovým napájením do 7 vnitřních jednotek | kus | 1 |  | 0 | CS ÚRS 2024 01 |  | základní |  | 0 | 0 | 0 | 0 | 0 | 4 | K | 3 | ROZPOCET | 0 | 0 | 0 | 0 | 0 | 1 | 0 | 4 | -1538789915
| PP |  | Montáž klimatizační jednotky venkovní trojfázové napájení do 7 vnitřních jednotek | [14 empty] | PP | 3
19 | M | 42952022R | jednotka klimatizační venkovní trojfázové napájení typu VRF (VRV), R32 chl. výkon nom. 15,5 kW (specifikace viz tech. zpráva) včetně příslušenství | kus | 1 |  | 0 |  |  | základní |  | 0 | 0.096 | 0.096 | 0 | 0 | 8 | M | 3 | ROZPOCET | 0 | 0 | 0 | 0 | 0 | 1 | 0 | 4 | -1807455128
| PP |  | jednotka klimatizační venkovní trojfázové napájení typu VRF (VRV), R32 (specifikace viz tech. zpráva) včetně příslušenství (rozsah uvažovaného příslušenství viz podrobný popis v tech. zprávě) | [14 empty] | PP | 3
| P |  | Poznámka k položce: (Příslušenstvím je uvažováno zejména veškeré pomocné konstrukce pro kotvení, zavěšení a uložení zařízení, tj. nosné konzoly, příčníky, antivibrační podložky a mezikusy, kotevní materiál, zatěžovací dlaždice a bloky v případě uložení v exteriéru nebo na střeše. Součástí příslušenství jsou také veškeré prvky nutného pro provoz zařízení a jeho správnou funkci, jak je uvedena v popisu tech. zprávy vč. volitelného příslušenství, které se může lišit dle dodavatele zařízení. Jedná se zejména o zabezpečovací prvky, prvky ovládání, regulátory včetně případných rozšiřujících modulů pro funkci ovládání a regulace dle uvedeného popisu zařízení v tech. zprávě) | [14 empty] | P | 3
20 | K | 751.PK3 | Pomocná konstrukce pro uložení jednotek chlazení na podlahu (pro výškové uložení v úrovní oken. | ks | 1 |  | 0 |  |  | základní |  | 0 | 0 | 0 | 0 | 0 | 4 | K | 3 | ROZPOCET | 0 | 0 | 0 | 0 | 0 | 1 | 0 | 4 | -569763908
| PP |  | Pomocná konstrukce pro uložení jednotek chlazení na podlahu (pro výškové uložení v úrovní oken. | [14 empty] | PP | 3
21 | K | 751711132 | Montáž klimatizační jednotky vnitřní kazetové čtyřcestné o výkonu přes 3,5 do 5 kW | kus | 2 |  | 0 | CS ÚRS 2024 01 |  | základní |  | 0 | 0 | 0 | 0 | 0 | 4 | K | 3 | ROZPOCET | 0 | 0 | 0 | 0 | 0 | 1 | 0 | 4 | 1993030012
| PP |  | Montáž klimatizační jednotky vnitřní kazetové čtyřcestné o výkonu (pro objem místnosti) přes 3,5 do 5 kW (přes 35 do 50 m3) | [14 empty] | PP | 3
22 | M | 42952005R1 | jednotka klimatizační vnitřní kazetová čtyřcestná o výkonu do 3,6 kW vč. čelního panelu | kus | 2 |  | 0 |  |  | základní |  | 0 | 0.018 | 0.036 | 0 | 0 | 8 | M | 3 | ROZPOCET | 0 | 0 | 0 | 0 | 0 | 1 | 0 | 4 | -234087562
| PP |  | jednotka klimatizační vnitřní kazetová čtyřcestná vč. čelního panelu | [14 empty] | PP | 3
23 | K | 751711133 | Montáž klimatizační jednotky vnitřní kazetové čtyřcestné o výkonu přes 5 do 6,5 kW | kus | 2 |  | 0 | CS ÚRS 2024 01 |  | základní |  | 0 | 0 | 0 | 0 | 0 | 16 | K | 3 | ROZPOCET | 0 | 0 | 0 | 0 | 0 | 1 | 0 | 16 | 452067367
| PP |  | Montáž klimatizační jednotky vnitřní kazetové čtyřcestné o výkonu (pro objem místnosti) přes 5 do 6,5 kW (přes 50 do 65 m3) | [14 empty] | PP | 3
24 | M | 42952006R | jednotka klimatizační vnitřní kazetová čtyřcestná o výkonu do 6 kW vč. čelního panelu | kus | 2 |  | 0 |  |  | základní |  | 0 | 0.018 | 0.036 | 0 | 0 | 32 | M | 3 | ROZPOCET | 0 | 0 | 0 | 0 | 0 | 1 | 0 | 16 | -770156656
| PP |  | jednotka klimatizační vnitřní kazetová čtyřcestná vč. čelního panelu | [14 empty] | PP | 3
25 | K | 751.REF | Cu rozbočky pro chlad. potrubí (refnet) - dvojice kapalina/plyn | ks | 3 |  | 0 |  |  | základní |  | 0 | 0 | 0 | 0 | 0 | 4 | K | 3 | ROZPOCET | 0 | 0 | 0 | 0 | 0 | 1 | 0 | 4 | -400070130
| PP |  | Cu rozbočky pro chlad. potrubí (refnet) - dvojice kapalina/plyn | [14 empty] | PP | 3
26 | K | 751.OVL.KAB | Kabelový ovladač Standard, barevný, ČJ | ks | 2 |  | 0 |  |  | základní |  | 0 | 0 | 0 | 0 | 0 | 4 | K | 3 | ROZPOCET | 0 | 0 | 0 | 0 | 0 | 1 | 0 | 4 | 1355989493
| PP |  | Kabelový ovladač Standard, barevný, ČJ | [14 empty] | PP | 3
27 | K | 751.OVL.SKU | Kabely skupinového ovládání | ks | 2 |  | 0 |  |  | základní |  | 0 | 0 | 0 | 0 | 0 | 4 | K | 3 | ROZPOCET | 0 | 0 | 0 | 0 | 0 | 1 | 0 | 4 | 808749063
| PP |  | Kabely skupinového ovládání | [14 empty] | PP | 3
28 | K | 751791122 | Montáž dvojice napojovacího měděného potrubí předizolovaného 6-12 (1/4" x 1/2") | m | 4 |  | 0 | CS ÚRS 2024 01 |  | základní |  | 0 | 0 | 0 | 0 | 0 | 4 | K | 3 | ROZPOCET | 0 | 0 | 0 | 0 | 0 | 1 | 0 | 4 | 743815276
| PP |  | Montáž napojovacího potrubí měděného předizolované dvojice, D mm (") 6-12 (1/4"-1/2") | [14 empty] | PP | 3
29 | M | 42981914 | trubka dvojitě předizolovaná Cu 1/4" -1/2" (6-12 mm), stěna tl 0,8/0,8mm, izolace 9 mm | m | 4 |  | 0 | CS ÚRS 2024 01 |  | základní |  | 0 | 0.001 | 0.004 | 0 | 0 | 8 | M | 3 | ROZPOCET | 0 | 0 | 0 | 0 | 0 | 1 | 0 | 4 | -2025417076
| PP |  | trubka dvojitě předizolovaná Cu 1/4" -1/2" (6-12 mm), stěna tl 0,8/0,8mm, izolace 9 mm | [14 empty] | PP | 3
30 | K | 751791123 | Montáž dvojice napojovacího měděného potrubí předizolovaného 10-16 (3/8" x 5/8") | m | 14 |  | 0 | CS ÚRS 2024 01 |  | základní |  | 0 | 0 | 0 | 0 | 0 | 4 | K | 3 | ROZPOCET | 0 | 0 | 0 | 0 | 0 | 1 | 0 | 4 | 54576630
| PP |  | Montáž napojovacího potrubí měděného předizolované dvojice, D mm (") 10-16 (3/8"-5/8") | [14 empty] | PP | 3
31 | M | 42981915 | trubka dvojitě předizolovaná Cu 3/8" -5/8" (10-16 mm), stěna tl 0,8/1,0mm, izolace 9 mm | m | 14 |  | 0 | CS ÚRS 2024 01 |  | základní |  | 0 | 0.0016 | 0.0224 | 0 | 0 | 8 | M | 3 | ROZPOCET | 0 | 0 | 0 | 0 | 0 | 1 | 0 | 4 | 1523738958
| PP |  | trubka dvojitě předizolovaná Cu 3/8" -5/8" (10-16 mm), stěna tl 0,8/1,0mm, izolace 9 mm | [14 empty] | PP | 3
32 | K | 751791112 | Montáž napojovacího měděného potrubí předizolovaného 10 (3/8" x 0,8) | m | 22 |  | 0 | CS ÚRS 2024 01 |  | základní |  | 0 | 0 | 0 | 0 | 0 | 4 | K | 3 | ROZPOCET | 0 | 0 | 0 | 0 | 0 | 1 | 0 | 4 | 415238274
| PP |  | Montáž napojovacího potrubí měděného předizolovaného, D mm (" x tl. stěny) 10 (3/8" x 0,8) | [14 empty] | PP | 3
33 | M | 42981908 | trubka předizolovaná Cu 3/8" (10 mm), stěna tl 0,8 mm, izolace 9mm | m | 22 |  | 0 | CS ÚRS 2024 01 |  | základní |  | 0 | 0.0007 | 0.0154 | 0 | 0 | 8 | M | 3 | ROZPOCET | 0 | 0 | 0 | 0 | 0 | 1 | 0 | 4 | 437673791
| PP |  | trubka předizolovaná Cu 3/8" (10 mm), stěna tl 0,8 mm, izolace 9mm | [14 empty] | PP | 3
34 | K | 751791115 | Montáž napojovacího měděného potrubí předizolovaného 18 (3/4" x 1,0) | m | 22 |  | 0 | CS ÚRS 2024 01 |  | základní |  | 0 | 0 | 0 | 0 | 0 | 4 | K | 3 | ROZPOCET | 0 | 0 | 0 | 0 | 0 | 1 | 0 | 4 | 1344391862
| PP |  | Montáž napojovacího potrubí měděného předizolovaného, D mm (" x tl. stěny) 18 (3/4" x 1,0) | [14 empty] | PP | 3
35 | M | 42981911 | trubka předizolovaná Cu 3/4" (18 mm), stěna tl 1,0 mm, izolace 9mm | m | 22 |  | 0 | CS ÚRS 2024 01 |  | základní |  | 0 | 0.0018 | 0.0396 | 0 | 0 | 8 | M | 3 | ROZPOCET | 0 | 0 | 0 | 0 | 0 | 1 | 0 | 4 | -66047302
| PP |  | trubka předizolovaná Cu 3/4" (18 mm), stěna tl 1,0 mm, izolace 9mm | [14 empty] | PP | 3
| D | 3 | zař. č. 3 Chlazení tříd a kabinetů |  |  |  | 0 |  |  |  |  | 0 |  | 0.192 |  | 0 | 2 | D | 2 | ROZPOCET | [6 empty] | 0
36 | K | 751721121 | Montáž klimatizační jednotky venkovní s trojfázovým napájením do 7 vnitřních jednotek | kus | 1 |  | 0 | CS ÚRS 2024 01 |  | základní |  | 0 | 0 | 0 | 0 | 0 | 16 | K | 3 | ROZPOCET | 0 | 0 | 0 | 0 | 0 | 1 | 0 | 16 | -1246937751
| PP |  | Montáž klimatizační jednotky venkovní trojfázové napájení do 7 vnitřních jednotek | [14 empty] | PP | 3
37 | M | 42952022R2 | jednotka klimatizační venkovní trojfázové napájení typu VRF (VRV), R32 chl. výkon nom. 12,1 kW (specifikace viz tech. zpráva) včetně příslušenství | kus | 1 |  | 0 |  |  | základní |  | 0 | 0.096 | 0.096 | 0 | 0 | 32 | M | 3 | ROZPOCET | 0 | 0 | 0 | 0 | 0 | 1 | 0 | 16 | 1652487903
| PP |  | jednotka klimatizační venkovní trojfázové napájení typu VRF (VRV), R32 (specifikace viz tech. zpráva) včetně příslušenství (rozsah uvažovaného příslušenství viz podrobný popis v tech. zprávě) | [14 empty] | PP | 3
| P |  | Poznámka k položce: (Příslušenstvím je uvažováno zejména veškeré pomocné konstrukce pro kotvení, zavěšení a uložení zařízení, tj. nosné konzoly, příčníky, antivibrační podložky a mezikusy, kotevní materiál, zatěžovací dlaždice a bloky v případě uložení v exteriéru nebo na střeše. Součástí příslušenství jsou také veškeré prvky nutného pro provoz zařízení a jeho správnou funkci, jak je uvedena v popisu tech. zprávy vč. volitelného příslušenství, které se může lišit dle dodavatele zařízení. Jedná se zejména o zabezpečovací prvky, prvky ovládání, regulátory včetně případných rozšiřujících modulů pro funkci ovládání a regulace dle uvedeného popisu zařízení v tech. zprávě) | [14 empty] | P | 3
38 | K | 751.PK3 | Pomocná konstrukce pro uložení jednotek chlazení na podlahu (pro výškové uložení v úrovní oken. | ks | 1 |  | 0 |  |  | základní |  | 0 | 0 | 0 | 0 | 0 | 16 | K | 3 | ROZPOCET | 0 | 0 | 0 | 0 | 0 | 1 | 0 | 16 | 1589030030
| PP |  | Pomocná konstrukce pro uložení jednotek chlazení na podlahu (pro výškové uložení v úrovní oken. | [14 empty] | PP | 3
39 | K | 751711133 | Montáž klimatizační jednotky vnitřní kazetové čtyřcestné o výkonu přes 5 do 6,5 kW | kus | 2 |  | 0 | CS ÚRS 2024 01 |  | základní |  | 0 | 0 | 0 | 0 | 0 | 16 | K | 3 | ROZPOCET | 0 | 0 | 0 | 0 | 0 | 1 | 0 | 16 | -2048628185
| PP |  | Montáž klimatizační jednotky vnitřní kazetové čtyřcestné o výkonu (pro objem místnosti) přes 5 do 6,5 kW (přes 50 do 65 m3) | [14 empty] | PP | 3
40 | M | 42952006R | jednotka klimatizační vnitřní kazetová čtyřcestná o výkonu do 6 kW vč. čelního panelu | kus | 2 |  | 0 |  |  | základní |  | 0 | 0.018 | 0.036 | 0 | 0 | 32 | M | 3 | ROZPOCET | 0 | 0 | 0 | 0 | 0 | 1 | 0 | 16 | -877428301
| PP |  | jednotka klimatizační vnitřní kazetová čtyřcestná vč. čelního panelu | [14 empty] | PP | 3
41 | K | 751.REF | Cu rozbočky pro chlad. potrubí (refnet) - dvojice kapalina/plyn | ks | 1 |  | 0 |  |  | základní |  | 0 | 0 | 0 | 0 | 0 | 16 | K | 3 | ROZPOCET | 0 | 0 | 0 | 0 | 0 | 1 | 0 | 16 | 2078001222
| PP |  | Cu rozbočky pro chlad. potrubí (refnet) - dvojice kapalina/plyn | [14 empty] | PP | 3
42 | K | 751.OVL.KAB | Kabelový ovladač Standard, barevný, ČJ | ks | 1 |  | 0 |  |  | základní |  | 0 | 0 | 0 | 0 | 0 | 16 | K | 3 | ROZPOCET | 0 | 0 | 0 | 0 | 0 | 1 | 0 | 16 | 549605160
| PP |  | Kabelový ovladač Standard, barevný, ČJ | [14 empty] | PP | 3
43 | K | 751.OVL.SKU | Kabely skupinového ovládání | ks | 1 |  | 0 |  |  | základní |  | 0 | 0 | 0 | 0 | 0 | 16 | K | 3 | ROZPOCET | 0 | 0 | 0 | 0 | 0 | 1 | 0 | 16 | -945217927
| PP |  | Kabely skupinového ovládání | [14 empty] | PP | 3
44 | K | 751791112 | Montáž napojovacího měděného potrubí předizolovaného 10 (3/8" x 0,8) | m | 24 |  | 0 | CS ÚRS 2024 01 |  | základní |  | 0 | 0 | 0 | 0 | 0 | 16 | K | 3 | ROZPOCET | 0 | 0 | 0 | 0 | 0 | 1 | 0 | 16 | 1665149411
| PP |  | Montáž napojovacího potrubí měděného předizolovaného, D mm (" x tl. stěny) 10 (3/8" x 0,8) | [14 empty] | PP | 3
45 | M | 42981908 | trubka předizolovaná Cu 3/8" (10 mm), stěna tl 0,8 mm, izolace 9mm | m | 24 |  | 0 | CS ÚRS 2024 01 |  | základní |  | 0 | 0.0007 | 0.0168 | 0 | 0 | 32 | M | 3 | ROZPOCET | 0 | 0 | 0 | 0 | 0 | 1 | 0 | 16 | 926611704
| PP |  | trubka předizolovaná Cu 3/8" (10 mm), stěna tl 0,8 mm, izolace 9mm | [14 empty] | PP | 3
46 | K | 751791115 | Montáž napojovacího měděného potrubí předizolovaného 18 (3/4" x 1,0) | m | 24 |  | 0 | CS ÚRS 2024 01 |  | základní |  | 0 | 0 | 0 | 0 | 0 | 16 | K | 3 | ROZPOCET | 0 | 0 | 0 | 0 | 0 | 1 | 0 | 16 | 1344408488
| PP |  | Montáž napojovacího potrubí měděného předizolovaného, D mm (" x tl. stěny) 18 (3/4" x 1,0) | [14 empty] | PP | 3
47 | M | 42981911 | trubka předizolovaná Cu 3/4" (18 mm), stěna tl 1,0 mm, izolace 9mm | m | 24 |  | 0 | CS ÚRS 2024 01 |  | základní |  | 0 | 0.0018 | 0.0432 | 0 | 0 | 32 | M | 3 | ROZPOCET | 0 | 0 | 0 | 0 | 0 | 1 | 0 | 16 | -1653541703
| PP |  | trubka předizolovaná Cu 3/4" (18 mm), stěna tl 1,0 mm, izolace 9mm | [14 empty] | PP | 3
| D | 4 | zař. č. 4 Přesun stávajících jednotek |  |  |  | 0 |  |  |  |  | 0 |  | 0.224 |  | 0 | 2 | D | 2 | ROZPOCET | [6 empty] | 0
48 | K | 751.R1 | Přesun stvávající jednotek (odsátí chladiva, odpojení přesun jednotek, nové napojení,čištění stavájícího potrubí, doplnění chladiva (R410A, R407), zprovoznění) | ks | 2 |  | 0 |  |  | základní |  | 0 | 0 | 0 | 0 | 0 | 16 | K | 3 | ROZPOCET | 0 | 0 | 0 | 0 | 0 | 1 | 0 | 16 | -581150684
| PP |  | Přesun stvávající jednotek (odsátí chladiva, odpojení přesun jednote, nové napojení, doplnění chladiva, zprovoznění, doplnění postavce jednotky) | [14 empty] | PP | 3
49 | K | 751.PK3 | Pomocná konstrukce pro uložení jednotek chlazení na podlahu (pro výškové uložení v úrovní oken. | ks | 2 |  | 0 |  |  | základní |  | 0 | 0 | 0 | 0 | 0 | 16 | K | 3 | ROZPOCET | 0 | 0 | 0 | 0 | 0 | 1 | 0 | 16 | -1440251324
| PP |  | Pomocná konstrukce pro uložení jednotek chlazení na podlahu (pro výškové uložení v úrovní oken. | [14 empty] | PP | 3
50 | K | 751791122 | Montáž dvojice napojovacího měděného potrubí předizolovaného 6-12 (1/4" x 1/2") | m | 16 |  | 0 | CS ÚRS 2024 01 |  | základní |  | 0 | 0 | 0 | 0 | 0 | 16 | K | 3 | ROZPOCET | 0 | 0 | 0 | 0 | 0 | 1 | 0 | 16 | 1865461014
| PP |  | Montáž napojovacího potrubí měděného předizolované dvojice, D mm (") 6-12 (1/4"-1/2") | [14 empty] | PP | 3
51 | M | 42981914 | trubka dvojitě předizolovaná Cu 1/4" -1/2" (6-12 mm), stěna tl 0,8/0,8mm, izolace 9 mm | m | 16 |  | 0 | CS ÚRS 2024 01 |  | základní |  | 0 | 0.001 | 0.016 | 0 | 0 | 32 | M | 3 | ROZPOCET | 0 | 0 | 0 | 0 | 0 | 1 | 0 | 16 | 1250631016
| PP |  | trubka dvojitě předizolovaná Cu 1/4" -1/2" (6-12 mm), stěna tl 0,8/0,8mm, izolace 9 mm | [14 empty] | PP | 3
52 | K | 751.N.R | napojení rozvodů pro jednotky (2x chladivové potrubí, kom. a el. kabeláž) | ks | 2 |  | 0 |  |  | základní |  | 0 | 0 | 0 | 0 | 0 | 16 | K | 3 | ROZPOCET | 0 | 0 | 0 | 0 | 0 | 1 | 0 | 16 | -1804887977
| PP |  | napojení rozvodů pro jednotky (2x chladivové potrubí, kom. a el. kabeláž) | [14 empty] | PP | 3
53 | K | 751721111 | Montáž klimatizační jednotky venkovní s jednofázovým napájením do 2 vnitřních jednotek | kus | 2 |  | 0 | CS ÚRS 2024 01 |  | základní |  | 0 | 0 | 0 | 0 | 0 | 16 | K | 3 | ROZPOCET | 0 | 0 | 0 | 0 | 0 | 1 | 0 | 16 | 2071372362
| PP |  | Montáž klimatizační jednotky venkovní jednofázové napájení do 2 vnitřních jednotek | [14 empty] | PP | 3
| P |  | Poznámka k položce: Bude instalováno pouze v případě výměny zařízení (viz tech. zpráva) | [14 empty] | P | 3
54 | M | 42952015 | jednotka klimatizační venkovní jednofázové napájení do 2 vnitřních jednotek o výkonu do 5,5kW | kus | 2 |  | 0 | CS ÚRS 2024 01 |  | základní |  | 0 | 0.05 | 0.1 | 0 | 0 | 32 | M | 3 | ROZPOCET | 0 | 0 | 0 | 0 | 0 | 1 | 0 | 16 | -436831598
| PP |  | jednotka klimatizační venkovní jednofázové napájení do 2 vnitřních jednotek o výkonu do 5,5kW | [14 empty] | PP | 3
| P |  | Poznámka k položce: Bude instalováno pouze v případě výměny zařízení (viz tech. zpráva) | [14 empty] | P | 3
55 | K | 751711111 | Montáž klimatizační jednotky vnitřní nástěnné o výkonu do 3,5 kW | kus | 2 |  | 0 | CS ÚRS 2024 01 |  | základní |  | 0 | 0 | 0 | 0 | 0 | 16 | K | 3 | ROZPOCET | 0 | 0 | 0 | 0 | 0 | 1 | 0 | 16 | 1474893178
| PP |  | Montáž klimatizační jednotky vnitřní nástěnné o výkonu (pro objem místnosti) do 3,5 kW (do 35 m3) | [14 empty] | PP | 3
| P |  | Poznámka k položce: Bude instalováno pouze v případě výměny zařízení (viz tech. zpráva) | [14 empty] | P | 3
56 | M | 42952001 | jednotka klimatizační nástěnná o výkonu do 3,5kW | kus | 2 |  | 0 | CS ÚRS 2024 01 |  | základní |  | 0 | 0.029 | 0.058 | 0 | 0 | 32 | M | 3 | ROZPOCET | 0 | 0 | 0 | 0 | 0 | 1 | 0 | 16 | -1551860382
| PP |  | jednotka klimatizační nástěnná o výkonu do 3,5kW | [14 empty] | PP | 3
| P |  | Poznámka k položce: Bude instalováno pouze v případě výměny zařízení (viz tech. zpráva) | [14 empty] | P | 3
57 | K | 751791122 | Montáž dvojice napojovacího měděného potrubí předizolovaného 6-12 (1/4" x 1/2") | m | 50 |  | 0 | CS ÚRS 2024 01 |  | základní |  | 0 | 0 | 0 | 0 | 0 | 16 | K | 3 | ROZPOCET | 0 | 0 | 0 | 0 | 0 | 1 | 0 | 16 | -1172522277
| PP |  | Montáž napojovacího potrubí měděného předizolované dvojice, D mm (") 6-12 (1/4"-1/2") | [14 empty] | PP | 3
| P |  | Poznámka k položce: Bude instalováno pouze v případě výměny zařízení (viz tech. zpráva) | [14 empty] | P | 3
58 | M | 42981914 | trubka dvojitě předizolovaná Cu 1/4" -1/2" (6-12 mm), stěna tl 0,8/0,8mm, izolace 9 mm | m | 50 |  | 0 | CS ÚRS 2024 01 |  | základní |  | 0 | 0.001 | 0.05 | 0 | 0 | 32 | M | 3 | ROZPOCET | 0 | 0 | 0 | 0 | 0 | 1 | 0 | 16 | -805077659
| PP |  | trubka dvojitě předizolovaná Cu 1/4" -1/2" (6-12 mm), stěna tl 0,8/0,8mm, izolace 9 mm | [14 empty] | PP | 3
| P |  | Poznámka k položce: Bude instalováno pouze v případě výměny zařízení (viz tech. zpráva) VČETNĚ KOM. A NAPÁJÍCÍHO KABELU | [14 empty] | P | 3
59 | K | OST.Rst | Stavební přípomoci spojené s výměnou potrubí ve stávajícím komínovým tělesem mezi 2.NP až podkrovím | ks | 1 |  | 0 |  |  | základní |  | 0 | 0 | 0 | 0 | 0 | 16 | K | 3 | ROZPOCET | 0 | 0 | 0 | 0 | 0 | 1 | 0 | 16 | -47040998
| PP |  | Stavební přípomoci spojené s výměnou potrubí ve stávajícím komínovým tělesem mezi 2.NP až podkrovím (vybourání přístupových otvorů, zapravení, oprava omítky, lokální výmalba, zakrytí nábytku | [14 empty] | PP | 3
| P |  | Poznámka k položce: Bude instalováno pouze v případě výměny zařízení (viz tech. zpráva) | [14 empty] | P | 3
| D | MaR | Měření a regulace |  |  |  | 0 |  |  |  |  | 0 |  | 0 |  | 0 | 1 | D | 2 | ROZPOCET | [6 empty] | 0
| D | M1 | Periferie |  |  |  | 0 |  |  |  |  | 0 |  | 0 |  | 0 | 2 | D | 3 | ROZPOCET | [6 empty] | 0
60 | K | 1.1.M | Snímač teploty do interiéru, plastová hlavice, rozsah:-30+100°C, tř.B, IP30, Ni1000/6180, např, NS101, montáž | ks | 2 |  | 0 |  |  | základní |  | 0 | 0 | 0 | 0 | 0 | 4 | K | 4 | ROZPOCET | 0 | 0 | 0 | 0 | 0 | 1 | 0 | 4 | -1784948085
| PP |  | Snímač teploty do interiéru, plastová hlavice, rozsah:-30+100°C, tř.B, IP30, Ni1000/6180, např, NS101, montáž | [14 empty] | PP | 4
61 | K | 1.1.D | Snímač teploty do interiéru, plastová hlavice, rozsah:-30+100°C, tř.B, IP30, Ni1000/6180, např, NS101, dodávka | ks | 2 |  | 0 |  |  | základní |  | 0 | 0 | 0 | 0 | 0 | 4 | K | 4 | ROZPOCET | 0 | 0 | 0 | 0 | 0 | 1 | 0 | 4 | -2134294290
| PP |  | Snímač teploty do interiéru, plastová hlavice, rozsah:-30+100°C, tř.B, IP30, Ni1000/6180, např, NS101, dodávka | [14 empty] | PP | 4
| D | M2 | Řídící systém |  |  |  | 0 |  |  |  |  | 0 |  | 0 |  | 0 | 2 | D | 3 | ROZPOCET | [6 empty] | 0
62 | K | 2.1.M | Řídicí systém, s barevným grafickým 2" displejem TFT IPS s rozlišením 320 × 240 bodů a 8 klávesami, webserver, komunikace 1× RS485 (galv. odd.), 1× Ethernet, 1× RS232, Micro SD, IP20, na DIN lištu 35 mm včetně modulů pro 4xAI, 0xDI, 0xAO, 0xDO, včetně 20% | kpl | 1 |  | 0 |  |  | základní |  | 0 | 0 | 0 | 0 | 0 | 4 | K | 4 | ROZPOCET | 0 | 0 | 0 | 0 | 0 | 1 | 0 | 4 | 2044423668
| PP |  | Řídicí systém, s barevným grafickým 2" displejem TFT IPS s rozlišením 320 × 240 bodů a 8 klávesami, webserver, komunikace 1× RS485 (galv. odd.), 1× Ethernet, 1× RS232, Micro SD, IP20, na DIN lištu 35 mm včetně modulů pro 4xAI, 0xDI, 0xAO, 0xDO, včetně 20% rezervních I/O, montáž | [14 empty] | PP | 4
63 | K | 2.1.D | Řídicí systém, s barevným grafickým 2" displejem TFT IPS s rozlišením 320 × 240 bodů a 8 klávesami, webserver, komunikace 1× RS485 (galv. odd.), 1× Ethernet, 1× RS232, Micro SD, IP20, na DIN lištu 35 mm včetně modulů pro 4xAI, 0xDI, 0xAO, 0xDO, včetně 20% | kpl | 1 |  | 0 |  |  | základní |  | 0 | 0 | 0 | 0 | 0 | 4 | K | 4 | ROZPOCET | 0 | 0 | 0 | 0 | 0 | 1 | 0 | 4 | -383211170
| PP |  | Řídicí systém, s barevným grafickým 2" displejem TFT IPS s rozlišením 320 × 240 bodů a 8 klávesami, webserver, komunikace 1× RS485 (galv. odd.), 1× Ethernet, 1× RS232, Micro SD, IP20, na DIN lištu 35 mm včetně modulů pro 4xAI, 0xDI, 0xAO, 0xDO, včetně 20% rezervních I/O, dodávka | [14 empty] | PP | 4
64 | K | 2.2.M | Komunikační převodník linek RS232/RS485 na DIN lištu, montáž | ks | 1 |  | 0 |  |  | základní |  | 0 | 0 | 0 | 0 | 0 | 4 | K | 4 | ROZPOCET | 0 | 0 | 0 | 0 | 0 | 1 | 0 | 4 | -206278167
| PP |  | Komunikační převodník linek RS232/RS485 na DIN lištu, montáž | [14 empty] | PP | 4
65 | K | 2.2.D | Komunikační převodník linek RS232/RS485 na DIN lištu, dodávka | ks | 1 |  | 0 |  |  | základní |  | 0 | 0 | 0 | 0 | 0 | 4 | K | 4 | ROZPOCET | 0 | 0 | 0 | 0 | 0 | 1 | 0 | 4 | -1372149830
| PP |  | Komunikační převodník linek RS232/RS485 na DIN lištu, dodávka | [14 empty] | PP | 4
66 | K | 2.3.M | Vypracování SW PLC regulátoru | kpl | 1 |  | 0 |  |  | základní |  | 0 | 0 | 0 | 0 | 0 | 4 | K | 4 | ROZPOCET | 0 | 0 | 0 | 0 | 0 | 1 | 0 | 4 | 448826893
| PP |  | Vypracování SW PLC regulátoru | [14 empty] | PP | 4
| D | M3 | Rozvaděče |  |  |  | 0 |  |  |  |  | 0 |  | 0 |  | 0 | 2 | D | 3 | ROZPOCET | [6 empty] | 0
67 | K | 3.1.M | Montáž a zapojení rozváděče RMAR, montáž | kpl | 1 |  | 0 |  |  | základní |  | 0 | 0 | 0 | 0 | 0 | 4 | K | 4 | ROZPOCET | 0 | 0 | 0 | 0 | 0 | 1 | 0 | 4 | -185435245
| PP |  | Montáž a zapojení rozváděče RMAR, montáž | [14 empty] | PP | 4
68 | K | 3.1.D | Rozváděč RMAR výbava dle regulačních schémat, dodávka | kpl | 1 |  | 0 |  |  | základní |  | 0 | 0 | 0 | 0 | 0 | 4 | K | 4 | ROZPOCET | 0 | 0 | 0 | 0 | 0 | 1 | 0 | 4 | 809909928
| PP |  | Rozváděč RMAR výbava dle regulačních schémat, dodávka | [14 empty] | PP | 4
| D | M4 | Kabely a kabelové trasy |  |  |  | 0 |  |  |  |  | 0 |  | 0 |  | 0 | 2 | D | 3 | ROZPOCET | [6 empty] | 0
69 | K | 4.1.M | Stíněný kabel JYTY 2x1, montáž | m | 70 |  | 0 |  |  | základní |  | 0 | 0 | 0 | 0 | 0 | 4 | K | 4 | ROZPOCET | 0 | 0 | 0 | 0 | 0 | 1 | 0 | 4 | 737530735
| PP |  | Stíněný kabel JYTY 2x1, montáž | [14 empty] | PP | 4
70 | K | 4.1.D | Stíněný kabel JYTY 2x1, dodávka | m | 70 |  | 0 |  |  | základní |  | 0 | 0 | 0 | 0 | 0 | 4 | K | 4 | ROZPOCET | 0 | 0 | 0 | 0 | 0 | 1 | 0 | 4 | 956461410
| PP |  | Stíněný kabel JYTY 2x1, dodávka | [14 empty] | PP | 4
71 | K | 4.2.M | Vodič pospojování CY/zelenožl./ 6, montáž | m | 20 |  | 0 |  |  | základní |  | 0 | 0 | 0 | 0 | 0 | 4 | K | 4 | ROZPOCET | 0 | 0 | 0 | 0 | 0 | 1 | 0 | 4 | -523729171
| PP |  | Vodič pospojování CY/zelenožl./ 6, montáž | [14 empty] | PP | 4
72 | K | 4.2.D | Vodič pospojování CY/zelenožl./ 6, dodávka | m | 20 |  | 0 |  |  | základní |  | 0 | 0 | 0 | 0 | 0 | 4 | K | 4 | ROZPOCET | 0 | 0 | 0 | 0 | 0 | 1 | 0 | 4 | 1672790997
| PP |  | Vodič pospojování CY/zelenožl./ 6, dodávka | [14 empty] | PP | 4
73 | K | 4.3.M | Stíněný kabel JY(St)Y 2x2x0,8, montáž | m | 95 |  | 0 |  |  | základní |  | 0 | 0 | 0 | 0 | 0 | 4 | K | 4 | ROZPOCET | 0 | 0 | 0 | 0 | 0 | 1 | 0 | 4 | -166316685
| PP |  | Stíněný kabel JY(St)Y 2x2x0,8, montáž | [14 empty] | PP | 4
74 | K | 4.3.D | Stíněný kabel JY(St)Y 2x2x0,8, dodávka | m | 95 |  | 0 |  |  | základní |  | 0 | 0 | 0 | 0 | 0 | 4 | K | 4 | ROZPOCET | 0 | 0 | 0 | 0 | 0 | 1 | 0 | 4 | -85285702
| PP |  | Stíněný kabel JY(St)Y 2x2x0,8, dodávka | [14 empty] | PP | 4
75 | K | 4.4.M | Štítky na kabely, montáž | ks | 200 |  | 0 |  |  | základní |  | 0 | 0 | 0 | 0 | 0 | 4 | K | 4 | ROZPOCET | 0 | 0 | 0 | 0 | 0 | 1 | 0 | 4 | 1910127670
| PP |  | Štítky na kabely, montáž | [14 empty] | PP | 4
76 | K | 4.4.D | Štítky na kabely, dodávka | ks | 200 |  | 0 |  |  | základní |  | 0 | 0 | 0 | 0 | 0 | 4 | K | 4 | ROZPOCET | 0 | 0 | 0 | 0 | 0 | 1 | 0 | 4 | -828988288
| PP |  | Štítky na kabely, dodávka | [14 empty] | PP | 4
77 | K | 4.5.M | Lišta vkládací 40x40mm, montáž | m | 100 |  | 0 |  |  | základní |  | 0 | 0 | 0 | 0 | 0 | 4 | K | 4 | ROZPOCET | 0 | 0 | 0 | 0 | 0 | 1 | 0 | 4 | -445452264
| PP |  | Lišta vkládací 40x40mm, montáž | [14 empty] | PP | 4
78 | K | 4.5.D | Lišta vkládací 40x40mm, dodávka | m | 100 |  | 0 |  |  | základní |  | 0 | 0 | 0 | 0 | 0 | 4 | K | 4 | ROZPOCET | 0 | 0 | 0 | 0 | 0 | 1 | 0 | 4 | 8700358
| PP |  | Lišta vkládací 40x40mm, dodávka | [14 empty] | PP | 4
79 | K | 4.6.M | Ostatní podružný materiál, montáž | kpl | 1 |  | 0 |  |  | základní |  | 0 | 0 | 0 | 0 | 0 | 4 | K | 4 | ROZPOCET | 0 | 0 | 0 | 0 | 0 | 1 | 0 | 4 | 56815711
| PP |  | Ostatní podružný materiál, montáž | [14 empty] | PP | 4
80 | K | 4.6.D | Ostatní podružný materiál, dodávka | kpl | 1 |  | 0 |  |  | základní |  | 0 | 0 | 0 | 0 | 0 | 4 | K | 4 | ROZPOCET | 0 | 0 | 0 | 0 | 0 | 1 | 0 | 4 | 494390754
| PP |  | Ostatní podružný materiál, dodávka | [14 empty] | PP | 4
81 | K | 4.7.M | Zapojení komunikace Modbus RS485 jednotky chlazení | ks | 5 |  | 0 |  |  | základní |  | 0 | 0 | 0 | 0 | 0 | 4 | K | 4 | ROZPOCET | 0 | 0 | 0 | 0 | 0 | 1 | 0 | 4 | -1697715285
| PP |  | Zapojení komunikace Modbus RS485 jednotky chlazení | [14 empty] | PP | 4
82 | K | 4.8.M | Ukončení vodičů a kabelů | kpl | 1 |  | 0 |  |  | základní |  | 0 | 0 | 0 | 0 | 0 | 4 | K | 4 | ROZPOCET | 0 | 0 | 0 | 0 | 0 | 1 | 0 | 4 | 980312196
| PP |  | Ukončení vodičů a kabelů | [14 empty] | PP | 4
| D | M6 | Zprovoznění |  |  |  | 0 |  |  |  |  | 0 |  | 0 |  | 0 | 2 | D | 3 | ROZPOCET | [6 empty] | 0
83 | K | 5.3 | Zaškolení obsluhy, manuály, spolupráce na návrhu provozního řádu | kpl | 1 |  | 0 |  |  | základní |  | 0 | 0 | 0 | 0 | 0 | 4 | K | 4 | ROZPOCET | 0 | 0 | 0 | 0 | 0 | 1 | 0 | 4 | -1331184456
| PP |  | Zaškolení obsluhy, manuály, spolupráce na návrhu provozního řádu | [14 empty] | PP | 4
84 | K | 5.4 | Komplexní zkoušky a oživení | kpl | 1 |  | 0 |  |  | základní |  | 0 | 0 | 0 | 0 | 0 | 4 | K | 4 | ROZPOCET | 0 | 0 | 0 | 0 | 0 | 1 | 0 | 4 | -1372809255
| PP |  | Komplexní zkoušky a oživení | [14 empty] | PP | 4
85 | K | 5.5 | Nastavení a odladění systému | kpl | 1 |  | 0 |  |  | základní |  | 0 | 0 | 0 | 0 | 0 | 4 | K | 4 | ROZPOCET | 0 | 0 | 0 | 0 | 0 | 1 | 0 | 4 | -974791857
| PP |  | Nastavení a odladění systému | [14 empty] | PP | 4
86 | K | 5.6 | Revizní technik | kpl | 1 |  | 0 |  |  | základní |  | 0 | 0 | 0 | 0 | 0 | 4 | K | 4 | ROZPOCET | 0 | 0 | 0 | 0 | 0 | 1 | 0 | 4 | -1452457405
| PP |  | Revizní technik | [14 empty] | PP | 4
| D | ost | Ostatní |  |  |  | 0 |  |  |  |  | 0 |  | 0.008 |  | 0 | 4 | D | 0 | ROZPOCET | [6 empty] | 0
87 | K | OST.1 | Stavební přípomoce | soub | 1 |  | 0 |  |  | základní |  | 0 | 0 | 0 | 0 | 0 | 16 | K | 1 | ROZPOCET | 0 | 0 | 0 | 0 | 0 | 1 | 0 | 16 | 1480700734
| PP |  | rozsah dle specifikace v tech. zprávě | [14 empty] | PP | 1
88 | K | OST.2 | Přesun hmot | % |  |  | 0 |  |  | základní |  | 0 | 0 | 0 | 0 | 0 | 16 | K | 1 | ROZPOCET | 0 | 0 | 0 | 0 | 0 | 1 | 0 | 16 | -1904687926
| PP |  | Přesun hmot | [14 empty] | PP | 1
89 | K | OST.3 | Spojovací a kotevní materiál | % |  |  | 0 |  |  | základní |  | 0 | 0 | 0 | 0 | 0 | 16 | K | 1 | ROZPOCET | 0 | 0 | 0 | 0 | 0 | 1 | 0 | 16 | -1167784616
| PP |  | Spojovací a kotevní materiál | [14 empty] | PP | 1
90 | K | OST.4 | Požární ucpávky | ks | 5 |  | 0 |  |  | základní |  | 0 | 0 | 0 | 0 | 0 | 512 | K | 1 | ROZPOCET | 0 | 0 | 0 | 0 | 0 | 1 | 0 | 512 | -1023064372
91 | K | OST.6 | Komunikační kabeláž | kpl | 1 |  | 0 |  |  | základní |  | 0 | 0 | 0 | 0 | 0 | 16 | K | 1 | ROZPOCET | 0 | 0 | 0 | 0 | 0 | 1 | 0 | 16 | -1110313972
| PP |  | Komunikační kabeláž dle typu jednotky (trasa společně s chladivovým potrubím) | [14 empty] | PP | 1
92 | K | OST.8 | Zprovoznění systémů, zaškolení obsluhy | ks | 1 |  | 0 |  |  | základní |  | 0 | 0 | 0 | 0 | 0 | 16 | K | 1 | ROZPOCET | 0 | 0 | 0 | 0 | 0 | 1 | 0 | 16 | -1541929919
| PP |  | Zprovoznění systému, zaškolení obsluhy | [14 empty] | PP | 1
93 | K | OST.9 | Dokumentace skutečného stavu | ks | 1 |  | 0 |  |  | základní |  | 0 | 0 | 0 | 0 | 0 | 16 | K | 1 | ROZPOCET | 0 | 0 | 0 | 0 | 0 | 1 | 0 | 16 | 851663544
| PP |  | Dokumentace skutečného stavu | [14 empty] | PP | 1
94 | K | 751793001 | Doplnění chladiva do systému | kg | 8 |  | 0 | CS ÚRS 2024 01 |  | základní |  | 0 | 0 | 0 | 0 | 0 | 16 | K | 1 | ROZPOCET | 0 | 0 | 0 | 0 | 0 | 1 | 0 | 16 | -1272498741
| PP |  | Doplnění chladiva do systému | [14 empty] | PP | 1
| P |  | Poznámka k položce: (nové zařízení, doplnění přesouvaných zařízení součástí položky přesunu) | [14 empty] | P | 1
95 | M | 10892004 | chladivo R32 9kg | kg | 8 |  | 0 | CS ÚRS 2024 01 |  | základní |  | 0 | 0.001 | 0.008 | 0 | 0 | 32 | M | 1 | ROZPOCET | 0 | 0 | 0 | 0 | 0 | 1 | 0 | 16 | -1881828799
| PP |  | chladivo R32 9kg | [14 empty] | PP | 1

## D.1.4.C - Vzduchotechnika
{63617c0b-8d09-4a9b-913a-3157ed87c353}
2
| KRYCÍ LIST SOUPISU PRACÍ | [7 empty] | v --- níže se nacházejí doplnkové a pomocné údaje k sestavám --- v | [8 empty] | False
Stavba:
Stavební úpravy spojené s vestavbou do podkroví VOŠŽ a SZŠ Hradec Králové
Objekt:
D.1.4.C - Vzduchotechnika
| KSO: |  |  |  |  | CC-CZ:
| Místo: |  |  |  |  | Datum: | 22. 4. 2024
| Zadavatel: |  |  |  |  | IČ:
DIČ:
| Uchazeč: |  |  |  |  | IČ: | Vyplň údaj
|  | Vyplň údaj |  |  |  | DIČ: | Vyplň údaj
| Projektant: |  |  |  |  | IČ:
DIČ:
| Zpracovatel: |  |  |  |  | IČ:
DIČ:
Poznámka:
| Cena bez DPH | [5 empty] | 0
|  |  | Základ daně |  |  | Sazba daně | Výše daně
| DPH | základní | 0 |  |  | 21% | 0
|  | snížená | 0 |  |  | 12% | 0
|  | zákl. přenesená | 0 |  |  | 21% | 0
|  | sníž. přenesená | 0 |  |  | 12% | 0
|  | nulová | 0 |  |  | 0% | 0
| Cena s DPH |  |  | v | CZK |  | 0
| Projektant |  |  | Zpracovatel
| Datum a podpis: |  | Razítko | Datum a podpis: |  |  | Razítko
| Objednavatel |  |  | Uchazeč
| Datum a podpis: |  | Razítko | Datum a podpis: |  |  | Razítko
REKAPITULACE ČLENĚNÍ SOUPISU PRACÍ
Stavba:
Stavební úpravy spojené s vestavbou do podkroví VOŠŽ a SZŠ Hradec Králové
Objekt:
D.1.4.C - Vzduchotechnika
Místo: | [5 empty] | Datum: | 22. 4. 2024
Zadavatel: | [5 empty] | Projektant:
Uchazeč: |  |  | Vyplň údaj |  |  | Zpracovatel:
Kód dílu - Popis | [6 empty] | Cena celkem [CZK]
Náklady ze soupisu prací | [6 empty] | 0 | [11 empty] | -1
| psv - Práce a dodávky PSV | [5 empty] | 0
| 751 - Vzduchotechnika | [5 empty] | 0
| zař. č. 1 - Větrání CHÚC | [5 empty] | 0
| zař. č. 2 - Větrání sociálního zařízení | [5 empty] | 0
| zař. č. 3 - Přesun technologické digestoře | [5 empty] | 0
| zař. č. 4 - Větrání UPS | [5 empty] | 0
| potrubí - VZT potrubí vč. tvarovek a kotvení | [5 empty] | 0
| ost - Ostatní | [5 empty] | 0
SOUPIS PRACÍ
Stavba:
Stavební úpravy spojené s vestavbou do podkroví VOŠŽ a SZŠ Hradec Králové
Objekt:
D.1.4.C - Vzduchotechnika
Místo: | [5 empty] | Datum: | 22. 4. 2024
Zadavatel: | [5 empty] | Projektant:
Uchazeč: |  |  | Vyplň údaj |  |  | Zpracovatel:
PČ | Typ | Kód | Popis | MJ | Množství | J.cena [CZK] | Cena celkem [CZK] | Cenová soustava |  | DPH | J. Nh [h] | Nh celkem [h] | J. hmotnost [t] | Hmotnost celkem [t] | J. suť [t] | Suť Celkem [t]
Náklady soupisu celkem | [6 empty] | 0 |  |  |  |  | 0 |  | 0.69864 |  | 0 |  | D | -1 | [10 empty] | 0
| D | psv | Práce a dodávky PSV |  |  |  | 0 |  |  |  |  | 0 |  | 0.69864 |  | 0 | 2 | D | 0 |  |  |  | ROZPOCET | [6 empty] | 0
| D | 751 | Vzduchotechnika |  |  |  | 0 |  |  |  |  | 0 |  | 0.69864 |  | 0 | 2 | D | 1 |  |  |  | ROZPOCET | [6 empty] | 0
| D | zař. č. 1 | Větrání CHÚC |  |  |  | 0 |  |  |  |  | 0 |  | 0.08 |  | 0 | 2 | D | 2 |  |  |  | ROZPOCET | [6 empty] | 0
1 | K | 751111276 | Montáž ventilátoru axiálního středotlakého potrubního základního D přes 600 do 700 mm | kus | 1 |  | 0 | CS ÚRS 2024 01 |  | základní |  | 0 | 0 | 0 | 0 | 0 | 4 | K | 3 |  |  |  | ROZPOCET | 0 | 0 | 0 | 0 | 0 | 1 | 0 | 4 | 1708652354
| PP |  | Montáž ventilátoru axiálního středotlakého potrubního základního, průměru přes 600 do 700 mm | [14 empty] | PP | 3
2 | M | 42914483R | Axiální ventilátor do kruhového potrubí pr. 630 mm Q= 16 200 vč. příslušenství konzole a uložení, fr. měnič, pružné manžety, servisní vypínač, pružené uložení, zpětná klapka (pracovní bod, refereční ventilátor viz příloha TZ) | kus | 1 |  | 0 |  |  | základní |  | 0 | 0.04 | 0.04 | 0 | 0 | 32 | M | 3 |  |  |  | ROZPOCET | 0 | 0 | 0 | 0 | 0 | 1 | 0 | 16 | -1187941091
| PP |  | Axiální ventilátor do kruhového potrubí pr. 630 mm Q= 16 200 vč. příslušenství konzole a uložení, fr. měnič, pružné manžety, servisní vypínač, pružené uložení, zpětná klapka (pracovní bod, refereční ventilátor viz příloha TZ) | [14 empty] | PP | 3
3 | K | 751111275 | Montáž ventilátoru axiálního středotlakého potrubního základního D přes 500 do 600 mm | kus | 1 |  | 0 | CS ÚRS 2024 01 |  | základní |  | 0 | 0 | 0 | 0 | 0 | 16 | K | 3 |  |  |  | ROZPOCET | 0 | 0 | 0 | 0 | 0 | 1 | 0 | 16 | -862386937
| PP |  | Montáž ventilátoru axiálního středotlakého potrubního základního, průměru přes 500 do 600 mm | [14 empty] | PP | 3
4 | M | 42914483R2 | Axiální ventilátor do kruhového potrubí pr. 560 mm Q= 10 800 vč. příslušenství konzole a uložení, fr. měnič, pružné manžety, servisní vypínač, pružené uložení, zpětná klapka (pracovní bod, refereční ventilátor viz příloha TZ) | kus | 1 |  | 0 |  |  | základní |  | 0 | 0.04 | 0.04 | 0 | 0 | 32 | M | 3 |  |  |  | ROZPOCET | 0 | 0 | 0 | 0 | 0 | 1 | 0 | 16 | 2060168799
| PP |  | Axiální ventilátor do kruhového potrubí pr. 630 mm Q= 16 200 vč. příslušenství konzole a uložení, fr. měnič, pružné manžety, servisní vypínač, pružené uložení, zpětná klapka (pracovní bod, refereční ventilátor viz příloha TZ) | [14 empty] | PP | 3
5 | K | 751398016 | Montáž větrací mřížky na kruhové potrubí D přes 500 mm | kus | 3 |  | 0 | CS ÚRS 2024 01 |  | základní |  | 0 | 0 | 0 | 0 | 0 | 16 | K | 3 |  |  |  | ROZPOCET | 0 | 0 | 0 | 0 | 0 | 1 | 0 | 16 | 1199265180
| PP |  | Montáž ostatních zařízení větrací mřížky na kruhové potrubí, průměru přes 500 mm | [14 empty] | PP | 3
6 | M | 751.KRM.560 | Krycí mřížka kruhová pr. 560mm | ks | 1 |  | 0 |  |  | základní |  | 0 | 0 | 0 | 0 | 0 | 32 | M | 3 |  |  |  | ROZPOCET | 0 | 0 | 0 | 0 | 0 | 1 | 0 | 16 | 520067268
| PP |  | Krycí mřížka kruhová pr. 560mm | [14 empty] | PP | 3
7 | M | 751.KRM.630 | Krycí mřížka kruhová pr. 630 mm | ks | 2 |  | 0 |  |  | základní |  | 0 | 0 | 0 | 0 | 0 | 32 | M | 3 |  |  |  | ROZPOCET | 0 | 0 | 0 | 0 | 0 | 1 | 0 | 16 | 1389495807
| PP |  | Krycí mřížka kruhová pr. 560mm | [14 empty] | PP | 3
8 | K | 751398025 | Montáž větrací mřížky stěnové přes 0,200 m2 | kus | 1 |  | 0 | CS ÚRS 2024 01 |  | základní |  | 0 | 0 | 0 | 0 | 0 | 16 | K | 3 |  |  |  | ROZPOCET | 0 | 0 | 0 | 0 | 0 | 1 | 0 | 16 | -986063698
| PP |  | Montáž ostatních zařízení větrací mřížky stěnové, průřezu přes 0,200 m2 | [14 empty] | PP | 3
9 | M | RMAT0003 | Krycí mřížka tahokov vč. nátěru bílá (Sef=80%) 900x900 mm | kus | 1 |  | 0 |  |  | základní |  | 0 | 0 | 0 | 0 | 0 | 32 | M | 3 |  |  |  | ROZPOCET | 0 | 0 | 0 | 0 | 0 | 1 | 0 | 16 | 603682315
| PP |  | Krycí mřížka tahokov (Sef=80%) 1000x800 mm | [14 empty] | PP | 3
| D | zař. č. 2 | Větrání sociálního zařízení |  |  |  | 0 |  |  |  |  | 0 |  | 0.0599 |  | 0 | 2 | D | 2 |  |  |  | ROZPOCET | [6 empty] | 0
10 | K | 751133012 | Montáž ventilátoru diagonálního nízkotlakého potrubního nevýbušného D přes 100 do 200 mm | kus | 1 |  | 0 | CS ÚRS 2024 01 |  | základní |  | 0 | 0 | 0 | 0 | 0 | 16 | K | 3 |  |  |  | ROZPOCET | 0 | 0 | 0 | 0 | 0 | 1 | 0 | 16 | -8381203
| PP |  | Montáž ventilátoru diagonálního nízkotlakého potrubního nevýbušného, průměru přes 100 do 200 mm | [14 empty] | PP | 3
11 | K | 751111131 | Montáž ventilátoru axiálního nízkotlakého potrubního základního D do 200 mm | kus | 2 |  | 0 | CS ÚRS 2024 01 |  | základní |  | 0 | 0 | 0 | 0 | 0 | 16 | K | 3 |  |  |  | ROZPOCET | 0 | 0 | 0 | 0 | 0 | 1 | 0 | 16 | -1973762004
| PP |  | Montáž ventilátoru axiálního nízkotlakého potrubního základního, průměru do 200 mm | [14 empty] | PP | 3
12 | M | 42914056 | ventilátor axiální diagonální potrubní Pz plech oběžné kolo plast IP44 230V 84W připojení D 160mm | kus | 2 |  | 0 | CS ÚRS 2024 01 |  | základní |  | 0 | 0.0045 | 0.009 | 0 | 0 | 32 | M | 3 |  |  |  | ROZPOCET | 0 | 0 | 0 | 0 | 0 | 1 | 0 | 16 | -1912645193
| PP |  | ventilátor axiální diagonální potrubní Pz plech oběžné kolo plast IP44 230V 84W připojení D 160mm | [14 empty] | PP | 3
13 | M | 42914054 | ventilátor axiální diagonální potrubní Pz plech oběžné kolo plast IP44 230V 40W připojení D 125mm | kus | 2 |  | 0 | CS ÚRS 2024 01 |  | základní |  | 0 | 0.0034 | 0.0068 | 0 | 0 | 32 | M | 3 |  |  |  | ROZPOCET | 0 | 0 | 0 | 0 | 0 | 1 | 0 | 16 | -1059004263
| PP |  | ventilátor axiální diagonální potrubní Pz plech oběžné kolo plast IP44 230V 40W připojení D 125mm | [14 empty] | PP | 3
14 | K | 751111133 | Montáž ventilátoru axiálního nízkotlakého potrubního základního D přes 300 do 400 mm | kus | 1 |  | 0 | CS ÚRS 2024 01 |  | základní |  | 0 | 0 | 0 | 0 | 0 | 16 | K | 3 |  |  |  | ROZPOCET | 0 | 0 | 0 | 0 | 0 | 1 | 0 | 16 | -1389009610
| PP |  | Montáž ventilátoru axiálního nízkotlakého potrubního základního, průměru přes 300 do 400 mm | [14 empty] | PP | 3
15 | M | 42914056R | ventilátor axiální diagonální potrubní Pz plech oběžné kolo plast 230V připojení D 315mm | kus | 1 |  | 0 |  |  | základní |  | 0 | 0.0045 | 0.0045 | 0 | 0 | 32 | M | 3 |  |  |  | ROZPOCET | 0 | 0 | 0 | 0 | 0 | 1 | 0 | 16 | 839517420
| PP |  | ventilátor axiální diagonální potrubní Pz plech oběžné kolo plast 230V připojení D 315mm | [14 empty] | PP | 3
16 | K | 751344112 | Montáž tlumiče hluku pro kruhové potrubí D přes 100 do 200 mm | kus | 3 |  | 0 | CS ÚRS 2024 01 |  | základní |  | 0 | 0 | 0 | 0 | 0 | 16 | K | 3 |  |  |  | ROZPOCET | 0 | 0 | 0 | 0 | 0 | 1 | 0 | 16 | -257792765
| PP |  | Montáž tlumičů hluku pro kruhové potrubí, průměru přes 100 do 200 mm | [14 empty] | PP | 3
17 | M | 42976202 | tlumič hluku kruhový Pz, D 125mm, l=500mm | kus | 1 |  | 0 | CS ÚRS 2024 01 |  | základní |  | 0 | 0.0019 | 0.0019 | 0 | 0 | 128 | M | 3 |  |  |  | ROZPOCET | 0 | 0 | 0 | 0 | 0 | 1 | 0 | 128 | -95552128
| PP |  | tlumič hluku kruhový Pz, D 125mm, l=500mm | [14 empty] | PP | 3
18 | M | 42976204 | tlumič hluku kruhový Pz, D 160mm, l=500mm | kus | 2 |  | 0 | CS ÚRS 2024 01 |  | základní |  | 0 | 0.0025 | 0.005 | 0 | 0 | 128 | M | 3 |  |  |  | ROZPOCET | 0 | 0 | 0 | 0 | 0 | 1 | 0 | 128 | -1127864079
| PP |  | tlumič hluku kruhový Pz, D 160mm, l=500mm | [14 empty] | PP | 3
19 | K | 751344114 | Montáž tlumiče hluku pro kruhové potrubí D přes 300 do 400 mm | kus | 2 |  | 0 | CS ÚRS 2024 01 |  | základní |  | 0 | 0 | 0 | 0 | 0 | 16 | K | 3 |  |  |  | ROZPOCET | 0 | 0 | 0 | 0 | 0 | 1 | 0 | 16 | -558023642
| PP |  | Montáž tlumičů hluku pro kruhové potrubí, průměru přes 300 do 400 mm | [14 empty] | PP | 3
20 | M | 42976210 | tlumič hluku kruhový Pz, D 315mm, l=500mm | kus | 2 |  | 0 | CS ÚRS 2024 01 |  | základní |  | 0 | 0.004 | 0.008 | 0 | 0 | 128 | M | 3 |  |  |  | ROZPOCET | 0 | 0 | 0 | 0 | 0 | 1 | 0 | 128 | 1824506017
| PP |  | tlumič hluku kruhový Pz, D 315mm, l=500mm | [14 empty] | PP | 3
21 | K | 751322011 | Montáž talířového ventilu D do 100 mm | kus | 8 |  | 0 | CS ÚRS 2024 01 |  | základní |  | 0 | 0 | 0 | 0 | 0 | 16 | K | 3 |  |  |  | ROZPOCET | 0 | 0 | 0 | 0 | 0 | 1 | 0 | 16 | -877471947
| PP |  | Montáž talířových ventilů, anemostatů, dýz talířového ventilu, průměru do 100 mm | [14 empty] | PP | 3
22 | M | 42972212 | ventil talířový pro odvod vzduchu kovový D 100mm | kus | 8 |  | 0 | CS ÚRS 2024 01 |  | základní |  | 0 | 0.0004 | 0.0032 | 0 | 0 | 128 | M | 3 |  |  |  | ROZPOCET | 0 | 0 | 0 | 0 | 0 | 1 | 0 | 128 | 1060872577
| PP |  | ventil talířový pro odvod vzduchu kovový D 100mm | [14 empty] | PP | 3
23 | K | 751322012 | Montáž talířového ventilu D přes 100 do 200 mm | kus | 4 |  | 0 | CS ÚRS 2024 01 |  | základní |  | 0 | 0 | 0 | 0 | 0 | 16 | K | 3 |  |  |  | ROZPOCET | 0 | 0 | 0 | 0 | 0 | 1 | 0 | 16 | -931682330
| PP |  | Montáž talířových ventilů, anemostatů, dýz talířového ventilu, průměru přes 100 do 200 mm | [14 empty] | PP | 3
24 | M | 42972215 | ventil talířový pro odvod vzduchu kovový D 160mm | kus | 4 |  | 0 | CS ÚRS 2024 01 |  | základní |  | 0 | 0.0006 | 0.0024 | 0 | 0 | 128 | M | 3 |  |  |  | ROZPOCET | 0 | 0 | 0 | 0 | 0 | 1 | 0 | 128 | 2015390950
| PP |  | ventil talířový pro odvod vzduchu kovový D 160mm | [14 empty] | PP | 3
25 | K | 751311092 | Montáž vyústi čtyřhranné do čtyřhranného potrubí přes 0,040 do 0,080 m2 | kus | 2 |  | 0 | CS ÚRS 2024 01 |  | základní |  | 0 | 0 | 0 | 0 | 0 | 64 | K | 3 |  |  |  | ROZPOCET | 0 | 0 | 0 | 0 | 0 | 1 | 0 | 64 | 1134312263
| PP |  | Montáž vyústi čtyřhranné do čtyřhranného potrubí, průřezu přes 0,040 do 0,080 m2 | [14 empty] | PP | 3
26 | M | 42972670R | výustka komfortní do potrubí jednořadá Al 400x100mm vč. regulace | kus | 2 |  | 0 |  |  | základní |  | 0 | 0.0007 | 0.0014 | 0 | 0 | 128 | M | 3 |  |  |  | ROZPOCET | 0 | 0 | 0 | 0 | 0 | 1 | 0 | 128 | -663897835
| PP |  | výustka komfortní jednořadá Al 400x200mm | [14 empty] | PP | 3
27 | K | 751514679 | Montáž škrtící klapky nebo zpětné klapky do plechového potrubí kruhové bez příruby D přes 100 do 200 mm | kus | 2 |  | 0 | CS ÚRS 2024 01 |  | základní |  | 0 | 0 | 0 | 0 | 0 | 16 | K | 3 |  |  |  | ROZPOCET | 0 | 0 | 0 | 0 | 0 | 1 | 0 | 16 | -1056414900
| PP |  | Montáž škrtící klapky nebo zpětné klapky do plechového potrubí kruhové bez příruby, průměru přes 100 do 200 mm | [14 empty] | PP | 3
28 | M | 42981002 | klapka kruhová regulační Pz D 125mm | kus | 1 |  | 0 | CS ÚRS 2024 01 |  | základní |  | 0 | 0.0006 | 0.0006 | 0 | 0 | 32 | M | 3 |  |  |  | ROZPOCET | 0 | 0 | 0 | 0 | 0 | 1 | 0 | 16 | 670235256
| PP |  | klapka kruhová regulační Pz D 125mm | [14 empty] | PP | 3
29 | M | 42981004 | klapka kruhová regulační Pz D 160mm | kus | 1 |  | 0 | CS ÚRS 2024 01 |  | základní |  | 0 | 0.001 | 0.001 | 0 | 0 | 32 | M | 3 |  |  |  | ROZPOCET | 0 | 0 | 0 | 0 | 0 | 1 | 0 | 16 | -1959889305
| PP |  | klapka kruhová regulační Pz D 160mm | [14 empty] | PP | 3
30 | K | 751514679 | Montáž škrtící klapky nebo zpětné klapky do plechového potrubí kruhové bez příruby D přes 100 do 200 mm | kus | 3 |  | 0 | CS ÚRS 2024 01 |  | základní |  | 0 | 0 | 0 | 0 | 0 | 16 | K | 3 |  |  |  | ROZPOCET | 0 | 0 | 0 | 0 | 0 | 1 | 0 | 16 | -581016122
| PP |  | Montáž škrtící klapky nebo zpětné klapky do plechového potrubí kruhové bez příruby, průměru přes 100 do 200 mm | [14 empty] | PP | 3
31 | M | 42971020 | klapka kruhová zpětná Pz D 125mm | kus | 1 |  | 0 | CS ÚRS 2024 01 |  | základní |  | 0 | 0.0007 | 0.0007 | 0 | 0 | 128 | M | 3 |  |  |  | ROZPOCET | 0 | 0 | 0 | 0 | 0 | 1 | 0 | 128 | 61104181
| PP |  | klapka kruhová zpětná Pz D 125mm | [14 empty] | PP | 3
32 | M | 42971022 | klapka kruhová zpětná Pz D 160mm | kus | 2 |  | 0 | CS ÚRS 2024 01 |  | základní |  | 0 | 0.0011 | 0.0022 | 0 | 0 | 128 | M | 3 |  |  |  | ROZPOCET | 0 | 0 | 0 | 0 | 0 | 1 | 0 | 128 | -40660092
| PP |  | klapka kruhová zpětná Pz D 160mm | [14 empty] | PP | 3
33 | K | 751514681 | Montáž škrtící klapky nebo zpětné klapky do plechového potrubí kruhové bez příruby D přes 300 do 400 mm | kus | 1 |  | 0 | CS ÚRS 2024 01 |  | základní |  | 0 | 0 | 0 | 0 | 0 | 16 | K | 3 |  |  |  | ROZPOCET | 0 | 0 | 0 | 0 | 0 | 1 | 0 | 16 | 2128764165
| PP |  | Montáž škrtící klapky nebo zpětné klapky do plechového potrubí kruhové bez příruby, průměru přes 300 do 400 mm | [14 empty] | PP | 3
34 | M | 42971032 | klapka kruhová zpětná Pz D 315mm | kus | 1 |  | 0 | CS ÚRS 2024 01 |  | základní |  | 0 | 0.0023 | 0.0023 | 0 | 0 | 128 | M | 3 |  |  |  | ROZPOCET | 0 | 0 | 0 | 0 | 0 | 1 | 0 | 128 | -828436904
| PP |  | klapka kruhová zpětná Pz D 315mm | [14 empty] | PP | 3
35 | K | 751398052 | Montáž protidešťové žaluzie nebo žaluziové klapky na čtyřhranné potrubí přes 0,150 do 0,300 m2 | kus | 1 |  | 0 | CS ÚRS 2024 01 |  | základní |  | 0 | 0 | 0 | 0 | 0 | 16 | K | 3 |  |  |  | ROZPOCET | 0 | 0 | 0 | 0 | 0 | 1 | 0 | 16 | -119783766
| PP |  | Montáž ostatních zařízení protidešťové žaluzie nebo žaluziové klapky na čtyřhranné potrubí, průřezu přes 0,150 do 0,300 m2 | [14 empty] | PP | 3
36 | M | 42972923R | Protidešťová žaluzie 710x400 mm Sef=0,21 m2 | kus | 1 |  | 0 |  |  | základní |  | 0 | 0.0109 | 0.0109 | 0 | 0 | 32 | M | 3 |  |  |  | ROZPOCET | 0 | 0 | 0 | 0 | 0 | 1 | 0 | 16 | 51993007
| PP |  | Protidešťová žaluzie pevnými lamelami včetně rámu a nástříku RAL dle požadavku stavby | [14 empty] | PP | 3
37 | K | 751581.400.300 | Požární stěnový uzávěr min. EI 30 se servopohonem se zpětnou pružinou, 2 koncové snímače 400x300 vč. montáže | ks | 2 |  | 0 |  |  | základní |  | 0 | 0 | 0 | 0 | 0 | 16 | K | 3 |  |  |  | ROZPOCET | 0 | 0 | 0 | 0 | 0 | 1 | 0 | 16 | -373513635
| PP |  | Požární stěnový uzávěr min. EI 30 se servopohonem se zpětnou pružinou, 2 koncové snímače 400x300 | [14 empty] | PP | 3
38 | K | 751581.600.400 | Požární stěnový uzávěr min. EI 30 se servopohonem se zpětnou pružinou, 2 koncové snímače 600x400 vč. montáže | ks | 1 |  | 0 |  |  | základní |  | 0 | 0 | 0 | 0 | 0 | 16 | K | 3 |  |  |  | ROZPOCET | 0 | 0 | 0 | 0 | 0 | 1 | 0 | 16 | -1496899838
| PP |  | Požární stěnový uzávěr min. EI 30 se servopohonem se zpětnou pružinou, 2 koncové snímače 400x300 | [14 empty] | PP | 3
39 | K | 751398025 | Montáž větrací mřížky stěnové přes 0,200 m2 | kus | 2 |  | 0 | CS ÚRS 2024 01 |  | základní |  | 0 | 0 | 0 | 0 | 0 | 16 | K | 3 |  |  |  | ROZPOCET | 0 | 0 | 0 | 0 | 0 | 1 | 0 | 16 | 492270741
| PP |  | Montáž ostatních zařízení větrací mřížky stěnové, průřezu přes 0,200 m2 | [14 empty] | PP | 3
40 | M | RMAT0001 | Krycí mřížka tahokov vč. nátěru bílá (Sef=80%) 600x400 mm | kus | 0 |  | 0 |  |  | základní |  | 0 | 0 | 0 | 0 | 0 | 32 | M | 3 |  |  |  | ROZPOCET | 0 | 0 | 0 | 0 | 0 | 1 | 0 | 16 | -518214390
| PP |  | Krycí mřížka tahokov (Sef=80%) 1000x800 mm | [14 empty] | PP | 3
41 | M | RMAT0002 | Krycí mřížka tahokov vč. nátěru bílá (Sef=80%) 400x300 mm | kus | 2 |  | 0 |  |  | základní |  | 0 | 0 | 0 | 0 | 0 | 32 | M | 3 |  |  |  | ROZPOCET | 0 | 0 | 0 | 0 | 0 | 1 | 0 | 16 | -1533257707
| PP |  | Krycí mřížka tahokov (Sef=80%) 1000x1000 mm | [14 empty] | PP | 3
42 | K | 751.DV.300.100 | Dveřní mřížka 300x100 mm Al transparetní elox vč. instalace, rozteč lamel 20 mm | ks | 6 |  | 0 |  |  | základní |  | 0 | 0 | 0 | 0 | 0 | 16 | K | 3 |  |  |  | ROZPOCET | 0 | 0 | 0 | 0 | 0 | 1 | 0 | 16 | -955059964
| PP |  | Dveřní mřížka Al transparetní elox vč. instalace, rozteč lamel 20 mm | [14 empty] | PP | 3
43 | K | 751.DV.500.100 | Dveřní mřížka 500x100 mm Al transparetní elox vč. instalace, rozteč lamel 20 mm | ks | 1 |  | 0 |  |  | základní |  | 0 | 0 | 0 | 0 | 0 | 16 | K | 3 |  |  |  | ROZPOCET | 0 | 0 | 0 | 0 | 0 | 1 | 0 | 16 | 1764038754
| PP |  | Dveřní mřížka Al transparetní elox vč. instalace, rozteč lamel 20 mm | [14 empty] | PP | 3
44 | K | 751.DV.400.160 | Dveřní mřížka 400x160 mm Al transparetní elox vč. instalace, rozteč lamel 20 mm | ks | 1 |  | 0 |  |  | základní |  | 0 | 0 | 0 | 0 | 0 | 16 | K | 3 |  |  |  | ROZPOCET | 0 | 0 | 0 | 0 | 0 | 1 | 0 | 16 | -1385086688
| PP |  | Dveřní mřížka Al transparetní elox vč. instalace, rozteč lamel 20 mm | [14 empty] | PP | 3
| D | zař. č. 3 | Přesun technologické digestoře |  |  |  | 0 |  |  |  |  | 0 |  | 0.0177 |  | 0 | 2 | D | 2 |  |  |  | ROZPOCET | [6 empty] | 0
45 | K | 751.3.1 | EC ventilátor do čtyřhranného potrubí 500x250mm Q=2100 m3/h, dP=200 Pa vč. montáže a příslušentství |  | 1 |  | 0 |  |  | základní |  | 0 | 0 | 0 | 0 | 0 | 16 | K | 3 |  |  |  | ROZPOCET | 0 | 0 | 0 | 0 | 0 | 1 | 0 | 16 | 499791308
| PP |  | EC ventilátor do čtyřhranného potrubí 500x250mm Q=2100 m3/h, dP=200 Pa vč. montáže a příslušentství (součástí příslušenství mj. pružné mantžety a standardní závěsy) | [14 empty] | PP | 3
46 | K | 751344122 | Montáž tlumiče hluku pro čtyřhranné potrubí přes 0,150 do 0,300 m2 | kus | 1 |  | 0 | CS ÚRS 2024 01 |  | základní |  | 0 | 0 | 0 | 0 | 0 | 16 | K | 3 |  |  |  | ROZPOCET | 0 | 0 | 0 | 0 | 0 | 1 | 0 | 16 | 1301018500
| PP |  | Montáž tlumičů hluku pro čtyřhranné potrubí, průřezu přes 0,150 do 0,300 m2 | [14 empty] | PP | 3
47 | M | THB.500.250.100 | Tlumič hluku buňkový 500x250 mm L=1000 mm (2x buňka 250x500 mm) | kus | 1 |  | 0 |  |  | základní |  | 0 | 0 | 0 | 0 | 0 | 32 | M | 3 |  |  |  | ROZPOCET | 0 | 0 | 0 | 0 | 0 | 1 | 0 | 16 | 1533959746
| PP |  | Tlumič hluku buňkový včetně pláště, kulisy Náběh a výběh tlumiče zkosený pro snížení tlakových ztrát | [14 empty] | PP | 3
48 | K | 751514614 | Montáž škrtící klapky nebo zpětné klapky do plechového potrubí čtyřhranné s přírubou přes 0,140 do 0,210 m2 | kus | 1 |  | 0 | CS ÚRS 2024 01 |  | základní |  | 0 | 0 | 0 | 0 | 0 | 16 | K | 3 |  |  |  | ROZPOCET | 0 | 0 | 0 | 0 | 0 | 1 | 0 | 16 | -1899726420
| PP |  | Montáž škrtící klapky nebo zpětné klapky do plechového potrubí čtyřhranné s přírubou, průřezu přes 0,140 do 0,210 m2 | [14 empty] | PP | 3
49 | M | 42982462R | klapka čtyřhranná regulační Pz 500x250mm vč. servopohonu 230 V | kus | 1 |  | 0 |  |  | základní |  | 0 | 0.0068 | 0.0068 | 0 | 0 | 32 | M | 3 |  |  |  | ROZPOCET | 0 | 0 | 0 | 0 | 0 | 1 | 0 | 16 | 302237143
| PP |  | klapka čtyřhranná regulační Pz 500x250mm vč. servopohonu | [14 empty] | PP | 3
50 | K | 751.SM.620.425 | Stěnová mřížka 620x425 mm z hliníkových profilů, rozteč lamel 12,5 mm vč. upevňovacích rámečů se skrytým uchycením a montáže | ks | 1 |  | 0 |  |  | základní |  | 0 | 0 | 0 | 0 | 0 | 16 | K | 3 |  |  |  | ROZPOCET | 0 | 0 | 0 | 0 | 0 | 1 | 0 | 16 | 481276878
| PP |  | Stěnová mřížka z hliníkových profilů, rozteč lamel 12,5 mm vč. upevňovacích rámečů se skrytým uchycením (cena za dvojici mřížek z obou stran otvoru včetně propojení a upevnění s montáží) | [14 empty] | PP | 3
51 | K | 751398053 | Montáž protidešťové žaluzie nebo žaluziové klapky na čtyřhranné potrubí přes 0,300 do 0,450 m2 | kus | 1 |  | 0 | CS ÚRS 2024 01 |  | základní |  | 0 | 0 | 0 | 0 | 0 | 16 | K | 3 |  |  |  | ROZPOCET | 0 | 0 | 0 | 0 | 0 | 1 | 0 | 16 | 962419531
| PP |  | Montáž ostatních zařízení protidešťové žaluzie nebo žaluziové klapky na čtyřhranné potrubí, průřezu přes 0,300 do 0,450 m2 | [14 empty] | PP | 3
52 | M | 42972923R2 | Protidešťová žaluzie 500x630 mm Sef=0,21 m2 | kus | 1 |  | 0 |  |  | základní |  | 0 | 0.0109 | 0.0109 | 0 | 0 | 32 | M | 3 |  |  |  | ROZPOCET | 0 | 0 | 0 | 0 | 0 | 1 | 0 | 16 | -1795344599
| PP |  | Protidešťová žaluzie pevnými lamelami včetně rámu a nástříku RAL dle požadavku stavby | [14 empty] | PP | 3
53 | K | 751.DG.R | Přesun stávajícho zákrytu digestoře (demontáže, uskladnění, přesun, zpětná montáže a napojení) |  | 1 |  | 0 |  |  | základní |  | 0 | 0 | 0 | 0 | 0 | 16 | K | 3 |  |  |  | ROZPOCET | 0 | 0 | 0 | 0 | 0 | 1 | 0 | 16 | -201820600
| PP |  | Přesun stávajícho zákrytu digestoře (demontáže, uskladnění, přesun, zpětná montáže a napojení) | [14 empty] | PP | 3
| D | zař. č. 4 | Větrání UPS |  |  |  | 0 |  |  |  |  | 0 |  | 0 |  | 0 | 2 | D | 2 |  |  |  | ROZPOCET | [6 empty] | 0
54 | K | 751.4.OV.r | Okenní ventilátor 500 m3/h včetně montáže | ks | 1 |  | 0 |  |  | základní |  | 0 | 0 | 0 | 0 | 0 | 16 | K | 3 |  |  |  | ROZPOCET | 0 | 0 | 0 | 0 | 0 | 1 | 0 | 16 | 92224303
| PP |  | Okenní ventilátor 500 m3/h včetně montáže | [14 empty] | PP | 3
55 | K | 751.PMEI.600.300 | Požární mřížka do EI 15-90 DP1 400x300 mm | ks | 1 |  | 0 |  |  | základní |  | 0 | 0 | 0 | 0 | 0 | 16 | K | 3 |  |  |  | ROZPOCET | 0 | 0 | 0 | 0 | 0 | 1 | 0 | 16 | 1722901308
| PP |  | Požární mřížka do EI 15-90 DP1 vč. pohledové mřížky z tahokovu v barvě RAL a montáže (zahrnuje přípravu otvoru, montáž požární a pohledové mřížky a zapravení otvoru do pvůodního stavu, označení štítkem | [14 empty] | PP | 3
| D | potrubí | VZT potrubí vč. tvarovek a kotvení |  |  |  | 0 |  |  |  |  | 0 |  | 0.54104 |  | 0 | 2 | D | 2 |  |  |  | ROZPOCET | [6 empty] | 0
56 | K | 751511D02 | Čtyřhranné potrubí vč. tvarovek (40%) a montáže | m2 | 124 |  | 0 |  |  | základní |  | 0 | 0 | 0 | 0 | 0 | 16 | K | 3 |  |  |  | ROZPOCET | 0 | 0 | 0 | 0 | 0 | 1 | 0 | 16 | 1743730965
| PP |  | Čtyřhranné potrubí vč. tvarovek (40%) a kotvení | [14 empty] | PP | 3
57 | K | 751510042R200 | Vzduchotechnické potrubí z pozinkovaného plechu kruhové spirálně vinutá trouba bez příruby do 200 mm vč. tvarovek a montáže | m | 40 |  | 0 |  |  | základní |  | 0 | 0.00344 | 0.1376 | 0 | 0 | 16 | K | 3 |  |  |  | ROZPOCET | 0 | 0 | 0 | 0 | 0 | 1 | 0 | 16 | -1916768533
| PP |  | Vzduchotechnické potrubí spojovaným systémem safe tj. spoje dvojbřitým těsněním z EPDM pryže s použitím pro spoje texy (samořezné šrouby) nebo těsné trhací nýty (safe) (popř. spojovaným systémem safe click používá pro spoje zacvakávací zámky (noky)) | [14 empty] | PP | 3
58 | K | 751510043R315 | Vzduchotechnické potrubí z pozinkovaného plechu kruhové spirálně vinutá trouba bez přírub do 315 mm vč. tvarovek a montáže | m | 25 |  | 0 |  |  | základní |  | 0 | 0.00522 | 0.1305 | 0 | 0 | 16 | K | 3 |  |  |  | ROZPOCET | 0 | 0 | 0 | 0 | 0 | 1 | 0 | 16 | 433950715
| PP |  | Vzduchotechnické potrubí spojovaným systémem safe tj. spoje dvojbřitým těsněním z EPDM pryže s použitím pro spoje texy (samořezné šrouby) nebo těsné trhací nýty (safe) (popř. spojovaným systémem safe click používá pro spoje zacvakávací zámky (noky)) | [14 empty] | PP | 3
59 | K | 751510045R630 | Vzduchotechnické potrubí z pozinkovaného plechu kruhové spirálně vinutá trouba bez příruby D do 630 mm vč. tvarovek a montáže | m | 12 |  | 0 |  |  | základní |  | 0 | 0.01198 | 0.14376 | 0 | 0 | 16 | K | 3 |  |  |  | ROZPOCET | 0 | 0 | 0 | 0 | 0 | 1 | 0 | 16 | 1092062798
| PP |  | Vzduchotechnické potrubí z pozinkovaného plechu kruhové spirálně vinutá trouba bez příruby D do 500 mm vč. tvarovek a montáže | [14 empty] | PP | 3
60 | K | 713381511 | Montáž izolace tepelné vzduchotechnických kanálů deskami připevněnými na trny | m2 | 42 |  | 0 | CS ÚRS 2024 01 |  | základní |  | 0 | 7.56e-05 | 0.0031752 | 0 | 0 | 16 | K | 3 |  |  |  | ROZPOCET | 0 | 0 | 0 | 0 | 0 | 1 | 0 | 16 | 988006490
| PP |  | Montáž izolace tepelné těles - speciální izolace čtyřhranných vzduchotechnických kanálů (izolační materiál ve specifikaci) deskami z vláknitých materiálů připevněnými na přivařené trny | [14 empty] | PP | 3
61 | M | 63153791 | deska izolační z minerální vlny pro technickou izolaci s Al fólií 55kg/m3 max.teplota do 500°C tl 40mm | m2 | 42 |  | 0 | CS ÚRS 2024 01 |  | základní |  | 0 | 0.003 | 0.126 | 0 | 0 | 32 | M | 3 |  |  |  | ROZPOCET | 0 | 0 | 0 | 0 | 0 | 1 | 0 | 16 | -1470215669
| PP |  | deska izolační z minerální vlny pro technickou izolaci s Al fólií 55kg/m3 max.teplota do 500°C tl 40mm | [14 empty] | PP | 3
| VV |  | 40*1,05 'Přepočtené koeficientem množství |  | 42 | [12 empty] | VV | 3 | 2 | False | 1 | ROZPOCET
| D | ost | Ostatní |  |  |  | 0 |  |  |  |  | 0 |  | 0 |  | 0 | 4 | D | 1 |  |  |  | ROZPOCET | [6 empty] | 0
62 | K | 998751202 | Přesun hmot procentní pro vzduchotechniku v objektech v přes 12 do 24 m | % |  |  | 0 | CS ÚRS 2024 01 |  | základní |  | 0 | 0 | 0 | 0 | 0 | 16 | K | 2 |  |  |  | ROZPOCET | 0 | 0 | 0 | 0 | 0 | 1 | 0 | 16 | 1909527255
| PP |  | Přesun hmot pro vzduchotechniku stanovený procentní sazbou (%) z ceny vodorovná dopravní vzdálenost do 50 m základní v objektech výšky přes 12 do 24 m | [14 empty] | PP | 2
63 | K | OST.10 | Ostatní náklady a provozní vlivy | % |  |  | 0 |  |  | základní |  | 0 | 0 | 0 | 0 | 0 | 512 | K | 2 |  |  |  | ROZPOCET | 0 | 0 | 0 | 0 | 0 | 1 | 0 | 512 | 9771020
| PP |  | Ostatní náklady a provozní vlivy - náklady na průběžný a finální úklid - náklady na zakrývání (obalení) instalovaného zařízení jako ochrana před znečištěním ostatním výstavbou - vyčištění zařízení a rozvodů před předáním - práce ve výškách a práce bez pevné pracovní podlahy - inženýrská a koordinační činnost, vytváření harmonogramů, revize, přebíránía předávání díla - režijní náklady spojené s výstavbou a dopravou zařízení | [14 empty] | PP | 2
64 | K | OST.2 | Spojovací a kotevní materiál | % |  |  | 0 |  |  | základní |  | 0 | 0 | 0 | 0 | 0 | 512 | K | 2 |  |  |  | ROZPOCET | 0 | 0 | 0 | 0 | 0 | 1 | 0 | 512 | -1996155148
| PP |  | Spojovací a kotevní materiál | [14 empty] | PP | 2
65 | K | OST.3 | Dokumentace skutečného provedení a dílenská (výrobní) dokumentace | ks | 1 |  | 0 |  |  | základní |  | 0 | 0 | 0 | 0 | 0 | 512 | K | 2 |  |  |  | ROZPOCET | 0 | 0 | 0 | 0 | 0 | 1 | 0 | 512 | -274158089
| P |  | Poznámka k položce: Dokumentace skutečného provedení célé části PD se zaměřením na změny při realizaci oproti projektovanému stavu. Dílenská dokumentace v rozsahu nezbytném pro provedení díla a dále vzorkování výrobků a zařízení a schválení provedení dílčích detailů | [14 empty] | P | 2
66 | K | OST.4 | Počáteční zaregulování a zprovoznění VZT systémů | soub | 1 |  | 0 |  |  | základní |  | 0 | 0 | 0 | 0 | 0 | 512 | K | 2 |  |  |  | ROZPOCET | 0 | 0 | 0 | 0 | 0 | 1 | 0 | 512 | -1851157502
67 | K | OST.6 | Měření hluku vč. protokolu | ks | 1 |  | 0 |  |  | základní |  | 0 | 0 | 0 | 0 | 0 | 512 | K | 2 |  |  |  | ROZPOCET | 0 | 0 | 0 | 0 | 0 | 1 | 0 | 512 | -506323074
68 | K | OST.7 | Požární ucpávky do rozměru 200x200 | ks | 1 |  | 0 |  |  | základní |  | 0 | 0 | 0 | 0 | 0 | 512 | K | 2 |  |  |  | ROZPOCET | 0 | 0 | 0 | 0 | 0 | 1 | 0 | 512 | -1876290045
69 | K | OST.8 | Stavební přípomoci | soub | 1 |  | 0 |  |  | základní |  | 0 | 0 | 0 | 0 | 0 | 512 | K | 2 |  |  |  | ROZPOCET | 0 | 0 | 0 | 0 | 0 | 1 | 0 | 512 | 669036323
| P |  | Poznámka k položce: rozsah dle specifikace v tech. zprávě | [14 empty] | P | 2
70 | K | OST.9 | Demontáže VZT a návazného potrubí v rámci vč. likvidace (původní rozvody a zařízení digestoř | soub | 1 |  | 0 |  |  | základní |  | 0 | 0 | 0 | 0 | 0 | 512 | K | 2 |  |  |  | ROZPOCET | 0 | 0 | 0 | 0 | 0 | 1 | 0 | 512 | -1380927543
| PP |  | Demontáže VZT a návazného potrubí v rámci vč. likvidace | [14 empty] | PP | 2

## D.1.4.E - Zdravotně techn...
{6e9da310-0085-4272-b9ab-f087351cccbc}
2
| KRYCÍ LIST SOUPISU PRACÍ | [7 empty] | v --- níže se nacházejí doplnkové a pomocné údaje k sestavám --- v | [8 empty] | False
Stavba:
Stavební úpravy spojené s vestavbou do podkroví VOŠŽ a SZŠ Hradec Králové
Objekt:
D.1.4.E - Zdravotně technické instalace
| KSO: |  |  |  |  | CC-CZ:
| Místo: |  |  |  |  | Datum: | 22. 4. 2024
| Zadavatel: |  |  |  |  | IČ:
DIČ:
| Uchazeč: |  |  |  |  | IČ: | Vyplň údaj
|  | Vyplň údaj |  |  |  | DIČ: | Vyplň údaj
| Projektant: |  |  |  |  | IČ:
DIČ:
| Zpracovatel: |  |  |  |  | IČ:
DIČ:
Poznámka:
| Cena bez DPH | [5 empty] | 0
|  |  | Základ daně |  |  | Sazba daně | Výše daně
| DPH | základní | 0 |  |  | 21% | 0
|  | snížená | 0 |  |  | 12% | 0
|  | zákl. přenesená | 0 |  |  | 21% | 0
|  | sníž. přenesená | 0 |  |  | 12% | 0
|  | nulová | 0 |  |  | 0% | 0
| Cena s DPH |  |  | v | CZK |  | 0
| Projektant |  |  | Zpracovatel
| Datum a podpis: |  | Razítko | Datum a podpis: |  |  | Razítko
| Objednavatel |  |  | Uchazeč
| Datum a podpis: |  | Razítko | Datum a podpis: |  |  | Razítko
REKAPITULACE ČLENĚNÍ SOUPISU PRACÍ
Stavba:
Stavební úpravy spojené s vestavbou do podkroví VOŠŽ a SZŠ Hradec Králové
Objekt:
D.1.4.E - Zdravotně technické instalace
Místo: | [5 empty] | Datum: | 22. 4. 2024
Zadavatel: | [5 empty] | Projektant:
Uchazeč: |  |  | Vyplň údaj |  |  | Zpracovatel:
Kód dílu - Popis | [6 empty] | Cena celkem [CZK]
Náklady ze soupisu prací | [6 empty] | 0 | [11 empty] | -1
| PSV - Práce a dodávky PSV | [5 empty] | 0
| 721 - Zdravotechnika - vnitřní kanalizace | [5 empty] | 0
| 722 - Zdravotechnika - vnitřní vodovod | [5 empty] | 0
| 724 - Zdravotechnika - strojní vybavení | [5 empty] | 0
| 725 - Zdravotechnika - zařizovací předměty | [5 empty] | 0
| 730 - Kanalizace a vodovod - demontáže | [5 empty] | 0
| ON - Ostatní náklady | [5 empty] | 0
SOUPIS PRACÍ
Stavba:
Stavební úpravy spojené s vestavbou do podkroví VOŠŽ a SZŠ Hradec Králové
Objekt:
D.1.4.E - Zdravotně technické instalace
Místo: | [5 empty] | Datum: | 22. 4. 2024
Zadavatel: | [5 empty] | Projektant:
Uchazeč: |  |  | Vyplň údaj |  |  | Zpracovatel:
PČ | Typ | Kód | Popis | MJ | Množství | J.cena [CZK] | Cena celkem [CZK] | Cenová soustava |  | DPH | J. Nh [h] | Nh celkem [h] | J. hmotnost [t] | Hmotnost celkem [t] | J. suť [t] | Suť Celkem [t]
Náklady soupisu celkem | [6 empty] | 0 |  |  |  |  | 0 |  | 3.7612 |  | 2.8172 |  | D | -1 | [7 empty] | 0
| D | PSV | Práce a dodávky PSV |  |  |  | 0 |  |  |  |  | 0 |  | 3.761 |  | 2.8172 | 2 | D | 0 | ROZPOCET | [6 empty] | 0
| D | 721 | Zdravotechnika - vnitřní kanalizace |  |  |  | 0 |  |  |  |  | 0 |  | 0.49345 |  | 0 | 2 | D | 1 | ROZPOCET | [6 empty] | 0
1 | K | 721000002D | PVC hadice pro odvod kondenzátu | m | 20 |  | 0 |  |  | základní |  | 0 | 0 | 0 | 0 | 0 | 16 | K | 2 | ROZPOCET | 0 | 0 | 0 | 0 | 0 | 1 | 0 | 16 | -769277229
| PP |  | PVC hadice pro odvod kondenzátu | [14 empty] | PP | 2
2 | K | 721173401 | Potrubí kanalizační z PVC SN 4 svodné DN 110 | m | 5 |  | 0 | CS ÚRS 2024 01 |  | základní |  | 0 | 0.00142 | 0.0071 | 0 | 0 | 16 | K | 2 | ROZPOCET | 0 | 0 | 0 | 0 | 0 | 1 | 0 | 16 | -761712388
| PP |  | Potrubí z trub PVC SN4 svodné (ležaté) DN 110 | [14 empty] | PP | 2
3 | K | 721173402 | Potrubí kanalizační z PVC SN 4 DN 125 | m | 25 |  | 0 | CS ÚRS 2024 01 |  | základní |  | 0 | 0.00197 | 0.04925 | 0 | 0 | 16 | K | 2 | ROZPOCET | 0 | 0 | 0 | 0 | 0 | 1 | 0 | 16 | 1422746209
| PP |  | Potrubí z trub PVC SN4 svodné (ležaté) DN 125 | [14 empty] | PP | 2
4 | K | 721173403 | Potrubí kanalizační z PVC SN 4 DN 160 | m | 10 |  | 0 | CS ÚRS 2024 01 |  | základní |  | 0 | 0.00304 | 0.0304 | 0 | 0 | 16 | K | 2 | ROZPOCET | 0 | 0 | 0 | 0 | 0 | 1 | 0 | 16 | -291020051
| PP |  | Potrubí z trub PVC SN4 svodné (ležaté) DN 160 | [14 empty] | PP | 2
5 | K | 721174043 | Potrubí kanalizační z PP DN 50 | m | 100 |  | 0 | CS ÚRS 2024 01 |  | základní |  | 0 | 0.00048 | 0.048 | 0 | 0 | 16 | K | 2 | ROZPOCET | 0 | 0 | 0 | 0 | 0 | 1 | 0 | 16 | -892122328
| PP |  | Potrubí z trub polypropylenových připojovací DN 50 | [14 empty] | PP | 2
6 | K | 721174044 | Potrubí kanalizační z PP připojovací DN 75 | m | 10 |  | 0 | CS ÚRS 2024 01 |  | základní |  | 0 | 0.00071 | 0.0071 | 0 | 0 | 16 | K | 2 | ROZPOCET | 0 | 0 | 0 | 0 | 0 | 1 | 0 | 16 | -944680874
| PP |  | Potrubí z trub polypropylenových připojovací DN 75 | [14 empty] | PP | 2
7 | K | 721174045 | Potrubí kanalizační z PP DN 110 | m | 140 |  | 0 | CS ÚRS 2024 01 |  | základní |  | 0 | 0.0022362 | 0.31307 | 0 | 0 | 16 | K | 2 | ROZPOCET | 0 | 0 | 0 | 0 | 0 | 1 | 0 | 16 | 1628321099
| PP |  | Potrubí z trub polypropylenových připojovací DN 110 | [14 empty] | PP | 2
8 | K | 72117400R | Potrubí kanalizační z PP svodné DN 125 - Odhlučněné | m | 15 |  | 0 |  |  | základní |  | 0 | 0.00155 | 0.02325 | 0 | 0 | 16 | K | 2 | ROZPOCET | 0 | 0 | 0 | 0 | 0 | 1 | 0 | 16 | 1062383436
| PP |  | Potrubí z trub polypropylenových svodné (ležaté) DN 125 | [14 empty] | PP | 2
9 | K | 721174004R | Potrubí kanalizační z PP svodné DN 75 - Odhlučněné | m | 20 |  | 0 |  |  | základní |  | 0 | 0.00071 | 0.0142 | 0 | 0 | 16 | K | 2 | ROZPOCET | 0 | 0 | 0 | 0 | 0 | 1 | 0 | 16 | -681008655
| PP |  | Potrubí z trub polypropylenových svodné (ležaté) DN 75 | [14 empty] | PP | 2
10 | K | 72100001D | Potrubí pro odvod kondenzátu PPR hadice DN32 | m | 50 |  | 0 |  |  | základní |  | 0 | 0 | 0 | 0 | 0 | 16 | K | 2 | ROZPOCET | 0 | 0 | 0 | 0 | 0 | 1 | 0 | 16 | -1816048605
| PP |  | Potrubí pro odvod kondenzátu PPR hadice DN32 | [14 empty] | PP | 2
11 | K | 721194105 | Vyvedení a upevnění odpadních výpustek DN 50 | kus | 38 |  | 0 | CS ÚRS 2024 01 |  | základní |  | 0 | 0 | 0 | 0 | 0 | 16 | K | 2 | ROZPOCET | 0 | 0 | 0 | 0 | 0 | 1 | 0 | 16 | -718217818
| PP |  | Vyměření přípojek na potrubí vyvedení a upevnění odpadních výpustek DN 50 | [14 empty] | PP | 2
12 | K | 721194109 | Vyvedení a upevnění odpadních výpustek DN 110 | kus | 26 |  | 0 | CS ÚRS 2024 01 |  | základní |  | 0 | 0 | 0 | 0 | 0 | 16 | K | 2 | ROZPOCET | 0 | 0 | 0 | 0 | 0 | 1 | 0 | 16 | 287264833
| PP |  | Vyměření přípojek na potrubí vyvedení a upevnění odpadních výpustek DN 100 | [14 empty] | PP | 2
13 | K | 721274123 | Přivzdušňovací ventil vnitřní odpadních potrubí DN 100 | kus | 6 |  | 0 | CS ÚRS 2024 01 |  | základní |  | 0 | 0.00018 | 0.00108 | 0 | 0 | 16 | K | 2 | ROZPOCET | 0 | 0 | 0 | 0 | 0 | 1 | 0 | 16 | -591052094
| PP |  | Ventily přivzdušňovací odpadních potrubí vnitřní DN 100 | [14 empty] | PP | 2
14 | K | ZTI.7 | Čistící tvarovka DN100 | kus | 9 |  | 0 |  |  | základní |  | 0 | 0 | 0 | 0 | 0 | 16 | K | 2 | ROZPOCET | 0 | 0 | 0 | 0 | 0 | 1 | 0 | 16 | 1145520447
| PP |  | Čistící tvarovka DN100 | [14 empty] | PP | 2
| D | 722 | Zdravotechnika - vnitřní vodovod |  |  |  | 0 |  |  |  |  | 0 |  | 1.7472 |  | 0 | 2 | D | 1 | ROZPOCET | [6 empty] | 0
15 | K | 722174002 | Potrubí vodovodní plastové PPR svar polyfuze PN 16 D 20 x 2,8 mm, vč. kotvení, tvarovek | m | 110 |  | 0 | CS ÚRS 2024 01 |  | základní |  | 0 | 0.00084 | 0.0924 | 0 | 0 | 16 | K | 2 | ROZPOCET | 0 | 0 | 0 | 0 | 0 | 1 | 0 | 16 | 510195368
| PP |  | Potrubí z plastových trubek z polypropylenu (PPR) svařovaných polyfuzně PN 16 (SDR 7,4) D 20 x 2,8 | [14 empty] | PP | 2
16 | K | 722174003 | Potrubí vodovodní plastové PPR svar polyfuze PN 16 D 25 x 3,5 mm, vč. kotvení, tvarovek | m | 40 |  | 0 | CS ÚRS 2024 01 |  | základní |  | 0 | 0.00116 | 0.0464 | 0 | 0 | 16 | K | 2 | ROZPOCET | 0 | 0 | 0 | 0 | 0 | 1 | 0 | 16 | -624800612
| PP |  | Potrubí z plastových trubek z polypropylenu (PPR) svařovaných polyfuzně PN 16 (SDR 7,4) D 25 x 3,5 | [14 empty] | PP | 2
17 | K | 722174004 | Potrubí vodovodní plastové PPR svar polyfuze PN 16 D 32 x 4,4 mm, vč. kotvení, tvarovek | m | 30 |  | 0 | CS ÚRS 2024 01 |  | základní |  | 0 | 0.00144 | 0.0432 | 0 | 0 | 16 | K | 2 | ROZPOCET | 0 | 0 | 0 | 0 | 0 | 1 | 0 | 16 | 2127968979
| PP |  | Potrubí z plastových trubek z polypropylenu (PPR) svařovaných polyfuzně PN 16 (SDR 7,4) D 32 x 4,4 | [14 empty] | PP | 2
18 | K | 722174005 | Potrubí vodovodní plastové PPR svar polyfuze PN 16 D 40 x 5,5 mm | m | 50 |  | 0 | CS ÚRS 2024 01 |  | základní |  | 0 | 0.00281 | 0.1405 | 0 | 0 | 16 | K | 2 | ROZPOCET | 0 | 0 | 0 | 0 | 0 | 1 | 0 | 16 | -416514612
| PP |  | Potrubí z plastových trubek z polypropylenu (PPR) svařovaných polyfuzně PN 16 (SDR 7,4) D 40 x 5,5 | [14 empty] | PP | 2
19 | K | 722174006 | Potrubí vodovodní plastové PPR svar polyfúze PN 16 D 50x6,9 mm | m | 70 |  | 0 | CS ÚRS 2024 01 |  | základní |  | 0 | 0.00362 | 0.2534 | 0 | 0 | 16 | K | 2 | ROZPOCET | 0 | 0 | 0 | 0 | 0 | 1 | 0 | 16 | -1774438530
| PP |  | Potrubí z plastových trubek z polypropylenu PPR svařovaných polyfúzně PN 16 (SDR 7,4) D 50 x 6,9 | [14 empty] | PP | 2
20 | K | 722174022 | Potrubí vodovodní plastové PPR svar polyfúze PN 20 D 20x3,4 mm | m | 140 |  | 0 | CS ÚRS 2024 01 |  | základní |  | 0 | 0.00098 | 0.1372 | 0 | 0 | 16 | K | 2 | ROZPOCET | 0 | 0 | 0 | 0 | 0 | 1 | 0 | 16 | -1401131144
| PP |  | Potrubí z plastových trubek z polypropylenu PPR svařovaných polyfúzně PN 20 (SDR 6) D 20 x 3,4 | [14 empty] | PP | 2
21 | K | 722174023 | Potrubí vodovodní plastové PPR svar polyfuze PN 20 D 25 x 4,2 mm, vč. kotvení, tvarovek | m | 80 |  | 0 | CS ÚRS 2024 01 |  | základní |  | 0 | 0.00126 | 0.1008 | 0 | 0 | 16 | K | 2 | ROZPOCET | 0 | 0 | 0 | 0 | 0 | 1 | 0 | 16 | 1972270328
| PP |  | Potrubí z plastových trubek z polypropylenu (PPR) svařovaných polyfuzně PN 20 (SDR 6) D 25 x 4,2 | [14 empty] | PP | 2
22 | K | 722174024 | Potrubí vodovodní plastové PPR svar polyfuze PN 20 D 32 x5,4 mm, vč. kotvení, tvarovek | m | 80 |  | 0 | CS ÚRS 2024 01 |  | základní |  | 0 | 0.00153 | 0.1224 | 0 | 0 | 16 | K | 2 | ROZPOCET | 0 | 0 | 0 | 0 | 0 | 1 | 0 | 16 | -340184204
| PP |  | Potrubí z plastových trubek z polypropylenu (PPR) svařovaných polyfuzně PN 20 (SDR 6) D 32 x 5,4 | [14 empty] | PP | 2
23 | K | 722174025 | Potrubí vodovodní plastové PPR svar polyfúze PN 20 D 40x6,7 mm | m | 110 |  | 0 | CS ÚRS 2024 01 |  | základní |  | 0 | 0.00284 | 0.3124 | 0 | 0 | 16 | K | 2 | ROZPOCET | 0 | 0 | 0 | 0 | 0 | 1 | 0 | 16 | -848371807
| PP |  | Potrubí z plastových trubek z polypropylenu PPR svařovaných polyfúzně PN 20 (SDR 6) D 40 x 6,7 | [14 empty] | PP | 2
24 | K | 722174026 | Potrubí vodovodní plastové PPR svar polyfúze PN 20 D 50x8,4 mm | m | 70 |  | 0 | CS ÚRS 2024 01 |  | základní |  | 0 | 0.00373 | 0.2611 | 0 | 0 | 16 | K | 2 | ROZPOCET | 0 | 0 | 0 | 0 | 0 | 1 | 0 | 16 | 1558155032
| PP |  | Potrubí z plastových trubek z polypropylenu PPR svařovaných polyfúzně PN 20 (SDR 6) D 50 x 8,3 | [14 empty] | PP | 2
25 | K | 722140114 | Potrubí vodovodní z ušlechtilé oceli spojované lisováním D 28x1,2 mm | m | 5 |  | 0 | CS ÚRS 2024 01 |  | základní |  | 0 | 0.00119 | 0.00595 | 0 | 0 | 16 | K | 2 | ROZPOCET | 0 | 0 | 0 | 0 | 0 | 1 | 0 | 16 | 1964591343
| PP |  | Potrubí z ocelových trubek z ušlechtilé oceli (nerez) spojované lisováním PN 16 do 85°C Ø 28/1,2 | [14 empty] | PP | 2
26 | K | 722140115 | Potrubí vodovodní z ušlechtilé oceli spojované lisováním D 35x 1,5 mm | m | 65 |  | 0 | CS ÚRS 2024 01 |  | základní |  | 0 | 0.0015 | 0.0975 | 0 | 0 | 16 | K | 2 | ROZPOCET | 0 | 0 | 0 | 0 | 0 | 1 | 0 | 16 | -338927177
| PP |  | Potrubí z ocelových trubek z ušlechtilé oceli (nerez) spojované lisováním PN 16 do 85°C Ø 35/1,5 | [14 empty] | PP | 2
27 | K | 722181221 | Ochrana vodovodního potrubí přilepenými termoizolačními trubicemi z PE tl do 9 mm DN do 22 mm | m | 110 |  | 0 | CS ÚRS 2024 01 |  | základní |  | 0 | 5e-05 | 0.0055 | 0 | 0 | 16 | K | 2 | ROZPOCET | 0 | 0 | 0 | 0 | 0 | 1 | 0 | 16 | 1281881723
| PP |  | Ochrana potrubí termoizolačními trubicemi z pěnového polyetylenu PE přilepenými v příčných a podélných spojích, tloušťky izolace přes 6 do 9 mm, vnitřního průměru izolace DN do 22 mm | [14 empty] | PP | 2
28 | K | 722181222 | Ochrana vodovodního potrubí přilepenými termoizolačními trubicemi z PE tl do 9 mm DN do 45 mm | m | 160 |  | 0 | CS ÚRS 2024 01 |  | základní |  | 0 | 7e-05 | 0.0112 | 0 | 0 | 16 | K | 2 | ROZPOCET | 0 | 0 | 0 | 0 | 0 | 1 | 0 | 16 | 1021192714
| PP |  | Ochrana potrubí termoizolačními trubicemi z pěnového polyetylenu PE přilepenými v příčných a podélných spojích, tloušťky izolace přes 6 do 9 mm, vnitřního průměru izolace DN přes 22 do 45 mm | [14 empty] | PP | 2
29 | K | 722181223 | Ochrana vodovodního potrubí přilepenými termoizolačními trubicemi z PE tl přes 6 do 9 mm DN přes 45 do 63 mm | m | 70 |  | 0 | CS ÚRS 2024 01 |  | základní |  | 0 | 8e-05 | 0.0056 | 0 | 0 | 16 | K | 2 | ROZPOCET | 0 | 0 | 0 | 0 | 0 | 1 | 0 | 16 | -176878831
| PP |  | Ochrana potrubí termoizolačními trubicemi z pěnového polyetylenu PE přilepenými v příčných a podélných spojích, tloušťky izolace přes 6 do 9 mm, vnitřního průměru izolace DN přes 45 do 63 mm | [14 empty] | PP | 2
30 | K | 722181251 | Ochrana vodovodního potrubí přilepenými termoizolačními trubicemi z PE tl do 25 mm DN do 22 mm | m | 140 |  | 0 | CS ÚRS 2024 01 |  | základní |  | 0 | 0.0002 | 0.028 | 0 | 0 | 16 | K | 2 | ROZPOCET | 0 | 0 | 0 | 0 | 0 | 1 | 0 | 16 | -1260578926
| PP |  | Ochrana potrubí termoizolačními trubicemi z pěnového polyetylenu PE přilepenými v příčných a podélných spojích, tloušťky izolace přes 20 do 25 mm, vnitřního průměru izolace DN do 22 mm | [14 empty] | PP | 2
31 | K | 722181252 | Ochrana vodovodního potrubí přilepenými termoizolačními trubicemi z PE tl do 30 mm DN do 45 mm | m | 270 |  | 0 | CS ÚRS 2024 01 |  | základní |  | 0 | 0.00024 | 0.0648 | 0 | 0 | 16 | K | 2 | ROZPOCET | 0 | 0 | 0 | 0 | 0 | 1 | 0 | 16 | -1787661282
| PP |  | Ochrana potrubí termoizolačními trubicemi z pěnového polyetylenu PE přilepenými v příčných a podélných spojích, tloušťky izolace přes 20 do 30 mm, vnitřního průměru izolace DN přes 22 do 45 mm | [14 empty] | PP | 2
32 | K | 722181253 | Ochrana vodovodního potrubí přilepenými termoizolačními trubicemi z PE tl přes 20 do 25 mm DN přes 45 do 63 mm | m | 70 |  | 0 | CS ÚRS 2024 01 |  | základní |  | 0 | 0.00027 | 0.0189 | 0 | 0 | 16 | K | 2 | ROZPOCET | 0 | 0 | 0 | 0 | 0 | 1 | 0 | 16 | -802692156
| PP |  | Ochrana potrubí termoizolačními trubicemi z pěnového polyetylenu PE přilepenými v příčných a podélných spojích, tloušťky izolace přes 20 do 25 mm, vnitřního průměru izolace DN přes 45 do 63 mm | [14 empty] | PP | 2
| D | 724 | Zdravotechnika - strojní vybavení |  |  |  | 0 |  |  |  |  | 0 |  | 0.00514 |  | 0 | 2 | D | 1 | ROZPOCET | [6 empty] | 0
33 | K | 734292726 | Kohout kulový přímý G 5/4 PN 42 do 185°C vnitřní závit s vypouštěním | kus | 3 |  | 0 | CS ÚRS 2024 01 |  | základní |  | 0 | 0.0012 | 0.0036 | 0 | 0 | 16 | K | 2 | ROZPOCET | 0 | 0 | 0 | 0 | 0 | 1 | 0 | 16 | -1372196223
| PP |  | Ostatní armatury kulové kohouty PN 42 do 185°C přímé vnitřní závit s vypouštěním G 5/4 | [14 empty] | PP | 2
34 | K | 734292725 | Kohout kulový přímý G 1 PN 42 do 185°C vnitřní závit s vypouštěním | kus | 2 |  | 0 | CS ÚRS 2024 01 |  | základní |  | 0 | 0.00057 | 0.00114 | 0 | 0 | 16 | K | 2 | ROZPOCET | 0 | 0 | 0 | 0 | 0 | 1 | 0 | 16 | 737476902
| PP |  | Ostatní armatury kulové kohouty PN 42 do 185°C přímé vnitřní závit s vypouštěním G 1 | [14 empty] | PP | 2
35 | K | 734292724 | Kohout kulový přímý G 3/4 PN 42 do 185°C vnitřní závit s vypouštěním | kus | 1 |  | 0 | CS ÚRS 2024 01 |  | základní |  | 0 | 0.0004 | 0.0004 | 0 | 0 | 16 | K | 2 | ROZPOCET | 0 | 0 | 0 | 0 | 0 | 1 | 0 | 16 | 2840029
| PP |  | Ostatní armatury kulové kohouty PN 42 do 185°C přímé vnitřní závit s vypouštěním G 3/4 | [14 empty] | PP | 2
36 | K | ZTI.5 | Multifunkční cirkulační ventil DN20 | kus | 1 |  | 0 |  |  | základní |  | 0 | 0 | 0 | 0 | 0 | 16 | K | 2 | ROZPOCET | 0 | 0 | 0 | 0 | 0 | 1 | 0 | 16 | 1690122496
| PP |  | Multifunkční cirkulační ventil DN20 | [14 empty] | PP | 2
37 | K | ZTI.6 | Multifunkční cirkulační ventil DN25 | kus | 1 |  | 0 |  |  | základní |  | 0 | 0 | 0 | 0 | 0 | 16 | K | 2 | ROZPOCET | 0 | 0 | 0 | 0 | 0 | 1 | 0 | 16 | 396470658
| PP |  | Multifunkční cirkulační ventil DN25 | [14 empty] | PP | 2
| D | 725 | Zdravotechnika - zařizovací předměty |  |  |  | 0 |  |  |  |  | 0 |  | 1.5151 |  | 0 | 2 | D | 1 | ROZPOCET | [6 empty] | 0
38 | M | 64211046R | U - Umyvadlo keramické závěsné bílé | kus | 36 |  | 0 |  |  | základní |  | 0 | 0.0135 | 0.486 | 0 | 0 | 32 | M | 2 | ROZPOCET | 0 | 0 | 0 | 0 | 0 | 1 | 0 | 16 | -606226122
| PP |  | umyvadlo keramické závěsné bílé š 600mm | [14 empty] | PP | 2
39 | M | 55145686 | baterie umyvadlová stojánková páková | kus | 37 |  | 0 | CS ÚRS 2024 01 |  | základní |  | 0 | 0.00147 | 0.05439 | 0 | 0 | 32 | M | 2 | ROZPOCET | 0 | 0 | 0 | 0 | 0 | 1 | 0 | 16 | -1812882454
| PP |  | baterie umyvadlová stojánková páková | [14 empty] | PP | 2
40 | K | 725211603K1 | Umyvadla keramická invalidní bílá bez výtokových armatur připevněná na stěnu šrouby bez sloupu nebo krytu na sifon, šířka umyvadla 600 mm | kus | 1 |  | 0 |  |  | základní |  | 0 | 0.01647 | 0.01647 | 0 | 0 | 16 | K | 2 | ROZPOCET | 0 | 0 | 0 | 0 | 0 | 1 | 0 | 16 | 1780054232
| PP |  | Umyvadla keramická bílá bez výtokových armatur připevněná na stěnu šrouby bez sloupu nebo krytu na sifon, šířka umyvadla 600 mm | [14 empty] | PP | 2
41 | K | 725829131 | Montáž baterie umyvadlové stojánkové G 1/2 ostatní typ | kus | 37 |  | 0 | CS ÚRS 2024 01 |  | základní |  | 0 | 3.914e-05 | 0.0014482 | 0 | 0 | 16 | K | 2 | ROZPOCET | 0 | 0 | 0 | 0 | 0 | 1 | 0 | 16 | 159980885
| PP |  | Baterie umyvadlové montáž ostatních typů stojánkových G 1/2 | [14 empty] | PP | 2
42 | K | 725861102 | Zápachová uzávěrka pro umyvadla DN 40 | kus | 37 |  | 0 | CS ÚRS 2024 01 |  | základní |  | 0 | 0.0002375 | 0.0087875 | 0 | 0 | 16 | K | 2 | ROZPOCET | 0 | 0 | 0 | 0 | 0 | 1 | 0 | 16 | 1268992363
| PP |  | Zápachové uzávěrky zařizovacích předmětů pro umyvadla DN 40 | [14 empty] | PP | 2
43 | K | 725219102 | Montáž umyvadla připevněného na šrouby do zdiva | kus | 37 |  | 0 | CS ÚRS 2024 01 |  | základní |  | 0 | 0.0017286 | 0.063958 | 0 | 0 | 16 | K | 2 | ROZPOCET | 0 | 0 | 0 | 0 | 0 | 1 | 0 | 16 | -312193827
| PP |  | Umyvadla montáž umyvadel ostatních typů na šrouby do zdiva | [14 empty] | PP | 2
44 | M | 55231080R | D - dřez dvojitý nerez vestavný matný | kus | 1 |  | 0 |  |  | základní |  | 0 | 0.004 | 0.004 | 0 | 0 | 32 | M | 2 | ROZPOCET | 0 | 0 | 0 | 0 | 0 | 1 | 0 | 16 | -398025298
| PP |  | dřez dvojitý nerez vestavný matný 560x480mm | [14 empty] | PP | 2
45 | K | 725319111 | Montáž dřezu ostatních typů | kus | 1 |  | 0 | CS ÚRS 2024 01 |  | základní |  | 0 | 0.00043471 | 0.00043471 | 0 | 0 | 16 | K | 2 | ROZPOCET | 0 | 0 | 0 | 0 | 0 | 1 | 0 | 16 | 662900792
| PP |  | Dřezy bez výtokových armatur montáž dřezů ostatních typů | [14 empty] | PP | 2
46 | K | 725821325R | Baterie dřezová stojánková páková s otáčivým | kus | 1 |  | 0 |  |  | základní |  | 0 | 0.0018 | 0.0018 | 0 | 0 | 16 | K | 2 | ROZPOCET | 0 | 0 | 0 | 0 | 0 | 1 | 0 | 16 | 1092725404
| PP |  | Baterie dřezové stojánkové pákové s otáčivým ústím | [14 empty] | PP | 2
47 | K | 725829111 | Montáž baterie stojánkové dřezové G 1/2 | kus | 1 |  | 0 | CS ÚRS 2024 01 |  | základní |  | 0 | 0 | 0 | 0 | 0 | 16 | K | 2 | ROZPOCET | 0 | 0 | 0 | 0 | 0 | 1 | 0 | 16 | -353148913
| PP |  | Baterie dřezové montáž ostatních typů stojánkových G 1/2 | [14 empty] | PP | 2
48 | K | 725862113 | Zápachová uzávěrka pro dřezy s přípojkou pro pračku nebo myčku DN 40/50 | kus | 1 |  | 0 | CS ÚRS 2024 01 |  | základní |  | 0 | 0.0004675 | 0.0004675 | 0 | 0 | 16 | K | 2 | ROZPOCET | 0 | 0 | 0 | 0 | 0 | 1 | 0 | 16 | -1600780133
| PP |  | Zápachové uzávěrky zařizovacích předmětů pro dřezy s přípojkou pro pračku nebo myčku DN 40/50 | [14 empty] | PP | 2
49 | M | 64236031R | WC - klozet keramický bílý závěsný hluboké splachování | kus | 21 |  | 0 |  |  | základní |  | 0 | 0.015 | 0.315 | 0 | 0 | 32 | M | 2 | ROZPOCET | 0 | 0 | 0 | 0 | 0 | 1 | 0 | 16 | 1537086175
| PP |  | klozet keramický bílý závěsný hluboké splachování 530x360x350mm | [14 empty] | PP | 2
50 | K | 7251120K2 | Zařízení záchodů klozety keramické invalidní kombi s hlubokým splachováním odpad vodorovný vč. záchodového prkénka | kus | 1 |  | 0 |  |  | základní |  | 0 | 0.01697 | 0.01697 | 0 | 0 | 16 | K | 2 | ROZPOCET | 0 | 0 | 0 | 0 | 0 | 1 | 0 | 16 | -50468598
| PP |  | Zařízení záchodů klozety keramické invalidní kombi s hlubokým splachováním odpad vodorovný vč. záchodového prkénka | [14 empty] | PP | 2
51 | K | 726131041 | Instalační předstěna pro klozet závěsný v 1120 mm s ovládáním zepředu do lehkých stěn s kovovou kcí | kus | 21 |  | 0 | CS ÚRS 2024 01 |  | základní |  | 0 | 0.01665 | 0.34965 | 0 | 0 | 16 | K | 2 | ROZPOCET | 0 | 0 | 0 | 0 | 0 | 1 | 0 | 16 | -119678721
| PP |  | Předstěnové instalační systémy do lehkých stěn s kovovou konstrukcí pro závěsné klozety ovládání zepředu, stavební výšky 1120 mm | [14 empty] | PP | 2
52 | K | 725119125 | Montáž klozetových mís závěsných na nosné stěny | kus | 21 |  | 0 | CS ÚRS 2024 01 |  | základní |  | 0 | 0.00119 | 0.02499 | 0 | 0 | 16 | K | 2 | ROZPOCET | 0 | 0 | 0 | 0 | 0 | 1 | 0 | 16 | -415800572
| PP |  | Zařízení záchodů montáž klozetových mís závěsných na nosné stěny | [14 empty] | PP | 2
53 | K | 725119122 | Montáž klozetových mís kombi | kus | 1 |  | 0 | CS ÚRS 2024 01 |  | základní |  | 0 | 0.00055 | 0.00055 | 0 | 0 | 16 | K | 2 | ROZPOCET | 0 | 0 | 0 | 0 | 0 | 1 | 0 | 16 | 1101356774
| PP |  | Zařízení záchodů montáž klozetových mís kombi | [14 empty] | PP | 2
54 | K | 7251215P1 | Pisoárový záchodek keramický bez splachovací nádrže, s mechanickým splachovadlem Quick | kus | 3 |  | 0 |  |  | základní |  | 0 | 0.01761 | 0.05283 | 0 | 0 | 16 | K | 2 | ROZPOCET | 0 | 0 | 0 | 0 | 0 | 1 | 0 | 16 | 832361847
| PP |  | Pisoárový záchodek keramický bez splachovací nádrže, s mechanickým splachovadlem | [14 empty] | PP | 2
55 | K | 725331111 | Výlevky bez výtokových armatur a splachovací nádrže keramické se sklopnou plastovou mřížkou 425 mm | kus | 4 |  | 0 | CS ÚRS 2024 01 |  | základní |  | 0 | 0.01475 | 0.059 | 0 | 0 | 16 | K | 2 | ROZPOCET | 0 | 0 | 0 | 0 | 0 | 1 | 0 | 16 | -896120057
| PP |  | Výlevky bez výtokových armatur a splachovací nádrže keramické se sklopnou plastovou mřížkou 425 mm | [14 empty] | PP | 2
56 | K | 725334301R | Zápachová uzávěrka pro odvod kondenzátu ze VZT potrubí a chladících jednotek | kus | 15 |  | 0 |  |  | základní |  | 0 | 0 | 0 | 0 | 0 | 16 | K | 2 | ROZPOCET | 0 | 0 | 0 | 0 | 0 | 1 | 0 | 16 | 1548394088
| PP |  | Zápachová uzávěrka pro odvod kondenzátu ze VZT potrubí a chladících jednotek | [14 empty] | PP | 2
57 | K | 722250133 | Hydrantový systém s tvarově stálou hadicí D 25 x 30 m celoplechový | kus | 2 |  | 0 | CS ÚRS 2024 01 |  | základní |  | 0 | 0.0292 | 0.0584 | 0 | 0 | 16 | K | 2 | ROZPOCET | 0 | 0 | 0 | 0 | 0 | 1 | 0 | 16 | 423614752
| PP |  | Požární příslušenství a armatury hydrantový systém s tvarově stálou hadicí celoplechový D 25 x 30 m | [14 empty] | PP | 2
| D | 730 | Kanalizace a vodovod - demontáže |  |  |  | 0 |  |  |  |  | 0 |  | 0 |  | 2.8172 | 2 | D | 1 | ROZPOCET | [6 empty] | 0
58 | K | 72111080R | Demontáž a likvidace stávajícího kanalizačního potrubí | m | 80 |  | 0 |  |  | základní |  | 0 | 0 | 0 | 0.00982 | 0.7856 | 16 | K | 2 | ROZPOCET | 0 | 0 | 0 | 0 | 0 | 1 | 0 | 16 | 104978447
| PP |  | Demontáž a likvidace stávajícího kanalizačního potrubí | [14 empty] | PP | 2
59 | K | 72213080R | Demontáž a likvidace stávajícho vodovodního potrubí | m | 200 |  | 0 |  |  | základní |  | 0 | 0 | 0 | 0.0067 | 1.34 | 16 | K | 2 | ROZPOCET | 0 | 0 | 0 | 0 | 0 | 1 | 0 | 16 | -424737913
| PP |  | Demontáž a likvidace stávajícho vodovodního potrubí | [14 empty] | PP | 2
60 | K | 725110811 | Demontáž klozetů splachovací s nádrží | kus | 12 |  | 0 | CS ÚRS 2024 01 |  | základní |  | 0 | 0 | 0 | 0.01933 | 0.23196 | 16 | K | 2 | ROZPOCET | 0 | 0 | 0 | 0 | 0 | 1 | 0 | 16 | -203103092
| PP |  | Demontáž klozetů splachovacích s nádrží nebo tlakovým splachovačem | [14 empty] | PP | 2
61 | K | 725122813 | Demontáž pisoárových stání s nádrží a jedním záchodkem | kus | 2 |  | 0 | CS ÚRS 2024 01 |  | základní |  | 0 | 0 | 0 | 0.0172 | 0.0344 | 16 | K | 2 | ROZPOCET | 0 | 0 | 0 | 0 | 0 | 1 | 0 | 16 | 1801536108
| PP |  | Demontáž pisoárů s nádrží a 1 záchodkem | [14 empty] | PP | 2
62 | K | 725210821 | Demontáž umyvadel bez výtokových armatur | kus | 20 |  | 0 | CS ÚRS 2024 01 |  | základní |  | 0 | 0 | 0 | 0.01946 | 0.3892 | 16 | K | 2 | ROZPOCET | 0 | 0 | 0 | 0 | 0 | 1 | 0 | 16 | -845324504
| PP |  | Demontáž umyvadel bez výtokových armatur umyvadel | [14 empty] | PP | 2
63 | K | 725230811 | Demontáž bidetů diturvitových | kus | 1 |  | 0 | CS ÚRS 2024 01 |  | základní |  | 0 | 0 | 0 | 0.0176 | 0.0176 | 16 | K | 2 | ROZPOCET | 0 | 0 | 0 | 0 | 0 | 1 | 0 | 16 | -995881387
| PP |  | Demontáž bidetů diturvitových | [14 empty] | PP | 2
64 | K | 725310823 | Demontáž dřez jednoduchý vestavěný v kuchyňských sestavách bez výtokových armatur | kus | 2 |  | 0 | CS ÚRS 2024 01 |  | základní |  | 0 | 0 | 0 | 0.0092 | 0.0184 | 16 | K | 2 | ROZPOCET | 0 | 0 | 0 | 0 | 0 | 1 | 0 | 16 | 1115350480
| PP |  | Demontáž dřezů jednodílných bez výtokových armatur vestavěných v kuchyňských sestavách | [14 empty] | PP | 2
| D | ON | Ostatní náklady |  |  |  | 0 |  |  |  |  | 0 |  | 0.00017 |  | 0 | 2 | D | 0 | ROZPOCET | [6 empty] | 0
65 | K | 230170012 | Tlakové zkoušky těsnosti potrubí - zkouška DN přes 40 do 80 | m | 1560 |  | 0 | CS ÚRS 2024 01 |  | základní |  | 0 | 0 | 0 | 0 | 0 | 16 | K | 1 | ROZPOCET | 0 | 0 | 0 | 0 | 0 | 1 | 0 | 16 | 1635593725
| PP |  | Zkouška těsnosti potrubí DN přes 40 do 80 | [14 empty] | PP | 1
66 | K | OSTK | Napojení na stávající svodné potrubí splaškové kanalizace | kus | 1 |  | 0 |  |  | základní |  | 0 | 0 | 0 | 0 | 0 | 16 | K | 1 | ROZPOCET | 0 | 0 | 0 | 0 | 0 | 1 | 0 | 16 | -651005303
| PP |  | Napojení na stávající svodné potrubí splaškové kanalizace | [14 empty] | PP | 1
67 | K | AV1 | Napojení na stávající vnitřní vodovod | kus | 1 |  | 0 |  |  | základní |  | 0 | 0 | 0 | 0 | 0 | 16 | K | 1 | ROZPOCET | 0 | 0 | 0 | 0 | 0 | 1 | 0 | 16 | 661994583
| PP |  | Napojení na stávající vnitřní vodovod | [14 empty] | PP | 1
68 | K | OSTV4 | Stavební přípomoce, drážkování, začíštění | kpl | 1 |  | 0 |  |  | základní |  | 0 | 0 | 0 | 0 | 0 | 16 | K | 1 | ROZPOCET | 0 | 0 | 0 | 0 | 0 | 1 | 0 | 16 | 34569777
| PP |  | Stavební přípomoce, drážkování, začíštění Jedná se veškeré pomocné, stavební práce a režijní náklady, které přímo souvisí s dodávkou zařízení této části a jsou nezbytné k jejímu úplnému dokončení a nejsou naceněny v rámci samostatně uvedené položky. Jedná se zejména stavební úpravy souvisejícím s přípravou tras vedení potrubí a montáže zařízení. Tj. obecně bouraní prostupů a zasekávání drážek vč. zpětného zapravení. Lokální demontáže podhledů, popř. opláštění potrubí vč. uvedení od původního stavu. | [14 empty] | PP | 1
69 | K | ON4 | Doprava, režie | kpl | 1 |  | 0 |  |  | základní |  | 0 | 0 | 0 | 0 | 0 | 16 | K | 1 | ROZPOCET | 0 | 0 | 0 | 0 | 0 | 1 | 0 | 16 | -2077421771
| PP |  | Doprava, režie - náklady na průběžný a finální úklid - náklady na zakrývání (obalení) instalovaného zařízení jako ochrana před znečištěním ostatním výstavbou - vyčištění zařízení a rozvodů před předáním - práce ve výškách a práce bez pevné pracovní podlahy - inženýrská a koordinační činnost, vytváření harmonogramů, revize, přebíránía předávání díla - režijní náklady spojené s výstavbou a dopravou zařízení | [14 empty] | PP | 1
70 | K | 998721101 | Přesun hmot tonážní pro vnitřní kanalizace v objektech v do 50 m | % |  |  | 0 | CS ÚRS 2024 01 |  | základní |  | 0 | 0 | 0 | 0 | 0 | 16 | K | 1 | ROZPOCET | 0 | 0 | 0 | 0 | 0 | 1 | 0 | 16 | 286500385
| PP |  | Přesun hmot pro vnitřní kanalizace stanovený z hmotnosti přesunovaného materiálu vodorovná dopravní vzdálenost do 50 m v objektech výšky do 50 m | [14 empty] | PP | 1
71 | K | ON15 | Spojovací a kotevní materiál pro potrubí vodovodu a kanalizace | % |  |  | 0 |  |  | základní |  | 0 | 0 | 0 | 0 | 0 | 16 | K | 1 | ROZPOCET | 0 | 0 | 0 | 0 | 0 | 1 | 0 | 16 | 686849143
| PP |  | Pomocné konstrukce, ostatní materiál pro potrubí vodovodu a kanalizace | [14 empty] | PP | 1
72 | K | ON8 | Dokumentace skutečného provedení stavby | kpl | 1 |  | 0 |  |  | základní |  | 0 | 0 | 0 | 0 | 0 | 16 | K | 1 | ROZPOCET | 0 | 0 | 0 | 0 | 0 | 1 | 0 | 16 | 1424851171
| PP |  | Dokumentace skutečného provedení stavby | [14 empty] | PP | 1
73 | K | 727213201R | Trubní ucpávka plastového potrubí bez izolace D 20 mm stropem tl 150 mm požární odolnost REI 45DP1 | kus | 8 |  | 0 |  |  | základní |  | 0 | 1e-05 | 8e-05 | 0 | 0 | 16 | K | 1 | ROZPOCET | 0 | 0 | 0 | 0 | 0 | 1 | 0 | 16 | -1277039562
| PP |  | Protipožární trubní ucpávky plastového potrubí prostup stropem tloušťky 150 mm požární odolnost REI 45DP1 | [14 empty] | PP | 1
74 | K | 727213202R | Trubní ucpávka plastového potrubí bez izolace D 25 mm stropem tl 150 mm požární odolnost REI 45DP1 | kus | 1 |  | 0 |  |  | základní |  | 0 | 1e-05 | 1e-05 | 0 | 0 | 16 | K | 1 | ROZPOCET | 0 | 0 | 0 | 0 | 0 | 1 | 0 | 16 | 1839847785
| PP |  | Protipožární trubní ucpávky plastového potrubí prostup stropem tloušťky 150 mm požární odolnost REI 45DP1 | [14 empty] | PP | 1
75 | K | 727213203R | Trubní ucpávka plastového potrubí bez izolace D 32 mm stropem tl 150 mm požární odolnost REI 45DP1 | kus | 4 |  | 0 |  |  | základní |  | 0 | 1e-05 | 4e-05 | 0 | 0 | 16 | K | 1 | ROZPOCET | 0 | 0 | 0 | 0 | 0 | 1 | 0 | 16 | -1262213265
| PP |  | Protipožární trubní ucpávky plastového potrubí prostup stropem tloušťky 150 mm požární odolnost REI 45DP1 | [14 empty] | PP | 1
76 | K | 727213204R | Trubní ucpávka plastového potrubí bez izolace D 40 mm stropem tl 150 mm požární odolnost REI 45DP1 | kus | 2 |  | 0 |  |  | základní |  | 0 | 2e-05 | 4e-05 | 0 | 0 | 16 | K | 1 | ROZPOCET | 0 | 0 | 0 | 0 | 0 | 1 | 0 | 16 | 1699063119
| PP |  | Protipožární trubní ucpávky plastového potrubí prostup stropem tloušťky 150 mm požární odolnost REI 45DP1 | [14 empty] | PP | 1

## D.1.4.F - Elektronické ko...
{5edb0559-4ff7-4c34-ba48-1071f1dbfca5}
2
| KRYCÍ LIST SOUPISU PRACÍ | [7 empty] | v --- níže se nacházejí doplnkové a pomocné údaje k sestavám --- v | [8 empty] | False
Stavba:
Stavební úpravy spojené s vestavbou do podkroví VOŠŽ a SZŠ Hradec Králové
Objekt:
D.1.4.F - Elektronické komunikace
| KSO: |  |  |  |  | CC-CZ:
| Místo: |  |  |  |  | Datum: | 22. 4. 2024
| Zadavatel: |  |  |  |  | IČ:
DIČ:
| Uchazeč: |  |  |  |  | IČ: | Vyplň údaj
|  | Vyplň údaj |  |  |  | DIČ: | Vyplň údaj
| Projektant: |  |  |  |  | IČ:
DIČ:
| Zpracovatel: |  |  |  |  | IČ:
DIČ:
Poznámka:
| Cena bez DPH | [5 empty] | 0
|  |  | Základ daně |  |  | Sazba daně | Výše daně
| DPH | základní | 0 |  |  | 21% | 0
|  | snížená | 0 |  |  | 12% | 0
|  | zákl. přenesená | 0 |  |  | 21% | 0
|  | sníž. přenesená | 0 |  |  | 12% | 0
|  | nulová | 0 |  |  | 0% | 0
| Cena s DPH |  |  | v | CZK |  | 0
| Projektant |  |  | Zpracovatel
| Datum a podpis: |  | Razítko | Datum a podpis: |  |  | Razítko
| Objednavatel |  |  | Uchazeč
| Datum a podpis: |  | Razítko | Datum a podpis: |  |  | Razítko
REKAPITULACE ČLENĚNÍ SOUPISU PRACÍ
Stavba:
Stavební úpravy spojené s vestavbou do podkroví VOŠŽ a SZŠ Hradec Králové
Objekt:
D.1.4.F - Elektronické komunikace
Místo: | [5 empty] | Datum: | 22. 4. 2024
Zadavatel: | [5 empty] | Projektant:
Uchazeč: |  |  | Vyplň údaj |  |  | Zpracovatel:
Kód dílu - Popis | [6 empty] | Cena celkem [CZK]
Náklady ze soupisu prací | [6 empty] | 0 | [11 empty] | -1
| oddíl 1 - Strukturovaná kabeláž SK | [5 empty] | 0
| 220990013 - Optické moduly - RD1B | [5 empty] | 0
| 220990015 - Optické patch cordy - RD1B | [5 empty] | 0
| 220990018 - Spliter | [5 empty] | 0
| 220990020 - Acces point | [5 empty] | 0
| 220990022 - Elektroinstalační materiál a kabely | [5 empty] | 0
| oddíl 2 - Jednotný čas a školní zvonek | [5 empty] | 0
| 220990042 - Elektroinstalační materiál a kabely | [5 empty] | 0
| oddíl 3 - Domácí rozhlas 100V | [5 empty] | 0
| 220990050 - Elektroinstalační materiál | [5 empty] | 0
| oddíl 4 - Autonomní detekce a signalizace ADS (LDP rozšíření stáv. ústředny JA-107K) | [5 empty] | 0
| 220990066 - Dveřní pohon a el.zámek | [5 empty] | 0
| 220990069 - Kabely a elektroinstalační materiál | [5 empty] | 0
| 220990082 - Sdělovací kabely s funkční schopnosti systému při požáru dle ZP 27/2008, STN 92 0205,DIN 4102-12 a s | [5 empty] | 0
| 220990085 - Silové kabely s funkční schopnosti systému při požáru dle ZP 27/2008, STN 92 0205,DIN 4102-12 a splň | [5 empty] | 0
| 220990087 - Sdělovací kabely bez funkční schopnosti | [5 empty] | 0
| 220990089 - Požárně odolné systémy dle DIN 4102 část 12, ZP27/2008 a STN 92 0205 (pro uchycení jednoho kabelu s | [5 empty] | 0
| oddíl 5 - Nosný kabelový systém, upevňovací materiál a požární ucpávky | [5 empty] | 0
SOUPIS PRACÍ
Stavba:
Stavební úpravy spojené s vestavbou do podkroví VOŠŽ a SZŠ Hradec Králové
Objekt:
D.1.4.F - Elektronické komunikace
Místo: | [5 empty] | Datum: | 22. 4. 2024
Zadavatel: | [5 empty] | Projektant:
Uchazeč: |  |  | Vyplň údaj |  |  | Zpracovatel:
PČ | Typ | Kód | Popis | MJ | Množství | J.cena [CZK] | Cena celkem [CZK] | Cenová soustava |  | DPH | J. Nh [h] | Nh celkem [h] | J. hmotnost [t] | Hmotnost celkem [t] | J. suť [t] | Suť Celkem [t]
Náklady soupisu celkem | [6 empty] | 0 |  |  |  |  | 0 |  | 0 |  | 0 |  | D | -1 | [7 empty] | 0
| D | oddíl 1 | Strukturovaná kabeláž SK |  |  |  | 0 |  |  |  |  | 0 |  | 0 |  | 0 | 1 | D | 0 | ROZPOCET | [6 empty] | 0
1 | K | 220990001 | zásuvka pod omítku 2xRJ45 UTP CAT6 včetně rámečku | ks | 22 |  | 0 |  |  | základní |  | 0 | 0 | 0 | 0 | 0 | 4 | K | 1 | ROZPOCET | 0 | 0 | 0 | 0 | 0 | 1 | 0 | 4 | 2
| PP |  | zásuvka pod omítku 2xRJ45 UTP CAT6 včetně rámečku | [14 empty] | PP | 1
2 | K | 220990002 | 19" datový rozvaděč RD1A (pasivní) - dovybavení |  | 0 |  | 0 |  |  | základní |  | 0 | 0 | 0 | 0 | 0 | 4 | K | 1 | ROZPOCET | 0 | 0 | 0 | 0 | 0 | 1 | 0 | 4 | 4
| PP |  | 19" datový rozvaděč RD1A (pasivní) - dovybavení | [14 empty] | PP | 1
3 | K | 220990003 | úprava rozvaděče RD1A | hod | 6 |  | 0 |  |  | základní |  | 0 | 0 | 0 | 0 | 0 | 4 | K | 1 | ROZPOCET | 0 | 0 | 0 | 0 | 0 | 1 | 0 | 4 | 6
| PP |  | úprava rozvaděče RD1A | [14 empty] | PP | 1
4 | K | 220990004 | Patch panel černý UTP osazený 24 pozic 1U, CAT6 | ks | 2 |  | 0 |  |  | základní |  | 0 | 0 | 0 | 0 | 0 | 4 | K | 1 | ROZPOCET | 0 | 0 | 0 | 0 | 0 | 1 | 0 | 4 | 8
| PP |  | Patch panel černý UTP osazený 24 pozic 1U, CAT6 | [14 empty] | PP | 1
5 | K | 220990005 | 19" vyvazovací panel 1U jednostranná plastová lišta | ks | 2 |  | 0 |  |  | základní |  | 0 | 0 | 0 | 0 | 0 | 4 | K | 1 | ROZPOCET | 0 | 0 | 0 | 0 | 0 | 1 | 0 | 4 | 10
| PP |  | 19" vyvazovací panel 1U jednostranná plastová lišta | [14 empty] | PP | 1
6 | K | 220990006 | Patch kabel U/UTP 3m, CAT6, 2xRJ45 | ks | 20 |  | 0 |  |  | základní |  | 0 | 0 | 0 | 0 | 0 | 4 | K | 1 | ROZPOCET | 0 | 0 | 0 | 0 | 0 | 1 | 0 | 4 | 12
| PP |  | Patch kabel U/UTP 3m, CAT6, 2xRJ45 | [14 empty] | PP | 1
7 | K | 220990007 | úprava stáv. rozvaděče | hod | 16 |  | 0 |  |  | základní |  | 0 | 0 | 0 | 0 | 0 | 4 | K | 1 | ROZPOCET | 0 | 0 | 0 | 0 | 0 | 1 | 0 | 4 | 14
| PP |  | úprava stáv. rozvaděče | [14 empty] | PP | 1
8 | K | 220990008 | 19" datový rozvaděč RD1B (aktivní) - dovybavení |  | 0 |  | 0 |  |  | základní |  | 0 | 0 | 0 | 0 | 0 | 4 | K | 1 | ROZPOCET | 0 | 0 | 0 | 0 | 0 | 1 | 0 | 4 | 16
| PP |  | 19" datový rozvaděč RD1B (aktivní) - dovybavení | [14 empty] | PP | 1
9 | K | 220990009 | úprava rozvaděče RD1B | hod | 6 |  | 0 |  |  | základní |  | 0 | 0 | 0 | 0 | 0 | 4 | K | 1 | ROZPOCET | 0 | 0 | 0 | 0 | 0 | 1 | 0 | 4 | 18
| PP |  | úprava rozvaděče RD1B | [14 empty] | PP | 1
10 | K | 220990010 | Rozvodný panel 5x 230V včetně vany 2U v černé barvě | ks | 1 |  | 0 |  |  | základní |  | 0 | 0 | 0 | 0 | 0 | 4 | K | 1 | ROZPOCET | 0 | 0 | 0 | 0 | 0 | 1 | 0 | 4 | 20
| PP |  | Rozvodný panel 5x 230V včetně vany 2U v černé barvě | [14 empty] | PP | 1
11 | K | 220990011 | 19" vyvazovací panel 1U jednostranná plastová lišta | ks | 1 |  | 0 |  |  | základní |  | 0 | 0 | 0 | 0 | 0 | 4 | K | 1 | ROZPOCET | 0 | 0 | 0 | 0 | 0 | 1 | 0 | 4 | 22
| PP |  | 19" vyvazovací panel 1U jednostranná plastová lišta | [14 empty] | PP | 1
12 | K | 220990012 | Switch - 48x Gbit LAN POE ( 500W ) - 48x 10/100/1000Mbps včetně POE + 4x 1G/10Gbps (2x SFP port, 2x SFP+) PoE switch v 19" rackmount provedení a s maximálním výkonem PoE napájení 500W. Switch 48 GB metalických portů + 2 SFP + 2 SFP+ porty a celkovou propu | ks | 1 |  | 0 |  |  | základní |  | 0 | 0 | 0 | 0 | 0 | 4 | K | 1 | ROZPOCET | 0 | 0 | 0 | 0 | 0 | 1 | 0 | 4 | 24
| PP |  | Switch - 48x Gbit LAN POE ( 500W ) - 48x 10/100/1000Mbps včetně POE + 4x 1G/10Gbps (2x SFP port, 2x SFP+) PoE switch v 19" rackmount provedení a s maximálním výkonem PoE napájení 500W. Switch 48 GB metalických portů + 2 SFP + 2 SFP+ porty a celkovou propustnost 70 Gbps. Gigabitové PoE na každém portu, které je možné nastavit jako aktivní PoE 802.3af/at s maximálním výkonem 34,2W/port nebo pasivní 24V s maximálním výkonem 17W/port | [14 empty] | PP | 1
| D | 220990013 | Optické moduly - RD1B |  |  |  | 0 |  |  |  |  | 0 |  | 0 |  | 0 | 1 | D | 0 | ROZPOCET | [6 empty] | 0
13 | K | 220990014 | SFP+ Single-Mode optický modul SFP+, 10Gbit ( UF-SM-10G ) / Konektory: (2) LC | ks | 2 |  | 0 |  |  | základní |  | 0 | 0 | 0 | 0 | 0 | 4 | K | 1 | ROZPOCET | 0 | 0 | 0 | 0 | 0 | 1 | 0 | 4 | 26
| PP |  | SFP+ Single-Mode optický modul SFP+, 10Gbit ( UF-SM-10G ) / Konektory: (2) LC | [14 empty] | PP | 1
| D | 220990015 | Optické patch cordy - RD1B |  |  |  | 0 |  |  |  |  | 0 |  | 0 |  | 0 | 1 | D | 0 | ROZPOCET | [6 empty] | 0
14 | K | 220990016 | Patch kabel 9/125 LCupc/LCupc SM OS 1m duplex SXPC-LC/LC-UPC-OS-1M-D | ks | 1 |  | 0 |  |  | základní |  | 0 | 0 | 0 | 0 | 0 | 4 | K | 1 | ROZPOCET | 0 | 0 | 0 | 0 | 0 | 1 | 0 | 4 | 28
| PP |  | Patch kabel 9/125 LCupc/LCupc SM OS 1m duplex SXPC-LC/LC-UPC-OS-1M-D | [14 empty] | PP | 1
15 | K | 220990017 | Patch kabel 9/125 LCupc/LCupc SM OS 5m duplex SXPC-LC/LC-UPC-OS-1M-D | ks | 1 |  | 0 |  |  | základní |  | 0 | 0 | 0 | 0 | 0 | 4 | K | 1 | ROZPOCET | 0 | 0 | 0 | 0 | 0 | 1 | 0 | 4 | 30
| PP |  | Patch kabel 9/125 LCupc/LCupc SM OS 5m duplex SXPC-LC/LC-UPC-OS-1M-D | [14 empty] | PP | 1
| D | 220990018 | Spliter |  |  |  | 0 |  |  |  |  | 0 |  | 0 |  | 0 | 1 | D | 0 | ROZPOCET | [6 empty] | 0
16 | K | 220990019 | PoE splitter | ks | 2 |  | 0 |  |  | základní |  | 0 | 0 | 0 | 0 | 0 | 4 | K | 1 | ROZPOCET | 0 | 0 | 0 | 0 | 0 | 1 | 0 | 4 | 32
| PP |  | PoE splitter | [14 empty] | PP | 1
| D | 220990020 | Acces point |  |  |  | 0 |  |  |  |  | 0 |  | 0 |  | 0 | 1 | D | 0 | ROZPOCET | [6 empty] | 0
17 | K | 220990021 | Dual Band PoE Access Point, 2.4/5GHz, 1x PoE+ Gigabit, 4x anténa, Napájení přes PoE: 802.3af, 24V DC | ks | 4 |  | 0 |  |  | základní |  | 0 | 0 | 0 | 0 | 0 | 4 | K | 1 | ROZPOCET | 0 | 0 | 0 | 0 | 0 | 1 | 0 | 4 | 34
| PP |  | Dual Band PoE Access Point, 2.4/5GHz, 1x PoE+ Gigabit, 4x anténa, Napájení přes PoE: 802.3af, 24V DC | [14 empty] | PP | 1
| D | 220990022 | Elektroinstalační materiál a kabely |  |  |  | 0 |  |  |  |  | 0 |  | 0 |  | 0 | 1 | D | 0 | ROZPOCET | [6 empty] | 0
18 | K | 220990023 | kabel CAT6 UTP LSOH Dca 500m/cívka SXKD-6-UTP-LSOH | m | 1360 |  | 0 |  |  | základní |  | 0 | 0 | 0 | 0 | 0 | 4 | K | 1 | ROZPOCET | 0 | 0 | 0 | 0 | 0 | 1 | 0 | 4 | 36
| PP |  | kabel CAT6 UTP LSOH Dca 500m/cívka SXKD-6-UTP-LSOH | [14 empty] | PP | 1
19 | K | 220990024 | trubka obebná - MONOFLEX 16 320N PVC šedá s protah.drátem | m | 200 |  | 0 |  |  | základní |  | 0 | 0 | 0 | 0 | 0 | 4 | K | 1 | ROZPOCET | 0 | 0 | 0 | 0 | 0 | 1 | 0 | 4 | 38
| PP |  | trubka obebná - MONOFLEX 16 320N PVC šedá s protah.drátem | [14 empty] | PP | 1
20 | K | 220990025 | trubka obebná - MONOFLEX 20 320N PVC šedá s protah.drátem | m | 180 |  | 0 |  |  | základní |  | 0 | 0 | 0 | 0 | 0 | 4 | K | 1 | ROZPOCET | 0 | 0 | 0 | 0 | 0 | 1 | 0 | 4 | 40
| PP |  | trubka obebná - MONOFLEX 20 320N PVC šedá s protah.drátem | [14 empty] | PP | 1
21 | K | 220990026 | trubka obebná - MONOFLEX 25 320N PVC šedá s protah.drátem | m | 200 |  | 0 |  |  | základní |  | 0 | 0 | 0 | 0 | 0 | 4 | K | 1 | ROZPOCET | 0 | 0 | 0 | 0 | 0 | 1 | 0 | 4 | 42
| PP |  | trubka obebná - MONOFLEX 25 320N PVC šedá s protah.drátem | [14 empty] | PP | 1
22 | K | 220990027 | trubka obebná - MONOFLEX 32 320N PVC šedá s protah.drátem | m | 100 |  | 0 |  |  | základní |  | 0 | 0 | 0 | 0 | 0 | 4 | K | 1 | ROZPOCET | 0 | 0 | 0 | 0 | 0 | 1 | 0 | 4 | 44
| PP |  | trubka obebná - MONOFLEX 32 320N PVC šedá s protah.drátem | [14 empty] | PP | 1
23 | K | 220990028 | trubka obebná - MONOFLEX 40 320N PVC šedá s protah.drátem | m | 100 |  | 0 |  |  | základní |  | 0 | 0 | 0 | 0 | 0 | 4 | K | 1 | ROZPOCET | 0 | 0 | 0 | 0 | 0 | 1 | 0 | 4 | 46
| PP |  | trubka obebná - MONOFLEX 40 320N PVC šedá s protah.drátem | [14 empty] | PP | 1
24 | K | 220990029 | lišta hranatá 60x40 HA (2m) včetně spoj.materiálu | ks | 40 |  | 0 |  |  | základní |  | 0 | 0 | 0 | 0 | 0 | 4 | K | 1 | ROZPOCET | 0 | 0 | 0 | 0 | 0 | 1 | 0 | 4 | 48
| PP |  | lišta hranatá 60x40 HA (2m) včetně spoj.materiálu | [14 empty] | PP | 1
25 | K | 220990030 | krabice přístrojová KP68/2 pod omítku | ks | 50 |  | 0 |  |  | základní |  | 0 | 0 | 0 | 0 | 0 | 4 | K | 1 | ROZPOCET | 0 | 0 | 0 | 0 | 0 | 1 | 0 | 4 | 50
| PP |  | krabice přístrojová KP68/2 pod omítku | [14 empty] | PP | 1
26 | K | 220990031 | krabice KU68-1901 vč.víčka pod omítku | ks | 70 |  | 0 |  |  | základní |  | 0 | 0 | 0 | 0 | 0 | 4 | K | 1 | ROZPOCET | 0 | 0 | 0 | 0 | 0 | 1 | 0 | 4 | 52
| PP |  | krabice KU68-1901 vč.víčka pod omítku | [14 empty] | PP | 1
27 | K | 220990032 | krabice odbočná KO 100 E5 pod omítku včetně víčka | ks | 25 |  | 0 |  |  | základní |  | 0 | 0 | 0 | 0 | 0 | 4 | K | 1 | ROZPOCET | 0 | 0 | 0 | 0 | 0 | 1 | 0 | 4 | 54
| PP |  | krabice odbočná KO 100 E5 pod omítku včetně víčka | [14 empty] | PP | 1
28 | K | 220990033 | prostup stavební konstrukcí do tl.300mm, otvor 30x30mm | ks | 25 |  | 0 |  |  | základní |  | 0 | 0 | 0 | 0 | 0 | 4 | K | 1 | ROZPOCET | 0 | 0 | 0 | 0 | 0 | 1 | 0 | 4 | 56
| PP |  | prostup stavební konstrukcí do tl.300mm, otvor 30x30mm | [14 empty] | PP | 1
29 | K | 220990034 | drážka pro tr.16, cihla | m | 65 |  | 0 |  |  | základní |  | 0 | 0 | 0 | 0 | 0 | 4 | K | 1 | ROZPOCET | 0 | 0 | 0 | 0 | 0 | 1 | 0 | 4 | 58
| PP |  | drážka pro tr.16, cihla | [14 empty] | PP | 1
30 | K | 220990035 | drážka pro tr.23, cihla | m | 50 |  | 0 |  |  | základní |  | 0 | 0 | 0 | 0 | 0 | 4 | K | 1 | ROZPOCET | 0 | 0 | 0 | 0 | 0 | 1 | 0 | 4 | 60
| PP |  | drážka pro tr.23, cihla | [14 empty] | PP | 1
31 | K | 220990036 | drážka pro tr.29, cihla | m | 35 |  | 0 |  |  | základní |  | 0 | 0 | 0 | 0 | 0 | 4 | K | 1 | ROZPOCET | 0 | 0 | 0 | 0 | 0 | 1 | 0 | 4 | 62
| PP |  | drážka pro tr.29, cihla | [14 empty] | PP | 1
32 | K | 220990037 | kabelová příchytka KB 16 (s natloukací hmoždinkou N 6) rozm.15x230mm - bal.50ks - oboustranná | ks | 4 |  | 0 |  |  | základní |  | 0 | 0 | 0 | 0 | 0 | 4 | K | 1 | ROZPOCET | 0 | 0 | 0 | 0 | 0 | 1 | 0 | 4 | 64
| PP |  | kabelová příchytka KB 16 (s natloukací hmoždinkou N 6) rozm.15x230mm - bal.50ks - oboustranná | [14 empty] | PP | 1
33 | K | 220990038 | zednické výpomoci (vysekání niky pro konzoly, podpěry, závěsy, zazdění nebo zabetonování rýh nebo kapes ve zdech nebo stropech, nastřelování upevňovacích prvků, upevňování pomocí hmoždinek apod) | hod | 42 |  | 0 |  |  | základní |  | 0 | 0 | 0 | 0 | 0 | 4 | K | 1 | ROZPOCET | 0 | 0 | 0 | 0 | 0 | 1 | 0 | 4 | 66
| PP |  | zednické výpomoci (vysekání niky pro konzoly, podpěry, závěsy, zazdění nebo zabetonování rýh nebo kapes ve zdech nebo stropech, nastřelování upevňovacích prvků, upevňování pomocí hmoždinek apod) | [14 empty] | PP | 1
34 | K | 220990039 | drobný elektroinstalační materiál (10kg) | ks | 1 |  | 0 |  |  | základní |  | 0 | 0 | 0 | 0 | 0 | 4 | K | 1 | ROZPOCET | 0 | 0 | 0 | 0 | 0 | 1 | 0 | 4 | 68
| PP |  | drobný elektroinstalační materiál (10kg) | [14 empty] | PP | 1
| D | oddíl 2 | Jednotný čas a školní zvonek |  |  |  | 0 |  |  |  |  | 0 |  | 0 |  | 0 | 1 | D | 0 | ROZPOCET | [6 empty] | 0
35 | K | 220990040 | Ručičkové hodiny interiérové kulaté 40cm, nástěnné, jednostranné, řízené ML24V | ks | 9 |  | 0 |  |  | základní |  | 0 | 0 | 0 | 0 | 0 | 4 | K | 1 | ROZPOCET | 0 | 0 | 0 | 0 | 0 | 1 | 0 | 4 | 70
| PP |  | Ručičkové hodiny interiérové kulaté 40cm, nástěnné, jednostranné, řízené ML24V | [14 empty] | PP | 1
36 | K | 220990041 | Zvonek 75V/0,04A~, dvojitý, čtyři ozvučnice, bílý | ks | 3 |  | 0 |  |  | základní |  | 0 | 0 | 0 | 0 | 0 | 4 | K | 1 | ROZPOCET | 0 | 0 | 0 | 0 | 0 | 1 | 0 | 4 | 72
| PP |  | Zvonek 75V/0,04A~, dvojitý, čtyři ozvučnice, bílý | [14 empty] | PP | 1
| D | 220990042 | Elektroinstalační materiál a kabely |  |  |  | 0 |  |  |  |  | 0 |  | 0 |  | 0 | 1 | D | 0 | ROZPOCET | [6 empty] | 0
37 | K | 220990043 | kabel CYKY 2x2,5 | m | 640 |  | 0 |  |  | základní |  | 0 | 0 | 0 | 0 | 0 | 4 | K | 1 | ROZPOCET | 0 | 0 | 0 | 0 | 0 | 1 | 0 | 4 | 74
| PP |  | kabel CYKY 2x2,5 | [14 empty] | PP | 1
38 | K | 220990044 | prostup stavební konstrukcí do tl.300mm, otvor 30x30mm | ks | 15 |  | 0 |  |  | základní |  | 0 | 0 | 0 | 0 | 0 | 4 | K | 1 | ROZPOCET | 0 | 0 | 0 | 0 | 0 | 1 | 0 | 4 | 76
| PP |  | prostup stavební konstrukcí do tl.300mm, otvor 30x30mm | [14 empty] | PP | 1
39 | K | 220990045 | drážka pro kabel pod omítkou | m | 55 |  | 0 |  |  | základní |  | 0 | 0 | 0 | 0 | 0 | 4 | K | 1 | ROZPOCET | 0 | 0 | 0 | 0 | 0 | 1 | 0 | 4 | 78
| PP |  | drážka pro kabel pod omítkou | [14 empty] | PP | 1
40 | K | Pol81 | trubka obebná - MONOFLEX 25 320N PVC šedá s protah.drátem | m | 80 |  | 0 |  |  | základní |  | 0 | 0 | 0 | 0 | 0 | 4 | K | 1 | ROZPOCET | 0 | 0 | 0 | 0 | 0 | 1 | 0 | 4 | 80
| PP |  | trubka obebná - MONOFLEX 25 320N PVC šedá s protah.drátem | [14 empty] | PP | 1
41 | K | 220990046 | kabelová příchytka KB 16 (s natloukací hmoždinkou N 6) rozm.15x230mm - bal.50ks - oboustranná | ks | 6 |  | 0 |  |  | základní |  | 0 | 0 | 0 | 0 | 0 | 4 | K | 1 | ROZPOCET | 0 | 0 | 0 | 0 | 0 | 1 | 0 | 4 | 82
| PP |  | kabelová příchytka KB 16 (s natloukací hmoždinkou N 6) rozm.15x230mm - bal.50ks - oboustranná | [14 empty] | PP | 1
42 | K | 220990047 | zednické výpomoci (vysekání niky pro konzoly, podpěry, závěsy, zazdění nebo zabetonování rýh nebo kapes ve zdech nebo stropech, nastřelování upevňovacích prvků, upevňování pomocí hmoždinek apod) | hod | 30 |  | 0 |  |  | základní |  | 0 | 0 | 0 | 0 | 0 | 4 | K | 1 | ROZPOCET | 0 | 0 | 0 | 0 | 0 | 1 | 0 | 4 | 84
| PP |  | zednické výpomoci (vysekání niky pro konzoly, podpěry, závěsy, zazdění nebo zabetonování rýh nebo kapes ve zdech nebo stropech, nastřelování upevňovacích prvků, upevňování pomocí hmoždinek apod) | [14 empty] | PP | 1
43 | K | 220990048 | drobný elektroinstalační materiál (10kg) | ks | 1 |  | 0 |  |  | základní |  | 0 | 0 | 0 | 0 | 0 | 4 | K | 1 | ROZPOCET | 0 | 0 | 0 | 0 | 0 | 1 | 0 | 4 | 86
| PP |  | drobný elektroinstalační materiál (10kg) | [14 empty] | PP | 1
| D | oddíl 3 | Domácí rozhlas 100V |  |  |  | 0 |  |  |  |  | 0 |  | 0 |  | 0 | 1 | D | 0 | ROZPOCET | [6 empty] | 0
44 | K | 220990049 | Nástěnný reproduktor s transformátorem pro připojení na 100V rozvody, odbočky 6/3/1,5W @ 100V, bílý. Skříň z plastu ABS | ks | 11 |  | 0 |  |  | základní |  | 0 | 0 | 0 | 0 | 0 | 4 | K | 1 | ROZPOCET | 0 | 0 | 0 | 0 | 0 | 1 | 0 | 4 | 88
| PP |  | Nástěnný reproduktor s transformátorem pro připojení na 100V rozvody, odbočky 6/3/1,5W @ 100V, bílý. Skříň z plastu ABS | [14 empty] | PP | 1
| D | 220990050 | Elektroinstalační materiál |  |  |  | 0 |  |  |  |  | 0 |  | 0 |  | 0 | 1 | D | 1 | ROZPOCET | [6 empty] | 0
45 | K | 220990051 | oranžový kabel 2x2.5 B2ca S1d1a1 | m | 340 |  | 0 |  |  | základní |  | 0 | 0 | 0 | 0 | 0 | 4 | K | 2 | ROZPOCET | 0 | 0 | 0 | 0 | 0 | 1 | 0 | 4 | 90
| PP |  | oranžový kabel 2x2.5 B2ca S1d1a1 | [14 empty] | PP | 2
46 | K | 220990052 | krabice KU68-1901 vč.víčka pod omítku a svorkovnice | ks | 10 |  | 0 |  |  | základní |  | 0 | 0 | 0 | 0 | 0 | 4 | K | 2 | ROZPOCET | 0 | 0 | 0 | 0 | 0 | 1 | 0 | 4 | 92
| PP |  | krabice KU68-1901 vč.víčka pod omítku a svorkovnice | [14 empty] | PP | 2
47 | K | 220990053 | lišta hranatá 60x40 HA (2m) včetně spoj.materiálu | ks | 60 |  | 0 |  |  | základní |  | 0 | 0 | 0 | 0 | 0 | 4 | K | 2 | ROZPOCET | 0 | 0 | 0 | 0 | 0 | 1 | 0 | 4 | 94
| PP |  | lišta hranatá 60x40 HA (2m) včetně spoj.materiálu | [14 empty] | PP | 2
48 | K | 220990054 | prostup stavební konstrukcí do tl.300mm, otvor 30x30mm | ks | 12 |  | 0 |  |  | základní |  | 0 | 0 | 0 | 0 | 0 | 4 | K | 2 | ROZPOCET | 0 | 0 | 0 | 0 | 0 | 1 | 0 | 4 | 96
| PP |  | prostup stavební konstrukcí do tl.300mm, otvor 30x30mm | [14 empty] | PP | 2
49 | K | 220990055 | drážka pro kabel pod omítkou | m | 65 |  | 0 |  |  | základní |  | 0 | 0 | 0 | 0 | 0 | 4 | K | 2 | ROZPOCET | 0 | 0 | 0 | 0 | 0 | 1 | 0 | 4 | 98
| PP |  | drážka pro kabel pod omítkou | [14 empty] | PP | 2
50 | K | 220990056 | kabelová příchytka KB 16 (s natloukací hmoždinkou N 6) rozm.15x230mm - bal.50ks - oboustranná | ks | 10 |  | 0 |  |  | základní |  | 0 | 0 | 0 | 0 | 0 | 4 | K | 2 | ROZPOCET | 0 | 0 | 0 | 0 | 0 | 1 | 0 | 4 | 100
| PP |  | kabelová příchytka KB 16 (s natloukací hmoždinkou N 6) rozm.15x230mm - bal.50ks - oboustranná | [14 empty] | PP | 2
51 | K | 220990057 | zednické výpomoci (vysekání niky pro konzoly, podpěry, závěsy, zazdění nebo zabetonování rýh nebo kapes ve zdech nebo stropech, nastřelování upevňovacích prvků, upevňování pomocí hmoždinek apod) | hod | 20 |  | 0 |  |  | základní |  | 0 | 0 | 0 | 0 | 0 | 4 | K | 2 | ROZPOCET | 0 | 0 | 0 | 0 | 0 | 1 | 0 | 4 | 102
| PP |  | zednické výpomoci (vysekání niky pro konzoly, podpěry, závěsy, zazdění nebo zabetonování rýh nebo kapes ve zdech nebo stropech, nastřelování upevňovacích prvků, upevňování pomocí hmoždinek apod) | [14 empty] | PP | 2
52 | K | 220990058 | drobný elektroinstalační materiál (10kg) | ks | 1 |  | 0 |  |  | základní |  | 0 | 0 | 0 | 0 | 0 | 4 | K | 2 | ROZPOCET | 0 | 0 | 0 | 0 | 0 | 1 | 0 | 4 | 104
| PP |  | drobný elektroinstalační materiál (10kg) | [14 empty] | PP | 2
| D | oddíl 4 | Autonomní detekce a signalizace ADS (LDP rozšíření stáv. ústředny JA-107K) |  |  |  | 0 |  |  |  |  | 0 |  | 0 |  | 0 | 1 | D | 0 | ROZPOCET | [6 empty] | 0
53 | K | 220990059 | JA-110ST Sběrnicový kombinovaný detektor kouře a teploty | ks | 36 |  | 0 |  |  | základní |  | 0 | 0 | 0 | 0 | 0 | 4 | K | 1 | ROZPOCET | 0 | 0 | 0 | 0 | 0 | 1 | 0 | 4 | 106
| PP |  | JA-110ST Sběrnicový kombinovaný detektor kouře a teploty | [14 empty] | PP | 1
54 | K | 220990060 | Červené tísňové tlačítko, NO/NC, prolamovací plast | ks | 15 |  | 0 |  |  | základní |  | 0 | 0 | 0 | 0 | 0 | 4 | K | 1 | ROZPOCET | 0 | 0 | 0 | 0 | 0 | 1 | 0 | 4 | 108
| PP |  | Červené tísňové tlačítko, NO/NC, prolamovací plast | [14 empty] | PP | 1
55 | K | 220990061 | JA-111H TRB Sběrnicový modul připojení drátového detektoru | ks | 15 |  | 0 |  |  | základní |  | 0 | 0 | 0 | 0 | 0 | 4 | K | 1 | ROZPOCET | 0 | 0 | 0 | 0 | 0 | 1 | 0 | 4 | 110
| PP |  | JA-111H TRB Sběrnicový modul připojení drátového detektoru | [14 empty] | PP | 1
56 | K | 220990062 | JB-110N Sběrnicový modul silových výstupů PG | ks | 4 |  | 0 |  |  | základní |  | 0 | 0 | 0 | 0 | 0 | 4 | K | 1 | ROZPOCET | 0 | 0 | 0 | 0 | 0 | 1 | 0 | 4 | 112
| PP |  | JB-110N Sběrnicový modul silových výstupů PG | [14 empty] | PP | 1
57 | K | 220990063 | JA-110Z Adresný rozbočovač sběrnice | ks | 5 |  | 0 |  |  | základní |  | 0 | 0 | 0 | 0 | 0 | 4 | K | 1 | ROZPOCET | 0 | 0 | 0 | 0 | 0 | 1 | 0 | 4 | 114
| PP |  | JA-110Z Adresný rozbočovač sběrnice | [14 empty] | PP | 1
58 | K | 220990064 | JA-120Z Zálohovaný posilovač sběrnice pro JA-100 (včetně akumulátore 18 Ah a krabice) | ks | 4 |  | 0 |  |  | základní |  | 0 | 0 | 0 | 0 | 0 | 4 | K | 1 | ROZPOCET | 0 | 0 | 0 | 0 | 0 | 1 | 0 | 4 | 116
| PP |  | JA-120Z Zálohovaný posilovač sběrnice pro JA-100 (včetně akumulátore 18 Ah a krabice) | [14 empty] | PP | 1
59 | K | 220990065 | sběrnicová siréna | ks | 13 |  | 0 |  |  | základní |  | 0 | 0 | 0 | 0 | 0 | 4 | K | 1 | ROZPOCET | 0 | 0 | 0 | 0 | 0 | 1 | 0 | 4 | 118
| PP |  | sběrnicová siréna | [14 empty] | PP | 1
| D | 220990066 | Dveřní pohon a el.zámek |  |  |  | 0 |  |  |  |  | 0 |  | 0 |  | 0 | 1 | D | 0 | ROZPOCET | [6 empty] | 0
60 | K | 220990067 | elektrohydraulický pohon požárních dveří do hmotnosti max. 120 kg. Push&Go funkce, nastavitelný čas otevření dveří v rozmezí 0-60s , EPS vstup , funkce přitažení dveří před otevřením , zabudovaný 12/24V zdroj s výstupem pro externí zařízení, napáje | ks | 2 |  | 0 |  |  | základní |  | 0 | 0 | 0 | 0 | 0 | 4 | K | 1 | ROZPOCET | 0 | 0 | 0 | 0 | 0 | 1 | 0 | 4 | 120
| PP |  | elektrohydraulický pohon požárních dveří do hmotnosti max. 120 kg. Push&Go funkce, nastavitelný čas otevření dveří v rozmezí 0-60s , EPS vstup , funkce přitažení dveří před otevřením , zabudovaný 12/24V zdroj s výstupem pro externí zařízení, napájení 230V / komplet vč.lomeného ramínka | [14 empty] | PP | 1
61 | K | 220990068 | elektromotorický samouzamykací zámek pro požární dveře (včetně příslušenství a kování koule klika) - Určen jak pro průchozí dveře se čtečkou na obou stranách, tak i pro vstupní dveře, které jsou ovládány elektricky jen z venkovní strany - z vnitřní strany | ks | 1 |  | 0 |  |  | základní |  | 0 | 0 | 0 | 0 | 0 | 4 | K | 1 | ROZPOCET | 0 | 0 | 0 | 0 | 0 | 1 | 0 | 4 | 122
| PP |  | elektromotorický samouzamykací zámek pro požární dveře (včetně příslušenství a kování koule klika) - Určen jak pro průchozí dveře se čtečkou na obou stranách, tak i pro vstupní dveře, které jsou ovládány elektricky jen z venkovní strany - z vnitřní strany antipanic funkce vždy umožňuje otevřít dveře stisknutím kliky = nouzový východ. | [14 empty] | PP | 1
| D | 220990069 | Kabely a elektroinstalační materiál |  |  |  | 0 |  |  |  |  | 0 |  | 0 |  | 0 | 1 | D | 0 | ROZPOCET | [6 empty] | 0
62 | K | 220990070 | trubka obebná - MONOFLEX 16 320N PVC šedá s protah.drátem | m | 180 |  | 0 |  |  | základní |  | 0 | 0 | 0 | 0 | 0 | 4 | K | 1 | ROZPOCET | 0 | 0 | 0 | 0 | 0 | 1 | 0 | 4 | 124
| PP |  | trubka obebná - MONOFLEX 16 320N PVC šedá s protah.drátem | [14 empty] | PP | 1
63 | K | 220990071 | trubka obebná - MONOFLEX 20 320N PVC šedá s protah.drátem | m | 500 |  | 0 |  |  | základní |  | 0 | 0 | 0 | 0 | 0 | 4 | K | 1 | ROZPOCET | 0 | 0 | 0 | 0 | 0 | 1 | 0 | 4 | 126
| PP |  | trubka obebná - MONOFLEX 20 320N PVC šedá s protah.drátem | [14 empty] | PP | 1
64 | K | 220990072 | trubka obebná - MONOFLEX 25 320N PVC šedá s protah.drátem | m | 300 |  | 0 |  |  | základní |  | 0 | 0 | 0 | 0 | 0 | 4 | K | 1 | ROZPOCET | 0 | 0 | 0 | 0 | 0 | 1 | 0 | 4 | 128
| PP |  | trubka obebná - MONOFLEX 25 320N PVC šedá s protah.drátem | [14 empty] | PP | 1
65 | K | 220990073 | drážka pro tr.16, cihla | m | 150 |  | 0 |  |  | základní |  | 0 | 0 | 0 | 0 | 0 | 4 | K | 1 | ROZPOCET | 0 | 0 | 0 | 0 | 0 | 1 | 0 | 4 | 130
| PP |  | drážka pro tr.16, cihla | [14 empty] | PP | 1
66 | K | 220990074 | drážka pro tr.23, cihla | m | 100 |  | 0 |  |  | základní |  | 0 | 0 | 0 | 0 | 0 | 4 | K | 1 | ROZPOCET | 0 | 0 | 0 | 0 | 0 | 1 | 0 | 4 | 132
| PP |  | drážka pro tr.23, cihla | [14 empty] | PP | 1
67 | K | 220990075 | drážka pro tr.29, cihla | m | 140 |  | 0 |  |  | základní |  | 0 | 0 | 0 | 0 | 0 | 4 | K | 1 | ROZPOCET | 0 | 0 | 0 | 0 | 0 | 1 | 0 | 4 | 134
| PP |  | drážka pro tr.29, cihla | [14 empty] | PP | 1
68 | K | 220990076 | krabice KU68-1901 vč.víčka pod omítku | ks | 70 |  | 0 |  |  | základní |  | 0 | 0 | 0 | 0 | 0 | 4 | K | 1 | ROZPOCET | 0 | 0 | 0 | 0 | 0 | 1 | 0 | 4 | 136
| PP |  | krabice KU68-1901 vč.víčka pod omítku | [14 empty] | PP | 1
69 | K | 220990077 | prostup stavební konstrukcí do tl.300mm, otvor 30x30mm | ks | 40 |  | 0 |  |  | základní |  | 0 | 0 | 0 | 0 | 0 | 4 | K | 1 | ROZPOCET | 0 | 0 | 0 | 0 | 0 | 1 | 0 | 4 | 138
| PP |  | prostup stavební konstrukcí do tl.300mm, otvor 30x30mm | [14 empty] | PP | 1
70 | K | 220990078 | revize zařízení | hod | 10 |  | 0 |  |  | základní |  | 0 | 0 | 0 | 0 | 0 | 4 | K | 1 | ROZPOCET | 0 | 0 | 0 | 0 | 0 | 1 | 0 | 4 | 140
| PP |  | revize zařízení | [14 empty] | PP | 1
71 | K | 220990079 | Programování ústředny | hod | 30 |  | 0 |  |  | základní |  | 0 | 0 | 0 | 0 | 0 | 4 | K | 1 | ROZPOCET | 0 | 0 | 0 | 0 | 0 | 1 | 0 | 4 | 142
| PP |  | Programování ústředny | [14 empty] | PP | 1
72 | K | 220990080 | zednické výpomoci (vysekání niky pro konzoly, podpěry, závěsy, zazdění nebo zabetonování rýh nebo kapes ve zdech nebo stropech, nastřelování upevňovacích prvků, upevňování pomocí hmoždinek apod) | hod | 80 |  | 0 |  |  | základní |  | 0 | 0 | 0 | 0 | 0 | 4 | K | 1 | ROZPOCET | 0 | 0 | 0 | 0 | 0 | 1 | 0 | 4 | 144
| PP |  | zednické výpomoci (vysekání niky pro konzoly, podpěry, závěsy, zazdění nebo zabetonování rýh nebo kapes ve zdech nebo stropech, nastřelování upevňovacích prvků, upevňování pomocí hmoždinek apod) | [14 empty] | PP | 1
73 | K | 220990081 | drobný elektroinstalační materiál (10kg) | ks | 1 |  | 0 |  |  | základní |  | 0 | 0 | 0 | 0 | 0 | 4 | K | 1 | ROZPOCET | 0 | 0 | 0 | 0 | 0 | 1 | 0 | 4 | 146
| PP |  | drobný elektroinstalační materiál (10kg) | [14 empty] | PP | 1
| D | 220990082 | Sdělovací kabely s funkční schopnosti systému při požáru dle ZP 27/2008, STN 92 0205,DIN 4102-12 a s |  |  |  | 0 |  |  |  |  | 0 |  | 0 |  | 0 | 1 | D | 1 | ROZPOCET | [6 empty] | 0
74 | K | 220990083 | kabel 1 x 2 x 0,8 PH120- R B2caS1D1 | m | 55 |  | 0 |  |  | základní |  | 0 | 0 | 0 | 0 | 0 | 4 | K | 2 | ROZPOCET | 0 | 0 | 0 | 0 | 0 | 1 | 0 | 4 | 148
| PP |  | kabel 1 x 2 x 0,8 PH120- R B2caS1D1 | [14 empty] | PP | 2
75 | K | 220990084 | kabel 4X2XAWG23/1 PH120- R B2caS1D1 | m | 280 |  | 0 |  |  | základní |  | 0 | 0 | 0 | 0 | 0 | 4 | K | 2 | ROZPOCET | 0 | 0 | 0 | 0 | 0 | 1 | 0 | 4 | 150
| PP |  | kabel 4X2XAWG23/1 PH120- R B2caS1D1 | [14 empty] | PP | 2
| D | 220990085 | Silové kabely s funkční schopnosti systému při požáru dle ZP 27/2008, STN 92 0205,DIN 4102-12 a splň |  |  |  | 0 |  |  |  |  | 0 |  | 0 |  | 0 | 1 | D | 1 | ROZPOCET | [6 empty] | 0
76 | K | 220990086 | Hnědý kabel 2x1.5 PH120-R B2caS1D1 | m | 150 |  | 0 |  |  | základní |  | 0 | 0 | 0 | 0 | 0 | 4 | K | 2 | ROZPOCET | 0 | 0 | 0 | 0 | 0 | 1 | 0 | 4 | 152
| PP |  | Hnědý kabel 2x1.5 PH120-R B2caS1D1 | [14 empty] | PP | 2
| D | 220990087 | Sdělovací kabely bez funkční schopnosti |  |  |  | 0 |  |  |  |  | 0 |  | 0 |  | 0 | 1 | D | 1 | ROZPOCET | [6 empty] | 0
77 | K | 220990088 | CC-03 1X2X20AWG + 3X2X24AW | m | 500 |  | 0 |  |  | základní |  | 0 | 0 | 0 | 0 | 0 | 4 | K | 2 | ROZPOCET | 0 | 0 | 0 | 0 | 0 | 1 | 0 | 4 | 154
| PP |  | CC-03 1X2X20AWG + 3X2X24AW | [14 empty] | PP | 2
| D | 220990089 | Požárně odolné systémy dle DIN 4102 část 12, ZP27/2008 a STN 92 0205 (pro uchycení jednoho kabelu s |  |  |  | 0 |  |  |  |  | 0 |  | 0 |  | 0 | 1 | D | 1 | ROZPOCET | [6 empty] | 0
78 | K | 220990090 | 1-stranná příchytka pro pož. odolné trasy, pro prům. kabelu 8 mm, balení 100 ks | ks | 7 |  | 0 |  |  | základní |  | 0 | 0 | 0 | 0 | 0 | 4 | K | 2 | ROZPOCET | 0 | 0 | 0 | 0 | 0 | 1 | 0 | 4 | 156
| PP |  | 1-stranná příchytka pro pož. odolné trasy, pro prům. kabelu 8 mm, balení 100 ks | [14 empty] | PP | 2
79 | K | 220990091 | 1-stranná příchytka pro pož. odolné trasy, pro prům. kabelu 14mm, balení 100 ks | ks | 6 |  | 0 |  |  | základní |  | 0 | 0 | 0 | 0 | 0 | 4 | K | 2 | ROZPOCET | 0 | 0 | 0 | 0 | 0 | 1 | 0 | 4 | 158
| PP |  | 1-stranná příchytka pro pož. odolné trasy, pro prům. kabelu 14mm, balení 100 ks | [14 empty] | PP | 2
| D | oddíl 5 | Nosný kabelový systém, upevňovací materiál a požární ucpávky |  |  |  | 0 |  |  |  |  | 0 |  | 0 |  | 0 | 1 | D | 0 | ROZPOCET | [6 empty] | 0
80 | K | 220990092 | drátěný kabelový žlab ZNCR DZ 60x150 (včetně spoj.mat a kotvení) | m | 80 |  | 0 |  |  | základní |  | 0 | 0 | 0 | 0 | 0 | 4 | K | 1 | ROZPOCET | 0 | 0 | 0 | 0 | 0 | 1 | 0 | 4 | 160
| PP |  | drátěný kabelový žlab ZNCR DZ 60x150 (včetně spoj.mat a kotvení) | [14 empty] | PP | 1
81 | K | 220990093 | elektroinstalační kanál (3m) 100x60 včetně spoj.materiálu | ks | 6 |  | 0 |  |  | základní |  | 0 | 0 | 0 | 0 | 0 | 4 | K | 1 | ROZPOCET | 0 | 0 | 0 | 0 | 0 | 1 | 0 | 4 | 162
| PP |  | elektroinstalační kanál (3m) 100x60 včetně spoj.materiálu | [14 empty] | PP | 1
82 | K | 220990094 | lišta hranatá 40x20 HA (3m) včetně spoj.materiálu | ks | 20 |  | 0 |  |  | základní |  | 0 | 0 | 0 | 0 | 0 | 4 | K | 1 | ROZPOCET | 0 | 0 | 0 | 0 | 0 | 1 | 0 | 4 | 164
| PP |  | lišta hranatá 40x20 HA (3m) včetně spoj.materiálu | [14 empty] | PP | 1
83 | K | 220990095 | trubka ohebná KF 09040 | m | 20 |  | 0 |  |  | základní |  | 0 | 0 | 0 | 0 | 0 | 4 | K | 1 | ROZPOCET | 0 | 0 | 0 | 0 | 0 | 1 | 0 | 4 | 166
| PP |  | trubka ohebná KF 09040 | [14 empty] | PP | 1
84 | K | 220990096 | upevňovací elektroinstalační materiál (příchytka kabelových svazků, držák svazkový GRIP,příchytka oboustranná, jednoduchá) včetně kotvení | kpl | 1 |  | 0 |  |  | základní |  | 0 | 0 | 0 | 0 | 0 | 4 | K | 1 | ROZPOCET | 0 | 0 | 0 | 0 | 0 | 1 | 0 | 4 | 168
| PP |  | upevňovací elektroinstalační materiál (příchytka kabelových svazků, držák svazkový GRIP,příchytka oboustranná, jednoduchá) včetně kotvení | [14 empty] | PP | 1
85 | K | 220990097 | prostup stropem 15x5 (cm) | ks | 1 |  | 0 |  |  | základní |  | 0 | 0 | 0 | 0 | 0 | 4 | K | 1 | ROZPOCET | 0 | 0 | 0 | 0 | 0 | 1 | 0 | 4 | 170
| PP |  | prostup stropem 15x5 (cm) | [14 empty] | PP | 1
86 | K | 220990098 | stahovací pásek kovový 200x4,6 (100ks) | ks | 2 |  | 0 |  |  | základní |  | 0 | 0 | 0 | 0 | 0 | 4 | K | 1 | ROZPOCET | 0 | 0 | 0 | 0 | 0 | 1 | 0 | 4 | 172
| PP |  | stahovací pásek kovový 200x4,6 (100ks) | [14 empty] | PP | 1
87 | K | 220990099 | Protipožární ucpávka EI90min, min. tl.stěny 150, až do 300 cm2 | ks | 1 |  | 0 |  |  | základní |  | 0 | 0 | 0 | 0 | 0 | 4 | K | 1 | ROZPOCET | 0 | 0 | 0 | 0 | 0 | 1 | 0 | 4 | 174
| PP |  | Protipožární ucpávka EI90min, min. tl.stěny 150, až do 300 cm2 | [14 empty] | PP | 1
88 | K | 220990100 | Štítek protipožární HILTI | ks | 1 |  | 0 |  |  | základní |  | 0 | 0 | 0 | 0 | 0 | 4 | K | 1 | ROZPOCET | 0 | 0 | 0 | 0 | 0 | 1 | 0 | 4 | 176
| PP |  | Štítek protipožární HILTI | [14 empty] | PP | 1
89 | K | 220990101 | bílý protipožární tmel ,třída reakce na oheň dle ČSN EN 13501-1:2007 B-s1, d0, Požární odolnosti v dané spáře vyšší než 240 minut (bal 310 ml) | ks | 3 |  | 0 |  |  | základní |  | 0 | 0 | 0 | 0 | 0 | 4 | K | 1 | ROZPOCET | 0 | 0 | 0 | 0 | 0 | 1 | 0 | 4 | 178
| PP |  | bílý protipožární tmel ,třída reakce na oheň dle ČSN EN 13501-1:2007 B-s1, d0, Požární odolnosti v dané spáře vyšší než 240 minut (bal 310 ml) | [14 empty] | PP | 1

## D.1.4.G - Silnoproudá ele...
{70ae34e1-edc1-4dcb-8015-dd6468a28904}
2
| KRYCÍ LIST SOUPISU PRACÍ | [7 empty] | v --- níže se nacházejí doplnkové a pomocné údaje k sestavám --- v | [8 empty] | False
Stavba:
Stavební úpravy spojené s vestavbou do podkroví VOŠŽ a SZŠ Hradec Králové
Objekt:
D.1.4.G - Silnoproudá elektroinstalace
| KSO: |  |  |  |  | CC-CZ:
| Místo: |  |  |  |  | Datum: | 22. 4. 2024
| Zadavatel: |  |  |  |  | IČ:
DIČ:
| Uchazeč: |  |  |  |  | IČ: | Vyplň údaj
|  | Vyplň údaj |  |  |  | DIČ: | Vyplň údaj
| Projektant: |  |  |  |  | IČ:
DIČ:
| Zpracovatel: |  |  |  |  | IČ:
DIČ:
Poznámka:
| Cena bez DPH | [5 empty] | 0
|  |  | Základ daně |  |  | Sazba daně | Výše daně
| DPH | základní | 0 |  |  | 21% | 0
|  | snížená | 0 |  |  | 12% | 0
|  | zákl. přenesená | 0 |  |  | 21% | 0
|  | sníž. přenesená | 0 |  |  | 12% | 0
|  | nulová | 0 |  |  | 0% | 0
| Cena s DPH |  |  | v | CZK |  | 0
| Projektant |  |  | Zpracovatel
| Datum a podpis: |  | Razítko | Datum a podpis: |  |  | Razítko
| Objednavatel |  |  | Uchazeč
| Datum a podpis: |  | Razítko | Datum a podpis: |  |  | Razítko
REKAPITULACE ČLENĚNÍ SOUPISU PRACÍ
Stavba:
Stavební úpravy spojené s vestavbou do podkroví VOŠŽ a SZŠ Hradec Králové
Objekt:
D.1.4.G - Silnoproudá elektroinstalace
Místo: | [5 empty] | Datum: | 22. 4. 2024
Zadavatel: | [5 empty] | Projektant:
Uchazeč: |  |  | Vyplň údaj |  |  | Zpracovatel:
Kód dílu - Popis | [6 empty] | Cena celkem [CZK]
Náklady ze soupisu prací | [6 empty] | 0 | [11 empty] | -1
| D1 - Elektromontáže | [5 empty] | 0
| D2 - kabely ( 1-CXKH-R) SILOVÉ KABELY OHEŇ NEŠÍŘÍCÍ BEZHALOGENNÍ B2ca,S1,d0 | [5 empty] | 0
| D3 - KABELY CXKH-V OHNĚODOLNÝ | [5 empty] | 0
| D4 - VODIC PRO POSPOJOVANI | [5 empty] | 0
| D5 - ŽLABOVÁNÍ VČETNĚ ZÁVĚSŮ, ŠROUBŮ VRCHNÍHO VÍKA A VÝVODEK PRO KABELY | [5 empty] | 0
| D6 - UKONCENI VODICU V ROZVADECICH | [5 empty] | 0
| D7 - Ostatní | [5 empty] | 0
| D8 - HODINOVE ZUCTOVACI SAZBY | [5 empty] | 0
| D9 - PROVEDENI REVIZNICH ZKOUSEK DLE CSN 331500 | [5 empty] | 0
SOUPIS PRACÍ
Stavba:
Stavební úpravy spojené s vestavbou do podkroví VOŠŽ a SZŠ Hradec Králové
Objekt:
D.1.4.G - Silnoproudá elektroinstalace
Místo: | [5 empty] | Datum: | 22. 4. 2024
Zadavatel: | [5 empty] | Projektant:
Uchazeč: |  |  | Vyplň údaj |  |  | Zpracovatel:
PČ | Typ | Kód | Popis | MJ | Množství | J.cena [CZK] | Cena celkem [CZK] | Cenová soustava |  | DPH | J. Nh [h] | Nh celkem [h] | J. hmotnost [t] | Hmotnost celkem [t] | J. suť [t] | Suť Celkem [t]
Náklady soupisu celkem | [6 empty] | 0 |  |  |  |  | 0 |  | 0 |  | 0 |  | D | -1 | [7 empty] | 0
| D | D1 | Elektromontáže |  |  |  | 0 |  |  |  |  | 0 |  | 0 |  | 0 | 1 | D | 0 | ROZPOCET | [6 empty] | 0
1 | K | Pol23 | 1- LED 25W IP65 MOON | ks | 49 |  | 0 |  |  | základní |  | 0 | 0 | 0 | 0 | 0 | 4 | K | 1 | ROZPOCET | 0 | 0 | 0 | 0 | 0 | 1 | 0 | 4 | 2
| PP |  | 1- LED 25W IP65 MOON | [14 empty] | PP | 1
2 | K | Pol24 | 2-LED 27W IP64 MOON | ks | 60 |  | 0 |  |  | základní |  | 0 | 0 | 0 | 0 | 0 | 4 | K | 1 | ROZPOCET | 0 | 0 | 0 | 0 | 0 | 1 | 0 | 4 | 4
| PP |  | 2-LED 27W IP64 MOON | [14 empty] | PP | 1
3 | K | Pol25 | 3-LED 36W ABSENT | ks | 82 |  | 0 |  |  | základní |  | 0 | 0 | 0 | 0 | 0 | 4 | K | 1 | ROZPOCET | 0 | 0 | 0 | 0 | 0 | 1 | 0 | 4 | 6
| PP |  | 3-LED 36W ABSENT | [14 empty] | PP | 1
4 | K | Pol26 | 4- nouzové GR220-ER | ks | 8 |  | 0 |  |  | základní |  | 0 | 0 | 0 | 0 | 0 | 4 | K | 1 | ROZPOCET | 0 | 0 | 0 | 0 | 0 | 1 | 0 | 4 | 8
| PP |  | 4- nouzové GR220-ER | [14 empty] | PP | 1
5 | K | Pol27 | 5-nouzové GR-8_LEDS | ks | 16 |  | 0 |  |  | základní |  | 0 | 0 | 0 | 0 | 0 | 4 | K | 1 | ROZPOCET | 0 | 0 | 0 | 0 | 0 | 1 | 0 | 4 | 10
| PP |  | 5-nouzové GR-8_LEDS | [14 empty] | PP | 1
6 | K | Pol28 | 6-nouzové MLD-28 S/G | ks | 3 |  | 0 |  |  | základní |  | 0 | 0 | 0 | 0 | 0 | 4 | K | 1 | ROZPOCET | 0 | 0 | 0 | 0 | 0 | 1 | 0 | 4 | 12
| PP |  | 6-nouzové MLD-28 S/G | [14 empty] | PP | 1
7 | K | Pol29 | 7-nouzové GR-220-AP | ks | 11 |  | 0 |  |  | základní |  | 0 | 0 | 0 | 0 | 0 | 4 | K | 1 | ROZPOCET | 0 | 0 | 0 | 0 | 0 | 1 | 0 | 4 | 14
| PP |  | 7-nouzové GR-220-AP | [14 empty] | PP | 1
8 | K | Pol30 | Svítidlo do výtahové šachty IP66 | ks | 5 |  | 0 |  |  | základní |  | 0 | 0 | 0 | 0 | 0 | 4 | K | 1 | ROZPOCET | 0 | 0 | 0 | 0 | 0 | 1 | 0 | 4 | 16
| PP |  | Svítidlo do výtahové šachty IP66 | [14 empty] | PP | 1
9 | K | Pol31 | Stávající elektroměrový rozvaděč na chdbě- doplnění Nový jistič 3x160A s napěťovou cívkou 230V AV | KS | 1 |  | 0 |  |  | základní |  | 0 | 0 | 0 | 0 | 0 | 4 | K | 1 | ROZPOCET | 0 | 0 | 0 | 0 | 0 | 1 | 0 | 4 | 18
| PP |  | Stávající elektroměrový rozvaděč na chdbě- doplnění Nový jistič 3x160A s napěťovou cívkou 230V AV | [14 empty] | PP | 1
10 | K | Pol32 | jistič 6B/1 | ks | 1 |  | 0 |  |  | základní |  | 0 | 0 | 0 | 0 | 0 | 4 | K | 1 | ROZPOCET | 0 | 0 | 0 | 0 | 0 | 1 | 0 | 4 | 20
| PP |  | jistič 6B/1 | [14 empty] | PP | 1
11 | K | Pol33 | jistič 50C/3 | ks | 1 |  | 0 |  |  | základní |  | 0 | 0 | 0 | 0 | 0 | 4 | K | 1 | ROZPOCET | 0 | 0 | 0 | 0 | 0 | 1 | 0 | 4 | 22
| PP |  | jistič 50C/3 | [14 empty] | PP | 1
12 | K | Pol34 | jistič 63B/3 | ks | 3 |  | 0 |  |  | základní |  | 0 | 0 | 0 | 0 | 0 | 4 | K | 1 | ROZPOCET | 0 | 0 | 0 | 0 | 0 | 1 | 0 | 4 | 24
| PP |  | jistič 63B/3 | [14 empty] | PP | 1
13 | K | Pol35 | ranžír vodičů | ks | 1 |  | 0 |  |  | základní |  | 0 | 0 | 0 | 0 | 0 | 4 | K | 1 | ROZPOCET | 0 | 0 | 0 | 0 | 0 | 1 | 0 | 4 | 26
| PP |  | ranžír vodičů | [14 empty] | PP | 1
14 | K | Pol36 | Doplnění jističe do 3.NP-25B/3-rozvaděč | ks | 1 |  | 0 |  |  | základní |  | 0 | 0 | 0 | 0 | 0 | 4 | K | 1 | ROZPOCET | 0 | 0 | 0 | 0 | 0 | 1 | 0 | 4 | 28
| PP |  | Doplnění jističe do 3.NP-25B/3-rozvaděč | [14 empty] | PP | 1
15 | K | Pol37 | Rozvaděč R-požár | ks | 1 |  | 0 |  |  | základní |  | 0 | 0 | 0 | 0 | 0 | 4 | K | 1 | ROZPOCET | 0 | 0 | 0 | 0 | 0 | 1 | 0 | 4 | 30
| PP |  | Rozvaděč R-požár | [14 empty] | PP | 1
16 | K | Pol38 | Rozvaděč RMS.031 | ks | 1 |  | 0 |  |  | základní |  | 0 | 0 | 0 | 0 | 0 | 4 | K | 1 | ROZPOCET | 0 | 0 | 0 | 0 | 0 | 1 | 0 | 4 | 32
| PP |  | Rozvaděč RMS.031 | [14 empty] | PP | 1
17 | K | Pol39 | Rozvaděč RMS.320 | ks | 1 |  | 0 |  |  | základní |  | 0 | 0 | 0 | 0 | 0 | 4 | K | 1 | ROZPOCET | 0 | 0 | 0 | 0 | 0 | 1 | 0 | 4 | 34
| PP |  | Rozvaděč RMS.320 | [14 empty] | PP | 1
18 | K | Pol40 | Rozvaděč RMS.4.01 | ks | 1 |  | 0 |  |  | základní |  | 0 | 0 | 0 | 0 | 0 | 4 | K | 1 | ROZPOCET | 0 | 0 | 0 | 0 | 0 | 1 | 0 | 4 | 36
| PP |  | Rozvaděč RMS.4.01 | [14 empty] | PP | 1
19 | K | Pol41 | Záložní UPS SCHRACK 40 kVA + baterie včetně instalace a dopravy uvedení do provozu 45 minut, zátěž 8,2kW | ks | 1 |  | 0 |  |  | základní |  | 0 | 0 | 0 | 0 | 0 | 4 | K | 1 | ROZPOCET | 0 | 0 | 0 | 0 | 0 | 1 | 0 | 4 | 38
| PP |  | Záložní UPS SCHRACK 40 kVA + baterie včetně instalace a dopravy uvedení do provozu 45 minut, zátěž 8,2kW | [14 empty] | PP | 1
| D | D2 | kabely ( 1-CXKH-R) SILOVÉ KABELY OHEŇ NEŠÍŘÍCÍ BEZHALOGENNÍ B2ca,S1,d0 |  |  |  | 0 |  |  |  |  | 0 |  | 0 |  | 0 | 1 | D | 0 | ROZPOCET | [6 empty] | 0
20 | K | Pol42 | 3x1.5 mm2 pevně | m | 1300 |  | 0 |  |  | základní |  | 0 | 0 | 0 | 0 | 0 | 4 | K | 1 | ROZPOCET | 0 | 0 | 0 | 0 | 0 | 1 | 0 | 4 | 40
| PP |  | 3x1.5 mm2 pevně | [14 empty] | PP | 1
21 | K | Pol43 | 3x2.5 mm2 pevně | m | 850 |  | 0 |  |  | základní |  | 0 | 0 | 0 | 0 | 0 | 4 | K | 1 | ROZPOCET | 0 | 0 | 0 | 0 | 0 | 1 | 0 | 4 | 42
| PP |  | 3x2.5 mm2 pevně | [14 empty] | PP | 1
22 | K | Pol44 | 5x1,5 | m | 200 |  | 0 |  |  | základní |  | 0 | 0 | 0 | 0 | 0 | 4 | K | 1 | ROZPOCET | 0 | 0 | 0 | 0 | 0 | 1 | 0 | 4 | 44
| PP |  | 5x1,5 | [14 empty] | PP | 1
23 | K | Pol45 | 5x2,5 mm2 pevně | m | 50 |  | 0 |  |  | základní |  | 0 | 0 | 0 | 0 | 0 | 4 | K | 1 | ROZPOCET | 0 | 0 | 0 | 0 | 0 | 1 | 0 | 4 | 46
| PP |  | 5x2,5 mm2 pevně | [14 empty] | PP | 1
24 | K | Pol46 | 5x4 | m | 150 |  | 0 |  |  | základní |  | 0 | 0 | 0 | 0 | 0 | 4 | K | 1 | ROZPOCET | 0 | 0 | 0 | 0 | 0 | 1 | 0 | 4 | 48
| PP |  | 5x4 | [14 empty] | PP | 1
25 | K | Pol47 | 5x10 mm2 pevně | m | 90 |  | 0 |  |  | základní |  | 0 | 0 | 0 | 0 | 0 | 4 | K | 1 | ROZPOCET | 0 | 0 | 0 | 0 | 0 | 1 | 0 | 4 | 50
| PP |  | 5x10 mm2 pevně | [14 empty] | PP | 1
26 | K | Pol48 | 5x 16 | m | 250 |  | 0 |  |  | základní |  | 0 | 0 | 0 | 0 | 0 | 4 | K | 1 | ROZPOCET | 0 | 0 | 0 | 0 | 0 | 1 | 0 | 4 | 52
| PP |  | 5x 16 | [14 empty] | PP | 1
| D | D3 | KABELY CXKH-V OHNĚODOLNÝ |  |  |  | 0 |  |  |  |  | 0 |  | 0 |  | 0 | 1 | D | 0 | ROZPOCET | [6 empty] | 0
27 | K | Pol49 | 5x2,5 | m | 40 |  | 0 |  |  | základní |  | 0 | 0 | 0 | 0 | 0 | 4 | K | 1 | ROZPOCET | 0 | 0 | 0 | 0 | 0 | 1 | 0 | 4 | 54
| PP |  | 5x2,5 | [14 empty] | PP | 1
28 | K | Pol50 | 5x1,5 | m | 300 |  | 0 |  |  | základní |  | 0 | 0 | 0 | 0 | 0 | 4 | K | 1 | ROZPOCET | 0 | 0 | 0 | 0 | 0 | 1 | 0 | 4 | 56
| PP |  | 5x1,5 | [14 empty] | PP | 1
29 | K | Pol51 | 5x10 | m | 10 |  | 0 |  |  | základní |  | 0 | 0 | 0 | 0 | 0 | 4 | K | 1 | ROZPOCET | 0 | 0 | 0 | 0 | 0 | 1 | 0 | 4 | 58
| PP |  | 5x10 | [14 empty] | PP | 1
30 | K | Pol52 | nastřelovací příchytky v prostoru 1.PP- na strop | ks | 250 |  | 0 |  |  | základní |  | 0 | 0 | 0 | 0 | 0 | 4 | K | 1 | ROZPOCET | 0 | 0 | 0 | 0 | 0 | 1 | 0 | 4 | 60
| PP |  | nastřelovací příchytky v prostoru 1.PP- na strop | [14 empty] | PP | 1
| D | D4 | VODIC PRO POSPOJOVANI |  |  |  | 0 |  |  |  |  | 0 |  | 0 |  | 0 | 1 | D | 0 | ROZPOCET | [6 empty] | 0
31 | K | Pol53 | 6- Zlutozeleny pevně | m | 100 |  | 0 |  |  | základní |  | 0 | 0 | 0 | 0 | 0 | 4 | K | 1 | ROZPOCET | 0 | 0 | 0 | 0 | 0 | 1 | 0 | 4 | 62
| PP |  | 6- Zlutozeleny pevně | [14 empty] | PP | 1
32 | K | Pol54 | 16- Zlutozelen pevně | m | 350 |  | 0 |  |  | základní |  | 0 | 0 | 0 | 0 | 0 | 4 | K | 1 | ROZPOCET | 0 | 0 | 0 | 0 | 0 | 1 | 0 | 4 | 64
| PP |  | 16- Zlutozelen pevně | [14 empty] | PP | 1
33 | K | Pol55 | FeZn o 8 + svorky doplnění jímacího vedení na střeše k VZT jednotkám | m | 10 |  | 0 |  |  | základní |  | 0 | 0 | 0 | 0 | 0 | 4 | K | 1 | ROZPOCET | 0 | 0 | 0 | 0 | 0 | 1 | 0 | 4 | 66
| PP |  | FeZn o 8 + svorky doplnění jímacího vedení na střeše k VZT jednotkám | [14 empty] | PP | 1
| D | D5 | ŽLABOVÁNÍ VČETNĚ ZÁVĚSŮ, ŠROUBŮ VRCHNÍHO VÍKA A VÝVODEK PRO KABELY |  |  |  | 0 |  |  |  |  | 0 |  | 0 |  | 0 | 1 | D | 0 | ROZPOCET | [6 empty] | 0
34 | K | Pol56 | KZI 60x300 | m | 100 |  | 0 |  |  | základní |  | 0 | 0 | 0 | 0 | 0 | 4 | K | 1 | ROZPOCET | 0 | 0 | 0 | 0 | 0 | 1 | 0 | 4 | 68
| PP |  | KZI 60x300 | [14 empty] | PP | 1
35 | K | Pol57 | DZ 60x100 | m | 50 |  | 0 |  |  | základní |  | 0 | 0 | 0 | 0 | 0 | 4 | K | 1 | ROZPOCET | 0 | 0 | 0 | 0 | 0 | 1 | 0 | 4 | 70
| PP |  | DZ 60x100 | [14 empty] | PP | 1
36 | K | Pol58 | Šroubové tyče, natloukací ocelové hmoždinky, závěsy, šrouby,matky spojovací materiál | bal | 1 |  | 0 |  |  | základní |  | 0 | 0 | 0 | 0 | 0 | 4 | K | 1 | ROZPOCET | 0 | 0 | 0 | 0 | 0 | 1 | 0 | 4 | 72
| PP |  | Šroubové tyče, natloukací ocelové hmoždinky, závěsy, šrouby,matky spojovací materiál | [14 empty] | PP | 1
37 | K | Pol59 | Kabelové příchytka na strop pro kabelové vedení-vedeno mimo žlabový systém | bal | 1 |  | 0 |  |  | základní |  | 0 | 0 | 0 | 0 | 0 | 4 | K | 1 | ROZPOCET | 0 | 0 | 0 | 0 | 0 | 1 | 0 | 4 | 74
| PP |  | Kabelové příchytka na strop pro kabelové vedení-vedeno mimo žlabový systém | [14 empty] | PP | 1
38 | K | Pol60 | Pancéřové trubky, lišty, hadice určené pro kabelové vedení vedoucí mimo žlabový systém | m | 20 |  | 0 |  |  | základní |  | 0 | 0 | 0 | 0 | 0 | 4 | K | 1 | ROZPOCET | 0 | 0 | 0 | 0 | 0 | 1 | 0 | 4 | 76
| PP |  | Pancéřové trubky, lišty, hadice určené pro kabelové vedení vedoucí mimo žlabový systém | [14 empty] | PP | 1
39 | K | Pol61 | Rozbočné krabice dle použití pro světelné a zásuvkové obvody | ks | 80 |  | 0 |  |  | základní |  | 0 | 0 | 0 | 0 | 0 | 4 | K | 1 | ROZPOCET | 0 | 0 | 0 | 0 | 0 | 1 | 0 | 4 | 78
| PP |  | Rozbočné krabice dle použití pro světelné a zásuvkové obvody | [14 empty] | PP | 1
40 | K | Pol62 | Podlahová krabice-komplet GES6 4x 230v/16A-zásuvky box pro SL 4x RJ45 | ks | 5 |  | 0 |  |  | základní |  | 0 | 0 | 0 | 0 | 0 | 4 | K | 1 | ROZPOCET | 0 | 0 | 0 | 0 | 0 | 1 | 0 | 4 | 80
| PP |  | Podlahová krabice-komplet GES6 4x 230v/16A-zásuvky box pro SL 4x RJ45 | [14 empty] | PP | 1
| D | D6 | UKONCENI VODICU V ROZVADECICH |  |  |  | 0 |  |  |  |  | 0 |  | 0 |  | 0 | 1 | D | 0 | ROZPOCET | [6 empty] | 0
41 | K | Pol63 | Do 2,5 mm2 | ks | 980 |  | 0 |  |  | základní |  | 0 | 0 | 0 | 0 | 0 | 4 | K | 1 | ROZPOCET | 0 | 0 | 0 | 0 | 0 | 1 | 0 | 4 | 82
| PP |  | Do 2,5 mm2 | [14 empty] | PP | 1
42 | K | Pol64 | Do 6 mm2 | ks | 160 |  | 0 |  |  | základní |  | 0 | 0 | 0 | 0 | 0 | 4 | K | 1 | ROZPOCET | 0 | 0 | 0 | 0 | 0 | 1 | 0 | 4 | 84
| PP |  | Do 6 mm2 | [14 empty] | PP | 1
43 | K | Pol65 | Do 16 mm2 | ks | 350 |  | 0 |  |  | základní |  | 0 | 0 | 0 | 0 | 0 | 4 | K | 1 | ROZPOCET | 0 | 0 | 0 | 0 | 0 | 1 | 0 | 4 | 86
| PP |  | Do 16 mm2 | [14 empty] | PP | 1
| D | D7 | Ostatní |  |  |  | 0 |  |  |  |  | 0 |  | 0 |  | 0 | 1 | D | 0 | ROZPOCET | [6 empty] | 0
44 | K | Pol66 | Vypínače, tlačítka- všebecně 230V/10A řaz1...7 IP20-IP43 včetně krabice | ks | 58 |  | 0 |  |  | základní |  | 0 | 0 | 0 | 0 | 0 | 4 | K | 1 | ROZPOCET | 0 | 0 | 0 | 0 | 0 | 1 | 0 | 4 | 88
| PP |  | Vypínače, tlačítka- všebecně 230V/10A řaz1...7 IP20-IP43 včetně krabice | [14 empty] | PP | 1
45 | K | Pol67 | zásuvka jednoduchá 230V/16A | ks | 55 |  | 0 |  |  | základní |  | 0 | 0 | 0 | 0 | 0 | 4 | K | 1 | ROZPOCET | 0 | 0 | 0 | 0 | 0 | 1 | 0 | 4 | 90
| PP |  | zásuvka jednoduchá 230V/16A | [14 empty] | PP | 1
46 | K | Pol68 | zásuvka jednoduchá 230V/16A s přepěťovou ochranou IP20-44 | ks | 11 |  | 0 |  |  | základní |  | 0 | 0 | 0 | 0 | 0 | 4 | K | 1 | ROZPOCET | 0 | 0 | 0 | 0 | 0 | 1 | 0 | 4 | 92
| PP |  | zásuvka jednoduchá 230V/16A s přepěťovou ochranou IP20-44 | [14 empty] | PP | 1
47 | K | Pol69 | Zásuvka 3x400V/16A IP44 | ks | 1 |  | 0 |  |  | základní |  | 0 | 0 | 0 | 0 | 0 | 4 | K | 1 | ROZPOCET | 0 | 0 | 0 | 0 | 0 | 1 | 0 | 4 | 94
| PP |  | Zásuvka 3x400V/16A IP44 | [14 empty] | PP | 1
48 | K | Pol70 | Centrál stop,Total stop pod sklem | ks | 8 |  | 0 |  |  | základní |  | 0 | 0 | 0 | 0 | 0 | 4 | K | 1 | ROZPOCET | 0 | 0 | 0 | 0 | 0 | 1 | 0 | 4 | 96
| PP |  | Centrál stop,Total stop pod sklem | [14 empty] | PP | 1
49 | K | Pol71 | Čidlo pohybu- strop-světlo | ks | 35 |  | 0 |  |  | základní |  | 0 | 0 | 0 | 0 | 0 | 4 | K | 1 | ROZPOCET | 0 | 0 | 0 | 0 | 0 | 1 | 0 | 4 | 98
| PP |  | Čidlo pohybu- strop-světlo | [14 empty] | PP | 1
50 | K | Pol72 | Termostat digitální..20st.C | ks | 1 |  | 0 |  |  | základní |  | 0 | 0 | 0 | 0 | 0 | 4 | K | 1 | ROZPOCET | 0 | 0 | 0 | 0 | 0 | 1 | 0 | 4 | 100
| PP |  | Termostat digitální..20st.C | [14 empty] | PP | 1
| D | D8 | HODINOVE ZUCTOVACI SAZBY |  |  |  | 0 |  |  |  |  | 0 |  | 0 |  | 0 | 1 | D | 0 | ROZPOCET | [6 empty] | 0
51 | K | Pol73 | zednické přípomoce | hod | 200 |  | 0 |  |  | základní |  | 0 | 0 | 0 | 0 | 0 | 4 | K | 1 | ROZPOCET | 0 | 0 | 0 | 0 | 0 | 1 | 0 | 4 | 102
| PP |  | zednické přípomoce | [14 empty] | PP | 1
52 | K | Pol74 | Připojení technického zařízení | hod | 200 |  | 0 |  |  | základní |  | 0 | 0 | 0 | 0 | 0 | 4 | K | 1 | ROZPOCET | 0 | 0 | 0 | 0 | 0 | 1 | 0 | 4 | 104
| PP |  | Připojení technického zařízení | [14 empty] | PP | 1
53 | K | Pol75 | Zkusebni provoz | hod | 40 |  | 0 |  |  | základní |  | 0 | 0 | 0 | 0 | 0 | 4 | K | 1 | ROZPOCET | 0 | 0 | 0 | 0 | 0 | 1 | 0 | 4 | 106
| PP |  | Zkusebni provoz | [14 empty] | PP | 1
| D | D9 | PROVEDENI REVIZNICH ZKOUSEK DLE CSN 331500 |  |  |  | 0 |  |  |  |  | 0 |  | 0 |  | 0 | 1 | D | 0 | ROZPOCET | [6 empty] | 0
54 | K | Pol76 | Revizni technik | hod | 80 |  | 0 |  |  | základní |  | 0 | 0 | 0 | 0 | 0 | 4 | K | 1 | ROZPOCET | 0 | 0 | 0 | 0 | 0 | 1 | 0 | 4 | 108
| PP |  | Revizni technik | [14 empty] | PP | 1
55 | K | Pol77 | Spoluprace s reviz.technikem | hod | 40 |  | 0 |  |  | základní |  | 0 | 0 | 0 | 0 | 0 | 4 | K | 1 | ROZPOCET | 0 | 0 | 0 | 0 | 0 | 1 | 0 | 4 | 110
| PP |  | Spoluprace s reviz.technikem | [14 empty] | PP | 1
56 | K | Pol78 | práce nepostižitelné v ceníku | hod | 100 |  | 0 |  |  | základní |  | 0 | 0 | 0 | 0 | 0 | 4 | K | 1 | ROZPOCET | 0 | 0 | 0 | 0 | 0 | 1 | 0 | 4 | 112
| PP |  | práce nepostižitelné v ceníku | [14 empty] | PP | 1
57 | K | Pol79 | PPV 6,00% z montáže: materiál + práce | hod | 1 |  | 0 |  |  | základní |  | 0 | 0 | 0 | 0 | 0 | 4 | K | 1 | ROZPOCET | 0 | 0 | 0 | 0 | 0 | 1 | 0 | 4 | -1381576200
| PP |  | PPV 6,00% z montáže: materiál + práce | [14 empty] | PP | 1
58 | K | Pol80 | Dodav. dokumentace 1,50% z mezisoučtu 2 | hod | 1 |  | 0 |  |  | základní |  | 0 | 0 | 0 | 0 | 0 | 4 | K | 1 | ROZPOCET | 0 | 0 | 0 | 0 | 0 | 1 | 0 | 4 | 1763320357
| PP |  | Dodav. dokumentace 1,50% z mezisoučtu 2 | [14 empty] | PP | 1

## VRN - Vedlejší rozpočtové...
{0067a689-ac26-4159-91a2-14c210c813c9}
2
| KRYCÍ LIST SOUPISU PRACÍ | [7 empty] | v --- níže se nacházejí doplnkové a pomocné údaje k sestavám --- v | [8 empty] | False
Stavba:
Stavební úpravy spojené s vestavbou do podkroví VOŠŽ a SZŠ Hradec Králové
Objekt:
VRN - Vedlejší rozpočtové náklady
| KSO: |  |  |  |  | CC-CZ:
| Místo: |  | Weilova 1450, Praha 15, Hostivař |  |  | Datum: | 22. 4. 2024
| Zadavatel: |  |  |  |  | IČ:
DIČ:
| Uchazeč: |  |  |  |  | IČ: | Vyplň údaj
|  | Vyplň údaj |  |  |  | DIČ: | Vyplň údaj
| Projektant: |  |  |  |  | IČ:
|  | Digitronic CZ s.r.o. |  |  |  | DIČ:
| Zpracovatel: |  |  |  |  | IČ:
DIČ:
Poznámka:
| Cena bez DPH | [5 empty] | 0
|  |  | Základ daně |  |  | Sazba daně | Výše daně
| DPH | základní | 0 |  |  | 21% | 0
|  | snížená | 0 |  |  | 12% | 0
|  | zákl. přenesená | 0 |  |  | 21% | 0
|  | sníž. přenesená | 0 |  |  | 12% | 0
|  | nulová | 0 |  |  | 0% | 0
| Cena s DPH |  |  | v | CZK |  | 0
| Projektant |  |  | Zpracovatel
| Datum a podpis: |  | Razítko | Datum a podpis: |  |  | Razítko
| Objednavatel |  |  | Uchazeč
| Datum a podpis: |  | Razítko | Datum a podpis: |  |  | Razítko
REKAPITULACE ČLENĚNÍ SOUPISU PRACÍ
Stavba:
Stavební úpravy spojené s vestavbou do podkroví VOŠŽ a SZŠ Hradec Králové
Objekt:
VRN - Vedlejší rozpočtové náklady
Místo: |  |  | Weilova 1450, Praha 15, Hostivař |  |  | Datum: | 22. 4. 2024
Zadavatel: | [5 empty] | Projektant: | Digitronic CZ s.r.o.
Uchazeč: |  |  | Vyplň údaj |  |  | Zpracovatel:
Kód dílu - Popis | [6 empty] | Cena celkem [CZK]
Náklady ze soupisu prací | [6 empty] | 0 | [11 empty] | -1
| VRN - Vedlejší rozpočtové náklady | [5 empty] | 0
| VRN1 - Průzkumné, geodetické a projektové práce | [5 empty] | 0
| VRN3 - Zařízení staveniště | [5 empty] | 0
| VRN4 - Inženýrská činnost | [5 empty] | 0
| VRN7 - Provozní vlivy | [5 empty] | 0
SOUPIS PRACÍ
Stavba:
Stavební úpravy spojené s vestavbou do podkroví VOŠŽ a SZŠ Hradec Králové
Objekt:
VRN - Vedlejší rozpočtové náklady
Místo: |  |  | Weilova 1450, Praha 15, Hostivař |  |  | Datum: | 22. 4. 2024
Zadavatel: | [5 empty] | Projektant: | Digitronic CZ s.r.o.
Uchazeč: |  |  | Vyplň údaj |  |  | Zpracovatel:
PČ | Typ | Kód | Popis | MJ | Množství | J.cena [CZK] | Cena celkem [CZK] | Cenová soustava |  | DPH | J. Nh [h] | Nh celkem [h] | J. hmotnost [t] | Hmotnost celkem [t] | J. suť [t] | Suť Celkem [t]
Náklady soupisu celkem | [6 empty] | 0 |  |  |  |  | 0 |  | 0 |  | 0 |  | D | -1 | [10 empty] | 0
| D | VRN | Vedlejší rozpočtové náklady |  |  |  | 0 |  |  |  |  | 0 |  | 0 |  | 0 | 5 | D | 0 |  |  |  | ROZPOCET | [6 empty] | 0
| D | VRN1 | Průzkumné, geodetické a projektové práce |  |  |  | 0 |  |  |  |  | 0 |  | 0 |  | 0 | 5 | D | 1 |  |  |  | ROZPOCET | [6 empty] | 0
1 | K | 013254000 | Dokumentace skutečného provedení stavby | soub. | 1 |  | 0 |  |  | základní |  | 0 | 0 | 0 | 0 | 0 | 1024 | K | 2 |  |  |  | ROZPOCET | 0 | 0 | 0 | 0 | 0 | 1 | 0 | 1024 | -156411450
| PP |  | Dokumentace skutečného provedení stavby | [14 empty] | PP | 2
| P |  | Poznámka k položce: platí pro všechny profese, pokud jinde neuvedeno | [14 empty] | P | 2
2 | K | 013254001 | kontrola PD ke zjištění zjevných nedostatků či rozporů v předané PD | soub. | 1 |  | 0 |  |  | základní |  | 0 | 0 | 0 | 0 | 0 | 1024 | K | 2 |  |  |  | ROZPOCET | 0 | 0 | 0 | 0 | 0 | 1 | 0 | 1024 | -753455883
| PP |  | kontrola PD ke zjištění zjevných nedostatků či rozporů v předané PD | [14 empty] | PP | 2
3 | K | 013254002 | Dílenská dokumentace navržených konstrukcí | soub. | 1 |  | 0 |  |  | základní |  | 0 | 0 | 0 | 0 | 0 | 1024 | K | 2 |  |  |  | ROZPOCET | 0 | 0 | 0 | 0 | 0 | 1 | 0 | 1024 | 1031092371
| PP |  | Dílenská dokumentace navržených konstrukcí platí pro všechny profese, pokud jinde neuvedeno | [14 empty] | PP | 2
| P |  | Poznámka k položce: platí pro všechny profese, pokud jinde neuvedeno | [14 empty] | P | 2
| D | VRN3 | Zařízení staveniště |  |  |  | 0 |  |  |  |  | 0 |  | 0 |  | 0 | 5 | D | 1 |  |  |  | ROZPOCET | [6 empty] | 0
4 | K | 03210.R.2 | Oplocení staveniště | soub. | 1 |  | 0 |  |  | základní |  | 0 | 0 | 0 | 0 | 0 | 1024 | K | 2 |  |  |  | ROZPOCET | 0 | 0 | 0 | 0 | 0 | 1 | 0 | 1024 | -599808910
| PP |  | Oplocení staveniště dle harmonogramu - montáž, nájem, demontáž 3x Vjezdová brána | [14 empty] | PP | 2
5 | K | 032103000 | Náklady na stavební buňky (administrativa, šatna, wc) | soub. | 1 |  | 0 |  |  | základní |  | 0 | 0 | 0 | 0 | 0 | 1024 | K | 2 |  |  |  | ROZPOCET | 0 | 0 | 0 | 0 | 0 | 1 | 0 | 1024 | 620724891
| PP |  | Náklady na stavební buňky (administrativa, šatna, wc) Doprava, montáž, demontáž | [14 empty] | PP | 2
6 | K | 032503000 | Skládky na staveništi | soub. | 1 |  | 0 |  |  | základní |  | 0 | 0 | 0 | 0 | 0 | 1024 | K | 2 |  |  |  | ROZPOCET | 0 | 0 | 0 | 0 | 0 | 1 | 0 | 1024 | 1022848998
| PP |  | Skládky na staveništi | [14 empty] | PP | 2
7 | K | 032603000 | Mycí centrum | soub. | 1 |  | 0 |  |  | základní |  | 0 | 0 | 0 | 0 | 0 | 1024 | K | 2 |  |  |  | ROZPOCET | 0 | 0 | 0 | 0 | 0 | 1 | 0 | 1024 | 1946117255
| PP |  | Mycí centrum Očištění stavebních strojů a náklady na očištění komunikací dotčených stavební činností | [14 empty] | PP | 2
8 | K | 03280300.R | Zábor veřejného prostranství | m2 | 43200 |  | 0 |  |  | základní |  | 0 | 0 | 0 | 0 | 0 | 1024 | K | 2 |  |  |  | ROZPOCET | 0 | 0 | 0 | 0 | 0 | 1 | 0 | 1024 | 757671319
| PP |  | Zábor veřejného prostranství | [14 empty] | PP | 2
| VV |  | 8 měsíců, 180m2 | [14 empty] | VV | 2 | 1 | True | 0 | ROZPOCET
| VV |  | 180,0*30*8 |  | 43200 | [12 empty] | VV | 2 | 2 | True | 1 | ROZPOCET
9 | K | 032803000 | Ostatní vybavení staveniště | soub. | 1 |  | 0 |  |  | základní |  | 0 | 0 | 0 | 0 | 0 | 1024 | K | 2 |  |  |  | ROZPOCET | 0 | 0 | 0 | 0 | 0 | 1 | 0 | 1024 | 1876098951
| PP |  | Ostatní vybavení staveniště | [14 empty] | PP | 2
10 | K | 033103000 | Připojení energií | soub. | 1 |  | 0 |  |  | základní |  | 0 | 0 | 0 | 0 | 0 | 1024 | K | 2 |  |  |  | ROZPOCET | 0 | 0 | 0 | 0 | 0 | 1 | 0 | 1024 | -1610569979
| PP |  | Připojení energií | [14 empty] | PP | 2
11 | K | 033203000 | Energie pro zařízení staveniště | soub. | 1 |  | 0 |  |  | základní |  | 0 | 0 | 0 | 0 | 0 | 1024 | K | 2 |  |  |  | ROZPOCET | 0 | 0 | 0 | 0 | 0 | 1 | 0 | 1024 | 91966457
| PP |  | Energie pro zařízení staveniště | [14 empty] | PP | 2
12 | K | 034403000 | Osvětlení staveniště | soub. | 1 |  | 0 |  |  | základní |  | 0 | 0 | 0 | 0 | 0 | 1024 | K | 2 |  |  |  | ROZPOCET | 0 | 0 | 0 | 0 | 0 | 1 | 0 | 1024 | 2050814784
| PP |  | Osvětlení staveniště | [14 empty] | PP | 2
13 | K | 034503000 | Informační tabule na staveništi | soub. | 1 |  | 0 |  |  | základní |  | 0 | 0 | 0 | 0 | 0 | 1024 | K | 2 |  |  |  | ROZPOCET | 0 | 0 | 0 | 0 | 0 | 1 | 0 | 1024 | 15809364
| PP |  | Informační tabule na staveništi | [14 empty] | PP | 2
14 | K | 039103000 | Rozebrání, bourání a odvoz zařízení staveniště | soub. | 1 |  | 0 |  |  | základní |  | 0 | 0 | 0 | 0 | 0 | 1024 | K | 2 |  |  |  | ROZPOCET | 0 | 0 | 0 | 0 | 0 | 1 | 0 | 1024 | -931229481
| PP |  | Rozebrání, bourání a odvoz zařízení staveniště | [14 empty] | PP | 2
| D | VRN4 | Inženýrská činnost |  |  |  | 0 |  |  |  |  | 0 |  | 0 |  | 0 | 5 | D | 1 |  |  |  | ROZPOCET | [6 empty] | 0
15 | K | 042503000 | Plán BOZP na staveništi | soub. | 1 |  | 0 |  |  | základní |  | 0 | 0 | 0 | 0 | 0 | 1024 | K | 2 |  |  |  | ROZPOCET | 0 | 0 | 0 | 0 | 0 | 1 | 0 | 1024 | 264966823
| PP |  | Plán BOZP na staveništi | [14 empty] | PP | 2
16 | K | 042503001 | Inženýrská činnost | soub. | 1 |  | 0 |  |  | základní |  | 0 | 0 | 0 | 0 | 0 | 1024 | K | 2 |  |  |  | ROZPOCET | 0 | 0 | 0 | 0 | 0 | 1 | 0 | 1024 | 10642385
| PP |  | koordinace prací, vytváření harmonogramů, předávání a přebírání staveniště, získávání potřebných vyjádření dotčených orgánů dle dokladové části | [14 empty] | PP | 2
17 | K | 043103000.R.5 | zajištění statika při bouracích pracech + nových pracech + řešení cca 80h | hod. | 80 |  | 0 |  |  | základní |  | 0 | 0 | 0 | 0 | 0 | 1024 | K | 2 |  |  |  | ROZPOCET | 0 | 0 | 0 | 0 | 0 | 1 | 0 | 1024 | -423718277
| PP |  | zajištění statika při bouracích pracech + nových pracech + řešení cca 80h | [14 empty] | PP | 2
| D | VRN7 | Provozní vlivy |  |  |  | 0 |  |  |  |  | 0 |  | 0 |  | 0 | 5 | D | 1 |  |  |  | ROZPOCET | [6 empty] | 0
18 | K | 071103000 | Provoz investora | soub. | 1 |  | 0 |  |  | základní |  | 0 | 0 | 0 | 0 | 0 | 1024 | K | 2 |  |  |  | ROZPOCET | 0 | 0 | 0 | 0 | 0 | 1 | 0 | 1024 | -823476297
| PP |  | Provoz investora Výstavba v uzavřeném areálu | [14 empty] | PP | 2

## Seznam figur
SEZNAM FIGUR
Kód: | 4813
Stavba: | Stavební úpravy spojené s vestavbou do podkroví VOŠŽ a SZŠ Hradec Králové
Datum: | 22. 4. 2024
Kód | Popis | MJ | Výměra
D.1.1 | Architektonicko - stavební řešení
A_ker_obklad |  |  | 383.013
| 1.NP |  | 0
| (51,30-6,48)*2,2-0,8*2,02*10-1,6*2,85*3-0,9*2,0 |  | 66.964
| 6,0*2,2-0,8*2,02 |  | 11.584
| 2.NP |  | 0
| 36,26*2,2-0,8*2,02-0,9*2,02-1,6*2,85*3-0,8*2,02*2 |  | 59.426
| 3.NP |  | 0
| 2,0*2,0-0,8*2,15 |  | 2.28
| 9,0*2,2-0,8*2,02*2 |  | 16.568
| 11,0*1,5-0,9*1,5 |  | 15.15
| 8,0*1,5-0,9*1,5 |  | 10.65
| 4.NP |  | 0
| 422m |  | 0
| 10,70*2,2-0,8*2,02*3 |  | 18.692
| 423m |  | 0
| 6,40*2,2-1,0*2,02 |  | 12.06
| 424m |  | 0
| 11,07*2,2-0,8*2,02 |  | 22.738
| 425m |  | 0
| 56,42*2,2-0,9*2,02-17,41*2,0+17,41*1,5-0,9*0,6*5 |  | 110.901
| umyvadla třídy ve 4. a 3.NP |  | 0
| 3,0*6*2 |  | 36
| Součet |  | 383.013
Použití figury:
781111011 | Ometení (oprášení) stěny při přípravě podkladu | m2 | 383.013
781121011 | Nátěr penetrační na stěnu | m2 | 383.013
781472219 | Montáž obkladů keramických hladkých lepených cementovým flexibilním lepidlem přes 22 do 25 ks/m2 | m2 | 383.013
784221101 | Dvojnásobné bílé malby ze směsí za sucha dobře otěruvzdorných v místnostech do 3,80 m | m2 | 3661.698
A_keram_dlazba | 1.PP - 3.NP |  | 84.8
| 1.PP |  | 0
| 21,05 |  | 21.05
| 1.NP |  | 0
| 24,17 |  | 24.17
| 1,97 |  | 1.97
| 2.NP |  | 0
| 25,58 |  | 25.58
| 2,33 |  | 2.33
| 3.NP |  | 0
| 6,45 |  | 6.45
| 1,36 |  | 1.36
| 1,89 |  | 1.89
| Součet |  | 84.8
Použití figury:
771111011 | Vysátí podkladu před pokládkou dlažby | m2 | 84.8
771121011 | Nátěr penetrační na podlahu | m2 | 84.8
771151012 | Samonivelační stěrka podlah pevnosti 20 MPa tl přes 3 do 5 mm | m2 | 84.8
771574416 | Montáž podlah keramických hladkých lepených cementovým flexibilním lepidlem přes 9 do 12 ks/m2 | m2 | 84.8
A_kerdl_4NP | S4.2 |  | 74.11
| 4.NP |  | 0
| 3,58 |  | 3.58
| 2,71 |  | 2.71
| 6,66 |  | 6.66
| 61,16 |  | 61.16
| Součet |  | 74.11
Použití figury:
763251143.R.1 | Sádrovláknitá podlaha tl 50 mm z podlahových prvků tl 30 mm s dřevovláknitou deskou tl 10 mm podsyp 20 mm | m2 | 872.7
A_lešení |  |  | 2776.2
| délka řešených partié objektu * výška nad úroveň střechy |  | 0
| (90,2+19,50+22,50)*21,0 |  | 2776.2
Použití figury:
941111122 | Montáž lešení řadového trubkového lehkého s podlahami zatížení do 200 kg/m2 š od 0,9 do 1,2 m v přes 10 do 25 m | m2 | 2776.2
941111222 | Příplatek k lešení řadovému trubkovému lehkému s podlahami do 200 kg/m2 š od 0,9 do 1,2 m v přes 10 do 25 m za každý den použití | m2 | 499716
941111822 | Demontáž lešení řadového trubkového lehkého s podlahami zatížení do 200 kg/m2 š od 0,9 do 1,2 m v přes 10 do 25 m | m2 | 2776.2
944511111 | Montáž ochranné sítě z textilie z umělých vláken | m2 | 2776.2
944511211 | Příplatek k ochranné síti za každý den použití | m2 | 499716
944511811 | Demontáž ochranné sítě z textilie z umělých vláken | m2 | 2776.2
993111111 | Dovoz a odvoz lešení řadového do 10 km včetně naložení a složení | m2 | 2776.2
A_omítk_výtah |  |  | 233.234
| sloupy |  | 0
| 1.PP |  | 0
| 0,5*4*2*3,3 |  | 13.2
| (0,5*2+0,7*2)*2*3,3 |  | 15.84
| 1.NP-3.NP |  | 0
| 0,5*4*4*14,5 |  | 116
| nosníky |  | 0
| ((0,2*2+0,25*2)*(1,65*2+2,2))*4 |  | 19.8
| čelní stěna |  | 0
| (2,2*(3,3+14,5))*2-1,165*2,13*4 |  | 68.394
| Součet |  | 233.234
Použití figury:
612321141 | Vápenocementová omítka štuková dvouvrstvá vnitřních stěn nanášená ručně | m2 | 1536.541
784221101 | Dvojnásobné bílé malby ze směsí za sucha dobře otěruvzdorných v místnostech do 3,80 m | m2 | 3661.698
A_SDK_150 |  |  | 12.7
| 1.PP |  | 0
| 2,47*2,7-1,2*2,350 |  | 3.849
| (3,42+0,305)*2,7-0,9*2,02 |  | 8.24
| 4.NP |  | 0
| 4,45*2,25-1,0*1,85+3,25*3,75 |  | 20.35
| 4,0*3,175 |  | 12.7
Použití figury:
763111426 | SDK příčka tl 150 mm profil CW+UW 100 desky 2xDF 12,5 s izolací EI 90 Rw do 59 dB | m2 | 12.7
784221101 | Dvojnásobné bílé malby ze směsí za sucha dobře otěruvzdorných v místnostech do 3,80 m | m2 | 3661.698
A_SDK_kastlík |  |  | 20
| SDK na lokální zakrytí potrubí ve stávajících třídách v 3.NP |  | 0
| 20,0 |  | 20
Použití figury:
763131531 | SDK podhled deska 1xDF 12,5 bez izolace jednovrstvá spodní kce profil CD+UD EI 15 | m2 | 20
784221101 | Dvojnásobné bílé malby ze směsí za sucha dobře otěruvzdorných v místnostech do 3,80 m | m2 | 3661.698
A_SDK_podhled |  |  | 887.909
| 3.NP |  | 0
| 6,45 |  | 6.45
| 3,74 |  | 3.74
| 31,88 |  | 31.88
| 4.NP |  | 0
| šikmé části |  | 0
| 418,80/cos(30) |  | 483.589
| -B_střešní_okna_otvor |  | -87.2
| rovné části |  | 0
| 449,45 |  | 449.45
| Součet |  | 887.909
Použití figury:
763111741 | Montáž parotěsné zábrany do SDK příčky | m2 | 1326.989
76313153.R.2 | SDK podhled deska 1xDF 15 s čedičovou izolací tl. 60 mm jednovrstvá spodní kce profil CD+UD EI 30 | m2 | 887.909
784221101 | Dvojnásobné bílé malby ze směsí za sucha dobře otěruvzdorných v místnostech do 3,80 m | m2 | 3661.698
A_SDK_předsaz_63 |  |  | 17.984
| 1.NP |  | 0
| 1,0*4*(1,5+0,10) |  | 6.4
| 2.NP |  | 0
| 1,0*2*(1,5+0,10) |  | 3.2
| 3.NP |  | 0
| 1,05*(1,5+0,1) |  | 1.68
| 4.NP |  | 0
| (1,945+1,345+0,9)*(1,5+0,1) |  | 6.704
| Součet |  | 17.984
Použití figury:
763121422 | SDK stěna předsazená tl 62,5 mm profil CW+UW 50 deska 1xH2 12,5 bez izolace EI 15 | m2 | 17.984
784221101 | Dvojnásobné bílé malby ze směsí za sucha dobře otěruvzdorných v místnostech do 3,80 m | m2 | 3661.698
A_SDK_předsaz100 | impregnovaná |  | 42.261
| 1.PP |  | 0
| (0,75+1,23)*2,7 |  | 5.346
| 1.NP |  | 0
| (1,4+1,05)*4,2 |  | 10.29
| (0,63+0,5)*4,2 |  | 4.746
| 2.NP |  | 0
| (0,85+2,46)*4,705 |  | 15.574
| (0,84+0,5)*4,705 |  | 6.305
| Součet |  | 42.261
Použití figury:
763121466 | SDK stěna předsazená tl 100 mm profil CW+UW 75 desky 2xDFH2 12,5 s izolací EI 45 | m2 | 42.261
784221101 | Dvojnásobné bílé malby ze směsí za sucha dobře otěruvzdorných v místnostech do 3,80 m | m2 | 3661.698
A_SDK_předsaz75 |  |  | 27.04
| 4.NP |  | 0
| 0,65*4*2,6*4 |  | 27.04
Použití figury:
763121451 | SDK stěna předsazená tl 75 mm profil CW+UW 50 desky 2xDF 12,5 bez izolace EI 30 | m2 | 27.04
784221101 | Dvojnásobné bílé malby ze směsí za sucha dobře otěruvzdorných v místnostech do 3,80 m | m2 | 3661.698
A_SDK_předsza200 |  |  | 253.034
| 4.NP |  | 0
| 28,0*2,9 |  | 81.2
| (100,18-28,0)*1,8-0,9*0,6*19 |  | 119.664
| (21,06+22,34)*1,8-0,9*0,6*12 |  | 71.64
| -"impreg. část"(4,9+13,75)*1,8-0,9*0,6*5 |  | -36.27
| "ostění"(0,9*2+0,6*2)*0,4*14 |  | 16.8
| Součet |  | 253.034
Použití figury:
763111741 | Montáž parotěsné zábrany do SDK příčky | m2 | 1326.989
76312146.R.1 | SDK stěna předsazená tl 100 mm profil CW+UW 75 desky 2xDF 12,5 s izolací 200 mm | m2 | 253.034
784221101 | Dvojnásobné bílé malby ze směsí za sucha dobře otěruvzdorných v místnostech do 3,80 m | m2 | 3661.698
A_SDK_příč255 |  |  | 395.41
| 4.NP |  | 0
| "řez C"16,5*2-1,7*1,85-1,0*1,85 |  | 28.005
| 19,8*3,75-1,0*2,02*2-2,5*0,65 |  | 68.585
0
| (1,5+1,175+0,675)*3,150-1,2*2,25 |  | 7.853
| (2,25+22,070)*3,150-0,8*2,02*2-1,0*2,02*2-1,5*0,6-2,130*0,6-3,130*0,6 |  | 65.28
| (7,885+8,035)*3,150 |  | 50.148
| 6,545*3,850 |  | 25.198
| (6,1+20,0)*3,150-1,0*2,02*2-2,1350*0,6-2,5*0,6-3,130*0,6-1,050*3,150 |  | 70.209
| (21,35+15,90)*2,2-0,9*2,02 |  | 80.132
| Součet |  | 395.41
Použití figury:
763112328 | SDK příčka mezibytová tl 255 mm zdvojený profil CW+UW 100 desky 2xDF 12,5 s dvojitou izolací EI 90 Rw do 71 dB | m2 | 395.41
784221101 | Dvojnásobné bílé malby ze směsí za sucha dobře otěruvzdorných v místnostech do 3,80 m | m2 | 3661.698
A_SDKf_100 |  |  | 26.843
| 1.PP |  | 0
| 1,6*3,030 |  | 4.848
| (1,65+1,92)*2,0 |  | 7.14
| 4.NP |  | 0
| 2,46*2,25 |  | 5.535
| 1,2*4*2,25-0,8*1,85 |  | 9.32
| Součet |  | 26.843
Použití figury:
763111421 | SDK příčka tl 100 mm profil CW+UW 50 desky 2xDF 12,5 s izolací EI 90 Rw do 56 dB | m2 | 26.843
784221101 | Dvojnásobné bílé malby ze směsí za sucha dobře otěruvzdorných v místnostech do 3,80 m | m2 | 3661.698
A_SDKi_100 |  |  | 9.377
| 1.NP |  | 0
| (1,375*2+0,98*3)*2,5-0,8*2,02*3 |  | 9.377
Použití figury:
763111441 | SDK příčka tl 100 mm profil CW+UW 50 desky 2xDFH2 12,5 s izolací EI 90 Rw do 56 dB | m2 | 9.377
784221101 | Dvojnásobné bílé malby ze směsí za sucha dobře otěruvzdorných v místnostech do 3,80 m | m2 | 3661.698
A_SDKi_150 |  |  | 121.902
| 1.NP |  | 0
| (2,2+1,03)*(2,5+0,150)-0,8*2,02 |  | 6.944
| (1,375+2,85)*(2,5+0,150)-0,8*2,02 |  | 9.58
| 2.NP |  | 0
| (2,3+1,26+2,3)*(2,5+0,150)+2,5*0,150 |  | 15.904
| 3.NP |  | 0
| (1,2*5)*3,47-0,8*2,02*2 |  | 17.588
| (5,445+2,0)*3,47-0,9*2,02*2 |  | 22.198
| 4.NP |  | 0
| (1,4+2,43+2,8+1,3)*3,15-0,8*2,02*3 |  | 20.132
| 1,25*3,15 |  | 3.938
| (1,4+1,4)*3,15-0,8*2,02 |  | 7.204
| (2,0+1,6+2,0+1,4)*3,15-1,0*2,02-0,8*2,02 |  | 18.414
| Součet |  | 121.902
Použití figury:
763111447 | SDK příčka tl 150 mm profil CW+UW 100 desky 2xDFH2 12,5 s izolací EI 90 Rw do 59 dB | m2 | 121.902
784221101 | Dvojnásobné bílé malby ze směsí za sucha dobře otěruvzdorných v místnostech do 3,80 m | m2 | 3661.698
A_SDKi_podhled |  |  | 149.176
| 1.NP |  | 0
| 24,17 |  | 24.17
| 2.NP |  | 0
| 25,58 |  | 25.58
| 4.NP |  | 0
| šikmé části |  | 0
| 48,0/cos(30) |  | 55.426
| rovné části |  | 0
| 44,0 |  | 44
| Součet |  | 149.176
Použití figury:
763111741 | Montáž parotěsné zábrany do SDK příčky | m2 | 1326.989
76313153.R.1 | SDK podhled deska 1xDFH2 15 s čedičovou izolací tl. 60 mm jednovrstvá spodní kce profil CD+UD EI 30 | m2 | 149.176
784221101 | Dvojnásobné bílé malby ze směsí za sucha dobře otěruvzdorných v místnostech do 3,80 m | m2 | 3661.698
A_SDKi_předsaz200 |  |  | 36.87
| "impreg. část"(4,9+13,75)*1,8-0,9*0,6*5 |  | 30.87
| "ostění"(0,9*2+0,6*2)*0,4*5 |  | 6
| Součet |  | 36.87
Použití figury:
763111741 | Montáž parotěsné zábrany do SDK příčky | m2 | 1326.989
76312146.R.2 | SDK stěna předsazená tl 100 mm profil CW+UW 75 desky 2xDFH2 12,5 s izolací 200 mm | m2 | 36.87
784221101 | Dvojnásobné bílé malby ze směsí za sucha dobře otěruvzdorných v místnostech do 3,80 m | m2 | 3661.698
A_SDKi_příč255 |  |  | 80.666
| 4.NP |  | 0
| 7,75*3,150 |  | 24.413
| 7,89*3,150 |  | 24.854
| 6,80*3,150 |  | 21.42
| (2,755+0,990)*3,150-0,9*2,02 |  | 9.979
| Součet |  | 80.666
Použití figury:
76311232.R.1 | SDK příčka mezibytová tl 255 mm zdvojený profil CW+UW 100 desky 2xDFH2 12,5 s dvojitou izolací EI 90 Rw do 71 dB | m2 | 80.666
784221101 | Dvojnásobné bílé malby ze směsí za sucha dobře otěruvzdorných v místnostech do 3,80 m | m2 | 3661.698
A_vinyl | 1.PP - 3.NP |  | 245.37
| 1.PP |  | 0
| "033"52,32 |  | 52.32
| 1.NP |  | 0
| "113"47,09 |  | 47.09
| 2.NP |  | 0
| "228"50,30 |  | 50.3
| 3.NP |  | 0
| "320.1"3,74 |  | 3.74
| "320.2"31,88 |  | 31.88
| "327"52,26 |  | 52.26
| "328"7,78 |  | 7.78
| Součet |  | 245.37
Použití figury:
776111116 | Odstranění zbytků lepidla z podkladu povlakových podlah broušením | m2 | 245.37
776111311 | Vysátí podkladu povlakových podlah | m2 | 1043.96
776121112 | Vodou ředitelná penetrace savého podkladu povlakových podlah | m2 | 1043.96
776141112 | Stěrka podlahová nivelační pro vyrovnání podkladu povlakových podlah pevnosti 20 MPa tl přes 3 do 5 mm | m2 | 245.37
77623111.R.1 | Lepení rolí z vinylu standardním lepidlem vč. soklových a schodišťových lišt | m2 | 1043.96
A_vinyl_4NP | S4.1 |  | 798.59
| 4.NP |  | 0
| "415"185,57 |  | 185.57
| "416"76,35 |  | 76.35
| "417"48,67 |  | 48.67
| "418"82,88 |  | 82.88
| "419"71,69 |  | 71.69
| "420"95,06 |  | 95.06
| "421"72,48 |  | 72.48
| "426"49,99 |  | 49.99
| "427"28,02 |  | 28.02
| "428"13,36 |  | 13.36
| "429"74,52 |  | 74.52
| Součet |  | 798.59
Použití figury:
763251143.R.1 | Sádrovláknitá podlaha tl 50 mm z podlahových prvků tl 30 mm s dřevovláknitou deskou tl 10 mm podsyp 20 mm | m2 | 872.7
776111311 | Vysátí podkladu povlakových podlah | m2 | 1043.96
776121112 | Vodou ředitelná penetrace savého podkladu povlakových podlah | m2 | 1043.96
77623111.R.1 | Lepení rolí z vinylu standardním lepidlem vč. soklových a schodišťových lišt | m2 | 1043.96
B_keram_dlazba |  |  | 123.7
| 1.PP |  | 0
| 031m |  | 0
| 23,15 |  | 23.15
| 033m |  | 0
| 13,90 |  | 13.9
| 1.NP |  | 0
| 2,28 |  | 2.28
| 13,90 |  | 13.9
| 2,38 |  | 2.38
| 2.NP |  | 0
| 4,38 |  | 4.38
| 16,21 |  | 16.21
| 3.NP |  | 0
| 14,78 |  | 14.78
| 14,63 |  | 14.63
| 8,34 |  | 8.34
| 1,97 |  | 1.97
| 7,78 |  | 7.78
| Součet |  | 123.7
Použití figury:
771571810 | Demontáž podlah z dlaždic keramických kladených do malty | m2 | 123.7
B_keram_obklad |  |  | 270.32
| 1.PP |  | 0
| 033m |  | 0
| 27,12*2,0-0,7*2,0*4-0,8*2,0 |  | 47.04
| 1.NP |  | 0
| 39,09*2,0-0,7*2,0*10 |  | 64.18
| 2.NP |  | 0
| 32,85*2,0-0,7*2,0*7 |  | 55.9
| 3.NP |  | 0
| 49,60*2,0-0,7*2,0*10 |  | 85.2
| 6*3,0 |  | 18
| Součet |  | 270.32
Použití figury:
781471810 | Demontáž obkladů z obkladaček keramických kladených do malty | m2 | 270.32
B_omítk_strop |  |  | 56.1
| 1.PP |  | 0
| 26,5 |  | 26.5
| 21,05 |  | 21.05
| 4,25 |  | 4.25
| 2.PP |  | 0
| 1.NP |  | 0
| 1,97 |  | 1.97
| 2.NP |  | 0
| 2,33 |  | 2.33
| Součet |  | 56.1
Použití figury:
611321141 | Vápenocementová omítka štuková dvouvrstvá vnitřních stropů rovných nanášená ručně | m2 | 56.1
784221101 | Dvojnásobné bílé malby ze směsí za sucha dobře otěruvzdorných v místnostech do 3,80 m | m2 | 3661.698
978011191 | Otlučení (osekání) vnitřní vápenné nebo vápenocementové omítky stropů v rozsahu přes 50 do 100 % | m2 | 56.1
B_omítky_vnitřní |  |  | 1303.307
| obvod * výška (otvory neodečítány - omítka ostění) |  | 0
| 1.PP |  | 0
| 27,41*2,0 |  | 54.82
| 1.-3.NP |  | 0
| 48,48*4,1*3 |  | 596.304
| 3.NP |  | 0
| (5,86+6,5)*3,47 |  | 42.889
| 26,54*3,47 |  | 92.094
| Mezisoučet |  | 786.107
| výtah šachta |  | 0
| 25,86*20,0 |  | 517.2
| Součet |  | 1303.307
Použití figury:
612321141 | Vápenocementová omítka štuková dvouvrstvá vnitřních stěn nanášená ručně | m2 | 1536.541
784221101 | Dvojnásobné bílé malby ze směsí za sucha dobře otěruvzdorných v místnostech do 3,80 m | m2 | 3661.698
978013191 | Otlučení (osekání) vnitřní vápenné nebo vápenocementové omítky stěn v rozsahu přes 50 do 100 % | m2 | 1303.307
B_PVC_koberec |  |  | 152.17
| 1.PP |  | 0
| 1.NP |  | 0
| 114m |  | 0
| 28,88 |  | 28.88
| 116m |  | 0
| 11,35 |  | 11.35
| 2.NP |  | 0
| 229m |  | 0
| 12,31 |  | 12.31
| 230m |  | 0
| 30,46 |  | 30.46
| 231m |  | 0
| 11,88 |  | 11.88
| 3.NP |  | 0
| 320m |  | 0
| 50,32 |  | 50.32
| 328m |  | 0
| 6,97 |  | 6.97
| Součet |  | 152.17
Použití figury:
77620181.R.1 | Demontáž lepených povlakových podlah bez podložky ručně, vč. soklíků | m2 | 152.17
B_střešní_okna_otvor |  |  | 87.2
| Od01 |  | 0
| 2,33*2,5*3 |  | 17.475
| Od02 |  | 0
| 3,5*2,5*7 |  | 61.25
| Od03 |  | 0
| 1,2*2,5*1 |  | 3
| Od04 |  | 0
| 1,2*2,5*1 |  | 3
| Od05 |  | 0
| 0,6*0,6*6 |  | 2.16
| větrací komín |  | 0
| 0,525*0,300*2 |  | 0.315
| Součet |  | 87.2
Použití figury:
713151111 | Montáž izolace tepelné střech šikmých kladené volně mezi krokve rohoží, pásů, desek | m2 | 1440.045
71315115.R.1 | Montáž izolace tepelné střech šikmých přišroubované pod krokve z desek sklonu do 30° tl přes 60 do 100 mm | m2 | 452.045
762341811 | Demontáž bednění střech z prken | m2 | 104.64
765131801 | Demontáž vláknocementové skládané krytiny sklonu do 30° do suti | m2 | 102.912
765191901 | Demontáž pojistné hydroizolační fólie kladené ve sklonu do 30° | m2 | 104.64
63148155 | deska tepelně izolační minerální univerzální λ=0,035 tl 120mm | m2 | 461.086
SDK_podhled_f | protipožární |  | 3.6
| 1.NP |  | 0
| KP |  | 0
| 0,450*4 |  | 1.8
| 9.NP |  | 0
| KP |  | 0
| 0,450*4 |  | 1.8
| Součet |  | 3.6