## Rekapitulace stavby
Export Komplet | [24 empty] | VZ | 2.0 | ZAMOK |  |  |  |  | False | False | {d090f820-f896-4d4b-a3ae-1b4f47f48c98}
[31 empty] | 0,01 | 21
[31 empty] | 0,01 | 12
|  | REKAPITULACE STAVBY | [15 empty] | v --- níže se nacházejí doplnkové a pomocné údaje k sestavám --- v | [11 empty] | Návod na vyplnění | 0,001
|  | Kód: |  |  |  |  | JAROMER1PP | [22 empty] | Měnit lze pouze buňky se žlutým podbarvením! 1) v Rekapitulaci stavby vyplňte údaje o Uchazeči (přenesou se do ostatních sestav i v jiných listech) 2) na vybraných listech vyplňte v sestavě Soupis prací ceny u položek | 0,01
|  | Stavba: |  |  |  |  | JAROMĚŘ, PALACKÉHO ČP. 142, SANACE | [23 empty] | 0,01
|  | KSO: | [11 empty] | CC-CZ: | [16 empty] | 0,01
|  | Místo: |  |  |  |  | Jaroměř,Palackého 142 | [6 empty] | Datum: |  | 10. 1. 2024 | [14 empty] | 0,01
0,01
|  | Zadavatel: | [11 empty] | IČ: |  | 48623733 | [14 empty] | 0,01
|  |  | Dětský domov,základní škola,speciální a praktická | [10 empty] | DIČ: | [16 empty] | 0,01
0,01
|  | Uchazeč: | [11 empty] | IČ: |  | Vyplň údaj | [14 empty] | 0,01
|  |  | Vyplň údaj | [10 empty] | DIČ: |  | Vyplň údaj | [14 empty] | 0,01
False
|  | Projektant: | [11 empty] | IČ: |  | 25983857 | [14 empty] | False
|  |  | AMX s.r.o., Slezská 848, 500 03 Hradec Králové | [10 empty] | DIČ: | [16 empty] | True
0,01
|  | Zpracovatel: | [11 empty] | IČ: |  | 70174270 | [14 empty] | 0,01
|  |  | Ing.Alena Zahradníková | [10 empty] | DIČ: | [16 empty] | False
Poznámka:
Soupis prací je sestaven s využitím Cenové soustavy ÚRS. Položky, které pochází z této cenové soustavy, jsou ve sloupci 'Cenová soustava' označeny popisem 'CS ÚRS' a úrovní příslušného kalendářního pololetí. Veškeré další informace vymezující popis a podmínky použití těchto položek z Cenové soustavy, které nejsou uvedeny přímo v soupisu prací, jsou neomezeně dálkově k dispozici na webu podminky.urs.cz.
|  | Cena bez DPH | [11 empty] | 0
[8 empty] | Sazba daně |  | Základ daně |  |  |  | Výše daně
|  | DPH |  | základní |  |  |  | 21% |  | 0 |  |  |  | 0
|  |  |  | snížená |  |  |  | 12% |  | 0 |  |  |  | 0
|  |  |  | zákl. přenesená |  |  |  | 21% |  | 0 |  |  |  | 0
|  |  |  | sníž. přenesená |  |  |  | 12% |  | 0 |  |  |  | 0
|  |  |  | nulová |  |  |  | 0% |  | 0 |  |  |  | 0
|  | Cena s DPH | [6 empty] | v |  | CZK |  |  | 0
REKAPITULACE OBJEKTŮ STAVBY A SOUPISŮ PRACÍ
| Kód: | [6 empty] | JAROMER1PP
| Stavba: | [6 empty] | JAROMĚŘ, PALACKÉHO ČP. 142, SANACE
| Místo: | [6 empty] | Jaroměř,Palackého 142 |  |  |  |  | Datum: |  | 10. 1. 2024
| Zadavatel: | [6 empty] | Dětský domov,základní škola,speciální a praktická |  |  |  |  | Projektant: |  | AMX s.r.o., Slezská 848, 500 03 Hradec Králové |  |  | Informatívní údaje z listů zakázek
| Uchazeč: | [11 empty] | Zpracovatel: |  | Ing.Alena Zahradníková
| Kód |  |  |  | Popis | [6 empty] | Cena bez DPH [CZK] |  |  |  | Cena s DPH [CZK] | Typ | z toho Ostat. náklady [CZK] | DPH [CZK] | Normohodiny [h] | DPH základní [CZK] | DPH snížená [CZK] | DPH základní přenesená [CZK] | DPH snížená přenesená [CZK] | Základna DPH základní | Základna DPH snížená | Základna DPH zákl. přenesená | Základna DPH sníž. přenesená | Základna DPH nulová
| Náklady stavby celkem | [10 empty] | 0 |  |  |  | 0 |  | 0 | 0 | 0 | 0 | 0 | 0 | 0 | 0 | 0 | 0 | 0 | 0 |  | D | 0 | ###NOIMPORT### | IMPORT | {d090f820-f896-4d4b-a3ae-1b4f47f48c98} | {00000000-0000-0000-0000-000000000000}
/ |  | D11 |  |  |  | Architektonicko - stavební řešení | [5 empty] | 0 |  |  |  | 0 | STA | 0 | 0 | 0 | 0 | 0 | 0 | 0 | 0 | 0 | 0 | 0 | 0 |  |  | 1 |  | IMPORT | {f97c5d1d-218f-4eba-a61d-f6ceb432c753} | {d090f820-f896-4d4b-a3ae-1b4f47f48c98} | 2
/ |  | D14 |  |  |  | Silnoproudá elektrotechnika - výměna přístrojů a svítidel při sanaci zdiva | [5 empty] | 0 |  |  |  | 0 | STA | 0 | 0 | 0 | 0 | 0 | 0 | 0 | 0 | 0 | 0 | 0 | 0 |  |  | 1 |  | IMPORT | {26f9a216-815c-4c6f-9a5f-e7416892f41a} | {d090f820-f896-4d4b-a3ae-1b4f47f48c98} | 2
/ |  | VON |  |  |  | Vedlejší a ostatní náklady | [5 empty] | 0 |  |  |  | 0 | STA | 0 | 0 | 0 | 0 | 0 | 0 | 0 | 0 | 0 | 0 | 0 | 0 |  |  | 1 |  | IMPORT | {2e9c094c-26ec-4f51-a963-0f6c55ca76c3} | {d090f820-f896-4d4b-a3ae-1b4f47f48c98} | 2

## D11 - Architektonicko - s...
[18 empty] | {f97c5d1d-218f-4eba-a61d-f6ceb432c753} | [5 empty] | Dextom |  |  | 37,385 | 2
[18 empty] | 2 | [5 empty] | ES |  |  | 16,92 | 2
| KRYCÍ LIST SOUPISU PRACÍ | [7 empty] | v --- níže se nacházejí doplnkové a pomocné údaje k sestavám --- v | [8 empty] | False | [5 empty] | ESH |  |  | 263,14 | 2
[24 empty] | ESP |  |  | 99,688 | 2
| Stavba: | [22 empty] | IS |  |  | 575,483 | 2
|  | JAROMĚŘ, PALACKÉHO ČP. 142, SANACE | [21 empty] | ISH |  |  | 653,826 | 2
| Objekt: | [22 empty] | okapchod |  |  | 18,8 | 2
|  | D11 - Architektonicko - stavební řešení | [21 empty] | okapkam |  |  | 99,29 | 2
[24 empty] | ornice |  |  | 15,75 | 2
| KSO: |  |  |  |  | CC-CZ: | [17 empty] | terasa |  |  | 125,46 | 2
| Místo: |  | Jaroměř, Palackého 142 |  |  | Datum: | 10. 1. 2024 | [16 empty] | terasafabion |  |  | 35,1 | 2
[24 empty] | ZPasfalt | skladba asfaltová | m2 | 36,658 | 2
| Zadavatel: |  |  |  |  | IČ: | 48623733 | [16 empty] | UTradiator2 |  |  | 4,74 | 2
|  | Dětský domov,základní škola,speciální a praktická |  |  |  | DIČ: | [17 empty] | UTradiator1 |  |  | 11,86 | 2
[24 empty] | UTradiator3 |  |  | 3 | 2
| Uchazeč: |  |  |  |  | IČ: | Vyplň údaj | [16 empty] | obvod |  |  | 236,18 | 2
|  | Vyplň údaj |  |  |  | DIČ: | Vyplň údaj | [16 empty] | v1 |  |  | 70,854 | 2
[24 empty] | s1 |  |  | 50,996 | 2
| Projektant: |  |  |  |  | IČ: | 25983857 | [16 empty] | l1 |  |  | 4,45 | 2
|  | AMX s.r.o., Slezská 848, 500 03 Hradec Králové |  |  |  | DIČ:
| Zpracovatel: |  |  |  |  | IČ: | 70174270
|  | Ing.Alena Zahradníková |  |  |  | DIČ:
Poznámka:
| Cena bez DPH | [5 empty] | 0
|  |  | Základ daně |  |  | Sazba daně | Výše daně
| DPH | základní | 0 |  |  | 21% | 0
|  | snížená | 0 |  |  | 12% | 0
|  | zákl. přenesená | 0 |  |  | 21% | 0
|  | sníž. přenesená | 0 |  |  | 12% | 0
|  | nulová | 0 |  |  | 0% | 0
| Cena s DPH |  |  | v | CZK |  | 0
REKAPITULACE ČLENĚNÍ SOUPISU PRACÍ
Stavba:
JAROMĚŘ, PALACKÉHO ČP. 142, SANACE
Objekt:
D11 - Architektonicko - stavební řešení
Místo: |  |  | Jaroměř, Palackého 142 |  |  | Datum: | 10. 1. 2024
Zadavatel: |  |  | Dětský domov,základní škola,speciální a praktická |  |  | Projektant: | AMX s.r.o., Slezská 848, 500 03 Hradec Králové
Uchazeč: |  |  | Vyplň údaj |  |  | Zpracovatel: | Ing.Alena Zahradníková
Kód dílu - Popis | [6 empty] | Cena celkem [CZK]
Náklady stavby celkem | [6 empty] | 0 | [11 empty] | -1
| HSV - Práce a dodávky HSV | [5 empty] | 0
| 1 - Zemní práce | [5 empty] | 0
| 3 - Svislé a kompletní konstrukce | [5 empty] | 0
| 5 - Komunikace | [5 empty] | 0
| 6 - Úpravy povrchů, podlahy a osazování výplní | [5 empty] | 0
| 9 - Ostatní konstrukce a práce-bourání | [5 empty] | 0
| 997 - Přesun sutě | [5 empty] | 0
| 998 - Přesun hmot | [5 empty] | 0
| PSV - Práce a dodávky PSV | [5 empty] | 0
| 711 - Izolace proti vodě, vlhkosti a plynům | [5 empty] | 0
| 721 - Zdravotechnika - vnitřní kanalizace | [5 empty] | 0
| 735 - Ústřední vytápění - otopná tělesa | [5 empty] | 0
| 764 - Konstrukce klempířské | [5 empty] | 0
| 766 - Konstrukce truhlářské | [5 empty] | 0
| 767 - Konstrukce zámečnické | [5 empty] | 0
| 771 - Podlahy z dlaždic | [5 empty] | 0
| 782 - Dokončovací práce - obklady z kamene | [5 empty] | 0
| 783 - Dokončovací práce - nátěry | [5 empty] | 0
| 784 - Dokončovací práce - malby a tapety | [5 empty] | 0
| HZS - Hodinové zúčtovací sazby | [5 empty] | 0
SOUPIS PRACÍ
Stavba:
JAROMĚŘ, PALACKÉHO ČP. 142, SANACE
Objekt:
D11 - Architektonicko - stavební řešení
Místo: |  |  | Jaroměř, Palackého 142 |  |  | Datum: | 10. 1. 2024
Zadavatel: |  |  | Dětský domov,základní škola,speciální a praktická |  |  | Projektant: | AMX s.r.o., Slezská 848, 500 03 Hradec Králové
Uchazeč: |  |  | Vyplň údaj |  |  | Zpracovatel: | Ing.Alena Zahradníková
PČ | Typ | Kód | Popis | MJ | Množství | J.cena [CZK] | Cena celkem [CZK] | Cenová soustava |  | DPH | J. Nh [h] | Nh celkem [h] | J. hmotnost [t] | Hmotnost celkem [t] | J. suť [t] | Suť Celkem [t]
Náklady soupisu celkem | [6 empty] | 0 |  |  |  |  | 0 |  | 238.193 |  | 180.4442 |  | D | -1 | [15 empty] | 0
| D | HSV | Práce a dodávky HSV |  |  |  | 0 |  |  |  |  | 0 |  | 202.805 |  | 159.7103 | 1 | D | 0 |  |  |  | ROZPOCET | [11 empty] | 0
| D | 1 | Zemní práce |  |  |  | 0 |  |  |  |  | 0 |  | 0.000473 |  | 51.0007 | 1 | D | 1 |  |  |  | ROZPOCET | [11 empty] | 0
1 | K | 113106121 | Rozebrání dlažeb komunikací pro pěší s přemístěním hmot na skládku na vzdálenost do 3 m nebo s naložením na dopravní prostředek s ložem z kameniva nebo živice a s jakoukoliv výplní spár ručně z betonových nebo kameninových dlaždic, desek nebo tvarovek | m2 | 18.8 |  | 0 | CS ÚRS 2024 01 |  | základní |  | 0 | 0 | 0 | 0.255 | 4.794 | 4 | K | 2 |  |  |  | ROZPOCET | [5 empty] | 0 | 0 | 0 | 0 | 0 | 1 | 0 | 4 | -404651643
| Online PSC |  | https://podminky.urs.cz/item/CS_URS_2024_01/113106121 | [14 empty] | Online PSC | 2
| VV |  | "stávající okapový chodník" | [14 empty] | VV | 2 | 1 | True | 0 | ROZPOCET
| VV |  | okapchod |  | 18.8 | [12 empty] | VV | 2 | 2 | True | 0 | ROZPOCET
| VV |  | Součet |  | 18.8 | [12 empty] | VV | 2 | 4 | True | 1 | ROZPOCET
2 | K | 113106132 | Rozebrání dlažeb komunikací pro pěší s přemístěním hmot na skládku na vzdálenost do 3 m nebo s naložením na dopravní prostředek s ložem z kameniva nebo živice a s jakoukoliv výplní spár strojně plochy jednotlivě do 50 m2 z betonových, kameninových nebo dlaždic, desek nebo tvarovek | m2 | 36.658 |  | 0 | CS ÚRS 2024 01 |  | základní |  | 0 | 0 | 0 | 0.255 | 9.3478 | 4 | K | 2 |  |  |  | ROZPOCET | [5 empty] | 0 | 0 | 0 | 0 | 0 | 1 | 0 | 4 | -5421475
| Online PSC |  | https://podminky.urs.cz/item/CS_URS_2024_01/113106132 | [14 empty] | Online PSC | 2
| VV |  | "d.5.8.1 - oprava spádování zpevněné plochy u části severní fasády" | [14 empty] | VV | 2 | 1 | True | 0 | ROZPOCET
| VV |  | ZPasfalt |  | 36.658 | [12 empty] | VV | 2 | 2 | True | 0 | ROZPOCET
| VV |  | Součet |  | 36.658 | [12 empty] | VV | 2 | 4 | True | 1 | ROZPOCET
3 | K | 113107122 | Odstranění podkladů nebo krytů ručně s přemístěním hmot na skládku na vzdálenost do 3 m nebo s naložením na dopravní prostředek z kameniva hrubého drceného, o tl. vrstvy přes 100 do 200 mm | m2 | 99.29 |  | 0 | CS ÚRS 2024 01 |  | základní |  | 0 | 0 | 0 | 0.29 | 28.7941 | 4 | K | 2 |  |  |  | ROZPOCET | [5 empty] | 0 | 0 | 0 | 0 | 0 | 1 | 0 | 4 | 961815654
| Online PSC |  | https://podminky.urs.cz/item/CS_URS_2024_01/113107122 | [14 empty] | Online PSC | 2
| VV |  | "D.1.1.b.11 Půdorys 1.PP hydroizolace, sanace - nový stav" | [14 empty] | VV | 2 | 1 | True | 0 | ROZPOCET
| VV |  | "D.1.1.b.14 Detaily - nový stav" | [14 empty] | VV | 2 | 1 | True | 0 | ROZPOCET
| VV |  | "z kameniva" | [14 empty] | VV | 2 | 1 | True | 0 | ROZPOCET
| VV |  | okapkam |  | 99.29 | [12 empty] | VV | 2 | 2 | True | 0 | ROZPOCET
| VV |  | Součet |  | 99.29 | [12 empty] | VV | 2 | 4 | True | 1 | ROZPOCET
4 | K | 113107342 | Odstranění podkladů nebo krytů strojně plochy jednotlivě do 50 m2 s přemístěním hmot na skládku na vzdálenost do 3 m nebo s naložením na dopravní prostředek živičných, o tl. vrstvy přes 50 do 100 mm | m2 | 36.658 |  | 0 | CS ÚRS 2024 01 |  | základní |  | 0 | 0 | 0 | 0.22 | 8.0648 | 4 | K | 2 |  |  |  | ROZPOCET | [5 empty] | 0 | 0 | 0 | 0 | 0 | 1 | 0 | 4 | -1541018523
| Online PSC |  | https://podminky.urs.cz/item/CS_URS_2024_01/113107342 | [14 empty] | Online PSC | 2
| VV |  | "d.5.8.1 - oprava spádování zpevněné plochy u části severní fasády" | [14 empty] | VV | 2 | 1 | True | 0 | ROZPOCET
| VV |  | ZPasfalt |  | 36.658 | [12 empty] | VV | 2 | 2 | True | 0 | ROZPOCET
| VV |  | Součet |  | 36.658 | [12 empty] | VV | 2 | 4 | True | 1 | ROZPOCET
5 | K | 121112003 | Sejmutí ornice ručně při souvislé ploše, tl. vrstvy do 200 mm | m2 | 15.75 |  | 0 | CS ÚRS 2024 01 |  | základní |  | 0 | 0 | 0 | 0 | 0 | 4 | K | 2 |  |  |  | ROZPOCET | [5 empty] | 0 | 0 | 0 | 0 | 0 | 1 | 0 | 4 | 427110774
| Online PSC |  | https://podminky.urs.cz/item/CS_URS_2024_01/121112003 | [14 empty] | Online PSC | 2
| VV |  | "D.1.1.b.12 Půdorys 1.PP úpravy instalací - nový stav" | [14 empty] | VV | 2 | 1 | True | 0 | ROZPOCET
| VV |  | "u SV rohu vedlejšího objektu" | [14 empty] | VV | 2 | 1 | True | 0 | ROZPOCET
| VV |  | 4,5*3,5 |  | 15.75 | [12 empty] | VV | 2 | 2 | True | 0 | ROZPOCET
| VV | ornice | Mezisoučet |  | 15.75 | [12 empty] | VV | 2 | 3 | True | 0 | ROZPOCET
| VV |  | Součet |  | 15.75 | [12 empty] | VV | 2 | 4 | True | 1 | ROZPOCET
6 | K | 132212131 | Hloubení nezapažených rýh šířky do 800 mm ručně s urovnáním dna do předepsaného profilu a spádu v hornině třídy těžitelnosti I skupiny 3 soudržných | m3 | 70.854 |  | 0 | CS ÚRS 2024 01 |  | základní |  | 0 | 0 | 0 | 0 | 0 | 4 | K | 2 |  |  |  | ROZPOCET | [5 empty] | 0 | 0 | 0 | 0 | 0 | 1 | 0 | 4 | -985597226
| Online PSC |  | https://podminky.urs.cz/item/CS_URS_2024_01/132212131 | [14 empty] | Online PSC | 2
| VV |  | "D.1.1.b.11 Půdorys 1.PP hydroizolace, sanace - nový stav" | [14 empty] | VV | 2 | 1 | True | 0 | ROZPOCET
| VV |  | "D.1.1.b.14 Detaily - nový stav" | [14 empty] | VV | 2 | 1 | True | 0 | ROZPOCET
| VV |  | "pro sanace v exteriéru" | [14 empty] | VV | 2 | 1 | True | 0 | ROZPOCET
| VV |  | "u okapového chodníku z kameniva" | [14 empty] | VV | 2 | 1 | True | 0 | ROZPOCET
| VV |  | "celkový obvod objektu vč. teras" | [14 empty] | VV | 2 | 1 | True | 0 | ROZPOCET
| VV | obvod | 192,55+43,63 |  | 236.18 | [12 empty] | VV | 2 | 2 | True | 0 | ROZPOCET
| VV |  | Součet |  | 236.18 | [12 empty] | VV | 2 | 4 | True | 0 | ROZPOCET
| VV |  | 0,5*obvod*0,6 |  | 70.854 | [12 empty] | VV | 2 | 2 | True | 0 | ROZPOCET
| VV | v1 | Mezisoučet |  | 70.854 | [12 empty] | VV | 2 | 3 | True | 0 | ROZPOCET
| VV |  | Součet |  | 70.854 | [12 empty] | VV | 2 | 4 | True | 1 | ROZPOCET
7 | K | 139001101 | Příplatek k cenám hloubených vykopávek za ztížení vykopávky v blízkosti podzemního vedení nebo výbušnin pro jakoukoliv třídu horniny | m3 | 21.256 |  | 0 | CS ÚRS 2024 01 |  | základní |  | 0 | 0 | 0 | 0 | 0 | 4 | K | 2 |  |  |  | ROZPOCET | [5 empty] | 0 | 0 | 0 | 0 | 0 | 1 | 0 | 4 | -626971660
| Online PSC |  | https://podminky.urs.cz/item/CS_URS_2024_01/139001101 | [14 empty] | Online PSC | 2
| VV |  | "předpoklad 30 % kubatury" | [14 empty] | VV | 2 | 1 | True | 0 | ROZPOCET
| VV |  | v1*0,3 |  | 21.256 | [12 empty] | VV | 2 | 2 | True | 0 | ROZPOCET
| VV |  | Součet |  | 21.256 | [12 empty] | VV | 2 | 4 | True | 1 | ROZPOCET
8 | K | 162751117 | Vodorovné přemístění výkopku nebo sypaniny po suchu na obvyklém dopravním prostředku, bez naložení výkopku, avšak se složením bez rozhrnutí z horniny třídy těžitelnosti I skupiny 1 až 3 na vzdálenost přes 9 000 do 10 000 m | m3 | 50.996 |  | 0 | CS ÚRS 2024 01 |  | základní |  | 0 | 0 | 0 | 0 | 0 | 4 | K | 2 |  |  |  | ROZPOCET | [5 empty] | 0 | 0 | 0 | 0 | 0 | 1 | 0 | 4 | -1728276690
| Online PSC |  | https://podminky.urs.cz/item/CS_URS_2024_01/162751117 | [14 empty] | Online PSC | 2
| VV |  | "přebytečná zemina" | [14 empty] | VV | 2 | 1 | True | 0 | ROZPOCET
| VV |  | "zpětný zásyp" | [14 empty] | VV | 2 | 1 | True | 0 | ROZPOCET
| VV |  | v1 |  | 70.854 | [12 empty] | VV | 2 | 2 | True | 0 | ROZPOCET
| VV |  | "odpočet okap.chodníku z kačírku" | [14 empty] | VV | 2 | 1 | True | 0 | ROZPOCET
| VV |  | -0,2*okapkam |  | -19.858 | [12 empty] | VV | 2 | 2 | True | 0 | ROZPOCET
| VV | s1 | Součet |  | 50.996 | [12 empty] | VV | 2 | 4 | True | 1 | ROZPOCET
9 | K | 167111121 | Nakládání, skládání a překládání neulehlého výkopku nebo sypaniny ručně skládání nebo překládání, z hornin třídy těžitelnosti I, skupiny 1 až 3 | m3 | 50.996 |  | 0 | CS ÚRS 2024 01 |  | základní |  | 0 | 0 | 0 | 0 | 0 | 4 | K | 2 |  |  |  | ROZPOCET | [5 empty] | 0 | 0 | 0 | 0 | 0 | 1 | 0 | 4 | 748673704
| Online PSC |  | https://podminky.urs.cz/item/CS_URS_2024_01/167111121 | [14 empty] | Online PSC | 2
| VV |  | s1 |  | 50.996 | [12 empty] | VV | 2 | 2 | True | 0 | ROZPOCET
| VV |  | Součet |  | 50.996 | [12 empty] | VV | 2 | 4 | True | 1 | ROZPOCET
10 | K | 171201231 | Poplatek za uložení stavebního odpadu na recyklační skládce (skládkovné) zeminy a kamení zatříděného do Katalogu odpadů pod kódem 17 05 04 | t | 86.693 |  | 0 | CS ÚRS 2024 01 |  | základní |  | 0 | 0 | 0 | 0 | 0 | 4 | K | 2 |  |  |  | ROZPOCET | [5 empty] | 0 | 0 | 0 | 0 | 0 | 1 | 0 | 4 | -368266454
| Online PSC |  | https://podminky.urs.cz/item/CS_URS_2024_01/171201231 | [14 empty] | Online PSC | 2
| VV |  | s1*1,7 |  | 86.693 | [12 empty] | VV | 2 | 2 | True | 0 | ROZPOCET
| VV |  | Součet |  | 86.693 | [12 empty] | VV | 2 | 4 | True | 1 | ROZPOCET
11 | K | 171251201 | Uložení sypaniny na skládky nebo meziskládky bez hutnění s upravením uložené sypaniny do předepsaného tvaru | m3 | 50.996 |  | 0 | CS ÚRS 2024 01 |  | základní |  | 0 | 0 | 0 | 0 | 0 | 4 | K | 2 |  |  |  | ROZPOCET | [5 empty] | 0 | 0 | 0 | 0 | 0 | 1 | 0 | 4 | -124210250
| Online PSC |  | https://podminky.urs.cz/item/CS_URS_2024_01/171251201 | [14 empty] | Online PSC | 2
| VV |  | s1 |  | 50.996 | [12 empty] | VV | 2 | 2 | True | 0 | ROZPOCET
| VV |  | Součet |  | 50.996 | [12 empty] | VV | 2 | 4 | True | 1 | ROZPOCET
12 | K | 174111101 | Zásyp sypaninou z jakékoliv horniny ručně s uložením výkopku ve vrstvách se zhutněním jam, šachet, rýh nebo kolem objektů v těchto vykopávkách | m3 | 50.996 |  | 0 | CS ÚRS 2024 01 |  | základní |  | 0 | 0 | 0 | 0 | 0 | 4 | K | 2 |  |  |  | ROZPOCET | [5 empty] | 0 | 0 | 0 | 0 | 0 | 1 | 0 | 4 | -1469245804
| Online PSC |  | https://podminky.urs.cz/item/CS_URS_2024_01/174111101 | [14 empty] | Online PSC | 2
| VV |  | "D.1.1.b.11 Půdorys 1.PP hydroizolace, sanace - nový stav" | [14 empty] | VV | 2 | 1 | True | 0 | ROZPOCET
| VV |  | "D.1.1.b.14 Detaily - nový stav" | [14 empty] | VV | 2 | 1 | True | 0 | ROZPOCET
| VV |  | "zpětný zásyp" | [14 empty] | VV | 2 | 1 | True | 0 | ROZPOCET
| VV |  | v1 |  | 70.854 | [12 empty] | VV | 2 | 2 | True | 0 | ROZPOCET
| VV |  | "odpočet okap.chodníku z kačírku" | [14 empty] | VV | 2 | 1 | True | 0 | ROZPOCET
| VV |  | -0,2*okapkam |  | -19.858 | [12 empty] | VV | 2 | 2 | True | 0 | ROZPOCET
| VV |  | Součet |  | 50.996 | [12 empty] | VV | 2 | 4 | True | 1 | ROZPOCET
13 | K | 181311103 | Rozprostření a urovnání ornice v rovině nebo ve svahu sklonu do 1:5 ručně při souvislé ploše, tl. vrstvy do 200 mm | m2 | 15.75 |  | 0 | CS ÚRS 2024 01 |  | základní |  | 0 | 0 | 0 | 0 | 0 | 4 | K | 2 |  |  |  | ROZPOCET | [5 empty] | 0 | 0 | 0 | 0 | 0 | 1 | 0 | 4 | -1334180969
| Online PSC |  | https://podminky.urs.cz/item/CS_URS_2024_01/181311103 | [14 empty] | Online PSC | 2
| VV |  | ornice |  | 15.75 | [12 empty] | VV | 2 | 2 | True | 0 | ROZPOCET
| VV |  | Součet |  | 15.75 | [12 empty] | VV | 2 | 4 | True | 1 | ROZPOCET
14 | K | 181411131 | Založení trávníku na půdě předem připravené plochy do 1000 m2 výsevem včetně utažení parkového v rovině nebo na svahu do 1:5 | m2 | 15.75 |  | 0 | CS ÚRS 2024 01 |  | základní |  | 0 | 0 | 0 | 0 | 0 | 4 | K | 2 |  |  |  | ROZPOCET | [5 empty] | 0 | 0 | 0 | 0 | 0 | 1 | 0 | 4 | -1495173446
| Online PSC |  | https://podminky.urs.cz/item/CS_URS_2024_01/181411131 | [14 empty] | Online PSC | 2
| VV |  | ornice |  | 15.75 | [12 empty] | VV | 2 | 2 | True | 0 | ROZPOCET
| VV |  | Součet |  | 15.75 | [12 empty] | VV | 2 | 4 | True | 1 | ROZPOCET
15 | M | 00572410 | osivo směs travní parková | kg | 0.473 |  | 0 | CS ÚRS 2024 01 |  | základní |  | 0 | 0.001 | 0.000473 | 0 | 0 | 8 | M | 2 |  |  |  | ROZPOCET | [5 empty] | 0 | 0 | 0 | 0 | 0 | 1 | 0 | 4 | 38249517
| VV |  | ornice |  | 15.75 | [12 empty] | VV | 2 | 2 | True | 0 | ROZPOCET
| VV |  | Součet |  | 15.75 | [12 empty] | VV | 2 | 4 | True | 1 | ROZPOCET
| VV |  | 15,75*0,03 'Přepočtené koeficientem množství |  | 0.473 | [12 empty] | VV | 2 | 2 | False | 1 | ROZPOCET
16 | K | 181911102 | Úprava pláně vyrovnáním výškových rozdílů ručně v hornině třídy těžitelnosti I skupiny 1 a 2 se zhutněním | m2 | 15.75 |  | 0 | CS ÚRS 2024 01 |  | základní |  | 0 | 0 | 0 | 0 | 0 | 4 | K | 2 |  |  |  | ROZPOCET | [5 empty] | 0 | 0 | 0 | 0 | 0 | 1 | 0 | 4 | 1967264218
| Online PSC |  | https://podminky.urs.cz/item/CS_URS_2024_01/181911102 | [14 empty] | Online PSC | 2
| VV |  | ornice |  | 15.75 | [12 empty] | VV | 2 | 2 | True | 0 | ROZPOCET
| VV |  | Součet |  | 15.75 | [12 empty] | VV | 2 | 4 | True | 1 | ROZPOCET
17 | K | 182151111 | Svahování trvalých svahů do projektovaných profilů strojně s potřebným přemístěním výkopku při svahování v zářezech v hornině třídy těžitelnosti I, skupiny 1 až 3 | m2 | 36.658 |  | 0 | CS ÚRS 2024 01 |  | základní |  | 0 | 0 | 0 | 0 | 0 | 4 | K | 2 |  |  |  | ROZPOCET | [5 empty] | 0 | 0 | 0 | 0 | 0 | 1 | 0 | 4 | 1370492333
| Online PSC |  | https://podminky.urs.cz/item/CS_URS_2024_01/182151111 | [14 empty] | Online PSC | 2
| VV |  | "d.5.8.1 - oprava spádování zpevněné plochy u části severní fasády" | [14 empty] | VV | 2 | 1 | True | 0 | ROZPOCET
| VV |  | ZPasfalt |  | 36.658 | [12 empty] | VV | 2 | 2 | True | 0 | ROZPOCET
| VV |  | Součet |  | 36.658 | [12 empty] | VV | 2 | 4 | True | 1 | ROZPOCET
18 | K | 182211121 | Svahování trvalých svahů do projektovaných profilů ručně s potřebným přemístěním výkopku při svahování násypů v jakékoliv hornině | m2 | 15.75 |  | 0 | CS ÚRS 2024 01 |  | základní |  | 0 | 0 | 0 | 0 | 0 | 4 | K | 2 |  |  |  | ROZPOCET | [5 empty] | 0 | 0 | 0 | 0 | 0 | 1 | 0 | 4 | -1198123012
| Online PSC |  | https://podminky.urs.cz/item/CS_URS_2024_01/182211121 | [14 empty] | Online PSC | 2
| VV |  | ornice |  | 15.75 | [12 empty] | VV | 2 | 2 | True | 0 | ROZPOCET
| VV |  | Součet |  | 15.75 | [12 empty] | VV | 2 | 4 | True | 1 | ROZPOCET
| D | 3 | Svislé a kompletní konstrukce |  |  |  | 0 |  |  |  |  | 0 |  | 0.32826 |  | 0.012235 | 1 | D | 1 |  |  |  | ROZPOCET | [11 empty] | 0
19 | K | 319202211 | Dodatečná izolace zdiva injektáží beztlakovou infuzí silikonovou mikroemulzí, tloušťka zdiva do 150 mm | m | 45.9 |  | 0 | CS ÚRS 2024 01 |  | základní |  | 0 | 0.0003 | 0.01377 | 4e-05 | 0.001836 | 4 | K | 2 |  |  |  | ROZPOCET | [5 empty] | 0 | 0 | 0 | 0 | 0 | 1 | 0 | 4 | 289965399
| Online PSC |  | https://podminky.urs.cz/item/CS_URS_2024_01/319202211 | [14 empty] | Online PSC | 2
| VV |  | "D.1.1.b.11 Půdorys 1.PP hydroizolace, sanace - nový stav" | [14 empty] | VV | 2 | 1 | True | 0 | ROZPOCET
| VV |  | 3,8+5,225+2,55+1,5+2,475+1,45+1,18*2+1,08+2,75*2+1,12+0,9+0,75 |  | 28.71 | [12 empty] | VV | 2 | 2 | True | 0 | ROZPOCET
| VV |  | 2,82+1,72+2,95+3,45+2,25+3,1+0,9 |  | 17.19 | [12 empty] | VV | 2 | 2 | True | 0 | ROZPOCET
| VV |  | Součet |  | 45.9 | [12 empty] | VV | 2 | 4 | True | 1 | ROZPOCET
20 | K | 319202212 | Dodatečná izolace zdiva injektáží beztlakovou infuzí silikonovou mikroemulzí, tloušťka zdiva přes 150 do 300 mm | m | 49.61 |  | 0 | CS ÚRS 2024 01 |  | základní |  | 0 | 0.0006 | 0.029766 | 4e-05 | 0.0019844 | 4 | K | 2 |  |  |  | ROZPOCET | [5 empty] | 0 | 0 | 0 | 0 | 0 | 1 | 0 | 4 | -1672743728
| Online PSC |  | https://podminky.urs.cz/item/CS_URS_2024_01/319202212 | [14 empty] | Online PSC | 2
| VV |  | "D.1.1.b.11 Půdorys 1.PP hydroizolace, sanace - nový stav" | [14 empty] | VV | 2 | 1 | True | 0 | ROZPOCET
| VV |  | 2,55+4,85+4,35+1,8+0,35+1,8*2+0,9*2+1,5+2,05*2+3,45+2,45+2,87 |  | 33.67 | [12 empty] | VV | 2 | 2 | True | 0 | ROZPOCET
| VV |  | 4,93+2,18+1,2+1,2*2+0,9 |  | 11.61 | [12 empty] | VV | 2 | 2 | True | 0 | ROZPOCET
| VV |  | "na úrovni -4,700" | [14 empty] | VV | 2 | 1 | True | 0 | ROZPOCET
| VV |  | 0,15+4,18 |  | 4.33 | [12 empty] | VV | 2 | 2 | True | 0 | ROZPOCET
| VV |  | Součet |  | 49.61 | [12 empty] | VV | 2 | 4 | True | 1 | ROZPOCET
21 | K | 319202213 | Dodatečná izolace zdiva injektáží beztlakovou infuzí silikonovou mikroemulzí, tloušťka zdiva přes 300 do 450 mm | m | 53.695 |  | 0 | CS ÚRS 2024 01 |  | základní |  | 0 | 0.00082 | 0.04403 | 4e-05 | 0.0021478 | 4 | K | 2 |  |  |  | ROZPOCET | [5 empty] | 0 | 0 | 0 | 0 | 0 | 1 | 0 | 4 | 1433161291
| Online PSC |  | https://podminky.urs.cz/item/CS_URS_2024_01/319202213 | [14 empty] | Online PSC | 2
| VV |  | "D.1.1.b.11 Půdorys 1.PP hydroizolace, sanace - nový stav" | [14 empty] | VV | 2 | 1 | True | 0 | ROZPOCET
| VV |  | 4,275+4,825+5,55+1,95+3,7+3,16*2+2,7+6,25+0,5+11,925+5,7 |  | 53.695 | [12 empty] | VV | 2 | 2 | True | 0 | ROZPOCET
| VV |  | Součet |  | 53.695 | [12 empty] | VV | 2 | 4 | True | 1 | ROZPOCET
22 | K | 319202214 | Dodatečná izolace zdiva injektáží beztlakovou infuzí silikonovou mikroemulzí, tloušťka zdiva přes 300 do 600 mm | m | 82.202 |  | 0 | CS ÚRS 2024 01 |  | základní |  | 0 | 0.00122 | 0.10029 | 4e-05 | 0.0032881 | 4 | K | 2 |  |  |  | ROZPOCET | [5 empty] | 0 | 0 | 0 | 0 | 0 | 1 | 0 | 4 | 440956719
| Online PSC |  | https://podminky.urs.cz/item/CS_URS_2024_01/319202214 | [14 empty] | Online PSC | 2
| VV |  | "D.1.1.b.11 Půdorys 1.PP hydroizolace, sanace - nový stav" | [14 empty] | VV | 2 | 1 | True | 0 | ROZPOCET
| VV |  | 11,0+12,0+3,976+0,5+3,9+6,67+3,126+2,5+4,3 |  | 47.972 | [12 empty] | VV | 2 | 2 | True | 0 | ROZPOCET
| VV |  | 0,97*2+8,42+0,45+4,8-0,75+3,9+3,32+4,77+1,38+6,0 |  | 34.23 | [12 empty] | VV | 2 | 2 | True | 0 | ROZPOCET
| VV |  | Součet |  | 82.202 | [12 empty] | VV | 2 | 4 | True | 1 | ROZPOCET
23 | K | 319202215 | Dodatečná izolace zdiva injektáží beztlakovou infuzí silikonovou mikroemulzí, tloušťka zdiva přes 600 do 900 mm | m | 66.594 |  | 0 | CS ÚRS 2024 01 |  | základní |  | 0 | 0.00184 | 0.12253 | 4e-05 | 0.0026638 | 4 | K | 2 |  |  |  | ROZPOCET | [5 empty] | 0 | 0 | 0 | 0 | 0 | 1 | 0 | 4 | 1890901323
| Online PSC |  | https://podminky.urs.cz/item/CS_URS_2024_01/319202215 | [14 empty] | Online PSC | 2
| VV |  | "D.1.1.b.11 Půdorys 1.PP hydroizolace, sanace - nový stav" | [14 empty] | VV | 2 | 1 | True | 0 | ROZPOCET
| VV |  | 4,475+6,621+1,76+2,74+0,945+3,9+4,37+4,75+4,063+3,0+6,75+3,6+3,2+7,7+3,6+2,69+2,43 |  | 66.594 | [12 empty] | VV | 2 | 2 | True | 0 | ROZPOCET
| VV |  | Součet |  | 66.594 | [12 empty] | VV | 2 | 4 | True | 1 | ROZPOCET
24 | K | 319202216 | Dodatečná izolace zdiva injektáží beztlakovou infuzí silikonovou mikroemulzí, tloušťka zdiva přes 900 do 1 200 mm | m | 7.875 |  | 0 | CS ÚRS 2024 01 |  | základní |  | 0 | 0.00227 | 0.017876 | 4e-05 | 0.000315 | 4 | K | 2 |  |  |  | ROZPOCET | [5 empty] | 0 | 0 | 0 | 0 | 0 | 1 | 0 | 4 | -999326363
| Online PSC |  | https://podminky.urs.cz/item/CS_URS_2024_01/319202216 | [14 empty] | Online PSC | 2
| VV |  | "D.1.1.b.11 Půdorys 1.PP hydroizolace, sanace - nový stav" | [14 empty] | VV | 2 | 1 | True | 0 | ROZPOCET
| VV |  | 4,95+1,525+1,4 |  | 7.875 | [12 empty] | VV | 2 | 2 | True | 0 | ROZPOCET
| VV |  | Součet |  | 7.875 | [12 empty] | VV | 2 | 4 | True | 1 | ROZPOCET
25 | K | 359901212 | Monitoring stok (kamerový systém) jakékoli výšky stávající kanalizace | m | 65 |  | 0 | CS ÚRS 2024 01 |  | základní |  | 0 | 0 | 0 | 0 | 0 | 4 | K | 2 |  |  |  | ROZPOCET | [5 empty] | 0 | 0 | 0 | 0 | 0 | 1 | 0 | 4 | -704093277
| Online PSC |  | https://podminky.urs.cz/item/CS_URS_2024_01/359901212 | [14 empty] | Online PSC | 2
| VV |  | "srovnatelná položka" | [14 empty] | VV | 2 | 1 | True | 0 | ROZPOCET
| VV |  | "D.1.1.a Technická zpráva" | [14 empty] | VV | 2 | 1 | True | 0 | ROZPOCET
| VV |  | "D.1.1.b.12 Půdorys 1.PP úpravy instalací - nový stav" | [14 empty] | VV | 2 | 1 | True | 0 | ROZPOCET
| VV |  | "d.5.8.5 Oprava spodních částí svislých dešťových svodů" | [14 empty] | VV | 2 | 1 | True | 0 | ROZPOCET
| VV |  | 5,0*11 |  | 55 | [12 empty] | VV | 2 | 2 | True | 0 | ROZPOCET
| VV |  | "d.5.8.7 Výměna svislého dešťového svodu při JZ rohu objektu" | [14 empty] | VV | 2 | 1 | True | 0 | ROZPOCET
| VV |  | 5,0*1 |  | 5 | [12 empty] | VV | 2 | 2 | True | 0 | ROZPOCET
| VV |  | "d.5.8.7 Výměna svislého dešťového svodu při JZ rohu objektu" | [14 empty] | VV | 2 | 1 | True | 0 | ROZPOCET
| VV |  | 5,0*1 |  | 5 | [12 empty] | VV | 2 | 2 | True | 0 | ROZPOCET
| VV |  | Součet |  | 65 | [12 empty] | VV | 2 | 4 | True | 1 | ROZPOCET
| D | 5 | Komunikace |  |  |  | 0 |  |  |  |  | 0 |  | 0.22031 |  | 0 | 1 | D | 1 |  |  |  | ROZPOCET | [11 empty] | 0
26 | K | 564851011 | Podklad ze štěrkodrti ŠD s rozprostřením a zhutněním plochy jednotlivě do 100 m2, po zhutnění tl. 150 mm | m2 | 73.316 |  | 0 | CS ÚRS 2024 01 |  | základní |  | 0 | 0 | 0 | 0 | 0 | 4 | K | 2 |  |  |  | ROZPOCET | [5 empty] | 0 | 0 | 0 | 0 | 0 | 1 | 0 | 4 | 981605590
| Online PSC |  | https://podminky.urs.cz/item/CS_URS_2024_01/564851011 | [14 empty] | Online PSC | 2
| VV |  | "D.1.1.a Technická zpráva" | [14 empty] | VV | 2 | 1 | True | 0 | ROZPOCET
| VV |  | "D.1.1.b.12 Půdorys 1.PP úpravy instalací - nový stav" | [14 empty] | VV | 2 | 1 | True | 0 | ROZPOCET
| VV |  | "d.5.8.1 - oprava spádování zpevněné plochy u části severní fasády" | [14 empty] | VV | 2 | 1 | True | 0 | ROZPOCET
| VV |  | "předpoklad souvrství" | [14 empty] | VV | 2 | 1 | True | 0 | ROZPOCET
| VV |  | "2x150 mm,celkem 300 mm" | [14 empty] | VV | 2 | 1 | True | 0 | ROZPOCET
| VV |  | ZPasfalt*2 |  | 73.316 | [12 empty] | VV | 2 | 2 | True | 0 | ROZPOCET
| VV |  | Součet |  | 73.316 | [12 empty] | VV | 2 | 4 | True | 1 | ROZPOCET
27 | K | 565145121 | Asfaltový beton vrstva podkladní ACP 16 (obalované kamenivo střednězrnné - OKS) s rozprostřením a zhutněním v pruhu šířky přes 3 m, po zhutnění tl. 60 mm | m2 | 36.658 |  | 0 | CS ÚRS 2024 01 |  | základní |  | 0 | 0 | 0 | 0 | 0 | 4 | K | 2 |  |  |  | ROZPOCET | [5 empty] | 0 | 0 | 0 | 0 | 0 | 1 | 0 | 4 | 801692698
| Online PSC |  | https://podminky.urs.cz/item/CS_URS_2024_01/565145121 | [14 empty] | Online PSC | 2
| VV |  | "předpoklad souvrství" | [14 empty] | VV | 2 | 1 | True | 0 | ROZPOCET
| VV |  | ZPasfalt |  | 36.658 | [12 empty] | VV | 2 | 2 | True | 0 | ROZPOCET
| VV |  | Součet |  | 36.658 | [12 empty] | VV | 2 | 4 | True | 1 | ROZPOCET
28 | K | 567122112 | Podklad ze směsi stmelené cementem SC bez dilatačních spár, s rozprostřením a zhutněním SC C 8/10 (KSC I), po zhutnění tl. 130 mm | m2 | 36.658 |  | 0 | CS ÚRS 2024 01 |  | základní |  | 0 | 0 | 0 | 0 | 0 | 4 | K | 2 |  |  |  | ROZPOCET | [5 empty] | 0 | 0 | 0 | 0 | 0 | 1 | 0 | 4 | -1471005973
| Online PSC |  | https://podminky.urs.cz/item/CS_URS_2024_01/567122112 | [14 empty] | Online PSC | 2
| VV |  | "předpoklad souvrství" | [14 empty] | VV | 2 | 1 | True | 0 | ROZPOCET
| VV |  | ZPasfalt |  | 36.658 | [12 empty] | VV | 2 | 2 | True | 0 | ROZPOCET
| VV |  | Součet |  | 36.658 | [12 empty] | VV | 2 | 4 | True | 1 | ROZPOCET
29 | K | 573111112 | Postřik infiltrační PI z asfaltu silničního s posypem kamenivem, v množství 1,00 kg/m2 | m2 | 36.658 |  | 0 | CS ÚRS 2024 01 |  | základní |  | 0 | 0.00601 | 0.22031 | 0 | 0 | 4 | K | 2 |  |  |  | ROZPOCET | [5 empty] | 0 | 0 | 0 | 0 | 0 | 1 | 0 | 4 | -216315515
| Online PSC |  | https://podminky.urs.cz/item/CS_URS_2024_01/573111112 | [14 empty] | Online PSC | 2
| VV |  | "předpoklad souvrství" | [14 empty] | VV | 2 | 1 | True | 0 | ROZPOCET
| VV |  | ZPasfalt |  | 36.658 | [12 empty] | VV | 2 | 2 | True | 0 | ROZPOCET
| VV |  | Součet |  | 36.658 | [12 empty] | VV | 2 | 4 | True | 1 | ROZPOCET
30 | K | 573231108 | Postřik spojovací PS bez posypu kamenivem ze silniční emulze, v množství 0,50 kg/m2 | m2 | 36.658 |  | 0 | CS ÚRS 2024 01 |  | základní |  | 0 | 0 | 0 | 0 | 0 | 4 | K | 2 |  |  |  | ROZPOCET | [5 empty] | 0 | 0 | 0 | 0 | 0 | 1 | 0 | 4 | -1025392348
| Online PSC |  | https://podminky.urs.cz/item/CS_URS_2024_01/573231108 | [14 empty] | Online PSC | 2
| VV |  | "předpoklad souvrství" | [14 empty] | VV | 2 | 1 | True | 0 | ROZPOCET
| VV |  | ZPasfalt |  | 36.658 | [12 empty] | VV | 2 | 2 | True | 0 | ROZPOCET
| VV |  | Součet |  | 36.658 | [12 empty] | VV | 2 | 4 | True | 1 | ROZPOCET
31 | K | 577134141 | Asfaltový beton vrstva obrusná ACO 11 (ABS) s rozprostřením a se zhutněním z modifikovaného asfaltu v pruhu šířky přes 3 m, po zhutnění tl. 40 mm | m2 | 36.658 |  | 0 | CS ÚRS 2024 01 |  | základní |  | 0 | 0 | 0 | 0 | 0 | 4 | K | 2 |  |  |  | ROZPOCET | [5 empty] | 0 | 0 | 0 | 0 | 0 | 1 | 0 | 4 | 283990594
| Online PSC |  | https://podminky.urs.cz/item/CS_URS_2024_01/577134141 | [14 empty] | Online PSC | 2
| VV |  | "D.1.1.a Technická zpráva" | [14 empty] | VV | 2 | 1 | True | 0 | ROZPOCET
| VV |  | "D.1.1.b.12 Půdorys 1.PP úpravy instalací - nový stav" | [14 empty] | VV | 2 | 1 | True | 0 | ROZPOCET
| VV |  | "d.5.8.1 - oprava spádování zpevněné plochy u části severní fasády" | [14 empty] | VV | 2 | 1 | True | 0 | ROZPOCET
| VV |  | "předpoklad souvrství" | [14 empty] | VV | 2 | 1 | True | 0 | ROZPOCET
| VV |  | 7,75*(3,8+4,8)/2*1,1 |  | 36.658 | [12 empty] | VV | 2 | 2 | True | 0 | ROZPOCET
| VV | ZPasfalt | Mezisoučet |  | 36.658 | [12 empty] | VV | 2 | 3 | True | 0 | ROZPOCET
| VV |  | Součet |  | 36.658 | [12 empty] | VV | 2 | 4 | True | 1 | ROZPOCET
| D | 6 | Úpravy povrchů, podlahy a osazování výplní |  |  |  | 0 |  |  |  |  | 0 |  | 199.0709 |  | 0 | 1 | D | 1 |  |  |  | ROZPOCET | [11 empty] | 0
32 | K | 612131151 | Sanační postřik vnitřních omítaných ploch vápenocementový nanášený ručně celoplošně stěn | m2 | 653.826 |  | 0 | CS ÚRS 2024 01 |  | základní |  | 0 | 0.008 | 5.2306 | 0 | 0 | 4 | K | 2 |  |  |  | ROZPOCET | [5 empty] | 0 | 0 | 0 | 0 | 0 | 1 | 0 | 4 | -2047281057
| Online PSC |  | https://podminky.urs.cz/item/CS_URS_2024_01/612131151 | [14 empty] | Online PSC | 2
| VV |  | "D.1.1.b.11 Půdorys 1.PP hydroizolace, sanace - nový stav" | [14 empty] | VV | 2 | 1 | True | 0 | ROZPOCET
| VV |  | "D.1.1.b.14 Detaily - nový stav" | [14 empty] | VV | 2 | 1 | True | 0 | ROZPOCET
| VV |  | "Sanace vnitřního zdiva na hydroizolaci" | [14 empty] | VV | 2 | 1 | True | 0 | ROZPOCET
| VV |  | ISH |  | 653.826 | [12 empty] | VV | 2 | 2 | True | 0 | ROZPOCET
| VV |  | Součet |  | 653.826 | [12 empty] | VV | 2 | 4 | True | 1 | ROZPOCET
33 | K | 612131152 | Sanační postřik vnitřních omítaných ploch vápenocementový nanášený ručně síťovitě (pokrytí plochy 50 až 75 %) stěn | m2 | 575.483 |  | 0 | CS ÚRS 2024 01 |  | základní |  | 0 | 0.00405 | 2.3307 | 0 | 0 | 4 | K | 2 |  |  |  | ROZPOCET | [5 empty] | 0 | 0 | 0 | 0 | 0 | 1 | 0 | 4 | -738311941
| Online PSC |  | https://podminky.urs.cz/item/CS_URS_2024_01/612131152 | [14 empty] | Online PSC | 2
| VV |  | "D.1.1.b.11 Půdorys 1.PP hydroizolace, sanace - nový stav" | [14 empty] | VV | 2 | 1 | True | 0 | ROZPOCET
| VV |  | "D.1.1.b.14 Detaily - nový stav" | [14 empty] | VV | 2 | 1 | True | 0 | ROZPOCET
| VV |  | "Sanace vnitřního zdiva na zdivo (bez hydroizolace)" | [14 empty] | VV | 2 | 1 | True | 0 | ROZPOCET
| VV |  | "bez odpočtu otvorů,shodná výměra ostění" | [14 empty] | VV | 2 | 1 | True | 0 | ROZPOCET
| VV |  | "0.100" (2,2-0,2)*(2,5*2) |  | 10 | [12 empty] | VV | 2 | 2 | True | 0 | ROZPOCET
| VV |  | "0.101" (2,1-0,2)*(3,85*2) |  | 14.63 | [12 empty] | VV | 2 | 2 | True | 0 | ROZPOCET
| VV |  | "0.102" (2,15-0,2)*(2,0+2,47*2)+(2,15-1,9)*(0,85) |  | 13.746 | [12 empty] | VV | 2 | 2 | True | 0 | ROZPOCET
| VV |  | "0.103" (2,2-0,2)*(5,375+2,0*2)+(0,5-0,2)*5,375 |  | 20.363 | [12 empty] | VV | 2 | 2 | True | 0 | ROZPOCET
| VV |  | "0.104" (2,2-0,2)*(2,6+4,825+3,345)+(2,2-1,9)*(4,825) |  | 22.988 | [12 empty] | VV | 2 | 2 | True | 0 | ROZPOCET
| VV |  | "0.105" (2,1-0,2)*(1,45+4,15*2)+(2,1-1,9)*(21,45) |  | 22.815 | [12 empty] | VV | 2 | 2 | True | 0 | ROZPOCET
| VV |  | "0.106" (2,15-0,2)*(2,475+6,05*2)+(2,15-1,9)*(2,475+0,6*2) |  | 29.34 | [12 empty] | VV | 2 | 2 | True | 0 | ROZPOCET
| VV |  | "0.107" (2,2-0,2)*(3,975+4,4)+(2,2-1,9)*(3,975+4,4) |  | 19.263 | [12 empty] | VV | 2 | 2 | True | 0 | ROZPOCET
| VV |  | "0.108" (2,2-0,2)*(4,125*2+1,9)+(2,2-1,9)*(1,9) |  | 20.87 | [12 empty] | VV | 2 | 2 | True | 0 | ROZPOCET
| VV |  | "0.109" (2,2-0,2)*(3,8+4,425)+(2,12-1,9)*(3,8+4,425) |  | 18.26 | [12 empty] | VV | 2 | 2 | True | 0 | ROZPOCET
| VV |  | "0.110" (1,5-0,2)*(4,015+2,55*2)+(2,12-1,9)*(4,015) |  | 12.733 | [12 empty] | VV | 2 | 2 | True | 0 | ROZPOCET
| VV |  | "0.111" (1,5-0,2)*(2,55)+(2,15-1,9)*2,55+(2,15-1,9)*(1,05)+(0,5-0,2)*1,05 |  | 4.53 | [12 empty] | VV | 2 | 2 | True | 0 | ROZPOCET
| VV |  | "0.112" 0 |  | 0 | [12 empty] | VV | 2 | 2 | True | 0 | ROZPOCET
| VV |  | "0.113" (2,2-0,2)*(2,32+1,15+0,945+1,9)+(2,2-1,9)*(0,15+3,42)+(2,2-1,5)*3,45+0,3*0,15*1 |  | 16.161 | [12 empty] | VV | 2 | 2 | True | 0 | ROZPOCET
| VV |  | "0.114" (1,5-0,2)*(5,55)+(2,19-1,9)*(3,3+5,55) |  | 9.782 | [12 empty] | VV | 2 | 2 | True | 0 | ROZPOCET
| VV |  | "0.115" (2,57-1,95)*(3,0+4,8+1,4+0,15)+2,57*(4,4+0,3+0,15)+1,4*0,9*2+2,57*1,9 |  | 25.665 | [12 empty] | VV | 2 | 2 | True | 0 | ROZPOCET
| VV |  | "0.116" (2,92-1,5)*(0,15+1,7+0,45*2+0,5+1,065+0,2*2+0,6*2+1,075+2,5+3,5) |  | 18.446 | [12 empty] | VV | 2 | 2 | True | 0 | ROZPOCET
| VV |  | "0.116" 0 |  | 0 | [12 empty] | VV | 2 | 2 | True | 0 | ROZPOCET
| VV |  | "0.116a" (4,47-3,9)*(6,21+0,6+0,2*2+0,6*2+1,6) |  | 5.706 | [12 empty] | VV | 2 | 2 | True | 0 | ROZPOCET
| VV |  | "0.116b" 0 |  | 0 | [12 empty] | VV | 2 | 2 | True | 0 | ROZPOCET
| VV |  | "0.116" 0 |  | 0 | [12 empty] | VV | 2 | 2 | True | 0 | ROZPOCET
| VV |  | "0.201" (1,5-0,2)*(2,65+5,9*2)+(2,8-1,5)*2,65 |  | 22.23 | [12 empty] | VV | 2 | 2 | True | 0 | ROZPOCET
| VV |  | "0.211" 0,6*(5,6+0,15) |  | 3.45 | [12 empty] | VV | 2 | 2 | True | 0 | ROZPOCET
| VV |  | "0.213" (1,5-0,2)*(3,5+0,2) |  | 4.81 | [12 empty] | VV | 2 | 2 | True | 0 | ROZPOCET
| VV |  | "0.214" (2,79-0,2)*((4,45+0,705)*2+2,75) |  | 33.825 | [12 empty] | VV | 2 | 2 | True | 0 | ROZPOCET
| VV |  | "0.215" 1,5*(3,45+2,05+0,6)*2 |  | 18.3 | [12 empty] | VV | 2 | 2 | True | 0 | ROZPOCET
| VV |  | "0.216" (1,0-0,2)*(5,5+1,65+2,3)+0,7*0,6*2+(2,76-2,2)*(1,49+0,8+0,3) |  | 9.85 | [12 empty] | VV | 2 | 2 | True | 0 | ROZPOCET
| VV |  | "0.217" (2,76-2,2)*(2,35+1,85) |  | 2.352 | [12 empty] | VV | 2 | 2 | True | 0 | ROZPOCET
| VV |  | "0.219" (1,5-0,2)*(3,6-0,6+0,65+1,7)+(2,86-2,2)*3,0 |  | 8.935 | [12 empty] | VV | 2 | 2 | True | 0 | ROZPOCET
| VV |  | "0.221" (1,5-0,2)*(5,95+2,95+0,9)*2 |  | 25.48 | [12 empty] | VV | 2 | 2 | True | 0 | ROZPOCET
| VV |  | "0.222" (2,82-1,8)*(0,6+5,4)+(2,82-1,5)*(5,75)+2,86*(0,6+0,15) |  | 15.855 | [12 empty] | VV | 2 | 2 | True | 0 | ROZPOCET
| VV |  | "0.223" 0 |  | 0 | [12 empty] | VV | 2 | 2 | True | 0 | ROZPOCET
| VV |  | "0.224" (2,86-2,05)*(1,15+0,6+3,0)*2 |  | 7.695 | [12 empty] | VV | 2 | 2 | True | 0 | ROZPOCET
| VV |  | "0.225" 0 |  | 0 | [12 empty] | VV | 2 | 2 | True | 0 | ROZPOCET
| VV |  | "0.226" (1,5-0,2)*(2,87*2+2,15+0,5+3,45)+(2,83-2,2)*(9,05)+1,5*2,87+0,7*2,87 |  | 27.408 | [12 empty] | VV | 2 | 2 | True | 0 | ROZPOCET
| VV |  | "0.227" (1,5-0,2)*(8,28+0,5)+(2,81-2,2)*(8,28+0,6*2+1,8+2,3) |  | 19.698 | [12 empty] | VV | 2 | 2 | True | 0 | ROZPOCET
| VV |  | "0.228" (2,88-2,2)*(2,35+1,85) |  | 2.856 | [12 empty] | VV | 2 | 2 | True | 0 | ROZPOCET
| VV |  | "0.229" (1,5-0,2)*(1,7+1,2)+(2,87-2,2)*2,85 |  | 5.68 | [12 empty] | VV | 2 | 2 | True | 0 | ROZPOCET
| VV |  | "0.300+0.301" (2,17-0,2)*(3,05+2,8+2,4) |  | 16.253 | [12 empty] | VV | 2 | 2 | True | 0 | ROZPOCET
| VV |  | "0.300+0.301" (2,75-0,2)*(3,05+2,8+2,4)*2 |  | 42.075 | [12 empty] | VV | 2 | 2 | True | 0 | ROZPOCET
| VV |  | "0.302" (1,5-0,2)*(3,1+1,95*2) |  | 9.1 | [12 empty] | VV | 2 | 2 | True | 0 | ROZPOCET
| VV |  | "0.303" (1,5-0,2)*(1,6+0,9+2,2+2,2+1,175) |  | 10.498 | [12 empty] | VV | 2 | 2 | True | 0 | ROZPOCET
| VV |  | "0.304" 0 |  | 0 | [12 empty] | VV | 2 | 2 | True | 0 | ROZPOCET
| VV |  | "0.305" (1,5-0,2)*(1,2*2+0,25+0,3) |  | 3.835 | [12 empty] | VV | 2 | 2 | True | 0 | ROZPOCET
| VV |  | "0.306" 0 |  | 0 | [12 empty] | VV | 2 | 2 | True | 0 | ROZPOCET
| VV | IS | Mezisoučet |  | 575.483 | [12 empty] | VV | 2 | 3 | True | 0 | ROZPOCET
| VV |  | Součet |  | 575.483 | [12 empty] | VV | 2 | 4 | True | 1 | ROZPOCET
34 | K | 612324111 | Omítka sanační vnitřních ploch podkladní (vyrovnávací) tloušťky do 10 mm nanášená ručně svislých konstrukcí stěn | m2 | 1229.309 |  | 0 | CS ÚRS 2024 01 |  | základní |  | 0 | 0.012 | 14.7517 | 0 | 0 | 4 | K | 2 |  |  |  | ROZPOCET | [5 empty] | 0 | 0 | 0 | 0 | 0 | 1 | 0 | 4 | 2092315996
| Online PSC |  | https://podminky.urs.cz/item/CS_URS_2024_01/612324111 | [14 empty] | Online PSC | 2
| VV |  | ISH |  | 653.826 | [12 empty] | VV | 2 | 2 | True | 0 | ROZPOCET
| VV |  | IS |  | 575.483 | [12 empty] | VV | 2 | 2 | True | 0 | ROZPOCET
| VV |  | Součet |  | 1229.309 | [12 empty] | VV | 2 | 4 | True | 1 | ROZPOCET
35 | K | 612324191 | Omítka sanační vnitřních ploch podkladní (vyrovnávací) Příplatek k cenám podkladní sanační omítky nanášené ručně za každých dalších i započatých 5 mm tloušťky omítky přes 10 mm stěn | m2 | 3609.584 |  | 0 | CS ÚRS 2024 01 |  | základní |  | 0 | 0.006 | 21.6575 | 0 | 0 | 4 | K | 2 |  |  |  | ROZPOCET | [5 empty] | 0 | 0 | 0 | 0 | 0 | 1 | 0 | 4 | -425131886
| Online PSC |  | https://podminky.urs.cz/item/CS_URS_2024_01/612324191 | [14 empty] | Online PSC | 2
| VV |  | "vyrovnání do 10 nn" | [14 empty] | VV | 2 | 1 | True | 0 | ROZPOCET
| VV |  | ISH*2 |  | 1307.652 | [12 empty] | VV | 2 | 2 | True | 0 | ROZPOCET
| VV |  | "vyrovnání do 20 nn" | [14 empty] | VV | 2 | 1 | True | 0 | ROZPOCET
| VV |  | IS*4 |  | 2301.932 | [12 empty] | VV | 2 | 2 | True | 0 | ROZPOCET
| VV |  | Součet |  | 3609.584 | [12 empty] | VV | 2 | 4 | True | 1 | ROZPOCET
36 | K | 612325131 | Omítka sanační vnitřních ploch jádrová tloušťky do 15 mm nanášená ručně svislých konstrukcí stěn | m2 | 1229.309 |  | 0 | CS ÚRS 2024 01 |  | základní |  | 0 | 0.0162 | 19.9148 | 0 | 0 | 4 | K | 2 |  |  |  | ROZPOCET | [5 empty] | 0 | 0 | 0 | 0 | 0 | 1 | 0 | 4 | -8895507
| Online PSC |  | https://podminky.urs.cz/item/CS_URS_2024_01/612325131 | [14 empty] | Online PSC | 2
| VV |  | ISH |  | 653.826 | [12 empty] | VV | 2 | 2 | True | 0 | ROZPOCET
| VV |  | IS |  | 575.483 | [12 empty] | VV | 2 | 2 | True | 0 | ROZPOCET
| VV |  | Součet |  | 1229.309 | [12 empty] | VV | 2 | 4 | True | 1 | ROZPOCET
37 | K | 612328131 | Sanační štuk vnitřních ploch tloušťky do 3 mm svislých konstrukcí stěn | m2 | 1229.309 |  | 0 | CS ÚRS 2024 01 |  | základní |  | 0 | 0.004 | 4.9172 | 0 | 0 | 4 | K | 2 |  |  |  | ROZPOCET | [5 empty] | 0 | 0 | 0 | 0 | 0 | 1 | 0 | 4 | 1069011748
| Online PSC |  | https://podminky.urs.cz/item/CS_URS_2024_01/612328131 | [14 empty] | Online PSC | 2
| VV |  | ISH |  | 653.826 | [12 empty] | VV | 2 | 2 | True | 0 | ROZPOCET
| VV |  | IS |  | 575.483 | [12 empty] | VV | 2 | 2 | True | 0 | ROZPOCET
| VV |  | Součet |  | 1229.309 | [12 empty] | VV | 2 | 4 | True | 1 | ROZPOCET
38 | K | 622131151 | Sanační postřik vnějších ploch nanášený ručně celoplošně stěn | m2 | 263.14 |  | 0 | CS ÚRS 2024 01 |  | základní |  | 0 | 0.009 | 2.3683 | 0 | 0 | 4 | K | 2 |  |  |  | ROZPOCET | [5 empty] | 0 | 0 | 0 | 0 | 0 | 1 | 0 | 4 | -1813373375
| Online PSC |  | https://podminky.urs.cz/item/CS_URS_2024_01/622131151 | [14 empty] | Online PSC | 2
| VV |  | "D.1.1.b.11 Půdorys 1.PP hydroizolace, sanace - nový stav" | [14 empty] | VV | 2 | 1 | True | 0 | ROZPOCET
| VV |  | "D.1.1.b.14 Detaily - nový stav" | [14 empty] | VV | 2 | 1 | True | 0 | ROZPOCET
| VV |  | "Sanace vnějšího zdiva na hydroizolaci" | [14 empty] | VV | 2 | 1 | True | 0 | ROZPOCET
| VV |  | ESH |  | 263.14 | [12 empty] | VV | 2 | 2 | True | 0 | ROZPOCET
| VV |  | Součet |  | 263.14 | [12 empty] | VV | 2 | 4 | True | 1 | ROZPOCET
39 | K | 622131152 | Sanační postřik vnějších ploch nanášený ručně síťovitě (pokrytí plochy 50 až 75 %) stěn | m2 | 16.92 |  | 0 | CS ÚRS 2024 01 |  | základní |  | 0 | 0.00405 | 0.068526 | 0 | 0 | 4 | K | 2 |  |  |  | ROZPOCET | [5 empty] | 0 | 0 | 0 | 0 | 0 | 1 | 0 | 4 | -580242578
| Online PSC |  | https://podminky.urs.cz/item/CS_URS_2024_01/622131152 | [14 empty] | Online PSC | 2
| VV |  | "D.1.1.b.11 Půdorys 1.PP hydroizolace, sanace - nový stav" | [14 empty] | VV | 2 | 1 | True | 0 | ROZPOCET
| VV |  | "D.1.1.b.14 Detaily - nový stav" | [14 empty] | VV | 2 | 1 | True | 0 | ROZPOCET
| VV |  | "Sanace vnějšího zdiva na zdivo (bez hydroizolace)" | [14 empty] | VV | 2 | 1 | True | 0 | ROZPOCET
| VV |  | "DET.41 Kuchyň - vnější stěna - omítka" | [14 empty] | VV | 2 | 1 | True | 0 | ROZPOCET
| VV |  | (0,7-0,1)*(0,45*2+1,5+6,25+0,15*2*2+11,9+0,15*2*3+6,15) |  | 16.92 | [12 empty] | VV | 2 | 2 | True | 0 | ROZPOCET
| VV | ES | Mezisoučet |  | 16.92 | [12 empty] | VV | 2 | 3 | True | 0 | ROZPOCET
| VV |  | Součet |  | 16.92 | [12 empty] | VV | 2 | 4 | True | 1 | ROZPOCET
40 | K | 622324111 | Omítka vápenocementová strukturální (břízolitová) vnějších ploch nanášená ručně škrábaná stěn | m2 | 37.385 |  | 0 | CS ÚRS 2024 01 |  | základní |  | 0 | 0.025 | 0.93463 | 0 | 0 | 4 | K | 2 |  |  |  | ROZPOCET | [5 empty] | 0 | 0 | 0 | 0 | 0 | 1 | 0 | 4 | -1155819159
| Online PSC |  | https://podminky.urs.cz/item/CS_URS_2024_01/622324111 | [14 empty] | Online PSC | 2
| VV |  | "ZPĚTNĚ DOPLNIT PÁS NOVÉ VNĚJŠÍ ŠKRÁBANÉ OMÍTKY" | [14 empty] | VV | 2 | 1 | True | 0 | ROZPOCET
| VV |  | "D.1.1.b.14 Detaily - nový stav" | [14 empty] | VV | 2 | 1 | True | 0 | ROZPOCET
| VV |  | 0,3*(11,0+12,0+11,15+0,5+0,25*1+0,2*2) |  | 10.59 | [12 empty] | VV | 2 | 2 | True | 0 | ROZPOCET
| VV |  | 0,3*(7,75+0,15*2*3+4,8+9,2+2,6+2,6-0,75+2,735+0,15*2+2,3+0,15*2+2,3+0,15*2) |  | 10.601 | [12 empty] | VV | 2 | 2 | True | 0 | ROZPOCET
| VV |  | 0,3*(2,3+0,15*2+4,275+2,6+9,5+0,15*2*5+1,1) |  | 6.473 | [12 empty] | VV | 2 | 2 | True | 0 | ROZPOCET
| VV |  | 0,3*(2,3+0,15*2+4,275+2,6+9,5+0,15*2*5+1,1) |  | 6.473 | [12 empty] | VV | 2 | 2 | True | 0 | ROZPOCET
| VV |  | 0,3*(6,275+1,9+2,05+0,15*2*2) |  | 3.248 | [12 empty] | VV | 2 | 2 | True | 0 | ROZPOCET
| VV | Dextom | Mezisoučet |  | 37.385 | [12 empty] | VV | 2 | 3 | True | 0 | ROZPOCET
| VV |  | Součet |  | 37.385 | [12 empty] | VV | 2 | 4 | True | 1 | ROZPOCET
41 | K | 622324411 | Omítka sanační vnějších ploch podkladní (vyrovnávací) tloušťky do 15 mm nanášená ručně stěn | m2 | 280.06 |  | 0 | CS ÚRS 2024 01 |  | základní |  | 0 | 0.01208 | 3.3831 | 0 | 0 | 4 | K | 2 |  |  |  | ROZPOCET | [5 empty] | 0 | 0 | 0 | 0 | 0 | 1 | 0 | 4 | 122762433
| Online PSC |  | https://podminky.urs.cz/item/CS_URS_2024_01/622324411 | [14 empty] | Online PSC | 2
| VV |  | ESH |  | 263.14 | [12 empty] | VV | 2 | 2 | True | 0 | ROZPOCET
| VV |  | ES |  | 16.92 | [12 empty] | VV | 2 | 2 | True | 0 | ROZPOCET
| VV |  | Součet |  | 280.06 | [12 empty] | VV | 2 | 4 | True | 1 | ROZPOCET
42 | K | 622324491 | Omítka sanační vnějších ploch podkladní (vyrovnávací) tloušťky do 15 mm Příplatek k cenám podkladní sanační omítky nanášené ručně za každých dalších i započatých 5 mm tloušťky omítky přes 15 mm stěn | m2 | 593.96 |  | 0 | CS ÚRS 2024 01 |  | základní |  | 0 | 0.00604 | 3.5875 | 0 | 0 | 4 | K | 2 |  |  |  | ROZPOCET | [5 empty] | 0 | 0 | 0 | 0 | 0 | 1 | 0 | 4 | 672189993
| Online PSC |  | https://podminky.urs.cz/item/CS_URS_2024_01/622324491 | [14 empty] | Online PSC | 2
| VV |  | "vyrovnání do 10 nn" | [14 empty] | VV | 2 | 1 | True | 0 | ROZPOCET
| VV |  | ESH*2 |  | 526.28 | [12 empty] | VV | 2 | 2 | True | 0 | ROZPOCET
| VV |  | "vyrovnání do 20 nn" | [14 empty] | VV | 2 | 1 | True | 0 | ROZPOCET
| VV |  | ES*4 |  | 67.68 | [12 empty] | VV | 2 | 2 | True | 0 | ROZPOCET
| VV |  | Součet |  | 593.96 | [12 empty] | VV | 2 | 4 | True | 1 | ROZPOCET
43 | K | 622325121 | Omítka sanační vnějších ploch jádrová tloušťky do 15 mm nanášená ručně stěn | m2 | 280.06 |  | 0 | CS ÚRS 2024 01 |  | základní |  | 0 | 0.0162 | 4.537 | 0 | 0 | 4 | K | 2 |  |  |  | ROZPOCET | [5 empty] | 0 | 0 | 0 | 0 | 0 | 1 | 0 | 4 | -484392663
| Online PSC |  | https://podminky.urs.cz/item/CS_URS_2024_01/622325121 | [14 empty] | Online PSC | 2
| VV |  | ESH |  | 263.14 | [12 empty] | VV | 2 | 2 | True | 0 | ROZPOCET
| VV |  | ES |  | 16.92 | [12 empty] | VV | 2 | 2 | True | 0 | ROZPOCET
| VV |  | Součet |  | 280.06 | [12 empty] | VV | 2 | 4 | True | 1 | ROZPOCET
44 | K | 622328231 | Sanační štuk vnějších ploch tloušťky do 3 mm stěn | m2 | 280.06 |  | 0 | CS ÚRS 2024 01 |  | základní |  | 0 | 0.004 | 1.1202 | 0 | 0 | 4 | K | 2 |  |  |  | ROZPOCET | [5 empty] | 0 | 0 | 0 | 0 | 0 | 1 | 0 | 4 | 261401393
| Online PSC |  | https://podminky.urs.cz/item/CS_URS_2024_01/622328231 | [14 empty] | Online PSC | 2
| VV |  | ESH |  | 263.14 | [12 empty] | VV | 2 | 2 | True | 0 | ROZPOCET
| VV |  | ES |  | 16.92 | [12 empty] | VV | 2 | 2 | True | 0 | ROZPOCET
| VV |  | Součet |  | 280.06 | [12 empty] | VV | 2 | 4 | True | 1 | ROZPOCET
45 | K | 631311125 | Mazanina z betonu prostého bez zvýšených nároků na prostředí tl. přes 80 do 120 mm tř. C 20/25 | m3 | 13.801 |  | 0 | CS ÚRS 2024 01 |  | základní |  | 0 | 2.5019 | 34.5283 | 0 | 0 | 4 | K | 2 |  |  |  | ROZPOCET | [5 empty] | 0 | 0 | 0 | 0 | 0 | 1 | 0 | 4 | 259411617
| Online PSC |  | https://podminky.urs.cz/item/CS_URS_2024_01/631311125 | [14 empty] | Online PSC | 2
| VV |  | "D.1.1.b.11 Půdorys 1.PP hydroizolace, sanace - nový stav" | [14 empty] | VV | 2 | 1 | True | 0 | ROZPOCET
| VV |  | "D.1.1.b.14 Detaily - nový stav" | [14 empty] | VV | 2 | 1 | True | 0 | ROZPOCET
| VV |  | (0,08+(0,14-0,08)/2)*terasa |  | 13.801 | [12 empty] | VV | 2 | 2 | True | 0 | ROZPOCET
| VV |  | Součet |  | 13.801 | [12 empty] | VV | 2 | 4 | True | 1 | ROZPOCET
46 | K | 631319012 | Příplatek k cenám mazanin za úpravu povrchu mazaniny přehlazením, mazanina tl. přes 80 do 120 mm | m3 | 13.801 |  | 0 | CS ÚRS 2024 01 |  | základní |  | 0 | 0 | 0 | 0 | 0 | 4 | K | 2 |  |  |  | ROZPOCET | [5 empty] | 0 | 0 | 0 | 0 | 0 | 1 | 0 | 4 | -1514878830
| Online PSC |  | https://podminky.urs.cz/item/CS_URS_2024_01/631319012 | [14 empty] | Online PSC | 2
| VV |  | (0,08+(0,14-0,08)/2)*terasa |  | 13.801 | [12 empty] | VV | 2 | 2 | True | 0 | ROZPOCET
| VV |  | Součet |  | 13.801 | [12 empty] | VV | 2 | 4 | True | 1 | ROZPOCET
47 | K | 631319173 | Příplatek k cenám mazanin za stržení povrchu spodní vrstvy mazaniny latí před vložením výztuže nebo pletiva pro tl. obou vrstev mazaniny přes 80 do 120 mm | m3 | 13.801 |  | 0 | CS ÚRS 2024 01 |  | základní |  | 0 | 0 | 0 | 0 | 0 | 4 | K | 2 |  |  |  | ROZPOCET | [5 empty] | 0 | 0 | 0 | 0 | 0 | 1 | 0 | 4 | -1893950335
| Online PSC |  | https://podminky.urs.cz/item/CS_URS_2024_01/631319173 | [14 empty] | Online PSC | 2
| VV |  | (0,08+(0,14-0,08)/2)*terasa |  | 13.801 | [12 empty] | VV | 2 | 2 | True | 0 | ROZPOCET
| VV |  | Součet |  | 13.801 | [12 empty] | VV | 2 | 4 | True | 1 | ROZPOCET
48 | K | 631362021 | Výztuž mazanin ze svařovaných sítí z drátů typu KARI | t | 0.513 |  | 0 | CS ÚRS 2024 01 |  | základní |  | 0 | 1.0628 | 0.5452 | 0 | 0 | 4 | K | 2 |  |  |  | ROZPOCET | [5 empty] | 0 | 0 | 0 | 0 | 0 | 1 | 0 | 4 | 2089337322
| Online PSC |  | https://podminky.urs.cz/item/CS_URS_2024_01/631362021 | [14 empty] | Online PSC | 2
| VV |  | "D.1.1.b.11 Půdorys 1.PP hydroizolace, sanace - nový stav" | [14 empty] | VV | 2 | 1 | True | 0 | ROZPOCET
| VV |  | "D.1.1.b.14 Detaily - nový stav" | [14 empty] | VV | 2 | 1 | True | 0 | ROZPOCET
| VV |  | "6/150-6/150,3,03 kg/m2,+35 % na přesahy" | [14 empty] | VV | 2 | 1 | True | 0 | ROZPOCET
| VV |  | terasa*3,03*0,001*1,35 |  | 0.513 | [12 empty] | VV | 2 | 2 | True | 0 | ROZPOCET
| VV |  | Součet |  | 0.513 | [12 empty] | VV | 2 | 4 | True | 1 | ROZPOCET
49 | K | 632451031 | Potěr cementový vyrovnávací z malty (MC-15) v ploše o průměrné (střední) tl. od 10 do 20 mm | m2 | 125.46 |  | 0 | CS ÚRS 2024 01 |  | základní |  | 0 | 0.04984 | 6.2529 | 0 | 0 | 4 | K | 2 |  |  |  | ROZPOCET | [5 empty] | 0 | 0 | 0 | 0 | 0 | 1 | 0 | 4 | 1639623068
| Online PSC |  | https://podminky.urs.cz/item/CS_URS_2024_01/632451031 | [14 empty] | Online PSC | 2
| VV |  | "D.1.1.b.11 Půdorys 1.PP hydroizolace, sanace - nový stav" | [14 empty] | VV | 2 | 1 | True | 0 | ROZPOCET
| VV |  | "Hydroizolace vnějších teras" | [14 empty] | VV | 2 | 1 | True | 0 | ROZPOCET
| VV |  | terasa |  | 125.46 | [12 empty] | VV | 2 | 2 | True | 0 | ROZPOCET
| VV |  | Součet |  | 125.46 | [12 empty] | VV | 2 | 4 | True | 1 | ROZPOCET
50 | K | 634663111 | Výplň dilatačních spar mazanin polyuretanovou samonivelační hmotou, šířka spáry do 10 mm | m | 97.83 |  | 0 | CS ÚRS 2024 01 |  | základní |  | 0 | 0.00023 | 0.022501 | 0 | 0 | 4 | K | 2 |  |  |  | ROZPOCET | [5 empty] | 0 | 0 | 0 | 0 | 0 | 1 | 0 | 4 | -105608735
| Online PSC |  | https://podminky.urs.cz/item/CS_URS_2024_01/634663111 | [14 empty] | Online PSC | 2
| VV |  | "3,0x3,0 m,0,25 m/m2" | [14 empty] | VV | 2 | 1 | True | 0 | ROZPOCET
| VV |  | "mazanina" | [14 empty] | VV | 2 | 1 | True | 0 | ROZPOCET
| VV |  | terasa*0,25 |  | 31.365 | [12 empty] | VV | 2 | 2 | True | 0 | ROZPOCET
| VV |  | "dlažba" | [14 empty] | VV | 2 | 1 | True | 0 | ROZPOCET
| VV |  | terasa*0,25 |  | 31.365 | [12 empty] | VV | 2 | 2 | True | 0 | ROZPOCET
| VV |  | "dlažba - soklík" | [14 empty] | VV | 2 | 1 | True | 0 | ROZPOCET
| VV |  | terasafabion |  | 35.1 | [12 empty] | VV | 2 | 2 | True | 0 | ROZPOCET
| VV |  | Součet |  | 97.83 | [12 empty] | VV | 2 | 4 | True | 1 | ROZPOCET
51 | K | 637121113 | Okapový chodník z kameniva s udusáním a urovnáním povrchu z kačírku tl. 200 mm | m2 | 99.29 |  | 0 | CS ÚRS 2024 01 |  | základní |  | 0 | 0.3674 | 36.4791 | 0 | 0 | 4 | K | 2 |  |  |  | ROZPOCET | [5 empty] | 0 | 0 | 0 | 0 | 0 | 1 | 0 | 4 | -971720974
| Online PSC |  | https://podminky.urs.cz/item/CS_URS_2024_01/637121113 | [14 empty] | Online PSC | 2
| VV |  | "D.1.1.b.11 Půdorys 1.PP hydroizolace, sanace - nový stav" | [14 empty] | VV | 2 | 1 | True | 0 | ROZPOCET
| VV |  | "D.1.1.b.14 Detaily - nový stav" | [14 empty] | VV | 2 | 1 | True | 0 | ROZPOCET
| VV |  | "celkový obvod objektu bez teras" | [14 empty] | VV | 2 | 1 | True | 0 | ROZPOCET
| VV |  | 192,55*0,5 |  | 96.275 | [12 empty] | VV | 2 | 2 | True | 0 | ROZPOCET
| VV |  | "obvod teras" | [14 empty] | VV | 2 | 1 | True | 0 | ROZPOCET
| VV |  | 43,63*0,5 |  | 21.815 | [12 empty] | VV | 2 | 2 | True | 0 | ROZPOCET
| VV |  | "odpočet okapového chodníku z dlaždic" | [14 empty] | VV | 2 | 1 | True | 0 | ROZPOCET
| VV |  | -okapchod |  | -18.8 | [12 empty] | VV | 2 | 2 | True | 0 | ROZPOCET
| VV | okapkam | Mezisoučet |  | 99.29 | [12 empty] | VV | 2 | 3 | True | 0 | ROZPOCET
| VV |  | Součet |  | 99.29 | [12 empty] | VV | 2 | 4 | True | 1 | ROZPOCET
52 | K | 637211134 | Okapový chodník z dlaždic betonových do kameniva s vyplněním spár drobným kamenivem, tl. dlaždic 50 mm | m2 | 18.8 |  | 0 | CS ÚRS 2024 01 |  | základní |  | 0 | 0.22136 | 4.1616 | 0 | 0 | 4 | K | 2 |  |  |  | ROZPOCET | [5 empty] | 0 | 0 | 0 | 0 | 0 | 1 | 0 | 4 | 1120254321
| Online PSC |  | https://podminky.urs.cz/item/CS_URS_2024_01/637211134 | [14 empty] | Online PSC | 2
| VV |  | "D.1.1.b.11 Půdorys 1.PP hydroizolace, sanace - nový stav" | [14 empty] | VV | 2 | 1 | True | 0 | ROZPOCET
| VV |  | "D.1.1.b.14 Detaily - nový stav" | [14 empty] | VV | 2 | 1 | True | 0 | ROZPOCET
| VV |  | "např. DET.32 Vedlejší objekt - vnější stěna - ISH+IS" | [14 empty] | VV | 2 | 1 | True | 0 | ROZPOCET
| VV |  | (11,0+0,5*2+12,0+0,5+3,0+6,15+1,9+2,05)*0,5 |  | 18.8 | [12 empty] | VV | 2 | 2 | True | 0 | ROZPOCET
| VV | okapchod | Mezisoučet |  | 18.8 | [12 empty] | VV | 2 | 3 | True | 0 | ROZPOCET
| VV |  | Součet |  | 18.8 | [12 empty] | VV | 2 | 4 | True | 1 | ROZPOCET
53 | K | 634663112 | Výplň dilatačních spar mazanin polyuretanovou samonivelační hmotou, šířka spáry přes 10 do 15 mm | m | 49.1 |  | 0 | CS ÚRS 2024 01 |  | základní |  | 0 | 0.0005 | 0.02455 | 0 | 0 | 4 | K | 2 |  |  |  | ROZPOCET | [5 empty] | 0 | 0 | 0 | 0 | 0 | 1 | 0 | 4 | -1408954867
| Online PSC |  | https://podminky.urs.cz/item/CS_URS_2024_01/634663112 | [14 empty] | Online PSC | 2
| VV |  | "okapový chodník" | [14 empty] | VV | 2 | 1 | True | 0 | ROZPOCET
| VV |  | "D.1.1.b.14 Detaily - nový stav" | [14 empty] | VV | 2 | 1 | True | 0 | ROZPOCET
| VV |  | "např. DET.32 Vedlejší objekt - vnější stěna - ISH+IS" | [14 empty] | VV | 2 | 1 | True | 0 | ROZPOCET
| VV |  | "SPÁRU VŮČI OBJEKTU VYPLNIT POLYURETANOVÝM TMELEM" | [14 empty] | VV | 2 | 1 | True | 0 | ROZPOCET
| VV |  | (11,0+12,0+3,0+6,15+1,9+2,05) |  | 36.1 | [12 empty] | VV | 2 | 2 | True | 0 | ROZPOCET
| VV |  | "D.1.1.a Technická zpráva" | [14 empty] | VV | 2 | 1 | True | 0 | ROZPOCET
| VV |  | "D.1.1.b.12 Půdorys 1.PP úpravy instalací - nový stav" | [14 empty] | VV | 2 | 1 | True | 0 | ROZPOCET
| VV |  | "d.5.8.1 - oprava spádování zpevněné plochy u části severní fasády" | [14 empty] | VV | 2 | 1 | True | 0 | ROZPOCET
| VV |  | 7,75+0,45+4,8 |  | 13 | [12 empty] | VV | 2 | 2 | True | 0 | ROZPOCET
| VV |  | Součet |  | 49.1 | [12 empty] | VV | 2 | 4 | True | 1 | ROZPOCET
54 | K | 637311112 | Okapový chodník z obrubníků betonových chodníkových, se zalitím spár cementovou maltou do lože z kameniva těženého, z obrubníků stojatých | m | 200.08 |  | 0 | CS ÚRS 2024 01 |  | základní |  | 0 | 0.16121 | 32.2549 | 0 | 0 | 4 | K | 2 |  |  |  | ROZPOCET | [5 empty] | 0 | 0 | 0 | 0 | 0 | 1 | 0 | 4 | 1117246315
| Online PSC |  | https://podminky.urs.cz/item/CS_URS_2024_01/637311112 | [14 empty] | Online PSC | 2
| VV |  | "D.1.1.b.11 Půdorys 1.PP hydroizolace, sanace - nový stav" | [14 empty] | VV | 2 | 1 | True | 0 | ROZPOCET
| VV |  | "D.1.1.b.14 Detaily - nový stav" | [14 empty] | VV | 2 | 1 | True | 0 | ROZPOCET
| VV |  | "u okapového chodníku z kameniva" | [14 empty] | VV | 2 | 1 | True | 0 | ROZPOCET
| VV |  | "celkový obvod objektu bez teras" | [14 empty] | VV | 2 | 1 | True | 0 | ROZPOCET
| VV |  | 192,55 |  | 192.55 | [12 empty] | VV | 2 | 2 | True | 0 | ROZPOCET
| VV |  | "obvod teras" | [14 empty] | VV | 2 | 1 | True | 0 | ROZPOCET
| VV |  | 43,63 |  | 43.63 | [12 empty] | VV | 2 | 2 | True | 0 | ROZPOCET
| VV |  | "odpočet okapového chodníku z dlaždic" | [14 empty] | VV | 2 | 1 | True | 0 | ROZPOCET
| VV |  | -(11,0+12,0+3,0+6,15+1,9+2,05) |  | -36.1 | [12 empty] | VV | 2 | 2 | True | 0 | ROZPOCET
| VV |  | Součet |  | 200.08 | [12 empty] | VV | 2 | 4 | True | 1 | ROZPOCET
| D | 9 | Ostatní konstrukce a práce-bourání |  |  |  | 0 |  |  |  |  | 0 |  | 3.185 |  | 108.6974 | 1 | D | 1 |  |  |  | ROZPOCET | [11 empty] | 0
55 | K | 916131213 | Osazení silničního obrubníku betonového se zřízením lože, s vyplněním a zatřením spár cementovou maltou stojatého s boční opěrou z betonu prostého, do lože z betonu prostého | m | 15.964 |  | 0 | CS ÚRS 2024 01 |  | základní |  | 0 | 0.1554 | 2.4808 | 0 | 0 | 4 | K | 2 |  |  |  | ROZPOCET | [5 empty] | 0 | 0 | 0 | 0 | 0 | 1 | 0 | 4 | 1007360436
| Online PSC |  | https://podminky.urs.cz/item/CS_URS_2024_01/916131213 | [14 empty] | Online PSC | 2
| VV |  | "D.1.1.a Technická zpráva" | [14 empty] | VV | 2 | 1 | True | 0 | ROZPOCET
| VV |  | "D.1.1.b.12 Půdorys 1.PP úpravy instalací - nový stav" | [14 empty] | VV | 2 | 1 | True | 0 | ROZPOCET
| VV |  | "d.5.8.1 - oprava spádování zpevněné plochy u části severní fasády" | [14 empty] | VV | 2 | 1 | True | 0 | ROZPOCET
| VV |  | 3,8-0,45+4,8 |  | 8.15 | [12 empty] | VV | 2 | 2 | True | 0 | ROZPOCET
| VV |  | Sqrt((7,75)^2+(1,0)^2) |  | 7.814 | [12 empty] | VV | 2 | 2 | True | 0 | ROZPOCET
| VV |  | Součet |  | 15.964 | [12 empty] | VV | 2 | 4 | True | 1 | ROZPOCET
56 | M | 59217026 | obrubník silniční betonový 500x150x250mm | m | 16.762 |  | 0 | CS ÚRS 2024 01 |  | základní |  | 0 | 0.04 | 0.67048 | 0 | 0 | 8 | M | 2 |  |  |  | ROZPOCET | [5 empty] | 0 | 0 | 0 | 0 | 0 | 1 | 0 | 4 | 2109428012
| VV |  | 3,8-0,45+4,8 |  | 8.15 | [12 empty] | VV | 2 | 2 | True | 0 | ROZPOCET
| VV |  | Sqrt((7,75)^2+(1,0)^2) |  | 7.814 | [12 empty] | VV | 2 | 2 | True | 0 | ROZPOCET
| VV |  | Součet |  | 15.964 | [12 empty] | VV | 2 | 4 | True | 1 | ROZPOCET
| VV |  | 15,964*1,05 'Přepočtené koeficientem množství |  | 16.762 | [12 empty] | VV | 2 | 2 | False | 1 | ROZPOCET
57 | K | 9389020009R01 | Vyčištění a oprava odtokových žlábků,vč. odstranění asfaltu - kompletní dodávka a montáž | m | 34 |  | 0 |  |  | základní |  | 0 | 0 | 0 | 0 | 0 | 4 | K | 2 |  |  |  | ROZPOCET | [5 empty] | 0 | 0 | 0 | 0 | 0 | 1 | 0 | 4 | 959356137
| VV |  | "D.1.1.a Technická zpráva" | [14 empty] | VV | 2 | 1 | True | 0 | ROZPOCET
| VV |  | "D.1.1.b.12 Půdorys 1.PP úpravy instalací - nový stav" | [14 empty] | VV | 2 | 1 | True | 0 | ROZPOCET
| VV |  | "d.5.8.2 Oprava odtokových žlábků" | [14 empty] | VV | 2 | 1 | True | 0 | ROZPOCET
| VV |  | 7,0*2+10,0*2 |  | 34 | [12 empty] | VV | 2 | 2 | True | 0 | ROZPOCET
| VV |  | Součet |  | 34 | [12 empty] | VV | 2 | 4 | True | 1 | ROZPOCET
58 | K | 949101112 | Lešení pomocné pracovní pro objekty pozemních staveb pro zatížení do 150 kg/m2, o výšce lešeňové podlahy přes 1,9 do 3,5 m | m2 | 60.27 |  | 0 | CS ÚRS 2024 01 |  | základní |  | 0 | 0.00021 | 0.012657 | 0 | 0 | 4 | K | 2 |  |  |  | ROZPOCET | [5 empty] | 0 | 0 | 0 | 0 | 0 | 1 | 0 | 4 | -643985381
| Online PSC |  | https://podminky.urs.cz/item/CS_URS_2024_01/949101112 | [14 empty] | Online PSC | 2
| VV |  | "D.1.1.b.11 Půdorys 1.PP hydroizolace, sanace - nový stav" | [14 empty] | VV | 2 | 1 | True | 0 | ROZPOCET
| VV |  | "0.116" 26,35 |  | 26.35 | [12 empty] | VV | 2 | 2 | True | 0 | ROZPOCET
| VV |  | "0.116a" 33,92 |  | 33.92 | [12 empty] | VV | 2 | 2 | True | 0 | ROZPOCET
| VV |  | Součet |  | 60.27 | [12 empty] | VV | 2 | 4 | True | 1 | ROZPOCET
59 | K | 949311111 | Lešení trubkové do šachet (výtahových, potrubních) o půdorysné ploše do 6 m2, výšky do 10 m montáž | m | 4.45 |  | 0 | CS ÚRS 2024 01 |  | základní |  | 0 | 0 | 0 | 0 | 0 | 4 | K | 2 |  |  |  | ROZPOCET | [5 empty] | 0 | 0 | 0 | 0 | 0 | 1 | 0 | 4 | -162073752
| Online PSC |  | https://podminky.urs.cz/item/CS_URS_2024_01/949311111 | [14 empty] | Online PSC | 2
| VV |  | "D.1.1.b.11 Půdorys 1.PP hydroizolace, sanace - nový stav" | [14 empty] | VV | 2 | 1 | True | 0 | ROZPOCET
| VV |  | "výtahová šachta" | [14 empty] | VV | 2 | 1 | True | 0 | ROZPOCET
| VV |  | (5,25-0,8) |  | 4.45 | [12 empty] | VV | 2 | 2 | True | 0 | ROZPOCET
| VV | l1 | Mezisoučet |  | 4.45 | [12 empty] | VV | 2 | 3 | True | 0 | ROZPOCET
| VV |  | Součet |  | 4.45 | [12 empty] | VV | 2 | 4 | True | 1 | ROZPOCET
60 | K | 949311211 | Lešení trubkové do šachet (výtahových, potrubních) o půdorysné ploše do 6 m2, výšky do 10 m příplatek k ceně za každý den použití | m | 133.5 |  | 0 | CS ÚRS 2024 01 |  | základní |  | 0 | 0 | 0 | 0 | 0 | 4 | K | 2 |  |  |  | ROZPOCET | [5 empty] | 0 | 0 | 0 | 0 | 0 | 1 | 0 | 4 | 258458886
| Online PSC |  | https://podminky.urs.cz/item/CS_URS_2024_01/949311211 | [14 empty] | Online PSC | 2
| VV |  | "předpoklad použití 30 dnů" | [14 empty] | VV | 2 | 1 | True | 0 | ROZPOCET
| VV |  | l1*30 |  | 133.5 | [12 empty] | VV | 2 | 2 | True | 0 | ROZPOCET
| VV |  | Součet |  | 133.5 | [12 empty] | VV | 2 | 4 | True | 1 | ROZPOCET
61 | K | 949311811 | Lešení trubkové do šachet (výtahových, potrubních) o půdorysné ploše do 6 m2, výšky do 10 m demontáž | m | 4.45 |  | 0 | CS ÚRS 2024 01 |  | základní |  | 0 | 0 | 0 | 0 | 0 | 4 | K | 2 |  |  |  | ROZPOCET | [5 empty] | 0 | 0 | 0 | 0 | 0 | 1 | 0 | 4 | 1058011070
| Online PSC |  | https://podminky.urs.cz/item/CS_URS_2024_01/949311811 | [14 empty] | Online PSC | 2
| VV |  | l1 |  | 4.45 | [12 empty] | VV | 2 | 2 | True | 0 | ROZPOCET
| VV |  | Součet |  | 4.45 | [12 empty] | VV | 2 | 4 | True | 1 | ROZPOCET
62 | K | 952901111 | Vyčištění budov nebo objektů před předáním do užívání budov bytové nebo občanské výstavby, světlé výšky podlaží do 4 m | m2 | 525.89 |  | 0 | CS ÚRS 2024 01 |  | základní |  | 0 | 4e-05 | 0.021036 | 0 | 0 | 4 | K | 2 |  |  |  | ROZPOCET | [5 empty] | 0 | 0 | 0 | 0 | 0 | 1 | 0 | 4 | 1941554470
| Online PSC |  | https://podminky.urs.cz/item/CS_URS_2024_01/952901111 | [14 empty] | Online PSC | 2
| VV |  | "D.1.1.b.11 Půdorys 1.PP hydroizolace, sanace - nový stav" | [14 empty] | VV | 2 | 1 | True | 0 | ROZPOCET
| VV |  | "0.100" 2,00 |  | 2 | [12 empty] | VV | 2 | 2 | True | 0 | ROZPOCET
| VV |  | "0.101" 4,83 |  | 4.83 | [12 empty] | VV | 2 | 2 | True | 0 | ROZPOCET
| VV |  | "0.102" 9,03 |  | 9.03 | [12 empty] | VV | 2 | 2 | True | 0 | ROZPOCET
| VV |  | "0.103" 9,03 |  | 9.03 | [12 empty] | VV | 2 | 2 | True | 0 | ROZPOCET
| VV |  | "0.104" 14,12 |  | 14.12 | [12 empty] | VV | 2 | 2 | True | 0 | ROZPOCET
| VV |  | "0.105" 6,02 |  | 6.02 | [12 empty] | VV | 2 | 2 | True | 0 | ROZPOCET
| VV |  | "0.106" 5,02 |  | 5.02 | [12 empty] | VV | 2 | 2 | True | 0 | ROZPOCET
| VV |  | "0.107" 16,24 |  | 16.24 | [12 empty] | VV | 2 | 2 | True | 0 | ROZPOCET
| VV |  | "0.108" 7,93 |  | 7.93 | [12 empty] | VV | 2 | 2 | True | 0 | ROZPOCET
| VV |  | "0.109" 16,82 |  | 16.82 | [12 empty] | VV | 2 | 2 | True | 0 | ROZPOCET
| VV |  | "0.110" 10,24 |  | 10.24 | [12 empty] | VV | 2 | 2 | True | 0 | ROZPOCET
| VV |  | "0.111" 2,68 |  | 2.68 | [12 empty] | VV | 2 | 2 | True | 0 | ROZPOCET
| VV |  | "0.112" 10,24 |  | 10.24 | [12 empty] | VV | 2 | 2 | True | 0 | ROZPOCET
| VV |  | "0.113" 16,15 |  | 16.15 | [12 empty] | VV | 2 | 2 | True | 0 | ROZPOCET
| VV |  | "0.114" 17,35 |  | 17.35 | [12 empty] | VV | 2 | 2 | True | 0 | ROZPOCET
| VV |  | "0.115" 10,62 |  | 10.62 | [12 empty] | VV | 2 | 2 | True | 0 | ROZPOCET
| VV |  | "0.116" 26,35 |  | 26.35 | [12 empty] | VV | 2 | 2 | True | 0 | ROZPOCET
| VV |  | "0.116a" 33,92 |  | 33.92 | [12 empty] | VV | 2 | 2 | True | 0 | ROZPOCET
| VV |  | "0.116b" 1,75 |  | 1.75 | [12 empty] | VV | 2 | 2 | True | 0 | ROZPOCET
| VV |  | "0.116c" 5,98 |  | 5.98 | [12 empty] | VV | 2 | 2 | True | 0 | ROZPOCET
| VV |  | "0.201" 16,15 |  | 16.15 | [12 empty] | VV | 2 | 2 | True | 0 | ROZPOCET
| VV |  | "0.211" 28,99 |  | 28.99 | [12 empty] | VV | 2 | 2 | True | 0 | ROZPOCET
| VV |  | "0.212" 2,73 |  | 2.73 | [12 empty] | VV | 2 | 2 | True | 0 | ROZPOCET
| VV |  | "0.213" 15,25 |  | 15.25 | [12 empty] | VV | 2 | 2 | True | 0 | ROZPOCET
| VV |  | "0.214" 14,85 |  | 14.85 | [12 empty] | VV | 2 | 2 | True | 0 | ROZPOCET
| VV |  | "0.215" 7,07 |  | 7.07 | [12 empty] | VV | 2 | 2 | True | 0 | ROZPOCET
| VV |  | "0.216" 14,08 |  | 14.08 | [12 empty] | VV | 2 | 2 | True | 0 | ROZPOCET
| VV |  | "0.217" 2,49 |  | 2.49 | [12 empty] | VV | 2 | 2 | True | 0 | ROZPOCET
| VV |  | "0.218" 0,98 |  | 0.98 | [12 empty] | VV | 2 | 2 | True | 0 | ROZPOCET
| VV |  | "0.219" 16,89 |  | 16.89 | [12 empty] | VV | 2 | 2 | True | 0 | ROZPOCET
| VV |  | "0.221" 13,13 |  | 13.13 | [12 empty] | VV | 2 | 2 | True | 0 | ROZPOCET
| VV |  | "0.222" 33,98 |  | 33.98 | [12 empty] | VV | 2 | 2 | True | 0 | ROZPOCET
| VV |  | "0.223" 3,95 |  | 3.95 | [12 empty] | VV | 2 | 2 | True | 0 | ROZPOCET
| VV |  | "0.224" 3,81 |  | 3.81 | [12 empty] | VV | 2 | 2 | True | 0 | ROZPOCET
| VV |  | "0.225" 14,15 |  | 14.15 | [12 empty] | VV | 2 | 2 | True | 0 | ROZPOCET
| VV |  | "0.226" 44,14 |  | 44.14 | [12 empty] | VV | 2 | 2 | True | 0 | ROZPOCET
| VV |  | "0.227" 15,97 |  | 15.97 | [12 empty] | VV | 2 | 2 | True | 0 | ROZPOCET
| VV |  | "0.228" 3,56 |  | 3.56 | [12 empty] | VV | 2 | 2 | True | 0 | ROZPOCET
| VV |  | "0.229" 9,08 |  | 9.08 | [12 empty] | VV | 2 | 2 | True | 0 | ROZPOCET
| VV |  | "0.300" 3,99 |  | 3.99 | [12 empty] | VV | 2 | 2 | True | 0 | ROZPOCET
| VV |  | "0.301" 3,36 |  | 3.36 | [12 empty] | VV | 2 | 2 | True | 0 | ROZPOCET
| VV |  | "0.302" 6,05 |  | 6.05 | [12 empty] | VV | 2 | 2 | True | 0 | ROZPOCET
| VV |  | "0.303" 6,81 |  | 6.81 | [12 empty] | VV | 2 | 2 | True | 0 | ROZPOCET
| VV |  | "0.305" 6,05 |  | 6.05 | [12 empty] | VV | 2 | 2 | True | 0 | ROZPOCET
| VV |  | "0.306" 12,06 |  | 12.06 | [12 empty] | VV | 2 | 2 | True | 0 | ROZPOCET
| VV | sumaS0 | Mezisoučet |  | 525.89 | [12 empty] | VV | 2 | 3 | True | 0 | ROZPOCET
| VV |  | Součet |  | 525.89 | [12 empty] | VV | 2 | 4 | True | 1 | ROZPOCET
63 | K | 952902121 | Čištění budov při provádění oprav a udržovacích prací podlah drsných nebo chodníků zametením | m2 | 125.46 |  | 0 | CS ÚRS 2024 01 |  | základní |  | 0 | 0 | 0 | 0 | 0 | 4 | K | 2 |  |  |  | ROZPOCET | [5 empty] | 0 | 0 | 0 | 0 | 0 | 1 | 0 | 4 | 106115591
| Online PSC |  | https://podminky.urs.cz/item/CS_URS_2024_01/952902121 | [14 empty] | Online PSC | 2
| VV |  | "D.1.1.b.11 Půdorys 1.PP hydroizolace, sanace - nový stav" | [14 empty] | VV | 2 | 1 | True | 0 | ROZPOCET
| VV |  | "Hydroizolace vnějších teras" | [14 empty] | VV | 2 | 1 | True | 0 | ROZPOCET
| VV |  | terasa |  | 125.46 | [12 empty] | VV | 2 | 2 | True | 0 | ROZPOCET
| VV |  | Součet |  | 125.46 | [12 empty] | VV | 2 | 4 | True | 1 | ROZPOCET
64 | K | 965043441 | Bourání mazanin betonových s potěrem nebo teracem tl. do 150 mm, plochy přes 4 m2 | m3 | 12.546 |  | 0 | CS ÚRS 2024 01 |  | základní |  | 0 | 0 | 0 | 2.2 | 27.6012 | 4 | K | 2 |  |  |  | ROZPOCET | [5 empty] | 0 | 0 | 0 | 0 | 0 | 1 | 0 | 4 | 1853025601
| Online PSC |  | https://podminky.urs.cz/item/CS_URS_2024_01/965043441 | [14 empty] | Online PSC | 2
| VV |  | "D.1.1.b.11 Půdorys 1.PP hydroizolace, sanace - nový stav" | [14 empty] | VV | 2 | 1 | True | 0 | ROZPOCET
| VV |  | "Hydroizolace vnějších teras" | [14 empty] | VV | 2 | 1 | True | 0 | ROZPOCET
| VV |  | 0,1*terasa |  | 12.546 | [12 empty] | VV | 2 | 2 | True | 0 | ROZPOCET
| VV |  | Součet |  | 12.546 | [12 empty] | VV | 2 | 4 | True | 1 | ROZPOCET
65 | K | 965046111 | Broušení stávajících betonových podlah úběr do 3 mm | m2 | 125.46 |  | 0 | CS ÚRS 2024 01 |  | základní |  | 0 | 0 | 0 | 0 | 0 | 4 | K | 2 |  |  |  | ROZPOCET | [5 empty] | 0 | 0 | 0 | 0 | 0 | 1 | 0 | 4 | -309437963
| Online PSC |  | https://podminky.urs.cz/item/CS_URS_2024_01/965046111 | [14 empty] | Online PSC | 2
| VV |  | "D.1.1.b.11 Půdorys 1.PP hydroizolace, sanace - nový stav" | [14 empty] | VV | 2 | 1 | True | 0 | ROZPOCET
| VV |  | "Hydroizolace vnějších teras" | [14 empty] | VV | 2 | 1 | True | 0 | ROZPOCET
| VV |  | terasa |  | 125.46 | [12 empty] | VV | 2 | 2 | True | 0 | ROZPOCET
| VV |  | Součet |  | 125.46 | [12 empty] | VV | 2 | 4 | True | 1 | ROZPOCET
66 | K | 965049112 | Bourání mazanin Příplatek k cenám za bourání mazanin betonových se svařovanou sítí, tl. přes 100 mm | m3 | 12.546 |  | 0 | CS ÚRS 2024 01 |  | základní |  | 0 | 0 | 0 | 0.029 | 0.36383 | 4 | K | 2 |  |  |  | ROZPOCET | [5 empty] | 0 | 0 | 0 | 0 | 0 | 1 | 0 | 4 | -1986253095
| Online PSC |  | https://podminky.urs.cz/item/CS_URS_2024_01/965049112 | [14 empty] | Online PSC | 2
| VV |  | 0,1*terasa |  | 12.546 | [12 empty] | VV | 2 | 2 | True | 0 | ROZPOCET
| VV |  | Součet |  | 12.546 | [12 empty] | VV | 2 | 4 | True | 1 | ROZPOCET
67 | K | 967031733 | Přisekání (špicování) plošné nebo rovných ostění zdiva z cihel pálených plošné, na maltu vápennou nebo vápenocementovou, tl. na maltu vápennou nebo vápenocementovou, tl. do 150 mm | m2 | 25.15 |  | 0 | CS ÚRS 2024 01 |  | základní |  | 0 | 0 | 0 | 0.275 | 6.9162 | 4 | K | 2 |  |  |  | ROZPOCET | [5 empty] | 0 | 0 | 0 | 0 | 0 | 1 | 0 | 4 | -680017188
| Online PSC |  | https://podminky.urs.cz/item/CS_URS_2024_01/967031733 | [14 empty] | Online PSC | 2
| VV |  | "D.1.1.b.11 Půdorys 1.PP hydroizolace, sanace - nový stav" | [14 empty] | VV | 2 | 1 | True | 0 | ROZPOCET
| VV |  | "přizdívky" | [14 empty] | VV | 2 | 1 | True | 0 | ROZPOCET
| VV |  | "0.106" 2,15*(2,58+0,6*2+0,15*2) |  | 8.772 | [12 empty] | VV | 2 | 2 | True | 0 | ROZPOCET
| VV |  | "0.226" 2,83*4,0 |  | 11.32 | [12 empty] | VV | 2 | 2 | True | 0 | ROZPOCET
| VV |  | "0.227" 2,81*1,8 |  | 5.058 | [12 empty] | VV | 2 | 2 | True | 0 | ROZPOCET
| VV |  | Součet |  | 25.15 | [12 empty] | VV | 2 | 4 | True | 1 | ROZPOCET
68 | K | 978013191 | Otlučení vápenných nebo vápenocementových omítek vnitřních ploch stěn s vyškrabáním spar, s očištěním zdiva, v rozsahu přes 50 do 100 % | m2 | 1229.309 |  | 0 | CS ÚRS 2024 01 |  | základní |  | 0 | 0 | 0 | 0.046 | 56.5482 | 4 | K | 2 |  |  |  | ROZPOCET | [5 empty] | 0 | 0 | 0 | 0 | 0 | 1 | 0 | 4 | -722607340
| Online PSC |  | https://podminky.urs.cz/item/CS_URS_2024_01/978013191 | [14 empty] | Online PSC | 2
| VV |  | ISH |  | 653.826 | [12 empty] | VV | 2 | 2 | True | 0 | ROZPOCET
| VV |  | IS |  | 575.483 | [12 empty] | VV | 2 | 2 | True | 0 | ROZPOCET
| VV |  | Součet |  | 1229.309 | [12 empty] | VV | 2 | 4 | True | 1 | ROZPOCET
69 | K | 978023251 | Vyškrabání cementové malty ze spár zdiva kamenného režného z lomového kamene | m2 | 99.688 |  | 0 | CS ÚRS 2024 01 |  | základní |  | 0 | 0 | 0 | 0.014 | 1.3956 | 4 | K | 2 |  |  |  | ROZPOCET | [5 empty] | 0 | 0 | 0 | 0 | 0 | 1 | 0 | 4 | -31880953
| Online PSC |  | https://podminky.urs.cz/item/CS_URS_2024_01/978023251 | [14 empty] | Online PSC | 2
| VV |  | ESP |  | 99.688 | [12 empty] | VV | 2 | 2 | True | 0 | ROZPOCET
| VV |  | Součet |  | 99.688 | [12 empty] | VV | 2 | 4 | True | 1 | ROZPOCET
70 | K | 978036191 | Otlučení cementových omítek vnějších ploch s vyškrabáním spar zdiva a s očištěním povrchu, v rozsahu přes 80 do 100 % | m2 | 317.445 |  | 0 | CS ÚRS 2024 01 |  | základní |  | 0 | 0 | 0 | 0.05 | 15.8723 | 4 | K | 2 |  |  |  | ROZPOCET | [5 empty] | 0 | 0 | 0 | 0 | 0 | 1 | 0 | 4 | 1210546143
| Online PSC |  | https://podminky.urs.cz/item/CS_URS_2024_01/978036191 | [14 empty] | Online PSC | 2
| VV |  | "D.1.1.b.14 Detaily - nový stav" | [14 empty] | VV | 2 | 1 | True | 0 | ROZPOCET
| VV |  | ESH |  | 263.14 | [12 empty] | VV | 2 | 2 | True | 0 | ROZPOCET
| VV |  | ES |  | 16.92 | [12 empty] | VV | 2 | 2 | True | 0 | ROZPOCET
| VV |  | Dextom |  | 37.385 | [12 empty] | VV | 2 | 2 | True | 0 | ROZPOCET
| VV |  | Součet |  | 317.445 | [12 empty] | VV | 2 | 4 | True | 1 | ROZPOCET
71 | K | 985131411 | Očištění ploch stěn, rubu kleneb a podlah vysušení stlačeným vzduchem | m2 | 1509.369 |  | 0 | CS ÚRS 2024 01 |  | základní |  | 0 | 0 | 0 | 0 | 0 | 4 | K | 2 |  |  |  | ROZPOCET | [5 empty] | 0 | 0 | 0 | 0 | 0 | 1 | 0 | 4 | -1696693050
| Online PSC |  | https://podminky.urs.cz/item/CS_URS_2024_01/985131411 | [14 empty] | Online PSC | 2
| VV |  | ISH |  | 653.826 | [12 empty] | VV | 2 | 2 | True | 0 | ROZPOCET
| VV |  | IS |  | 575.483 | [12 empty] | VV | 2 | 2 | True | 0 | ROZPOCET
| VV |  | ESH |  | 263.14 | [12 empty] | VV | 2 | 2 | True | 0 | ROZPOCET
| VV |  | ES |  | 16.92 | [12 empty] | VV | 2 | 2 | True | 0 | ROZPOCET
| VV |  | Součet |  | 1509.369 | [12 empty] | VV | 2 | 4 | True | 1 | ROZPOCET
72 | K | 985139112 | Očištění ploch Příplatek k cenám za plochu do 10 m2 jednotlivě | m2 | 405.349 |  | 0 | CS ÚRS 2024 01 |  | základní |  | 0 | 0 | 0 | 0 | 0 | 4 | K | 2 |  |  |  | ROZPOCET | [5 empty] | 0 | 0 | 0 | 0 | 0 | 1 | 0 | 4 | -799129101
| Online PSC |  | https://podminky.urs.cz/item/CS_URS_2024_01/985139112 | [14 empty] | Online PSC | 2
| VV |  | ISH*0,25 |  | 163.457 | [12 empty] | VV | 2 | 2 | True | 0 | ROZPOCET
| VV |  | IS*0,25 |  | 143.871 | [12 empty] | VV | 2 | 2 | True | 0 | ROZPOCET
| VV |  | ESH*0,35 |  | 92.099 | [12 empty] | VV | 2 | 2 | True | 0 | ROZPOCET
| VV |  | ES*0,35 |  | 5.922 | [12 empty] | VV | 2 | 2 | True | 0 | ROZPOCET
| VV |  | Součet |  | 405.349 | [12 empty] | VV | 2 | 4 | True | 1 | ROZPOCET
| D | 997 | Přesun sutě |  |  |  | 0 |  |  |  |  | 0 |  | 0 |  | 0 | 1 | D | 1 |  |  |  | ROZPOCET | [11 empty] | 0
73 | K | 997013211 | Vnitrostaveništní doprava suti a vybouraných hmot vodorovně do 50 m s naložením ručně pro budovy a haly výšky do 6 m | t | 172.379 |  | 0 | CS ÚRS 2024 01 |  | základní |  | 0 | 0 | 0 | 0 | 0 | 4 | K | 2 |  |  |  | ROZPOCET | [5 empty] | 0 | 0 | 0 | 0 | 0 | 1 | 0 | 4 | -1154702322
| Online PSC |  | https://podminky.urs.cz/item/CS_URS_2024_01/997013211 | [14 empty] | Online PSC | 2
74 | K | 997013219 | Vnitrostaveništní doprava suti a vybouraných hmot vodorovně do 50 m s naložením Příplatek k cenám -3111 až -3217 za zvětšenou vodorovnou dopravu přes vymezenou dopravní vzdálenost za každých dalších započatých 10 m | t | 861.895 |  | 0 | CS ÚRS 2024 01 |  | základní |  | 0 | 0 | 0 | 0 | 0 | 4 | K | 2 |  |  |  | ROZPOCET | [5 empty] | 0 | 0 | 0 | 0 | 0 | 1 | 0 | 4 | -626592717
| Online PSC |  | https://podminky.urs.cz/item/CS_URS_2024_01/997013219 | [14 empty] | Online PSC | 2
| VV |  | 172,379*5 'Přepočtené koeficientem množství |  | 861.895 | [12 empty] | VV | 2 | 2 | False | 1 | ROZPOCET
75 | K | 997013645 | Poplatek za uložení stavebního odpadu na skládce (skládkovné) asfaltového bez obsahu dehtu zatříděného do Katalogu odpadů pod kódem 17 03 02 | t | 8.065 |  | 0 | CS ÚRS 2024 01 |  | základní |  | 0 | 0 | 0 | 0 | 0 | 4 | K | 2 |  |  |  | ROZPOCET | [5 empty] | 0 | 0 | 0 | 0 | 0 | 1 | 0 | 4 | 1645656747
| Online PSC |  | https://podminky.urs.cz/item/CS_URS_2024_01/997013645 | [14 empty] | Online PSC | 2
76 | K | 997013871 | Poplatek za uložení stavebního odpadu na recyklační skládce (skládkovné) směsného stavebního a demoličního zatříděného do Katalogu odpadů pod kódem 17 09 04 | t | 172.379 |  | 0 | CS ÚRS 2024 01 |  | základní |  | 0 | 0 | 0 | 0 | 0 | 4 | K | 2 |  |  |  | ROZPOCET | [5 empty] | 0 | 0 | 0 | 0 | 0 | 1 | 0 | 4 | -826583761
| Online PSC |  | https://podminky.urs.cz/item/CS_URS_2024_01/997013871 | [14 empty] | Online PSC | 2
| D | 998 | Přesun hmot |  |  |  | 0 |  |  |  |  | 0 |  | 0 |  | 0 | 1 | D | 1 |  |  |  | ROZPOCET | [11 empty] | 0
77 | K | 998018001 | Přesun hmot pro budovy občanské výstavby, bydlení, výrobu a služby ruční (bez užití mechanizace) vodorovná dopravní vzdálenost do 100 m pro budovy s jakoukoliv nosnou konstrukcí výšky do 6 m | t | 202.805 |  | 0 | CS ÚRS 2024 01 |  | základní |  | 0 | 0 | 0 | 0 | 0 | 4 | K | 2 |  |  |  | ROZPOCET | [5 empty] | 0 | 0 | 0 | 0 | 0 | 1 | 0 | 4 | 1555869884
| Online PSC |  | https://podminky.urs.cz/item/CS_URS_2024_01/998018001 | [14 empty] | Online PSC | 2
78 | K | 998018011 | Přesun hmot pro budovy občanské výstavby, bydlení, výrobu a služby ruční (bez užití mechanizace) Příplatek k cenám za ruční zvětšený přesun přes vymezenou vodorovnou dopravní vzdálenost za každých dalších započatých 100 m | t | 202.805 |  | 0 | CS ÚRS 2024 01 |  | základní |  | 0 | 0 | 0 | 0 | 0 | 4 | K | 2 |  |  |  | ROZPOCET | [5 empty] | 0 | 0 | 0 | 0 | 0 | 1 | 0 | 4 | -1784072546
| Online PSC |  | https://podminky.urs.cz/item/CS_URS_2024_01/998018011 | [14 empty] | Online PSC | 2
| D | PSV | Práce a dodávky PSV |  |  |  | 0 |  |  |  |  | 0 |  | 35.388 |  | 20.7339 | 2 | D | 0 |  |  |  | ROZPOCET | [11 empty] | 0
| D | 711 | Izolace proti vodě, vlhkosti a plynům |  |  |  | 0 |  |  |  |  | 0 |  | 23.2529 |  | 0 | 2 | D | 1 |  |  |  | ROZPOCET | [11 empty] | 0
79 | K | 711112001 | Provedení izolace proti zemní vlhkosti natěradly a tmely za studena na ploše svislé S nátěrem penetračním | m2 | 3.61 |  | 0 | CS ÚRS 2024 01 |  | základní |  | 0 | 0 | 0 | 0 | 0 | 16 | K | 2 |  |  |  | ROZPOCET | [5 empty] | 0 | 0 | 0 | 0 | 0 | 1 | 0 | 16 | -875077861
| Online PSC |  | https://podminky.urs.cz/item/CS_URS_2024_01/711112001 | [14 empty] | Online PSC | 2
| VV |  | "okapový chodník" | [14 empty] | VV | 2 | 1 | True | 0 | ROZPOCET
| VV |  | "D.1.1.b.14 Detaily - nový stav" | [14 empty] | VV | 2 | 1 | True | 0 | ROZPOCET
| VV |  | "např. DET.32 Vedlejší objekt - vnější stěna - ISH+IS" | [14 empty] | VV | 2 | 1 | True | 0 | ROZPOCET
| VV |  | "NA DNO SVAHOVANÉHO VÝKOPU VLOŽIT" | [14 empty] | VV | 2 | 1 | True | 0 | ROZPOCET
| VV |  | "ASFALTOVÝ PÁS, PŘITAVIT HO 100 MM NA STĚNU" | [14 empty] | VV | 2 | 1 | True | 0 | ROZPOCET
| VV |  | (11,0+12,0+3,0+6,15+1,9+2,05)*0,1 |  | 3.61 | [12 empty] | VV | 2 | 2 | True | 0 | ROZPOCET
| VV |  | Součet |  | 3.61 | [12 empty] | VV | 2 | 4 | True | 1 | ROZPOCET
80 | M | 11163150 | lak penetrační asfaltový | t | 0.001 |  | 0 | CS ÚRS 2024 01 |  | základní |  | 0 | 1 | 0.001 | 0 | 0 | 32 | M | 2 |  |  |  | ROZPOCET | [5 empty] | 0 | 0 | 0 | 0 | 0 | 1 | 0 | 16 | -2101889246
| VV |  | (11,0+12,0+3,0+6,15+1,9+2,05)*0,1 |  | 3.61 | [12 empty] | VV | 2 | 2 | True | 0 | ROZPOCET
| VV |  | Součet |  | 3.61 | [12 empty] | VV | 2 | 4 | True | 1 | ROZPOCET
| VV |  | 3,61*0,00034 'Přepočtené koeficientem množství |  | 0.001 | [12 empty] | VV | 2 | 2 | False | 1 | ROZPOCET
81 | K | 711131101 | Provedení izolace proti zemní vlhkosti pásy na sucho AIP nebo tkaniny na ploše vodorovné V | m2 | 10.83 |  | 0 | CS ÚRS 2024 01 |  | základní |  | 0 | 0 | 0 | 0 | 0 | 16 | K | 2 |  |  |  | ROZPOCET | [5 empty] | 0 | 0 | 0 | 0 | 0 | 1 | 0 | 16 | -2024623347
| Online PSC |  | https://podminky.urs.cz/item/CS_URS_2024_01/711131101 | [14 empty] | Online PSC | 2
| VV |  | "okapový chodník" | [14 empty] | VV | 2 | 1 | True | 0 | ROZPOCET
| VV |  | "D.1.1.b.14 Detaily - nový stav" | [14 empty] | VV | 2 | 1 | True | 0 | ROZPOCET
| VV |  | "např. DET.32 Vedlejší objekt - vnější stěna - ISH+IS" | [14 empty] | VV | 2 | 1 | True | 0 | ROZPOCET
| VV |  | "NA DNO SVAHOVANÉHO VÝKOPU VLOŽIT" | [14 empty] | VV | 2 | 1 | True | 0 | ROZPOCET
| VV |  | "ASFALTOVÝ PÁS, PŘITAVIT HO 100 MM NA STĚNU" | [14 empty] | VV | 2 | 1 | True | 0 | ROZPOCET
| VV |  | (11,0+12,0+3,0+6,15+1,9+2,05)*0,3 |  | 10.83 | [12 empty] | VV | 2 | 2 | True | 0 | ROZPOCET
| VV |  | Součet |  | 10.83 | [12 empty] | VV | 2 | 4 | True | 1 | ROZPOCET
82 | K | 711142559 | Provedení izolace proti zemní vlhkosti pásy přitavením NAIP na ploše svislé S | m2 | 3.61 |  | 0 | CS ÚRS 2024 01 |  | základní |  | 0 | 0.0004 | 0.001444 | 0 | 0 | 16 | K | 2 |  |  |  | ROZPOCET | [5 empty] | 0 | 0 | 0 | 0 | 0 | 1 | 0 | 16 | 175894465
| Online PSC |  | https://podminky.urs.cz/item/CS_URS_2024_01/711142559 | [14 empty] | Online PSC | 2
| VV |  | "okapový chodník" | [14 empty] | VV | 2 | 1 | True | 0 | ROZPOCET
| VV |  | "D.1.1.b.14 Detaily - nový stav" | [14 empty] | VV | 2 | 1 | True | 0 | ROZPOCET
| VV |  | "např. DET.32 Vedlejší objekt - vnější stěna - ISH+IS" | [14 empty] | VV | 2 | 1 | True | 0 | ROZPOCET
| VV |  | "NA DNO SVAHOVANÉHO VÝKOPU VLOŽIT" | [14 empty] | VV | 2 | 1 | True | 0 | ROZPOCET
| VV |  | "ASFALTOVÝ PÁS, PŘITAVIT HO 100 MM NA STĚNU" | [14 empty] | VV | 2 | 1 | True | 0 | ROZPOCET
| VV |  | (11,0+12,0+3,0+6,15+1,9+2,05)*0,1 |  | 3.61 | [12 empty] | VV | 2 | 2 | True | 0 | ROZPOCET
| VV |  | Součet |  | 3.61 | [12 empty] | VV | 2 | 4 | True | 1 | ROZPOCET
83 | M | 62833158 | pás asfaltový natavitelný oxidovaný s vložkou ze skleněné tkaniny typu G200, s jemnozrnným minerálním posypem tl 4,0mm | m2 | 17.631 |  | 0 | CS ÚRS 2024 01 |  | základní |  | 0 | 0.0045 | 0.079339 | 0 | 0 | 32 | M | 2 |  |  |  | ROZPOCET | [5 empty] | 0 | 0 | 0 | 0 | 0 | 1 | 0 | 16 | 18998924
| VV |  | (11,0+12,0+3,0+6,15+1,9+2,05)*(0,1+0,3) |  | 14.44 | [12 empty] | VV | 2 | 2 | True | 0 | ROZPOCET
| VV |  | Součet |  | 14.44 | [12 empty] | VV | 2 | 4 | True | 1 | ROZPOCET
| VV |  | 14,44*1,221 'Přepočtené koeficientem množství |  | 17.631 | [12 empty] | VV | 2 | 2 | False | 1 | ROZPOCET
84 | K | 711161273 | Provedení izolace proti zemní vlhkosti nopovou fólií na ploše svislé S z nopové fólie | m2 | 7.22 |  | 0 | CS ÚRS 2024 01 |  | základní |  | 0 | 4e-05 | 0.0002888 | 0 | 0 | 16 | K | 2 |  |  |  | ROZPOCET | [5 empty] | 0 | 0 | 0 | 0 | 0 | 1 | 0 | 16 | 1523927846
| Online PSC |  | https://podminky.urs.cz/item/CS_URS_2024_01/711161273 | [14 empty] | Online PSC | 2
| VV |  | "okapový chodník" | [14 empty] | VV | 2 | 1 | True | 0 | ROZPOCET
| VV |  | "D.1.1.b.14 Detaily - nový stav" | [14 empty] | VV | 2 | 1 | True | 0 | ROZPOCET
| VV |  | "např. DET.32 Vedlejší objekt - vnější stěna - ISH+IS" | [14 empty] | VV | 2 | 1 | True | 0 | ROZPOCET
| VV |  | "SVISLOU ČÁST HYDROIZOLACE PŘEKRÝT GEOTEXTILIÍ" | [14 empty] | VV | 2 | 1 | True | 0 | ROZPOCET
| VV |  | (11,0+12,0+3,0+6,15+1,9+2,05)*0,2 |  | 7.22 | [12 empty] | VV | 2 | 2 | True | 0 | ROZPOCET
| VV |  | Součet |  | 7.22 | [12 empty] | VV | 2 | 4 | True | 1 | ROZPOCET
85 | M | 28323023 | fólie profilovaná (nopová) drenážní HDPE s nakašírovanou filtrační textilií s výškou nopů 20mm | m2 | 8.816 |  | 0 | CS ÚRS 2024 01 |  | základní |  | 0 | 0.0006 | 0.0052896 | 0 | 0 | 32 | M | 2 |  |  |  | ROZPOCET | [5 empty] | 0 | 0 | 0 | 0 | 0 | 1 | 0 | 16 | -849430284
| VV |  | (11,0+12,0+3,0+6,15+1,9+2,05)*0,2 |  | 7.22 | [12 empty] | VV | 2 | 2 | True | 0 | ROZPOCET
| VV |  | Součet |  | 7.22 | [12 empty] | VV | 2 | 4 | True | 1 | ROZPOCET
| VV |  | 7,22*1,221 'Přepočtené koeficientem množství |  | 8.816 | [12 empty] | VV | 2 | 2 | False | 1 | ROZPOCET
86 | K | 711191001 | Provedení nátěru adhezního můstku na ploše vodorovné V | m2 | 125.46 |  | 0 | CS ÚRS 2024 01 |  | základní |  | 0 | 0 | 0 | 0 | 0 | 16 | K | 2 |  |  |  | ROZPOCET | [5 empty] | 0 | 0 | 0 | 0 | 0 | 1 | 0 | 16 | -918337973
| Online PSC |  | https://podminky.urs.cz/item/CS_URS_2024_01/711191001 | [14 empty] | Online PSC | 2
| VV |  | "D.1.1.b.11 Půdorys 1.PP hydroizolace, sanace - nový stav" | [14 empty] | VV | 2 | 1 | True | 0 | ROZPOCET
| VV |  | "Hydroizolace vnějších teras" | [14 empty] | VV | 2 | 1 | True | 0 | ROZPOCET
| VV |  | "T.1" 62,88 |  | 62.88 | [12 empty] | VV | 2 | 2 | True | 0 | ROZPOCET
| VV |  | "T.2" 62,58 |  | 62.58 | [12 empty] | VV | 2 | 2 | True | 0 | ROZPOCET
| VV | terasa | Mezisoučet |  | 125.46 | [12 empty] | VV | 2 | 3 | True | 0 | ROZPOCET
| VV |  | Součet |  | 125.46 | [12 empty] | VV | 2 | 4 | True | 1 | ROZPOCET
87 | M | RMM.300830 | KIESOL MB | litr | 25.092 |  | 0 |  |  | základní |  | 0 | 0.001 | 0.025092 | 0 | 0 | 32 | M | 2 |  |  |  | ROZPOCET | [5 empty] | 0 | 0 | 0 | 0 | 0 | 1 | 0 | 16 | -1335950222
| VV |  | "spotřeba 0,2 l/m2" | [14 empty] | VV | 2 | 1 | True | 0 | ROZPOCET
| VV |  | terasa*0,2 |  | 25.092 | [12 empty] | VV | 2 | 2 | True | 0 | ROZPOCET
| VV |  | Součet |  | 25.092 | [12 empty] | VV | 2 | 4 | True | 1 | ROZPOCET
88 | K | 711191011 | Provedení nátěru adhezního můstku na ploše svislé S | m2 | 916.966 |  | 0 | CS ÚRS 2024 01 |  | základní |  | 0 | 0 | 0 | 0 | 0 | 16 | K | 2 |  |  |  | ROZPOCET | [5 empty] | 0 | 0 | 0 | 0 | 0 | 1 | 0 | 16 | 602222472
| Online PSC |  | https://podminky.urs.cz/item/CS_URS_2024_01/711191011 | [14 empty] | Online PSC | 2
| VV |  | "D.1.1.b.11 Půdorys 1.PP hydroizolace, sanace - nový stav" | [14 empty] | VV | 2 | 1 | True | 0 | ROZPOCET
| VV |  | "Hydroizolace zdiva 1.PP svislá - interiér" | [14 empty] | VV | 2 | 1 | True | 0 | ROZPOCET
| VV |  | "bez odpočtu otvorů,shodná výměra ostění" | [14 empty] | VV | 2 | 1 | True | 0 | ROZPOCET
| VV |  | "0.100" 0,2*(2,5*2) |  | 1 | [12 empty] | VV | 2 | 2 | True | 0 | ROZPOCET
| VV |  | "0.101" 0,2*(3,85*2) |  | 1.54 | [12 empty] | VV | 2 | 2 | True | 0 | ROZPOCET
| VV |  | "0.102" 0,2*(2,0+2,47*2)+1,9*(0,85) |  | 3.003 | [12 empty] | VV | 2 | 2 | True | 0 | ROZPOCET
| VV |  | "0.103" 0,2*(5,375+2,0)*2+1,9*(0,85) |  | 4.565 | [12 empty] | VV | 2 | 2 | True | 0 | ROZPOCET
| VV |  | "0.104" 0,2*(2,6+4,825+3,345)+1,9*(4,825) |  | 11.322 | [12 empty] | VV | 2 | 2 | True | 0 | ROZPOCET
| VV |  | "0.105" 0,2*(1,45+4,15*2)+1,9*(21,45) |  | 42.705 | [12 empty] | VV | 2 | 2 | True | 0 | ROZPOCET
| VV |  | "0.106" 0,2*(2,475+6,05*2)+1,9*(2,475+0,6*2)+0,3*0,5*2 |  | 10.198 | [12 empty] | VV | 2 | 2 | True | 0 | ROZPOCET
| VV |  | "0.107" 0,2*(3,975+4,4)+1,9*(3,975+4,4)+0,3*0,15*2*2 |  | 17.768 | [12 empty] | VV | 2 | 2 | True | 0 | ROZPOCET
| VV |  | "0.108" 0,2*(4,125*2+1,9)+1,9*(1,9)+0,3*0,15*2 |  | 5.73 | [12 empty] | VV | 2 | 2 | True | 0 | ROZPOCET
| VV |  | "0.109" 0,2*(3,8+4,425)+1,9*(3,8+4,425) |  | 17.273 | [12 empty] | VV | 2 | 2 | True | 0 | ROZPOCET
| VV |  | "0.110" 0,2*(4,015+2,55*2)+1,9*(4,015) |  | 9.452 | [12 empty] | VV | 2 | 2 | True | 0 | ROZPOCET
| VV |  | "0.111" 0,2*(1,05+2,55)+1,9*(1,05*2,55) |  | 5.807 | [12 empty] | VV | 2 | 2 | True | 0 | ROZPOCET
| VV |  | "0.112" (2,16-1,7)*(2,02)+1,9*(1,05+2,55) |  | 7.769 | [12 empty] | VV | 2 | 2 | True | 0 | ROZPOCET
| VV |  | "0.113" 0,2*(2,32+1,15+0,945+1,9)+1,9*(0,15+3,42)+(2,2-1,5)*3,45+0,3*0,15*1 |  | 10.506 | [12 empty] | VV | 2 | 2 | True | 0 | ROZPOCET
| VV |  | "0.114" 0,2*(5,55)+1,9*(3,3+5,55)+2,19*3,30 |  | 25.152 | [12 empty] | VV | 2 | 2 | True | 0 | ROZPOCET
| VV |  | "0.115" 1,95*(3,0+4,8+1,4+0,15)+2,57*(4,4+0,3+0,15) |  | 30.697 | [12 empty] | VV | 2 | 2 | True | 0 | ROZPOCET
| VV |  | "0.116" 1,5*(0,15+1,7+0,45*2+0,5+1,065+0,2*2+0,6*2+1,075+2,5+3,5) |  | 19.485 | [12 empty] | VV | 2 | 2 | True | 0 | ROZPOCET
| VV |  | "0.116" (5,25-0,8)*(1,5+0,9*2) |  | 14.685 | [12 empty] | VV | 2 | 2 | True | 0 | ROZPOCET
| VV |  | "0.116a" (2,4+1,05)/2*(6,21+0,6+0,2*2+0,6*2+1,6) |  | 17.267 | [12 empty] | VV | 2 | 2 | True | 0 | ROZPOCET
| VV |  | "0.116b" 1,8*(1,4+0,25+1,07)*2 |  | 9.792 | [12 empty] | VV | 2 | 2 | True | 0 | ROZPOCET
| VV |  | "0.116" 1,8*(1,4+4,18)*2 |  | 20.088 | [12 empty] | VV | 2 | 2 | True | 0 | ROZPOCET
| VV |  | "0.201" 0,2*(2,65+5,9*2)+1,5*2,65 |  | 6.865 | [12 empty] | VV | 2 | 2 | True | 0 | ROZPOCET
| VV |  | "0.211" 2,8*(1,21)+1,0*(0,53+2,25)+0,4*(5,6+0,15) |  | 8.468 | [12 empty] | VV | 2 | 2 | True | 0 | ROZPOCET
| VV |  | "0.213" 0,2*(3,5+0,2)*+2,79*(4,365*2+3,5)+0,2+0,4*(5,6+0,15) |  | 27.75 | [12 empty] | VV | 2 | 2 | True | 0 | ROZPOCET
| VV |  | "0.214" 0,2*((4,45+0,705)*2+2,75)+0,35*2,75+(2,79-0,2)*0,15 |  | 3.963 | [12 empty] | VV | 2 | 2 | True | 0 | ROZPOCET
| VV |  | "0.215" 1,5*(3,45+2,05+0,6)*2 |  | 18.3 | [12 empty] | VV | 2 | 2 | True | 0 | ROZPOCET
| VV |  | "0.216" 0,2*(5,5+1,65+2,3)+0,7*0,6*2+0,8*(1,49+0,8+0,3) |  | 4.802 | [12 empty] | VV | 2 | 2 | True | 0 | ROZPOCET
| VV |  | "0.217" 0,2*(2,35+1,85) |  | 0.84 | [12 empty] | VV | 2 | 2 | True | 0 | ROZPOCET
| VV |  | "0.219" 0,2*(3,6-0,6+0,65+1,7)+2,86*(0,6+3,4+0,65+0,5*2)+2,2*3,0 |  | 23.829 | [12 empty] | VV | 2 | 2 | True | 0 | ROZPOCET
| VV |  | "0.221" 0,2*(5,95+2,95+0,9)*2 |  | 3.92 | [12 empty] | VV | 2 | 2 | True | 0 | ROZPOCET
| VV |  | "0.222" (2,82-1,8)*(0,6+5,4)+(2,82-1,5)*(5,75)+2,86*(0,6+0,15) |  | 15.855 | [12 empty] | VV | 2 | 2 | True | 0 | ROZPOCET
| VV |  | "0.223" 0 |  | 0 | [12 empty] | VV | 2 | 2 | True | 0 | ROZPOCET
| VV |  | "0.224" (2,86-2,05)*(1,15+0,6+3,0)*2 |  | 7.695 | [12 empty] | VV | 2 | 2 | True | 0 | ROZPOCET
| VV |  | "0.225" 2,3*(5,55+2,55)*2 |  | 37.26 | [12 empty] | VV | 2 | 2 | True | 0 | ROZPOCET
| VV |  | "0.226" 0,2*(2,87*2+2,15+0,5+3,45)+2,2*(9,05)+1,5*2,87+2,83*(9,05-2,0+3,6)+0,7*2,87 |  | 58.732 | [12 empty] | VV | 2 | 2 | True | 0 | ROZPOCET
| VV |  | "0.227" 0,2*(8,28+0,5)+2,81*1,8+2,2*(8,28+0,6*2+1,8+2,3) |  | 36.69 | [12 empty] | VV | 2 | 2 | True | 0 | ROZPOCET
| VV |  | "0.228" 0,2*(2,35+1,85) |  | 0.84 | [12 empty] | VV | 2 | 2 | True | 0 | ROZPOCET
| VV |  | "0.229" 0,2*(1,7+1,2)+2,87*(3,9+2,7)+2,2*2,85 |  | 25.792 | [12 empty] | VV | 2 | 2 | True | 0 | ROZPOCET
| VV |  | "0.300+0.301" 0,2*(3,05+2,8+2,4)*2 |  | 3.3 | [12 empty] | VV | 2 | 2 | True | 0 | ROZPOCET
| VV |  | "0.302" 0,2*(3,1+1,95*2)+2,17*1,95 |  | 5.632 | [12 empty] | VV | 2 | 2 | True | 0 | ROZPOCET
| VV |  | "0.303" 0,2*(1,6+0,9+2,2+2,2+1,175)+2,16*(1,15+3,075) |  | 10.741 | [12 empty] | VV | 2 | 2 | True | 0 | ROZPOCET
| VV |  | "0.304" 0 |  | 0 | [12 empty] | VV | 2 | 2 | True | 0 | ROZPOCET
| VV |  | "0.305" 0,2*(1,2*2+0,25+0,3)+2,19*(2,95*2+2,25*2) |  | 23.366 | [12 empty] | VV | 2 | 2 | True | 0 | ROZPOCET
| VV |  | "0.306" 2,18*(3,5+2,25+3,45+0,75)*2 |  | 43.382 | [12 empty] | VV | 2 | 2 | True | 0 | ROZPOCET
| VV | ISH | Mezisoučt |  | 653.826 | [12 empty] | VV | 2 | 3 | True | 0 | ROZPOCET
| VV |  | "Hydroizolace zdiva 1.PP svislá - exteriér" | [14 empty] | VV | 2 | 1 | True | 0 | ROZPOCET
| VV |  | (1,85-1,35)*(11,0+12,0+11,15+0,5+0,25*1+0,2*2) |  | 17.65 | [12 empty] | VV | 2 | 2 | True | 0 | ROZPOCET
| VV |  | (0,85-0,35)*(11,0+12,0+11,15+0,5+0,25*1+0,2*2) |  | 17.65 | [12 empty] | VV | 2 | 2 | True | 0 | ROZPOCET
| VV |  | (1,8-0,5)*(0,25+0,675+0,45*2+3,0) |  | 6.273 | [12 empty] | VV | 2 | 2 | True | 0 | ROZPOCET
| VV |  | (1,9-0,0)*(2,45*2+1,88+0,3*2) |  | 14.022 | [12 empty] | VV | 2 | 2 | True | 0 | ROZPOCET
| VV |  | (1,8-0,5)*(0,55+1,4*2*2+0,35*2+0,55+0,6+0,45) |  | 10.985 | [12 empty] | VV | 2 | 2 | True | 0 | ROZPOCET
| VV |  | (1,9-0,0)*(2,45*2+1,88+0,3*2) |  | 14.022 | [12 empty] | VV | 2 | 2 | True | 0 | ROZPOCET
| VV |  | (1,8-1,3)*(7,75+0,15*2*3+4,8+9,2+2,6+2,6-0,75+2,735+0,15*2+2,3+0,15*2+2,3+0,15*2) |  | 17.668 | [12 empty] | VV | 2 | 2 | True | 0 | ROZPOCET
| VV |  | (1,8-1,3)*(2,3+0,15*2+4,275+2,6+9,5+0,15*2*5+1,1) |  | 10.788 | [12 empty] | VV | 2 | 2 | True | 0 | ROZPOCET
| VV |  | (1,8-1,3)*(2,3+0,15*2+4,275+2,6+9,5+0,15*2*5+1,1) |  | 10.788 | [12 empty] | VV | 2 | 2 | True | 0 | ROZPOCET
| VV |  | (1,8-1,3)*(6,275+1,9+2,05+0,15*2*2) |  | 5.413 | [12 empty] | VV | 2 | 2 | True | 0 | ROZPOCET
| VV |  | (0,8-0,5)*(7,75+0,15*2*3+4,8+9,2+2,6+2,6-0,75+2,735+0,15*2+2,3+0,15*2+2,3+0,15*2) |  | 10.601 | [12 empty] | VV | 2 | 2 | True | 0 | ROZPOCET
| VV |  | (0,8-0,5)*(2,3+0,15*2+4,275+2,6+9,5+0,15*2*5+1,1) |  | 6.473 | [12 empty] | VV | 2 | 2 | True | 0 | ROZPOCET
| VV |  | (0,8-0,5)*(2,3+0,15*2+4,275+2,6+9,5+0,15*2*5+1,1) |  | 6.473 | [12 empty] | VV | 2 | 2 | True | 0 | ROZPOCET
| VV |  | (0,8-0,5)*(6,275+1,9+2,05+0,15*2*2) |  | 3.248 | [12 empty] | VV | 2 | 2 | True | 0 | ROZPOCET
| VV |  | (1,8-0,8)*((2,75+0,75)*2-0,3) |  | 6.7 | [12 empty] | VV | 2 | 2 | True | 0 | ROZPOCET
| VV |  | (1,8-0,5)*(1,55+0,75+0,27+(0,5*2+0,45)*2+(1,25*2+0,45)*2+0,15*2*3) |  | 15.951 | [12 empty] | VV | 2 | 2 | True | 0 | ROZPOCET
| VV |  | (1,8-0,5)*(0,465+0,75*3+1,5+0,3) |  | 5.87 | [12 empty] | VV | 2 | 2 | True | 0 | ROZPOCET
| VV |  | (1,5-0,7)*(0,45*2+1,5+6,25+11,9+0,15*2*3+6,15) |  | 22.08 | [12 empty] | VV | 2 | 2 | True | 0 | ROZPOCET
| VV |  | (1,5-0,2)*(1,0+1,05) |  | 2.665 | [12 empty] | VV | 2 | 2 | True | 0 | ROZPOCET
| VV |  | (1,6-0,2)*(9,45+6,45+2,55+0,45) |  | 26.46 | [12 empty] | VV | 2 | 2 | True | 0 | ROZPOCET
| VV |  | (1,6-0,2)*(1,7+6,7+9,2+4,8) |  | 31.36 | [12 empty] | VV | 2 | 2 | True | 0 | ROZPOCET
| VV | ESH | Mezisoučet |  | 263.14 | [12 empty] | VV | 2 | 3 | True | 0 | ROZPOCET
| VV |  | Součet |  | 916.966 | [12 empty] | VV | 2 | 4 | True | 1 | ROZPOCET
89 | M | 24551000 | nátěr penetrační mineralizační hloubkový | kg | 229.242 |  | 0 | CS ÚRS 2024 01 |  | základní |  | 0 | 0.001 | 0.22924 | 0 | 0 | 32 | M | 2 |  |  |  | ROZPOCET | [5 empty] | 0 | 0 | 0 | 0 | 0 | 1 | 0 | 16 | -769993582
| VV |  | "silikátová penetrace, ředění vodou" | [14 empty] | VV | 2 | 1 | True | 0 | ROZPOCET
| VV |  | ISH |  | 653.826 | [12 empty] | VV | 2 | 2 | True | 0 | ROZPOCET
| VV |  | ESH |  | 263.14 | [12 empty] | VV | 2 | 2 | True | 0 | ROZPOCET
| VV |  | Součet |  | 916.966 | [12 empty] | VV | 2 | 4 | True | 1 | ROZPOCET
| VV |  | 916,966*0,25 'Přepočtené koeficientem množství |  | 229.242 | [12 empty] | VV | 2 | 2 | False | 1 | ROZPOCET
90 | K | 711191201 | Provedení izolace proti zemní vlhkosti hydroizolační stěrkou na ploše vodorovné V dvouvrstvá na betonu | m2 | 125.46 |  | 0 | CS ÚRS 2024 01 |  | základní |  | 0 | 0 | 0 | 0 | 0 | 16 | K | 2 |  |  |  | ROZPOCET | [5 empty] | 0 | 0 | 0 | 0 | 0 | 1 | 0 | 16 | 983036110
| Online PSC |  | https://podminky.urs.cz/item/CS_URS_2024_01/711191201 | [14 empty] | Online PSC | 2
| VV |  | terasa |  | 125.46 | [12 empty] | VV | 2 | 2 | True | 0 | ROZPOCET
| VV |  | Součet |  | 125.46 | [12 empty] | VV | 2 | 4 | True | 1 | ROZPOCET
91 | M | 24617150 | nátěr hydroizolační na bázi asfaltu a plastu do spodní stavby | kg | 301.104 |  | 0 | CS ÚRS 2024 01 |  | základní |  | 0 | 0.001 | 0.3011 | 0 | 0 | 32 | M | 2 |  |  |  | ROZPOCET | [5 empty] | 0 | 0 | 0 | 0 | 0 | 1 | 0 | 16 | -1246670321
| VV |  | "1,2 kg/m2/1vrstva" | [14 empty] | VV | 2 | 1 | True | 0 | ROZPOCET
| VV |  | terasa*1,2*2 |  | 301.104 | [12 empty] | VV | 2 | 2 | True | 0 | ROZPOCET
| VV |  | Součet |  | 301.104 | [12 empty] | VV | 2 | 4 | True | 1 | ROZPOCET
92 | K | 711192102 | Provedení izolace proti zemní vlhkosti hydroizolační stěrkou na ploše svislé S jednovrstvá na zdivu | m2 | 916.966 |  | 0 | CS ÚRS 2024 01 |  | základní |  | 0 | 0 | 0 | 0 | 0 | 16 | K | 2 |  |  |  | ROZPOCET | [5 empty] | 0 | 0 | 0 | 0 | 0 | 1 | 0 | 16 | 1135199563
| Online PSC |  | https://podminky.urs.cz/item/CS_URS_2024_01/711192102 | [14 empty] | Online PSC | 2
| VV |  | ISH |  | 653.826 | [12 empty] | VV | 2 | 2 | True | 0 | ROZPOCET
| VV |  | ESH |  | 263.14 | [12 empty] | VV | 2 | 2 | True | 0 | ROZPOCET
| VV |  | Součet |  | 916.966 | [12 empty] | VV | 2 | 4 | True | 1 | ROZPOCET
93 | K | 711192202 | Provedení izolace proti zemní vlhkosti hydroizolační stěrkou na ploše svislé S dvouvrstvá na zdivu | m2 | 916.966 |  | 0 | CS ÚRS 2024 01 |  | základní |  | 0 | 0 | 0 | 0 | 0 | 16 | K | 2 |  |  |  | ROZPOCET | [5 empty] | 0 | 0 | 0 | 0 | 0 | 1 | 0 | 16 | -1754071647
| Online PSC |  | https://podminky.urs.cz/item/CS_URS_2024_01/711192202 | [14 empty] | Online PSC | 2
| VV |  | "celkem 3 vrstvy" | [14 empty] | VV | 2 | 1 | True | 0 | ROZPOCET
| VV |  | ISH |  | 653.826 | [12 empty] | VV | 2 | 2 | True | 0 | ROZPOCET
| VV |  | ESH |  | 263.14 | [12 empty] | VV | 2 | 2 | True | 0 | ROZPOCET
| VV |  | Součet |  | 916.966 | [12 empty] | VV | 2 | 4 | True | 1 | ROZPOCET
94 | M | 58581001 | stěrka hydroizolační cementová síranovzdorná pro dodatečné utěsnění sklepa a zasolených podkladů | kg | 4401.437 |  | 0 | CS ÚRS 2024 01 |  | základní |  | 0 | 0.001 | 4.4014 | 0 | 0 | 32 | M | 2 |  |  |  | ROZPOCET | [5 empty] | 0 | 0 | 0 | 0 | 0 | 1 | 0 | 16 | -232032025
| VV |  | ISH*3 |  | 1961.478 | [12 empty] | VV | 2 | 2 | True | 0 | ROZPOCET
| VV |  | ESH*3 |  | 789.42 | [12 empty] | VV | 2 | 2 | True | 0 | ROZPOCET
| VV |  | Součet |  | 2750.898 | [12 empty] | VV | 2 | 4 | True | 1 | ROZPOCET
| VV |  | 2750,898*1,6 'Přepočtené koeficientem množství |  | 4401.437 | [12 empty] | VV | 2 | 2 | False | 1 | ROZPOCET
95 | K | 711199095 | Příplatek k cenám provedení izolace proti zemní vlhkosti za plochu do 10 m2 natěradly za studena nebo za horka | m2 | 255.556 |  | 0 | CS ÚRS 2024 01 |  | základní |  | 0 | 0 | 0 | 0 | 0 | 16 | K | 2 |  |  |  | ROZPOCET | [5 empty] | 0 | 0 | 0 | 0 | 0 | 1 | 0 | 16 | 185251763
| Online PSC |  | https://podminky.urs.cz/item/CS_URS_2024_01/711199095 | [14 empty] | Online PSC | 2
| VV |  | ISH*0,25 |  | 163.457 | [12 empty] | VV | 2 | 2 | True | 0 | ROZPOCET
| VV |  | ESH*0,35 |  | 92.099 | [12 empty] | VV | 2 | 2 | True | 0 | ROZPOCET
| VV |  | Součet |  | 255.556 | [12 empty] | VV | 2 | 4 | True | 1 | ROZPOCET
96 | K | 7111992019R01 | Tmelení spar a nerovností hydroizolačním tmelem svislé na zdivu | m2 | 916.966 |  | 0 |  |  | základní |  | 0 | 0 | 0 | 0 | 0 | 16 | K | 2 |  |  |  | ROZPOCET | [5 empty] | 0 | 0 | 0 | 0 | 0 | 1 | 0 | 16 | -887144218
| VV |  | ISH |  | 653.826 | [12 empty] | VV | 2 | 2 | True | 0 | ROZPOCET
| VV |  | ESH |  | 263.14 | [12 empty] | VV | 2 | 2 | True | 0 | ROZPOCET
| VV |  | Součet |  | 916.966 | [12 empty] | VV | 2 | 4 | True | 1 | ROZPOCET
97 | M | 58581005 | malta těsnící hydraulicky rychle tuhnoucí se síranovzdorným pojivem | kg | 16367.843 |  | 0 | CS ÚRS 2024 01 |  | základní |  | 0 | 0.001 | 16.3678 | 0 | 0 | 32 | M | 2 |  |  |  | ROZPOCET | [5 empty] | 0 | 0 | 0 | 0 | 0 | 1 | 0 | 16 | 1216710725
| VV |  | "spotřeba 17,0 kg/m2" | [14 empty] | VV | 2 | 1 | True | 0 | ROZPOCET
| VV |  | ISH*17,0 |  | 11115.042 | [12 empty] | VV | 2 | 2 | True | 0 | ROZPOCET
| VV |  | ESH*17,0 |  | 4473.38 | [12 empty] | VV | 2 | 2 | True | 0 | ROZPOCET
| VV |  | Součet |  | 15588.422 | [12 empty] | VV | 2 | 4 | True | 1 | ROZPOCET
| VV |  | 15588,422*1,05 'Přepočtené koeficientem množství |  | 16367.843 | [12 empty] | VV | 2 | 2 | False | 1 | ROZPOCET
98 | K | 711411001 | Provedení izolace proti povrchové a podpovrchové tlakové vodě natěradly a tmely za studena na ploše vodorovné V nátěrem penetračním | m2 | 125.46 |  | 0 | CS ÚRS 2024 01 |  | základní |  | 0 | 0 | 0 | 0 | 0 | 16 | K | 2 |  |  |  | ROZPOCET | [5 empty] | 0 | 0 | 0 | 0 | 0 | 1 | 0 | 16 | 1246037968
| Online PSC |  | https://podminky.urs.cz/item/CS_URS_2024_01/711411001 | [14 empty] | Online PSC | 2
| VV |  | "D.1.1.b.11 Půdorys 1.PP hydroizolace, sanace - nový stav" | [14 empty] | VV | 2 | 1 | True | 0 | ROZPOCET
| VV |  | "Hydroizolace vnějších teras" | [14 empty] | VV | 2 | 1 | True | 0 | ROZPOCET
| VV |  | terasa |  | 125.46 | [12 empty] | VV | 2 | 2 | True | 0 | ROZPOCET
| VV |  | Součet |  | 125.46 | [12 empty] | VV | 2 | 4 | True | 1 | ROZPOCET
99 | M | 11163150 | lak penetrační asfaltový | t | 0.041 |  | 0 | CS ÚRS 2024 01 |  | základní |  | 0 | 1 | 0.041 | 0 | 0 | 32 | M | 2 |  |  |  | ROZPOCET | [5 empty] | 0 | 0 | 0 | 0 | 0 | 1 | 0 | 16 | 1789295308
| VV |  | terasa |  | 125.46 | [12 empty] | VV | 2 | 2 | True | 0 | ROZPOCET
| VV |  | Součet |  | 125.46 | [12 empty] | VV | 2 | 4 | True | 1 | ROZPOCET
| VV |  | 125,46*0,00033 'Přepočtené koeficientem množství |  | 0.041 | [12 empty] | VV | 2 | 2 | False | 1 | ROZPOCET
100 | K | 711412001 | Provedení izolace proti povrchové a podpovrchové tlakové vodě natěradly a tmely za studena na ploše svislé S nátěrem penetračním | m2 | 10.53 |  | 0 | CS ÚRS 2024 01 |  | základní |  | 0 | 0 | 0 | 0 | 0 | 16 | K | 2 |  |  |  | ROZPOCET | [5 empty] | 0 | 0 | 0 | 0 | 0 | 1 | 0 | 16 | -2100674257
| Online PSC |  | https://podminky.urs.cz/item/CS_URS_2024_01/711412001 | [14 empty] | Online PSC | 2
| VV |  | 0,3*terasafabion |  | 10.53 | [12 empty] | VV | 2 | 2 | True | 0 | ROZPOCET
| VV |  | Součet |  | 10.53 | [12 empty] | VV | 2 | 4 | True | 1 | ROZPOCET
101 | M | 11163150 | lak penetrační asfaltový | t | 0.004 |  | 0 | CS ÚRS 2024 01 |  | základní |  | 0 | 1 | 0.004 | 0 | 0 | 32 | M | 2 |  |  |  | ROZPOCET | [5 empty] | 0 | 0 | 0 | 0 | 0 | 1 | 0 | 16 | 637299890
| VV |  | 0,3*terasafabion |  | 10.53 | [12 empty] | VV | 2 | 2 | True | 0 | ROZPOCET
| VV |  | Součet |  | 10.53 | [12 empty] | VV | 2 | 4 | True | 1 | ROZPOCET
| VV |  | 10,53*0,00034 'Přepočtené koeficientem množství |  | 0.004 | [12 empty] | VV | 2 | 2 | False | 1 | ROZPOCET
102 | K | 711441559 | Provedení izolace proti povrchové a podpovrchové tlakové vodě pásy přitavením NAIP na ploše vodorovné V | m2 | 250.92 |  | 0 | CS ÚRS 2024 01 |  | základní |  | 0 | 0.0004 | 0.10037 | 0 | 0 | 16 | K | 2 |  |  |  | ROZPOCET | [5 empty] | 0 | 0 | 0 | 0 | 0 | 1 | 0 | 16 | 923533874
| Online PSC |  | https://podminky.urs.cz/item/CS_URS_2024_01/711441559 | [14 empty] | Online PSC | 2
| VV |  | "D.1.1.b.11 Půdorys 1.PP hydroizolace, sanace - nový stav" | [14 empty] | VV | 2 | 1 | True | 0 | ROZPOCET
| VV |  | "Hydroizolace vnějších teras" | [14 empty] | VV | 2 | 1 | True | 0 | ROZPOCET
| VV |  | terasa*2 |  | 250.92 | [12 empty] | VV | 2 | 2 | True | 0 | ROZPOCET
| VV |  | Součet |  | 250.92 | [12 empty] | VV | 2 | 4 | True | 1 | ROZPOCET
103 | M | 62855007 | pás asfaltový natavitelný modifikovaný SBS s vložkou z polyesterové vyztužené rohože a hrubozrnným břidličným posypem na horním povrchu tl 4,5mm | m2 | 292.447 |  | 0 | CS ÚRS 2024 01 |  | základní |  | 0 | 0.00553 | 1.6172 | 0 | 0 | 32 | M | 2 |  |  |  | ROZPOCET | [5 empty] | 0 | 0 | 0 | 0 | 0 | 1 | 0 | 16 | 299124944
| VV |  | terasa*2 |  | 250.92 | [12 empty] | VV | 2 | 2 | True | 0 | ROZPOCET
| VV |  | Součet |  | 250.92 | [12 empty] | VV | 2 | 4 | True | 1 | ROZPOCET
| VV |  | 250,92*1,1655 'Přepočtené koeficientem množství |  | 292.447 | [12 empty] | VV | 2 | 2 | False | 1 | ROZPOCET
104 | K | 711199101 | Provedení izolace proti zemní vlhkosti hydroizolační stěrkou doplňků vodotěsné těsnící pásky pro dilatační a styčné spáry | m | 35.1 |  | 0 | CS ÚRS 2024 01 |  | základní |  | 0 | 0 | 0 | 0 | 0 | 16 | K | 2 |  |  |  | ROZPOCET | [5 empty] | 0 | 0 | 0 | 0 | 0 | 1 | 0 | 16 | -1817130955
| Online PSC |  | https://podminky.urs.cz/item/CS_URS_2024_01/711199101 | [14 empty] | Online PSC | 2
| VV |  | "D.1.1.b.11 Půdorys 1.PP hydroizolace, sanace - nový stav" | [14 empty] | VV | 2 | 1 | True | 0 | ROZPOCET
| VV |  | "Hydroizolace vnějších teras" | [14 empty] | VV | 2 | 1 | True | 0 | ROZPOCET
| VV |  | "fabionový přechod" | [14 empty] | VV | 2 | 1 | True | 0 | ROZPOCET
| VV |  | "T.1" 15,9+1,65 |  | 17.55 | [12 empty] | VV | 2 | 2 | True | 0 | ROZPOCET
| VV |  | "T.2" 15,9+1,65 |  | 17.55 | [12 empty] | VV | 2 | 2 | True | 0 | ROZPOCET
| VV | terasafabion | Mezisoučet |  | 35.1 | [12 empty] | VV | 2 | 3 | True | 0 | ROZPOCET
| VV |  | Součet |  | 35.1 | [12 empty] | VV | 2 | 4 | True | 1 | ROZPOCET
105 | M | 283550219R01 | samolepící páska pružná těsnící hydroizolační š do 100mm | m | 36.855 |  | 0 |  |  | základní |  | 0 | 8e-05 | 0.0029484 | 0 | 0 | 32 | M | 2 |  |  |  | ROZPOCET | [5 empty] | 0 | 0 | 0 | 0 | 0 | 1 | 0 | 16 | -835883948
| VV |  | terasafabion |  | 35.1 | [12 empty] | VV | 2 | 2 | True | 0 | ROZPOCET
| VV |  | Součet |  | 35.1 | [12 empty] | VV | 2 | 4 | True | 1 | ROZPOCET
| VV |  | 35,1*1,05 'Přepočtené koeficientem množství |  | 36.855 | [12 empty] | VV | 2 | 2 | False | 1 | ROZPOCET
106 | K | 711442559 | Provedení izolace proti povrchové a podpovrchové tlakové vodě pásy přitavením NAIP na ploše svislé S | m2 | 10.53 |  | 0 | CS ÚRS 2024 01 |  | základní |  | 0 | 0.0004 | 0.004212 | 0 | 0 | 16 | K | 2 |  |  |  | ROZPOCET | [5 empty] | 0 | 0 | 0 | 0 | 0 | 1 | 0 | 16 | 18723
| Online PSC |  | https://podminky.urs.cz/item/CS_URS_2024_01/711442559 | [14 empty] | Online PSC | 2
| VV |  | "D.1.1.b.11 Půdorys 1.PP hydroizolace, sanace - nový stav" | [14 empty] | VV | 2 | 1 | True | 0 | ROZPOCET
| VV |  | "Hydroizolace vnějších teras" | [14 empty] | VV | 2 | 1 | True | 0 | ROZPOCET
| VV |  | "vytáhnout na stěnu na výšku soklíku a skladby terasy přes fabionový přechod" | [14 empty] | VV | 2 | 1 | True | 0 | ROZPOCET
| VV |  | 0,3*terasafabion |  | 10.53 | [12 empty] | VV | 2 | 2 | True | 0 | ROZPOCET
| VV |  | Součet |  | 10.53 | [12 empty] | VV | 2 | 4 | True | 1 | ROZPOCET
107 | M | 62855007 | pás asfaltový natavitelný modifikovaný SBS s vložkou z polyesterové vyztužené rohože a hrubozrnným břidličným posypem na horním povrchu tl 4,5mm | m2 | 12.857 |  | 0 | CS ÚRS 2024 01 |  | základní |  | 0 | 0.00553 | 0.071099 | 0 | 0 | 32 | M | 2 |  |  |  | ROZPOCET | [5 empty] | 0 | 0 | 0 | 0 | 0 | 1 | 0 | 16 | 581428931
| VV |  | 0,3*terasafabion |  | 10.53 | [12 empty] | VV | 2 | 2 | True | 0 | ROZPOCET
| VV |  | Součet |  | 10.53 | [12 empty] | VV | 2 | 4 | True | 1 | ROZPOCET
| VV |  | 10,53*1,221 'Přepočtené koeficientem množství |  | 12.857 | [12 empty] | VV | 2 | 2 | False | 1 | ROZPOCET
108 | K | 998711311 | Přesun hmot pro izolace proti vodě, vlhkosti a plynům stanovený procentní sazbou (%) z ceny vodorovná dopravní vzdálenost do 50 m ruční (bez užití mechanizace) v objektech výšky do 6 m | % |  |  | 0 | CS ÚRS 2024 01 |  | základní |  | 0 | 0 | 0 | 0 | 0 | 16 | K | 2 |  |  |  | ROZPOCET | [5 empty] | 0 | 0 | 0 | 0 | 0 | 1 | 0 | 16 | -111630913
| Online PSC |  | https://podminky.urs.cz/item/CS_URS_2024_01/998711311 | [14 empty] | Online PSC | 2
109 | K | 998711319 | Přesun hmot pro izolace proti vodě, vlhkosti a plynům stanovený procentní sazbou (%) z ceny vodorovná dopravní vzdálenost do 50 m Příplatek k cenám za ruční zvětšený přesun přes vymezenou vodorovnou dopravní vzdálenost za každých dalších započatých 50 m | % |  |  | 0 | CS ÚRS 2024 01 |  | základní |  | 0 | 0 | 0 | 0 | 0 | 16 | K | 2 |  |  |  | ROZPOCET | [5 empty] | 0 | 0 | 0 | 0 | 0 | 1 | 0 | 16 | 782584078
| Online PSC |  | https://podminky.urs.cz/item/CS_URS_2024_01/998711319 | [14 empty] | Online PSC | 2
| D | 721 | Zdravotechnika - vnitřní kanalizace |  |  |  | 0 |  |  |  |  | 0 |  | 0.12025 |  | 0.32721 | 2 | D | 1 |  |  |  | ROZPOCET | [11 empty] | 0
110 | K | 721171918 | Opravy odpadního potrubí plastového propojení dosavadního potrubí DN 200 | kus | 13 |  | 0 | CS ÚRS 2024 01 |  | základní |  | 0 | 0.00775 | 0.10075 | 0 | 0 | 16 | K | 2 |  |  |  | ROZPOCET | [5 empty] | 0 | 0 | 0 | 0 | 0 | 1 | 0 | 16 | 1609141428
| Online PSC |  | https://podminky.urs.cz/item/CS_URS_2024_01/721171918 | [14 empty] | Online PSC | 2
| VV |  | "srovnatelná položka" | [14 empty] | VV | 2 | 1 | True | 0 | ROZPOCET
| VV |  | "D.1.1.a Technická zpráva" | [14 empty] | VV | 2 | 1 | True | 0 | ROZPOCET
| VV |  | "D.1.1.b.12 Půdorys 1.PP úpravy instalací - nový stav" | [14 empty] | VV | 2 | 1 | True | 0 | ROZPOCET
| VV |  | "d.5.8.5 Oprava spodních částí svislých dešťových svodů" | [14 empty] | VV | 2 | 1 | True | 0 | ROZPOCET
| VV |  | 11 |  | 11 | [12 empty] | VV | 2 | 2 | True | 0 | ROZPOCET
| VV |  | "d.5.8.7 Výměna svislého dešťového svodu při JZ rohu objektu" | [14 empty] | VV | 2 | 1 | True | 0 | ROZPOCET
| VV |  | 1 |  | 1 | [12 empty] | VV | 2 | 2 | True | 0 | ROZPOCET
| VV |  | "d.5.8.7 Výměna svislého dešťového svodu při JZ rohu objektu" | [14 empty] | VV | 2 | 1 | True | 0 | ROZPOCET
| VV |  | 1 |  | 1 | [12 empty] | VV | 2 | 2 | True | 0 | ROZPOCET
| VV |  | Součet |  | 13 | [12 empty] | VV | 2 | 4 | True | 1 | ROZPOCET
111 | K | 721242116 | Lapače střešních splavenin polypropylenové (PP) s kulovým kloubem na odtoku DN 125 | kus | 13 |  | 0 | CS ÚRS 2024 01 |  | základní |  | 0 | 0.0015 | 0.0195 | 0 | 0 | 16 | K | 2 |  |  |  | ROZPOCET | [5 empty] | 0 | 0 | 0 | 0 | 0 | 1 | 0 | 16 | 738679632
| Online PSC |  | https://podminky.urs.cz/item/CS_URS_2024_01/721242116 | [14 empty] | Online PSC | 2
| VV |  | "D.1.1.a Technická zpráva" | [14 empty] | VV | 2 | 1 | True | 0 | ROZPOCET
| VV |  | "D.1.1.b.12 Půdorys 1.PP úpravy instalací - nový stav" | [14 empty] | VV | 2 | 1 | True | 0 | ROZPOCET
| VV |  | "d.5.8.5 Oprava spodních částí svislých dešťových svodů" | [14 empty] | VV | 2 | 1 | True | 0 | ROZPOCET
| VV |  | 11 |  | 11 | [12 empty] | VV | 2 | 2 | True | 0 | ROZPOCET
| VV |  | "d.5.8.7 Výměna svislého dešťového svodu při JZ rohu objektu" | [14 empty] | VV | 2 | 1 | True | 0 | ROZPOCET
| VV |  | 1 |  | 1 | [12 empty] | VV | 2 | 2 | True | 0 | ROZPOCET
| VV |  | "d.5.8.7 Výměna svislého dešťového svodu při JZ rohu objektu" | [14 empty] | VV | 2 | 1 | True | 0 | ROZPOCET
| VV |  | 1 |  | 1 | [12 empty] | VV | 2 | 2 | True | 0 | ROZPOCET
| VV |  | Součet |  | 13 | [12 empty] | VV | 2 | 4 | True | 1 | ROZPOCET
112 | K | 721242804 | Demontáž lapačů střešních splavenin DN 125 | kus | 13 |  | 0 | CS ÚRS 2024 01 |  | základní |  | 0 | 0 | 0 | 0.02517 | 0.32721 | 16 | K | 2 |  |  |  | ROZPOCET | [5 empty] | 0 | 0 | 0 | 0 | 0 | 1 | 0 | 16 | -667701808
| Online PSC |  | https://podminky.urs.cz/item/CS_URS_2024_01/721242804 | [14 empty] | Online PSC | 2
| VV |  | "D.1.1.a Technická zpráva" | [14 empty] | VV | 2 | 1 | True | 0 | ROZPOCET
| VV |  | "D.1.1.b.12 Půdorys 1.PP úpravy instalací - nový stav" | [14 empty] | VV | 2 | 1 | True | 0 | ROZPOCET
| VV |  | "d.5.8.5 Oprava spodních částí svislých dešťových svodů" | [14 empty] | VV | 2 | 1 | True | 0 | ROZPOCET
| VV |  | 11 |  | 11 | [12 empty] | VV | 2 | 2 | True | 0 | ROZPOCET
| VV |  | "d.5.8.7 Výměna svislého dešťového svodu při JZ rohu objektu" | [14 empty] | VV | 2 | 1 | True | 0 | ROZPOCET
| VV |  | 1 |  | 1 | [12 empty] | VV | 2 | 2 | True | 0 | ROZPOCET
| VV |  | "d.5.8.7 Výměna svislého dešťového svodu při JZ rohu objektu" | [14 empty] | VV | 2 | 1 | True | 0 | ROZPOCET
| VV |  | 1 |  | 1 | [12 empty] | VV | 2 | 2 | True | 0 | ROZPOCET
| VV |  | Součet |  | 13 | [12 empty] | VV | 2 | 4 | True | 1 | ROZPOCET
113 | K | 998721311 | Přesun hmot pro vnitřní kanalizaci stanovený procentní sazbou (%) z ceny vodorovná dopravní vzdálenost do 50 m ruční (bez užití mechanizace) v objektech výšky do 6 m | % |  |  | 0 | CS ÚRS 2024 01 |  | základní |  | 0 | 0 | 0 | 0 | 0 | 16 | K | 2 |  |  |  | ROZPOCET | [5 empty] | 0 | 0 | 0 | 0 | 0 | 1 | 0 | 16 | -1689706922
| Online PSC |  | https://podminky.urs.cz/item/CS_URS_2024_01/998721311 | [14 empty] | Online PSC | 2
114 | K | 998721319 | Přesun hmot pro vnitřní kanalizaci stanovený procentní sazbou (%) z ceny vodorovná dopravní vzdálenost do 50 m Příplatek k cenám za ruční zvětšený přesun přes vymezenou vodorovnou dopravní vzdálenost za každých dalších započatých 50 m | % |  |  | 0 | CS ÚRS 2024 01 |  | základní |  | 0 | 0 | 0 | 0 | 0 | 16 | K | 2 |  |  |  | ROZPOCET | [5 empty] | 0 | 0 | 0 | 0 | 0 | 1 | 0 | 16 | 818161227
| Online PSC |  | https://podminky.urs.cz/item/CS_URS_2024_01/998721319 | [14 empty] | Online PSC | 2
| D | 735 | Ústřední vytápění - otopná tělesa |  |  |  | 0 |  |  |  |  | 0 |  | 0.00219 |  | 0.52086 | 2 | D | 1 |  |  |  | ROZPOCET | [11 empty] | 0
115 | K | 735000912 | Regulace otopného systému při opravách vyregulování dvojregulačních ventilů a kohoutů s termostatickým ovládáním | kus | 25 |  | 0 | CS ÚRS 2024 01 |  | základní |  | 0 | 0 | 0 | 0 | 0 | 16 | K | 2 |  |  |  | ROZPOCET | [5 empty] | 0 | 0 | 0 | 0 | 0 | 1 | 0 | 16 | -979056323
| Online PSC |  | https://podminky.urs.cz/item/CS_URS_2024_01/735000912 | [14 empty] | Online PSC | 2
| VV |  | "D.1.1.b.12 Půdorys 1.PP úpravy instalací - nový stav" | [14 empty] | VV | 2 | 1 | True | 0 | ROZPOCET
| VV |  | "jednořadé" | [14 empty] | VV | 2 | 1 | True | 0 | ROZPOCET
| VV |  | 13 |  | 13 | [12 empty] | VV | 2 | 2 | True | 0 | ROZPOCET
| VV |  | "dvouřadé" | [14 empty] | VV | 2 | 1 | True | 0 | ROZPOCET
| VV |  | 8 |  | 8 | [12 empty] | VV | 2 | 2 | True | 0 | ROZPOCET
| VV |  | "třířadé" | [14 empty] | VV | 2 | 1 | True | 0 | ROZPOCET
| VV |  | 4 |  | 4 | [12 empty] | VV | 2 | 2 | True | 0 | ROZPOCET
| VV |  | Součet |  | 25 | [12 empty] | VV | 2 | 4 | True | 1 | ROZPOCET
116 | K | 735151811 | Demontáž otopných těles panelových jednořadých stavební délky do 1500 mm | kus | 12 |  | 0 | CS ÚRS 2024 01 |  | základní |  | 0 | 5e-05 | 0.0006 | 0.01235 | 0.1482 | 16 | K | 2 |  |  |  | ROZPOCET | [5 empty] | 0 | 0 | 0 | 0 | 0 | 1 | 0 | 16 | -784099808
| Online PSC |  | https://podminky.urs.cz/item/CS_URS_2024_01/735151811 | [14 empty] | Online PSC | 2
| VV |  | "D.1.1.b.12 Půdorys 1.PP úpravy instalací - nový stav" | [14 empty] | VV | 2 | 1 | True | 0 | ROZPOCET
| VV |  | "jednořadé" | [14 empty] | VV | 2 | 1 | True | 0 | ROZPOCET
| VV |  | 1+1+1+2+1+1+3+2 |  | 12 | [12 empty] | VV | 2 | 2 | True | 0 | ROZPOCET
| VV |  | Součet |  | 12 | [12 empty] | VV | 2 | 4 | True | 1 | ROZPOCET
117 | K | 735151812 | Demontáž otopných těles panelových jednořadých stavební délky přes 1500 do 2820 mm | kus | 1 |  | 0 | CS ÚRS 2024 01 |  | základní |  | 0 | 5e-05 | 5e-05 | 0.02326 | 0.02326 | 16 | K | 2 |  |  |  | ROZPOCET | [5 empty] | 0 | 0 | 0 | 0 | 0 | 1 | 0 | 16 | 1861653992
| Online PSC |  | https://podminky.urs.cz/item/CS_URS_2024_01/735151812 | [14 empty] | Online PSC | 2
| VV |  | "D.1.1.b.12 Půdorys 1.PP úpravy instalací - nový stav" | [14 empty] | VV | 2 | 1 | True | 0 | ROZPOCET
| VV |  | "jednořadé" | [14 empty] | VV | 2 | 1 | True | 0 | ROZPOCET
| VV |  | 1 |  | 1 | [12 empty] | VV | 2 | 2 | True | 0 | ROZPOCET
| VV |  | Součet |  | 1 | [12 empty] | VV | 2 | 4 | True | 1 | ROZPOCET
118 | K | 735151821 | Demontáž otopných těles panelových dvouřadých stavební délky do 1500 mm | kus | 8 |  | 0 | CS ÚRS 2024 01 |  | základní |  | 0 | 8e-05 | 0.00064 | 0.02493 | 0.19944 | 16 | K | 2 |  |  |  | ROZPOCET | [5 empty] | 0 | 0 | 0 | 0 | 0 | 1 | 0 | 16 | 1350374202
| Online PSC |  | https://podminky.urs.cz/item/CS_URS_2024_01/735151821 | [14 empty] | Online PSC | 2
| VV |  | "D.1.1.b.12 Půdorys 1.PP úpravy instalací - nový stav" | [14 empty] | VV | 2 | 1 | True | 0 | ROZPOCET
| VV |  | "dvouřadé" | [14 empty] | VV | 2 | 1 | True | 0 | ROZPOCET
| VV |  | 3+1+2+2 |  | 8 | [12 empty] | VV | 2 | 2 | True | 0 | ROZPOCET
| VV |  | Součet |  | 8 | [12 empty] | VV | 2 | 4 | True | 1 | ROZPOCET
119 | K | 735151831 | Demontáž otopných těles panelových třířadých stavební délky do 1500 mm | kus | 4 |  | 0 | CS ÚRS 2024 01 |  | základní |  | 0 | 0.0001 | 0.0004 | 0.03749 | 0.14996 | 16 | K | 2 |  |  |  | ROZPOCET | [5 empty] | 0 | 0 | 0 | 0 | 0 | 1 | 0 | 16 | -1363610769
| Online PSC |  | https://podminky.urs.cz/item/CS_URS_2024_01/735151831 | [14 empty] | Online PSC | 2
| VV |  | "D.1.1.b.12 Půdorys 1.PP úpravy instalací - nový stav" | [14 empty] | VV | 2 | 1 | True | 0 | ROZPOCET
| VV |  | "třířadé" | [14 empty] | VV | 2 | 1 | True | 0 | ROZPOCET
| VV |  | 1+1+2 |  | 4 | [12 empty] | VV | 2 | 2 | True | 0 | ROZPOCET
| VV |  | Součet |  | 4 | [12 empty] | VV | 2 | 4 | True | 1 | ROZPOCET
120 | K | 735191901 | Ostatní opravy otopných těles vyzkoušení tlakem po opravě otopných těles ocelových | m2 | 30.34 |  | 0 | CS ÚRS 2024 01 |  | základní |  | 0 | 0 | 0 | 0 | 0 | 16 | K | 2 |  |  |  | ROZPOCET | [5 empty] | 0 | 0 | 0 | 0 | 0 | 1 | 0 | 16 | -855909077
| Online PSC |  | https://podminky.urs.cz/item/CS_URS_2024_01/735191901 | [14 empty] | Online PSC | 2
| VV |  | UTradiator1 |  | 11.86 | [12 empty] | VV | 2 | 2 | True | 0 | ROZPOCET
| VV |  | UTradiator2*2 |  | 9.48 | [12 empty] | VV | 2 | 2 | True | 0 | ROZPOCET
| VV |  | UTradiator3*3 |  | 9 | [12 empty] | VV | 2 | 2 | True | 0 | ROZPOCET
| VV |  | Součet |  | 30.34 | [12 empty] | VV | 2 | 4 | True | 1 | ROZPOCET
121 | K | 735191905 | Ostatní opravy otopných těles odvzdušnění tělesa | kus | 25 |  | 0 | CS ÚRS 2024 01 |  | základní |  | 0 | 0 | 0 | 0 | 0 | 16 | K | 2 |  |  |  | ROZPOCET | [5 empty] | 0 | 0 | 0 | 0 | 0 | 1 | 0 | 16 | 1561155772
| Online PSC |  | https://podminky.urs.cz/item/CS_URS_2024_01/735191905 | [14 empty] | Online PSC | 2
| VV |  | "D.1.1.b.12 Půdorys 1.PP úpravy instalací - nový stav" | [14 empty] | VV | 2 | 1 | True | 0 | ROZPOCET
| VV |  | "jednořadé" | [14 empty] | VV | 2 | 1 | True | 0 | ROZPOCET
| VV |  | 13 |  | 13 | [12 empty] | VV | 2 | 2 | True | 0 | ROZPOCET
| VV |  | "dvouřadé" | [14 empty] | VV | 2 | 1 | True | 0 | ROZPOCET
| VV |  | 8 |  | 8 | [12 empty] | VV | 2 | 2 | True | 0 | ROZPOCET
| VV |  | "třířadé" | [14 empty] | VV | 2 | 1 | True | 0 | ROZPOCET
| VV |  | 4 |  | 4 | [12 empty] | VV | 2 | 2 | True | 0 | ROZPOCET
| VV |  | Součet |  | 25 | [12 empty] | VV | 2 | 4 | True | 1 | ROZPOCET
122 | K | 735191910 | Ostatní opravy otopných těles napuštění vody do otopného systému včetně potrubí (bez kotle a ohříváků) otopných těles | m2 | 30.34 |  | 0 | CS ÚRS 2024 01 |  | základní |  | 0 | 0 | 0 | 0 | 0 | 16 | K | 2 |  |  |  | ROZPOCET | [5 empty] | 0 | 0 | 0 | 0 | 0 | 1 | 0 | 16 | -1320257716
| Online PSC |  | https://podminky.urs.cz/item/CS_URS_2024_01/735191910 | [14 empty] | Online PSC | 2
| VV |  | UTradiator1 |  | 11.86 | [12 empty] | VV | 2 | 2 | True | 0 | ROZPOCET
| VV |  | UTradiator2*2 |  | 9.48 | [12 empty] | VV | 2 | 2 | True | 0 | ROZPOCET
| VV |  | UTradiator3*3 |  | 9 | [12 empty] | VV | 2 | 2 | True | 0 | ROZPOCET
| VV |  | Součet |  | 30.34 | [12 empty] | VV | 2 | 4 | True | 1 | ROZPOCET
123 | K | 735192921 | Ostatní opravy otopných těles zpětná montáž otopných těles panelových jednořadých do 1500 mm | kus | 12 |  | 0 | CS ÚRS 2024 01 |  | základní |  | 0 | 2e-05 | 0.00024 | 0 | 0 | 16 | K | 2 |  |  |  | ROZPOCET | [5 empty] | 0 | 0 | 0 | 0 | 0 | 1 | 0 | 16 | -643417265
| Online PSC |  | https://podminky.urs.cz/item/CS_URS_2024_01/735192921 | [14 empty] | Online PSC | 2
| VV |  | "D.1.1.b.12 Půdorys 1.PP úpravy instalací - nový stav" | [14 empty] | VV | 2 | 1 | True | 0 | ROZPOCET
| VV |  | "jednořadé" | [14 empty] | VV | 2 | 1 | True | 0 | ROZPOCET
| VV |  | 1+1+1+2+1+1+3+2 |  | 12 | [12 empty] | VV | 2 | 2 | True | 0 | ROZPOCET
| VV |  | Součet |  | 12 | [12 empty] | VV | 2 | 4 | True | 1 | ROZPOCET
124 | K | 735192922 | Ostatní opravy otopných těles zpětná montáž otopných těles panelových jednořadých přes 1500 do 2820 mm | kus | 1 |  | 0 | CS ÚRS 2024 01 |  | základní |  | 0 | 2e-05 | 2e-05 | 0 | 0 | 16 | K | 2 |  |  |  | ROZPOCET | [5 empty] | 0 | 0 | 0 | 0 | 0 | 1 | 0 | 16 | 1258175319
| Online PSC |  | https://podminky.urs.cz/item/CS_URS_2024_01/735192922 | [14 empty] | Online PSC | 2
| VV |  | "D.1.1.b.12 Půdorys 1.PP úpravy instalací - nový stav" | [14 empty] | VV | 2 | 1 | True | 0 | ROZPOCET
| VV |  | "jednořadé" | [14 empty] | VV | 2 | 1 | True | 0 | ROZPOCET
| VV |  | 1 |  | 1 | [12 empty] | VV | 2 | 2 | True | 0 | ROZPOCET
| VV |  | Součet |  | 1 | [12 empty] | VV | 2 | 4 | True | 1 | ROZPOCET
125 | K | 735192923 | Ostatní opravy otopných těles zpětná montáž otopných těles panelových dvouřadých do 1500 mm | kus | 8 |  | 0 | CS ÚRS 2024 01 |  | základní |  | 0 | 2e-05 | 0.00016 | 0 | 0 | 16 | K | 2 |  |  |  | ROZPOCET | [5 empty] | 0 | 0 | 0 | 0 | 0 | 1 | 0 | 16 | 1933401980
| Online PSC |  | https://podminky.urs.cz/item/CS_URS_2024_01/735192923 | [14 empty] | Online PSC | 2
| VV |  | "D.1.1.b.12 Půdorys 1.PP úpravy instalací - nový stav" | [14 empty] | VV | 2 | 1 | True | 0 | ROZPOCET
| VV |  | "dvouřadé" | [14 empty] | VV | 2 | 1 | True | 0 | ROZPOCET
| VV |  | 3+1+2+2 |  | 8 | [12 empty] | VV | 2 | 2 | True | 0 | ROZPOCET
| VV |  | Součet |  | 8 | [12 empty] | VV | 2 | 4 | True | 1 | ROZPOCET
126 | K | 735192925 | Ostatní opravy otopných těles zpětná montáž otopných těles panelových třířadých do 1500 mm | kus | 4 |  | 0 | CS ÚRS 2024 01 |  | základní |  | 0 | 2e-05 | 8e-05 | 0 | 0 | 16 | K | 2 |  |  |  | ROZPOCET | [5 empty] | 0 | 0 | 0 | 0 | 0 | 1 | 0 | 16 | -30407467
| Online PSC |  | https://podminky.urs.cz/item/CS_URS_2024_01/735192925 | [14 empty] | Online PSC | 2
| VV |  | "D.1.1.b.12 Půdorys 1.PP úpravy instalací - nový stav" | [14 empty] | VV | 2 | 1 | True | 0 | ROZPOCET
| VV |  | "třířadé" | [14 empty] | VV | 2 | 1 | True | 0 | ROZPOCET
| VV |  | 1+1+2 |  | 4 | [12 empty] | VV | 2 | 2 | True | 0 | ROZPOCET
| VV |  | Součet |  | 4 | [12 empty] | VV | 2 | 4 | True | 1 | ROZPOCET
127 | K | 735494811 | Vypuštění vody z otopných soustav bez kotlů, ohříváků, zásobníků a nádrží | m2 | 19.6 |  | 0 | CS ÚRS 2024 01 |  | základní |  | 0 | 0 | 0 | 0 | 0 | 16 | K | 2 |  |  |  | ROZPOCET | [5 empty] | 0 | 0 | 0 | 0 | 0 | 1 | 0 | 16 | 1719251857
| Online PSC |  | https://podminky.urs.cz/item/CS_URS_2024_01/735494811 | [14 empty] | Online PSC | 2
| VV |  | "D.1.1.b.12 Půdorys 1.PP úpravy instalací - nový stav" | [14 empty] | VV | 2 | 1 | True | 0 | ROZPOCET
| VV |  | "jednořadé" | [14 empty] | VV | 2 | 1 | True | 0 | ROZPOCET
| VV |  | 1,0*0,9*1 |  | 0.9 | [12 empty] | VV | 2 | 2 | True | 0 | ROZPOCET
| VV |  | 1,6*0,9*1 |  | 1.44 | [12 empty] | VV | 2 | 2 | True | 0 | ROZPOCET
| VV |  | 1,6*0,9*1 |  | 1.44 | [12 empty] | VV | 2 | 2 | True | 0 | ROZPOCET
| VV |  | 0,9*0,9*1 |  | 0.81 | [12 empty] | VV | 2 | 2 | True | 0 | ROZPOCET
| VV |  | 1,0*0,9*2 |  | 1.8 | [12 empty] | VV | 2 | 2 | True | 0 | ROZPOCET
| VV |  | 1,0*0,9*1 |  | 0.9 | [12 empty] | VV | 2 | 2 | True | 0 | ROZPOCET
| VV |  | 0,9*0,9*1 |  | 0.81 | [12 empty] | VV | 2 | 2 | True | 0 | ROZPOCET
| VV |  | 0,8*0,9*3 |  | 2.16 | [12 empty] | VV | 2 | 2 | True | 0 | ROZPOCET
| VV |  | 0,8*1,0*2 |  | 1.6 | [12 empty] | VV | 2 | 2 | True | 0 | ROZPOCET
| VV | UTradiator1 | Mezisoučet |  | 11.86 | [12 empty] | VV | 2 | 3 | True | 0 | ROZPOCET
| VV |  | "dvouřadé" | [14 empty] | VV | 2 | 1 | True | 0 | ROZPOCET
| VV |  | 1,0*0,6*3 |  | 1.8 | [12 empty] | VV | 2 | 2 | True | 0 | ROZPOCET
| VV |  | 0,6*0,9*1 |  | 0.54 | [12 empty] | VV | 2 | 2 | True | 0 | ROZPOCET
| VV |  | 0,8*0,9*2 |  | 1.44 | [12 empty] | VV | 2 | 2 | True | 0 | ROZPOCET
| VV |  | 0,8*0,6*2 |  | 0.96 | [12 empty] | VV | 2 | 2 | True | 0 | ROZPOCET
| VV | UTradiator2 | Mezisoučet |  | 4.74 | [12 empty] | VV | 2 | 3 | True | 0 | ROZPOCET
| VV |  | "třířadé" | [14 empty] | VV | 2 | 1 | True | 0 | ROZPOCET
| VV |  | 1,0*0,6*1 |  | 0.6 | [12 empty] | VV | 2 | 2 | True | 0 | ROZPOCET
| VV |  | 0,8*0,5*1 |  | 0.4 | [12 empty] | VV | 2 | 2 | True | 0 | ROZPOCET
| VV |  | 1,0*1,0*2 |  | 2 | [12 empty] | VV | 2 | 2 | True | 0 | ROZPOCET
| VV | UTradiator3 | Mezisoučet |  | 3 | [12 empty] | VV | 2 | 3 | True | 0 | ROZPOCET
| VV |  | Součet |  | 19.6 | [12 empty] | VV | 2 | 4 | True | 1 | ROZPOCET
| D | 764 | Konstrukce klempířské |  |  |  | 0 |  |  |  |  | 0 |  | 0.12822 |  | 0.23108 | 2 | D | 1 |  |  |  | ROZPOCET | [11 empty] | 0
128 | K | 764002841 | Demontáž klempířských konstrukcí oplechování horních ploch zdí a nadezdívek do suti | m | 50.64 |  | 0 | CS ÚRS 2024 01 |  | základní |  | 0 | 0 | 0 | 0.00191 | 0.096722 | 16 | K | 2 |  |  |  | ROZPOCET | [5 empty] | 0 | 0 | 0 | 0 | 0 | 1 | 0 | 16 | 1914036769
| Online PSC |  | https://podminky.urs.cz/item/CS_URS_2024_01/764002841 | [14 empty] | Online PSC | 2
| VV |  | "D.1.1.b.11 Půdorys 1.PP hydroizolace, sanace - nový stav" | [14 empty] | VV | 2 | 1 | True | 0 | ROZPOCET
| VV |  | "srovnatelná položka" | [14 empty] | VV | 2 | 1 | True | 0 | ROZPOCET
| VV |  | "stávající oplechování teras" | [14 empty] | VV | 2 | 1 | True | 0 | ROZPOCET
| VV |  | "T.1" (15,9+4,65+1,7+1,86*2) |  | 25.97 | [12 empty] | VV | 2 | 2 | True | 0 | ROZPOCET
| VV |  | "T.2" (15,9+3,0+1,0+1,05+1,86*2) |  | 24.67 | [12 empty] | VV | 2 | 2 | True | 0 | ROZPOCET
| VV |  | Součet |  | 50.64 | [12 empty] | VV | 2 | 4 | True | 1 | ROZPOCET
129 | K | 764004861 | Demontáž klempířských konstrukcí svodu do suti | m | 34.1 |  | 0 | CS ÚRS 2024 01 |  | základní |  | 0 | 0 | 0 | 0.00394 | 0.13435 | 16 | K | 2 |  |  |  | ROZPOCET | [5 empty] | 0 | 0 | 0 | 0 | 0 | 1 | 0 | 16 | -1393289129
| Online PSC |  | https://podminky.urs.cz/item/CS_URS_2024_01/764004861 | [14 empty] | Online PSC | 2
| VV |  | "D.1.1.a Technická zpráva" | [14 empty] | VV | 2 | 1 | True | 0 | ROZPOCET
| VV |  | "D.1.1.b.12 Půdorys 1.PP úpravy instalací - nový stav" | [14 empty] | VV | 2 | 1 | True | 0 | ROZPOCET
| VV |  | "d.5.8.5 Oprava spodních částí svislých dešťových svodů" | [14 empty] | VV | 2 | 1 | True | 0 | ROZPOCET
| VV |  | 1,0*2+2,0*2+2,0*5+3,0*2 |  | 22 | [12 empty] | VV | 2 | 2 | True | 0 | ROZPOCET
| VV |  | "d.5.8.7 Výměna svislého dešťového svodu při JZ rohu objektu" | [14 empty] | VV | 2 | 1 | True | 0 | ROZPOCET
| VV |  | 2,6+1,0 |  | 3.6 | [12 empty] | VV | 2 | 2 | True | 0 | ROZPOCET
| VV |  | "d.5.8.7 Výměna svislého dešťového svodu při JZ rohu objektu" | [14 empty] | VV | 2 | 1 | True | 0 | ROZPOCET
| VV |  | 8,5 |  | 8.5 | [12 empty] | VV | 2 | 2 | True | 0 | ROZPOCET
| VV |  | Součet |  | 34.1 | [12 empty] | VV | 2 | 4 | True | 1 | ROZPOCET
130 | K | 764548425 | Svod z titanzinkového předzvětralého plechu včetně objímek, kolen a odskoků kruhový, průměru 150 mm | m | 34.1 |  | 0 | CS ÚRS 2024 01 |  | základní |  | 0 | 0.00376 | 0.12822 | 0 | 0 | 16 | K | 2 |  |  |  | ROZPOCET | [5 empty] | 0 | 0 | 0 | 0 | 0 | 1 | 0 | 16 | 334051745
| Online PSC |  | https://podminky.urs.cz/item/CS_URS_2024_01/764548425 | [14 empty] | Online PSC | 2
| VV |  | "D.1.1.a Technická zpráva" | [14 empty] | VV | 2 | 1 | True | 0 | ROZPOCET
| VV |  | "D.1.1.b.12 Půdorys 1.PP úpravy instalací - nový stav" | [14 empty] | VV | 2 | 1 | True | 0 | ROZPOCET
| VV |  | "d.5.8.5 Oprava spodních částí svislých dešťových svodů" | [14 empty] | VV | 2 | 1 | True | 0 | ROZPOCET
| VV |  | 1,0*2+2,0*2+2,0*5+3,0*2 |  | 22 | [12 empty] | VV | 2 | 2 | True | 0 | ROZPOCET
| VV |  | "d.5.8.7 Výměna svislého dešťového svodu při JZ rohu objektu" | [14 empty] | VV | 2 | 1 | True | 0 | ROZPOCET
| VV |  | 2,6+1,0 |  | 3.6 | [12 empty] | VV | 2 | 2 | True | 0 | ROZPOCET
| VV |  | "d.5.8.7 Výměna svislého dešťového svodu při JZ rohu objektu" | [14 empty] | VV | 2 | 1 | True | 0 | ROZPOCET
| VV |  | 8,5 |  | 8.5 | [12 empty] | VV | 2 | 2 | True | 0 | ROZPOCET
| VV |  | Součet |  | 34.1 | [12 empty] | VV | 2 | 4 | True | 1 | ROZPOCET
131 | K | 998764311 | Přesun hmot pro konstrukce klempířské stanovený procentní sazbou (%) z ceny vodorovná dopravní vzdálenost do 50 m ruční (bez užtití mechanizace) v objektech výšky do 6 m | % |  |  | 0 | CS ÚRS 2024 01 |  | základní |  | 0 | 0 | 0 | 0 | 0 | 16 | K | 2 |  |  |  | ROZPOCET | [5 empty] | 0 | 0 | 0 | 0 | 0 | 1 | 0 | 16 | 709551388
| Online PSC |  | https://podminky.urs.cz/item/CS_URS_2024_01/998764311 | [14 empty] | Online PSC | 2
132 | K | 998764319 | Přesun hmot pro konstrukce klempířské stanovený procentní sazbou (%) z ceny vodorovná dopravní vzdálenost do 50 m Příplatek k cenám za ruční zvětšený přesun přes vymezenou vodorovnou dopravní vzdálenost za každých dalších započatých 50 m | % |  |  | 0 | CS ÚRS 2024 01 |  | základní |  | 0 | 0 | 0 | 0 | 0 | 16 | K | 2 |  |  |  | ROZPOCET | [5 empty] | 0 | 0 | 0 | 0 | 0 | 1 | 0 | 16 | 984427956
| Online PSC |  | https://podminky.urs.cz/item/CS_URS_2024_01/998764319 | [14 empty] | Online PSC | 2
| D | 766 | Konstrukce truhlářské |  |  |  | 0 |  |  |  |  | 0 |  | 0 |  | 0 | 2 | D | 1 |  |  |  | ROZPOCET | [11 empty] | 0
133 | K | 766411811 | Demontáž obložení stěn panely, plochy do 1,5 m2 | m2 | 5.58 |  | 0 | CS ÚRS 2024 01 |  | základní |  | 0 | 0 | 0 | 0 | 0 | 16 | K | 2 |  |  |  | ROZPOCET | [5 empty] | 0 | 0 | 0 | 0 | 0 | 1 | 0 | 16 | -586587158
| Online PSC |  | https://podminky.urs.cz/item/CS_URS_2024_01/766411811 | [14 empty] | Online PSC | 2
| VV |  | "D.1.1.a Technická zpráva" | [14 empty] | VV | 2 | 1 | True | 0 | ROZPOCET
| VV |  | "d.5.3" | [14 empty] | VV | 2 | 1 | True | 0 | ROZPOCET
| VV |  | "pro zpětnou montáž" | [14 empty] | VV | 2 | 1 | True | 0 | ROZPOCET
| VV |  | "0.213" 2,79*(1,0+1,0) |  | 5.58 | [12 empty] | VV | 2 | 2 | True | 0 | ROZPOCET
| VV |  | Součet |  | 5.58 | [12 empty] | VV | 2 | 4 | True | 1 | ROZPOCET
134 | K | 766416242 | Montáž obložení stěn panely obkladovými plochy přes 5 m2 z aglomerovaných desek, plochy přes 0,60 do 1,50 m2 | m2 | 5.58 |  | 0 | CS ÚRS 2024 01 |  | základní |  | 0 | 0 | 0 | 0 | 0 | 16 | K | 2 |  |  |  | ROZPOCET | [5 empty] | 0 | 0 | 0 | 0 | 0 | 1 | 0 | 16 | 171022881
| Online PSC |  | https://podminky.urs.cz/item/CS_URS_2024_01/766416242 | [14 empty] | Online PSC | 2
| VV |  | "D.1.1.a Technická zpráva" | [14 empty] | VV | 2 | 1 | True | 0 | ROZPOCET
| VV |  | "d.5.3" | [14 empty] | VV | 2 | 1 | True | 0 | ROZPOCET
| VV |  | "zpětná montáž" | [14 empty] | VV | 2 | 1 | True | 0 | ROZPOCET
| VV |  | "0.213" 2,79*(1,0+1,0) |  | 5.58 | [12 empty] | VV | 2 | 2 | True | 0 | ROZPOCET
| VV |  | Součet |  | 5.58 | [12 empty] | VV | 2 | 4 | True | 1 | ROZPOCET
| D | 767 | Konstrukce zámečnické |  |  |  | 0 |  |  |  |  | 0 |  | 0 |  | 1.2725 | 2 | D | 1 |  |  |  | ROZPOCET | [11 empty] | 0
135 | K | 7671611109R01 | Nové ocelové zábradlí teras,předsazeno před vnější líc terasy,v.900 mm u objektu,tj. cca 960 mm na vnější hraně terasy,zábradlí se předpokládá ze základních dílů o modulové délce 1200 mm a dílů doplňkových,dilatace zábradlí po max. 6,0 m (pomocí zdvojených sloupků),kotevní plech na fasádě 120x200x10 mm se 4 otvory,uchycení do zdiva na 4x závitovou tyč průměr 12 mm,antikorozní ochrana žárovým zinkováním - kompletní dodávka a montáž | m | 50.9 |  | 0 |  |  | základní |  | 0 | 0 | 0 | 0 | 0 | 16 | K | 2 |  |  |  | ROZPOCET | [5 empty] | 0 | 0 | 0 | 0 | 0 | 1 | 0 | 16 | 1698049093
| VV |  | "D.1.1.a Technická zpráva" | [14 empty] | VV | 2 | 1 | True | 0 | ROZPOCET
| VV |  | "d.5.7.5 Nové ocelové zábradlí teras" | [14 empty] | VV | 2 | 1 | True | 0 | ROZPOCET
| VV |  | "DET.72 Zábradlí dvorní vnější terasy - detail - M 1: 10" | [14 empty] | VV | 2 | 1 | True | 0 | ROZPOCET
| VV |  | "DET.73 Zábradlí dvorní vnější terasy - skladba - M 1: 100" | [14 empty] | VV | 2 | 1 | True | 0 | ROZPOCET
| VV |  | "T.1" 15,9+4,72+1,7+1,86*2 |  | 26.04 | [12 empty] | VV | 2 | 2 | True | 0 | ROZPOCET
| VV |  | "T.2" 15,9+3,07+1,17+1,0+1,86*2 |  | 24.86 | [12 empty] | VV | 2 | 2 | True | 0 | ROZPOCET
| VV |  | Součet |  | 50.9 | [12 empty] | VV | 2 | 4 | True | 1 | ROZPOCET
136 | K | 767161814 | Demontáž zábradlí do suti rovného nerozebíratelný spoj hmotnosti 1 m zábradlí přes 20 kg | m | 43.46 |  | 0 | CS ÚRS 2024 01 |  | základní |  | 0 | 0 | 0 | 0.025 | 1.0865 | 16 | K | 2 |  |  |  | ROZPOCET | [5 empty] | 0 | 0 | 0 | 0 | 0 | 1 | 0 | 16 | -1308078715
| Online PSC |  | https://podminky.urs.cz/item/CS_URS_2024_01/767161814 | [14 empty] | Online PSC | 2
| VV |  | "DET.73 Zábradlí dvorní vnější terasy - skladba - M 1: 100" | [14 empty] | VV | 2 | 1 | True | 0 | ROZPOCET
| VV |  | "T.1" 15,9+4,72+1,7 |  | 22.32 | [12 empty] | VV | 2 | 2 | True | 0 | ROZPOCET
| VV |  | "T.2" 15,9+3,07+1,17+1,0 |  | 21.14 | [12 empty] | VV | 2 | 2 | True | 0 | ROZPOCET
| VV |  | Součet |  | 43.46 | [12 empty] | VV | 2 | 4 | True | 1 | ROZPOCET
137 | K | 767161824 | Demontáž zábradlí do suti schodišťového nerozebíratelný spoj hmotnosti 1 m zábradlí přes 20 kg | m | 7.44 |  | 0 | CS ÚRS 2024 01 |  | základní |  | 0 | 0 | 0 | 0.025 | 0.186 | 16 | K | 2 |  |  |  | ROZPOCET | [5 empty] | 0 | 0 | 0 | 0 | 0 | 1 | 0 | 16 | -1478487657
| Online PSC |  | https://podminky.urs.cz/item/CS_URS_2024_01/767161824 | [14 empty] | Online PSC | 2
| VV |  | "DET.73 Zábradlí dvorní vnější terasy - skladba - M 1: 100" | [14 empty] | VV | 2 | 1 | True | 0 | ROZPOCET
| VV |  | "T.1" 1,86*2 |  | 3.72 | [12 empty] | VV | 2 | 2 | True | 0 | ROZPOCET
| VV |  | "T.2" 1,86*2 |  | 3.72 | [12 empty] | VV | 2 | 2 | True | 0 | ROZPOCET
| VV |  | Součet |  | 7.44 | [12 empty] | VV | 2 | 4 | True | 1 | ROZPOCET
138 | K | 7679011109R01 | Vestavěný regál policový,900x400x2000 mm (+kotvení na sv.v.místnosti),kovový se stavitelnými policemi,kotevní nástavbou ke stropu a kotevními prvky do podlahy a stropu (příp. do stěny),konstrukce zinkovaná vhodná do sklepního prostředí,předpoklad použití modulového policového systému se vzájemně kombinovatelnými prvky,rektifikovatelné podložky,zavětrovací prvky a kotevní prvky do podlahy a stropu, příp. do stěn,zatížitelnost police max. 50-100 kg,výška regálu max. 2000 mm,celoplošné boční zarážky proti vypadávání - kompletní dodávka a montáž | kus | 61 |  | 0 |  |  | základní |  | 0 | 0 | 0 | 0 | 0 | 16 | K | 2 |  |  |  | ROZPOCET | [5 empty] | 0 | 0 | 0 | 0 | 0 | 1 | 0 | 16 | -518061877
| VV |  | "DET.74 Regál do skladu oděvů a obuvi - M 1: 25" | [14 empty] | VV | 2 | 1 | True | 0 | ROZPOCET
| VV |  | 61 |  | 61 | [12 empty] | VV | 2 | 2 | True | 0 | ROZPOCET
| VV |  | Součet |  | 61 | [12 empty] | VV | 2 | 4 | True | 1 | ROZPOCET
139 | K | 998767311 | Přesun hmot pro zámečnické konstrukce stanovený procentní sazbou (%) z ceny vodorovná dopravní vzdálenost do 50 m ruční (bez užití mechanizace) v objektech výšky do 6 m | % |  |  | 0 | CS ÚRS 2024 01 |  | základní |  | 0 | 0 | 0 | 0 | 0 | 16 | K | 2 |  |  |  | ROZPOCET | [5 empty] | 0 | 0 | 0 | 0 | 0 | 1 | 0 | 16 | 806436396
| Online PSC |  | https://podminky.urs.cz/item/CS_URS_2024_01/998767311 | [14 empty] | Online PSC | 2
140 | K | 998767319 | Přesun hmot pro zámečnické konstrukce stanovený procentní sazbou (%) z ceny vodorovná dopravní vzdálenost do 50 m Příplatek k cenám za ruční zvětšený přesun přes vymezenou vodorovnou dopravní vzdálenost za každých dalších započatých 50 m | % |  |  | 0 | CS ÚRS 2024 01 |  | základní |  | 0 | 0 | 0 | 0 | 0 | 16 | K | 2 |  |  |  | ROZPOCET | [5 empty] | 0 | 0 | 0 | 0 | 0 | 1 | 0 | 16 | 348405859
| Online PSC |  | https://podminky.urs.cz/item/CS_URS_2024_01/998767319 | [14 empty] | Online PSC | 2
| D | 771 | Podlahy z dlaždic |  |  |  | 0 |  |  |  |  | 0 |  | 10.5409 |  | 17.9137 | 2 | D | 1 |  |  |  | ROZPOCET | [11 empty] | 0
141 | K | 771161022 | Příprava podkladu před provedením dlažby montáž profilu ukončujícího profilu pro schodové hrany a ukončení dlažby | m | 35.1 |  | 0 | CS ÚRS 2024 01 |  | základní |  | 0 | 0.00034 | 0.011934 | 0 | 0 | 16 | K | 2 |  |  |  | ROZPOCET | [5 empty] | 0 | 0 | 0 | 0 | 0 | 1 | 0 | 16 | -1813838744
| Online PSC |  | https://podminky.urs.cz/item/CS_URS_2024_01/771161022 | [14 empty] | Online PSC | 2
| VV |  | "D.1.1.b.11 Půdorys 1.PP hydroizolace, sanace - nový stav" | [14 empty] | VV | 2 | 1 | True | 0 | ROZPOCET
| VV |  | "Hydroizolace vnějších teras" | [14 empty] | VV | 2 | 1 | True | 0 | ROZPOCET
| VV |  | "nahoře ukončit vůči fasádě ukončovacím profilem" | [14 empty] | VV | 2 | 1 | True | 0 | ROZPOCET
| VV |  | terasafabion |  | 35.1 | [12 empty] | VV | 2 | 2 | True | 0 | ROZPOCET
| VV |  | Součet |  | 35.1 | [12 empty] | VV | 2 | 4 | True | 1 | ROZPOCET
142 | M | 59054123 | profil ukončovací pro vnější hrany obkladů hliník matně eloxovaný 10x2500mm | m | 38.61 |  | 0 | CS ÚRS 2024 01 |  | základní |  | 0 | 5e-05 | 0.0019305 | 0 | 0 | 32 | M | 2 |  |  |  | ROZPOCET | [5 empty] | 0 | 0 | 0 | 0 | 0 | 1 | 0 | 16 | 1133689061
| VV |  | terasafabion |  | 35.1 | [12 empty] | VV | 2 | 2 | True | 0 | ROZPOCET
| VV |  | Součet |  | 35.1 | [12 empty] | VV | 2 | 4 | True | 1 | ROZPOCET
| VV |  | 35,1*1,1 'Přepočtené koeficientem množství |  | 38.61 | [12 empty] | VV | 2 | 2 | False | 1 | ROZPOCET
143 | K | 771161023 | Příprava podkladu před provedením dlažby montáž profilu ukončujícího profilu pro balkony a terasy | m | 50.64 |  | 0 | CS ÚRS 2024 01 |  | základní |  | 0 | 0.00034 | 0.017218 | 0 | 0 | 16 | K | 2 |  |  |  | ROZPOCET | [5 empty] | 0 | 0 | 0 | 0 | 0 | 1 | 0 | 16 | -1579591487
| Online PSC |  | https://podminky.urs.cz/item/CS_URS_2024_01/771161023 | [14 empty] | Online PSC | 2
| VV |  | "D.1.1.b.11 Půdorys 1.PP hydroizolace, sanace - nový stav" | [14 empty] | VV | 2 | 1 | True | 0 | ROZPOCET
| VV |  | "DET.21 Hlavní objekt - vnější dvorní terasa - podsklepeno" | [14 empty] | VV | 2 | 1 | True | 0 | ROZPOCET
| VV |  | "DET.22 Hlavní objekt - vnější dvorní terasa - nepodsklepeno" | [14 empty] | VV | 2 | 1 | True | 0 | ROZPOCET
| VV |  | "T.1" (15,9+4,65+1,7+1,86*2) |  | 25.97 | [12 empty] | VV | 2 | 2 | True | 0 | ROZPOCET
| VV |  | "T.2" (15,9+3,0+1,0+1,05+1,86*2) |  | 24.67 | [12 empty] | VV | 2 | 2 | True | 0 | ROZPOCET
| VV |  | Součet |  | 50.64 | [12 empty] | VV | 2 | 4 | True | 1 | ROZPOCET
144 | M | 59054400 | profil ukončovací T balkónů s ukončovacím ramenem a okapničkou barevný lak Al dl 2,5m v 25/40mm | m | 55.704 |  | 0 | CS ÚRS 2024 01 |  | základní |  | 0 | 0.00054 | 0.03008 | 0 | 0 | 32 | M | 2 |  |  |  | ROZPOCET | [5 empty] | 0 | 0 | 0 | 0 | 0 | 1 | 0 | 16 | -198255547
| VV |  | "srovnatelná položka" | [14 empty] | VV | 2 | 1 | True | 0 | ROZPOCET
| VV |  | "bude upřesněno při realizaci" | [14 empty] | VV | 2 | 1 | True | 0 | ROZPOCET
| VV |  | "T.1" (15,9+4,65+1,7+1,86*2) |  | 25.97 | [12 empty] | VV | 2 | 2 | True | 0 | ROZPOCET
| VV |  | "T.2" (15,9+3,0+1,0+1,05+1,86*2) |  | 24.67 | [12 empty] | VV | 2 | 2 | True | 0 | ROZPOCET
| VV |  | Součet |  | 50.64 | [12 empty] | VV | 2 | 4 | True | 1 | ROZPOCET
| VV |  | 50,64*1,1 'Přepočtené koeficientem množství |  | 55.704 | [12 empty] | VV | 2 | 2 | False | 1 | ROZPOCET
145 | K | 771471810 | Demontáž soklíků z dlaždic keramických kladených do malty rovných | m | 35.1 |  | 0 | CS ÚRS 2024 01 |  | základní |  | 0 | 0 | 0 | 0.01174 | 0.41207 | 16 | K | 2 |  |  |  | ROZPOCET | [5 empty] | 0 | 0 | 0 | 0 | 0 | 1 | 0 | 16 | -515328080
| Online PSC |  | https://podminky.urs.cz/item/CS_URS_2024_01/771471810 | [14 empty] | Online PSC | 2
| VV |  | "D.1.1.b.11 Půdorys 1.PP hydroizolace, sanace - nový stav" | [14 empty] | VV | 2 | 1 | True | 0 | ROZPOCET
| VV |  | "Hydroizolace vnějších teras" | [14 empty] | VV | 2 | 1 | True | 0 | ROZPOCET
| VV |  | "stávající soklík" | [14 empty] | VV | 2 | 1 | True | 0 | ROZPOCET
| VV |  | terasafabion |  | 35.1 | [12 empty] | VV | 2 | 2 | True | 0 | ROZPOCET
| VV |  | Součet |  | 35.1 | [12 empty] | VV | 2 | 4 | True | 1 | ROZPOCET
146 | K | 771474114 | Montáž soklů z dlaždic keramických lepených cementovým flexibilním lepidlem rovných, výšky přes 120 do 150 mm | m | 35.1 |  | 0 | CS ÚRS 2024 01 |  | základní |  | 0 | 0.00074 | 0.025974 | 0 | 0 | 16 | K | 2 |  |  |  | ROZPOCET | [5 empty] | 0 | 0 | 0 | 0 | 0 | 1 | 0 | 16 | 682067452
| Online PSC |  | https://podminky.urs.cz/item/CS_URS_2024_01/771474114 | [14 empty] | Online PSC | 2
| VV |  | "D.1.1.b.11 Půdorys 1.PP hydroizolace, sanace - nový stav" | [14 empty] | VV | 2 | 1 | True | 0 | ROZPOCET
| VV |  | "Hydroizolace vnějších teras" | [14 empty] | VV | 2 | 1 | True | 0 | ROZPOCET
| VV |  | "nový soklík" | [14 empty] | VV | 2 | 1 | True | 0 | ROZPOCET
| VV |  | terasafabion |  | 35.1 | [12 empty] | VV | 2 | 2 | True | 0 | ROZPOCET
| VV |  | Součet |  | 35.1 | [12 empty] | VV | 2 | 4 | True | 1 | ROZPOCET
147 | M | 59761160 | dlažba keramická slinutá mrazuvzdorná povrch hladký/matný tl do 10mm přes 9 do 12ks/m2 | m2 | 5.265 |  | 0 | CS ÚRS 2024 01 |  | základní |  | 0 | 0.022 | 0.11583 | 0 | 0 | 32 | M | 2 |  |  |  | ROZPOCET | [5 empty] | 0 | 0 | 0 | 0 | 0 | 1 | 0 | 16 | 344097021
| VV |  | 0,15*terasafabion |  | 5.265 | [12 empty] | VV | 2 | 2 | True | 0 | ROZPOCET
| VV |  | Součet |  | 5.265 | [12 empty] | VV | 2 | 4 | True | 1 | ROZPOCET
148 | K | 771551810 | Demontáž podlah z dlaždic teracových kladených do malty | m2 | 125.46 |  | 0 | CS ÚRS 2024 01 |  | základní |  | 0 | 0 | 0 | 0.1395 | 17.5017 | 16 | K | 2 |  |  |  | ROZPOCET | [5 empty] | 0 | 0 | 0 | 0 | 0 | 1 | 0 | 16 | 1855678086
| Online PSC |  | https://podminky.urs.cz/item/CS_URS_2024_01/771551810 | [14 empty] | Online PSC | 2
| VV |  | "D.1.1.b.11 Půdorys 1.PP hydroizolace, sanace - nový stav" | [14 empty] | VV | 2 | 1 | True | 0 | ROZPOCET
| VV |  | "Hydroizolace vnějších teras" | [14 empty] | VV | 2 | 1 | True | 0 | ROZPOCET
| VV |  | "stávající dlažba" | [14 empty] | VV | 2 | 1 | True | 0 | ROZPOCET
| VV |  | terasa |  | 125.46 | [12 empty] | VV | 2 | 2 | True | 0 | ROZPOCET
| VV |  | Součet |  | 125.46 | [12 empty] | VV | 2 | 4 | True | 1 | ROZPOCET
149 | K | 771554113 | Montáž podlah z dlaždic teracových lepených flexibilním lepidlem přes 9 do 12 ks/ m2 | m2 | 125.46 |  | 0 | CS ÚRS 2024 01 |  | základní |  | 0 | 0.0054 | 0.67748 | 0 | 0 | 16 | K | 2 |  |  |  | ROZPOCET | [5 empty] | 0 | 0 | 0 | 0 | 0 | 1 | 0 | 16 | 1280683147
| Online PSC |  | https://podminky.urs.cz/item/CS_URS_2024_01/771554113 | [14 empty] | Online PSC | 2
| VV |  | "D.1.1.b.11 Půdorys 1.PP hydroizolace, sanace - nový stav" | [14 empty] | VV | 2 | 1 | True | 0 | ROZPOCET
| VV |  | "Hydroizolace vnějších teras" | [14 empty] | VV | 2 | 1 | True | 0 | ROZPOCET
| VV |  | terasa |  | 125.46 | [12 empty] | VV | 2 | 2 | True | 0 | ROZPOCET
| VV |  | Součet |  | 125.46 | [12 empty] | VV | 2 | 4 | True | 1 | ROZPOCET
150 | M | 59247001 | dlaždice teracová 300x300x30mm | m2 | 138.006 |  | 0 | CS ÚRS 2024 01 |  | základní |  | 0 | 0.07 | 9.6604 | 0 | 0 | 32 | M | 2 |  |  |  | ROZPOCET | [5 empty] | 0 | 0 | 0 | 0 | 0 | 1 | 0 | 16 | 50669402
| VV |  | "řezaná hrana, broušený povrch, odstín středně šedý" | [14 empty] | VV | 2 | 1 | True | 0 | ROZPOCET
| VV |  | terasa |  | 125.46 | [12 empty] | VV | 2 | 2 | True | 0 | ROZPOCET
| VV |  | Součet |  | 125.46 | [12 empty] | VV | 2 | 4 | True | 1 | ROZPOCET
| VV |  | 125,46*1,1 'Přepočtené koeficientem množství |  | 138.006 | [12 empty] | VV | 2 | 2 | False | 1 | ROZPOCET
151 | K | 998771311 | Přesun hmot pro podlahy z dlaždic stanovený procentní sazbou (%) z ceny vodorovná dopravní vzdálenost do 50 m ruční (bez užití mechanizace) v objektech výšky do 6 m | % |  |  | 0 | CS ÚRS 2024 01 |  | základní |  | 0 | 0 | 0 | 0 | 0 | 16 | K | 2 |  |  |  | ROZPOCET | [5 empty] | 0 | 0 | 0 | 0 | 0 | 1 | 0 | 16 | 1234959192
| Online PSC |  | https://podminky.urs.cz/item/CS_URS_2024_01/998771311 | [14 empty] | Online PSC | 2
152 | K | 998771319 | Přesun hmot pro podlahy z dlaždic stanovený procentní sazbou (%) z ceny vodorovná dopravní vzdálenost do 50 m Příplatek k cenám za ruční zvětšený přesun přes vymezenou vodorovnou dopravní vzdálenost za každých dalších započatých 50 m | % |  |  | 0 | CS ÚRS 2024 01 |  | základní |  | 0 | 0 | 0 | 0 | 0 | 16 | K | 2 |  |  |  | ROZPOCET | [5 empty] | 0 | 0 | 0 | 0 | 0 | 1 | 0 | 16 | 826560590
| Online PSC |  | https://podminky.urs.cz/item/CS_URS_2024_01/998771319 | [14 empty] | Online PSC | 2
| D | 782 | Dokončovací práce - obklady z kamene |  |  |  | 0 |  |  |  |  | 0 |  | 0.46853 |  | 0.46853 | 2 | D | 1 |  |  |  | ROZPOCET | [11 empty] | 0
153 | K | 782992911 | Oprava spárování obkladů z kamene včetně vyškrábání a vymytí spar spárovací hmotou do 9 ks/m2 | m2 | 99.688 |  | 0 | CS ÚRS 2024 01 |  | základní |  | 0 | 0.0047 | 0.46853 | 0.0047 | 0.46853 | 16 | K | 2 |  |  |  | ROZPOCET | [5 empty] | 0 | 0 | 0 | 0 | 0 | 1 | 0 | 16 | 315889170
| Online PSC |  | https://podminky.urs.cz/item/CS_URS_2024_01/782992911 | [14 empty] | Online PSC | 2
| VV |  | "D.1.1.b.14 Detaily - nový stav" | [14 empty] | VV | 2 | 1 | True | 0 | ROZPOCET
| VV |  | "STÁVAJÍCÍ SOKL Z PÍSKOVCOVÝCH KVÁDRŮ" | [14 empty] | VV | 2 | 1 | True | 0 | ROZPOCET
| VV |  | ESP |  | 99.688 | [12 empty] | VV | 2 | 2 | True | 0 | ROZPOCET
| VV |  | Součet |  | 99.688 | [12 empty] | VV | 2 | 4 | True | 1 | ROZPOCET
154 | K | 998782311 | Přesun hmot pro obklady kamenné stanovený procentní sazbou (%) z ceny vodorovná dopravní vzdálenost do 50 m ruční (bez užití mechanizace) v objektech výšky do 6 m | % |  |  | 0 | CS ÚRS 2024 01 |  | základní |  | 0 | 0 | 0 | 0 | 0 | 16 | K | 2 |  |  |  | ROZPOCET | [5 empty] | 0 | 0 | 0 | 0 | 0 | 1 | 0 | 16 | -416298941
| Online PSC |  | https://podminky.urs.cz/item/CS_URS_2024_01/998782311 | [14 empty] | Online PSC | 2
155 | K | 998782319 | Přesun hmot pro obklady kamenné stanovený procentní sazbou (%) z ceny vodorovná dopravní vzdálenost do 50 m Příplatek k cenám za ruční zvětšený přesun přes vymezenou vodorovnou dopravní vzdálenost za každých dalších započatých 50 m | % |  |  | 0 | CS ÚRS 2024 01 |  | základní |  | 0 | 0 | 0 | 0 | 0 | 16 | K | 2 |  |  |  | ROZPOCET | [5 empty] | 0 | 0 | 0 | 0 | 0 | 1 | 0 | 16 | 1351924536
| Online PSC |  | https://podminky.urs.cz/item/CS_URS_2024_01/998782319 | [14 empty] | Online PSC | 2
| D | 783 | Dokončovací práce - nátěry |  |  |  | 0 |  |  |  |  | 0 |  | 0.50621 |  | 0 | 2 | D | 1 |  |  |  | ROZPOCET | [11 empty] | 0
156 | K | 783801401 | Příprava podkladu omítek před provedením nátěru ometení | m2 | 99.688 |  | 0 | CS ÚRS 2024 01 |  | základní |  | 0 | 0 | 0 | 0 | 0 | 16 | K | 2 |  |  |  | ROZPOCET | [5 empty] | 0 | 0 | 0 | 0 | 0 | 1 | 0 | 16 | 1456768973
| Online PSC |  | https://podminky.urs.cz/item/CS_URS_2024_01/783801401 | [14 empty] | Online PSC | 2
| VV |  | ESP |  | 99.688 | [12 empty] | VV | 2 | 2 | True | 0 | ROZPOCET
| VV |  | Součet |  | 99.688 | [12 empty] | VV | 2 | 4 | True | 1 | ROZPOCET
157 | K | 783823159 | Fungicidní penetrační nátěr omítek hrubých betonových povrchů nebo omítek hrubých, rýhovaných tenkovrstvých nebo škrábaných (břízolitových) | m2 | 99.688 |  | 0 | CS ÚRS 2024 01 |  | základní |  | 0 | 0.00086 | 0.085732 | 0 | 0 | 16 | K | 2 |  |  |  | ROZPOCET | [5 empty] | 0 | 0 | 0 | 0 | 0 | 1 | 0 | 16 | -276630198
| Online PSC |  | https://podminky.urs.cz/item/CS_URS_2024_01/783823159 | [14 empty] | Online PSC | 2
| VV |  | ESP |  | 99.688 | [12 empty] | VV | 2 | 2 | True | 0 | ROZPOCET
| VV |  | Součet |  | 99.688 | [12 empty] | VV | 2 | 4 | True | 1 | ROZPOCET
158 | K | 783823165 | Penetrační nátěr omítek hladkých omítek hladkých, zrnitých tenkovrstvých nebo štukových stupně členitosti 3 silikonový | m2 | 280.06 |  | 0 | CS ÚRS 2024 01 |  | základní |  | 0 | 0.00016 | 0.04481 | 0 | 0 | 16 | K | 2 |  |  |  | ROZPOCET | [5 empty] | 0 | 0 | 0 | 0 | 0 | 1 | 0 | 16 | -1199761561
| Online PSC |  | https://podminky.urs.cz/item/CS_URS_2024_01/783823165 | [14 empty] | Online PSC | 2
| VV |  | ESH |  | 263.14 | [12 empty] | VV | 2 | 2 | True | 0 | ROZPOCET
| VV |  | ES |  | 16.92 | [12 empty] | VV | 2 | 2 | True | 0 | ROZPOCET
| VV |  | Součet |  | 280.06 | [12 empty] | VV | 2 | 4 | True | 1 | ROZPOCET
159 | K | 783826675 | Hydrofobizační nátěr omítek silikonový, transparentní, povrchů hrubých betonových povrchů nebo omítek hrubých, rýhovaných tenkovrstvých nebo škrábaných (břízolitových) | m2 | 99.688 |  | 0 | CS ÚRS 2024 01 |  | základní |  | 0 | 0.00015 | 0.014953 | 0 | 0 | 16 | K | 2 |  |  |  | ROZPOCET | [5 empty] | 0 | 0 | 0 | 0 | 0 | 1 | 0 | 16 | -675513972
| Online PSC |  | https://podminky.urs.cz/item/CS_URS_2024_01/783826675 | [14 empty] | Online PSC | 2
| VV |  | ESP |  | 99.688 | [12 empty] | VV | 2 | 2 | True | 0 | ROZPOCET
| VV |  | Součet |  | 99.688 | [12 empty] | VV | 2 | 4 | True | 1 | ROZPOCET
160 | K | 783827445 | Krycí (ochranný ) nátěr omítek dvojnásobný hladkých omítek hladkých, zrnitých tenkovrstvých nebo štukových stupně členitosti 3 silikonový | m2 | 280.06 |  | 0 | CS ÚRS 2024 01 |  | základní |  | 0 | 0.00083 | 0.23245 | 0 | 0 | 16 | K | 2 |  |  |  | ROZPOCET | [5 empty] | 0 | 0 | 0 | 0 | 0 | 1 | 0 | 16 | 946915167
| Online PSC |  | https://podminky.urs.cz/item/CS_URS_2024_01/783827445 | [14 empty] | Online PSC | 2
| VV |  | ESH |  | 263.14 | [12 empty] | VV | 2 | 2 | True | 0 | ROZPOCET
| VV |  | ES |  | 16.92 | [12 empty] | VV | 2 | 2 | True | 0 | ROZPOCET
| VV |  | Součet |  | 280.06 | [12 empty] | VV | 2 | 4 | True | 1 | ROZPOCET
161 | K | 783827449 | Krycí (ochranný ) nátěr omítek dvojnásobný hladkých omítek hladkých, zrnitých tenkovrstvých nebo štukových stupně členitosti 3 Příplatek k cenám -7441 až -7447 za biocidní přísadu | m2 | 280.06 |  | 0 | CS ÚRS 2024 01 |  | základní |  | 0 | 5e-05 | 0.014003 | 0 | 0 | 16 | K | 2 |  |  |  | ROZPOCET | [5 empty] | 0 | 0 | 0 | 0 | 0 | 1 | 0 | 16 | 475802275
| Online PSC |  | https://podminky.urs.cz/item/CS_URS_2024_01/783827449 | [14 empty] | Online PSC | 2
| VV |  | ESH |  | 263.14 | [12 empty] | VV | 2 | 2 | True | 0 | ROZPOCET
| VV |  | ES |  | 16.92 | [12 empty] | VV | 2 | 2 | True | 0 | ROZPOCET
| VV |  | Součet |  | 280.06 | [12 empty] | VV | 2 | 4 | True | 1 | ROZPOCET
162 | K | 783827525 | Krycí (ochranný ) nátěr omítek dvojnásobný hrubých betonových povrchů nebo omítek hrubých, rýhovaných tenkovrstvých nebo škrábaných (břízolitových) silikonový | m2 | 99.688 |  | 0 | CS ÚRS 2024 01 |  | základní |  | 0 | 0.00101 | 0.10068 | 0 | 0 | 16 | K | 2 |  |  |  | ROZPOCET | [5 empty] | 0 | 0 | 0 | 0 | 0 | 1 | 0 | 16 | -1384493229
| Online PSC |  | https://podminky.urs.cz/item/CS_URS_2024_01/783827525 | [14 empty] | Online PSC | 2
| VV |  | "D.1.1.b.14 Detaily - nový stav" | [14 empty] | VV | 2 | 1 | True | 0 | ROZPOCET
| VV |  | "STÁVAJÍCÍ SOKL Z PÍSKOVCOVÝCH KVÁDRŮ" | [14 empty] | VV | 2 | 1 | True | 0 | ROZPOCET
| VV |  | 0,8*(11,0+12,0+11,15+0,5+0,25*1+0,2*2) |  | 28.24 | [12 empty] | VV | 2 | 2 | True | 0 | ROZPOCET
| VV |  | 0,8*(7,75+0,15*2*3+4,8+9,2+2,6+2,6-0,75+2,735+0,15*2+2,3+0,15*2+2,3+0,15*2) |  | 28.268 | [12 empty] | VV | 2 | 2 | True | 0 | ROZPOCET
| VV |  | 0,8*(2,3+0,15*2+4,275+2,6+9,5+0,15*2*5+1,1) |  | 17.26 | [12 empty] | VV | 2 | 2 | True | 0 | ROZPOCET
| VV |  | 0,8*(2,3+0,15*2+4,275+2,6+9,5+0,15*2*5+1,1) |  | 17.26 | [12 empty] | VV | 2 | 2 | True | 0 | ROZPOCET
| VV |  | 0,8*(6,275+1,9+2,05+0,15*2*2) |  | 8.66 | [12 empty] | VV | 2 | 2 | True | 0 | ROZPOCET
| VV | ESP | Mezisoučet |  | 99.688 | [12 empty] | VV | 2 | 3 | True | 0 | ROZPOCET
| VV |  | Součet |  | 99.688 | [12 empty] | VV | 2 | 4 | True | 1 | ROZPOCET
163 | K | 783827529 | Krycí (ochranný ) nátěr omítek dvojnásobný hrubých betonových povrchů nebo omítek hrubých, rýhovaných tenkovrstvých nebo škrábaných (břízolitových) Příplatek k cenám -7521 až -7525 za biocidní přísadu | m2 | 99.688 |  | 0 | CS ÚRS 2024 01 |  | základní |  | 0 | 6e-05 | 0.0059813 | 0 | 0 | 16 | K | 2 |  |  |  | ROZPOCET | [5 empty] | 0 | 0 | 0 | 0 | 0 | 1 | 0 | 16 | 1198795393
| Online PSC |  | https://podminky.urs.cz/item/CS_URS_2024_01/783827529 | [14 empty] | Online PSC | 2
| VV |  | ESP |  | 99.688 | [12 empty] | VV | 2 | 2 | True | 0 | ROZPOCET
| VV |  | Součet |  | 99.688 | [12 empty] | VV | 2 | 4 | True | 1 | ROZPOCET
164 | K | 783897603 | Krycí (ochranný ) nátěr omítek Příplatek k cenám za zvýšenou pracnost provádění styku 2 barev dvojnásobného nátěru | m | 379.748 |  | 0 | CS ÚRS 2024 01 |  | základní |  | 0 | 0 | 0 | 0 | 0 | 16 | K | 2 |  |  |  | ROZPOCET | [5 empty] | 0 | 0 | 0 | 0 | 0 | 1 | 0 | 16 | 2137490192
| Online PSC |  | https://podminky.urs.cz/item/CS_URS_2024_01/783897603 | [14 empty] | Online PSC | 2
| VV |  | ESH |  | 263.14 | [12 empty] | VV | 2 | 2 | True | 0 | ROZPOCET
| VV |  | ES |  | 16.92 | [12 empty] | VV | 2 | 2 | True | 0 | ROZPOCET
| VV |  | ESP |  | 99.688 | [12 empty] | VV | 2 | 2 | True | 0 | ROZPOCET
| VV |  | Součet |  | 379.748 | [12 empty] | VV | 2 | 4 | True | 1 | ROZPOCET
165 | K | 783897619 | Krycí (ochranný ) nátěr omítek Příplatek k cenám za provádění barevného nátěru v odstínu náročném dvojnásobného | m2 | 379.748 |  | 0 | CS ÚRS 2024 01 |  | základní |  | 0 | 2e-05 | 0.007595 | 0 | 0 | 16 | K | 2 |  |  |  | ROZPOCET | [5 empty] | 0 | 0 | 0 | 0 | 0 | 1 | 0 | 16 | -1170758577
| Online PSC |  | https://podminky.urs.cz/item/CS_URS_2024_01/783897619 | [14 empty] | Online PSC | 2
| VV |  | ESH |  | 263.14 | [12 empty] | VV | 2 | 2 | True | 0 | ROZPOCET
| VV |  | ES |  | 16.92 | [12 empty] | VV | 2 | 2 | True | 0 | ROZPOCET
| VV |  | ESP |  | 99.688 | [12 empty] | VV | 2 | 2 | True | 0 | ROZPOCET
| VV |  | Součet |  | 379.748 | [12 empty] | VV | 2 | 4 | True | 1 | ROZPOCET
| D | 784 | Dokončovací práce - malby a tapety |  |  |  | 0 |  |  |  |  | 0 |  | 0.36879 |  | 0 | 2 | D | 1 |  |  |  | ROZPOCET | [11 empty] | 0
166 | K | 784331001 | Malby protiplísňové dvojnásobné, bílé v místnostech výšky do 3,80 m | m2 | 1229.309 |  | 0 | CS ÚRS 2024 01 |  | základní |  | 0 | 0.00028 | 0.34421 | 0 | 0 | 16 | K | 2 |  |  |  | ROZPOCET | [5 empty] | 0 | 0 | 0 | 0 | 0 | 1 | 0 | 16 | -672130103
| Online PSC |  | https://podminky.urs.cz/item/CS_URS_2024_01/784331001 | [14 empty] | Online PSC | 2
| VV |  | ISH |  | 653.826 | [12 empty] | VV | 2 | 2 | True | 0 | ROZPOCET
| VV |  | IS |  | 575.483 | [12 empty] | VV | 2 | 2 | True | 0 | ROZPOCET
| VV |  | Součet |  | 1229.309 | [12 empty] | VV | 2 | 4 | True | 1 | ROZPOCET
167 | K | 784331011 | Malby protiplísňové dvojnásobné, bílé Příplatek k cenám za provádění barevné malby tónované tónovacími prostředky | m2 | 1229.309 |  | 0 | CS ÚRS 2024 01 |  | základní |  | 0 | 2e-05 | 0.024586 | 0 | 0 | 16 | K | 2 |  |  |  | ROZPOCET | [5 empty] | 0 | 0 | 0 | 0 | 0 | 1 | 0 | 16 | -154041362
| Online PSC |  | https://podminky.urs.cz/item/CS_URS_2024_01/784331011 | [14 empty] | Online PSC | 2
| VV |  | ISH |  | 653.826 | [12 empty] | VV | 2 | 2 | True | 0 | ROZPOCET
| VV |  | IS |  | 575.483 | [12 empty] | VV | 2 | 2 | True | 0 | ROZPOCET
| VV |  | Součet |  | 1229.309 | [12 empty] | VV | 2 | 4 | True | 1 | ROZPOCET
| D | HZS | Hodinové zúčtovací sazby |  |  |  | 0 |  |  |  |  | 0 |  | 0 |  | 0 | 4 | D | 0 |  |  |  | ROZPOCET | [11 empty] | 0
168 | K | HZS1292 | Hodinové zúčtovací sazby profesí HSV zemní a pomocné práce stavební dělník | hod | 140 |  | 0 | CS ÚRS 2024 01 |  | základní |  | 0 | 0 | 0 | 0 | 0 | 512 | K | 1 |  |  |  | ROZPOCET | [5 empty] | 0 | 0 | 0 | 0 | 0 | 1 | 0 | 512 | -1447944925
| Online PSC |  | https://podminky.urs.cz/item/CS_URS_2024_01/HZS1292 | [14 empty] | Online PSC | 1
| VV |  | "stěhování nábytku,strojů a jejich uskladnění" | [14 empty] | VV | 1 | 1 | True | 0 | ROZPOCET
| VV |  | "zakrytí všech zařízení,která nebudou vystěhována" | [14 empty] | VV | 1 | 1 | True | 0 | ROZPOCET
| VV |  | 140,0 |  | 140 | [12 empty] | VV | 1 | 2 | True | 0 | ROZPOCET
| VV |  | Součet |  | 140 | [12 empty] | VV | 1 | 4 | True | 1 | ROZPOCET
169 | K | HZS1302 | Hodinové zúčtovací sazby profesí HSV provádění konstrukcí zedník specialista | hod | 120 |  | 0 | CS ÚRS 2024 01 |  | základní |  | 0 | 0 | 0 | 0 | 0 | 512 | K | 1 |  |  |  | ROZPOCET | [5 empty] | 0 | 0 | 0 | 0 | 0 | 1 | 0 | 512 | -2094038690
| Online PSC |  | https://podminky.urs.cz/item/CS_URS_2024_01/HZS1302 | [14 empty] | Online PSC | 1
| VV |  | "stavební přípomoce, dozdívky, bourání prostupů a ostatní stavební práce a konstrukce nutné k řádnému dokončení díla" | [14 empty] | VV | 1 | 1 | True | 0 | ROZPOCET
| VV |  | "odborný odhad" | [14 empty] | VV | 1 | 1 | True | 0 | ROZPOCET
| VV |  | 120,0 |  | 120 | [12 empty] | VV | 1 | 2 | True | 0 | ROZPOCET
| VV |  | Součet |  | 120 | [12 empty] | VV | 1 | 4 | True | 1 | ROZPOCET
170 | K | HZS2211 | Hodinové zúčtovací sazby profesí PSV provádění stavebních instalací instalatér | hod | 40 |  | 0 | CS ÚRS 2024 01 |  | základní |  | 0 | 0 | 0 | 0 | 0 | 512 | K | 1 |  |  |  | ROZPOCET | [5 empty] | 0 | 0 | 0 | 0 | 0 | 1 | 0 | 512 | -1475939913
| Online PSC |  | https://podminky.urs.cz/item/CS_URS_2024_01/HZS2211 | [14 empty] | Online PSC | 1
| VV |  | "sejmutí a zpětné osazení rozvodů vody,příp.výměna" | [14 empty] | VV | 1 | 1 | True | 0 | ROZPOCET
| VV |  | 40,0 |  | 40 | [12 empty] | VV | 1 | 2 | True | 0 | ROZPOCET
| VV |  | Součet |  | 40 | [12 empty] | VV | 1 | 4 | True | 1 | ROZPOCET

## D14 - Silnoproudá elektro...
{26f9a216-815c-4c6f-9a5f-e7416892f41a}
2
| KRYCÍ LIST SOUPISU PRACÍ | [7 empty] | v --- níže se nacházejí doplnkové a pomocné údaje k sestavám --- v | [8 empty] | False
Stavba:
JAROMĚŘ, PALACKÉHO ČP. 142, SANACE
Objekt:
D14 - Silnoproudá elektrotechnika - výměna přístrojů a svítidel při sanaci zdiva
| KSO: |  |  |  |  | CC-CZ:
| Místo: |  | Jaroměř,Palackého 142 |  |  | Datum: | 10. 1. 2024
| Zadavatel: |  |  |  |  | IČ:
|  | Dětský domov,základní škola,speciální a praktická |  |  |  | DIČ:
| Uchazeč: |  |  |  |  | IČ: | Vyplň údaj
|  | Vyplň údaj |  |  |  | DIČ: | Vyplň údaj
| Projektant: |  |  |  |  | IČ:
|  | AMX s.r.o., Slezská 848, 500 03 Hradec Králové |  |  |  | DIČ:
| Zpracovatel: |  |  |  |  | IČ:
|  | SPE - Ing. Josef Ehl. |  |  |  | DIČ:
Poznámka:
| Cena bez DPH | [5 empty] | 0
|  |  | Základ daně |  |  | Sazba daně | Výše daně
| DPH | základní | 0 |  |  | 21% | 0
|  | snížená | 0 |  |  | 12% | 0
|  | zákl. přenesená | 0 |  |  | 21% | 0
|  | sníž. přenesená | 0 |  |  | 12% | 0
|  | nulová | 0 |  |  | 0% | 0
| Cena s DPH |  |  | v | CZK |  | 0
REKAPITULACE ČLENĚNÍ SOUPISU PRACÍ
Stavba:
JAROMĚŘ, PALACKÉHO ČP. 142, SANACE
Objekt:
D14 - Silnoproudá elektrotechnika - výměna přístrojů a svítidel při sanaci zdiva
Místo: |  |  | Jaroměř,Palackého 142 |  |  | Datum: | 10. 1. 2024
Zadavatel: |  |  | Dětský domov,základní škola,speciální a praktická |  |  | Projektant: | AMX s.r.o., Slezská 848, 500 03 Hradec Králové
Uchazeč: |  |  | Vyplň údaj |  |  | Zpracovatel: | SPE - Ing. Josef Ehl.
Kód dílu - Popis | [6 empty] | Cena celkem [CZK]
Náklady stavby celkem | [6 empty] | 0 | [11 empty] | -1
| D1 - Zásuvky jednofázové - výměna přístrojů při sanaci zdiva | [5 empty] | 0
| D2 - Demontáž stávající zásuvky | [5 empty] | 0
| D3 - Montáž nové zásuvky IP44 na povrch | [5 empty] | 0
| D4 - Spínače - výměna přístrojů při sanaci zdiva | [5 empty] | 0
| D5 - Demontáž stávajícího vypínače | [5 empty] | 0
| D6 - Montáž nového vypínače IP44 na povrch | [5 empty] | 0
| D7 - Zásuvky 3fázové - úprava přístrojů při sanaci zdiva | [5 empty] | 0
| D2 - Demontáž stávající zásuvky | [5 empty] | 0
| D8 - Montáž původní třífázové zásuvky IP44 na povrch | [5 empty] | 0
| D9 - Svítidlo - výměna svítidla při sanaci zdiva /za LED/ | [5 empty] | 0
| D10 - Demontáž stávajícího nástěnného svítidla | [5 empty] | 0
| D11 - Montáž nového LED svítidla IP54 na povrch | [5 empty] | 0
| D12 - Revize a zjišťování stávajícího stavu elektrorozvodů, demontáže sávající elektroinstalace, stavební | [5 empty] | 0
SOUPIS PRACÍ
Stavba:
JAROMĚŘ, PALACKÉHO ČP. 142, SANACE
Objekt:
D14 - Silnoproudá elektrotechnika - výměna přístrojů a svítidel při sanaci zdiva
Místo: |  |  | Jaroměř,Palackého 142 |  |  | Datum: | 10. 1. 2024
Zadavatel: |  |  | Dětský domov,základní škola,speciální a praktická |  |  | Projektant: | AMX s.r.o., Slezská 848, 500 03 Hradec Králové
Uchazeč: |  |  | Vyplň údaj |  |  | Zpracovatel: | SPE - Ing. Josef Ehl.
PČ | Typ | Kód | Popis | MJ | Množství | J.cena [CZK] | Cena celkem [CZK] | Cenová soustava |  | DPH | J. Nh [h] | Nh celkem [h] | J. hmotnost [t] | Hmotnost celkem [t] | J. suť [t] | Suť Celkem [t]
Náklady soupisu celkem | [6 empty] | 0 |  |  |  |  | 0 |  | 0 |  | 0 |  | D | -1 | [7 empty] | 0
| D | D1 | Zásuvky jednofázové - výměna přístrojů při sanaci zdiva |  |  |  | 0 |  |  |  |  | 0 |  | 0 |  | 0 | 1 | D | 0 | ROZPOCET | [6 empty] | 0
| D | D2 | Demontáž stávající zásuvky |  |  |  | 0 |  |  |  |  | 0 |  | 0 |  | 0 | 1 | D | 1 | ROZPOCET | [6 empty] | 0
1 | K | Pol1 | Demontáž zásuvky s odpojením kabelu | ks | 30 |  | 0 |  |  | základní |  | 0 | 0 | 0 | 0 | 0 | 4 | K | 2 | ROZPOCET | 0 | 0 | 0 | 0 | 0 | 1 | 0 | 4 | 2
2 | K | Pol2 | Vysekání přístrojové krabice osazené pod omítkou | ks | 30 |  | 0 |  |  | základní |  | 0 | 0 | 0 | 0 | 0 | 4 | K | 2 | ROZPOCET | 0 | 0 | 0 | 0 | 0 | 1 | 0 | 4 | 4
3 | K | Pol3 | Odsekání části kabelu pro prodloužení vývodu ze zdi a úprava konce kabelu pro napojení nové zásuvky IP44. | ks | 26 |  | 0 |  |  | základní |  | 0 | 0 | 0 | 0 | 0 | 4 | K | 2 | ROZPOCET | 0 | 0 | 0 | 0 | 0 | 1 | 0 | 4 | 6
4 | K | Pol4 | Odsekání sádrových terčů pro uchycení odhalené části kabelu | ks | 30 |  | 0 |  |  | základní |  | 0 | 0 | 0 | 0 | 0 | 4 | K | 2 | ROZPOCET | 0 | 0 | 0 | 0 | 0 | 1 | 0 | 4 | 8
| D | D3 | Montáž nové zásuvky IP44 na povrch |  |  |  | 0 |  |  |  |  | 0 |  | 0 |  | 0 | 1 | D | 1 | ROZPOCET | [6 empty] | 0
5 | K | Pol5 | Zásuvka jednonásobná, s ochranným kolíkem, 16A, 250V, řazení 2P+P; IP44 | ks | 18 |  | 0 |  |  | základní |  | 0 | 0 | 0 | 0 | 0 | 4 | K | 2 | ROZPOCET | 0 | 0 | 0 | 0 | 0 | 1 | 0 | 4 | 10
6 | K | Pol6 | Zásuvka dvojnásobná, s ochranným kolíkem, 16A, 250V, řazení 2P+P; IP44 | ks | 7 |  | 0 |  |  | základní |  | 0 | 0 | 0 | 0 | 0 | 4 | K | 2 | ROZPOCET | 0 | 0 | 0 | 0 | 0 | 1 | 0 | 4 | 12
7 | K | Pol7 | Krabice IP54 se svorkovnicí do 5x4mm2 | ks | 15 |  | 0 |  |  | základní |  | 0 | 0 | 0 | 0 | 0 | 4 | K | 2 | ROZPOCET | 0 | 0 | 0 | 0 | 0 | 1 | 0 | 4 | 14
| P |  | Poznámka k položce: Každé hnízdo zásuvek = 1 krabice | [14 empty] | P | 2
8 | K | Pol8 | Krabice IP54 bez svorkovnice pro regulaci tělesa vytápění | ks | 5 |  | 0 |  |  | základní |  | 0 | 0 | 0 | 0 | 0 | 4 | K | 2 | ROZPOCET | 0 | 0 | 0 | 0 | 0 | 1 | 0 | 4 | 16
| P |  | Poznámka k položce: Pro vyznačená tělesa vytápění | [14 empty] | P | 2
9 | K | Pol9 | Montáž zásuvky a krabice na stěnu na 2 hnoždinky | ks | 45 |  | 0 |  |  | základní |  | 0 | 0 | 0 | 0 | 0 | 4 | K | 2 | ROZPOCET | 0 | 0 | 0 | 0 | 0 | 1 | 0 | 4 | 18
| P |  | Poznámka k položce: Počet zásuvek + počet krabic | [14 empty] | P | 2
10 | K | Pol10 | Propojovací kabel CYKY 3Jx2,5 mm2 | m | 30 |  | 0 |  |  | základní |  | 0 | 0 | 0 | 0 | 0 | 4 | K | 2 | ROZPOCET | 0 | 0 | 0 | 0 | 0 | 1 | 0 | 4 | 20
11 | K | Pol11 | Uchycení odhalené části kabelu rychlovazným cementem | ks | 50 |  | 0 |  |  | základní |  | 0 | 0 | 0 | 0 | 0 | 4 | K | 2 | ROZPOCET | 0 | 0 | 0 | 0 | 0 | 1 | 0 | 4 | 22
12 | K | Pol12 | Demontáž a zpětná montáž plastové lišty na stěnu, vyvěšení kabelů po dobu realizace sanace | m | 70 |  | 0 |  |  | základní |  | 0 | 0 | 0 | 0 | 0 | 4 | K | 2 | ROZPOCET | 0 | 0 | 0 | 0 | 0 | 1 | 0 | 4 | 24
| P |  | Poznámka k položce: Dle výkresu | [14 empty] | P | 2
13 | K | Pol13 | Demontáž a zpětná montáž zásuvky slaboproudé na stěnu a obdobného přístroje, vyvěšení včetně kabelů po dobu realizace sanace | ks | 4 |  | 0 |  |  | základní |  | 0 | 0 | 0 | 0 | 0 | 4 | K | 2 | ROZPOCET | 0 | 0 | 0 | 0 | 0 | 1 | 0 | 4 | 26
| P |  | Poznámka k položce: Žehlírna, chodba | [14 empty] | P | 2
14 | K | Pol14 | Demontáž a zpětná montáž dalších prvků silnoproudu na stěnu | ks | 1 |  | 0 |  |  | základní |  | 0 | 0 | 0 | 0 | 0 | 4 | K | 2 | ROZPOCET | 0 | 0 | 0 | 0 | 0 | 1 | 0 | 4 | 28
| P |  | Poznámka k položce: Keramická dílna | [14 empty] | P | 2
| D | D4 | Spínače - výměna přístrojů při sanaci zdiva |  |  |  | 0 |  |  |  |  | 0 |  | 0 |  | 0 | 1 | D | 0 | ROZPOCET | [6 empty] | 0
| D | D5 | Demontáž stávajícího vypínače |  |  |  | 0 |  |  |  |  | 0 |  | 0 |  | 0 | 1 | D | 1 | ROZPOCET | [6 empty] | 0
15 | K | Pol15 | Demontáž vypínače s odpojením kabelu | ks | 18 |  | 0 |  |  | základní |  | 0 | 0 | 0 | 0 | 0 | 4 | K | 2 | ROZPOCET | 0 | 0 | 0 | 0 | 0 | 1 | 0 | 4 | 30
16 | K | Pol2 | Vysekání přístrojové krabice osazené pod omítkou | ks | 18 |  | 0 |  |  | základní |  | 0 | 0 | 0 | 0 | 0 | 4 | K | 2 | ROZPOCET | 0 | 0 | 0 | 0 | 0 | 1 | 0 | 4 | 32
17 | K | Pol16 | Odsekání části kabelu pro prodloužení vývodu ze zdi a úprava konce kabelu pro napojení nového vypínače IP44. | ks | 18 |  | 0 |  |  | základní |  | 0 | 0 | 0 | 0 | 0 | 4 | K | 2 | ROZPOCET | 0 | 0 | 0 | 0 | 0 | 1 | 0 | 4 | 34
18 | K | Pol4 | Odsekání sádrových terčů pro uchycení odhalené části kabelu | ks | 18 |  | 0 |  |  | základní |  | 0 | 0 | 0 | 0 | 0 | 4 | K | 2 | ROZPOCET | 0 | 0 | 0 | 0 | 0 | 1 | 0 | 4 | 36
| D | D6 | Montáž nového vypínače IP44 na povrch |  |  |  | 0 |  |  |  |  | 0 |  | 0 |  | 0 | 1 | D | 1 | ROZPOCET | [6 empty] | 0
19 | K | Pol17 | Vypínač dle typu 10A, 250V, IP44 | ks | 18 |  | 0 |  |  | základní |  | 0 | 0 | 0 | 0 | 0 | 4 | K | 2 | ROZPOCET | 0 | 0 | 0 | 0 | 0 | 1 | 0 | 4 | 38
20 | K | Pol7 | Krabice IP54 se svorkovnicí do 5x4mm2 | ks | 17 |  | 0 |  |  | základní |  | 0 | 0 | 0 | 0 | 0 | 4 | K | 2 | ROZPOCET | 0 | 0 | 0 | 0 | 0 | 1 | 0 | 4 | 40
| P |  | Poznámka k položce: Každé hnízdo vypínačů = 1 krabice | [14 empty] | P | 2
21 | K | Pol18 | Montáž vypínače a krabice na stěnu na 2 hnoždinky | ks | 33 |  | 0 |  |  | základní |  | 0 | 0 | 0 | 0 | 0 | 4 | K | 2 | ROZPOCET | 0 | 0 | 0 | 0 | 0 | 1 | 0 | 4 | 42
| P |  | Poznámka k položce: Počet vypínačů + počet krabic | [14 empty] | P | 2
22 | K | Pol19 | Propojovací kabel CYKY 3Jx1,5 mm2 | m | 34 |  | 0 |  |  | základní |  | 0 | 0 | 0 | 0 | 0 | 4 | K | 2 | ROZPOCET | 0 | 0 | 0 | 0 | 0 | 1 | 0 | 4 | 44
23 | K | Pol11 | Uchycení odhalené části kabelu rychlovazným cementem | ks | 35 |  | 0 |  |  | základní |  | 0 | 0 | 0 | 0 | 0 | 4 | K | 2 | ROZPOCET | 0 | 0 | 0 | 0 | 0 | 1 | 0 | 4 | 46
| D | D7 | Zásuvky 3fázové - úprava přístrojů při sanaci zdiva |  |  |  | 0 |  |  |  |  | 0 |  | 0 |  | 0 | 1 | D | 0 | ROZPOCET | [6 empty] | 0
| D | D2 | Demontáž stávající zásuvky |  |  |  | 0 |  |  |  |  | 0 |  | 0 |  | 0 | 1 | D | 1 | ROZPOCET | [6 empty] | 0
24 | K | Pol20 | Demontáž 3fázové zásuvky 16A-5P, IP54 s odpojením kabelu | ks | 2 |  | 0 |  |  | základní |  | 0 | 0 | 0 | 0 | 0 | 4 | K | 2 | ROZPOCET | 0 | 0 | 0 | 0 | 0 | 1 | 0 | 4 | 48
25 | K | Pol21 | Demontáž 3fázové zásuvky 32A-5P, IP54 s odpojením kabelu | ks | 2 |  | 0 |  |  | základní |  | 0 | 0 | 0 | 0 | 0 | 4 | K | 2 | ROZPOCET | 0 | 0 | 0 | 0 | 0 | 1 | 0 | 4 | 50
26 | K | Pol22 | Demontáž spínače třífázového do 32A, 400V, IP65, odpojení kabelu | ks | 2 |  | 0 |  |  | základní |  | 0 | 0 | 0 | 0 | 0 | 4 | K | 2 | ROZPOCET | 0 | 0 | 0 | 0 | 0 | 1 | 0 | 4 | 52
27 | K | Pol23 | Vysekání přístrojové krabice osazené pod omítkou | ks | 6 |  | 0 |  |  | základní |  | 0 | 0 | 0 | 0 | 0 | 4 | K | 2 | ROZPOCET | 0 | 0 | 0 | 0 | 0 | 1 | 0 | 4 | 54
28 | K | Pol24 | Odsekání části kabelu pro prodloužení vývodu ze zdi a úprava konce kabelu pro napojení původní zásuvky IP44. | ks | 4 |  | 0 |  |  | základní |  | 0 | 0 | 0 | 0 | 0 | 4 | K | 2 | ROZPOCET | 0 | 0 | 0 | 0 | 0 | 1 | 0 | 4 | 56
29 | K | Pol4 | Odsekání sádrových terčů pro uchycení odhalené části kabelu | ks | 4 |  | 0 |  |  | základní |  | 0 | 0 | 0 | 0 | 0 | 4 | K | 2 | ROZPOCET | 0 | 0 | 0 | 0 | 0 | 1 | 0 | 4 | 58
| D | D8 | Montáž původní třífázové zásuvky IP44 na povrch |  |  |  | 0 |  |  |  |  | 0 |  | 0 |  | 0 | 1 | D | 1 | ROZPOCET | [6 empty] | 0
30 | K | Pol25 | Zásuvka 3fázová nástěnná, 16A-5P, 400V, IP54 | ks | 2 |  | 0 |  |  | základní |  | 0 | 0 | 0 | 0 | 0 | 4 | K | 2 | ROZPOCET | 0 | 0 | 0 | 0 | 0 | 1 | 0 | 4 | 60
31 | K | Pol26 | Zásuvka 3fázová nástěnná, 32A-5P, 400V, IP54 | ks | 2 |  | 0 |  |  | základní |  | 0 | 0 | 0 | 0 | 0 | 4 | K | 2 | ROZPOCET | 0 | 0 | 0 | 0 | 0 | 1 | 0 | 4 | 62
32 | K | Pol27 | Krabice IP54 nástěnná se svorkovnicí do 5x6mm2 | ks | 3 |  | 0 |  |  | základní |  | 0 | 0 | 0 | 0 | 0 | 4 | K | 2 | ROZPOCET | 0 | 0 | 0 | 0 | 0 | 1 | 0 | 4 | 64
| P |  | Poznámka k položce: Každá 3fázová zásuvka = 1 krabice | [14 empty] | P | 2
33 | K | Pol28 | Montáž 3fázové zásuvky a krabice na stěnu na 4 hnoždinky | ks | 1 |  | 0 |  |  | základní |  | 0 | 0 | 0 | 0 | 0 | 4 | K | 2 | ROZPOCET | 0 | 0 | 0 | 0 | 0 | 1 | 0 | 4 | 66
| P |  | Poznámka k položce: Každá 3fázová zásuvka = 1 krabice | [14 empty] | P | 2
34 | K | Pol29 | Propojovací kabel CYKY 5Jx4,0 mm2 pro 3fázovou zásuvku 16A | m | 10 |  | 0 |  |  | základní |  | 0 | 0 | 0 | 0 | 0 | 4 | K | 2 | ROZPOCET | 0 | 0 | 0 | 0 | 0 | 1 | 0 | 4 | 68
35 | K | Pol30 | Propojovací kabel CYKY 5Jx6,0 mm2 pro 3fázovou zásuvku 32A | m | 5 |  | 0 |  |  | základní |  | 0 | 0 | 0 | 0 | 0 | 4 | K | 2 | ROZPOCET | 0 | 0 | 0 | 0 | 0 | 1 | 0 | 4 | 70
36 | K | Pol31 | Spínač třífázový do 32A, 400V, IP65, vč. montáže na povrch | ks | 2 |  | 0 |  |  | základní |  | 0 | 0 | 0 | 0 | 0 | 4 | K | 2 | ROZPOCET | 0 | 0 | 0 | 0 | 0 | 1 | 0 | 4 | 72
| P |  | Poznámka k položce: Keramická dílna | [14 empty] | P | 2
37 | K | Pol11 | Uchycení odhalené části kabelu rychlovazným cementem | ks | 9 |  | 0 |  |  | základní |  | 0 | 0 | 0 | 0 | 0 | 4 | K | 2 | ROZPOCET | 0 | 0 | 0 | 0 | 0 | 1 | 0 | 4 | 74
| D | D9 | Svítidlo - výměna svítidla při sanaci zdiva /za LED/ |  |  |  | 0 |  |  |  |  | 0 |  | 0 |  | 0 | 1 | D | 0 | ROZPOCET | [6 empty] | 0
| D | D10 | Demontáž stávajícího nástěnného svítidla |  |  |  | 0 |  |  |  |  | 0 |  | 0 |  | 0 | 1 | D | 1 | ROZPOCET | [6 empty] | 0
38 | K | Pol32 | Demontáž svítidla s odpojením kabelu | ks | 10 |  | 0 |  |  | základní |  | 0 | 0 | 0 | 0 | 0 | 4 | K | 2 | ROZPOCET | 0 | 0 | 0 | 0 | 0 | 1 | 0 | 4 | 76
39 | K | Pol2 | Vysekání přístrojové krabice osazené pod omítkou | ks | 10 |  | 0 |  |  | základní |  | 0 | 0 | 0 | 0 | 0 | 4 | K | 2 | ROZPOCET | 0 | 0 | 0 | 0 | 0 | 1 | 0 | 4 | 78
40 | K | Pol33 | Odsekání části kabelu pro prodloužení vývodu ze zdi a úprava konce kabelu pro napojení nového LED svítidla IP54. | ks | 10 |  | 0 |  |  | základní |  | 0 | 0 | 0 | 0 | 0 | 4 | K | 2 | ROZPOCET | 0 | 0 | 0 | 0 | 0 | 1 | 0 | 4 | 80
41 | K | Pol4 | Odsekání sádrových terčů pro uchycení odhalené části kabelu | ks | 20 |  | 0 |  |  | základní |  | 0 | 0 | 0 | 0 | 0 | 4 | K | 2 | ROZPOCET | 0 | 0 | 0 | 0 | 0 | 1 | 0 | 4 | 82
| D | D11 | Montáž nového LED svítidla IP54 na povrch |  |  |  | 0 |  |  |  |  | 0 |  | 0 |  | 0 | 1 | D | 1 | ROZPOCET | [6 empty] | 0
42 | K | Pol34 | Svítidlo LED nástěnné sklepní ploché, 18W/2000lm cca, IP54 | ks | 10 |  | 0 |  |  | základní |  | 0 | 0 | 0 | 0 | 0 | 4 | K | 2 | ROZPOCET | 0 | 0 | 0 | 0 | 0 | 1 | 0 | 4 | 84
43 | K | Pol7 | Krabice IP54 se svorkovnicí do 5x4mm2 | ks | 10 |  | 0 |  |  | základní |  | 0 | 0 | 0 | 0 | 0 | 4 | K | 2 | ROZPOCET | 0 | 0 | 0 | 0 | 0 | 1 | 0 | 4 | 86
| P |  | Poznámka k položce: Každé svítidlo = 1 krabice | [14 empty] | P | 2
44 | K | Pol35 | Montáž LED svítidla a krabice na stěnu na 2 hnoždinky | ks | 20 |  | 0 |  |  | základní |  | 0 | 0 | 0 | 0 | 0 | 4 | K | 2 | ROZPOCET | 0 | 0 | 0 | 0 | 0 | 1 | 0 | 4 | 88
| P |  | Poznámka k položce: Počet svítidel + počet krabic | [14 empty] | P | 2
45 | K | Pol19 | Propojovací kabel CYKY 3Jx1,5 mm2 | m | 20 |  | 0 |  |  | základní |  | 0 | 0 | 0 | 0 | 0 | 4 | K | 2 | ROZPOCET | 0 | 0 | 0 | 0 | 0 | 1 | 0 | 4 | 90
46 | K | Pol11 | Uchycení odhalené části kabelu rychlovazným cementem | ks | 20 |  | 0 |  |  | základní |  | 0 | 0 | 0 | 0 | 0 | 4 | K | 2 | ROZPOCET | 0 | 0 | 0 | 0 | 0 | 1 | 0 | 4 | 92
47 | K | Pol36 | Demontáž a zpětná montáž stávajícího zářivkového svítidla | ks | 4 |  | 0 |  |  | základní |  | 0 | 0 | 0 | 0 | 0 | 4 | K | 2 | ROZPOCET | 0 | 0 | 0 | 0 | 0 | 1 | 0 | 4 | 94
| P |  | Poznámka k položce: Žákovská kuchyň, sklad oděvů, pod schody | [14 empty] | P | 2
| D | D12 | Revize a zjišťování stávajícího stavu elektrorozvodů, demontáže sávající elektroinstalace, stavební |  |  |  | 0 |  |  |  |  | 0 |  | 0 |  | 0 | 1 | D | 0 | ROZPOCET | [6 empty] | 0
48 | K | Pol37 | Výchozí revize | hod | 10 |  | 0 |  |  | základní |  | 0 | 0 | 0 | 0 | 0 | 4 | K | 1 | ROZPOCET | 0 | 0 | 0 | 0 | 0 | 1 | 0 | 4 | 96
49 | K | Pol38 | Ekologická likvidace demontovaných přístrojů | ks | 1 |  | 0 |  |  | základní |  | 0 | 0 | 0 | 0 | 0 | 4 | K | 1 | ROZPOCET | 0 | 0 | 0 | 0 | 0 | 1 | 0 | 4 | 98
| P |  | Poznámka k položce: Odhad | [14 empty] | P | 1
50 | K | Pol39 | Odzkoušení funkčnosti nových a zpětně osazených přístrojů | ks | 70 |  | 0 |  |  | základní |  | 0 | 0 | 0 | 0 | 0 | 4 | K | 1 | ROZPOCET | 0 | 0 | 0 | 0 | 0 | 1 | 0 | 4 | 100
51 | K | Pol40 | Zjišťování obvodů a jejich vypínání při výměně přístrojů. | hod | 10 |  | 0 |  |  | základní |  | 0 | 0 | 0 | 0 | 0 | 4 | K | 1 | ROZPOCET | 0 | 0 | 0 | 0 | 0 | 1 | 0 | 4 | 102

## VON - Vedlejší a ostatní ...
{2e9c094c-26ec-4f51-a963-0f6c55ca76c3}
2
| KRYCÍ LIST SOUPISU PRACÍ | [7 empty] | v --- níže se nacházejí doplnkové a pomocné údaje k sestavám --- v | [8 empty] | False
Stavba:
JAROMĚŘ, PALACKÉHO ČP. 142, SANACE
Objekt:
VON - Vedlejší a ostatní náklady
| KSO: |  |  |  |  | CC-CZ:
| Místo: |  | Jaroměř,Palackého 142 |  |  | Datum: | 10. 1. 2024
| Zadavatel: |  |  |  |  | IČ: | 48623733
|  | Dětský domov,základní škola,speciální a praktická |  |  |  | DIČ:
| Uchazeč: |  |  |  |  | IČ: | Vyplň údaj
|  | Vyplň údaj |  |  |  | DIČ: | Vyplň údaj
| Projektant: |  |  |  |  | IČ: | 25983857
|  | AMX s.r.o., Slezská 848, 500 03 Hradec Králové |  |  |  | DIČ:
| Zpracovatel: |  |  |  |  | IČ: | 70174270
|  | Ing.Alena Zahradníková |  |  |  | DIČ:
Poznámka:
| Cena bez DPH | [5 empty] | 0
|  |  | Základ daně |  |  | Sazba daně | Výše daně
| DPH | základní | 0 |  |  | 21% | 0
|  | snížená | 0 |  |  | 12% | 0
|  | zákl. přenesená | 0 |  |  | 21% | 0
|  | sníž. přenesená | 0 |  |  | 12% | 0
|  | nulová | 0 |  |  | 0% | 0
| Cena s DPH |  |  | v | CZK |  | 0
REKAPITULACE ČLENĚNÍ SOUPISU PRACÍ
Stavba:
JAROMĚŘ, PALACKÉHO ČP. 142, SANACE
Objekt:
VON - Vedlejší a ostatní náklady
Místo: |  |  | Jaroměř,Palackého 142 |  |  | Datum: | 10. 1. 2024
Zadavatel: |  |  | Dětský domov,základní škola,speciální a praktická |  |  | Projektant: | AMX s.r.o., Slezská 848, 500 03 Hradec Králové
Uchazeč: |  |  | Vyplň údaj |  |  | Zpracovatel: | Ing.Alena Zahradníková
Kód dílu - Popis | [6 empty] | Cena celkem [CZK]
Náklady stavby celkem | [6 empty] | 0 | [11 empty] | -1
| VRN - Vedlejší rozpočtové náklady | [5 empty] | 0
| VRN1 - Průzkumné, geodetické a projektové práce | [5 empty] | 0
| VRN2 - Příprava staveniště | [5 empty] | 0
| VRN3 - Zařízení staveniště | [5 empty] | 0
| VRN4 - Inženýrská činnost | [5 empty] | 0
SOUPIS PRACÍ
Stavba:
JAROMĚŘ, PALACKÉHO ČP. 142, SANACE
Objekt:
VON - Vedlejší a ostatní náklady
Místo: |  |  | Jaroměř,Palackého 142 |  |  | Datum: | 10. 1. 2024
Zadavatel: |  |  | Dětský domov,základní škola,speciální a praktická |  |  | Projektant: | AMX s.r.o., Slezská 848, 500 03 Hradec Králové
Uchazeč: |  |  | Vyplň údaj |  |  | Zpracovatel: | Ing.Alena Zahradníková
PČ | Typ | Kód | Popis | MJ | Množství | J.cena [CZK] | Cena celkem [CZK] | Cenová soustava |  | DPH | J. Nh [h] | Nh celkem [h] | J. hmotnost [t] | Hmotnost celkem [t] | J. suť [t] | Suť Celkem [t]
Náklady soupisu celkem | [6 empty] | 0 |  |  |  |  | 0 |  | 0 |  | 0 |  | D | -1 | [10 empty] | 0
| D | VRN | Vedlejší rozpočtové náklady |  |  |  | 0 |  |  |  |  | 0 |  | 0 |  | 0 | 5 | D | 0 |  |  |  | ROZPOCET | [6 empty] | 0
| D | VRN1 | Průzkumné, geodetické a projektové práce |  |  |  | 0 |  |  |  |  | 0 |  | 0 |  | 0 | 5 | D | 1 |  |  |  | ROZPOCET | [6 empty] | 0
1 | K | 011514000 | Stavebně-technický průzkum | Kč | 1 |  | 0 | CS ÚRS 2024 01 |  | základní |  | 0 | 0 | 0 | 0 | 0 | 1024 | K | 2 |  |  |  | ROZPOCET | 0 | 0 | 0 | 0 | 0 | 1 | 0 | 1024 | 1688484395
| Online PSC |  | https://podminky.urs.cz/item/CS_URS_2024_01/011514000 | [14 empty] | Online PSC | 2
| VV |  | "D.1.1.a Technická zpráva" | [14 empty] | VV | 2 | 1 | True | 0 | ROZPOCET
| VV |  | "po zahájení stavby je nutno provést stavebně-statický" | [14 empty] | VV | 2 | 1 | True | 0 | ROZPOCET
| VV |  | "průzkum dotčených konstrukcí" | [14 empty] | VV | 2 | 1 | True | 0 | ROZPOCET
| VV |  | 1 |  | 1 | [12 empty] | VV | 2 | 2 | True | 0 | ROZPOCET
| VV |  | Součet |  | 1 | [12 empty] | VV | 2 | 4 | True | 1 | ROZPOCET
2 | K | 013203000 | Dokumentace stavby bez rozlišení - dílenská dokumentace | Kč | 1 |  | 0 | CS ÚRS 2024 01 |  | základní |  | 0 | 0 | 0 | 0 | 0 | 1024 | K | 2 |  |  |  | ROZPOCET | 0 | 0 | 0 | 0 | 0 | 1 | 0 | 1024 | 1257987023
| Online PSC |  | https://podminky.urs.cz/item/CS_URS_2024_01/013203000 | [14 empty] | Online PSC | 2
3 | K | 013254000 | Dokumentace skutečného provedení stavby | Kč | 1 |  | 0 | CS ÚRS 2024 01 |  | základní |  | 0 | 0 | 0 | 0 | 0 | 1024 | K | 2 |  |  |  | ROZPOCET | 0 | 0 | 0 | 0 | 0 | 1 | 0 | 1024 | -117281794
| Online PSC |  | https://podminky.urs.cz/item/CS_URS_2024_01/013254000 | [14 empty] | Online PSC | 2
| P |  | Poznámka k položce: Náklady na vyhotovení dokumentace skutečného provedení stavby a její předání objednateli v požadované formě a požadovaném počtu. | [14 empty] | P | 2
4 | K | 013294000 | Ostatní dokumentace - fotodokumentace prováděného díla | Kč | 1 |  | 0 | CS ÚRS 2024 01 |  | základní |  | 0 | 0 | 0 | 0 | 0 | 1024 | K | 2 |  |  |  | ROZPOCET | 0 | 0 | 0 | 0 | 0 | 1 | 0 | 1024 | -1003920382
| Online PSC |  | https://podminky.urs.cz/item/CS_URS_2024_01/013294000 | [14 empty] | Online PSC | 2
| P |  | Poznámka k položce: Náklady na zajištění průběžné fotodokumentace provádění díla - zhotovitel zajistí a předá objednateli průběžnou fotodokumentaci realizace díla v 1 digitálním vyhotovení. Fotodokumentace bude dokladovat průběh díla a bude zejména dokumentovat části stavby a konstrukce před jejich zakrytím. | [14 empty] | P | 2
| D | VRN2 | Příprava staveniště |  |  |  | 0 |  |  |  |  | 0 |  | 0 |  | 0 | 5 | D | 1 |  |  |  | ROZPOCET | [6 empty] | 0
5 | K | 023103000 | Neočekávané vyklizení objektů | hod | 140 |  | 0 | CS ÚRS 2024 01 |  | základní |  | 0 | 0 | 0 | 0 | 0 | 1024 | K | 2 |  |  |  | ROZPOCET | 0 | 0 | 0 | 0 | 0 | 1 | 0 | 1024 | -1288893589
| Online PSC |  | https://podminky.urs.cz/item/CS_URS_2024_01/023103000 | [14 empty] | Online PSC | 2
| VV |  | "srovnatelná položka" | [14 empty] | VV | 2 | 1 | True | 0 | ROZPOCET
| VV |  | "vyklizení objektů+přikrytí strojů v učebnách prachotěsné" | [14 empty] | VV | 2 | 1 | True | 0 | ROZPOCET
| VV |  | 140,0 |  | 140 | [12 empty] | VV | 2 | 2 | True | 0 | ROZPOCET
| VV |  | Součet |  | 140 | [12 empty] | VV | 2 | 4 | True | 1 | ROZPOCET
| D | VRN3 | Zařízení staveniště |  |  |  | 0 |  |  |  |  | 0 |  | 0 |  | 0 | 5 | D | 1 |  |  |  | ROZPOCET | [6 empty] | 0
6 | K | 032002000 | Vybavení staveniště | Kč | 1 |  | 0 | CS ÚRS 2024 01 |  | základní |  | 0 | 0 | 0 | 0 | 0 | 1024 | K | 2 |  |  |  | ROZPOCET | 0 | 0 | 0 | 0 | 0 | 1 | 0 | 1024 | 1466729205
| Online PSC |  | https://podminky.urs.cz/item/CS_URS_2024_01/032002000 | [14 empty] | Online PSC | 2
| P |  | Poznámka k položce: Náklady spojené s případným vypracováním projektové dokumentace zařízení staveniště, zřízením přípojek energií k objektům zařízení staveniště, vybudování případných měřících odběrných míst a zřízení, případná příprava území pro objekty zařízení staveniště a vlastní vybudování objektů zařízení staveniště. | [14 empty] | P | 2
7 | K | 032103000 | Náklady na stavební buňky | kus | 8 |  | 0 | CS ÚRS 2024 01 |  | základní |  | 0 | 0 | 0 | 0 | 0 | 1024 | K | 2 |  |  |  | ROZPOCET | 0 | 0 | 0 | 0 | 0 | 1 | 0 | 1024 | 1981698676
| Online PSC |  | https://podminky.urs.cz/item/CS_URS_2024_01/032103000 | [14 empty] | Online PSC | 2
| VV |  | "na uskladnění věcí a pro 3 pracovníky po dobu výstavby" | [14 empty] | VV | 2 | 1 | True | 0 | ROZPOCET
| VV |  | 8 |  | 8 | [12 empty] | VV | 2 | 2 | True | 0 | ROZPOCET
| VV |  | Součet |  | 8 | [12 empty] | VV | 2 | 4 | True | 1 | ROZPOCET
8 | K | 032803000 | Ostatní vybavení staveniště | soubor | 1 |  | 0 | CS ÚRS 2024 01 |  | základní |  | 0 | 0 | 0 | 0 | 0 | 1024 | K | 2 |  |  |  | ROZPOCET | 0 | 0 | 0 | 0 | 0 | 1 | 0 | 1024 | 264390477
| Online PSC |  | https://podminky.urs.cz/item/CS_URS_2024_01/032803000 | [14 empty] | Online PSC | 2
| VV |  | "skladové prostory pro školu" | [14 empty] | VV | 2 | 1 | True | 0 | ROZPOCET
| VV |  | 1 |  | 1 | [12 empty] | VV | 2 | 2 | True | 0 | ROZPOCET
| VV |  | Součet |  | 1 | [12 empty] | VV | 2 | 4 | True | 1 | ROZPOCET
9 | K | 033002000 | Připojení staveniště na inženýrské sítě | Kč | 1 |  | 0 | CS ÚRS 2024 01 |  | základní |  | 0 | 0 | 0 | 0 | 0 | 1024 | K | 2 |  |  |  | ROZPOCET | 0 | 0 | 0 | 0 | 0 | 1 | 0 | 1024 | 1287041527
| Online PSC |  | https://podminky.urs.cz/item/CS_URS_2024_01/033002000 | [14 empty] | Online PSC | 2
| P |  | Poznámka k položce: Náklady na vybavení objektů zařízení staveniště , náklady na energie spotřebované dodavatelem v rámci provozu zařízení staveniště, náklady na potřebný úklid v prostorách zařízení staveniště, náklady na nutnou údržbu a opravy na objektech zařízení staveniště a na přípojkách energií. | [14 empty] | P | 2
10 | K | 034303000 | Dopravní značení na staveništi | Kč | 1 |  | 0 | CS ÚRS 2024 01 |  | základní |  | 0 | 0 | 0 | 0 | 0 | 1024 | K | 2 |  |  |  | ROZPOCET | 0 | 0 | 0 | 0 | 0 | 1 | 0 | 1024 | -2023522698
| Online PSC |  | https://podminky.urs.cz/item/CS_URS_2024_01/034303000 | [14 empty] | Online PSC | 2
| P |  | Poznámka k položce: Náklady na vyhotovení návrhu dočasného dopravního značení, jeho projednání s dotčenými orgány a organizacemi, dodání dopravních značek a světelné signalizace, jejich rozmístění a přemísťování a jejich údržba v průběhu výstavby včetně následného odstranění po ukončení stavebních prací. | [14 empty] | P | 2
11 | K | 035002000 | Pronájmy ploch, objektů | m2 | 12780 |  | 0 | CS ÚRS 2024 01 |  | základní |  | 0 | 0 | 0 | 0 | 0 | 1024 | K | 2 |  |  |  | ROZPOCET | 0 | 0 | 0 | 0 | 0 | 1 | 0 | 1024 | -60090815
| Online PSC |  | https://podminky.urs.cz/item/CS_URS_2024_01/035002000 | [14 empty] | Online PSC | 2
| VV |  | "zábor veřejného prostranství, p.p.č. 4129/1" | [14 empty] | VV | 2 | 1 | True | 0 | ROZPOCET
| VV |  | "ve vlastnictví" | [14 empty] | VV | 2 | 1 | True | 0 | ROZPOCET
| VV |  | "Město Jaroměř, nám. Československé armády 16, 55101 Jaroměř" | [14 empty] | VV | 2 | 1 | True | 0 | ROZPOCET
| VV |  | "doba záboru 6 měsíců" | [14 empty] | VV | 2 | 1 | True | 0 | ROZPOCET
| VV |  | "plocha záboru v š.1,0 m pro zemní práce spojené se sanací" | [14 empty] | VV | 2 | 1 | True | 0 | ROZPOCET
| VV |  | (11,0+40,0+5,0*2*2)*1,0*30*6 |  | 12780 | [12 empty] | VV | 2 | 2 | True | 0 | ROZPOCET
| VV |  | Součet |  | 12780 | [12 empty] | VV | 2 | 4 | True | 1 | ROZPOCET
12 | K | 039002000 | Zrušení zařízení staveniště | Kč | 1 |  | 0 | CS ÚRS 2024 01 |  | základní |  | 0 | 0 | 0 | 0 | 0 | 1024 | K | 2 |  |  |  | ROZPOCET | 0 | 0 | 0 | 0 | 0 | 1 | 0 | 1024 | 878171045
| Online PSC |  | https://podminky.urs.cz/item/CS_URS_2024_01/039002000 | [14 empty] | Online PSC | 2
| P |  | Poznámka k položce: Odstranění objektů zařízení staveniště včetně přípojek energií a jejich odvoz. Položka zahrnuje i náklady na úpravu povrchů po odstranění zařízení staveniště a úklid ploch, na kterých bylo zařízení staveniště provozováno. | [14 empty] | P | 2
| D | VRN4 | Inženýrská činnost |  |  |  | 0 |  |  |  |  | 0 |  | 0 |  | 0 | 5 | D | 1 |  |  |  | ROZPOCET | [6 empty] | 0
13 | K | 045002000 | Kompletační a koordinační činnost | Kč | 1 |  | 0 | CS ÚRS 2024 01 |  | základní |  | 0 | 0 | 0 | 0 | 0 | 1024 | K | 2 |  |  |  | ROZPOCET | 0 | 0 | 0 | 0 | 0 | 1 | 0 | 1024 | -1965312425
| Online PSC |  | https://podminky.urs.cz/item/CS_URS_2024_01/045002000 | [14 empty] | Online PSC | 2
| P |  | Poznámka k položce: Náklady na zajištění a dodržení splnění všech požadavků a podmínek uvedených ve vyjádřeních vyplývajících ze stanovisek orgánů státní správy; zajištění oznámení zahájení stavebních prací v souladu s pravomocnými rozhodnutími a vyjádřeními například správců sítí; poskytnutí součinnosti při tvorbě povinných monitorovacích zpráv projektu; zajištění koordinační činnosti subdodavatelů zhotovitele; zajištění a provedení všech nezbytných opatření organizačního a stavebně technologického charakteru k řádnému provedení předmětu díla; předání všech dokladů o dokončené stavbě. | [14 empty] | P | 2

## Seznam figur
SEZNAM FIGUR
Kód: | JAROMER1PP
Stavba: | JAROMĚŘ, PALACKÉHO ČP. 142, SANACE
Datum: | 10. 1. 2024
Kód | Popis | MJ | Výměra
D11 | Architektonicko - stavební řešení
Dextom |  |  | 37.385
| "ZPĚTNĚ DOPLNIT PÁS NOVÉ VNĚJŠÍ ŠKRÁBANÉ OMÍTKY" |  | 0
| "D.1.1.b.14 Detaily - nový stav" |  | 0
| 0,3*(11,0+12,0+11,15+0,5+0,25*1+0,2*2) |  | 10.59
| 0,3*(7,75+0,15*2*3+4,8+9,2+2,6+2,6-0,75+2,735+0,15*2+2,3+0,15*2+2,3+0,15*2) |  | 10.601
| 0,3*(2,3+0,15*2+4,275+2,6+9,5+0,15*2*5+1,1) |  | 6.473
| 0,3*(2,3+0,15*2+4,275+2,6+9,5+0,15*2*5+1,1) |  | 6.473
| 0,3*(6,275+1,9+2,05+0,15*2*2) |  | 3.248
Dextom | Mezisoučet |  | 37.385
Použití figury:
622324111 | Škrábaná omítka vápenocementová (břízolitová) vnějších stěn nanášená ručně | m2 | 37.385
978036191 | Otlučení (osekání) cementových omítek vnějších ploch v rozsahu přes 80 do 100 % | m2 | 317.445
ES |  |  | 16.92
| "D.1.1.b.11 Půdorys 1.PP hydroizolace, sanace - nový stav" |  | 0
| "D.1.1.b.14 Detaily - nový stav" |  | 0
| "Sanace vnějšího zdiva na zdivo (bez hydroizolace)" |  | 0
| "DET.41 Kuchyň - vnější stěna - omítka" |  | 0
| (0,7-0,1)*(0,45*2+1,5+6,25+0,15*2*2+11,9+0,15*2*3+6,15) |  | 16.92
ES | Mezisoučet |  | 16.92
Použití figury:
622131152 | Sanační postřik vnějších stěn nanášený síťovitě ručně | m2 | 16.92
622324411 | Sanační podkladní omítka vnějších stěn nanášená ručně | m2 | 280.06
622324491 | Příplatek k sanační podkladní omítce vnějších stěn za každých dalších 5 mm tloušťky přes 15 mm ručně | m2 | 593.96
622325121 | Sanační jádrová omítka vnějších stěn nanášená ručně | m2 | 280.06
622328231 | Sanační štuk vnějších stěn tloušťky do 3 mm | m2 | 280.06
783823165 | Penetrační silikonový nátěr omítek stupně členitosti 3 | m2 | 280.06
783827445 | Krycí dvojnásobný silikonový nátěr omítek stupně členitosti 3 | m2 | 280.06
783827449 | Příplatek k cenám dvojnásobného nátěru omítek stupně členitosti 3 za biocidní přísadu | m2 | 280.06
783897603 | Příplatek k cenám dvojnásobného krycího nátěru omítek za provedení styku 2 barev | m | 379.748
783897619 | Příplatek k cenám dvojnásobného krycího nátěru omítek za barevné provedení v odstínu náročném | m2 | 379.748
978036191 | Otlučení (osekání) cementových omítek vnějších ploch v rozsahu přes 80 do 100 % | m2 | 317.445
985131411 | Vysušení ploch stěn, rubu kleneb a podlah stlačeným vzduchem | m2 | 1509.369
985139112 | Příplatek k očištění ploch za plochu do 10 m2 jednotlivě | m2 | 405.349
ESH |  |  | 263.14
| "Hydroizolace zdiva 1.PP svislá - exteriér" |  | 0
| (1,85-1,35)*(11,0+12,0+11,15+0,5+0,25*1+0,2*2) |  | 17.65
| (0,85-0,35)*(11,0+12,0+11,15+0,5+0,25*1+0,2*2) |  | 17.65
| (1,8-0,5)*(0,25+0,675+0,45*2+3,0) |  | 6.273
| (1,9-0,0)*(2,45*2+1,88+0,3*2) |  | 14.022
| (1,8-0,5)*(0,55+1,4*2*2+0,35*2+0,55+0,6+0,45) |  | 10.985
| (1,9-0,0)*(2,45*2+1,88+0,3*2) |  | 14.022
| (1,8-1,3)*(7,75+0,15*2*3+4,8+9,2+2,6+2,6-0,75+2,735+0,15*2+2,3+0,15*2+2,3+0,15*2) |  | 17.668
| (1,8-1,3)*(2,3+0,15*2+4,275+2,6+9,5+0,15*2*5+1,1) |  | 10.788
| (1,8-1,3)*(2,3+0,15*2+4,275+2,6+9,5+0,15*2*5+1,1) |  | 10.788
| (1,8-1,3)*(6,275+1,9+2,05+0,15*2*2) |  | 5.413
| (0,8-0,5)*(7,75+0,15*2*3+4,8+9,2+2,6+2,6-0,75+2,735+0,15*2+2,3+0,15*2+2,3+0,15*2) |  | 10.601
| (0,8-0,5)*(2,3+0,15*2+4,275+2,6+9,5+0,15*2*5+1,1) |  | 6.473
| (0,8-0,5)*(2,3+0,15*2+4,275+2,6+9,5+0,15*2*5+1,1) |  | 6.473
| (0,8-0,5)*(6,275+1,9+2,05+0,15*2*2) |  | 3.248
| (1,8-0,8)*((2,75+0,75)*2-0,3) |  | 6.7
| (1,8-0,5)*(1,55+0,75+0,27+(0,5*2+0,45)*2+(1,25*2+0,45)*2+0,15*2*3) |  | 15.951
| (1,8-0,5)*(0,465+0,75*3+1,5+0,3) |  | 5.87
| (1,5-0,7)*(0,45*2+1,5+6,25+11,9+0,15*2*3+6,15) |  | 22.08
| (1,5-0,2)*(1,0+1,05) |  | 2.665
| (1,6-0,2)*(9,45+6,45+2,55+0,45) |  | 26.46
| (1,6-0,2)*(1,7+6,7+9,2+4,8) |  | 31.36
ESH | Mezisoučet |  | 263.14
Použití figury:
711191011 | Provedení adhezního můstku na svislé ploše | m2 | 916.966
622131151 | Sanační postřik vnějších stěn nanášený celoplošně ručně | m2 | 263.14
622324411 | Sanační podkladní omítka vnějších stěn nanášená ručně | m2 | 280.06
622324491 | Příplatek k sanační podkladní omítce vnějších stěn za každých dalších 5 mm tloušťky přes 15 mm ručně | m2 | 593.96
622325121 | Sanační jádrová omítka vnějších stěn nanášená ručně | m2 | 280.06
622328231 | Sanační štuk vnějších stěn tloušťky do 3 mm | m2 | 280.06
711192102 | Provedení izolace proti zemní vlhkosti hydroizolační stěrkou svislé na zdivu, 1 vrstva | m2 | 916.966
711192202 | Provedení izolace proti zemní vlhkosti hydroizolační stěrkou svislé na zdivu, 2 vrstvy | m2 | 916.966
711199095 | Příplatek k izolacím proti zemní vlhkosti za plochu do 10 m2 natěradly za studena nebo za horka | m2 | 255.556
7111992019R01 |  | m2 | 916.966
783823165 | Penetrační silikonový nátěr omítek stupně členitosti 3 | m2 | 280.06
783827445 | Krycí dvojnásobný silikonový nátěr omítek stupně členitosti 3 | m2 | 280.06
783827449 | Příplatek k cenám dvojnásobného nátěru omítek stupně členitosti 3 za biocidní přísadu | m2 | 280.06
783897603 | Příplatek k cenám dvojnásobného krycího nátěru omítek za provedení styku 2 barev | m | 379.748
783897619 | Příplatek k cenám dvojnásobného krycího nátěru omítek za barevné provedení v odstínu náročném | m2 | 379.748
978036191 | Otlučení (osekání) cementových omítek vnějších ploch v rozsahu přes 80 do 100 % | m2 | 317.445
985131411 | Vysušení ploch stěn, rubu kleneb a podlah stlačeným vzduchem | m2 | 1509.369
985139112 | Příplatek k očištění ploch za plochu do 10 m2 jednotlivě | m2 | 405.349
24551000 | nátěr penetrační mineralizační hloubkový | kg | 229.242
58581001 | stěrka hydroizolační cementová síranovzdorná pro dodatečné utěsnění sklepa a zasolených podkladů | kg | 4401.437
58581005 | malta těsnící hydraulicky rychle tuhnoucí se síranovzdorným pojivem | kg | 16367.843
ESP |  |  | 99.688
| "D.1.1.b.14 Detaily - nový stav" |  | 0
| "STÁVAJÍCÍ SOKL Z PÍSKOVCOVÝCH KVÁDRŮ" |  | 0
| 0,8*(11,0+12,0+11,15+0,5+0,25*1+0,2*2) |  | 28.24
| 0,8*(7,75+0,15*2*3+4,8+9,2+2,6+2,6-0,75+2,735+0,15*2+2,3+0,15*2+2,3+0,15*2) |  | 28.268
| 0,8*(2,3+0,15*2+4,275+2,6+9,5+0,15*2*5+1,1) |  | 17.26
| 0,8*(2,3+0,15*2+4,275+2,6+9,5+0,15*2*5+1,1) |  | 17.26
| 0,8*(6,275+1,9+2,05+0,15*2*2) |  | 8.66
ESP | Mezisoučet |  | 99.688
Použití figury:
783827525 | Krycí dvojnásobný silikonový nátěr hrubých betonových povrchů nebo hrubých omítek | m2 | 99.688
782992911 | Oprava spárování obkladů z kamene spárovací hmotou do 9 ks/m2 | m2 | 99.688
783801401 | Ometení omítek před provedením nátěru | m2 | 99.688
783823159 | Penetrační fungicidní nátěr hrubých betonových povrchů a hrubých, rýhovaných a škrábaných omítek | m2 | 99.688
783826675 | Hydrofobizační transparentní silikonový nátěr hrubých betonových povrchů nebo hrubých omítek | m2 | 99.688
783827529 | Příplatek k cenám dvojnásobného nátěru hrubých betonů, hrubých omítek za biocidní přísadu | m2 | 99.688
783897603 | Příplatek k cenám dvojnásobného krycího nátěru omítek za provedení styku 2 barev | m | 379.748
783897619 | Příplatek k cenám dvojnásobného krycího nátěru omítek za barevné provedení v odstínu náročném | m2 | 379.748
978023251 | Vyškrabání spár zdiva kamenného režného | m2 | 99.688
IS |  |  | 575.483
| "D.1.1.b.11 Půdorys 1.PP hydroizolace, sanace - nový stav" |  | 0
| "D.1.1.b.14 Detaily - nový stav" |  | 0
| "Sanace vnitřního zdiva na zdivo (bez hydroizolace)" |  | 0
| "bez odpočtu otvorů,shodná výměra ostění" |  | 0
| "0.100" (2,2-0,2)*(2,5*2) |  | 10
| "0.101" (2,1-0,2)*(3,85*2) |  | 14.63
| "0.102" (2,15-0,2)*(2,0+2,47*2)+(2,15-1,9)*(0,85) |  | 13.746
| "0.103" (2,2-0,2)*(5,375+2,0*2)+(0,5-0,2)*5,375 |  | 20.363
| "0.104" (2,2-0,2)*(2,6+4,825+3,345)+(2,2-1,9)*(4,825) |  | 22.988
| "0.105" (2,1-0,2)*(1,45+4,15*2)+(2,1-1,9)*(21,45) |  | 22.815
| "0.106" (2,15-0,2)*(2,475+6,05*2)+(2,15-1,9)*(2,475+0,6*2) |  | 29.34
| "0.107" (2,2-0,2)*(3,975+4,4)+(2,2-1,9)*(3,975+4,4) |  | 19.263
| "0.108" (2,2-0,2)*(4,125*2+1,9)+(2,2-1,9)*(1,9) |  | 20.87
| "0.109" (2,2-0,2)*(3,8+4,425)+(2,12-1,9)*(3,8+4,425) |  | 18.26
| "0.110" (1,5-0,2)*(4,015+2,55*2)+(2,12-1,9)*(4,015) |  | 12.733
| "0.111" (1,5-0,2)*(2,55)+(2,15-1,9)*2,55+(2,15-1,9)*(1,05)+(0,5-0,2)*1,05 |  | 4.53
| "0.112" 0 |  | 0
| "0.113" (2,2-0,2)*(2,32+1,15+0,945+1,9)+(2,2-1,9)*(0,15+3,42)+(2,2-1,5)*3,45+0,3*0,15*1 |  | 16.161
| "0.114" (1,5-0,2)*(5,55)+(2,19-1,9)*(3,3+5,55) |  | 9.782
| "0.115" (2,57-1,95)*(3,0+4,8+1,4+0,15)+2,57*(4,4+0,3+0,15)+1,4*0,9*2+2,57*1,9 |  | 25.665
| "0.116" (2,92-1,5)*(0,15+1,7+0,45*2+0,5+1,065+0,2*2+0,6*2+1,075+2,5+3,5) |  | 18.446
| "0.116" 0 |  | 0
| "0.116a" (4,47-3,9)*(6,21+0,6+0,2*2+0,6*2+1,6) |  | 5.706
| "0.116b" 0 |  | 0
| "0.116" 0 |  | 0
| "0.201" (1,5-0,2)*(2,65+5,9*2)+(2,8-1,5)*2,65 |  | 22.23
| "0.211" 0,6*(5,6+0,15) |  | 3.45
| "0.213" (1,5-0,2)*(3,5+0,2) |  | 4.81
| "0.214" (2,79-0,2)*((4,45+0,705)*2+2,75) |  | 33.825
| "0.215" 1,5*(3,45+2,05+0,6)*2 |  | 18.3
| "0.216" (1,0-0,2)*(5,5+1,65+2,3)+0,7*0,6*2+(2,76-2,2)*(1,49+0,8+0,3) |  | 9.85
| "0.217" (2,76-2,2)*(2,35+1,85) |  | 2.352
| "0.219" (1,5-0,2)*(3,6-0,6+0,65+1,7)+(2,86-2,2)*3,0 |  | 8.935
| "0.221" (1,5-0,2)*(5,95+2,95+0,9)*2 |  | 25.48
| "0.222" (2,82-1,8)*(0,6+5,4)+(2,82-1,5)*(5,75)+2,86*(0,6+0,15) |  | 15.855
| "0.223" 0 |  | 0
| "0.224" (2,86-2,05)*(1,15+0,6+3,0)*2 |  | 7.695
| "0.225" 0 |  | 0
| "0.226" (1,5-0,2)*(2,87*2+2,15+0,5+3,45)+(2,83-2,2)*(9,05)+1,5*2,87+0,7*2,87 |  | 27.408
| "0.227" (1,5-0,2)*(8,28+0,5)+(2,81-2,2)*(8,28+0,6*2+1,8+2,3) |  | 19.698
| "0.228" (2,88-2,2)*(2,35+1,85) |  | 2.856
| "0.229" (1,5-0,2)*(1,7+1,2)+(2,87-2,2)*2,85 |  | 5.68
| "0.300+0.301" (2,17-0,2)*(3,05+2,8+2,4) |  | 16.253
| "0.300+0.301" (2,75-0,2)*(3,05+2,8+2,4)*2 |  | 42.075
| "0.302" (1,5-0,2)*(3,1+1,95*2) |  | 9.1
| "0.303" (1,5-0,2)*(1,6+0,9+2,2+2,2+1,175) |  | 10.498
| "0.304" 0 |  | 0
| "0.305" (1,5-0,2)*(1,2*2+0,25+0,3) |  | 3.835
| "0.306" 0 |  | 0
IS | Mezisoučet |  | 575.483
Použití figury:
612131152 | Sanační postřik vnitřních stěn nanášený síťovitě ručně | m2 | 575.483
612324111 | Sanační omítka podkladní vnitřních stěn nanášená ručně | m2 | 1229.309
612324191 | Příplatek k sanační podkladní omítce vnitřních stěn za každých dalších 5 mm tloušťky přes 10 mm ručně | m2 | 3609.584
612325131 | Omítka sanační jádrová vnitřních stěn nanášená ručně | m2 | 1229.309
612328131 | Sanační štuk vnitřních stěn tloušťky do 3 mm | m2 | 1229.309
784331001 | Dvojnásobné bílé protiplísňové malby v místnostech v do 3,80 m | m2 | 1229.309
784331011 | Příplatek k cenám protiplísňových maleb za barevné malby tónované tónovacími prostředky | m2 | 1229.309
978013191 | Otlučení (osekání) vnitřní vápenné nebo vápenocementové omítky stěn v rozsahu přes 50 do 100 % | m2 | 1229.309
985131411 | Vysušení ploch stěn, rubu kleneb a podlah stlačeným vzduchem | m2 | 1509.369
985139112 | Příplatek k očištění ploch za plochu do 10 m2 jednotlivě | m2 | 405.349
ISH |  |  | 653.826
| "D.1.1.b.11 Půdorys 1.PP hydroizolace, sanace - nový stav" |  | 0
| "Hydroizolace zdiva 1.PP svislá - interiér" |  | 0
| "bez odpočtu otvorů,shodná výměra ostění" |  | 0
| "0.100" 0,2*(2,5*2) |  | 1
| "0.101" 0,2*(3,85*2) |  | 1.54
| "0.102" 0,2*(2,0+2,47*2)+1,9*(0,85) |  | 3.003
| "0.103" 0,2*(5,375+2,0)*2+1,9*(0,85) |  | 4.565
| "0.104" 0,2*(2,6+4,825+3,345)+1,9*(4,825) |  | 11.322
| "0.105" 0,2*(1,45+4,15*2)+1,9*(21,45) |  | 42.705
| "0.106" 0,2*(2,475+6,05*2)+1,9*(2,475+0,6*2)+0,3*0,5*2 |  | 10.198
| "0.107" 0,2*(3,975+4,4)+1,9*(3,975+4,4)+0,3*0,15*2*2 |  | 17.768
| "0.108" 0,2*(4,125*2+1,9)+1,9*(1,9)+0,3*0,15*2 |  | 5.73
| "0.109" 0,2*(3,8+4,425)+1,9*(3,8+4,425) |  | 17.273
| "0.110" 0,2*(4,015+2,55*2)+1,9*(4,015) |  | 9.452
| "0.111" 0,2*(1,05+2,55)+1,9*(1,05*2,55) |  | 5.807
| "0.112" (2,16-1,7)*(2,02)+1,9*(1,05+2,55) |  | 7.769
| "0.113" 0,2*(2,32+1,15+0,945+1,9)+1,9*(0,15+3,42)+(2,2-1,5)*3,45+0,3*0,15*1 |  | 10.506
| "0.114" 0,2*(5,55)+1,9*(3,3+5,55)+2,19*3,30 |  | 25.152
| "0.115" 1,95*(3,0+4,8+1,4+0,15)+2,57*(4,4+0,3+0,15) |  | 30.697
| "0.116" 1,5*(0,15+1,7+0,45*2+0,5+1,065+0,2*2+0,6*2+1,075+2,5+3,5) |  | 19.485
| "0.116" (5,25-0,8)*(1,5+0,9*2) |  | 14.685
| "0.116a" (2,4+1,05)/2*(6,21+0,6+0,2*2+0,6*2+1,6) |  | 17.267
| "0.116b" 1,8*(1,4+0,25+1,07)*2 |  | 9.792
| "0.116" 1,8*(1,4+4,18)*2 |  | 20.088
| "0.201" 0,2*(2,65+5,9*2)+1,5*2,65 |  | 6.865
| "0.211" 2,8*(1,21)+1,0*(0,53+2,25)+0,4*(5,6+0,15) |  | 8.468
| "0.213" 0,2*(3,5+0,2)*+2,79*(4,365*2+3,5)+0,2+0,4*(5,6+0,15) |  | 27.75
| "0.214" 0,2*((4,45+0,705)*2+2,75)+0,35*2,75+(2,79-0,2)*0,15 |  | 3.963
| "0.215" 1,5*(3,45+2,05+0,6)*2 |  | 18.3
| "0.216" 0,2*(5,5+1,65+2,3)+0,7*0,6*2+0,8*(1,49+0,8+0,3) |  | 4.802
| "0.217" 0,2*(2,35+1,85) |  | 0.84
| "0.219" 0,2*(3,6-0,6+0,65+1,7)+2,86*(0,6+3,4+0,65+0,5*2)+2,2*3,0 |  | 23.829
| "0.221" 0,2*(5,95+2,95+0,9)*2 |  | 3.92
| "0.222" (2,82-1,8)*(0,6+5,4)+(2,82-1,5)*(5,75)+2,86*(0,6+0,15) |  | 15.855
| "0.223" 0 |  | 0
| "0.224" (2,86-2,05)*(1,15+0,6+3,0)*2 |  | 7.695
| "0.225" 2,3*(5,55+2,55)*2 |  | 37.26
| "0.226" 0,2*(2,87*2+2,15+0,5+3,45)+2,2*(9,05)+1,5*2,87+2,83*(9,05-2,0+3,6)+0,7*2,87 |  | 58.732
| "0.227" 0,2*(8,28+0,5)+2,81*1,8+2,2*(8,28+0,6*2+1,8+2,3) |  | 36.69
| "0.228" 0,2*(2,35+1,85) |  | 0.84
| "0.229" 0,2*(1,7+1,2)+2,87*(3,9+2,7)+2,2*2,85 |  | 25.792
| "0.300+0.301" 0,2*(3,05+2,8+2,4)*2 |  | 3.3
| "0.302" 0,2*(3,1+1,95*2)+2,17*1,95 |  | 5.632
| "0.303" 0,2*(1,6+0,9+2,2+2,2+1,175)+2,16*(1,15+3,075) |  | 10.741
| "0.304" 0 |  | 0
| "0.305" 0,2*(1,2*2+0,25+0,3)+2,19*(2,95*2+2,25*2) |  | 23.366
| "0.306" 2,18*(3,5+2,25+3,45+0,75)*2 |  | 43.382
ISH | Mezisoučt |  | 653.826
Použití figury:
711191011 | Provedení adhezního můstku na svislé ploše | m2 | 916.966
612131151 | Sanační postřik vnitřních stěn nanášený celoplošně ručně | m2 | 653.826
612324111 | Sanační omítka podkladní vnitřních stěn nanášená ručně | m2 | 1229.309
612324191 | Příplatek k sanační podkladní omítce vnitřních stěn za každých dalších 5 mm tloušťky přes 10 mm ručně | m2 | 3609.584
612325131 | Omítka sanační jádrová vnitřních stěn nanášená ručně | m2 | 1229.309
612328131 | Sanační štuk vnitřních stěn tloušťky do 3 mm | m2 | 1229.309
711192102 | Provedení izolace proti zemní vlhkosti hydroizolační stěrkou svislé na zdivu, 1 vrstva | m2 | 916.966
711192202 | Provedení izolace proti zemní vlhkosti hydroizolační stěrkou svislé na zdivu, 2 vrstvy | m2 | 916.966
711199095 | Příplatek k izolacím proti zemní vlhkosti za plochu do 10 m2 natěradly za studena nebo za horka | m2 | 255.556
7111992019R01 |  | m2 | 916.966
784331001 | Dvojnásobné bílé protiplísňové malby v místnostech v do 3,80 m | m2 | 1229.309
784331011 | Příplatek k cenám protiplísňových maleb za barevné malby tónované tónovacími prostředky | m2 | 1229.309
978013191 | Otlučení (osekání) vnitřní vápenné nebo vápenocementové omítky stěn v rozsahu přes 50 do 100 % | m2 | 1229.309
985131411 | Vysušení ploch stěn, rubu kleneb a podlah stlačeným vzduchem | m2 | 1509.369
985139112 | Příplatek k očištění ploch za plochu do 10 m2 jednotlivě | m2 | 405.349
24551000 | nátěr penetrační mineralizační hloubkový | kg | 229.242
58581001 | stěrka hydroizolační cementová síranovzdorná pro dodatečné utěsnění sklepa a zasolených podkladů | kg | 4401.437
58581005 | malta těsnící hydraulicky rychle tuhnoucí se síranovzdorným pojivem | kg | 16367.843
l1 |  |  | 4.45
| "D.1.1.b.11 Půdorys 1.PP hydroizolace, sanace - nový stav" |  | 0
| "výtahová šachta" |  | 0
| (5,25-0,8) |  | 4.45
l1 | Mezisoučet |  | 4.45
Použití figury:
949311111 | Montáž lešení trubkového do šachet o půdorysné ploše do 6 m2 v do 10 m | m | 4.45
949311211 | Příplatek k lešení trubkovému do šachet do 6 m2 v do 10 m za každý den použití | m | 133.5
949311811 | Demontáž lešení trubkového do šachet o půdorysné ploše do 6 m2 v do 10 m | m | 4.45
obvod |  |  | 236.18
| "D.1.1.b.11 Půdorys 1.PP hydroizolace, sanace - nový stav" |  | 0
| "D.1.1.b.14 Detaily - nový stav" |  | 0
| "pro sanace v exteriéru" |  | 0
| "u okapového chodníku z kameniva" |  | 0
| "celkový obvod objektu vč. teras" |  | 0
obvod | 192,55+43,63 |  | 236.18
Použití figury:
132212131 | Hloubení nezapažených rýh šířky do 800 mm v soudržných horninách třídy těžitelnosti I skupiny 3 ručně | m3 | 70.854
okapchod |  |  | 18.8
| "D.1.1.b.11 Půdorys 1.PP hydroizolace, sanace - nový stav" |  | 0
| "D.1.1.b.14 Detaily - nový stav" |  | 0
| "např. DET.32 Vedlejší objekt - vnější stěna - ISH+IS" |  | 0
| (11,0+0,5*2+12,0+0,5+3,0+6,15+1,9+2,05)*0,5 |  | 18.8
okapchod | Mezisoučet |  | 18.8
Použití figury:
637211134 | Okapový chodník z betonových dlaždic tl 50 mm do kameniva | m2 | 18.8
113106121 | Rozebrání dlažeb z betonových nebo kamenných dlaždic komunikací pro pěší ručně | m2 | 18.8
637121113 | Okapový chodník z kačírku tl 200 mm s udusáním | m2 | 99.29
okapkam |  |  | 99.29
| "D.1.1.b.11 Půdorys 1.PP hydroizolace, sanace - nový stav" |  | 0
| "D.1.1.b.14 Detaily - nový stav" |  | 0
| "celkový obvod objektu bez teras" |  | 0
| 192,55*0,5 |  | 96.275
| "obvod teras" |  | 0
| 43,63*0,5 |  | 21.815
| "odpočet okapového chodníku z dlaždic" |  | 0
| -okapchod |  | -18.8
okapkam | Mezisoučet |  | 99.29
Použití figury:
637121113 | Okapový chodník z kačírku tl 200 mm s udusáním | m2 | 99.29
113107122 | Odstranění podkladu z kameniva drceného tl přes 100 do 200 mm ručně | m2 | 99.29
162751117 | Vodorovné přemístění přes 9 000 do 10000 m výkopku/sypaniny z horniny třídy těžitelnosti I skupiny 1 až 3 | m3 | 50.996
174111101 | Zásyp jam, šachet rýh nebo kolem objektů sypaninou se zhutněním ručně | m3 | 50.996
ornice |  |  | 15.75
| "D.1.1.b.12 Půdorys 1.PP úpravy instalací - nový stav" |  | 0
| "u SV rohu vedlejšího objektu" |  | 0
| 4,5*3,5 |  | 15.75
ornice | Mezisoučet |  | 15.75
Použití figury:
121112003 | Sejmutí ornice tl vrstvy do 200 mm ručně | m2 | 15.75
181311103 | Rozprostření ornice tl vrstvy do 200 mm v rovině nebo ve svahu do 1:5 ručně | m2 | 15.75
181411131 | Založení parkového trávníku výsevem pl do 1000 m2 v rovině a ve svahu do 1:5 | m2 | 15.75
181911102 | Úprava pláně v hornině třídy těžitelnosti I skupiny 1 až 2 se zhutněním ručně | m2 | 15.75
182211121 | Svahování násypů ručně | m2 | 15.75
00572410 | osivo směs travní parková | kg | 0.473
s1 |  |  | 50.996
| "přebytečná zemina" |  | 0
| "zpětný zásyp" |  | 0
| v1 |  | 70.854
| "odpočet okap.chodníku z kačírku" |  | 0
| -0,2*okapkam |  | -19.858
s1 | Součet |  | 50.996
Použití figury:
162751117 | Vodorovné přemístění přes 9 000 do 10000 m výkopku/sypaniny z horniny třídy těžitelnosti I skupiny 1 až 3 | m3 | 50.996
167111121 | Skládání nebo překládání výkopku z horniny třídy těžitelnosti I skupiny 1 až 3 ručně | m3 | 50.996
171201231 | Poplatek za uložení zeminy a kamení na recyklační skládce (skládkovné) kód odpadu 17 05 04 | t | 86.693
171251201 | Uložení sypaniny na skládky nebo meziskládky | m3 | 50.996
sumaS0 |  |  | 525.89
| "D.1.1.b.11 Půdorys 1.PP hydroizolace, sanace - nový stav" |  | 0
| "0.100" 2,00 |  | 2
| "0.101" 4,83 |  | 4.83
| "0.102" 9,03 |  | 9.03
| "0.103" 9,03 |  | 9.03
| "0.104" 14,12 |  | 14.12
| "0.105" 6,02 |  | 6.02
| "0.106" 5,02 |  | 5.02
| "0.107" 16,24 |  | 16.24
| "0.108" 7,93 |  | 7.93
| "0.109" 16,82 |  | 16.82
| "0.110" 10,24 |  | 10.24
| "0.111" 2,68 |  | 2.68
| "0.112" 10,24 |  | 10.24
| "0.113" 16,15 |  | 16.15
| "0.114" 17,35 |  | 17.35
| "0.115" 10,62 |  | 10.62
| "0.116" 26,35 |  | 26.35
| "0.116a" 33,92 |  | 33.92
| "0.116b" 1,75 |  | 1.75
| "0.116c" 5,98 |  | 5.98
| "0.201" 16,15 |  | 16.15
| "0.211" 28,99 |  | 28.99
| "0.212" 2,73 |  | 2.73
| "0.213" 15,25 |  | 15.25
| "0.214" 14,85 |  | 14.85
| "0.215" 7,07 |  | 7.07
| "0.216" 14,08 |  | 14.08
| "0.217" 2,49 |  | 2.49
| "0.218" 0,98 |  | 0.98
| "0.219" 16,89 |  | 16.89
| "0.221" 13,13 |  | 13.13
| "0.222" 33,98 |  | 33.98
| "0.223" 3,95 |  | 3.95
| "0.224" 3,81 |  | 3.81
| "0.225" 14,15 |  | 14.15
| "0.226" 44,14 |  | 44.14
| "0.227" 15,97 |  | 15.97
| "0.228" 3,56 |  | 3.56
| "0.229" 9,08 |  | 9.08
| "0.300" 3,99 |  | 3.99
| "0.301" 3,36 |  | 3.36
| "0.302" 6,05 |  | 6.05
| "0.303" 6,81 |  | 6.81
| "0.305" 6,05 |  | 6.05
| "0.306" 12,06 |  | 12.06
sumaS0 | Mezisoučet |  | 525.89
terasa |  |  | 125.46
| "D.1.1.b.11 Půdorys 1.PP hydroizolace, sanace - nový stav" |  | 0
| "Hydroizolace vnějších teras" |  | 0
| "T.1" 62,88 |  | 62.88
| "T.2" 62,58 |  | 62.58
terasa | Mezisoučet |  | 125.46
Použití figury:
711191001 | Provedení adhezního můstku na vodorovné ploše | m2 | 125.46
631311125 | Mazanina tl přes 80 do 120 mm z betonu prostého bez zvýšených nároků na prostředí tř. C 20/25 | m3 | 13.801
631319012 | Příplatek k mazanině tl přes 80 do 120 mm za přehlazení povrchu | m3 | 13.801
631319173 | Příplatek k mazanině tl přes 80 do 120 mm za stržení povrchu spodní vrstvy před vložením výztuže | m3 | 13.801
631362021 | Výztuž mazanin svařovanými sítěmi Kari | t | 0.513
632451031 | Vyrovnávací potěr tl od 10 do 20 mm z MC 15 provedený v ploše | m2 | 125.46
634663111 | Výplň dilatačních spar šířky do 10 mm v mazaninách polyuretovou samonivelační hmotou | m | 97.83
711191201 | Provedení izolace proti zemní vlhkosti hydroizolační stěrkou vodorovné na betonu, 2 vrstvy | m2 | 125.46
711411001 | Provedení izolace proti tlakové vodě vodorovné za studena nátěrem penetračním | m2 | 125.46
711441559 | Provedení izolace proti tlakové vodě vodorovné přitavením pásu NAIP | m2 | 250.92
771551810 | Demontáž podlah z dlaždic teracových kladených do malty | m2 | 125.46
771554113 | Montáž podlah z dlaždic teracových lepených flexibilním lepidlem přes 9 do 12 ks/m2 | m2 | 125.46
952902121 | Čištění budov zametení drsných podlah | m2 | 125.46
965043441 | Bourání podkladů pod dlažby betonových s potěrem nebo teracem tl do 150 mm pl přes 4 m2 | m3 | 12.546
965046111 | Broušení stávajících betonových podlah úběr do 3 mm | m2 | 125.46
965049112 | Příplatek k bourání betonových mazanin za bourání mazanin se svařovanou sítí tl přes 100 mm | m3 | 12.546
11163150 | lak penetrační asfaltový | t | 0.041
24617150 | nátěr hydroizolační na bázi asfaltu a plastu do spodní stavby | kg | 301.104
59247001 | dlaždice teracová 300x300x30mm | m2 | 138.006
62855007 | pás asfaltový natavitelný modifikovaný SBS s vložkou z polyesterové vyztužené rohože a hrubozrnným břidličným posypem na horním povrchu tl 4,5mm | m2 | 292.447
RMM.300830 | KIESOL MB | litr | 25.092
terasafabion |  |  | 35.1
| "D.1.1.b.11 Půdorys 1.PP hydroizolace, sanace - nový stav" |  | 0
| "Hydroizolace vnějších teras" |  | 0
| "fabionový přechod" |  | 0
| "T.1" 15,9+1,65 |  | 17.55
| "T.2" 15,9+1,65 |  | 17.55
terasafabion | Mezisoučet |  | 35.1
Použití figury:
711199101 | Provedení těsnícího pásu do spoje dilatační nebo styčné spáry podlaha - stěna | m | 35.1
634663111 | Výplň dilatačních spar šířky do 10 mm v mazaninách polyuretovou samonivelační hmotou | m | 97.83
711412001 | Provedení izolace proti tlakové vodě svislé za studena nátěrem penetračním | m2 | 10.53
711442559 | Provedení izolace proti tlakové vodě svislé přitavením pásu NAIP | m2 | 10.53
771161022 | Montáž profilu pro schodové hrany nebo ukončení dlažby | m | 35.1
771471810 | Demontáž soklíků z dlaždic keramických kladených do malty rovných | m | 35.1
771474114 | Montáž soklů z dlaždic keramických rovných lepených cementovým flexibilním lepidlem v přes 120 do 150 mm | m | 35.1
11163150 | lak penetrační asfaltový | t | 0.004
283550219R01 | páska pružná těsnící hydroizolační š do 100mm | m | 36.855
59054123 | profil ukončovací pro vnější hrany obkladů hliník matně eloxovaný 10x2500mm | m | 38.61
59761160 | dlažba keramická slinutá mrazuvzdorná povrch hladký/matný tl do 10mm přes 9 do 12ks/m2 | m2 | 5.265
62855007 | pás asfaltový natavitelný modifikovaný SBS s vložkou z polyesterové vyztužené rohože a hrubozrnným břidličným posypem na horním povrchu tl 4,5mm | m2 | 12.857
UTradiator1 |  |  | 11.86
| "D.1.1.b.12 Půdorys 1.PP úpravy instalací - nový stav" |  | 0
| "jednořadé" |  | 0
| 1,0*0,9*1 |  | 0.9
| 1,6*0,9*1 |  | 1.44
| 1,6*0,9*1 |  | 1.44
| 0,9*0,9*1 |  | 0.81
| 1,0*0,9*2 |  | 1.8
| 1,0*0,9*1 |  | 0.9
| 0,9*0,9*1 |  | 0.81
| 0,8*0,9*3 |  | 2.16
| 0,8*1,0*2 |  | 1.6
UTradiator1 | Mezisoučet |  | 11.86
Použití figury:
735494811 | Vypuštění vody z otopných těles | m2 | 19.6
735191901 | Vyzkoušení otopných těles ocelových po opravě tlakem | m2 | 30.34
735191910 | Napuštění vody do otopných těles | m2 | 30.34
UTradiator2 |  |  | 4.74
| "dvouřadé" |  | 0
| 1,0*0,6*3 |  | 1.8
| 0,6*0,9*1 |  | 0.54
| 0,8*0,9*2 |  | 1.44
| 0,8*0,6*2 |  | 0.96
UTradiator2 | Mezisoučet |  | 4.74
Použití figury:
735494811 | Vypuštění vody z otopných těles | m2 | 19.6
735191901 | Vyzkoušení otopných těles ocelových po opravě tlakem | m2 | 30.34
735191910 | Napuštění vody do otopných těles | m2 | 30.34
UTradiator3 |  |  | 3
| "třířadé" |  | 0
| 1,0*0,6*1 |  | 0.6
| 0,8*0,5*1 |  | 0.4
| 1,0*1,0*2 |  | 2
UTradiator3 | Mezisoučet |  | 3
Použití figury:
735494811 | Vypuštění vody z otopných těles | m2 | 19.6
735191901 | Vyzkoušení otopných těles ocelových po opravě tlakem | m2 | 30.34
735191910 | Napuštění vody do otopných těles | m2 | 30.34
v1 |  |  | 70.854
| 0,5*obvod*0,6 |  | 70.854
v1 | Mezisoučet |  | 70.854
Použití figury:
132212131 | Hloubení nezapažených rýh šířky do 800 mm v soudržných horninách třídy těžitelnosti I skupiny 3 ručně | m3 | 70.854
139001101 | Příplatek za ztížení vykopávky v blízkosti podzemního vedení | m3 | 21.256
162751117 | Vodorovné přemístění přes 9 000 do 10000 m výkopku/sypaniny z horniny třídy těžitelnosti I skupiny 1 až 3 | m3 | 50.996
174111101 | Zásyp jam, šachet rýh nebo kolem objektů sypaninou se zhutněním ručně | m3 | 50.996
ZPasfalt | skladba asfaltová | m2 | 36.658
| "D.1.1.a Technická zpráva" |  | 0
| "D.1.1.b.12 Půdorys 1.PP úpravy instalací - nový stav" |  | 0
| "d.5.8.1 - oprava spádování zpevněné plochy u části severní fasády" |  | 0
| "předpoklad souvrství" |  | 0
| 7,75*(3,8+4,8)/2*1,1 |  | 36.658
ZPasfalt | Mezisoučet |  | 36.658
Použití figury:
577134141 | Asfaltový beton vrstva obrusná ACO 11 (ABS) tl 40 mm š přes 3 m z modifikovaného asfaltu | m2 | 36.658
113106132 | Rozebrání dlažeb z betonových nebo kamenných dlaždic komunikací pro pěší strojně pl do 50 m2 | m2 | 36.658
113107342 | Odstranění podkladu živičného tl přes 50 do 100 mm strojně pl do 50 m2 | m2 | 36.658
182151111 | Svahování v zářezech v hornině třídy těžitelnosti I skupiny 1 až 3 strojně | m2 | 36.658
564851011 | Podklad ze štěrkodrtě ŠD plochy do 100 m2 tl 150 mm | m2 | 73.316
565145121 | Asfaltový beton vrstva podkladní ACP 16 (obalované kamenivo OKS) tl 60 mm š přes 3 m | m2 | 36.658
567122112 | Podklad ze směsi stmelené cementem SC C 8/10 (KSC I) tl 130 mm | m2 | 36.658
573111112 | Postřik živičný infiltrační s posypem z asfaltu množství 1 kg/m2 | m2 | 36.658
573231108 | Postřik živičný spojovací ze silniční emulze v množství 0,50 kg/m2 | m2 | 36.658

## Pokyny pro vyplnění
Struktura údajů, formát souboru a metodika pro zpracování
Struktura
Soubor je složen ze záložky Rekapitulace stavby a záložek s názvem soupisu prací pro jednotlivé objekty ve formátu XLSX. Každá ze záložek přitom obsahuje
ještě samostatné sestavy vymezené orámovaním a nadpisem sestavy.
Rekapitulace stavby obsahuje sestavu Rekapitulace stavby a Rekapitulace objektů stavby a soupisů prací.
V sestavě Rekapitulace stavby jsou uvedeny informace identifikující předmět veřejné zakázky na stavební práce, KSO, CC-CZ, CZ-CPV, CZ-CPA a rekapitulaci
celkové nabídkové ceny uchazeče.
Termínem "uchazeč" (resp. zhotovitel) se myslí "účastník zadávacího řízení" ve smyslu zákona o zadávání veřejných zakázek.
V sestavě Rekapitulace objektů stavby a soupisů prací je uvedena rekapitulace stavebních objektů, inženýrských objektů, provozních souborů,
vedlejších a ostatních nákladů a ostatních nákladů s rekapitulací nabídkové ceny za jednotlivé soupisy prací. Na základě údaje Typ je možné
identifikovat, zda se jedná o objekt nebo soupis prací pro daný objekt:
|  | STA | Stavební objekt pozemní
|  | ING | Stavební objekt inženýrský
|  | PRO | Provozní soubor
|  | VON | Vedlejší a ostatní náklady
|  | OST | Ostatní
|  | Soupis | Soupis prací pro daný typ objektu
Soupis prací pro jednotlivé objekty obsahuje sestavy Krycí list soupisu prací, Rekapitulace členění soupisu prací, Soupis prací. Za soupis prací může být považován
i objekt stavby v případě, že neobsahuje podřízenou zakázku.
Krycí list soupisu obsahuje rekapitulaci informací o předmětu veřejné zakázky ze sestavy Rekapitulace stavby, informaci o zařazení objektu do KSO,
CC-CZ, CZ-CPV, CZ-CPA a rekapitulaci celkové nabídkové ceny uchazeče za aktuální soupis prací.
Rekapitulace členění soupisu prací obsahuje rekapitulaci soupisu prací ve všech úrovních členění soupisu tak, jak byla tato členění použita (např.
stavební díly, funkční díly, případně jiné členění) s rekapitulací nabídkové ceny.
Soupis prací obsahuje položky veškerých stavebních nebo montážních prací, dodávek materiálů a služeb nezbytných pro zhotovení stavebního objektu,
inženýrského objektu, provozního souboru, vedlejších a ostatních nákladů.
Pro položky soupisu prací se zobrazují následující informace:
|  | PČ |  | Pořadové číslo položky v aktuálním soupisu
|  | TYP |  | Typ položky: K - konstrukce, M - materiál, PP - plný popis, PSC - poznámka k souboru cen, P - poznámka k položce, VV - výkaz výměr, FIG - rozpad figur
|  | Kód |  | Kód položky
|  | Popis |  | Zkrácený popis položky
|  | MJ |  | Měrná jednotka položky
|  | Množství |  | Množství v měrné jednotce
|  | J.cena |  | Jednotková cena položky. Zadaní může obsahovat namísto J.ceny sloupce J.materiál a J.montáž, jejichž součet definuje
J.cenu položky.
|  | Cena celkem |  | Celková cena položky daná jako součin množství a j.ceny
|  | Cenová soustava |  | Příslušnost položky do cenové soustavy
Ke každé položce soupisu prací se na samostatných řádcích může zobrazovat:
Plný popis položky
Poznámka k souboru cen a poznámka zadavatele
Výkaz výměr
Pokud je k řádku výkazu výměr evidovaný údaj ve sloupci Kód, jedná se o definovaný odkaz, na který se může odvolávat výkaz výměr z jiné položky.
Metodika pro zpracování
Jednotlivé sestavy jsou v souboru provázány. Editovatelné pole jsou zvýrazněny žlutým podbarvením, ostatní pole neslouží k editaci a nesmí být jakkoliv
modifikovány.
Uchazeč je pro podání nabídky povinen vyplnit žlutě podbarvená pole:
Pole Uchazeč v sestavě Rekapitulace stavby - zde uchazeč vyplní svůj název (název subjektu)
Pole IČ a DIČ v sestavě Rekapitulace stavby - zde uchazeč vyplní svoje IČ a DIČ
Datum v sestavě Rekapitulace stavby - zde uchazeč vyplní datum vytvoření nabídky
J.cena = jednotková cena v sestavě Soupis prací o maximálním počtu desetinných míst uvedených v poli
- pokud sestavy soupisů prací obsahují pole J.cena, měla by být všechna tato pole vyplněna nenulovými
Poznámka - nepovinný údaj pro položku soupisu
V případě, že sestavy soupisů prací neobsahují pole J.cena, potom ve všech soupisech prací obsahují pole:
- J.materiál - jednotková cena materiálu
- J.montáž - jednotková cena montáže
Uchazeč v tomto případě by měl vyplnit všechna pole J.materiál a pole J.montáž nenulovými kladnými číslicemi. V případech, kdy položka
neobsahuje žádný materiál je přípustné, aby pole J.materiál bylo vyplněno nulou. V případech, kdy položka neobsahuje žádnou montáž je přípustné,
aby pole J.montáž bylo vyplněno nulou. Obě pole - J.materiál, J.Montáž u jedné položky by však neměly být vyplněny nulou.
Rekapitulace stavby
Název |  |  | Povinný |  | Popis | Typ | Max. počet
atributu |  |  | (A/N) |  |  |  | znaků
Kód |  |  | A |  | Kód stavby | String | 20
Stavba |  |  | A |  | Název stavby | String | 120
Místo |  |  | N |  | Místo stavby | String | 50
Datum |  |  | A |  | Datum vykonaného exportu | Date
KSO |  |  | N |  | Klasifikace stavebního objektu | String | 15
CC-CZ |  |  | N |  | Klasifikace stavbeních děl | String | 15
CZ-CPV |  |  | N |  | Společný slovník pro veřejné zakázky | String | 20
CZ-CPA |  |  | N |  | Klasifikace produkce podle činností | String | 20
Zadavatel |  |  | N |  | Zadavatel zadaní | String | 50
IČ |  |  | N |  | IČ zadavatele zadaní | String | 20
DIČ |  |  | N |  | DIČ zadavatele zadaní | String | 20
Uchazeč |  |  | N |  | Uchazeč veřejné zakázky | String | 50
Projektant |  |  | N |  | Projektant | String | 50
Poznámka |  |  | N |  | Poznámka k zadání | String | 255
Sazba DPH |  |  | A |  | Rekapitulace sazeb DPH u položek soupisů | eGSazbaDph
Základna DPH |  |  | A |  | Základna DPH určena součtem celkové ceny z položek soupisů | Double
Hodnota DPH |  |  | A |  | Hodnota DPH | Double
Cena bez DPH |  |  | A |  | Celková cena bez DPH za celou stavbu. Sčítává se ze všech listů. | Double
Cena s DPH |  |  | A |  | Celková cena s DPH za celou stavbu | Double
Rekapitulace objektů stavby a soupisů prací
Název |  |  | Povinný |  | Popis | Typ | Max. počet
atributu |  |  | (A/N) |  |  |  | znaků
Kód |  |  | A |  | Přebírá se z Rekapitulace stavby | String | 20
Stavba |  |  | A |  | Přebírá se z Rekapitulace stavby | String | 120
Místo |  |  | N |  | Přebírá se z Rekapitulace stavby | String | 50
Datum |  |  | A |  | Přebírá se z Rekapitulace stavby | Date
Zadavatel |  |  | N |  | Přebírá se z Rekapitulace stavby | String | 50
Projektant |  |  | N |  | Přebírá se z Rekapitulace stavby | String | 50
Uchazeč |  |  | N |  | Přebírá se z Rekapitulace stavby | String | 50
Kód |  |  | A |  | Kód objektu | String | 20
Objektu, Soupis prací |  |  | A |  | Název objektu | String | 120
Cena bez DPH |  |  | A |  | Cena bez DPH za daný objekt | Double
Cena s DPH |  |  | A |  | Cena spolu s DPH za daný objekt | Double
Typ |  |  | A |  | Typ zakázky | eGTypZakazky
Krycí list soupisu
Název |  |  | Povinný |  | Popis | Typ | Max. počet
atributu |  |  | (A/N) |  |  |  | znaků
Stavba |  |  | A |  | Přebírá se z Rekapitulace stavby | String | 120
Objekt |  |  | A |  | Kód a název objektu | String | 20 + 120
Soupis |  |  | A |  | Kód a název soupisu | String | 20 + 120
KSO |  |  | N |  | Klasifikace stavebního objektu | String | 15
CC-CZ |  |  | N |  | Klasifikace stavbeních děl | String | 15
CZ-CPV |  |  | N |  | Společný slovník pro veřejné zakázky | String | 20
CZ-CPA |  |  | N |  | Klasifikace produkce podle činností | String | 20
Místo |  |  | N |  | Přebírá se z Rekapitulace stavby | String | 50
Zadavatel |  |  | N |  | Přebírá se z Rekapitulace stavby | String | 50
Uchazeč |  |  | N |  | Přebírá se z Rekapitulace stavby | String | 50
Projektant |  |  | N |  | Přebírá se z Rekapitulace stavby | String | 50
Poznámka |  |  | N |  | Poznámka k soupisu prací | String | 255
Sazba DPH |  |  | A |  | Rekapitulace sazeb DPH na položkách aktuálního soupisu | eGSazbaDph
Základna DPH |  |  | A |  | Základna DPH určena součtem celkové ceny z položek aktuálního soupisu | Double
Hodnota DPH |  |  | A |  | Hodnota DPH | Double
Cena bez DPH |  |  | A |  | Cena bez DPH za daný soupis | Double
Cena s DPH |  |  | A |  | Cena s DPH za daný soupis | Double
Rekapitulace členění soupisu prací
Název |  |  | Povinný |  | Popis | Typ | Max. počet
atributu |  |  | (A/N) |  |  |  | znaků
Stavba |  |  | A |  | Přebírá se z Rekapitulace stavby | String | 120
Objekt |  |  | A |  | Kód a název objektu, přebírá se z Krycího listu soupisu | String | 20 + 120
Soupis |  |  | A |  | Kód a název objektu, přebírá se z Krycího listu soupisu | String | 20 + 120
Místo |  |  | N |  | Přebírá se z Rekapitulace stavby | String | 50
Datum |  |  | A |  | Přebírá se z Rekapitulace stavby | Date
Zadavatel |  |  | N |  | Přebírá se z Rekapitulace stavby | String | 50
Projektant |  |  | N |  | Přebírá se z Rekapitulace stavby | String | 50
Uchazeč |  |  | N |  | Přebírá se z Rekapitulace stavby | String | 50
Kód dílu - Popis |  |  | A |  | Kód a název dílu ze soupisu | String | 20 + 100
Cena celkem |  |  | A |  | Cena celkem za díl ze soupisu | Double
Soupis prací
Název |  |  | Povinný |  | Popis | Typ | Max. počet
atributu |  |  | (A/N) |  |  |  | znaků
Stavba |  |  | A |  | Přebírá se z Rekapitulace stavby | String | 120
Objekt |  |  | A |  | Kód a název objektu | String | 20 + 120
Soupis |  |  | A |  | Přebírá se z Krycího listu soupisu | String | 20 + 120
Místo |  |  | N |  | Přebírá se z Krycího listu soupisu | String | 50
Datum |  |  | A |  | Přebírá se z Krycího listu soupisu | Date
Zadavatel |  |  | N |  | Přebírá se z Krycího listu soupisu | String | 50
Projektant |  |  | N |  | Přebírá se z Krycího listu soupisu | String | 50
Uchazeč |  |  | N |  | Přebírá se z Krycího listu soupisu | String | 50
PČ |  |  | A |  | Pořadové číslo položky soupisu | Long
Typ |  |  | A |  | Typ položky soupisu | eGTypPolozky | 1
Kód |  |  | A |  | Kód položky ze soupisu | String | 20
Popis |  |  | A |  | Popis položky ze soupisu | String | 255
MJ |  |  | A |  | Měrná jednotka položky | String | 10
Množství |  |  | A |  | Množství položky soupisu | Double
J.Cena |  |  | A |  | Jednotková cena položky | Double
Cena celkem |  |  | A |  | Cena celkem vyčíslena jako J.Cena * Množství | Double
Cenová soustava |  |  | N |  | Zařazení položky do cenové soustavy | String | 50
p |  |  | N |  | Poznámka položky ze soupisu | Memo
psc |  |  | N |  | Poznámka k souboru cen ze soupisu | Memo
pp |  |  | N |  | Plný popis položky ze soupisu | Memo
vv |  |  | N |  | Výkaz výměr (figura, výraz, výměra) ze soupisu | Text,Text,Double | 20, 150
fig |  |  | N |  | Rozpad figur | Text,Text,Double | 20, 150
DPH |  |  | A |  | Sazba DPH pro položku | eGSazbaDPH
Hmotnost |  |  | A |  | Hmotnost položky ze soupisu | Double
Suť |  |  | A |  | Suť položky ze soupisu | Double
Nh |  |  | N |  | Normohodiny položky ze soupisu | Double
Datová věta
Typ věty |  |  | Hodnota |  | Význam
eGSazbaDPH |  |  | základní |  | Základní sazba DPH
|  |  | snížená |  | Snížená sazba DPH
|  |  | nulová |  | Nulová sazba DPH
|  |  | zákl. přenesená |  | Základní sazba DPH přenesená
|  |  | sníž. přenesená |  | Snížená sazba DPH přenesená
eGTypZakazky |  |  | STA |  | Stavební objekt
|  |  | PRO |  | Provozní soubor
|  |  | ING |  | Inženýrský objekt
|  |  | VON |  | Vedlejší a ostatní náklady
|  |  | OST |  | Ostatní náklady
eGTypPolozky |  |  | 1 |  | Položka typu HSV
|  |  | 2 |  | Položka typu PSV
|  |  | 3 |  | Položka typu M
|  |  | 4 |  | Položka typu OST