## Rekapitulace stavby
Export VZ |  | List obsahuje: |  |  |  |  | 1) Rekapitulace stavby |  |  | 2) Rekapitulace objektů stavby a soupisů prací | [15 empty] | 3.0 | ZAMOK |  |  |  |  | False | False | {ECE670D4-9B09-470F-959E-91A3CCD4D893}
[31 empty] | 0,01 | 21
[31 empty] | 0,01 | 15
|  | REKAPITULACE STAVBY | [15 empty] | v --- níže se nacházejí doplnkové a pomocné údaje k sestavám --- v | [11 empty] | Návod na vyplnění | 0,001
|  | Kód: |  |  |  |  | CH | [22 empty] | Měnit lze pouze buňky se žlutým podbarvením! 1) v Rekapitulaci stavby vyplňte údaje o Uchazeči (přenesou se do ostatních sestav i v jiných listech) 2) na vybraných listech vyplňte v sestavě Soupis prací ceny u položek Podrobnosti k vyplnění naleznete na poslední záložce s Pokyny pro vyplnění | 0,01
|  | Stavba: |  |  |  |  | Modernizace střediska praktického vyučování v Chlumci nad Cidlinou | [23 empty] | 0,1
|  | KSO: | [11 empty] | CC-CZ: | [16 empty] | 1
|  | Místo: | [11 empty] | Datum: |  | 01.06.2015 | [14 empty] | 10
100
|  | Zadavatel: | [11 empty] | IČ: | [16 empty] | 0,1
[14 empty] | DIČ: | [16 empty] | 0,1
0,1
|  | Uchazeč: | [11 empty] | IČ: |  | Vyplň údaj | [14 empty] | 0,1
|  |  | Vyplň údaj | [10 empty] | DIČ: |  | Vyplň údaj | [14 empty] | 0,1
False
|  | Projektant: | [11 empty] | IČ: | [16 empty] | False
[14 empty] | DIČ: | [16 empty] | True
0,01
|  | Poznámka: | [28 empty] | 0,01
False
|  | Cena bez DPH | [11 empty] | 0
[8 empty] | Sazba daně |  | Základ daně |  |  |  | Výše daně
|  | DPH |  | základní |  |  |  | 21% |  | 0 |  |  |  | 0
|  |  |  | snížená |  |  |  | 15% |  | 0 |  |  |  | 0
|  |  |  | zákl. přenesená |  |  |  | 21% |  | 0 |  |  |  | 0
|  |  |  | sníž. přenesená |  |  |  | 15% |  | 0 |  |  |  | 0
|  |  |  | nulová |  |  |  | 0% |  | 0 |  |  |  | 0
|  | Cena s DPH | [6 empty] | v |  | CZK |  |  | 0
REKAPITULACE OBJEKTŮ STAVBY A SOUPISŮ PRACÍ
| Kód: | [6 empty] | CH
| Stavba: | [6 empty] | Modernizace střediska praktického vyučování v Chlumci nad Cidlinou
| Místo: | [11 empty] | Datum: |  | 01.06.2015
| Zadavatel: | [11 empty] | Projektant: |  |  |  |  | Informatívní údaje z listů zakázek
Uchazeč:
| Kód |  |  |  | Objekt, Soupis prací | [6 empty] | Cena bez DPH [CZK] |  |  |  | Cena s DPH [CZK] | Typ | z toho Ostat. náklady [CZK] | DPH [CZK] | Normohodiny [h] | DPH základní [CZK] | DPH snížená [CZK] | DPH základní přenesená [CZK] | DPH snížená přenesená [CZK] | Základna DPH základní | Základna DPH snížená | Základna DPH zákl. přenesená | Základna DPH sníž. přenesená | Základna DPH nulová
| Náklady stavby celkem | [10 empty] | 0 |  |  |  | 0 |  | 0 | 0 | 0 | 0 | 0 | 0 | 0 | 0 | 0 | 0 | 0 | 0 |  | D | 0 | ###NOIMPORT### | IMPORT | {ECE670D4-9B09-470F-959E-91A3CCD4D893} | {00000000-0000-0000-0000-000000000000}
/ |  | 14-SO 129-3 - Archit |  |  |  | 14-SO 129-3 - Architekton... | [5 empty] | 0 |  |  |  | 0 | STA | 0 | 0 | 0 | 0 | 0 | 0 | 0 | 0 | 0 | 0 | 0 | 0 |  |  | 1 |  | IMPORT | {CD77BC2A-4BB2-4615-BF57-ACFCF5318816} | {ECE670D4-9B09-470F-959E-91A3CCD4D893} | 2
/ |  | 14-SO 129-1.2 - Elek |  |  |  | 14-SO 129-1.2 - Elektroin... | [5 empty] | 0 |  |  |  | 0 | STA | 0 | 0 | 0 | 0 | 0 | 0 | 0 | 0 | 0 | 0 | 0 | 0 |  |  | 1 |  | IMPORT | {DB8FAD76-872E-48DF-B2DF-286BBFE9880D} | {ECE670D4-9B09-470F-959E-91A3CCD4D893} | 2
/ |  | 14-SO 129-2 - Vedlej |  |  |  | 14-SO 129-2 - Vedlejší a ... | [5 empty] | 0 |  |  |  | 0 | STA | 0 | 0 | 0 | 0 | 0 | 0 | 0 | 0 | 0 | 0 | 0 | 0 |  |  | 1 |  | IMPORT | {CB71C97C-1FF4-41C8-94B5-7320AE8CA1CF} | {ECE670D4-9B09-470F-959E-91A3CCD4D893} | 2

## 14-SO 129-3 - Archit - 14...
| List obsahuje: |  | 1) Krycí list soupisu | 2) Rekapitulace |  |  | 3) Soupis prací | Zpět na list: | Rekapitulace stavby
{CD77BC2A-4BB2-4615-BF57-ACFCF5318816}
2
| KRYCÍ LIST SOUPISU | [8 empty] | v --- níže se nacházejí doplnkové a pomocné údaje k sestavám --- v | [8 empty] | False
Stavba:
Modernizace střediska praktického vyučování v Chlumci nad Cidlinou
Objekt:
14-SO 129-3 - Archit - 14-SO 129-3 - Architekton...
| KSO: |  |  |  |  | CC-CZ:
| Místo: |  |  |  |  | Datum: | 01.06.2015
| Zadavatel: |  |  |  |  | IČ:
DIČ:
| Uchazeč: |  |  |  |  | IČ:
DIČ:
| Projektant: |  |  |  |  | IČ:
DIČ:
Poznámka:
| Cena bez DPH | [5 empty] | 0
|  |  | Základ daně |  |  | Sazba daně | Výše daně
| DPH | základní | 0 |  |  | 21% | 0
|  | snížená | 0 |  |  | 15% | 0
|  | zákl. přenesená | 0 |  |  | 21% | 0
|  | sníž. přenesená | 0 |  |  | 15% | 0
|  | nulová | 0 |  |  | 0% | 0
| Cena s DPH |  |  | v | CZK |  | 0
REKAPITULACE ČLENĚNÍ SOUPISU PRACÍ
Stavba:
Modernizace střediska praktického vyučování v Chlumci nad Cidlinou
Objekt:
14-SO 129-3 - Archit - 14-SO 129-3 - Architekton...
Místo: | [5 empty] | Datum: | 01.06.2015
Zadavatel: | [5 empty] | Projektant:
Uchazeč:
Kód dílu - Popis | [6 empty] | Cena celkem [CZK]
Náklady soupisu celkem | [6 empty] | 0 | [12 empty] | -1
| HSV - Práce a dodávky HSV | [5 empty] | 0
| 3 - Svislé a kompletní konstrukce | [5 empty] | 0
| 6 - Úpravy povrchů, podlahy a osazování výplní | [5 empty] | 0
| 9 - Ostatní konstrukce a práce-bourání | [5 empty] | 0
| 99 - Přesun hmot | [5 empty] | 0
| PSV - Práce a dodávky PSV | [5 empty] | 0
| 712 - Povlakové krytiny | [5 empty] | 0
| 713 - Izolace tepelné | [5 empty] | 0
| 762 - Konstrukce tesařské | [5 empty] | 0
| 763 - Konstrukce suché výstavby | [5 empty] | 0
| 764 - Konstrukce klempířské | [5 empty] | 0
| 765 - Konstrukce pokrývačské | [5 empty] | 0
| 766 - Konstrukce truhlářské | [5 empty] | 0
| 767 - Konstrukce zámečnické | [5 empty] | 0
| 783 - Dokončovací práce - nátěry | [5 empty] | 0
| 784 - Dokončovací práce - malby a tapety | [5 empty] | 0
SOUPIS PRACÍ
Stavba:
Modernizace střediska praktického vyučování v Chlumci nad Cidlinou
Objekt:
14-SO 129-3 - Archit - 14-SO 129-3 - Architekton...
Místo: | [5 empty] | Datum: | 01.06.2015
Zadavatel: | [5 empty] | Projektant:
Uchazeč:
PČ | Typ | Kód | Popis | MJ | Množství | J.cena [CZK] | Cena celkem [CZK] | Cenová soustava |  | Poznámka | DPH | J. Nh [h] | Nh celkem [h] | J. hmotnost [t] | Hmotnost celkem [t] | J. suť [t] | Suť Celkem [t]
Náklady soupisu celkem | [6 empty] | 0 | [5 empty] | 0 |  | 4.003 |  | 0.81687 |  | D | -1 | [10 empty] | 0
| D | HSV | Práce a dodávky HSV |  |  |  | 0 | [5 empty] | 0 |  | 0.21536 |  | 0 | 1 | D | 0 |  |  |  | ROZPOCET | [6 empty] | 0
| D | 3 | Svislé a kompletní konstrukce |  |  |  | 0 | [5 empty] | 0 |  | 0 |  | 0 | 1 | D | 1 |  |  |  | ROZPOCET | [6 empty] | 0
1 | K | 346244343 | Obezdívka okapu a štítů z plných pálených cihel tl. 140 mm, dl 290 mm na SMS 5 MPa | m2 | 27.491 |  | 0 |  |  |  | základní |  | 0 | 0 | 0 | 0 | 0 | 4 | K | 2 |  |  |  | ROZPOCET | 0 | 0 | 0 | 0 | 0 | 1 | 0 | 4 | 1
| PP |  | Obezdívka okapu a štítů z plných pálených cihel tl. 140 mm, dl 290 mm na SMS 5 MPa | [15 empty] | PP | 2
| VV |  | 'okap | [15 empty] | VV | 2 | 1 | -1 | 0 | ROZPOCET
| VV |  | (22,88+40,88+13,47+3,90+3,0)*0,25 |  | 21.033 | [13 empty] | VV | 2 | 2 | -1 | 0 | ROZPOCET
| VV |  | 'štíty | [15 empty] | VV | 2 | 1 | -1 | 0 | ROZPOCET
| VV |  | (7,40*2+5,80+7,0+9,85+5,60)*0,15 |  | 6.458 | [13 empty] | VV | 2 | 2 | -1 | 0 | ROZPOCET
| VV |  | 'Součet | [15 empty] | VV | 2 | 1 | -1 | 0 | ROZPOCET
| VV |  | Součet |  | 27.491 | [13 empty] | VV | 2 | 4 | -1 | 1 | ROZPOCET
| D | 6 | Úpravy povrchů, podlahy a osazování výplní |  |  |  | 0 | [5 empty] | 0 |  | 0 |  | 0 | 1 | D | 1 |  |  |  | ROZPOCET | [6 empty] | 0
2 | K | 622325113 | Vápenocementová hladká omítka ve stěnách - dozdívka | m | 27.491 |  | 0 |  |  |  | základní |  | 0 | 0 | 0 | 0 | 0 | 4 | K | 2 |  |  |  | ROZPOCET | 0 | 0 | 0 | 0 | 0 | 1 | 0 | 4 | 2
| PP |  | Vápenocementová hladká omítka ve stěnách - dozdívka | [15 empty] | PP | 2
| D | 9 | Ostatní konstrukce a práce-bourání |  |  |  | 0 | [5 empty] | 0 |  | 0.21536 |  | 0 | 1 | D | 1 |  |  |  | ROZPOCET | [6 empty] | 0
3 | K | 941111121 | Montáž lešení řadového trubkového lehkého s podlahami zatížení do 200 kg/m2 š do 1,2 m v do 10 m | m2 | 684.026 |  | 0 |  |  |  | základní |  | 0 | 0 | 0 | 0 | 0 | 4 | K | 2 |  |  |  | ROZPOCET | 0 | 0 | 0 | 0 | 0 | 1 | 0 | 4 | 3
| PP |  | Montáž lešení řadového trubkového lehkého s podlahami zatížení do 200 kg/m2 š do 1,2 m v do 10 m | [15 empty] | PP | 2
| VV |  | 'bourání atik - střecha - bourací práce - lešení rovněž jako záchytné lešení pro práci na střeše S3 | [15 empty] | VV | 2 | 1 | -1 | 0 | ROZPOCET
| VV |  | 6,00*(40,880+10,241+1,2*2+22,880) 'S3 - západní a severní fasáda |  | 458.406 | [13 empty] | VV | 2 | 2 | -1 | 0 | ROZPOCET
| VV |  | 've dvoře - lešení rovněž jako záchytné lešení pro práci na střeše S3 | [15 empty] | VV | 2 | 1 | -1 | 0 | ROZPOCET
| VV |  | (3,90+(13,470-1,2)+3,0)*3,60 "S3 - východní, jižní okap střechy |  | 69.012 | [13 empty] | VV | 2 | 2 | -1 | 0 | ROZPOCET
| VV |  | (1,50+9,0+2,79)*((8,50+3,60)/2) "S3 - štítová stěna u hlavního vstupu |  | 80.405 | [13 empty] | VV | 2 | 2 | -1 | 0 | ROZPOCET
| VV |  | "ve dvoře - lešení rovněž jako záchytné lešení pro práci na střeše S1" | [15 empty] | VV | 2 | 1 | -1 | 0 | ROZPOCET
| VV |  | 17,930*4,25 "S1 - severní okapová hrana |  | 76.203 | [13 empty] | VV | 2 | 2 | -1 | 0 | ROZPOCET
| VV |  | 'Součet | [15 empty] | VV | 2 | 1 | -1 | 0 | ROZPOCET
| VV |  | Součet |  | 684.026 | [13 empty] | VV | 2 | 4 | -1 | 1 | ROZPOCET
4 | K | 941111221 | Příplatek k lešení řadovému trubkovému lehkému s podlahami š 1,2 m v 10 m za první a ZKD den použití | m2 | 19834.928 |  | 0 |  |  |  | základní |  | 0 | 0 | 0 | 0 | 0 | 4 | K | 2 |  |  |  | ROZPOCET | 0 | 0 | 0 | 0 | 0 | 1 | 0 | 4 | 4
| PP |  | Příplatek k lešení řadovému trubkovému lehkému s podlahami š 1,2 m v 10 m za první a ZKD den použití | [15 empty] | PP | 2
| VV |  | 'Součet | [15 empty] | VV | 2 | 1 | -1 | 0 | ROZPOCET
| VV |  | 'bourání atik - střecha - bourací práce - lešení rovněž jako záchytné lešení pro práci na střeše S3 | [15 empty] | VV | 2 | 1 | -1 | 0 | ROZPOCET
| VV |  | 6,00*(40,880+10,241+1,2*2+22,880)*30 'S3 - západní a severní fasáda - 30 dní |  | 13752.18 | [13 empty] | VV | 2 | 2 | -1 | 0 | ROZPOCET
| VV |  | 've dvoře - lešení rovněž jako záchytné lešení pro práci na střeše S3 | [15 empty] | VV | 2 | 1 | -1 | 0 | ROZPOCET
| VV |  | (3,90+(13,470-1,2)+3,0)*3,60*30 "S3 - východní, jižní okap střechy - 30 dní |  | 2070.36 | [13 empty] | VV | 2 | 2 | -1 | 0 | ROZPOCET
| VV |  | (1,50+9,0+2,79)*((8,50+3,60)/2)*30 "S3 - štítová stěna u hlavního vstupu - 30 dní |  | 2412.135 | [13 empty] | VV | 2 | 2 | -1 | 0 | ROZPOCET
| VV |  | "ve dvoře - lešení rovněž jako záchytné lešení pro práci na střeše S1" | [15 empty] | VV | 2 | 1 | -1 | 0 | ROZPOCET
| VV |  | 17,930*4,25*21 "S1 - severní okapová hrana - 21 dní |  | 1600.253 | [13 empty] | VV | 2 | 2 | -1 | 0 | ROZPOCET
| VV |  | 'Součet | [15 empty] | VV | 2 | 1 | -1 | 0 | ROZPOCET
| VV |  | Součet |  | 19834.928 | [13 empty] | VV | 2 | 4 | -1 | 1 | ROZPOCET
| VV |  | Součet |  | 0 | [13 empty] | VV | 2 | 4 | -1 | 0 | ROZPOCET
5 | K | 941111821 | Demontáž lešení řadového trubkového lehkého s podlahami zatížení do 200 kg/m2 š do 1,2 m v do 10 m | m2 | 684.026 |  | 0 |  |  |  | základní |  | 0 | 0 | 0 | 0 | 0 | 4 | K | 2 |  |  |  | ROZPOCET | 0 | 0 | 0 | 0 | 0 | 1 | 0 | 4 | 5
| PP |  | Demontáž lešení řadového trubkového lehkého s podlahami zatížení do 200 kg/m2 š do 1,2 m v do 10 m | [15 empty] | PP | 2
| VV |  | 684,026'Součet |  | 684.026 | [13 empty] | VV | 2 | 2 | -1 | 0 | ROZPOCET
| VV |  | Součet |  | 684.026 | [13 empty] | VV | 2 | 4 | -1 | 1 | ROZPOCET
6 | K | 944611111 | Montáž ochranné plachty z textilie z umělých vláken | m2 | 847.136 |  | 0 |  |  |  | základní |  | 0 | 0 | 0 | 0 | 0 | 4 | K | 2 |  |  |  | ROZPOCET | 0 | 0 | 0 | 0 | 0 | 1 | 0 | 4 | 6
| PP |  | Montáž ochranné plachty z textilie z umělých vláken | [15 empty] | PP | 2
| VV |  | 'Součet | [15 empty] | VV | 2 | 1 | -1 | 0 | ROZPOCET
| VV |  | 'bourání atik - střecha - bourací práce - lešení rovněž jako záchytné lešení pro práci na střeše S3 | [15 empty] | VV | 2 | 1 | -1 | 0 | ROZPOCET
| VV |  | 6,00*(40,880+10,241+1,2*2+22,880) 'S3 - západní a severní fasáda |  | 458.406 | [13 empty] | VV | 2 | 2 | -1 | 0 | ROZPOCET
| VV |  | 've dvoře - lešení rovněž jako záchytné lešení pro práci na střeše S3 | [15 empty] | VV | 2 | 1 | -1 | 0 | ROZPOCET
| VV |  | (3,90+(13,470-1,2)+3,0)*3,60 "S3 - východní, jižní okap střechy |  | 69.012 | [13 empty] | VV | 2 | 2 | -1 | 0 | ROZPOCET
| VV |  | (1,50+9,0+2,79)*((8,50+3,60)/2) "S3 - štítová stěna u hlavního vstupu |  | 80.405 | [13 empty] | VV | 2 | 2 | -1 | 0 | ROZPOCET
| VV |  | "ve dvoře - lešení rovněž jako záchytné lešení pro práci na střeše S1" | [15 empty] | VV | 2 | 1 | -1 | 0 | ROZPOCET
| VV |  | 17,930*(4,25+3,00) "S1 - severní okapová hrana |  | 129.993 | [13 empty] | VV | 2 | 2 | -1 | 0 | ROZPOCET
| VV |  | (21,930+5,400)*4,00 "S1 - jižní okapová hrana nad střechou |  | 109.32 | [13 empty] | VV | 2 | 2 | -1 | 0 | ROZPOCET
| VV |  | 'Součet | [15 empty] | VV | 2 | 1 | -1 | 0 | ROZPOCET
| VV |  | Součet |  | 847.136 | [13 empty] | VV | 2 | 4 | -1 | 1 | ROZPOCET
7 | K | 944611211 | Příplatek k ochranné plachtě za první a ZKD den použití | m2 | 17789.856 |  | 0 |  |  |  | základní |  | 0 | 0 | 0 | 0 | 0 | 4 | K | 2 |  |  |  | ROZPOCET | 0 | 0 | 0 | 0 | 0 | 1 | 0 | 4 | 7
| PP |  | Příplatek k ochranné plachtě za první a ZKD den použití | [15 empty] | PP | 2
| VV |  | 847,136*21 'předpoklad 21 dní |  | 17789.856 | [13 empty] | VV | 2 | 2 | -1 | 0 | ROZPOCET
| VV |  | 'Součet | [15 empty] | VV | 2 | 1 | -1 | 0 | ROZPOCET
| VV |  | Součet |  | 17789.856 | [13 empty] | VV | 2 | 4 | -1 | 1 | ROZPOCET
8 | K | 944611811 | Demontáž ochranné plachty z textilie z umělých vláken | m2 | 847.136 |  | 0 |  |  |  | základní |  | 0 | 0 | 0 | 0 | 0 | 4 | K | 2 |  |  |  | ROZPOCET | 0 | 0 | 0 | 0 | 0 | 1 | 0 | 4 | 8
| PP |  | Demontáž ochranné plachty z textilie z umělých vláken | [15 empty] | PP | 2
| VV |  | 847,136 |  | 847.136 | [13 empty] | VV | 2 | 2 | -1 | 1 | ROZPOCET
9 | K | 949111113 | Lešení pomocné pracovní kozové s lešeňovou podlahou v do 2,5 m zatížení do 150 kg/m2 | m2 | 52.53 |  | 0 |  |  |  | základní |  | 0 | 0 | 0 | 0 | 0 | 4 | K | 2 |  |  |  | ROZPOCET | 0 | 0 | 0 | 0 | 0 | 1 | 0 | 4 | 9
| PP |  | Lešení pomocné pracovní kozové s lešeňovou podlahou v do 2,5 m zatížení do 150 kg/m2 | [15 empty] | PP | 2
| VV |  | 'dvůr, přízemní část | [15 empty] | VV | 2 | 1 | -1 | 0 | ROZPOCET
| VV |  | (17,93+17,09)*1,50 |  | 52.53 | [13 empty] | VV | 2 | 2 | -1 | 0 | ROZPOCET
| VV |  | Součet |  | 52.53 | [13 empty] | VV | 2 | 4 | -1 | 1 | ROZPOCET
10 | K | 949211111 | Montáž ochrané podlahy na sousední střeše | m2 | 40.995 |  | 0 |  |  |  | základní |  | 0 | 0 | 0 | 0 | 0 | 4 | K | 2 |  |  |  | ROZPOCET | 0 | 0 | 0 | 0 | 0 | 1 | 0 | 4 | 10
| PP |  | Montáž ochrané podlahy na sousední střeše | [15 empty] | PP | 2
| VV |  | 'jižní strana přízemní části a skleněná střecha | [15 empty] | VV | 2 | 1 | -1 | 0 | ROZPOCET
| VV |  | (21,93+5,4)*1,50 |  | 40.995 | [13 empty] | VV | 2 | 2 | -1 | 0 | ROZPOCET
| VV |  | Součet |  | 40.995 | [13 empty] | VV | 2 | 4 | -1 | 1 | ROZPOCET
11 | K | 949211211 | Příplatek k lešeňové podlaze s příčníky pro trubková lešení za první a ZKD den použití | m2 | 1229.85 |  | 0 |  |  |  | základní |  | 0 | 0 | 0 | 0 | 0 | 4 | K | 2 |  |  |  | ROZPOCET | 0 | 0 | 0 | 0 | 0 | 1 | 0 | 4 | 11
| PP |  | Příplatek k lešeňové podlaze s příčníky pro trubková lešení za první a ZKD den použití | [15 empty] | PP | 2
| VV |  | 40,995*30 |  | 1229.85 | [13 empty] | VV | 2 | 2 | -1 | 0 | ROZPOCET
| VV |  | Součet |  | 1229.85 | [13 empty] | VV | 2 | 4 | -1 | 1 | ROZPOCET
12 | K | 949211811 | Demontáž lešeňové podlahy s příčníky pro trubková lešení v do 10 m | m2 | 40.995 |  | 0 |  |  |  | základní |  | 0 | 0 | 0 | 0 | 0 | 4 | K | 2 |  |  |  | ROZPOCET | 0 | 0 | 0 | 0 | 0 | 1 | 0 | 4 | 12
| PP |  | Demontáž lešeňové podlahy s příčníky pro trubková lešení v do 10 m | [15 empty] | PP | 2
| VV |  | 40,995 |  | 40.995 | [13 empty] | VV | 2 | 2 | -1 | 1 | ROZPOCET
13 | K | 949511113 | Montáž podchodu u trubkových lešení š do 4 m - z budovy do jídelny | m | 10 |  | 0 |  |  |  | základní |  | 0 | 0 | 0 | 0 | 0 | 4 | K | 2 |  |  |  | ROZPOCET | 0 | 0 | 0 | 0 | 0 | 1 | 0 | 4 | 13
| PP |  | Montáž podchodu u trubkových lešení š do 4 m - z budovy do jídelny | [15 empty] | PP | 2
14 | K | 949511213 | Příplatek k podchodu u trubkových lešení š do 4 m za první a ZKD 30 den použití | m | 300 |  | 0 |  |  |  | základní |  | 0 | 0 | 0 | 0 | 0 | 4 | K | 2 |  |  |  | ROZPOCET | 0 | 0 | 0 | 0 | 0 | 1 | 0 | 4 | 14
| PP |  | Příplatek k podchodu u trubkových lešení š do 4 m za první a ZKD 30 den použití | [15 empty] | PP | 2
| VV |  | 10,000*30 |  | 300 | [13 empty] | VV | 2 | 2 | -1 | 0 | ROZPOCET
| VV |  | Součet |  | 300 | [13 empty] | VV | 2 | 4 | -1 | 1 | ROZPOCET
15 | K | 949511813 | Demontáž podchodu u trubkových lešení š do 3 m | m | 10 |  | 0 |  |  |  | základní |  | 0 | 0 | 0 | 0 | 0 | 4 | K | 2 |  |  |  | ROZPOCET | 0 | 0 | 0 | 0 | 0 | 1 | 0 | 4 | 15
| PP |  | Demontáž podchodu u trubkových lešení š do 3 m | [15 empty] | PP | 2
16 | K | 952902501 | Čištění střešních nebo nadstřešních konstrukcí plochých střech budov | m2 | 330.129 |  | 0 |  |  |  | základní |  | 0 | 0 | 0 | 0 | 0 | 4 | K | 2 |  |  |  | ROZPOCET | 0 | 0 | 0 | 0 | 0 | 1 | 0 | 4 | 16
| PP |  | Čištění střešních nebo nadstřešních konstrukcí plochých střech budov | [15 empty] | PP | 2
| VV |  | 'střecha - viz výkr.č. D.1.1.6 - bourací práce | [15 empty] | VV | 2 | 1 | -1 | 0 | ROZPOCET
| VV |  | 'střecha - viz výkr.č. D.1.1.7 - nový stav | [15 empty] | VV | 2 | 1 | -1 | 0 | ROZPOCET
| VV |  | "skladby střech - viz výkr. č. D" .1.1.13 | [15 empty] | VV | 2 | 1 | -1 | 0 | ROZPOCET
| VV |  | 'xxxxxxxxxxxxxxxxxxxxxxxxxxxxxxxxxxxx | [15 empty] | VV | 2 | 1 | -1 | 0 | ROZPOCET
| VV |  | (21,930+1,5)*14,09 'skladba S1 - stávající bednění - cca 100% |  | 330.129 | [13 empty] | VV | 2 | 2 | -1 | 0 | ROZPOCET
| VV |  | 'Součet | [15 empty] | VV | 2 | 1 | -1 | 0 | ROZPOCET
| VV |  | Součet |  | 330.129 | [13 empty] | VV | 2 | 4 | -1 | 1 | ROZPOCET
17 | K | 952902511 | Čištění střešních nebo nadstřešních konstrukcí šikmých střech budov | m2 | 1001.9 |  | 0 |  |  |  | základní |  | 0 | 0 | 0 | 0 | 0 | 4 | K | 2 |  |  |  | ROZPOCET | 0 | 0 | 0 | 0 | 0 | 1 | 0 | 4 | 17
| PP |  | Čištění střešních nebo nadstřešních konstrukcí šikmých střech budov | [15 empty] | PP | 2
| VV |  | 'střecha - viz výkr.č. D.1.1.6 - bourací práce | [15 empty] | VV | 2 | 1 | -1 | 0 | ROZPOCET
| VV |  | 'střecha - viz výkr.č. D.1.1.7 - nový stav | [15 empty] | VV | 2 | 1 | -1 | 0 | ROZPOCET
| VV |  | "skladby střech - viz výkr. č. D" .1.1.13 | [15 empty] | VV | 2 | 1 | -1 | 0 | ROZPOCET
| VV |  | 'xxxxxxxxxxxxxxxxxxxxxxxxxxxxxxxxxxxx | [15 empty] | VV | 2 | 1 | -1 | 0 | ROZPOCET
| VV |  | 1001,90 'skladba S3 - stávající bednění - cca 100% (povrch kontaminovaný azbestocementovým odpadem z krytiny) |  | 1001.9 | [13 empty] | VV | 2 | 2 | -1 | 0 | ROZPOCET
| VV |  | 'Součet | [15 empty] | VV | 2 | 1 | -1 | 0 | ROZPOCET
| VV |  | Součet |  | 1001.9 | [13 empty] | VV | 2 | 4 | -1 | 1 | ROZPOCET
18 | K | 962032231 | Bourání zdiva z cihel pálených nebo vápenopískových na MV nebo MVC přes 1 m3 | m3 | 24.792 |  | 0 |  |  |  | základní |  | 0 | 0 | 0 | 0 | 0 | 4 | K | 2 |  |  |  | ROZPOCET | 0 | 0 | 0 | 0 | 0 | 1 | 0 | 4 | 18
| PP |  | Bourání zdiva z cihel pálených nebo vápenopískových na MV nebo MVC přes 1 m3 | [15 empty] | PP | 2
| VV |  | 'střecha - viz výkr.č. D.1.1.6 - bourací práce | [15 empty] | VV | 2 | 1 | -1 | 0 | ROZPOCET
| VV |  | 'xxxxxxxxxxxxxxxxxxxxxxxxxxxxxxxxxxxx | [15 empty] | VV | 2 | 1 | -1 | 0 | ROZPOCET
| VV |  | 0,368*0,908*(40,88+22,88+1,2*1,1/2*2) 'viz řez A-A |  | 21.746 | [13 empty] | VV | 2 | 2 | -1 | 0 | ROZPOCET
| VV |  | 0,468*0,10*(40,88+22,88+1,2*1,1/2*2) |  | 3.046 | [13 empty] | VV | 2 | 2 | -1 | 0 | ROZPOCET
| VV |  | 'Součet | [15 empty] | VV | 2 | 1 | -1 | 0 | ROZPOCET
| VV |  | Součet |  | 24.792 | [13 empty] | VV | 2 | 4 | -1 | 1 | ROZPOCET
19 | K | 943211111 | Montáž lešení prostorového rámového lehkého s podlahami zatížení do 200 kg/m2 v do 10 m | m3 | 2229.615 |  | 0 | CS ÚRS 2015 01 |  |  | základní |  | 0 | 0 | 0 | 0 | 0 | 4 | K | 2 |  |  |  | ROZPOCET | 0 | 0 | 0 | 0 | 0 | 1 | 0 | 4 | -1698987199
| PP |  | Montáž lešení prostorového rámového lehkého pracovního s podlahami k provizornímu zakrytí objektu pod dobu montážních prací. | [15 empty] | PP | 2
| VV |  | Provozirní zakrytí objektu lehkou konstrukcí překrytí střechy a zajištění pracoviště proti klimatickým vlivům výčky do 3 m | [15 empty] | VV | 2 | 1 | -1 | 0 | ROZPOCET
| VV |  | provizorní zakrytí střechy S1 | [15 empty] | VV | 2 | 1 | -1 | 0 | ROZPOCET
| VV |  | (21,930+5,40)* (14,090+1,2*2+5,4*1,60)*3 |  | 2060.409 | [13 empty] | VV | 2 | 2 | -1 | 0 | ROZPOCET
| VV |  | provizorní zakrytí střechy S3 - úžlabí mezi střechou S3 a objektem S2 | [15 empty] | VV | 2 | 1 | -1 | 0 | ROZPOCET
| VV |  | (6,525+0,9*2)*(4,975+0,9*2)*3 |  | 169.206 | [13 empty] | VV | 2 | 2 | -1 | 0 | ROZPOCET
| VV |  | Součet |  | 2229.615 | [13 empty] | VV | 2 | 4 | -1 | 1 | ROZPOCET
20 | K | 943211211 | Příplatek k lešení prostorovému rámovému lehkému s podlahami v do 10 m za první a ZKD den použití | m3 | 46821.915 |  | 0 | CS ÚRS 2015 01 |  |  | základní |  | 0 | 0 | 0 | 0 | 0 | 4 | K | 2 |  |  |  | ROZPOCET | 0 | 0 | 0 | 0 | 0 | 1 | 0 | 4 | 587963648
| PP |  | Montáž lešení prostorového rámového lehkého pracovního s podlahami Příplatek za první a každý další den použití lešení k ceně -1111 | [15 empty] | PP | 2
| VV |  | Předpokládaná lhůta zabezpečení střechy 21 dní | [15 empty] | VV | 2 | 1 | -1 | 0 | ROZPOCET
| VV |  | 2229,615*21 |  | 46821.915 | [13 empty] | VV | 2 | 2 | -1 | 0 | ROZPOCET
| VV |  | Součet |  | 46821.915 | [13 empty] | VV | 2 | 4 | -1 | 1 | ROZPOCET
21 | K | 943111811 | Demontáž lešení prostorového trubkového lehkého bez podlah zatížení do 200 kg/m2 v do 10 m | m3 | 2229.615 |  | 0 | CS ÚRS 2015 01 |  |  | základní |  | 0 | 0 | 0 | 0 | 0 | 4 | K | 2 |  |  |  | ROZPOCET | 0 | 0 | 0 | 0 | 0 | 1 | 0 | 4 | 23360329
| PP |  | Demontáž lešení prostorového trubkového lehkého pracovního bez podlah s provozním zatížením tř. 3 do 200 kg/m2, výšky do 10 m | [15 empty] | PP | 2
| VV |  | 2229,615 |  | 2229.615 | [13 empty] | VV | 2 | 2 | -1 | 0 | ROZPOCET
| VV |  | Součet |  | 2229.615 | [13 empty] | VV | 2 | 4 | -1 | 1 | ROZPOCET
22 | K | 765192001 | Nouzové (provizorní) zakrytí střechy plachtou | m2 | 1538.279 |  | 0 | CS ÚRS 2015 01 |  |  | základní |  | 0 | 0.00014 | 0.21536 | 0 | 0 | 4 | K | 2 |  |  |  | ROZPOCET | 0 | 0 | 0 | 0 | 0 | 1 | 0 | 4 | -115597438
| PP |  | Nouzové zakrytí střechy plachtou | [15 empty] | PP | 2
| VV |  | nouzové překrytí prostoré konstrukce zakrytí střešního pláště - zajištění proti klimatickým vlivům | [15 empty] | VV | 2 | 1 | -1 | 0 | ROZPOCET
| VV |  | 330,129 "plocha střechy S1" |  | 330.129 | [13 empty] | VV | 2 | 2 | -1 | 0 | ROZPOCET
| VV |  | ((21,930+5,400)*2 + 14,09)*3 "svislé plochy prostorového lešení - S1" |  | 206.25 | [13 empty] | VV | 2 | 2 | -1 | 0 | ROZPOCET
| VV |  | nouzové překrytí střechy S3 | [15 empty] | VV | 2 | 1 | -1 | 0 | ROZPOCET
| VV |  | 1001,900 |  | 1001.9 | [13 empty] | VV | 2 | 2 | -1 | 0 | ROZPOCET
| VV |  | Součet |  | 1538.279 | [13 empty] | VV | 2 | 4 | -1 | 1 | ROZPOCET
| D | 99 | Přesun hmot |  |  |  | 0 | [5 empty] | 0 |  | 0 |  | 0 | 1 | D | 1 |  |  |  | ROZPOCET | [6 empty] | 0
23 | K | 997013112 | Vnitrostaveništní doprava suti a vybouraných hmot pro budovy v do 9 m s použitím mechanizace | t | 76.82 |  | 0 |  |  |  | základní |  | 0 | 0 | 0 | 0 | 0 | 4 | K | 2 |  |  |  | ROZPOCET | 0 | 0 | 0 | 0 | 0 | 1 | 0 | 4 | 19
| PP |  | Vnitrostaveništní doprava suti a vybouraných hmot pro budovy v do 9 m s použitím mechanizace | [15 empty] | PP | 2
24 | K | 997013501 | Odvoz suti na skládku a vybouraných hmot nebo meziskládku do 1 km se složením | t | 76.82 |  | 0 |  |  |  | základní |  | 0 | 0 | 0 | 0 | 0 | 4 | K | 2 |  |  |  | ROZPOCET | 0 | 0 | 0 | 0 | 0 | 1 | 0 | 4 | 20
| PP |  | Odvoz suti na skládku a vybouraných hmot nebo meziskládku do 1 km se složením | [15 empty] | PP | 2
25 | K | 997013509 | Příplatek k odvozu suti a vybouraných hmot na skládku ZKD 1 km přes 1 km | t | 1690.04 |  | 0 |  |  |  | základní |  | 0 | 0 | 0 | 0 | 0 | 4 | K | 2 |  |  |  | ROZPOCET | 0 | 0 | 0 | 0 | 0 | 1 | 0 | 4 | 21
| PP |  | Příplatek k odvozu suti a vybouraných hmot na skládku ZKD 1 km přes 1 km | [15 empty] | PP | 2
26 | K | 997013800 | Poplatek za uložení stavebního odpadu na skládce (skládkovné) | t | 25.675 |  | 0 |  |  |  | základní |  | 0 | 0 | 0 | 0 | 0 | 4 | K | 2 |  |  |  | ROZPOCET | 0 | 0 | 0 | 0 | 0 | 1 | 0 | 4 | 22
| PP |  | Poplatek za uložení stavebního odpadu na skládce (skládkovné) | [15 empty] | PP | 2
| VV |  | 43,72 'celková suť |  | 43.72 | [13 empty] | VV | 2 | 2 | -1 | 0 | ROZPOCET
| VV |  | -18,045 'osinkocement |  | -18.045 | [13 empty] | VV | 2 | 2 | -1 | 0 | ROZPOCET
| VV |  | 'Součet | [15 empty] | VV | 2 | 1 | -1 | 0 | ROZPOCET
| VV |  | Součet |  | 25.675 | [13 empty] | VV | 2 | 4 | -1 | 1 | ROZPOCET
27 | K | 997013821 | Poplatek za uložení stavebního odpadu s azbestem na skládce (skládkovné) | t | 18.045 |  | 0 |  |  |  | základní |  | 0 | 0 | 0 | 0 | 0 | 4 | K | 2 |  |  |  | ROZPOCET | 0 | 0 | 0 | 0 | 0 | 1 | 0 | 4 | 23
| PP |  | Poplatek za uložení stavebního odpadu s azbestem na skládce (skládkovné) | [15 empty] | PP | 2
| VV |  | 18,045 |  | 18.045 | [13 empty] | VV | 2 | 2 | -1 | 0 | ROZPOCET
| VV |  | 'Součet | [15 empty] | VV | 2 | 1 | -1 | 0 | ROZPOCET
| VV |  | Součet |  | 18.045 | [13 empty] | VV | 2 | 4 | -1 | 1 | ROZPOCET
28 | K | 998017002 | Přesun hmot s omezením mechanizace pro budovy v do 12 m | t | 7.499 |  | 0 |  |  |  | základní |  | 0 | 0 | 0 | 0 | 0 | 4 | K | 2 |  |  |  | ROZPOCET | 0 | 0 | 0 | 0 | 0 | 1 | 0 | 4 | 24
| PP |  | Přesun hmot s omezením mechanizace pro budovy v do 12 m | [15 empty] | PP | 2
| D | PSV | Práce a dodávky PSV |  |  |  | 0 | [5 empty] | 0 |  | 3.7876 |  | 0.81687 | 2 | D | 0 |  |  |  | ROZPOCET | [6 empty] | 0
| D | 712 | Povlakové krytiny |  |  |  | 0 | [5 empty] | 0 |  | 0.21718 |  | 0 | 2 | D | 1 |  |  |  | ROZPOCET | [6 empty] | 0
29 | K | 712300831 | Odstranění povlakové krytiny střech do 10° jednovrstvé | m2 | 319 |  | 0 |  |  |  | základní |  | 0 | 0 | 0 | 0 | 0 | 16 | K | 2 |  |  |  | ROZPOCET | 0 | 0 | 0 | 0 | 0 | 1 | 0 | 16 | 25
| PP |  | Odstranění povlakové krytiny střech do 10° jednovrstvé | [15 empty] | PP | 2
| VV |  | 'střecha - viz výkr.č. D.1.1.6 - bourací práce | [15 empty] | VV | 2 | 1 | -1 | 0 | ROZPOCET
| VV |  | 'střecha - viz výkr.č. D.1.1.7 - nový stav | [15 empty] | VV | 2 | 1 | -1 | 0 | ROZPOCET
| VV |  | "skladby střech - viz výkr. č. D" .1.1.13 | [15 empty] | VV | 2 | 1 | -1 | 0 | ROZPOCET
| VV |  | 'xxxxxxxxxxxxxxxxxxxxxxxxxxxxxxxxxxxx | [15 empty] | VV | 2 | 1 | -1 | 0 | ROZPOCET
| VV |  | 319,00 'skladba S1 |  | 319 | [13 empty] | VV | 2 | 2 | -1 | 0 | ROZPOCET
| VV |  | 'Součet | [15 empty] | VV | 2 | 1 | -1 | 0 | ROZPOCET
| VV |  | Součet |  | 319 | [13 empty] | VV | 2 | 4 | -1 | 1 | ROZPOCET
30 | K | 712321232 | Provedení povlakové krytiny střech do 10° za horka nátěrem asfaltovým pomocným | m2 | 206.7 |  | 0 |  |  |  | základní |  | 0 | 0 | 0 | 0 | 0 | 16 | K | 2 |  |  |  | ROZPOCET | 0 | 0 | 0 | 0 | 0 | 1 | 0 | 16 | 26
| PP |  | Provedení povlakové krytiny střech do 10° za horka nátěrem asfaltovým pomocným | [15 empty] | PP | 2
| VV |  | "S2 +S4" | [15 empty] | VV | 2 | 1 | -1 | 0 | ROZPOCET
| VV |  | 180,1+26,6 |  | 206.7 | [13 empty] | VV | 2 | 2 | -1 | 0 | ROZPOCET
| VV |  | Součet |  | 206.7 | [13 empty] | VV | 2 | 4 | -1 | 1 | ROZPOCET
31 | M | 111631500 | lak asfaltový | t | 0.44 |  | 0 |  |  |  | základní |  | 0 | 0 | 0 | 0 | 0 | 32 | M | 2 |  |  |  | ROZPOCET | 0 | 0 | 0 | 0 | 0 | 1 | 0 | 16 | 27
| PP |  | lak asfaltový | [15 empty] | PP | 2
| VV |  | (206,7+13,346)*0,002 |  | 0.44 | [13 empty] | VV | 2 | 2 | -1 | 1 | ROZPOCET
32 | K | 712341559 | Provedení povlakové krytiny střech do 10° pásy NAIP přitavením v plné ploše | m2 | 206.6 |  | 0 |  |  |  | základní |  | 0 | 0 | 0 | 0 | 0 | 16 | K | 2 |  |  |  | ROZPOCET | 0 | 0 | 0 | 0 | 0 | 1 | 0 | 16 | 28
| PP |  | Provedení povlakové krytiny střech do 10° pásy NAIP přitavením v plné ploše | [15 empty] | PP | 2
33 | M | 628522570 | pás asfaltovaný modifikovaný s kompozitní polyesterovou vložkou | m2 | 260.015 |  | 0 |  |  |  | základní |  | 0 | 0 | 0 | 0 | 0 | 32 | M | 2 |  |  |  | ROZPOCET | 0 | 0 | 0 | 0 | 0 | 1 | 0 | 16 | 29
| PP |  | pás asfaltovaný modifikovaný s kompozitní polyesterovou vložkou s břidličným posypem, tl. 5,2 mm | [15 empty] | PP | 2
| VV |  | 51,258 |  | 51.258 | [13 empty] | VV | 2 | 2 | -1 | 0 | ROZPOCET
| VV |  | (206,60+(13*1,5))*1,15 |  | 260.015 | [13 empty] | VV | 2 | 2 | -1 | 1 | ROZPOCET
| VV |  | Součet |  | 311.273 | [13 empty] | VV | 2 | 4 | -1 | 0 | ROZPOCET
165 | K | 712741559 | Provedení povlakové krytiny střech zesílením pásy přitavením NAIP š 330 mm | m | 36.07 |  | 0 | CS ÚRS 2015 01 |  |  | základní |  | 0 | 0.00032 | 0.011542 | 0 | 0 | 16 | K | 2 |  |  |  | ROZPOCET | 0 | 0 | 0 | 0 | 0 | 1 | 0 | 16 | -1064585224
| PP |  | Provedení povlakové krytiny střech samostatným zesílením pásy přitavením NAIP, šířky 330 mm | [15 empty] | PP | 2
| VV |  | lemování okapů S2 a S4 | [15 empty] | VV | 2 | 1 | -1 | 0 | ROZPOCET
| VV |  | 9+19,77+7,3 |  | 36.07 | [13 empty] | VV | 2 | 2 | -1 | 1 | ROZPOCET
166 | M | 628321340 | pás těžký asfaltovaný BITAGIT 40 MINERÁL (V60S40) | m2 | 36.839 |  | 0 | CS ÚRS 2015 01 |  |  | základní |  | 0 | 0.00388 | 0.14294 | 0 | 0 | 32 | M | 2 |  |  |  | ROZPOCET | 0 | 0 | 0 | 0 | 0 | 1 | 0 | 16 | 1611968558
| PP |  | pásy asfaltované těžké vložka skleněná rohož BITAGIT 40 MINERAL (V 60 S 40) | [15 empty] | PP | 2
| VV |  | 99,5648648648649*0,37 'Přepočtené koeficientem množství |  | 36.839 | [13 empty] | VV | 2 | 2 | 0 | 1 | ROZPOCET
167 | K | 712742559 | Provedení povlakové krytiny střech zesílením pásy přitavením NAIP š 500 mm | m | 42.715 |  | 0 | CS ÚRS 2015 01 |  |  | základní |  | 0 | 0.00047 | 0.020076 | 0 | 0 | 16 | K | 2 |  |  |  | ROZPOCET | 0 | 0 | 0 | 0 | 0 | 1 | 0 | 16 | 2131583747
| PP |  | Provedení povlakové krytiny střech samostatným zesílením pásy přitavením NAIP, šířky 500 mm | [15 empty] | PP | 2
| VV |  | lemování atik a zdí | [15 empty] | VV | 2 | 1 | -1 | 0 | ROZPOCET
| VV |  | 3,65*2+5,52+1,68+7,739+1,501+6,525+12,450 |  | 42.715 | [13 empty] | VV | 2 | 2 | -1 | 1 | ROZPOCET
163 | K | 712841559 | Provedení povlakové krytiny vytažením na konstrukce pásy přitavením NAIP | m2 | 42.715 |  | 0 | CS ÚRS 2015 01 |  |  | základní |  | 0 | 0.00094 | 0.040152 | 0 | 0 | 16 | K | 2 |  |  |  | ROZPOCET | 0 | 0 | 0 | 0 | 0 | 1 | 0 | 16 | -205515808
| PP |  | Provedení povlakové krytiny střech samostatným vytažením izolačního povlaku pásy přitavením na konstrukce převyšující úroveň střechy, NAIP | [15 empty] | PP | 2
| VV |  | vytažení na atiky | [15 empty] | VV | 2 | 1 | -1 | 0 | ROZPOCET
| VV |  | 42,715 |  | 42.715 | [13 empty] | VV | 2 | 2 | -1 | 1 | ROZPOCET
160 | K | 712941963 | Provedení údržby proniků povlakové krytiny vpustí, ventilací a komínů pásy přitavením NAIP | kus | 13 |  | 0 | CS ÚRS 2015 01 |  |  | základní |  | 0 | 0.00019 | 0.00247 | 0 | 0 | 16 | K | 2 |  |  |  | ROZPOCET | 0 | 0 | 0 | 0 | 0 | 1 | 0 | 16 | -1192839915
| PP |  | Provedení údržby proniků povlakové krytiny střech pásy přitavením NAIP vpustí, ventilací nebo komínů | [15 empty] | PP | 2
| VV |  | 6 "kotevní body" |  | 6 | [13 empty] | VV | 2 | 2 | -1 | 0 | ROZPOCET
| VV |  | 7 "ZTI+VZD" |  | 7 | [13 empty] | VV | 2 | 2 | -1 | 0 | ROZPOCET
| VV |  | Součet |  | 13 | [13 empty] | VV | 2 | 4 | -1 | 1 | ROZPOCET
34 | K | 998712102 | Přesun hmot tonážní tonážní pro krytiny povlakové v objektech v do 12 m | t | 1.707 |  | 0 |  |  |  | základní |  | 0 | 0 | 0 | 0 | 0 | 16 | K | 2 |  |  |  | ROZPOCET | 0 | 0 | 0 | 0 | 0 | 1 | 0 | 16 | 30
| PP |  | Přesun hmot tonážní tonážní pro krytiny povlakové v objektech v do 12 m | [15 empty] | PP | 2
| D | 713 | Izolace tepelné |  |  |  | 0 | [5 empty] | 0 |  | 0 |  | 0 | 2 | D | 1 |  |  |  | ROZPOCET | [6 empty] | 0
35 | K | 713151111 | Montáž izolace tepelné střech šikmých kladené volně mezi krokve rohoží, pásů, desek | m2 | 76.512 |  | 0 |  |  |  | základní |  | 0 | 0 | 0 | 0 | 0 | 16 | K | 2 |  |  |  | ROZPOCET | 0 | 0 | 0 | 0 | 0 | 1 | 0 | 16 | 31
| PP |  | Montáž izolace tepelné střech šikmých kladené volně mezi krokve rohoží, pásů, desek | [15 empty] | PP | 2
| VV |  | 'střecha - viz výkr.č. D.1.1.7 - nový stav | [15 empty] | VV | 2 | 1 | -1 | 0 | ROZPOCET
| VV |  | 'xxxxxxxxxxxxxxxxxxxxxxxxxxxxxxxxxxxx | [15 empty] | VV | 2 | 1 | -1 | 0 | ROZPOCET
| VV |  | 1,2*(40,88+22,88) 'doplnění izolace střechy |  | 76.512 | [13 empty] | VV | 2 | 2 | -1 | 0 | ROZPOCET
| VV |  | 'Součet | [15 empty] | VV | 2 | 1 | -1 | 0 | ROZPOCET
| VV |  | Součet |  | 76.512 | [13 empty] | VV | 2 | 4 | -1 | 1 | ROZPOCET
36 | M | 631507900 | tepelná izolace z minerální vlny tl. 200mm | m2 | 80.338 |  | 0 |  |  |  | základní |  | 0 | 0 | 0 | 0 | 0 | 32 | M | 2 |  |  |  | ROZPOCET | 0 | 0 | 0 | 0 | 0 | 1 | 0 | 16 | 32
| PP |  | tepelná izolace z minerální vlny tl. 200mm | [15 empty] | PP | 2
| VV |  | (76,512)*1,05 |  | 80.338 | [13 empty] | VV | 2 | 2 | -1 | 1 | ROZPOCET
37 | K | 998713102 | Přesun hmot tonážní tonážní pro izolace tepelné v objektech v do 12 m | t | 0.249 |  | 0 |  |  |  | základní |  | 0 | 0 | 0 | 0 | 0 | 16 | K | 2 |  |  |  | ROZPOCET | 0 | 0 | 0 | 0 | 0 | 1 | 0 | 16 | 33
| PP |  | Přesun hmot tonážní tonážní pro izolace tepelné v objektech v do 12 m | [15 empty] | PP | 2
| D | 762 | Konstrukce tesařské |  |  |  | 0 | [5 empty] | 0 |  | 0.28466 |  | 0.30057 | 2 | D | 1 |  |  |  | ROZPOCET | [6 empty] | 0
38 | K | 762002413 | Montáž strukturované oddělovací rohože | m | 1320.9 |  | 0 |  |  |  | základní |  | 0 | 0 | 0 | 0 | 0 | 16 | K | 2 |  |  |  | ROZPOCET | 0 | 0 | 0 | 0 | 0 | 1 | 0 | 16 | 34
| PP |  | Montáž strukturované oddělovací rohože | [15 empty] | PP | 2
| VV |  | 'střecha - viz výkr.č. D.1.1.6 - bourací práce | [15 empty] | VV | 2 | 1 | -1 | 0 | ROZPOCET
| VV |  | 'střecha - viz výkr.č. D.1.1.7 - nový stav | [15 empty] | VV | 2 | 1 | -1 | 0 | ROZPOCET
| VV |  | "skladby střech - viz výkr. č. D" .1.1.13 | [15 empty] | VV | 2 | 1 | -1 | 0 | ROZPOCET
| VV |  | 'xxxxxxxxxxxxxxxxxxxxxxxxxxxxxxxxxxxx | [15 empty] | VV | 2 | 1 | -1 | 0 | ROZPOCET
| VV |  | 319,00 'skladba S1 |  | 319 | [13 empty] | VV | 2 | 2 | -1 | 0 | ROZPOCET
| VV |  | 1001,90 'skladba S3 |  | 1001.9 | [13 empty] | VV | 2 | 2 | -1 | 0 | ROZPOCET
| VV |  | 'Součet | [15 empty] | VV | 2 | 1 | -1 | 0 | ROZPOCET
| VV |  | Součet |  | 1320.9 | [13 empty] | VV | 2 | 4 | -1 | 1 | ROZPOCET
39 | M | 283329 | strukturovaná dělící vrstva | m2 | 366.85 |  | 0 |  |  |  | základní |  | 0 | 0 | 0 | 0 | 0 | 32 | M | 2 |  |  |  | ROZPOCET | 0 | 0 | 0 | 0 | 0 | 1 | 0 | 16 | 35
| PP |  | strukturovaná dělící vrstva | [15 empty] | PP | 2
| VV |  | 'Speciální struktorovaná vrstva i integrovaným | [15 empty] | VV | 2 | 1 | -1 | 0 | ROZPOCET
| VV |  | 'samolepícím okrajem pro rychlou větrotěsnou pokládku. Jedná | [15 empty] | VV | 2 | 1 | -1 | 0 | ROZPOCET
| VV |  | "se o vysoce difuzní nosný pás (rd" . 0,2) | [15 empty] | VV | 2 | 1 | -1 | 0 | ROZPOCET
| VV |  | 's nakašírovanou polypropylenovou strukturovanou rohoží. Tato | [15 empty] | VV | 2 | 1 | -1 | 0 | ROZPOCET
| VV |  | 'strukturovaná rohož zajišťuje nepřetržité proudění vzduchu na | [15 empty] | VV | 2 | 1 | -1 | 0 | ROZPOCET
| VV |  | 'spodní straně plechu. Strukturovaná rohož působí také jako | [15 empty] | VV | 2 | 1 | -1 | 0 | ROZPOCET
| VV |  | 'drenážní vrstva a spolehlivě odvádí vlhkost. Tato vrstva bude | [15 empty] | VV | 2 | 1 | -1 | 0 | ROZPOCET
| VV |  | 'také ve funkci tlumení hluku deště a krup. | [15 empty] | VV | 2 | 1 | -1 | 0 | ROZPOCET
| VV |  | 319,00*1,15 'skladba S1 |  | 366.85 | [13 empty] | VV | 2 | 2 | -1 | 0 | ROZPOCET
| VV |  | 'Součet | [15 empty] | VV | 2 | 1 | -1 | 0 | ROZPOCET
| VV |  | Součet |  | 366.85 | [13 empty] | VV | 2 | 4 | -1 | 1 | ROZPOCET
40 | M | 283340 | pojistná hydroizolace foliová | m2 | 1152.185 |  | 0 |  |  |  | základní |  | 0 | 0 | 0 | 0 | 0 | 32 | M | 2 |  |  |  | ROZPOCET | 0 | 0 | 0 | 0 | 0 | 1 | 0 | 16 | 36
| PP |  | pojistná hydroizolace foliová | [15 empty] | PP | 2
| VV |  | 'Pojistná izolace bude foliová vhodná pro přímé uložení na | [15 empty] | VV | 2 | 1 | -1 | 0 | ROZPOCET
| VV |  | 'bednění, difuzně otevřená (rd. 0,2), s integrovanou lepící | [15 empty] | VV | 2 | 1 | -1 | 0 | ROZPOCET
| VV |  | 'páskou pro zvýšení vodotěsnosti. Izolace bude trvale | [15 empty] | VV | 2 | 1 | -1 | 0 | ROZPOCET
| VV |  | 'nalepena (případně natavena) na plechovou okapničku a | [15 empty] | VV | 2 | 1 | -1 | 0 | ROZPOCET
| VV |  | 'všechny konstrukce prostupující střechou. | [15 empty] | VV | 2 | 1 | -1 | 0 | ROZPOCET
| VV |  | 1001,90*1,15 'skladba S 3 |  | 1152.185 | [13 empty] | VV | 2 | 2 | -1 | 0 | ROZPOCET
| VV |  | 'Součet | [15 empty] | VV | 2 | 1 | -1 | 0 | ROZPOCET
| VV |  | Součet |  | 1152.185 | [13 empty] | VV | 2 | 4 | -1 | 1 | ROZPOCET
41 | K | 762332922 | Doplnění části střešní vazby z hranolů průřezové plochy do 224 cm2 včetně materiálu | m | 68 |  | 0 |  |  |  | základní |  | 0 | 0 | 0 | 0 | 0 | 16 | K | 2 |  |  |  | ROZPOCET | 0 | 0 | 0 | 0 | 0 | 1 | 0 | 16 | 37
| PP |  | Doplnění části střešní vazby z hranolů průřezové plochy do 224 cm2 včetně materiálu | [15 empty] | PP | 2
| VV |  | 'střecha - viz výkr.č. D.1.1.7 - nový stav | [15 empty] | VV | 2 | 1 | -1 | 0 | ROZPOCET
| VV |  | 'xxxxxxxxxxxxxxxxxxxxxxxxxxxxxxxxxxxx | [15 empty] | VV | 2 | 1 | -1 | 0 | ROZPOCET
| VV |  | 0,85*80 'příložka ke krokvím pro bednění 200/80 |  | 68 | [13 empty] | VV | 2 | 2 | -1 | 0 | ROZPOCET
| VV |  | 'Součet | [15 empty] | VV | 2 | 1 | -1 | 0 | ROZPOCET
| VV |  | Součet |  | 68 | [13 empty] | VV | 2 | 4 | -1 | 1 | ROZPOCET
42 | K | 762341210 | Montáž bednění střech rovných a šikmých sklonu do 60° z hrubých prken na sraz | m2 | 1072.962 |  | 0 |  |  |  | základní |  | 0 | 0 | 0 | 0 | 0 | 16 | K | 2 |  |  |  | ROZPOCET | 0 | 0 | 0 | 0 | 0 | 1 | 0 | 16 | 38
| PP |  | Montáž bednění střech rovných a šikmých sklonu do 60° z hrubých prken na sraz | [15 empty] | PP | 2
| VV |  | 'střecha - viz výkr.č. D.1.1.6 - bourací práce | [15 empty] | VV | 2 | 1 | -1 | 0 | ROZPOCET
| VV |  | 'střecha - viz výkr.č. D.1.1.7 - nový stav | [15 empty] | VV | 2 | 1 | -1 | 0 | ROZPOCET
| VV |  | "skladby střech - viz výkr. č. D" .1.1.13 | [15 empty] | VV | 2 | 1 | -1 | 0 | ROZPOCET
| VV |  | 'xxxxxxxxxxxxxxxxxxxxxxxxxxxxxxxxxxxx | [15 empty] | VV | 2 | 1 | -1 | 0 | ROZPOCET
| VV |  | 319,00 'skladba S1 |  | 319 | [13 empty] | VV | 2 | 2 | -1 | 0 | ROZPOCET
| VV |  | 319,00*0,50 'skladba S1 - výměna cca 50% |  | 159.5 | [13 empty] | VV | 2 | 2 | -1 | 0 | ROZPOCET
| VV |  | 1001,90*0,50 'skladba S3 - výměna cca 50% |  | 500.95 | [13 empty] | VV | 2 | 2 | -1 | 0 | ROZPOCET
| VV |  | bednění nod nástřešní žlab | [15 empty] | VV | 2 | 1 | -1 | 0 | ROZPOCET
| VV |  | (40,88+22,88)*1,2 |  | 76.512 | [13 empty] | VV | 2 | 2 | -1 | 0 | ROZPOCET
| VV |  | bednění úžlabí u kotelny | [15 empty] | VV | 2 | 1 | -1 | 0 | ROZPOCET
| VV |  | 17 |  | 17 | [13 empty] | VV | 2 | 2 | -1 | 0 | ROZPOCET
| VV |  | 'Součet | [15 empty] | VV | 2 | 1 | -1 | 0 | ROZPOCET
| VV |  | Součet |  | 1072.962 | [13 empty] | VV | 2 | 4 | -1 | 1 | ROZPOCET
43 | M | 605110710 | řezivo jehličnaté středové SM 2 - 3,5 m tl. 18-32 mm jakost II | m3 | 44.629 |  | 0 |  |  |  | základní |  | 0 | 0 | 0 | 0 | 0 | 32 | M | 2 |  |  |  | ROZPOCET | 0 | 0 | 0 | 0 | 0 | 1 | 0 | 16 | 39
| PP |  | řezivo jehličnaté středové SM 2 - 3,5 m tl. 18-32 mm jakost II | [15 empty] | PP | 2
| VV |  | 'střecha - viz výkr.č. D.1.1.6 - bourací práce | [15 empty] | VV | 2 | 1 | -1 | 0 | ROZPOCET
| VV |  | 'střecha - viz výkr.č. D.1.1.7 - nový stav | [15 empty] | VV | 2 | 1 | -1 | 0 | ROZPOCET
| VV |  | "skladby střech - viz výkr. č. D" .1.1.13 | [15 empty] | VV | 2 | 1 | -1 | 0 | ROZPOCET
| VV |  | 'xxxxxxxxxxxxxxxxxxxxxxxxxxxxxxxxxxxx | [15 empty] | VV | 2 | 1 | -1 | 0 | ROZPOCET
| VV |  | 0,024*319,00 'skladba S1 |  | 7.656 | [13 empty] | VV | 2 | 2 | -1 | 0 | ROZPOCET
| VV |  | 0,024*319,00*0,50 'skladba S1 - výměna cca 50% |  | 3.828 | [13 empty] | VV | 2 | 2 | -1 | 0 | ROZPOCET
| VV |  | 0,024*1001,90*0,50 'skladba S3 - výměna cca 50% |  | 12.023 | [13 empty] | VV | 2 | 2 | -1 | 0 | ROZPOCET
| VV |  | 'Mezisoučet | [15 empty] | VV | 2 | 1 | -1 | 0 | ROZPOCET
| VV |  | 23,507*0,10 '10% rezerva |  | 2.351 | [13 empty] | VV | 2 | 2 | -1 | 0 | ROZPOCET
| VV |  | bednění pod nástřešní žlab | [15 empty] | VV | 2 | 1 | -1 | 0 | ROZPOCET
| VV |  | (40,88+22,88)*1,2*0,24 |  | 18.363 | [13 empty] | VV | 2 | 2 | -1 | 0 | ROZPOCET
| VV |  | 17*0,024 |  | 0.408 | [13 empty] | VV | 2 | 2 | -1 | 0 | ROZPOCET
| VV |  | 'Součet | [15 empty] | VV | 2 | 1 | -1 | 0 | ROZPOCET
| VV |  | Součet |  | 44.629 | [13 empty] | VV | 2 | 4 | -1 | 1 | ROZPOCET
44 | K | 762341811 | Demontáž bednění střech z prken | m2 | 660.45 |  | 0 |  |  |  | základní |  | 0 | 0 | 0 | 0 | 0 | 16 | K | 2 |  |  |  | ROZPOCET | 0 | 0 | 0 | 0 | 0 | 1 | 0 | 16 | 40
| PP |  | Demontáž bednění střech z prken | [15 empty] | PP | 2
| VV |  | 'střecha - viz výkr.č. D.1.1.6 - bourací práce | [15 empty] | VV | 2 | 1 | -1 | 0 | ROZPOCET
| VV |  | 'střecha - viz výkr.č. D.1.1.7 - nový stav | [15 empty] | VV | 2 | 1 | -1 | 0 | ROZPOCET
| VV |  | "skladby střech - viz výkr. č. D" .1.1.13 | [15 empty] | VV | 2 | 1 | -1 | 0 | ROZPOCET
| VV |  | 'xxxxxxxxxxxxxxxxxxxxxxxxxxxxxxxxxxxx | [15 empty] | VV | 2 | 1 | -1 | 0 | ROZPOCET
| VV |  | 319,00*0,50 'skladba S1 - cca 50% |  | 159.5 | [13 empty] | VV | 2 | 2 | -1 | 0 | ROZPOCET
| VV |  | 1001,90*0,50 'skladba S3 - cca 50% |  | 500.95 | [13 empty] | VV | 2 | 2 | -1 | 0 | ROZPOCET
| VV |  | 'Součet | [15 empty] | VV | 2 | 1 | -1 | 0 | ROZPOCET
| VV |  | Součet |  | 660.45 | [13 empty] | VV | 2 | 4 | -1 | 1 | ROZPOCET
45 | K | 762342214 | Montáž laťování na střechách jednoduchých sklonu do 60° osové vzdálenosti do 360 mm | m2 | 1001.9 |  | 0 |  |  |  | základní |  | 0 | 0 | 0 | 0 | 0 | 16 | K | 2 |  |  |  | ROZPOCET | 0 | 0 | 0 | 0 | 0 | 1 | 0 | 16 | 41
| PP |  | Montáž laťování na střechách jednoduchých sklonu do 60° osové vzdálenosti do 360 mm | [15 empty] | PP | 2
| VV |  | 'střecha - viz výkr.č. D.1.1.6 - bourací práce | [15 empty] | VV | 2 | 1 | -1 | 0 | ROZPOCET
| VV |  | 'střecha - viz výkr.č. D.1.1.7 - nový stav | [15 empty] | VV | 2 | 1 | -1 | 0 | ROZPOCET
| VV |  | "skladby střech - viz výkr. č. D" .1.1.13 | [15 empty] | VV | 2 | 1 | -1 | 0 | ROZPOCET
| VV |  | 'xxxxxxxxxxxxxxxxxxxxxxxxxxxxxxxxxxxx | [15 empty] | VV | 2 | 1 | -1 | 0 | ROZPOCET
| VV |  | 1001,90 'skladba S3 |  | 1001.9 | [13 empty] | VV | 2 | 2 | -1 | 0 | ROZPOCET
| VV |  | 'Součet | [15 empty] | VV | 2 | 1 | -1 | 0 | ROZPOCET
| VV |  | Součet |  | 1001.9 | [13 empty] | VV | 2 | 4 | -1 | 1 | ROZPOCET
46 | K | 762342441 | Montáž lišt trojúhelníkových nebo kontralatí na střechách sklonu do 60° | m | 1453.1 |  | 0 |  |  |  | základní |  | 0 | 0 | 0 | 0 | 0 | 16 | K | 2 |  |  |  | ROZPOCET | 0 | 0 | 0 | 0 | 0 | 1 | 0 | 16 | 42
| PP |  | Montáž lišt trojúhelníkových nebo kontralatí na střechách sklonu do 60° | [15 empty] | PP | 2
| VV |  | 'střecha - viz výkr.č. D.1.1.6 - bourací práce | [15 empty] | VV | 2 | 1 | -1 | 0 | ROZPOCET
| VV |  | 'střecha - viz výkr.č. D.1.1.7 - nový stav | [15 empty] | VV | 2 | 1 | -1 | 0 | ROZPOCET
| VV |  | "skladby střech - viz výkr. č. D" .1.1.13 | [15 empty] | VV | 2 | 1 | -1 | 0 | ROZPOCET
| VV |  | 'xxxxxxxxxxxxxxxxxxxxxxxxxxxxxxxxxxxx | [15 empty] | VV | 2 | 1 | -1 | 0 | ROZPOCET
| VV |  | 351,00 'skladba S1 |  | 351 | [13 empty] | VV | 2 | 2 | -1 | 0 | ROZPOCET
| VV |  | 1102,10 'skladba S3 |  | 1102.1 | [13 empty] | VV | 2 | 2 | -1 | 0 | ROZPOCET
| VV |  | 'Součet | [15 empty] | VV | 2 | 1 | -1 | 0 | ROZPOCET
| VV |  | Součet |  | 1453.1 | [13 empty] | VV | 2 | 4 | -1 | 1 | ROZPOCET
47 | M | 596602310 | páska těsnící k podložení kontralatí (60mm/30m) | svitek | 16 |  | 0 |  |  |  | základní |  | 0 | 0 | 0 | 0 | 0 | 32 | M | 2 |  |  |  | ROZPOCET | 0 | 0 | 0 | 0 | 0 | 1 | 0 | 16 | 43
| PP |  | páska těsnící k podložení kontralatí (60mm/30m) | [15 empty] | PP | 2
48 | M | 605141130 | řezivo jehličnaté,střešní latě impregnované dl 2 - 3,5 m | m3 | 11.332 |  | 0 |  |  |  | základní |  | 0 | 0 | 0 | 0 | 0 | 32 | M | 2 |  |  |  | ROZPOCET | 0 | 0 | 0 | 0 | 0 | 1 | 0 | 16 | 44
| PP |  | řezivo jehličnaté,střešní latě impregnované dl 2 - 3,5 m | [15 empty] | PP | 2
| VV |  | 'střecha - viz výkr.č. D.1.1.6 - bourací práce | [15 empty] | VV | 2 | 1 | -1 | 0 | ROZPOCET
| VV |  | 'střecha - viz výkr.č. D.1.1.7 - nový stav | [15 empty] | VV | 2 | 1 | -1 | 0 | ROZPOCET
| VV |  | "skladby střech - viz výkr. č. D" .1.1.13 | [15 empty] | VV | 2 | 1 | -1 | 0 | ROZPOCET
| VV |  | 'xxxxxxxxxxxxxxxxxxxxxxxxxxxxxxxxxxxx | [15 empty] | VV | 2 | 1 | -1 | 0 | ROZPOCET
| VV |  | 0,06*0,08*351,00 'skladba S1 - kontralatě 80/60 |  | 1.685 | [13 empty] | VV | 2 | 2 | -1 | 0 | ROZPOCET
| VV |  | 0,05*0,04*1102,10 'skladba S3 - kontralatě 50/40 |  | 2.204 | [13 empty] | VV | 2 | 2 | -1 | 0 | ROZPOCET
| VV |  | 0,05*0,04*3306,30 'dtto - latě 50/40 |  | 6.613 | [13 empty] | VV | 2 | 2 | -1 | 0 | ROZPOCET
| VV |  | 'Mezisoučet | [15 empty] | VV | 2 | 1 | -1 | 0 | ROZPOCET
| VV |  | 8,297*0,10 '10% rezerva |  | 0.83 | [13 empty] | VV | 2 | 2 | -1 | 0 | ROZPOCET
| VV |  | 'Součet | [15 empty] | VV | 2 | 1 | -1 | 0 | ROZPOCET
| VV |  | Součet |  | 11.332 | [13 empty] | VV | 2 | 4 | -1 | 1 | ROZPOCET
159 | K | 7623519131 | Nadstřešní konstrukce větraného hřebene | m | 21.5 |  | 0 |  |  |  | základní |  | 0 | 0.01324 | 0.28466 | 0.01398 | 0.30057 | 16 | K | 2 |  |  |  | ROZPOCET | 0 | 0 | 0 | 0 | 0 | 1 | 0 | 16 | 1503039149
| PP |  | Nadstřešní konstrukce větraného hřebena, bednění délky přes 20 do 30 m | [15 empty] | PP | 2
49 | K | 762395000 | Spojovací prostředky pro montáž krovu, bednění, laťování, světlíky, klíny | m3 | 55.961 |  | 0 |  |  |  | základní |  | 0 | 0 | 0 | 0 | 0 | 16 | K | 2 |  |  |  | ROZPOCET | 0 | 0 | 0 | 0 | 0 | 1 | 0 | 16 | 45
| PP |  | Spojovací prostředky pro montáž krovu, bednění, laťování, světlíky, klíny | [15 empty] | PP | 2
| VV |  | 44,629+11,332 |  | 55.961 | [13 empty] | VV | 2 | 2 | -1 | 0 | ROZPOCET
| VV |  | 'Součet | [15 empty] | VV | 2 | 1 | -1 | 0 | ROZPOCET
| VV |  | Součet |  | 55.961 | [13 empty] | VV | 2 | 4 | -1 | 1 | ROZPOCET
50 | K | 998762102 | Přesun hmot tonážní pro kce tesařské v objektech v do 12 m | t | 20.942 |  | 0 |  |  |  | základní |  | 0 | 0 | 0 | 0 | 0 | 16 | K | 2 |  |  |  | ROZPOCET | 0 | 0 | 0 | 0 | 0 | 1 | 0 | 16 | 46
| PP |  | Přesun hmot tonážní pro kce tesařské v objektech v do 12 m | [15 empty] | PP | 2
| D | 763 | Konstrukce suché výstavby |  |  |  | 0 | [5 empty] | 0 |  | 1.1338 |  | 0.5163 | 2 | D | 1 |  |  |  | ROZPOCET | [6 empty] | 0
51 | K | 763131821 | Demontáž SDK podhledu s dvouvrstvou nosnou kcí z ocelových profilů opláštění jednoduché | m2 | 30 |  | 0 | CS ÚRS 2015 01 |  |  | základní |  | 0 | 0 | 0 | 0.01721 | 0.5163 | 16 | K | 2 |  |  |  | ROZPOCET | 0 | 0 | 0 | 0 | 0 | 1 | 0 | 16 | -1829213797
| PP |  | Demontáž podhledu nebo samostatného požárního předělu ze sádrokartonových desek s nosnou konstrukcí dvouvrstvou z ocelových profilů, opláštění jednoduché | [15 empty] | PP | 2
52 | K | 763132111 | SDK podhled samostatný požární předěl desky 1xDF15 TI40 mm EI Z/S 15/30 dvouvrstvá spodní kce CD+UD | m2 | 30 |  | 0 | CS ÚRS 2015 01 |  |  | základní |  | 0 | 0.01885 | 0.5655 | 0 | 0 | 16 | K | 2 |  |  |  | ROZPOCET | 0 | 0 | 0 | 0 | 0 | 1 | 0 | 16 | 730212834
| PP |  | Podhled ze sádrokartonových desek – samostatný požární předěl dvouvrstvá nosná konstrukce z ocelových profilů CD, UD CD profily vyplněny TI z minerálních vláken objemové hmotnosti 40 kg/m3 jednoduše opláštěná deskou protipožární DF tl. 15 mm, TI tl. 40 mm, EI Z/S 15/30 | [15 empty] | PP | 2
53 | K | 763182411 | SDK opláštění obvodu střešního okna z desek a UA profilů hloubky do 0,5 m | m | 116.46 |  | 0 | CS ÚRS 2015 01 |  |  | základní |  | 0 | 0.00488 | 0.56832 | 0 | 0 | 16 | K | 2 |  |  |  | ROZPOCET | 0 | 0 | 0 | 0 | 0 | 1 | 0 | 16 | 1406866984
| PP |  | Výplně otvorů konstrukcí ze sádrokartonových desek opláštění obvodu střešního okna z desek a UA profilů hloubky do 0,5 m | [15 empty] | PP | 2
| VV |  | (0,55+0,78)*2*7 |  | 18.62 | [13 empty] | VV | 2 | 2 | -1 | 0 | ROZPOCET
| VV |  | (0,78+0,98)*2*12 |  | 42.24 | [13 empty] | VV | 2 | 2 | -1 | 0 | ROZPOCET
| VV |  | (0,78+1,40)*2*10 |  | 43.6 | [13 empty] | VV | 2 | 2 | -1 | 0 | ROZPOCET
| VV |  | 0,60*4*5 |  | 12 | [13 empty] | VV | 2 | 2 | -1 | 0 | ROZPOCET
| VV |  | 'Součet | [15 empty] | VV | 2 | 1 | -1 | 0 | ROZPOCET
| VV |  | Součet |  | 116.46 | [13 empty] | VV | 2 | 4 | -1 | 1 | ROZPOCET
54 | K | 998763101 | Přesun hmot tonážní pro dřevostavby v objektech v do 12 m | t | 1.134 |  | 0 | CS ÚRS 2015 01 |  |  | základní |  | 0 | 0 | 0 | 0 | 0 | 16 | K | 2 |  |  |  | ROZPOCET | 0 | 0 | 0 | 0 | 0 | 1 | 0 | 16 | 609549294
| PP |  | Přesun hmot pro dřevostavby stanovený z hmotnosti přesunovaného materiálu vodorovná dopravní vzdálenost do 50 m v objektech výšky přes 6 do 12 m | [15 empty] | PP | 2
| D | 764 | Konstrukce klempířské |  |  |  | 0 | [5 empty] | 0 |  | 0.75627 |  | 0 | 2 | D | 1 |  |  |  | ROZPOCET | [6 empty] | 0
55 | K | 764001821 | Demontáž krytiny ze svitků nebo tabulí do suti | m2 | 319 |  | 0 |  |  |  | základní |  | 0 | 0 | 0 | 0 | 0 | 16 | K | 2 |  |  |  | ROZPOCET | 0 | 0 | 0 | 0 | 0 | 1 | 0 | 16 | 47
| PP |  | Demontáž krytiny ze svitků nebo tabulí do suti | [15 empty] | PP | 2
| VV |  | 'střecha - viz výkr.č. D.1.1.6 - bourací práce | [15 empty] | VV | 2 | 1 | -1 | 0 | ROZPOCET
| VV |  | 'střecha - viz výkr.č. D.1.1.7 - nový stav | [15 empty] | VV | 2 | 1 | -1 | 0 | ROZPOCET
| VV |  | "skladby střech - viz výkr. č. D" .1.1.13 | [15 empty] | VV | 2 | 1 | -1 | 0 | ROZPOCET
| VV |  | 'xxxxxxxxxxxxxxxxxxxxxxxxxxxxxxxxxxxx | [15 empty] | VV | 2 | 1 | -1 | 0 | ROZPOCET
| VV |  | 319,00 'skladba S1 |  | 319 | [13 empty] | VV | 2 | 2 | -1 | 0 | ROZPOCET
| VV |  | 'Součet | [15 empty] | VV | 2 | 1 | -1 | 0 | ROZPOCET
| VV |  | Součet |  | 319 | [13 empty] | VV | 2 | 4 | -1 | 1 | ROZPOCET
56 | K | 764002841 | Demontáž oplechování horních ploch zdí a nadezdívek do suti | m | 36.1 |  | 0 |  |  |  | základní |  | 0 | 0 | 0 | 0 | 0 | 16 | K | 2 |  |  |  | ROZPOCET | 0 | 0 | 0 | 0 | 0 | 1 | 0 | 16 | 48
| PP |  | Demontáž oplechování horních ploch zdí a nadezdívek do suti | [15 empty] | PP | 2
| VV |  | 'střecha - viz výkr.č. D.1.1.6 - bourací práce | [15 empty] | VV | 2 | 1 | -1 | 0 | ROZPOCET
| VV |  | 'xxxxxxxxxxxxxxxxxxxxxxxxxxxxxxxxxxxx | [15 empty] | VV | 2 | 1 | -1 | 0 | ROZPOCET
| VV |  | 36,10 |  | 36.1 | [13 empty] | VV | 2 | 2 | -1 | 0 | ROZPOCET
| VV |  | 'Součet | [15 empty] | VV | 2 | 1 | -1 | 0 | ROZPOCET
| VV |  | Součet |  | 36.1 | [13 empty] | VV | 2 | 4 | -1 | 1 | ROZPOCET
57 | K | 764004801 | Demontáž podokapního žlabu do suti | m | 97 |  | 0 |  |  |  | základní |  | 0 | 0 | 0 | 0 | 0 | 16 | K | 2 |  |  |  | ROZPOCET | 0 | 0 | 0 | 0 | 0 | 1 | 0 | 16 | 49
| PP |  | Demontáž podokapního žlabu do suti | [15 empty] | PP | 2
| VV |  | 'střecha - viz výkr.č. D.1.1.6 - bourací práce | [15 empty] | VV | 2 | 1 | -1 | 0 | ROZPOCET
| VV |  | 'xxxxxxxxxxxxxxxxxxxxxxxxxxxxxxxxxxxx | [15 empty] | VV | 2 | 1 | -1 | 0 | ROZPOCET
| VV |  | 60,20+36,80 |  | 97 | [13 empty] | VV | 2 | 2 | -1 | 0 | ROZPOCET
| VV |  | 'Součet | [15 empty] | VV | 2 | 1 | -1 | 0 | ROZPOCET
| VV |  | Součet |  | 97 | [13 empty] | VV | 2 | 4 | -1 | 1 | ROZPOCET
58 | K | 764004831 | Demontáž mezistřešního nebo zaatikového žlabu do suti | m | 63.9 |  | 0 |  |  |  | základní |  | 0 | 0 | 0 | 0 | 0 | 16 | K | 2 |  |  |  | ROZPOCET | 0 | 0 | 0 | 0 | 0 | 1 | 0 | 16 | 50
| PP |  | Demontáž mezistřešního nebo zaatikového žlabu do suti | [15 empty] | PP | 2
| VV |  | 'střecha - viz výkr.č. D.1.1.6 - bourací práce | [15 empty] | VV | 2 | 1 | -1 | 0 | ROZPOCET
| VV |  | 'xxxxxxxxxxxxxxxxxxxxxxxxxxxxxxxxxxxx | [15 empty] | VV | 2 | 1 | -1 | 0 | ROZPOCET
| VV |  | 63,90 |  | 63.9 | [13 empty] | VV | 2 | 2 | -1 | 0 | ROZPOCET
| VV |  | 'Součet | [15 empty] | VV | 2 | 1 | -1 | 0 | ROZPOCET
| VV |  | Součet |  | 63.9 | [13 empty] | VV | 2 | 4 | -1 | 1 | ROZPOCET
59 | K | 764004861 | Demontáž svodu do suti | m | 61.7 |  | 0 |  |  |  | základní |  | 0 | 0 | 0 | 0 | 0 | 16 | K | 2 |  |  |  | ROZPOCET | 0 | 0 | 0 | 0 | 0 | 1 | 0 | 16 | 51
| PP |  | Demontáž svodu do suti | [15 empty] | PP | 2
| VV |  | 'střecha - viz výkr.č. D.1.1.6 - bourací práce | [15 empty] | VV | 2 | 1 | -1 | 0 | ROZPOCET
| VV |  | 'xxxxxxxxxxxxxxxxxxxxxxxxxxxxxxxxxxxx | [15 empty] | VV | 2 | 1 | -1 | 0 | ROZPOCET
| VV |  | 39,10+22,60 |  | 61.7 | [13 empty] | VV | 2 | 2 | -1 | 0 | ROZPOCET
| VV |  | 'Součet | [15 empty] | VV | 2 | 1 | -1 | 0 | ROZPOCET
| VV |  | Součet |  | 61.7 | [13 empty] | VV | 2 | 4 | -1 | 1 | ROZPOCET
157 | K | 764011441 | Podkladní plech z PZ plechu pro hřebeny, nároží, úžlabí nebo okapové hrany tl. 1,0 mm rš 150 mm | m | 63.9 |  | 0 | CS ÚRS 2015 01 |  |  | základní |  | 0 | 0.00141 | 0.090099 | 0 | 0 | 16 | K | 2 |  |  |  | ROZPOCET | 0 | 0 | 0 | 0 | 0 | 1 | 0 | 16 | 2107318821
| PP |  | Podkladní plech z pozinkovaného plechu tloušťky 1,0 mm pro TiZn rš 150 mm | [15 empty] | PP | 2
| VV |  | podkladní plech okapové hrany nástřešního žlabu | [15 empty] | VV | 2 | 1 | -1 | 0 | ROZPOCET
| VV |  | 'střecha - viz výkr.č. D.1.1.6 - bourací práce | [15 empty] | VV | 2 | 1 | -1 | 0 | ROZPOCET
| VV |  | 'xxxxxxxxxxxxxxxxxxxxxxxxxxxxxxxxxxxx | [15 empty] | VV | 2 | 1 | -1 | 0 | ROZPOCET
| VV |  | 63,90 |  | 63.9 | [13 empty] | VV | 2 | 2 | -1 | 0 | ROZPOCET
| VV |  | 'Součet | [15 empty] | VV | 2 | 1 | -1 | 0 | ROZPOCET
| VV |  | Součet |  | 63.9 | [13 empty] | VV | 2 | 4 | -1 | 1 | ROZPOCET
158 | K | 764011442 | Podkladní plech z PZ plechu pro hřebeny, nároží, úžlabí nebo okapové hrany tl. 1,0 mm rš 200 mm | m | 180.69 |  | 0 | CS ÚRS 2015 01 |  |  | základní |  | 0 | 0.00186 | 0.33608 | 0 | 0 | 16 | K | 2 |  |  |  | ROZPOCET | 0 | 0 | 0 | 0 | 0 | 1 | 0 | 16 | 1228711666
| PP |  | Podkladní plech z pozinkovaného plechu tloušťky 1,0 mm pro TiZn rš 200 mm | [15 empty] | PP | 2
| VV |  | okapové hrany S1 | [15 empty] | VV | 2 | 1 | -1 | 0 | ROZPOCET
| VV |  | 17,930 + 21,930 |  | 39.86 | [13 empty] | VV | 2 | 2 | -1 | 0 | ROZPOCET
| VV |  | závětrná lišta na štítové stěně S1 | [15 empty] | VV | 2 | 1 | -1 | 0 | ROZPOCET
| VV |  | 14,09 |  | 14.09 | [13 empty] | VV | 2 | 2 | -1 | 0 | ROZPOCET
| VV |  | závětrná lišta na S3 | [15 empty] | VV | 2 | 1 | -1 | 0 | ROZPOCET
| VV |  | 8*2+12+6+6+8+4*2 |  | 56 | [13 empty] | VV | 2 | 2 | -1 | 0 | ROZPOCET
| VV |  | atiky S2 a S4 | [15 empty] | VV | 2 | 1 | -1 | 0 | ROZPOCET
| VV |  | (6,87+1,5+1,7+5,5+12,4)*2 |  | 55.94 | [13 empty] | VV | 2 | 2 | -1 | 0 | ROZPOCET
| VV |  | 3,7*2*2 |  | 14.8 | [13 empty] | VV | 2 | 2 | -1 | 0 | ROZPOCET
| VV |  | Součet |  | 180.69 | [13 empty] | VV | 2 | 4 | -1 | 1 | ROZPOCET
61 | K | 764179112 | Montáž krytin s upraveným povrchem tašková tabule do 45° | m2 | 1001.9 |  | 0 |  |  |  | základní |  | 0 | 0 | 0 | 0 | 0 | 16 | K | 2 |  |  |  | ROZPOCET | 0 | 0 | 0 | 0 | 0 | 1 | 0 | 16 | 52
| PP |  | Montáž krytin s upraveným povrchem tašková tabule do 45° | [15 empty] | PP | 2
62 | M | 553501830 | tašková tabule povrch polyester 35 µm tl. plechu 0,5 mm | m2 | 1021.938 |  | 0 |  |  |  | základní |  | 0 | 0 | 0 | 0 | 0 | 32 | M | 2 |  |  |  | ROZPOCET | 0 | 0 | 0 | 0 | 0 | 1 | 0 | 16 | 53
| PP |  | tašková tabule povrch polyester 35 µm tl. plechu 0,8 mm | [15 empty] | PP | 2
| VV |  | 1001,9*1,02 |  | 1021.938 | [13 empty] | VV | 2 | 2 | -1 | 1 | ROZPOCET
63 | K | 764179122 | Montáž krytin s uprav povrchem tašková tabule - závětrná lišta do 45° | m | 43.8 |  | 0 |  |  |  | základní |  | 0 | 0 | 0 | 0 | 0 | 16 | K | 2 |  |  |  | ROZPOCET | 0 | 0 | 0 | 0 | 0 | 1 | 0 | 16 | 54
| PP |  | Montáž krytin s uprav povrchem tašková tabule - závětrná lišta do 45° | [15 empty] | PP | 2
| VV |  | 7,50*2+5,80+7,0+10,40+5,60 |  | 43.8 | [13 empty] | VV | 2 | 2 | -1 | 0 | ROZPOCET
| VV |  | Součet |  | 43.8 | [13 empty] | VV | 2 | 4 | -1 | 1 | ROZPOCET
64 | M | 5535010 | krytina střešní závětrná lišta r.š. 330 | kus | 48.18 |  | 0 |  |  |  | základní |  | 0 | 0 | 0 | 0 | 0 | 32 | M | 2 |  |  |  | ROZPOCET | 0 | 0 | 0 | 0 | 0 | 1 | 0 | 16 | 55
| PP |  | krytina střešní závětrná lišta r.š. 330 | [15 empty] | PP | 2
65 | K | 764179132 | Montáž krytin s uprav povrchem tašková tabule - úžlabí, nároží do 45° | m | 61.65 |  | 0 |  |  |  | základní |  | 0 | 0 | 0 | 0 | 0 | 16 | K | 2 |  |  |  | ROZPOCET | 0 | 0 | 0 | 0 | 0 | 1 | 0 | 16 | 56
| PP |  | Montáž krytin s uprav povrchem tašková tabule - úžlabí, nároží do 45° | [15 empty] | PP | 2
| VV |  | 9,70+10,75+12,20+8,0+7,20*2+6,60 |  | 61.65 | [13 empty] | VV | 2 | 2 | -1 | 0 | ROZPOCET
| VV |  | Součet |  | 61.65 | [13 empty] | VV | 2 | 4 | -1 | 1 | ROZPOCET
66 | M | 5535011 | úžlabí vč. těsnění r.š. 500 mm | m | 64.733 |  | 0 |  |  |  | základní |  | 0 | 0 | 0 | 0 | 0 | 32 | M | 2 |  |  |  | ROZPOCET | 0 | 0 | 0 | 0 | 0 | 1 | 0 | 16 | 57
| PP |  | úžlabí vč. těsnění r.š. 500 mm | [15 empty] | PP | 2
67 | K | 764179142 | Montáž krytin s uprav povrchem tašková tabule - hřeben do 45° | m | 77.46 |  | 0 |  |  |  | základní |  | 0 | 0 | 0 | 0 | 0 | 16 | K | 2 |  |  |  | ROZPOCET | 0 | 0 | 0 | 0 | 0 | 1 | 0 | 16 | 58
| PP |  | Montáž krytin s uprav povrchem tašková tabule - hřeben do 45° | [15 empty] | PP | 2
| VV |  | 22,88+40,88+4,50+9,20 |  | 77.46 | [13 empty] | VV | 2 | 2 | -1 | 0 | ROZPOCET
| VV |  | Součet |  | 77.46 | [13 empty] | VV | 2 | 4 | -1 | 1 | ROZPOCET
68 | M | 5535012 | hřebenáč polyester - délka 2000 mm | kus | 40 |  | 0 |  |  |  | základní |  | 0 | 0 | 0 | 0 | 0 | 32 | M | 2 |  |  |  | ROZPOCET | 0 | 0 | 0 | 0 | 0 | 1 | 0 | 16 | 59
| PP |  | hřebenáč polyester - délka 2000 mm | [15 empty] | PP | 2
| VV |  | 12+23+5 |  | 40 | [13 empty] | VV | 2 | 2 | -1 | 0 | ROZPOCET
| VV |  | Součet |  | 40 | [13 empty] | VV | 2 | 4 | -1 | 1 | ROZPOCET
69 | M | 5535013 | spojka hřebenáče | kus | 1 |  | 0 |  |  |  | základní |  | 0 | 0 | 0 | 0 | 0 | 32 | M | 2 |  |  |  | ROZPOCET | 0 | 0 | 0 | 0 | 0 | 1 | 0 | 16 | 60
| PP |  | spojka hřebenáče | [15 empty] | PP | 2
70 | M | 5535014 | větrací pás hřebene | m | 81.333 |  | 0 |  |  |  | základní |  | 0 | 0 | 0 | 0 | 0 | 32 | M | 2 |  |  |  | ROZPOCET | 0 | 0 | 0 | 0 | 0 | 1 | 0 | 16 | 61
| PP |  | větrací pás hřebene | [15 empty] | PP | 2
| VV |  | 77,46*1,05 |  | 81.333 | [13 empty] | VV | 2 | 2 | -1 | 0 | ROZPOCET
| VV |  | Součet |  | 81.333 | [13 empty] | VV | 2 | 4 | -1 | 1 | ROZPOCET
71 | K | 764179152 | Montáž krytin s uprav povrchem tašková tabule - čelo hřebene do 45° | kus | 4 |  | 0 |  |  |  | základní |  | 0 | 0 | 0 | 0 | 0 | 16 | K | 2 |  |  |  | ROZPOCET | 0 | 0 | 0 | 0 | 0 | 1 | 0 | 16 | 62
| PP |  | Montáž krytin s uprav povrchem tašková tabule - čelo hřebene do 45° | [15 empty] | PP | 2
72 | M | 553501890 | čelo hřebenáče perforované | kus | 4 |  | 0 |  |  |  | základní |  | 0 | 0 | 0 | 0 | 0 | 32 | M | 2 |  |  |  | ROZPOCET | 0 | 0 | 0 | 0 | 0 | 1 | 0 | 16 | 63
| PP |  | čelo hřebenáče perforované | [15 empty] | PP | 2
73 | K | 764179161 | Montáž krytin s uprav povrchem tašková tabule - lemování komínu v ploše | m2 | 3.5 |  | 0 |  |  |  | základní |  | 0 | 0 | 0 | 0 | 0 | 16 | K | 2 |  |  |  | ROZPOCET | 0 | 0 | 0 | 0 | 0 | 1 | 0 | 16 | 64
| PP |  | Montáž krytin s uprav povrchem tašková tabule - lemování komínu v ploše | [15 empty] | PP | 2
| VV |  | "komíny a prostupy hranaté" | [15 empty] | VV | 2 | 1 | -1 | 0 | ROZPOCET
| VV |  | 2,0+1,0+0,50 |  | 3.5 | [13 empty] | VV | 2 | 2 | -1 | 0 | ROZPOCET
| VV |  | Součet |  | 3.5 | [13 empty] | VV | 2 | 4 | -1 | 1 | ROZPOCET
74 | K | 7641791 | Montáž krytin s uprav povrchem tašková tabule - lemování trub D do 125 mm | kus | 13 |  | 0 |  |  |  | základní |  | 0 | 0 | 0 | 0 | 0 | 16 | K | 2 |  |  |  | ROZPOCET | 0 | 0 | 0 | 0 | 0 | 1 | 0 | 16 | 65
| PP |  | Montáž krytin s uprav povrchem tašková tabule - lemování trub D do 125 mm | [15 empty] | PP | 2
75 | K | 7641792 | Montáž krytin s uprav povrchem tašková tabule - lemování trub D do 200 mm | kus | 1 |  | 0 |  |  |  | základní |  | 0 | 0 | 0 | 0 | 0 | 16 | K | 2 |  |  |  | ROZPOCET | 0 | 0 | 0 | 0 | 0 | 1 | 0 | 16 | 66
| PP |  | Montáž krytin s uprav povrchem tašková tabule - lemování trub D do 200 mm | [15 empty] | PP | 2
76 | K | 7641793 | Montáž krytin s uprav povrchem tašková tabule - lemování trub D do 315 mm | kus | 2 |  | 0 |  |  |  | základní |  | 0 | 0 | 0 | 0 | 0 | 16 | K | 2 |  |  |  | ROZPOCET | 0 | 0 | 0 | 0 | 0 | 1 | 0 | 16 | 67
| PP |  | Montáž krytin s uprav povrchem tašková tabule - lemování trub D do 315 mm | [15 empty] | PP | 2
77 | K | 764179361 | Montáž krytin s upraveným povrchem - větrací mřížka okapu | m | 123.99 |  | 0 |  |  |  | základní |  | 0 | 0 | 0 | 0 | 0 | 16 | K | 2 |  |  |  | ROZPOCET | 0 | 0 | 0 | 0 | 0 | 1 | 0 | 16 | 68
| PP |  | Montáž krytin s upraveným povrchem - větrací mřížka okapu | [15 empty] | PP | 2
| VV |  | 22,88+40,88+3,90+13,47+3,0+17,93+21,93 |  | 123.99 | [13 empty] | VV | 2 | 2 | -1 | 0 | ROZPOCET
| VV |  | Součet |  | 123.99 | [13 empty] | VV | 2 | 4 | -1 | 1 | ROZPOCET
78 | M | 5535015 | mřížka větrací univerzální | m | 130.19 |  | 0 |  |  |  | základní |  | 0 | 0 | 0 | 0 | 0 | 32 | M | 2 |  |  |  | ROZPOCET | 0 | 0 | 0 | 0 | 0 | 1 | 0 | 16 | 69
| PP |  | mřížka větrací univerzální | [15 empty] | PP | 2
168 | K | 764203152 | DaM střešní lávky plechovou | kus | 1 |  | 0 | CS ÚRS 2015 01 |  |  | základní |  | 0 | 0 | 0 | 0 | 0 | 16 | K | 2 |  |  |  | ROZPOCET | 0 | 0 | 0 | 0 | 0 | 1 | 0 | 16 | 1642021851
| PP |  | Montáž oplechování střešních prvků střešního výlezu střechy s krytinou skládanou nebo plechovou | [15 empty] | PP | 2
79 | K | 764211521 | Krytina TiZn tl 0,7 mm hladká střešní ze svitků š 670 mm sklonu do 30° | m2 | 353.408 |  | 0 |  |  |  | základní |  | 0 | 0 | 0 | 0 | 0 | 16 | K | 2 |  |  |  | ROZPOCET | 0 | 0 | 0 | 0 | 0 | 1 | 0 | 16 | 70
| PP |  | Krytina TiZn tl 0,7 mm hladká střešní ze svitků š 670 mm sklonu do 30° | [15 empty] | PP | 2
| VV |  | 319 |  | 319 | [13 empty] | VV | 2 | 2 | -1 | 0 | ROZPOCET
| VV |  | "úžlabí ke střeše S3" 14,090*1,2 |  | 16.908 | [13 empty] | VV | 2 | 2 | -1 | 0 | ROZPOCET
| VV |  | "užlabí u kotelny" 6,5*2+3*1,5 |  | 17.5 | [13 empty] | VV | 2 | 2 | -1 | 0 | ROZPOCET
| VV |  | Součet |  | 353.408 | [13 empty] | VV | 2 | 4 | -1 | 1 | ROZPOCET
81 | K | 764213400 | Sněhový zachytávač krytiny průběžný | m | 174 |  | 0 |  |  |  | základní |  | 0 | 0 | 0 | 0 | 0 | 16 | K | 2 |  |  |  | ROZPOCET | 0 | 0 | 0 | 0 | 0 | 1 | 0 | 16 | 72
| PP |  | Sněhový zachytávač krytiny průběžný | [15 empty] | PP | 2
| VV |  | 174,00 "střecha S3" |  | 174 | [13 empty] | VV | 2 | 2 | -1 | 0 | ROZPOCET
| VV |  | 'Součet | [15 empty] | VV | 2 | 1 | -1 | 0 | ROZPOCET
| VV |  | Součet |  | 174 | [13 empty] | VV | 2 | 4 | -1 | 1 | ROZPOCET
152 | K | 764241306 | Oplechování větraného hřebene s větrací mřížkou z TiZn lesklého plechu rš 500 mm | m | 21.5 |  | 0 | CS ÚRS 2015 01 |  |  | základní |  | 0 | 0.00389 | 0.083635 | 0 | 0 | 16 | K | 2 |  |  |  | ROZPOCET | 0 | 0 | 0 | 0 | 0 | 1 | 0 | 16 | 1836978879
| PP |  | Oplechování střešních prvků z titanzinkového lesklého válcovaného plechu hřebene větraného, včetně větrací mřížky rš 500 mm | [15 empty] | PP | 2
| VV |  | větrací komínky nahrazeny hřebenovým větráním | [15 empty] | VV | 2 | 1 | -1 | 0 | ROZPOCET
| VV |  | 21,5 |  | 21.5 | [13 empty] | VV | 2 | 2 | -1 | 1 | ROZPOCET
154 | K | 764242304 | Oplechování štítu závětrnou lištou z TiZn lesklého plechu rš 330 mm | m | 15 |  | 0 | CS ÚRS 2015 01 |  |  | základní |  | 0 | 0.00194 | 0.0291 | 0 | 0 | 16 | K | 2 |  |  |  | ROZPOCET | 0 | 0 | 0 | 0 | 0 | 1 | 0 | 16 | -765915790
| PP |  | Oplechování střešních prvků z titanzinkového lesklého válcovaného plechu štítu závětrnou lištou rš 330 mm | [15 empty] | PP | 2
| VV |  | závětrná lišta TiZn krytiny S1 | [15 empty] | VV | 2 | 1 | -1 | 0 | ROZPOCET
| VV |  | 7,5*2 |  | 15 | [13 empty] | VV | 2 | 2 | -1 | 1 | ROZPOCET
155 | K | 764242332 | Oplechování rovné okapové hrany z TiZn lesklého plechu rš 200 mm | m | 63.9 |  | 0 | CS ÚRS 2015 01 |  |  | základní |  | 0 | 0.00128 | 0.081792 | 0 | 0 | 16 | K | 2 |  |  |  | ROZPOCET | 0 | 0 | 0 | 0 | 0 | 1 | 0 | 16 | 922962622
| PP |  | Oplechování střešních prvků z titanzinkového lesklého válcovaného plechu okapu okapovým plechem střechy rovné rš 200 mm | [15 empty] | PP | 2
| VV |  | podkladní plech - nástřešní žtlab S3 | [15 empty] | VV | 2 | 1 | -1 | 0 | ROZPOCET
| VV |  | 63,90 |  | 63.9 | [13 empty] | VV | 2 | 2 | -1 | 1 | ROZPOCET
156 | K | 764242334 | Oplechování rovné okapové hrany z TiZn lesklého plechu rš 330 mm | m | 63.9 |  | 0 | CS ÚRS 2015 01 |  |  | základní |  | 0 | 0.00204 | 0.13036 | 0 | 0 | 16 | K | 2 |  |  |  | ROZPOCET | 0 | 0 | 0 | 0 | 0 | 1 | 0 | 16 | -1845639236
| PP |  | Oplechování střešních prvků z titanzinkového lesklého válcovaného plechu okapu okapovým plechem střechy rovné rš 330 mm | [15 empty] | PP | 2
| VV |  | "zatahovací pás pod okapovou hranu nástřešního žlabu S3" | [15 empty] | VV | 2 | 1 | -1 | 0 | ROZPOCET
| VV |  | 63,90 |  | 63.9 | [13 empty] | VV | 2 | 2 | -1 | 1 | ROZPOCET
82 | K | 764252501 | Žlab TiZn podokapní půlkruhový rš 250 mm | m | 36.8 |  | 0 |  |  |  | základní |  | 0 | 0 | 0 | 0 | 0 | 16 | K | 2 |  |  |  | ROZPOCET | 0 | 0 | 0 | 0 | 0 | 1 | 0 | 16 | 73
| PP |  | Žlab TiZn podokapní půlkruhový rš 250 mm | [15 empty] | PP | 2
| VV |  | 7,90+19,70+9,20 |  | 36.8 | [13 empty] | VV | 2 | 2 | -1 | 0 | ROZPOCET
| VV |  | Součet |  | 36.8 | [13 empty] | VV | 2 | 4 | -1 | 1 | ROZPOCET
83 | K | 764252503 | Žlab TiZn podokapní půlkruhový rš 330 mm | m | 60.2 |  | 0 |  |  |  | základní |  | 0 | 0 | 0 | 0 | 0 | 16 | K | 2 |  |  |  | ROZPOCET | 0 | 0 | 0 | 0 | 0 | 1 | 0 | 16 | 74
| PP |  | Žlab TiZn podokapní půlkruhový rš 330 mm | [15 empty] | PP | 2
| VV |  | 3,90+13,47+3,0+17,93+21,90 |  | 60.2 | [13 empty] | VV | 2 | 2 | -1 | 0 | ROZPOCET
| VV |  | Součet |  | 60.2 | [13 empty] | VV | 2 | 4 | -1 | 1 | ROZPOCET
84 | K | 764252512 | Montáž TiZn žlab podokapní - čela půlkruhová | kus | 12 |  | 0 |  |  |  | základní |  | 0 | 0 | 0 | 0 | 0 | 16 | K | 2 |  |  |  | ROZPOCET | 0 | 0 | 0 | 0 | 0 | 1 | 0 | 16 | 75
| PP |  | Montáž TiZn žlab podokapní - čela půlkruhová | [15 empty] | PP | 2
| VV |  | 6+6 |  | 12 | [13 empty] | VV | 2 | 2 | -1 | 0 | ROZPOCET
| VV |  | Součet |  | 12 | [13 empty] | VV | 2 | 4 | -1 | 1 | ROZPOCET
85 | M | 553445560 | čelo k falcování vysoké 250 mm titanzinek | kus | 6 |  | 0 |  |  |  | základní |  | 0 | 0 | 0 | 0 | 0 | 32 | M | 2 |  |  |  | ROZPOCET | 0 | 0 | 0 | 0 | 0 | 1 | 0 | 16 | 76
| PP |  | čelo k falcování vysoké 250 mm titanzinek | [15 empty] | PP | 2
86 | M | 553445620 | čelo k falcování vysoké 330 mm titanzinek | kus | 6 |  | 0 |  |  |  | základní |  | 0 | 0 | 0 | 0 | 0 | 32 | M | 2 |  |  |  | ROZPOCET | 0 | 0 | 0 | 0 | 0 | 1 | 0 | 16 | 77
| PP |  | čelo k falcování vysoké 330 mm titanzinek | [15 empty] | PP | 2
87 | M | 553445665 | čelo k falcování vysoké 660 mm titanzinek | kus | 4 |  | 0 |  |  |  | základní |  | 0 | 0 | 0 | 0 | 0 | 32 | M | 2 |  |  |  | ROZPOCET | 0 | 0 | 0 | 0 | 0 | 1 | 0 | 16 | 78
| PP |  | čelo k falcování vysoké 660 mm titanzinek | [15 empty] | PP | 2
88 | K | 764252513 | Montáž TiZn žlab podokapní - rohy půlkruhové | kus | 2 |  | 0 |  |  |  | základní |  | 0 | 0 | 0 | 0 | 0 | 16 | K | 2 |  |  |  | ROZPOCET | 0 | 0 | 0 | 0 | 0 | 1 | 0 | 16 | 79
| PP |  | Montáž TiZn žlab podokapní - rohy půlkruhové | [15 empty] | PP | 2
89 | M | 553445260 | roh vnější, vnitřní 330 mm titanzinek | kus | 2 |  | 0 |  |  |  | základní |  | 0 | 0 | 0 | 0 | 0 | 32 | M | 2 |  |  |  | ROZPOCET | 0 | 0 | 0 | 0 | 0 | 1 | 0 | 16 | 80
| PP |  | roh vnější, vnitřní 330 mm titanzinek | [15 empty] | PP | 2
90 | K | 764252515 | Montáž TiZn žlab podokapní - háky půlkruhové | kus | 102 |  | 0 |  |  |  | základní |  | 0 | 0 | 0 | 0 | 0 | 16 | K | 2 |  |  |  | ROZPOCET | 0 | 0 | 0 | 0 | 0 | 1 | 0 | 16 | 81
| PP |  | Montáž TiZn žlab podokapní - háky půlkruhové | [15 empty] | PP | 2
| VV |  | 9+21+11 |  | 41 | [13 empty] | VV | 2 | 2 | -1 | 0 | ROZPOCET
| VV |  | 5+14+19+23 |  | 61 | [13 empty] | VV | 2 | 2 | -1 | 0 | ROZPOCET
| VV |  | 'Součet | [15 empty] | VV | 2 | 1 | -1 | 0 | ROZPOCET
| VV |  | Součet |  | 102 | [13 empty] | VV | 2 | 4 | -1 | 1 | ROZPOCET
91 | M | 553445760 | hák žlabový 25/30x4 mm pozink | kus | 41 |  | 0 |  |  |  | základní |  | 0 | 0 | 0 | 0 | 0 | 32 | M | 2 |  |  |  | ROZPOCET | 0 | 0 | 0 | 0 | 0 | 1 | 0 | 16 | 82
| PP |  | hák žlabový 25/30x4 mm pozink | [15 empty] | PP | 2
92 | M | 553445780 | hák žlabový 33/30x5 mm pozink | kus | 61 |  | 0 |  |  |  | základní |  | 0 | 0 | 0 | 0 | 0 | 32 | M | 2 |  |  |  | ROZPOCET | 0 | 0 | 0 | 0 | 0 | 1 | 0 | 16 | 83
| PP |  | hák žlabový 33/30x5 mm pozink | [15 empty] | PP | 2
93 | K | 764259549 | Montáž žlab podokapní TiZn - kotlík oválný | kus | 6 |  | 0 |  |  |  | základní |  | 0 | 0 | 0 | 0 | 0 | 16 | K | 2 |  |  |  | ROZPOCET | 0 | 0 | 0 | 0 | 0 | 1 | 0 | 16 | 84
| PP |  | Montáž žlab podokapní TiZn - kotlík oválný | [15 empty] | PP | 2
| VV |  | 3+3 |  | 6 | [13 empty] | VV | 2 | 2 | -1 | 0 | ROZPOCET
| VV |  | Součet |  | 6 | [13 empty] | VV | 2 | 4 | -1 | 1 | ROZPOCET
94 | M | 553442500 | kotlík oválný tvar dle DIN 18461 250/100 titanzinek | kus | 3 |  | 0 |  |  |  | základní |  | 0 | 0 | 0 | 0 | 0 | 32 | M | 2 |  |  |  | ROZPOCET | 0 | 0 | 0 | 0 | 0 | 1 | 0 | 16 | 85
| PP |  | kotlík oválný tvar dle DIN 18461 250/100 titanzinek | [15 empty] | PP | 2
95 | M | 553442650 | kotlík oválný tvar dle DIN 18461 330/120 titanzinek | kus | 3 |  | 0 |  |  |  | základní |  | 0 | 0 | 0 | 0 | 0 | 32 | M | 2 |  |  |  | ROZPOCET | 0 | 0 | 0 | 0 | 0 | 1 | 0 | 16 | 86
| PP |  | kotlík oválný tvar dle DIN 18461 330/120 titanzinek | [15 empty] | PP | 2
96 | K | 764255503 | Žlab TiZn nástřešní oblý rš 660 mm | m | 63.9 |  | 0 |  |  |  | základní |  | 0 | 0 | 0 | 0 | 0 | 16 | K | 2 |  |  |  | ROZPOCET | 0 | 0 | 0 | 0 | 0 | 1 | 0 | 16 | 87
| PP |  | Žlab TiZn nástřešní oblý rš 660 mm | [15 empty] | PP | 2
97 | K | 764255512 | Montáž TiZn žlab nástřešní oblý - čelo | kus | 4 |  | 0 |  |  |  | základní |  | 0 | 0 | 0 | 0 | 0 | 16 | K | 2 |  |  |  | ROZPOCET | 0 | 0 | 0 | 0 | 0 | 1 | 0 | 16 | 88
| PP |  | Montáž TiZn žlab nástřešní oblý - čelo | [15 empty] | PP | 2
98 | K | 764255515 | Montáž TiZn žlab nástřešní oblý - hák | kus | 66 |  | 0 |  |  |  | základní |  | 0 | 0 | 0 | 0 | 0 | 16 | K | 2 |  |  |  | ROZPOCET | 0 | 0 | 0 | 0 | 0 | 1 | 0 | 16 | 89
| PP |  | Montáž TiZn žlab nástřešní oblý - hák | [15 empty] | PP | 2
| VV |  | 24+42 |  | 66 | [13 empty] | VV | 2 | 2 | -1 | 0 | ROZPOCET
| VV |  | Součet |  | 66 | [13 empty] | VV | 2 | 4 | -1 | 1 | ROZPOCET
99 | M | 553445830 | hák žlabový pozinkovaný pro nástřešní žlab r.š. 660 mm | kus | 66 |  | 0 |  |  |  | základní |  | 0 | 0 | 0 | 0 | 0 | 32 | M | 2 |  |  |  | ROZPOCET | 0 | 0 | 0 | 0 | 0 | 1 | 0 | 16 | 90
| PP |  | hák žlabový pozinkovaný pro nástřešní žlab r.š. 660 mm | [15 empty] | PP | 2
100 | K | 764222550 | Oplechování TiZn okapů pod nástřešním žlabem rš 660 mm | m | 63.9 |  | 0 |  |  |  | základní |  | 0 | 0 | 0 | 0 | 0 | 16 | K | 2 |  |  |  | ROZPOCET | 0 | 0 | 0 | 0 | 0 | 1 | 0 | 16 | 91
| PP |  | Oplechování TiZn okapů pod nástřešním žlabem rš 660 mm | [15 empty] | PP | 2
101 | K | 764530532 | Oplechování TiZn zdí rš 420 mm včetně rohů | m | 36.1 |  | 0 |  |  |  | základní |  | 0 | 0 | 0 | 0 | 0 | 16 | K | 2 |  |  |  | ROZPOCET | 0 | 0 | 0 | 0 | 0 | 1 | 0 | 16 | 92
| PP |  | Oplechování TiZn zdí rš 420 mm včetně rohů | [15 empty] | PP | 2
150 | K | 764543327 | Příplatek za provedení rohu nebo koutu nadokapního žlabu z TiZn lesklého plechu rš 670 mm | kus | 1 |  | 0 | CS ÚRS 2015 01 |  |  | základní |  | 0 | 0.0001 | 0.0001 | 0 | 0 | 16 | K | 2 |  |  |  | ROZPOCET | 0 | 0 | 0 | 0 | 0 | 1 | 0 | 16 | -1461695594
| PP |  | Žlab nadokapní (nástřešní) z titanzinkového lesklého válcovaného plechu Příplatek k cenám za zvýšenou pracnost při provedení rohu nebo koutu rš 670 mm | [15 empty] | PP | 2
| VV |  | "úprava v úžlabí - nástřešního žlabu S3" 1 |  | 1 | [13 empty] | VV | 2 | 2 | -1 | 1 | ROZPOCET
149 | K | 764547407 | Dilatace žlabů z TiZn plechu dilatačního vložením pásu s pryžovou vložkou rš 670 mm | m | 3 |  | 0 | CS ÚRS 2015 01 |  |  | základní |  | 0 | 0.0017 | 0.0051 | 0 | 0 | 16 | K | 2 |  |  |  | ROZPOCET | 0 | 0 | 0 | 0 | 0 | 1 | 0 | 16 | 536582181
| PP |  | Dilatace žlabu z titanzinkovaného plechu vložením dilatačního pásu s pryžovou vložkou rš 670 mm | [15 empty] | PP | 2
| VV |  | "dilatační vložky na nástřešním žlabu S3" 3 |  | 3 | [13 empty] | VV | 2 | 2 | -1 | 1 | ROZPOCET
102 | K | 764554502 | Odpadní trouby TiZn kruhové průměr 100 mm | m | 22.6 |  | 0 |  |  |  | základní |  | 0 | 0 | 0 | 0 | 0 | 16 | K | 2 |  |  |  | ROZPOCET | 0 | 0 | 0 | 0 | 0 | 1 | 0 | 16 | 93
| PP |  | Odpadní trouby TiZn kruhové průměr 100 mm | [15 empty] | PP | 2
103 | K | 764554503 | Odpadní trouby TiZn kruhové průměr 120 mm | m | 39.1 |  | 0 |  |  |  | základní |  | 0 | 0 | 0 | 0 | 0 | 16 | K | 2 |  |  |  | ROZPOCET | 0 | 0 | 0 | 0 | 0 | 1 | 0 | 16 | 94
| PP |  | Odpadní trouby TiZn kruhové průměr 120 mm | [15 empty] | PP | 2
104 | K | 764556511 | Montáž TiZn zděře kruhové | kus | 25 |  | 0 |  |  |  | základní |  | 0 | 0 | 0 | 0 | 0 | 16 | K | 2 |  |  |  | ROZPOCET | 0 | 0 | 0 | 0 | 0 | 1 | 0 | 16 | 95
| PP |  | Montáž TiZn zděře kruhové | [15 empty] | PP | 2
| VV |  | 11+14 |  | 25 | [13 empty] | VV | 2 | 2 | -1 | 0 | ROZPOCET
| VV |  | Součet |  | 25 | [13 empty] | VV | 2 | 4 | -1 | 1 | ROZPOCET
105 | M | 553444340 | objímka svodu pro šroubovací trn 100 TiZn | kus | 11 |  | 0 |  |  |  | základní |  | 0 | 0 | 0 | 0 | 0 | 32 | M | 2 |  |  |  | ROZPOCET | 0 | 0 | 0 | 0 | 0 | 1 | 0 | 16 | 96
| PP |  | objímka svodu pro šroubovací trn 100 TiZn | [15 empty] | PP | 2
106 | M | 553444350 | objímka svodu pro šroubovací trn120 TiZn | kus | 14 |  | 0 |  |  |  | základní |  | 0 | 0 | 0 | 0 | 0 | 32 | M | 2 |  |  |  | ROZPOCET | 0 | 0 | 0 | 0 | 0 | 1 | 0 | 16 | 97
| PP |  | objímka svodu pro šroubovací trn120 TiZn | [15 empty] | PP | 2
107 | M | 553443210 | trn objímky svodu dl. 140 mm titanzinek | kus | 25 |  | 0 |  |  |  | základní |  | 0 | 0 | 0 | 0 | 0 | 32 | M | 2 |  |  |  | ROZPOCET | 0 | 0 | 0 | 0 | 0 | 1 | 0 | 16 | 98
| PP |  | trn objímky svodu dl. 140 mm titanzinek | [15 empty] | PP | 2
108 | K | 764556542 | Montáž TiZn kolena horní kruhová průměr 100 mm | kus | 6 |  | 0 |  |  |  | základní |  | 0 | 0 | 0 | 0 | 0 | 16 | K | 2 |  |  |  | ROZPOCET | 0 | 0 | 0 | 0 | 0 | 1 | 0 | 16 | 99
| PP |  | Montáž TiZn kolena horní kruhová průměr 100 mm | [15 empty] | PP | 2
109 | M | 553443470 | koleno 72° dle DIN 18461 100 titanzinek | kus | 6 |  | 0 |  |  |  | základní |  | 0 | 0 | 0 | 0 | 0 | 32 | M | 2 |  |  |  | ROZPOCET | 0 | 0 | 0 | 0 | 0 | 1 | 0 | 16 | 100
| PP |  | koleno 72° dle DIN 18461 100 titanzinek | [15 empty] | PP | 2
110 | K | 764556543 | Montáž TiZn kolena horní kruhová průměr 120 mm | kus | 20 |  | 0 |  |  |  | základní |  | 0 | 0 | 0 | 0 | 0 | 16 | K | 2 |  |  |  | ROZPOCET | 0 | 0 | 0 | 0 | 0 | 1 | 0 | 16 | 101
| PP |  | Montáž TiZn kolena horní kruhová průměr 120 mm | [15 empty] | PP | 2
111 | M | 553443510 | koleno 72° dle DIN 18461 120 titanzinek | kus | 20 |  | 0 |  |  |  | základní |  | 0 | 0 | 0 | 0 | 0 | 32 | M | 2 |  |  |  | ROZPOCET | 0 | 0 | 0 | 0 | 0 | 1 | 0 | 16 | 102
| PP |  | koleno 72° dle DIN 18461 120 titanzinek | [15 empty] | PP | 2
112 | K | 998764102 | Přesun hmot tonážní pro konstrukce klempířské v objektech v do 12 m | t | 9.21 |  | 0 |  |  |  | základní |  | 0 | 0 | 0 | 0 | 0 | 16 | K | 2 |  |  |  | ROZPOCET | 0 | 0 | 0 | 0 | 0 | 1 | 0 | 16 | 103
| PP |  | Přesun hmot tonážní pro konstrukce klempířské v objektech v do 12 m | [15 empty] | PP | 2
| D | 765 | Konstrukce pokrývačské |  |  |  | 0 | [5 empty] | 0 |  | 0 |  | 0 | 2 | D | 1 |  |  |  | ROZPOCET | [6 empty] | 0
113 | K | 765130000 | Demontáž eternitové (azbestocementové) skládané krytiny do suti vč. podkladní nepískované lepenky | m2 | 1001.9 |  | 0 |  |  |  | základní |  | 0 | 0 | 0 | 0 | 0 | 16 | K | 2 |  |  |  | ROZPOCET | 0 | 0 | 0 | 0 | 0 | 1 | 0 | 16 | 104
| PP |  | Demontáž eternitové (azbestocementové) skládané krytiny do suti vč. podkladní nepískované lepenky | [15 empty] | PP | 2
| VV |  | 'Stávající eternitová krytina obsahuje azbest a musí s ní být | [15 empty] | VV | 2 | 1 | -1 | 0 | ROZPOCET
| VV |  | 'nakládáno jako s nebezpečným odpadem. Tyto práce smí být | [15 empty] | VV | 2 | 1 | -1 | 0 | ROZPOCET
| VV |  | 'zajištěny pouze firmou a pracovníky k tomu způsobilými. | [15 empty] | VV | 2 | 1 | -1 | 0 | ROZPOCET
| VV |  | 'Opatření k ochraně zdraví při práci s azbestem, viz souhrnná | [15 empty] | VV | 2 | 1 | -1 | 0 | ROZPOCET
| VV |  | 'technická zpráva | [15 empty] | VV | 2 | 1 | -1 | 0 | ROZPOCET
| VV |  | 'střecha - viz. výkr. č. D.1.1.6 - bourací práce | [15 empty] | VV | 2 | 1 | -1 | 0 | ROZPOCET
| VV |  | 'střecha - viz. výkr. č. D.1.1.7 - nový stav | [15 empty] | VV | 2 | 1 | -1 | 0 | ROZPOCET
| VV |  | "skladby střech - viz. výkr. č. D" .1.1.13 | [15 empty] | VV | 2 | 1 | -1 | 0 | ROZPOCET
| VV |  | 'xxxxxxxxxxxxxxxxxxxxxxxxxxxxxxxxxxxxxxx | [15 empty] | VV | 2 | 1 | -1 | 0 | ROZPOCET
| VV |  | 1001,90 'skladba S3 |  | 1001.9 | [13 empty] | VV | 2 | 2 | -1 | 0 | ROZPOCET
| VV |  | 'Součet | [15 empty] | VV | 2 | 1 | -1 | 0 | ROZPOCET
| VV |  | Součet |  | 1001.9 | [13 empty] | VV | 2 | 4 | -1 | 1 | ROZPOCET
114 | K | 765130001 | Demontáž hřebene nebo nároží z hřebenáčů eternitové (azbestocementové) skládané krytiny do suti | m | 49.88 |  | 0 |  |  |  | základní |  | 0 | 0 | 0 | 0 | 0 | 16 | K | 2 |  |  |  | ROZPOCET | 0 | 0 | 0 | 0 | 0 | 1 | 0 | 16 | 105
| PP |  | Demontáž hřebene nebo nároží z hřebenáčů eternitové (azbestocementové) skládané krytiny do suti | [15 empty] | PP | 2
| VV |  | 'Stávající eternitová krytina obsahuje azbest a musí s ní být | [15 empty] | VV | 2 | 1 | -1 | 0 | ROZPOCET
| VV |  | 'nakládáno jako s nebezpečným odpadem. Tyto práce smí být | [15 empty] | VV | 2 | 1 | -1 | 0 | ROZPOCET
| VV |  | 'zajištěny pouze firmou a pracovníky k tomu způsobilými. | [15 empty] | VV | 2 | 1 | -1 | 0 | ROZPOCET
| VV |  | 'Opatření k ochraně zdraví při práci s azbestem, viz souhrnná | [15 empty] | VV | 2 | 1 | -1 | 0 | ROZPOCET
| VV |  | 'technická zpráva | [15 empty] | VV | 2 | 1 | -1 | 0 | ROZPOCET
| VV |  | 'střecha - viz. výkr. č. D.1.1.6 - bourací práce | [15 empty] | VV | 2 | 1 | -1 | 0 | ROZPOCET
| VV |  | 40,88+9,0 |  | 49.88 | [13 empty] | VV | 2 | 2 | -1 | 0 | ROZPOCET
| VV |  | 'Součet | [15 empty] | VV | 2 | 1 | -1 | 0 | ROZPOCET
| VV |  | Součet |  | 49.88 | [13 empty] | VV | 2 | 4 | -1 | 1 | ROZPOCET
| D | 766 | Konstrukce truhlářské |  |  |  | 0 | [5 empty] | 0 |  | 1.2976 |  | 0 | 2 | D | 1 |  |  |  | ROZPOCET | [6 empty] | 0
115 | K | 7666713011 | DaM výlez na střechu 45x73 (D), dřevěný rám, izolační dvojsklo, včetně lemování | kus | 5 |  | 0 |  |  |  | základní |  | 0 | 0.0165 | 0.0825 | 0 | 0 | 16 | K | 2 |  |  |  | ROZPOCET | 0 | 0 | 0 | 0 | 0 | 1 | 0 | 16 | 27217716
| PP |  | Okna střešní VELUX výlez na střechu | [15 empty] | PP | 2
116 | K | 766671321 | Úprava ostění u střešního okna | m | 116.46 |  | 0 |  |  |  | základní |  | 0 | 0 | 0 | 0 | 0 | 16 | K | 2 |  |  |  | ROZPOCET | 0 | 0 | 0 | 0 | 0 | 1 | 0 | 16 | 106
| PP |  | Úprava ostění u střešního okna | [15 empty] | PP | 2
| VV |  | (0,55+0,78)*2*7 |  | 18.62 | [13 empty] | VV | 2 | 2 | -1 | 0 | ROZPOCET
| VV |  | (0,78+0,98)*2*12 |  | 42.24 | [13 empty] | VV | 2 | 2 | -1 | 0 | ROZPOCET
| VV |  | (0,78+1,40)*2*10 |  | 43.6 | [13 empty] | VV | 2 | 2 | -1 | 0 | ROZPOCET
| VV |  | 0,60*4*5 |  | 12 | [13 empty] | VV | 2 | 2 | -1 | 0 | ROZPOCET
| VV |  | 'Součet | [15 empty] | VV | 2 | 1 | -1 | 0 | ROZPOCET
| VV |  | Součet |  | 116.46 | [13 empty] | VV | 2 | 4 | -1 | 1 | ROZPOCET
117 | K | 7666714711 | MTŽ stávajícího střešní okna VELUX typ GGL 55 x 78 cm (C) včetně montáže okenního rámu a lemování do krytiny tvarované | kus | 7 |  | 0 |  |  |  | základní |  | 0 | 0.0271 | 0.1897 | 0 | 0 | 16 | K | 2 |  |  |  | ROZPOCET | 0 | 0 | 0 | 0 | 0 | 1 | 0 | 16 | -1378295733
| PP |  | Okna střešní VELUX řada GZL okna kyvná osazení do krytiny tvarované včetně montáže okenního rámu, lemování a plisovaného límce rozměru 55 x 78 cm | [15 empty] | PP | 2
118 | K | 7666714731 | MTŽ stávajícího střešní okna VELUX typ GGL 78 x 98 cm (B) včetně montáže okenního rámu a lemování do krytiny tvarované | kus | 12 |  | 0 |  |  |  | základní |  | 0 | 0.0383 | 0.4596 | 0 | 0 | 16 | K | 2 |  |  |  | ROZPOCET | 0 | 0 | 0 | 0 | 0 | 1 | 0 | 16 | -2111369564
| PP |  | Okna střešní VELUX řada GZL okna kyvná osazení do krytiny tvarované včetně montáže okenního rámu, lemování a plisovaného límce rozměru 78 x 98 cm | [15 empty] | PP | 2
119 | K | 766671475 | MTŽ stávající střešní okna VELUX typ GGL 78 x 140 cm (A) včetně montáže okenního rámu a lemování do krytiny tvarované | kus | 10 |  | 0 | CS ÚRS 2015 01 |  |  | základní |  | 0 | 0.0483 | 0.483 | 0 | 0 | 16 | K | 2 |  |  |  | ROZPOCET | 0 | 0 | 0 | 0 | 0 | 1 | 0 | 16 | -1753498209
| PP |  | Okna střešní VELUX řada GZL okna kyvná osazení do krytiny tvarované včetně montáže okenního rámu, lemování a plisovaného límce rozměru 78 x 140 cm | [15 empty] | PP | 2
120 | K | 766671511 | Montáž parotěsné zábrany k oknu rozměru 55 x 78 cm | kus | 7 |  | 0 | CS ÚRS 2015 01 |  |  | základní |  | 0 | 0 | 0 | 0 | 0 | 16 | K | 2 |  |  |  | ROZPOCET | 0 | 0 | 0 | 0 | 0 | 1 | 0 | 16 | -1932292787
| PP |  | Okna střešní VELUX řada GZL montáž parotěsné zábrany (materiál ve specifikaci) okna, rozměru 55 x 78 cm | [15 empty] | PP | 2
121 | K | 766671513 | Montáž parotěsné zábrany k oknu rozměru 78 x 98 cm | kus | 12 |  | 0 | CS ÚRS 2015 01 |  |  | základní |  | 0 | 0 | 0 | 0 | 0 | 16 | K | 2 |  |  |  | ROZPOCET | 0 | 0 | 0 | 0 | 0 | 1 | 0 | 16 | -1135994342
| PP |  | Okna střešní VELUX řada GZL montáž parotěsné zábrany (materiál ve specifikaci) okna, rozměru 78 x 98 cm | [15 empty] | PP | 2
122 | K | 766671515 | Montáž parotěsné zábrany k oknu rozměru 78 x 140 cm | kus | 10 |  | 0 | CS ÚRS 2015 01 |  |  | základní |  | 0 | 0 | 0 | 0 | 0 | 16 | K | 2 |  |  |  | ROZPOCET | 0 | 0 | 0 | 0 | 0 | 1 | 0 | 16 | 1170266394
| PP |  | Okna střešní VELUX řada GZL montáž parotěsné zábrany (materiál ve specifikaci) okna, rozměru 78 x 140 cm | [15 empty] | PP | 2
123 | K | 7666716121 | Montáž zateplovací sady střešních oken VELUX | kus | 34 |  | 0 |  |  |  | základní |  | 0 | 0 | 0 | 0 | 0 | 16 | K | 2 |  |  |  | ROZPOCET | 0 | 0 | 0 | 0 | 0 | 1 | 0 | 16 | 108
| PP |  | Montáž zateplovací sady střešních oken VELUX | [15 empty] | PP | 2
124 | M | 611242000 | zateplovací sada BDX 2000 C02 55 x 78 cm | kus | 7 |  | 0 |  |  |  | základní |  | 0 | 0 | 0 | 0 | 0 | 32 | M | 2 |  |  |  | ROZPOCET | 0 | 0 | 0 | 0 | 0 | 1 | 0 | 16 | 109
| PP |  | zateplovací sada BDX 2000 C02 55 x 78 cm | [15 empty] | PP | 2
125 | M | 611242020 | zateplovací sada BDX 2000 M04 78 x 98 cm | kus | 12 |  | 0 |  |  |  | základní |  | 0 | 0 | 0 | 0 | 0 | 32 | M | 2 |  |  |  | ROZPOCET | 0 | 0 | 0 | 0 | 0 | 1 | 0 | 16 | 110
| PP |  | zateplovací sada BDX 2000 M04 78 x 98 cm | [15 empty] | PP | 2
126 | M | 611242040 | zateplovací sada BDX 2000 M08 78 x 140 cm | kus | 10 |  | 0 |  |  |  | základní |  | 0 | 0 | 0 | 0 | 0 | 32 | M | 2 |  |  |  | ROZPOCET | 0 | 0 | 0 | 0 | 0 | 1 | 0 | 16 | 111
| PP |  | zateplovací sada BDX 2000 M08 78 x 140 cm | [15 empty] | PP | 2
127 | M | 611242300 | manžeta z parotěsné fólie BBX C02 55 x 78 cm | kus | 7 |  | 0 |  |  |  | základní |  | 0 | 0 | 0 | 0 | 0 | 32 | M | 2 |  |  |  | ROZPOCET | 0 | 0 | 0 | 0 | 0 | 1 | 0 | 16 | 113
| PP |  | manžeta z parotěsné fólie BBX C02 55 x 78 cm | [15 empty] | PP | 2
128 | M | 611242320 | manžeta z parotěsné fólie BBX M04 78 x 98 cm | kus | 12 |  | 0 |  |  |  | základní |  | 0 | 0 | 0 | 0 | 0 | 32 | M | 2 |  |  |  | ROZPOCET | 0 | 0 | 0 | 0 | 0 | 1 | 0 | 16 | 114
| PP |  | manžeta z parotěsné fólie BBX M04 78 x 98 cm | [15 empty] | PP | 2
129 | M | 611242340 | manžeta z parotěsné fólie BBX M08 78 x 140 cm | kus | 10 |  | 0 |  |  |  | základní |  | 0 | 0 | 0 | 0 | 0 | 32 | M | 2 |  |  |  | ROZPOCET | 0 | 0 | 0 | 0 | 0 | 1 | 0 | 16 | 115
| PP |  | manžeta z parotěsné fólie BBX M08 78 x 140 cm | [15 empty] | PP | 2
130 | M | 611241500 | lemování oken Velux EDW 1000 C02 55 x 78 | kus | 3 |  | 0 |  |  |  | základní |  | 0 | 0 | 0 | 0 | 0 | 32 | M | 2 |  |  |  | ROZPOCET | 0 | 0 | 0 | 0 | 0 | 1 | 0 | 16 | -508338239
| PP |  | lemování oken Velux EDW 1000 C02 55 x 78 | [15 empty] | PP | 2
131 | M | 611241520 | lemování oken Velux EDW 1000 M04 78 x 98 | kus | 10 |  | 0 |  |  |  | základní |  | 0 | 0 | 0 | 0 | 0 | 32 | M | 2 |  |  |  | ROZPOCET | 0 | 0 | 0 | 0 | 0 | 1 | 0 | 16 | 119
| PP |  | lemování oken Velux EDW 1000 M04 78 x 98 | [15 empty] | PP | 2
132 | M | 611405530 | lemování kombi oken Velux EKW 0021G CK02 vzd.140 mm | kus | 2 |  | 0 | CS ÚRS 2015 01 |  |  | základní |  | 0 | 0.0087 | 0.0174 | 0 | 0 | 32 | M | 2 |  |  |  | ROZPOCET | 0 | 0 | 0 | 0 | 0 | 1 | 0 | 16 | -1042319162
| PP |  | okna kombinovaná ze dřeva a hliníku zdvojená speciální konstrukce okna střešní VELUX kombi lemování oken VELUX pro profilovanou střešní krytinu a bobrovku (max.výška krytiny 120 mm) typ EKW 0021G - hliníkové (s dren.žlábkem) typ - číselný kód okna rozměr cm EKW 0021G CK02 55 x 78 | [15 empty] | PP | 2
133 | M | 611405540 | lemování kombi oken Velux EKW 0021G MK04 vzd.140 mm | kus | 1 |  | 0 | CS ÚRS 2015 01 |  |  | základní |  | 0 | 0.0104 | 0.0104 | 0 | 0 | 32 | M | 2 |  |  |  | ROZPOCET | 0 | 0 | 0 | 0 | 0 | 1 | 0 | 16 | 1214033497
| PP |  | okna kombinovaná ze dřeva a hliníku zdvojená speciální konstrukce okna střešní VELUX kombi lemování oken VELUX pro profilovanou střešní krytinu a bobrovku (max.výška krytiny 120 mm) typ EKW 0021G - hliníkové (s dren.žlábkem) typ - číselný kód okna rozměr cm EKW 0021G MK04 78 x 98 | [15 empty] | PP | 2
134 | M | 611405560 | lemování kombi oken Velux EKW 0021G MK08 vzd.140 mm | kus | 5 |  | 0 | CS ÚRS 2015 01 |  |  | základní |  | 0 | 0.011 | 0.055 | 0 | 0 | 32 | M | 2 |  |  |  | ROZPOCET | 0 | 0 | 0 | 0 | 0 | 1 | 0 | 16 | -2037013884
| PP |  | okna kombinovaná ze dřeva a hliníku zdvojená speciální konstrukce okna střešní VELUX kombi lemování oken VELUX pro profilovanou střešní krytinu a bobrovku (max.výška krytiny 120 mm) typ EKW 0021G - hliníkové (s dren.žlábkem) typ - číselný kód okna rozměr cm EKW 0021G MK08 78 x 140 | [15 empty] | PP | 2
135 | K | 766674811 | Demontáž střešního okna hladká krytina do 45° k opětovnému použití | kus | 34 |  | 0 |  |  |  | základní |  | 0 | 0 | 0 | 0 | 0 | 16 | K | 2 |  |  |  | ROZPOCET | 0 | 0 | 0 | 0 | 0 | 1 | 0 | 16 | 122
| PP |  | Demontáž střešního okna hladká krytina do 45° k opětovnému použití | [15 empty] | PP | 2
136 | K | 998766102 | Přesun hmot tonážní pro konstrukce truhlářské v objektech v do 12 m | t | 1.425 |  | 0 |  |  |  | základní |  | 0 | 0 | 0 | 0 | 0 | 16 | K | 2 |  |  |  | ROZPOCET | 0 | 0 | 0 | 0 | 0 | 1 | 0 | 16 | 123
| PP |  | Přesun hmot tonážní pro konstrukce truhlářské v objektech v do 12 m | [15 empty] | PP | 2
| D | 767 | Konstrukce zámečnické |  |  |  | 0 | [5 empty] | 0 |  | 0 |  | 0 | 2 | D | 1 |  |  |  | ROZPOCET | [6 empty] | 0
137 | K | 767-Z/505 | M+D Posuvná, nesená brána, s elektropohonem vč.vstupní branky 6850x2100mm | ks | 1 |  | 0 |  |  |  | základní |  | 0 | 0 | 0 | 0 | 0 | 16 | K | 2 |  |  |  | ROZPOCET | 0 | 0 | 0 | 0 | 0 | 1 | 0 | 16 | 124
| PP |  | M+D Posuvná, nesená brána, s elektropohonem vč.vstupní branky 6850x2100mm | [15 empty] | PP | 2
138 | K | 767-Z/506 | M+D Úprava dlažby pro možnost zajíždění brány | ks | 1 |  | 0 |  |  |  | základní |  | 0 | 0 | 0 | 0 | 0 | 16 | K | 2 |  |  |  | ROZPOCET | 0 | 0 | 0 | 0 | 0 | 1 | 0 | 16 | 125
| PP |  | M+D Úprava dlažby pro možnost zajíždění brány | [15 empty] | PP | 2
| P |  | Poznámka k položce: Jedná se o rozebrání stávající dlažby, Snížení terénu pro zajíždění posuvné brány.. | [15 empty] | P | 2
139 | K | 767-Z/515 | M+D Systém zachycení pádu a zadržovací systém určený pro údržbu ploch - S1 | ks | 5 |  | 0 |  |  |  | základní |  | 0 | 0 | 0 | 0 | 0 | 16 | K | 2 |  |  |  | ROZPOCET | 0 | 0 | 0 | 0 | 0 | 1 | 0 | 16 | 126
| PP |  | M+D Systém zachycení pádu a zadržovací systém určený pro údržbu ploch - kompletní provedení | [15 empty] | PP | 2
145 | K | 767-Z/516 | M+D Systém zachycení pádu a zadržovací systém určený pro údržbu ploch - S2, S4 | ks | 6 |  | 0 |  |  |  | základní |  | 0 | 0 | 0 | 0 | 0 | 16 | K | 2 |  |  |  | ROZPOCET | 0 | 0 | 0 | 0 | 0 | 1 | 0 | 16 | -1962440299
| PP |  | M+D Systém zachycení pádu a zadržovací systém určený pro údržbu ploch - kompletní provedení | [15 empty] | PP | 2
146 | K | 767-Z/517 | M+D Systém zachycení pádu a zadržovací systém určený pro údržbu ploch - S3 | ks | 23 |  | 0 |  |  |  | základní |  | 0 | 0 | 0 | 0 | 0 | 16 | K | 2 |  |  |  | ROZPOCET | 0 | 0 | 0 | 0 | 0 | 1 | 0 | 16 | -1349908781
| PP |  | M+D Systém zachycení pádu a zadržovací systém určený pro údržbu ploch - kompletní provedení | [15 empty] | PP | 2
147 | K | 767-Z/515-7 | M+D Systém zachycení pádu a zadržovací systém určený pro údržbu ploch - montážní lano 15 m | ks | 1 |  | 0 |  |  |  | základní |  | 0 | 0 | 0 | 0 | 0 | 16 | K | 2 |  |  |  | ROZPOCET | 0 | 0 | 0 | 0 | 0 | 1 | 0 | 16 | -1942915988
| PP |  | M+D Systém zachycení pádu a zadržovací systém určený pro údržbu ploch - kompletní provedení | [15 empty] | PP | 2
148 | K | 767-Z/515-7_R | M+D Systém zachycení pádu a zadržovací systém určený pro údržbu ploch - revize | ks | 1 |  | 0 |  |  |  | základní |  | 0 | 0 | 0 | 0 | 0 | 16 | K | 2 |  |  |  | ROZPOCET | 0 | 0 | 0 | 0 | 0 | 1 | 0 | 16 | -68257184
| PP |  | M+D Systém zachycení pádu a zadržovací systém určený pro údržbu ploch - kompletní provedení | [15 empty] | PP | 2
| D | 783 | Dokončovací práce - nátěry |  |  |  | 0 | [5 empty] | 0 |  | 0 |  | 0 | 2 | D | 1 |  |  |  | ROZPOCET | [6 empty] | 0
140 | K | 783783311 | Nátěry tesařských kcí proti dřevokazným houbám, hmyzu a plísním preventivní dvojnásobné v interiéru | m2 | 1996.98 |  | 0 |  |  |  | základní |  | 0 | 0 | 0 | 0 | 0 | 16 | K | 2 |  |  |  | ROZPOCET | 0 | 0 | 0 | 0 | 0 | 1 | 0 | 16 | 127
| PP |  | Nátěry tesařských kcí proti dřevokazným houbám, hmyzu a plísním preventivní dvojnásobné v interiéru | [15 empty] | PP | 2
| VV |  | 'střecha - viz výkr.č. D.1.1.6 - bourací práce | [15 empty] | VV | 2 | 1 | -1 | 0 | ROZPOCET
| VV |  | 'střecha - viz výkr.č. D.1.1.7 - nový stav | [15 empty] | VV | 2 | 1 | -1 | 0 | ROZPOCET
| VV |  | "skladby střech - viz výkr. č. D" .1.1.13 | [15 empty] | VV | 2 | 1 | -1 | 0 | ROZPOCET
| VV |  | 'xxxxxxxxxxxxxxxxxxxxxxxxxxxxxxxxxxxx | [15 empty] | VV | 2 | 1 | -1 | 0 | ROZPOCET
| VV |  | 319,00*2 'skladba S1 - bednění nové |  | 638 | [13 empty] | VV | 2 | 2 | -1 | 0 | ROZPOCET
| VV |  | 319,00*0,50*2 'skladba S1 - bednění nové - doplnění |  | 319 | [13 empty] | VV | 2 | 2 | -1 | 0 | ROZPOCET
| VV |  | 1001,90*0,50*2 'skladba S3 - bednění nové - doplnění |  | 1001.9 | [13 empty] | VV | 2 | 2 | -1 | 0 | ROZPOCET
| VV |  | (0,20+0,08)*2*0,85*80 'příložka ke krokvím pro bednění 200/80 |  | 38.08 | [13 empty] | VV | 2 | 2 | -1 | 0 | ROZPOCET
| VV |  | 'Součet | [15 empty] | VV | 2 | 1 | -1 | 0 | ROZPOCET
| VV |  | Součet |  | 1996.98 | [13 empty] | VV | 2 | 4 | -1 | 1 | ROZPOCET
141 | K | 783783321 | Nátěry tesařských konstrukcí proti dřevokazným houbám, hmyzu a plísním sanační | m2 | 660.45 |  | 0 |  |  |  | základní |  | 0 | 0 | 0 | 0 | 0 | 16 | K | 2 |  |  |  | ROZPOCET | 0 | 0 | 0 | 0 | 0 | 1 | 0 | 16 | 128
| PP |  | Nátěry tesařských konstrukcí proti dřevokazným houbám, hmyzu a plísním sanační | [15 empty] | PP | 2
| VV |  | 'střecha - viz výkr.č. D.1.1.6 - bourací práce | [15 empty] | VV | 2 | 1 | -1 | 0 | ROZPOCET
| VV |  | 'střecha - viz výkr.č. D.1.1.7 - nový stav | [15 empty] | VV | 2 | 1 | -1 | 0 | ROZPOCET
| VV |  | "skladby střech - viz výkr. č. D" .1.1.13 | [15 empty] | VV | 2 | 1 | -1 | 0 | ROZPOCET
| VV |  | 'xxxxxxxxxxxxxxxxxxxxxxxxxxxxxxxxxxxx | [15 empty] | VV | 2 | 1 | -1 | 0 | ROZPOCET
| VV |  | 319,00*0,50 'skladba S1 - stávající bednění - cca 50% |  | 159.5 | [13 empty] | VV | 2 | 2 | -1 | 0 | ROZPOCET
| VV |  | 1001,90*0,50 'skladba S3 - stávající bednění - cca 50% |  | 500.95 | [13 empty] | VV | 2 | 2 | -1 | 0 | ROZPOCET
| VV |  | 'Součet | [15 empty] | VV | 2 | 1 | -1 | 0 | ROZPOCET
| VV |  | Součet |  | 660.45 | [13 empty] | VV | 2 | 4 | -1 | 1 | ROZPOCET
| D | 784 | Dokončovací práce - malby a tapety |  |  |  | 0 | [5 empty] | 0 |  | 0.0981 |  | 0 | 2 | D | 1 |  |  |  | ROZPOCET | [6 empty] | 0
142 | K | 784161001 | Tmelení spar a rohů šířky do 3 mm akrylátovým tmelem v místnostech výšky do 3,80 m | m | 150 |  | 0 | CS ÚRS 2015 01 |  |  | základní |  | 0 | 1e-05 | 0.0015 | 0 | 0 | 16 | K | 2 |  |  |  | ROZPOCET | 0 | 0 | 0 | 0 | 0 | 1 | 0 | 16 | -153460815
| PP |  | Tmelení spar a rohů, šířky do 3 mm akrylátovým tmelem v místnostech výšky do 3,80 m | [15 empty] | PP | 2
143 | K | 784181101 | Základní akrylátová jednonásobná penetrace podkladu v místnostech výšky do 3,80m | m2 | 210 |  | 0 | CS ÚRS 2015 01 |  |  | základní |  | 0 | 0.0002 | 0.042 | 0 | 0 | 16 | K | 2 |  |  |  | ROZPOCET | 0 | 0 | 0 | 0 | 0 | 1 | 0 | 16 | 1959693313
| PP |  | Penetrace podkladu jednonásobná základní akrylátová v místnostech výšky do 3,80 m | [15 empty] | PP | 2
144 | K | 784211101 | Dvojnásobné bílé malby ze směsí za mokra výborně otěruvzdorných v místnostech výšky do 3,80 m | m2 | 210 |  | 0 | CS ÚRS 2015 01 |  |  | základní |  | 0 | 0.00026 | 0.0546 | 0 | 0 | 16 | K | 2 |  |  |  | ROZPOCET | 0 | 0 | 0 | 0 | 0 | 1 | 0 | 16 | 87219404
| PP |  | Malby z malířských směsí otěruvzdorných za mokra dvojnásobné, bílé za mokra otěruvzdorné výborně v místnostech výšky do 3,80 m | [15 empty] | PP | 2

## 14-SO 129-1.2 - Elek - 14...
| List obsahuje: |  | 1) Krycí list soupisu | 2) Rekapitulace |  |  | 3) Soupis prací | Zpět na list: | Rekapitulace stavby
{DB8FAD76-872E-48DF-B2DF-286BBFE9880D}
2
| KRYCÍ LIST SOUPISU | [8 empty] | v --- níže se nacházejí doplnkové a pomocné údaje k sestavám --- v | [8 empty] | False
Stavba:
Modernizace střediska praktického vyučování v Chlumci nad Cidlinou
Objekt:
14-SO 129-1.2 - Elek - 14-SO 129-1.2 - Elektroin...
| KSO: |  |  |  |  | CC-CZ:
| Místo: |  |  |  |  | Datum: | 01.06.2015
| Zadavatel: |  |  |  |  | IČ:
DIČ:
| Uchazeč: |  |  |  |  | IČ:
DIČ:
| Projektant: |  |  |  |  | IČ:
DIČ:
Poznámka:
| Cena bez DPH | [5 empty] | 0
|  |  | Základ daně |  |  | Sazba daně | Výše daně
| DPH | základní | 0 |  |  | 21% | 0
|  | snížená | 0 |  |  | 15% | 0
|  | zákl. přenesená | 0 |  |  | 21% | 0
|  | sníž. přenesená | 0 |  |  | 15% | 0
|  | nulová | 0 |  |  | 0% | 0
| Cena s DPH |  |  | v | CZK |  | 0
REKAPITULACE ČLENĚNÍ SOUPISU PRACÍ
Stavba:
Modernizace střediska praktického vyučování v Chlumci nad Cidlinou
Objekt:
14-SO 129-1.2 - Elek - 14-SO 129-1.2 - Elektroin...
Místo: | [5 empty] | Datum: | 01.06.2015
Zadavatel: | [5 empty] | Projektant:
Uchazeč:
Kód dílu - Popis | [6 empty] | Cena celkem [CZK]
Náklady soupisu celkem | [6 empty] | 0 | [12 empty] | -1
| PSV - Práce a dodávky PSV | [5 empty] | 0
| 743 - Elektromontáže | [5 empty] | 0
SOUPIS PRACÍ
Stavba:
Modernizace střediska praktického vyučování v Chlumci nad Cidlinou
Objekt:
14-SO 129-1.2 - Elek - 14-SO 129-1.2 - Elektroin...
Místo: | [5 empty] | Datum: | 01.06.2015
Zadavatel: | [5 empty] | Projektant:
Uchazeč:
PČ | Typ | Kód | Popis | MJ | Množství | J.cena [CZK] | Cena celkem [CZK] | Cenová soustava |  | Poznámka | DPH | J. Nh [h] | Nh celkem [h] | J. hmotnost [t] | Hmotnost celkem [t] | J. suť [t] | Suť Celkem [t]
Náklady soupisu celkem | [6 empty] | 0 | [5 empty] | 0 |  | 0 |  | 0 |  | D | -1 | [7 empty] | 0
| D | PSV | Práce a dodávky PSV |  |  |  | 0 | [5 empty] | 0 |  | 0 |  | 0 | 2 | D | 0 | ROZPOCET | [6 empty] | 0
| D | 743 | Elektromontáže |  |  |  | 0 | [5 empty] | 0 |  | 0 |  | 0 | 2 | D | 1 | ROZPOCET | [6 empty] | 0
1 | K | 743 | Hromosvod vč. el. vjezdové brány - viz samosttaná příloha | kpl | 1 |  | 0 |  |  |  | základní |  | 0 | 0 | 0 | 0 | 0 | 16 | K | 2 | ROZPOCET | 0 | 0 | 0 | 0 | 0 | 1 | 0 | 16 | 1
| PP |  | Hromosvod vč. el. vjezdové brány - viz samosttaná příloha | [15 empty] | PP | 2
2 | K | 21028 | Revize | Kč | 1 |  | 0 |  |  |  | základní |  | 0 | 0 | 0 | 0 | 0 | 16 | K | 2 | ROZPOCET | 0 | 0 | 0 | 0 | 0 | 1 | 0 | 16 | 2
| PP |  | Revize | [15 empty] | PP | 2

## 14-SO 129-2 - Vedlej - 14...
| List obsahuje: |  | 1) Krycí list soupisu | 2) Rekapitulace |  |  | 3) Soupis prací | Zpět na list: | Rekapitulace stavby
{CB71C97C-1FF4-41C8-94B5-7320AE8CA1CF}
2
| KRYCÍ LIST SOUPISU | [8 empty] | v --- níže se nacházejí doplnkové a pomocné údaje k sestavám --- v | [8 empty] | False
Stavba:
Modernizace střediska praktického vyučování v Chlumci nad Cidlinou
Objekt:
14-SO 129-2 - Vedlej - 14-SO 129-2 - Vedlejší a ...
| KSO: |  |  |  |  | CC-CZ:
| Místo: |  |  |  |  | Datum: | 01.06.2015
| Zadavatel: |  |  |  |  | IČ:
DIČ:
| Uchazeč: |  |  |  |  | IČ:
DIČ:
| Projektant: |  |  |  |  | IČ:
DIČ:
Poznámka:
| Cena bez DPH | [5 empty] | 0
|  |  | Základ daně |  |  | Sazba daně | Výše daně
| DPH | základní | 0 |  |  | 21% | 0
|  | snížená | 0 |  |  | 15% | 0
|  | zákl. přenesená | 0 |  |  | 21% | 0
|  | sníž. přenesená | 0 |  |  | 15% | 0
|  | nulová | 0 |  |  | 0% | 0
| Cena s DPH |  |  | v | CZK |  | 0
REKAPITULACE ČLENĚNÍ SOUPISU PRACÍ
Stavba:
Modernizace střediska praktického vyučování v Chlumci nad Cidlinou
Objekt:
14-SO 129-2 - Vedlej - 14-SO 129-2 - Vedlejší a ...
Místo: | [5 empty] | Datum: | 01.06.2015
Zadavatel: | [5 empty] | Projektant:
Uchazeč:
Kód dílu - Popis | [6 empty] | Cena celkem [CZK]
Náklady soupisu celkem | [6 empty] | 0 | [12 empty] | -1
| VRN - Vedlejší rozpočtové náklady | [5 empty] | 0
| VRN1 - Průzkumné, geodetické a projektové práce | [5 empty] | 0
| VRN3 - Zařízení staveniště | [5 empty] | 0
| VRN4 - Inženýrská činnost | [5 empty] | 0
| VRN5 - Finanční náklady | [5 empty] | 0
| VRN9 - Ostatní náklady | [5 empty] | 0
SOUPIS PRACÍ
Stavba:
Modernizace střediska praktického vyučování v Chlumci nad Cidlinou
Objekt:
14-SO 129-2 - Vedlej - 14-SO 129-2 - Vedlejší a ...
Místo: | [5 empty] | Datum: | 01.06.2015
Zadavatel: | [5 empty] | Projektant:
Uchazeč:
PČ | Typ | Kód | Popis | MJ | Množství | J.cena [CZK] | Cena celkem [CZK] | Cenová soustava |  | Poznámka | DPH | J. Nh [h] | Nh celkem [h] | J. hmotnost [t] | Hmotnost celkem [t] | J. suť [t] | Suť Celkem [t]
Náklady soupisu celkem | [6 empty] | 0 | [5 empty] | 0 |  | 0 |  | 0 |  | D | -1 | [7 empty] | 0
| D | VRN | Vedlejší rozpočtové náklady |  |  |  | 0 | [5 empty] | 0 |  | 0 |  | 0 | 5 | D | 0 | ROZPOCET | [6 empty] | 0
| D | VRN1 | Průzkumné, geodetické a projektové práce |  |  |  | 0 | [5 empty] | 0 |  | 0 |  | 0 | 5 | D | 1 | ROZPOCET | [6 empty] | 0
1 | K | 013274001 | Náklady na realizační (dílenskou) dokumentaci) | soubor | 1 |  | 0 |  |  |  | základní |  | 0 | 0 | 0 | 0 | 0 | 4 | K | 2 | ROZPOCET | 0 | 0 | 0 | 0 | 0 | 1 | 0 | 4 | 1
| PP |  | Náklady na realizační (dílenskou) dokumentaci). | [15 empty] | PP | 2
| P |  | Poznámka k položce: Poznámka k položce:, Náklad zhotovitele na zpracování realizační (dílenské) dokumentace, uzná-li zhotovitel, že ji k realizaci díla potřebuje. Soulad realizační dokumentace se zadávací dokumentací musí být před vlastní realizací odsouhlasena autorským dozorem., | [15 empty] | P | 2
| D | VRN3 | Zařízení staveniště |  |  |  | 0 | [5 empty] | 0 |  | 0 |  | 0 | 5 | D | 1 | ROZPOCET | [6 empty] | 0
2 | K | 031002000 | Zařízení staveniště - zřízení, provoz a odstranění | soubor | 1 |  | 0 |  |  |  | základní |  | 0 | 0 | 0 | 0 | 0 | 4 | K | 2 | ROZPOCET | 0 | 0 | 0 | 0 | 0 | 1 | 0 | 4 | 2
| PP |  | Zařízení staveniště - zřízení, provoz a odstranění. | [15 empty] | PP | 2
| P |  | Poznámka k položce: Poznámka k položce: Náklady na vybudování a zajištění zařízení staveniště a jeho provoz, údržbu a likvidaci v souladu s platnými právními předpisy, včetně případného zajištění ohlášení dle zákona č. 183/2006 Sb., o územním plánování a stavebním řádu (stavební zákon), ve znění pozdějších předpisů; zřízení staveništních přípojek energií (vody a energie), jejich měření, provoz, údržba, úhrada a likvidace; zajištění případného zimního opatření; náklady na úpravu povrchů po odstranění zařízení staveniště a úklid ploch, na kterých bylo zařízení staveniště provozováno; dodávka, skladování, správa, zabudování a montáž veškerých dílů a materiálů a zařízení týkající se veřejné zakázky; zajištění staveniště proti přístupu nepovolaných osob, zabezpečení staveniště. Náklady na vybavení objektů zařízení staveniště a odstranění objektů zařízení staveniště včetně odvozu. Náklady na střežení, vhodné zabezpečení staveniště. | [15 empty] | P | 2
11 | K | 032103000 | Náklady na stavební buňky | soub | 1 |  | 0 | CS ÚRS 2015 01 |  |  | základní |  | 0 | 0 | 0 | 0 | 0 | 1024 | K | 2 | ROZPOCET | 0 | 0 | 0 | 0 | 0 | 1 | 0 | 1024 | 1509596009
| PP |  | Zařízení staveniště vybavení staveniště náklady na stavební buňky. Vybavení staveniště mobilní buňkou (skldem) materiálu | [15 empty] | PP | 2
13 | K | 032603000 | Ostatní náklady - spojené s likvidací azbestu | soub. | 1 |  | 0 | CS ÚRS 2015 01 |  |  | základní |  | 0 | 0 | 0 | 0 | 0 | 1024 | K | 2 | ROZPOCET | 0 | 0 | 0 | 0 | 0 | 1 | 0 | 1024 | 1238774522
| PP |  | Zařízení staveniště vybavení staveniště ostatní náklady spojené s nezávadnou likvidací nebezpečného odpadu. Zřízení kontrolovaného pásma, uzavřené obaly a kontejnery pro skladování nebezpečného odpadu. | [15 empty] | PP | 2
8 | K | 034203000 | Oplocení staveniště | m | 60 |  | 0 | CS ÚRS 2015 01 |  |  | základní |  | 0 | 0 | 0 | 0 | 0 | 1024 | K | 2 | ROZPOCET | 0 | 0 | 0 | 0 | 0 | 1 | 0 | 1024 | -1556490219
| PP |  | Zařízení staveniště zabezpečení staveniště oplocení staveniště | [15 empty] | PP | 2
9 | K | 034503000 | Informační tabule na staveništi | ks | 1 |  | 0 | CS ÚRS 2015 01 |  |  | základní |  | 0 | 0 | 0 | 0 | 0 | 1024 | K | 2 | ROZPOCET | 0 | 0 | 0 | 0 | 0 | 1 | 0 | 1024 | 1741393631
| PP |  | Zařízení staveniště zabezpečení staveniště informační tabule k zajištění BOZP na staveništi. | [15 empty] | PP | 2
10 | K | 034703000 | Osvětlení staveniště | soub | 1 |  | 0 | CS ÚRS 2015 01 |  |  | základní |  | 0 | 0 | 0 | 0 | 0 | 1024 | K | 2 | ROZPOCET | 0 | 0 | 0 | 0 | 0 | 1 | 0 | 1024 | -1993160036
| PP |  | Zařízení staveniště zabezpečení staveniště osvětlení staveniště. Osvětlení záboru veřejné plochy. | [15 empty] | PP | 2
| D | VRN4 | Inženýrská činnost |  |  |  | 0 | [5 empty] | 0 |  | 0 |  | 0 | 5 | D | 1 | ROZPOCET | [6 empty] | 0
7 | K | 043002000 | Zkoušky a ostatní měření | soub | 1 |  | 0 | CS ÚRS 2015 01 |  |  | základní |  | 0 | 0 | 0 | 0 | 0 | 1024 | K | 2 | ROZPOCET | 0 | 0 | 0 | 0 | 0 | 1 | 0 | 1024 | 1272062476
| PP |  | Hlavní tituly průvodních činností a nákladů inženýrská činnost zkoušky a ostatní měření - kontrolní meření po likvidaci azbestu ve vnitřním prostoru - 2 kontrolní měření | [15 empty] | PP | 2
| D | VRN5 | Finanční náklady |  |  |  | 0 | [5 empty] | 0 |  | 0 |  | 0 | 5 | D | 1 | ROZPOCET | [6 empty] | 0
3 | K | 053103000 | Místní poplatky | Kč | 1 |  | 0 |  |  |  | základní |  | 0 | 0 | 0 | 0 | 0 | 4 | K | 2 | ROZPOCET | 0 | 0 | 0 | 0 | 0 | 1 | 0 | 4 | 3
| PP |  | Místní poplatky | [15 empty] | PP | 2
| D | VRN9 | Ostatní náklady |  |  |  | 0 | [5 empty] | 0 |  | 0 |  | 0 | 5 | D | 1 | ROZPOCET | [6 empty] | 0
4 | K | 090001002 | Ostatní náklady vyplývající ze znění SOD a VOP | Kč | 1 |  | 0 |  |  |  | základní |  | 0 | 0 | 0 | 0 | 0 | 4 | K | 2 | ROZPOCET | 0 | 0 | 0 | 0 | 0 | 1 | 0 | 4 | 4
| PP |  | Ostatní náklady vyplývající ze znění SOD a VOP | [15 empty] | PP | 2
| P |  | Poznámka k položce: Poznámka k položce:, Náklady související s plněním povinností zhotovitele požadované v SOD a VOP, např.:, - náklady na zřízení bankovních záruk, - náklady spojené vypracováním technologických postupů, - náklady na vypracování ohlášení změn a změnových listů, - náklady spojené s předáním díla , atd., | [15 empty] | P | 2

## Pokyny pro vyplnění
Struktura údajů, formát souboru a metodika pro zpracování
Struktura
Soubor je složen ze záložky Rekapitulace stavby a záložek s názvem soupisu prací pro jednotlivé objekty ve formátu XLS. Každá ze záložek přitom obsahuje
ještě samostatné sestavy vymezené orámovaním a nadpisem sestavy.
Rekapitulace stavby obsahuje sestavu Rekapitulace stavby a Rekapitulace objektů stavby a soupisů prací.
V sestavě Rekapitulace stavby jsou uvedeny informace identifikující předmět veřejné zakázky na stavební práce, KSO, CC-CZ, CZ-CPV, CZ-CPA a rekapitulaci
celkové nabídkové ceny uchazeče.
V sestavě Rekapitulace objektů stavby a soupisů prací je uvedena rekapitulace stavebních objektů, inženýrských objektů, provozních souborů,
vedlejších a ostatních nákladů a ostatních nákladů s rekapitulací nabídkové ceny za jednotlivé soupisy prací. Na základě údaje Typ je možné
identifikovat, zda se jedná o objekt nebo soupis prací pro daný objekt:
|  | STA | Stavební objekt pozemní
|  | ING | Stavební objekt inženýrský
|  | PRO | Provozní soubor
|  | VON | Vedlejší a ostatní náklady
|  | OST | Ostatní
|  | Soupis | Soupis prací pro daný typ objektu
Soupis prací pro jednotlivé objekty obsahuje sestavy Krycí list soupisu, Rekapitulace členění soupisu prací, Soupis prací. Za soupis prací může být považován
i objekt stavby v případě, že neobsahuje podřízenou zakázku.
Krycí list soupisu obsahuje rekapitulaci informací o předmětu veřejné zakázky ze sestavy Rekapitulace stavby, informaci o zařazení objektu do KSO,
CC-CZ, CZ-CPV, CZ-CPA a rekapitulaci celkové nabídkové ceny uchazeče za aktuální soupis prací.
Rekapitulace členění soupisu prací obsahuje rekapitulaci soupisu prací ve všech úrovních členění soupisu tak, jak byla tato členění použita (např.
stavební díly, funkční díly, případně jiné členění) s rekapitulací nabídkové ceny.
Soupis prací obsahuje položky veškerých stavebních nebo montážních prací, dodávek materiálů a služeb nezbytných pro zhotovení stavebního objektu,
inženýrského objektu, provozního souboru, vedlejších a ostatních nákladů.
Pro položky soupisu prací se zobrazují následující informace:
|  | PČ |  | Pořadové číslo položky v aktuálním soupisu
|  | TYP |  | Typ položky: K - konstrukce, M - materiál, PP - plný popis, PSC - poznámka k souboru cen, P - poznámka k položce, VV - výkaz výměr
|  | Kód |  | Kód položky
|  | Popis |  | Zkrácený popis položky
|  | MJ |  | Měrná jednotka položky
|  | Množství |  | Množství v měrné jednotce
|  | J.cena |  | Jednotková cena položky. Zadaní může obsahovat namísto J.ceny sloupce J.materiál a J.montáž, jejichž součet definuje
J.cenu položky.
|  | Cena celkem |  | Celková cena položky daná jako součin množství a j.ceny
|  | Cenová soustava |  | Příslušnost položky do cenové soustavy
Ke každé položce soupisu prací se na samostatných řádcích může zobrazovat:
Plný popis položky
Poznámka k souboru cen a poznámka zadavatele
Výkaz výměr
Pokud je k řádku výkazu výměr evidovaný údaj ve sloupci Kód, jedná se o definovaný odkaz, na který se může odvolávat výkaz výměr z jiné položky.
Metodika pro zpracování
Jednotlivé sestavy jsou v souboru provázány. Editovatelné pole jsou zvýrazněny žlutým podbarvením, ostatní pole neslouží k editaci a nesmí být jakkoliv
modifikovány.
Uchazeč je pro podání nabídky povinen vyplnit žlutě podbarvená pole:
Pole Uchazeč v sestavě Rekapitulace stavby - zde uchazeč vyplní svůj název (název subjektu)
Pole IČ a DIČ v sestavě Rekapitulace stavby - zde uchazeč vyplní svoje IČ a DIČ
Datum v sestavě Rekapitulace stavby - zde uchazeč vyplní datum vytvoření nabídky
J.cena = jednotková cena v sestavě Soupis prací o maximálním počtu desetinných míst uvedených v poli
- pokud sestavy soupisů prací obsahují pole J.cena, musí být všechna tato pole vyplněna nenulovými kladnými číslicemi
Poznámka - nepovinný údaj pro položku soupisu
V případě, že sestavy soupisů prací neobsahují pole J.cena, potom ve všech soupisech prací obsahují pole:
- J.materiál - jednotková cena materiálu
- J.montáž - jednotková cena montáže
Uchazeč je v tomto případě povinen vyplnit všechna pole J.materiál a pole J.montáž nenulovými kladnými číslicemi. V případech, kdy položka
neobsahuje žádný materiál je přípustné, aby pole J.materiál bylo vyplněno nulou. V případech, kdy položka neobsahuje žádnou montáž je přípustné,
aby pole J.montáž bylo vyplněno nulou. Není však přípustné, aby obě pole - J.materiál, J.Montáž byly u jedné položky vyplněny nulou.
Rekapitulace stavby
Název |  |  | Povinný |  | Popis | Typ | Max. počet
atributu |  |  | (A/N) |  |  |  | znaků
Kód |  |  | A |  | Kód stavby | String | 20
Stavba |  |  | A |  | Název stavby | String | 120
Místo |  |  | N |  | Místo stavby | String | 50
Datum |  |  | A |  | Datum vykonaného exportu | Date
KSO |  |  | N |  | Klasifikace stavebního objektu | String | 15
CC-CZ |  |  | N |  | Klasifikace stavbeních děl | String | 15
CZ-CPV |  |  | N |  | Společný slovník pro veřejné zakázky | String | 20
CZ-CPA |  |  | N |  | Klasifikace produkce podle činností | String | 20
Zadavatel |  |  | N |  | Zadavatel zadaní | String | 50
IČ |  |  | N |  | IČ zadavatele zadaní | String | 20
DIČ |  |  | N |  | DIČ zadavatele zadaní | String | 20
Uchazeč |  |  | N |  | Uchazeč veřejné zakázky | String | 50
Projektant |  |  | N |  | Projektant | String | 50
Poznámka |  |  | N |  | Poznámka k zadání | String | 255
Sazba DPH |  |  | A |  | Rekapitulace sazeb DPH u položek soupisů | eGSazbaDph
Základna DPH |  |  | A |  | Základna DPH určena součtem celkové ceny z položek soupisů | Double
Hodnota DPH |  |  | A |  | Hodnota DPH | Double
Cena bez DPH |  |  | A |  | Celková cena bez DPH za celou stavbu. Sčítává se ze všech listů. | Double
Cena s DPH |  |  | A |  | Celková cena s DPH za celou stavbu | Double
Rekapitulace objektů stavby a soupisů prací
Název |  |  | Povinný |  | Popis | Typ | Max. počet
atributu |  |  | (A/N) |  |  |  | znaků
Kód |  |  | A |  | Přebírá se z Rekapitulace stavby | String | 20
Stavba |  |  | A |  | Přebírá se z Rekapitulace stavby | String | 120
Místo |  |  | N |  | Přebírá se z Rekapitulace stavby | String | 50
Datum |  |  | A |  | Přebírá se z Rekapitulace stavby | Date
Zadavatel |  |  | N |  | Přebírá se z Rekapitulace stavby | String | 50
Projektant |  |  | N |  | Přebírá se z Rekapitulace stavby | String | 50
Uchazeč |  |  | N |  | Přebírá se z Rekapitulace stavby | String | 50
Kód |  |  | A |  | Kód objektu | String | 20
Objektu, Soupis prací |  |  | A |  | Název objektu | String | 120
Cena bez DPH |  |  | A |  | Cena bez DPH za daný objekt | Double
Cena s DPH |  |  | A |  | Cena spolu s DPH za daný objekt | Double
Typ |  |  | A |  | Typ zakázky | eGTypZakazky
Krycí list soupisu
Název |  |  | Povinný |  | Popis | Typ | Max. počet
atributu |  |  | (A/N) |  |  |  | znaků
Stavba |  |  | A |  | Přebírá se z Rekapitulace stavby | String | 120
Objekt |  |  | A |  | Kód a název objektu | String | 20 + 120
Soupis |  |  | A |  | Kód a název soupisu | String | 20 + 120
KSO |  |  | N |  | Klasifikace stavebního objektu | String | 15
CC-CZ |  |  | N |  | Klasifikace stavbeních děl | String | 15
CZ-CPV |  |  | N |  | Společný slovník pro veřejné zakázky | String | 20
CZ-CPA |  |  | N |  | Klasifikace produkce podle činností | String | 20
Místo |  |  | N |  | Přebírá se z Rekapitulace stavby | String | 50
Zadavatel |  |  | N |  | Přebírá se z Rekapitulace stavby | String | 50
Uchazeč |  |  | N |  | Přebírá se z Rekapitulace stavby | String | 50
Projektant |  |  | N |  | Přebírá se z Rekapitulace stavby | String | 50
Poznámka |  |  | N |  | Poznámka k soupisu prací | String | 255
Sazba DPH |  |  | A |  | Rekapitulace sazeb DPH na položkách aktuálního soupisu | eGSazbaDph
Základna DPH |  |  | A |  | Základna DPH určena součtem celkové ceny z položek aktuálního soupisu | Double
Hodnota DPH |  |  | A |  | Hodnota DPH | Double
Cena bez DPH |  |  | A |  | Cena bez DPH za daný soupis | Double
Cena s DPH |  |  | A |  | Cena s DPH za daný soupis | Double
Rekapitulace členění soupisu prací
Název |  |  | Povinný |  | Popis | Typ | Max. počet
atributu |  |  | (A/N) |  |  |  | znaků
Stavba |  |  | A |  | Přebírá se z Rekapitulace stavby | String | 120
Objekt |  |  | A |  | Kód a název objektu, přebírá se z Krycího listu soupisu | String | 20 + 120
Soupis |  |  | A |  | Kód a název objektu, přebírá se z Krycího listu soupisu | String | 20 + 120
Místo |  |  | N |  | Přebírá se z Rekapitulace stavby | String | 50
Datum |  |  | A |  | Přebírá se z Rekapitulace stavby | Date
Zadavatel |  |  | N |  | Přebírá se z Rekapitulace stavby | String | 50
Projektant |  |  | N |  | Přebírá se z Rekapitulace stavby | String | 50
Uchazeč |  |  | N |  | Přebírá se z Rekapitulace stavby | String | 50
Kód dílu - Popis |  |  | A |  | Kód a název dílu ze soupisu | String | 20 + 100
Cena celkem |  |  | A |  | Cena celkem za díl ze soupisu | Double
Soupis prací
Název |  |  | Povinný |  | Popis | Typ | Max. počet
atributu |  |  | (A/N) |  |  |  | znaků
Stavba |  |  | A |  | Přebírá se z Rekapitulace stavby | String | 120
Objekt |  |  | A |  | Kód a název objektu | String | 20 + 120
Soupis |  |  | A |  | Přebírá se z Krycího listu soupisu | String | 20 + 120
Místo |  |  | N |  | Přebírá se z Krycího listu soupisu | String | 50
Datum |  |  | A |  | Přebírá se z Krycího listu soupisu | Date
Zadavatel |  |  | N |  | Přebírá se z Krycího listu soupisu | String | 50
Projektant |  |  | N |  | Přebírá se z Krycího listu soupisu | String | 50
Uchazeč |  |  | N |  | Přebírá se z Krycího listu soupisu | String | 50
PČ |  |  | A |  | Pořadové číslo položky soupisu | Long
Typ |  |  | A |  | Typ položky soupisu | eGTypPolozky | 1
Kód |  |  | A |  | Kód položky ze soupisu | String | 20
Popis |  |  | A |  | Popis položky ze soupisu | String | 255
MJ |  |  | A |  | Měrná jednotka položky | String | 10
Množství |  |  | A |  | Množství položky soupisu | Double
J.Cena |  |  | A |  | Jednotková cena položky | Double
Cena celkem |  |  | A |  | Cena celkem vyčíslena jako J.Cena * Množství | Double
Cenová soustava |  |  | N |  | Zařazení položky do cenové soustavy | String | 50
Datová věta
Typ věty |  |  | Hodnota |  | Význam
eGSazbaDPH |  |  | základní |  | Základní sazba DPH
|  |  | snížená |  | Snížená sazba DPH
|  |  | nulová |  | Nulová sazba DPH
|  |  | zákl. přenesená |  | Základní sazba DPH přenesená
|  |  | sníž. přenesená |  | Snížená sazba DPH přenesená
eGTypZakazky |  |  | STA |  | Stavební objekt
|  |  | PRO |  | Provozní soubor
|  |  | ING |  | Inženýrský objekt
|  |  | VON |  | Vedlejší a ostatní náklady
|  |  | OST |  | Ostatní náklady
eGTypPolozky |  |  | 1 |  | Položka typu HSV
|  |  | 2 |  | Položka typu PSV
|  |  | 3 |  | Položka typu M
|  |  | 4 |  | Položka typu OST