## Rekapitulace stavby
Export VZ |  | List obsahuje: |  |  |  |  | 1) Rekapitulace stavby |  |  | 2) Rekapitulace objektů stavby a soupisů prací | [15 empty] | 3.0 | ZAMOK |  |  |  |  | False | False | {7C5BEF5D-81CA-4517-BDF3-4E5FCF5F5E47}
[31 empty] | 0,01 | 21
[31 empty] | 0,01 | 15
|  | REKAPITULACE STAVBY | [15 empty] | v --- níže se nacházejí doplnkové a pomocné údaje k sestavám --- v | [11 empty] | Návod na vyplnění | 0,001
|  | Kód: |  |  |  |  | 1513/3 | [22 empty] | Měnit lze pouze buňky se žlutým podbarvením! 1) v Rekapitulaci stavby vyplňte údaje o Uchazeči (přenesou se do ostatních sestav i v jiných listech) 2) na vybraných listech vyplňte v sestavě Soupis prací ceny u položek Podrobnosti k vyplnění naleznete na poslední záložce s Pokyny pro vyplnění | 0,1
|  | Stavba: |  |  |  |  | Vrchlabí, Domov pro seniory, budova A - Úpravy krovu a podkroví spojené s vestavbou TZ | [23 empty] | 0,1
|  | KSO: |  |  |  |  | 801 19 | [6 empty] | CC-CZ: | [16 empty] | 0,1
|  | Místo: | [11 empty] | Datum: |  | 01.06.2015 | [14 empty] | 0,1
0,1
|  | Zadavatel: | [11 empty] | IČ: | [16 empty] | 0,1
|  |  | Královehradecký kraj | [10 empty] | DIČ: | [16 empty] | 0,1
0,1
|  | Uchazeč: | [11 empty] | IČ: |  | Vyplň údaj | [14 empty] | 0,1
|  |  | Vyplň údaj | [10 empty] | DIČ: |  | Vyplň údaj | [14 empty] | 0,1
False
|  | Projektant: | [11 empty] | IČ: | [16 empty] | False
|  |  | Ing. J.Chaloupský, Trutnov | [10 empty] | DIČ: | [16 empty] | True
0,01
|  | Poznámka: | [28 empty] | 0,01
True
|  | Cena bez DPH | [11 empty] | 0
[8 empty] | Sazba daně |  | Základ daně |  |  |  | Výše daně
|  | DPH |  | základní |  |  |  | 21% |  | 0 |  |  |  | 0
|  |  |  | snížená |  |  |  | 15% |  | 0 |  |  |  | 0
|  |  |  | zákl. přenesená |  |  |  | 21% |  | 0 |  |  |  | 0
|  |  |  | sníž. přenesená |  |  |  | 15% |  | 0 |  |  |  | 0
|  |  |  | nulová |  |  |  | 0% |  | 0 |  |  |  | 0
|  | Cena s DPH | [6 empty] | v |  | CZK |  |  | 0
REKAPITULACE OBJEKTŮ STAVBY A SOUPISŮ PRACÍ
| Kód: | [6 empty] | 1513/3
| Stavba: | [6 empty] | Vrchlabí, Domov pro seniory, budova A - Úpravy krovu a podkroví spojené s vestavbou TZ
| Místo: | [11 empty] | Datum: |  | 01.06.2015
| Zadavatel: | [6 empty] | Královehradecký kraj |  |  |  |  | Projektant: |  | Ing. J.Chaloupský, Trutnov |  |  | Informatívní údaje z listů zakázek
Uchazeč:
| Kód |  |  |  | Objekt, Soupis prací | [6 empty] | Cena bez DPH [CZK] |  |  |  | Cena s DPH [CZK] | Typ | z toho Ostat. náklady [CZK] | DPH [CZK] | Normohodiny [h] | DPH základní [CZK] | DPH snížená [CZK] | DPH základní přenesená [CZK] | DPH snížená přenesená [CZK] | Základna DPH základní | Základna DPH snížená | Základna DPH zákl. přenesená | Základna DPH sníž. přenesená | Základna DPH nulová
| Náklady stavby celkem | [10 empty] | 0 |  |  |  | 0 |  | 0 | 0 | 0 | 0 | 0 | 0 | 0 | 0 | 0 | 0 | 0 | 0 |  | D | 0 |  | IMPORT | {7C5BEF5D-81CA-4517-BDF3-4E5FCF5F5E47} | {00000000-0000-0000-0000-000000000000} | 801 19
/ |  | 1513/3 |  |  |  | Vrchlabí, Domov pro seniory, budova A - Úpravy krovu a podkroví spojené s vestavbou TZ | [5 empty] | 0 |  |  |  | 0 | STA | 0 | 0 | 0 | 0 | 0 | 0 | 0 | 0 | 0 | 0 | 0 | 0 |  |  | 1 | ###NOINSERT### | IMPORT | {7C5BEF5D-81CA-4517-BDF3-4E5FCF5F5E47} | {00000000-0000-0000-0000-000000000000} | 801 19

## 1513_3 - Vrchlabí, Domov ...
| List obsahuje: |  | 1) Krycí list soupisu | 2) Rekapitulace |  |  | 3) Soupis prací | Zpět na list: | Rekapitulace stavby
[19 empty] | {7C5BEF5D-81CA-4517-BDF3-4E5FCF5F5E47} | [5 empty] | omN |  | 53,65 | 2
[19 empty] | 1 | [5 empty] | les |  | 1761,16 | 2
| KRYCÍ LIST SOUPISU | [8 empty] | v --- níže se nacházejí doplnkové a pomocné údaje k sestavám --- v | [8 empty] | False | [5 empty] | KomInt |  | 39,05 | 2
[25 empty] | komín1 |  | 42,3 | 2
| Stavba: | [23 empty] | r1 |  | 24,054 | 2
|  | Vrchlabí, Domov pro seniory, budova A - Úpravy krovu a podkroví spojené s vestavbou TZ | [22 empty] | r10 |  | 2,55 | 2
[25 empty] | r2 |  | 4,011 | 2
| KSO: |  | 801 19 |  |  | CC-CZ: | [18 empty] | S5 |  | 242,4 | 2
| Místo: |  |  |  |  | Datum: | 01.06.2015 | [17 empty] | r21 |  | 0,192 | 2
[25 empty] | sdkPR |  | 98,724 | 2
| Zadavatel: |  |  |  |  | IČ: | [18 empty] | S2 |  | 364 | 2
|  | Královehradecký kraj |  |  |  | DIČ: | [18 empty] | DetHreb |  | 6 | 2
[25 empty] | kr4 | podkroví | 454,51 | 2
| Uchazeč: |  |  |  |  | IČ: | [18 empty] | kr3 |  | 208,25 | 2
[6 empty] | DIČ: | [18 empty] | kr4v | věž | 115,2 | 2
[25 empty] | strC |  | 791,96 | 2
| Projektant: |  |  |  |  | IČ: | [18 empty] | PVC |  | 229,9 | 2
|  | Ing. J.Chaloupský, Trutnov |  |  |  | DIČ: | [18 empty] | omst |  | 86,8 | 2
[25 empty] | omN_1 |  | 32 | 2
| Poznámka: | [23 empty] | r21_1 |  | 0,16 | 2
[25 empty] | sdkPR_1 |  | 10,35 | 2
| Cena bez DPH | [5 empty] | 0
|  |  | Základ daně |  |  | Sazba daně | Výše daně
| DPH | základní | 0 |  |  | 21% | 0
|  | snížená | 0 |  |  | 15% | 0
|  | zákl. přenesená | 0 |  |  | 21% | 0
|  | sníž. přenesená | 0 |  |  | 15% | 0
|  | nulová | 0 |  |  | 0% | 0
| Cena s DPH |  |  | v | CZK |  | 0
REKAPITULACE ČLENĚNÍ SOUPISU PRACÍ
Stavba:
Vrchlabí, Domov pro seniory, budova A - Úpravy krovu a podkroví spojené s vestavbou TZ
Místo: | [5 empty] | Datum: | 01.06.2015
Zadavatel: |  |  | Královehradecký kraj |  |  | Projektant: | Ing. J.Chaloupský, Trutnov
Uchazeč:
Kód dílu - Popis | [6 empty] | Cena celkem [CZK]
Náklady soupisu celkem | [6 empty] | 0 | [12 empty] | -1
| HSV - Práce a dodávky HSV | [5 empty] | 0
| 3 - Svislé a kompletní konstrukce | [5 empty] | 0
| 4 - Vodorovné konstrukce | [5 empty] | 0
| 6 - Úpravy povrchů, podlahy a osazování výplní | [5 empty] | 0
| 9 - Ostatní konstrukce a práce-bourání | [5 empty] | 0
| 997 - Přesun sutě | [5 empty] | 0
| 998 - Přesun hmot | [5 empty] | 0
| PSV - Práce a dodávky PSV | [5 empty] | 0
| 712 - Povlakové krytiny | [5 empty] | 0
| 713 - Izolace tepelné | [5 empty] | 0
| 730 - Ústřední vytápění | [5 empty] | 0
| 762 - Konstrukce tesařské | [5 empty] | 0
| 763 - Konstrukce suché výstavby | [5 empty] | 0
| 764 - Konstrukce klempířské | [5 empty] | 0
| 765 - Krytina skládaná | [5 empty] | 0
| 766 - Konstrukce truhlářské | [5 empty] | 0
| 776 - Podlahy povlakové | [5 empty] | 0
| 783 - Dokončovací práce - nátěry | [5 empty] | 0
| 784 - Dokončovací práce - malby a tapety | [5 empty] | 0
| M - Práce a dodávky M | [5 empty] | 0
| 21-M - Elektromontáže | [5 empty] | 0
| 24-M - Montáže vzduchotechnických zařízení | [5 empty] | 0
| 33-M - Montáže dopr.zaříz.,sklad. zař. a váh | [5 empty] | 0
| VRN - Vedlejší rozpočtové náklady | [5 empty] | 0
| VRN3 - Zařízení staveniště | [5 empty] | 0
| VRN4 - Inženýrská činnost | [5 empty] | 0
| VRN7 - Provozní vlivy | [5 empty] | 0
| VRN9 - Ostatní náklady | [5 empty] | 0
SOUPIS PRACÍ
Stavba:
Vrchlabí, Domov pro seniory, budova A - Úpravy krovu a podkroví spojené s vestavbou TZ
Místo: | [5 empty] | Datum: | 01.06.2015
Zadavatel: |  |  | Královehradecký kraj |  |  | Projektant: | Ing. J.Chaloupský, Trutnov
Uchazeč:
PČ | Typ | Kód | Popis | MJ | Množství | J.cena [CZK] | Cena celkem [CZK] | Cenová soustava |  | Poznámka | DPH | J. Nh [h] | Nh celkem [h] | J. hmotnost [t] | Hmotnost celkem [t] | J. suť [t] | Suť Celkem [t]
Náklady soupisu celkem | [6 empty] | 0 | [5 empty] | 0 |  | 73.1451 |  | 101.643 |  | D | -1 | [14 empty] | 0
| D | HSV | Práce a dodávky HSV |  |  |  | 0 | [5 empty] | 0 |  | 11.8278 |  | 82.242 | 1 | D | 0 |  |  |  | ROZPOCET | [10 empty] | 0
| D | 3 | Svislé a kompletní konstrukce |  |  |  | 0 | [5 empty] | 0 |  | 7.15 |  | 0 | 1 | D | 1 |  |  |  | ROZPOCET | [10 empty] | 0
1 | K | 31123811R5 | Zdivo nosné vnitřní z keram.tvárnic P+D tl 300 mm pevnosti P 10 na MVC | m2 | 4.5 |  | 0 |  |  |  | snížená |  | 0 | 0.30381 | 1.3671 | 0 | 0 | 4 | K | 2 |  |  |  | ROZPOCET |  |  |  |  | 0 | 0 | 0 | 0 | 0 | 2 | 0 | 4 | -1241440932
| VV |  | 1*(1,4+3,1) |  | 4.5 | [13 empty] | VV | 2 | 2 | -1 | 1 | ROZPOCET
2 | K | 31123811R5 | Zdivo nosné vnitřní z keram.tvárnic P+D tl 300 mm pevnosti P 10 na MVC | m2 | 15.5 |  | 0 |  |  |  | snížená |  | 0 | 0.30381 | 4.7091 | 0 | 0 | 4 | K | 2 |  |  |  | ROZPOCET |  |  |  |  | 0 | 0 | 0 | 0 | 0 | 2 | 0 | 4 | -1768287149
| VV |  | (3+1)*3+1,4*2,5 |  | 15.5 | [13 empty] | VV | 2 | 2 | -1 | 1 | ROZPOCET
3 | K | 317944321 | Válcované nosníky do č.12 dodatečně osazované do připravených otvorů | t | 0.297 |  | 0 | CS ÚRS 2015 01 |  |  | snížená |  | 0 | 1.09 | 0.32373 | 0 | 0 | 4 | K | 2 |  |  |  | ROZPOCET |  |  |  |  | 0 | 0 | 0 | 0 | 0 | 2 | 0 | 4 | 760670502
| VV |  | "HEB 120:" 26,7*(4*2+3,1)*0,001 |  | 0.296 | [13 empty] | VV | 2 | 2 | -1 | 0 | ROZPOCET
| VV |  | "U120:"1*0,001 |  | 0.001 | [13 empty] | VV | 2 | 2 | -1 | 0 | ROZPOCET
| VV |  | Součet |  | 0.297 | [13 empty] | VV | 2 | 4 | -1 | 1 | ROZPOCET
4 | K | 317944321 | Válcované nosníky do č.12 dodatečně osazované do připravených otvorů | t | 0.193 |  | 0 | CS ÚRS 2015 01 |  |  | snížená |  | 0 | 1.09 | 0.21037 | 0 | 0 | 4 | K | 2 |  |  |  | ROZPOCET |  |  |  |  | 0 | 0 | 0 | 0 | 0 | 2 | 0 | 4 | -818874024
| VV |  | "HEB 120:" 26,7*(2,4*3)*0,001 |  | 0.192 | [13 empty] | VV | 2 | 2 | -1 | 0 | ROZPOCET
| VV |  | "U120:"1*0,001 |  | 0.001 | [13 empty] | VV | 2 | 2 | -1 | 0 | ROZPOCET
| VV |  | Součet |  | 0.193 | [13 empty] | VV | 2 | 4 | -1 | 1 | ROZPOCET
5 | K | 317944323 | Válcované nosníky č.14 až 22 dodatečně osazované do připravených otvorů | t | 0.135 |  | 0 | CS ÚRS 2015 01 |  |  | snížená |  | 0 | 1.09 | 0.14715 | 0 | 0 | 4 | K | 2 |  |  |  | ROZPOCET |  |  |  |  | 0 | 0 | 0 | 0 | 0 | 2 | 0 | 4 | 963147862
| VV |  | "HEB č.14:" 33,7*4*0,001 |  | 0.135 | [13 empty] | VV | 2 | 2 | -1 | 1 | ROZPOCET
6 | K | 331231117 | Zdivo pilířů z cihel dl 290 mm pevnosti P 15 na SMS 10 MPa | m3 | 0.027 |  | 0 | CS ÚRS 2015 01 |  |  | snížená |  | 0 | 1.7917 | 0.048376 | 0 | 0 | 4 | K | 2 |  |  |  | ROZPOCET |  |  |  |  | 0 | 0 | 0 | 0 | 0 | 2 | 0 | 4 | -1905252738
| VV |  | 0,3*0,3*0,15*2 |  | 0.027 | [13 empty] | VV | 2 | 2 | -1 | 1 | ROZPOCET
7 | K | 34224811R3 | Příčky z keramických tvárnic P+D tl 140 mm pevnosti P 10 na MVC | m2 | 1.4 |  | 0 |  |  |  | snížená |  | 0 | 0.1434 | 0.20076 | 0 | 0 | 4 | K | 2 |  |  |  | ROZPOCET |  |  |  |  | 0 | 0 | 0 | 0 | 0 | 2 | 0 | 4 | -1799787458
| VV |  | 1*1,4 |  | 1.4 | [13 empty] | VV | 2 | 2 | -1 | 1 | ROZPOCET
8 | K | 34224811R3 | Příčky z keramických tvárnic P+D tl 140 mm pevnosti P 10 na MVC | m2 | 1 |  | 0 |  |  |  | snížená |  | 0 | 0.1434 | 0.1434 | 0 | 0 | 4 | K | 2 |  |  |  | ROZPOCET |  |  |  |  | 0 | 0 | 0 | 0 | 0 | 2 | 0 | 4 | -1973919135
| VV |  | 1*1 |  | 1 | [13 empty] | VV | 2 | 2 | -1 | 1 | ROZPOCET
9 | K | 399900R01 | Zednická úprava otvoru prostupu svodu (zvetšení) | kus | 1 |  | 0 |  |  |  | snížená |  | 0 | 0 | 0 | 0 | 0 | 4 | K | 2 |  |  |  | ROZPOCET |  |  |  |  | 0 | 0 | 0 | 0 | 0 | 2 | 0 | 4 | -36362288
| D | 4 | Vodorovné konstrukce |  |  |  | 0 | [5 empty] | 0 |  | 0.98108 |  | 0 | 1 | D | 1 |  |  |  | ROZPOCET | [10 empty] | 0
10 | K | 417321515 | Ztužující pásy a věnce ze ŽB tř. C 25/30 | m3 | 0.194 |  | 0 | CS ÚRS 2015 01 |  |  | snížená |  | 0 | 2.4534 | 0.47596 | 0 | 0 | 4 | K | 2 |  |  |  | ROZPOCET |  |  |  |  | 0 | 0 | 0 | 0 | 0 | 2 | 0 | 4 | 1070301524
| VV |  | 0,15*0,25*(3,1*1,4)+0,15*0,15*1,4 |  | 0.194 | [13 empty] | VV | 2 | 2 | -1 | 1 | ROZPOCET
11 | K | 417321515 | Ztužující pásy a věnce ze ŽB tř. C 25/30 | m3 | 0.173 |  | 0 | CS ÚRS 2015 01 |  |  | snížená |  | 0 | 2.4534 | 0.42444 | 0 | 0 | 4 | K | 2 |  |  |  | ROZPOCET |  |  |  |  | 0 | 0 | 0 | 0 | 0 | 2 | 0 | 4 | 1242688528
| VV |  | 0,15*0,25*(3+1)+0,15*0,15*1 |  | 0.173 | [13 empty] | VV | 2 | 2 | -1 | 1 | ROZPOCET
12 | K | 417351115 | Zřízení bednění ztužujících věnců | m2 | 2.66 |  | 0 | CS ÚRS 2015 01 |  |  | snížená |  | 0 | 0.00519 | 0.013805 | 0 | 0 | 4 | K | 2 |  |  |  | ROZPOCET |  |  |  |  | 0 | 0 | 0 | 0 | 0 | 2 | 0 | 4 | -291399228
| VV |  | 0,2*(1,4*4+3,1*2)+0,3 |  | 2.66 | [13 empty] | VV | 2 | 2 | -1 | 1 | ROZPOCET
13 | K | 417351115 | Zřízení bednění ztužujících věnců | m2 | 2.34 |  | 0 | CS ÚRS 2015 01 |  |  | snížená |  | 0 | 0.00519 | 0.012145 | 0 | 0 | 4 | K | 2 |  |  |  | ROZPOCET |  |  |  |  | 0 | 0 | 0 | 0 | 0 | 2 | 0 | 4 | 551238512
| VV |  | 0,2*(3,1*2+1*2+1*2)+0,3 |  | 2.34 | [13 empty] | VV | 2 | 2 | -1 | 1 | ROZPOCET
14 | K | 417351116 | Odstranění bednění ztužujících věnců | m2 | 2.66 |  | 0 | CS ÚRS 2015 01 |  |  | snížená |  | 0 | 0 | 0 | 0 | 0 | 4 | K | 2 |  |  |  | ROZPOCET |  |  |  |  | 0 | 0 | 0 | 0 | 0 | 2 | 0 | 4 | 718077474
15 | K | 417351116 | Odstranění bednění ztužujících věnců | m2 | 2.34 |  | 0 | CS ÚRS 2015 01 |  |  | snížená |  | 0 | 0 | 0 | 0 | 0 | 4 | K | 2 |  |  |  | ROZPOCET |  |  |  |  | 0 | 0 | 0 | 0 | 0 | 2 | 0 | 4 | 855953760
16 | K | 417361821 | Výztuž ztužujících pásů a věnců betonářskou ocelí 10 505 | t | 0.026 |  | 0 | CS ÚRS 2015 01 |  |  | snížená |  | 0 | 1.0526 | 0.027367 | 0 | 0 | 4 | K | 2 |  |  |  | ROZPOCET |  |  |  |  | 0 | 0 | 0 | 0 | 0 | 2 | 0 | 4 | -1875436794
17 | K | 417361821 | Výztuž ztužujících pásů a věnců betonářskou ocelí 10 505 | t | 0.026 |  | 0 | CS ÚRS 2015 01 |  |  | snížená |  | 0 | 1.0526 | 0.027367 | 0 | 0 | 4 | K | 2 |  |  |  | ROZPOCET |  |  |  |  | 0 | 0 | 0 | 0 | 0 | 2 | 0 | 4 | 613163877
| D | 6 | Úpravy povrchů, podlahy a osazování výplní |  |  |  | 0 | [5 empty] | 0 |  | 3.6318 |  | 0 | 1 | D | 1 |  |  |  | ROZPOCET | [10 empty] | 0
18 | K | 611325225 | Vápenocementová štuková omítka malých ploch do 4,0 m2 na stropech | kus | 1 |  | 0 | CS ÚRS 2015 01 |  |  | snížená |  | 0 | 0.1575 | 0.1575 | 0 | 0 | 4 | K | 2 |  |  |  | ROZPOCET |  |  |  |  | 0 | 0 | 0 | 0 | 0 | 2 | 0 | 4 | 469420594
19 | K | 613131102 | Cementový postřik vnitřních pilířů nebo sloupů nanášený síťovitě ručně | m2 | 53.65 |  | 0 | CS ÚRS 2015 01 |  |  | snížená |  | 0 | 0.00494 | 0.26503 | 0 | 0 | 4 | K | 2 |  |  |  | ROZPOCET |  |  |  |  | 0 | 0 | 0 | 0 | 0 | 2 | 0 | 4 | 468537376
| VV |  | KomInt+3+1*(3,1+1,6*2+2,7+1,3*2) |  | 53.65 | [13 empty] | VV | 2 | 2 | -1 | 0 | ROZPOCET
| VV | omN | Součet |  | 53.65 | [13 empty] | VV | 2 | 4 | -1 | 1 | ROZPOCET
20 | K | 613131102 | Cementový postřik vnitřních pilířů nebo sloupů nanášený síťovitě ručně | m2 | 32 |  | 0 | CS ÚRS 2015 01 |  |  | snížená |  | 0 | 0.00494 | 0.15808 | 0 | 0 | 4 | K | 2 |  |  |  | ROZPOCET |  |  |  |  | 0 | 0 | 0 | 0 | 0 | 2 | 0 | 4 | 1217428840
| VV |  | 15,5*2+1*1 |  | 32 | [13 empty] | VV | 2 | 2 | -1 | 0 | ROZPOCET
| VV | omN_1 | Součet |  | 32 | [13 empty] | VV | 2 | 4 | -1 | 1 | ROZPOCET
21 | K | 613321141 | Vápenocementová omítka štuková dvouvrstvá vnitřních pilířů nebo sloupů nanášená ručně | m2 | 53.65 |  | 0 | CS ÚRS 2015 01 |  |  | snížená |  | 0 | 0.01838 | 0.98609 | 0 | 0 | 4 | K | 2 |  |  |  | ROZPOCET |  |  |  |  | 0 | 0 | 0 | 0 | 0 | 2 | 0 | 4 | -230527367
| VV |  | omN |  | 53.65 | [13 empty] | VV | 2 | 2 | -1 | 1 | ROZPOCET
22 | K | 613321141 | Vápenocementová omítka štuková dvouvrstvá vnitřních pilířů nebo sloupů nanášená ručně | m2 | 32 |  | 0 | CS ÚRS 2015 01 |  |  | snížená |  | 0 | 0.01838 | 0.58816 | 0 | 0 | 4 | K | 2 |  |  |  | ROZPOCET |  |  |  |  | 0 | 0 | 0 | 0 | 0 | 2 | 0 | 4 | -703717288
| VV |  | omN_1 |  | 32 | [13 empty] | VV | 2 | 2 | -1 | 1 | ROZPOCET
23 | K | 613321191 | Příplatek k vápenocementové omítce vnitřních sloupů za každých dalších 5 mm tloušťky ručně | m2 | 107.3 |  | 0 | CS ÚRS 2015 01 |  |  | snížená |  | 0 | 0.0079 | 0.84767 | 0 | 0 | 4 | K | 2 |  |  |  | ROZPOCET |  |  |  |  | 0 | 0 | 0 | 0 | 0 | 2 | 0 | 4 | -1449129599
| VV |  | omN*2 |  | 107.3 | [13 empty] | VV | 2 | 2 | -1 | 1 | ROZPOCET
24 | K | 613321191 | Příplatek k vápenocementové omítce vnitřních sloupů za každých dalších 5 mm tloušťky ručně | m2 | 64 |  | 0 | CS ÚRS 2015 01 |  |  | snížená |  | 0 | 0.0079 | 0.5056 | 0 | 0 | 4 | K | 2 |  |  |  | ROZPOCET |  |  |  |  | 0 | 0 | 0 | 0 | 0 | 2 | 0 | 4 | 1964611661
| VV |  | omN_1*2 |  | 64 | [13 empty] | VV | 2 | 2 | -1 | 1 | ROZPOCET
25 | K | 623111111 | Vyspravení celoplošné cementovou maltou vnějších pilířů nebo sloupů betonových nebo železobetonových | m2 | 1.5 |  | 0 | CS ÚRS 2015 01 |  |  | snížená |  | 0 | 0.0063 | 0.00945 | 0 | 0 | 4 | K | 2 |  |  |  | ROZPOCET |  |  |  |  | 0 | 0 | 0 | 0 | 0 | 2 | 0 | 4 | 1108998877
| VV |  | "vyspravení podkladu pod kl.prvky:" | [15 empty] | VV | 2 | 1 | -1 | 0 | ROZPOCET
| VV |  | "K06:" 0,3*5 |  | 1.5 | [13 empty] | VV | 2 | 2 | -1 | 1 | ROZPOCET
26 | K | 623631001 | Spárování spárovací maltou vnějších pohledových ploch pilířů nebo sloupů z cihel | m2 | 42.3 |  | 0 | CS ÚRS 2015 01 |  |  | snížená |  | 0 | 0.0027 | 0.11421 | 0 | 0 | 4 | K | 2 |  |  |  | ROZPOCET |  |  |  |  | 0 | 0 | 0 | 0 | 0 | 2 | 0 | 4 | -748946030
| VV |  | komín1 |  | 42.3 | [13 empty] | VV | 2 | 2 | -1 | 1 | ROZPOCET
27 | K | 690100R01 | Oprava stávajíci komínové hlavy 0,8*2,7m reparačním betonem, hydrofobizace | kus | 1 |  | 0 |  |  |  | snížená |  | 0 | 0 | 0 | 0 | 0 | 4 | K | 2 |  |  |  | ROZPOCET |  |  |  |  | 0 | 0 | 0 | 0 | 0 | 2 | 0 | 4 | 1358547278
| D | 9 | Ostatní konstrukce a práce-bourání |  |  |  | 0 | [5 empty] | 0 |  | 0.06499 |  | 82.242 | 1 | D | 1 |  |  |  | ROZPOCET | [10 empty] | 0
28 | K | 94111113R2 | Montáž lešení podlahami v do 30 m | m2 | 1761.16 |  | 0 |  |  |  | snížená |  | 0 | 0 | 0 | 0 | 0 | 4 | K | 2 |  |  |  | ROZPOCET |  |  |  |  | 0 | 0 | 0 | 0 | 0 | 2 | 0 | 4 | -933823273
| VV |  | (20,45*2+24,25*2+1,5*40)*12-2,8*11,3 |  | 1761.16 | [13 empty] | VV | 2 | 2 | -1 | 0 | ROZPOCET
| VV | les | Mezisoučet |  | 1761.16 | [13 empty] | VV | 2 | 3 | -1 | 1 | ROZPOCET
29 | K | 94111113R5 | Opatření pro založení lešení ve střešní konstrukci - ochrana stávajícího střešního pláště proti mechanickému a statickému poškození | m2 | 20 |  | 0 |  |  |  | snížená |  | 0 | 0 | 0 | 0 | 0 | 4 | K | 2 |  |  |  | ROZPOCET |  |  |  |  | 0 | 0 | 0 | 0 | 0 | 2 | 0 | 4 | 506392486
30 | K | 94111113R6 | Doprava lešení (dovoz a odvoz) | kompl | 1 |  | 0 |  |  |  | snížená |  | 0 | 0 | 0 | 0 | 0 | 4 | K | 2 |  |  |  | ROZPOCET |  |  |  |  | 0 | 0 | 0 | 0 | 0 | 2 | 0 | 4 | -1995547490
31 | K | 94111123R2 | Příplatek k lešení za pronájem po dobu výstavby | m2 | 1761.16 |  | 0 |  |  |  | snížená |  | 0 | 0 | 0 | 0 | 0 | 4 | K | 2 |  |  |  | ROZPOCET |  |  |  |  | 0 | 0 | 0 | 0 | 0 | 2 | 0 | 4 | -608529400
| VV |  | les |  | 1761.16 | [13 empty] | VV | 2 | 2 | -1 | 1 | ROZPOCET
32 | K | 94111183R2 | Demontáž lešení v do 30 m | m2 | 1761.16 |  | 0 |  |  |  | snížená |  | 0 | 0 | 0 | 0 | 0 | 4 | K | 2 |  |  |  | ROZPOCET |  |  |  |  | 0 | 0 | 0 | 0 | 0 | 2 | 0 | 4 | 1067458219
| VV |  | les |  | 1761.16 | [13 empty] | VV | 2 | 2 | -1 | 1 | ROZPOCET
33 | K | 94910111R1 | Lešení pomocné pro objekty pozemních staveb s lešeňovou podlahou v do 1,9 m zatížení do 150 kg/m2(mtž,pronájem,dmtž vč.opakovanáho použití po dobu výstavby- dle technologie zhotovitele) | m2 | 260 |  | 0 |  |  |  | snížená |  | 0 | 0.00013 | 0.0338 | 0 | 0 | 4 | K | 2 |  |  |  | ROZPOCET |  |  |  |  | 0 | 0 | 0 | 0 | 0 | 2 | 0 | 4 | -1500149613
34 | K | 94910111R1 | Lešení pomocné pro objekty pozemních staveb s lešeňovou podlahou v do 1,9 m zatížení do 150 kg/m2(mtž,pronájem,dmtž vč.opakovanáho použití po dobu výstavby- dle technologie zhotovitele) | m2 | 15 |  | 0 |  |  |  | snížená |  | 0 | 0.00013 | 0.00195 | 0 | 0 | 4 | K | 2 |  |  |  | ROZPOCET |  |  |  |  | 0 | 0 | 0 | 0 | 0 | 2 | 0 | 4 | 249159757
35 | K | 94910111R5 | Lešení pomocné pro komín v.5m | soub | 4 |  | 0 |  |  |  | snížená |  | 0 | 0.00021 | 0.00084 | 0 | 0 | 4 | K | 2 |  |  |  | ROZPOCET |  |  |  |  | 0 | 0 | 0 | 0 | 0 | 2 | 0 | 4 | 1617544368
| VV |  | "pro opravu komínů:" 4 |  | 4 | [13 empty] | VV | 2 | 2 | -1 | 1 | ROZPOCET
36 | K | 949311112 | Montáž lešení trubkového do šachet o půdorysné ploše do 6 m2 v do 20 m | m | 15 |  | 0 | CS ÚRS 2015 01 |  |  | snížená |  | 0 | 0 | 0 | 0 | 0 | 4 | K | 2 |  |  |  | ROZPOCET |  |  |  |  | 0 | 0 | 0 | 0 | 0 | 2 | 0 | 4 | -455936638
37 | K | 94931121R1 | Příplatek k lešení trubkovému do šachet do 6 m2 v do 30 m použití po dobu výstavby | m | 15 |  | 0 |  |  |  | snížená |  | 0 | 0 | 0 | 0 | 0 | 4 | K | 2 |  |  |  | ROZPOCET |  |  |  |  | 0 | 0 | 0 | 0 | 0 | 2 | 0 | 4 | 188267387
38 | K | 949311812 | Demontáž lešení trubkového do šachet o půdorysné ploše do 6 m2 v do 20 m | m | 15 |  | 0 | CS ÚRS 2015 01 |  |  | snížená |  | 0 | 0 | 0 | 0 | 0 | 4 | K | 2 |  |  |  | ROZPOCET |  |  |  |  | 0 | 0 | 0 | 0 | 0 | 2 | 0 | 4 | -292650351
39 | K | 952901111 | Vyčištění budov bytové a občanské výstavby při výšce podlaží do 4 m | m2 | 260 |  | 0 | CS ÚRS 2015 01 |  |  | snížená |  | 0 | 4e-05 | 0.0104 | 0 | 0 | 4 | K | 2 |  |  |  | ROZPOCET |  |  |  |  | 0 | 0 | 0 | 0 | 0 | 2 | 0 | 4 | -406609678
40 | K | 962031133 | Bourání příček z cihel pálených na MVC tl do 150 mm | m2 | 13.8 |  | 0 | CS ÚRS 2015 01 |  |  | snížená |  | 0 | 0 | 0 | 0.261 | 3.6018 | 4 | K | 2 |  |  |  | ROZPOCET |  |  |  |  | 0 | 0 | 0 | 0 | 0 | 2 | 0 | 4 | 964096383
| VV |  | (3,6+1)*3 |  | 13.8 | [13 empty] | VV | 2 | 2 | -1 | 1 | ROZPOCET
41 | K | 962032231 | Bourání zdiva z cihel pálených nebo vápenopískových na MV nebo MVC přes 1 m3 | m3 | 3.69 |  | 0 | CS ÚRS 2015 01 |  |  | snížená |  | 0 | 0 | 0 | 1.8 | 6.642 | 4 | K | 2 |  |  |  | ROZPOCET |  |  |  |  | 0 | 0 | 0 | 0 | 0 | 2 | 0 | 4 | -625290490
| VV |  | 0,3*(3,6+0,5)*3 |  | 3.69 | [13 empty] | VV | 2 | 2 | -1 | 1 | ROZPOCET
42 | K | 964072221 | Vybourání válcovaných nosníků ze zdiva smíšeného dl do 4 m hmotnosti do 20 kg/m | t | 0.068 |  | 0 | CS ÚRS 2015 01 |  |  | snížená |  | 0 | 0 | 0 | 1.258 | 0.085544 | 4 | K | 2 |  |  |  | ROZPOCET |  |  |  |  | 0 | 0 | 0 | 0 | 0 | 2 | 0 | 4 | 722864268
| VV |  | 17,9*3,8*0,001 |  | 0.068 | [13 empty] | VV | 2 | 2 | -1 | 1 | ROZPOCET
43 | K | 965042241 | Bourání podkladů pod dlažby nebo mazanin betonových nebo z litého asfaltu tl přes 100 mm pl pře 4 m2 | m3 | 1.925 |  | 0 | CS ÚRS 2015 01 |  |  | snížená |  | 0 | 0 | 0 | 2.2 | 4.235 | 4 | K | 2 |  |  |  | ROZPOCET |  |  |  |  | 0 | 0 | 0 | 0 | 0 | 2 | 0 | 4 | -735602416
| VV |  | 5,5*0,35 |  | 1.925 | [13 empty] | VV | 2 | 2 | -1 | 1 | ROZPOCET
44 | K | 965042241 | Bourání podkladů pod dlažby nebo mazanin betonových nebo z litého asfaltu tl přes 100 mm pl pře 4 m2 | m3 | 4.96 |  | 0 | CS ÚRS 2015 01 |  |  | snížená |  | 0 | 0 | 0 | 2.2 | 10.912 | 4 | K | 2 |  |  |  | ROZPOCET |  |  |  |  | 0 | 0 | 0 | 0 | 0 | 2 | 0 | 4 | 51885869
| VV |  | "šachta -stěny,strop:" 4*3,1*0,2*2 |  | 4.96 | [13 empty] | VV | 2 | 2 | -1 | 1 | ROZPOCET
45 | K | 965082933 | Odstranění násypů pod podlahy tl do 200 mm pl přes 2 m2 | m3 | 38.784 |  | 0 | CS ÚRS 2015 01 |  |  | snížená |  | 0 | 0 | 0 | 1.4 | 54.2976 | 4 | K | 2 |  |  |  | ROZPOCET |  |  |  |  | 0 | 0 | 0 | 0 | 0 | 2 | 0 | 4 | -1599016712
| VV |  | S5*0,16 |  | 38.784 | [13 empty] | VV | 2 | 2 | -1 | 1 | ROZPOCET
46 | K | 968062374 | Vybourání dřevěných rámů oken zdvojených včetně křídel pl do 1 m2 | m2 | 1.658 |  | 0 | CS ÚRS 2015 01 |  |  | snížená |  | 0 | 0 | 0 | 0.048 | 0.079584 | 4 | K | 2 |  |  |  | ROZPOCET |  |  |  |  | 0 | 0 | 0 | 0 | 0 | 2 | 0 | 4 | 979464992
| VV |  | 0,65*0,85*3 |  | 1.658 | [13 empty] | VV | 2 | 2 | -1 | 1 | ROZPOCET
47 | K | 978013191 | Otlučení vnitřní vápenné nebo vápenocementové omítky stěn stěn v rozsahu do 100 % | m2 | 39.05 |  | 0 | CS ÚRS 2015 01 |  |  | snížená |  | 0 | 0 | 0 | 0.046 | 1.7963 | 4 | K | 2 |  |  |  | ROZPOCET |  |  |  |  | 0 | 0 | 0 | 0 | 0 | 2 | 0 | 4 | -1057909370
| VV |  | "komíny:" (4,65*2+2,5*0,7+1,2*0,7)+2,9*(1,1*2+0,45*2)*2+2,7*(0,7*2+1*2) |  | 39.05 | [13 empty] | VV | 2 | 2 | -1 | 0 | ROZPOCET
| VV | KomInt | Mezisoučet |  | 39.05 | [13 empty] | VV | 2 | 3 | -1 | 1 | ROZPOCET
48 | K | 978023471 | Vyškrabání spár zdiva cihelného komínového | m2 | 42.3 |  | 0 | CS ÚRS 2015 01 |  |  | snížená |  | 0 | 0 | 0 | 0.014 | 0.5922 | 4 | K | 2 |  |  |  | ROZPOCET |  |  |  |  | 0 | 0 | 0 | 0 | 0 | 2 | 0 | 4 | 378621268
| VV |  | "Komín:"17,8+8,5+8*2 |  | 42.3 | [13 empty] | VV | 2 | 2 | -1 | 0 | ROZPOCET
| VV | komín1 | Mezisoučet |  | 42.3 | [13 empty] | VV | 2 | 3 | -1 | 1 | ROZPOCET
49 | K | 999900R01 | D+M PHP PG6 práškový hasící schopnost 21A (6l) | kus | 2 |  | 0 |  |  |  | snížená |  | 0 | 0.006 | 0.012 | 0 | 0 | 4 | K | 2 |  |  |  | ROZPOCET |  |  |  |  | 0 | 0 | 0 | 0 | 0 | 2 | 0 | 4 | 1535549462
50 | K | 999900R10 | Bezpečnostní tabulky dle ČSN ISO 3864 umístěné dle ČSN 01 8013 (označení hlavních uzávěrů, směrů úniku) | soub | 1 |  | 0 |  |  |  | snížená |  | 0 | 0.006 | 0.006 | 0 | 0 | 4 | K | 2 |  |  |  | ROZPOCET |  |  |  |  | 0 | 0 | 0 | 0 | 0 | 2 | 0 | 4 | 114727130
| D | 997 | Přesun sutě |  |  |  | 0 | [5 empty] | 0 |  | 0 |  | 0 | 1 | D | 1 |  |  |  | ROZPOCET | [10 empty] | 0
51 | K | 997013214 | Vnitrostaveništní doprava suti a vybouraných hmot pro budovy v do 15 m ručně | t | 101.643 |  | 0 | CS ÚRS 2015 01 |  |  | snížená |  | 0 | 0 | 0 | 0 | 0 | 4 | K | 2 |  |  |  | ROZPOCET |  |  |  |  | 0 | 0 | 0 | 0 | 0 | 2 | 0 | 4 | -984049970
52 | K | 997013511 | Odvoz suti a vybouraných hmot z meziskládky na skládku do 1 km s naložením a se složením | t | 101.643 |  | 0 | CS ÚRS 2015 01 |  |  | snížená |  | 0 | 0 | 0 | 0 | 0 | 4 | K | 2 |  |  |  | ROZPOCET |  |  |  |  | 0 | 0 | 0 | 0 | 0 | 2 | 0 | 4 | -1459457783
53 | K | 9970135R0 | Příplatek k odvozu suti a vybouraných hmot za dopravu na místo skládky | t | 101.643 |  | 0 |  |  |  | snížená |  | 0 | 0 | 0 | 0 | 0 | 4 | K | 2 |  |  |  | ROZPOCET |  |  |  |  | 0 | 0 | 0 | 0 | 0 | 2 | 0 | 4 | -192073669
54 | K | 997013831 | Poplatek za uložení stavebního směsného odpadu na skládce (skládkovné) | t | 27.027 |  | 0 | CS ÚRS 2015 01 |  |  | snížená |  | 0 | 0 | 0 | 0 | 0 | 4 | K | 2 |  |  |  | ROZPOCET |  |  |  |  | 0 | 0 | 0 | 0 | 0 | 2 | 0 | 4 | 1458024246
| VV |  | 101,643-65-4,716-4,9 |  | 27.027 | [13 empty] | VV | 2 | 2 | -1 | 1 | ROZPOCET
55 | K | 997014R01 | Poplatek za uložení stavební suti na skládce (skládkovné) | t | 65 |  | 0 |  |  |  | snížená |  | 0 | 0 | 0 | 0 | 0 | 4 | K | 2 |  |  |  | ROZPOCET |  |  |  |  | 0 | 0 | 0 | 0 | 0 | 2 | 0 | 4 | 959953624
56 | K | 997014R06 | Poplatek za uložení živičné lepenky na skládce (skládkovné) | t | 4.716 |  | 0 |  |  |  | snížená |  | 0 | 0 | 0 | 0 | 0 | 4 | K | 2 |  |  |  | ROZPOCET |  |  |  |  | 0 | 0 | 0 | 0 | 0 | 2 | 0 | 4 | 1814748537
57 | K | 997014R08 | Poplatek za uložení demontovaných klemp.prvků na řízené skládce | t | 4.9 |  | 0 |  |  |  | snížená |  | 0 | 0 | 0 | 0 | 0 | 4 | K | 2 |  |  |  | ROZPOCET |  |  |  |  | 0 | 0 | 0 | 0 | 0 | 2 | 0 | 4 | -649388654
| D | 998 | Přesun hmot |  |  |  | 0 | [5 empty] | 0 |  | 0 |  | 0 | 1 | D | 1 |  |  |  | ROZPOCET | [10 empty] | 0
58 | K | 998018003 | Přesun hmot ruční pro budovy v do 24 m | t | 11.828 |  | 0 | CS ÚRS 2015 01 |  |  | snížená |  | 0 | 0 | 0 | 0 | 0 | 4 | K | 2 |  |  |  | ROZPOCET |  |  |  |  | 0 | 0 | 0 | 0 | 0 | 2 | 0 | 4 | -538085147
| D | PSV | Práce a dodávky PSV |  |  |  | 0 | [5 empty] | 0 |  | 61.3172 |  | 19.401 | 2 | D | 0 |  |  |  | ROZPOCET | [10 empty] | 0
| D | 712 | Povlakové krytiny |  |  |  | 0 | [5 empty] | 0 |  | 0 |  | 4.7158 | 2 | D | 1 |  |  |  | ROZPOCET | [10 empty] | 0
59 | K | 712600831 | Odstranění povlakové krytiny střech přes 30° jednovrstvé | m2 | 785.96 |  | 0 | CS ÚRS 2015 01 |  |  | snížená |  | 0 | 0 | 0 | 0.006 | 4.7158 | 16 | K | 2 |  |  |  | ROZPOCET |  |  |  |  | 0 | 0 | 0 | 0 | 0 | 2 | 0 | 16 | -1288512292
| VV |  | kr4+kr4v+kr3+8 |  | 785.96 | [13 empty] | VV | 2 | 2 | -1 | 1 | ROZPOCET
60 | K | 712600899 | Příplatek k odstranění povlakové krytiny střech za sklon přes 60° | m2 | 323.45 |  | 0 | CS ÚRS 2015 01 |  |  | snížená |  | 0 | 0 | 0 | 0 | 0 | 16 | K | 2 |  |  |  | ROZPOCET |  |  |  |  | 0 | 0 | 0 | 0 | 0 | 2 | 0 | 16 | 782512577
| VV |  | kr4v+kr3 |  | 323.45 | [13 empty] | VV | 2 | 2 | -1 | 1 | ROZPOCET
| D | 713 | Izolace tepelné |  |  |  | 0 | [5 empty] | 0 |  | 7.7182 |  | 0 | 2 | D | 1 |  |  |  | ROZPOCET | [10 empty] | 0
61 | K | 713111131 | Montáž izolace tepelné spodem stropů žebrových s úpravou drátem rohoží, pásů, dílců, desek | m2 | 569.71 |  | 0 | CS ÚRS 2015 01 |  |  | snížená |  | 0 | 0.0003 | 0.17091 | 0 | 0 | 16 | K | 2 |  |  |  | ROZPOCET |  |  |  |  | 0 | 0 | 0 | 0 | 0 | 2 | 0 | 16 | -565044447
| VV |  | kr4+kr4v |  | 569.71 | [13 empty] | VV | 2 | 2 | -1 | 0 | ROZPOCET
| VV |  | Mezisoučet |  | 569.71 | [13 empty] | VV | 2 | 3 | -1 | 1 | ROZPOCET
62 | M | 631481072 | deska minerální k izolaci šikmých střech, tl. 160 mm (souč.t.v. 0,033Wm-1K-1, reakce na oheň A1,hydrofobizovaná, ek.a hyg.nezávadná, odolná vůči plísním,houbám,hmyzu) | m2 | 581.104 |  | 0 |  |  |  | snížená |  | 0 | 0.0056 | 3.2542 | 0 | 0 | 32 | M | 2 |  |  |  | ROZPOCET |  |  |  |  | 0 | 0 | 0 | 0 | 0 | 2 | 0 | 16 | 1159113522
| VV |  | (kr4+kr4v)*1,02 |  | 581.104 | [13 empty] | VV | 2 | 2 | -1 | 1 | ROZPOCET
63 | K | 713121121 | Montáž izolace tepelné podlah volně kladenými rohožemi, pásy, dílci, deskami 2 vrstvy | m2 | 242.4 |  | 0 | CS ÚRS 2015 01 |  |  | snížená |  | 0 | 0 | 0 | 0 | 0 | 16 | K | 2 |  |  |  | ROZPOCET |  |  |  |  | 0 | 0 | 0 | 0 | 0 | 2 | 0 | 16 | 518808402
| VV |  | S5 |  | 242.4 | [13 empty] | VV | 2 | 2 | -1 | 1 | ROZPOCET
64 | M | 631526981 | izolační deska z čedičových vláken tl 40 mm pro plovoucí podlahy (souč.t.v. 0,039Wm-1K-1) | m2 | 494.496 |  | 0 |  |  |  | snížená |  | 0 | 0.006 | 2.967 | 0 | 0 | 32 | M | 2 |  |  |  | ROZPOCET |  |  |  |  | 0 | 0 | 0 | 0 | 0 | 2 | 0 | 16 | -1461076325
| VV |  | S5*2,04 |  | 494.496 | [13 empty] | VV | 2 | 2 | -1 | 1 | ROZPOCET
65 | K | 713121121 | Montáž izolace tepelné podlah volně kladenými rohožemi, pásy, dílci, deskami 2 vrstvy | m2 | 8 |  | 0 | CS ÚRS 2015 01 |  |  | snížená |  | 0 | 0 | 0 | 0 | 0 | 16 | K | 2 |  |  |  | ROZPOCET |  |  |  |  | 0 | 0 | 0 | 0 | 0 | 2 | 0 | 16 | -1750485165
66 | M | 631526981 | izolační deska z čedičových vláken tl 40 mm pro plovoucí podlahy (souč.t.v. 0,039Wm-1K-1) | m2 | 16.32 |  | 0 |  |  |  | snížená |  | 0 | 0.006 | 0.09792 | 0 | 0 | 32 | M | 2 |  |  |  | ROZPOCET |  |  |  |  | 0 | 0 | 0 | 0 | 0 | 2 | 0 | 16 | 1694658841
| VV |  | 8*2,04 |  | 16.32 | [13 empty] | VV | 2 | 2 | -1 | 1 | ROZPOCET
67 | K | 713131121 | Montáž izolace tepelné stěn přichycením dráty rohoží, pásů, dílců, desek | m2 | 624.75 |  | 0 | CS ÚRS 2015 01 |  |  | snížená |  | 0 | 0.0003 | 0.18743 | 0 | 0 | 16 | K | 2 |  |  |  | ROZPOCET |  |  |  |  | 0 | 0 | 0 | 0 | 0 | 2 | 0 | 16 | 1170156576
| VV |  | kr3*3 |  | 624.75 | [13 empty] | VV | 2 | 2 | -1 | 1 | ROZPOCET
68 | M | 631481181 | deska minerální izolační tl. 100 mm (souč.t.v. 0,039Wm-1K-1) | m2 | 424.83 |  | 0 |  |  |  | snížená |  | 0 | 0.00175 | 0.74345 | 0 | 0 | 32 | M | 2 |  |  |  | ROZPOCET |  |  |  |  | 0 | 0 | 0 | 0 | 0 | 2 | 0 | 16 | 2127057328
| VV |  | kr3*2*1,02 |  | 424.83 | [13 empty] | VV | 2 | 2 | -1 | 1 | ROZPOCET
69 | M | 631481161 | deska minerální izolační tl. 40 mm (souč.t.v. 0,039Wm-1K-1) | m2 | 212.415 |  | 0 |  |  |  | snížená |  | 0 | 0.0014 | 0.29738 | 0 | 0 | 32 | M | 2 |  |  |  | ROZPOCET |  |  |  |  | 0 | 0 | 0 | 0 | 0 | 2 | 0 | 16 | -1118683428
| VV |  | kr3*1,02 |  | 212.415 | [13 empty] | VV | 2 | 2 | -1 | 1 | ROZPOCET
70 | K | 998713103 | Přesun hmot tonážní pro izolace tepelné v objektech v do 24 m | t | 7.718 |  | 0 | CS ÚRS 2015 01 |  |  | snížená |  | 0 | 0 | 0 | 0 | 0 | 16 | K | 2 |  |  |  | ROZPOCET |  |  |  |  | 0 | 0 | 0 | 0 | 0 | 2 | 0 | 16 | 2077569363
71 | K | 998713181 | Příplatek k přesunu hmot tonážní 713 prováděný bez použití mechanizace | t | 7.718 |  | 0 | CS ÚRS 2015 01 |  |  | snížená |  | 0 | 0 | 0 | 0 | 0 | 16 | K | 2 |  |  |  | ROZPOCET |  |  |  |  | 0 | 0 | 0 | 0 | 0 | 2 | 0 | 16 | -2097578100
| D | 730 | Ústřední vytápění |  |  |  | 0 | [5 empty] | 0 |  | 0 |  | 0 | 2 | D | 1 |  |  |  | ROZPOCET | [10 empty] | 0
72 | K | 730100R01 | D+M UT dle samostatného soupisu | soub | 1 |  | 0 |  |  |  | snížená |  | 0 | 0 | 0 | 0 | 0 | 16 | K | 2 |  |  |  | ROZPOCET |  |  |  |  | 0 | 0 | 0 | 0 | 0 | 2 | 0 | 16 | -572286384
| D | 762 | Konstrukce tesařské |  |  |  | 0 | [5 empty] | 0 |  | 29.4035 |  | 9.7707 | 2 | D | 1 |  |  |  | ROZPOCET | [10 empty] | 0
73 | K | 762083122 | Impregnace řeziva proti dřevokaznému hmyzu, houbám a plísním máčením třída ohrožení 3 a 4 | m3 | 28.748 |  | 0 | CS ÚRS 2015 01 |  |  | snížená |  | 0 | 0.00189 | 0.054334 | 0 | 0 | 16 | K | 2 |  |  |  | ROZPOCET |  |  |  |  | 0 | 0 | 0 | 0 | 0 | 2 | 0 | 16 | -1008466161
| VV |  | r1 |  | 24.054 | [13 empty] | VV | 2 | 2 | -1 | 0 | ROZPOCET
| VV |  | "výměna poškozených prvků:" (kr4*0,1+kr4v*0,1+S5*0,1)*0,024*1,1 |  | 2.144 | [13 empty] | VV | 2 | 2 | -1 | 0 | ROZPOCET
| VV |  | r10 |  | 2.55 | [13 empty] | VV | 2 | 2 | -1 | 0 | ROZPOCET
| VV |  | Součet |  | 28.748 | [13 empty] | VV | 2 | 4 | -1 | 1 | ROZPOCET
74 | K | 762085103 | Montáž kotevních želez, příložek, patek nebo táhel | kus | 3 |  | 0 | CS ÚRS 2015 01 |  |  | snížená |  | 0 | 0.00267 | 0.00801 | 0 | 0 | 16 | K | 2 |  |  |  | ROZPOCET |  |  |  |  | 0 | 0 | 0 | 0 | 0 | 2 | 0 | 16 | 994971192
75 | M | 553076R11 | Kotvení pozednice - závitová tyč M12 vč.šroubů | kus | 3 |  | 0 |  |  |  | snížená |  | 0 | 0 | 0 | 0 | 0 | 32 | M | 2 |  |  |  | ROZPOCET |  |  |  |  | 0 | 0 | 0 | 0 | 0 | 2 | 0 | 16 | -196125373
76 | K | 762085112 | Montáž svorníků nebo šroubů délky do 300 mm | kus | 243 |  | 0 | CS ÚRS 2015 01 |  |  | snížená |  | 0 | 0 | 0 | 0 | 0 | 16 | K | 2 |  |  |  | ROZPOCET |  |  |  |  | 0 | 0 | 0 | 0 | 0 | 2 | 0 | 16 | 460410225
| VV |  | "zesílení b:" 25*2+12*2 |  | 74 | [13 empty] | VV | 2 | 2 | -1 | 0 | ROZPOCET
| VV |  | "zesílení e:"150 |  | 150 | [13 empty] | VV | 2 | 2 | -1 | 0 | ROZPOCET
| VV |  | "f:" 19 |  | 19 | [13 empty] | VV | 2 | 2 | -1 | 0 | ROZPOCET
| VV |  | Součet |  | 243 | [13 empty] | VV | 2 | 4 | -1 | 1 | ROZPOCET
77 | M | 553076R01 | Svorník do M10 dl.do 0,5m vč.matic a podložek (pozinkováno) | kus | 243 |  | 0 |  |  |  | snížená |  | 0 | 0 | 0 | 0 | 0 | 32 | M | 2 |  |  |  | ROZPOCET |  |  |  |  | 0 | 0 | 0 | 0 | 0 | 2 | 0 | 16 | 320669290
78 | K | 7620852R1 | Kotvení konce trámu výměny ke krokvi -soub syst.kotev | kus | 22 |  | 0 |  |  |  | snížená |  | 0 | 0 | 0 | 0 | 0 | 16 | K | 2 |  |  |  | ROZPOCET |  |  |  |  | 0 | 0 | 0 | 0 | 0 | 2 | 0 | 16 | 288958128
| VV |  | 11*2 |  | 22 | [13 empty] | VV | 2 | 2 | -1 | 1 | ROZPOCET
79 | K | 7620852R2 | Kotvení krokví nosníku - systémová obepínací kotva | kus | 10 |  | 0 |  |  |  | snížená |  | 0 | 0 | 0 | 0 | 0 | 16 | K | 2 |  |  |  | ROZPOCET |  |  |  |  | 0 | 0 | 0 | 0 | 0 | 2 | 0 | 16 | 574833631
80 | K | 762331911 | Vyřezání části střešní vazby průřezové plochy řeziva do 120 cm2 délky do 3 m | m | 6 |  | 0 | CS ÚRS 2015 01 |  |  | snížená |  | 0 | 0 | 0 | 0.0066 | 0.0396 | 16 | K | 2 |  |  |  | ROZPOCET |  |  |  |  | 0 | 0 | 0 | 0 | 0 | 2 | 0 | 16 | 124467883
| VV |  | 2*3 |  | 6 | [13 empty] | VV | 2 | 2 | -1 | 1 | ROZPOCET
81 | K | 762332932 | Montáž doplnění části střešní vazby z hranolů průřezové plochy do 224 cm2 | m | 144.8 |  | 0 | CS ÚRS 2015 01 |  |  | snížená |  | 0 | 8e-05 | 0.011584 | 0 | 0 | 16 | K | 2 |  |  |  | ROZPOCET |  |  |  |  | 0 | 0 | 0 | 0 | 0 | 2 | 0 | 16 | 1035502177
| VV |  | "viz výkres krovu:" | [15 empty] | VV | 2 | 1 | -1 | 0 | ROZPOCET
| VV |  | "zesílení vaznice příložkami - b :" 36,1 |  | 36.1 | [13 empty] | VV | 2 | 2 | -1 | 0 | ROZPOCET
| VV |  | "zesílení vaznice příložkami - e :" 68,6 |  | 68.6 | [13 empty] | VV | 2 | 2 | -1 | 0 | ROZPOCET
| VV |  | Mezisoučet |  | 104.7 | [13 empty] | VV | 2 | 3 | -1 | 0 | ROZPOCET
| VV |  | "doplnění vazby:" 3,7*5+4+1,1*16 |  | 40.1 | [13 empty] | VV | 2 | 2 | -1 | 0 | ROZPOCET
| VV |  | Součet |  | 144.8 | [13 empty] | VV | 2 | 4 | -1 | 1 | ROZPOCET
82 | M | 605121211 | řezivo jehličnaté hranol jakost I-II průřez do 450cm2 | m3 | 2.55 |  | 0 |  |  |  | snížená |  | 0 | 0.55 | 1.4025 | 0 | 0 | 32 | M | 2 |  |  |  | ROZPOCET |  |  |  |  | 0 | 0 | 0 | 0 | 0 | 2 | 0 | 16 | 220564606
| VV |  | "viz tab.:" 2,55 |  | 2.55 | [13 empty] | VV | 2 | 2 | -1 | 0 | ROZPOCET
| VV | r10 | Mezisoučet |  | 2.55 | [13 empty] | VV | 2 | 3 | -1 | 1 | ROZPOCET
83 | K | 76233391R6 | Otesání části střešní vazby z hranolů průřezové plochy přes 450 cm2 | m2 | 4 |  | 0 |  |  |  | snížená |  | 0 | 0 | 0 | 0 | 0 | 16 | K | 2 |  |  |  | ROZPOCET |  |  |  |  | 0 | 0 | 0 | 0 | 0 | 2 | 0 | 16 | -493311179
| VV |  | 3+1 |  | 4 | [13 empty] | VV | 2 | 2 | -1 | 1 | ROZPOCET
84 | K | 762341210 | Montáž bednění střech rovných a šikmých sklonu do 60° z hrubých prken na sraz | m2 | 793.71 |  | 0 | CS ÚRS 2015 01 |  |  | snížená |  | 0 | 0 | 0 | 0 | 0 | 16 | K | 2 |  |  |  | ROZPOCET |  |  |  |  | 0 | 0 | 0 | 0 | 0 | 2 | 0 | 16 | 852809677
| VV |  | kr3+kr3*0,6+kr4+DetHreb |  | 793.71 | [13 empty] | VV | 2 | 2 | -1 | 0 | ROZPOCET
| VV |  | Mezisoučet |  | 793.71 | [13 empty] | VV | 2 | 3 | -1 | 1 | ROZPOCET
85 | K | 762341310 | Montáž bednění střech obloukových sklonu do 60° z hrubých prken na sraz | m2 | 115.2 |  | 0 | CS ÚRS 2015 01 |  |  | snížená |  | 0 | 0 | 0 | 0 | 0 | 16 | K | 2 |  |  |  | ROZPOCET |  |  |  |  | 0 | 0 | 0 | 0 | 0 | 2 | 0 | 16 | 43111767
| VV |  | kr4v |  | 115.2 | [13 empty] | VV | 2 | 2 | -1 | 1 | ROZPOCET
86 | M | 605111120 | řezivo jehličnaté SM 4 - 5 m tl. 24 mm jakost II | m3 | 24.054 |  | 0 | CS ÚRS 2015 01 |  |  | snížená |  | 0 | 0.55 | 13.2297 | 0 | 0 | 32 | M | 2 |  |  |  | ROZPOCET |  |  |  |  | 0 | 0 | 0 | 0 | 0 | 2 | 0 | 16 | 1018157973
| VV |  | (kr3+DetHreb+kr3*0,6)*0,024*1,1 |  | 8.955 | [13 empty] | VV | 2 | 2 | -1 | 0 | ROZPOCET
| VV |  | kr4*0,024*1,08 |  | 11.781 | [13 empty] | VV | 2 | 2 | -1 | 0 | ROZPOCET
| VV |  | kr4v*0,024*1,2 |  | 3.318 | [13 empty] | VV | 2 | 2 | -1 | 0 | ROZPOCET
| VV | r1 | Mezisoučet |  | 24.054 | [13 empty] | VV | 2 | 3 | -1 | 1 | ROZPOCET
87 | K | 762341811 | Demontáž bednění střech z prken | m2 | 333.2 |  | 0 | CS ÚRS 2015 01 |  |  | snížená |  | 0 | 0 | 0 | 0.015 | 4.998 | 16 | K | 2 |  |  |  | ROZPOCET |  |  |  |  | 0 | 0 | 0 | 0 | 0 | 2 | 0 | 16 | -1450518063
| VV |  | kr3+kr3*0,6 |  | 333.2 | [13 empty] | VV | 2 | 2 | -1 | 1 | ROZPOCET
88 | K | 76234193R2 | Vyřezání části bednění střech z prken tl do 32 mm plochy jednotlivě do 4 m2 | m2 | 81.211 |  | 0 |  |  |  | snížená |  | 0 | 0 | 0 | 0.0088 | 0.71466 | 16 | K | 2 |  |  |  | ROZPOCET |  |  |  |  | 0 | 0 | 0 | 0 | 0 | 2 | 0 | 16 | 809971970
| VV |  | "výměna poškozených prvků:" kr4*0,1+kr4v*0,1 |  | 56.971 | [13 empty] | VV | 2 | 2 | -1 | 0 | ROZPOCET
| VV |  | "výměna poškozeného záklopu:" S5*0,1 |  | 24.24 | [13 empty] | VV | 2 | 2 | -1 | 0 | ROZPOCET
| VV |  | Součet |  | 81.211 | [13 empty] | VV | 2 | 4 | -1 | 1 | ROZPOCET
89 | K | 762342216 | Montáž laťování na střechách jednoduchých sklonu do 60° osové vzdálenosti do 600 mm | m2 | 891.01 |  | 0 | CS ÚRS 2015 01 |  |  | snížená |  | 0 | 0 | 0 | 0 | 0 | 16 | K | 2 |  |  |  | ROZPOCET |  |  |  |  | 0 | 0 | 0 | 0 | 0 | 2 | 0 | 16 | -1334555447
| VV |  | "větrací mezera:" kr4+kr3 |  | 662.76 | [13 empty] | VV | 2 | 2 | -1 | 0 | ROZPOCET
| VV |  | DetHreb |  | 6 | [13 empty] | VV | 2 | 2 | -1 | 0 | ROZPOCET
| VV |  | "rošt izolace vikýře strojovny:" 14 |  | 14 | [13 empty] | VV | 2 | 2 | -1 | 0 | ROZPOCET
| VV |  | "rošt tl.80 S4:" kr3 |  | 208.25 | [13 empty] | VV | 2 | 2 | -1 | 0 | ROZPOCET
| VV |  | Součet |  | 891.01 | [13 empty] | VV | 2 | 4 | -1 | 1 | ROZPOCET
90 | K | 762342316 | Montáž laťování na střechách složitých sklonu do 60° osové vzdálenosti do 600 mm | m2 | 115.2 |  | 0 | CS ÚRS 2015 01 |  |  | snížená |  | 0 | 0 | 0 | 0 | 0 | 16 | K | 2 |  |  |  | ROZPOCET |  |  |  |  | 0 | 0 | 0 | 0 | 0 | 2 | 0 | 16 | 849373262
| VV |  | kr4v |  | 115.2 | [13 empty] | VV | 2 | 2 | -1 | 1 | ROZPOCET
91 | M | 605141140 | řezivo jehličnaté,střešní latě impregnované dl 4 - 5 m | m3 | 4.011 |  | 0 | CS ÚRS 2015 01 |  |  | snížená |  | 0 | 0.55 | 2.206 | 0 | 0 | 32 | M | 2 |  |  |  | ROZPOCET |  |  |  |  | 0 | 0 | 0 | 0 | 0 | 2 | 0 | 16 | 550214267
| VV |  | 0,002*(kr4+kr4v) |  | 1.139 | [13 empty] | VV | 2 | 2 | -1 | 0 | ROZPOCET
| VV |  | 0,003*kr3 |  | 0.625 | [13 empty] | VV | 2 | 2 | -1 | 0 | ROZPOCET
| VV |  | DetHreb*0,004 |  | 0.024 | [13 empty] | VV | 2 | 2 | -1 | 0 | ROZPOCET
| VV |  | "rošt izolace vikýře:" 14*0,01 |  | 0.14 | [13 empty] | VV | 2 | 2 | -1 | 0 | ROZPOCET
| VV |  | "rošt izolace S4:" kr3*0,01 |  | 2.083 | [13 empty] | VV | 2 | 2 | -1 | 0 | ROZPOCET
| VV | r2 | Součet |  | 4.011 | [13 empty] | VV | 2 | 4 | -1 | 1 | ROZPOCET
92 | K | 762343912 | Bednění a laťování střech zabednění jednotlivých otvorů ve střeše prkny tl. do 32 mm (materiál v ceně), otvoru plochy jednotlivě přes 1 do 4 m2 | m2 | 81.211 |  | 0 | CS ÚRS 2015 01 |  |  | snížená |  | 0 | 0.01946 | 1.5804 | 0 | 0 | 16 | K | 2 |  |  |  | ROZPOCET |  |  |  |  | 0 | 0 | 0 | 0 | 0 | 2 | 0 | 16 | 1940321705
| VV |  | "výměna poškozených prvků:" kr4*0,1+kr4v*0,1 |  | 56.971 | [13 empty] | VV | 2 | 2 | -1 | 0 | ROZPOCET
| VV |  | "poškozený záklop:" S5*0,1 |  | 24.24 | [13 empty] | VV | 2 | 2 | -1 | 0 | ROZPOCET
| VV |  | Součet |  | 81.211 | [13 empty] | VV | 2 | 4 | -1 | 1 | ROZPOCET
93 | K | 762395000 | Spojovací prostředky pro montáž krovu, bednění, laťování, světlíky, klíny | m3 | 28.257 |  | 0 | CS ÚRS 2015 01 |  |  | snížená |  | 0 | 0.02337 | 0.66037 | 0 | 0 | 16 | K | 2 |  |  |  | ROZPOCET |  |  |  |  | 0 | 0 | 0 | 0 | 0 | 2 | 0 | 16 | -2116492717
| VV |  | r1+r2+r21 |  | 28.257 | [13 empty] | VV | 2 | 2 | -1 | 1 | ROZPOCET
94 | K | 762395000 | Spojovací prostředky pro montáž krovu, bednění, laťování, světlíky, klíny | m3 | 0.16 |  | 0 | CS ÚRS 2015 01 |  |  | snížená |  | 0 | 0.02337 | 0.0037392 | 0 | 0 | 16 | K | 2 |  |  |  | ROZPOCET |  |  |  |  | 0 | 0 | 0 | 0 | 0 | 2 | 0 | 16 | -1549216425
| VV |  | r21_1 |  | 0.16 | [13 empty] | VV | 2 | 2 | -1 | 1 | ROZPOCET
95 | K | 7624329R35 | Dodatečný otvor v bednění pro střešní okno (vyřezání otvoru ve st.bednění, pomocné trámky impregnované, spojovací materiál) | kus | 7 |  | 0 |  |  |  | snížená |  | 0 | 0.03 | 0.21 | 0.02 | 0.14 | 16 | K | 2 |  |  |  | ROZPOCET |  |  |  |  | 0 | 0 | 0 | 0 | 0 | 2 | 0 | 16 | -1049401413
96 | K | 762511244 | Podlahové kce podkladové z desek OSB tl 18 mm na sraz šroubovaných | m2 | 242.4 |  | 0 | CS ÚRS 2015 01 |  |  | snížená |  | 0 | 0.01131 | 2.7415 | 0 | 0 | 16 | K | 2 |  |  |  | ROZPOCET |  |  |  |  | 0 | 0 | 0 | 0 | 0 | 2 | 0 | 16 | -1343080109
| VV |  | S5 |  | 242.4 | [13 empty] | VV | 2 | 2 | -1 | 1 | ROZPOCET
97 | K | 762511244 | Podlahové kce podkladové z desek OSB tl 18 mm na sraz šroubovaných | m2 | 8 |  | 0 | CS ÚRS 2015 01 |  |  | snížená |  | 0 | 0.01131 | 0.09048 | 0 | 0 | 16 | K | 2 |  |  |  | ROZPOCET |  |  |  |  | 0 | 0 | 0 | 0 | 0 | 2 | 0 | 16 | 1441011043
98 | K | 7625112R9 | Podlahové kce podkladové dvouvrstvé z desek dřevoštěpkových tl 2x22 mm na pero a drážku (pokládka dle podkladů výrobce) | m2 | 242.4 |  | 0 |  |  |  | snížená |  | 0 | 0.028 | 6.7872 | 0 | 0 | 16 | K | 2 |  |  |  | ROZPOCET |  |  |  |  | 0 | 0 | 0 | 0 | 0 | 2 | 0 | 16 | 1372766137
| VV |  | "podlaha S5:" | [15 empty] | VV | 2 | 1 | -1 | 0 | ROZPOCET
| VV |  | 47,95+37,7+18,1+58,15+15,05+59,85+5,6 |  | 242.4 | [13 empty] | VV | 2 | 2 | -1 | 0 | ROZPOCET
| VV | S5 | Mezisoučet |  | 242.4 | [13 empty] | VV | 2 | 3 | -1 | 0 | ROZPOCET
| VV |  | Součet |  | 242.4 | [13 empty] | VV | 2 | 4 | -1 | 1 | ROZPOCET
99 | K | 7625112R9 | Podlahové kce podkladové dvouvrstvé z desek dřevoštěpkových tl 2x22 mm na pero a drážku (pokládka dle podkladů výrobce) | m2 | 8 |  | 0 |  |  |  | snížená |  | 0 | 0.028 | 0.224 | 0 | 0 | 16 | K | 2 |  |  |  | ROZPOCET |  |  |  |  | 0 | 0 | 0 | 0 | 0 | 2 | 0 | 16 | 652598883
| VV |  | "podlaha S5:"8 |  | 8 | [13 empty] | VV | 2 | 2 | -1 | 1 | ROZPOCET
100 | K | 762521811 | Demontáž podlah bez polštářů z prken tloušťky do 32 mm | m2 | 242.4 |  | 0 | CS ÚRS 2015 01 |  |  | snížená |  | 0 | 0 | 0 | 0.016 | 3.8784 | 16 | K | 2 |  |  |  | ROZPOCET |  |  |  |  | 0 | 0 | 0 | 0 | 0 | 2 | 0 | 16 | -964804925
| VV |  | S5 |  | 242.4 | [13 empty] | VV | 2 | 2 | -1 | 1 | ROZPOCET
101 | K | 76252651R9 | Montáž vyrovnávací lišty podlahové lišty hoblované | m | 120 |  | 0 |  |  |  | snížená |  | 0 | 0 | 0 | 0 | 0 | 16 | K | 2 |  |  |  | ROZPOCET |  |  |  |  | 0 | 0 | 0 | 0 | 0 | 2 | 0 | 16 | -1118587167
| VV |  | "skladba S5:" 120 |  | 120 | [13 empty] | VV | 2 | 2 | -1 | 1 | ROZPOCET
102 | M | 605141140 | řezivo jehličnaté,střešní latě impregnované dl 4 - 5 m | m3 | 0.192 |  | 0 | CS ÚRS 2015 01 |  |  | snížená |  | 0 | 0.55 | 0.1056 | 0 | 0 | 32 | M | 2 |  |  |  | ROZPOCET |  |  |  |  | 0 | 0 | 0 | 0 | 0 | 2 | 0 | 16 | -108712805
| VV |  | 0,04*0,04*120 |  | 0.192 | [13 empty] | VV | 2 | 2 | -1 | 0 | ROZPOCET
| VV | r21 | Mezisoučet |  | 0.192 | [13 empty] | VV | 2 | 3 | -1 | 1 | ROZPOCET
103 | K | 76252651R9 | Montáž vyrovnávací lišty podlahové lišty hoblované | m | 25 |  | 0 |  |  |  | snížená |  | 0 | 0 | 0 | 0 | 0 | 16 | K | 2 |  |  |  | ROZPOCET |  |  |  |  | 0 | 0 | 0 | 0 | 0 | 2 | 0 | 16 | 1523643319
| VV |  | "skladba S5 - snížený záklop,podhled:"25 |  | 25 | [13 empty] | VV | 2 | 2 | -1 | 1 | ROZPOCET
104 | M | 605141140 | řezivo jehličnaté,střešní latě impregnované dl 4 - 5 m | m3 | 0.16 |  | 0 | CS ÚRS 2015 01 |  |  | snížená |  | 0 | 0.55 | 0.088 | 0 | 0 | 32 | M | 2 |  |  |  | ROZPOCET |  |  |  |  | 0 | 0 | 0 | 0 | 0 | 2 | 0 | 16 | 65199737
| VV |  | 0,08*0,08*25 |  | 0.16 | [13 empty] | VV | 2 | 2 | -1 | 0 | ROZPOCET
| VV | r21_1 | Mezisoučet |  | 0.16 | [13 empty] | VV | 2 | 3 | -1 | 1 | ROZPOCET
105 | K | 762841R10 | Podbíjení otvoru stropů z prken na sraz , potažení pletivem (vč.materiálu s spoj.prvků) | m2 | 1.143 |  | 0 |  |  |  | snížená |  | 0 | 0 | 0 | 0 | 0 | 16 | K | 2 |  |  |  | ROZPOCET |  |  |  |  | 0 | 0 | 0 | 0 | 0 | 2 | 0 | 16 | -16546526
| VV |  | 0,9*1,27 |  | 1.143 | [13 empty] | VV | 2 | 2 | -1 | 1 | ROZPOCET
106 | K | 762900R01 | Výměna dřevěné stupnice komínové lávky (dl.2,5m) | kus | 1 |  | 0 |  |  |  | snížená |  | 0 | 0 | 0 | 0 | 0 | 16 | K | 2 |  |  |  | ROZPOCET |  |  |  |  | 0 | 0 | 0 | 0 | 0 | 2 | 0 | 16 | -1516512955
107 | K | 762910R01 | Sanace stropních trámů nad 3NP - komplet dle PD, výkresu č.D.1.1.c.3 (vč.materiálů a stat.zajištění) | kus | 20 |  | 0 |  |  |  | snížená |  | 0 | 0 | 0 | 0 | 0 | 16 | K | 2 |  |  |  | ROZPOCET |  |  |  |  | 0 | 0 | 0 | 0 | 0 | 2 | 0 | 16 | 401536707
108 | K | 762910R11 | Oboustranná příložka krokví vč. impregnovaného řeziva (cca0,02m3/mb)a spojovacího materiálu | m | 22 |  | 0 |  |  |  | snížená |  | 0 | 0 | 0 | 0 | 0 | 16 | K | 2 |  |  |  | ROZPOCET |  |  |  |  | 0 | 0 | 0 | 0 | 0 | 2 | 0 | 16 | -274780010
| VV |  | 2,2*10 |  | 22 | [13 empty] | VV | 2 | 2 | -1 | 1 | ROZPOCET
109 | K | 762910R21 | Výměna destruovaných námětků profilem 100/140 dl.1m (vč.materiálu a spoj.prvků) | kus | 15 |  | 0 |  |  |  | snížená |  | 0 | 0 | 0 | 0 | 0 | 16 | K | 2 |  |  |  | ROZPOCET |  |  |  |  | 0 | 0 | 0 | 0 | 0 | 2 | 0 | 16 | -1903830029
110 | K | 762910R22 | Výměna destruovaných zhlaví krokví lepeným profilem 100/160mm dl.1,2m, 3xsvorník D100 (vč.materiálu a spoj.prvků), statické zajištění | kus | 6 |  | 0 |  |  |  | snížená |  | 0 | 0 | 0 | 0 | 0 | 16 | K | 2 |  |  |  | ROZPOCET |  |  |  |  | 0 | 0 | 0 | 0 | 0 | 2 | 0 | 16 | -847469189
111 | K | 762920R20 | Doplnění stropního trámu 140/220mm dl2000mm, připojeného ke stávající výměně systémovými úhelníky (vč.materiálu a spoj.prvků) | kus | 2 |  | 0 |  |  |  | snížená |  | 0 | 0 | 0 | 0 | 0 | 16 | K | 2 |  |  |  | ROZPOCET |  |  |  |  | 0 | 0 | 0 | 0 | 0 | 2 | 0 | 16 | -1611566117
112 | K | 998762103 | Přesun hmot tonážní pro kce tesařské v objektech v do 24 m | t | 29.403 |  | 0 | CS ÚRS 2015 01 |  |  | snížená |  | 0 | 0 | 0 | 0 | 0 | 16 | K | 2 |  |  |  | ROZPOCET |  |  |  |  | 0 | 0 | 0 | 0 | 0 | 2 | 0 | 16 | -1532776091
113 | K | 998762181 | Příplatek k přesunu hmot tonážní 762 prováděný bez použití mechanizace | t | 29.403 |  | 0 | CS ÚRS 2015 01 |  |  | snížená |  | 0 | 0 | 0 | 0 | 0 | 16 | K | 2 |  |  |  | ROZPOCET |  |  |  |  | 0 | 0 | 0 | 0 | 0 | 2 | 0 | 16 | -2018855049
| D | 763 | Konstrukce suché výstavby |  |  |  | 0 | [5 empty] | 0 |  | 15.033 |  | 0 | 2 | D | 1 |  |  |  | ROZPOCET | [10 empty] | 0
114 | K | 763111311 | SDK příčka tl 75 mm profil CW+UW 50 desky 1xA 12,5 TI 50 mm EI 30 Rw 41 dB | m2 | 98.724 |  | 0 | CS ÚRS 2015 01 |  |  | snížená |  | 0 | 0.02478 | 2.4464 | 0 | 0 | 16 | K | 2 |  |  |  | ROZPOCET |  |  |  |  | 0 | 0 | 0 | 0 | 0 | 2 | 0 | 16 | 390708696
| VV |  | 2,6*(5,13+9,1+2,8*2+9,6+9+5,11) |  | 113.204 | [13 empty] | VV | 2 | 2 | -1 | 0 | ROZPOCET
| VV |  | -3,4*5+6*1,8/2+1,8*1,8+2,2*1,8/2-0,7*3 |  | -8.48 | [13 empty] | VV | 2 | 2 | -1 | 0 | ROZPOCET
| VV |  | -1,6*3-1,2 |  | -6 | [13 empty] | VV | 2 | 2 | -1 | 0 | ROZPOCET
| VV | sdkPR | Součet |  | 98.724 | [13 empty] | VV | 2 | 4 | -1 | 1 | ROZPOCET
115 | K | 763111311 | SDK příčka tl 75 mm profil CW+UW 50 desky 1xA 12,5 TI 50 mm EI 30 Rw 41 dB | m2 | 10.35 |  | 0 | CS ÚRS 2015 01 |  |  | snížená |  | 0 | 0.02478 | 0.25647 | 0 | 0 | 16 | K | 2 |  |  |  | ROZPOCET |  |  |  |  | 0 | 0 | 0 | 0 | 0 | 2 | 0 | 16 | -1254231353
| VV |  | 4*0,5+2,7*0,5+(3,3*2+2,5*0,8)-1,6 |  | 10.35 | [13 empty] | VV | 2 | 2 | -1 | 0 | ROZPOCET
| VV | sdkPR_1 | Součet |  | 10.35 | [13 empty] | VV | 2 | 4 | -1 | 1 | ROZPOCET
116 | K | 763111717 | SDK příčka základní penetrační nátěr | m2 | 98.724 |  | 0 | CS ÚRS 2015 01 |  |  | snížená |  | 0 | 0.0002 | 0.019745 | 0 | 0 | 16 | K | 2 |  |  |  | ROZPOCET |  |  |  |  | 0 | 0 | 0 | 0 | 0 | 2 | 0 | 16 | -1731388286
| VV |  | sdkPR |  | 98.724 | [13 empty] | VV | 2 | 2 | -1 | 1 | ROZPOCET
117 | K | 763111717 | SDK příčka základní penetrační nátěr | m2 | 10.35 |  | 0 | CS ÚRS 2015 01 |  |  | snížená |  | 0 | 0.0002 | 0.00207 | 0 | 0 | 16 | K | 2 |  |  |  | ROZPOCET |  |  |  |  | 0 | 0 | 0 | 0 | 0 | 2 | 0 | 16 | -1494379655
| VV |  | sdkPR_1 |  | 10.35 | [13 empty] | VV | 2 | 2 | -1 | 1 | ROZPOCET
118 | K | 763131432 | SDK podhled deska 1xDF 15 bez TI dvouvrstvá spodní kce profil CD+UD | m2 | 368.424 |  | 0 | CS ÚRS 2015 01 |  |  | snížená |  | 0 | 0.01694 | 6.2411 | 0 | 0 | 16 | K | 2 |  |  |  | ROZPOCET |  |  |  |  | 0 | 0 | 0 | 0 | 0 | 2 | 0 | 16 | 2090659505
| VV |  | 362+1*2 |  | 364 | [13 empty] | VV | 2 | 2 | -1 | 0 | ROZPOCET
| VV | S2 | Mezisoučet |  | 364 | [13 empty] | VV | 2 | 3 | -1 | 0 | ROZPOCET
| VV |  | " strojovna:" 1,4*3,1+0,31*0,27 |  | 4.424 | [13 empty] | VV | 2 | 2 | -1 | 0 | ROZPOCET
| VV |  | Součet |  | 368.424 | [13 empty] | VV | 2 | 4 | -1 | 1 | ROZPOCET
119 | K | 763131432 | SDK podhled deska 1xDF 15 bez TI dvouvrstvá spodní kce profil CD+UD | m2 | 3.72 |  | 0 | CS ÚRS 2015 01 |  |  | snížená |  | 0 | 0.01694 | 0.063017 | 0 | 0 | 16 | K | 2 |  |  |  | ROZPOCET |  |  |  |  | 0 | 0 | 0 | 0 | 0 | 2 | 0 | 16 | -786175484
| VV |  | " strojovna:" 1,2*3,1 |  | 3.72 | [13 empty] | VV | 2 | 2 | -1 | 1 | ROZPOCET
120 | K | 763131714 | SDK podhled základní penetrační nátěr | m2 | 364 |  | 0 | CS ÚRS 2015 01 |  |  | snížená |  | 0 | 0.0001 | 0.0364 | 0 | 0 | 16 | K | 2 |  |  |  | ROZPOCET |  |  |  |  | 0 | 0 | 0 | 0 | 0 | 2 | 0 | 16 | -160129058
| VV |  | S2 |  | 364 | [13 empty] | VV | 2 | 2 | -1 | 1 | ROZPOCET
121 | K | 763131714 | SDK podhled základní penetrační nátěr | m2 | 7.75 |  | 0 | CS ÚRS 2015 01 |  |  | snížená |  | 0 | 0.0001 | 0.000775 | 0 | 0 | 16 | K | 2 |  |  |  | ROZPOCET |  |  |  |  | 0 | 0 | 0 | 0 | 0 | 2 | 0 | 16 | 556537403
| VV |  | 3,1*2,5 |  | 7.75 | [13 empty] | VV | 2 | 2 | -1 | 1 | ROZPOCET
122 | K | 76313172R5 | Příplatek k SDK podhledu za pracnost a přechod do svislého půlštoku v do 0,5 m | m | 65.5 |  | 0 |  |  |  | snížená |  | 0 | 0.00438 | 0.28689 | 0 | 0 | 16 | K | 2 |  |  |  | ROZPOCET |  |  |  |  | 0 | 0 | 0 | 0 | 0 | 2 | 0 | 16 | -822440464
123 | K | 763131752 | Montáž jedné vrstvy tepelné izolace do SDK podhledu | m2 | 364 |  | 0 | CS ÚRS 2015 01 |  |  | snížená |  | 0 | 0 | 0 | 0 | 0 | 16 | K | 2 |  |  |  | ROZPOCET |  |  |  |  | 0 | 0 | 0 | 0 | 0 | 2 | 0 | 16 | -54071265
| VV |  | S2 |  | 364 | [13 empty] | VV | 2 | 2 | -1 | 1 | ROZPOCET
124 | M | 631481022 | deska minerální k izolaci šikmých střech, tl. 60 mm (souč.t.v. 0,033Wm-1K-1, reakce na oheň A1,hydrofobizovaná, ek.a hyg.nezávadná, odolná vůči plísním,houbám,hmyzu) | m2 | 371.28 |  | 0 |  |  |  | snížená |  | 0 | 0.0021 | 0.77969 | 0 | 0 | 32 | M | 2 |  |  |  | ROZPOCET |  |  |  |  | 0 | 0 | 0 | 0 | 0 | 2 | 0 | 16 | -2113026427
| VV |  | S2*1,02 |  | 371.28 | [13 empty] | VV | 2 | 2 | -1 | 1 | ROZPOCET
125 | K | 76313175R1 | D+M parotěsné zábrany do SDK podhledu vč.dotěsňovacích prvků (f.d.odporu 60000) | m2 | 364 |  | 0 |  |  |  | snížená |  | 0 | 0 | 0 | 0 | 0 | 16 | K | 2 |  |  |  | ROZPOCET |  |  |  |  | 0 | 0 | 0 | 0 | 0 | 2 | 0 | 16 | 830180744
| VV |  | S2 |  | 364 | [13 empty] | VV | 2 | 2 | -1 | 1 | ROZPOCET
126 | K | 76313175R2 | D+M sanační parobrzdy - folie s proměnným difuzním odporem aplikovaná z vnější strany přes krokve vč.syst.pásky a kart.tmelu | m2 | 291.55 |  | 0 |  |  |  | snížená |  | 0 | 0 | 0 | 0 | 0 | 16 | K | 2 |  |  |  | ROZPOCET |  |  |  |  | 0 | 0 | 0 | 0 | 0 | 2 | 0 | 16 | 1493337844
| VV |  | kr3*1,4 |  | 291.55 | [13 empty] | VV | 2 | 2 | -1 | 1 | ROZPOCET
127 | K | 763131762 | Příplatek k SDK podhledu za prostorové zakřivení | m2 | 55 |  | 0 | CS ÚRS 2015 01 |  |  | snížená |  | 0 | 0.00161 | 0.08855 | 0 | 0 | 16 | K | 2 |  |  |  | ROZPOCET |  |  |  |  | 0 | 0 | 0 | 0 | 0 | 2 | 0 | 16 | 737689182
128 | K | 763164316 | SDK obklad dřevěných kcí uzavřeného tvaru š do 0,8 m desky 1xDF 15 | m | 160 |  | 0 | CS ÚRS 2015 01 |  |  | snížená |  | 0 | 0.01238 | 1.9808 | 0 | 0 | 16 | K | 2 |  |  |  | ROZPOCET |  |  |  |  | 0 | 0 | 0 | 0 | 0 | 2 | 0 | 16 | 1966400130
129 | K | 763164336 | SDK obklad dřevěných kcí uzavřeného tvaru š do 1,6 m desky 1xDF 15 | m | 110 |  | 0 | CS ÚRS 2015 01 |  |  | snížená |  | 0 | 0.0221 | 2.431 | 0 | 0 | 16 | K | 2 |  |  |  | ROZPOCET |  |  |  |  | 0 | 0 | 0 | 0 | 0 | 2 | 0 | 16 | 1790651082
130 | K | 763164716 | SDK obklad kovových kcí uzavřeného tvaru š do 0,8 m desky 1xDF 15 | m | 10 |  | 0 | CS ÚRS 2015 01 |  |  | snížená |  | 0 | 0.01396 | 0.1396 | 0 | 0 | 16 | K | 2 |  |  |  | ROZPOCET |  |  |  |  | 0 | 0 | 0 | 0 | 0 | 2 | 0 | 16 | 78344921
131 | K | 763181311 | Montáž jednokřídlové kovové zárubně v do 2,75 m SDK příčka | kus | 4 |  | 0 | CS ÚRS 2015 01 |  |  | snížená |  | 0 | 0.00022 | 0.00088 | 0 | 0 | 16 | K | 2 |  |  |  | ROZPOCET |  |  |  |  | 0 | 0 | 0 | 0 | 0 | 2 | 0 | 16 | -301193485
132 | M | 553315220 | zárubeň ocelová pro sádrokarton S 100 800 L/P | kus | 3 |  | 0 | CS ÚRS 2015 01 |  |  | snížená |  | 0 | 0.0241 | 0.0723 | 0 | 0 | 32 | M | 2 |  |  |  | ROZPOCET |  |  |  |  | 0 | 0 | 0 | 0 | 0 | 2 | 0 | 16 | 634510260
133 | M | 553315210 | zárubeň ocelová pro sádrokarton S 100 700 L/P | kus | 1 |  | 0 | CS ÚRS 2015 01 |  |  | snížená |  | 0 | 0.02347 | 0.02347 | 0 | 0 | 32 | M | 2 |  |  |  | ROZPOCET |  |  |  |  | 0 | 0 | 0 | 0 | 0 | 2 | 0 | 16 | -1930021674
134 | K | 763181311 | Montáž jednokřídlové kovové zárubně v do 2,75 m SDK příčka | kus | 1 |  | 0 | CS ÚRS 2015 01 |  |  | snížená |  | 0 | 0.00022 | 0.00022 | 0 | 0 | 16 | K | 2 |  |  |  | ROZPOCET |  |  |  |  | 0 | 0 | 0 | 0 | 0 | 2 | 0 | 16 | 1688079185
135 | M | 553315220 | zárubeň ocelová pro sádrokarton S 100 800 L/P | kus | 1 |  | 0 | CS ÚRS 2015 01 |  |  | snížená |  | 0 | 0.0241 | 0.0241 | 0 | 0 | 32 | M | 2 |  |  |  | ROZPOCET |  |  |  |  | 0 | 0 | 0 | 0 | 0 | 2 | 0 | 16 | -253932783
136 | K | 763182411 | SDK opláštění obvodu střešního okna z desek a UA profilů hloubky do 0,5 m | m | 28.6 |  | 0 | CS ÚRS 2015 01 |  |  | snížená |  | 0 | 0.00488 | 0.13957 | 0 | 0 | 16 | K | 2 |  |  |  | ROZPOCET |  |  |  |  | 0 | 0 | 0 | 0 | 0 | 2 | 0 | 16 | -814502388
| VV |  | (0,6*2+1,2*2)*6+(0,7*2+1*2)*1 |  | 25 | [13 empty] | VV | 2 | 2 | -1 | 0 | ROZPOCET
| VV |  | (0,6*2+1,2*2)*1 |  | 3.6 | [13 empty] | VV | 2 | 2 | -1 | 0 | ROZPOCET
| VV |  | Součet |  | 28.6 | [13 empty] | VV | 2 | 4 | -1 | 1 | ROZPOCET
137 | K | 998763102 | Přesun hmot tonážní pro dřevostavby v objektech v do 24 m | t | 15.033 |  | 0 | CS ÚRS 2015 01 |  |  | snížená |  | 0 | 0 | 0 | 0 | 0 | 16 | K | 2 |  |  |  | ROZPOCET |  |  |  |  | 0 | 0 | 0 | 0 | 0 | 2 | 0 | 16 | 1871481691
138 | K | 998763181 | Příplatek k přesunu hmot tonážní pro 763 dřevostavby prováděný bez použití mechanizace | t | 15.033 |  | 0 | CS ÚRS 2015 01 |  |  | snížená |  | 0 | 0 | 0 | 0 | 0 | 16 | K | 2 |  |  |  | ROZPOCET |  |  |  |  | 0 | 0 | 0 | 0 | 0 | 2 | 0 | 16 | 1843285677
| D | 764 | Konstrukce klempířské |  |  |  | 0 | [5 empty] | 0 |  | 7.4524 |  | 4.9016 | 2 | D | 1 |  |  |  | ROZPOCET | [10 empty] | 0
139 | K | 764-0001 | Klempířské práce budou provedeny dle ČSN 733610, žlaby tl.0,8mm, krytina tl,0,6mm, ostatní tl.0,6mm | pozn | 0 |  | 0 |  |  |  | snížená |  | 0 | 0 | 0 | 0 | 0 | 16 | K | 2 |  |  |  | ROZPOCET |  |  |  |  | 0 | 0 | 0 | 0 | 0 | 2 | 0 | 16 | 289087127
140 | K | 764-0002 | Výměry viz výpis kl.prvků | pozn | 0 |  | 0 |  |  |  | snížená |  | 0 | 0 | 0 | 0 | 0 | 16 | K | 2 |  |  |  | ROZPOCET |  |  |  |  | 0 | 0 | 0 | 0 | 0 | 2 | 0 | 16 | -1733179268
141 | K | 764001821 | Demontáž krytiny ze svitků nebo tabulí do suti | m2 | 543.254 |  | 0 | CS ÚRS 2015 01 |  |  | snížená |  | 0 | 0 | 0 | 0.00594 | 3.2269 | 16 | K | 2 |  |  |  | ROZPOCET |  |  |  |  | 0 | 0 | 0 | 0 | 0 | 2 | 0 | 16 | -293313317
| VV |  | kr4*0,4+kr4v+kr3+8 |  | 513.254 | [13 empty] | VV | 2 | 2 | -1 | 0 | ROZPOCET
| VV |  | "přesahy:" 30 |  | 30 | [13 empty] | VV | 2 | 2 | -1 | 0 | ROZPOCET
| VV |  | Mezisoučet |  | 543.254 | [13 empty] | VV | 2 | 3 | -1 | 1 | ROZPOCET
142 | K | 764001841 | Demontáž krytiny ze šablon do suti | m2 | 272.706 |  | 0 | CS ÚRS 2015 01 |  |  | snížená |  | 0 | 0 | 0 | 0.00312 | 0.85084 | 16 | K | 2 |  |  |  | ROZPOCET |  |  |  |  | 0 | 0 | 0 | 0 | 0 | 2 | 0 | 16 | -1593696041
| VV |  | kr4*0,6 |  | 272.706 | [13 empty] | VV | 2 | 2 | -1 | 1 | ROZPOCET
143 | K | 764001911 | Napojení klempířských konstrukcí na stávající délky spoje do 0,5 m přes 0,5 m | m | 8 |  | 0 | CS ÚRS 2015 01 |  |  | snížená |  | 0 | 0 | 0 | 0 | 0 | 16 | K | 2 |  |  |  | ROZPOCET |  |  |  |  | 0 | 0 | 0 | 0 | 0 | 2 | 0 | 16 | -1769852410
| VV |  | "K8:"8 |  | 8 | [13 empty] | VV | 2 | 2 | -1 | 1 | ROZPOCET
144 | K | 764002841 | Demontáž oplechování horních ploch zdí a nadezdívek do suti | m | 5 |  | 0 | CS ÚRS 2015 01 |  |  | snížená |  | 0 | 0 | 0 | 0.00191 | 0.00955 | 16 | K | 2 |  |  |  | ROZPOCET |  |  |  |  | 0 | 0 | 0 | 0 | 0 | 2 | 0 | 16 | -905719314
145 | K | 764003801 | Demontáž lemování trub, konzol, držáků, ventilačních nástavců a jiných kusových prvků do suti | kus | 8 |  | 0 | CS ÚRS 2015 01 |  |  | snížená |  | 0 | 0 | 0 | 0.00188 | 0.01504 | 16 | K | 2 |  |  |  | ROZPOCET |  |  |  |  | 0 | 0 | 0 | 0 | 0 | 2 | 0 | 16 | 1996107366
146 | K | 764004821 | Demontáž nástřešního žlabu do suti | m | 80 |  | 0 | CS ÚRS 2015 01 |  |  | snížená |  | 0 | 0 | 0 | 0.00605 | 0.484 | 16 | K | 2 |  |  |  | ROZPOCET |  |  |  |  | 0 | 0 | 0 | 0 | 0 | 2 | 0 | 16 | 1965887233
| VV |  | 65+15 |  | 80 | [13 empty] | VV | 2 | 2 | -1 | 1 | ROZPOCET
147 | K | 764004861 | Demontáž svodu do suti | m | 80 |  | 0 | CS ÚRS 2015 01 |  |  | snížená |  | 0 | 0 | 0 | 0.00394 | 0.3152 | 16 | K | 2 |  |  |  | ROZPOCET |  |  |  |  | 0 | 0 | 0 | 0 | 0 | 2 | 0 | 16 | -433279617
148 | K | 764031413 | Podkladní plech z Cu plechu rš 250 mm | m | 262.06 |  | 0 | CS ÚRS 2015 01 |  |  | snížená |  | 0 | 0.00147 | 0.38523 | 0 | 0 | 16 | K | 2 |  |  |  | ROZPOCET |  |  |  |  | 0 | 0 | 0 | 0 | 0 | 2 | 0 | 16 | -648964332
| VV |  | "Zatahovací plech:" | [15 empty] | VV | 2 | 1 | -1 | 0 | ROZPOCET
| VV |  | 70*2+85+6,2 |  | 231.2 | [13 empty] | VV | 2 | 2 | -1 | 0 | ROZPOCET
| VV |  | "K10-hřeben:" 12 |  | 12 | [13 empty] | VV | 2 | 2 | -1 | 0 | ROZPOCET
| VV |  | "K7,K21 vikýř:" 3,76+1,8*2+4 |  | 11.36 | [13 empty] | VV | 2 | 2 | -1 | 0 | ROZPOCET
| VV |  | "K19:"7,5 |  | 7.5 | [13 empty] | VV | 2 | 2 | -1 | 0 | ROZPOCET
| VV |  | Mezisoučet |  | 262.06 | [13 empty] | VV | 2 | 3 | -1 | 1 | ROZPOCET
149 | K | 76403142R2 | Dilatační připojovací lišta z Cu plechu včetně tmelení rš 160 mm | m | 35 |  | 0 |  |  |  | snížená |  | 0 | 0.0009 | 0.0315 | 0 | 0 | 16 | K | 2 |  |  |  | ROZPOCET |  |  |  |  | 0 | 0 | 0 | 0 | 0 | 2 | 0 | 16 | -2091019950
| VV |  | "K05:" 7 |  | 7 | [13 empty] | VV | 2 | 2 | -1 | 0 | ROZPOCET
| VV |  | "K12:" 20 |  | 20 | [13 empty] | VV | 2 | 2 | -1 | 0 | ROZPOCET
| VV |  | "k19:"8 |  | 8 | [13 empty] | VV | 2 | 2 | -1 | 0 | ROZPOCET
| VV |  | Součet |  | 35 | [13 empty] | VV | 2 | 4 | -1 | 1 | ROZPOCET
150 | K | 76403142R3 | Větrací mřížka - děrovaný Cu plech rš 100mm | m | 178.7 |  | 0 |  |  |  | snížená |  | 0 | 0.0004 | 0.07148 | 0 | 0 | 16 | K | 2 |  |  |  | ROZPOCET |  |  |  |  | 0 | 0 | 0 | 0 | 0 | 2 | 0 | 16 | 299894865
| VV |  | "K3,K4,K10:" 70+85+12 |  | 167 | [13 empty] | VV | 2 | 2 | -1 | 0 | ROZPOCET
| VV |  | "K7:" 7,4+2,15*2 |  | 11.7 | [13 empty] | VV | 2 | 2 | -1 | 0 | ROZPOCET
| VV |  | Součet |  | 178.7 | [13 empty] | VV | 2 | 4 | -1 | 1 | ROZPOCET
151 | K | 764131413 | Krytina střechy rovné drážkováním ze svitků z Cu plechu rš 670 mm sklonu do 60° | m2 | 483.37 |  | 0 | CS ÚRS 2015 01 |  |  | snížená |  | 0 | 0.0066 | 3.1902 | 0 | 0 | 16 | K | 2 |  |  |  | ROZPOCET |  |  |  |  | 0 | 0 | 0 | 0 | 0 | 2 | 0 | 16 | 1143267388
| VV |  | 8,5*17,55*2 |  | 298.35 | [13 empty] | VV | 2 | 2 | -1 | 0 | ROZPOCET
| VV |  | -(5,4*4,8/2)*2-4,1*1,4/2-6,9*2,7/2 |  | -38.105 | [13 empty] | VV | 2 | 2 | -1 | 0 | ROZPOCET
| VV |  | 2,65*3,5*2+4,5*3,5/2+1,7*2,3*2 |  | 34.245 | [13 empty] | VV | 2 | 2 | -1 | 0 | ROZPOCET
| VV |  | 2,4*3,5*2+5,4*3,8/2+6,5*18 |  | 144.06 | [13 empty] | VV | 2 | 2 | -1 | 0 | ROZPOCET
| VV |  | 3,6*2,6*2 |  | 18.72 | [13 empty] | VV | 2 | 2 | -1 | 0 | ROZPOCET
| VV |  | -0,5*1,2*2-0,6*2,6 |  | -2.76 | [13 empty] | VV | 2 | 2 | -1 | 0 | ROZPOCET
| VV | kr4 | Mezisoučet |  | 454.51 | [13 empty] | VV | 2 | 3 | -1 | 0 | ROZPOCET
| VV |  | "přesahy - okap,hřeben:" 22,86 |  | 22.86 | [13 empty] | VV | 2 | 2 | -1 | 0 | ROZPOCET
| VV | DetHreb | "větrací hřeben:" 0,5*12 |  | 6 | [13 empty] | VV | 2 | 2 | -1 | 0 | ROZPOCET
| VV |  | Mezisoučet |  | 28.86 | [13 empty] | VV | 2 | 3 | -1 | 0 | ROZPOCET
| VV |  | Součet |  | 483.37 | [13 empty] | VV | 2 | 4 | -1 | 1 | ROZPOCET
152 | K | 764131415 | Krytina střechy rovné drážkováním ze svitků z Cu plechu rš 670 mm sklonu přes 60° | m2 | 180.75 |  | 0 | CS ÚRS 2015 01 |  |  | snížená |  | 0 | 0.0066 | 1.1929 | 0 | 0 | 16 | K | 2 |  |  |  | ROZPOCET |  |  |  |  | 0 | 0 | 0 | 0 | 0 | 2 | 0 | 16 | 1901907229
| VV |  | "krov 3NP:" 3,5*(6,1+5,1+2,35*2+5,1+6+1,8+1,6*2+1,8+6+4,3*2+6,1+2,5*2) |  | 208.25 | [13 empty] | VV | 2 | 2 | -1 | 0 | ROZPOCET
| VV | kr3 | Mezisoučet |  | 208.25 | [13 empty] | VV | 2 | 3 | -1 | 0 | ROZPOCET
| VV |  | "přesahy okap:" 8,5 |  | 8.5 | [13 empty] | VV | 2 | 2 | -1 | 0 | ROZPOCET
| VV |  | "duplicita plochy s K4,K5:" -0,4*(85+5) |  | -36 | [13 empty] | VV | 2 | 2 | -1 | 0 | ROZPOCET
| VV |  | Součet |  | 180.75 | [13 empty] | VV | 2 | 4 | -1 | 1 | ROZPOCET
153 | K | 764131457 | Krytina střechy oblé drážkováním ze svitků z Cu plechu rš 670 mm | m2 | 131.82 |  | 0 | CS ÚRS 2015 01 |  |  | snížená |  | 0 | 0.00661 | 0.87133 | 0 | 0 | 16 | K | 2 |  |  |  | ROZPOCET |  |  |  |  | 0 | 0 | 0 | 0 | 0 | 2 | 0 | 16 | 2114565713
| VV |  | "věž:"68,2 |  | 68.2 | [13 empty] | VV | 2 | 2 | -1 | 0 | ROZPOCET
| VV |  | "stříška vikýř -3NP :" 41 |  | 41 | [13 empty] | VV | 2 | 2 | -1 | 0 | ROZPOCET
| VV |  | "vikýř šachty stěny+čelo - K7:" 6 |  | 6 | [13 empty] | VV | 2 | 2 | -1 | 0 | ROZPOCET
| VV | kr4v | Mezisoučet |  | 115.2 | [13 empty] | VV | 2 | 3 | -1 | 0 | ROZPOCET
| VV |  | "lemování zdi komínu:" 0,6*(1,2*2+0,7)+0,4*16,9 |  | 8.62 | [13 empty] | VV | 2 | 2 | -1 | 0 | ROZPOCET
| VV |  | "arkýř - K19:" 8 |  | 8 | [13 empty] | VV | 2 | 2 | -1 | 0 | ROZPOCET
| VV |  | Součet |  | 131.82 | [13 empty] | VV | 2 | 4 | -1 | 1 | ROZPOCET
154 | K | 76413149R1 | Příplatek k cenám krytiny z Cu plechu za těsnění drážek | m2 | 673.835 |  | 0 |  |  |  | snížená |  | 0 | 0.00034 | 0.2291 | 0 | 0 | 16 | K | 2 |  |  |  | ROZPOCET |  |  |  |  | 0 | 0 | 0 | 0 | 0 | 2 | 0 | 16 | -1277434211
| VV |  | kr4+kr4v+kr3*0,5 |  | 673.835 | [13 empty] | VV | 2 | 2 | -1 | 1 | ROZPOCET
155 | K | 76413149R5 | Příplatek k cenám krytiny z Cu plechu za pracnost opracování detailů vikýřů 3NP, napojení krytiny na rám okna,parapet | kus | 8 |  | 0 |  |  |  | snížená |  | 0 | 0.00034 | 0.00272 | 0 | 0 | 16 | K | 2 |  |  |  | ROZPOCET |  |  |  |  | 0 | 0 | 0 | 0 | 0 | 2 | 0 | 16 | -1624337771
156 | K | 764232404 | Oplechování štítu závětrnou lištou z Cu plechu rš 330 mm | m | 6.2 |  | 0 | CS ÚRS 2015 01 |  |  | snížená |  | 0 | 0.00186 | 0.011532 | 0 | 0 | 16 | K | 2 |  |  |  | ROZPOCET |  |  |  |  | 0 | 0 | 0 | 0 | 0 | 2 | 0 | 16 | 619193970
| VV |  | "K5+K1:" 1,6+2,3*2 |  | 6.2 | [13 empty] | VV | 2 | 2 | -1 | 1 | ROZPOCET
157 | K | 764232437 | Oplechování rovné okapové hrany z Cu plechu rš 670 mm (vč.podkladního plechu) | m | 90 |  | 0 | CS ÚRS 2015 01 |  |  | snížená |  | 0 | 0.00386 | 0.3474 | 0 | 0 | 16 | K | 2 |  |  |  | ROZPOCET |  |  |  |  | 0 | 0 | 0 | 0 | 0 | 2 | 0 | 16 | -1712479916
| VV |  | "K4,K5:"85+5 |  | 90 | [13 empty] | VV | 2 | 2 | -1 | 1 | ROZPOCET
158 | K | 764233456 | Sněhový zachytávač krytiny z Cu plechu průběžný dvoutrubkový | m | 80 |  | 0 | CS ÚRS 2015 01 |  |  | snížená |  | 0 | 0.002 | 0.16 | 0 | 0 | 16 | K | 2 |  |  |  | ROZPOCET |  |  |  |  | 0 | 0 | 0 | 0 | 0 | 2 | 0 | 16 | -1336747709
159 | K | 76423540R7 | Oplechování horních ploch a nadezdívek (atik) OBLÝCH bez rohů z Cu plechu celoplošně lepené rš 420 mm | m | 5 |  | 0 |  |  |  | snížená |  | 0 | 0.00494 | 0.0247 | 0 | 0 | 16 | K | 2 |  |  |  | ROZPOCET |  |  |  |  | 0 | 0 | 0 | 0 | 0 | 2 | 0 | 16 | 460947824
| VV |  | "K6:" 5 |  | 5 | [13 empty] | VV | 2 | 2 | -1 | 1 | ROZPOCET
160 | K | 764235446 | Příplatek za zvýšenou pracnost při oplechování rohů nadezdívek (atik) z Cu plechu rš přes 400 mm | kus | 4 |  | 0 | CS ÚRS 2015 01 |  |  | snížená |  | 0 | 0 | 0 | 0 | 0 | 16 | K | 2 |  |  |  | ROZPOCET |  |  |  |  | 0 | 0 | 0 | 0 | 0 | 2 | 0 | 16 | 620269882
161 | K | 7642360R01 | Okapnička pojistné folie z Cu plechu rš 150 mm | m | 163.8 |  | 0 |  |  |  | snížená |  | 0 | 0.00091 | 0.14906 | 0 | 0 | 16 | K | 2 |  |  |  | ROZPOCET |  |  |  |  | 0 | 0 | 0 | 0 | 0 | 2 | 0 | 16 | -1989029115
| VV |  | 70+85+5+3,8 |  | 163.8 | [13 empty] | VV | 2 | 2 | -1 | 1 | ROZPOCET
162 | K | 764311R01 | Zabezpečení stávajících vnitřních konstrukcí proti poškození klimatickými vlivy (technologie dle dodavatele) | m2 | 777.96 |  | 0 |  |  |  | snížená |  | 0 | 0 | 0 | 0 | 0 | 16 | K | 2 |  |  |  | ROZPOCET |  |  |  |  | 0 | 0 | 0 | 0 | 0 | 2 | 0 | 16 | -705284415
| VV |  | kr4+kr4v+kr3 |  | 777.96 | [13 empty] | VV | 2 | 2 | -1 | 1 | ROZPOCET
163 | K | 76453340R6 | Žlaby nadokapní (nástřešní ) oblého tvaru z Cu plechu rš 500 mm s vnitřní návalkou vyztuženou a vodní drážkou, včetně příponek, háků celokovových Cu obalovaných s podpěrou, dilatací | m | 15 |  | 0 |  |  |  | snížená |  | 0 | 0.00592 | 0.0888 | 0 | 0 | 16 | K | 2 |  |  |  | ROZPOCET |  |  |  |  | 0 | 0 | 0 | 0 | 0 | 2 | 0 | 16 | -729510658
164 | K | 76453340R7 | Žlaby nadokapní (nástřešní ) oblého tvaru z Cu plechu rš 670 mm s vnitřní návalkou vyztuženou a vodní drážkou, včetně příponek , háků celokovových Cu obalovaných s podpěrou,dilatací | m | 65 |  | 0 |  |  |  | snížená |  | 0 | 0.00604 | 0.3926 | 0 | 0 | 16 | K | 2 |  |  |  | ROZPOCET |  |  |  |  | 0 | 0 | 0 | 0 | 0 | 2 | 0 | 16 | 364425659
165 | K | 764533426 | Příplatek k cenám nadokapního žlabu za provedení rohu nebo koutu z Cu plechu rš 500 mm | kus | 6 |  | 0 | CS ÚRS 2015 01 |  |  | snížená |  | 0 | 0.00017 | 0.00102 | 0 | 0 | 16 | K | 2 |  |  |  | ROZPOCET |  |  |  |  | 0 | 0 | 0 | 0 | 0 | 2 | 0 | 16 | -768760159
| VV |  | 6 |  | 6 | [13 empty] | VV | 2 | 2 | -1 | 1 | ROZPOCET
166 | K | 764533427 | Příplatek k cenám nadokapního žlabu za provedení rohu nebo koutu z Cu plechu rš 670 mm | kus | 26 |  | 0 | CS ÚRS 2015 01 |  |  | snížená |  | 0 | 0.00029 | 0.00754 | 0 | 0 | 16 | K | 2 |  |  |  | ROZPOCET |  |  |  |  | 0 | 0 | 0 | 0 | 0 | 2 | 0 | 16 | 931815656
| VV |  | 5+4+6+6+5 |  | 26 | [13 empty] | VV | 2 | 2 | -1 | 1 | ROZPOCET
167 | K | 76453344R1 | Propojení nástřešního žlabu a svodu | kus | 7 |  | 0 |  |  |  | snížená |  | 0 | 0 | 0 | 0 | 0 | 16 | K | 2 |  |  |  | ROZPOCET |  |  |  |  | 0 | 0 | 0 | 0 | 0 | 2 | 0 | 16 | -99622491
168 | K | 764538423 | Svody kruhové včetně objímek, kolen, odskoků z Cu plechu průměru 120 mm | m | 80 |  | 0 | CS ÚRS 2015 01 |  |  | snížená |  | 0 | 0.00369 | 0.2952 | 0 | 0 | 16 | K | 2 |  |  |  | ROZPOCET |  |  |  |  | 0 | 0 | 0 | 0 | 0 | 2 | 0 | 16 | 1452323726
169 | K | 76490R031 | Propojení zlomu ve střechách, příplatek za pracnost - mansarda (ohyb a propojení na spodní zatahovací plech přesahu vrchní střechy) | m | 70 |  | 0 |  |  |  | snížená |  | 0 | 0 | 0 | 0 | 0 | 16 | K | 2 |  |  |  | ROZPOCET |  |  |  |  | 0 | 0 | 0 | 0 | 0 | 2 | 0 | 16 | -1905784739
| VV |  | "K03:"70 |  | 70 | [13 empty] | VV | 2 | 2 | -1 | 1 | ROZPOCET
170 | K | 76490R071 | Oplechování stěny vikýře - příplatek za pracnost - zhotovení vodní drážky dle detailu napojení vikýře | m | 4.3 |  | 0 |  |  |  | snížená |  | 0 | 0 | 0 | 0 | 0 | 16 | K | 2 |  |  |  | ROZPOCET |  |  |  |  | 0 | 0 | 0 | 0 | 0 | 2 | 0 | 16 | -1461998185
| VV |  | "K7+v.č.D11c2:" 2,15*2 |  | 4.3 | [13 empty] | VV | 2 | 2 | -1 | 1 | ROZPOCET
171 | K | 76490R100 | Oplechování větracího hřebene - řešení čela hřebene (kompletní skladba dle detailu hřebene) | kus | 6 |  | 0 |  |  |  | snížená |  | 0 | 0 | 0 | 0 | 0 | 16 | K | 2 |  |  |  | ROZPOCET |  |  |  |  | 0 | 0 | 0 | 0 | 0 | 2 | 0 | 16 | -116149793
| VV |  | "K10:"3*2 |  | 6 | [13 empty] | VV | 2 | 2 | -1 | 1 | ROZPOCET
172 | K | 76490R111 | Odbočka v odpadní troubě DN 120mm s napojením stávajícího žlabu | kus | 1 |  | 0 |  |  |  | snížená |  | 0 | 0 | 0 | 0 | 0 | 16 | K | 2 |  |  |  | ROZPOCET |  |  |  |  | 0 | 0 | 0 | 0 | 0 | 2 | 0 | 16 | -1046257250
173 | K | 76490R130 | Napojení lemování výlezu 700x700mm ve falcované krytině | kus | 1 |  | 0 |  |  |  | snížená |  | 0 | 0 | 0 | 0 | 0 | 16 | K | 2 |  |  |  | ROZPOCET |  |  |  |  | 0 | 0 | 0 | 0 | 0 | 2 | 0 | 16 | 1734203773
| VV |  | "K13, lemování součástí dodávky výlezu viz odd.766:"1 |  | 1 | [13 empty] | VV | 2 | 2 | -1 | 1 | ROZPOCET
174 | K | 76490R140 | Napojení lemování střešních oken 550x780mm ve falcované krytině | kus | 6 |  | 0 |  |  |  | snížená |  | 0 | 0 | 0 | 0 | 0 | 16 | K | 2 |  |  |  | ROZPOCET |  |  |  |  | 0 | 0 | 0 | 0 | 0 | 2 | 0 | 16 | -191505470
| VV |  | "K14, lemování součástí dodávky výlezu viz odd.766:"6 |  | 6 | [13 empty] | VV | 2 | 2 | -1 | 1 | ROZPOCET
175 | K | 76490R141 | Lemování střešních oken 550x780mm ve falcované krytině | kus | 1 |  | 0 |  |  |  | snížená |  | 0 | 0 | 0 | 0 | 0 | 16 | K | 2 |  |  |  | ROZPOCET |  |  |  |  | 0 | 0 | 0 | 0 | 0 | 2 | 0 | 16 | -611778923
| VV |  | "K14 - výměna lemování stávajícího okna:"1 |  | 1 | [13 empty] | VV | 2 | 2 | -1 | 1 | ROZPOCET
176 | K | 76490R150 | Lemování hrotnic s napojením na falcovanou krytinu | kus | 3 |  | 0 |  |  |  | snížená |  | 0 | 0 | 0 | 0 | 0 | 16 | K | 2 |  |  |  | ROZPOCET |  |  |  |  | 0 | 0 | 0 | 0 | 0 | 2 | 0 | 16 | -485371497
| VV |  | "K15:"3 |  | 3 | [13 empty] | VV | 2 | 2 | -1 | 1 | ROZPOCET
177 | K | 76490R160 | Lemování antény a cizích zařízení s napojením na falcovanou krytinu | kus | 5 |  | 0 |  |  |  | snížená |  | 0 | 0 | 0 | 0 | 0 | 16 | K | 2 |  |  |  | ROZPOCET |  |  |  |  | 0 | 0 | 0 | 0 | 0 | 2 | 0 | 16 | 631273456
| VV |  | "K16:"8-3 |  | 5 | [13 empty] | VV | 2 | 2 | -1 | 1 | ROZPOCET
178 | K | 76490R161 | Ventilační nástavec z Cu plechu výšky do 1000 mm, DN do 160mm, se stříškou a s napojením na falcovanou krytinu | kus | 5 |  | 0 |  |  |  | snížená |  | 0 | 0 | 0 | 0 | 0 | 16 | K | 2 |  |  |  | ROZPOCET |  |  |  |  | 0 | 0 | 0 | 0 | 0 | 2 | 0 | 16 | -1344000536
| VV |  | "K16:"5 |  | 5 | [13 empty] | VV | 2 | 2 | -1 | 1 | ROZPOCET
179 | K | 76490R210 | Nášlapné stupně ke komínové lávce (dle ČSN EN 516) + úchyty do falcované Cu krytiny | kus | 2 |  | 0 |  |  |  | snížená |  | 0 | 0 | 0 | 0 | 0 | 16 | K | 2 |  |  |  | ROZPOCET |  |  |  |  | 0 | 0 | 0 | 0 | 0 | 2 | 0 | 16 | 218680227
180 | K | 998764103 | Přesun hmot tonážní pro konstrukce klempířské v objektech v do 24 m | t | 7.452 |  | 0 | CS ÚRS 2015 01 |  |  | snížená |  | 0 | 0 | 0 | 0 | 0 | 16 | K | 2 |  |  |  | ROZPOCET |  |  |  |  | 0 | 0 | 0 | 0 | 0 | 2 | 0 | 16 | -1333664247
181 | K | 998764181 | Příplatek k přesunu hmot tonážní 764 prováděný bez použití mechanizace | t | 7.452 |  | 0 | CS ÚRS 2015 01 |  |  | snížená |  | 0 | 0 | 0 | 0 | 0 | 16 | K | 2 |  |  |  | ROZPOCET |  |  |  |  | 0 | 0 | 0 | 0 | 0 | 2 | 0 | 16 | -2064264720
| D | 765 | Krytina skládaná |  |  |  | 0 | [5 empty] | 0 |  | 0.44156 |  | 0 | 2 | D | 1 |  |  |  | ROZPOCET | [10 empty] | 0
182 | K | 765191001 | Montáž pojistné hydroizolační fólie kladené ve sklonu do 20° lepením na bednění nebo izolaci | m2 | 777.96 |  | 0 | CS ÚRS 2015 01 |  |  | snížená |  | 0 | 1e-05 | 0.0077796 | 0 | 0 | 16 | K | 2 |  |  |  | ROZPOCET |  |  |  |  | 0 | 0 | 0 | 0 | 0 | 2 | 0 | 16 | -1451021654
| VV |  | kr4+kr4v+kr3 |  | 777.96 | [13 empty] | VV | 2 | 2 | -1 | 1 | ROZPOCET
183 | M | 553501911 | pojistná hydroizolace - podstřešní kontaktní difuzně propustná folie, 200g/m2 | m2 | 855.756 |  | 0 |  |  |  | snížená |  | 0 | 0.0001 | 0.085576 | 0 | 0 | 32 | M | 2 |  |  |  | ROZPOCET |  |  |  |  | 0 | 0 | 0 | 0 | 0 | 2 | 0 | 16 | -1320647431
| VV |  | (kr4+kr4v+kr3)*1,1 |  | 855.756 | [13 empty] | VV | 2 | 2 | -1 | 1 | ROZPOCET
184 | K | 76519100R1 | Montáž strukturované fólie kladené lepením na bednění (lepící,těsnísí a připojivací materiál v ceně položky) | m2 | 791.96 |  | 0 |  |  |  | snížená |  | 0 | 1e-05 | 0.0079196 | 0 | 0 | 16 | K | 2 |  |  |  | ROZPOCET |  |  |  |  | 0 | 0 | 0 | 0 | 0 | 2 | 0 | 16 | 1785932100
| VV |  | kr4+kr4v+kr3 |  | 777.96 | [13 empty] | VV | 2 | 2 | -1 | 0 | ROZPOCET
| VV |  | DetHreb |  | 6 | [13 empty] | VV | 2 | 2 | -1 | 0 | ROZPOCET
| VV |  | "K19:" 8 |  | 8 | [13 empty] | VV | 2 | 2 | -1 | 0 | ROZPOCET
| VV | strC | Mezisoučet |  | 791.96 | [13 empty] | VV | 2 | 3 | -1 | 0 | ROZPOCET
| VV |  | Součet |  | 791.96 | [13 empty] | VV | 2 | 4 | -1 | 1 | ROZPOCET
185 | M | 283292235 | vícevrstvá podstřešní folie s nakašírovanou PProhoží 500g/m2 - separační a mikroventilační vrstva | m2 | 871.156 |  | 0 |  |  |  | snížená |  | 0 | 0.00038 | 0.33104 | 0 | 0 | 32 | M | 2 |  |  |  | ROZPOCET |  |  |  |  | 0 | 0 | 0 | 0 | 0 | 2 | 0 | 16 | -519648057
| VV |  | strC*1,1 |  | 871.156 | [13 empty] | VV | 2 | 2 | -1 | 1 | ROZPOCET
186 | K | 765191031 | Montáž pojistné hydroizolační fólie lepení těsnících pásků pod kontralatě | m | 840.197 |  | 0 | CS ÚRS 2015 01 |  |  | snížená |  | 0 | 0 | 0 | 0 | 0 | 16 | K | 2 |  |  |  | ROZPOCET |  |  |  |  | 0 | 0 | 0 | 0 | 0 | 2 | 0 | 16 | -70006928
| VV |  | (kr4+kr4v+kr3)*1,08 |  | 840.197 | [13 empty] | VV | 2 | 2 | -1 | 1 | ROZPOCET
187 | M | 283293041 | páska těsnící pod kontralatě | m | 924.217 |  | 0 |  |  |  | snížená |  | 0 | 1e-05 | 0.0092422 | 0 | 0 | 32 | M | 2 |  |  |  | ROZPOCET |  |  |  |  | 0 | 0 | 0 | 0 | 0 | 2 | 0 | 16 | -34026844
| VV |  | 840,197*1,1 'Přepočtené koeficientem množství |  | 924.217 | [13 empty] | VV | 2 | 2 | 0 | 1 | ROZPOCET
188 | K | 765191091 | Příplatek k cenám montáže pojistné hydroizolační fólie za sklon přes 30° | m2 | 1347.67 |  | 0 | CS ÚRS 2015 01 |  |  | snížená |  | 0 | 0 | 0 | 0 | 0 | 16 | K | 2 |  |  |  | ROZPOCET |  |  |  |  | 0 | 0 | 0 | 0 | 0 | 2 | 0 | 16 | -716233478
| VV |  | kr4+kr4v |  | 569.71 | [13 empty] | VV | 2 | 2 | -1 | 0 | ROZPOCET
| VV |  | kr4+kr4v+kr3 |  | 777.96 | [13 empty] | VV | 2 | 2 | -1 | 0 | ROZPOCET
| VV |  | Součet |  | 1347.67 | [13 empty] | VV | 2 | 4 | -1 | 1 | ROZPOCET
189 | K | 998765103 | Přesun hmot tonážní pro krytiny skládané v objektech v do 24 m | t | 0.442 |  | 0 | CS ÚRS 2015 01 |  |  | snížená |  | 0 | 0 | 0 | 0 | 0 | 16 | K | 2 |  |  |  | ROZPOCET |  |  |  |  | 0 | 0 | 0 | 0 | 0 | 2 | 0 | 16 | -1500738261
| D | 766 | Konstrukce truhlářské |  |  |  | 0 | [5 empty] | 0 |  | 0.23446 |  | 0 | 2 | D | 1 |  |  |  | ROZPOCET | [10 empty] | 0
190 | K | 766101R30 | D+M okno plastové 630x820mm - parametry a členění viz PD-výpis oken, položka č.03, osazení do dřev.konstrukce, obvodová parozábrana | kus | 3 |  | 0 |  |  |  | snížená |  | 0 | 0 | 0 | 0 | 0 | 16 | K | 2 |  |  |  | ROZPOCET |  |  |  |  | 0 | 0 | 0 | 0 | 0 | 2 | 0 | 16 | 832706986
191 | K | 766101R31 | D+M parapet plastový 100x630mmm, vč.koncovek, osazení do dřev.konstrukce | kus | 3 |  | 0 |  |  |  | snížená |  | 0 | 0 | 0 | 0 | 0 | 16 | K | 2 |  |  |  | ROZPOCET |  |  |  |  | 0 | 0 | 0 | 0 | 0 | 2 | 0 | 16 | -1991912792
192 | K | 766660001 | Montáž dveřních křídel otvíravých 1křídlových š do 0,8 m do ocelové zárubně | kus | 4 |  | 0 | CS ÚRS 2015 01 |  |  | snížená |  | 0 | 0 | 0 | 0 | 0 | 16 | K | 2 |  |  |  | ROZPOCET |  |  |  |  | 0 | 0 | 0 | 0 | 0 | 2 | 0 | 16 | -1171164785
193 | M | 611628540 | dveře vnitřní foliované plné - 1křídlové 70x197 cm | kus | 1 |  | 0 | CS ÚRS 2015 01 |  |  | snížená |  | 0 | 0.0155 | 0.0155 | 0 | 0 | 32 | M | 2 |  |  |  | ROZPOCET |  |  |  |  | 0 | 0 | 0 | 0 | 0 | 2 | 0 | 16 | 244331144
194 | M | 611628570 | dveře vnitřní foliované plné - 1křídlové 80x197 cm | kus | 3 |  | 0 | CS ÚRS 2015 01 |  |  | snížená |  | 0 | 0.0165 | 0.0495 | 0 | 0 | 32 | M | 2 |  |  |  | ROZPOCET |  |  |  |  | 0 | 0 | 0 | 0 | 0 | 2 | 0 | 16 | -1979563375
195 | K | 766660001 | Montáž dveřních křídel otvíravých 1křídlových š do 0,8 m do ocelové zárubně | kus | 1 |  | 0 | CS ÚRS 2015 01 |  |  | snížená |  | 0 | 0 | 0 | 0 | 0 | 16 | K | 2 |  |  |  | ROZPOCET |  |  |  |  | 0 | 0 | 0 | 0 | 0 | 2 | 0 | 16 | -1636705558
196 | M | 611628570 | dveře vnitřní foliované plné - 1křídlové 80x197 cm | kus | 1 |  | 0 | CS ÚRS 2015 01 |  |  | snížená |  | 0 | 0.0165 | 0.0165 | 0 | 0 | 32 | M | 2 |  |  |  | ROZPOCET |  |  |  |  | 0 | 0 | 0 | 0 | 0 | 2 | 0 | 16 | -1162273253
197 | K | 7666607R1 | Montáž vrchního kování dveří | kus | 4 |  | 0 |  |  |  | snížená |  | 0 | 0 | 0 | 0 | 0 | 16 | K | 2 |  |  |  | ROZPOCET |  |  |  |  | 0 | 0 | 0 | 0 | 0 | 2 | 0 | 16 | -1542641592
198 | M | 5491462R1 | Kování klika-klika včetně štítu a montážního materiálu - standard | kus | 4 |  | 0 |  |  |  | snížená |  | 0 | 0.0012 | 0.0048 | 0 | 0 | 32 | M | 2 |  |  |  | ROZPOCET |  |  |  |  | 0 | 0 | 0 | 0 | 0 | 2 | 0 | 16 | 1829756758
199 | K | 7666607R1 | Montáž vrchního kování dveří | kus | 1 |  | 0 |  |  |  | snížená |  | 0 | 0 | 0 | 0 | 0 | 16 | K | 2 |  |  |  | ROZPOCET |  |  |  |  | 0 | 0 | 0 | 0 | 0 | 2 | 0 | 16 | 1211400063
200 | M | 5491462R1 | Kování klika-klika včetně štítu a montážního materiálu - standard | kus | 1 |  | 0 |  |  |  | snížená |  | 0 | 0.0012 | 0.0012 | 0 | 0 | 32 | M | 2 |  |  |  | ROZPOCET |  |  |  |  | 0 | 0 | 0 | 0 | 0 | 2 | 0 | 16 | -1268058523
201 | K | 76667100R1 | Montáž střešního okna a doplňkových prvků pl.0,48-0,5m2 vč.lemování s dopojením na falcovanou krytinu | kus | 7 |  | 0 |  |  |  | snížená |  | 0 | 0.00026 | 0.00182 | 0 | 0 | 16 | K | 2 |  |  |  | ROZPOCET |  |  |  |  | 0 | 0 | 0 | 0 | 0 | 2 | 0 | 16 | -1419998687
202 | M | 611240111 | okno střešní vel. 55 x 78 cm, zasklené dvojsklem Uw=max1,5W/m2K, kyvné, vč Cu lemování na falc, vč.zateplovací sady a parotěsné manžety, ovládací tyč | kus | 6 |  | 0 |  |  |  | snížená |  | 0 | 0.02144 | 0.12864 | 0 | 0 | 32 | M | 2 |  |  |  | ROZPOCET |  |  |  |  | 0 | 0 | 0 | 0 | 0 | 2 | 0 | 16 | -1359126825
203 | M | 611406075 | výlez střešní dřevěný 700x700mm,zasklený dvojsklem Uw=max1,5W/m2K, vč Cu lemování na falc, vč.zateplovací sady a parotěsné manžety | kus | 1 |  | 0 |  |  |  | snížená |  | 0 | 0.0165 | 0.0165 | 0 | 0 | 32 | M | 2 |  |  |  | ROZPOCET |  |  |  |  | 0 | 0 | 0 | 0 | 0 | 2 | 0 | 16 | 925868038
204 | K | 998766103 | Přesun hmot tonážní pro konstrukce truhlářské v objektech v do 24 m | t | 0.234 |  | 0 | CS ÚRS 2015 01 |  |  | snížená |  | 0 | 0 | 0 | 0 | 0 | 16 | K | 2 |  |  |  | ROZPOCET |  |  |  |  | 0 | 0 | 0 | 0 | 0 | 2 | 0 | 16 | 377606502
205 | K | 998766181 | Příplatek k přesunu hmot tonážní 766 prováděný bez použití mechanizace | t | 0.234 |  | 0 | CS ÚRS 2015 01 |  |  | snížená |  | 0 | 0 | 0 | 0 | 0 | 16 | K | 2 |  |  |  | ROZPOCET |  |  |  |  | 0 | 0 | 0 | 0 | 0 | 2 | 0 | 16 | -1529797500
| D | 776 | Podlahy povlakové |  |  |  | 0 | [5 empty] | 0 |  | 0.74454 |  | 0 | 2 | D | 1 |  |  |  | ROZPOCET | [10 empty] | 0
206 | K | 776401800 | Odstranění soklíků a lišt pryžových nebo plastových | m | 13 |  | 0 | CS ÚRS 2015 01 |  |  | snížená |  | 0 | 0 | 0 | 0 | 0 | 16 | K | 2 |  |  |  | ROZPOCET |  |  |  |  | 0 | 0 | 0 | 0 | 0 | 2 | 0 | 16 | 848053856
207 | K | 776421100 | Lepení obvodových soklíků nebo lišt z měkčených plastů | m | 203.65 |  | 0 | CS ÚRS 2015 01 |  |  | snížená |  | 0 | 2e-05 | 0.004073 | 0 | 0 | 16 | K | 2 |  |  |  | ROZPOCET |  |  |  |  | 0 | 0 | 0 | 0 | 0 | 2 | 0 | 16 | 1503390237
| VV |  | 17*2+12,4*2+2,31*2+2,9*2+2,31*2+4,72*2+0,3+1,6+1,65+1*2+3,1*2+3*2+0,7*2+1,1*4+0,45*4+0,65*2+1*2 |  | 111.93 | [13 empty] | VV | 2 | 2 | -1 | 0 | ROZPOCET
| VV |  | 5,13*2+9,1*2+2,8*2+9,4*2+2,8*2+1,5*2++9,52*2+5,11*2+0,5*2 |  | 91.72 | [13 empty] | VV | 2 | 2 | -1 | 0 | ROZPOCET
| VV |  | Mezisoučet |  | 203.65 | [13 empty] | VV | 2 | 3 | -1 | 1 | ROZPOCET
208 | M | 284110030 | lišta speciální soklová PVC 10271, 30 x 30 mm role 50 m | m | 219.942 |  | 0 | CS ÚRS 2015 01 |  |  | snížená |  | 0 | 0.00022 | 0.048387 | 0 | 0 | 32 | M | 2 |  |  |  | ROZPOCET |  |  |  |  | 0 | 0 | 0 | 0 | 0 | 2 | 0 | 16 | 833225481
| VV |  | 203,65*1,08 'Přepočtené koeficientem množství |  | 219.942 | [13 empty] | VV | 2 | 2 | 0 | 1 | ROZPOCET
209 | K | 776421100 | Lepení obvodových soklíků nebo lišt z měkčených plastů | m | 18.4 |  | 0 | CS ÚRS 2015 01 |  |  | snížená |  | 0 | 2e-05 | 0.000368 | 0 | 0 | 16 | K | 2 |  |  |  | ROZPOCET |  |  |  |  | 0 | 0 | 0 | 0 | 0 | 2 | 0 | 16 | 75215032
| VV |  | 12+2,2*2+0,5*4 |  | 18.4 | [13 empty] | VV | 2 | 2 | -1 | 1 | ROZPOCET
210 | M | 284110030 | lišta speciální soklová PVC 10271, 30 x 30 mm role 50 m | m | 20 |  | 0 | CS ÚRS 2015 01 |  |  | snížená |  | 0 | 0.00022 | 0.0044 | 0 | 0 | 32 | M | 2 |  |  |  | ROZPOCET |  |  |  |  | 0 | 0 | 0 | 0 | 0 | 2 | 0 | 16 | 1259764102
| VV |  | 18,5185185185185*1,08 'Přepočtené koeficientem množství |  | 20 | [13 empty] | VV | 2 | 2 | 0 | 1 | ROZPOCET
211 | K | 7765212R01 | Lepení povlakových podlah plastových vč. svařování spojů | m2 | 229.9 |  | 0 |  |  |  | snížená |  | 0 | 0.00016 | 0.036784 | 0 | 0 | 16 | K | 2 |  |  |  | ROZPOCET |  |  |  |  | 0 | 0 | 0 | 0 | 0 | 2 | 0 | 16 | 1750454842
| VV |  | 47,95+30,7+18,1+58,15+15,15+59,85 |  | 229.9 | [13 empty] | VV | 2 | 2 | -1 | 0 | ROZPOCET
| VV | PVC | Mezisoučet |  | 229.9 | [13 empty] | VV | 2 | 3 | -1 | 1 | ROZPOCET
212 | M | 284102491 | krytina podlahová homogenní, zátěžová třída C23 - čistá míra (prořez započítán v jednotkové ceně) | m2 | 229.9 |  | 0 |  |  |  | snížená |  | 0 | 0.0027 | 0.62073 | 0 | 0 | 32 | M | 2 |  |  |  | ROZPOCET |  |  |  |  | 0 | 0 | 0 | 0 | 0 | 2 | 0 | 16 | 1046294184
213 | K | 7765212R01 | Lepení povlakových podlah plastových vč. svařování spojů | m2 | 8 |  | 0 |  |  |  | snížená |  | 0 | 0.00016 | 0.00128 | 0 | 0 | 16 | K | 2 |  |  |  | ROZPOCET |  |  |  |  | 0 | 0 | 0 | 0 | 0 | 2 | 0 | 16 | -214232465
214 | M | 284102491 | krytina podlahová homogenní, zátěžová třída C23 - čistá míra (prořez započítán v jednotkové ceně) | m2 | 10 |  | 0 |  |  |  | snížená |  | 0 | 0.0027 | 0.027 | 0 | 0 | 32 | M | 2 |  |  |  | ROZPOCET |  |  |  |  | 0 | 0 | 0 | 0 | 0 | 2 | 0 | 16 | -1282271108
215 | K | 7765212R11 | Spojení stávající a nové krytiny svářením | m | 9.5 |  | 0 |  |  |  | snížená |  | 0 | 0.00016 | 0.00152 | 0 | 0 | 16 | K | 2 |  |  |  | ROZPOCET |  |  |  |  | 0 | 0 | 0 | 0 | 0 | 2 | 0 | 16 | 1916360076
216 | K | 77659015R0 | Úprava podkladu z desek dřevooštěpkových penetrací a tmelením pro položení podlah z PVC (vč.materiálu) | m2 | 229.9 |  | 0 |  |  |  | snížená |  | 0 | 0 | 0 | 0 | 0 | 16 | K | 2 |  |  |  | ROZPOCET |  |  |  |  | 0 | 0 | 0 | 0 | 0 | 2 | 0 | 16 | -326549221
| VV |  | PVC |  | 229.9 | [13 empty] | VV | 2 | 2 | -1 | 1 | ROZPOCET
217 | K | 77659015R0 | Úprava podkladu z desek dřevooštěpkových penetrací a tmelením pro položení podlah z PVC (vč.materiálu) | m2 | 10 |  | 0 |  |  |  | snížená |  | 0 | 0 | 0 | 0 | 0 | 16 | K | 2 |  |  |  | ROZPOCET |  |  |  |  | 0 | 0 | 0 | 0 | 0 | 2 | 0 | 16 | -553905961
218 | K | 998776103 | Přesun hmot tonážní pro podlahy povlakové v objektech v do 24 m | t | 0.745 |  | 0 | CS ÚRS 2015 01 |  |  | snížená |  | 0 | 0 | 0 | 0 | 0 | 16 | K | 2 |  |  |  | ROZPOCET |  |  |  |  | 0 | 0 | 0 | 0 | 0 | 2 | 0 | 16 | -1405366020
219 | K | 998776181 | Příplatek k přesunu hmot tonážní 776 prováděný bez použití mechanizace | t | 0.745 |  | 0 | CS ÚRS 2015 01 |  |  | snížená |  | 0 | 0 | 0 | 0 | 0 | 16 | K | 2 |  |  |  | ROZPOCET |  |  |  |  | 0 | 0 | 0 | 0 | 0 | 2 | 0 | 16 | -313855641
| D | 783 | Dokončovací práce - nátěry |  |  |  | 0 | [5 empty] | 0 |  | 0.054707 |  | 0 | 2 | D | 1 |  |  |  | ROZPOCET | [10 empty] | 0
220 | K | 78322100R1 | Obnova nátěru kovové konstrukce komínové lávky dl.2,5m (očištění + nátěr) | kus | 1 |  | 0 |  |  |  | snížená |  | 0 | 0.00051 | 0.00051 | 0 | 0 | 16 | K | 2 |  |  |  | ROZPOCET |  |  |  |  | 0 | 0 | 0 | 0 | 0 | 2 | 0 | 16 | 1558467382
221 | K | 783221112 | Nátěry syntetické KDK barva dražší lesklý povrch 1x antikorozní, 1x základní, 2x email | m2 | 7.824 |  | 0 | CS ÚRS 2015 01 |  |  | snížená |  | 0 | 0.00066 | 0.0051638 | 0 | 0 | 16 | K | 2 |  |  |  | ROZPOCET |  |  |  |  | 0 | 0 | 0 | 0 | 0 | 2 | 0 | 16 | -1984845306
| VV |  | "HEB:"0,56*4+ 0,48*(3,9*2+3)+0,4*1 |  | 7.824 | [13 empty] | VV | 2 | 2 | -1 | 1 | ROZPOCET
222 | K | 783221112 | Nátěry syntetické KDK barva dražší lesklý povrch 1x antikorozní, 1x základní, 2x email | m2 | 3.856 |  | 0 | CS ÚRS 2015 01 |  |  | snížená |  | 0 | 0.00066 | 0.002545 | 0 | 0 | 16 | K | 2 |  |  |  | ROZPOCET |  |  |  |  | 0 | 0 | 0 | 0 | 0 | 2 | 0 | 16 | 1989519277
| VV |  | "HEB:" 0,48*(2,4*3)+0,4*1 |  | 3.856 | [13 empty] | VV | 2 | 2 | -1 | 1 | ROZPOCET
223 | K | 783226R01 | Nátěry syntetické kovových zárubní 700-900/1970mm ( vč. očištění povrchu před nátěrem) | kus | 4 |  | 0 |  |  |  | snížená |  | 0 | 8e-05 | 0.00032 | 0 | 0 | 16 | K | 2 |  |  |  | ROZPOCET |  |  |  |  | 0 | 0 | 0 | 0 | 0 | 2 | 0 | 16 | -1438364320
224 | K | 783226R01 | Nátěry syntetické kovových zárubní 700-900/1970mm ( vč. očištění povrchu před nátěrem) | kus | 1 |  | 0 |  |  |  | snížená |  | 0 | 8e-05 | 8e-05 | 0 | 0 | 16 | K | 2 |  |  |  | ROZPOCET |  |  |  |  | 0 | 0 | 0 | 0 | 0 | 2 | 0 | 16 | -590191814
225 | K | 783783321 | Nátěry tesařských konstrukcí proti dřevokazným houbám, hmyzu a plísním sanační | m2 | 921.76 |  | 0 | CS ÚRS 2015 01 |  |  | snížená |  | 0 | 5e-05 | 0.046088 | 0 | 0 | 16 | K | 2 |  |  |  | ROZPOCET |  |  |  |  | 0 | 0 | 0 | 0 | 0 | 2 | 0 | 16 | -1508534043
| VV |  | S5*1,4 |  | 339.36 | [13 empty] | VV | 2 | 2 | -1 | 0 | ROZPOCET
| VV |  | S2*1,6 |  | 582.4 | [13 empty] | VV | 2 | 2 | -1 | 0 | ROZPOCET
| VV |  | Součet |  | 921.76 | [13 empty] | VV | 2 | 4 | -1 | 1 | ROZPOCET
226 | K | 78390381R5 | Příprava povrch natírané kce (očištění, odmaštění) | m2 | 7.824 |  | 0 |  |  |  | snížená |  | 0 | 0 | 0 | 0 | 0 | 16 | K | 2 |  |  |  | ROZPOCET |  |  |  |  | 0 | 0 | 0 | 0 | 0 | 2 | 0 | 16 | 1933466083
227 | K | 78390381R5 | Příprava povrch natírané kce (očištění, odmaštění) | m2 | 3.856 |  | 0 |  |  |  | snížená |  | 0 | 0 | 0 | 0 | 0 | 16 | K | 2 |  |  |  | ROZPOCET |  |  |  |  | 0 | 0 | 0 | 0 | 0 | 2 | 0 | 16 | -2145825964
| D | 784 | Dokončovací práce - malby a tapety |  |  |  | 0 | [5 empty] | 0 |  | 0.23478 |  | 0.01302 | 2 | D | 1 |  |  |  | ROZPOCET | [10 empty] | 0
228 | K | 784111011 | Obroušení podkladu omítnutého v místnostech výšky do 3,80 m | m2 | 86.8 |  | 0 | CS ÚRS 2015 01 |  |  | snížená |  | 0 | 0 | 0 | 0.00015 | 0.01302 | 16 | K | 2 |  |  |  | ROZPOCET |  |  |  |  | 0 | 0 | 0 | 0 | 0 | 2 | 0 | 16 | 2002551539
| VV |  | "stáv.zdi:" (4,2*2+3,6*2)*3+40 |  | 86.8 | [13 empty] | VV | 2 | 2 | -1 | 0 | ROZPOCET
| VV | omst | Mezisoučet |  | 86.8 | [13 empty] | VV | 2 | 3 | -1 | 1 | ROZPOCET
229 | K | 784221103 | Dvojnásobné bílé malby ze směsí za sucha dobře otěruvzdorných v místnostech do 5,00 m | m2 | 701.898 |  | 0 | CS ÚRS 2015 01 |  |  | snížená |  | 0 | 0.00029 | 0.20355 | 0 | 0 | 16 | K | 2 |  |  |  | ROZPOCET |  |  |  |  | 0 | 0 | 0 | 0 | 0 | 2 | 0 | 16 | -1906430278
| VV |  | sdkPR*2+S2 |  | 561.448 | [13 empty] | VV | 2 | 2 | -1 | 0 | ROZPOCET
| VV |  | omN+omst |  | 140.45 | [13 empty] | VV | 2 | 2 | -1 | 0 | ROZPOCET
| VV |  | Součet |  | 701.898 | [13 empty] | VV | 2 | 4 | -1 | 1 | ROZPOCET
230 | K | 784221103 | Dvojnásobné bílé malby ze směsí za sucha dobře otěruvzdorných v místnostech do 5,00 m | m2 | 107.7 |  | 0 | CS ÚRS 2015 01 |  |  | snížená |  | 0 | 0.00029 | 0.031233 | 0 | 0 | 16 | K | 2 |  |  |  | ROZPOCET |  |  |  |  | 0 | 0 | 0 | 0 | 0 | 2 | 0 | 16 | -1005791115
| VV |  | omN_1+50+5 |  | 87 | [13 empty] | VV | 2 | 2 | -1 | 0 | ROZPOCET
| VV |  | sdkPR_1*2 |  | 20.7 | [13 empty] | VV | 2 | 2 | -1 | 0 | ROZPOCET
| VV |  | Součet |  | 107.7 | [13 empty] | VV | 2 | 4 | -1 | 1 | ROZPOCET
| D | M | Práce a dodávky M |  |  |  | 0 | [5 empty] | 0 |  | 0 |  | 0 | 3 | D | 0 |  |  |  | ROZPOCET | [10 empty] | 0
| D | 21-M | Elektromontáže |  |  |  | 0 | [5 empty] | 0 |  | 0 |  | 0 | 3 | D | 1 |  |  |  | ROZPOCET | [10 empty] | 0
231 | K | 210100R01 | Hromosvod a elektroinstalace 4NP - I.etapa - dle samostatného soupisu | soub | 1 |  | 0 |  |  |  | snížená |  | 0 | 0 | 0 | 0 | 0 | 64 | K | 2 |  |  |  | ROZPOCET |  |  |  |  | 0 | 0 | 0 | 0 | 0 | 2 | 0 | 64 | -176421331
232 | K | 210100R11 | Elektroinstalace - II.etapa - dle samostatného soupisu | soub | 1 |  | 0 |  |  |  | snížená |  | 0 | 0 | 0 | 0 | 0 | 64 | K | 2 |  |  |  | ROZPOCET |  |  |  |  | 0 | 0 | 0 | 0 | 0 | 2 | 0 | 64 | 103685089
| D | 24-M | Montáže vzduchotechnických zařízení |  |  |  | 0 | [5 empty] | 0 |  | 0 |  | 0 | 3 | D | 1 |  |  |  | ROZPOCET | [10 empty] | 0
233 | K | 240100R11 | D+M Odvětrání výtahové šachty DN160 dl. do 1m+ zakrytí mřížkou se sítí, osazení do skladby střechy S2 | soub | 1 |  | 0 |  |  |  | snížená |  | 0 | 0 | 0 | 0 | 0 | 64 | K | 2 |  |  |  | ROZPOCET |  |  |  |  | 0 | 0 | 0 | 0 | 0 | 2 | 0 | 64 | 807522959
| D | 33-M | Montáže dopr.zaříz.,sklad. zař. a váh |  |  |  | 0 | [5 empty] | 0 |  | 0 |  | 0 | 3 | D | 1 |  |  |  | ROZPOCET | [10 empty] | 0
234 | K | 330100R01 | D+M Výtah nosnost 1600 kg - parametry viz.příloha D2 projektové dokomentace | kus | 1 |  | 0 |  |  |  | snížená |  | 0 | 0 | 0 | 0 | 0 | 64 | K | 2 |  |  |  | ROZPOCET |  |  |  |  | 0 | 0 | 0 | 0 | 0 | 2 | 0 | 64 | -1830732918
| D | VRN | Vedlejší rozpočtové náklady |  |  |  | 0 | [5 empty] | 0 |  | 0 |  | 0 | 5 | D | 0 |  |  |  | ROZPOCET | [10 empty] | 0
| D | VRN3 | Zařízení staveniště |  |  |  | 0 | [5 empty] | 0 |  | 0 |  | 0 | 5 | D | 1 |  |  |  | ROZPOCET | [10 empty] | 0
235 | K | 030001011 | Zařízení staveniště - zřízení (vč. jeho oplocení a zabezpečení) | soub | 1 |  | 0 |  |  |  | snížená |  | 0 | 0 | 0 | 0 | 0 | 1024 | K | 2 |  |  |  | ROZPOCET |  |  |  |  | 0 | 0 | 0 | 0 | 0 | 2 | 0 | 1024 | 1135651101
236 | K | 030001012 | Zařízení staveniště - pronájem po dobu provádění prací | soub | 1 |  | 0 |  |  |  | snížená |  | 0 | 0 | 0 | 0 | 0 | 1024 | K | 2 |  |  |  | ROZPOCET |  |  |  |  | 0 | 0 | 0 | 0 | 0 | 2 | 0 | 1024 | -1347648075
237 | K | 030001013 | Zařízení staveniště (vč.jeho oplocení a zabezpečení) - odstranění, úklid plochy zařízení staveniště | soub | 1 |  | 0 |  |  |  | snížená |  | 0 | 0 | 0 | 0 | 0 | 1024 | K | 2 |  |  |  | ROZPOCET |  |  |  |  | 0 | 0 | 0 | 0 | 0 | 2 | 0 | 1024 | -135221686
| D | VRN4 | Inženýrská činnost |  |  |  | 0 | [5 empty] | 0 |  | 0 |  | 0 | 5 | D | 1 |  |  |  | ROZPOCET | [10 empty] | 0
238 | K | 045002001 | Kompletační a koordinační činnost | soub | 1 |  | 0 |  |  |  | snížená |  | 0 | 0 | 0 | 0 | 0 | 1024 | K | 2 |  |  |  | ROZPOCET |  |  |  |  | 0 | 0 | 0 | 0 | 0 | 2 | 0 | 1024 | -1278686548
| D | VRN7 | Provozní vlivy |  |  |  | 0 | [5 empty] | 0 |  | 0 |  | 0 | 5 | D | 1 |  |  |  | ROZPOCET | [10 empty] | 0
239 | K | 071002001 | Provoz investora, třetích osob | soub | 1 |  | 0 |  |  |  | snížená |  | 0 | 0 | 0 | 0 | 0 | 1024 | K | 2 |  |  |  | ROZPOCET |  |  |  |  | 0 | 0 | 0 | 0 | 0 | 2 | 0 | 1024 | -1137097145
| D | VRN9 | Ostatní náklady |  |  |  | 0 | [5 empty] | 0 |  | 0 |  | 0 | 5 | D | 1 |  |  |  | ROZPOCET | [10 empty] | 0
240 | K | 091002000 | Ostatní náklady | soub | 1 |  | 0 | CS ÚRS 2015 01 |  |  | snížená |  | 0 | 0 | 0 | 0 | 0 | 1024 | K | 2 |  |  |  | ROZPOCET |  |  |  |  | 0 | 0 | 0 | 0 | 0 | 2 | 0 | 1024 | 1666088141

## Pokyny pro vyplnění
Struktura údajů, formát souboru a metodika pro zpracování
Struktura
Soubor je složen ze záložky Rekapitulace stavby a záložek s názvem soupisu prací pro jednotlivé objekty ve formátu XLS. Každá ze záložek přitom obsahuje
ještě samostatné sestavy vymezené orámovaním a nadpisem sestavy.
Rekapitulace stavby obsahuje sestavu Rekapitulace stavby a Rekapitulace objektů stavby a soupisů prací.
V sestavě Rekapitulace stavby jsou uvedeny informace identifikující předmět veřejné zakázky na stavební práce, KSO, CC-CZ, CZ-CPV, CZ-CPA a rekapitulaci
celkové nabídkové ceny uchazeče.
V sestavě Rekapitulace objektů stavby a soupisů prací je uvedena rekapitulace stavebních objektů, inženýrských objektů, provozních souborů,
vedlejších a ostatních nákladů a ostatních nákladů s rekapitulací nabídkové ceny za jednotlivé soupisy prací. Na základě údaje Typ je možné
identifikovat, zda se jedná o objekt nebo soupis prací pro daný objekt:
|  | STA | Stavební objekt pozemní
|  | ING | Stavební objekt inženýrský
|  | PRO | Provozní soubor
|  | VON | Vedlejší a ostatní náklady
|  | OST | Ostatní
|  | Soupis | Soupis prací pro daný typ objektu
Soupis prací pro jednotlivé objekty obsahuje sestavy Krycí list soupisu, Rekapitulace členění soupisu prací, Soupis prací. Za soupis prací může být považován
i objekt stavby v případě, že neobsahuje podřízenou zakázku.
Krycí list soupisu obsahuje rekapitulaci informací o předmětu veřejné zakázky ze sestavy Rekapitulace stavby, informaci o zařazení objektu do KSO,
CC-CZ, CZ-CPV, CZ-CPA a rekapitulaci celkové nabídkové ceny uchazeče za aktuální soupis prací.
Rekapitulace členění soupisu prací obsahuje rekapitulaci soupisu prací ve všech úrovních členění soupisu tak, jak byla tato členění použita (např.
stavební díly, funkční díly, případně jiné členění) s rekapitulací nabídkové ceny.
Soupis prací obsahuje položky veškerých stavebních nebo montážních prací, dodávek materiálů a služeb nezbytných pro zhotovení stavebního objektu,
inženýrského objektu, provozního souboru, vedlejších a ostatních nákladů.
Pro položky soupisu prací se zobrazují následující informace:
|  | PČ |  | Pořadové číslo položky v aktuálním soupisu
|  | TYP |  | Typ položky: K - konstrukce, M - materiál, PP - plný popis, PSC - poznámka k souboru cen, P - poznámka k položce, VV - výkaz výměr
|  | Kód |  | Kód položky
|  | Popis |  | Zkrácený popis položky
|  | MJ |  | Měrná jednotka položky
|  | Množství |  | Množství v měrné jednotce
|  | J.cena |  | Jednotková cena položky. Zadaní může obsahovat namísto J.ceny sloupce J.materiál a J.montáž, jejichž součet definuje
J.cenu položky.
|  | Cena celkem |  | Celková cena položky daná jako součin množství a j.ceny
|  | Cenová soustava |  | Příslušnost položky do cenové soustavy
Ke každé položce soupisu prací se na samostatných řádcích může zobrazovat:
Plný popis položky
Poznámka k souboru cen a poznámka zadavatele
Výkaz výměr
Pokud je k řádku výkazu výměr evidovaný údaj ve sloupci Kód, jedná se o definovaný odkaz, na který se může odvolávat výkaz výměr z jiné položky.
Metodika pro zpracování
Jednotlivé sestavy jsou v souboru provázány. Editovatelné pole jsou zvýrazněny žlutým podbarvením, ostatní pole neslouží k editaci a nesmí být jakkoliv
modifikovány.
Uchazeč je pro podání nabídky povinen vyplnit žlutě podbarvená pole:
Pole Uchazeč v sestavě Rekapitulace stavby - zde uchazeč vyplní svůj název (název subjektu)
Pole IČ a DIČ v sestavě Rekapitulace stavby - zde uchazeč vyplní svoje IČ a DIČ
Datum v sestavě Rekapitulace stavby - zde uchazeč vyplní datum vytvoření nabídky
J.cena = jednotková cena v sestavě Soupis prací o maximálním počtu desetinných míst uvedených v poli
- pokud sestavy soupisů prací obsahují pole J.cena, musí být všechna tato pole vyplněna nenulovými kladnými číslicemi
Poznámka - nepovinný údaj pro položku soupisu
V případě, že sestavy soupisů prací neobsahují pole J.cena, potom ve všech soupisech prací obsahují pole:
- J.materiál - jednotková cena materiálu
- J.montáž - jednotková cena montáže
Uchazeč je v tomto případě povinen vyplnit všechna pole J.materiál a pole J.montáž nenulovými kladnými číslicemi. V případech, kdy položka
neobsahuje žádný materiál je přípustné, aby pole J.materiál bylo vyplněno nulou. V případech, kdy položka neobsahuje žádnou montáž je přípustné,
aby pole J.montáž bylo vyplněno nulou. Není však přípustné, aby obě pole - J.materiál, J.Montáž byly u jedné položky vyplněny nulou.
Rekapitulace stavby
Název |  |  | Povinný |  | Popis | Typ | Max. počet
atributu |  |  | (A/N) |  |  |  | znaků
Kód |  |  | A |  | Kód stavby | String | 20
Stavba |  |  | A |  | Název stavby | String | 120
Místo |  |  | N |  | Místo stavby | String | 50
Datum |  |  | A |  | Datum vykonaného exportu | Date
KSO |  |  | N |  | Klasifikace stavebního objektu | String | 15
CC-CZ |  |  | N |  | Klasifikace stavbeních děl | String | 15
CZ-CPV |  |  | N |  | Společný slovník pro veřejné zakázky | String | 20
CZ-CPA |  |  | N |  | Klasifikace produkce podle činností | String | 20
Zadavatel |  |  | N |  | Zadavatel zadaní | String | 50
IČ |  |  | N |  | IČ zadavatele zadaní | String | 20
DIČ |  |  | N |  | DIČ zadavatele zadaní | String | 20
Uchazeč |  |  | N |  | Uchazeč veřejné zakázky | String | 50
Projektant |  |  | N |  | Projektant | String | 50
Poznámka |  |  | N |  | Poznámka k zadání | String | 255
Sazba DPH |  |  | A |  | Rekapitulace sazeb DPH u položek soupisů | eGSazbaDph
Základna DPH |  |  | A |  | Základna DPH určena součtem celkové ceny z položek soupisů | Double
Hodnota DPH |  |  | A |  | Hodnota DPH | Double
Cena bez DPH |  |  | A |  | Celková cena bez DPH za celou stavbu. Sčítává se ze všech listů. | Double
Cena s DPH |  |  | A |  | Celková cena s DPH za celou stavbu | Double
Rekapitulace objektů stavby a soupisů prací
Název |  |  | Povinný |  | Popis | Typ | Max. počet
atributu |  |  | (A/N) |  |  |  | znaků
Kód |  |  | A |  | Přebírá se z Rekapitulace stavby | String | 20
Stavba |  |  | A |  | Přebírá se z Rekapitulace stavby | String | 120
Místo |  |  | N |  | Přebírá se z Rekapitulace stavby | String | 50
Datum |  |  | A |  | Přebírá se z Rekapitulace stavby | Date
Zadavatel |  |  | N |  | Přebírá se z Rekapitulace stavby | String | 50
Projektant |  |  | N |  | Přebírá se z Rekapitulace stavby | String | 50
Uchazeč |  |  | N |  | Přebírá se z Rekapitulace stavby | String | 50
Kód |  |  | A |  | Kód objektu | String | 20
Objektu, Soupis prací |  |  | A |  | Název objektu | String | 120
Cena bez DPH |  |  | A |  | Cena bez DPH za daný objekt | Double
Cena s DPH |  |  | A |  | Cena spolu s DPH za daný objekt | Double
Typ |  |  | A |  | Typ zakázky | eGTypZakazky
Krycí list soupisu
Název |  |  | Povinný |  | Popis | Typ | Max. počet
atributu |  |  | (A/N) |  |  |  | znaků
Stavba |  |  | A |  | Přebírá se z Rekapitulace stavby | String | 120
Objekt |  |  | A |  | Kód a název objektu | String | 20 + 120
Soupis |  |  | A |  | Kód a název soupisu | String | 20 + 120
KSO |  |  | N |  | Klasifikace stavebního objektu | String | 15
CC-CZ |  |  | N |  | Klasifikace stavbeních děl | String | 15
CZ-CPV |  |  | N |  | Společný slovník pro veřejné zakázky | String | 20
CZ-CPA |  |  | N |  | Klasifikace produkce podle činností | String | 20
Místo |  |  | N |  | Přebírá se z Rekapitulace stavby | String | 50
Zadavatel |  |  | N |  | Přebírá se z Rekapitulace stavby | String | 50
Uchazeč |  |  | N |  | Přebírá se z Rekapitulace stavby | String | 50
Projektant |  |  | N |  | Přebírá se z Rekapitulace stavby | String | 50
Poznámka |  |  | N |  | Poznámka k soupisu prací | String | 255
Sazba DPH |  |  | A |  | Rekapitulace sazeb DPH na položkách aktuálního soupisu | eGSazbaDph
Základna DPH |  |  | A |  | Základna DPH určena součtem celkové ceny z položek aktuálního soupisu | Double
Hodnota DPH |  |  | A |  | Hodnota DPH | Double
Cena bez DPH |  |  | A |  | Cena bez DPH za daný soupis | Double
Cena s DPH |  |  | A |  | Cena s DPH za daný soupis | Double
Rekapitulace členění soupisu prací
Název |  |  | Povinný |  | Popis | Typ | Max. počet
atributu |  |  | (A/N) |  |  |  | znaků
Stavba |  |  | A |  | Přebírá se z Rekapitulace stavby | String | 120
Objekt |  |  | A |  | Kód a název objektu, přebírá se z Krycího listu soupisu | String | 20 + 120
Soupis |  |  | A |  | Kód a název objektu, přebírá se z Krycího listu soupisu | String | 20 + 120
Místo |  |  | N |  | Přebírá se z Rekapitulace stavby | String | 50
Datum |  |  | A |  | Přebírá se z Rekapitulace stavby | Date
Zadavatel |  |  | N |  | Přebírá se z Rekapitulace stavby | String | 50
Projektant |  |  | N |  | Přebírá se z Rekapitulace stavby | String | 50
Uchazeč |  |  | N |  | Přebírá se z Rekapitulace stavby | String | 50
Kód dílu - Popis |  |  | A |  | Kód a název dílu ze soupisu | String | 20 + 100
Cena celkem |  |  | A |  | Cena celkem za díl ze soupisu | Double
Soupis prací
Název |  |  | Povinný |  | Popis | Typ | Max. počet
atributu |  |  | (A/N) |  |  |  | znaků
Stavba |  |  | A |  | Přebírá se z Rekapitulace stavby | String | 120
Objekt |  |  | A |  | Kód a název objektu | String | 20 + 120
Soupis |  |  | A |  | Přebírá se z Krycího listu soupisu | String | 20 + 120
Místo |  |  | N |  | Přebírá se z Krycího listu soupisu | String | 50
Datum |  |  | A |  | Přebírá se z Krycího listu soupisu | Date
Zadavatel |  |  | N |  | Přebírá se z Krycího listu soupisu | String | 50
Projektant |  |  | N |  | Přebírá se z Krycího listu soupisu | String | 50
Uchazeč |  |  | N |  | Přebírá se z Krycího listu soupisu | String | 50
PČ |  |  | A |  | Pořadové číslo položky soupisu | Long
Typ |  |  | A |  | Typ položky soupisu | eGTypPolozky | 1
Kód |  |  | A |  | Kód položky ze soupisu | String | 20
Popis |  |  | A |  | Popis položky ze soupisu | String | 255
MJ |  |  | A |  | Měrná jednotka položky | String | 10
Množství |  |  | A |  | Množství položky soupisu | Double
J.Cena |  |  | A |  | Jednotková cena položky | Double
Cena celkem |  |  | A |  | Cena celkem vyčíslena jako J.Cena * Množství | Double
Cenová soustava |  |  | N |  | Zařazení položky do cenové soustavy | String | 50
Datová věta
Typ věty |  |  | Hodnota |  | Význam
eGSazbaDPH |  |  | základní |  | Základní sazba DPH
|  |  | snížená |  | Snížená sazba DPH
|  |  | nulová |  | Nulová sazba DPH
|  |  | zákl. přenesená |  | Základní sazba DPH přenesená
|  |  | sníž. přenesená |  | Snížená sazba DPH přenesená
eGTypZakazky |  |  | STA |  | Stavební objekt
|  |  | PRO |  | Provozní soubor
|  |  | ING |  | Inženýrský objekt
|  |  | VON |  | Vedlejší a ostatní náklady
|  |  | OST |  | Ostatní náklady
eGTypPolozky |  |  | 1 |  | Položka typu HSV
|  |  | 2 |  | Položka typu PSV
|  |  | 3 |  | Položka typu M
|  |  | 4 |  | Položka typu OST