## Stavba
#RTSROZP# | Položkový soupis prací, dodávek a služeb
| Zakázka: |  | Parkovací dům Nemocnice Trutnov
| Objekt: |  | SO 01 - Parkovací dům
| Rozpočet: |  | D.1.1Architektonicko-stavební řešení
| Objednatel: | [5 empty] | IČ:
DIČ:
| Projektant: | [5 empty] | IČ:
DIČ:
| Zhotovitel: | [5 empty] | IČ:
DIČ:
Vypracoval:
| Rozpis ceny | [6 empty] | Celkem
HSV | HSV | [6 empty] | 0
PSV | PSV | [6 empty] | 0
MON | MON | [6 empty] | 0
VN | Vedlejší náklady | [6 empty] | 0
ON | Ostatní náklady | [6 empty] | 0
| Celkem | [6 empty] | 0
Rekapitulace daní
| Základ pro sníženou DPH |  |  | 12 | % | 0 |  |  | CZK
| Snížená DPH |  |  | 12 | % | 0 |  |  | CZK
| Základ pro základní DPH |  |  | 21 | % | 0 |  |  | CZK
| Základní DPH |  |  | 21 | % | 0 |  |  | CZK
| Zaokrouhlení |  |  |  |  | 0 |  |  | CZK
| Cena celkem bez DPH |  |  |  |  | #REF! |  |  | CZK
| Cena celkem s DPH |  |  |  |  | 0 |  |  | CZK
|  | v |  |  | dne |  | 2025-10-24
|  |  | Za zhotovitele |  |  |  | Za objednatele
Rekapitulace dílčích částí
#CASTI>> | Číslo | Název |  |  | Základ pro sníženou DPH | Základ pro základní DPH | DPH celkem | Cena celkem | %
1 | Rozpočet | Parkovací dům Nemocnice Trutnov - SO 01 |  |  | #REF! | #REF! | #REF! | #REF! | #REF!
| Celkem za stavbu |  |  |  | #REF! | #REF! | #REF! | #REF! | #REF!
Rekapitulace dílů
| Číslo | Název |  |  | Typ dílu |  |  | Celkem
| 0 | Přípravné a přidružené práce |  |  | HSV |  |  | 0
| 1 | Zemní práce |  |  | HSV |  |  | 0
| 2 | Základy,zvláštní zakládání |  |  | HSV |  |  | 0
| 22 | Piloty |  |  | HSV |  |  | 0
| 3 | Svislé a kompletní konstrukce |  |  | HSV |  |  | 0
| 311 | Sádrokartonové konstrukce |  |  | HSV |  |  | 0
| 4 | Vodorovné konstrukce |  |  | HSV |  |  | 0
| 43 | Schodiště |  |  | HSV |  |  | 0
| 5 | Komunikace |  |  | HSV |  |  | 0
| 61 | Upravy povrchů vnitřní |  |  | HSV |  |  | 0
| 62 | Upravy povrchů vnější |  |  | HSV |  |  | 0
| 63 | Podlahy a podlahové konstrukce |  |  | HSV |  |  | 0
| 93 | Dokončovací práce inž.staveb |  |  | HSV |  |  | 0
| 94 | Lešení a stavební výtahy |  |  | HSV |  |  | 0
| 95 | Dokončovací kce na pozem.stav. |  |  | HSV |  |  | 0
| 96 | Bourání konstrukcí |  |  | HSV |  |  | 0
| 99 | Staveništní přesun hmot |  |  | HSV |  |  | 0
| 711 | Izolace proti vodě |  |  | PSV |  |  | 0
| 712 | Živičné krytiny |  |  | PSV |  |  | 0
| 713 | Izolace tepelné |  |  | PSV |  |  | 0
| 762 | Konstrukce tesařské |  |  | PSV |  |  | 0
| 764 | Konstrukce klempířské |  |  | PSV |  |  | 0
| 766 | Konstrukce truhlářské |  |  | PSV |  |  | 0
| 767 | Konstrukce zámečnické |  |  | PSV |  |  | 0
| 771 | Podlahy z dlaždic a obklady |  |  | PSV |  |  | 0
| 777 | Podlahy ze syntetických hmot |  |  | PSV |  |  | 0
| 781 | Obklady keramické |  |  | PSV |  |  | 0
| 783 | Nátěry |  |  | PSV |  |  | 0
| 784 | Malby |  |  | PSV |  |  | 0
| M33 | Montáže dopravních zař. a vah |  |  | MON |  |  | 0
| M99 | Skladby podlah a konstrukcí |  |  | MON |  |  | 0
| Cena celkem | [6 empty] | 0
Note on D11: Název
Note on I11: IČO
Note on D12: Ulice
Note on I12: DIČ
Note on C13: PSČ
Note on D13: Ulice

## VzorPolozky (hidden)
Položkový rozpočet
Z:
O:
R:

## Pol
Položkový soupis prací, dodávek a služeb | [9 empty] | #TypZaznamu#
S: |  | Parkovací dům Nemocnice Trutnov | [7 empty] | STA
O: |  | SO 01 - Parkovací dům | [7 empty] | OBJ
R: |  | D.1.1Architektonicko-stavební řešení | [7 empty] | ROZ
C: | [9 empty] | CAS_STR
P.č. | Číslo položky | Název položky | MJ | množství | cena / MJ | Celkem | Cen. soustava
Díl: | 0 | Přípravné a přidružené práce |  |  |  | 0 |  |  |  | DIL
1 | 0.1 | Vytyčení a ochrana rozvodů IS,ochrana,zajištění | kus | 1 |  | 0 | vlastní |  |  | POL1_0
|  | 1*1 |  | 1 | [5 empty] | VV | 0
Díl: | 1 | Zemní práce |  |  |  | 0 |  |  |  | DIL
2 | 131 401112R00 | Hloubení nezapaž. jam v hor.5 do 1000 m3, STROJNĚ | m3 | 628.62 |  | 0 | RTS_II/2024 |  |  | POL1_0
|  | šachty výtahů:1,1*20,1*2 |  | 44.22 | [5 empty] | VV | 0
|  | kalichy pilot:0,6*(2,8*68+2,0*4) |  | 119.04 | [5 empty] | VV | 0
|  | recyklát po pilotovací rovině:0,3*1551,2 |  | 465.36 | [5 empty] | VV | 0
3 | 131401191R00 | Příplatek za hloubení jam v tekoucí vodě v hor.5 | m3 | 628.62 |  | 0 | RTS_II/2024 |  |  | POL1_0
|  | šachty výtahů:1,1*20,1*2 |  | 44.22 |  |  | 0 |  |  | VV | 0
|  | kalichy pilot:0,6*(2,8*68+2,0*4) |  | 119.04 |  |  | 0 |  |  | VV | 0
|  | recyklát po pilotovací rovině:0,3*1551,2 |  | 465.36 |  |  | 0 |  |  | VV | 0
4 | 161101151R00 | Svislé přemístění výkopku z hor.5-7 do 2,5 m | m3 | 628.62 |  | 0 | RTS_II/2024 |  |  | POL1_0
|  | výkopek:628,62*1 |  | 628.62 |  |  | 0 |  |  | VV | 0
5 | 174101101R00 | Zásyp jam, rýh, šachet se zhutněním | m3 | 112.18 |  | 0 | RTS_II/2024 |  |  | POL1_0
|  | kolem šachet výtahů:1,1*13,9*2 |  | 30.58 |  |  | 0 |  |  | VV | 0
|  | kolem kalichů pilot:0,6*(1,9*68+1,7*4) |  | 81.6 |  |  | 0 |  |  | VV | 0
6 | 171201201R00 | Uložení sypaniny na skl.-sypanina na výšku přes 2m | m3 | 628.62 |  | 0 | RTS_II/2024 |  |  | POL1_0
|  | výkopek na deponii:628,62*1 |  | 628.62 |  |  | 0 |  |  | VV | 0
7 | 167101152R00 | Nakládání výkopku z hor. 5 ÷ 7 v množství nad 100 m3 | m3 | 618.62 |  | 0 | RTS_II/2024 |  |  | POL1_0
|  | výkopek z deponie pro zásypy:112,18*1 |  | 112.18 |  |  | 0 |  |  | VV | 0
|  | přebytek výkopku z deponie na skládku:618,62-112,18 |  | 506.44 |  |  | 0 |  |  | VV | 0
8 | 162301101R00 | Vodorovné přemístění výkopku z horniny tř. 5 - 7 a vybouraných sutí do 500 m | m3 | 740.8 |  | 0 | RTS_II/2024 |  |  | POL1_0
|  | výkopek na deponii:628,62*1 |  | 628.62 |  |  | 0 |  |  | VV | 0
|  | výkopek z deponie pro zásypy:112,18*1 |  | 112.18 |  |  | 0 |  |  | VV | 0
9 | 162301152R00 | Vodorovné přemístění výkopku z horniny tř. 5 - 7 a vybouraných sutí do 1000 m | m3 | 506.44 |  | 0 | RTS_II/2024 |  |  | POL1_0
|  | přebytek výkopku z deponie na skládku:618,62-112,18 |  | 506.44 |  |  | 0 |  |  | VV | 0
10 | 162701159R00 | Příplatek k vodorovnému přemístění horniny tř. 5 - 7 za další 1 km | m3 | 7596.6 |  | 0 | RTS_II/2024 |  |  | POL1_0
|  | přebytek výkopku z deponie na skládku:(618,62-112,18)*15 |  | 7596.6 |  |  | 0 |  |  | VV | 0
11 | 199000003R00 | Poplatek za skládku horniny 5 - 7, č. dle katal. odpadů 17 05 04 | m3 | 506.44 |  | 0 | RTS_II/2024 |  |  | POL1_0
|  | přebytek výkopku z deponie na skládku:618,62-112,18 |  | 506.44 |  |  | 0 |  |  | VV | 0
12 | 115100001RAA | Čerpání vody na výšku 10 m, do 500 l, včetně pohotovosti čerpací soupravy | h | 180 |  | 0 | RTS_II/2024 |  |  | POL2_0
|  | pouze dešťová voda - 2 měsíce, 3hod/den:2*30*3 |  | 180 |  |  | 0 |  |  | VV | 0
Díl: | 2 | Základy,zvláštní zakládání |  |  |  | 0 |  |  |  | DIL
13 | 564112230R00 | Podklad z bet.recyklátu fr.16-32 po zhutn.tl.30 cm | m2 | 1551.2 |  | 0 | RTS_II/2024 |  |  | POL1_0
|  | recyklát pro pilotovací rovinu:1*1551,2 |  | 1551.2 |  |  | 0 |  |  | VV | 0
14 | 215901101R00 | Zhutnění podloží z hornin nesoudržných do 92% PS | m2 | 1800.95 |  | 0 | RTS_II/2024 |  |  | POL1_0
|  | pod desku objektu:1551,2*1 |  | 1551.2 |  |  | 0 |  |  | VV | 0
|  | pod paty opěrných stěn:45,3+36,0+37,2 |  | 118.5 |  |  | 0 |  |  | VV | 0
[7 empty] | 0 |  |  | VV | 0
|  | provedení dle technické zprávy a skladeb povrchů!!!: |  |  |  |  | 0 |  |  | VV | 0
|  | Podlahy: |  |  |  |  | 0 |  |  | VV | 0
|  | F/10:0,8*62,0 |  | 49.6 |  |  | 0 |  |  | VV | 0
|  | F/11:2,3*35,5 |  | 81.65 |  |  | 0 |  |  | VV | 0
15 | 273313511R00 | Beton základových desek prostý C 12/15 X0 | m3 | 229.83 |  | 0 | RTS_II/2024 |  |  | POL1_0
|  | pod desku objektu:1551,2*0,1 |  | 155.12 |  |  | 0 |  |  | VV | 0
|  | o odskoku ŽB desky:1,4*44,9 |  | 62.86 |  |  | 0 |  |  | VV | 0
|  | pod paty opěrných stěn:(45,3+36,0+37,2)*0,1 |  | 11.85 |  |  | 0 |  |  | VV | 0
16 | 273323611R00 | Železobeton základových desek vodostavební C 30/37, XC3,XD3,XF1,XA1,Dmax22,S3 | m3 | 769.6388 |  | 0 | RTS_II/2024 |  |  | POL1_0
|  | dle statiky: |  |  |  |  | 0 |  |  | VV | 0
|  | deska:0,4*(1551,2-3,5*2) |  | 617.68 |  |  | 0 |  |  | VV | 0
|  | odskoky:0,4*(1,52*56,1+0,6*14,9) |  | 37.6848 |  |  | 0 |  |  | VV | 0
|  | rozšíření:0,5*(1,6*45,6+1,35*14,3*2)+0,3*(1,4*3,0+2,6*13,5)+0,9*(0,7*45,6+1,5*2,3)+0,3*0,7*18,6 |  | 103.314 |  |  | 0 |  |  | VV | 0
|  | šachty výtahů-dna:0,4*6,2*2 |  | 4.96 |  |  | 0 |  |  | VV | 0
|  | šachty výtahů-stěny:0,3*1,0*10,0*2 |  | 6 |  |  | 0 |  |  | VV | 0
17 | 273321611R00 | Železobeton základových desek C 30/37, XC2,Cl 0,4, Dmax22,S3 | m3 | 63.743 |  | 0 | RTS_II/2024 |  |  | POL1_0
|  | dle statiky: |  |  |  |  | 0 |  |  | VV | 0
|  | paty opěrných stěn:0,4*45,3+0,5*36,0+0,5*37,2 |  | 54.72 |  |  | 0 |  |  | VV | 0
|  | rozšíření:0,4*0,4*19,3+0,5*0,3*9,9+0,5*0,5*11,0 |  | 7.323 |  |  | 0 |  |  | VV | 0
|  | odskoky:0,5*0,5*3,4*2 |  | 1.7 |  |  | 0 |  |  | VV | 0
18 | 273351215R00 | Bednění stěn základových desek - zřízení | m2 | 573.704 |  | 0 | RTS_II/2024 |  |  | POL1_0
|  | dle statiky: |  |  |  |  | 0 |  |  | VV | 0
|  | deska:0,4*(163,3+7,6*2) |  | 71.4 |  |  | 0 |  |  | VV | 0
|  | odskoky:2*(1,52*56,1+0,6*14,9) |  | 188.424 |  |  | 0 |  |  | VV | 0
|  | rozšíření:0,5*(2*45,6+2*14,3*2)+0,3*(2*3,0+2*13,5)+0,9*(2*45,6+2*2,3)+0,3*2*18,6 |  | 181.48 |  |  | 0 |  |  | VV | 0
|  | šachty výtahů-dna:0,4*10,0*2 |  | 8 |  |  | 0 |  |  | VV | 0
|  | šachty výtahů-stěny:2*1,0*10,0*2 |  | 40 |  |  | 0 |  |  | VV | 0
[7 empty] | 0 |  |  | VV | 0
|  | paty opěrných stěn:0,4*43,3+0,5*27,1+0,5*28,7 |  | 45.22 |  |  | 0 |  |  | VV | 0
|  | rozšíření:2*0,4*19,3+2*0,3*9,9+2*0,5*11,0 |  | 32.38 |  |  | 0 |  |  | VV | 0
|  | odskoky:2*0,5*3,4*2 |  | 6.8 |  |  | 0 |  |  | VV | 0
19 | 273351216R00 | Bednění stěn základových desek - odstranění | m2 | 573.704 |  | 0 | RTS_II/2024 |  |  | POL1_0
|  | dle statiky: |  |  |  |  | 0 |  |  | VV | 0
|  | deska:0,4*(163,3+7,6*2) |  | 71.4 |  |  | 0 |  |  | VV | 0
|  | odskoky:2*(1,52*56,1+0,6*14,9) |  | 188.424 |  |  | 0 |  |  | VV | 0
|  | rozšíření:0,5*(2*45,6+2*14,3*2)+0,3*(2*3,0+2*13,5)+0,9*(2*45,6+2*2,3)+0,3*2*18,6 |  | 181.48 |  |  | 0 |  |  | VV | 0
|  | šachty výtahů-dna:0,4*10,0*2 |  | 8 |  |  | 0 |  |  | VV | 0
|  | šachty výtahů-stěny:2*1,0*10,0*2 |  | 40 |  |  | 0 |  |  | VV | 0
[7 empty] | 0 |  |  | VV | 0
|  | paty opěrných stěn:0,4*43,3+0,5*27,1+0,5*28,7 |  | 45.22 |  |  | 0 |  |  | VV | 0
|  | rozšíření:2*0,4*19,3+2*0,3*9,9+2*0,5*11,0 |  | 32.38 |  |  | 0 |  |  | VV | 0
|  | odskoky:2*0,5*3,4*2 |  | 6.8 |  |  | 0 |  |  | VV | 0
20 | 273361821R00 | Výztuž základových desek z betonářské oceli B500B (10 505) | t | 129.1742 |  | 0 | RTS_II/2024 |  |  | POL1_0
|  | dle statiky: |  |  |  |  | 0 |  |  | VV | 0
|  | Začátek provozního součtu |  |  |  |  | 0 |  |  | VV | 2
|  | deska:0,4*(1551,2-3,5*2) |  | 617.68 |  |  | 0 |  |  | VV | 2
|  | odskoky:0,4*(1,52*56,1+0,6*14,9) |  | 37.6848 |  |  | 0 |  |  | VV | 2
|  | rozšíření:0,5*(1,6*45,6+1,35*14,3*2)+0,3*(1,4*3,0+2,6*13,5)+0,9*(0,7*45,6+1,5*2,3)+0,3*0,7*18,6 |  | 103.314 |  |  | 0 |  |  | VV | 2
|  | šachty výtahů-dna:0,4*6,2*2 |  | 4.96 |  |  | 0 |  |  | VV | 2
|  | šachty výtahů-stěny:0,3*1,0*10,0*2 |  | 6 |  |  | 0 |  |  | VV | 2
|  | paty opěrných stěn:0,4*45,3+0,5*36,0+0,5*37,2 |  | 54.72 |  |  | 0 |  |  | VV | 2
|  | rozšíření:0,4*0,4*19,3+0,5*0,3*9,9+0,5*0,5*11,0 |  | 7.323 |  |  | 0 |  |  | VV | 2
|  | odskoky:0,5*0,5*3,4*2 |  | 1.7 |  |  | 0 |  |  | VV | 2
|  | Konec provozního součtu |  |  |  |  | 0 |  |  | VV | 0
|  | 833,3818*155/1000 |  | 129.1742 |  |  | 0 |  |  | VV | 0
Díl: | 22 | Piloty |  |  |  | 0 |  |  |  | DIL
21 | 224321010RAX | Vrtané piloty,vytaž.výpažnice,C25/30, D 600, výztuž,odvoz výkopku,odbourání hlavy,hluch.vrtání | m | 38 |  | 0 | vlastní |  |  | POL2_0
|  | dle statiky - tabulka pilot:38,0*1 |  | 38 |  |  | 0 |  |  | VV | 0
22 | 224321010RA0 | Vrtané piloty,vytaž.výpažnice,C25/30, D 900, výztuž,odvoz výkopku,odbourání hlavy,hluch.vrtání | m | 443 |  | 0 | RTS_II/2024 |  |  | POL2_0
|  | dle statiky - tabulka pilot:443,0*1 |  | 443 |  |  | 0 |  |  | VV | 0
Díl: | 3 | Svislé a kompletní konstrukce |  |  |  | 0 |  |  |  | DIL
23 | 311321826R00 | Železobeton nadzákladových zdí vodostavební, pohledový PB2 PB1, C30/37-XC4,XD1,XF3,Cl 0,4,Dmax22,S3 | m3 | 64.2453 |  | 0 | RTS_II/2024 |  |  | POL1_0
|  | dle statiky: |  |  |  |  | 0 |  |  | VV | 0
|  | opěrné stěny: |  |  |  |  | 0 |  |  | VV | 0
|  | osy 04-05:0,35*(4,6*9,9)+0,3*(1,7*2,3+3,5*2,3+5,3*2,3) |  | 23.184 |  |  | 0 |  |  | VV | 0
|  | osy E-G:0,35*(2,44*9,7+3,3*8,8) |  | 18.4478 |  |  | 0 |  |  | VV | 0
|  | za osou G:0,35*(3,44*(2,2+1,3)+3,5*5,3+4,2*4,1+4,8*3,5) |  | 22.6135 |  |  | 0 |  |  | VV | 0
24 | 311321826R00 | Železobeton nadzákladových zdí vodostavební, pohled. PB2 PB1,C30/37-XC3,XD1,XF1,XA1,Cl0,4,Dmax22,S3 | m3 | 300.7116 |  | 0 | RTS_II/2024 |  |  | POL1_0
|  | ŽB stěny vodostavební: |  |  |  |  | 0 |  |  | VV | 0
|  | obvod: |  |  |  |  | 0 |  |  | VV | 0
|  | 1.PP:0,35*(2,78*(94,3+19,3)-(1,25*2,275+1,35*2,275+1,98*2,275+1,5*2,275))+0,25*(2,78*45,5-(6,2*1,78+7,675*2,4)) |  | 129.9501 |  |  | 0 |  |  | VV | 0
|  | 1.NP:0,35*(2,78*96,1) |  | 93.5053 |  |  | 0 |  |  | VV | 0
|  | 2.NP:0,35*(2,78*79,4) |  | 77.2562 |  |  | 0 |  |  | VV | 0
25 | 311321826R00 | Železobeton nadzákladových zdí pohledový PB2 PB1, C30/37-XC4,XD1,XF3,Cl 0,4,Dmax22,S3 | m3 | 138.2494 |  | 0 | RTS_II/2024 |  |  | POL1_0
|  | ŽB stěny obvodové: |  |  |  |  | 0 |  |  | VV | 0
|  | obvod: |  |  |  |  | 0 |  |  | VV | 0
|  | 1.NP:0,25*(2,78*45,2-43,4*2,28)+0,3*(2,78*13,5-11,95*2,28)+0,35*(2,78*6,2-1,5*2,22) |  | 14.6283 |  |  | 0 |  |  | VV | 0
|  | 2.NP:0,25*(2,78*45,2-43,4*2,28)+0,3*(2,78*(12,0+13,8+1,4+0,7)-(12,4*2,28+10,6*2,28)+0,35*(2,78*6,2-1,5*2,22)) |  | 15.6727 |  |  | 0 |  |  | VV | 0
|  | 3.NP:0,25*(2,78*(22,6+45,6)-(43,5*2,28+21,7*2,28))+0,3*(2,78*(13,4*2+14,5)-(10,55*2,28*2+12,36*2,28))+0,35*(2,78*(43,6+6,2)-(1,5*1,12+1,5*2,22)) |  | 68.4945 |  |  | 0 |  |  | VV | 0
|  | 4.NP:0,25*(2,78*45,5*2-43,4*2,28*2)+0,3*(2,78*(13,4*2+14,5+13,6)-(10,55*2,28*2+11,5*2,28+12,3*2,28))+0,35*(2,78*(7,1+6,2)-1,5*2,22*2) |  | 39.4539 |  |  | 0 |  |  | VV | 0
26 | 311321826R00 | Železobeton nadzákladových zdí pohledový PB2 PB1, C30/37-XC3,XD1,XF1,Cl 0,4,Dmax22,S3 | m3 | 513.2822 |  | 0 | RTS_II/2024 |  |  | POL1_0
|  | ŽB stěny obvodové: |  |  |  |  | 0 |  |  | VV | 0
|  | obvod: |  |  |  |  | 0 |  |  | VV | 0
|  | 5.NP:0,2*(3,4*6,5)+0,25*(4,9*(8,6+3,2*2+5,7*4+15,7+8,9)+3,4*(7,2*2+5,7*4)-1,0*2,15*4)+0,35*(4,9*3,6*2+3,4*(3,4+2,6)-1,5*2,33*2) |  | 127.3715 |  |  | 0 |  |  | VV | 0
[7 empty] | 0 |  |  | VV | 0
|  | ŽB stěny vnitřní: |  |  |  |  | 0 |  |  | VV | 0
|  | 1.PP:0,25*(2,78*(15,6+13,4+3,2+11,4*4+15,7+15,4+14,1)-(1,0*2,15*5+1,1*2,15+1,25*2,28+1,98*2,3+1,05*2,28*3))+0,3*(2,78*1,3*5) |  | 83.9808 |  |  | 0 |  |  | VV | 0
|  | šachta výtahů:0,2*(2,78*9,2*2-1,2*2,2*4) |  | 8.1184 |  |  | 0 |  |  | VV | 0
|  | 1.NP:0,25*(2,78*(15,6*2+3,2*2+11,4*4+15,7)-1,0*2,15*4)+0,3*(2,78*1,3*5) |  | 72.0065 |  |  | 0 |  |  | VV | 0
|  | šachta výtahů:0,2*(2,78*9,2*2-1,2*2,2*4) |  | 8.1184 |  |  | 0 |  |  | VV | 0
|  | 2.NP:0,25*(2,78*(15,6*2+3,2*2+11,4*2+15,7)-1,0*2,15*4)+0,3*(2,78*1,3*5) |  | 56.1605 |  |  | 0 |  |  | VV | 0
|  | šachta výtahů:0,2*(2,78*9,2*2-1,2*2,2*4) |  | 8.1184 |  |  | 0 |  |  | VV | 0
|  | 3.NP:0,25*(2,78*(15,6*2+3,2*2+11,4*4+15,7)-1,0*2,15*4) |  | 66.5855 |  |  | 0 |  |  | VV | 0
|  | šachta výtahů:0,2*(2,78*9,2*2-1,2*2,2*4) |  | 8.1184 |  |  | 0 |  |  | VV | 0
|  | 4.NP:0,25*(2,78*(15,6*2+3,2*2+11,4*4+15,7)-1,0*2,15*4) |  | 66.5855 |  |  | 0 |  |  | VV | 0
|  | šachta výtahů:0,2*(2,78*9,2*2-1,2*2,2*4) |  | 8.1184 |  |  | 0 |  |  | VV | 0
27 | 311321826R00 | Železobeton nadzákladových zdí pohledový PB2 PB1, C30/37-XC4,XD1,XF3,Cl 0,4,Dmax22,S3 | m3 | 13.76 |  | 0 | RTS_II/2024 |  |  | POL1_0
|  | ŽB stěny vnitřní: |  |  |  |  | 0 |  |  | VV | 0
|  | 5.NP: |  |  |  |  | 0 |  |  | VV | 0
|  | šachta výtahů:0,2*(4,9*5,6*2+3,4*3,6*2-1,2*2,2*4) |  | 13.76 |  |  | 0 |  |  | VV | 0
28 | 311351101R00 | Bednění nadzákladových zdí pohledových hladkých, jednostranné - zřízení | m2 | 843.58 |  | 0 | RTS_II/2024 |  |  | POL1_0
|  | ŽB stěny u pažící stěny:903,7-(0,9*45,6+0,4*(14,4+33,3)) |  | 843.58 |  |  | 0 |  |  | VV | 0
29 | 311351102R00 | Bednění nadzákladových zdí pohledových hladkých, jednostranné - odstranění | m2 | 843.58 |  | 0 | RTS_II/2024 |  |  | POL1_0
|  | ŽB stěny u pažící stěny:903,7-(0,9*45,6+0,4*(14,4+33,3)) |  | 843.58 |  |  | 0 |  |  | VV | 0
30 | 311351805R00 | Bednění nadzákladových zdí pohledových hladkých, oboustranné - zřízení | m2 | 6690.6951 |  | 0 | RTS_II/2024 |  |  | POL1_0
|  | dle statiky: |  |  |  |  | 0 |  |  | VV | 0
|  | opěrné stěny: |  |  |  |  | 0 |  |  | VV | 0
|  | osy 04-05:2*(4,6*9,9)+2*(1,7*2,3+3,5*2,3+5,3*2,3)+0,35*(6,0+1,5)+0,3*(1,7*2+3,5*2+5,3*2) |  | 148.305 |  |  | 0 |  |  | VV | 0
|  | osy E-G:2*(2,44*9,7+3,3*8,8)+0,35*(1,98+2,89*2+3,7) |  | 109.427 |  |  | 0 |  |  | VV | 0
|  | za osou G:2*(3,44*(2,2+1,3)+3,5*5,3+4,2*4,1+4,8*3,5)+0,35*(3,44*2+3,72*2+4,78*4) |  | 140.924 |  |  | 0 |  |  | VV | 0
[7 empty] | 0 |  |  | VV | 0
|  | ŽB stěny vodostavební: |  |  |  |  | 0 |  |  | VV | 0
|  | obvod: |  |  |  |  | 0 |  |  | VV | 0
|  | 1.PP:2*(2,78*(94,3+19,3)-(1,25*2,275+1,35*2,275+1,98*2,275+1,5*2,275))+2*(2,78*45,5-(6,2*1,78+7,675*2,4))+0,35*(1,25+2*2,275+1,35+2*2,275+1,98+2*2,275+1,5+2*2,275)+0,25*(6,2*2+2*1,78+7,675+2*2,4) |  | 813.6268 |  |  | 0 |  |  | VV | 0
|  | 1.NP:2*(2,78*96,1)+0,35*2,78*2 |  | 536.262 |  |  | 0 |  |  | VV | 0
|  | 2.NP:2*(2,78*79,4)+0,35*2,78*2 |  | 443.41 |  |  | 0 |  |  | VV | 0
[7 empty] | 0 |  |  | VV | 0
|  | ŽB stěny obvodové: |  |  |  |  | 0 |  |  | VV | 0
|  | obvod: |  |  |  |  | 0 |  |  | VV | 0
|  | 1.NP:2*(2,78*45,2-43,4*2,28)+2*(2,78*13,5-11,95*2,28)+2*(2,78*6,2-1,5*2,22)+0,25*(43,4+2*2,28)+0,3*(11,95+2*2,28)+0,35*2*(1,5+2,22) |  | 121.335 |  |  | 0 |  |  | VV | 0
|  | 2.NP:2*(2,78*45,2-43,4*2,28)+2*(2,78*(12,0+13,8+1,4+0,7)-(12,4*2,28+10,6*2,28)+2*(2,78*6,2-1,5*2,22))+0,25*(43,4+2*2,28)+0,3*(12,4+2*2,28+10,6+2*2,28)+0,35*2*(1,5+2,22) |  | 183.506 |  |  | 0 |  |  | VV | 0
|  | 3.NP:2*(2,78*(22,6+45,6)-(43,5*2,28+21,7*2,28))+2*(2,78*(13,4*2+14,5)-(10,55*2,28*2+12,36*2,28))+2*(2,78*(43,6+6,2)-(1,5*1,12+1,5*2,22))+0,25*(43,5+2*2,28+21,7+2*2,28)+0,3*(10,55*2+2*2,28*2+12,36+2*2,28)+0,35*2*(1,5+1,12+1,5+2,22) |  | 462.9584 |  |  | 0 |  |  | VV | 0
|  | 4.NP:2*(2,78*45,5*2-43,4*2,28*2)+2*(2,78*(13,4*2+14,5+13,6)-(10,55*2,28*2+11,5*2,28+12,3*2,28))+2*(2,78*(7,1+6,2)-1,5*2,22*2)+0,25*(43,4*2+2*2,28*2)+0,3*(10,55*2+2*2,28*2+11,5+2*2,28+12,3+2*2,28)+0,35*2*(1,5*2+2,22*2) |  | 319.41 |  |  | 0 |  |  | VV | 0
|  | 5.NP:2*(3,4*6,5)+2*(4,9*(8,6+3,2*2+5,7*4+15,7+8,9)+3,4*(7,2*2+5,7*4)-1,0*2,15*4)+2*(4,9*3,6*2+3,4*(3,4+2,6)-1,5*2,33*2)+0,25*(1,0*4+2*2,15*4)+0,35*2*(1,5*2+2,33*2) |  | 999.522 |  |  | 0 |  |  | VV | 0
[7 empty] | 0 |  |  | VV | 0
|  | ŽB stěny vnitřní: |  |  |  |  | 0 |  |  | VV | 0
|  | 1.PP:2*(2,78*(15,6+13,4+3,2+11,4*4+15,7+15,4+14,1)-(1,0*2,15*5+1,1*2,15+1,25*2,28+1,98*2,3+1,05*2,28*3))+0,3*(2,78*1,3*5)+0,25*(1,0*5+2*2,15*5+1,1+2*2,15+1,25+2*2,28+1,98+2*2,3+1,05*3+2*2,28*3) |  | 649.179 |  |  | 0 |  |  | VV | 0
|  | šachta výtahů:2*(2,78*9,2*2-1,2*2,2*4)+0,2*(1,2*4+2*2,2*4) |  | 85.664 |  |  | 0 |  |  | VV | 0
|  | 1.NP:2*(2,78*(15,6*2+3,2*2+11,4*4+15,7)-1,0*2,15*4)+0,3*(2,78*1,3*5)+0,25*(1,0*4+2*2,15*4) |  | 543.405 |  |  | 0 |  |  | VV | 0
|  | šachta výtahů:2*(2,78*9,2*2-1,2*2,2*4)+0,2*(1,2*4+2*2,2*4) |  | 85.664 |  |  | 0 |  |  | VV | 0
|  | 2.NP:2*(2,78*(15,6*2+3,2*2+11,4*2+15,7)-1,0*2,15*4)+0,3*(2,78*1,3*5)+0,25*(1,0*4+2*2,15*4) |  | 416.637 |  |  | 0 |  |  | VV | 0
|  | šachta výtahů:2*(2,78*9,2*2-1,2*2,2*4)+0,2*(1,2*4+2*2,2*4) |  | 85.664 |  |  | 0 |  |  | VV | 0
|  | 3.NP:2*(2,78*(15,6*2+3,2*2+11,4*4+15,7)-1,0*2,15*4)+0,25*(1,0*4+2*2,15*4) |  | 537.984 |  |  | 0 |  |  | VV | 0
|  | šachta výtahů:2*(2,78*9,2*2-1,2*2,2*4)+0,2*(1,2*4+2*2,2*4) |  | 85.664 |  |  | 0 |  |  | VV | 0
|  | 4.NP:2*(2,78*(15,6*2+3,2*2+11,4*4+15,7)-1,0*2,15*4)+0,25*(1,0*4+2*2,15*4) |  | 537.984 |  |  | 0 |  |  | VV | 0
|  | šachta výtahů:2*(2,78*9,2*2-1,2*2,2*4)+0,2*(1,2*4+2*2,2*4) |  | 85.664 |  |  | 0 |  |  | VV | 0
|  | 5.NP: |  |  |  |  | 0 |  |  | VV | 0
|  | šachta výtahů:2*(4,9*5,6*2+3,4*3,6*2-1,2*2,2*4)+0,2*(1,2*4+2*2,2*4) |  | 142.08 |  |  | 0 |  |  | VV | 0
[7 empty] | 0 |  |  | VV | 0
|  | odečet bednění ŽB stěny u pažící stěny:-(903,7-(0,9*45,6+0,4*(14,4+33,3))) |  | -843.58 |  |  | 0 |  |  | VV | 0
31 | 311351806R00 | Bednění nadzákladových zdí pohledových hladkých, oboustranné - odstranění | m2 | 6690.6951 |  | 0 | RTS_II/2024 |  |  | POL1_0
|  | dle statiky: |  |  |  |  | 0 |  |  | VV | 0
|  | opěrné stěny: |  |  |  |  | 0 |  |  | VV | 0
|  | osy 04-05:2*(4,6*9,9)+2*(1,7*2,3+3,5*2,3+5,3*2,3)+0,35*(6,0+1,5)+0,3*(1,7*2+3,5*2+5,3*2) |  | 148.305 |  |  | 0 |  |  | VV | 0
|  | osy E-G:2*(2,44*9,7+3,3*8,8)+0,35*(1,98+2,89*2+3,7) |  | 109.427 |  |  | 0 |  |  | VV | 0
|  | za osou G:2*(3,44*(2,2+1,3)+3,5*5,3+4,2*4,1+4,8*3,5)+0,35*(3,44*2+3,72*2+4,78*4) |  | 140.924 |  |  | 0 |  |  | VV | 0
[7 empty] | 0 |  |  | VV | 0
|  | ŽB stěny vodostavební: |  |  |  |  | 0 |  |  | VV | 0
|  | obvod: |  |  |  |  | 0 |  |  | VV | 0
|  | 1.PP:2*(2,78*(94,3+19,3)-(1,25*2,275+1,35*2,275+1,98*2,275+1,5*2,275))+2*(2,78*45,5-(6,2*1,78+7,675*2,4))+0,35*(1,25+2*2,275+1,35+2*2,275+1,98+2*2,275+1,5+2*2,275)+0,25*(6,2*2+2*1,78+7,675+2*2,4) |  | 813.6268 |  |  | 0 |  |  | VV | 0
|  | 1.NP:2*(2,78*96,1)+0,35*2,78*2 |  | 536.262 |  |  | 0 |  |  | VV | 0
|  | 2.NP:2*(2,78*79,4)+0,35*2,78*2 |  | 443.41 |  |  | 0 |  |  | VV | 0
[7 empty] | 0 |  |  | VV | 0
|  | ŽB stěny obvodové: |  |  |  |  | 0 |  |  | VV | 0
|  | obvod: |  |  |  |  | 0 |  |  | VV | 0
|  | 1.NP:2*(2,78*45,2-43,4*2,28)+2*(2,78*13,5-11,95*2,28)+2*(2,78*6,2-1,5*2,22)+0,25*(43,4+2*2,28)+0,3*(11,95+2*2,28)+0,35*2*(1,5+2,22) |  | 121.335 |  |  | 0 |  |  | VV | 0
|  | 2.NP:2*(2,78*45,2-43,4*2,28)+2*(2,78*(12,0+13,8+1,4+0,7)-(12,4*2,28+10,6*2,28)+2*(2,78*6,2-1,5*2,22))+0,25*(43,4+2*2,28)+0,3*(12,4+2*2,28+10,6+2*2,28)+0,35*2*(1,5+2,22) |  | 183.506 |  |  | 0 |  |  | VV | 0
|  | 3.NP:2*(2,78*(22,6+45,6)-(43,5*2,28+21,7*2,28))+2*(2,78*(13,4*2+14,5)-(10,55*2,28*2+12,36*2,28))+2*(2,78*(43,6+6,2)-(1,5*1,12+1,5*2,22))+0,25*(43,5+2*2,28+21,7+2*2,28)+0,3*(10,55*2+2*2,28*2+12,36+2*2,28)+0,35*2*(1,5+1,12+1,5+2,22) |  | 462.9584 |  |  | 0 |  |  | VV | 0
|  | 4.NP:2*(2,78*45,5*2-43,4*2,28*2)+2*(2,78*(13,4*2+14,5+13,6)-(10,55*2,28*2+11,5*2,28+12,3*2,28))+2*(2,78*(7,1+6,2)-1,5*2,22*2)+0,25*(43,4*2+2*2,28*2)+0,3*(10,55*2+2*2,28*2+11,5+2*2,28+12,3+2*2,28)+0,35*2*(1,5*2+2,22*2) |  | 319.41 |  |  | 0 |  |  | VV | 0
|  | 5.NP:2*(3,4*6,5)+2*(4,9*(8,6+3,2*2+5,7*4+15,7+8,9)+3,4*(7,2*2+5,7*4)-1,0*2,15*4)+2*(4,9*3,6*2+3,4*(3,4+2,6)-1,5*2,33*2)+0,25*(1,0*4+2*2,15*4)+0,35*2*(1,5*2+2,33*2) |  | 999.522 |  |  | 0 |  |  | VV | 0
[7 empty] | 0 |  |  | VV | 0
|  | ŽB stěny vnitřní: |  |  |  |  | 0 |  |  | VV | 0
|  | 1.PP:2*(2,78*(15,6+13,4+3,2+11,4*4+15,7+15,4+14,1)-(1,0*2,15*5+1,1*2,15+1,25*2,28+1,98*2,3+1,05*2,28*3))+0,3*(2,78*1,3*5)+0,25*(1,0*5+2*2,15*5+1,1+2*2,15+1,25+2*2,28+1,98+2*2,3+1,05*3+2*2,28*3) |  | 649.179 |  |  | 0 |  |  | VV | 0
|  | šachta výtahů:2*(2,78*9,2*2-1,2*2,2*4)+0,2*(1,2*4+2*2,2*4) |  | 85.664 |  |  | 0 |  |  | VV | 0
|  | 1.NP:2*(2,78*(15,6*2+3,2*2+11,4*4+15,7)-1,0*2,15*4)+0,3*(2,78*1,3*5)+0,25*(1,0*4+2*2,15*4) |  | 543.405 |  |  | 0 |  |  | VV | 0
|  | šachta výtahů:2*(2,78*9,2*2-1,2*2,2*4)+0,2*(1,2*4+2*2,2*4) |  | 85.664 |  |  | 0 |  |  | VV | 0
|  | 2.NP:2*(2,78*(15,6*2+3,2*2+11,4*2+15,7)-1,0*2,15*4)+0,3*(2,78*1,3*5)+0,25*(1,0*4+2*2,15*4) |  | 416.637 |  |  | 0 |  |  | VV | 0
|  | šachta výtahů:2*(2,78*9,2*2-1,2*2,2*4)+0,2*(1,2*4+2*2,2*4) |  | 85.664 |  |  | 0 |  |  | VV | 0
|  | 3.NP:2*(2,78*(15,6*2+3,2*2+11,4*4+15,7)-1,0*2,15*4)+0,25*(1,0*4+2*2,15*4) |  | 537.984 |  |  | 0 |  |  | VV | 0
|  | šachta výtahů:2*(2,78*9,2*2-1,2*2,2*4)+0,2*(1,2*4+2*2,2*4) |  | 85.664 |  |  | 0 |  |  | VV | 0
|  | 4.NP:2*(2,78*(15,6*2+3,2*2+11,4*4+15,7)-1,0*2,15*4)+0,25*(1,0*4+2*2,15*4) |  | 537.984 |  |  | 0 |  |  | VV | 0
|  | šachta výtahů:2*(2,78*9,2*2-1,2*2,2*4)+0,2*(1,2*4+2*2,2*4) |  | 85.664 |  |  | 0 |  |  | VV | 0
|  | 5.NP: |  |  |  |  | 0 |  |  | VV | 0
|  | šachta výtahů:2*(4,9*5,6*2+3,4*3,6*2-1,2*2,2*4)+0,2*(1,2*4+2*2,2*4) |  | 142.08 |  |  | 0 |  |  | VV | 0
[7 empty] | 0 |  |  | VV | 0
|  | odečet bednění ŽB stěny u pažící stěny:-(903,7-(0,9*45,6+0,4*(14,4+33,3))) |  | -843.58 |  |  | 0 |  |  | VV | 0
32 | 311361821R00 | Výztuž nadzákladových zdí z betonářské oceli B500B (10 505) | t | 148.2315 |  | 0 | RTS_II/2024 |  |  | POL1_0
|  | Začátek provozního součtu |  |  |  |  | 0 |  |  | VV | 2
|  | opěrné stěny: |  |  |  |  | 0 |  |  | VV | 2
|  | osy 04-05:0,35*(4,6*9,9)+0,3*(1,7*2,3+3,5*2,3+5,3*2,3) |  | 23.184 |  |  | 0 |  |  | VV | 2
|  | osy E-G:0,35*(2,44*9,7+3,3*8,8) |  | 18.4478 |  |  | 0 |  |  | VV | 2
|  | za osou G:0,35*(3,44*(2,2+1,3)+3,5*5,3+4,2*4,1+4,8*3,5) |  | 22.6135 |  |  | 0 |  |  | VV | 2
|  | Konec provozního součtu |  |  |  |  | 0 |  |  | VV | 0
|  | 64,2453*140/1000 |  | 8.9943 |  |  | 0 |  |  | VV | 0
[7 empty] | 0 |  |  | VV | 0
|  | Začátek provozního součtu |  |  |  |  | 0 |  |  | VV | 2
|  | ŽB stěny vodostavební: |  |  |  |  | 0 |  |  | VV | 2
|  | obvod: |  |  |  |  | 0 |  |  | VV | 2
|  | 1.PP:0,35*(2,78*(94,3+19,3)-(1,25*2,275+1,35*2,275+1,98*2,275+1,5*2,275))+0,25*(2,78*45,5-(6,2*1,78+7,675*2,4)) |  | 129.9501 |  |  | 0 |  |  | VV | 2
|  | 1.NP:0,35*(2,78*96,1) |  | 93.5053 |  |  | 0 |  |  | VV | 2
|  | 2.NP:0,35*(2,78*79,4) |  | 77.2562 |  |  | 0 |  |  | VV | 2
|  | ŽB stěny obvodové: |  |  |  |  | 0 |  |  | VV | 2
|  | obvod: |  |  |  |  | 0 |  |  | VV | 2
|  | 1.NP:0,25*(2,78*45,2-43,4*2,28)+0,3*(2,78*13,5-11,95*2,28)+0,35*(2,78*6,2-1,5*2,22) |  | 14.6283 |  |  | 0 |  |  | VV | 2
|  | 2.NP:0,25*(2,78*45,2-43,4*2,28)+0,3*(2,78*(12,0+13,8+1,4+0,7)-(12,4*2,28+10,6*2,28)+0,35*(2,78*6,2-1,5*2,22)) |  | 15.6727 |  |  | 0 |  |  | VV | 2
|  | 3.NP:0,25*(2,78*(22,6+45,6)-(43,5*2,28+21,7*2,28))+0,3*(2,78*(13,4*2+14,5)-(10,55*2,28*2+12,36*2,28))+0,35*(2,78*(43,6+6,2)-(1,5*1,12+1,5*2,22)) |  | 68.4945 |  |  | 0 |  |  | VV | 2
|  | 4.NP:0,25*(2,78*45,5*2-43,4*2,28*2)+0,3*(2,78*(13,4*2+14,5+13,6)-(10,55*2,28*2+11,5*2,28+12,3*2,28))+0,35*(2,78*(7,1+6,2)-1,5*2,22*2) |  | 39.4539 |  |  | 0 |  |  | VV | 2
|  | 5.NP:0,2*(3,4*6,5)+0,25*(4,9*(8,6+3,2*2+5,7*4+15,7+8,9)+3,4*(7,2*2+5,7*4)-1,0*2,15*4)+0,35*(4,9*3,6*2+3,4*(3,4+2,6)-1,5*2,33*2) |  | 127.3715 |  |  | 0 |  |  | VV | 2
|  | Konec provozního součtu |  |  |  |  | 0 |  |  | VV | 0
|  | 566,33249*140/1000 |  | 79.2865 |  |  | 0 |  |  | VV | 0
[7 empty] | 0 |  |  | VV | 0
|  | Začátek provozního součtu |  |  |  |  | 0 |  |  | VV | 2
|  | ŽB stěny vnitřní: |  |  |  |  | 0 |  |  | VV | 2
|  | 1.PP:0,25*(2,78*(15,6+13,4+3,2+11,4*4+15,7+15,4+14,1)-(1,0*2,15*5+1,1*2,15+1,25*2,28+1,98*2,3+1,05*2,28*3))+0,3*(2,78*1,3*5) |  | 83.9808 |  |  | 0 |  |  | VV | 2
|  | šachta výtahů:0,2*(2,78*9,2*2-1,2*2,2*4) |  | 8.1184 |  |  | 0 |  |  | VV | 2
|  | 1.NP:0,25*(2,78*(15,6*2+3,2*2+11,4*4+15,7)-1,0*2,15*4)+0,3*(2,78*1,3*5) |  | 72.0065 |  |  | 0 |  |  | VV | 2
|  | šachta výtahů:0,2*(2,78*9,2*2-1,2*2,2*4) |  | 8.1184 |  |  | 0 |  |  | VV | 2
|  | 2.NP:0,25*(2,78*(15,6*2+3,2*2+11,4*2+15,7)-1,0*2,15*4)+0,3*(2,78*1,3*5) |  | 56.1605 |  |  | 0 |  |  | VV | 2
|  | šachta výtahů:0,2*(2,78*9,2*2-1,2*2,2*4) |  | 8.1184 |  |  | 0 |  |  | VV | 2
|  | 3.NP:0,25*(2,78*(15,6*2+3,2*2+11,4*4+15,7)-1,0*2,15*4) |  | 66.5855 |  |  | 0 |  |  | VV | 2
|  | šachta výtahů:0,2*(2,78*9,2*2-1,2*2,2*4) |  | 8.1184 |  |  | 0 |  |  | VV | 2
|  | 4.NP:0,25*(2,78*(15,6*2+3,2*2+11,4*4+15,7)-1,0*2,15*4) |  | 66.5855 |  |  | 0 |  |  | VV | 2
|  | šachta výtahů:0,2*(2,78*9,2*2-1,2*2,2*4) |  | 8.1184 |  |  | 0 |  |  | VV | 2
|  | 5.NP: |  |  |  |  | 0 |  |  | VV | 2
|  | šachta výtahů:0,2*(4,9*5,6*2+3,4*3,6*2-1,2*2,2*4) |  | 13.76 |  |  | 0 |  |  | VV | 2
|  | Konec provozního součtu |  |  |  |  | 0 |  |  | VV | 0
|  | 399,67075*150/1000 |  | 59.9506 |  |  | 0 |  |  | VV | 0
33 | 330321411R00 | Beton sloupů a pilířů železový pohledový PB2 PB1, C 30/37-XC3,XD1,XF1,Cl 0,4 Dmax16,S3 | m3 | 47.2794 |  | 0 | RTS_II/2024 |  |  | POL1_0
|  | dle statiky: |  |  |  |  | 0 |  |  | VV | 0
|  | ŽB sloupy: |  |  |  |  | 0 |  |  | VV | 0
|  | 2.NP:0,3*0,7*2,78*17 |  | 9.9246 |  |  | 0 |  |  | VV | 0
|  | 3.NP:0,3*0,7*2,78*29 |  | 16.9302 |  |  | 0 |  |  | VV | 0
|  | 4.NP:0,3*0,7*2,78*32 |  | 18.6816 |  |  | 0 |  |  | VV | 0
|  | 5.NP:0,3*0,7*(3,4*1+4,9*1) |  | 1.743 |  |  | 0 |  |  | VV | 0
34 | 330321411R0Y | Beton sloupů a pilířů železový pohledový PB2 PB1, C 40/50-XC3,XD1,XF1,Cl 0,4 Dmax16,S3 | m3 | 19.8492 |  | 0 | vlastní |  |  | POL1_0
|  | dle statiky: |  |  |  |  | 0 |  |  | VV | 0
|  | ŽB sloupy: |  |  |  |  | 0 |  |  | VV | 0
|  | 1.PP:0,3*0,7*2,78*17 |  | 9.9246 |  |  | 0 |  |  | VV | 0
|  | 1.NP:0,3*0,7*2,78*17 |  | 9.9246 |  |  | 0 |  |  | VV | 0
35 | 332351101R00 | Bednění sloupů oblých,pohledové - zřízení | m2 | 639.32 |  | 0 | RTS_II/2024 |  |  | POL1_0
|  | dle statiky: |  |  |  |  | 0 |  |  | VV | 0
|  | ŽB sloupy: |  |  |  |  | 0 |  |  | VV | 0
|  | 1.PP:2*(0,3+0,7)*2,78*17 |  | 94.52 |  |  | 0 |  |  | VV | 0
|  | 1.NP:2*(0,3+0,7)*2,78*17 |  | 94.52 |  |  | 0 |  |  | VV | 0
|  | 2.NP:2*(0,3+0,7)*2,78*17 |  | 94.52 |  |  | 0 |  |  | VV | 0
|  | 3.NP:2*(0,3+0,7)*2,78*29 |  | 161.24 |  |  | 0 |  |  | VV | 0
|  | 4.NP:2*(0,3+0,7)*2,78*32 |  | 177.92 |  |  | 0 |  |  | VV | 0
|  | 5.NP:2*(0,3+0,7)*(3,4*1+4,9*1) |  | 16.6 |  |  | 0 |  |  | VV | 0
36 | 332351102R00 | Bednění sloupů oblých,pohledové - odstranění | m2 | 639.32 |  | 0 | RTS_II/2024 |  |  | POL1_0
|  | dle statiky: |  |  |  |  | 0 |  |  | VV | 0
|  | ŽB sloupy: |  |  |  |  | 0 |  |  | VV | 0
|  | 1.PP:2*(0,3+0,7)*2,78*17 |  | 94.52 |  |  | 0 |  |  | VV | 0
|  | 1.NP:2*(0,3+0,7)*2,78*17 |  | 94.52 |  |  | 0 |  |  | VV | 0
|  | 2.NP:2*(0,3+0,7)*2,78*17 |  | 94.52 |  |  | 0 |  |  | VV | 0
|  | 3.NP:2*(0,3+0,7)*2,78*29 |  | 161.24 |  |  | 0 |  |  | VV | 0
|  | 4.NP:2*(0,3+0,7)*2,78*32 |  | 177.92 |  |  | 0 |  |  | VV | 0
|  | 5.NP:2*(0,3+0,7)*(3,4*1+4,9*1) |  | 16.6 |  |  | 0 |  |  | VV | 0
37 | 332361821R00 | Výztuž sloupů oblých z betonářské oceli B500B (10 505) | t | 15.4396 |  | 0 | RTS_II/2024 |  |  | POL1_0
|  | dle statiky: |  |  |  |  | 0 |  |  | VV | 0
|  | ŽB sloupy: |  |  |  |  | 0 |  |  | VV | 0
|  | Začátek provozního součtu |  |  |  |  | 0 |  |  | VV | 2
|  | 1.PP:0,3*0,7*2,78*17 |  | 9.9246 |  |  | 0 |  |  | VV | 2
|  | 1.NP:0,3*0,7*2,78*17 |  | 9.9246 |  |  | 0 |  |  | VV | 2
|  | 2.NP:0,3*0,7*2,78*17 |  | 9.9246 |  |  | 0 |  |  | VV | 2
|  | 3.NP:0,3*0,7*2,78*29 |  | 16.9302 |  |  | 0 |  |  | VV | 2
|  | 4.NP:0,3*0,7*2,78*32 |  | 18.6816 |  |  | 0 |  |  | VV | 2
|  | 5.NP:0,3*0,7*(3,4*1+4,9*1) |  | 1.743 |  |  | 0 |  |  | VV | 2
|  | Konec provozního součtu |  |  |  |  | 0 |  |  | VV | 0
|  | 67,1286*230/1000 |  | 15.4396 |  |  | 0 |  |  | VV | 0
38 | 59523011R | Příčkovka vápenopísková 498 x 115 x 248 mm | m2 | 208.28 |  | 0 | RTS_II/2024 |  |  | POL3_0
|  | 1.PP:2,78*(3,0+0,8+12,2+2,8*2+2,7+5,6+1,2+3,2)-2,15*(0,9*2+1,0) |  | 89.334 |  |  | 0 |  |  | VV | 0
|  | 1.NP:2,78*(3,0+0,8+3,2+0,6) |  | 21.128 |  |  | 0 |  |  | VV | 0
|  | 2.NP:2,78*(3,0+0,8+3,2+0,6) |  | 21.128 |  |  | 0 |  |  | VV | 0
|  | 3.NP:2,78*(3,0+0,8+3,2+0,6) |  | 21.128 |  |  | 0 |  |  | VV | 0
|  | 4.NP:2,78*(3,0+0,8+3,2+0,6) |  | 21.128 |  |  | 0 |  |  | VV | 0
|  | 5.NP:3,4*(3,0+0,8+3,2+0,6+3,2)-1,05*2,18 |  | 34.43 |  |  | 0 |  |  | VV | 0
39 | 59523053R | Blok vápenopískový 248 x 240 x 248 mm | m2 | 8.896 |  | 0 | RTS_II/2024 |  |  | POL3_0
|  | 1.PP:2,78*3,2 |  | 8.896 |  |  | 0 |  |  | VV | 0
40 | 59523513R | Překlad vápenopískový pohledový, 1250 - 2500 x 115 x 113 mm | m | 4 |  | 0 | RTS_II/2024 |  |  | POL3_0
|  | P 01:4*1 |  | 4 |  |  | 0 |  |  | VV | 0
41 | 342948112R00 | Ukotvení příček k betonové konstrukci přistřelenými kotvami | m | 147.36 |  | 0 | RTS_II/2024 |  |  | POL1_0
|  | 1.PP:2,78*14 |  | 38.92 |  |  | 0 |  |  | VV | 0
|  | 1.NP:2,78*7 |  | 19.46 |  |  | 0 |  |  | VV | 0
|  | 2.NP:2,78*7 |  | 19.46 |  |  | 0 |  |  | VV | 0
|  | 3.NP:2,78*7 |  | 19.46 |  |  | 0 |  |  | VV | 0
|  | 4.NP:2,78*7 |  | 19.46 |  |  | 0 |  |  | VV | 0
|  | 5.NP:3,4*9 |  | 30.6 |  |  | 0 |  |  | VV | 0
42 | 342948111R00 | Ukotvení příček k cihelné konstrukci kotvami na hmoždinky | m | 83.1 |  | 0 | RTS_II/2024 |  |  | POL1_0
|  | 1.PP:2,78*9 |  | 25.02 |  |  | 0 |  |  | VV | 0
|  | 1.NP:2,78*4 |  | 11.12 |  |  | 0 |  |  | VV | 0
|  | 2.NP:2,78*4 |  | 11.12 |  |  | 0 |  |  | VV | 0
|  | 3.NP:2,78*4 |  | 11.12 |  |  | 0 |  |  | VV | 0
|  | 4.NP:2,78*4 |  | 11.12 |  |  | 0 |  |  | VV | 0
|  | 5.NP:3,4*4 |  | 13.6 |  |  | 0 |  |  | VV | 0
43 | 346971122R00 | Izolace pod příčky jednoduchá š. do 200 mm | m | 75.5 |  | 0 | RTS_II/2024 |  |  | POL1_0
|  | tl. 115mm: |  |  |  |  | 0 |  |  | VV | 0
|  | 1.PP:(3,0+0,8+12,2+2,8*2+2,7+5,6+1,2+3,2) |  | 34.3 |  |  | 0 |  |  | VV | 0
|  | 1.NP:(3,0+0,8+3,2+0,6) |  | 7.6 |  |  | 0 |  |  | VV | 0
|  | 2.NP:(3,0+0,8+3,2+0,6) |  | 7.6 |  |  | 0 |  |  | VV | 0
|  | 3.NP:(3,0+0,8+3,2+0,6) |  | 7.6 |  |  | 0 |  |  | VV | 0
|  | 4.NP:(3,0+0,8+3,2+0,6) |  | 7.6 |  |  | 0 |  |  | VV | 0
|  | 5.NP:(3,0+0,8+3,2+0,6+3,2) |  | 10.8 |  |  | 0 |  |  | VV | 0
44 | 346971162R00 | Dilatace příček od stropu š. do 150 mm, tl.30 mm | m | 75.5 |  | 0 | RTS_II/2024 |  |  | POL1_0
|  | tl. 115mm: |  |  |  |  | 0 |  |  | VV | 0
|  | 1.PP:(3,0+0,8+12,2+2,8*2+2,7+5,6+1,2+3,2) |  | 34.3 |  |  | 0 |  |  | VV | 0
|  | 1.NP:(3,0+0,8+3,2+0,6) |  | 7.6 |  |  | 0 |  |  | VV | 0
|  | 2.NP:(3,0+0,8+3,2+0,6) |  | 7.6 |  |  | 0 |  |  | VV | 0
|  | 3.NP:(3,0+0,8+3,2+0,6) |  | 7.6 |  |  | 0 |  |  | VV | 0
|  | 4.NP:(3,0+0,8+3,2+0,6) |  | 7.6 |  |  | 0 |  |  | VV | 0
|  | 5.NP:(3,0+0,8+3,2+0,6+3,2) |  | 10.8 |  |  | 0 |  |  | VV | 0
45 | 3.1 | Těsnící plech vodostavebních konstrukcí, kotvení,doplňky,detaily,D+M | m | 1342.6 |  | 0 | vlastní |  |  | POL1_0
|  | dle statiky - detaily: |  |  |  |  | 0 |  |  | VV | 0
|  | ŽB deska - ŽB stěna:163,3*1 |  | 163.3 |  |  | 0 |  |  | VV | 0
|  | odskoky ŽB desky:2*(56,1+14,9) |  | 142 |  |  | 0 |  |  | VV | 0
|  | ŽB strop - ŽB stěna:2*160,2 |  | 320.4 |  |  | 0 |  |  | VV | 0
[7 empty] | 0 |  |  | VV | 0
|  | Pracovní spáry: |  |  |  |  | 0 |  |  | VV | 0
|  | ŽB stěny:2,78*30 |  | 83.4 |  |  | 0 |  |  | VV | 0
|  | ŽB deska:34,0*8+45,6*6 |  | 545.6 |  |  | 0 |  |  | VV | 0
|  | opěrné stěny:15,5+10,9+8,6+9,9+2,3*3+19,3+3,2+11,0+2,6 |  | 87.9 |  |  | 0 |  |  | VV | 0
46 | 3.2 | Smykový trn, š. spáry 30mm,45kN/kus,vrt, kotvení,doplňky,detaily,D+M | kus | 9 |  | 0 | vlastní |  |  | POL1_0
|  | opěrné stěny:9*1 |  | 9 |  |  | 0 |  |  | VV | 0
Díl: | 311 | Sádrokartonové konstrukce |  |  |  | 0 |  |  |  | DIL
47 | 347016133R0X | Předstěna SDK,tl.175 mm,oc.kce CW,2xRBI 12,5 mm, bez izolace | m2 | 2.78 |  | 0 | vlastní |  |  | POL1_0
|  | provedení dle technické zprávy a skladeb povrchů!!!: |  |  |  |  | 0 |  |  | VV | 0
|  | Kvalita provedení Q3!!: |  |  |  |  | 0 |  |  | VV | 0
|  | 1.PP:2,78*1,0 |  | 2.78 |  |  | 0 |  |  | VV | 0
48 | 342261213RS3 | Příčka sádrokarton. ocel.kce, 2x oplášť. tl.150 mm, desky standard impreg.tl.12,5 mm, minerál tl. 8 cm | m2 | 7.228 |  | 0 | RTS_II/2024 |  |  | POL1_0
|  | provedení dle technické zprávy a skladeb povrchů!!!: |  |  |  |  | 0 |  |  | VV | 0
|  | Kvalita provedení Q3!!: |  |  |  |  | 0 |  |  | VV | 0
|  | 1.PP:2,78*2,6 |  | 7.228 |  |  | 0 |  |  | VV | 0
49 | 342262113RSX | Příčka sádrokart. dvoj. oc. kce, 2x opl. tl.390 mm, desky stand. impreg. tl.12,5 mm, minerál tl.2x8 cm | m2 | 5.56 |  | 0 | vlastní |  |  | POL1_0
|  | provedení dle technické zprávy a skladeb povrchů!!!: |  |  |  |  | 0 |  |  | VV | 0
|  | Kvalita provedení Q3!!: |  |  |  |  | 0 |  |  | VV | 0
|  | 1.PP:2,78*2,0 |  | 5.56 |  |  | 0 |  |  | VV | 0
50 | 342263310R00 | Úprava sádrokartonové příčky pro osazení umývadla | kus | 2 |  | 0 | RTS_II/2024 |  |  | POL1_0
|  | 1.PP:1+1 |  | 2 |  |  | 0 |  |  | VV | 0
51 | 342263310R0X | Úprava sádrokartonové příčky pro WC a výlevku | kus | 2 |  | 0 | vlastní |  |  | POL1_0
|  | 1.PP:1+1 |  | 2 |  |  | 0 |  |  | VV | 0
52 | 342263310R0Y | Úprava sádrokartonové příčky pro pisoár | kus | 1 |  | 0 | vlastní |  |  | POL1_0
|  | 1.PP:1*1 |  | 1 |  |  | 0 |  |  | VV | 0
53 | 342264051RT3 | Podhled sádrokartonový na zavěšenou ocel. konstr., desky standard impreg. tl. 12,5 mm, bez izolace | m2 | 11.81 |  | 0 | RTS_II/2024 |  |  | POL1_0
|  | provedení dle technické zprávy a skladeb povrchů!!!: |  |  |  |  | 0 |  |  | VV | 0
|  | Kvalita provedení Q3!!: |  |  |  |  | 0 |  |  | VV | 0
|  | 1.PP:7,8+4,01 |  | 11.81 |  |  | 0 |  |  | VV | 0
54 | 342264098R00 | Příplatek k podhledu sádrokart. za plochu do 10 m2 | m2 | 11.81 |  | 0 | RTS_II/2024 |  |  | POL1_0
|  | provedení dle technické zprávy a skladeb povrchů!!!: |  |  |  |  | 0 |  |  | VV | 0
|  | Kvalita provedení Q3!!: |  |  |  |  | 0 |  |  | VV | 0
|  | 1.PP:7,8+4,01 |  | 11.81 |  |  | 0 |  |  | VV | 0
Díl: | 4 | Vodorovné konstrukce |  |  |  | 0 |  |  |  | DIL
55 | 411321515R00 | Stropy deskové ze železobetonu pohled.,C 30/37-PB2 PB1, XC3,XD1,XF1,Cl 0,4 Dmax22,S3 | m3 | 1661.6107 |  | 0 | RTS_II/2024 |  |  | POL1_0
|  | dle statiky: |  |  |  |  | 0 |  |  | VV | 0
|  | 1.PP: |  |  |  |  | 0 |  |  | VV | 0
|  | deska:0,22*(1567,9-3,1*4-3,5*2-72,8*2) |  | 308.638 |  |  | 0 |  |  | VV | 0
|  | hlavice:0,2*(7,3*16+7,7*4) |  | 29.52 |  |  | 0 |  |  | VV | 0
|  | rampy:0,25*73,5*2 |  | 36.75 |  |  | 0 |  |  | VV | 0
|  | žlaby:(0,62*0,045*44,65*2-0,18*0,045*44,65*2) |  | 1.7681 |  |  | 0 |  |  | VV | 0
|  | zlom desky u rampy:0,2*(2,6*6,3+3,5*6,3) |  | 7.686 |  |  | 0 |  |  | VV | 0
|  | obrubníky u rampy:0,15*0,15*11,5*4 |  | 1.035 |  |  | 0 |  |  | VV | 0
|  | 1.NP: |  |  |  |  | 0 |  |  | VV | 0
|  | deska:0,22*(1568,9-3,1*4-3,5*2-72,8*2) |  | 308.858 |  |  | 0 |  |  | VV | 0
|  | hlavice:0,2*(7,3*16+7,7*4) |  | 29.52 |  |  | 0 |  |  | VV | 0
|  | rampy:0,25*73,5*2 |  | 36.75 |  |  | 0 |  |  | VV | 0
|  | žlaby:(0,62*0,045*44,65*2-0,18*0,045*44,65*2) |  | 1.7681 |  |  | 0 |  |  | VV | 0
|  | zlom desky u rampy:0,2*(2,6*6,3+3,5*6,3) |  | 7.686 |  |  | 0 |  |  | VV | 0
|  | obrubníky u rampy:0,15*0,15*11,5*4 |  | 1.035 |  |  | 0 |  |  | VV | 0
|  | 2.NP: |  |  |  |  | 0 |  |  | VV | 0
|  | deska:0,22*(1579,2-3,1*4-3,5*2-72,8*2) |  | 311.124 |  |  | 0 |  |  | VV | 0
|  | hlavice:0,2*(7,3*16+7,7*4) |  | 29.52 |  |  | 0 |  |  | VV | 0
|  | rampy:0,25*73,5*2 |  | 36.75 |  |  | 0 |  |  | VV | 0
|  | žlaby:(0,62*0,045*44,65*2-0,18*0,045*44,65*2) |  | 1.7681 |  |  | 0 |  |  | VV | 0
|  | zlom desky u rampy:0,2*(2,6*6,3+3,5*6,3) |  | 7.686 |  |  | 0 |  |  | VV | 0
|  | obrubníky u rampy:0,15*0,15*11,5*4 |  | 1.035 |  |  | 0 |  |  | VV | 0
|  | 3.NP: |  |  |  |  | 0 |  |  | VV | 0
|  | deska:0,22*(1592,7-3,1*4-3,5*2-72,8*2) |  | 314.094 |  |  | 0 |  |  | VV | 0
|  | hlavice:0,2*(7,3*16+7,7*4) |  | 29.52 |  |  | 0 |  |  | VV | 0
|  | rampy:0,25*73,5*2 |  | 36.75 |  |  | 0 |  |  | VV | 0
|  | žlaby:(0,62*0,045*44,65*2-0,18*0,045*44,65*2) |  | 1.7681 |  |  | 0 |  |  | VV | 0
|  | zlom desky u rampy:0,2*(2,6*6,3+3,5*6,3) |  | 7.686 |  |  | 0 |  |  | VV | 0
|  | obrubníky u rampy:0,15*0,15*11,5*4 |  | 1.035 |  |  | 0 |  |  | VV | 0
|  | 5.NP: |  |  |  |  | 0 |  |  | VV | 0
|  | deska:0,22*(443,7-1,6) |  | 97.262 |  |  | 0 |  |  | VV | 0
|  | atiky:0,25*(0,506*115,4) |  | 14.5981 |  |  | 0 |  |  | VV | 0
56 | 411321515R00 | Stropy deskové ze železobetonu pohled.,C 30/37-PB2 PB1, XC4,XD1,XF3,Cl 0,4 Dmax22,S3 | m3 | 412.5151 |  | 0 | RTS_II/2024 |  |  | POL1_0
|  | dle statiky: |  |  |  |  | 0 |  |  | VV | 0
|  | 4.NP: |  |  |  |  | 0 |  |  | VV | 0
|  | deska:0,22*(1592,7-3,1*4-3,5*2-70,6-72,8) |  | 314.578 |  |  | 0 |  |  | VV | 0
|  | hlavice:0,2*(7,3*12+26,0*4+5,4*2+7,4*2) |  | 43.44 |  |  | 0 |  |  | VV | 0
|  | rampy:0,25*73,5 |  | 18.375 |  |  | 0 |  |  | VV | 0
|  | žlaby:(0,705*0,115*44,65*2-0,265*0,115*44,65*2) |  | 4.5186 |  |  | 0 |  |  | VV | 0
|  | zlom desky u rampy:0,2*(2,6*6,3+3,5*6,3) |  | 7.686 |  |  | 0 |  |  | VV | 0
|  | obrubníky u rampy:0,15*0,15*11,5*4 |  | 1.035 |  |  | 0 |  |  | VV | 0
|  | atiky:0,25*0,52*72,8+0,3*(0,7*14,5+0,562*45,2+0,62*14,8) |  | 22.8825 |  |  | 0 |  |  | VV | 0
57 | 411351701R00 | Bednění stropů pohledových, deskových - zřízení | m2 | 9365.7536 |  | 0 | RTS_II/2024 |  |  | POL1_0
|  | dle statiky: |  |  |  |  | 0 |  |  | VV | 0
|  | 1.PP: |  |  |  |  | 0 |  |  | VV | 0
|  | deska:(1567,9-3,1*4-3,5*2-72,8*2)+0,22*(160,2+7,5*4+7,6*2+36,3+38,5+35,8*2) |  | 1480.296 |  |  | 0 |  |  | VV | 0
|  | hlavice-pouze boky,spodek viz deska:0,2*(10,8*16+11,4*4) |  | 43.68 |  |  | 0 |  |  | VV | 0
|  | rampy:73,5*2+0,25*35,8*2 |  | 164.9 |  |  | 0 |  |  | VV | 0
|  | žlaby-pouze boky,spodek viz deska:(2*0,045*44,65*2+2*0,045*44,65*2) |  | 16.074 |  |  | 0 |  |  | VV | 0
|  | zlom desky u rampy:0,2*2*(2,6+6,3+3,5+6,3) |  | 7.48 |  |  | 0 |  |  | VV | 0
|  | obrubníky u rampy:0,15*11,5*4 |  | 6.9 |  |  | 0 |  |  | VV | 0
|  | 1.NP: |  |  |  |  | 0 |  |  | VV | 0
|  | deska:(1568,9-3,1*4-3,5*2-72,8*2)+0,22*(160,7+7,5*4+7,6*2+35,8*2+36,3+38,5) |  | 1481.406 |  |  | 0 |  |  | VV | 0
|  | hlavice-pouze boky,spodek viz deska:0,2*(10,8*16+11,4*4) |  | 43.68 |  |  | 0 |  |  | VV | 0
|  | rampy:73,5*2+0,25*35,8*2 |  | 164.9 |  |  | 0 |  |  | VV | 0
|  | žlaby-pouze boky,spodek viz deska:(2*0,045*44,65*2+2*0,045*44,65*2) |  | 16.074 |  |  | 0 |  |  | VV | 0
|  | zlom desky u rampy:0,2*2*(2,6+6,3+3,5+6,3) |  | 7.48 |  |  | 0 |  |  | VV | 0
|  | obrubníky u rampy:0,15*11,5*4 |  | 6.9 |  |  | 0 |  |  | VV | 0
|  | 2.NP: |  |  |  |  | 0 |  |  | VV | 0
|  | deska:(1579,2-3,1*4-3,5*2-72,8*2)+0,22*(161,5+7,5*4+7,6*2+35,8*2+36,3+38,5) |  | 1491.882 |  |  | 0 |  |  | VV | 0
|  | hlavice-pouze boky,spodek viz deska:0,2*(10,8*16+11,4*4) |  | 43.68 |  |  | 0 |  |  | VV | 0
|  | rampy:73,5*2+0,25*35,8*2 |  | 164.9 |  |  | 0 |  |  | VV | 0
|  | žlaby-pouze boky,spodek viz deska:(2*0,045*44,65*2+2*0,045*44,65*2) |  | 16.074 |  |  | 0 |  |  | VV | 0
|  | zlom desky u rampy:0,2*2*(2,6+6,3+3,5+6,3) |  | 7.48 |  |  | 0 |  |  | VV | 0
|  | obrubníky u rampy:0,15*11,5*4 |  | 6.9 |  |  | 0 |  |  | VV | 0
|  | 3.NP: |  |  |  |  | 0 |  |  | VV | 0
|  | deska:(1592,7-3,1*4-3,5*2-72,8*2)+0,22*(161,9+7,5*4+7,6*2+35,8*2+36,3+38,5) |  | 1505.47 |  |  | 0 |  |  | VV | 0
|  | hlavice-pouze boky,spodek viz deska:0,2*(10,8*16+11,4*4) |  | 43.68 |  |  | 0 |  |  | VV | 0
|  | rampy:73,5*2+0,25*35,8*2 |  | 164.9 |  |  | 0 |  |  | VV | 0
|  | žlaby-pouze boky,spodek viz deska:(2*0,045*44,65*2+2*0,045*44,65*2) |  | 16.074 |  |  | 0 |  |  | VV | 0
|  | zlom desky u rampy:0,2*2*(2,6+6,3+3,5+6,3) |  | 7.48 |  |  | 0 |  |  | VV | 0
|  | obrubníky u rampy:0,15*11,5*4 |  | 6.9 |  |  | 0 |  |  | VV | 0
|  | 4.NP: |  |  |  |  | 0 |  |  | VV | 0
|  | deska:(1592,7-3,1*4-3,5*2-70,6-72,8)+0,22*(162,3+7,5*4+7,6*2+35,1+35,8+36,3+38,5) |  | 1507.604 |  |  | 0 |  |  | VV | 0
|  | hlavice-pouze boky,spodek viz deska:0,2*(10,8*12+24,7*4+10,8*2+11,0*2) |  | 54.4 |  |  | 0 |  |  | VV | 0
|  | rampy:73,5+0,25*35,8 |  | 82.45 |  |  | 0 |  |  | VV | 0
|  | žlaby-pouze boky,spodek viz deska:(2*0,115*44,65*2+2*0,115*44,65*2) |  | 41.078 |  |  | 0 |  |  | VV | 0
|  | zlom desky u rampy:0,2*2*(2,6+6,3+3,5+6,3) |  | 7.48 |  |  | 0 |  |  | VV | 0
|  | atiky:2*0,52*72,8+2*(0,7*14,5+0,562*45,2+0,62*14,8) |  | 165.1688 |  |  | 0 |  |  | VV | 0
|  | obrubníky u rampy:0,15*11,5*4 |  | 6.9 |  |  | 0 |  |  | VV | 0
|  | 5.NP: |  |  |  |  | 0 |  |  | VV | 0
|  | deska:(443,7-1,6)+0,22*(115,4+5,5) |  | 468.698 |  |  | 0 |  |  | VV | 0
|  | atiky:2*(0,506*115,4) |  | 116.7848 |  |  | 0 |  |  | VV | 0
58 | 411351702R00 | Bednění stropů pohledových, deskových - odstranění | m2 | 9365.7536 |  | 0 | RTS_II/2024 |  |  | POL1_0
|  | dle statiky: |  |  |  |  | 0 |  |  | VV | 0
|  | 1.PP: |  |  |  |  | 0 |  |  | VV | 0
|  | deska:(1567,9-3,1*4-3,5*2-72,8*2)+0,22*(160,2+7,5*4+7,6*2+36,3+38,5+35,8*2) |  | 1480.296 |  |  | 0 |  |  | VV | 0
|  | hlavice-pouze boky,spodek viz deska:0,2*(10,8*16+11,4*4) |  | 43.68 |  |  | 0 |  |  | VV | 0
|  | rampy:73,5*2+0,25*35,8*2 |  | 164.9 |  |  | 0 |  |  | VV | 0
|  | žlaby-pouze boky,spodek viz deska:(2*0,045*44,65*2+2*0,045*44,65*2) |  | 16.074 |  |  | 0 |  |  | VV | 0
|  | zlom desky u rampy:0,2*2*(2,6+6,3+3,5+6,3) |  | 7.48 |  |  | 0 |  |  | VV | 0
|  | obrubníky u rampy:0,15*11,5*4 |  | 6.9 |  |  | 0 |  |  | VV | 0
|  | 1.NP: |  |  |  |  | 0 |  |  | VV | 0
|  | deska:(1568,9-3,1*4-3,5*2-72,8*2)+0,22*(160,7+7,5*4+7,6*2+35,8*2+36,3+38,5) |  | 1481.406 |  |  | 0 |  |  | VV | 0
|  | hlavice-pouze boky,spodek viz deska:0,2*(10,8*16+11,4*4) |  | 43.68 |  |  | 0 |  |  | VV | 0
|  | rampy:73,5*2+0,25*35,8*2 |  | 164.9 |  |  | 0 |  |  | VV | 0
|  | žlaby-pouze boky,spodek viz deska:(2*0,045*44,65*2+2*0,045*44,65*2) |  | 16.074 |  |  | 0 |  |  | VV | 0
|  | zlom desky u rampy:0,2*2*(2,6+6,3+3,5+6,3) |  | 7.48 |  |  | 0 |  |  | VV | 0
|  | obrubníky u rampy:0,15*11,5*4 |  | 6.9 |  |  | 0 |  |  | VV | 0
|  | 2.NP: |  |  |  |  | 0 |  |  | VV | 0
|  | deska:(1579,2-3,1*4-3,5*2-72,8*2)+0,22*(161,5+7,5*4+7,6*2+35,8*2+36,3+38,5) |  | 1491.882 |  |  | 0 |  |  | VV | 0
|  | hlavice-pouze boky,spodek viz deska:0,2*(10,8*16+11,4*4) |  | 43.68 |  |  | 0 |  |  | VV | 0
|  | rampy:73,5*2+0,25*35,8*2 |  | 164.9 |  |  | 0 |  |  | VV | 0
|  | žlaby-pouze boky,spodek viz deska:(2*0,045*44,65*2+2*0,045*44,65*2) |  | 16.074 |  |  | 0 |  |  | VV | 0
|  | zlom desky u rampy:0,2*2*(2,6+6,3+3,5+6,3) |  | 7.48 |  |  | 0 |  |  | VV | 0
|  | obrubníky u rampy:0,15*11,5*4 |  | 6.9 |  |  | 0 |  |  | VV | 0
|  | 3.NP: |  |  |  |  | 0 |  |  | VV | 0
|  | deska:(1592,7-3,1*4-3,5*2-72,8*2)+0,22*(161,9+7,5*4+7,6*2+35,8*2+36,3+38,5) |  | 1505.47 |  |  | 0 |  |  | VV | 0
|  | hlavice-pouze boky,spodek viz deska:0,2*(10,8*16+11,4*4) |  | 43.68 |  |  | 0 |  |  | VV | 0
|  | rampy:73,5*2+0,25*35,8*2 |  | 164.9 |  |  | 0 |  |  | VV | 0
|  | žlaby-pouze boky,spodek viz deska:(2*0,045*44,65*2+2*0,045*44,65*2) |  | 16.074 |  |  | 0 |  |  | VV | 0
|  | zlom desky u rampy:0,2*2*(2,6+6,3+3,5+6,3) |  | 7.48 |  |  | 0 |  |  | VV | 0
|  | obrubníky u rampy:0,15*11,5*4 |  | 6.9 |  |  | 0 |  |  | VV | 0
|  | 4.NP: |  |  |  |  | 0 |  |  | VV | 0
|  | deska:(1592,7-3,1*4-3,5*2-70,6-72,8)+0,22*(162,3+7,5*4+7,6*2+35,1+35,8+36,3+38,5) |  | 1507.604 |  |  | 0 |  |  | VV | 0
|  | hlavice-pouze boky,spodek viz deska:0,2*(10,8*12+24,7*4+10,8*2+11,0*2) |  | 54.4 |  |  | 0 |  |  | VV | 0
|  | rampy:73,5+0,25*35,8 |  | 82.45 |  |  | 0 |  |  | VV | 0
|  | žlaby-pouze boky,spodek viz deska:(2*0,115*44,65*2+2*0,115*44,65*2) |  | 41.078 |  |  | 0 |  |  | VV | 0
|  | zlom desky u rampy:0,2*2*(2,6+6,3+3,5+6,3) |  | 7.48 |  |  | 0 |  |  | VV | 0
|  | atiky:2*0,52*72,8+2*(0,7*14,5+0,562*45,2+0,62*14,8) |  | 165.1688 |  |  | 0 |  |  | VV | 0
|  | obrubníky u rampy:0,15*11,5*4 |  | 6.9 |  |  | 0 |  |  | VV | 0
|  | 5.NP: |  |  |  |  | 0 |  |  | VV | 0
|  | deska:(443,7-1,6)+0,22*(115,4+5,5) |  | 468.698 |  |  | 0 |  |  | VV | 0
|  | atiky:2*(0,506*115,4) |  | 116.7848 |  |  | 0 |  |  | VV | 0
59 | 411354173R00 | Podpěrná konstrukce bednění stropů výšky do 4 m, zatížení do 12 kPa - zřízení | m2 | 8182.2 |  | 0 | RTS_II/2024 |  |  | POL1_0
|  | dle statiky: |  |  |  |  | 0 |  |  | VV | 0
|  | 1.PP: |  |  |  |  | 0 |  |  | VV | 0
|  | deska:(1567,9-3,1*4-3,5*2-72,8*2) |  | 1402.9 |  |  | 0 |  |  | VV | 0
|  | rampy:73,5*2 |  | 147 |  |  | 0 |  |  | VV | 0
|  | 1.NP: |  |  |  |  | 0 |  |  | VV | 0
|  | deska:(1568,9-3,1*4-3,5*2-72,8*2) |  | 1403.9 |  |  | 0 |  |  | VV | 0
|  | rampy:73,5*2 |  | 147 |  |  | 0 |  |  | VV | 0
|  | 2.NP: |  |  |  |  | 0 |  |  | VV | 0
|  | deska:(1579,2-3,1*4-3,5*2-72,8*2) |  | 1414.2 |  |  | 0 |  |  | VV | 0
|  | rampy:73,5*2 |  | 147 |  |  | 0 |  |  | VV | 0
|  | 3.NP: |  |  |  |  | 0 |  |  | VV | 0
|  | deska:(1592,7-3,1*4-3,5*2-72,8*2) |  | 1427.7 |  |  | 0 |  |  | VV | 0
|  | rampy:73,5*2 |  | 147 |  |  | 0 |  |  | VV | 0
|  | 4.NP: |  |  |  |  | 0 |  |  | VV | 0
|  | deska:(1592,7-3,1*4-3,5*2-70,6-72,8) |  | 1429.9 |  |  | 0 |  |  | VV | 0
|  | rampy:73,5 |  | 73.5 |  |  | 0 |  |  | VV | 0
|  | 5.NP: |  |  |  |  | 0 |  |  | VV | 0
|  | deska:(443,7-1,6) |  | 442.1 |  |  | 0 |  |  | VV | 0
60 | 411354174R00 | Podpěrná konstrukce bednění stropů výšky do 4 m, zatížení do 12 kPa - odstranění | m2 | 8182.2 |  | 0 | RTS_II/2024 |  |  | POL1_0
|  | dle statiky: |  |  |  |  | 0 |  |  | VV | 0
|  | 1.PP: |  |  |  |  | 0 |  |  | VV | 0
|  | deska:(1567,9-3,1*4-3,5*2-72,8*2) |  | 1402.9 |  |  | 0 |  |  | VV | 0
|  | rampy:73,5*2 |  | 147 |  |  | 0 |  |  | VV | 0
|  | 1.NP: |  |  |  |  | 0 |  |  | VV | 0
|  | deska:(1568,9-3,1*4-3,5*2-72,8*2) |  | 1403.9 |  |  | 0 |  |  | VV | 0
|  | rampy:73,5*2 |  | 147 |  |  | 0 |  |  | VV | 0
|  | 2.NP: |  |  |  |  | 0 |  |  | VV | 0
|  | deska:(1579,2-3,1*4-3,5*2-72,8*2) |  | 1414.2 |  |  | 0 |  |  | VV | 0
|  | rampy:73,5*2 |  | 147 |  |  | 0 |  |  | VV | 0
|  | 3.NP: |  |  |  |  | 0 |  |  | VV | 0
|  | deska:(1592,7-3,1*4-3,5*2-72,8*2) |  | 1427.7 |  |  | 0 |  |  | VV | 0
|  | rampy:73,5*2 |  | 147 |  |  | 0 |  |  | VV | 0
|  | 4.NP: |  |  |  |  | 0 |  |  | VV | 0
|  | deska:(1592,7-3,1*4-3,5*2-70,6-72,8) |  | 1429.9 |  |  | 0 |  |  | VV | 0
|  | rampy:73,5 |  | 73.5 |  |  | 0 |  |  | VV | 0
|  | 5.NP: |  |  |  |  | 0 |  |  | VV | 0
|  | deska:(443,7-1,6) |  | 442.1 |  |  | 0 |  |  | VV | 0
61 | 411361821R00 | Výztuž stropů z betonářské oceli B500B (10 505) | t | 275.7802 |  | 0 | RTS_II/2024 |  |  | POL1_0
|  | dle statiky: |  |  |  |  | 0 |  |  | VV | 0
|  | 1.PP: |  |  |  |  | 0 |  |  | VV | 0
|  | deska:0,22*(1567,9-3,1*4-3,5*2-72,8*2)*130/1000 |  | 40.1229 |  |  | 0 |  |  | VV | 0
|  | hlavice:0,2*(7,3*16+7,7*4)*130/1000 |  | 3.8376 |  |  | 0 |  |  | VV | 0
|  | rampy:0,25*73,5*2*120/1000 |  | 4.41 |  |  | 0 |  |  | VV | 0
|  | žlaby:(0,62*0,045*44,65*2-0,18*0,045*44,65*2)*130/1000 |  | 0.22986 |  |  | 0 |  |  | VV | 0
|  | zlom desky u rampy:0,2*(2,6*6,3+3,5*6,3)*120/1000 |  | 0.92232 |  |  | 0 |  |  | VV | 0
|  | obrubníky u rampy:0,15*0,15*11,5*4*120/1000 |  | 0.1242 |  |  | 0 |  |  | VV | 0
|  | 1.NP: |  |  |  |  | 0 |  |  | VV | 0
|  | deska:0,22*(1568,9-3,1*4-3,5*2-72,8*2)*130/1000 |  | 40.1515 |  |  | 0 |  |  | VV | 0
|  | hlavice:0,2*(7,3*16+7,7*4)*130/1000 |  | 3.8376 |  |  | 0 |  |  | VV | 0
|  | rampy:0,25*73,5*2*120/1000 |  | 4.41 |  |  | 0 |  |  | VV | 0
|  | žlaby:(0,62*0,045*44,65*2-0,18*0,045*44,65*2)*130/1000 |  | 0.22986 |  |  | 0 |  |  | VV | 0
|  | zlom desky u rampy:0,2*(2,6*6,3+3,5*6,3)*120/1000 |  | 0.92232 |  |  | 0 |  |  | VV | 0
|  | obrubníky u rampy:0,15*0,15*11,5*4*120/1000 |  | 0.1242 |  |  | 0 |  |  | VV | 0
|  | 2.NP: |  |  |  |  | 0 |  |  | VV | 0
|  | deska:0,22*(1579,2-3,1*4-3,5*2-72,8*2)*130/1000 |  | 40.4461 |  |  | 0 |  |  | VV | 0
|  | hlavice:0,2*(7,3*16+7,7*4)*130/1000 |  | 3.8376 |  |  | 0 |  |  | VV | 0
|  | rampy:0,25*73,5*2*120/1000 |  | 4.41 |  |  | 0 |  |  | VV | 0
|  | žlaby:(0,62*0,045*44,65*2-0,18*0,045*44,65*2)*130/1000 |  | 0.22986 |  |  | 0 |  |  | VV | 0
|  | zlom desky u rampy:0,2*(2,6*6,3+3,5*6,3)*120/1000 |  | 0.92232 |  |  | 0 |  |  | VV | 0
|  | obrubníky u rampy:0,15*0,15*11,5*4*120/1000 |  | 0.1242 |  |  | 0 |  |  | VV | 0
|  | 3.NP: |  |  |  |  | 0 |  |  | VV | 0
|  | deska:0,22*(1592,7-3,1*4-3,5*2-72,8*2)*130/1000 |  | 40.8322 |  |  | 0 |  |  | VV | 0
|  | hlavice:0,2*(7,3*16+7,7*4)*130/1000 |  | 3.8376 |  |  | 0 |  |  | VV | 0
|  | rampy:0,25*73,5*2*120/1000 |  | 4.41 |  |  | 0 |  |  | VV | 0
|  | žlaby:(0,62*0,045*44,65*2-0,18*0,045*44,65*2)*130/1000 |  | 0.22986 |  |  | 0 |  |  | VV | 0
|  | zlom desky u rampy:0,2*(2,6*6,3+3,5*6,3)*120/1000 |  | 0.92232 |  |  | 0 |  |  | VV | 0
|  | obrubníky u rampy:0,15*0,15*11,5*4*120/1000 |  | 0.1242 |  |  | 0 |  |  | VV | 0
|  | 4.NP: |  |  |  |  | 0 |  |  | VV | 0
|  | deska:0,22*(1592,7-3,1*4-3,5*2-70,6-72,8)*130/1000 |  | 40.8951 |  |  | 0 |  |  | VV | 0
|  | hlavice:0,2*(7,3*12+26,0*4+5,4*2+7,4*2)*130/1000 |  | 5.6472 |  |  | 0 |  |  | VV | 0
|  | rampy:0,25*73,5*120/1000 |  | 2.205 |  |  | 0 |  |  | VV | 0
|  | žlaby:(0,705*0,115*44,65*2-0,265*0,115*44,65*2)*130/1000 |  | 0.58742 |  |  | 0 |  |  | VV | 0
|  | zlom desky u rampy:0,2*(2,6*6,3+3,5*6,3)*120/1000 |  | 0.92232 |  |  | 0 |  |  | VV | 0
|  | obrubníky u rampy:0,15*0,15*11,5*4*120/1000 |  | 0.1242 |  |  | 0 |  |  | VV | 0
|  | atiky:0,25*0,52*72,8+0,3*(0,7*14,5+0,562*45,2+0,62*14,8)*130/1000 |  | 11.2084 |  |  | 0 |  |  | VV | 0
|  | 5.NP: |  |  |  |  | 0 |  |  | VV | 0
|  | deska:0,22*(443,7-1,6)*130/1000 |  | 12.6441 |  |  | 0 |  |  | VV | 0
|  | atiky:0,25*(0,506*115,4)*130/1000 |  | 1.8978 |  |  | 0 |  |  | VV | 0
62 | 4.1 | Lišta 2-řadá,s vylamovací výztuží pro mezipodesty, 10/150mm,kotvení,doplňky,detaily,D+M | m | 88.8 |  | 0 | vlastní |  |  | POL1_0
|  | dle statiky: |  |  |  |  | 0 |  |  | VV | 0
|  | lišta L1 - mezipodesty:7,4*12 |  | 88.8 |  |  | 0 |  |  | VV | 0
63 | 4.2 | Lišta 2-řadá,s vylamovací výztuží pro rampy, 12/150mm,kotvení,doplňky,detaily,D+M | m | 224 |  | 0 | vlastní |  |  | POL1_0
|  | dle statiky: |  |  |  |  | 0 |  |  | VV | 0
|  | lišta L2 - rampy: |  |  |  |  | 0 |  |  | VV | 0
|  | 1.PP:44,8*1 |  | 44.8 |  |  | 0 |  |  | VV | 0
|  | 1.NP:44,8*1 |  | 44.8 |  |  | 0 |  |  | VV | 0
|  | 2.NP:44,8*1 |  | 44.8 |  |  | 0 |  |  | VV | 0
|  | 3.NP:44,8*1 |  | 44.8 |  |  | 0 |  |  | VV | 0
|  | 4.NP:44,8*1 |  | 44.8 |  |  | 0 |  |  | VV | 0
Díl: | 43 | Schodiště |  |  |  | 0 |  |  |  | DIL
64 | 43.1 | Beton schodišťových ramen,prefabrikát,C30/37-PB2 PB1, XC3,XD1,XF1,Cl 0,4 Dmax22,S3,kotvení,doplňky,D+M | m3 | 15.562 |  | 0 | vlastní |  |  | POL1_0
|  | dle statiky: |  |  |  |  | 0 |  |  | VV | 0
|  | SCH1 a SCH2: |  |  |  |  | 0 |  |  | VV | 0
|  | ramena R1:0,641*2 |  | 1.282 |  |  | 0 |  |  | VV | 0
|  | ramena R2:0,714*20 |  | 14.28 |  |  | 0 |  |  | VV | 0
65 | 43.2 | Rektifikační šroub+zvukově izolační ložisko, kotvení,doplňky,detaily,D+M | kus | 44 |  | 0 | vlastní |  |  | POL1_0
|  | dle statiky: |  |  |  |  | 0 |  |  | VV | 0
|  | SCH1 a SCH2:2*22 |  | 44 |  |  | 0 |  |  | VV | 0
66 | 43.3 | Prvek proti kročej.hluku do styčné spáry,tl.10mm, PUR pěna,kotvení,doplňky,detaily,D+M | m2 | 19.3952 |  | 0 | vlastní |  |  | POL1_0
|  | dle statiky: |  |  |  |  | 0 |  |  | VV | 0
|  | SCH1 a SCH2:0,38*1,16*44 |  | 19.3952 |  |  | 0 |  |  | VV | 0
67 | 43.4 | Prvek proti kročej.hluku do ozubu,systémový, kotvení,doplňky,detaily,D+M | kus | 52 |  | 0 | vlastní |  |  | POL1_0
|  | dle statiky: |  |  |  |  | 0 |  |  | VV | 0
|  | SCH1 a SCH2:1,16*44+0,96 |  | 52 |  |  | 0 |  |  | VV | 0
68 | 43.5 | Pružné utěsnění styčné spáry ze spodního líce, kotvení,doplňky,detaily,D+M | m | 51.04 |  | 0 | vlastní |  |  | POL1_0
|  | dle statiky: |  |  |  |  | 0 |  |  | VV | 0
|  | SCH1 a SCH2:1,16*44 |  | 51.04 |  |  | 0 |  |  | VV | 0
Díl: | 5 | Komunikace |  |  |  | 0 |  |  |  | DIL
69 | 568111111R00 | Zřízení vrstvy z geotextilie skl.do 1:5, š.do 3 m | m2 | 131.25 |  | 0 | RTS_II/2024 |  |  | POL1_0
|  | Podlahy: |  |  |  |  | 0 |  |  | VV | 0
|  | provedení dle technické zprávy a skladeb povrchů!!!: |  |  |  |  | 0 |  |  | VV | 0
|  | F/10:0,8*62,0 |  | 49.6 |  |  | 0 |  |  | VV | 0
|  | F/11:2,3*35,5 |  | 81.65 |  |  | 0 |  |  | VV | 0
70 | 69366198R | Geotextilie netkaná 300 g/m2 | m2 | 150.9375 |  | 0 | RTS_II/2024 |  |  | POL3_0
|  | Podlahy: |  |  |  |  | 0 |  |  | VV | 0
|  | provedení dle technické zprávy a skladeb povrchů!!!: |  |  |  |  | 0 |  |  | VV | 0
|  | Začátek provozního součtu |  |  |  |  | 0 |  |  | VV | 2
|  | F/10:0,8*62,0 |  | 49.6 |  |  | 0 |  |  | VV | 2
|  | F/11:2,3*35,5 |  | 81.65 |  |  | 0 |  |  | VV | 2
|  | Konec provozního součtu |  |  |  |  | 0 |  |  | VV | 0
|  | 131,25*1,15 |  | 150.9375 |  |  | 0 |  |  | VV | 0
71 | 564851111RT4 | Podklad ze štěrkodrti po zhutnění tloušťky 15 cm, štěrkodrť frakce 0-63 mm | m2 | 49.6 |  | 0 | RTS_II/2024 |  |  | POL1_0
|  | Podlahy: |  |  |  |  | 0 |  |  | VV | 0
|  | provedení dle technické zprávy a skladeb povrchů!!!: |  |  |  |  | 0 |  |  | VV | 0
|  | F/10:0,8*62,0 |  | 49.6 |  |  | 0 |  |  | VV | 0
72 | 564851112RT4 | Podklad ze štěrkodrti po zhutnění tloušťky 16 cm, štěrkodrť frakce 0-63 mm | m2 | 49.6 |  | 0 | RTS_II/2024 |  |  | POL1_0
|  | Podlahy: |  |  |  |  | 0 |  |  | VV | 0
|  | provedení dle technické zprávy a skladeb povrchů!!!: |  |  |  |  | 0 |  |  | VV | 0
|  | F/10:0,8*62,0 |  | 49.6 |  |  | 0 |  |  | VV | 0
73 | 564831111RT2 | Podklad ze štěrkodrti po zhutnění tloušťky 10 cm, štěrkodrť frakce 0-32 mm | m2 | 49.6 |  | 0 | RTS_II/2024 |  |  | POL1_0
|  | Podlahy: |  |  |  |  | 0 |  |  | VV | 0
|  | provedení dle technické zprávy a skladeb povrchů!!!: |  |  |  |  | 0 |  |  | VV | 0
|  | F/10:0,8*62,0 |  | 49.6 |  |  | 0 |  |  | VV | 0
74 | 639571210R00 | Kačírek pro okapový chodník tl. 100 mm | m2 | 163.3 |  | 0 | RTS_II/2024 |  |  | POL1_0
|  | Podlahy: |  |  |  |  | 0 |  |  | VV | 0
|  | provedení dle technické zprávy a skladeb povrchů!!!: |  |  |  |  | 0 |  |  | VV | 0
|  | F/11:2,3*35,5*2 |  | 163.3 |  |  | 0 |  |  | VV | 0
75 | 596811111R00 | Kladení dlaždic kom.pro pěší, lože z kameniva těž. | m2 | 49.6 |  | 0 | RTS_II/2024 |  |  | POL1_0
|  | Podlahy: |  |  |  |  | 0 |  |  | VV | 0
|  | provedení dle technické zprávy a skladeb povrchů!!!: |  |  |  |  | 0 |  |  | VV | 0
|  | F/10:0,8*62,0 |  | 49.6 |  |  | 0 |  |  | VV | 0
76 | 5924798472R | Dlažba betonová plošná 50/50/5 přírodní | m2 | 54.56 |  | 0 | RTS_II/2024 |  |  | POL3_0
|  | Podlahy: |  |  |  |  | 0 |  |  | VV | 0
|  | provedení dle technické zprávy a skladeb povrchů!!!: |  |  |  |  | 0 |  |  | VV | 0
|  | F/10:0,8*62,0*1,1 |  | 54.56 |  |  | 0 |  |  | VV | 0
77 | 916561111RT7 | Osazení záhon.obrubníků do lože z C 12/15 s opěrou, včetně obrubníku 100/5/20 cm | m | 103.7 |  | 0 | RTS_II/2024 |  |  | POL1_0
|  | Podlahy: |  |  |  |  | 0 |  |  | VV | 0
|  | provedení dle technické zprávy a skladeb povrchů!!!: |  |  |  |  | 0 |  |  | VV | 0
|  | F/10:0,8*2+62,0 |  | 63.6 |  |  | 0 |  |  | VV | 0
|  | F/11:2,3*2+35,5 |  | 40.1 |  |  | 0 |  |  | VV | 0
78 | 935112112T00 | Osazení příkopového žlabu do betonu tloušťky 100 mm z betonových desek | m2 | 62 |  | 0 | RTS_II/2024 |  |  | POL1_0
|  | Podlahy: |  |  |  |  | 0 |  |  | VV | 0
|  | provedení dle technické zprávy a skladeb povrchů!!!: |  |  |  |  | 0 |  |  | VV | 0
|  | F/10-žlab:1,0*62,0 |  | 62 |  |  | 0 |  |  | VV | 0
79 | 592275172R | Žlab betonový PREFA 50/105/31 | kus | 124 |  | 0 | RTS_II/2024 |  |  | POL3_0
|  | Podlahy: |  |  |  |  | 0 |  |  | VV | 0
|  | provedení dle technické zprávy a skladeb povrchů!!!: |  |  |  |  | 0 |  |  | VV | 0
|  | F/10-žlab:1,0*62,0*2 |  | 124 |  |  | 0 |  |  | VV | 0
Díl: | 61 | Upravy povrchů vnitřní |  |  |  | 0 |  |  |  | DIL
80 | 610991111R00 | Zakrývání výplní vnitřních otvorů | m2 | 68.4706 |  | 0 | RTS_II/2024 |  |  | POL1_0
|  | Venkovní výplně otvorů: |  |  |  |  | 0 |  |  | VV | 0
|  | vjezd:7,675*2,7 |  | 20.7225 |  |  | 0 |  |  | VV | 0
|  | dveře:1,25*2,275+1,35*2,275+1,975*2,275+1,0*2,15*4 |  | 19.0081 |  |  | 0 |  |  | VV | 0
|  | okna:1,5*2,275+1,5*2,2*4+1,5*2,25+1,5*2,33*2+1,5*1,175 |  | 28.74 |  |  | 0 |  |  | VV | 0
81 | 602016193R00 | Penetrace hloubková stěn | m2 | 288.86 |  | 0 | RTS_II/2024 |  |  | POL1_0
|  | provedení dle technické zprávy a skladeb povrchů!!!: |  |  |  |  | 0 |  |  | VV | 0
[7 empty] | 0 |  |  | VV | 0
|  | tl. 115mm: |  |  |  |  | 0 |  |  | VV | 0
|  | 1.PP:2,78*(3,0+0,8+2*(12,2+2,8*2+2,7+5,6+1,2+3,2))-2,15*(0,9*3+1,0) |  | 172.189 |  |  | 0 |  |  | VV | 0
|  | 1.NP:2,78*(3,0+0,8+3,2+0,6) |  | 21.128 |  |  | 0 |  |  | VV | 0
|  | 2.NP:2,78*(3,0+0,8+3,2+0,6) |  | 21.128 |  |  | 0 |  |  | VV | 0
|  | 3.NP:2,78*(3,0+0,8+3,2+0,6) |  | 21.128 |  |  | 0 |  |  | VV | 0
|  | 4.NP:2,78*(3,0+0,8+3,2+0,6) |  | 21.128 |  |  | 0 |  |  | VV | 0
|  | 5.NP:3,4*(3,0+0,8+3,2+0,6)+2*(3,4*3,2-1,05*2,18) |  | 43.02 |  |  | 0 |  |  | VV | 0
|  | tl. 240mm: |  |  |  |  | 0 |  |  | VV | 0
|  | 1.PP:2,78*2*3,2 |  | 17.792 |  |  | 0 |  |  | VV | 0
[7 empty] | 0 |  |  | VV | 0
|  | odečet ker. obkladů:-(2,4*(2,1+3,2)-2,15*(1,0+0,9)) |  | -8.635 |  |  | 0 |  |  | VV | 0
|  | odečet příček v šachtách:-(2,78*(0,8*6+0,6*4)) |  | -20.016 |  |  | 0 |  |  | VV | 0
82 | 602011211RT1 | Omítka na stěnách jádrová vápenocementová, strojně, tloušťka vrstvy 15 mm | m2 | 288.86 |  | 0 | RTS_II/2024 |  |  | POL1_0
|  | provedení dle technické zprávy a skladeb povrchů!!!: |  |  |  |  | 0 |  |  | VV | 0
[7 empty] | 0 |  |  | VV | 0
|  | tl. 115mm: |  |  |  |  | 0 |  |  | VV | 0
|  | 1.PP:2,78*(3,0+0,8+2*(12,2+2,8*2+2,7+5,6+1,2+3,2))-2,15*(0,9*3+1,0) |  | 172.189 |  |  | 0 |  |  | VV | 0
|  | 1.NP:2,78*(3,0+0,8+3,2+0,6) |  | 21.128 |  |  | 0 |  |  | VV | 0
|  | 2.NP:2,78*(3,0+0,8+3,2+0,6) |  | 21.128 |  |  | 0 |  |  | VV | 0
|  | 3.NP:2,78*(3,0+0,8+3,2+0,6) |  | 21.128 |  |  | 0 |  |  | VV | 0
|  | 4.NP:2,78*(3,0+0,8+3,2+0,6) |  | 21.128 |  |  | 0 |  |  | VV | 0
|  | 5.NP:3,4*(3,0+0,8+3,2+0,6)+2*(3,4*3,2-1,05*2,18) |  | 43.02 |  |  | 0 |  |  | VV | 0
|  | tl. 240mm: |  |  |  |  | 0 |  |  | VV | 0
|  | 1.PP:2,78*2*3,2 |  | 17.792 |  |  | 0 |  |  | VV | 0
[7 empty] | 0 |  |  | VV | 0
|  | odečet ker. obkladů:-(2,4*(2,1+3,2)-2,15*(1,0+0,9)) |  | -8.635 |  |  | 0 |  |  | VV | 0
|  | odečet příček v šachtách:-(2,78*(0,8*6+0,6*4)) |  | -20.016 |  |  | 0 |  |  | VV | 0
83 | 602011241RT3 | Omítka na stěnách štuková vnitřní, strojně, tloušťka vrstvy 3 mm | m2 | 288.86 |  | 0 | RTS_II/2024 |  |  | POL1_0
|  | provedení dle technické zprávy a skladeb povrchů!!!: |  |  |  |  | 0 |  |  | VV | 0
[7 empty] | 0 |  |  | VV | 0
|  | tl. 115mm: |  |  |  |  | 0 |  |  | VV | 0
|  | 1.PP:2,78*(3,0+0,8+2*(12,2+2,8*2+2,7+5,6+1,2+3,2))-2,15*(0,9*3+1,0) |  | 172.189 |  |  | 0 |  |  | VV | 0
|  | 1.NP:2,78*(3,0+0,8+3,2+0,6) |  | 21.128 |  |  | 0 |  |  | VV | 0
|  | 2.NP:2,78*(3,0+0,8+3,2+0,6) |  | 21.128 |  |  | 0 |  |  | VV | 0
|  | 3.NP:2,78*(3,0+0,8+3,2+0,6) |  | 21.128 |  |  | 0 |  |  | VV | 0
|  | 4.NP:2,78*(3,0+0,8+3,2+0,6) |  | 21.128 |  |  | 0 |  |  | VV | 0
|  | 5.NP:3,4*(3,0+0,8+3,2+0,6)+2*(3,4*3,2-1,05*2,18) |  | 43.02 |  |  | 0 |  |  | VV | 0
|  | tl. 240mm: |  |  |  |  | 0 |  |  | VV | 0
|  | 1.PP:2,78*2*3,2 |  | 17.792 |  |  | 0 |  |  | VV | 0
[7 empty] | 0 |  |  | VV | 0
|  | odečet ker. obkladů:-(2,4*(2,1+3,2)-2,15*(1,0+0,9)) |  | -8.635 |  |  | 0 |  |  | VV | 0
|  | odečet příček v šachtách:-(2,78*(0,8*6+0,6*4)) |  | -20.016 |  |  | 0 |  |  | VV | 0
84 | 612473185R00 | Příplatek za zabudované omítníky v ploše stěn | m2 | 288.86 |  | 0 | RTS_II/2024 |  |  | POL1_0
|  | provedení dle technické zprávy a skladeb povrchů!!!: |  |  |  |  | 0 |  |  | VV | 0
[7 empty] | 0 |  |  | VV | 0
|  | tl. 115mm: |  |  |  |  | 0 |  |  | VV | 0
|  | 1.PP:2,78*(3,0+0,8+2*(12,2+2,8*2+2,7+5,6+1,2+3,2))-2,15*(0,9*3+1,0) |  | 172.189 |  |  | 0 |  |  | VV | 0
|  | 1.NP:2,78*(3,0+0,8+3,2+0,6) |  | 21.128 |  |  | 0 |  |  | VV | 0
|  | 2.NP:2,78*(3,0+0,8+3,2+0,6) |  | 21.128 |  |  | 0 |  |  | VV | 0
|  | 3.NP:2,78*(3,0+0,8+3,2+0,6) |  | 21.128 |  |  | 0 |  |  | VV | 0
|  | 4.NP:2,78*(3,0+0,8+3,2+0,6) |  | 21.128 |  |  | 0 |  |  | VV | 0
|  | 5.NP:3,4*(3,0+0,8+3,2+0,6)+2*(3,4*3,2-1,05*2,18) |  | 43.02 |  |  | 0 |  |  | VV | 0
|  | tl. 240mm: |  |  |  |  | 0 |  |  | VV | 0
|  | 1.PP:2,78*2*3,2 |  | 17.792 |  |  | 0 |  |  | VV | 0
[7 empty] | 0 |  |  | VV | 0
|  | odečet ker. obkladů:-(2,4*(2,1+3,2)-2,15*(1,0+0,9)) |  | -8.635 |  |  | 0 |  |  | VV | 0
|  | odečet příček v šachtách:-(2,78*(0,8*6+0,6*4)) |  | -20.016 |  |  | 0 |  |  | VV | 0
85 | 612473186R00 | Příplatek za zabudované rohovníky, stěny | m | 147.2 |  | 0 | RTS_II/2024 |  |  | POL1_0
|  | 147,2*1 |  | 147.2 |  |  | 0 |  |  | VV | 0
Díl: | 62 | Upravy povrchů vnější |  |  |  | 0 |  |  |  | DIL
86 | 620991121R00 | Zakrývání výplní vnějších otvorů z lešení | m2 | 68.4706 |  | 0 | RTS_II/2024 |  |  | POL1_0
|  | Venkovní výplně otvorů: |  |  |  |  | 0 |  |  | VV | 0
|  | vjezd:7,675*2,7 |  | 20.7225 |  |  | 0 |  |  | VV | 0
|  | dveře:1,25*2,275+1,35*2,275+1,975*2,275+1,0*2,15*4 |  | 19.0081 |  |  | 0 |  |  | VV | 0
|  | okna:1,5*2,275+1,5*2,2*4+1,5*2,25+1,5*2,33*2+1,5*1,175 |  | 28.74 |  |  | 0 |  |  | VV | 0
87 | 622904112R00 | Očištění fasád tlakovou vodou složitost 1 - 2 | m2 | 3041.3134 |  | 0 | RTS_II/2024 |  |  | POL1_0
|  | Fasády: |  |  |  |  | 0 |  |  | VV | 0
|  | provedení dle technické zprávy a skladeb povrchů!!!: |  |  |  |  | 0 |  |  | VV | 0
|  | W/01:402+335+98+1,5*45,8 |  | 903.7 |  |  | 0 |  |  | VV | 0
|  | W/01a:(4,6*9,9)+(1,7*2,3+3,5*2,3+5,3*2,3)+0,35*(6,0+1,5)+0,3*(1,7*2+3,5*2+5,3*2)+(3,44*(2,2+1,3)+3,5*5,3+4,2*4,1+4,8*3,5)+0,35*(3,44*2+3,72*2+4,78*4) |  | 154.929 |  |  | 0 |  |  | VV | 0
|  | W/02a:3,0*(64,5*3+159,2*2)+2,5*94,7+4,9*3,6*2+3,4*(3,4+2,6) |  | 1828.13 |  |  | 0 |  |  | VV | 0
|  | odečet otvorů:-(1,25*2,275+1,35*2,275+1,98*2,275+1,5*2,275+43,4*2,28*4+11,95*2,28+1,5*2,22*5+12,4*2,28+10,6*2,28+21,7*2,28+10,55*2,28*4+12,36*2,28+1,5*1,12+11,5*2,28+12,3*2,28+1,0*2,15*4+1,5*2,33*2) |  | -751.3828 |  |  | 0 |  |  | VV | 0
|  | ostění otvorů:0,25*(43,4+2*2,28)+0,3*(11,95+2*2,28)+0,35*2*(1,5+2,22)+0,25*(43,4+2*2,28)+0,3*(12,4+2*2,28+10,6+2*2,28)+0,35*2*(1,5+2,22)+0,25*(43,5+2*2,28+21,7+2*2,28)+0,3*(10,55*2+2*2,28*2+12,36+2*2,28)+0,35*2*(1,5+1,12+1,5+2,22) |  | 80.937 |  |  | 0 |  |  | VV | 0
|  | 0,25*(43,4*2+2*2,28*2)+0,3*(10,55*2+2*2,28*2+11,5+2*2,28+12,3+2*2,28)+0,35*2*(1,5*2+2,22*2)+0,25*(1,0*4+2*2,15*4)+0,35*2*(1,5*2+2,33*2) |  | 58.792 |  |  | 0 |  |  | VV | 0
|  | W/02b:2*(2,44*9,7+3,3*8,8)+0,35*(1,98+2,89*2+3,7)+2*(0,52*72,8+0,7*14,5+0,562*45,2+0,62*14,8) |  | 274.5958 |  |  | 0 |  |  | VV | 0
|  | W/03:1,3*7,6*2 |  | 19.76 |  |  | 0 |  |  | VV | 0
|  | W/10:0,506*115,4 |  | 58.3924 |  |  | 0 |  |  | VV | 0
|  | předstupující lemy stropů-vrch+spodek:0,6*(58,9*2+65,2+60,3+75,4*3+73,2*3) |  | 413.46 |  |  | 0 |  |  | VV | 0
88 | 622491142R00 | Nátěr fasády hydrofobní impregnací,čirá, kapalina | m2 | 1962.9244 |  | 0 | RTS_II/2024 |  |  | POL1_0
|  | Fasády: |  |  |  |  | 0 |  |  | VV | 0
|  | provedení dle technické zprávy a skladeb povrchů!!!: |  |  |  |  | 0 |  |  | VV | 0
|  | W/02a:3,0*(64,5*3+159,2*2)+2,5*94,7+4,9*3,6*2+3,4*(3,4+2,6) |  | 1828.13 |  |  | 0 |  |  | VV | 0
|  | odečet otvorů:-(1,25*2,275+1,35*2,275+1,98*2,275+1,5*2,275+43,4*2,28*4+11,95*2,28+1,5*2,22*5+12,4*2,28+10,6*2,28+21,7*2,28+10,55*2,28*4+12,36*2,28+1,5*1,12+11,5*2,28+12,3*2,28+1,0*2,15*4+1,5*2,33*2) |  | -751.3828 |  |  | 0 |  |  | VV | 0
|  | ostění otvorů:0,25*(43,4+2*2,28)+0,3*(11,95+2*2,28)+0,35*2*(1,5+2,22)+0,25*(43,4+2*2,28)+0,3*(12,4+2*2,28+10,6+2*2,28)+0,35*2*(1,5+2,22)+0,25*(43,5+2*2,28+21,7+2*2,28)+0,3*(10,55*2+2*2,28*2+12,36+2*2,28)+0,35*2*(1,5+1,12+1,5+2,22) |  | 80.937 |  |  | 0 |  |  | VV | 0
|  | 0,25*(43,4*2+2*2,28*2)+0,3*(10,55*2+2*2,28*2+11,5+2*2,28+12,3+2*2,28)+0,35*2*(1,5*2+2,22*2)+0,25*(1,0*4+2*2,15*4)+0,35*2*(1,5*2+2,33*2) |  | 58.792 |  |  | 0 |  |  | VV | 0
|  | W/02b:2*(2,44*9,7+3,3*8,8)+0,35*(1,98+2,89*2+3,7)+2*(0,52*72,8+0,7*14,5+0,562*45,2+0,62*14,8) |  | 274.5958 |  |  | 0 |  |  | VV | 0
|  | W/10:0,506*115,4 |  | 58.3924 |  |  | 0 |  |  | VV | 0
|  | předstupující lemy stropů-vrch+spodek:0,6*(58,9*2+65,2+60,3+75,4*3+73,2*3) |  | 413.46 |  |  | 0 |  |  | VV | 0
89 | 622311512R0X | Izolace suterénu ETICS Perimetr tl. 100 mm, bez povrchové úpravy | m2 | 903.7 |  | 0 | vlastní |  |  | POL1_0
|  | Fasády: |  |  |  |  | 0 |  |  | VV | 0
|  | provedení dle technické zprávy a skladeb povrchů!!!: |  |  |  |  | 0 |  |  | VV | 0
|  | W/01:402+335+98+1,5*45,8 |  | 903.7 |  |  | 0 |  |  | VV | 0
Díl: | 63 | Podlahy a podlahové konstrukce |  |  |  | 0 |  |  |  | DIL
90 | 63.1 | Broušení betonového podkladu | m2 | 10088.6608 |  | 0 | vlastní |  |  | POL1_0
|  | Fasády: |  |  |  |  | 0 |  |  | VV | 0
|  | provedení dle technické zprávy a skladeb povrchů!!!: |  |  |  |  | 0 |  |  | VV | 0
|  | W/03:1,3*7,6*2 |  | 19.76 |  |  | 0 |  |  | VV | 0
[7 empty] | 0 |  |  | VV | 0
|  | Podlahy: |  |  |  |  | 0 |  |  | VV | 0
|  | provedení dle technické zprávy a skladeb povrchů!!!: |  |  |  |  | 0 |  |  | VV | 0
|  | F/01:1546,42 |  | 1546.42 |  |  | 0 |  |  | VV | 0
|  | F/02:6117,32 |  | 6117.32 |  |  | 0 |  |  | VV | 0
|  | F/03:1365,04 |  | 1365.04 |  |  | 0 |  |  | VV | 0
|  | F/04:872,0 |  | 872 |  |  | 0 |  |  | VV | 0
|  | F/05:82,57 |  | 82.57 |  |  | 0 |  |  | VV | 0
|  | ramena schodiště:(0,167+0,280)*1,2*22 |  | 11.8008 |  |  | 0 |  |  | VV | 0
|  | F/06:12,17 |  | 12.17 |  |  | 0 |  |  | VV | 0
|  | F/07:28,73 |  | 28.73 |  |  | 0 |  |  | VV | 0
|  | F/08:23,15 |  | 23.15 |  |  | 0 |  |  | VV | 0
|  | F/09:9,70 |  | 9.7 |  |  | 0 |  |  | VV | 0
91 | 63.2 | Vyrovnání podkladu na rovinnost 2mm/2m, plastbetonem | m2 | 10088.6608 |  | 0 | vlastní |  |  | POL1_0
|  | Fasády: |  |  |  |  | 0 |  |  | VV | 0
|  | provedení dle technické zprávy a skladeb povrchů!!!: |  |  |  |  | 0 |  |  | VV | 0
|  | W/03:1,3*7,6*2 |  | 19.76 |  |  | 0 |  |  | VV | 0
[7 empty] | 0 |  |  | VV | 0
|  | Podlahy: |  |  |  |  | 0 |  |  | VV | 0
|  | provedení dle technické zprávy a skladeb povrchů!!!: |  |  |  |  | 0 |  |  | VV | 0
|  | F/01:1546,42 |  | 1546.42 |  |  | 0 |  |  | VV | 0
|  | F/02:6117,32 |  | 6117.32 |  |  | 0 |  |  | VV | 0
|  | F/03:1365,04 |  | 1365.04 |  |  | 0 |  |  | VV | 0
|  | F/04:872,0 |  | 872 |  |  | 0 |  |  | VV | 0
|  | F/05:82,57 |  | 82.57 |  |  | 0 |  |  | VV | 0
|  | ramena schodiště:(0,167+0,280)*1,2*22 |  | 11.8008 |  |  | 0 |  |  | VV | 0
|  | F/06:12,17 |  | 12.17 |  |  | 0 |  |  | VV | 0
|  | F/07:28,73 |  | 28.73 |  |  | 0 |  |  | VV | 0
|  | F/08:23,15 |  | 23.15 |  |  | 0 |  |  | VV | 0
|  | F/09:9,70 |  | 9.7 |  |  | 0 |  |  | VV | 0
92 | 63.3 | Kompaktní zdvojená rámová podlaha,min.panel s PVC, 600x600mm,tl.30mm,nosný rám v.568mm,stojky,D+M | m2 | 28.73 |  | 0 | vlastní |  |  | POL1_0
|  | Podlahy: |  |  |  |  | 0 |  |  | VV | 0
|  | provedení dle technické zprávy a skladeb povrchů!!!: |  |  |  |  | 0 |  |  | VV | 0
|  | F/07:28,73 |  | 28.73 |  |  | 0 |  |  | VV | 0
Díl: | 93 | Dokončovací práce inž.staveb |  |  |  | 0 |  |  |  | DIL
93 | 931961115RR1 | Vložky do dilatačních spár,polystyren,tl. do 30 mm, XPS | m2 | 8.035 |  | 0 | RTS_II/2024 |  |  | POL1_0
|  | stěny opěrek:0,35*(6,8+5,7+3,7) |  | 5.67 |  |  | 0 |  |  | VV | 0
|  | desky opěrek:0,5*3,65+0,4*1,35 |  | 2.365 |  |  | 0 |  |  | VV | 0
Díl: | 94 | Lešení a stavební výtahy |  |  |  | 0 |  |  |  | DIL
94 | 941941031RT4 | Montáž lešení leh.řad.s podlahami,š.do 1 m, H 10 m, lešení rámové pronajaté | m2 | 687.37 |  | 0 | RTS_II/2024 |  |  | POL1_0
|  | Fasády:(4,2-1,8)*(72,2+1,5*7)+(5,6-1,8)*(75,4+1,5*7)+(6,2-1,8)*(13,8+1,5*2)+(7,3-1,8)*(13,1+1,5*2) |  | 687.37 |  |  | 0 |  |  | VV | 0
95 | 941941191R00 | Příplatek za každý měsíc použití lešení k pol.1031 | m2 | 4124.22 |  | 0 | RTS_II/2024 |  |  | POL1_0
|  | Fasády:((4,2-1,8)*(72,2+1,5*7)+(5,6-1,8)*(75,4+1,5*7)+(6,2-1,8)*(13,8+1,5*2)+(7,3-1,8)*(13,1+1,5*2))*6 |  | 4124.22 |  |  | 0 |  |  | VV | 0
96 | 941941831RT4 | Demontáž lešení leh.řad.s podlahami,š.1 m, H 10 m, lešení rámové pronajaté | m2 | 687.37 |  | 0 | RTS_II/2024 |  |  | POL1_0
|  | Fasády:(4,2-1,8)*(72,2+1,5*7)+(5,6-1,8)*(75,4+1,5*7)+(6,2-1,8)*(13,8+1,5*2)+(7,3-1,8)*(13,1+1,5*2) |  | 687.37 |  |  | 0 |  |  | VV | 0
97 | 941941032RT4 | Montáž lešení leh.řad.s podlahami,š.do 1 m, H 30 m, lešení rámové pronajaté | m2 | 1772.62 |  | 0 | RTS_II/2024 |  |  | POL1_0
|  | Fasády:(12,0-1,8)*(45,6+1,5*2)+(11,2-1,8)*(14,8+1,5*2)+(20,7-1,8)*(6,4+7,6+1,5*4)+(15,5-1,8)*(2,0+45,4+1,5*4) |  | 1772.62 |  |  | 0 |  |  | VV | 0
98 | 941941192R00 | Příplatek za každý měsíc použití lešení k pol.1032 | m2 | 10635.72 |  | 0 | RTS_II/2024 |  |  | POL1_0
|  | Fasády:((12,0-1,8)*(45,6+1,5*2)+(11,2-1,8)*(14,8+1,5*2)+(20,7-1,8)*(6,4+7,6+1,5*4)+(15,5-1,8)*(2,0+45,4+1,5*4))*6 |  | 10635.72 |  |  | 0 |  |  | VV | 0
99 | 941941832RT4 | Demontáž lešení leh.řad.s podlahami,š.1 m, H 30 m, lešení rámové pronajaté | m2 | 1772.62 |  | 0 | RTS_II/2024 |  |  | POL1_0
|  | Fasády:(12,0-1,8)*(45,6+1,5*2)+(11,2-1,8)*(14,8+1,5*2)+(20,7-1,8)*(6,4+7,6+1,5*4)+(15,5-1,8)*(2,0+45,4+1,5*4) |  | 1772.62 |  |  | 0 |  |  | VV | 0
100 | 944944011R00 | Montáž ochranné sítě z umělých vláken | m2 | 2459.99 |  | 0 | RTS_II/2024 |  |  | POL1_0
|  | Fasády:(4,2-1,8)*(72,2+1,5*7)+(5,6-1,8)*(75,4+1,5*7)+(6,2-1,8)*(13,8+1,5*2)+(7,3-1,8)*(13,1+1,5*2) |  | 687.37 |  |  | 0 |  |  | VV | 0
|  | (12,0-1,8)*(45,6+1,5*2)+(11,2-1,8)*(14,8+1,5*2)+(20,7-1,8)*(6,4+7,6+1,5*4)+(15,5-1,8)*(2,0+45,4+1,5*4) |  | 1772.62 |  |  | 0 |  |  | VV | 0
101 | 944944031R00 | Příplatek za každý měsíc použití sítí k pol. 4011 | m2 | 14759.94 |  | 0 | RTS_II/2024 |  |  | POL1_0
|  | Fasády:((4,2-1,8)*(72,2+1,5*7)+(5,6-1,8)*(75,4+1,5*7)+(6,2-1,8)*(13,8+1,5*2)+(7,3-1,8)*(13,1+1,5*2))*6 |  | 4124.22 |  |  | 0 |  |  | VV | 0
|  | ((12,0-1,8)*(45,6+1,5*2)+(11,2-1,8)*(14,8+1,5*2)+(20,7-1,8)*(6,4+7,6+1,5*4)+(15,5-1,8)*(2,0+45,4+1,5*4))*6 |  | 10635.72 |  |  | 0 |  |  | VV | 0
102 | 944944081R00 | Demontáž ochranné sítě z umělých vláken | m2 | 2459.99 |  | 0 | RTS_II/2024 |  |  | POL1_0
|  | Fasády:(4,2-1,8)*(72,2+1,5*7)+(5,6-1,8)*(75,4+1,5*7)+(6,2-1,8)*(13,8+1,5*2)+(7,3-1,8)*(13,1+1,5*2) |  | 687.37 |  |  | 0 |  |  | VV | 0
|  | (12,0-1,8)*(45,6+1,5*2)+(11,2-1,8)*(14,8+1,5*2)+(20,7-1,8)*(6,4+7,6+1,5*4)+(15,5-1,8)*(2,0+45,4+1,5*4) |  | 1772.62 |  |  | 0 |  |  | VV | 0
103 | 943943222R00 | Montáž lešení prostorové lehké, do 200kg, H 22 m | m3 | 943 |  | 0 | RTS_II/2024 |  |  | POL1_0
|  | výtahy:21,0*3,5*2 |  | 147 |  |  | 0 |  |  | VV | 0
|  | schody:19,9*20,0*2 |  | 796 |  |  | 0 |  |  | VV | 0
104 | 943943292R00 | Příplatek za každý měsíc použití k pol..3221, 3222 | m3 | 5658 |  | 0 | RTS_II/2024 |  |  | POL1_0
|  | Začátek provozního součtu |  |  |  |  | 0 |  |  | VV | 2
|  | výtahy:21,0*3,5*2 |  | 147 |  |  | 0 |  |  | VV | 2
|  | schody:19,9*20,0*2 |  | 796 |  |  | 0 |  |  | VV | 2
|  | Konec provozního součtu |  |  |  |  | 0 |  |  | VV | 0
|  | 943,0*6 |  | 5658 |  |  | 0 |  |  | VV | 0
105 | 943943822R00 | Demontáž lešení, prostor. lehké, 200 kPa, H 22 m | m3 | 943 |  | 0 | RTS_II/2024 |  |  | POL1_0
|  | výtahy:21,0*3,5*2 |  | 147 |  |  | 0 |  |  | VV | 0
|  | schody:19,9*20,0*2 |  | 796 |  |  | 0 |  |  | VV | 0
Díl: | 95 | Dokončovací kce na pozem.stav. |  |  |  | 0 |  |  |  | DIL
106 | 952901111R00 | Vyčištění budov o výšce podlaží do 4 m | m2 | 10200.1508 |  | 0 | RTS_II/2024 |  |  | POL1_0
|  | Podlahy: |  |  |  |  | 0 |  |  | VV | 0
|  | F/01:1546,42 |  | 1546.42 |  |  | 0 |  |  | VV | 0
|  | F/02:6117,32 |  | 6117.32 |  |  | 0 |  |  | VV | 0
|  | F/03:1365,04 |  | 1365.04 |  |  | 0 |  |  | VV | 0
|  | F/04:872,0 |  | 872 |  |  | 0 |  |  | VV | 0
|  | F/05:82,57 |  | 82.57 |  |  | 0 |  |  | VV | 0
|  | ramena schodiště:(0,167+0,280)*1,2*22 |  | 11.8008 |  |  | 0 |  |  | VV | 0
|  | F/06:12,17 |  | 12.17 |  |  | 0 |  |  | VV | 0
|  | F/07:28,73 |  | 28.73 |  |  | 0 |  |  | VV | 0
|  | F/08:23,15 |  | 23.15 |  |  | 0 |  |  | VV | 0
|  | F/09:9,70 |  | 9.7 |  |  | 0 |  |  | VV | 0
|  | F/10:0,8*62,0 |  | 49.6 |  |  | 0 |  |  | VV | 0
|  | F/11:2,3*35,5 |  | 81.65 |  |  | 0 |  |  | VV | 0
107 | 95.1 | Stavební přípomoce pro profese,zapravování, začišťování,pomocné práce | hod | 600 |  | 0 | vlastní |  |  | POL1_0
|  | 350+250 |  | 600 |  |  | 0 |  |  | VV | 0
Díl: | 96 | Bourání konstrukcí |  |  |  | 0 |  |  |  | DIL
108 | 970031060R00 | Vrtání jádrové do zdiva cihelného do D 60 mm | m | 1.5 |  | 0 | RTS_II/2024 |  |  | POL1_0
|  | prostupy pro profese:1,5*1 |  | 1.5 |  |  | 0 |  |  | VV | 0
109 | 970031080R00 | Vrtání jádrové do zdiva cihelného do D 80 mm | m | 1 |  | 0 | RTS_II/2024 |  |  | POL1_0
|  | prostupy pro profese:1,0*1 |  | 1 |  |  | 0 |  |  | VV | 0
110 | 970031100R00 | Vrtání jádrové do zdiva cihelného do D 100 mm | m | 1 |  | 0 | RTS_II/2024 |  |  | POL1_0
|  | prostupy pro profese:1,0*1 |  | 1 |  |  | 0 |  |  | VV | 0
111 | 970051030R00 | Vrtání jádrové do ŽB d 30 mm | m | 4.5 |  | 0 | RTS_II/2024 |  |  | POL1_0
|  | prostupy pro profese:4,5*1 |  | 4.5 |  |  | 0 |  |  | VV | 0
112 | 970051060R00 | Vrtání jádrové do ŽB do D 60 mm | m | 4 |  | 0 | RTS_II/2024 |  |  | POL1_0
|  | prostupy pro profese:4,0*1 |  | 4 |  |  | 0 |  |  | VV | 0
113 | 970051080R00 | Vrtání jádrové do ŽB do D 80 mm | m | 3.5 |  | 0 | RTS_II/2024 |  |  | POL1_0
|  | prostupy pro profese:3,5*1 |  | 3.5 |  |  | 0 |  |  | VV | 0
114 | 970051100R00 | Vrtání jádrové do ŽB do D 100 mm | m | 3 |  | 0 | RTS_II/2024 |  |  | POL1_0
|  | prostupy pro profese:3,0*1 |  | 3 |  |  | 0 |  |  | VV | 0
115 | 970051130R00 | Vrtání jádrové do ŽB do D 130 mm | m | 2.5 |  | 0 | RTS_II/2024 |  |  | POL1_0
|  | prostupy pro profese:2,5*1 |  | 2.5 |  |  | 0 |  |  | VV | 0
116 | 971033231R00 | Vybourání otv. zeď cihel. 0,0225 m2, tl. 15cm, MVC | kus | 8 |  | 0 | RTS_II/2024 |  |  | POL1_0
|  | prostupy pro profese:8*1 |  | 8 |  |  | 0 |  |  | VV | 0
117 | 971033331R00 | Vybourání otv. zeď cihel. pl.0,09 m2, tl.15cm, MVC | kus | 6 |  | 0 | RTS_II/2024 |  |  | POL1_0
|  | prostupy pro profese:6*1 |  | 6 |  |  | 0 |  |  | VV | 0
118 | 971033431R00 | Vybourání otv. zeď cihel. pl.0,25 m2, tl.15cm, MVC | kus | 4 |  | 0 | RTS_II/2024 |  |  | POL1_0
|  | prostupy pro profese:4*1 |  | 4 |  |  | 0 |  |  | VV | 0
119 | 971052241R00 | Vybourání otvorů zdi želbet. 0,0225 m2, tl. 30 cm | kus | 2 |  | 0 | RTS_II/2024 |  |  | POL1_0
|  | prostupy pro profese:2*1 |  | 2 |  |  | 0 |  |  | VV | 0
120 | 971052341R00 | Vybourání otvorů zdi želbet. pl. 0,09 m2, tl. 30cm | kus | 1 |  | 0 | RTS_II/2024 |  |  | POL1_0
|  | prostupy pro profese:1*1 |  | 1 |  |  | 0 |  |  | VV | 0
121 | 979082111R00 | Vnitrostaveništní doprava suti do 10 m | t | 0.8 |  | 0 | RTS_II/2024 |  |  | POL1_0
|  | 0,8*1 |  | 0.8 |  |  | 0 |  |  | VV | 0
122 | 979082121R00 | Příplatek k vnitrost. dopravě suti za dalších 5 m | t | 5.6 |  | 0 | RTS_II/2024 |  |  | POL1_0
|  | 0,8*7 |  | 5.6 |  |  | 0 |  |  | VV | 0
123 | 979011111R00 | Svislá doprava suti a vybour. hmot za 2.NP a 1.PP | t | 0.8 |  | 0 | RTS_II/2024 |  |  | POL1_0
|  | 0,8*1 |  | 0.8 |  |  | 0 |  |  | VV | 0
124 | 979011121R00 | Příplatek za každé další podlaží | t | 3.2 |  | 0 | RTS_II/2024 |  |  | POL1_0
|  | 0,8*4 |  | 3.2 |  |  | 0 |  |  | VV | 0
125 | 979081111R00 | Odvoz suti a vybour. hmot na skládku do 1 km | t | 0.8 |  | 0 | RTS_II/2024 |  |  | POL1_0
|  | 0,8*1 |  | 0.8 |  |  | 0 |  |  | VV | 0
126 | 979081121R00 | Příplatek k odvozu za každý další 1 km | t | 12 |  | 0 | RTS_II/2024 |  |  | POL1_0
|  | 0,8*15 |  | 12 |  |  | 0 |  |  | VV | 0
127 | 979999998R00 | Poplatek za ukládku suť do 5 % příměsí (skup.170107) | t | 0.8 |  | 0 | RTS_II/2024 |  |  | POL1_0
|  | 0,8*1 |  | 0.8 |  |  | 0 |  |  | VV | 0
Díl: | 99 | Staveništní přesun hmot |  |  |  | 0 |  |  |  | DIL
128 | 998012023R00 | Přesun hmot pro budovy monolitické výšky do 24 m | t | 14261.22 |  | 0 | RTS_II/2024 |  |  | POL1_0
|  | 14261,22*1 |  | 14261.22 |  |  | 0 |  |  | VV | 0
Díl: | 711 | Izolace proti vodě |  |  |  | 0 |  |  |  | DIL
129 | 711212002R00 | Stěrka hydroizolační,1-složková,bezešvá, flexibilní,silikátově-disperzní | m2 | 23.36 |  | 0 | RTS_II/2024 |  |  | POL1_0
|  | Podlahy: |  |  |  |  | 0 |  |  | VV | 0
|  | provedení dle technické zprávy a skladeb povrchů!!!: |  |  |  |  | 0 |  |  | VV | 0
|  | F/06:12,17 |  | 12.17 |  |  | 0 |  |  | VV | 0
[7 empty] | 0 |  |  | VV | 0
|  | Stěny a sokly:1,5*1,0*4+0,3*17,3 |  | 11.19 |  |  | 0 |  |  | VV | 0
130 | 998711203R00 | Přesun hmot pro izolace proti vodě, výšky do 24 m | % | 5.6 |  | 0 | RTS_II/2024 |  |  | POL1_0
Díl: | 712 | Živičné krytiny |  |  |  | 0 |  |  |  | DIL
131 | 712311101RZ1 | Povlaková krytina střech do 10°, za studena ALP, 1 x nátěr - včetně dodávky ALP | m2 | 448.85 |  | 0 | RTS_II/2024 |  |  | POL1_0
|  | Střechy: |  |  |  |  | 0 |  |  | VV | 0
|  | provedení dle technické zprávy a skladeb povrchů!!!: |  |  |  |  | 0 |  |  | VV | 0
|  | R/01a:338,0 |  | 338 |  |  | 0 |  |  | VV | 0
|  | R/01b:82,0 |  | 82 |  |  | 0 |  |  | VV | 0
|  | atiky z hora:0,25*115,4 |  | 28.85 |  |  | 0 |  |  | VV | 0
132 | 712811101RZ1 | Samostatné vytažení izolace, za studena ALP, 1x nátěr - včetně dodávky ALP | m2 | 58.3924 |  | 0 | RTS_II/2024 |  |  | POL1_0
|  | Střechy: |  |  |  |  | 0 |  |  | VV | 0
|  | provedení dle technické zprávy a skladeb povrchů!!!: |  |  |  |  | 0 |  |  | VV | 0
|  | atiky W/10:0,506*115,4 |  | 58.3924 |  |  | 0 |  |  | VV | 0
133 | 712341559RT1 | Povlaková krytina střech do 10°, NAIP přitavením, 1 vrstva - materiál ve specifikaci | m2 | 448.85 |  | 0 | RTS_II/2024 |  |  | POL1_0
|  | Střechy: |  |  |  |  | 0 |  |  | VV | 0
|  | provedení dle technické zprávy a skladeb povrchů!!!: |  |  |  |  | 0 |  |  | VV | 0
|  | R/01a:338,0 |  | 338 |  |  | 0 |  |  | VV | 0
|  | R/01b:82,0 |  | 82 |  |  | 0 |  |  | VV | 0
|  | atiky z hora:0,25*115,4 |  | 28.85 |  |  | 0 |  |  | VV | 0
134 | 712841559RT1 | Samostatné vytažení izolace, pásy přitavením, 1 vrstva - asf.pás ve specifikaci | m2 | 58.3924 |  | 0 | RTS_II/2024 |  |  | POL1_0
|  | Střechy: |  |  |  |  | 0 |  |  | VV | 0
|  | provedení dle technické zprávy a skladeb povrchů!!!: |  |  |  |  | 0 |  |  | VV | 0
|  | atiky W/10:0,506*115,4 |  | 58.3924 |  |  | 0 |  |  | VV | 0
135 | 628522691R | Pás modifikovaný asfalt AL vložka, tl. 4mm | m2 | 583.3288 |  | 0 | RTS_II/2024 |  |  | POL3_0
|  | Střechy: |  |  |  |  | 0 |  |  | VV | 0
|  | provedení dle technické zprávy a skladeb povrchů!!!: |  |  |  |  | 0 |  |  | VV | 0
|  | Začátek provozního součtu |  |  |  |  | 0 |  |  | VV | 2
|  | R/01a:338,0 |  | 338 |  |  | 0 |  |  | VV | 2
|  | R/01b:82,0 |  | 82 |  |  | 0 |  |  | VV | 2
|  | atiky W/10:0,506*115,4 |  | 58.3924 |  |  | 0 |  |  | VV | 2
|  | atiky z hora:0,25*115,4 |  | 28.85 |  |  | 0 |  |  | VV | 2
|  | Konec provozního součtu |  |  |  |  | 0 |  |  | VV | 0
|  | 507,2424*1,15 |  | 583.3288 |  |  | 0 |  |  | VV | 0
136 | 712391171RT1 | Povlaková krytina střech do 10°, podklad. textilie, 1 vrstva - materiál ve specifikaci | m2 | 507.2424 |  | 0 | RTS_II/2024 |  |  | POL1_0
|  | Střechy: |  |  |  |  | 0 |  |  | VV | 0
|  | provedení dle technické zprávy a skladeb povrchů!!!: |  |  |  |  | 0 |  |  | VV | 0
|  | R/01a:338,0 |  | 338 |  |  | 0 |  |  | VV | 0
|  | R/01b:82,0 |  | 82 |  |  | 0 |  |  | VV | 0
|  | atiky W/10:0,506*115,4 |  | 58.3924 |  |  | 0 |  |  | VV | 0
|  | atiky z hora:0,25*115,4 |  | 28.85 |  |  | 0 |  |  | VV | 0
137 | 712391172RT1 | Položení ochranné textilie na střechách do 10°, 1 vrstva - textilie ve specifikaci | m2 | 840 |  | 0 | RTS_II/2024 |  |  | POL1_0
|  | Střechy: |  |  |  |  | 0 |  |  | VV | 0
|  | provedení dle technické zprávy a skladeb povrchů!!!: |  |  |  |  | 0 |  |  | VV | 0
|  | R/01a:338,0*2 |  | 676 |  |  | 0 |  |  | VV | 0
|  | R/01b:82,0*2 |  | 164 |  |  | 0 |  |  | VV | 0
138 | 69366197R | Geotextilie netkaná 200 g/m2 | m2 | 483 |  | 0 | RTS_II/2024 |  |  | POL3_0
|  | Ochranná: |  |  |  |  | 0 |  |  | VV | 0
|  | Střechy: |  |  |  |  | 0 |  |  | VV | 0
|  | provedení dle technické zprávy a skladeb povrchů!!!: |  |  |  |  | 0 |  |  | VV | 0
|  | Začátek provozního součtu |  |  |  |  | 0 |  |  | VV | 2
|  | R/01a:338,0 |  | 338 |  |  | 0 |  |  | VV | 2
|  | R/01b:82,0 |  | 82 |  |  | 0 |  |  | VV | 2
|  | Konec provozního součtu |  |  |  |  | 0 |  |  | VV | 0
|  | 420*1,15 |  | 483 |  |  | 0 |  |  | VV | 0
139 | 69366198R | Geotextilie netkaná 300 g/m2 | m2 | 1066.3288 |  | 0 | RTS_II/2024 |  |  | POL3_0
|  | Podkladní: |  |  |  |  | 0 |  |  | VV | 0
|  | Střechy: |  |  |  |  | 0 |  |  | VV | 0
|  | provedení dle technické zprávy a skladeb povrchů!!!: |  |  |  |  | 0 |  |  | VV | 0
|  | Začátek provozního součtu |  |  |  |  | 0 |  |  | VV | 2
|  | R/01a:338,0 |  | 338 |  |  | 0 |  |  | VV | 2
|  | R/01b:82,0 |  | 82 |  |  | 0 |  |  | VV | 2
|  | atiky W/10:0,506*115,4 |  | 58.3924 |  |  | 0 |  |  | VV | 2
|  | atiky z hora:0,25*115,4 |  | 28.85 |  |  | 0 |  |  | VV | 2
|  | Konec provozního součtu |  |  |  |  | 0 |  |  | VV | 0
|  | 507,2424*1,15 |  | 583.3288 |  |  | 0 |  |  | VV | 0
|  | Ochranná: |  |  |  |  | 0 |  |  | VV | 0
|  | Střechy: |  |  |  |  | 0 |  |  | VV | 0
|  | provedení dle technické zprávy a skladeb povrchů!!!: |  |  |  |  | 0 |  |  | VV | 0
|  | Začátek provozního součtu |  |  |  |  | 0 |  |  | VV | 2
|  | R/01a:338,0 |  | 338 |  |  | 0 |  |  | VV | 2
|  | R/01b:82,0 |  | 82 |  |  | 0 |  |  | VV | 2
|  | Konec provozního součtu |  |  |  |  | 0 |  |  | VV | 0
|  | 420,0*1,15 |  | 483 |  |  | 0 |  |  | VV | 0
140 | 712373111T00 | Montáž krytiny střech do 10° fólie, 6 kotev/m2, kotvení do betonu | m2 | 28.85 |  | 0 | RTS_II/2024 |  |  | POL1_0
|  | Střechy: |  |  |  |  | 0 |  |  | VV | 0
|  | provedení dle technické zprávy a skladeb povrchů!!!: |  |  |  |  | 0 |  |  | VV | 0
|  | atiky z hora:0,25*115,4 |  | 28.85 |  |  | 0 |  |  | VV | 0
141 | 712373111RS1 | Provedení povlakové krytiny střech do 10°, fólií kotvenou do betonového podkladu, 6 kotev/m2, pro tloušťku tepelné izolace do 160 mm, fólie ve specifikaci | m2 | 420 |  | 0 | RTS_II/2024 |  |  | POL1_0
|  | Střechy: |  |  |  |  | 0 |  |  | VV | 0
|  | provedení dle technické zprávy a skladeb povrchů!!!: |  |  |  |  | 0 |  |  | VV | 0
|  | R/01a:338,0 |  | 338 |  |  | 0 |  |  | VV | 0
|  | R/01b:82,0 |  | 82 |  |  | 0 |  |  | VV | 0
142 | 712871801RT1 | Provedení povlakové krytiny střech, samostatné vytažení povlaku, fólie, kotvením, 1 vrstva - folie ve specifikaci | m2 | 58.3924 |  | 0 | RTS_II/2024 |  |  | POL1_0
|  | Střechy: |  |  |  |  | 0 |  |  | VV | 0
|  | provedení dle technické zprávy a skladeb povrchů!!!: |  |  |  |  | 0 |  |  | VV | 0
|  | atiky W/10:0,506*115,4 |  | 58.3924 |  |  | 0 |  |  | VV | 0
143 | 283220013R | Fólie hydroizolační PVC-P, tl. 1,8 mm, střešní | m2 | 583.3288 |  | 0 | RTS_II/2024 |  |  | POL3_0
|  | Střechy: |  |  |  |  | 0 |  |  | VV | 0
|  | provedení dle technické zprávy a skladeb povrchů!!!: |  |  |  |  | 0 |  |  | VV | 0
|  | Začátek provozního součtu |  |  |  |  | 0 |  |  | VV | 2
|  | R/01a:338,0 |  | 338 |  |  | 0 |  |  | VV | 2
|  | R/01b:82,0 |  | 82 |  |  | 0 |  |  | VV | 2
|  | atiky W/10:0,506*115,4 |  | 58.3924 |  |  | 0 |  |  | VV | 2
|  | atiky z hora:0,25*115,4 |  | 28.85 |  |  | 0 |  |  | VV | 2
|  | Konec provozního součtu |  |  |  |  | 0 |  |  | VV | 0
|  | 507,2424*1,15 |  | 583.3288 |  |  | 0 |  |  | VV | 0
144 | 712361701RT1 | Provedení povlakové krytiny střech do 10°, fólií, položenou volně, 1 vrstva - fólie ve specifikaci | m2 | 420 |  | 0 | RTS_II/2024 |  |  | POL1_0
|  | Střechy: |  |  |  |  | 0 |  |  | VV | 0
|  | provedení dle technické zprávy a skladeb povrchů!!!: |  |  |  |  | 0 |  |  | VV | 0
|  | R/01a:338,0 |  | 338 |  |  | 0 |  |  | VV | 0
|  | R/01b:82,0 |  | 82 |  |  | 0 |  |  | VV | 0
145 | 28323125R | Fólie nopová s perforací,HDPE,výška nopů 20 mm | m2 | 483 |  | 0 | RTS_II/2024 |  |  | POL3_0
|  | Střechy: |  |  |  |  | 0 |  |  | VV | 0
|  | provedení dle technické zprávy a skladeb povrchů!!!: |  |  |  |  | 0 |  |  | VV | 0
|  | Začátek provozního součtu |  |  |  |  | 0 |  |  | VV | 2
|  | R/01a:338,0 |  | 338 |  |  | 0 |  |  | VV | 2
|  | R/01b:82,0 |  | 82 |  |  | 0 |  |  | VV | 2
|  | Konec provozního součtu |  |  |  |  | 0 |  |  | VV | 0
|  | 420,0*1,15 |  | 483 |  |  | 0 |  |  | VV | 0
146 | 631571005R00 | Násyp z kameniva těž. praného fr. 16-22 (kačírku) | m3 | 11.07 |  | 0 | RTS_II/2024 |  |  | POL1_0
|  | Střechy: |  |  |  |  | 0 |  |  | VV | 0
|  | provedení dle technické zprávy a skladeb povrchů!!!: |  |  |  |  | 0 |  |  | VV | 0
|  | R/01b:82,0*0,135 |  | 11.07 |  |  | 0 |  |  | VV | 0
147 | 631571010R00 | Zřízení násypu, podlahy nebo střechy, bez dodávky | m3 | 40.56 |  | 0 | RTS_II/2024 |  |  | POL1_0
|  | Střechy: |  |  |  |  | 0 |  |  | VV | 0
|  | provedení dle technické zprávy a skladeb povrchů!!!: |  |  |  |  | 0 |  |  | VV | 0
|  | R/01a:338,0*0,120 |  | 40.56 |  |  | 0 |  |  | VV | 0
148 | 10371531R | Substrát střešní extenzivní | m3 | 40.56 |  | 0 | RTS_II/2024 |  |  | POL3_0
|  | Střechy: |  |  |  |  | 0 |  |  | VV | 0
|  | provedení dle technické zprávy a skladeb povrchů!!!: |  |  |  |  | 0 |  |  | VV | 0
|  | R/01a:338,0*0,120 |  | 40.56 |  |  | 0 |  |  | VV | 0
149 | 712.1 | Rohož rozchodníková S5, tl. 25mm, vč. dodávky | m2 | 338 |  | 0 | vlastní |  |  | POL3_0
|  | Střechy: |  |  |  |  | 0 |  |  | VV | 0
|  | provedení dle technické zprávy a skladeb povrchů!!!: |  |  |  |  | 0 |  |  | VV | 0
|  | R/01a:338,0 |  | 338 |  |  | 0 |  |  | VV | 0
150 | 712.2 | Zátopová zkouška střechy | m2 | 420 |  | 0 | vlastní |  |  | POL3_0
|  | Střechy: |  |  |  |  | 0 |  |  | VV | 0
|  | provedení dle technické zprávy a skladeb povrchů!!!: |  |  |  |  | 0 |  |  | VV | 0
|  | R/01a:338,0 |  | 338 |  |  | 0 |  |  | VV | 0
|  | R/01b:82,0 |  | 82 |  |  | 0 |  |  | VV | 0
151 | 712.3 | Zřízení střešních prostupů,otvor,zapravení, prostupka,kotvení,doplňky,detaily,D+M | kus | 34 |  | 0 | vlastní |  |  | POL3_0
|  | 17+17 |  | 34 |  |  | 0 |  |  | VV | 0
152 | 998712203R00 | Přesun hmot pro povlakové krytiny, výšky do 24 m | % | 5.2 |  | 0 | RTS_II/2024 |  |  | POL1_0
Díl: | 713 | Izolace tepelné |  |  |  | 0 |  |  |  | DIL
153 | 713141714R00 | Montáž spádových klínů plochých střech, na pruhy lepidla, 1 vrstva | m2 | 420 |  | 0 | RTS_II/2024 |  |  | POL1_0
|  | Střechy: |  |  |  |  | 0 |  |  | VV | 0
|  | provedení dle technické zprávy a skladeb povrchů!!!: |  |  |  |  | 0 |  |  | VV | 0
|  | R/01a:338,0 |  | 338 |  |  | 0 |  |  | VV | 0
|  | R/01b:82,0 |  | 82 |  |  | 0 |  |  | VV | 0
154 | 28375972R | Deska spádová EPS 150 | m3 | 36.96 |  | 0 | RTS_II/2024 |  |  | POL3_0
|  | Střechy: |  |  |  |  | 0 |  |  | VV | 0
|  | provedení dle technické zprávy a skladeb povrchů!!!: |  |  |  |  | 0 |  |  | VV | 0
|  | Začátek provozního součtu |  |  |  |  | 0 |  |  | VV | 2
|  | R/01a:338,0 |  | 338 |  |  | 0 |  |  | VV | 2
|  | R/01b:82,0 |  | 82 |  |  | 0 |  |  | VV | 2
|  | Konec provozního součtu |  |  |  |  | 0 |  |  | VV | 0
|  | 420*0,08*1,1 |  | 36.96 |  |  | 0 |  |  | VV | 0
155 | 998713203R00 | Přesun hmot pro izolace tepelné, výšky do 24 m | % | 2.95 |  | 0 | RTS_II/2024 |  |  | POL1_0
Díl: | 762 | Konstrukce tesařské |  |  |  | 0 |  |  |  | DIL
156 | 762441111R00 | Montáž obložení atiky z desek na bázi dřeva, 1 vrstva, přibíjením | m2 | 28.85 |  | 0 | RTS_II/2024 |  |  | POL1_0
|  | Střechy: |  |  |  |  | 0 |  |  | VV | 0
|  | provedení dle technické zprávy a skladeb povrchů!!!: |  |  |  |  | 0 |  |  | VV | 0
|  | atiky z hora:0,25*115,4 |  | 28.85 |  |  | 0 |  |  | VV | 0
157 | 606233006R | Překližka vodovzdorná bříza tl. 21 mm jakost S/BB | m2 | 31.735 |  | 0 | RTS_II/2024 |  |  | POL3_0
Střechy:
provedení dle technické zprávy a skladeb povrchů!!!:
|  | atiky z hora:0,25*115,4*1,1 |  | 31.74
158 | 762395000R00 | Spojovací a ochranné prostředky pro střechy | m3 | 0.60585 |  | 0 | RTS_II/2024 |  |  | POL1_0
|  | Střechy: |  |  |  |  | 0 |  |  | VV | 0
|  | provedení dle technické zprávy a skladeb povrchů!!!: |  |  |  |  | 0 |  |  | VV | 0
|  | atiky z hora:0,25*115,4*0,021 |  | 0.60585 |  |  | 0 |  |  | VV | 0
159 | 998762203R00 | Přesun hmot pro tesařské konstrukce, výšky do 24 m | % | 8.9 |  | 0 | RTS_II/2024 |  |  | POL1_0
Díl: | 764 | Konstrukce klempířské |  |  |  | 0 |  |  |  | DIL
160 | K/01 | Olechování atiky z lak PZ plechu,rš 340mm, tl.0,6mm,RAL7021,kotvení,doplňky,detaily,D+M | m | 115.52 |  | 0 | vlastní |  |  | POL1_0
161 | K/02 | Požární nezavodněné potrubí,ocel.trubka DN 80mm, žár.pozink,mřížky,kotvení,doplňky,detaily,D+M | m | 19.416 |  | 0 | vlastní |  |  | POL1_0
162 | 998764203R00 | Přesun hmot pro klempířské konstr., výšky do 24 m | % | 2.55 |  | 0 | RTS_II/2024 |  |  | POL1_0
Díl: | 766 | Konstrukce truhlářské |  |  |  | 0 |  |  |  | DIL
163 | O/01 | Fasádní prosklená stěna,1500/2275mm,bezp.3-sklo, AL rám,OS+F,RAL,kování,kotvení,doplňky,detaily,D+M | kus | 1 |  | 0 | vlastní |  |  | POL1_0
164 | O/02 | Fasádní prosklená stěna,1500/7950mm,bezp.3-sklo, AL rám,OS+F,RAL,kování,kotvení,doplňky,detaily,D+M | kus | 1 |  | 0 | vlastní |  |  | POL1_0
165 | O/03 | Fasádní prosklená stěna,1500/15030mm,bezp.3-sklo, AL rám,OS+F,RAL,kování,kotvení,doplňky,detaily,D+M | kus | 1 |  | 0 | vlastní |  |  | POL1_0
166 | DS/001 | Dveře dvoukřídlé, prosklené, s jedním bočním světlíkem,vnější,GP2,1975/2275,prosklené,izolační dvojsklo, hliníkový vícekomorový profil s tepelnou vložkou,práškový lak,RAL 7021,bezpečnostní sklo,rámová zárubeň,hliníkový vícekomorový profil,práškový lak,RAL 7021,kování broušená nerez,madlo,cylindrická vložka,samozavírač,gen. klíč,EPS,paniková klika, bezpečnostní kontrastní značení,kotvení,doplňky,detaily,D+M | kus | 1 |  | 0 | vlastní |  |  | POL1_0
167 | DS/002 | Dveře dvoukřídlé, plné,vnější,GP3,1350/2275,plné,hliníkový vícekomorový profil s tepelnou vložkou,práškový lak,RAL 7021,rámová zárubeň,hliníkový vícekomorový profil,práškový lak,RAL 7021,kování broušená nerez,klika / klika,elektromechanický zámek,gen. klíč,čtečka karet,EZS,dveřní mřížka s volnou plochou As=0,04m2,popisek dveří obsahující název místnosti,kotvení,doplňky,detaily,D+M | kus | 1 |  | 0 | vlastní
168 | DS/003 | Dveře jednokřídlé, plné,vnější,GP4,1250/2275,plné,hliníkový vícekomorový profil s tepelnou vložkou,práškový lak,RAL 7021,rámová zárubeň,hliníkový vícekomorový profil,práškový lak,RAL 7021,kování broušená nerez,klika,elektromechanický zámek,gen. klíč,čtečka karet,EZS,dveřní mřížka s volnou plochou As=0,04m2,popisek dveří obsahující název místnosti,kotvení,doplňky,detaily,D+M | kus | 1 |  | 0 | vlastní
169 | DS/004 | Dveře jednokřídlé, plné,vnitřní,GP5,900/2200,EW 30 DP3,plné,hliníkový vícekomorový profil s tepelnou vložkou,práškový lak,RAL 7021,rámová zárubeň,hliníkový vícekomorový profil,práškový lak,RAL 7021,kování broušená nerez,klika,elektromechanický zámek,zarážka,gen. klíč,čtečka karet,EZS,podřezání dveří 1,5 cm,popisek dveří obsahující název místnosti,kotvení,doplňky,detaily,D+M | kus | 1 |  | 0 | vlastní
170 | DS/005 | Dveře jednokřídlé, plné,vnitřní,GP5,900/2200,EW 30 DP3,plné,hliníkový vícekomorový profil s tepelnou vložkou,práškový lak,RAL 7021,rámová zárubeň,hliníkový vícekomorový profil,práškový lak,RAL 7021,kování broušená nerez,klika,elektromechanický zámek,zarážka,gen. klíč,čtečka karet,EZS,podřezání dveří 1,5 cm,popisek dveří obsahující název místnosti,kotvení,doplňky,detaily,D+M | kus | 1 |  | 0 | vlastní
171 | DS/006 | Dveře jednokřídlé, plné,vnitřní,GP5,900/2200,EW 30 DP3,plné,hliníkový vícekomorový profil s tepelnou vložkou,práškový lak,RAL 7021,rámová zárubeň,hliníkový vícekomorový profil,práškový lak,RAL 7021,kování broušená nerez,klika,elektromechanický zámek,zarážka,gen. klíč,čtečka karet,EZS,podřezání dveří 1,5 cm,popisek dveří obsahující název místnosti,kotvení,doplňky,detaily,D+M | kus | 1 |  | 0 | vlastní
172 | DS/007 | Dveře jednokřídlé, plné,vnitřní,GP6,1100/2200,EW 30 DP3,plné,hliníkový vícekomorový profil s tepelnou vložkou,práškový lak,RAL 7021,rámová zárubeň,hliníkový vícekomorový profil,práškový lak,RAL 7021,kování broušená nerez,klika,elektromechanický zámek,zarážka,gen. klíč,čtečka karet,EZS,podřezání dveří 1,5 cm,popisek dveří obsahující název místnosti,kotvení,doplňky,detaily,D+M | kus | 1 |  | 0 | vlastní
173 | DS/008 | Dveře dvoukřídlé, prosklené, s jedním bočním světlíkem,vnitřní,GP7,1975/2200,EI 30 DP3-SC3,prosklené,izolační dvojsklo, hliníkový vícekomorový profil s tepelnou vložkou,práškový lak,RAL 7021,bezpečnostní sklo,rámová zárubeň,hliníkový vícekomorový profil,práškový lak,RAL 7021,kování broušená nerez,madlo,elektromechanický zámek,zarážka,samozavírač,gen. klíč,paniková klika, bezpečnostní kontrastní značení,kotvení,doplňky,detaily,D+M | kus | 1 |  | 0 | vlastní
174 | DS/009 | Dveře jednokřídlé, prosklené,vnitřní,GP8,1000/2100,prosklené,izolační dvojsklo, hliníkový vícekomorový profil s tepelnou vložkou,práškový lak,RAL 7021,bezpečnostní sklo,rámová zárubeň,hliníkový vícekomorový profil,práškový lak,RAL 7021,kování broušená nerez,madlo / klika,cylindrická vložka,zarážka,gen. klíč,EPS,paniková klika, bezpečnostní kontrastní značení,kotvení,doplňky,detaily,D+M | kus | 1 |  | 0 | vlastní
175 | DS/010 | Dveře jednokřídlé, plné,vnitřní,GP9,800/2100,plné,dřevotříska DTD,CPL,RAL 7021,rámová zárubeň,ocel,práškový lak - šedý,RAL 7021,kování broušená nerez,klika,WC zámek,práh,zarážka,gen. klíč,dveřní mřížka s volnou plochou As=0,022m2,popisek dveří obsahující název místnosti,kotvení,doplňky,detaily,D+M | kus | 1 |  | 0 | vlastní
176 | DS/011 | Dveře jednokřídlé, plné,vnitřní,GP10,800/2100,EI 30 DP3-SC3,plné,hliníkový vícekomorový profil s tepelnou vložkou,práškový lak,RAL 7021,rámová zárubeň,hliníkový vícekomorový profil,práškový lak,RAL 7021,kování broušená nerez,klika,cylindrická vložka,zarážka,samozavírač,gen. klíč,dveřní mřížka s volnou plochou As=0,022m2,popisek dveří obsahující název místnosti,kotvení,doplňky,detaily,D+M | kus | 1 |  | 0 | vlastní
177 | DS/013 | Dveře jednokřídlé, plné,vnitřní,GP9,900/2100,plné,dřevotříska DTD,CPL,RAL 7021,rámová zárubeň,ocel,práškový lak - šedý,RAL 7021,kování broušená nerez,madlo / klika,WC zámek,práh,zarážka,dveřní mřížka s volnou plochou As=0,022m2,popisek dveří obsahující název místnosti,kotvení,doplňky,detaily,D+M | kus | 1 |  | 0 | vlastní
178 | DS/014 | Dveře jednokřídlé, prosklené,vnější,GP1,1000/2150,EI 30 DP3-C2,prosklené,izolační dvojsklo, hliníkový vícekomorový profil s tepelnou vložkou,práškový lak,RAL 7021,bezpečnostní sklo,rámová zárubeň,hliníkový vícekomorový profil,práškový lak,RAL 7021,kování broušená nerez,madlo / klika,cylindrická vložka,zarážka,samozavírač,gen. klíč,paniková klika,kotvení,doplňky,detaily,D+M | kus | 1 |  | 0 | vlastní
179 | DS/015 | Dveře jednokřídlé, prosklené,vnitřní,GP1,900/2100,EI 30 DP3-C2,prosklené,izolační dvojsklo, hliníkový vícekomorový profil s tepelnou vložkou,práškový lak,RAL 7021,bezpečnostní sklo,rámová zárubeň,hliníkový vícekomorový profil,práškový lak,RAL 7021,kování broušená nerez,madlo / klika,cylindrická vložka,zarážka,samozavírač,gen. klíč,bezpečnostní kontrastní značení,kotvení,doplňky,detaily,D+M | kus | 1 |  | 0 | vlastní
180 | DS/017 | Dveře jednokřídlé, prosklené,vnitřní,GP11,900/2100,prosklené,izolační dvojsklo, hliníkový vícekomorový profil s tepelnou vložkou,práškový lak,RAL 7021,bezpečnostní sklo,rámová zárubeň,hliníkový vícekomorový profil,práškový lak,RAL 7021,kování broušená nerez,madlo / klika,cylindrická vložka,zarážka,gen. klíč,bezpečnostní kontrastní značení,kotvení,doplňky,detaily,D+M | kus | 1 |  | 0 | vlastní
181 | DS/012 | Dveře jednokřídlé, prosklené,vnitřní,GP12,800/2100,EI 30 DP3-SC3,prosklené,izolační dvojsklo, hliníkový vícekomorový profil s tepelnou vložkou,práškový lak,RAL 7021,bezpečnostní sklo,rámová zárubeň,hliníkový vícekomorový profil,práškový lak,RAL 7021,kování broušená nerez,madlo / klika,cylindrická vložka,zarážka,samozavírač,gen. klíč,paniková klika, bezpečnostní kontrastní značení,kotvení,doplňky,detaily,D+M | kus | 1 |  | 0 | vlastní
182 | DS/016 | Dveře jednokřídlé, prosklené,vnitřní,GP13,800/2100,EI 30 DP3-C2,prosklené,izolační dvojsklo, hliníkový vícekomorový profil s tepelnou vložkou,práškový lak,RAL 7021,bezpečnostní sklo,rámová zárubeň,hliníkový vícekomorový profil,práškový lak,RAL 7021,kování broušená nerez,madlo / klika,cylindrická vložka,zarážka,samozavírač,gen. klíč,paniková klika, bezpečnostní kontrastní značení,kotvení,doplňky,detaily,D+M | kus | 1 |  | 0 | vlastní
183 | D/101 | Dveře jednokřídlé, prosklené,vnitřní,GP14,800/2100,EI 30 DP3-C2,prosklené,izolační dvojsklo, hliníkový vícekomorový profil s tepelnou vložkou,práškový lak,RAL 7021,bezpečnostní sklo,rámová zárubeň,hliníkový vícekomorový profil,práškový lak,RAL 7021,kování broušená nerez,madlo / klika,cylindrická vložka,zarážka,samozavírač,gen. klíč,paniková klika, bezpečnostní kontrastní značení,kotvení,doplňky,detaily,D+M | kus | 1 |  | 0 | vlastní
184 | D/102 | Dveře jednokřídlé, prosklené,vnitřní,GP12,800/2100,EI 30 DP3-SC3,prosklené,izolační dvojsklo, hliníkový vícekomorový profil s tepelnou vložkou,práškový lak,RAL 7021,bezpečnostní sklo,rámová zárubeň,hliníkový vícekomorový profil,práškový lak,RAL 7021,kování broušená nerez,madlo / klika,cylindrická vložka,zarážka,samozavírač,gen. klíč,paniková klika, bezpečnostní kontrastní značení,kotvení,doplňky,detaily,D+M | kus | 1 |  | 0 | vlastní
185 | D/103 | Dveře jednokřídlé, prosklené,vnitřní,GP14,800/2100,EI 30 DP3-C2,prosklené,izolační dvojsklo, hliníkový vícekomorový profil s tepelnou vložkou,práškový lak,RAL 7021,bezpečnostní sklo,rámová zárubeň,hliníkový vícekomorový profil,práškový lak,RAL 7021,kování broušená nerez,madlo / klika,cylindrická vložka,zarážka,samozavírač,gen. klíč,paniková klika, bezpečnostní kontrastní značení,kotvení,doplňky,detaily,D+M | kus | 1 |  | 0 | vlastní
186 | D/104 | Dveře jednokřídlé, prosklené,vnitřní,GP12,800/2100,EI 30 DP3-SC3,prosklené,izolační dvojsklo, hliníkový vícekomorový profil s tepelnou vložkou,práškový lak,RAL 7021,bezpečnostní sklo,rámová zárubeň,hliníkový vícekomorový profil,práškový lak,RAL 7021,kování broušená nerez,madlo / klika,cylindrická vložka,zarážka,samozavírač,gen. klíč,paniková klika, bezpečnostní kontrastní značení,kotvení,doplňky,detaily,D+M | kus | 1 |  | 0 | vlastní
187 | D/203 | Dveře jednokřídlé, prosklené,vnitřní,GP14,800/2100,EI 30 DP3-C2,prosklené,izolační dvojsklo, hliníkový vícekomorový profil s tepelnou vložkou,práškový lak,RAL 7021,bezpečnostní sklo,rámová zárubeň,hliníkový vícekomorový profil,práškový lak,RAL 7021,kování broušená nerez,madlo / klika,cylindrická vložka,zarážka,samozavírač,gen. klíč,paniková klika, bezpečnostní kontrastní značení,kotvení,doplňky,detaily,D+M | kus | 1 |  | 0 | vlastní
188 | D/204 | Dveře jednokřídlé, prosklené,vnitřní,GP12,800/2100,EI 30 DP3-SC3,prosklené,izolační dvojsklo, hliníkový vícekomorový profil s tepelnou vložkou,práškový lak,RAL 7021,bezpečnostní sklo,rámová zárubeň,hliníkový vícekomorový profil,práškový lak,RAL 7021,kování broušená nerez,madlo / klika,cylindrická vložka,zarážka,samozavírač,gen. klíč,paniková klika, bezpečnostní kontrastní značení,kotvení,doplňky,detaily,D+M | kus | 1 |  | 0 | vlastní
189 | D/201 | Dveře jednokřídlé, prosklené,vnitřní,GP12,800/2100,EI 30 DP3-SC3,prosklené,izolační dvojsklo, hliníkový vícekomorový profil s tepelnou vložkou,práškový lak,RAL 7021,bezpečnostní sklo,rámová zárubeň,hliníkový vícekomorový profil,práškový lak,RAL 7021,kování broušená nerez,madlo / klika,cylindrická vložka,zarážka,samozavírač,gen. klíč,paniková klika, bezpečnostní kontrastní značení,kotvení,doplňky,detaily,D+M | kus | 1 |  | 0 | vlastní
190 | D/202 | Dveře jednokřídlé, prosklené,vnitřní,GP14,800/2100,EI 30 DP3-C2,prosklené,izolační dvojsklo, hliníkový vícekomorový profil s tepelnou vložkou,práškový lak,RAL 7021,bezpečnostní sklo,rámová zárubeň,hliníkový vícekomorový profil,práškový lak,RAL 7021,kování broušená nerez,madlo / klika,cylindrická vložka,zarážka,samozavírač,gen. klíč,paniková klika, bezpečnostní kontrastní značení,kotvení,doplňky,detaily,D+M | kus | 1 |  | 0 | vlastní
191 | D/303 | Dveře jednokřídlé, prosklené,vnitřní,GP14,800/2100,EI 30 DP3-C2,prosklené,izolační dvojsklo, hliníkový vícekomorový profil s tepelnou vložkou,práškový lak,RAL 7021,bezpečnostní sklo,rámová zárubeň,hliníkový vícekomorový profil,práškový lak,RAL 7021,kování broušená nerez,madlo / klika,cylindrická vložka,zarážka,samozavírač,gen. klíč,paniková klika, bezpečnostní kontrastní značení,kotvení,doplňky,detaily,D+M | kus | 1 |  | 0 | vlastní
192 | D/304 | Dveře jednokřídlé, prosklené,vnitřní,GP12,800/2100,EI 30 DP3-SC3,prosklené,izolační dvojsklo, hliníkový vícekomorový profil s tepelnou vložkou,práškový lak,RAL 7021,bezpečnostní sklo,rámová zárubeň,hliníkový vícekomorový profil,práškový lak,RAL 7021,kování broušená nerez,madlo / klika,cylindrická vložka,zarážka,samozavírač,gen. klíč,paniková klika, bezpečnostní kontrastní značení,kotvení,doplňky,detaily,D+M | kus | 1 |  | 0 | vlastní
193 | D/301 | Dveře jednokřídlé, prosklené,vnitřní,GP12,800/2100,EI 30 DP3-SC3,prosklené,izolační dvojsklo, hliníkový vícekomorový profil s tepelnou vložkou,práškový lak,RAL 7021,bezpečnostní sklo,rámová zárubeň,hliníkový vícekomorový profil,práškový lak,RAL 7021,kování broušená nerez,madlo / klika,cylindrická vložka,zarážka,samozavírač,gen. klíč,paniková klika, bezpečnostní kontrastní značení,kotvení,doplňky,detaily,D+M | kus | 1 |  | 0 | vlastní
194 | D/302 | Dveře jednokřídlé, prosklené,vnitřní,GP14,800/2100,EI 30 DP3-C2,prosklené,izolační dvojsklo, hliníkový vícekomorový profil s tepelnou vložkou,práškový lak,RAL 7021,bezpečnostní sklo,rámová zárubeň,hliníkový vícekomorový profil,práškový lak,RAL 7021,kování broušená nerez,madlo / klika,cylindrická vložka,zarážka,samozavírač,gen. klíč,paniková klika, bezpečnostní kontrastní značení,kotvení,doplňky,detaily,D+M | kus | 1 |  | 0 | vlastní
195 | D/403 | Dveře jednokřídlé, prosklené,vnitřní,GP12,800/2100,EI 30 DP3-SC3,prosklené,izolační dvojsklo, hliníkový vícekomorový profil s tepelnou vložkou,práškový lak,RAL 7021,bezpečnostní sklo,rámová zárubeň,hliníkový vícekomorový profil,práškový lak,RAL 7021,kování broušená nerez,madlo / klika,cylindrická vložka,zarážka,samozavírač,gen. klíč,paniková klika, bezpečnostní kontrastní značení,kotvení,doplňky,detaily,D+M | kus | 1 |  | 0 | vlastní
196 | D/404 | Dveře jednokřídlé, prosklené,vnitřní,GP14,800/2100,EI 30 DP3-C2,prosklené,izolační dvojsklo, hliníkový vícekomorový profil s tepelnou vložkou,práškový lak,RAL 7021,bezpečnostní sklo,rámová zárubeň,hliníkový vícekomorový profil,práškový lak,RAL 7021,kování broušená nerez,madlo / klika,cylindrická vložka,zarážka,samozavírač,gen. klíč,paniková klika, bezpečnostní kontrastní značení,kotvení,doplňky,detaily,D+M | kus | 1 |  | 0 | vlastní
197 | D/401 | Dveře jednokřídlé, prosklené,vnitřní,GP12,800/2100,EI 30 DP3-SC3,prosklené,izolační dvojsklo, hliníkový vícekomorový profil s tepelnou vložkou,práškový lak,RAL 7021,bezpečnostní sklo,rámová zárubeň,hliníkový vícekomorový profil,práškový lak,RAL 7021,kování broušená nerez,madlo / klika,cylindrická vložka,zarážka,samozavírač,gen. klíč,paniková klika, bezpečnostní kontrastní značení,kotvení,doplňky,detaily,D+M | kus | 1 |  | 0 | vlastní
198 | D/402 | Dveře jednokřídlé, prosklené,vnitřní,GP14,800/2100,EI 30 DP3-C2,prosklené,izolační dvojsklo, hliníkový vícekomorový profil s tepelnou vložkou,práškový lak,RAL 7021,bezpečnostní sklo,rámová zárubeň,hliníkový vícekomorový profil,práškový lak,RAL 7021,kování broušená nerez,madlo / klika,cylindrická vložka,zarážka,samozavírač,gen. klíč,paniková klika, bezpečnostní kontrastní značení,kotvení,doplňky,detaily,D+M | kus | 1 |  | 0 | vlastní
199 | D/501 | Dveře jednokřídlé, prosklené,vnitřní,GP14,800/2100,EI 30 DP3-C2,prosklené,izolační dvojsklo, hliníkový vícekomorový profil s tepelnou vložkou,práškový lak,RAL 7021,bezpečnostní sklo,rámová zárubeň,hliníkový vícekomorový profil,práškový lak,RAL 7021,kování broušená nerez,madlo / klika,cylindrická vložka,zarážka,samozavírač,gen. klíč,paniková klika, bezpečnostní kontrastní značení,kotvení,doplňky,detaily,D+M | kus | 1 |  | 0 | vlastní
200 | D/504 | Dveře jednokřídlé, prosklené,vnitřní,GP12,800/2100,EI 30 DP3-SC3,prosklené,izolační dvojsklo, hliníkový vícekomorový profil s tepelnou vložkou,práškový lak,RAL 7021,bezpečnostní sklo,rámová zárubeň,hliníkový vícekomorový profil,práškový lak,RAL 7021,kování broušená nerez,madlo / klika,cylindrická vložka,zarážka,samozavírač,gen. klíč,paniková klika, bezpečnostní kontrastní značení,kotvení,doplňky,detaily,D+M | kus | 1 |  | 0 | vlastní
201 | D/502 | Dveře jednokřídlé, prosklené,vnitřní,GP14,800/2100,EI 30 DP3-C2,prosklené,izolační dvojsklo, hliníkový vícekomorový profil s tepelnou vložkou,práškový lak,RAL 7021,bezpečnostní sklo,rámová zárubeň,hliníkový vícekomorový profil,práškový lak,RAL 7021,kování broušená nerez,madlo / klika,cylindrická vložka,zarážka,samozavírač,gen. klíč,paniková klika, bezpečnostní kontrastní značení,kotvení,doplňky,detaily,D+M | kus | 1 |  | 0 | vlastní
202 | D/503 | Dveře jednokřídlé, prosklené,vnitřní,GP12,800/2100,EI 30 DP3-SC3,prosklené,izolační dvojsklo, hliníkový vícekomorový profil s tepelnou vložkou,práškový lak,RAL 7021,bezpečnostní sklo,rámová zárubeň,hliníkový vícekomorový profil,práškový lak,RAL 7021,kování broušená nerez,madlo / klika,cylindrická vložka,zarážka,samozavírač,gen. klíč,paniková klika, bezpečnostní kontrastní značení,kotvení,doplňky,detaily,D+M | kus | 1 |  | 0 | vlastní
202a | D/505 | Dveře jednokřídlé, plné,vnitřní,GP13,900/2100,EW 30 DP3,plné,hliníkový vícekomorový profil s tepelnou vložkou,práškový lak,RAL 7021,rámová zárubeň,hliníkový vícekomorový profil,práškový lak,RAL 7021,kování broušená nerez,klika,cylindrická vložka,práh,zarážka,gen. klíč,EZS,popisek dveří obsahující název místnosti,kotvení,doplňky,detaily,D+M | kus | 1 |  | 0 | vlastní
203 | 998766203R00 | Přesun hmot pro truhlářské konstr., výšky do 24 m | % | 1.95 |  | 0 | RTS_II/2024 |  |  | POL1_0
Díl: | 767 | Konstrukce zámečnické |  |  |  | 0 |  |  |  | DIL
204 | 767995101R00 | Výroba a montáž kov. atypických konstr. do 5 kg | kg | 350 |  | 0 | RTS_II/2024 |  |  | POL1_0
|  | spojovací a kotvící prvky:350*1 |  | 350 |  |  | 0 |  |  | VV | 0
205 | 767995102R00 | Výroba a montáž kov. atypických konstr. do 10 kg | kg | 550 |  | 0 | RTS_II/2024 |  |  | POL1_0
|  | spojovací a kotvící prvky:550*1 |  | 550 |  |  | 0 |  |  | VV | 0
206 | 767.1 | Vysměrování PO úniků,luminiscenční tabulky, cedulky,kotvení,doplňky,detaily,D+M | kus | 45 |  | 0 | vlastní |  |  | POL1_0
207 | Z/01 | Zábradlí z pásové oceli,v.600mm,pásovina 60/15mm,výplň kulatina D14mm,PZ+RAL6019,kotvení,doplňky,detaily,D+M | m | 491.847 |  | 0 | vlastní
208 | Z/02 | Hranaté ocelové madlo s kotvením do stěny,v.900mm,40x15mm,rozety,konzoly,PZ+RAL,kotvení,doplňky,detaily,D+M | m | 135.953 |  | 0 | vlastní
209 | Z/03 | Zábradlí z pásové oceli, na podestě schodiště,v.900mm,pásovina 60/15mm,výplň kulatina D14mm,PZ+RAL,kotvení,doplňky,detaily,D+M | m | 1.2 |  | 0 | vlastní
210 | Z/04 | Konstrukce pro zakrytí venkovních rozvaděčů,2500x700x1700mm,OK konstrukce z jeklů 80/50/3mm,tahokov TR 10x5,zastřešení bezp. sklem tl. 10mm,RAL7021,kotvení,doplňky,detaily,D+M | kus | 1 |  | 0 | vlastní
211 | Z/05 | Fasáda z tahokovu vč. kotvících prvků,jekly 80x40x4mm dl. 711,661m,žár.pozink+RAL6019,tahokov žár.pozink+RAL6019,kotvení,doplňky,detaily,D+M | m2 | 621.01 |  | 0 | vlastní
212 | Z/06 | Stavební podkonstrukce pod VZT,ocel,900x800x800mm,UPE 80,SHS 60x4mm,žár.pozink,kotvení,doplňky,detaily,D+M | kus | 1 |  | 0 | vlastní
213 | Z/07 | Ochrana svislých dešťových svodů a ocelových sloupů,zábradlí v.500mm,dl. 820mm,ocel.trubka 60/3mm,PZ+RAL,kotvení,doplňky,detaily,D+M | kus | 13 |  | 0 | vlastní
214 | Z/08 | Nosná konstrukce pro montáž výtahu,kotvící oka 2x 15kN + 1x 20kN,žár.pozink,kotvení,doplňky,detaily,D+M | kus | 2 |  | 0 | vlastní
215 | OS/01a | Přenosný hasicí přístroj práškový,21A,113B,C, štítek,6kg,kotvení,doplňky,detaily,D+M | kus | 21 |  | 0 | vlastní |  |  | POL1_0
216 | OS/01b | Přenosný hasicí přístroj práškový,34A,183BC,štítek, 6kg,kotvení,doplňky,detaily,D+M | kus | 3 |  | 0 | vlastní |  |  | POL1_0
217 | OS/02 | Klíčový trezor požární ochrany,240/240/132mm, 3x klíč,6,6kg,nerez,kotvení,doplňky,detaily,D+M | kus | 1 |  | 0 | vlastní |  |  | POL1_0
218 | OS/03a | Nápis na fasádě,v.150mm,bílé plexisklo,podsvícení, font Arial,kotvení,doplňky,detaily,D+M | kus | 1 |  | 0 | vlastní |  |  | POL1_0
219 | OS/03b | Nápis na fasádě,v.200mm,bílé plexisklo,podsvícení, font Arial,kotvení,doplňky,detaily,D+M | kus | 1 |  | 0 | vlastní |  |  | POL1_0
220 | OS/04 | Nápis na fasádě,v.417mm,bílé plexisklo,podsvícení, font Arial,kotvení,doplňky,detaily,D+M | kus | 1 |  | 0 | vlastní |  |  | POL1_0
221 | OS/05a | Šachta pro vegetační střechu,300x300x222mm, PA,poklop,kotvení,doplňky,detaily,D+M | kus | 7 |  | 0 | vlastní |  |  | POL1_0
222 | OS/05b | Šachta pro pojistný přepad,300x300x130mm, PA,poklop,kotvení,doplňky,detaily,D+M | kus | 6 |  | 0 | vlastní |  |  | POL1_0
223 | OS/06a | Kotvicí bod pro betonové konstrukce,nerez,D16mm, dl.600mm,kotvení,doplňky,detaily,D+M | kus | 13 |  | 0 | vlastní |  |  | POL1_0
224 | OS/06b | Kotvicí bod pro betonové konstrukce,nerez,D10mm, dl.600mm,kotvení,doplňky,detaily,D+M | kus | 4 |  | 0 | vlastní |  |  | POL1_0
225 | OS/07 | Montážní lano záchytného systému,D14mm, kotvení,doplňky,detaily,D+M | kus | 2 |  | 0 | vlastní |  |  | POL1_0
226 | OS/08 | Permanentní lano záchytného systému,D8mm, nerez,koncovky,kotvení,doplňky,detaily,D+M | m | 71.057 |  | 0 | vlastní |  |  | POL1_0
227 | OS/09 | Atikový pojistný přepad hranatý,100x100,dl.500mm, PA6/PVC, PVC manžeta,kotvení,doplňky,detaily,D+M | kus | 6 |  | 0 | vlastní |  |  | POL1_0
228 | OS/10 | Odvodňovací žlab,DN200S,PE vyztužený,265/115mm, vyhřívání,mříž kompoz.,kotvení,doplňky,detaily,D+M | m | 89.3 |  | 0 | vlastní |  |  | POL1_0
229 | OS/11 | Samovysýchací žlab,kompozitní,180/45mm, kotvení,doplňky,detaily,D+M | m | 436.425 |  | 0 | vlastní |  |  | POL1_0
230 | OS/12 | Střešní světlík+schody,1000x2000mm,požární,2-sklo, EPS,AL rám,RAL,žebřík,kotvení,doplňky,detaily,D+M | kus | 1 |  | 0 | vlastní |  |  | POL1_0
231 | OS/13 | Hroty proti ptactvu,nerez ocel,š.28mm, kotvení,doplňky,detaily,D+M | m | 113.955 |  | 0 | vlastní |  |  | POL1_0
232 | OS/14 | Vnitřní podlahová čistící zóna,všívaný koberc. typ, v.4mm,750g/m2,kotvení,doplňky,detaily,D+M | m2 | 11.455 |  | 0 | vlastní |  |  | POL1_0
|  | 1,975*5,8 |  | 11.455 |  |  | 0 |  |  | VV | 0
233 | OS/15 | Omezovač výšky,nárazník,6000/110mm,plastová trubka, šrafy,kotvení,doplňky,detaily,D+M | kus | 1 |  | 0 | vlastní |  |  | POL1_0
234 | OS/16a | Lišta kačírková rovná,perforovaný AL,100/80mm, tl.1,5mm,kotvení,doplňky,detaily,D+M | m | 59.175 |  | 0 | vlastní |  |  | POL1_0
235 | OS/16b | Lišta kačírková rovná,perforovaný AL,160/80mm, tl.1,5mm,kotvení,doplňky,detaily,D+M | m | 1.49 |  | 0 | vlastní |  |  | POL1_0
236 | OS/16c | Lišta kačírková atyp,perforovaný AL,130/80mm, tl.1,5mm,kotvení,doplňky,detaily,D+M | m | 15.951 |  | 0 | vlastní |  |  | POL1_0
237 | OS/16d | Lišta kačírková atyp,perforovaný AL,160/80mm, tl.1,5mm,kotvení,doplňky,detaily,D+M | m | 12.977 |  | 0 | vlastní |  |  | POL1_0
238 | OS/16e | Lišta kačírková atyp,perforovaný AL,150/80mm, tl.1,5mm,kotvení,doplňky,detaily,D+M | m | 6.22 |  | 0 | vlastní |  |  | POL1_0
239 | OS/16f | Lišta kačírková atyp,perforovaný AL,170/80mm, tl.1,5mm,kotvení,doplňky,detaily,D+M | m | 5.24 |  | 0 | vlastní |  |  | POL1_0
240 | OS/17 | Informační tabule - orientační plán nemocnice,rám, 1660x4000mm,dibond,kotvení,doplňky,detaily,D+M | kus | 1 |  | 0 | vlastní |  |  | POL1_0
241 | OS/18 | Invalidní madlo sklopné,830/250mm,pr.25mm, nerez,kotvení,doplňky,detaily,D+M | kus | 1 |  | 0 | vlastní |  |  | POL1_0
242 | OS/19 | Invalidní madlo pevné,830/250mm,pr.25mm, nerez,kotvení,doplňky,detaily,D+M | kus | 1 |  | 0 | vlastní |  |  | POL1_0
243 | OS/20 | Invalidní madlo pevné,nástěnné,630/80mm,pr.25mm, nerez,kotvení,doplňky,detaily,D+M | kus | 1 |  | 0 | vlastní |  |  | POL1_0
244 | OS/21 | Nástěnné zrcadlo, invalidní,600/400mm,nerez rám, sklopné,kotvení,doplňky,detaily,D+M | kus | 1 |  | 0 | vlastní |  |  | POL1_0
245 | OS/22 | Nástěnné zrcadlo,500/600mm,zapuštěné, kotvení,doplňky,detaily,D+M | kus | 1 |  | 0 | vlastní |  |  | POL1_0
246 | OS/23 | WC kartáč s držákem, nerez,kotvení,doplňky,detaily,D+M | kus | 2 |  | 0 | vlastní |  |  | POL1_0
247 | OS/24 | Háček na oděv,kulatá rozeta,60/54/60mm, nerez,kotvení,doplňky,detaily,D+M | kus | 4 |  | 0 | vlastní |  |  | POL1_0
248 | OS/25 | Zásobník toalet. papíru,144/301/138mm,2-role, nerez,zámek,kotvení,doplňky,detaily,D+M | kus | 2 |  | 0 | vlastní |  |  | POL1_0
249 | OS/26 | Dávkovač mýdla,200/140/132mm,objem 1l,, nerez,zámek,kotvení,doplňky,detaily,D+M | kus | 2 |  | 0 | vlastní |  |  | POL1_0
250 | OS/27 | Zásobník na papírové ručníky,275/355/112mm, nerez,zámek,kotvení,doplňky,detaily,D+M | kus | 1 |  | 0 | vlastní |  |  | POL1_0
251 | OS/28 | Odpadkový koš,355/460/168mm, objem 23l, nerez,kotvení,doplňky,detaily,D+M | kus | 2 |  | 0 | vlastní |  |  | POL1_0
252 | OS/29 | Revizní dvířka do SDK podhledu,300/300mm,AL rám, impreg.,tlač.zámky,kotvení,doplňky,detaily,D+M | kus | 3 |  | 0 | vlastní |  |  | POL1_0
253 | OS/30 | Neobsazeno | [7 empty] | POL1_0
254 | OS/31 | Sanitární dělící příčka WC s dveřmi,vysokotl. HPL, nerez ocel,kování,zámek,kotvy,doplňky,detaily,D+M | m2 | 3.36 |  | 0 | vlastní |  |  | POL1_0
|  | 2,1*1,6 |  | 3.36 |  |  | 0 |  |  | VV | 0
255 | OS/32 | Odpadkový koš venkovní,290x510x1100mm,plech,PZ, nástřik,zámek,kotvení,doplňky,detaily,D+M | kus | 2 |  | 0 | vlastní |  |  | POL1_0
256 | OS/33 | Orientační systém,stříkaný na stěnu,barevný,RAL, cca 42 obrázků,doplňky,detaily,D+M | m2 | 106 |  | 0 | vlastní |  |  | POL1_0
257 | OS/34 | Dopravní značka,sv. výška,kruhová, kotvení,doplňky,detaily,D+M | kus | 1 |  | 0 | vlastní |  |  | POL1_0
258 | OS/35a | Prostupové pažnice,vodotěsné,sestava 3kusů,DN150mm, do 2,5bar,prostup,kotvení,doplňky,detaily,D+M | kus | 3 |  | 0 | vlastní |  |  | POL1_0
259 | OS/35b | Prostupové pažnice,vodotěsné,sestava 3kusů,DN90mm, do 2,5bar,prostup,kotvení,doplňky,detaily,D+M | kus | 8 |  | 0 | vlastní |  |  | POL1_0
260 | OS/36 | Požární textilní roleta EW30DP1,6250/2310mm,box, pohon,vodítka,RAL,kotvení,doplňky,detaily,D+M | kus | 1 |  | 0 | vlastní |  |  | POL1_0
261 | OS/37 | Neobsazeno | kus | 0 |  | 0 | 0 |  |  | POL1_0
262 | OS/38 | Požární ucpávky všech prostupů a instalací, štítek,kotvení,doplňky,detaily,D+M | kus | 44 |  | 0 | vlastní |  |  | POL1_0
263 | 998767203R00 | Přesun hmot pro zámečnické konstr., výšky do 24 m | % | 2.7 |  | 0 | RTS_II/2024 |  |  | POL1_0
Díl: | 771 | Podlahy z dlaždic a obklady |  |  |  | 0 |  |  |  | DIL
264 | 771101210RT1 | Penetrace podkladu pod dlažby, penetrační nátěr | m2 | 12.17 |  | 0 | RTS_II/2024 |  |  | POL1_0
|  | Podlahy: |  |  |  |  | 0 |  |  | VV | 0
|  | provedení dle technické zprávy a skladeb povrchů!!!: |  |  |  |  | 0 |  |  | VV | 0
|  | F/06:12,17 |  | 12.17 |  |  | 0 |  |  | VV | 0
265 | 771575102R00 | Montáž podlahy z keramické dlažby 100 x 100 mm, do tmele, tmel flexibilní cementový | m2 | 12.17 |  | 0 | RTS_II/2024 |  |  | POL1_0
|  | Podlahy: |  |  |  |  | 0 |  |  | VV | 0
|  | provedení dle technické zprávy a skladeb povrchů!!!: |  |  |  |  | 0 |  |  | VV | 0
|  | F/06:12,17 |  | 12.17 |  |  | 0 |  |  | VV | 0
266 | 771579793R00 | Příplatek za spárovací hmotu - plošně,keram.dlažba | m2 | 12.17 |  | 0 | RTS_II/2024 |  |  | POL1_0
|  | Podlahy: |  |  |  |  | 0 |  |  | VV | 0
|  | provedení dle technické zprávy a skladeb povrchů!!!: |  |  |  |  | 0 |  |  | VV | 0
|  | F/06:12,17 |  | 12.17 |  |  | 0 |  |  | VV | 0
267 | 771.1 | Dlažba keramická 100x100mm,barevná,tl. 6,5mm | m2 | 13.387 |  | 0 | vlastní |  |  | POL1_0
|  | Podlahy: |  |  |  |  | 0 |  |  | VV | 0
|  | provedení dle technické zprávy a skladeb povrchů!!!: |  |  |  |  | 0 |  |  | VV | 0
|  | F/06:12,17*1,1 |  | 13.387 |  |  | 0 |  |  | VV | 0
268 | 998771203R00 | Přesun hmot pro podlahy z dlaždic, výšky do 24 m | % | 9.9 |  | 0 | RTS_II/2024 |  |  | POL1_0
Díl: | 777 | Podlahy ze syntetických hmot |  |  |  | 0 |  |  |  | DIL
269 | 777.1 | Systém epoxidového souvrství OS8, penetrace,posyp křem.pískem,pigment. nátěr,sokl | m2 | 1574.19 |  | 0 | vlastní |  |  | POL1_0
|  | Podlahy: |  |  |  |  | 0 |  |  | VV | 0
|  | provedení dle technické zprávy a skladeb povrchů!!!: |  |  |  |  | 0 |  |  | VV | 0
|  | F/01:1546,42 |  | 1546.42 |  |  | 0 |  |  | VV | 0
|  | sokly:0,1*277,7 |  | 27.77 |  |  | 0 |  |  | VV | 0
270 | 777.2 | Systém epoxidového souvrství OS11a,penetrace,sokl, 2x posyp křem.pískem,2x membrána,2x pigment.nátěr | m2 | 1389.54 |  | 0 | vlastní |  |  | POL1_0
|  | Podlahy: |  |  |  |  | 0 |  |  | VV | 0
|  | provedení dle technické zprávy a skladeb povrchů!!!: |  |  |  |  | 0 |  |  | VV | 0
|  | F/03:1365,04 |  | 1365.04 |  |  | 0 |  |  | VV | 0
|  | sokly:0,1*245,0 |  | 24.5 |  |  | 0 |  |  | VV | 0
271 | 777.3 | Systém epoxidového souvrství OS11b,penetrace, 3x posyp křem.pískem,membrána,pigment.nátěr,sokl | m2 | 6227.44 |  | 0 | vlastní |  |  | POL1_0
|  | Podlahy: |  |  |  |  | 0 |  |  | VV | 0
|  | provedení dle technické zprávy a skladeb povrchů!!!: |  |  |  |  | 0 |  |  | VV | 0
|  | F/02:6117,32 |  | 6117.32 |  |  | 0 |  |  | VV | 0
|  | sokly:0,1*1101,2 |  | 110.12 |  |  | 0 |  |  | VV | 0
272 | 777.4 | Systém vodního epoxidového nátěru+balotina,penetr., epox. pojivo matné hedvábné,polym.granulát,sokl | m2 | 96.0208 |  | 0 | vlastní |  |  | POL1_0
|  | Podlahy: |  |  |  |  | 0 |  |  | VV | 0
|  | provedení dle technické zprávy a skladeb povrchů!!!: |  |  |  |  | 0 |  |  | VV | 0
|  | F/05:82,57 |  | 82.57 |  |  | 0 |  |  | VV | 0
|  | ramena schodiště:(0,167+0,280)*1,2*22 |  | 11.8008 |  |  | 0 |  |  | VV | 0
|  | sokly:0,1*16,5 |  | 1.65 |  |  | 0 |  |  | VV | 0
273 | 777.5 | Epoxidový nátěr betonové podlahy , včetně penetrace a zásypu křemičitým pískem, 2x | m2 | 872 |  | 0 | vlastní |  |  | POL1_0
|  | Podlahy: |  |  |  |  | 0 |  |  | VV | 0
|  | provedení dle technické zprávy a skladeb povrchů!!!: |  |  |  |  | 0 |  |  | VV | 0
|  | F/04:872,0 |  | 872 |  |  | 0 |  |  | VV | 0
274 | 777.6 | Epoxidový podlahový ESD systém,hladký povrch,sokl, penetrace,stěrka s křem.pískem,Z nátěr,pigm.nátěr | m2 | 58.73 |  | 0 | vlastní |  |  | POL1_0
|  | Podlahy: |  |  |  |  | 0 |  |  | VV | 0
|  | provedení dle technické zprávy a skladeb povrchů!!!: |  |  |  |  | 0 |  |  | VV | 0
|  | F/07:28,73 |  | 28.73 |  |  | 0 |  |  | VV | 0
|  | F/08:23,15 |  | 23.15 |  |  | 0 |  |  | VV | 0
|  | sokly:0,1*68,5 |  | 6.85 |  |  | 0 |  |  | VV | 0
275 | 998777203R00 | Přesun hmot pro podlahy syntetické, výšky do 24 m | % | 1.45 |  | 0 | RTS_II/2024 |  |  | POL1_0
Díl: | 781 | Obklady keramické |  |  |  | 0 |  |  |  | DIL
276 | 781101210RT1 | Penetrace podkladu pod obklady, penetrační nátěr | m2 | 51.115 |  | 0 | RTS_II/2024 |  |  | POL1_0
|  | provedení dle technické zprávy a skladeb povrchů!!!: |  |  |  |  | 0 |  |  | VV | 0
|  | 1.PP:2,4*(8,2+14,8)-2,15*(0,9+1,0) |  | 51.115 |  |  | 0 |  |  | VV | 0
277 | 781475111R00 | Obklad vnitřní stěn keramický, do tmele, do 100 x 100 mm, tmel flexibilní cementový | m2 | 51.115 |  | 0 | RTS_II/2024 |  |  | POL1_0
|  | provedení dle technické zprávy a skladeb povrchů!!!: |  |  |  |  | 0 |  |  | VV | 0
|  | 1.PP:2,4*(8,2+14,8)-2,15*(0,9+1,0) |  | 51.115 |  |  | 0 |  |  | VV | 0
278 | 781497111RS1 | Lišta hliníková ukončovací,rohová,koutová, pro tloušťku obkladu 6 mm | m | 28.8 |  | 0 | RTS_II/2024 |  |  | POL1_0
|  | provedení dle technické zprávy a skladeb povrchů!!!: |  |  |  |  | 0 |  |  | VV | 0
|  | 1.PP:2,4*12 |  | 28.8 |  |  | 0 |  |  | VV | 0
279 | 781479705R00 | Přípl.za spárovací hmotu-plošně,keram.vnitř.obklad | m2 | 51.115 |  | 0 | RTS_II/2024 |  |  | POL1_0
|  | provedení dle technické zprávy a skladeb povrchů!!!: |  |  |  |  | 0 |  |  | VV | 0
|  | 1.PP:2,4*(8,2+14,8)-2,15*(0,9+1,0) |  | 51.115 |  |  | 0 |  |  | VV | 0
280 | 781.1 | Obklad keramický,100x100mm,barevný,tl. 6,5mm | m2 | 56.2265 |  | 0 | vlastní |  |  | POL1_0
|  | provedení dle technické zprávy a skladeb povrchů!!!: |  |  |  |  | 0 |  |  | VV | 0
|  | 1.PP:(2,4*(8,2+14,8)-2,15*(0,9+1,0))*1,1 |  | 56.2265 |  |  | 0 |  |  | VV | 0
281 | 998781203R00 | Přesun hmot pro obklady keramické, výšky do 24 m | % | 5.3 |  | 0 | RTS_II/2024 |  |  | POL1_0
Díl: | 783 | Nátěry |  |  |  | 0 |  |  |  | DIL
282 | 915701111R00 | Zřízení vodorovného značení z nátěr.hmot tl.do 3mm | m2 | 455 |  | 0 | RTS_II/2024 |  |  | POL1_0
|  | dopravní značení,pruhy,invalidé:455,0*1 |  | 455 |  |  | 0 |  |  | VV | 0
283 | 783992000R00 | Nátěr bezpečnostními barvami šrafováním | m2 | 115.3 |  | 0 | RTS_II/2024 |  |  | POL1_0
|  | rohy,nízká místa:115,3*1 |  | 115.3 |  |  | 0 |  |  | VV | 0
284 | 783.1 | Nátěr betonových povrchů,uzavírací,transparentní, protiprašný,odolný,na bázi akryl pryskyřic | m2 | 14806.325 |  | 0 | vlastní |  |  | POL1_0
|  | ŽB stěny vodostavební: |  |  |  |  | 0 |  |  | VV | 0
|  | obvod: |  |  |  |  | 0 |  |  | VV | 0
|  | 1.PP:(2,78*(94,3+19,3)-(1,25*2,275+1,35*2,275+1,98*2,275+1,5*2,275))+(2,78*45,5-(6,2*1,78+7,675*2,4))+0,35*(1,25+2*2,275+1,35+2*2,275+1,98+2*2,275+1,5+2*2,275)+0,25*(6,2*2+2*1,78+7,675+2*2,4) |  | 414.6168 |  |  | 0 |  |  | VV | 0
|  | 1.NP:(2,78*96,1)+0,35*2,78*2 |  | 269.104 |  |  | 0 |  |  | VV | 0
|  | 2.NP:(2,78*79,4)+0,35*2,78*2 |  | 222.678 |  |  | 0 |  |  | VV | 0
[7 empty] | 0 |  |  | VV | 0
|  | ŽB stěny obvodové: |  |  |  |  | 0 |  |  | VV | 0
|  | obvod: |  |  |  |  | 0 |  |  | VV | 0
|  | 1.NP:(2,78*45,2-43,4*2,28)+(2,78*13,5-11,95*2,28)+(2,78*6,2-1,5*2,22)+0,25*(43,4+2*2,28)+0,3*(11,95+2*2,28)+0,35*2*(1,5+2,22) |  | 70.441 |  |  | 0 |  |  | VV | 0
|  | 2.NP:(2,78*45,2-43,4*2,28)+(2,78*(12,0+13,8+1,4+0,7)-(12,4*2,28+10,6*2,28)+(2,78*6,2-1,5*2,22))+0,25*(43,4+2*2,28)+0,3*(12,4+2*2,28+10,6+2*2,28)+0,35*2*(1,5+2,22) |  | 89.962 |  |  | 0 |  |  | VV | 0
|  | 3.NP:(2,78*(22,6+45,6)-(43,5*2,28+21,7*2,28))+(2,78*(13,4*2+14,5)-(10,55*2,28*2+12,36*2,28))+(2,78*(43,6+6,2)-(1,5*1,12+1,5*2,22))+0,25*(43,5+2*2,28+21,7+2*2,28)+0,3*(10,55*2+2*2,28*2+12,36+2*2,28)+0,35*2*(1,5+1,12+1,5+2,22) |  | 250.0592 |  |  | 0 |  |  | VV | 0
|  | 4.NP:(2,78*45,5*2-43,4*2,28*2)+(2,78*(13,4*2+14,5+13,6)-(10,55*2,28*2+11,5*2,28+12,3*2,28))+(2,78*(7,1+6,2)-1,5*2,22*2)+0,25*(43,4*2+2*2,28*2)+0,3*(10,55*2+2*2,28*2+11,5+2*2,28+12,3+2*2,28)+0,35*2*(1,5*2+2,22*2) |  | 183.77 |  |  | 0 |  |  | VV | 0
|  | 5.NP:2*(3,4*6,5)+2*(4,9*(8,6+3,2*2+5,7*4+15,7+8,9)+3,4*(7,2*2+5,7*4)-1,0*2,15*4)+(4,9*3,6*2+3,4*(3,4+2,6)-1,5*2,33*2)+0,25*(1,0*4+2*2,15*4)+0,35*2*(1,5*2+2,33*2) |  | 950.832 |  |  | 0 |  |  | VV | 0
[7 empty] | 0 |  |  | VV | 0
|  | ŽB stěny vnitřní: |  |  |  |  | 0 |  |  | VV | 0
|  | 1.PP:2*(2,78*(15,6+13,4+3,2+11,4*4+15,7+15,4+14,1)-(1,0*2,15*5+1,1*2,15+1,25*2,28+1,98*2,3+1,05*2,28*3))+0,3*(2,78*1,3*5)+0,25*(1,0*5+2*2,15*5+1,1+2*2,15+1,25+2*2,28+1,98+2*2,3+1,05*3+2*2,28*3) |  | 649.179 |  |  | 0 |  |  | VV | 0
|  | šachta výtahů:(2,78*9,2*2-1,2*2,2*4)+0,2*(1,2*4+2*2,2*4) |  | 45.072 |  |  | 0 |  |  | VV | 0
|  | 1.NP:2*(2,78*(15,6*2+3,2*2+11,4*4+15,7)-1,0*2,15*4)+0,3*(2,78*1,3*5)+0,25*(1,0*4+2*2,15*4) |  | 543.405 |  |  | 0 |  |  | VV | 0
|  | šachta výtahů:(2,78*9,2*2-1,2*2,2*4)+0,2*(1,2*4+2*2,2*4) |  | 45.072 |  |  | 0 |  |  | VV | 0
|  | 2.NP:2*(2,78*(15,6*2+3,2*2+11,4*2+15,7)-1,0*2,15*4)+0,3*(2,78*1,3*5)+0,25*(1,0*4+2*2,15*4) |  | 416.637 |  |  | 0 |  |  | VV | 0
|  | šachta výtahů:(2,78*9,2*2-1,2*2,2*4)+0,2*(1,2*4+2*2,2*4) |  | 45.072 |  |  | 0 |  |  | VV | 0
|  | 3.NP:2*(2,78*(15,6*2+3,2*2+11,4*4+15,7)-1,0*2,15*4)+0,25*(1,0*4+2*2,15*4) |  | 537.984 |  |  | 0 |  |  | VV | 0
|  | šachta výtahů:(2,78*9,2*2-1,2*2,2*4)+0,2*(1,2*4+2*2,2*4) |  | 45.072 |  |  | 0 |  |  | VV | 0
|  | 4.NP:2*(2,78*(15,6*2+3,2*2+11,4*4+15,7)-1,0*2,15*4)+0,25*(1,0*4+2*2,15*4) |  | 537.984 |  |  | 0 |  |  | VV | 0
|  | šachta výtahů:(2,78*9,2*2-1,2*2,2*4)+0,2*(1,2*4+2*2,2*4) |  | 45.072 |  |  | 0 |  |  | VV | 0
|  | 5.NP: |  |  |  |  | 0 |  |  | VV | 0
|  | šachta výtahů:(4,9*5,6*2+3,4*3,6*2-1,2*2,2*4)+0,2*(1,2*4+2*2,2*4) |  | 73.28 |  |  | 0 |  |  | VV | 0
[7 empty] | 0 |  |  | VV | 0
|  | ŽB sloupy: |  |  |  |  | 0 |  |  | VV | 0
|  | 1.PP:2*(0,3+0,7)*2,78*17 |  | 94.52 |  |  | 0 |  |  | VV | 0
|  | 1.NP:2*(0,3+0,7)*2,78*17 |  | 94.52 |  |  | 0 |  |  | VV | 0
|  | 2.NP:2*(0,3+0,7)*2,78*17 |  | 94.52 |  |  | 0 |  |  | VV | 0
|  | 3.NP:2*(0,3+0,7)*2,78*29 |  | 161.24 |  |  | 0 |  |  | VV | 0
|  | 4.NP:2*(0,3+0,7)*2,78*32 |  | 177.92 |  |  | 0 |  |  | VV | 0
|  | 5.NP:2*(0,3+0,7)*(3,4*1+4,9*1) |  | 16.6 |  |  | 0 |  |  | VV | 0
[7 empty] | 0 |  |  | VV | 0
|  | ŽB stropy: |  |  |  |  | 0 |  |  | VV | 0
|  | 1.PP: |  |  |  |  | 0 |  |  | VV | 0
|  | deska:(1567,9-3,1*4-3,5*2-72,8*2) |  | 1402.9 |  |  | 0 |  |  | VV | 0
|  | hlavice-pouze boky:0,2*(10,8*16+11,4*4) |  | 43.68 |  |  | 0 |  |  | VV | 0
|  | rampy:73,5*2 |  | 147 |  |  | 0 |  |  | VV | 0
|  | žlaby-pouze boky:(2*0,045*44,65*2+2*0,045*44,65*2) |  | 16.074 |  |  | 0 |  |  | VV | 0
|  | zlom desky u rampy:0,2*2*(2,6+6,3+3,5+6,3) |  | 7.48 |  |  | 0 |  |  | VV | 0
|  | obrubníky u rampy:0,15*11,5*4 |  | 6.9 |  |  | 0 |  |  | VV | 0
|  | 1.NP: |  |  |  |  | 0 |  |  | VV | 0
|  | deska:(1568,9-3,1*4-3,5*2-72,8*2) |  | 1403.9 |  |  | 0 |  |  | VV | 0
|  | hlavice-pouze boky:0,2*(10,8*16+11,4*4) |  | 43.68 |  |  | 0 |  |  | VV | 0
|  | rampy:73,5*2 |  | 147 |  |  | 0 |  |  | VV | 0
|  | žlaby-pouze boky:(2*0,045*44,65*2+2*0,045*44,65*2) |  | 16.074 |  |  | 0 |  |  | VV | 0
|  | zlom desky u rampy:0,2*2*(2,6+6,3+3,5+6,3) |  | 7.48 |  |  | 0 |  |  | VV | 0
|  | obrubníky u rampy:0,15*11,5*4 |  | 6.9 |  |  | 0 |  |  | VV | 0
|  | 2.NP: |  |  |  |  | 0 |  |  | VV | 0
|  | deska:(1579,2-3,1*4-3,5*2-72,8*2) |  | 1414.2 |  |  | 0 |  |  | VV | 0
|  | hlavice-pouze boky:0,2*(10,8*16+11,4*4) |  | 43.68 |  |  | 0 |  |  | VV | 0
|  | rampy:73,5*2 |  | 147 |  |  | 0 |  |  | VV | 0
|  | žlaby-pouze boky:(2*0,045*44,65*2+2*0,045*44,65*2) |  | 16.074 |  |  | 0 |  |  | VV | 0
|  | zlom desky u rampy:0,2*2*(2,6+6,3+3,5+6,3) |  | 7.48 |  |  | 0 |  |  | VV | 0
|  | obrubníky u rampy:0,15*11,5*4 |  | 6.9 |  |  | 0 |  |  | VV | 0
|  | 3.NP: |  |  |  |  | 0 |  |  | VV | 0
|  | deska:(1592,7-3,1*4-3,5*2-72,8*2) |  | 1427.7 |  |  | 0 |  |  | VV | 0
|  | hlavice-pouze boky:0,2*(10,8*16+11,4*4) |  | 43.68 |  |  | 0 |  |  | VV | 0
|  | rampy:73,5*2 |  | 147 |  |  | 0 |  |  | VV | 0
|  | žlaby-pouze boky:(2*0,045*44,65*2+2*0,045*44,65*2) |  | 16.074 |  |  | 0 |  |  | VV | 0
|  | zlom desky u rampy:0,2*2*(2,6+6,3+3,5+6,3) |  | 7.48 |  |  | 0 |  |  | VV | 0
|  | obrubníky u rampy:0,15*11,5*4 |  | 6.9 |  |  | 0 |  |  | VV | 0
|  | 4.NP: |  |  |  |  | 0 |  |  | VV | 0
|  | deska:(1592,7-3,1*4-3,5*2-70,6-72,8) |  | 1429.9 |  |  | 0 |  |  | VV | 0
|  | hlavice-pouze boky:0,2*(10,8*12+24,7*4+10,8*2+11,0*2) |  | 54.4 |  |  | 0 |  |  | VV | 0
|  | rampy:73,5 |  | 73.5 |  |  | 0 |  |  | VV | 0
|  | žlaby-pouze boky:(2*0,115*44,65*2+2*0,115*44,65*2) |  | 41.078 |  |  | 0 |  |  | VV | 0
|  | zlom desky u rampy:0,2*2*(2,6+6,3+3,5+6,3) |  | 7.48 |  |  | 0 |  |  | VV | 0
|  | obrubníky u rampy:0,15*11,5*4 |  | 6.9 |  |  | 0 |  |  | VV | 0
|  | 5.NP: |  |  |  |  | 0 |  |  | VV | 0
|  | deska:(443,7-1,6) |  | 442.1 |  |  | 0 |  |  | VV | 0
[7 empty] | 0 |  |  | VV | 0
|  | odečet SDK podhledů:-11,81*1 |  | -11.81 |  |  | 0 |  |  | VV | 0
[7 empty] | 0 |  |  | VV | 0
|  | Fasády: |  |  |  |  | 0 |  |  | VV | 0
|  | provedení dle technické zprávy a skladeb povrchů!!!: |  |  |  |  | 0 |  |  | VV | 0
|  | W/01a:(4,6*9,9)+(1,7*2,3+3,5*2,3+5,3*2,3)+0,35*(6,0+1,5)+0,3*(1,7*2+3,5*2+5,3*2)+(3,44*(2,2+1,3)+3,5*5,3+4,2*4,1+4,8*3,5)+0,35*(3,44*2+3,72*2+4,78*4) |  | 154.929 |  |  | 0 |  |  | VV | 0
285 | 783.2 | Nátěr betonových povrchů,olejivzdorný, vč. očištění podkladu | m2 | 29.46 |  | 0 | vlastní |  |  | POL1_0
|  | Fasády: |  |  |  |  | 0 |  |  | VV | 0
|  | provedení dle technické zprávy a skladeb povrchů!!!: |  |  |  |  | 0 |  |  | VV | 0
|  | W/03:1,3*7,6*2 |  | 19.76 |  |  | 0 |  |  | VV | 0
[7 empty] | 0 |  |  | VV | 0
|  | Podlahy: |  |  |  |  | 0 |  |  | VV | 0
|  | provedení dle technické zprávy a skladeb povrchů!!!: |  |  |  |  | 0 |  |  | VV | 0
|  | F/09:9,70 |  | 9.7 |  |  | 0 |  |  | VV | 0
Díl: | 784 | Malby |  |  |  | 0 |  |  |  | DIL
286 | 784191201R00 | Penetrace podkladu hloubková 1x | m2 | 329.1 |  | 0 | RTS_II/2024 |  |  | POL1_0
|  | provedení dle technické zprávy a skladeb povrchů!!!: |  |  |  |  | 0 |  |  | VV | 0
|  | SDK:2*(7,2+5,6)+2,8+11,8 |  | 40.2 |  |  | 0 |  |  | VV | 0
|  | omítky:288,9*1 |  | 288.9 |  |  | 0 |  |  | VV | 0
287 | 784195412R00 | Malba malířská, bílá, bez penetrace, 2 x | m2 | 329.1 |  | 0 | RTS_II/2024 |  |  | POL1_0
|  | provedení dle technické zprávy a skladeb povrchů!!!: |  |  |  |  | 0 |  |  | VV | 0
|  | SDK:2*(7,2+5,6)+2,8+11,8 |  | 40.2 |  |  | 0 |  |  | VV | 0
|  | omítky:288,9*1 |  | 288.9 |  |  | 0 |  |  | VV | 0
Díl: | M33 | Montáže dopravních zař. a vah |  |  |  | 0 |  |  |  | DIL
288 | V1,V2 | Výtah osobní,nosnost 630kg,2x6stanic/nástupišť, rychlost 1,00m/s,zdvih 16,5m,pohon,vodítka,D+M | kus | 2 |  | 0 | vlastní |  |  | POL1_0
Díl: | M99 | Skladby podlah a konstrukcí |  |  |  | 0 |  |  |  | DIL
289 | M99.1 | Skladby podlah a konstrukcí, - jen pomocné výpočty, neoceňovat!!! | m2 | 13719.8566 | 0 | 0 |  |  |  | POL1_0
|  | Podlahy: | [7 empty] | VV | 0
|  | provedení dle technické zprávy a skladeb povrchů!!!: | [7 empty] | VV | 0
|  | F/01:1546,42 |  | 1546.42 | [5 empty] | VV | 0
|  | F/02:6117,32 |  | 6117.32 | [5 empty] | VV | 0
|  | F/03:1365,04 |  | 1365.04 | [5 empty] | VV | 0
|  | F/04:872,0 |  | 872 | [5 empty] | VV | 0
|  | F/05:82,57 |  | 82.57 | [5 empty] | VV | 0
|  | ramena schodiště:(0,167+0,280)*1,2*22 |  | 11.8008 | [5 empty] | VV | 0
|  | F/06:12,17 |  | 12.17 | [5 empty] | VV | 0
|  | F/07:28,73 |  | 28.73 | [5 empty] | VV | 0
|  | F/08:23,15 |  | 23.15 | [5 empty] | VV | 0
|  | F/09:9,70 |  | 9.7 | [5 empty] | VV | 0
|  | F/10:0,8*62,0 |  | 49.6 | [5 empty] | VV | 0
|  | F/11:2,3*35,5 |  | 81.65 | [5 empty] | VV | 0
[10 empty] | VV | 0
|  | Fasády: | [7 empty] | VV | 0
|  | provedení dle technické zprávy a skladeb povrchů!!!: | [7 empty] | VV | 0
|  | W/01:402+335+98+1,5*45,8 |  | 903.7 | [5 empty] | VV | 0
|  | W/01a:(4,6*9,9)+(1,7*2,3+3,5*2,3+5,3*2,3)+0,35*(6,0+1,5)+0,3*(1,7*2+3,5*2+5,3*2)+(3,44*(2,2+1,3)+3,5*5,3+4,2*4,1+4,8*3,5)+0,35*(3,44*2+3,72*2+4,78*4) |  | 154.929 | [5 empty] | VV | 0
|  | W/02a:3,0*(64,5*3+159,2*2)+2,5*94,7+4,9*3,6*2+3,4*(3,4+2,6) |  | 1828.13 | [5 empty] | VV | 0
|  | odečet otvorů:-(1,25*2,275+1,35*2,275+1,98*2,275+1,5*2,275+43,4*2,28*4+11,95*2,28+1,5*2,22*5+12,4*2,28+10,6*2,28+21,7*2,28+10,55*2,28*4+12,36*2,28+1,5*1,12+11,5*2,28+12,3*2,28+1,0*2,15*4+1,5*2,33*2) |  | -751.3828 | [5 empty] | VV | 0
|  | ostění otvorů:0,25*(43,4+2*2,28)+0,3*(11,95+2*2,28)+0,35*2*(1,5+2,22)+0,25*(43,4+2*2,28)+0,3*(12,4+2*2,28+10,6+2*2,28)+0,35*2*(1,5+2,22)+0,25*(43,5+2*2,28+21,7+2*2,28)+0,3*(10,55*2+2*2,28*2+12,36+2*2,28)+0,35*2*(1,5+1,12+1,5+2,22) |  | 80.937 | [5 empty] | VV | 0
|  | 0,25*(43,4*2+2*2,28*2)+0,3*(10,55*2+2*2,28*2+11,5+2*2,28+12,3+2*2,28)+0,35*2*(1,5*2+2,22*2)+0,25*(1,0*4+2*2,15*4)+0,35*2*(1,5*2+2,33*2) |  | 58.792 | [5 empty] | VV | 0
|  | W/02b:2*(2,44*9,7+3,3*8,8)+0,35*(1,98+2,89*2+3,7)+2*(0,52*72,8+0,7*14,5+0,562*45,2+0,62*14,8) |  | 274.5958 | [5 empty] | VV | 0
|  | W/03:1,3*7,6*2 |  | 19.76 | [5 empty] | VV | 0
|  | W/10:0,506*115,4 |  | 58.3924 | [5 empty] | VV | 0
|  | předstupující lemy stropů-vrch+spodek:0,6*(58,9*2+65,2+60,3+75,4*3+73,2*3) |  | 413.46 | [5 empty] | VV | 0
[10 empty] | VV | 0
|  | Střechy: | [7 empty] | VV | 0
|  | provedení dle technické zprávy a skladeb povrchů!!!: | [7 empty] | VV | 0
|  | R/01a:338,0 |  | 338 | [5 empty] | VV | 0
|  | R/01b:82,0 |  | 82 | [5 empty] | VV | 0
|  | atiky W/10:0,506*115,4 |  | 58.3924 | [5 empty] | VV | 0
[8 empty] | 12 | 21
| Celkem |  |  |  |  | 0 |  | #REF! | #REF! | SUM
změny ke dni 24.10.2025