## Rekapitulace stavby
Export Komplet | [24 empty] | VZ | 2.0 | ZAMOK |  |  |  | False | False | {cf116817-6b61-489f-947b-c0c924bcf11d}
[30 empty] | 0,01 | 21
[30 empty] | 0,01 | 15
|  | REKAPITULACE STAVBY | [15 empty] | v --- níže se nacházejí doplnkové a pomocné údaje k sestavám --- v | [11 empty] | 0,001
|  | Kód: |  |  |  |  | 2017/015_revize | [22 empty] | 0,01
|  | Stavba: |  |  |  |  | Novostavba dvou RD, lokalita Častolovice | [22 empty] | 0,01
|  | KSO: | [11 empty] | CC-CZ: | [15 empty] | 0,01
|  | Místo: | [11 empty] | Datum: |  | 27. 10. 2020 | [13 empty] | 0,01
0,01
|  | Zadavatel: | [11 empty] | IČ: | [15 empty] | 0,01
[14 empty] | DIČ: | [15 empty] | 0,01
0,01
|  | Zhotovitel: | [11 empty] | IČ: | [15 empty] | 0,01
[14 empty] | DIČ: | [15 empty] | 0,01
False
|  | Projektant: | [11 empty] | IČ: | [15 empty] | False
[14 empty] | DIČ: | [15 empty] | True
0,01
|  | Zpracovatel: | [11 empty] | IČ: | [15 empty] | 0,01
[14 empty] | DIČ: | [15 empty] | False
Poznámka:
Konkrétní uvedené typy výrobku je pouze referenční z hlediska požadovaných vlastností. Soupis prací je sestaven s využitím Cenové soustavy ÚRS. Položky, které pochází z této cenové soustavy, jsou ve sloupci 'Cenová soustava' označeny popisem 'CS ÚRS' a úrovní příslušného kalendářního pololetí. Veškeré další informace vymezující popis a podmínky použití těchto položek z Cenové soustavy, které nejsou uvedeny přímo v soupisu prací, jsou neomezeně dálkově k dispozici na www.cs-urs.cz, sekce Cenové a technické podmínky.
|  | Cena bez DPH | [11 empty] | 1635803.94
[8 empty] | Sazba daně |  | Základ daně |  |  |  | Výše daně
|  | DPH |  | základní |  |  |  | 21% |  | 0 |  |  |  | 0
|  |  |  | snížená |  |  |  | 15% |  | 1635803.94 |  |  |  | 245370.59
|  |  |  | zákl. přenesená |  |  |  | 21% |  | 0 |  |  |  | 0
|  |  |  | sníž. přenesená |  |  |  | 15% |  | 0 |  |  |  | 0
|  |  |  | nulová |  |  |  | 0% |  | 0 |  |  |  | 0
|  | Cena s DPH | [6 empty] | v |  | CZK |  |  | 1881174.53
REKAPITULACE OBJEKTŮ STAVBY A SOUPISŮ PRACÍ
| Kód: | [6 empty] | 2017/015_revize
| Stavba: | [6 empty] | Novostavba dvou RD, lokalita Častolovice
| Místo: | [11 empty] | Datum: |  | 27. 10. 2020
| Zadavatel: | [11 empty] | Projektant: |  |  |  |  | Informatívní údaje z listů zakázek
| Zhotovitel: | [11 empty] | Zpracovatel:
| Kód |  |  |  | Popis | [6 empty] | Cena bez DPH [CZK] |  |  |  | Cena s DPH [CZK] | Typ | z toho Ostat. náklady [CZK] | DPH [CZK] | Normohodiny [h] | DPH základní [CZK] | DPH snížená [CZK] | DPH základní přenesená [CZK] | DPH snížená přenesená [CZK] | Základna DPH základní | Základna DPH snížená | Základna DPH zákl. přenesená | Základna DPH sníž. přenesená | Základna DPH nulová
| Náklady stavby celkem | [10 empty] | 1635803.94 |  |  |  | 1881174.53 |  | 0 | 245370.59 | 1558.4974 | 0 | 245370.59 | 0 | 0 | 0 | 1635803.94 | 0 | 0 | 0 | D | 0 | ###NOIMPORT### | IMPORT | {cf116817-6b61-489f-947b-c0c924bcf11d} | {00000000-0000-0000-0000-000000000000}
/ |  | SO01 |  |  |  | RD1 | [5 empty] | 816539.27 |  |  |  | 939020.16 | STA | 0 | 122480.89 | 765.8532 | 0 | 122480.89 | 0 | 0 | 0 | 816539.27 | 0 | 0 | 0 |  | 1 |  | IMPORT | {5deeafc9-fb10-4751-876d-6546b1dc4bca} | {cf116817-6b61-489f-947b-c0c924bcf11d} | 1
/ |  | SO02 |  |  |  | RD2 | [5 empty] | 819264.67 |  |  |  | 942154.37 | STA | 0 | 122889.7 | 792.6442 | 0 | 122889.7 | 0 | 0 | 0 | 819264.67 | 0 | 0 | 0 |  | 1 |  | IMPORT | {081a2268-bfdb-42e8-b3e5-3a66bc02db91} | {cf116817-6b61-489f-947b-c0c924bcf11d} | 1

## SO01 - RD1
{5deeafc9-fb10-4751-876d-6546b1dc4bca}
1
| KRYCÍ LIST SOUPISU PRACÍ | [7 empty] | v --- níže se nacházejí doplnkové a pomocné údaje k sestavám --- v | [8 empty] | False
Stavba:
Novostavba dvou RD, lokalita Častolovice
Objekt:
SO01 - RD1
| KSO: |  |  |  |  | CC-CZ:
| Místo: |  |  |  |  | Datum: | 27. 10. 2020
| Zadavatel: |  |  |  |  | IČ:
DIČ:
| Zhotovitel: |  |  |  |  | IČ:
DIČ:
| Projektant: |  |  |  |  | IČ:
DIČ:
| Zpracovatel: |  |  |  |  | IČ:
DIČ:
Poznámka:
Konkrétní uvedené typy výrobku je pouze referenční z hlediska požadovaných vlastností. Soupis prací je sestaven s využitím Cenové soustavy ÚRS. Položky, které pochází z této cenové soustavy, jsou ve sloupci 'Cenová soustava' označeny popisem 'CS ÚRS' a úrovní příslušného kalendářního pololetí. Veškeré další informace vymezující popis a podmínky použití těchto položek z Cenové soustavy, které nejsou uvedeny přímo v soupisu prací, jsou neomezeně dálkově k dispozici na www.cs-urs.cz, sekce Cenové a technické podmínky.
| Cena bez DPH | [5 empty] | 816539.27
|  |  | Základ daně |  |  | Sazba daně | Výše daně
| DPH | základní | 0 |  |  | 21% | 0
|  | snížená | 816539.27 |  |  | 15% | 122480.89
|  | zákl. přenesená | 0 |  |  | 21% | 0
|  | sníž. přenesená | 0 |  |  | 15% | 0
|  | nulová | 0 |  |  | 0% | 0
| Cena s DPH |  |  | v | CZK |  | 939020.16
REKAPITULACE ČLENĚNÍ SOUPISU PRACÍ
Stavba:
Novostavba dvou RD, lokalita Častolovice
Objekt:
SO01 - RD1
Místo: | [5 empty] | Datum: | 27. 10. 2020
Zadavatel: | [5 empty] | Projektant:
Zhotovitel: | [5 empty] | Zpracovatel:
Kód dílu - Popis | [6 empty] | Cena celkem [CZK]
Náklady stavby celkem | [6 empty] | 816539.27 | [11 empty] | -1
| PSV - Práce a dodávky PSV | [5 empty] | 756001.27
| 741 - Elektroinstalace - silnoproud | [5 empty] | 756001.27
| M - Práce a dodávky M | [5 empty] | 20968
| 46-M - Zemní práce při extr.mont.pracích | [5 empty] | 20968
| HZS - Hodinové zúčtovací sazby | [5 empty] | 29570
| VRN - Vedlejší rozpočtové náklady | [5 empty] | 10000
| VRN1 - Průzkumné, geodetické a projektové práce | [5 empty] | 10000
SOUPIS PRACÍ
Stavba:
Novostavba dvou RD, lokalita Častolovice
Objekt:
SO01 - RD1
Místo: | [5 empty] | Datum: | 27. 10. 2020
Zadavatel: | [5 empty] | Projektant:
Zhotovitel: | [5 empty] | Zpracovatel:
PČ | Typ | Kód | Popis | MJ | Množství | J.cena [CZK] | Cena celkem [CZK] | Cenová soustava |  | DPH | J. Nh [h] | Nh celkem [h] | J. hmotnost [t] | Hmotnost celkem [t] | J. suť [t] | Suť Celkem [t]
Náklady soupisu celkem | [6 empty] | 816539.27 |  |  |  |  | 765.8532 |  | 7.1646 |  | 0 |  | D | -1 | [10 empty] | 816539.27
| D | PSV | Práce a dodávky PSV |  |  |  | 756001.27 |  |  |  |  | 629.222 |  | 1.0746 |  | 0 | 2 | D | 0 |  |  |  | ROZPOCET | [6 empty] | 756001.27
| D | 741 | Elektroinstalace - silnoproud |  |  |  | 756001.27 |  |  |  |  | 629.222 |  | 1.0746 |  | 0 | 2 | D | 1 |  |  |  | ROZPOCET | [6 empty] | 756001.27
1 | K | 741110053 | Montáž trubek elektroinstalačních s nasunutím nebo našroubováním do krabic plastových ohebných, uložených volně, vnější Ø přes 35 mm | m | 50 | 26 | 1300 | CS ÚRS 2020 01 |  | snížená | 0.072 | 3.6 | 0 | 0 | 0 | 0 | 16 | K | 2 |  |  |  | ROZPOCET | 0 | 1300 | 0 | 0 | 0 | 2 | 1300 | 16 | -2117074234
2 | M | 34571362 | trubka elektroinstalační HDPE tuhá dvouplášťová korugovaná D 52/63mm | m | 50 | 41.5 | 2075 | CS ÚRS 2020 01 |  | snížená | 0 | 0 | 0.00035 | 0.0175 | 0 | 0 | 32 | M | 2 |  |  |  | ROZPOCET | 0 | 2075 | 0 | 0 | 0 | 2 | 2075 | 16 | -2098571512
3 | K | 741110514 | Montáž lišt a kanálků elektroinstalačních se spojkami, ohyby a rohy a s nasunutím do krabic vkládacích s víčkem, šířky do přes 180 do 250 mm | m | 2 | 121 | 242 | CS ÚRS 2020 01 |  | snížená | 0.336 | 0.672 | 0 | 0 | 0 | 0 | 16 | K | 2 |  |  |  | ROZPOCET | 0 | 242 | 0 | 0 | 0 | 2 | 242 | 16 | 313245132
4 | M | 34575495 | žlab kabelový pozinkovaný 2m/ks 100X250 | m | 2 | 442 | 884 | CS ÚRS 2020 01 |  | snížená | 0 | 0 | 0.012 | 0.024 | 0 | 0 | 32 | M | 2 |  |  |  | ROZPOCET | 0 | 884 | 0 | 0 | 0 | 2 | 884 | 16 | -157851426
5 | M | 34575004 | víko žlabu pozinkované 2m/ks š 250mm | m | 2 | 105 | 210 | CS ÚRS 2020 01 |  | snížená | 0 | 0 | 0.00195 | 0.0039 | 0 | 0 | 32 | M | 2 |  |  |  | ROZPOCET | 0 | 210 | 0 | 0 | 0 | 2 | 210 | 16 | -1526643138
6 | K | 741112061 | Montáž krabic elektroinstalačních bez napojení na trubky a lišty, demontáže a montáže víčka a přístroje přístrojových zapuštěných plastových kruhových | kus | 247 | 32.9 | 8126.3 | CS ÚRS 2020 01 |  | snížená | 0.091 | 22.477 | 0 | 0 | 0 | 0 | 16 | K | 2 |  |  |  | ROZPOCET | 0 | 8126.3 | 0 | 0 | 0 | 2 | 8126.3 | 16 | -151724342
7 | M | 34571532 | krabice přístrojová odbočná s víčkem z PH, 107x107mm, hloubka 50mm | kus | 237 | 72.6 | 17206.2 | CS ÚRS 2020 01 |  | snížená | 0 | 0 | 0.00014 | 0.03318 | 0 | 0 | 32 | M | 2 |  |  |  | ROZPOCET | 0 | 17206.2 | 0 | 0 | 0 | 2 | 17206.2 | 16 | -995712571
8 | M | 34571511 | krabice přístrojová instalační 500V, D 69mmx30mm | kus | 10 | 6.26 | 62.6 | CS ÚRS 2020 01 |  | snížená | 0 | 0 | 3e-05 | 0.0003 | 0 | 0 | 32 | M | 2 |  |  |  | ROZPOCET | 0 | 62.6 | 0 | 0 | 0 | 2 | 62.6 | 16 | 1681545698
9 | K | 741112101 | Montáž krabic elektroinstalačních bez napojení na trubky a lišty, demontáže a montáže víčka a přístroje rozvodek se zapojením vodičů na svorkovnici zapuštěných plastových kruhových | kus | 50 | 145 | 7250 | CS ÚRS 2020 01 |  | snížená | 0.401 | 20.05 | 0 | 0 | 0 | 0 | 16 | K | 2 |  |  |  | ROZPOCET | 0 | 7250 | 0 | 0 | 0 | 2 | 7250 | 16 | -2067867755
10 | M | 1216900 | KRABICE S VENECKEM KR 97/5 KA | kus | 50 | 127.44 | 6372 |  |  | snížená | 0 | 0 | 0.00017 | 0.0085 | 0 | 0 | 32 | M | 2 |  |  |  | ROZPOCET | 0 | 6372 | 0 | 0 | 0 | 2 | 6372 | 16 | 531879509
11 | K | 741112103 | Montáž krabic elektroinstalačních bez napojení na trubky a lišty, demontáže a montáže víčka a přístroje rozvodek se zapojením vodičů na svorkovnici zapuštěných plastových čtyřhranných | kus | 1 | 156 | 156 | CS ÚRS 2020 01 |  | snížená | 0.433 | 0.433 | 0 | 0 | 0 | 0 | 16 | K | 2 |  |  |  | ROZPOCET | 0 | 156 | 0 | 0 | 0 | 2 | 156 | 16 | -1015676374
12 | M | 34562905 | svornice ochranná 6236-30 16mm2 63A | kus | 1 | 151 | 151 | CS ÚRS 2020 01 |  | snížená | 0 | 0 | 0.00035 | 0.00035 | 0 | 0 | 32 | M | 2 |  |  |  | ROZPOCET | 0 | 151 | 0 | 0 | 0 | 2 | 151 | 16 | 1744365601
13 | K | 741112103 | Montáž krabic elektroinstalačních bez napojení na trubky a lišty, demontáže a montáže víčka a přístroje rozvodek se zapojením vodičů na svorkovnici zapuštěných plastových čtyřhranných | kus | 1 | 156 | 156 | CS ÚRS 2020 01 |  | snížená | 0.433 | 0.433 | 0 | 0 | 0 | 0 | 16 | K | 2 |  |  |  | ROZPOCET | 0 | 156 | 0 | 0 | 0 | 2 | 156 | 16 | -1306822462
14 | M | 3456200R | svornice s krytem | kus | 1 | 110 | 110 |  |  | snížená | 0 | 0 | 0.00035 | 0.00035 | 0 | 0 | 32 | M | 2 |  |  |  | ROZPOCET | 0 | 110 | 0 | 0 | 0 | 2 | 110 | 16 | 1441014546
15 | K | 741112201 | Montáž krabic pancéřových bez napojení na trubky a lišty a demontáže a montáže víčka protahovacích nebo odbočných plastových čtyřhranných, vel. 120x120 mm | kus | 5 | 68.6 | 343 | CS ÚRS 2020 01 |  | snížená | 0.19 | 0.95 | 0 | 0 | 0 | 0 | 16 | K | 2 |  |  |  | ROZPOCET | 0 | 343 | 0 | 0 | 0 | 2 | 343 | 16 | -470450320
16 | M | 34571428 | krabice pancéřová z PH 117x117x58mm svorkovnicí krabicovou šroubovací s vodiči 16x4 mm2 | kus | 5 | 185 | 925 | CS ÚRS 2020 01 |  | snížená | 0 | 0 | 0.00043 | 0.00215 | 0 | 0 | 32 | M | 2 |  |  |  | ROZPOCET | 0 | 925 | 0 | 0 | 0 | 2 | 925 | 16 | -759655328
17 | K | 741122015 | Montáž kabelů měděných bez ukončení uložených pod omítku plných kulatých (CYKY), počtu a průřezu žil 3x1,5 mm2 | m | 350 | 31.3 | 10955 | CS ÚRS 2020 01 |  | snížená | 0.082 | 28.7 | 0 | 0 | 0 | 0 | 16 | K | 2 |  |  |  | ROZPOCET | 0 | 10955 | 0 | 0 | 0 | 2 | 10955 | 16 | 1588957544
18 | M | 34111030 | kabel silový s Cu jádrem 1kV 3x1,5mm2 | m | 350 | 14.3 | 5005 | CS ÚRS 2020 01 |  | snížená | 0 | 0 | 0.00012 | 0.042 | 0 | 0 | 32 | M | 2 |  |  |  | ROZPOCET | 0 | 5005 | 0 | 0 | 0 | 2 | 5005 | 16 | 397173031
| P |  | Poznámka k položce: 3O | [14 empty] | P | 2
19 | K | 741122015 | Montáž kabelů měděných bez ukončení uložených pod omítku plných kulatých (CYKY), počtu a průřezu žil 3x1,5 mm2 | m | 835 | 31.3 | 26135.5 | CS ÚRS 2020 01 |  | snížená | 0.082 | 68.47 | 0 | 0 | 0 | 0 | 16 | K | 2 |  |  |  | ROZPOCET | 0 | 26135.5 | 0 | 0 | 0 | 2 | 26135.5 | 16 | 388638231
20 | M | 34111030 | kabel silový s Cu jádrem 1kV 3x1,5mm2 | m | 835 | 14.3 | 11940.5 | CS ÚRS 2020 01 |  | snížená | 0 | 0 | 0.00012 | 0.1002 | 0 | 0 | 32 | M | 2 |  |  |  | ROZPOCET | 0 | 11940.5 | 0 | 0 | 0 | 2 | 11940.5 | 16 | 1229582128
| P |  | Poznámka k položce: 3J | [14 empty] | P | 2
21 | K | 741122016 | Montáž kabelů měděných bez ukončení uložených pod omítku plných kulatých (CYKY), počtu a průřezu žil 3x2,5 až 6 mm2 | m | 900 | 32.9 | 29610 | CS ÚRS 2020 01 |  | snížená | 0.086 | 77.4 | 0 | 0 | 0 | 0 | 16 | K | 2 |  |  |  | ROZPOCET | 0 | 29610 | 0 | 0 | 0 | 2 | 29610 | 16 | -662453844
22 | M | 34111036 | kabel silový s Cu jádrem 1kV 3x2,5mm2 | m | 900 | 23.2 | 20880 | CS ÚRS 2020 01 |  | snížená | 0 | 0 | 0.00017 | 0.153 | 0 | 0 | 32 | M | 2 |  |  |  | ROZPOCET | 0 | 20880 | 0 | 0 | 0 | 2 | 20880 | 16 | 738682238
23 | K | 741122025 | Montáž kabelů měděných bez ukončení uložených pod omítku plných kulatých (CYKY), počtu a průřezu žil 4x16 až 25 mm2 | m | 50 | 40.5 | 2025 | CS ÚRS 2020 01 |  | snížená | 0.106 | 5.3 | 0 | 0 | 0 | 0 | 16 | K | 2 |  |  |  | ROZPOCET | 0 | 2025 | 0 | 0 | 0 | 2 | 2025 | 16 | -1756607731
24 | M | 34111080 | kabel silový s Cu jádrem 1kV 4x16mm2 | m | 50 | 187 | 9350 | CS ÚRS 2020 01 |  | snížená | 0 | 0 | 0.0009 | 0.045 | 0 | 0 | 32 | M | 2 |  |  |  | ROZPOCET | 0 | 9350 | 0 | 0 | 0 | 2 | 9350 | 16 | 81623368
25 | K | 741122025 | Montáž kabelů měděných bez ukončení uložených pod omítku plných kulatých (CYKY), počtu a průřezu žil 4x16 až 25 mm2 | m | 5 | 40.5 | 202.5 | CS ÚRS 2020 01 |  | snížená | 0.106 | 0.53 | 0 | 0 | 0 | 0 | 16 | K | 2 |  |  |  | ROZPOCET | 0 | 202.5 | 0 | 0 | 0 | 2 | 202.5 | 16 | -1576154795
26 | M | 34111610 | kabel silový s Cu jádrem 1kV 4x25mm2 | m | 5 | 233 | 1165 | CS ÚRS 2020 01 |  | snížená | 0 | 0 | 0.00157 | 0.00785 | 0 | 0 | 32 | M | 2 |  |  |  | ROZPOCET | 0 | 1165 | 0 | 0 | 0 | 2 | 1165 | 16 | -1985301170
27 | K | 741122031 | Montáž kabelů měděných bez ukončení uložených pod omítku plných kulatých (CYKY), počtu a průřezu žil 5x1,5 až 2,5 mm2 | m | 120 | 42 | 5040 | CS ÚRS 2020 01 |  | snížená | 0.11 | 13.2 | 0 | 0 | 0 | 0 | 16 | K | 2 |  |  |  | ROZPOCET | 0 | 5040 | 0 | 0 | 0 | 2 | 5040 | 16 | 647033338
28 | M | 34111090 | kabel silový s Cu jádrem 1kV 5x1,5mm2 | m | 120 | 23.3 | 2796 | CS ÚRS 2020 01 |  | snížená | 0 | 0 | 0.00016 | 0.0192 | 0 | 0 | 32 | M | 2 |  |  |  | ROZPOCET | 0 | 2796 | 0 | 0 | 0 | 2 | 2796 | 16 | 1260124395
| P |  | Poznámka k položce: 5O | [14 empty] | P | 2
29 | K | 741122031 | Montáž kabelů měděných bez ukončení uložených pod omítku plných kulatých (CYKY), počtu a průřezu žil 5x1,5 až 2,5 mm2 | m | 110 | 42 | 4620 | CS ÚRS 2020 01 |  | snížená | 0.11 | 12.1 | 0 | 0 | 0 | 0 | 16 | K | 2 |  |  |  | ROZPOCET | 0 | 4620 | 0 | 0 | 0 | 2 | 4620 | 16 | 2030399112
30 | M | 34111090 | kabel silový s Cu jádrem 1kV 5x1,5mm2 | m | 110 | 23.3 | 2563 | CS ÚRS 2020 01 |  | snížená | 0 | 0 | 0.00016 | 0.0176 | 0 | 0 | 32 | M | 2 |  |  |  | ROZPOCET | 0 | 2563 | 0 | 0 | 0 | 2 | 2563 | 16 | 1047363125
| P |  | Poznámka k položce: 5J | [14 empty] | P | 2
31 | K | 741122031 | Montáž kabelů měděných bez ukončení uložených pod omítku plných kulatých (CYKY), počtu a průřezu žil 5x1,5 až 2,5 mm2 | m | 10 | 42 | 420 | CS ÚRS 2020 01 |  | snížená | 0.11 | 1.1 | 0 | 0 | 0 | 0 | 16 | K | 2 |  |  |  | ROZPOCET | 0 | 420 | 0 | 0 | 0 | 2 | 420 | 16 | -391713688
32 | M | 34111094 | kabel silový s Cu jádrem 1kV 5x2,5mm2 | m | 10 | 37.7 | 377 | CS ÚRS 2020 01 |  | snížená | 0 | 0 | 0.00025 | 0.0025 | 0 | 0 | 32 | M | 2 |  |  |  | ROZPOCET | 0 | 377 | 0 | 0 | 0 | 2 | 377 | 16 | 153351130
33 | K | 741122032 | Montáž kabelů měděných bez ukončení uložených pod omítku plných kulatých (CYKY), počtu a průřezu žil 5x4 až 6 mm2 | m | 20 | 43.5 | 870 | CS ÚRS 2020 01 |  | snížená | 0.114 | 2.28 | 0 | 0 | 0 | 0 | 16 | K | 2 |  |  |  | ROZPOCET | 0 | 870 | 0 | 0 | 0 | 2 | 870 | 16 | 1652186081
34 | M | 34111098 | kabel silový s Cu jádrem 1kV 5x4mm2 | m | 20 | 62.3 | 1246 | CS ÚRS 2020 01 |  | snížená | 0 | 0 | 0.00034 | 0.0068 | 0 | 0 | 32 | M | 2 |  |  |  | ROZPOCET | 0 | 1246 | 0 | 0 | 0 | 2 | 1246 | 16 | 2074234442
35 | K | 741124701 | Montáž kabelů měděných ovládacích bez ukončení uložených volně stíněných ovládacích s plným jádrem (JYTY) počtu a průměru žil 2 až 19x0,8 mm2 | m | 240 | 19.9 | 4776 | CS ÚRS 2020 01 |  | snížená | 0.046 | 11.04 | 0 | 0 | 0 | 0 | 16 | K | 2 |  |  |  | ROZPOCET | 0 | 4776 | 0 | 0 | 0 | 2 | 4776 | 16 | -2063457835
36 | M | 1249886 | KABEL J-Y(ST)Y 6X2X0,6 SEDY | m | 160 | 16.65 | 2664 |  |  | snížená | 0 | 0 | 0 | 0 | 0 | 0 | 32 | M | 2 |  |  |  | ROZPOCET | 0 | 2664 | 0 | 0 | 0 | 2 | 2664 | 16 | 1687680789
37 | M | 1180780 | KABEL J-Y(ST)Y 10X2X0,6 SEDY | m | 80 | 25.26 | 2020.8 |  |  | snížená | 0 | 0 | 0 | 0 | 0 | 0 | 32 | M | 2 |  |  |  | ROZPOCET | 0 | 2020.8 | 0 | 0 | 0 | 2 | 2020.8 | 16 | 97000569
38 | K | 741130001 | Ukončení vodičů izolovaných s označením a zapojením v rozváděči nebo na přístroji, průřezu žíly do 2,5 mm2 | kus | 190 | 20.5 | 3895 | CS ÚRS 2020 01 |  | snížená | 0.051 | 9.69 | 0 | 0 | 0 | 0 | 16 | K | 2 |  |  |  | ROZPOCET | 0 | 3895 | 0 | 0 | 0 | 2 | 3895 | 16 | 1898007356
39 | K | 741130003 | Ukončení vodičů izolovaných s označením a zapojením v rozváděči nebo na přístroji, průřezu žíly do 4 mm2 | kus | 5 | 23 | 115 | CS ÚRS 2020 01 |  | snížená | 0.057 | 0.285 | 0 | 0 | 0 | 0 | 16 | K | 2 |  |  |  | ROZPOCET | 0 | 115 | 0 | 0 | 0 | 2 | 115 | 16 | -1355743327
40 | K | 741130006 | Ukončení vodičů izolovaných s označením a zapojením v rozváděči nebo na přístroji, průřezu žíly do 16 mm2 | kus | 8 | 51.2 | 409.6 | CS ÚRS 2020 01 |  | snížená | 0.127 | 1.016 | 0 | 0 | 0 | 0 | 16 | K | 2 |  |  |  | ROZPOCET | 0 | 409.6 | 0 | 0 | 0 | 2 | 409.6 | 16 | 1288011594
41 | K | 741130007 | Ukončení vodičů izolovaných s označením a zapojením v rozváděči nebo na přístroji, průřezu žíly do 25 mm2 | kus | 8 | 72.1 | 576.8 | CS ÚRS 2020 01 |  | snížená | 0.179 | 1.432 | 0 | 0 | 0 | 0 | 16 | K | 2 |  |  |  | ROZPOCET | 0 | 576.8 | 0 | 0 | 0 | 2 | 576.8 | 16 | -575739904
42 | K | 741310031 | Montáž spínačů jedno nebo dvoupólových nástěnných se zapojením vodičů, pro prostředí venkovní nebo mokré vypínačů, řazení 1-jednopólových | kus | 7 | 141 | 987 | CS ÚRS 2020 01 |  | snížená | 0.39 | 2.73 | 0 | 0 | 0 | 0 | 16 | K | 2 |  |  |  | ROZPOCET | 0 | 987 | 0 | 0 | 0 | 2 | 987 | 16 | 1888913559
43 | M | 34535790R | ovladač zapínací tlačítkový 10A zap, do vlhka | kus | 1 | 185 | 185 |  |  | snížená | 0 | 0 | 0.0001 | 0.0001 | 0 | 0 | 32 | M | 2 |  |  |  | ROZPOCET | 0 | 185 | 0 | 0 | 0 | 2 | 185 | 16 | -1349203988
44 | M | 34536331R | hydrostat zapuštěný | kus | 3 | 915 | 2745 |  |  | snížená | 0 | 0 | 0.00026 | 0.00078 | 0 | 0 | 32 | M | 2 |  |  |  | ROZPOCET | 0 | 2745 | 0 | 0 | 0 | 2 | 2745 | 16 | 449209462
45 | M | 1208017R | Topná technika Termostaty a čidla VENKOVNI PROSTOR. CIDLO TEPLOTY IP44 | KS | 1 | 720 | 720 |  |  | snížená | 0 | 0 | 0 | 0 | 0 | 0 | 32 | M | 2 |  |  |  | ROZPOCET | 0 | 720 | 0 | 0 | 0 | 2 | 720 | 16 | -1518426343
46 | M | 1288966R | Domovní spínače a zásuvky DETEKTOR POHYBU IP44, 180°, 14 m | KS | 2 | 3269.69 | 6539.38 |  |  | snížená | 0 | 0 | 0 | 0 | 0 | 0 | 32 | M | 2 |  |  |  | ROZPOCET | 0 | 6539.38 | 0 | 0 | 0 | 2 | 6539.38 | 16 | 1272847331
47 | K | 741310042 | Montáž spínačů jedno nebo dvoupólových nástěnných se zapojením vodičů, pro prostředí venkovní nebo mokré přepínačů, řazení 6-střídavých | kus | 3 | 148 | 444 | CS ÚRS 2020 01 |  | snížená | 0.411 | 1.233 | 0 | 0 | 0 | 0 | 16 | K | 2 |  |  |  | ROZPOCET | 0 | 444 | 0 | 0 | 0 | 2 | 444 | 16 | -1664666202
48 | M | 345356330 | přepínač střídavý 10A do vlhka z plastu | kus | 3 | 175.2 | 525.6 | CS ÚRS 2016 02 |  | snížená | 0 | 0 | 8e-05 | 0.00024 | 0 | 0 | 32 | M | 2 |  |  |  | ROZPOCET | 0 | 525.6 | 0 | 0 | 0 | 2 | 525.6 | 16 | -720944257
49 | K | 741310043 | Montáž spínačů jedno nebo dvoupólových nástěnných se zapojením vodičů, pro prostředí venkovní nebo mokré přepínačů, řazení 7-křížových | kus | 1 | 183 | 183 | CS ÚRS 2020 01 |  | snížená | 0.506 | 0.506 | 0 | 0 | 0 | 0 | 16 | K | 2 |  |  |  | ROZPOCET | 0 | 183 | 0 | 0 | 0 | 2 | 183 | 16 | 1830933643
50 | M | 345357730R | přepínač křížový 10A do vlhka z plastu | kus | 1 | 170 | 170 |  |  | snížená | 0 | 0 | 8e-05 | 8e-05 | 0 | 0 | 32 | M | 2 |  |  |  | ROZPOCET | 0 | 170 | 0 | 0 | 0 | 2 | 170 | 16 | -327606095
51 | K | 741310201 | Montáž spínačů jedno nebo dvoupólových polozapuštěných nebo zapuštěných se zapojením vodičů šroubové připojení, pro prostředí normální vypínačů, řazení 1-jednopólových | kus | 1 | 53.5 | 53.5 | CS ÚRS 2020 01 |  | snížená | 0.148 | 0.148 | 0 | 0 | 0 | 0 | 16 | K | 2 |  |  |  | ROZPOCET | 0 | 53.5 | 0 | 0 | 0 | 2 | 53.5 | 16 | -1723167821
52 | M | 1213125 | Domovní spínače a zásuvky V SNIMAC POHYBU IP20 | KS | 1 | 1452.76 | 1452.76 |  |  | snížená | 0 | 0 | 0 | 0 | 0 | 0 | 32 | M | 2 |  |  |  | ROZPOCET | 0 | 1452.76 | 0 | 0 | 0 | 2 | 1452.76 | 16 | 1963397838
53 | K | 741310201 | Montáž spínačů jedno nebo dvoupólových polozapuštěných nebo zapuštěných se zapojením vodičů šroubové připojení, pro prostředí normální vypínačů, řazení 1-jednopólových | kus | 13 | 53.5 | 695.5 | CS ÚRS 2020 01 |  | snížená | 0.148 | 1.924 | 0 | 0 | 0 | 0 | 16 | K | 2 |  |  |  | ROZPOCET | 0 | 695.5 | 0 | 0 | 0 | 2 | 695.5 | 16 | -1186607846
54 | M | 34535512 | spínač jednopólový 10A bílý | kus | 13 | 143 | 1859 | CS ÚRS 2020 01 |  | snížená | 0 | 0 | 5e-05 | 0.00065 | 0 | 0 | 32 | M | 2 |  |  |  | ROZPOCET | 0 | 1859 | 0 | 0 | 0 | 2 | 1859 | 16 | 508173130
55 | K | 741310206 | Montáž spínačů jedno nebo dvoupólových polozapuštěných nebo zapuštěných se zapojením vodičů šroubové připojení, pro prostředí normální vypínačů, řazení 2-dvoupólových | kus | 1 | 68.6 | 68.6 | CS ÚRS 2020 01 |  | snížená | 0.19 | 0.19 | 0 | 0 | 0 | 0 | 16 | K | 2 |  |  |  | ROZPOCET | 0 | 68.6 | 0 | 0 | 0 | 2 | 68.6 | 16 | 1006464132
56 | M | 3453551R | spínač dvoupólový 10A bílý | kus | 1 | 185.9 | 185.9 |  |  | snížená | 0 | 0 | 5e-05 | 5e-05 | 0 | 0 | 32 | M | 2 |  |  |  | ROZPOCET | 0 | 185.9 | 0 | 0 | 0 | 2 | 185.9 | 16 | 992049223
57 | K | 741310212 | Montáž spínačů jedno nebo dvoupólových polozapuštěných nebo zapuštěných se zapojením vodičů šroubové připojení, pro prostředí normální ovladačů, řazení 1/0-tlačítkových zapínacích | kus | 16 | 53.5 | 856 | CS ÚRS 2020 01 |  | snížená | 0.148 | 2.368 | 0 | 0 | 0 | 0 | 16 | K | 2 |  |  |  | ROZPOCET | 0 | 856 | 0 | 0 | 0 | 2 | 856 | 16 | 1014102081
58 | M | ABB.355393289D2 | Ovládač zapínací, s orientační doutavkou, řazení 1/0So | kus | 16 | 125.79 | 2012.64 |  |  | snížená | 0 | 0 | 0.0001 | 0.0016 | 0 | 0 | 32 | M | 2 |  |  |  | ROZPOCET | 0 | 2012.64 | 0 | 0 | 0 | 2 | 2012.64 | 16 | 1937099842
59 | K | 741310214 | Montáž spínačů jedno nebo dvoupólových polozapuštěných nebo zapuštěných se zapojením vodičů šroubové připojení, pro prostředí normální ovladačů, řazení 1/0So-tlačítkových zapínacích s orientační doutnavkou | kus | 5 | 61 | 305 | CS ÚRS 2020 01 |  | snížená | 0.169 | 0.845 | 0 | 0 | 0 | 0 | 16 | K | 2 |  |  |  | ROZPOCET | 0 | 305 | 0 | 0 | 0 | 2 | 305 | 16 | 7723851
60 | M | ABB.355393289D2 | Ovládač zapínací, s orientační doutavkou, řazení 1/0So | kus | 5 | 125.79 | 628.95 |  |  | snížená | 0 | 0 | 0.0001 | 0.0005 | 0 | 0 | 32 | M | 2 |  |  |  | ROZPOCET | 0 | 628.95 | 0 | 0 | 0 | 2 | 628.95 | 16 | -946436641
61 | K | 741310221 | Montáž spínačů jedno nebo dvoupólových polozapuštěných nebo zapuštěných se zapojením vodičů šroubové připojení, pro prostředí normální spínačů, řazení 2-pro žaluzie | kus | 16 | 84.2 | 1347.2 | CS ÚRS 2020 01 |  | snížená | 0.233 | 3.728 | 0 | 0 | 0 | 0 | 16 | K | 2 |  |  |  | ROZPOCET | 0 | 1347.2 | 0 | 0 | 0 | 2 | 1347.2 | 16 | -732951237
62 | M | 1171999R | Domovní spínače a zásuvky spínač žaluziový s aretací | KS | 16 | 201.99 | 3231.84 |  |  | snížená | 0 | 0 | 0 | 0 | 0 | 0 | 32 | M | 2 |  |  |  | ROZPOCET | 0 | 3231.84 | 0 | 0 | 0 | 2 | 3231.84 | 16 | -1859984542
63 | K | 741310231 | Montáž spínačů jedno nebo dvoupólových polozapuštěných nebo zapuštěných se zapojením vodičů šroubové připojení, pro prostředí normální přepínačů, řazení 5-sériových | kus | 6 | 61 | 366 | CS ÚRS 2020 01 |  | snížená | 0.169 | 1.014 | 0 | 0 | 0 | 0 | 16 | K | 2 |  |  |  | ROZPOCET | 0 | 366 | 0 | 0 | 0 | 2 | 366 | 16 | -1825332017
64 | M | 34535573 | spínač řazení 5 10A bílý | kus | 6 | 134 | 804 | CS ÚRS 2020 01 |  | snížená | 0 | 0 | 5e-05 | 0.0003 | 0 | 0 | 32 | M | 2 |  |  |  | ROZPOCET | 0 | 804 | 0 | 0 | 0 | 2 | 804 | 16 | 31261081
65 | K | 741310233 | Montáž spínačů jedno nebo dvoupólových polozapuštěných nebo zapuštěných se zapojením vodičů šroubové připojení, pro prostředí normální přepínačů, řazení 6-střídavých | kus | 12 | 61 | 732 | CS ÚRS 2020 01 |  | snížená | 0.169 | 2.028 | 0 | 0 | 0 | 0 | 16 | K | 2 |  |  |  | ROZPOCET | 0 | 732 | 0 | 0 | 0 | 2 | 732 | 16 | 1448796020
66 | M | 34535553 | přepínač střídavý řazení 6 10A bílý | kus | 12 | 101 | 1212 | CS ÚRS 2020 01 |  | snížená | 0 | 0 | 5e-05 | 0.0006 | 0 | 0 | 32 | M | 2 |  |  |  | ROZPOCET | 0 | 1212 | 0 | 0 | 0 | 2 | 1212 | 16 | -946971110
67 | K | 741310238 | Montáž spínačů jedno nebo dvoupólových polozapuštěných nebo zapuštěných se zapojením vodičů šroubové připojení, pro prostředí normální přepínačů, řazení 6+6-dvojitých střídavých | kus | 2 | 122 | 244 | CS ÚRS 2020 01 |  | snížená | 0.337 | 0.674 | 0 | 0 | 0 | 0 | 16 | K | 2 |  |  |  | ROZPOCET | 0 | 244 | 0 | 0 | 0 | 2 | 244 | 16 | 2038213347
68 | M | 3453555R | přepínač dvojitý střídavý řazení 6+6 10A bílý | kus | 2 | 171.7 | 343.4 |  |  | snížená | 0 | 0 | 5e-05 | 0.0001 | 0 | 0 | 32 | M | 2 |  |  |  | ROZPOCET | 0 | 343.4 | 0 | 0 | 0 | 2 | 343.4 | 16 | -1240414405
69 | M | 1151748 | KRYT JEDNODUCHY | KS | 39 | 68.64 | 2676.96 |  |  | snížená | 0 | 0 | 0 | 0 | 0 | 0 | 32 | M | 2 |  |  |  | ROZPOCET | 0 | 2676.96 | 0 | 0 | 0 | 2 | 2676.96 | 16 | -802876371
70 | M | 1174912 | KRYT S PRUZOREM | KS | 5 | 57.86 | 289.3 |  |  | snížená | 0 | 0 | 0 | 0 | 0 | 0 | 32 | M | 2 |  |  |  | ROZPOCET | 0 | 289.3 | 0 | 0 | 0 | 2 | 289.3 | 16 | -1537906200
71 | M | 1188790 | KRYT DELENY | KS | 8 | 51.96 | 415.68 |  |  | snížená | 0 | 0 | 0 | 0 | 0 | 0 | 32 | M | 2 |  |  |  | ROZPOCET | 0 | 415.68 | 0 | 0 | 0 | 2 | 415.68 | 16 | -876434009
72 | M | 1149638 | RAMECEK 1NAS | KS | 91 | 25.49 | 2319.59 |  |  | snížená | 0 | 0 | 0 | 0 | 0 | 0 | 32 | M | 2 |  |  |  | ROZPOCET | 0 | 2319.59 | 0 | 0 | 0 | 2 | 2319.59 | 16 | -869172721
73 | M | 1359899 | RAMECEK 2NAS | KS | 41 | 46.09 | 1889.69 |  |  | snížená | 0 | 0 | 0 | 0 | 0 | 0 | 32 | M | 2 |  |  |  | ROZPOCET | 0 | 1889.69 | 0 | 0 | 0 | 2 | 1889.69 | 16 | 717315812
74 | M | 1180225 | RAMECEK 3NAS | KS | 14 | 84.32 | 1180.48 |  |  | snížená | 0 | 0 | 0 | 0 | 0 | 0 | 32 | M | 2 |  |  |  | ROZPOCET | 0 | 1180.48 | 0 | 0 | 0 | 2 | 1180.48 | 16 | -992651282
75 | M | 1213306 | RAMECEK 4NAS | KS | 8 | 97.57 | 780.56 |  |  | snížená | 0 | 0 | 0 | 0 | 0 | 0 | 32 | M | 2 |  |  |  | ROZPOCET | 0 | 780.56 | 0 | 0 | 0 | 2 | 780.56 | 16 | -1389402826
76 | K | 747131300R | Montáž prvků přivolávacího systému | kus | 37 | 214.5 | 7936.5 |  |  | snížená | 0.38 | 14.06 | 0 | 0 | 0 | 0 | 16 | K | 2 |  |  |  | ROZPOCET | 0 | 7936.5 | 0 | 0 | 0 | 2 | 7936.5 | 16 | -1896212592
| P |  | Poznámka k položce: Všechny prvky (mimo napájecí zdroj jsou opsazeny v přístrojových instalačních krabicích ) | [14 empty] | P | 2
77 | M | 345900002R | Kontrolní modul | ks | 10 | 3714.75 | 37147.5 |  |  | snížená | 0 | 0 | 0 | 0 | 0 | 0 | 32 | M | 2 |  |  |  | ROZPOCET | 0 | 37147.5 | 0 | 0 | 0 | 2 | 37147.5 | 16 | 1619956591
| P |  | Poznámka k položce: Detekuje změnu odporu v kontrolní smyčce | [14 empty] | P | 2
78 | M | 345900003R | Tlačítko signální | ks | 15 | 1765.4 | 26481 |  |  | snížená | 0 | 0 | 0 | 0 | 0 | 0 | 32 | M | 2 |  |  |  | ROZPOCET | 0 | 26481 | 0 | 0 | 0 | 2 | 26481 | 16 | 1122334617
| P |  | Poznámka k položce: Alarm-stiskem tlačítka | [14 empty] | P | 2
79 | M | 345900004R | Tlačítko signální tahové | ks | 1 | 2298.4 | 2298.4 |  |  | snížená | 0 | 0 | 0 | 0 | 0 | 0 | 32 | M | 2 |  |  |  | ROZPOCET | 0 | 2298.4 | 0 | 0 | 0 | 2 | 2298.4 | 16 | -1050963237
| P |  | Poznámka k položce: Alarm - zatažení za šňůru bude uchyceno mimo půdorys vany, šńůra bude vedena nad vanu | [14 empty] | P | 2
80 | M | 345900005R | Alarm | ks | 4 | 3298.1 | 13192.4 |  |  | snížená | 0 | 0 | 0 | 0 | 0 | 0 | 32 | M | 2 |  |  |  | ROZPOCET | 0 | 13192.4 | 0 | 0 | 0 | 2 | 13192.4 | 16 | -281127258
| P |  | Poznámka k položce: Přerušovaný akustický alarm | [14 empty] | P | 2
81 | M | 345900006R | Modul kontrolní s alarmem | ks | 2 | 3744 | 7488 |  |  | snížená | 0 | 0 | 0 | 0 | 0 | 0 | 32 | M | 2 |  |  |  | ROZPOCET | 0 | 7488 | 0 | 0 | 0 | 2 | 7488 | 16 | -2037663993
| P |  | Poznámka k položce: červené světlo, akustický přerušovaný alarm | [14 empty] | P | 2
82 | M | 345900007R | Panel signalizační (LED) | ks | 4 | 2597.4 | 10389.6 |  |  | snížená | 0 | 0 | 0 | 0 | 0 | 0 | 32 | M | 2 |  |  |  | ROZPOCET | 0 | 10389.6 | 0 | 0 | 0 | 2 | 10389.6 | 16 | 269676238
| P |  | Poznámka k položce: V místech dozoru, indikuje místo. odkud je požadována pomoc | [14 empty] | P | 2
83 | M | 345900008R | Napájecí zdroj | ks | 1 | 3837.6 | 3837.6 |  |  | snížená | 0 | 0 | 0 | 0 | 0 | 0 | 32 | M | 2 |  |  |  | ROZPOCET | 0 | 3837.6 | 0 | 0 | 0 | 2 | 3837.6 | 16 | -243909524
| P |  | Poznámka k položce: 230V AC/24V DC, 2,5A | [14 empty] | P | 2
84 | K | 7478888880R | Montáž ventilátoru | ks | 5 | 312 | 1560 |  |  | snížená | 0 | 0 | 0 | 0 | 0 | 0 | 16 | K | 2 |  |  |  | ROZPOCET | 0 | 1560 | 0 | 0 | 0 | 2 | 1560 | 16 | -15272593
85 | K | 741330763 | Montáž relé časových bez zapojení | kus | 5 | 245 | 1225 | CS ÚRS 2020 01 |  | snížená | 0.53 | 2.65 | 0 | 0 | 0 | 0 | 16 | K | 2 |  |  |  | ROZPOCET | 0 | 1225 | 0 | 0 | 0 | 2 | 1225 | 16 | -1117366762
86 | M | 1211908 | RELE SMR-T/230V /2910/ | kus | 5 | 334.39 | 1671.95 |  |  | snížená | 0 | 0 | 6e-05 | 0.0003 | 0 | 0 | 32 | M | 2 |  |  |  | ROZPOCET | 0 | 1671.95 | 0 | 0 | 0 | 2 | 1671.95 | 16 | 21271471
87 | K | 7478888881R | Montáž pohonu venkovní žaluzie | ks | 16 | 312 | 4992 |  |  | snížená | 0 | 0 | 0 | 0 | 0 | 0 | 16 | K | 2 |  |  |  | ROZPOCET | 0 | 4992 | 0 | 0 | 0 | 2 | 4992 | 16 | -1311118626
88 | K | 741313042 | Montáž zásuvek domovních se zapojením vodičů šroubové připojení polozapuštěných nebo zapuštěných 10/16 A, provedení 2P + PE dvojí zapojení pro průběžnou montáž | kus | 130 | 118 | 15340 | CS ÚRS 2020 01 |  | snížená | 0.327 | 42.51 | 0 | 0 | 0 | 0 | 16 | K | 2 |  |  |  | ROZPOCET | 0 | 15340 | 0 | 0 | 0 | 2 | 15340 | 16 | 826400776
89 | M | 34555101 | zásuvka 1násobná 16A bílý | kus | 112 | 104 | 11648 | CS ÚRS 2020 01 |  | snížená | 0 | 0 | 6e-05 | 0.00672 | 0 | 0 | 32 | M | 2 |  |  |  | ROZPOCET | 0 | 11648 | 0 | 0 | 0 | 2 | 11648 | 16 | -1189841983
90 | M | 3455510R | zásuvka 1násobná 16A bílý s přepěťovou ochranou | kus | 18 | 1063.08 | 19135.44 |  |  | snížená | 0 | 0 | 6e-05 | 0.00108 | 0 | 0 | 32 | M | 2 |  |  |  | ROZPOCET | 0 | 19135.44 | 0 | 0 | 0 | 2 | 19135.44 | 16 | 1784919298
91 | K | 741313052 | Montáž zásuvek domovních se zapojením vodičů šroubové připojení nástěnných do 25 A, provedení 3P + N + PE | kus | 1 | 183 | 183 | CS ÚRS 2020 01 |  | snížená | 0.506 | 0.506 | 0 | 0 | 0 | 0 | 16 | K | 2 |  |  |  | ROZPOCET | 0 | 183 | 0 | 0 | 0 | 2 | 183 | 16 | 866376521
92 | M | 3581125R | zásuvka nástěnná 16A 250V 5pólová | kus | 1 | 262 | 262 |  |  | snížená | 0 | 0 | 0.00025 | 0.00025 | 0 | 0 | 32 | M | 2 |  |  |  | ROZPOCET | 0 | 262 | 0 | 0 | 0 | 2 | 262 | 16 | -1364399179
93 | K | 741313083 | Montáž zásuvek domovních se zapojením vodičů šroubové připojení venkovní nebo mokré, provedení 2P + PE dvojí zapojení pro průběžnou montáž | kus | 5 | 183 | 915 | CS ÚRS 2020 01 |  | snížená | 0.506 | 2.53 | 0 | 0 | 0 | 0 | 16 | K | 2 |  |  |  | ROZPOCET | 0 | 915 | 0 | 0 | 0 | 2 | 915 | 16 | -1059068574
94 | M | 34551485R | zásuvka 230V,16A, IP44 | kus | 5 | 168 | 840 |  |  | snížená | 0 | 0 | 0.00022 | 0.0011 | 0 | 0 | 32 | M | 2 |  |  |  | ROZPOCET | 0 | 840 | 0 | 0 | 0 | 2 | 840 | 16 | 635289397
95 | K | 741320161 | Montáž jističů se zapojením vodičů třípólových nn do 25 A bez krytu | kus | 2 | 126 | 252 | CS ÚRS 2020 01 |  | snížená | 0.348 | 0.696 | 0 | 0 | 0 | 0 | 16 | K | 2 |  |  |  | ROZPOCET | 0 | 252 | 0 | 0 | 0 | 2 | 252 | 16 | -590561636
96 | M | 35822401 | jistič 3pólový-charakteristika B 16A | kus | 2 | 247 | 494 | CS ÚRS 2020 01 |  | snížená | 0 | 0 | 0.0004 | 0.0008 | 0 | 0 | 32 | M | 2 |  |  |  | ROZPOCET | 0 | 494 | 0 | 0 | 0 | 2 | 494 | 16 | -1269872654
97 | K | 741210002 | Montáž rozvodnic oceloplechových nebo plastových bez zapojení vodičů běžných, hmotnosti do 50 kg | kus | 1 | 400 | 400 | CS ÚRS 2020 01 |  | snížená | 0.865 | 0.865 | 0 | 0 | 0 | 0 | 16 | K | 2 |  |  |  | ROZPOCET | 0 | 400 | 0 | 0 | 0 | 2 | 400 | 16 | 1991689842
98 | M | 3571167R | rozvaděč elektroměrový kompaktní pilíř 2x dvousazbový | kus | 1 | 10060 | 10060 |  |  | snížená | 0 | 0 | 0.039 | 0.039 | 0 | 0 | 32 | M | 2 |  |  |  | ROZPOCET | 0 | 10060 | 0 | 0 | 0 | 2 | 10060 | 16 | -1424069591
99 | K | 741320171 | Montáž jističů se zapojením vodičů třípólových nn do 63 A bez krytu | kus | 1 | 169 | 169 | CS ÚRS 2020 01 |  | snížená | 0.467 | 0.467 | 0 | 0 | 0 | 0 | 16 | K | 2 |  |  |  | ROZPOCET | 0 | 169 | 0 | 0 | 0 | 2 | 169 | 16 | -1523255020
100 | M | 1249599 | JISTIC LTN-40B-3 /OEZ:41776/ | kus | 1 | 826.92 | 826.92 |  |  | snížená | 0 | 0 | 0.00057 | 0.00057 | 0 | 0 | 32 | M | 2 |  |  |  | ROZPOCET | 0 | 826.92 | 0 | 0 | 0 | 2 | 826.92 | 16 | 906086414
101 | K | 741210003 | Montáž rozvodnic oceloplechových nebo plastových bez zapojení vodičů běžných, hmotnosti do 100 kg | kus | 1 | 536 | 536 | CS ÚRS 2020 01 |  | snížená | 1.16 | 1.16 | 0 | 0 | 0 | 0 | 16 | K | 2 |  |  |  | ROZPOCET | 0 | 536 | 0 | 0 | 0 | 2 | 536 | 16 | -1243901050
102 | M | 1164090 | ROZVODNICE NASTEN. 198M RNB-6N198-B | kus | 1 | 6329.61 | 6329.61 |  |  | snížená | 0 | 0 | 0.02565 | 0.02565 | 0 | 0 | 32 | M | 2 |  |  |  | ROZPOCET | 0 | 6329.61 | 0 | 0 | 0 | 2 | 6329.61 | 16 | -650243924
103 | K | 741320101 | Montáž jističů se zapojením vodičů jednopólových nn do 25 A bez krytu | kus | 52 | 68.6 | 3567.2 | CS ÚRS 2020 01 |  | snížená | 0.19 | 9.88 | 0 | 0 | 0 | 0 | 16 | K | 2 |  |  |  | ROZPOCET | 0 | 3567.2 | 0 | 0 | 0 | 2 | 3567.2 | 16 | 1533178952
104 | M | 35822107 | jistič 1pólový-charakteristika B 6A | kus | 3 | 145 | 435 | CS ÚRS 2020 01 |  | snížená | 0 | 0 | 0.0004 | 0.0012 | 0 | 0 | 32 | M | 2 |  |  |  | ROZPOCET | 0 | 435 | 0 | 0 | 0 | 2 | 435 | 16 | -540570154
105 | M | 35822109 | jistič 1pólový-charakteristika B 10A | kus | 13 | 114 | 1482 | CS ÚRS 2020 01 |  | snížená | 0 | 0 | 0.0004 | 0.0052 | 0 | 0 | 32 | M | 2 |  |  |  | ROZPOCET | 0 | 1482 | 0 | 0 | 0 | 2 | 1482 | 16 | -828495167
106 | M | 35822111 | jistič 1pólový-charakteristika B 16A | kus | 36 | 114 | 4104 | CS ÚRS 2020 01 |  | snížená | 0 | 0 | 0.0004 | 0.0144 | 0 | 0 | 32 | M | 2 |  |  |  | ROZPOCET | 0 | 4104 | 0 | 0 | 0 | 2 | 4104 | 16 | -1151333441
107 | K | 741320171 | Montáž jističů se zapojením vodičů třípólových nn do 63 A bez krytu | kus | 1 | 169 | 169 | CS ÚRS 2020 01 |  | snížená | 0.467 | 0.467 | 0 | 0 | 0 | 0 | 16 | K | 2 |  |  |  | ROZPOCET | 0 | 169 | 0 | 0 | 0 | 2 | 169 | 16 | 765535535
108 | M | 1249838 | VYPINAC MSO-40-3 /OEZ:42335/ | kus | 1 | 744.82 | 744.82 |  |  | snížená | 0 | 0 | 0.0004 | 0.0004 | 0 | 0 | 32 | M | 2 |  |  |  | ROZPOCET | 0 | 744.82 | 0 | 0 | 0 | 2 | 744.82 | 16 | 1589766740
109 | K | 741321001 | Montáž proudových chráničů se zapojením vodičů dvoupólových nn do 25 A bez krytu | kus | 7 | 105 | 735 | CS ÚRS 2020 01 |  | snížená | 0.291 | 2.037 | 0 | 0 | 0 | 0 | 16 | K | 2 |  |  |  | ROZPOCET | 0 | 735 | 0 | 0 | 0 | 2 | 735 | 16 | -26095974
110 | M | 1168345 | PROUDOVY CHRANIC OLI-10B-1N-030A | kus | 7 | 1878.15 | 13147.05 |  |  | snížená | 0 | 0 | 0.00026 | 0.00182 | 0 | 0 | 32 | M | 2 |  |  |  | ROZPOCET | 0 | 13147.05 | 0 | 0 | 0 | 2 | 13147.05 | 16 | 1543677778
111 | K | 741321041 | Montáž proudových chráničů se zapojením vodičů čtyřpólových nn do 63 A bez krytu | kus | 6 | 207 | 1242 | CS ÚRS 2020 01 |  | snížená | 0.573 | 3.438 | 0 | 0 | 0 | 0 | 16 | K | 2 |  |  |  | ROZPOCET | 0 | 1242 | 0 | 0 | 0 | 2 | 1242 | 16 | 1215256836
112 | M | 1249786 | PROUDOVY CHRANIC LFN-40-4-030AC | kus | 6 | 1376.32 | 8257.92 |  |  | snížená | 0 | 0 | 0.00038 | 0.00228 | 0 | 0 | 32 | M | 2 |  |  |  | ROZPOCET | 0 | 8257.92 | 0 | 0 | 0 | 2 | 8257.92 | 16 | -1033437100
113 | K | 741322002 | Montáž přepěťových ochran nn se zapojením vodičů svodiče bleskových proudů – typ 1 jednopólových, pro impulsní proud do 100 kA | kus | 3 | 137 | 411 | CS ÚRS 2020 01 |  | snížená | 0.379 | 1.137 | 0 | 0 | 0 | 0 | 16 | K | 2 |  |  |  | ROZPOCET | 0 | 411 | 0 | 0 | 0 | 2 | 411 | 16 | -1909423322
114 | M | 1140339 | SVODIC PREPETI FLP-B+C MAXI VS/3 (TN-C) | kus | 1 | 9304.15 | 9304.15 |  |  | snížená | 0 | 0 | 0.00103 | 0.00103 | 0 | 0 | 32 | M | 2 |  |  |  | ROZPOCET | 0 | 9304.15 | 0 | 0 | 0 | 2 | 9304.15 | 16 | 451327454
115 | K | 741330032 | Montáž stykačů nn se zapojením vodičů střídavých vestavných jednopólových do 25 A | kus | 1 | 113 | 113 | CS ÚRS 2020 01 |  | snížená | 0.313 | 0.313 | 0 | 0 | 0 | 0 | 16 | K | 2 |  |  |  | ROZPOCET | 0 | 113 | 0 | 0 | 0 | 2 | 113 | 16 | 1596246902
116 | M | 1172369 | STYKAC RSI-20-20-A230 20A | kus | 1 | 532.56 | 532.56 |  |  | snížená | 0 | 0 | 0.00014 | 0.00014 | 0 | 0 | 32 | M | 2 |  |  |  | ROZPOCET | 0 | 532.56 | 0 | 0 | 0 | 2 | 532.56 | 16 | 2131966913
117 | K | 74133065R | Montáž relé impulsní | kus | 4 | 238 | 952 |  |  | snížená | 0.59 | 2.36 | 0 | 0 | 0 | 0 | 16 | K | 2 |  |  |  | ROZPOCET | 0 | 952 | 0 | 0 | 0 | 2 | 952 | 16 | -2109311489
118 | M | 1224230 | IMPULZNI RELE MIG-20-10-A230 AC | kus | 4 | 355.5 | 1422 |  |  | snížená | 0 | 0 | 0.00013 | 0.00052 | 0 | 0 | 32 | M | 2 |  |  |  | ROZPOCET | 0 | 1422 | 0 | 0 | 0 | 2 | 1422 | 16 | -985871863
119 | K | 741331032 | Montáž měřicích přístrojů bez zapojení vodičů elektroměru třífázového | kus | 1 | 128 | 128 | CS ÚRS 2020 01 |  | snížená | 0.318 | 0.318 | 0 | 0 | 0 | 0 | 16 | K | 2 |  |  |  | ROZPOCET | 0 | 128 | 0 | 0 | 0 | 2 | 128 | 16 | -1467266958
120 | M | 114126R | ELEKTROMER,3F-40A, modul. | kus | 1 | 4781.52 | 4781.52 |  |  | snížená | 0 | 0 | 0.00042 | 0.00042 | 0 | 0 | 32 | M | 2 |  |  |  | ROZPOCET | 0 | 4781.52 | 0 | 0 | 0 | 2 | 4781.52 | 16 | -985174634
121 | K | 741410021 | Montáž uzemňovacího vedení s upevněním, propojením a připojením pomocí svorek v zemi s izolací spojů pásku průřezu do 120 mm2 v městské zástavbě | m | 120 | 50.6 | 6072 | CS ÚRS 2020 01 |  | snížená | 0.14 | 16.8 | 0 | 0 | 0 | 0 | 16 | K | 2 |  |  |  | ROZPOCET | 0 | 6072 | 0 | 0 | 0 | 2 | 6072 | 16 | 614514036
122 | M | 35442062 | pás zemnící 30x4mm FeZn | kg | 120 | 48.4 | 5808 | CS ÚRS 2020 01 |  | snížená | 0 | 0 | 0.001 | 0.12 | 0 | 0 | 32 | M | 2 |  |  |  | ROZPOCET | 0 | 5808 | 0 | 0 | 0 | 2 | 5808 | 16 | 970192776
123 | K | 741410071 | Montáž uzemňovacího vedení s upevněním, propojením a připojením pomocí svorek doplňků ostatních konstrukcí vodičem průřezu do 16 mm2, uloženým volně nebo pod omítkou | m | 165 | 20.6 | 3399 | CS ÚRS 2020 01 |  | snížená | 0.057 | 9.405 | 0 | 0 | 0 | 0 | 16 | K | 2 |  |  |  | ROZPOCET | 0 | 3399 | 0 | 0 | 0 | 2 | 3399 | 16 | 648845187
124 | M | 34140842 | vodič izolovaný s Cu jádrem 4mm2 | m | 80 | 11.1 | 888 | CS ÚRS 2020 01 |  | snížená | 0 | 0 | 5e-05 | 0.004 | 0 | 0 | 32 | M | 2 |  |  |  | ROZPOCET | 0 | 888 | 0 | 0 | 0 | 2 | 888 | 16 | -1740298303
125 | M | 34140844 | vodič izolovaný s Cu jádrem 6mm2 | m | 40 | 15.8 | 632 | CS ÚRS 2020 01 |  | snížená | 0 | 0 | 8e-05 | 0.0032 | 0 | 0 | 32 | M | 2 |  |  |  | ROZPOCET | 0 | 632 | 0 | 0 | 0 | 2 | 632 | 16 | 1630196940
126 | M | 34142159 | vodič silový s Cu jádrem 16mm2 | m | 40 | 35.2 | 1408 | CS ÚRS 2020 01 |  | snížená | 0 | 0 | 0.00018 | 0.0072 | 0 | 0 | 32 | M | 2 |  |  |  | ROZPOCET | 0 | 1408 | 0 | 0 | 0 | 2 | 1408 | 16 | -1439491445
127 | M | 34142160 | vodič silový s Cu jádrem 25mm2 | m | 5 | 54.9 | 274.5 | CS ÚRS 2020 01 |  | snížená | 0 | 0 | 0.00027 | 0.00135 | 0 | 0 | 32 | M | 2 |  |  |  | ROZPOCET | 0 | 274.5 | 0 | 0 | 0 | 2 | 274.5 | 16 | -1011061241
128 | K | 741420001 | Montáž hromosvodného vedení svodových drátů nebo lan s podpěrami, Ø do 10 mm | m | 220 | 180 | 39600 | CS ÚRS 2020 01 |  | snížená | 0.497 | 109.34 | 0 | 0 | 0 | 0 | 16 | K | 2 |  |  |  | ROZPOCET | 0 | 39600 | 0 | 0 | 0 | 2 | 39600 | 16 | 214556880
| P |  | Poznámka k položce: Svodovými dráty se rozumí i jímací vedení na střeše | [14 empty] | P | 2
129 | M | 35441077 | drát D 8mm AlMgSi | kg | 29.7 | 150 | 4455 | CS ÚRS 2020 01 |  | snížená | 0 | 0 | 0.001 | 0.0297 | 0 | 0 | 32 | M | 2 |  |  |  | ROZPOCET | 0 | 4455 | 0 | 0 | 0 | 2 | 4455 | 16 | -1991118477
| P |  | Poznámka k položce: 0,135kg = 1m | [14 empty] | P | 2
| VV |  | 220*0,135 'Přepočtené koeficientem množství |  | 29.7 | [12 empty] | VV | 2 | 2 | False | 1 | ROZPOCET
130 | M | 35441415 | podpěra vedení FeZn do zdiva 150mm | kus | 30 | 15.1 | 453 | CS ÚRS 2020 01 |  | snížená | 0 | 0 | 0.00014 | 0.0042 | 0 | 0 | 32 | M | 2 |  |  |  | ROZPOCET | 0 | 453 | 0 | 0 | 0 | 2 | 453 | 16 | -685503871
| VV |  | 222,222222222222*0,135 'Přepočtené koeficientem množství |  | 30 | [12 empty] | VV | 2 | 2 | False | 1 | ROZPOCET
131 | M | 35441560 | podpěra vedení FeZn na plechové střechy 110mm | kus | 45 | 14.3 | 643.5 | CS ÚRS 2020 01 |  | snížená | 0 | 0 | 0.00021 | 0.00945 | 0 | 0 | 32 | M | 2 |  |  |  | ROZPOCET | 0 | 643.5 | 0 | 0 | 0 | 2 | 643.5 | 16 | -1375163616
| VV |  | 333,333333333333*0,135 'Přepočtené koeficientem množství |  | 45 | [12 empty] | VV | 2 | 2 | False | 1 | ROZPOCET
132 | M | 35441490 | podpěra vedení FeZn na hřebenáče a prejzovou krytinu 120mm | kus | 20 | 24.9 | 498 | CS ÚRS 2020 01 |  | snížená | 0 | 0 | 0.00025 | 0.005 | 0 | 0 | 32 | M | 2 |  |  |  | ROZPOCET | 0 | 498 | 0 | 0 | 0 | 2 | 498 | 16 | -1449612351
| VV |  | 148,148148148148*0,135 'Přepočtené koeficientem množství |  | 20 | [12 empty] | VV | 2 | 2 | False | 1 | ROZPOCET
133 | M | 35441550 | podpěra vedení FeZn na lepenkovou krytinu a eternit 100mm | kus | 95 | 19.1 | 1814.5 | CS ÚRS 2020 01 |  | snížená | 0 | 0 | 0.0003 | 0.0285 | 0 | 0 | 32 | M | 2 |  |  |  | ROZPOCET | 0 | 1814.5 | 0 | 0 | 0 | 2 | 1814.5 | 16 | -144108798
| VV |  | 703,703703703703*0,135 'Přepočtené koeficientem množství |  | 95 | [12 empty] | VV | 2 | 2 | False | 1 | ROZPOCET
134 | M | 35442004 | svorka na potrubí 4" - 115mm, FeZn | kus | 20 | 49.7 | 994 | CS ÚRS 2020 01 |  | snížená | 0 | 0 | 0.00015 | 0.003 | 0 | 0 | 32 | M | 2 |  |  |  | ROZPOCET | 0 | 994 | 0 | 0 | 0 | 2 | 994 | 16 | 821920205
| VV |  | 148,148148148148*0,135 'Přepočtené koeficientem množství |  | 20 | [12 empty] | VV | 2 | 2 | False | 1 | ROZPOCET
135 | K | 741420001 | Montáž hromosvodného vedení svodových drátů nebo lan s podpěrami, Ø do 10 mm | m | 55 | 180 | 9900 | CS ÚRS 2020 01 |  | snížená | 0.497 | 27.335 | 0 | 0 | 0 | 0 | 16 | K | 2 |  |  |  | ROZPOCET | 0 | 9900 | 0 | 0 | 0 | 2 | 9900 | 16 | -48520541
136 | M | 35441073 | drát D 10mm FeZn | kg | 34.1 | 48.4 | 1650.44 | CS ÚRS 2020 01 |  | snížená | 0 | 0 | 0.001 | 0.0341 | 0 | 0 | 32 | M | 2 |  |  |  | ROZPOCET | 0 | 1650.44 | 0 | 0 | 0 | 2 | 1650.44 | 16 | 1154640714
| P |  | Poznámka k položce: 0,62kg= 1m | [14 empty] | P | 2
| VV |  | 55*0,62 'Přepočtené koeficientem množství |  | 34.1 | [12 empty] | VV | 2 | 2 | False | 1 | ROZPOCET
137 | K | 741420021 | Montáž hromosvodného vedení svorek se 2 šrouby | kus | 22 | 91 | 2002 | CS ÚRS 2020 01 |  | snížená | 0.252 | 5.544 | 0 | 0 | 0 | 0 | 16 | K | 2 |  |  |  | ROZPOCET | 0 | 2002 | 0 | 0 | 0 | 2 | 2002 | 16 | 651903501
138 | M | 35441885 | svorka spojovací pro lano D 8-10mm | kus | 2 | 11.3 | 22.6 | CS ÚRS 2020 01 |  | snížená | 0 | 0 | 0.00023 | 0.00046 | 0 | 0 | 32 | M | 2 |  |  |  | ROZPOCET | 0 | 22.6 | 0 | 0 | 0 | 2 | 22.6 | 16 | 1658439493
139 | M | 35441996 | svorka odbočovací a spojovací pro spojování kruhových a páskových vodičů, FeZn | kus | 20 | 39.2 | 784 | CS ÚRS 2020 01 |  | snížená | 0 | 0 | 0.0007 | 0.014 | 0 | 0 | 32 | M | 2 |  |  |  | ROZPOCET | 0 | 784 | 0 | 0 | 0 | 2 | 784 | 16 | 880996133
140 | K | 741420022 | Montáž hromosvodného vedení svorek se 3 a více šrouby | kus | 31 | 127 | 3937 | CS ÚRS 2020 01 |  | snížená | 0.352 | 10.912 | 0 | 0 | 0 | 0 | 16 | K | 2 |  |  |  | ROZPOCET | 0 | 3937 | 0 | 0 | 0 | 2 | 3937 | 16 | -1029992442
141 | M | 35441875 | svorka křížová pro vodič D 6-10mm | kus | 15 | 25.9 | 388.5 | CS ÚRS 2020 01 |  | snížená | 0 | 0 | 0.00016 | 0.0024 | 0 | 0 | 32 | M | 2 |  |  |  | ROZPOCET | 0 | 388.5 | 0 | 0 | 0 | 2 | 388.5 | 16 | 366484226
142 | M | 35441905 | svorka připojovací k připojení okapových žlabů | kus | 4 | 18.8 | 75.2 | CS ÚRS 2020 01 |  | snížená | 0 | 0 | 0.00013 | 0.00052 | 0 | 0 | 32 | M | 2 |  |  |  | ROZPOCET | 0 | 75.2 | 0 | 0 | 0 | 2 | 75.2 | 16 | -405125535
143 | M | 35441895 | svorka připojovací k připojení kovových částí | kus | 5 | 13.9 | 69.5 | CS ÚRS 2020 01 |  | snížená | 0 | 0 | 0.00016 | 0.0008 | 0 | 0 | 32 | M | 2 |  |  |  | ROZPOCET | 0 | 69.5 | 0 | 0 | 0 | 2 | 69.5 | 16 | -260791642
144 | M | 35441925 | svorka zkušební pro lano D 6-12mm, FeZn | kus | 7 | 33.4 | 233.8 | CS ÚRS 2020 01 |  | snížená | 0 | 0 | 0.0002 | 0.0014 | 0 | 0 | 32 | M | 2 |  |  |  | ROZPOCET | 0 | 233.8 | 0 | 0 | 0 | 2 | 233.8 | 16 | 1413591219
145 | K | 741420051 | Montáž hromosvodného vedení ochranných prvků úhelníků nebo trubek s držáky do zdiva | kus | 7 | 315 | 2205 | CS ÚRS 2020 01 |  | snížená | 0.871 | 6.097 | 0 | 0 | 0 | 0 | 16 | K | 2 |  |  |  | ROZPOCET | 0 | 2205 | 0 | 0 | 0 | 2 | 2205 | 16 | -56089293
146 | M | 35441830 | úhelník ochranný na ochranu svodu - 1700mm, FeZn | kus | 7 | 189 | 1323 | CS ÚRS 2020 01 |  | snížená | 0 | 0 | 0.0042 | 0.0294 | 0 | 0 | 32 | M | 2 |  |  |  | ROZPOCET | 0 | 1323 | 0 | 0 | 0 | 2 | 1323 | 16 | 1736704549
147 | M | 3544183R | držák ochranného úhelníku do zdiva | kus | 14 | 189 | 2646 |  |  | snížená | 0 | 0 | 0.0042 | 0.0588 | 0 | 0 | 32 | M | 2 |  |  |  | ROZPOCET | 0 | 2646 | 0 | 0 | 0 | 2 | 2646 | 16 | 1070255443
148 | K | 741420083 | Montáž hromosvodného vedení doplňků štítků k označení svodů | kus | 7 | 65 | 455 | CS ÚRS 2020 01 |  | snížená | 0.18 | 1.26 | 0 | 0 | 0 | 0 | 16 | K | 2 |  |  |  | ROZPOCET | 0 | 455 | 0 | 0 | 0 | 2 | 455 | 16 | -1225367449
149 | M | 354421100 | štítek plastový - čísla svodů | kus | 7 | 3.15 | 22.05 | CS ÚRS 2016 02 |  | snížená | 0 | 0 | 1e-06 | 7e-06 | 0 | 0 | 32 | M | 2 |  |  |  | ROZPOCET | 0 | 22.05 | 0 | 0 | 0 | 2 | 22.05 | 16 | -1785530099
150 | K | 741430003 | Montáž jímacích tyčí délky do 3 m, na konstrukci ocelovou | kus | 13 | 482 | 6266 | CS ÚRS 2020 01 |  | snížená | 1.335 | 17.355 | 0 | 0 | 0 | 0 | 16 | K | 2 |  |  |  | ROZPOCET | 0 | 6266 | 0 | 0 | 0 | 2 | 6266 | 16 | -1840473371
151 | M | 35441860 | svorka FeZn k jímací tyči - 4 šrouby | kus | 13 | 37 | 481 | CS ÚRS 2020 01 |  | snížená | 0 | 0 | 0.00043 | 0.00559 | 0 | 0 | 32 | M | 2 |  |  |  | ROZPOCET | 0 | 481 | 0 | 0 | 0 | 2 | 481 | 16 | -740267100
152 | M | 1165374 | Hromosvody JIMACI TYC JR 1.0 ALMGSI | KS | 12 | 185 | 2220 |  |  | snížená | 0 | 0 | 0 | 0 | 0 | 0 | 32 | M | 2 |  |  |  | ROZPOCET | 0 | 2220 | 0 | 0 | 0 | 2 | 2220 | 16 | -1632369762
153 | M | 1165383 | Hromosvody JIMACI TYC 3M ALMgSi | KS | 1 | 725 | 725 |  |  | snížená | 0 | 0 | 0 | 0 | 0 | 0 | 32 | M | 2 |  |  |  | ROZPOCET | 0 | 725 | 0 | 0 | 0 | 2 | 725 | 16 | 1971624578
154 | M | 1217284 | Hromosvody BETONOVY PODSTAVEC | KS | 12 | 285 | 3420 |  |  | snížená | 0 | 0 | 0 | 0 | 0 | 0 | 32 | M | 2 |  |  |  | ROZPOCET | 0 | 3420 | 0 | 0 | 0 | 2 | 3420 | 16 | 1740781284
155 | K | 741370002 | Montáž svítidel žárovkových se zapojením vodičů bytových nebo společenských místností stropních přisazených 1 zdroj se sklem | kus | 6 | 145 | 870 | CS ÚRS 2020 01 |  | snížená | 0.38 | 2.28 | 0 | 0 | 0 | 0 | 16 | K | 2 |  |  |  | ROZPOCET | 0 | 870 | 0 | 0 | 0 | 2 | 870 | 16 | -1702204121
156 | M | 348121101R | H_svítidlo přisazené kruhové s krytem, 1x60W, IP44, vč. zdroje | kus | 6 | 895.57 | 5373.42 |  |  | snížená | 0 | 0 | 0.0025 | 0.015 | 0 | 0 | 32 | M | 2 |  |  |  | ROZPOCET | 0 | 5373.42 | 0 | 0 | 0 | 2 | 5373.42 | 16 | 300627650
157 | K | 741370002 | Montáž svítidel žárovkových se zapojením vodičů bytových nebo společenských místností stropních přisazených 1 zdroj se sklem | kus | 8 | 145 | 1160 | CS ÚRS 2020 01 |  | snížená | 0.38 | 3.04 | 0 | 0 | 0 | 0 | 16 | K | 2 |  |  |  | ROZPOCET | 0 | 1160 | 0 | 0 | 0 | 2 | 1160 | 16 | 107264927
158 | M | 348121105R | G_svítidlo bude upřesněno architektem | kus | 8 | 6500 | 52000 |  |  | snížená | 0 | 0 | 0.0025 | 0.02 | 0 | 0 | 32 | M | 2 |  |  |  | ROZPOCET | 0 | 52000 | 0 | 0 | 0 | 2 | 52000 | 16 | 2086738558
159 | K | 748111113 | Montáž svítidel žárovkových se zapojením vodičů bytových nebo společenských místností stropních přisazených 2 zdroje | kus | 28 | 149 | 4172 | CS ÚRS 2016 02 |  | snížená | 0.486 | 13.608 | 0 | 0 | 0 | 0 | 16 | K | 2 |  |  |  | ROZPOCET | 0 | 4172 | 0 | 0 | 0 | 2 | 4172 | 16 | -1281288875
160 | M | 348182110R | A_svítidlo přisazené kruhové s krytem, 1x32W, IP20, vč. zdroje | kus | 15 | 2203.5 | 33052.5 |  |  | snížená | 0 | 0 | 0.0006 | 0.009 | 0 | 0 | 32 | M | 2 |  |  |  | ROZPOCET | 0 | 33052.5 | 0 | 0 | 0 | 2 | 33052.5 | 16 | -2023926255
161 | M | 348182102R | C_svítidlo přisazené kruhové s krytem, 1x24W, IP43, vč. zdroje | kus | 13 | 2236 | 29068 |  |  | snížená | 0 | 0 | 0.0005 | 0.0065 | 0 | 0 | 32 | M | 2 |  |  |  | ROZPOCET | 0 | 29068 | 0 | 0 | 0 | 2 | 29068 | 16 | -930718119
162 | K | 741371002 | Montáž svítidel zářivkových se zapojením vodičů bytových nebo společenských místností stropních přisazených 1 zdroj s krytem | kus | 1 | 306 | 306 | CS ÚRS 2020 01 |  | snížená | 0.802 | 0.802 | 0 | 0 | 0 | 0 | 16 | K | 2 |  |  |  | ROZPOCET | 0 | 306 | 0 | 0 | 0 | 2 | 306 | 16 | -822260614
163 | M | 34833104 | E_svítidlo stropní přisazené zářivkové s krytem, 1x36W, IP20,EP,vč. zdroje | kus | 1 | 827 | 827 | CS ÚRS 2020 01 |  | snížená | 0 | 0 | 0.0022 | 0.0022 | 0 | 0 | 32 | M | 2 |  |  |  | ROZPOCET | 0 | 827 | 0 | 0 | 0 | 2 | 827 | 16 | -419562187
164 | K | 741371032 | Montáž svítidel zářivkových se zapojením vodičů bytových nebo společenských místností nástěnných přisazených 1 zdroj kompaktní | kus | 10 | 299 | 2990 | CS ÚRS 2020 01 |  | snížená | 0.784 | 7.84 | 0 | 0 | 0 | 0 | 16 | K | 2 |  |  |  | ROZPOCET | 0 | 2990 | 0 | 0 | 0 | 2 | 2990 | 16 | 58063167
165 | M | 348121100R | N_nouzové svítidlo1,2, W, 1h, IP20 | kus | 10 | 1625 | 16250 |  |  | snížená | 0 | 0 | 0.0025 | 0.025 | 0 | 0 | 32 | M | 2 |  |  |  | ROZPOCET | 0 | 16250 | 0 | 0 | 0 | 2 | 16250 | 16 | 1481742964
166 | K | 741371032 | Montáž svítidel zářivkových se zapojením vodičů bytových nebo společenských místností nástěnných přisazených 1 zdroj kompaktní | kus | 2 | 299 | 598 | CS ÚRS 2020 01 |  | snížená | 0.784 | 1.568 | 0 | 0 | 0 | 0 | 16 | K | 2 |  |  |  | ROZPOCET | 0 | 598 | 0 | 0 | 0 | 2 | 598 | 16 | 1333830919
167 | M | 348121106R | I_svítidlo 11W, nad prac- plochu kuch. linky, IP21 | kus | 2 | 1625 | 3250 |  |  | snížená | 0 | 0 | 0.0025 | 0.005 | 0 | 0 | 32 | M | 2 |  |  |  | ROZPOCET | 0 | 3250 | 0 | 0 | 0 | 2 | 3250 | 16 | 1156291029
168 | K | 741371102 | Montáž svítidel zářivkových se zapojením vodičů průmyslových stropních přisazených 1 zdroj s krytem | kus | 3 | 330 | 990 | CS ÚRS 2020 01 |  | snížená | 0.864 | 2.592 | 0 | 0 | 0 | 0 | 16 | K | 2 |  |  |  | ROZPOCET | 0 | 990 | 0 | 0 | 0 | 2 | 990 | 16 | 1259719178
169 | M | 348331040R | F_svítidlo průmyslové zářivkové IP54, 2x36W,EP vč. zdroje | kus | 3 | 872.03 | 2616.09 |  |  | snížená | 0 | 0 | 0.0022 | 0.0066 | 0 | 0 | 32 | M | 2 |  |  |  | ROZPOCET | 0 | 2616.09 | 0 | 0 | 0 | 2 | 2616.09 | 16 | 322392100
170 | K | 741372052 | Montáž svítidel LED se zapojením vodičů bytových nebo společenských místností přisazených stropních reflektorových s pohybovým čidlem | kus | 12 | 303 | 3636 | CS ÚRS 2020 01 |  | snížená | 0.792 | 9.504 | 0 | 0 | 0 | 0 | 16 | K | 2 |  |  |  | ROZPOCET | 0 | 3636 | 0 | 0 | 0 | 2 | 3636 | 16 | -967755082
171 | M | 348121102R | D_svítidlo kruhové přisazené LED , 1x29W, IP20 | kus | 12 | 1855.1 | 22261.2 |  |  | snížená | 0 | 0 | 0.0025 | 0.03 | 0 | 0 | 32 | M | 2 |  |  |  | ROZPOCET | 0 | 22261.2 | 0 | 0 | 0 | 2 | 22261.2 | 16 | -711368614
| D | M | Práce a dodávky M |  |  |  | 20968 |  |  |  |  | 61.6312 |  | 6.09 |  | 0 | 3 | D | 0 |  |  |  | ROZPOCET | [6 empty] | 20968
| D | 46-M | Zemní práce při extr.mont.pracích |  |  |  | 20968 |  |  |  |  | 61.6312 |  | 6.09 |  | 0 | 3 | D | 1 |  |  |  | ROZPOCET | [6 empty] | 20968
172 | K | 460010011 | Vytyčení trasy vedení vzdušného (nadzemního) silového v terénu přehledném nn | km | 0.1 | 1780 | 178 | CS ÚRS 2020 01 |  | snížená | 5.812 | 0.5812 | 0 | 0 | 0 | 0 | 64 | K | 2 |  |  |  | ROZPOCET | 0 | 178 | 0 | 0 | 0 | 2 | 178 | 64 | 1953595050
173 | K | 460150283 | Hloubení zapažených i nezapažených kabelových rýh ručně včetně urovnání dna s přemístěním výkopku do vzdálenosti 3 m od okraje jámy nebo naložením na dopravní prostředek šířky 50 cm, hloubky 100 cm, v hornině třídy 3 | m | 30 | 471 | 14130 | CS ÚRS 2020 01 |  | snížená | 1.541 | 46.23 | 0 | 0 | 0 | 0 | 64 | K | 2 |  |  |  | ROZPOCET | 0 | 14130 | 0 | 0 | 0 | 2 | 14130 | 64 | 896214801
174 | K | 460421001 | Kabelové lože včetně podsypu, zhutnění a urovnání povrchu z písku nebo štěrkopísku tloušťky 5 cm nad kabel bez zakrytí, šířky do 65 cm | m | 30 | 93 | 2790 | CS ÚRS 2020 01 |  | snížená | 0.073 | 2.19 | 0.203 | 6.09 | 0 | 0 | 64 | K | 2 |  |  |  | ROZPOCET | 0 | 2790 | 0 | 0 | 0 | 2 | 2790 | 64 | -477492793
175 | K | 460560283 | Zásyp kabelových rýh ručně s uložením výkopku ve vrstvách včetně zhutnění a urovnání povrchu šířky 50 cm hloubky 100 cm, v hornině třídy 3 | m | 30 | 129 | 3870 | CS ÚRS 2020 01 |  | snížená | 0.421 | 12.63 | 0 | 0 | 0 | 0 | 64 | K | 2 |  |  |  | ROZPOCET | 0 | 3870 | 0 | 0 | 0 | 2 | 3870 | 64 | -243226951
| D | HZS | Hodinové zúčtovací sazby |  |  |  | 29570 |  |  |  |  | 75 |  | 0 |  | 0 | 4 | D | 0 |  |  |  | ROZPOCET | [6 empty] | 29570
176 | K | HZS1301 | Hodinové zúčtovací sazby profesí HSV provádění konstrukcí zedník | hod | 40 | 312 | 12480 | CS ÚRS 2020 01 |  | snížená | 1 | 40 | 0 | 0 | 0 | 0 | 512 | K | 1 |  |  |  | ROZPOCET | 0 | 12480 | 0 | 0 | 0 | 2 | 12480 | 512 | -1615119256
| P |  | Poznámka k položce: Stavební přípomoce | [14 empty] | P | 1
177 | K | HZS2222 | Hodinové zúčtovací sazby profesí PSV provádění stavebních instalací elektrikář odborný | hod | 15 | 462 | 6930 | CS ÚRS 2020 01 |  | snížená | 1 | 15 | 0 | 0 | 0 | 0 | 512 | K | 1 |  |  |  | ROZPOCET | 0 | 6930 | 0 | 0 | 0 | 2 | 6930 | 512 | 327347992
| P |  | Poznámka k položce: koordinace s ostatními profesemi | [14 empty] | P | 1
178 | K | HZS4211 | Hodinové zúčtovací sazby ostatních profesí revizní a kontrolní činnost revizní technik | hod | 20 | 508 | 10160 | CS ÚRS 2020 01 |  | snížená | 1 | 20 | 0 | 0 | 0 | 0 | 512 | K | 1 |  |  |  | ROZPOCET | 0 | 10160 | 0 | 0 | 0 | 2 | 10160 | 512 | -1702677110
| P |  | Poznámka k položce: Výchozí revize | [14 empty] | P | 1
| D | VRN | Vedlejší rozpočtové náklady |  |  |  | 10000 |  |  |  |  | 0 |  | 0 |  | 0 | 5 | D | 0 |  |  |  | ROZPOCET | [6 empty] | 10000
| D | VRN1 | Průzkumné, geodetické a projektové práce |  |  |  | 10000 |  |  |  |  | 0 |  | 0 |  | 0 | 5 | D | 1 |  |  |  | ROZPOCET | [6 empty] | 10000
179 | K | 012203000 | Geodetické práce při provádění stavby | kompl. | 1 | 4000 | 4000 | CS ÚRS 2020 01 |  | snížená | 0 | 0 | 0 | 0 | 0 | 0 | 1024 | K | 2 |  |  |  | ROZPOCET | 0 | 4000 | 0 | 0 | 0 | 2 | 4000 | 1024 | -81174194
| P |  | Poznámka k položce: Zaměření venkovních domovních vedení EL | [14 empty] | P | 2
180 | K | 013254000 | Dokumentace skutečného provedení stavby | ks | 1 | 6000 | 6000 | CS ÚRS 2020 01 |  | snížená | 0 | 0 | 0 | 0 | 0 | 0 | 1024 | K | 2 |  |  |  | ROZPOCET | 0 | 6000 | 0 | 0 | 0 | 2 | 6000 | 1024 | 968675335

## SO02 - RD2
{081a2268-bfdb-42e8-b3e5-3a66bc02db91}
1
| KRYCÍ LIST SOUPISU PRACÍ | [7 empty] | v --- níže se nacházejí doplnkové a pomocné údaje k sestavám --- v | [8 empty] | False
Stavba:
Novostavba dvou RD, lokalita Častolovice
Objekt:
SO02 - RD2
| KSO: |  |  |  |  | CC-CZ:
| Místo: |  |  |  |  | Datum: | 27. 10. 2020
| Zadavatel: |  |  |  |  | IČ:
DIČ:
| Zhotovitel: |  |  |  |  | IČ:
DIČ:
| Projektant: |  |  |  |  | IČ:
DIČ:
| Zpracovatel: |  |  |  |  | IČ:
DIČ:
Poznámka:
Konkrétní uvedené typy výrobku je pouze referenční z hlediska požadovaných vlastností. Soupis prací je sestaven s využitím Cenové soustavy ÚRS. Položky, které pochází z této cenové soustavy, jsou ve sloupci 'Cenová soustava' označeny popisem 'CS ÚRS' a úrovní příslušného kalendářního pololetí. Veškeré další informace vymezující popis a podmínky použití těchto položek z Cenové soustavy, které nejsou uvedeny přímo v soupisu prací, jsou neomezeně dálkově k dispozici na www.cs-urs.cz, sekce Cenové a technické podmínky.
| Cena bez DPH | [5 empty] | 819264.67
|  |  | Základ daně |  |  | Sazba daně | Výše daně
| DPH | základní | 0 |  |  | 21% | 0
|  | snížená | 819264.67 |  |  | 15% | 122889.7
|  | zákl. přenesená | 0 |  |  | 21% | 0
|  | sníž. přenesená | 0 |  |  | 15% | 0
|  | nulová | 0 |  |  | 0% | 0
| Cena s DPH |  |  | v | CZK |  | 942154.37
REKAPITULACE ČLENĚNÍ SOUPISU PRACÍ
Stavba:
Novostavba dvou RD, lokalita Častolovice
Objekt:
SO02 - RD2
Místo: | [5 empty] | Datum: | 27. 10. 2020
Zadavatel: | [5 empty] | Projektant:
Zhotovitel: | [5 empty] | Zpracovatel:
Kód dílu - Popis | [6 empty] | Cena celkem [CZK]
Náklady stavby celkem | [6 empty] | 819264.67 | [11 empty] | -1
| PSV - Práce a dodávky PSV | [5 empty] | 755261.67
| 741 - Elektroinstalace - silnoproud | [5 empty] | 755261.67
| M - Práce a dodávky M | [5 empty] | 24433
| 46-M - Zemní práce při extr.mont.pracích | [5 empty] | 24433
| HZS - Hodinové zúčtovací sazby | [5 empty] | 29570
| VRN - Vedlejší rozpočtové náklady | [5 empty] | 10000
| VRN1 - Průzkumné, geodetické a projektové práce | [5 empty] | 10000
SOUPIS PRACÍ
Stavba:
Novostavba dvou RD, lokalita Častolovice
Objekt:
SO02 - RD2
Místo: | [5 empty] | Datum: | 27. 10. 2020
Zadavatel: | [5 empty] | Projektant:
Zhotovitel: | [5 empty] | Zpracovatel:
PČ | Typ | Kód | Popis | MJ | Množství | J.cena [CZK] | Cena celkem [CZK] | Cenová soustava |  | DPH | J. Nh [h] | Nh celkem [h] | J. hmotnost [t] | Hmotnost celkem [t] | J. suť [t] | Suť Celkem [t]
Náklady soupisu celkem | [6 empty] | 819264.67 |  |  |  |  | 792.6442 |  | 8.1795 |  | 0 |  | D | -1 | [10 empty] | 819264.67
| D | PSV | Práce a dodávky PSV |  |  |  | 755261.67 |  |  |  |  | 645.838 |  | 1.0745 |  | 0 | 2 | D | 0 |  |  |  | ROZPOCET | [6 empty] | 755261.67
| D | 741 | Elektroinstalace - silnoproud |  |  |  | 755261.67 |  |  |  |  | 645.838 |  | 1.0745 |  | 0 | 2 | D | 1 |  |  |  | ROZPOCET | [6 empty] | 755261.67
1 | K | 741110053 | Montáž trubek elektroinstalačních s nasunutím nebo našroubováním do krabic plastových ohebných, uložených volně, vnější Ø přes 35 mm | m | 60 | 26 | 1560 | CS ÚRS 2020 01 |  | snížená | 0.072 | 4.32 | 0 | 0 | 0 | 0 | 16 | K | 2 |  |  |  | ROZPOCET | 0 | 1560 | 0 | 0 | 0 | 2 | 1560 | 16 | -2117074234
2 | M | 34571362 | trubka elektroinstalační HDPE tuhá dvouplášťová korugovaná D 52/63mm | m | 60 | 41.5 | 2490 | CS ÚRS 2020 01 |  | snížená | 0 | 0 | 0.00035 | 0.021 | 0 | 0 | 32 | M | 2 |  |  |  | ROZPOCET | 0 | 2490 | 0 | 0 | 0 | 2 | 2490 | 16 | -2098571512
3 | K | 741110514 | Montáž lišt a kanálků elektroinstalačních se spojkami, ohyby a rohy a s nasunutím do krabic vkládacích s víčkem, šířky do přes 180 do 250 mm | m | 2 | 121 | 242 | CS ÚRS 2020 01 |  | snížená | 0.336 | 0.672 | 0 | 0 | 0 | 0 | 16 | K | 2 |  |  |  | ROZPOCET | 0 | 242 | 0 | 0 | 0 | 2 | 242 | 16 | 313245132
4 | M | 34575495 | žlab kabelový pozinkovaný 2m/ks 100X250 | m | 2 | 442 | 884 | CS ÚRS 2020 01 |  | snížená | 0 | 0 | 0.012 | 0.024 | 0 | 0 | 32 | M | 2 |  |  |  | ROZPOCET | 0 | 884 | 0 | 0 | 0 | 2 | 884 | 16 | -157851426
5 | M | 34575004 | víko žlabu pozinkované 2m/ks š 250mm | m | 2 | 105 | 210 | CS ÚRS 2020 01 |  | snížená | 0 | 0 | 0.00195 | 0.0039 | 0 | 0 | 32 | M | 2 |  |  |  | ROZPOCET | 0 | 210 | 0 | 0 | 0 | 2 | 210 | 16 | -1526643138
6 | K | 741112061 | Montáž krabic elektroinstalačních bez napojení na trubky a lišty, demontáže a montáže víčka a přístroje přístrojových zapuštěných plastových kruhových | kus | 246 | 32.9 | 8093.4 | CS ÚRS 2020 01 |  | snížená | 0.091 | 22.386 | 0 | 0 | 0 | 0 | 16 | K | 2 |  |  |  | ROZPOCET | 0 | 8093.4 | 0 | 0 | 0 | 2 | 8093.4 | 16 | -151724342
7 | M | 34571532 | krabice přístrojová odbočná s víčkem z PH, 107x107mm, hloubka 50mm | kus | 236 | 72.6 | 17133.6 | CS ÚRS 2020 01 |  | snížená | 0 | 0 | 0.00014 | 0.03304 | 0 | 0 | 32 | M | 2 |  |  |  | ROZPOCET | 0 | 17133.6 | 0 | 0 | 0 | 2 | 17133.6 | 16 | -995712571
8 | M | 34571511 | krabice přístrojová instalační 500V, D 69mmx30mm | kus | 10 | 6.26 | 62.6 | CS ÚRS 2020 01 |  | snížená | 0 | 0 | 3e-05 | 0.0003 | 0 | 0 | 32 | M | 2 |  |  |  | ROZPOCET | 0 | 62.6 | 0 | 0 | 0 | 2 | 62.6 | 16 | 1681545698
9 | K | 741112101 | Montáž krabic elektroinstalačních bez napojení na trubky a lišty, demontáže a montáže víčka a přístroje rozvodek se zapojením vodičů na svorkovnici zapuštěných plastových kruhových | kus | 50 | 145 | 7250 | CS ÚRS 2020 01 |  | snížená | 0.401 | 20.05 | 0 | 0 | 0 | 0 | 16 | K | 2 |  |  |  | ROZPOCET | 0 | 7250 | 0 | 0 | 0 | 2 | 7250 | 16 | -2067867755
10 | M | 1216900 | KRABICE S VENECKEM KR 97/5 KA | kus | 50 | 127.44 | 6372 |  |  | snížená | 0 | 0 | 0.00017 | 0.0085 | 0 | 0 | 32 | M | 2 |  |  |  | ROZPOCET | 0 | 6372 | 0 | 0 | 0 | 2 | 6372 | 16 | 531879509
11 | K | 741112103 | Montáž krabic elektroinstalačních bez napojení na trubky a lišty, demontáže a montáže víčka a přístroje rozvodek se zapojením vodičů na svorkovnici zapuštěných plastových čtyřhranných | kus | 1 | 156 | 156 | CS ÚRS 2020 01 |  | snížená | 0.433 | 0.433 | 0 | 0 | 0 | 0 | 16 | K | 2 |  |  |  | ROZPOCET | 0 | 156 | 0 | 0 | 0 | 2 | 156 | 16 | -1015676374
12 | M | 34562905 | svornice ochranná 6236-30 16mm2 63A | kus | 1 | 151 | 151 | CS ÚRS 2020 01 |  | snížená | 0 | 0 | 0.00035 | 0.00035 | 0 | 0 | 32 | M | 2 |  |  |  | ROZPOCET | 0 | 151 | 0 | 0 | 0 | 2 | 151 | 16 | 1744365601
13 | K | 741112103 | Montáž krabic elektroinstalačních bez napojení na trubky a lišty, demontáže a montáže víčka a přístroje rozvodek se zapojením vodičů na svorkovnici zapuštěných plastových čtyřhranných | kus | 1 | 156 | 156 | CS ÚRS 2020 01 |  | snížená | 0.433 | 0.433 | 0 | 0 | 0 | 0 | 16 | K | 2 |  |  |  | ROZPOCET | 0 | 156 | 0 | 0 | 0 | 2 | 156 | 16 | -1306822462
14 | M | 3456200R | svornice s krytem | kus | 1 | 110 | 110 |  |  | snížená | 0 | 0 | 0.00035 | 0.00035 | 0 | 0 | 32 | M | 2 |  |  |  | ROZPOCET | 0 | 110 | 0 | 0 | 0 | 2 | 110 | 16 | 1441014546
15 | K | 741112201 | Montáž krabic pancéřových bez napojení na trubky a lišty a demontáže a montáže víčka protahovacích nebo odbočných plastových čtyřhranných, vel. 120x120 mm | kus | 5 | 68.6 | 343 | CS ÚRS 2020 01 |  | snížená | 0.19 | 0.95 | 0 | 0 | 0 | 0 | 16 | K | 2 |  |  |  | ROZPOCET | 0 | 343 | 0 | 0 | 0 | 2 | 343 | 16 | -470450320
16 | M | 34571428 | krabice pancéřová z PH 117x117x58mm svorkovnicí krabicovou šroubovací s vodiči 16x4 mm2 | kus | 5 | 185 | 925 | CS ÚRS 2020 01 |  | snížená | 0 | 0 | 0.00043 | 0.00215 | 0 | 0 | 32 | M | 2 |  |  |  | ROZPOCET | 0 | 925 | 0 | 0 | 0 | 2 | 925 | 16 | -759655328
17 | K | 741122015 | Montáž kabelů měděných bez ukončení uložených pod omítku plných kulatých (CYKY), počtu a průřezu žil 3x1,5 mm2 | m | 240 | 31.3 | 7512 | CS ÚRS 2020 01 |  | snížená | 0.082 | 19.68 | 0 | 0 | 0 | 0 | 16 | K | 2 |  |  |  | ROZPOCET | 0 | 7512 | 0 | 0 | 0 | 2 | 7512 | 16 | 1588957544
18 | M | 34111030 | kabel silový s Cu jádrem 1kV 3x1,5mm2 | m | 240 | 14.3 | 3432 | CS ÚRS 2020 01 |  | snížená | 0 | 0 | 0.00012 | 0.0288 | 0 | 0 | 32 | M | 2 |  |  |  | ROZPOCET | 0 | 3432 | 0 | 0 | 0 | 2 | 3432 | 16 | 397173031
| P |  | Poznámka k položce: 3O | [14 empty] | P | 2
19 | K | 741122015 | Montáž kabelů měděných bez ukončení uložených pod omítku plných kulatých (CYKY), počtu a průřezu žil 3x1,5 mm2 | m | 795 | 31.3 | 24883.5 | CS ÚRS 2020 01 |  | snížená | 0.082 | 65.19 | 0 | 0 | 0 | 0 | 16 | K | 2 |  |  |  | ROZPOCET | 0 | 24883.5 | 0 | 0 | 0 | 2 | 24883.5 | 16 | 388638231
20 | M | 34111030 | kabel silový s Cu jádrem 1kV 3x1,5mm2 | m | 795 | 14.3 | 11368.5 | CS ÚRS 2020 01 |  | snížená | 0 | 0 | 0.00012 | 0.0954 | 0 | 0 | 32 | M | 2 |  |  |  | ROZPOCET | 0 | 11368.5 | 0 | 0 | 0 | 2 | 11368.5 | 16 | 1229582128
| P |  | Poznámka k položce: 3J | [14 empty] | P | 2
21 | K | 741122016 | Montáž kabelů měděných bez ukončení uložených pod omítku plných kulatých (CYKY), počtu a průřezu žil 3x2,5 až 6 mm2 | m | 925 | 32.9 | 30432.5 | CS ÚRS 2020 01 |  | snížená | 0.086 | 79.55 | 0 | 0 | 0 | 0 | 16 | K | 2 |  |  |  | ROZPOCET | 0 | 30432.5 | 0 | 0 | 0 | 2 | 30432.5 | 16 | -662453844
22 | M | 34111036 | kabel silový s Cu jádrem 1kV 3x2,5mm2 | m | 925 | 23.2 | 21460 | CS ÚRS 2020 01 |  | snížená | 0 | 0 | 0.00017 | 0.15725 | 0 | 0 | 32 | M | 2 |  |  |  | ROZPOCET | 0 | 21460 | 0 | 0 | 0 | 2 | 21460 | 16 | 738682238
23 | K | 741122025 | Montáž kabelů měděných bez ukončení uložených pod omítku plných kulatých (CYKY), počtu a průřezu žil 4x16 až 25 mm2 | m | 40 | 40.5 | 1620 | CS ÚRS 2020 01 |  | snížená | 0.106 | 4.24 | 0 | 0 | 0 | 0 | 16 | K | 2 |  |  |  | ROZPOCET | 0 | 1620 | 0 | 0 | 0 | 2 | 1620 | 16 | -1756607731
24 | M | 34111080 | kabel silový s Cu jádrem 1kV 4x16mm2 | m | 40 | 187 | 7480 | CS ÚRS 2020 01 |  | snížená | 0 | 0 | 0.0009 | 0.036 | 0 | 0 | 32 | M | 2 |  |  |  | ROZPOCET | 0 | 7480 | 0 | 0 | 0 | 2 | 7480 | 16 | 81623368
25 | K | 741122031 | Montáž kabelů měděných bez ukončení uložených pod omítku plných kulatých (CYKY), počtu a průřezu žil 5x1,5 až 2,5 mm2 | m | 130 | 42 | 5460 | CS ÚRS 2020 01 |  | snížená | 0.11 | 14.3 | 0 | 0 | 0 | 0 | 16 | K | 2 |  |  |  | ROZPOCET | 0 | 5460 | 0 | 0 | 0 | 2 | 5460 | 16 | 647033338
26 | M | 34111090 | kabel silový s Cu jádrem 1kV 5x1,5mm2 | m | 130 | 23.3 | 3029 | CS ÚRS 2020 01 |  | snížená | 0 | 0 | 0.00016 | 0.0208 | 0 | 0 | 32 | M | 2 |  |  |  | ROZPOCET | 0 | 3029 | 0 | 0 | 0 | 2 | 3029 | 16 | 1260124395
| P |  | Poznámka k položce: 5O | [14 empty] | P | 2
27 | K | 741122031 | Montáž kabelů měděných bez ukončení uložených pod omítku plných kulatých (CYKY), počtu a průřezu žil 5x1,5 až 2,5 mm2 | m | 160 | 42 | 6720 | CS ÚRS 2020 01 |  | snížená | 0.11 | 17.6 | 0 | 0 | 0 | 0 | 16 | K | 2 |  |  |  | ROZPOCET | 0 | 6720 | 0 | 0 | 0 | 2 | 6720 | 16 | 2030399112
28 | M | 34111090 | kabel silový s Cu jádrem 1kV 5x1,5mm2 | m | 160 | 23.3 | 3728 | CS ÚRS 2020 01 |  | snížená | 0 | 0 | 0.00016 | 0.0256 | 0 | 0 | 32 | M | 2 |  |  |  | ROZPOCET | 0 | 3728 | 0 | 0 | 0 | 2 | 3728 | 16 | 1047363125
| P |  | Poznámka k položce: 5J | [14 empty] | P | 2
29 | K | 741122031 | Montáž kabelů měděných bez ukončení uložených pod omítku plných kulatých (CYKY), počtu a průřezu žil 5x1,5 až 2,5 mm2 | m | 10 | 42 | 420 | CS ÚRS 2020 01 |  | snížená | 0.11 | 1.1 | 0 | 0 | 0 | 0 | 16 | K | 2 |  |  |  | ROZPOCET | 0 | 420 | 0 | 0 | 0 | 2 | 420 | 16 | -391713688
30 | M | 34111094 | kabel silový s Cu jádrem 1kV 5x2,5mm2 | m | 10 | 37.7 | 377 | CS ÚRS 2020 01 |  | snížená | 0 | 0 | 0.00025 | 0.0025 | 0 | 0 | 32 | M | 2 |  |  |  | ROZPOCET | 0 | 377 | 0 | 0 | 0 | 2 | 377 | 16 | 153351130
31 | K | 741122032 | Montáž kabelů měděných bez ukončení uložených pod omítku plných kulatých (CYKY), počtu a průřezu žil 5x4 až 6 mm2 | m | 20 | 43.5 | 870 | CS ÚRS 2020 01 |  | snížená | 0.114 | 2.28 | 0 | 0 | 0 | 0 | 16 | K | 2 |  |  |  | ROZPOCET | 0 | 870 | 0 | 0 | 0 | 2 | 870 | 16 | 1592155836
32 | M | 34111098 | kabel silový s Cu jádrem 1kV 5x4mm2 | m | 20 | 62.3 | 1246 | CS ÚRS 2020 01 |  | snížená | 0 | 0 | 0.00034 | 0.0068 | 0 | 0 | 32 | M | 2 |  |  |  | ROZPOCET | 0 | 1246 | 0 | 0 | 0 | 2 | 1246 | 16 | 1057870579
33 | K | 741122041 | Montáž kabelů měděných bez ukončení uložených pod omítku plných kulatých (CYKY), počtu a průřezu žil 7x1,5 až 2,5 mm2 | m | 80 | 46.6 | 3728 | CS ÚRS 2020 01 |  | snížená | 0.122 | 9.76 | 0 | 0 | 0 | 0 | 16 | K | 2 |  |  |  | ROZPOCET | 0 | 3728 | 0 | 0 | 0 | 2 | 3728 | 16 | 975976250
34 | M | 34111114 | kabel silový s Cu jádrem 1kV 7x2,5mm2 | m | 80 | 56.4 | 4512 | CS ÚRS 2020 01 |  | snížená | 0 | 0 | 0.00033 | 0.0264 | 0 | 0 | 32 | M | 2 |  |  |  | ROZPOCET | 0 | 4512 | 0 | 0 | 0 | 2 | 4512 | 16 | -597842833
35 | K | 741124701 | Montáž kabelů měděných ovládacích bez ukončení uložených volně stíněných ovládacích s plným jádrem (JYTY) počtu a průměru žil 2 až 19x0,8 mm2 | m | 220 | 19.9 | 4378 | CS ÚRS 2020 01 |  | snížená | 0.046 | 10.12 | 0 | 0 | 0 | 0 | 16 | K | 2 |  |  |  | ROZPOCET | 0 | 4378 | 0 | 0 | 0 | 2 | 4378 | 16 | -2063457835
36 | M | 1249886 | KABEL J-Y(ST)Y 6X2X0,6 SEDY | m | 160 | 16.65 | 2664 |  |  | snížená | 0 | 0 | 0 | 0 | 0 | 0 | 32 | M | 2 |  |  |  | ROZPOCET | 0 | 2664 | 0 | 0 | 0 | 2 | 2664 | 16 | 1687680789
37 | M | 1180780 | KABEL J-Y(ST)Y 10X2X0,6 SEDY | m | 60 | 25.26 | 1515.6 |  |  | snížená | 0 | 0 | 0 | 0 | 0 | 0 | 32 | M | 2 |  |  |  | ROZPOCET | 0 | 1515.6 | 0 | 0 | 0 | 2 | 1515.6 | 16 | 97000569
38 | K | 741130001 | Ukončení vodičů izolovaných s označením a zapojením v rozváděči nebo na přístroji, průřezu žíly do 2,5 mm2 | kus | 202 | 20.5 | 4141 | CS ÚRS 2020 01 |  | snížená | 0.051 | 10.302 | 0 | 0 | 0 | 0 | 16 | K | 2 |  |  |  | ROZPOCET | 0 | 4141 | 0 | 0 | 0 | 2 | 4141 | 16 | 1898007356
39 | K | 741130003 | Ukončení vodičů izolovaných s označením a zapojením v rozváděči nebo na přístroji, průřezu žíly do 4 mm2 | kus | 5 | 23 | 115 | CS ÚRS 2020 01 |  | snížená | 0.057 | 0.285 | 0 | 0 | 0 | 0 | 16 | K | 2 |  |  |  | ROZPOCET | 0 | 115 | 0 | 0 | 0 | 2 | 115 | 16 | -1355743327
40 | K | 741130006 | Ukončení vodičů izolovaných s označením a zapojením v rozváděči nebo na přístroji, průřezu žíly do 16 mm2 | kus | 8 | 51.2 | 409.6 | CS ÚRS 2020 01 |  | snížená | 0.127 | 1.016 | 0 | 0 | 0 | 0 | 16 | K | 2 |  |  |  | ROZPOCET | 0 | 409.6 | 0 | 0 | 0 | 2 | 409.6 | 16 | 1288011594
41 | K | 741310031 | Montáž spínačů jedno nebo dvoupólových nástěnných se zapojením vodičů, pro prostředí venkovní nebo mokré vypínačů, řazení 1-jednopólových | kus | 7 | 141 | 987 | CS ÚRS 2020 01 |  | snížená | 0.39 | 2.73 | 0 | 0 | 0 | 0 | 16 | K | 2 |  |  |  | ROZPOCET | 0 | 987 | 0 | 0 | 0 | 2 | 987 | 16 | 424790138
42 | M | 34535790R | ovladač zapínací tlačítkový 10A zap, do vlhka | kus | 1 | 185 | 185 |  |  | snížená | 0 | 0 | 0.0001 | 0.0001 | 0 | 0 | 32 | M | 2 |  |  |  | ROZPOCET | 0 | 185 | 0 | 0 | 0 | 2 | 185 | 16 | -1349203988
43 | M | 34536331R | hydrostat zapuštěný | kus | 3 | 915 | 2745 |  |  | snížená | 0 | 0 | 0.00026 | 0.00078 | 0 | 0 | 32 | M | 2 |  |  |  | ROZPOCET | 0 | 2745 | 0 | 0 | 0 | 2 | 2745 | 16 | 449209462
44 | M | 1208017R | Topná technika Termostaty a čidla VENKOVNI PROSTOR. CIDLO TEPLOTY IP44 | KS | 1 | 720 | 720 |  |  | snížená | 0 | 0 | 0 | 0 | 0 | 0 | 32 | M | 2 |  |  |  | ROZPOCET | 0 | 720 | 0 | 0 | 0 | 2 | 720 | 16 | -1518426343
45 | M | 1288966R | Domovní spínače a zásuvky DETEKTOR POHYBU IP44, 180°, 14 m | KS | 2 | 3269.69 | 6539.38 |  |  | snížená | 0 | 0 | 0 | 0 | 0 | 0 | 32 | M | 2 |  |  |  | ROZPOCET | 0 | 6539.38 | 0 | 0 | 0 | 2 | 6539.38 | 16 | 1272847331
46 | K | 741310042 | Montáž spínačů jedno nebo dvoupólových nástěnných se zapojením vodičů, pro prostředí venkovní nebo mokré přepínačů, řazení 6-střídavých | kus | 3 | 148 | 444 | CS ÚRS 2020 01 |  | snížená | 0.411 | 1.233 | 0 | 0 | 0 | 0 | 16 | K | 2 |  |  |  | ROZPOCET | 0 | 444 | 0 | 0 | 0 | 2 | 444 | 16 | -1664666202
47 | M | 345356330 | přepínač střídavý 10A do vlhka z plastu | kus | 3 | 175.2 | 525.6 | CS ÚRS 2016 02 |  | snížená | 0 | 0 | 8e-05 | 0.00024 | 0 | 0 | 32 | M | 2 |  |  |  | ROZPOCET | 0 | 525.6 | 0 | 0 | 0 | 2 | 525.6 | 16 | -720944257
48 | K | 741310201 | Montáž spínačů jedno nebo dvoupólových polozapuštěných nebo zapuštěných se zapojením vodičů šroubové připojení, pro prostředí normální vypínačů, řazení 1-jednopólových | kus | 1 | 53.5 | 53.5 | CS ÚRS 2020 01 |  | snížená | 0.148 | 0.148 | 0 | 0 | 0 | 0 | 16 | K | 2 |  |  |  | ROZPOCET | 0 | 53.5 | 0 | 0 | 0 | 2 | 53.5 | 16 | -1723167821
49 | M | 1213125 | Domovní spínače a zásuvky V SNIMAC POHYBU IP20 | KS | 1 | 1452.76 | 1452.76 |  |  | snížená | 0 | 0 | 0 | 0 | 0 | 0 | 32 | M | 2 |  |  |  | ROZPOCET | 0 | 1452.76 | 0 | 0 | 0 | 2 | 1452.76 | 16 | 1963397838
50 | K | 741310201 | Montáž spínačů jedno nebo dvoupólových polozapuštěných nebo zapuštěných se zapojením vodičů šroubové připojení, pro prostředí normální vypínačů, řazení 1-jednopólových | kus | 13 | 53.5 | 695.5 | CS ÚRS 2020 01 |  | snížená | 0.148 | 1.924 | 0 | 0 | 0 | 0 | 16 | K | 2 |  |  |  | ROZPOCET | 0 | 695.5 | 0 | 0 | 0 | 2 | 695.5 | 16 | -1186607846
51 | M | 34535512 | spínač jednopólový 10A bílý | kus | 13 | 143 | 1859 | CS ÚRS 2020 01 |  | snížená | 0 | 0 | 5e-05 | 0.00065 | 0 | 0 | 32 | M | 2 |  |  |  | ROZPOCET | 0 | 1859 | 0 | 0 | 0 | 2 | 1859 | 16 | 508173130
52 | K | 741310206 | Montáž spínačů jedno nebo dvoupólových polozapuštěných nebo zapuštěných se zapojením vodičů šroubové připojení, pro prostředí normální vypínačů, řazení 2-dvoupólových | kus | 1 | 68.6 | 68.6 | CS ÚRS 2020 01 |  | snížená | 0.19 | 0.19 | 0 | 0 | 0 | 0 | 16 | K | 2 |  |  |  | ROZPOCET | 0 | 68.6 | 0 | 0 | 0 | 2 | 68.6 | 16 | 1006464132
53 | M | 3453551R | spínač dvoupólový 10A bílý | kus | 1 | 185.9 | 185.9 |  |  | snížená | 0 | 0 | 5e-05 | 5e-05 | 0 | 0 | 32 | M | 2 |  |  |  | ROZPOCET | 0 | 185.9 | 0 | 0 | 0 | 2 | 185.9 | 16 | 992049223
54 | K | 741310212 | Montáž spínačů jedno nebo dvoupólových polozapuštěných nebo zapuštěných se zapojením vodičů šroubové připojení, pro prostředí normální ovladačů, řazení 1/0-tlačítkových zapínacích | kus | 17 | 53.5 | 909.5 | CS ÚRS 2020 01 |  | snížená | 0.148 | 2.516 | 0 | 0 | 0 | 0 | 16 | K | 2 |  |  |  | ROZPOCET | 0 | 909.5 | 0 | 0 | 0 | 2 | 909.5 | 16 | 1014102081
55 | M | ABB.355393289D2 | Ovládač zapínací, s orientační doutavkou, řazení 1/0So | kus | 17 | 125.79 | 2138.43 |  |  | snížená | 0 | 0 | 0.0001 | 0.0017 | 0 | 0 | 32 | M | 2 |  |  |  | ROZPOCET | 0 | 2138.43 | 0 | 0 | 0 | 2 | 2138.43 | 16 | 1937099842
56 | K | 741310214 | Montáž spínačů jedno nebo dvoupólových polozapuštěných nebo zapuštěných se zapojením vodičů šroubové připojení, pro prostředí normální ovladačů, řazení 1/0So-tlačítkových zapínacích s orientační doutnavkou | kus | 5 | 61 | 305 | CS ÚRS 2020 01 |  | snížená | 0.169 | 0.845 | 0 | 0 | 0 | 0 | 16 | K | 2 |  |  |  | ROZPOCET | 0 | 305 | 0 | 0 | 0 | 2 | 305 | 16 | 7723851
57 | M | ABB.355393289D2 | Ovládač zapínací, s orientační doutavkou, řazení 1/0So | kus | 5 | 125.79 | 628.95 |  |  | snížená | 0 | 0 | 0.0001 | 0.0005 | 0 | 0 | 32 | M | 2 |  |  |  | ROZPOCET | 0 | 628.95 | 0 | 0 | 0 | 2 | 628.95 | 16 | -946436641
58 | K | 741310221 | Montáž spínačů jedno nebo dvoupólových polozapuštěných nebo zapuštěných se zapojením vodičů šroubové připojení, pro prostředí normální spínačů, řazení 2-pro žaluzie | kus | 15 | 84.2 | 1263 | CS ÚRS 2020 01 |  | snížená | 0.233 | 3.495 | 0 | 0 | 0 | 0 | 16 | K | 2 |  |  |  | ROZPOCET | 0 | 1263 | 0 | 0 | 0 | 2 | 1263 | 16 | -732951237
59 | M | 1171999R | Domovní spínače a zásuvky spínač žaluziový s aretací | KS | 15 | 201.99 | 3029.85 |  |  | snížená | 0 | 0 | 0 | 0 | 0 | 0 | 32 | M | 2 |  |  |  | ROZPOCET | 0 | 3029.85 | 0 | 0 | 0 | 2 | 3029.85 | 16 | -1859984542
60 | K | 741310231 | Montáž spínačů jedno nebo dvoupólových polozapuštěných nebo zapuštěných se zapojením vodičů šroubové připojení, pro prostředí normální přepínačů, řazení 5-sériových | kus | 7 | 61 | 427 | CS ÚRS 2020 01 |  | snížená | 0.169 | 1.183 | 0 | 0 | 0 | 0 | 16 | K | 2 |  |  |  | ROZPOCET | 0 | 427 | 0 | 0 | 0 | 2 | 427 | 16 | -1825332017
61 | M | 34535573 | spínač řazení 5 10A bílý | kus | 7 | 134 | 938 | CS ÚRS 2020 01 |  | snížená | 0 | 0 | 5e-05 | 0.00035 | 0 | 0 | 32 | M | 2 |  |  |  | ROZPOCET | 0 | 938 | 0 | 0 | 0 | 2 | 938 | 16 | 31261081
62 | K | 741310233 | Montáž spínačů jedno nebo dvoupólových polozapuštěných nebo zapuštěných se zapojením vodičů šroubové připojení, pro prostředí normální přepínačů, řazení 6-střídavých | kus | 8 | 61 | 488 | CS ÚRS 2020 01 |  | snížená | 0.169 | 1.352 | 0 | 0 | 0 | 0 | 16 | K | 2 |  |  |  | ROZPOCET | 0 | 488 | 0 | 0 | 0 | 2 | 488 | 16 | 1448796020
63 | M | 34535553 | přepínač střídavý řazení 6 10A bílý | kus | 8 | 101 | 808 | CS ÚRS 2020 01 |  | snížená | 0 | 0 | 5e-05 | 0.0004 | 0 | 0 | 32 | M | 2 |  |  |  | ROZPOCET | 0 | 808 | 0 | 0 | 0 | 2 | 808 | 16 | -946971110
64 | M | 1151748 | KRYT JEDNODUCHY | KS | 38 | 68.64 | 2608.32 |  |  | snížená | 0 | 0 | 0 | 0 | 0 | 0 | 32 | M | 2 |  |  |  | ROZPOCET | 0 | 2608.32 | 0 | 0 | 0 | 2 | 2608.32 | 16 | -802876371
65 | M | 1174912 | KRYT S PRUZOREM | KS | 6 | 57.86 | 347.16 |  |  | snížená | 0 | 0 | 0 | 0 | 0 | 0 | 32 | M | 2 |  |  |  | ROZPOCET | 0 | 347.16 | 0 | 0 | 0 | 2 | 347.16 | 16 | -1537906200
66 | M | 1188790 | KRYT DELENY | KS | 7 | 51.96 | 363.72 |  |  | snížená | 0 | 0 | 0 | 0 | 0 | 0 | 32 | M | 2 |  |  |  | ROZPOCET | 0 | 363.72 | 0 | 0 | 0 | 2 | 363.72 | 16 | -876434009
67 | M | 1149638 | RAMECEK 1NAS | KS | 103 | 25.49 | 2625.47 |  |  | snížená | 0 | 0 | 0 | 0 | 0 | 0 | 32 | M | 2 |  |  |  | ROZPOCET | 0 | 2625.47 | 0 | 0 | 0 | 2 | 2625.47 | 16 | -869172721
68 | M | 1359899 | RAMECEK 2NAS | KS | 37 | 46.09 | 1705.33 |  |  | snížená | 0 | 0 | 0 | 0 | 0 | 0 | 32 | M | 2 |  |  |  | ROZPOCET | 0 | 1705.33 | 0 | 0 | 0 | 2 | 1705.33 | 16 | 717315812
69 | M | 1180225 | RAMECEK 3NAS | KS | 11 | 84.32 | 927.52 |  |  | snížená | 0 | 0 | 0 | 0 | 0 | 0 | 32 | M | 2 |  |  |  | ROZPOCET | 0 | 927.52 | 0 | 0 | 0 | 2 | 927.52 | 16 | -992651282
70 | M | 1213306 | RAMECEK 4NAS | KS | 9 | 97.57 | 878.13 |  |  | snížená | 0 | 0 | 0 | 0 | 0 | 0 | 32 | M | 2 |  |  |  | ROZPOCET | 0 | 878.13 | 0 | 0 | 0 | 2 | 878.13 | 16 | -1389402826
71 | K | 741310239 | Montáž spínačů jedno nebo dvoupólových polozapuštěných nebo zapuštěných se zapojením vodičů šroubové připojení, pro prostředí normální přepínačů, řazení 7-křížových | kus | 1 | 68.6 | 68.6 | CS ÚRS 2020 01 |  | snížená | 0.19 | 0.19 | 0 | 0 | 0 | 0 | 16 | K | 2 |  |  |  | ROZPOCET | 0 | 68.6 | 0 | 0 | 0 | 2 | 68.6 | 16 | 2138698305
72 | M | 34535711 | přepínač křížový řazení 7 10A bílý | kus | 1 | 157 | 157 | CS ÚRS 2020 01 |  | snížená | 0 | 0 | 5e-05 | 5e-05 | 0 | 0 | 32 | M | 2 |  |  |  | ROZPOCET | 0 | 157 | 0 | 0 | 0 | 2 | 157 | 16 | 1464526964
73 | K | 747131300R | Montáž prvků přivolávacího systému | kus | 37 | 214.5 | 7936.5 |  |  | snížená | 0.38 | 14.06 | 0 | 0 | 0 | 0 | 16 | K | 2 |  |  |  | ROZPOCET | 0 | 7936.5 | 0 | 0 | 0 | 2 | 7936.5 | 16 | -1896212592
| P |  | Poznámka k položce: Všechny prvky (mimo napájecí zdroj jsou opsazeny v přístrojových instalačních krabicích ) | [14 empty] | P | 2
74 | M | 345900002R | Kontrolní modul | ks | 10 | 3714.75 | 37147.5 |  |  | snížená | 0 | 0 | 0 | 0 | 0 | 0 | 32 | M | 2 |  |  |  | ROZPOCET | 0 | 37147.5 | 0 | 0 | 0 | 2 | 37147.5 | 16 | 1619956591
| P |  | Poznámka k položce: Detekuje změnu odporu v kontrolní smyčce | [14 empty] | P | 2
75 | M | 345900003R | Tlačítko signální | ks | 15 | 1765.4 | 26481 |  |  | snížená | 0 | 0 | 0 | 0 | 0 | 0 | 32 | M | 2 |  |  |  | ROZPOCET | 0 | 26481 | 0 | 0 | 0 | 2 | 26481 | 16 | 1122334617
| P |  | Poznámka k položce: Alarm-stiskem tlačítka | [14 empty] | P | 2
76 | M | 345900004R | Tlačítko signální tahové | ks | 1 | 2298.4 | 2298.4 |  |  | snížená | 0 | 0 | 0 | 0 | 0 | 0 | 32 | M | 2 |  |  |  | ROZPOCET | 0 | 2298.4 | 0 | 0 | 0 | 2 | 2298.4 | 16 | -1050963237
| P |  | Poznámka k položce: Alarm - zatažení za šňůru bude uchyceno mimo půdorys vany, šńůra bude vedena nad vanu | [14 empty] | P | 2
77 | M | 345900005R | Alarm | ks | 4 | 3298.1 | 13192.4 |  |  | snížená | 0 | 0 | 0 | 0 | 0 | 0 | 32 | M | 2 |  |  |  | ROZPOCET | 0 | 13192.4 | 0 | 0 | 0 | 2 | 13192.4 | 16 | -281127258
| P |  | Poznámka k položce: Přerušovaný akustický alarm | [14 empty] | P | 2
78 | M | 345900006R | Modul kontrolní s alarmem | ks | 2 | 3744 | 7488 |  |  | snížená | 0 | 0 | 0 | 0 | 0 | 0 | 32 | M | 2 |  |  |  | ROZPOCET | 0 | 7488 | 0 | 0 | 0 | 2 | 7488 | 16 | -2037663993
| P |  | Poznámka k položce: červené světlo, akustický přerušovaný alarm | [14 empty] | P | 2
79 | M | 345900007R | Panel signalizační (LED) | ks | 4 | 2597.4 | 10389.6 |  |  | snížená | 0 | 0 | 0 | 0 | 0 | 0 | 32 | M | 2 |  |  |  | ROZPOCET | 0 | 10389.6 | 0 | 0 | 0 | 2 | 10389.6 | 16 | 269676238
| P |  | Poznámka k položce: V místech dozoru, indikuje místo. odkud je požadována pomoc | [14 empty] | P | 2
80 | M | 345900008R | Napájecí zdroj | ks | 1 | 3837.6 | 3837.6 |  |  | snížená | 0 | 0 | 0 | 0 | 0 | 0 | 32 | M | 2 |  |  |  | ROZPOCET | 0 | 3837.6 | 0 | 0 | 0 | 2 | 3837.6 | 16 | -243909524
| P |  | Poznámka k položce: 230V AC/24V DC, 2,5A | [14 empty] | P | 2
81 | K | 7478888880R | Montáž ventilátoru | ks | 5 | 312 | 1560 |  |  | snížená | 0 | 0 | 0 | 0 | 0 | 0 | 16 | K | 2 |  |  |  | ROZPOCET | 0 | 1560 | 0 | 0 | 0 | 2 | 1560 | 16 | -15272593
82 | K | 741330763 | Montáž relé časových bez zapojení | kus | 5 | 245 | 1225 | CS ÚRS 2020 01 |  | snížená | 0.53 | 2.65 | 0 | 0 | 0 | 0 | 16 | K | 2 |  |  |  | ROZPOCET | 0 | 1225 | 0 | 0 | 0 | 2 | 1225 | 16 | -1117366762
83 | M | 1211908 | RELE SMR-T/230V /2910/ | kus | 5 | 334.39 | 1671.95 |  |  | snížená | 0 | 0 | 6e-05 | 0.0003 | 0 | 0 | 32 | M | 2 |  |  |  | ROZPOCET | 0 | 1671.95 | 0 | 0 | 0 | 2 | 1671.95 | 16 | 21271471
84 | K | 7478888881R | Montáž pohonu venkovní žaluzie | ks | 15 | 312 | 4680 |  |  | snížená | 0 | 0 | 0 | 0 | 0 | 0 | 16 | K | 2 |  |  |  | ROZPOCET | 0 | 4680 | 0 | 0 | 0 | 2 | 4680 | 16 | -1311118626
85 | K | 741313042 | Montáž zásuvek domovních se zapojením vodičů šroubové připojení polozapuštěných nebo zapuštěných 10/16 A, provedení 2P + PE dvojí zapojení pro průběžnou montáž | kus | 134 | 118 | 15812 | CS ÚRS 2020 01 |  | snížená | 0.327 | 43.818 | 0 | 0 | 0 | 0 | 16 | K | 2 |  |  |  | ROZPOCET | 0 | 15812 | 0 | 0 | 0 | 2 | 15812 | 16 | 826400776
86 | M | 34555101 | zásuvka 1násobná 16A bílý | kus | 116 | 104 | 12064 | CS ÚRS 2020 01 |  | snížená | 0 | 0 | 6e-05 | 0.00696 | 0 | 0 | 32 | M | 2 |  |  |  | ROZPOCET | 0 | 12064 | 0 | 0 | 0 | 2 | 12064 | 16 | -1189841983
87 | M | 3455510R | zásuvka 1násobná 16A bílý s přepěťovou ochranou | kus | 18 | 1063.08 | 19135.44 |  |  | snížená | 0 | 0 | 6e-05 | 0.00108 | 0 | 0 | 32 | M | 2 |  |  |  | ROZPOCET | 0 | 19135.44 | 0 | 0 | 0 | 2 | 19135.44 | 16 | 1784919298
88 | K | 741313052 | Montáž zásuvek domovních se zapojením vodičů šroubové připojení nástěnných do 25 A, provedení 3P + N + PE | kus | 1 | 183 | 183 | CS ÚRS 2020 01 |  | snížená | 0.506 | 0.506 | 0 | 0 | 0 | 0 | 16 | K | 2 |  |  |  | ROZPOCET | 0 | 183 | 0 | 0 | 0 | 2 | 183 | 16 | 866376521
89 | M | 3581125R | zásuvka nástěnná 16A 250V 5pólová | kus | 1 | 262 | 262 |  |  | snížená | 0 | 0 | 0.00025 | 0.00025 | 0 | 0 | 32 | M | 2 |  |  |  | ROZPOCET | 0 | 262 | 0 | 0 | 0 | 2 | 262 | 16 | -1364399179
90 | K | 741313083 | Montáž zásuvek domovních se zapojením vodičů šroubové připojení venkovní nebo mokré, provedení 2P + PE dvojí zapojení pro průběžnou montáž | kus | 4 | 183 | 732 | CS ÚRS 2020 01 |  | snížená | 0.506 | 2.024 | 0 | 0 | 0 | 0 | 16 | K | 2 |  |  |  | ROZPOCET | 0 | 732 | 0 | 0 | 0 | 2 | 732 | 16 | -1059068574
91 | M | 34551485R | zásuvka 230V,16A, IP44 | kus | 4 | 168 | 672 |  |  | snížená | 0 | 0 | 0.00022 | 0.00088 | 0 | 0 | 32 | M | 2 |  |  |  | ROZPOCET | 0 | 672 | 0 | 0 | 0 | 2 | 672 | 16 | 635289397
92 | K | 741320161 | Montáž jističů se zapojením vodičů třípólových nn do 25 A bez krytu | kus | 2 | 126 | 252 | CS ÚRS 2020 01 |  | snížená | 0.348 | 0.696 | 0 | 0 | 0 | 0 | 16 | K | 2 |  |  |  | ROZPOCET | 0 | 252 | 0 | 0 | 0 | 2 | 252 | 16 | -590561636
93 | M | 35822401 | jistič 3pólový-charakteristika B 16A | kus | 2 | 247 | 494 | CS ÚRS 2020 01 |  | snížená | 0 | 0 | 0.0004 | 0.0008 | 0 | 0 | 32 | M | 2 |  |  |  | ROZPOCET | 0 | 494 | 0 | 0 | 0 | 2 | 494 | 16 | -1269872654
94 | K | 741210003 | Montáž rozvodnic oceloplechových nebo plastových bez zapojení vodičů běžných, hmotnosti do 100 kg | kus | 1 | 536 | 536 | CS ÚRS 2020 01 |  | snížená | 1.16 | 1.16 | 0 | 0 | 0 | 0 | 16 | K | 2 |  |  |  | ROZPOCET | 0 | 536 | 0 | 0 | 0 | 2 | 536 | 16 | -1243901050
95 | M | 1164090 | ROZVODNICE NASTEN. 198M RNB-6N198-B | kus | 1 | 6329.61 | 6329.61 |  |  | snížená | 0 | 0 | 0.02565 | 0.02565 | 0 | 0 | 32 | M | 2 |  |  |  | ROZPOCET | 0 | 6329.61 | 0 | 0 | 0 | 2 | 6329.61 | 16 | -650243924
96 | K | 741320101 | Montáž jističů se zapojením vodičů jednopólových nn do 25 A bez krytu | kus | 53 | 68.6 | 3635.8 | CS ÚRS 2020 01 |  | snížená | 0.19 | 10.07 | 0 | 0 | 0 | 0 | 16 | K | 2 |  |  |  | ROZPOCET | 0 | 3635.8 | 0 | 0 | 0 | 2 | 3635.8 | 16 | 1533178952
97 | M | 35822107 | jistič 1pólový-charakteristika B 6A | kus | 4 | 145 | 580 | CS ÚRS 2020 01 |  | snížená | 0 | 0 | 0.0004 | 0.0016 | 0 | 0 | 32 | M | 2 |  |  |  | ROZPOCET | 0 | 580 | 0 | 0 | 0 | 2 | 580 | 16 | -540570154
98 | M | 35822109 | jistič 1pólový-charakteristika B 10A | kus | 13 | 114 | 1482 | CS ÚRS 2020 01 |  | snížená | 0 | 0 | 0.0004 | 0.0052 | 0 | 0 | 32 | M | 2 |  |  |  | ROZPOCET | 0 | 1482 | 0 | 0 | 0 | 2 | 1482 | 16 | -828495167
99 | M | 35822111 | jistič 1pólový-charakteristika B 16A | kus | 36 | 114 | 4104 | CS ÚRS 2020 01 |  | snížená | 0 | 0 | 0.0004 | 0.0144 | 0 | 0 | 32 | M | 2 |  |  |  | ROZPOCET | 0 | 4104 | 0 | 0 | 0 | 2 | 4104 | 16 | -1151333441
100 | K | 741320171 | Montáž jističů se zapojením vodičů třípólových nn do 63 A bez krytu | kus | 1 | 169 | 169 | CS ÚRS 2020 01 |  | snížená | 0.467 | 0.467 | 0 | 0 | 0 | 0 | 16 | K | 2 |  |  |  | ROZPOCET | 0 | 169 | 0 | 0 | 0 | 2 | 169 | 16 | 765535535
101 | M | 1249838 | VYPINAC MSO-40-3 /OEZ:42335/ | kus | 1 | 744.82 | 744.82 |  |  | snížená | 0 | 0 | 0.0004 | 0.0004 | 0 | 0 | 32 | M | 2 |  |  |  | ROZPOCET | 0 | 744.82 | 0 | 0 | 0 | 2 | 744.82 | 16 | 1589766740
102 | K | 741321001 | Montáž proudových chráničů se zapojením vodičů dvoupólových nn do 25 A bez krytu | kus | 7 | 105 | 735 | CS ÚRS 2020 01 |  | snížená | 0.291 | 2.037 | 0 | 0 | 0 | 0 | 16 | K | 2 |  |  |  | ROZPOCET | 0 | 735 | 0 | 0 | 0 | 2 | 735 | 16 | -26095974
103 | M | 1168345 | PROUDOVY CHRANIC OLI-10B-1N-030A | kus | 7 | 1878.15 | 13147.05 |  |  | snížená | 0 | 0 | 0.00026 | 0.00182 | 0 | 0 | 32 | M | 2 |  |  |  | ROZPOCET | 0 | 13147.05 | 0 | 0 | 0 | 2 | 13147.05 | 16 | 1543677778
104 | K | 741321041 | Montáž proudových chráničů se zapojením vodičů čtyřpólových nn do 63 A bez krytu | kus | 6 | 207 | 1242 | CS ÚRS 2020 01 |  | snížená | 0.573 | 3.438 | 0 | 0 | 0 | 0 | 16 | K | 2 |  |  |  | ROZPOCET | 0 | 1242 | 0 | 0 | 0 | 2 | 1242 | 16 | 1215256836
105 | M | 1249786 | PROUDOVY CHRANIC LFN-40-4-030AC | kus | 6 | 1376.32 | 8257.92 |  |  | snížená | 0 | 0 | 0.00038 | 0.00228 | 0 | 0 | 32 | M | 2 |  |  |  | ROZPOCET | 0 | 8257.92 | 0 | 0 | 0 | 2 | 8257.92 | 16 | -1033437100
106 | K | 741322002 | Montáž přepěťových ochran nn se zapojením vodičů svodiče bleskových proudů – typ 1 jednopólových, pro impulsní proud do 100 kA | kus | 3 | 137 | 411 | CS ÚRS 2020 01 |  | snížená | 0.379 | 1.137 | 0 | 0 | 0 | 0 | 16 | K | 2 |  |  |  | ROZPOCET | 0 | 411 | 0 | 0 | 0 | 2 | 411 | 16 | -1909423322
107 | M | 1140339 | SVODIC PREPETI FLP-B+C MAXI VS/3 (TN-C) | kus | 1 | 9304.15 | 9304.15 |  |  | snížená | 0 | 0 | 0.00103 | 0.00103 | 0 | 0 | 32 | M | 2 |  |  |  | ROZPOCET | 0 | 9304.15 | 0 | 0 | 0 | 2 | 9304.15 | 16 | 451327454
108 | K | 741330032 | Montáž stykačů nn se zapojením vodičů střídavých vestavných jednopólových do 25 A | kus | 2 | 113 | 226 | CS ÚRS 2020 01 |  | snížená | 0.313 | 0.626 | 0 | 0 | 0 | 0 | 16 | K | 2 |  |  |  | ROZPOCET | 0 | 226 | 0 | 0 | 0 | 2 | 226 | 16 | 1596246902
109 | M | 1172369 | STYKAC RSI-20-20-A230 20A | kus | 2 | 532.56 | 1065.12 |  |  | snížená | 0 | 0 | 0.00014 | 0.00028 | 0 | 0 | 32 | M | 2 |  |  |  | ROZPOCET | 0 | 1065.12 | 0 | 0 | 0 | 2 | 1065.12 | 16 | 2131966913
110 | K | 74133065R | Montáž relé impulsní | kus | 6 | 238 | 1428 |  |  | snížená | 0.59 | 3.54 | 0 | 0 | 0 | 0 | 16 | K | 2 |  |  |  | ROZPOCET | 0 | 1428 | 0 | 0 | 0 | 2 | 1428 | 16 | -2109311489
111 | M | 1224230 | IMPULZNI RELE MIG-20-10-A230 AC | kus | 6 | 355.5 | 2133 |  |  | snížená | 0 | 0 | 0.00013 | 0.00078 | 0 | 0 | 32 | M | 2 |  |  |  | ROZPOCET | 0 | 2133 | 0 | 0 | 0 | 2 | 2133 | 16 | -985871863
112 | K | 741331032 | Montáž měřicích přístrojů bez zapojení vodičů elektroměru třífázového | kus | 1 | 128 | 128 | CS ÚRS 2020 01 |  | snížená | 0.318 | 0.318 | 0 | 0 | 0 | 0 | 16 | K | 2 |  |  |  | ROZPOCET | 0 | 128 | 0 | 0 | 0 | 2 | 128 | 16 | -1467266958
113 | M | 114126R | ELEKTROMER,3F-40A, modul. | kus | 1 | 4781.52 | 4781.52 |  |  | snížená | 0 | 0 | 0.00042 | 0.00042 | 0 | 0 | 32 | M | 2 |  |  |  | ROZPOCET | 0 | 4781.52 | 0 | 0 | 0 | 2 | 4781.52 | 16 | -985174634
114 | K | 741331071 | Montáž měřicích přístrojů bez zapojení vodičů spínače digitálního jednokanálového | kus | 1 | 93.5 | 93.5 | CS ÚRS 2020 01 |  | snížená | 0.232 | 0.232 | 0 | 0 | 0 | 0 | 16 | K | 2 |  |  |  | ROZPOCET | 0 | 93.5 | 0 | 0 | 0 | 2 | 93.5 | 16 | -2102908609
115 | M | 1199838 | DIGITALNI SPINACI HODINY MAE-D16-001-A23 | kus | 1 | 1048.4 | 1048.4 |  |  | snížená | 0 | 0 | 0.00013 | 0.00013 | 0 | 0 | 32 | M | 2 |  |  |  | ROZPOCET | 0 | 1048.4 | 0 | 0 | 0 | 2 | 1048.4 | 16 | 199030049
116 | K | 741410021 | Montáž uzemňovacího vedení s upevněním, propojením a připojením pomocí svorek v zemi s izolací spojů pásku průřezu do 120 mm2 v městské zástavbě | m | 150 | 50.6 | 7590 | CS ÚRS 2020 01 |  | snížená | 0.14 | 21 | 0 | 0 | 0 | 0 | 16 | K | 2 |  |  |  | ROZPOCET | 0 | 7590 | 0 | 0 | 0 | 2 | 7590 | 16 | 614514036
117 | M | 35442062 | pás zemnící 30x4mm FeZn | kg | 150 | 48.4 | 7260 | CS ÚRS 2020 01 |  | snížená | 0 | 0 | 0.001 | 0.15 | 0 | 0 | 32 | M | 2 |  |  |  | ROZPOCET | 0 | 7260 | 0 | 0 | 0 | 2 | 7260 | 16 | 970192776
118 | K | 741410071 | Montáž uzemňovacího vedení s upevněním, propojením a připojením pomocí svorek doplňků ostatních konstrukcí vodičem průřezu do 16 mm2, uloženým volně nebo pod omítkou | m | 165 | 20.6 | 3399 | CS ÚRS 2020 01 |  | snížená | 0.057 | 9.405 | 0 | 0 | 0 | 0 | 16 | K | 2 |  |  |  | ROZPOCET | 0 | 3399 | 0 | 0 | 0 | 2 | 3399 | 16 | 648845187
119 | M | 34140842 | vodič izolovaný s Cu jádrem 4mm2 | m | 80 | 11.1 | 888 | CS ÚRS 2020 01 |  | snížená | 0 | 0 | 5e-05 | 0.004 | 0 | 0 | 32 | M | 2 |  |  |  | ROZPOCET | 0 | 888 | 0 | 0 | 0 | 2 | 888 | 16 | -1740298303
120 | M | 34140844 | vodič izolovaný s Cu jádrem 6mm2 | m | 40 | 15.8 | 632 | CS ÚRS 2020 01 |  | snížená | 0 | 0 | 8e-05 | 0.0032 | 0 | 0 | 32 | M | 2 |  |  |  | ROZPOCET | 0 | 632 | 0 | 0 | 0 | 2 | 632 | 16 | 1630196940
121 | M | 34142159 | vodič silový s Cu jádrem 16mm2 | m | 40 | 35.2 | 1408 | CS ÚRS 2020 01 |  | snížená | 0 | 0 | 0.00018 | 0.0072 | 0 | 0 | 32 | M | 2 |  |  |  | ROZPOCET | 0 | 1408 | 0 | 0 | 0 | 2 | 1408 | 16 | -1439491445
122 | M | 34142160 | vodič silový s Cu jádrem 25mm2 | m | 5 | 54.9 | 274.5 | CS ÚRS 2020 01 |  | snížená | 0 | 0 | 0.00027 | 0.00135 | 0 | 0 | 32 | M | 2 |  |  |  | ROZPOCET | 0 | 274.5 | 0 | 0 | 0 | 2 | 274.5 | 16 | -1011061241
123 | K | 741420001 | Montáž hromosvodného vedení svodových drátů nebo lan s podpěrami, Ø do 10 mm | m | 240 | 180 | 43200 | CS ÚRS 2020 01 |  | snížená | 0.497 | 119.28 | 0 | 0 | 0 | 0 | 16 | K | 2 |  |  |  | ROZPOCET | 0 | 43200 | 0 | 0 | 0 | 2 | 43200 | 16 | 214556880
| P |  | Poznámka k položce: Svodovými dráty se rozumí i jímací vedení na střeše | [14 empty] | P | 2
124 | M | 35441077 | drát D 8mm AlMgSi | kg | 32.4 | 150 | 4860 | CS ÚRS 2020 01 |  | snížená | 0 | 0 | 0.001 | 0.0324 | 0 | 0 | 32 | M | 2 |  |  |  | ROZPOCET | 0 | 4860 | 0 | 0 | 0 | 2 | 4860 | 16 | -1991118477
| P |  | Poznámka k položce: 0,135kg = 1m | [14 empty] | P | 2
| VV |  | 240,000054545455*0,135 'Přepočtené koeficientem množství |  | 32.4 | [12 empty] | VV | 2 | 2 | False | 1 | ROZPOCET
125 | M | 35441415 | podpěra vedení FeZn do zdiva 150mm | kus | 22 | 15.1 | 332.2 | CS ÚRS 2020 01 |  | snížená | 0 | 0 | 0.00014 | 0.00308 | 0 | 0 | 32 | M | 2 |  |  |  | ROZPOCET | 0 | 332.2 | 0 | 0 | 0 | 2 | 332.2 | 16 | -685503871
| VV |  | 162,963*0,135 'Přepočtené koeficientem množství |  | 22 | [12 empty] | VV | 2 | 2 | False | 1 | ROZPOCET
126 | M | 35441560 | podpěra vedení FeZn na plechové střechy 110mm | kus | 45 | 14.3 | 643.5 | CS ÚRS 2020 01 |  | snížená | 0 | 0 | 0.00021 | 0.00945 | 0 | 0 | 32 | M | 2 |  |  |  | ROZPOCET | 0 | 643.5 | 0 | 0 | 0 | 2 | 643.5 | 16 | -1375163616
| VV |  | 333,333333333333*0,135 'Přepočtené koeficientem množství |  | 45 | [12 empty] | VV | 2 | 2 | False | 1 | ROZPOCET
127 | M | 35441490 | podpěra vedení FeZn na hřebenáče a prejzovou krytinu 120mm | kus | 20 | 24.9 | 498 | CS ÚRS 2020 01 |  | snížená | 0 | 0 | 0.00025 | 0.005 | 0 | 0 | 32 | M | 2 |  |  |  | ROZPOCET | 0 | 498 | 0 | 0 | 0 | 2 | 498 | 16 | -1449612351
| VV |  | 148,148148148148*0,135 'Přepočtené koeficientem množství |  | 20 | [12 empty] | VV | 2 | 2 | False | 1 | ROZPOCET
128 | M | 35441550 | podpěra vedení FeZn na lepenkovou krytinu a eternit 100mm | kus | 95 | 19.1 | 1814.5 | CS ÚRS 2020 01 |  | snížená | 0 | 0 | 0.0003 | 0.0285 | 0 | 0 | 32 | M | 2 |  |  |  | ROZPOCET | 0 | 1814.5 | 0 | 0 | 0 | 2 | 1814.5 | 16 | -144108798
| VV |  | 703,703703703703*0,135 'Přepočtené koeficientem množství |  | 95 | [12 empty] | VV | 2 | 2 | False | 1 | ROZPOCET
129 | M | 35442004 | svorka na potrubí 4" - 115mm, FeZn | kus | 20 | 49.7 | 994 | CS ÚRS 2020 01 |  | snížená | 0 | 0 | 0.00015 | 0.003 | 0 | 0 | 32 | M | 2 |  |  |  | ROZPOCET | 0 | 994 | 0 | 0 | 0 | 2 | 994 | 16 | 821920205
| VV |  | 148,148148148148*0,135 'Přepočtené koeficientem množství |  | 20 | [12 empty] | VV | 2 | 2 | False | 1 | ROZPOCET
130 | K | 741420001 | Montáž hromosvodného vedení svodových drátů nebo lan s podpěrami, Ø do 10 mm | m | 55 | 180 | 9900 | CS ÚRS 2020 01 |  | snížená | 0.497 | 27.335 | 0 | 0 | 0 | 0 | 16 | K | 2 |  |  |  | ROZPOCET | 0 | 9900 | 0 | 0 | 0 | 2 | 9900 | 16 | -48520541
131 | M | 35441073 | drát D 10mm FeZn | kg | 34.1 | 48.4 | 1650.44 | CS ÚRS 2020 01 |  | snížená | 0 | 0 | 0.001 | 0.0341 | 0 | 0 | 32 | M | 2 |  |  |  | ROZPOCET | 0 | 1650.44 | 0 | 0 | 0 | 2 | 1650.44 | 16 | 1154640714
| P |  | Poznámka k položce: 0,62kg= 1m | [14 empty] | P | 2
| VV |  | 55*0,62 'Přepočtené koeficientem množství |  | 34.1 | [12 empty] | VV | 2 | 2 | False | 1 | ROZPOCET
132 | K | 741420021 | Montáž hromosvodného vedení svorek se 2 šrouby | kus | 22 | 91 | 2002 | CS ÚRS 2020 01 |  | snížená | 0.252 | 5.544 | 0 | 0 | 0 | 0 | 16 | K | 2 |  |  |  | ROZPOCET | 0 | 2002 | 0 | 0 | 0 | 2 | 2002 | 16 | 651903501
133 | M | 35441885 | svorka spojovací pro lano D 8-10mm | kus | 2 | 11.3 | 22.6 | CS ÚRS 2020 01 |  | snížená | 0 | 0 | 0.00023 | 0.00046 | 0 | 0 | 32 | M | 2 |  |  |  | ROZPOCET | 0 | 22.6 | 0 | 0 | 0 | 2 | 22.6 | 16 | 1658439493
134 | M | 35441996 | svorka odbočovací a spojovací pro spojování kruhových a páskových vodičů, FeZn | kus | 20 | 39.2 | 784 | CS ÚRS 2020 01 |  | snížená | 0 | 0 | 0.0007 | 0.014 | 0 | 0 | 32 | M | 2 |  |  |  | ROZPOCET | 0 | 784 | 0 | 0 | 0 | 2 | 784 | 16 | 880996133
135 | K | 741420022 | Montáž hromosvodného vedení svorek se 3 a více šrouby | kus | 32 | 127 | 4064 | CS ÚRS 2020 01 |  | snížená | 0.352 | 11.264 | 0 | 0 | 0 | 0 | 16 | K | 2 |  |  |  | ROZPOCET | 0 | 4064 | 0 | 0 | 0 | 2 | 4064 | 16 | -1029992442
136 | M | 35441875 | svorka křížová pro vodič D 6-10mm | kus | 15 | 25.9 | 388.5 | CS ÚRS 2020 01 |  | snížená | 0 | 0 | 0.00016 | 0.0024 | 0 | 0 | 32 | M | 2 |  |  |  | ROZPOCET | 0 | 388.5 | 0 | 0 | 0 | 2 | 388.5 | 16 | 366484226
137 | M | 35441905 | svorka připojovací k připojení okapových žlabů | kus | 5 | 18.8 | 94 | CS ÚRS 2020 01 |  | snížená | 0 | 0 | 0.00013 | 0.00065 | 0 | 0 | 32 | M | 2 |  |  |  | ROZPOCET | 0 | 94 | 0 | 0 | 0 | 2 | 94 | 16 | -405125535
138 | M | 35441895 | svorka připojovací k připojení kovových částí | kus | 5 | 13.9 | 69.5 | CS ÚRS 2020 01 |  | snížená | 0 | 0 | 0.00016 | 0.0008 | 0 | 0 | 32 | M | 2 |  |  |  | ROZPOCET | 0 | 69.5 | 0 | 0 | 0 | 2 | 69.5 | 16 | -260791642
139 | M | 35441925 | svorka zkušební pro lano D 6-12mm, FeZn | kus | 7 | 33.4 | 233.8 | CS ÚRS 2020 01 |  | snížená | 0 | 0 | 0.0002 | 0.0014 | 0 | 0 | 32 | M | 2 |  |  |  | ROZPOCET | 0 | 233.8 | 0 | 0 | 0 | 2 | 233.8 | 16 | 1413591219
140 | K | 741420051 | Montáž hromosvodného vedení ochranných prvků úhelníků nebo trubek s držáky do zdiva | kus | 7 | 315 | 2205 | CS ÚRS 2020 01 |  | snížená | 0.871 | 6.097 | 0 | 0 | 0 | 0 | 16 | K | 2 |  |  |  | ROZPOCET | 0 | 2205 | 0 | 0 | 0 | 2 | 2205 | 16 | -56089293
141 | M | 35441830 | úhelník ochranný na ochranu svodu - 1700mm, FeZn | kus | 7 | 189 | 1323 | CS ÚRS 2020 01 |  | snížená | 0 | 0 | 0.0042 | 0.0294 | 0 | 0 | 32 | M | 2 |  |  |  | ROZPOCET | 0 | 1323 | 0 | 0 | 0 | 2 | 1323 | 16 | 1736704549
142 | M | 3544183R | držák ochranného úhelníku do zdiva | kus | 14 | 189 | 2646 |  |  | snížená | 0 | 0 | 0.0042 | 0.0588 | 0 | 0 | 32 | M | 2 |  |  |  | ROZPOCET | 0 | 2646 | 0 | 0 | 0 | 2 | 2646 | 16 | 1070255443
143 | K | 741420083 | Montáž hromosvodného vedení doplňků štítků k označení svodů | kus | 7 | 65 | 455 | CS ÚRS 2020 01 |  | snížená | 0.18 | 1.26 | 0 | 0 | 0 | 0 | 16 | K | 2 |  |  |  | ROZPOCET | 0 | 455 | 0 | 0 | 0 | 2 | 455 | 16 | -1225367449
144 | M | 354421100 | štítek plastový - čísla svodů | kus | 7 | 3.15 | 22.05 | CS ÚRS 2016 02 |  | snížená | 0 | 0 | 1e-06 | 7e-06 | 0 | 0 | 32 | M | 2 |  |  |  | ROZPOCET | 0 | 22.05 | 0 | 0 | 0 | 2 | 22.05 | 16 | -1785530099
145 | K | 741430003 | Montáž jímacích tyčí délky do 3 m, na konstrukci ocelovou | kus | 13 | 482 | 6266 | CS ÚRS 2020 01 |  | snížená | 1.335 | 17.355 | 0 | 0 | 0 | 0 | 16 | K | 2 |  |  |  | ROZPOCET | 0 | 6266 | 0 | 0 | 0 | 2 | 6266 | 16 | -1840473371
146 | M | 35441860 | svorka FeZn k jímací tyči - 4 šrouby | kus | 13 | 37 | 481 | CS ÚRS 2020 01 |  | snížená | 0 | 0 | 0.00043 | 0.00559 | 0 | 0 | 32 | M | 2 |  |  |  | ROZPOCET | 0 | 481 | 0 | 0 | 0 | 2 | 481 | 16 | -740267100
147 | M | 1165374 | Hromosvody JIMACI TYC JR 1.0 ALMGSI | KS | 12 | 185 | 2220 |  |  | snížená | 0 | 0 | 0 | 0 | 0 | 0 | 32 | M | 2 |  |  |  | ROZPOCET | 0 | 2220 | 0 | 0 | 0 | 2 | 2220 | 16 | -1632369762
148 | M | 1165383 | Hromosvody JIMACI TYC 3M ALMgSi | KS | 1 | 725 | 725 |  |  | snížená | 0 | 0 | 0 | 0 | 0 | 0 | 32 | M | 2 |  |  |  | ROZPOCET | 0 | 725 | 0 | 0 | 0 | 2 | 725 | 16 | 1971624578
149 | M | 1217284 | Hromosvody BETONOVY PODSTAVEC | KS | 12 | 285 | 3420 |  |  | snížená | 0 | 0 | 0 | 0 | 0 | 0 | 32 | M | 2 |  |  |  | ROZPOCET | 0 | 3420 | 0 | 0 | 0 | 2 | 3420 | 16 | 1740781284
150 | K | 741370002 | Montáž svítidel žárovkových se zapojením vodičů bytových nebo společenských místností stropních přisazených 1 zdroj se sklem | kus | 7 | 145 | 1015 | CS ÚRS 2020 01 |  | snížená | 0.38 | 2.66 | 0 | 0 | 0 | 0 | 16 | K | 2 |  |  |  | ROZPOCET | 0 | 1015 | 0 | 0 | 0 | 2 | 1015 | 16 | -1702204121
151 | M | 348121101R | H_svítidlo přisazené kruhové s krytem, 1x60W, IP44, vč. zdroje | kus | 7 | 895.57 | 6268.99 |  |  | snížená | 0 | 0 | 0.0025 | 0.0175 | 0 | 0 | 32 | M | 2 |  |  |  | ROZPOCET | 0 | 6268.99 | 0 | 0 | 0 | 2 | 6268.99 | 16 | 300627650
152 | K | 741370002 | Montáž svítidel žárovkových se zapojením vodičů bytových nebo společenských místností stropních přisazených 1 zdroj se sklem | kus | 8 | 145 | 1160 | CS ÚRS 2020 01 |  | snížená | 0.38 | 3.04 | 0 | 0 | 0 | 0 | 16 | K | 2 |  |  |  | ROZPOCET | 0 | 1160 | 0 | 0 | 0 | 2 | 1160 | 16 | 107264927
153 | M | 348121105R | G_svítidlo bude upřesněno architektem | kus | 8 | 6500 | 52000 |  |  | snížená | 0 | 0 | 0.0025 | 0.02 | 0 | 0 | 32 | M | 2 |  |  |  | ROZPOCET | 0 | 52000 | 0 | 0 | 0 | 2 | 52000 | 16 | 2086738558
154 | K | 748111113 | Montáž svítidel žárovkových se zapojením vodičů bytových nebo společenských místností stropních přisazených 2 zdroje | kus | 28 | 149 | 4172 | CS ÚRS 2016 02 |  | snížená | 0.486 | 13.608 | 0 | 0 | 0 | 0 | 16 | K | 2 |  |  |  | ROZPOCET | 0 | 4172 | 0 | 0 | 0 | 2 | 4172 | 16 | -1281288875
155 | M | 348182110R | A_svítidlo přisazené kruhové s krytem, 1x32W, IP20, vč. zdroje | kus | 16 | 2203.5 | 35256 |  |  | snížená | 0 | 0 | 0.0006 | 0.0096 | 0 | 0 | 32 | M | 2 |  |  |  | ROZPOCET | 0 | 35256 | 0 | 0 | 0 | 2 | 35256 | 16 | -2023926255
156 | M | 348182115R | A_svítidlo přisazené kruhové s krytem, 1x24W, IP20, vč. zdroje | kus | 1 | 2101 | 2101 |  |  | snížená | 0 | 0 | 0.0006 | 0.0006 | 0 | 0 | 32 | M | 2 |  |  |  | ROZPOCET | 0 | 2101 | 0 | 0 | 0 | 2 | 2101 | 16 | 615963511
157 | M | 348182102R | C_svítidlo přisazené kruhové s krytem, 1x24W, IP43, vč. zdroje | kus | 12 | 2236 | 26832 |  |  | snížená | 0 | 0 | 0.0005 | 0.006 | 0 | 0 | 32 | M | 2 |  |  |  | ROZPOCET | 0 | 26832 | 0 | 0 | 0 | 2 | 26832 | 16 | -930718119
158 | K | 741371002 | Montáž svítidel zářivkových se zapojením vodičů bytových nebo společenských místností stropních přisazených 1 zdroj s krytem | kus | 1 | 306 | 306 | CS ÚRS 2020 01 |  | snížená | 0.802 | 0.802 | 0 | 0 | 0 | 0 | 16 | K | 2 |  |  |  | ROZPOCET | 0 | 306 | 0 | 0 | 0 | 2 | 306 | 16 | -822260614
159 | M | 34833104 | E_svítidlo stropní přisazené zářivkové s krytem, 1x36W, IP20,EP,vč. zdroje | kus | 1 | 827 | 827 | CS ÚRS 2020 01 |  | snížená | 0 | 0 | 0.0022 | 0.0022 | 0 | 0 | 32 | M | 2 |  |  |  | ROZPOCET | 0 | 827 | 0 | 0 | 0 | 2 | 827 | 16 | -419562187
160 | K | 741371032 | Montáž svítidel zářivkových se zapojením vodičů bytových nebo společenských místností nástěnných přisazených 1 zdroj kompaktní | kus | 8 | 299 | 2392 | CS ÚRS 2020 01 |  | snížená | 0.784 | 6.272 | 0 | 0 | 0 | 0 | 16 | K | 2 |  |  |  | ROZPOCET | 0 | 2392 | 0 | 0 | 0 | 2 | 2392 | 16 | 58063167
161 | M | 348121100R | N_nouzové svítidlo1,2, W, 1h, IP20 | kus | 8 | 1625 | 13000 |  |  | snížená | 0 | 0 | 0.0025 | 0.02 | 0 | 0 | 32 | M | 2 |  |  |  | ROZPOCET | 0 | 13000 | 0 | 0 | 0 | 2 | 13000 | 16 | 1481742964
162 | K | 741371032 | Montáž svítidel zářivkových se zapojením vodičů bytových nebo společenských místností nástěnných přisazených 1 zdroj kompaktní | kus | 2 | 299 | 598 | CS ÚRS 2020 01 |  | snížená | 0.784 | 1.568 | 0 | 0 | 0 | 0 | 16 | K | 2 |  |  |  | ROZPOCET | 0 | 598 | 0 | 0 | 0 | 2 | 598 | 16 | 1333830919
163 | M | 348121106R | I_svítidlo 11W, nad prac- plochu kuch. linky, IP21 | kus | 2 | 1625 | 3250 |  |  | snížená | 0 | 0 | 0.0025 | 0.005 | 0 | 0 | 32 | M | 2 |  |  |  | ROZPOCET | 0 | 3250 | 0 | 0 | 0 | 2 | 3250 | 16 | 1156291029
164 | K | 741371102 | Montáž svítidel zářivkových se zapojením vodičů průmyslových stropních přisazených 1 zdroj s krytem | kus | 3 | 330 | 990 | CS ÚRS 2020 01 |  | snížená | 0.864 | 2.592 | 0 | 0 | 0 | 0 | 16 | K | 2 |  |  |  | ROZPOCET | 0 | 990 | 0 | 0 | 0 | 2 | 990 | 16 | 1259719178
165 | M | 348331040R | F_svítidlo průmyslové zářivkové IP54, 2x36W,EP vč. zdroje | kus | 3 | 872.03 | 2616.09 |  |  | snížená | 0 | 0 | 0.0022 | 0.0066 | 0 | 0 | 32 | M | 2 |  |  |  | ROZPOCET | 0 | 2616.09 | 0 | 0 | 0 | 2 | 2616.09 | 16 | 322392100
166 | K | 741372052 | Montáž svítidel LED se zapojením vodičů bytových nebo společenských místností přisazených stropních reflektorových s pohybovým čidlem | kus | 12 | 303 | 3636 | CS ÚRS 2020 01 |  | snížená | 0.792 | 9.504 | 0 | 0 | 0 | 0 | 16 | K | 2 |  |  |  | ROZPOCET | 0 | 3636 | 0 | 0 | 0 | 2 | 3636 | 16 | -967755082
167 | M | 348121102R | D_svítidlo kruhové přisazené LED , 1x29W, IP20 | kus | 12 | 1855.1 | 22261.2 |  |  | snížená | 0 | 0 | 0.0025 | 0.03 | 0 | 0 | 32 | M | 2 |  |  |  | ROZPOCET | 0 | 22261.2 | 0 | 0 | 0 | 2 | 22261.2 | 16 | -711368614
| D | M | Práce a dodávky M |  |  |  | 24433 |  |  |  |  | 71.8062 |  | 7.105 |  | 0 | 3 | D | 0 |  |  |  | ROZPOCET | [6 empty] | 24433
| D | 46-M | Zemní práce při extr.mont.pracích |  |  |  | 24433 |  |  |  |  | 71.8062 |  | 7.105 |  | 0 | 3 | D | 1 |  |  |  | ROZPOCET | [6 empty] | 24433
168 | K | 460010011 | Vytyčení trasy vedení vzdušného (nadzemního) silového v terénu přehledném nn | km | 0.1 | 1780 | 178 | CS ÚRS 2020 01 |  | snížená | 5.812 | 0.5812 | 0 | 0 | 0 | 0 | 64 | K | 2 |  |  |  | ROZPOCET | 0 | 178 | 0 | 0 | 0 | 2 | 178 | 64 | 1953595050
169 | K | 460150283 | Hloubení zapažených i nezapažených kabelových rýh ručně včetně urovnání dna s přemístěním výkopku do vzdálenosti 3 m od okraje jámy nebo naložením na dopravní prostředek šířky 50 cm, hloubky 100 cm, v hornině třídy 3 | m | 35 | 471 | 16485 | CS ÚRS 2020 01 |  | snížená | 1.541 | 53.935 | 0 | 0 | 0 | 0 | 64 | K | 2 |  |  |  | ROZPOCET | 0 | 16485 | 0 | 0 | 0 | 2 | 16485 | 64 | 896214801
170 | K | 460421001 | Kabelové lože včetně podsypu, zhutnění a urovnání povrchu z písku nebo štěrkopísku tloušťky 5 cm nad kabel bez zakrytí, šířky do 65 cm | m | 35 | 93 | 3255 | CS ÚRS 2020 01 |  | snížená | 0.073 | 2.555 | 0.203 | 7.105 | 0 | 0 | 64 | K | 2 |  |  |  | ROZPOCET | 0 | 3255 | 0 | 0 | 0 | 2 | 3255 | 64 | -477492793
171 | K | 460560283 | Zásyp kabelových rýh ručně s uložením výkopku ve vrstvách včetně zhutnění a urovnání povrchu šířky 50 cm hloubky 100 cm, v hornině třídy 3 | m | 35 | 129 | 4515 | CS ÚRS 2020 01 |  | snížená | 0.421 | 14.735 | 0 | 0 | 0 | 0 | 64 | K | 2 |  |  |  | ROZPOCET | 0 | 4515 | 0 | 0 | 0 | 2 | 4515 | 64 | -243226951
| D | HZS | Hodinové zúčtovací sazby |  |  |  | 29570 |  |  |  |  | 75 |  | 0 |  | 0 | 4 | D | 0 |  |  |  | ROZPOCET | [6 empty] | 29570
172 | K | HZS1301 | Hodinové zúčtovací sazby profesí HSV provádění konstrukcí zedník | hod | 40 | 312 | 12480 | CS ÚRS 2020 01 |  | snížená | 1 | 40 | 0 | 0 | 0 | 0 | 512 | K | 1 |  |  |  | ROZPOCET | 0 | 12480 | 0 | 0 | 0 | 2 | 12480 | 512 | -1615119256
| P |  | Poznámka k položce: Stavební přípomoce | [14 empty] | P | 1
173 | K | HZS2222 | Hodinové zúčtovací sazby profesí PSV provádění stavebních instalací elektrikář odborný | hod | 15 | 462 | 6930 | CS ÚRS 2020 01 |  | snížená | 1 | 15 | 0 | 0 | 0 | 0 | 512 | K | 1 |  |  |  | ROZPOCET | 0 | 6930 | 0 | 0 | 0 | 2 | 6930 | 512 | 327347992
| P |  | Poznámka k položce: koordinace s ostatními profesemi | [14 empty] | P | 1
174 | K | HZS4211 | Hodinové zúčtovací sazby ostatních profesí revizní a kontrolní činnost revizní technik | hod | 20 | 508 | 10160 | CS ÚRS 2020 01 |  | snížená | 1 | 20 | 0 | 0 | 0 | 0 | 512 | K | 1 |  |  |  | ROZPOCET | 0 | 10160 | 0 | 0 | 0 | 2 | 10160 | 512 | -1702677110
| P |  | Poznámka k položce: Výchozí revize | [14 empty] | P | 1
| D | VRN | Vedlejší rozpočtové náklady |  |  |  | 10000 |  |  |  |  | 0 |  | 0 |  | 0 | 5 | D | 0 |  |  |  | ROZPOCET | [6 empty] | 10000
| D | VRN1 | Průzkumné, geodetické a projektové práce |  |  |  | 10000 |  |  |  |  | 0 |  | 0 |  | 0 | 5 | D | 1 |  |  |  | ROZPOCET | [6 empty] | 10000
175 | K | 012203000 | Geodetické práce při provádění stavby | kompl. | 1 | 4000 | 4000 | CS ÚRS 2020 01 |  | snížená | 0 | 0 | 0 | 0 | 0 | 0 | 1024 | K | 2 |  |  |  | ROZPOCET | 0 | 4000 | 0 | 0 | 0 | 2 | 4000 | 1024 | -81174194
| P |  | Poznámka k položce: Zaměření venkovních domovních vedení EL | [14 empty] | P | 2
176 | K | 013254000 | Dokumentace skutečného provedení stavby | ks | 1 | 6000 | 6000 | CS ÚRS 2020 01 |  | snížená | 0 | 0 | 0 | 0 | 0 | 0 | 1024 | K | 2 |  |  |  | ROZPOCET | 0 | 6000 | 0 | 0 | 0 | 2 | 6000 | 1024 | 968675335

## Pokyny pro vyplnění
Struktura údajů, formát souboru a metodika pro zpracování
Struktura
Soubor je složen ze záložky Rekapitulace stavby a záložek s názvem soupisu prací pro jednotlivé objekty ve formátu XLSX. Každá ze záložek přitom obsahuje
ještě samostatné sestavy vymezené orámovaním a nadpisem sestavy.
Rekapitulace stavby obsahuje sestavu Rekapitulace stavby a Rekapitulace objektů stavby a soupisů prací.
V sestavě Rekapitulace stavby jsou uvedeny informace identifikující předmět veřejné zakázky na stavební práce, KSO, CC-CZ, CZ-CPV, CZ-CPA a rekapitulaci
celkové nabídkové ceny uchazeče.
Termínem "uchazeč" (resp. zhotovitel) se myslí "účastník zadávacího řízení" ve smyslu zákona o zadávání veřejných zakázek.
V sestavě Rekapitulace objektů stavby a soupisů prací je uvedena rekapitulace stavebních objektů, inženýrských objektů, provozních souborů,
vedlejších a ostatních nákladů a ostatních nákladů s rekapitulací nabídkové ceny za jednotlivé soupisy prací. Na základě údaje Typ je možné
identifikovat, zda se jedná o objekt nebo soupis prací pro daný objekt:
|  | STA | Stavební objekt pozemní
|  | ING | Stavební objekt inženýrský
|  | PRO | Provozní soubor
|  | VON | Vedlejší a ostatní náklady
|  | OST | Ostatní
|  | Soupis | Soupis prací pro daný typ objektu
Soupis prací pro jednotlivé objekty obsahuje sestavy Krycí list soupisu prací, Rekapitulace členění soupisu prací, Soupis prací. Za soupis prací může být považován
i objekt stavby v případě, že neobsahuje podřízenou zakázku.
Krycí list soupisu obsahuje rekapitulaci informací o předmětu veřejné zakázky ze sestavy Rekapitulace stavby, informaci o zařazení objektu do KSO,
CC-CZ, CZ-CPV, CZ-CPA a rekapitulaci celkové nabídkové ceny uchazeče za aktuální soupis prací.
Rekapitulace členění soupisu prací obsahuje rekapitulaci soupisu prací ve všech úrovních členění soupisu tak, jak byla tato členění použita (např.
stavební díly, funkční díly, případně jiné členění) s rekapitulací nabídkové ceny.
Soupis prací obsahuje položky veškerých stavebních nebo montážních prací, dodávek materiálů a služeb nezbytných pro zhotovení stavebního objektu,
inženýrského objektu, provozního souboru, vedlejších a ostatních nákladů.
Pro položky soupisu prací se zobrazují následující informace:
|  | PČ |  | Pořadové číslo položky v aktuálním soupisu
|  | TYP |  | Typ položky: K - konstrukce, M - materiál, PP - plný popis, PSC - poznámka k souboru cen, P - poznámka k položce, VV - výkaz výměr
|  | Kód |  | Kód položky
|  | Popis |  | Zkrácený popis položky
|  | MJ |  | Měrná jednotka položky
|  | Množství |  | Množství v měrné jednotce
|  | J.cena |  | Jednotková cena položky. Zadaní může obsahovat namísto J.ceny sloupce J.materiál a J.montáž, jejichž součet definuje
J.cenu položky.
|  | Cena celkem |  | Celková cena položky daná jako součin množství a j.ceny
|  | Cenová soustava |  | Příslušnost položky do cenové soustavy
Ke každé položce soupisu prací se na samostatných řádcích může zobrazovat:
Plný popis položky
Poznámka k souboru cen a poznámka zadavatele
Výkaz výměr
Pokud je k řádku výkazu výměr evidovaný údaj ve sloupci Kód, jedná se o definovaný odkaz, na který se může odvolávat výkaz výměr z jiné položky.
Metodika pro zpracování
Jednotlivé sestavy jsou v souboru provázány. Editovatelné pole jsou zvýrazněny žlutým podbarvením, ostatní pole neslouží k editaci a nesmí být jakkoliv
modifikovány.
Uchazeč je pro podání nabídky povinen vyplnit žlutě podbarvená pole:
Pole Uchazeč v sestavě Rekapitulace stavby - zde uchazeč vyplní svůj název (název subjektu)
Pole IČ a DIČ v sestavě Rekapitulace stavby - zde uchazeč vyplní svoje IČ a DIČ
Datum v sestavě Rekapitulace stavby - zde uchazeč vyplní datum vytvoření nabídky
J.cena = jednotková cena v sestavě Soupis prací o maximálním počtu desetinných míst uvedených v poli
- pokud sestavy soupisů prací obsahují pole J.cena, měla by být všechna tato pole vyplněna nenulovými
Poznámka - nepovinný údaj pro položku soupisu
V případě, že sestavy soupisů prací neobsahují pole J.cena, potom ve všech soupisech prací obsahují pole:
- J.materiál - jednotková cena materiálu
- J.montáž - jednotková cena montáže
Uchazeč v tomto případě by měl vyplnit všechna pole J.materiál a pole J.montáž nenulovými kladnými číslicemi. V případech, kdy položka
neobsahuje žádný materiál je přípustné, aby pole J.materiál bylo vyplněno nulou. V případech, kdy položka neobsahuje žádnou montáž je přípustné,
aby pole J.montáž bylo vyplněno nulou. Obě pole - J.materiál, J.Montáž u jedné položky by však neměly být vyplněny nulou.
Rekapitulace stavby
Název |  |  | Povinný |  | Popis | Typ | Max. počet
atributu |  |  | (A/N) |  |  |  | znaků
Kód |  |  | A |  | Kód stavby | String | 20
Stavba |  |  | A |  | Název stavby | String | 120
Místo |  |  | N |  | Místo stavby | String | 50
Datum |  |  | A |  | Datum vykonaného exportu | Date
KSO |  |  | N |  | Klasifikace stavebního objektu | String | 15
CC-CZ |  |  | N |  | Klasifikace stavbeních děl | String | 15
CZ-CPV |  |  | N |  | Společný slovník pro veřejné zakázky | String | 20
CZ-CPA |  |  | N |  | Klasifikace produkce podle činností | String | 20
Zadavatel |  |  | N |  | Zadavatel zadaní | String | 50
IČ |  |  | N |  | IČ zadavatele zadaní | String | 20
DIČ |  |  | N |  | DIČ zadavatele zadaní | String | 20
Uchazeč |  |  | N |  | Uchazeč veřejné zakázky | String | 50
Projektant |  |  | N |  | Projektant | String | 50
Poznámka |  |  | N |  | Poznámka k zadání | String | 255
Sazba DPH |  |  | A |  | Rekapitulace sazeb DPH u položek soupisů | eGSazbaDph
Základna DPH |  |  | A |  | Základna DPH určena součtem celkové ceny z položek soupisů | Double
Hodnota DPH |  |  | A |  | Hodnota DPH | Double
Cena bez DPH |  |  | A |  | Celková cena bez DPH za celou stavbu. Sčítává se ze všech listů. | Double
Cena s DPH |  |  | A |  | Celková cena s DPH za celou stavbu | Double
Rekapitulace objektů stavby a soupisů prací
Název |  |  | Povinný |  | Popis | Typ | Max. počet
atributu |  |  | (A/N) |  |  |  | znaků
Kód |  |  | A |  | Přebírá se z Rekapitulace stavby | String | 20
Stavba |  |  | A |  | Přebírá se z Rekapitulace stavby | String | 120
Místo |  |  | N |  | Přebírá se z Rekapitulace stavby | String | 50
Datum |  |  | A |  | Přebírá se z Rekapitulace stavby | Date
Zadavatel |  |  | N |  | Přebírá se z Rekapitulace stavby | String | 50
Projektant |  |  | N |  | Přebírá se z Rekapitulace stavby | String | 50
Uchazeč |  |  | N |  | Přebírá se z Rekapitulace stavby | String | 50
Kód |  |  | A |  | Kód objektu | String | 20
Objektu, Soupis prací |  |  | A |  | Název objektu | String | 120
Cena bez DPH |  |  | A |  | Cena bez DPH za daný objekt | Double
Cena s DPH |  |  | A |  | Cena spolu s DPH za daný objekt | Double
Typ |  |  | A |  | Typ zakázky | eGTypZakazky
Krycí list soupisu
Název |  |  | Povinný |  | Popis | Typ | Max. počet
atributu |  |  | (A/N) |  |  |  | znaků
Stavba |  |  | A |  | Přebírá se z Rekapitulace stavby | String | 120
Objekt |  |  | A |  | Kód a název objektu | String | 20 + 120
Soupis |  |  | A |  | Kód a název soupisu | String | 20 + 120
KSO |  |  | N |  | Klasifikace stavebního objektu | String | 15
CC-CZ |  |  | N |  | Klasifikace stavbeních děl | String | 15
CZ-CPV |  |  | N |  | Společný slovník pro veřejné zakázky | String | 20
CZ-CPA |  |  | N |  | Klasifikace produkce podle činností | String | 20
Místo |  |  | N |  | Přebírá se z Rekapitulace stavby | String | 50
Zadavatel |  |  | N |  | Přebírá se z Rekapitulace stavby | String | 50
Uchazeč |  |  | N |  | Přebírá se z Rekapitulace stavby | String | 50
Projektant |  |  | N |  | Přebírá se z Rekapitulace stavby | String | 50
Poznámka |  |  | N |  | Poznámka k soupisu prací | String | 255
Sazba DPH |  |  | A |  | Rekapitulace sazeb DPH na položkách aktuálního soupisu | eGSazbaDph
Základna DPH |  |  | A |  | Základna DPH určena součtem celkové ceny z položek aktuálního soupisu | Double
Hodnota DPH |  |  | A |  | Hodnota DPH | Double
Cena bez DPH |  |  | A |  | Cena bez DPH za daný soupis | Double
Cena s DPH |  |  | A |  | Cena s DPH za daný soupis | Double
Rekapitulace členění soupisu prací
Název |  |  | Povinný |  | Popis | Typ | Max. počet
atributu |  |  | (A/N) |  |  |  | znaků
Stavba |  |  | A |  | Přebírá se z Rekapitulace stavby | String | 120
Objekt |  |  | A |  | Kód a název objektu, přebírá se z Krycího listu soupisu | String | 20 + 120
Soupis |  |  | A |  | Kód a název objektu, přebírá se z Krycího listu soupisu | String | 20 + 120
Místo |  |  | N |  | Přebírá se z Rekapitulace stavby | String | 50
Datum |  |  | A |  | Přebírá se z Rekapitulace stavby | Date
Zadavatel |  |  | N |  | Přebírá se z Rekapitulace stavby | String | 50
Projektant |  |  | N |  | Přebírá se z Rekapitulace stavby | String | 50
Uchazeč |  |  | N |  | Přebírá se z Rekapitulace stavby | String | 50
Kód dílu - Popis |  |  | A |  | Kód a název dílu ze soupisu | String | 20 + 100
Cena celkem |  |  | A |  | Cena celkem za díl ze soupisu | Double
Soupis prací
Název |  |  | Povinný |  | Popis | Typ | Max. počet
atributu |  |  | (A/N) |  |  |  | znaků
Stavba |  |  | A |  | Přebírá se z Rekapitulace stavby | String | 120
Objekt |  |  | A |  | Kód a název objektu | String | 20 + 120
Soupis |  |  | A |  | Přebírá se z Krycího listu soupisu | String | 20 + 120
Místo |  |  | N |  | Přebírá se z Krycího listu soupisu | String | 50
Datum |  |  | A |  | Přebírá se z Krycího listu soupisu | Date
Zadavatel |  |  | N |  | Přebírá se z Krycího listu soupisu | String | 50
Projektant |  |  | N |  | Přebírá se z Krycího listu soupisu | String | 50
Uchazeč |  |  | N |  | Přebírá se z Krycího listu soupisu | String | 50
PČ |  |  | A |  | Pořadové číslo položky soupisu | Long
Typ |  |  | A |  | Typ položky soupisu | eGTypPolozky | 1
Kód |  |  | A |  | Kód položky ze soupisu | String | 20
Popis |  |  | A |  | Popis položky ze soupisu | String | 255
MJ |  |  | A |  | Měrná jednotka položky | String | 10
Množství |  |  | A |  | Množství položky soupisu | Double
J.Cena |  |  | A |  | Jednotková cena položky | Double
Cena celkem |  |  | A |  | Cena celkem vyčíslena jako J.Cena * Množství | Double
Cenová soustava |  |  | N |  | Zařazení položky do cenové soustavy | String | 50
p |  |  | N |  | Poznámka položky ze soupisu | Memo
psc |  |  | N |  | Poznámka k souboru cen ze soupisu | Memo
pp |  |  | N |  | Plný popis položky ze soupisu | Memo
vv |  |  | N |  | Výkaz výměr (figura, výraz, výměra) ze soupisu | Text,Text,Double | 20, 150
DPH |  |  | A |  | Sazba DPH pro položku | eGSazbaDPH
Hmotnost |  |  | A |  | Hmotnost položky ze soupisu | Double
Suť |  |  | A |  | Suť položky ze soupisu | Double
Nh |  |  | N |  | Normohodiny položky ze soupisu | Double
Datová věta
Typ věty |  |  | Hodnota |  | Význam
eGSazbaDPH |  |  | základní |  | Základní sazba DPH
|  |  | snížená |  | Snížená sazba DPH
|  |  | nulová |  | Nulová sazba DPH
|  |  | zákl. přenesená |  | Základní sazba DPH přenesená
|  |  | sníž. přenesená |  | Snížená sazba DPH přenesená
eGTypZakazky |  |  | STA |  | Stavební objekt
|  |  | PRO |  | Provozní soubor
|  |  | ING |  | Inženýrský objekt
|  |  | VON |  | Vedlejší a ostatní náklady
|  |  | OST |  | Ostatní náklady
eGTypPolozky |  |  | 1 |  | Položka typu HSV
|  |  | 2 |  | Položka typu PSV
|  |  | 3 |  | Položka typu M
|  |  | 4 |  | Položka typu OST