## Rekapitulace stavby
2012 |  | List obsahuje: |  |  |  |  | 1) Souhrnný list stavby |  |  |  | 2) Rekapitulace objektů | [23 empty] | 1.0 | False | True
| optimalizováno pro tisk sestav ve formátu A4 - na výšku | [17 empty] | >> skryté sloupce << | [15 empty] | 0,1 | 21
[35 empty] | 0,1 | 15
| SOUHRNNÝ LIST STAVBY | [18 empty] | v --- níže se nacházejí doplnkové a pomocné údaje k sestavám --- v | [13 empty] | Návod na vyplnění | 0,001
[34 empty] | Měnit lze pouze buňky se žlutým podbarvením! 1) na prvním listu Rekapitulace stavby vyplňte v sestavě a) Souhrnný list - údaje o Zhotoviteli (přenesou se do ostatních sestav i v jiných listech) b) Rekapitulace objektů - potřebné Ostatní náklady 2) na vybraných listech vyplňte v sestavě a) Krycí list - údaje o Zhotoviteli, pokud se liší od údajů o Zhotoviteli na Souhrnném listu (údaje se přenesou do ostatních sestav v daném listu) b) Rekapitulace rozpočtu - potřebné Ostatní náklady c) Rozpočet - ceny u položek - množství, pokud má žluté podbarvení - a v případe potřeby poznámku (ta je v skrytém sloupci) | 0,1
|  | Stavba: |  |  |  |  | VystarekonDDTeplk13 - Výstavba a rekonstrukce Domova Dolní zámek Teplice nad Metují na zvláštní režim | [27 empty] | 0,1
0,1
|  | Místo: |  |  |  |  | Teplice nad Metují | [8 empty] | Datum: |  | 26.03.2013 | [16 empty] | 0,1
0,1
|  | Objednavatel: | [13 empty] | IČ: |  | 70889546 | [16 empty] | 0,1
|  |  | Královéhradecký kraj, Pivovarské náměstí 1245/2 | [12 empty] | DIČ: | [18 empty] | 0,1
0,1
|  | Zhotovitel: | [13 empty] | IČ: |  | Vyplň údaj | [16 empty] | 0,1
|  |  | Vyplň údaj | [12 empty] | DIČ: |  | Vyplň údaj | [16 empty] | 0,1
False
|  | Projektant: | [13 empty] | IČ: |  | 46504303 | [16 empty] | False
|  |  | Broumovské stavební sdružení s.r.o. | [12 empty] | DIČ: |  | CZ46504303 | [16 empty] | True
1
|  | Zpracovatel: | [13 empty] | IČ: | [18 empty] | 1
|  |  | Máslo Ivan | [12 empty] | DIČ:
|  | Náklady z rozpočtů | [13 empty] | 0
|  |  | Materiál | [12 empty] | 0
|  |  | Montáž | [12 empty] | 0
|  | Ostatní náklady ze souhrnného listu | [13 empty] | 0
|  | Cena bez DPH | [13 empty] | 0
|  | DPH |  | základní |  |  |  | 21% |  | ze | 0 |  |  |  |  | 0
|  |  |  | snížená |  |  |  | 15% |  | ze | 0 |  |  |  |  | 0
|  |  |  | zákl. přenesená |  |  |  | 21% |  | ze | 0 |  |  |  |  | 0
|  |  |  | sníž. přenesená |  |  |  | 15% |  | ze | 0 |  |  |  |  | 0
|  |  |  | nulová |  |  |  | 0% |  | ze | 0 |  |  |  |  | 0
|  | Cena s DPH | [7 empty] | v |  | CZK |  |  |  | 0
|  | Projektant | [10 empty] | Zpracovatel
|  | Datum a podpis: | [6 empty] | Razítko |  |  |  | Datum a podpis: |  |  |  | Razítko
|  | Objednavatel | [10 empty] | Zhotovitel
|  | Datum a podpis: | [6 empty] | Razítko |  |  |  | Datum a podpis: |  |  |  | Razítko
REKAPITULACE OBJEKTŮ STAVBY
| Stavba: | [6 empty] | VystarekonDDTeplk13 - Výstavba a rekonstrukce Domova Dolní zámek Teplice nad Metují na zvláštní režim
| Místo: | [6 empty] | Teplice nad Metují | [6 empty] | Datum: |  | 26.03.2013
| Objednavatel: | [6 empty] | Královéhradecký kraj, Pivovarské náměstí 1245/2 | [6 empty] | Projektant: |  | Broumovské stavební sdružení s.r.o. |  |  | Informatívní údaje z listů zakázek
| Zhotovitel: | [13 empty] | Zpracovatel: |  | Máslo Ivan
| Kód |  |  |  | Objekt | [8 empty] | Cena bez DPH [CZK] |  |  |  | Cena s DPH [CZK] |  | z toho Materiál [CZK] | z toho Montáž [CZK] | z toho Ostat. náklady [CZK] | DPH [CZK] | Normohodiny [h] | DPH základní [CZK] | DPH snížená [CZK] | DPH základní přenesená [CZK] | DPH snížená přenesená [CZK] | Základna DPH základní | Základna DPH snížená | Základna DPH zákl. přenesená | Základna DPH sníž. přenesená | Základna DPH nulová
| 1) Náklady z rozpočtů | [12 empty] | 0 |  |  |  | 0 |  | 0 | 0 | 0 | 0 | 28814.0015 | 0 | 0 | 0 | 0 | 0 | 0 | 0 | 0 | 0 |  | D | 0 | ###NOIMPORT### | IMPORT | {504BF374-0670-44A5-88EF-FFAAEABBDA67} | {00000000-0000-0000-0000-000000000000}
|  | SO.01 |  |  |  | SO.01 - Hlavní objekt | [7 empty] | 0 |  |  |  | 0 |  | 0 | 0 | 0 | 0 | 18254.1063 | 0 | 0 | 0 | 0 | 0 | 0 | 0 | 0 | 0 |  | D | 1 | ###NOIMPORT### | IMPORT | {D1F43AAA-E06A-4CB4-ADD6-61286B219263} | {504BF374-0670-44A5-88EF-FFAAEABBDA67}
/ |  |  | SO.01. Díl 1 |  |  |  | SO.01. Díl 1 - Stavební část | [6 empty] | 0 |  |  |  | 0 |  | 0 | 0 | 0 | 0 | 14084.8488 | 0 | 0 | 0 | 0 | 0 | 0 | 0 | 0 | 0 |  |  | 2 |  | IMPORT | {B8B03823-ACD4-410C-BCB1-7156C155F164} | {D1F43AAA-E06A-4CB4-ADD6-61286B219263}
/ |  |  | SO.01. Díl 2 |  |  |  | SO.01. Díl 2 - Silnoproud | [6 empty] | 0 |  |  |  | 0 |  | 0 | 0 | 0 | 0 | 2886.5735 | 0 | 0 | 0 | 0 | 0 | 0 | 0 | 0 | 0 |  |  | 2 |  | IMPORT | {304246E0-5D4A-4415-A4ED-F9337367EEFD} | {D1F43AAA-E06A-4CB4-ADD6-61286B219263}
/ |  |  | SO.01. Díl 3 |  |  |  | SO.01. Díl 3 - Slaboproud | [6 empty] | 0 |  |  |  | 0 |  | 0 | 0 | 0 | 0 | 0 | 0 | 0 | 0 | 0 | 0 | 0 | 0 | 0 | 0 |  |  | 2 |  | IMPORT | {79124D78-D35D-4EC8-AD55-4362E6933078} | {D1F43AAA-E06A-4CB4-ADD6-61286B219263}
/ |  |  | SO.01. Díl 4 |  |  |  | SO.01. Díl 4 - Zdravotechnika | [6 empty] | 0 |  |  |  | 0 |  | 0 | 0 | 0 | 0 | 1026.744 | 0 | 0 | 0 | 0 | 0 | 0 | 0 | 0 | 0 |  |  | 2 |  | IMPORT | {1F42F6B9-8B2A-4DEA-B8A4-DA53BA1E94CC} | {D1F43AAA-E06A-4CB4-ADD6-61286B219263}
/ |  |  | SO.01. Díl 5 |  |  |  | SO.01. Díl 5 - Topení, měření a regulace | [6 empty] | 0 |  |  |  | 0 |  | 0 | 0 | 0 | 0 | 255.94 | 0 | 0 | 0 | 0 | 0 | 0 | 0 | 0 | 0 |  |  | 2 |  | IMPORT | {D680ABA3-1521-4EAC-8BF3-82CE55AC117F} | {D1F43AAA-E06A-4CB4-ADD6-61286B219263}
/ |  |  | SO.01. Díl 6 |  |  |  | SO.01. Díl 6 - Vzduchotechnika | [6 empty] | 0 |  |  |  | 0 |  | 0 | 0 | 0 | 0 | 0 | 0 | 0 | 0 | 0 | 0 | 0 | 0 | 0 | 0 |  |  | 2 |  | IMPORT | {F1A04D92-B8B0-4E84-BAA5-3382BB950784} | {D1F43AAA-E06A-4CB4-ADD6-61286B219263}
/ |  |  | SO.01. Díl 7 |  |  |  | SO.01. Díl 7 - Technologie výtahů | [6 empty] | 0 |  |  |  | 0 |  | 0 | 0 | 0 | 0 | 0 | 0 | 0 | 0 | 0 | 0 | 0 | 0 | 0 | 0 |  |  | 2 |  | IMPORT | {5E9DB6E4-42F5-4656-9E6D-3B05E4ABD248} | {D1F43AAA-E06A-4CB4-ADD6-61286B219263}
|  | SO.02 |  |  |  | SO.02 - Oddělení demence - novostavba | [7 empty] | 0 |  |  |  | 0 |  | 0 | 0 | 0 | 0 | 7472.4786 | 0 | 0 | 0 | 0 | 0 | 0 | 0 | 0 | 0 |  | D | 1 | ###NOIMPORT### | IMPORT | {F61EFA56-4538-4762-9B4B-71CED662A677} | {504BF374-0670-44A5-88EF-FFAAEABBDA67}
/ |  |  | SO.02. Díl 1 |  |  |  | SO.02. Díl 1 - Stavební část | [6 empty] | 0 |  |  |  | 0 |  | 0 | 0 | 0 | 0 | 6049.5914 | 0 | 0 | 0 | 0 | 0 | 0 | 0 | 0 | 0 |  |  | 2 |  | IMPORT | {B2C9E9D0-C482-4CE1-9AAE-F223AF92C6FA} | {F61EFA56-4538-4762-9B4B-71CED662A677}
/ |  |  | SO.02. Díl 2 |  |  |  | SO.02. Díl 2 - Silnoproud | [6 empty] | 0 |  |  |  | 0 |  | 0 | 0 | 0 | 0 | 745.503 | 0 | 0 | 0 | 0 | 0 | 0 | 0 | 0 | 0 |  |  | 2 |  | IMPORT | {60BD5BA5-1375-4778-908F-1EE53228F901} | {F61EFA56-4538-4762-9B4B-71CED662A677}
/ |  |  | SO.02. Díl 3 |  |  |  | SO.02. Díl 3 - Slaboproudé rozvody | [6 empty] | 0 |  |  |  | 0 |  | 0 | 0 | 0 | 0 | 0 | 0 | 0 | 0 | 0 | 0 | 0 | 0 | 0 | 0 |  |  | 2 |  | IMPORT | {A58C90E7-B748-44DB-B6D8-4135314D1B25} | {F61EFA56-4538-4762-9B4B-71CED662A677}
/ |  |  | SO.02. Díl 4 |  |  |  | SO.02. Díl 4 - Zdravotechnika | [6 empty] | 0 |  |  |  | 0 |  | 0 | 0 | 0 | 0 | 496.2721 | 0 | 0 | 0 | 0 | 0 | 0 | 0 | 0 | 0 |  |  | 2 |  | IMPORT | {A9DB2E95-A9D7-4001-8F22-FAF8771B84F8} | {F61EFA56-4538-4762-9B4B-71CED662A677}
/ |  |  | SO.02. Díl 5 |  |  |  | SO.02. Díl 5 - Topení, měření a regulace | [6 empty] | 0 |  |  |  | 0 |  | 0 | 0 | 0 | 0 | 181.112 | 0 | 0 | 0 | 0 | 0 | 0 | 0 | 0 | 0 |  |  | 2 |  | IMPORT | {641B9F80-38EE-4098-B280-12930E64E4DA} | {F61EFA56-4538-4762-9B4B-71CED662A677}
/ |  |  | SO.02. Díl 6 |  |  |  | SO.02. Díl 6 - Vzduchotechnika | [6 empty] | 0 |  |  |  | 0 |  | 0 | 0 | 0 | 0 | 0 | 0 | 0 | 0 | 0 | 0 | 0 | 0 | 0 | 0 |  |  | 2 |  | IMPORT | {BFC94469-62B2-481E-BC40-03820DF3E3CA} | {F61EFA56-4538-4762-9B4B-71CED662A677}
|  | SO.03 |  |  |  | SO.03 - Domeček - stavební úpravy | [7 empty] | 0 |  |  |  | 0 |  | 0 | 0 | 0 | 0 | 643.9092 | 0 | 0 | 0 | 0 | 0 | 0 | 0 | 0 | 0 |  | D | 1 | ###NOIMPORT### | IMPORT | {9D5EF832-04F7-4E7B-A1FA-7549B59B47CB} | {504BF374-0670-44A5-88EF-FFAAEABBDA67}
/ |  |  | SO.03. Díl 1 |  |  |  | SO.03. Díl 1 - Stavební část | [6 empty] | 0 |  |  |  | 0 |  | 0 | 0 | 0 | 0 | 442.1872 | 0 | 0 | 0 | 0 | 0 | 0 | 0 | 0 | 0 |  |  | 2 |  | IMPORT | {6F56534C-3AC3-43CB-98CD-4B26A1356B78} | {9D5EF832-04F7-4E7B-A1FA-7549B59B47CB}
/ |  |  | SO.03. Díl 2 |  |  |  | SO.03. Díl 2 - Silnoproud | [6 empty] | 0 |  |  |  | 0 |  | 0 | 0 | 0 | 0 | 128.953 | 0 | 0 | 0 | 0 | 0 | 0 | 0 | 0 | 0 |  |  | 2 |  | IMPORT | {4F1F8961-FD15-412E-B973-ECDEE14CAB6F} | {9D5EF832-04F7-4E7B-A1FA-7549B59B47CB}
/ |  |  | SO.03. Díl 3 |  |  |  | SO.03. Díl 3 - Slaboproudé rozvody | [6 empty] | 0 |  |  |  | 0 |  | 0 | 0 | 0 | 0 | 0 | 0 | 0 | 0 | 0 | 0 | 0 | 0 | 0 | 0 |  |  | 2 |  | IMPORT | {553BC2F8-A0E4-433E-9CCC-94B703A207C4} | {9D5EF832-04F7-4E7B-A1FA-7549B59B47CB}
/ |  |  | SO.03. Díl 4 |  |  |  | SO.03. Díl 4 - Zdravotechnika | [6 empty] | 0 |  |  |  | 0 |  | 0 | 0 | 0 | 0 | 27.288 | 0 | 0 | 0 | 0 | 0 | 0 | 0 | 0 | 0 |  |  | 2 |  | IMPORT | {0F2BEFF7-97B8-4294-8DAC-8B538EEEB016} | {9D5EF832-04F7-4E7B-A1FA-7549B59B47CB}
/ |  |  | SO.03. Díl 5 |  |  |  | SO.03. Díl 5 - Topení, měření a regulace | [6 empty] | 0 |  |  |  | 0 |  | 0 | 0 | 0 | 0 | 45.481 | 0 | 0 | 0 | 0 | 0 | 0 | 0 | 0 | 0 |  |  | 2 |  | IMPORT | {EF002031-462E-4689-B6A8-421AFFF83813} | {9D5EF832-04F7-4E7B-A1FA-7549B59B47CB}
/ |  |  | SO.03. Díl 6 |  |  |  | SO.03. Díl 6 - Vzduchotechnika | [6 empty] | 0 |  |  |  | 0 |  | 0 | 0 | 0 | 0 | 0 | 0 | 0 | 0 | 0 | 0 | 0 | 0 | 0 | 0 |  |  | 2 |  | IMPORT | {CC75B8D4-63D4-4E36-9CF9-73E93E58D9C6} | {9D5EF832-04F7-4E7B-A1FA-7549B59B47CB}
|  | SO.04 |  |  |  | SO.04 - Užitkový objekt - stavební úpravy | [7 empty] | 0 |  |  |  | 0 |  | 0 | 0 | 0 | 0 | 388.2288 | 0 | 0 | 0 | 0 | 0 | 0 | 0 | 0 | 0 |  | D | 1 | ###NOIMPORT### | IMPORT | {34A7E9E0-5378-4B5E-BC77-F391078FF7EF} | {504BF374-0670-44A5-88EF-FFAAEABBDA67}
/ |  |  | SO.04. Díl 1 |  |  |  | SO.04. Díl 1 - Stavební část | [6 empty] | 0 |  |  |  | 0 |  | 0 | 0 | 0 | 0 | 178.9147 | 0 | 0 | 0 | 0 | 0 | 0 | 0 | 0 | 0 |  |  | 2 |  | IMPORT | {1AFEE842-C9BF-44A8-A8FB-50F80140715B} | {34A7E9E0-5378-4B5E-BC77-F391078FF7EF}
/ |  |  | SO.04. Díl 2 |  |  |  | SO.04. Díl 2 - Silnoproud | [6 empty] | 0 |  |  |  | 0 |  | 0 | 0 | 0 | 0 | 32.54 | 0 | 0 | 0 | 0 | 0 | 0 | 0 | 0 | 0 |  |  | 2 |  | IMPORT | {915ADB79-86C5-44EB-B55E-769D5FB7CC05} | {34A7E9E0-5378-4B5E-BC77-F391078FF7EF}
/ |  |  | SO.04. Díl 3 |  |  |  | SO.04. Díl 3 - Slaboproudé rozvody | [6 empty] | 0 |  |  |  | 0 |  | 0 | 0 | 0 | 0 | 0 | 0 | 0 | 0 | 0 | 0 | 0 | 0 | 0 | 0 |  |  | 2 |  | IMPORT | {1AE5961B-D8CD-40E1-B413-D85280F95AE0} | {34A7E9E0-5378-4B5E-BC77-F391078FF7EF}
/ |  |  | SO.04. Díl 7 |  |  |  | SO.04. Díl 7 - Strojovna náhradního zdroje el. energie | [6 empty] | 0 |  |  |  | 0 |  | 0 | 0 | 0 | 0 | 176.7741 | 0 | 0 | 0 | 0 | 0 | 0 | 0 | 0 | 0 |  |  | 2 |  | IMPORT | {DD2AFFF8-2F90-4B26-9AE2-DA4EB9507D41} | {34A7E9E0-5378-4B5E-BC77-F391078FF7EF}
/ |  |  | SO.04. Díl 8 |  |  |  | SO.04. Díl 8 - Náhradní zdroj el. energie | [6 empty] | 0 |  |  |  | 0 |  | 0 | 0 | 0 | 0 | 0 | 0 | 0 | 0 | 0 | 0 | 0 | 0 | 0 | 0 |  |  | 2 |  | IMPORT | {63422794-6A50-4E4F-B759-D9F77F473E4E} | {34A7E9E0-5378-4B5E-BC77-F391078FF7EF}
/ |  | SO.05 |  |  |  | SO.05 - Ostatní - oplocení, bourací práce | [7 empty] | 0 |  |  |  | 0 |  | 0 | 0 | 0 | 0 | 890.5704 | 0 | 0 | 0 | 0 | 0 | 0 | 0 | 0 | 0 |  |  | 1 |  | IMPORT | {D559D8D0-EAB4-4D13-B8CD-FFCDF2CE42DC} | {504BF374-0670-44A5-88EF-FFAAEABBDA67}
/ |  | IO-01 |  |  |  | IO-01 - Vodovodní přípojka | [7 empty] | 0 |  |  |  | 0 |  | 0 | 0 | 0 | 0 | 54.97 | 0 | 0 | 0 | 0 | 0 | 0 | 0 | 0 | 0 |  |  | 1 |  | IMPORT | {F6A95A5D-EAEA-4F12-8D82-F97B49FCC3F1} | {504BF374-0670-44A5-88EF-FFAAEABBDA67}
/ |  | IO-02 |  |  |  | IO-02 - Kanalizační přípojka - splašková | [7 empty] | 0 |  |  |  | 0 |  | 0 | 0 | 0 | 0 | 0 | 0 | 0 | 0 | 0 | 0 | 0 | 0 | 0 | 0 |  |  | 1 |  | IMPORT | {34CD63BA-673F-4367-9275-C30C1287B995} | {504BF374-0670-44A5-88EF-FFAAEABBDA67}
/ |  | IO-03 |  |  |  | IO-03 - Kanalizační přípojka - dešťová | [7 empty] | 0 |  |  |  | 0 |  | 0 | 0 | 0 | 0 | 0 | 0 | 0 | 0 | 0 | 0 | 0 | 0 | 0 | 0 |  |  | 1 |  | IMPORT | {6ED087A9-6E2C-4A71-A94D-E75187230C62} | {504BF374-0670-44A5-88EF-FFAAEABBDA67}
/ |  | IO-04 |  |  |  | IO-04 - Vnější rozvody | [7 empty] | 0 |  |  |  | 0 |  | 0 | 0 | 0 | 0 | 173.929 | 0 | 0 | 0 | 0 | 0 | 0 | 0 | 0 | 0 |  |  | 1 |  | IMPORT | {BBEA5C0B-DABE-409A-A1F9-0FFE3BAA8BDE} | {504BF374-0670-44A5-88EF-FFAAEABBDA67}
/ |  | IO-05 |  |  |  | IO-05 - Přípojka sdělovacího vedení | [7 empty] | 0 |  |  |  | 0 |  | 0 | 0 | 0 | 0 | 0 | 0 | 0 | 0 | 0 | 0 | 0 | 0 | 0 | 0 |  |  | 1 |  | IMPORT | {C9472611-4E01-4582-9F67-22F7FA668E45} | {504BF374-0670-44A5-88EF-FFAAEABBDA67}
/ |  | IO-06. Díl 1 |  |  |  | IO-06. Díl 1 - Plynofikace objektu SO.02. | [7 empty] | 0 |  |  |  | 0 |  | 0 | 0 | 0 | 0 | 0 | 0 | 0 | 0 | 0 | 0 | 0 | 0 | 0 | 0 |  |  | 1 |  | IMPORT | {E8D1B202-400C-4247-9822-FC2D13D25197} | {504BF374-0670-44A5-88EF-FFAAEABBDA67}
/ |  | IO-06. Díl 2 |  |  |  | IO-06. Díl 2 - Plynofikace objektu SO.03. | [7 empty] | 0 |  |  |  | 0 |  | 0 | 0 | 0 | 0 | 0 | 0 | 0 | 0 | 0 | 0 | 0 | 0 | 0 | 0 |  |  | 1 |  | IMPORT | {5225DC9D-A92D-4A96-B452-23B83DB735C0} | {504BF374-0670-44A5-88EF-FFAAEABBDA67}
/ |  | IO-06. Díl 3 |  |  |  | IO-06. Díl 3 - Přeložka plynu | [7 empty] | 0 |  |  |  | 0 |  | 0 | 0 | 0 | 0 | 0 | 0 | 0 | 0 | 0 | 0 | 0 | 0 | 0 | 0 |  |  | 1 |  | IMPORT | {F80F035D-12C3-4596-A257-672069F8BAFB} | {504BF374-0670-44A5-88EF-FFAAEABBDA67}
|  | IO-07 |  |  |  | IO-07 - Zpevněné plochy | [7 empty] | 0 |  |  |  | 0 |  | 0 | 0 | 0 | 0 | 935.8093 | 0 | 0 | 0 | 0 | 0 | 0 | 0 | 0 | 0 |  | D | 1 | ###NOIMPORT### | IMPORT | {0B33AFAB-97A3-4BEF-B5CB-8CC9FF7A3058} | {504BF374-0670-44A5-88EF-FFAAEABBDA67}
/ |  |  | IO.07. Díl 1 |  |  |  | IO.07. Díl 1 - Zpevněné plochy k SO 02 | [6 empty] | 0 |  |  |  | 0 |  | 0 | 0 | 0 | 0 | 456.2147 | 0 | 0 | 0 | 0 | 0 | 0 | 0 | 0 | 0 |  |  | 2 |  | IMPORT | {B2C01317-703E-429C-9BFD-FB7F1422F47B} | {0B33AFAB-97A3-4BEF-B5CB-8CC9FF7A3058}
/ |  |  | IO.07. Díl 2 |  |  |  | IO.07. Díl 2 - Obnova živičného krytu | [6 empty] | 0 |  |  |  | 0 |  | 0 | 0 | 0 | 0 | 479.5946 | 0 | 0 | 0 | 0 | 0 | 0 | 0 | 0 | 0 |  |  | 2 |  | IMPORT | {33B2314E-1BC8-4924-ADED-11C2413F4CA6} | {0B33AFAB-97A3-4BEF-B5CB-8CC9FF7A3058}
| 2) Ostatní náklady ze souhrnného listu | [12 empty] | 0 |  |  |  | 0 |  | Procent. zadání [% nákladů rozpočtu] | Zařazení nákladů | DPH | DPH [CZK]
|  | Projektové práce | [11 empty] | 0 |  |  |  | 0 |  | 0% | stavební čast | základní | 0 | [14 empty] | OSTATNENAKLADY |  |  | 0 | 0 | 0 | 0 | 0 | 0 | 0 | 0 | 0 | 0 | 1 | 1 | x
|  | Průzkumné práce | [11 empty] | 0 |  |  |  | 0 |  | 0% | stavební čast | základní | 0 | [14 empty] | OSTATNENAKLADY |  |  | 0 | 0 | 0 | 0 | 0 | 0 | 0 | 0 | 0 | 0 | 1 | 1 | x
|  | Stroje, zařízení, inventář | [11 empty] | 0 |  |  |  | 0 |  | 0% | stavební čast | základní | 0 | [14 empty] | OSTATNENAKLADY |  |  | 0 | 0 | 0 | 0 | 0 | 0 | 0 | 0 | 0 | 0 | 1 | 1 | x
|  | Umělecká díla | [11 empty] | 0 |  |  |  | 0 |  | 0% | stavební čast | základní | 0 | [14 empty] | OSTATNENAKLADY |  |  | 0 | 0 | 0 | 0 | 0 | 0 | 0 | 0 | 0 | 0 | 1 | 1 | x
|  | Vedlejší náklady | [11 empty] | 0 |  |  |  | 0 |  | 0% | stavební čast | základní | 0 | [14 empty] | OSTATNENAKLADY |  |  | 0 | 0 | 0 | 0 | 0 | 0 | 0 | 0 | 0 | 0 | 1 | 1 | x
|  | Ostatní náklady | [11 empty] | 0 |  |  |  | 0 |  | 0% | stavební čast | základní | 0 | [14 empty] | OSTATNENAKLADY |  |  | 0 | 0 | 0 | 0 | 0 | 0 | 0 | 0 | 0 | 0 | 1 | 1 | x
|  | H. Rezerva | [11 empty] | 0 |  |  |  | 0 |  | 0% | stavební čast | základní | 0 | [14 empty] | OSTATNENAKLADY |  |  | 0 | 0 | 0 | 0 | 0 | 0 | 0 | 0 | 0 | 0 | 1 | 1 | x
|  | I. Ostatní investice | [11 empty] | 0 |  |  |  | 0 |  | 0% | stavební čast | základní | 0 | [14 empty] | OSTATNENAKLADY |  |  | 0 | 0 | 0 | 0 | 0 | 0 | 0 | 0 | 0 | 0 | 1 | 1 | x
|  | Nehmotný investiční majetek | [11 empty] | 0 |  |  |  | 0 |  | 0% | stavební čast | základní | 0 | [14 empty] | OSTATNENAKLADY |  |  | 0 | 0 | 0 | 0 | 0 | 0 | 0 | 0 | 0 | 0 | 1 | 1 | x
|  | Provozní náklady | [11 empty] | 0 |  |  |  | 0 |  | 0% | stavební čast | základní | 0 | [14 empty] | OSTATNENAKLADY |  |  | 0 | 0 | 0 | 0 | 0 | 0 | 0 | 0 | 0 | 0 | 1 | 1 | x
|  | Vyplň vlastní | [11 empty] | 0 |  |  |  | 0 |  | 0% | stavební čast | základní | 0 | [14 empty] | OSTATNENAKLADYVLASTNE |  |  | 0 | 0 | 0 | 0 | 0 | 0 | 0 | 0 | 0 | 0 | 1 | 1
|  | Vyplň vlastní | [11 empty] | 0 |  |  |  | 0 |  | 0% | stavební čast | základní | 0 | [14 empty] | OSTATNENAKLADYVLASTNE |  |  | 0 | 0 | 0 | 0 | 0 | 0 | 0 | 0 | 0 | 0 | 1 | 1
|  | Vyplň vlastní | [11 empty] | 0 |  |  |  | 0 |  | 0% | stavební čast | základní | 0 | [14 empty] | OSTATNENAKLADYVLASTNE |  |  | 0 | 0 | 0 | 0 | 0 | 0 | 0 | 0 | 0 | 0 | 1 | 1
| Celkové náklady za stavbu 1) + 2) | [12 empty] | 0 |  |  |  | 0

## SO.01. Díl 1 - SO.01. Díl...
| List obsahuje: |  | 1) Krycí list rozpočtu |  | 2) Rekapitulace rozpočtu |  |  | 3) Rozpočet |  |  | Zpět na list: |  | Rekapitulace stavby
optimalizováno pro tisk sestav ve formátu A4 - na výšku | [12 empty] | >> skryté sloupce << | [12 empty] | {B8B03823-ACD4-410C-BCB1-7156C155F164}
1
KRYCÍ LIST ROZPOČTU | [13 empty] | v --- níže se nacházejí doplnkové a pomocné údaje k sestavám --- v | [11 empty] | False
| Stavba: |  | VystarekonDDTeplk13 - Výstavba a rekonstrukce Domova Dolní zámek Teplice nad Metují na zvláštní režim
| Objekt: |  | SO.01 - SO.01 - Hlavní objekt
| Časť: |  | SO.01. Díl 1 - SO.01. Díl 1 - Stavební část
| Místo: |  | Teplice nad Metují | [5 empty] | Datum: |  | 26.03.2013
| Objednavatel: | [7 empty] | IČ: |  | 70889546
|  | Královéhradecký kraj, Pivovarské náměstí 1245/2 | [6 empty] | DIČ:
| Zhotovitel: | [7 empty] | IČ: |  | Vyplň údaj
|  | Vyplň údaj | [6 empty] | DIČ: |  | Vyplň údaj
| Projektant: | [7 empty] | IČ: |  | 46504303
|  | Broumovské stavební sdružení s.r.o. | [6 empty] | DIČ: |  | CZ46504303
| Zpracovatel: | [7 empty] | IČ:
|  | Máslo Ivan | [6 empty] | DIČ:
| Náklady z rozpočtu | [7 empty] | 0
|  | Materiál | [6 empty] | 0
|  | Montáž | [6 empty] | 0
| Ostatní náklady | [7 empty] | 0
| Cena bez DPH | [7 empty] | 0
| DPH | základní | 21% | ze | 0 |  |  |  | 0
|  | snížená | 15% | ze | 0 |  |  |  | 0
|  | zákl. přenesená | 21% | ze | 0 |  |  |  | 0
|  | sníž. přenesená | 15% | ze | 0 |  |  |  | 0
|  | nulová | 0% | ze | 0 |  |  |  | 0
| Cena s DPH |  |  | v | CZK |  |  | 0
| Projektant |  |  |  |  | Zpracovatel
| Datum a podpis: |  |  | Razítko |  | Datum a podpis: |  |  |  | Razítko
| Objednavatel |  |  |  |  | Zhotovitel
| Datum a podpis: |  |  | Razítko |  | Datum a podpis: |  |  |  | Razítko
REKAPITULACE ROZPOČTU
Stavba: |  |  | VystarekonDDTeplk13 - Výstavba a rekonstrukce Domova Dolní zámek Teplice nad Metují na zvláštní režim
Objekt: |  |  | SO.01 - SO.01 - Hlavní objekt
Časť: |  |  | SO.01. Díl 1 - SO.01. Díl 1 - Stavební část
Místo: |  |  | Teplice nad Metují |  |  |  | Datum: |  | 26.03.2013
Objednavatel: |  |  | Královéhradecký kraj, Pivovarské náměstí 1245/2 |  |  |  | Projektant: |  | Broumovské stavební sdružení s.r.o.
Zhotovitel: |  |  | Vyplň údaj |  |  |  | Zpracovatel: |  | Máslo Ivan
Kód - Popis |  |  |  |  | Materiál [CZK] |  | Montáž [CZK] |  | Cena celkem [CZK]
1) Náklady z rozpočtu |  |  |  |  | 0 |  | 0 |  | 0 | [17 empty] | -1
| HSV - Práce a dodávky HSV |  |  |  | 0 |  | 0 |  | 0
| 3 - Svislé a kompletní konstrukce |  |  |  | 0 |  | 0 |  | 0
| 4 - Vodorovné konstrukce |  |  |  | 0 |  | 0 |  | 0
| 6 - Úpravy povrchů, podlahy a osazování výplní |  |  |  | 0 |  | 0 |  | 0
| 9 - Ostatní konstrukce a práce-bourání |  |  |  | 0 |  | 0 |  | 0
| 95 - Různé dokončovací konstrukce a práce pozemních staveb |  |  |  | 0 |  | 0 |  | 0
| 99 - Přesun hmot |  |  |  | 0 |  | 0 |  | 0
| PSV - Práce a dodávky PSV |  |  |  | 0 |  | 0 |  | 0
| 711 - Izolace proti vodě, vlhkosti a plynům |  |  |  | 0 |  | 0 |  | 0
| 713 - Izolace tepelné |  |  |  | 0 |  | 0 |  | 0
| 762 - Konstrukce tesařské |  |  |  | 0 |  | 0 |  | 0
| 763 - Konstrukce suché výstavby |  |  |  | 0 |  | 0 |  | 0
| 763.Z - Konstrukce suché výstavby - zárubně |  |  |  | 0 |  | 0 |  | 0
| 764 - Konstrukce klempířské |  |  |  | 0 |  | 0 |  | 0
| 766 - Konstrukce truhlářské |  |  |  | 0 |  | 0 |  | 0
| 766.O - Konstrukce truhlářské - Okna |  |  |  | 0 |  | 0 |  | 0
| 766.D - Konstrukce truhlářské-dveře |  |  |  | 0 |  | 0 |  | 0
| 766.T - Konstrukce truhlářské - výrobky |  |  |  | 0 |  | 0 |  | 0
| 767.V - Konstrukce zámečnické - výrobky |  |  |  | 0 |  | 0 |  | 0
| 771 - Podlahy z dlaždic |  |  |  | 0 |  | 0 |  | 0
| 776 - Podlahy povlakové |  |  |  | 0 |  | 0 |  | 0
| 781 - Dokončovací práce - obklady keramické |  |  |  | 0 |  | 0 |  | 0
| 783 - Dokončovací práce - nátěry |  |  |  | 0 |  | 0 |  | 0
| 784 - Dokončovací práce - malby |  |  |  | 0 |  | 0 |  | 0
| 786 - Dokončovací práce - čalounické úpravy |  |  |  | 0 |  | 0 |  | 0
| M - Práce a dodávky M |  |  |  | 0 |  | 0 |  | 0
| 43-M - Montáž ocelových konstrukcí |  |  |  | 0 |  | 0 |  | 0
| PSV-střecha - Konstrukce PSV - střecha |  |  |  | 0 |  | 0 |  | 0
| 96 - Bourání konstrukcí |  |  |  | 0 |  | 0 |  | 0
| 712 - Povlakové krytiny |  |  |  | 0 |  | 0 |  | 0
| 762 - Konstrukce tesařské |  |  |  | 0 |  | 0 |  | 0
| 764 - Konstrukce klempířské |  |  |  | 0 |  | 0 |  | 0
| 765 - Konstrukce pokrývačské |  |  |  | 0 |  | 0 |  | 0
| 783str - Nátěry - střecha |  |  |  | 0 |  | 0 |  | 0
| VP - Vícepráce |  |  |  | 0 |  | 0 |  | 0
2) Ostatní náklady | [8 empty] | 0 | [5 empty] | DPH
| Zařízení staveniště | [7 empty] | 0 | [5 empty] | snížená | [15 empty] | VRN | 0 | 0 | 0 | 0 | 0 | 2
| Mimostav. doprava | [7 empty] | 0 | [5 empty] | snížená | [15 empty] | VRN | 0 | 0 | 0 | 0 | 0 | 2
| Územní vlivy | [7 empty] | 0 | [5 empty] | snížená | [15 empty] | VRN | 0 | 0 | 0 | 0 | 0 | 2
| Provoz investora | [7 empty] | 0 | [5 empty] | snížená | [15 empty] | VRN | 0 | 0 | 0 | 0 | 0 | 2
| Inženýrská činnost | [7 empty] | 0 | [5 empty] | snížená | [15 empty] | VRN | 0 | 0 | 0 | 0 | 0 | 2
| Kompletační činnosť | [7 empty] | 0 | [5 empty] | snížená | [15 empty] | KOMPLETACNA | 0 | 0 | 0 | 0 | 0 | 2
Celkové náklady za stavbu 1) + 2) | [7 empty] | 0
ROZPOČET
Stavba: |  |  | VystarekonDDTeplk13 - Výstavba a rekonstrukce Domova Dolní zámek Teplice nad Metují na zvláštní režim
Objekt: |  |  | SO.01 - SO.01 - Hlavní objekt
Časť: |  |  | SO.01. Díl 1 - SO.01. Díl 1 - Stavební část
Místo: |  |  | Teplice nad Metují |  |  |  | Datum: |  | 26.03.2013
Objednavatel: |  |  | Královéhradecký kraj, Pivovarské náměstí 1245/2 |  |  |  | Projektant: |  | Broumovské stavební sdružení s.r.o.
Zhotovitel: |  |  | Vyplň údaj |  |  |  | Zpracovatel: |  | Máslo Ivan
PČ | Typ | Kód | Popis |  |  | MJ | Množství | J. materiál [CZK] | J. montáž [CZK] |  |  | Cena celkem [CZK] |  | Poznámka | DPH | J.cena [CZK] | Materiál celkem [CZK] | Montáž celkem [CZK] | J. Nh [h] | Nh celkom [h] | J. hmotnost [t] | Hmotnost celkem [t] | J. suť [t] | Suť Celkem [t]
Náklady z rozpočtu | [8 empty] | 0 | [7 empty] | 0 | 0 |  | 14084.8488 |  | 316.0215 |  | 316.9174 |  | D | -1 | [10 empty] | 0
| HSV - Práce a dodávky HSV | [7 empty] | 0 |  |  | 0,00 |  |  |  |  | 0 | 0 |  | 4662.1793 |  | 127.344 |  | 232.3657 | 1 | D | 0 |  |  |  | ROZPOCET | [6 empty] | 0
| 3 - Svislé a kompletní konstrukce | [7 empty] | 0 |  |  | 0,00 |  |  |  |  | 0 | 0 |  | 154.7743 |  | 31.8796 |  | 0 | 1 | D | 1 |  |  |  | ROZPOCET | [6 empty] | 0
1 | K | 310238211 | Zazdívka otvorů pl do 1 m2 ve zdivu nadzákladovém cihlami pálenými na MVC |  |  | m3 | 3.951 | 0 | 0 |  |  | 0 |  |  | snížená | 0 | 0 | 0 | 4.794 | 18.9411 | 1.7545 | 6.932 | 0 | 0 | 4 | K | 2 |  |  |  | ROZPOCET | 0 | 0 | 0 | 0 | 0 | 2 | 0 | 4
|  |  | 1NP | [22 empty] | VV | 2 | 1 | -1 | 0 | ROZPOCET
|  |  | 0,75*0,6*2,1 |  |  |  | 0.945 | [18 empty] | VV | 2 | 2 | -1 | 0 | ROZPOCET
|  |  | 2NP | [22 empty] | VV | 2 | 1 | -1 | 0 | ROZPOCET
|  |  | 0,45*0,4*2,1 |  |  |  | 0.378 | [18 empty] | VV | 2 | 2 | -1 | 0 | ROZPOCET
|  |  | 0,6*1,11*2,1 |  |  |  | 1.399 | [18 empty] | VV | 2 | 2 | -1 | 0 | ROZPOCET
|  |  | 3NP | [22 empty] | VV | 2 | 1 | -1 | 0 | ROZPOCET
|  |  | 0,2*0,9*2,1+0,45*0,9*2,1 |  |  |  | 1.229 | [18 empty] | VV | 2 | 2 | -1 | 0 | ROZPOCET
|  |  | Součet |  |  |  | 3.951 | [18 empty] | VV | 2 | 4 | -1 | 1 | ROZPOCET
2 | K | 311238131 | Zdivo nosné vnitřní zvukově izolační POROTHERM tl 250 mm pevnosti P 15 na MVC |  |  | m2 | 53.276 | 0 | 0 |  |  | 0 |  |  | snížená | 0 | 0 | 0 | 0.95 | 50.6122 | 0.27123 | 14.4502 | 0 | 0 | 4 | K | 2 |  |  |  | ROZPOCET | 0 | 0 | 0 | 0 | 0 | 2 | 0 | 4
|  |  | výtahová šachta jídelního výtahu | [22 empty] | VV | 2 | 1 | -1 | 0 | ROZPOCET
|  |  | (1,205+1,68)*6,3 |  |  |  | 18.176 | [18 empty] | VV | 2 | 2 | -1 | 0 | ROZPOCET
|  |  | výtahová šachta osobního výtahu | [22 empty] | VV | 2 | 1 | -1 | 0 | ROZPOCET
|  |  | (2,45+1,45)*2*4,5 |  |  |  | 35.1 | [18 empty] | VV | 2 | 2 | -1 | 0 | ROZPOCET
|  |  | Součet |  |  |  | 53.276 | [18 empty] | VV | 2 | 4 | -1 | 1 | ROZPOCET
3 | K | 317234410 | Vyzdívka mezi nosníky z cihel pálených na MC |  |  | m3 | 3.736 | 0 | 0 |  |  | 0 |  |  | snížená | 0 | 0 | 0 | 6.77 | 25.2927 | 1.8487 | 6.9068 | 0 | 0 | 4 | K | 2 |  |  |  | ROZPOCET | 0 | 0 | 0 | 0 | 0 | 2 | 0 | 4
|  |  | 1NP | [22 empty] | VV | 2 | 1 | -1 | 0 | ROZPOCET
|  |  | 1,7*0,3*0,3+2,3*0,9*0,3+1,8*0,9*0,3+0,9*0,6*0,3 |  |  |  | 1.422 | [18 empty] | VV | 2 | 2 | -1 | 0 | ROZPOCET
|  |  | Mezisoučet |  |  |  | 1.422 | [18 empty] | VV | 2 | 3 | -1 | 0 | ROZPOCET
|  |  | 2NP | [22 empty] | VV | 2 | 1 | -1 | 0 | ROZPOCET
|  |  | 1,2*0,3*0,3+2,2*0,3*0,3 |  |  |  | 0.306 | [18 empty] | VV | 2 | 2 | -1 | 0 | ROZPOCET
|  |  | 1,5*0,3*0,3+2,1*0,6*0,3 |  |  |  | 0.513 | [18 empty] | VV | 2 | 2 | -1 | 0 | ROZPOCET
|  |  | 1,6*0,6*0,3+2,5*0,3*0,3 |  |  |  | 0.513 | [18 empty] | VV | 2 | 2 | -1 | 0 | ROZPOCET
|  |  | 1,6*0,3*0,3 |  |  |  | 0.144 | [18 empty] | VV | 2 | 2 | -1 | 0 | ROZPOCET
|  |  | Mezisoučet |  |  |  | 1.476 | [18 empty] | VV | 2 | 3 | -1 | 0 | ROZPOCET
|  |  | 3NP | [22 empty] | VV | 2 | 1 | -1 | 0 | ROZPOCET
|  |  | 0,6*0,15*1,4*4+0,3*0,15*1,4+0,3*0,15*1,1 |  |  |  | 0.617 | [18 empty] | VV | 2 | 2 | -1 | 0 | ROZPOCET
|  |  | 0,3*0,15*1,9+0,3*0,15*1,5*2 |  |  |  | 0.221 | [18 empty] | VV | 2 | 2 | -1 | 0 | ROZPOCET
|  |  | Mezisoučet |  |  |  | 0.838 | [18 empty] | VV | 2 | 3 | -1 | 0 | ROZPOCET
|  |  | Součet |  |  |  | 3.736 | [18 empty] | VV | 2 | 4 | -1 | 1 | ROZPOCET
4 | K | 317944323 | Válcované nosníky č.14 až 22 dodatečně osazované do připravených otvorů |  |  | t | 1.205 | 0 | 0 |  |  | 0 |  |  | snížená | 0 | 0 | 0 | 36.9 | 44.4645 | 1.09 | 1.3135 | 0 | 0 | 4 | K | 2 |  |  |  | ROZPOCET | 0 | 0 | 0 | 0 | 0 | 2 | 0 | 4
|  |  | 1NP | [22 empty] | VV | 2 | 1 | -1 | 0 | ROZPOCET
|  |  | " I č. 14" 14,4*0,001*(1,7*2+0,9*3) |  |  |  | 0.088 | [18 empty] | VV | 2 | 2 | -1 | 0 | ROZPOCET
|  |  | " I č. 16" 17,9*0,001*1,8*4 |  |  |  | 0.129 | [18 empty] | VV | 2 | 2 | -1 | 0 | ROZPOCET
|  |  | " I č. 18" 21,9*0,001*2,3*4 |  |  |  | 0.201 | [18 empty] | VV | 2 | 2 | -1 | 0 | ROZPOCET
|  |  | Mezisoučet |  |  |  | 0.418 | [18 empty] | VV | 2 | 3 | -1 | 0 | ROZPOCET
|  |  | 2NP | [22 empty] | VV | 2 | 1 | -1 | 0 | ROZPOCET
|  |  | " I č. 14" 14,4*0,001*(1,2*2+1,5*2+1,6*2) |  |  |  | 0.124 | [18 empty] | VV | 2 | 2 | -1 | 0 | ROZPOCET
|  |  | " I č. 16" 17,9*0,001*(2,2*2+2,1*2+1,6*3+2,5*2) |  |  |  | 0.329 | [18 empty] | VV | 2 | 2 | -1 | 0 | ROZPOCET
|  |  | Mezisoučet |  |  |  | 0.453 | [18 empty] | VV | 2 | 3 | -1 | 0 | ROZPOCET
|  |  | 3NP | [22 empty] | VV | 2 | 1 | -1 | 0 | ROZPOCET
|  |  | " I č. 14" 14,4*0,001*(1,4*6+1,4*2+1,1*2+1,9*2+1,5*4) |  |  |  | 0.334 | [18 empty] | VV | 2 | 2 | -1 | 0 | ROZPOCET
|  |  | Mezisoučet |  |  |  | 0.334 | [18 empty] | VV | 2 | 3 | -1 | 0 | ROZPOCET
|  |  | Součet |  |  |  | 1.205 | [18 empty] | VV | 2 | 4 | -1 | 1 | ROZPOCET
5 | K | 346244381 | Plentování jednostranné v do 200 mm válcovaných nosníků cihlami |  |  | m2 | 12.78 | 0 | 0 |  |  | 0 |  |  | snížená | 0 | 0 | 0 | 1.21 | 15.4638 | 0.17818 | 2.2772 | 0 | 0 | 4 | K | 2 |  |  |  | ROZPOCET | 0 | 0 | 0 | 0 | 0 | 2 | 0 | 4
|  |  | 1NP | [22 empty] | VV | 2 | 1 | -1 | 0 | ROZPOCET
|  |  | 1,7*0,15*2+2,3*0,15*2+1,8*0,15*2+0,9*0,15*2 |  |  |  | 2.01 | [18 empty] | VV | 2 | 2 | -1 | 0 | ROZPOCET
|  |  | 2NP | [22 empty] | VV | 2 | 1 | -1 | 0 | ROZPOCET
|  |  | 1,2*0,15*2+2,2*0,15*2+1,5*0,15*2+2,1*0,15*2 |  |  |  | 2.1 | [18 empty] | VV | 2 | 2 | -1 | 0 | ROZPOCET
|  |  | 1,6*0,15*2+2,5*0,15*2+1,6*0,15*2 |  |  |  | 1.71 | [18 empty] | VV | 2 | 2 | -1 | 0 | ROZPOCET
|  |  | 3NP | [22 empty] | VV | 2 | 1 | -1 | 0 | ROZPOCET
|  |  | 0,15*2*(1,4*8+1,1*2+1,9*2+1,5*4) |  |  |  | 6.96 | [18 empty] | VV | 2 | 2 | -1 | 0 | ROZPOCET
|  |  | Součet |  |  |  | 12.78 | [18 empty] | VV | 2 | 4 | -1 | 1 | ROZPOCET
| 4 - Vodorovné konstrukce | [7 empty] | 0 |  |  | 0,00 |  |  |  |  | 0 | 0 |  | 63.6099 |  | 13.5764 |  | 0 | 1 | D | 1 |  |  |  | ROZPOCET | [6 empty] | 0
6 | K | 278231111 | Podezdívka ocelové konstrukce vyztužení podlahy 3NP ze zdiva cihelného |  |  | m3 | 3.488 | 0 | 0 |  |  | 0 |  |  | snížená | 0 | 0 | 0 | 9.094 | 31.7199 | 2.1412 | 7.4684 | 0 | 0 | 4 | K | 2 |  |  |  | ROZPOCET | 0 | 0 | 0 | 0 | 0 | 2 | 0 | 4
|  |  | 3NP | [22 empty] | VV | 2 | 1 | -1 | 0 | ROZPOCET
|  |  | 0,45*0,5*0,25*62 |  |  |  | 3.488 | [18 empty] | VV | 2 | 2 | -1 | 1 | ROZPOCET
7 | K | 411161122 | Strop z keramických vložek Miako š 52,5 cm v 15 cm včetně zmonolitnění betonem C 16/20 tl vrstvy 4cm |  |  | m2 | 4.818 | 0 | 0 |  |  | 0 |  |  | snížená | 0 | 0 | 0 | 0.557 | 2.6836 | 0.22713 | 1.0943 | 0 | 0 | 4 | K | 2 |  |  |  | ROZPOCET | 0 | 0 | 0 | 0 | 0 | 2 | 0 | 4
|  |  | 3NP | [22 empty] | VV | 2 | 1 | -1 | 0 | ROZPOCET
|  |  | 2,35*2,05 |  |  |  | 4.818 | [18 empty] | VV | 2 | 2 | -1 | 1 | ROZPOCET
8 | K | 411161212 | Osazení stropních keramobetonových nosníků délky do 3 m |  |  | kus | 5 | 0 | 0 |  |  | 0 |  |  | snížená | 0 | 0 | 0 | 1.198 | 5.99 | 0.0013315 | 0.0066577 | 0 | 0 | 4 | K | 2 |  |  |  | ROZPOCET | 0 | 0 | 0 | 0 | 0 | 2 | 0 | 4
9 | M | 593404580 | nosník stropní POT275/902 275x16x17,5 cm |  |  | kus | 5 | 0 |  |  |  | 0 |  |  | snížená | 0 | 0 | 0 | 0 | 0 | 0.06 | 0.3 | 0 | 0 | 8 | M | 2 |  |  |  | ROZPOCET | 0 | 0 | 0 | 0 | 0 | 2 | 0 | 4
10 | K | 413232221 | Zazdívka zhlaví válcovaných nosníků v do 300 mm |  |  | kus | 62 | 0 | 0 |  |  | 0 |  |  | snížená | 0 | 0 | 0 | 0.29 | 17.98 | 0.059 | 3.658 | 0 | 0 | 4 | K | 2 |  |  |  | ROZPOCET | 0 | 0 | 0 | 0 | 0 | 2 | 0 | 4
11 | K | 417321313 | Ztužující pásy a věnce ze ŽB tř. C 16/20 |  |  | m3 | 0.44 | 0 | 0 |  |  | 0 |  |  | snížená | 0 | 0 | 0 | 1.448 | 0.63712 | 2.2564 | 0.99284 | 0 | 0 | 4 | K | 2 |  |  |  | ROZPOCET | 0 | 0 | 0 | 0 | 0 | 2 | 0 | 4
|  |  | 3NP | [22 empty] | VV | 2 | 1 | -1 | 0 | ROZPOCET
|  |  | 0,25*0,2*(2,05+2,35)*2 |  |  |  | 0.44 | [18 empty] | VV | 2 | 2 | -1 | 1 | ROZPOCET
12 | K | 417351115 | Zřízení bednění ztužujících věnců |  |  | m2 | 3.52 | 0 | 0 |  |  | 0 |  |  | snížená | 0 | 0 | 0 | 0.681 | 2.3971 | 0.0051946 | 0.018285 | 0 | 0 | 4 | K | 2 |  |  |  | ROZPOCET | 0 | 0 | 0 | 0 | 0 | 2 | 0 | 4
|  |  | 3NP | [22 empty] | VV | 2 | 1 | -1 | 0 | ROZPOCET
|  |  | 0,2*(2,05+2,35)*2*2 |  |  |  | 3.52 | [18 empty] | VV | 2 | 2 | -1 | 1 | ROZPOCET
13 | K | 417351116 | Odstranění bednění ztužujících věnců |  |  | m2 | 3.52 | 0 | 0 |  |  | 0 |  |  | snížená | 0 | 0 | 0 | 0.24 | 0.8448 | 0 | 0 | 0 | 0 | 4 | K | 2 |  |  |  | ROZPOCET | 0 | 0 | 0 | 0 | 0 | 2 | 0 | 4
14 | K | 417361821 | Výztuž ztužujících pásů a věnců betonářskou ocelí 10 505 |  |  | t | 0.036 | 0 | 0 |  |  | 0 |  |  | snížená | 0 | 0 | 0 | 37.704 | 1.3573 | 1.0526 | 0.037892 | 0 | 0 | 4 | K | 2 |  |  |  | ROZPOCET | 0 | 0 | 0 | 0 | 0 | 2 | 0 | 4
| 6 - Úpravy povrchů, podlahy a osazování výplní | [7 empty] | 0 |  |  | 0,00 |  |  |  |  | 0 | 0 |  | 1655.4719 |  | 81.8304 |  | 0 | 1 | D | 1 |  |  |  | ROZPOCET | [6 empty] | 0
15 | K | 611325422 | Oprava vnitřní vápenocementové štukové omítky stropů v rozsahu plochy do 30% |  |  | m2 | 684.58 | 0 | 0 |  |  | 0 |  |  | snížená | 0 | 0 | 0 | 0.439 | 300.5306 | 0.017 | 11.6379 | 0 | 0 | 4 | K | 2 |  |  |  | ROZPOCET | 0 | 0 | 0 | 0 | 0 | 2 | 0 | 4
|  |  | 1NP - klenby - koeficient 1,5 | [22 empty] | VV | 2 | 1 | -1 | 0 | ROZPOCET
|  |  | "m č. 101" 15,3*1,5 |  |  |  | 22.95 | [18 empty] | VV | 2 | 2 | -1 | 0 | ROZPOCET
|  |  | "m č. 102" 52,84*1,5 |  |  |  | 79.26 | [18 empty] | VV | 2 | 2 | -1 | 0 | ROZPOCET
|  |  | "m č. 103" 1,25*1,5 |  |  |  | 1.875 | [18 empty] | VV | 2 | 2 | -1 | 0 | ROZPOCET
|  |  | "m č. 104" 4,23*1,5 |  |  |  | 6.345 | [18 empty] | VV | 2 | 2 | -1 | 0 | ROZPOCET
|  |  | "m č. 105" 1,55*1,5 |  |  |  | 2.325 | [18 empty] | VV | 2 | 2 | -1 | 0 | ROZPOCET
|  |  | "m č. 106" 1,2*1,5 |  |  |  | 1.8 | [18 empty] | VV | 2 | 2 | -1 | 0 | ROZPOCET
|  |  | "m č. 107" 4,78*1,5 |  |  |  | 7.17 | [18 empty] | VV | 2 | 2 | -1 | 0 | ROZPOCET
|  |  | "m č. 108" 17,19*1,5 |  |  |  | 25.785 | [18 empty] | VV | 2 | 2 | -1 | 0 | ROZPOCET
|  |  | "m č. 109" 16,5*1,5 |  |  |  | 24.75 | [18 empty] | VV | 2 | 2 | -1 | 0 | ROZPOCET
|  |  | "m č. 110" 4,77*1,5 |  |  |  | 7.155 | [18 empty] | VV | 2 | 2 | -1 | 0 | ROZPOCET
|  |  | "m č. 111" 3,33*1,5 |  |  |  | 4.995 | [18 empty] | VV | 2 | 2 | -1 | 0 | ROZPOCET
|  |  | "m č. 112" 14,27*1,5 |  |  |  | 21.405 | [18 empty] | VV | 2 | 2 | -1 | 0 | ROZPOCET
|  |  | "m č. 113" 2,49*1,5 |  |  |  | 3.735 | [18 empty] | VV | 2 | 2 | -1 | 0 | ROZPOCET
|  |  | "m č. 114" 1,53*1,5 |  |  |  | 2.295 | [18 empty] | VV | 2 | 2 | -1 | 0 | ROZPOCET
|  |  | "m č. 115" 1,55*1,5 |  |  |  | 2.325 | [18 empty] | VV | 2 | 2 | -1 | 0 | ROZPOCET
|  |  | "m č. 116" 5,68*1,5 |  |  |  | 8.52 | [18 empty] | VV | 2 | 2 | -1 | 0 | ROZPOCET
|  |  | "m č. 117" 50,86*1,5 |  |  |  | 76.29 | [18 empty] | VV | 2 | 2 | -1 | 0 | ROZPOCET
|  |  | "m č. 118" 53,36*1,5 |  |  |  | 80.04 | [18 empty] | VV | 2 | 2 | -1 | 0 | ROZPOCET
|  |  | "m č. 119" 13,43*1,5 |  |  |  | 20.145 | [18 empty] | VV | 2 | 2 | -1 | 0 | ROZPOCET
|  |  | "m č. 120" 32,83*1,5 |  |  |  | 49.245 | [18 empty] | VV | 2 | 2 | -1 | 0 | ROZPOCET
|  |  | "m č. 137" 29,06 |  |  |  | 29.06 | [18 empty] | VV | 2 | 2 | -1 | 0 | ROZPOCET
|  |  | Mezisoučet |  |  |  | 477.47 | [18 empty] | VV | 2 | 3 | -1 | 0 | ROZPOCET
|  |  | 2NP | [22 empty] | VV | 2 | 1 | -1 | 0 | ROZPOCET
|  |  | "m č. 219" 37,51 |  |  |  | 37.51 | [18 empty] | VV | 2 | 2 | -1 | 0 | ROZPOCET
|  |  | "m č. 222" 19,14*1,5 |  |  |  | 28.71 | [18 empty] | VV | 2 | 2 | -1 | 0 | ROZPOCET
|  |  | "m č. 223" 13,2*1,5 |  |  |  | 19.8 | [18 empty] | VV | 2 | 2 | -1 | 0 | ROZPOCET
|  |  | "m č. 224" 6,62 |  |  |  | 6.62 | [18 empty] | VV | 2 | 2 | -1 | 0 | ROZPOCET
|  |  | "m č. 226" 14,38 |  |  |  | 14.38 | [18 empty] | VV | 2 | 2 | -1 | 0 | ROZPOCET
|  |  | "m č. 227" 15,12 |  |  |  | 15.12 | [18 empty] | VV | 2 | 2 | -1 | 0 | ROZPOCET
|  |  | "m č. 228" 6,7 |  |  |  | 6.7 | [18 empty] | VV | 2 | 2 | -1 | 0 | ROZPOCET
|  |  | "m č. 229" 8,05 |  |  |  | 8.05 | [18 empty] | VV | 2 | 2 | -1 | 0 | ROZPOCET
|  |  | Mezisoučet |  |  |  | 136.89 | [18 empty] | VV | 2 | 3 | -1 | 0 | ROZPOCET
|  |  | 3NP | [22 empty] | VV | 2 | 1 | -1 | 0 | ROZPOCET
|  |  | "m č. 329" 18,25 |  |  |  | 18.25 | [18 empty] | VV | 2 | 2 | -1 | 0 | ROZPOCET
|  |  | "m č. 330" 42,36 |  |  |  | 42.36 | [18 empty] | VV | 2 | 2 | -1 | 0 | ROZPOCET
|  |  | "m č. 332" 9,61 |  |  |  | 9.61 | [18 empty] | VV | 2 | 2 | -1 | 0 | ROZPOCET
|  |  | Mezisoučet |  |  |  | 70.22 | [18 empty] | VV | 2 | 3 | -1 | 0 | ROZPOCET
|  |  | Součet |  |  |  | 684.58 | [18 empty] | VV | 2 | 4 | -1 | 1 | ROZPOCET
16 | K | 612325302 | Vápenocementová štuková omítka ostění nebo nadpraží |  |  | m2 | 167.35 | 0 | 0 |  |  | 0 |  |  | snížená | 0 | 0 | 0 | 1.355 | 226.7593 | 0.03358 | 5.6196 | 0 | 0 | 4 | K | 2 |  |  |  | ROZPOCET | 0 | 0 | 0 | 0 | 0 | 2 | 0 | 4
|  |  | 1NP | [22 empty] | VV | 2 | 1 | -1 | 0 | ROZPOCET
|  |  | 0,8*(1,3*2+2,25*4) |  |  |  | 9.28 | [18 empty] | VV | 2 | 2 | -1 | 0 | ROZPOCET
|  |  | 0,9*(3,4+4,2+4,6+1,5*2+2,5*8) |  |  |  | 31.68 | [18 empty] | VV | 2 | 2 | -1 | 0 | ROZPOCET
|  |  | 0,8*(1,05*2+1,2*4)+0,6*(1,5+1,4*2+1,05*2+1,4*6) |  |  |  | 14.4 | [18 empty] | VV | 2 | 2 | -1 | 0 | ROZPOCET
|  |  | 0,6*(1,05*2+1,4*4)+1,0*(1,2+2,0*2) |  |  |  | 9.82 | [18 empty] | VV | 2 | 2 | -1 | 0 | ROZPOCET
|  |  | 2NP | [22 empty] | VV | 2 | 1 | -1 | 0 | ROZPOCET
|  |  | 0,5*(0,9+2,0*2)+0,9*(1,3*2+2,45*4) |  |  |  | 13.61 | [18 empty] | VV | 2 | 2 | -1 | 0 | ROZPOCET
|  |  | 0,6*(1,1*6+2,25*12)+0,45*(1,05*32+1,85*64) |  |  |  | 88.56 | [18 empty] | VV | 2 | 2 | -1 | 0 | ROZPOCET
|  |  | Součet |  |  |  | 167.35 | [18 empty] | VV | 2 | 4 | -1 | 1 | ROZPOCET
17 | K | 612325423 | Oprava vnitřní vápenocementové štukové omítky stěn v rozsahu plochy do 50% |  |  | m2 | 1939.414 | 0 | 0 |  |  | 0 |  |  | snížená | 0 | 0 | 0 | 0.466 | 903.7669 | 0.0284 | 55.0794 | 0 | 0 | 4 | K | 2 |  |  |  | ROZPOCET | 0 | 0 | 0 | 0 | 0 | 2 | 0 | 4
|  |  | 1NP | [22 empty] | VV | 2 | 1 | -1 | 0 | ROZPOCET
|  |  | "m č. 101" 2,0*(2,89+5,05*2)-1,25*2,2-0,7*1,0*2 |  |  |  | 21.83 | [18 empty] | VV | 2 | 2 | -1 | 0 | ROZPOCET
|  |  | "m č. 102" 2,0*18,54*2-(4,6*2,0+3,38*2,0+4,2*2,2+1,45*2,1*3+1,05*2,1) |  |  |  | 37.62 | [18 empty] | VV | 2 | 2 | -1 | 0 | ROZPOCET
|  |  | "m č. 107" 1,815*(2,45*2+0,8+0,3)-0,8*1,97 |  |  |  | 9.314 | [18 empty] | VV | 2 | 2 | -1 | 0 | ROZPOCET
|  |  | "m č. 108" 1,54*(4,235+4,1)*2-0,8*1,97 |  |  |  | 24.096 | [18 empty] | VV | 2 | 2 | -1 | 0 | ROZPOCET
|  |  | "m č. 109" 1,1*(2,85+5,28)*2-0,9*1,97 |  |  |  | 16.113 | [18 empty] | VV | 2 | 2 | -1 | 0 | ROZPOCET
|  |  | "m č. 110" 1,245*1,95*2-0,9*1,97*2 |  |  |  | 1.31 | [18 empty] | VV | 2 | 2 | -1 | 0 | ROZPOCET
|  |  | "m č. 112" 1,4*(4,16+2,955)*2-0,9*1,97 |  |  |  | 18.149 | [18 empty] | VV | 2 | 2 | -1 | 0 | ROZPOCET
|  |  | "m č. 113" 2,36*(0,9+2,8) |  |  |  | 8.732 | [18 empty] | VV | 2 | 2 | -1 | 0 | ROZPOCET
|  |  | "m č. 114" 2,36*(1,019+1,47) |  |  |  | 5.874 | [18 empty] | VV | 2 | 2 | -1 | 0 | ROZPOCET
|  |  | "m č. 115" 2,36*(1,168+0,38) |  |  |  | 3.653 | [18 empty] | VV | 2 | 2 | -1 | 0 | ROZPOCET
|  |  | "m č. 116" 2,36*(1,3+4,55+0,8+2,6)-0,9*1,97 |  |  |  | 20.057 | [18 empty] | VV | 2 | 2 | -1 | 0 | ROZPOCET
|  |  | "m č. 117" 3,0*(6,295+7,927)*2-0,9*1,97*3 |  |  |  | 80.013 | [18 empty] | VV | 2 | 2 | -1 | 0 | ROZPOCET
|  |  | "m č. 118" 2,35*(6,85*2+0,6*2+0,9*2)-0,8*1,97 |  |  |  | 37.669 | [18 empty] | VV | 2 | 2 | -1 | 0 | ROZPOCET
|  |  | "m č. 119" 2,45*(5,744+2,1*2+0,7*2)-3,345*2,5 |  |  |  | 19.43 | [18 empty] | VV | 2 | 2 | -1 | 0 | ROZPOCET
|  |  | "m č. 120" 2,5*(3,805+2,36+4,82+0,6+0,9*2)*2-0,8*1,97 |  |  |  | 65.349 | [18 empty] | VV | 2 | 2 | -1 | 0 | ROZPOCET
|  |  | "m č. 137" 3,16*(1,85+5,82+1,55+1,2*2+0,65*2+1,4+0,52+3,5) |  |  |  | 57.954 | [18 empty] | VV | 2 | 2 | -1 | 0 | ROZPOCET
|  |  | "m č. 141" 3,155*(5,42+3,55+4,35) |  |  |  | 42.025 | [18 empty] | VV | 2 | 2 | -1 | 0 | ROZPOCET
|  |  | "m č. 146" 3,17*(5,465+5,885*2+0,63+1,543+1,45*2+0,9*2+1,4)-1,3*2,2 |  |  |  | 78 | [18 empty] | VV | 2 | 2 | -1 | 0 | ROZPOCET
|  |  | "odečítáme omítku pod obklady" -52,316 |  |  |  | -52.316 | [18 empty] | VV | 2 | 2 | -1 | 0 | ROZPOCET
|  |  | Mezisoučet |  |  |  | 494.872 | [18 empty] | VV | 2 | 3 | -1 | 0 | ROZPOCET
|  |  | 2NP | [22 empty] | VV | 2 | 1 | -1 | 0 | ROZPOCET
|  |  | "m č. 201" 3,4*(3,0+3,3*2+2,5+9,3+3,2+2,5)-(0,9*1,97+1,3*2,5) |  |  |  | 87.117 | [18 empty] | VV | 2 | 2 | -1 | 0 | ROZPOCET
|  |  | "m č. 202" 2,3*(3,3+0,8) |  |  |  | 9.43 | [18 empty] | VV | 2 | 2 | -1 | 0 | ROZPOCET
|  |  | "m č. 203" 2,3*(2,05*2+1,675)-1,0*2,03 |  |  |  | 11.253 | [18 empty] | VV | 2 | 2 | -1 | 0 | ROZPOCET
|  |  | "m č. 204" 2,95*(1,95*2+3,0+0,2*2)-0,9*1,97 |  |  |  | 19.762 | [18 empty] | VV | 2 | 2 | -1 | 0 | ROZPOCET
|  |  | "m č. 205" 3,86*(4,74+4,615)*2-1,0*2,05 |  |  |  | 70.171 | [18 empty] | VV | 2 | 2 | -1 | 0 | ROZPOCET
|  |  | "m č. 206" 2,3*(2,5+3,4+0,445*2)-0,9*1,97 |  |  |  | 13.844 | [18 empty] | VV | 2 | 2 | -1 | 0 | ROZPOCET
|  |  | "m č. 207" 3,86*(3,325+5,3)*2-0,9*1,97 |  |  |  | 64.812 | [18 empty] | VV | 2 | 2 | -1 | 0 | ROZPOCET
|  |  | "m č. 209" 2,3*1,135 |  |  |  | 2.611 | [18 empty] | VV | 2 | 2 | -1 | 0 | ROZPOCET
|  |  | "m č. 210" 2,3*(2,5+0,55+0,7) |  |  |  | 8.625 | [18 empty] | VV | 2 | 2 | -1 | 0 | ROZPOCET
|  |  | "m č. 211" 3,87*(4,525+5,25)*2-0,9*2,1 |  |  |  | 73.769 | [18 empty] | VV | 2 | 2 | -1 | 0 | ROZPOCET
|  |  | "m č. 212" 2,3*(1,5+1,7+2,1) |  |  |  | 12.19 | [18 empty] | VV | 2 | 2 | -1 | 0 | ROZPOCET
|  |  | "m č. 214" 3,765*(6,21+7,75+3,6+5,0)-1,3*2,1 |  |  |  | 82.208 | [18 empty] | VV | 2 | 2 | -1 | 0 | ROZPOCET
|  |  | "m č. 216" 3,795*(6,15+8,25+3,8+5,15)-1,35*2,35 |  |  |  | 85.441 | [18 empty] | VV | 2 | 2 | -1 | 0 | ROZPOCET
|  |  | "m č. 217" 3,955*(4,4+8,2)*2-1,35*2,35 |  |  |  | 96.494 | [18 empty] | VV | 2 | 2 | -1 | 0 | ROZPOCET
|  |  | "m č. 218" 2,3*(2,0+3,2) |  |  |  | 11.96 | [18 empty] | VV | 2 | 2 | -1 | 0 | ROZPOCET
|  |  | "m č. 219" 3,98*(5,885+4,8+5,85) |  |  |  | 65.809 | [18 empty] | VV | 2 | 2 | -1 | 0 | ROZPOCET
|  |  | "m č. 220" 3,095*(2,0+2,0) |  |  |  | 12.38 | [18 empty] | VV | 2 | 2 | -1 | 0 | ROZPOCET
|  |  | "m č. 221" 3,2*(3,25+11,8)*2-(1,8*2,6+1,8*2,3+1,35*2,35*3+0,9*1,97*2) |  |  |  | 74.437 | [18 empty] | VV | 2 | 2 | -1 | 0 | ROZPOCET
|  |  | "m č. 222" 2,72*(5,6*2) |  |  |  | 30.464 | [18 empty] | VV | 2 | 2 | -1 | 0 | ROZPOCET
|  |  | "m č. 223" 3,14*(4,5*2+2,0*2)-0,9*1,97*2 |  |  |  | 37.274 | [18 empty] | VV | 2 | 2 | -1 | 0 | ROZPOCET
|  |  | "m č. 224" 2,45*(5,6+1,3)*2-0,8*2,1*2 |  |  |  | 30.45 | [18 empty] | VV | 2 | 2 | -1 | 0 | ROZPOCET
|  |  | "m č. 225" 2,7*(4,85+4,15)*2-0,9*2,1*2 |  |  |  | 44.82 | [18 empty] | VV | 2 | 2 | -1 | 0 | ROZPOCET
|  |  | "m č. 226" 3,5*(4,185+3,15)*2-0,9*2,1 |  |  |  | 49.455 | [18 empty] | VV | 2 | 2 | -1 | 0 | ROZPOCET
|  |  | "m č. 227" 3,395*(2,97+5,5)*2-1,45*2,2 |  |  |  | 54.321 | [18 empty] | VV | 2 | 2 | -1 | 0 | ROZPOCET
|  |  | "m č. 228" 3,43*(2,76*2,13)*2-0,9*1,97 |  |  |  | 38.556 | [18 empty] | VV | 2 | 2 | -1 | 0 | ROZPOCET
|  |  | "m č. 229" 3,995*(2,735+3,3)*2-(0,8*1,97+1,15*1,85) |  |  |  | 44.516 | [18 empty] | VV | 2 | 2 | -1 | 0 | ROZPOCET
|  |  | "m č. 230" 3,965*(6,075+3,25)*2-(1,25*2,25*2+1,35*2,35*2) |  |  |  | 61.977 | [18 empty] | VV | 2 | 2 | -1 | 0 | ROZPOCET
|  |  | "m č. 232" 3,88*(7,28+3,25)*2-(1,25*2,25+1,1*1,97+1,0*1,8+0,9*1,97+0,87*2,2) |  |  |  | 71.246 | [18 empty] | VV | 2 | 2 | -1 | 0 | ROZPOCET
|  |  | "m č. 233" 3,75*(2,9+5,95+1,675+1,05*2+0,615*2+1,415+0,53+3,4)-0,86*2,2 |  |  |  | 70.108 | [18 empty] | VV | 2 | 2 | -1 | 0 | ROZPOCET
|  |  | "m č. 236" 3,77*(2,35+2,75)-1,3*2,5 |  |  |  | 15.977 | [18 empty] | VV | 2 | 2 | -1 | 0 | ROZPOCET
|  |  | "m č. 237" 3,77*(5,41+3,4*2) |  |  |  | 46.032 | [18 empty] | VV | 2 | 2 | -1 | 0 | ROZPOCET
|  |  | "m č. 238" 3,77*(5,52+6,035*2+0,66+1,635+1,35*2+0,615*2+1,415)-1,3*2,45 |  |  |  | 91.932 | [18 empty] | VV | 2 | 2 | -1 | 0 | ROZPOCET
|  |  | Mezisoučet |  |  |  | 1489.441 | [18 empty] | VV | 2 | 3 | -1 | 0 | ROZPOCET
|  |  | 3NP | [22 empty] | VV | 2 | 1 | -1 | 0 | ROZPOCET
|  |  | "m č. 300" 2,3*(15,1+3,0+3,2) |  |  |  | 48.99 | [18 empty] | VV | 2 | 2 | -1 | 0 | ROZPOCET
|  |  | "m č. 328" 2,3*(1,3+6,75*2) |  |  |  | 34.04 | [18 empty] | VV | 2 | 2 | -1 | 0 | ROZPOCET
|  |  | "m č. 329" 2,3*(6,425+2,84)*2-0,9*1,97 |  |  |  | 40.846 | [18 empty] | VV | 2 | 2 | -1 | 0 | ROZPOCET
|  |  | "m č. 330" 2,3*(7,16+6,39)*2-0,9*1,97 |  |  |  | 60.557 | [18 empty] | VV | 2 | 2 | -1 | 0 | ROZPOCET
|  |  | "m č. 332" 1,97*(1,5+6,5*2) |  |  |  | 28.565 | [18 empty] | VV | 2 | 2 | -1 | 0 | ROZPOCET
|  |  | Mezisoučet |  |  |  | 212.998 | [18 empty] | VV | 2 | 3 | -1 | 0 | ROZPOCET
|  |  | "odečítáme cement. omítku pod obklady" -174,118 |  |  |  | -174.118 | [18 empty] | VV | 2 | 2 | -1 | 0 | ROZPOCET
|  |  | "odečítáme sanační omítku" -83,779 |  |  |  | -83.779 | [18 empty] | VV | 2 | 2 | -1 | 0 | ROZPOCET
|  |  | Součet |  |  |  | 1939.414 | [18 empty] | VV | 2 | 4 | -1 | 1 | ROZPOCET
18 | K | 612331121 | Cementová omítka hladká jednovrstvá vnitřních stěn nanášená ručně - pod obklady |  |  | m2 | 174.118 | 0 | 0 |  |  | 0 |  |  | snížená | 0 | 0 | 0 | 0.47 | 81.8355 | 0.021 | 3.6565 | 0 | 0 | 4 | K | 2 |  |  |  | ROZPOCET | 0 | 0 | 0 | 0 | 0 | 2 | 0 | 4
|  |  | 1NP | [22 empty] | VV | 2 | 1 | -1 | 0 | ROZPOCET
|  |  | "m č. 103" 2,0*(1,384+0,45*2) |  |  |  | 4.568 | [18 empty] | VV | 2 | 2 | -1 | 0 | ROZPOCET
|  |  | "m č. 104" 2,0*(2,055+1,85) |  |  |  | 7.81 | [18 empty] | VV | 2 | 2 | -1 | 0 | ROZPOCET
|  |  | "m č. 105" 2,0*(1,936+0,8) |  |  |  | 5.472 | [18 empty] | VV | 2 | 2 | -1 | 0 | ROZPOCET
|  |  | "m č. 106" 2,0*1,504 |  |  |  | 3.008 | [18 empty] | VV | 2 | 2 | -1 | 0 | ROZPOCET
|  |  | "m č. 111" 2,0*(1,671*2+1,997) |  |  |  | 10.678 | [18 empty] | VV | 2 | 2 | -1 | 0 | ROZPOCET
|  |  | "m č. 113" 2,0*(2,75+1,019+1,47) |  |  |  | 10.478 | [18 empty] | VV | 2 | 2 | -1 | 0 | ROZPOCET
|  |  | "m č. 114" 2,0*(1,47+1,019) |  |  |  | 4.978 | [18 empty] | VV | 2 | 2 | -1 | 0 | ROZPOCET
|  |  | "m č. 115" 2,0*(1,168+0,372*2) |  |  |  | 3.824 | [18 empty] | VV | 2 | 2 | -1 | 0 | ROZPOCET
|  |  | "m č. 146" 1,5 |  |  |  | 1.5 | [18 empty] | VV | 2 | 2 | -1 | 0 | ROZPOCET
|  |  | Mezisoučet |  |  |  | 52.316 | [18 empty] | VV | 2 | 3 | -1 | 0 | ROZPOCET
|  |  | 2NP | [22 empty] | VV | 2 | 1 | -1 | 0 | ROZPOCET
|  |  | "m č. 202" 2,0*(3,33+0,8) |  |  |  | 8.26 | [18 empty] | VV | 2 | 2 | -1 | 0 | ROZPOCET
|  |  | "m č. 204" 2,0*(1,15+3,30+0,25*2+0,4+0,25+1,75) |  |  |  | 14.7 | [18 empty] | VV | 2 | 2 | -1 | 0 | ROZPOCET
|  |  | "m č. 206" 1,5*(0,445*2+1,8) |  |  |  | 4.035 | [18 empty] | VV | 2 | 2 | -1 | 0 | ROZPOCET
|  |  | "m č. 207" 2,0*(3,325+5,295)*2-2,0*0,9-1,05*1,02 |  |  |  | 31.609 | [18 empty] | VV | 2 | 2 | -1 | 0 | ROZPOCET
|  |  | "m č. 211" 1,5*(1,09+2,4) |  |  |  | 5.235 | [18 empty] | VV | 2 | 2 | -1 | 0 | ROZPOCET
|  |  | "m č. 212" 2,0*(1,515+1,75+2,1) |  |  |  | 10.73 | [18 empty] | VV | 2 | 2 | -1 | 0 | ROZPOCET
|  |  | "m č. 217" 1,5 |  |  |  | 1.5 | [18 empty] | VV | 2 | 2 | -1 | 0 | ROZPOCET
|  |  | "m č. 218" 2,0*(3,185+2,11) |  |  |  | 10.59 | [18 empty] | VV | 2 | 2 | -1 | 0 | ROZPOCET
|  |  | "m č. 220" 2,0*(2,0+2,095+0,5*2) |  |  |  | 10.19 | [18 empty] | VV | 2 | 2 | -1 | 0 | ROZPOCET
|  |  | "m č. 225" 1,5*(2,355+0,7+1,6) |  |  |  | 6.983 | [18 empty] | VV | 2 | 2 | -1 | 0 | ROZPOCET
|  |  | "m č. 229" 2,0*(1,205+1,68+1,6) |  |  |  | 8.97 | [18 empty] | VV | 2 | 2 | -1 | 0 | ROZPOCET
|  |  | Mezisoučet |  |  |  | 112.802 | [18 empty] | VV | 2 | 3 | -1 | 0 | ROZPOCET
|  |  | 3NP | [22 empty] | VV | 2 | 1 | -1 | 0 | ROZPOCET
|  |  | "m č. 329" 2,625 |  |  |  | 2.625 | [18 empty] | VV | 2 | 2 | -1 | 0 | ROZPOCET
|  |  | "m č. 330" 1,5 |  |  |  | 1.5 | [18 empty] | VV | 2 | 2 | -1 | 0 | ROZPOCET
|  |  | "m č. 331" 4,875 |  |  |  | 4.875 | [18 empty] | VV | 2 | 2 | -1 | 0 | ROZPOCET
|  |  | Mezisoučet |  |  |  | 9 | [18 empty] | VV | 2 | 3 | -1 | 0 | ROZPOCET
|  |  | Součet |  |  |  | 174.118 | [18 empty] | VV | 2 | 4 | -1 | 1 | ROZPOCET
19 | K | 612821012 | Vnitřní sanační štuková omítka pro vlhké a zasolené zdivo prováděná ručně |  |  | m2 | 83.779 | 0 | 0 |  |  | 0 |  |  | snížená | 0 | 0 | 0 | 0.69 | 57.8075 | 0.0345 | 2.8904 | 0 | 0 | 4 | K | 2 |  |  |  | ROZPOCET | 0 | 0 | 0 | 0 | 0 | 2 | 0 | 4
|  |  | 1NP | [22 empty] | VV | 2 | 1 | -1 | 0 | ROZPOCET
|  |  | 1,2*(0,9+10,6+5,85+5,534+1,1*2+0,6*2+5,42+0,63+1,4*2) |  |  |  | 42.161 | [18 empty] | VV | 2 | 2 | -1 | 0 | ROZPOCET
|  |  | 1,2*(0,85*2+1,4+1,543+5,895+3,0) |  |  |  | 16.246 | [18 empty] | VV | 2 | 2 | -1 | 0 | ROZPOCET
|  |  | -0,9*(4,2+1,2+0,6*4+1,25*2+2,75+1,44+0,95*2) |  |  |  | -14.751 | [18 empty] | VV | 2 | 2 | -1 | 0 | ROZPOCET
|  |  | 1,2*(2,304+4,05+4,235+2,805+4,249+6,244+5,744+3,805) |  |  |  | 40.123 | [18 empty] | VV | 2 | 2 | -1 | 0 | ROZPOCET
|  |  | Součet |  |  |  | 83.779 | [18 empty] | VV | 2 | 4 | -1 | 1 | ROZPOCET
20 | K | 615142012 | Potažení vnitřních nosníků rabicovým pletivem |  |  | m2 | 23.914 | 0 | 0 |  |  | 0 |  |  | snížená | 0 | 0 | 0 | 0.34 | 8.1308 | 0.000852 | 0.020375 | 0 | 0 | 4 | K | 2 |  |  |  | ROZPOCET | 0 | 0 | 0 | 0 | 0 | 2 | 0 | 4
|  |  | 1NP | [22 empty] | VV | 2 | 1 | -1 | 0 | ROZPOCET
|  |  | 1,7*(0,15*2+0,3)+2,3*(0,2*2+0,9) |  |  |  | 4.01 | [18 empty] | VV | 2 | 2 | -1 | 0 | ROZPOCET
|  |  | 1,8*(0,16*2+0,9)+0,9*(0,15*2+0,6) |  |  |  | 3.006 | [18 empty] | VV | 2 | 2 | -1 | 0 | ROZPOCET
|  |  | Mezisoučet |  |  |  | 7.016 | [18 empty] | VV | 2 | 3 | -1 | 0 | ROZPOCET
|  |  | 2NP | [22 empty] | VV | 2 | 1 | -1 | 0 | ROZPOCET
|  |  | 1,2*(0,15*2+0,3)+2,2*(0,16*2+0,3)+1,5*(0,15*2+0,3) |  |  |  | 2.984 | [18 empty] | VV | 2 | 2 | -1 | 0 | ROZPOCET
|  |  | 2,1*(0,16*2+0,6)+1,6*(0,16*2+0,6) |  |  |  | 3.404 | [18 empty] | VV | 2 | 2 | -1 | 0 | ROZPOCET
|  |  | 2,5*(0,16*2+0,3)+1,6*(0,15*2+0,3) |  |  |  | 2.51 | [18 empty] | VV | 2 | 2 | -1 | 0 | ROZPOCET
|  |  | Mezisoučet |  |  |  | 8.898 | [18 empty] | VV | 2 | 3 | -1 | 0 | ROZPOCET
|  |  | 3NP | [22 empty] | VV | 2 | 1 | -1 | 0 | ROZPOCET
|  |  | 1,4*(0,3+0,15*2)*4+1,1+(0,3+0,15*2) |  |  |  | 5.06 | [18 empty] | VV | 2 | 2 | -1 | 0 | ROZPOCET
|  |  | 1,9*(0,3+0,15*2)+1,5*(0,3+0,15*2)*2 |  |  |  | 2.94 | [18 empty] | VV | 2 | 2 | -1 | 0 | ROZPOCET
|  |  | Mezisoučet |  |  |  | 8 | [18 empty] | VV | 2 | 3 | -1 | 0 | ROZPOCET
|  |  | Součet |  |  |  | 23.914 | [18 empty] | VV | 2 | 4 | -1 | 1 | ROZPOCET
21 | K | 617331121 | Cementová omítka hladká jednovrstvá světlíků nebo výtahopvých šachet nanášená ručně |  |  | m2 | 139.348 | 0 | 0 |  |  | 0 |  |  | snížená | 0 | 0 | 0 | 0.55 | 76.6414 | 0.021 | 2.9263 | 0 | 0 | 4 | K | 2 |  |  |  | ROZPOCET | 0 | 0 | 0 | 0 | 0 | 2 | 0 | 4
|  |  | výtahová šachta jídelního výtahu | [22 empty] | VV | 2 | 1 | -1 | 0 | ROZPOCET
|  |  | (1,205+1,68)*2*6,3+1,205*1,68 |  |  |  | 38.375 | [18 empty] | VV | 2 | 2 | -1 | 0 | ROZPOCET
|  |  | výtahová šachta osobního výtahu | [22 empty] | VV | 2 | 1 | -1 | 0 | ROZPOCET
|  |  | (2,05+1,45)*2*14,0+2,05*1,45 |  |  |  | 100.973 | [18 empty] | VV | 2 | 2 | -1 | 0 | ROZPOCET
|  |  | Součet |  |  |  | 139.348 | [18 empty] | VV | 2 | 4 | -1 | 1 | ROZPOCET
22 | K | 622995522 | Oprava vnější fasády po výměně hromosvodů, svodových rour a venkovních oken |  |  | kplt | 1 | 0 | 0 |  |  | 0 |  |  | snížená | 0 | 0 | 0 | 0 | 0 | 0 | 0 | 0 | 0 | 4 | K | 2 |  |  |  | ROZPOCET | 0 | 0 | 0 | 0 | 0 | 2 | 0 | 4
| 9 - Ostatní konstrukce a práce-bourání | [7 empty] | 0 |  |  | 0,00 |  |  |  |  | 0 | 0 |  | 2358.9894 |  | 0.057528 |  | 232.3657 | 1 | D | 1 |  |  |  | ROZPOCET | [6 empty] | 0
23 | K | 91/01 | Zednické přípomoci elektro - silnoproud |  |  | % | 0 | 0 | 0 |  |  | 0 |  |  | snížená | 0 | 0 | 0 | 0 | 0 | 120 | 0 | 0 | 0 | 4 | K | 2 |  |  |  | ROZPOCET | 0 | 0 | 0 | 0 | 0 | 2 | 0 | 4
24 | K | 91/02 | Zednické přípomoci elektro - slaboproud |  |  | % | 0 | 0 | 0 |  |  | 0 |  |  | snížená | 0 | 0 | 0 | 0 | 0 | 58 | 0 | 0 | 0 | 4 | K | 2 |  |  |  | ROZPOCET | 0 | 0 | 0 | 0 | 0 | 2 | 0 | 4
25 | K | 91/03 | Zednické přípomoci zdravotechniky |  |  | % | 0 | 0 | 0 |  |  | 0 |  |  | snížená | 0 | 0 | 0 | 0 | 0 | 64 | 0 | 0 | 0 | 4 | K | 2 |  |  |  | ROZPOCET | 0 | 0 | 0 | 0 | 0 | 2 | 0 | 4
26 | K | 91/05 | Zednické přípomoci vytápění |  |  | % | 0 | 0 | 0 |  |  | 0 |  |  | snížená | 0 | 0 | 0 | 0 | 0 | 245 | 0 | 0 | 0 | 4 | K | 2 |  |  |  | ROZPOCET | 0 | 0 | 0 | 0 | 0 | 2 | 0 | 4
27 | K | 91/06 | Zednické přípomoci vzduchotechniky |  |  | % | 0 | 0 | 0 |  |  | 0 |  |  | snížená | 0 | 0 | 0 | 0 | 0 | 245 | 0 | 0 | 0 | 4 | K | 2 |  |  |  | ROZPOCET | 0 | 0 | 0 | 0 | 0 | 2 | 0 | 4
28 | K | 91/07 | Zednické přípomoci k technogii výtahů |  |  | % | 0 | 0 | 0 |  |  | 0 |  |  | snížená | 0 | 0 | 0 | 0 | 0 | 245 | 0 | 0 | 0 | 4 | K | 2 |  |  |  | ROZPOCET | 0 | 0 | 0 | 0 | 0 | 2 | 0 | 4
29 | K | 952901111 | Vyčištění budov bytové a občanské výstavby při výšce podlaží do 4 m |  |  | m2 | 1456.395 | 0 | 0 |  |  | 0 |  |  | snížená | 0 | 0 | 0 | 0.308 | 448.5697 | 3.95e-05 | 0.057528 | 0 | 0 | 4 | K | 2 |  |  |  | ROZPOCET | 0 | 0 | 0 | 0 | 0 | 2 | 0 | 4
30 | K | 962031132 | Bourání příček z cihel pálených na MVC tl do 100 mm |  |  | m2 | 180.444 | 0 | 0 |  |  | 0 |  |  | snížená | 0 | 0 | 0 | 0.245 | 44.2088 | 0 | 0 | 0.131 | 23.6382 | 4 | K | 2 |  |  |  | ROZPOCET | 0 | 0 | 0 | 0 | 0 | 2 | 0 | 4
|  |  | 1NP | [22 empty] | VV | 2 | 1 | -1 | 0 | ROZPOCET
|  |  | (1,545+2,1)/2*1,2 |  |  |  | 2.187 | [18 empty] | VV | 2 | 2 | -1 | 0 | ROZPOCET
|  |  | (1,815+3,285)/2*(2,35+3,05+1,3*3) |  |  |  | 23.715 | [18 empty] | VV | 2 | 2 | -1 | 0 | ROZPOCET
|  |  | -(0,7*1,97*3+0,8*1,97) |  |  |  | -5.713 | [18 empty] | VV | 2 | 2 | -1 | 0 | ROZPOCET
|  |  | Mezisoučet |  |  |  | 20.189 | [18 empty] | VV | 2 | 3 | -1 | 0 | ROZPOCET
|  |  | 2NP | [22 empty] | VV | 2 | 1 | -1 | 0 | ROZPOCET
|  |  | 3,98*(5,85+2,05+2,0+0,95+2,25+1,05) |  |  |  | 56.317 | [18 empty] | VV | 2 | 2 | -1 | 0 | ROZPOCET
|  |  | 2,95*(1,35*3+2,2) |  |  |  | 18.438 | [18 empty] | VV | 2 | 2 | -1 | 0 | ROZPOCET
|  |  | Mezisoučet |  |  |  | 74.755 | [18 empty] | VV | 2 | 3 | -1 | 0 | ROZPOCET
|  |  | 3NP | [22 empty] | VV | 2 | 1 | -1 | 0 | ROZPOCET
|  |  | 3,07*(2,9+3,2+2,4+1,3*4+1,7*2+10,75) |  |  |  | 85.5 | [18 empty] | VV | 2 | 2 | -1 | 0 | ROZPOCET
|  |  | Mezisoučet |  |  |  | 85.5 | [18 empty] | VV | 2 | 3 | -1 | 0 | ROZPOCET
|  |  | Součet |  |  |  | 180.444 | [18 empty] | VV | 2 | 4 | -1 | 1 | ROZPOCET
31 | K | 962031133 | Bourání příček z cihel pálených na MVC tl do 150 mm |  |  | m2 | 47.037 | 0 | 0 |  |  | 0 |  |  | snížená | 0 | 0 | 0 | 0.284 | 13.3585 | 0 | 0 | 0.261 | 12.2767 | 4 | K | 2 |  |  |  | ROZPOCET | 0 | 0 | 0 | 0 | 0 | 2 | 0 | 4
|  |  | stávající výtahová šachta | [22 empty] | VV | 2 | 1 | -1 | 0 | ROZPOCET
|  |  | 3,4*(0,97+2,345) |  |  |  | 11.271 | [18 empty] | VV | 2 | 2 | -1 | 0 | ROZPOCET
|  |  | 3NP | [22 empty] | VV | 2 | 1 | -1 | 0 | ROZPOCET
|  |  | 3,07*(3,3+2,0+3,0+3,35) |  |  |  | 35.766 | [18 empty] | VV | 2 | 2 | -1 | 0 | ROZPOCET
|  |  | Součet |  |  |  | 47.037 | [18 empty] | VV | 2 | 4 | -1 | 1 | ROZPOCET
32 | K | 962032231 | Bourání zdiva z cihel pálených nebo vápenopískových na MV nebo MVC |  |  | m3 | 43.314 | 0 | 0 |  |  | 0 |  |  | snížená | 0 | 0 | 0 | 1.52 | 65.8373 | 0 | 0 | 1.8 | 77.9652 | 4 | K | 2 |  |  |  | ROZPOCET | 0 | 0 | 0 | 0 | 0 | 2 | 0 | 4
|  |  | 1NP | [22 empty] | VV | 2 | 1 | -1 | 0 | ROZPOCET
|  |  | "m č. 1.11" 1,997*0,9*(1,815+2,65)/2 |  |  |  | 4.012 | [18 empty] | VV | 2 | 2 | -1 | 0 | ROZPOCET
|  |  | 2NP | [22 empty] | VV | 2 | 1 | -1 | 0 | ROZPOCET
|  |  | 0,175*3,61*(5,55+2,9+1,45+0,95+2,1) |  |  |  | 8.181 | [18 empty] | VV | 2 | 2 | -1 | 0 | ROZPOCET
|  |  | 3NP | [22 empty] | VV | 2 | 1 | -1 | 0 | ROZPOCET
|  |  | 0,25*3,07*(6,8+5,25+4,75)+0,45*3,07*5,6+3,07*0,75*2,5 |  |  |  | 26.387 | [18 empty] | VV | 2 | 2 | -1 | 0 | ROZPOCET
|  |  | "komín" 1,25*0,75*5,05 |  |  |  | 4.734 | [18 empty] | VV | 2 | 2 | -1 | 0 | ROZPOCET
|  |  | Součet |  |  |  | 43.314 | [18 empty] | VV | 2 | 4 | -1 | 1 | ROZPOCET
33 | K | 962032631 | Bourání zdiva komínového nad střechou z cihel na MV nebo MVC |  |  | m3 | 1.125 | 0 | 0 |  |  | 0 |  |  | snížená | 0 | 0 | 0 | 2.42 | 2.7225 | 0 | 0 | 1.594 | 1.7933 | 4 | K | 2 |  |  |  | ROZPOCET | 0 | 0 | 0 | 0 | 0 | 2 | 0 | 4
|  |  | 1,25*0,75*1,2 |  |  |  | 1.125 | [18 empty] | VV | 2 | 2 | -1 | 1 | ROZPOCET
34 | K | 965042141 | Bourání podkladů pod dlažby nebo mazanin betonových nebo z litého asfaltu tl do 100 mm pl přes 4 m2 |  |  | m3 | 2.245 | 0 | 0 |  |  | 0 |  |  | snížená | 0 | 0 | 0 | 7.195 | 16.1528 | 0 | 0 | 2.2 | 4.939 | 4 | K | 2 |  |  |  | ROZPOCET | 0 | 0 | 0 | 0 | 0 | 2 | 0 | 4
|  |  | 1NP | [22 empty] | VV | 2 | 1 | -1 | 0 | ROZPOCET
|  |  | "m č. 118" (5,305*2,746+1,0*4,6+5,9*3,4)*0,04 |  |  |  | 1.569 | [18 empty] | VV | 2 | 2 | -1 | 0 | ROZPOCET
|  |  | "m č. 119" 3,4*2,6*0,04 |  |  |  | 0.354 | [18 empty] | VV | 2 | 2 | -1 | 0 | ROZPOCET
|  |  | 2NP | [22 empty] | VV | 2 | 1 | -1 | 0 | ROZPOCET
|  |  | "m č. 229" 8,05*0,04 |  |  |  | 0.322 | [18 empty] | VV | 2 | 2 | -1 | 0 | ROZPOCET
|  |  | Součet |  |  |  | 2.245 | [18 empty] | VV | 2 | 4 | -1 | 1 | ROZPOCET
35 | K | 968072455 | Vybourání kovových dveřních zárubní pl do 2 m2 |  |  | m2 | 37.233 | 0 | 0 |  |  | 0 |  |  | snížená | 0 | 0 | 0 | 0.939 | 34.9618 | 0 | 0 | 0.076 | 2.8297 | 4 | K | 2 |  |  |  | ROZPOCET | 0 | 0 | 0 | 0 | 0 | 2 | 0 | 4
|  |  | 1NP | [22 empty] | VV | 2 | 1 | -1 | 0 | ROZPOCET
|  |  | 0,8*1,97+0,7*1,97*3 |  |  |  | 5.713 | [18 empty] | VV | 2 | 2 | -1 | 0 | ROZPOCET
|  |  | Mezisoučet |  |  |  | 5.713 | [18 empty] | VV | 2 | 3 | -1 | 0 | ROZPOCET
|  |  | 2NP | [22 empty] | VV | 2 | 1 | -1 | 0 | ROZPOCET
|  |  | 0,6*1,97*4+0,7*1,97*2+0,8*1,97*4 |  |  |  | 13.79 | [18 empty] | VV | 2 | 2 | -1 | 0 | ROZPOCET
|  |  | Mezisoučet |  |  |  | 13.79 | [18 empty] | VV | 2 | 3 | -1 | 0 | ROZPOCET
|  |  | 3NP | [22 empty] | VV | 2 | 1 | -1 | 0 | ROZPOCET
|  |  | 0,6*1,97*3+0,9*1,97*8 |  |  |  | 17.73 | [18 empty] | VV | 2 | 2 | -1 | 0 | ROZPOCET
|  |  | Součet |  |  |  | 37.233 | [18 empty] | VV | 2 | 4 | -1 | 1 | ROZPOCET
36 | K | 971033541 | Vybourání otvorů ve zdivu cihelném pl do 1 m2 na MVC nebo MV tl do 300 mm |  |  | m3 | 8.214 | 0 | 0 |  |  | 0 |  |  | snížená | 0 | 0 | 0 | 5.016 | 41.2014 | 0 | 0 | 1.8 | 14.7852 | 4 | K | 2 |  |  |  | ROZPOCET | 0 | 0 | 0 | 0 | 0 | 2 | 0 | 4
|  |  | 2NP | [22 empty] | VV | 2 | 1 | -1 | 0 | ROZPOCET
|  |  | 0,3*3,25*2,1+3,77*0,3*1,3+0,3*3,83*1,8 |  |  |  | 5.586 | [18 empty] | VV | 2 | 2 | -1 | 0 | ROZPOCET
|  |  | Mezisoučet |  |  |  | 5.586 | [18 empty] | VV | 2 | 3 | -1 | 0 | ROZPOCET
|  |  | 3NP | [22 empty] | VV | 2 | 1 | -1 | 0 | ROZPOCET
|  |  | 1,1*2,1*0,2+0,45*0,2*2,1 |  |  |  | 0.651 | [18 empty] | VV | 2 | 2 | -1 | 0 | ROZPOCET
|  |  | 0,45*0,25*2,1*2+0,7*0,7*3,07 |  |  |  | 1.977 | [18 empty] | VV | 2 | 2 | -1 | 0 | ROZPOCET
|  |  | Mezisoučet |  |  |  | 2.628 | [18 empty] | VV | 2 | 3 | -1 | 0 | ROZPOCET
|  |  | Součet |  |  |  | 8.214 | [18 empty] | VV | 2 | 4 | -1 | 1 | ROZPOCET
37 | K | 971033651 | Vybourání otvorů ve zdivu cihelném pl do 4 m2 na MVC nebo MV tl do 600 mm |  |  | m3 | 1.638 | 0 | 0 |  |  | 0 |  |  | snížená | 0 | 0 | 0 | 3.608 | 5.9099 | 0 | 0 | 1.8 | 2.9484 | 4 | K | 2 |  |  |  | ROZPOCET | 0 | 0 | 0 | 0 | 0 | 2 | 0 | 4
|  |  | 2NP | [22 empty] | VV | 2 | 1 | -1 | 0 | ROZPOCET
|  |  | 0,6*1,3*2,1 |  |  |  | 1.638 | [18 empty] | VV | 2 | 2 | -1 | 1 | ROZPOCET
38 | K | 972033461 | Vybourání otvorů v klenbách z cihel pl do 1 m2 tl do 300 mm |  |  | m3 | 4.641 | 0 | 0 |  |  | 0 |  |  | snížená | 0 | 0 | 0 | 6.941 | 32.2132 | 0 | 0 | 1.8 | 8.3538 | 4 | K | 2 |  |  |  | ROZPOCET | 0 | 0 | 0 | 0 | 0 | 2 | 0 | 4
|  |  | 3NP | [22 empty] | VV | 2 | 1 | -1 | 0 | ROZPOCET
|  |  | vysekání rýh pro ocelové podlahové nosníky | [22 empty] | VV | 2 | 1 | -1 | 0 | ROZPOCET
|  |  | 0,35*1,7*0,6*13 |  |  |  | 4.641 | [18 empty] | VV | 2 | 2 | -1 | 1 | ROZPOCET
39 | K | 973031151 | Vysekání výklenků ve zdivu cihelném na MV nebo MVC pl přes 0,25 m2 |  |  | m3 | 7.185 | 0 | 0 |  |  | 0 |  |  | snížená | 0 | 0 | 0 | 12.256 | 88.0594 | 0 | 0 | 1.8 | 12.933 | 4 | K | 2 |  |  |  | ROZPOCET | 0 | 0 | 0 | 0 | 0 | 2 | 0 | 4
|  |  | 1NP | [22 empty] | VV | 2 | 1 | -1 | 0 | ROZPOCET
|  |  | 2,3*(0,55*0,25+0,25*0,55) |  |  |  | 0.633 | [18 empty] | VV | 2 | 2 | -1 | 0 | ROZPOCET
|  |  | 1,815*0,25*1,384 |  |  |  | 0.628 | [18 empty] | VV | 2 | 2 | -1 | 0 | ROZPOCET
|  |  | 3,17*0,594*0,41 |  |  |  | 0.772 | [18 empty] | VV | 2 | 2 | -1 | 0 | ROZPOCET
|  |  | Mezisoučet |  |  |  | 2.033 | [18 empty] | VV | 2 | 3 | -1 | 0 | ROZPOCET
|  |  | 2NP | [22 empty] | VV | 2 | 1 | -1 | 0 | ROZPOCET
|  |  | 2,3*0,45*1,8+2,95*0,2*1,25+2,95*0,35*0,9+1,0*0,55*2,95 |  |  |  | 5.152 | [18 empty] | VV | 2 | 2 | -1 | 0 | ROZPOCET
|  |  | Mezisoučet |  |  |  | 5.152 | [18 empty] | VV | 2 | 3 | -1 | 0 | ROZPOCET
|  |  | Součet |  |  |  | 7.185 | [18 empty] | VV | 2 | 4 | -1 | 1 | ROZPOCET
40 | K | 973031345 | Vysekání kapes ve zdivu cihelném na MV nebo MVC pl do 0,25 m2 hl do 300 mm |  |  | kus | 62 | 0 | 0 |  |  | 0 |  |  | snížená | 0 | 0 | 0 | 1.182 | 73.284 | 0 | 0 | 0.097 | 6.014 | 4 | K | 2 |  |  |  | ROZPOCET | 0 | 0 | 0 | 0 | 0 | 2 | 0 | 4
|  |  | 3NP | [22 empty] | VV | 2 | 1 | -1 | 0 | ROZPOCET
|  |  | kapsy pro osazení ocel. podlahových nosníků | [22 empty] | VV | 2 | 1 | -1 | 0 | ROZPOCET
|  |  | 62 |  |  |  | 62 | [18 empty] | VV | 2 | 2 | -1 | 1 | ROZPOCET
41 | K | 974031666 | Vysekání rýh ve zdivu cihelném pro vtahování nosníků hl do 150 mm v do 250 mm |  |  | m | 70.8 | 0 | 0 |  |  | 0 |  |  | snížená | 0 | 0 | 0 | 0.93 | 65.844 | 0 | 0 | 0.065 | 4.602 | 4 | K | 2 |  |  |  | ROZPOCET | 0 | 0 | 0 | 0 | 0 | 2 | 0 | 4
|  |  | 1NP | [22 empty] | VV | 2 | 1 | -1 | 0 | ROZPOCET
|  |  | 1,35*2+2,0*4+1,5*4+0,6*3 |  |  |  | 18.5 | [18 empty] | VV | 2 | 2 | -1 | 0 | ROZPOCET
|  |  | 2NP | [22 empty] | VV | 2 | 1 | -1 | 0 | ROZPOCET
|  |  | 1,2*2+2,2*2+1,5*2+2,1*3+1,6*3+2,5*2+1,6*2 |  |  |  | 29.1 | [18 empty] | VV | 2 | 2 | -1 | 0 | ROZPOCET
|  |  | 3NP | [22 empty] | VV | 2 | 1 | -1 | 0 | ROZPOCET
|  |  | 1,4*(6+2)+1,1*2+1,9*2+1,5*4 |  |  |  | 23.2 | [18 empty] | VV | 2 | 2 | -1 | 0 | ROZPOCET
|  |  | Součet |  |  |  | 70.8 | [18 empty] | VV | 2 | 4 | -1 | 1 | ROZPOCET
42 | K | 976086322a | Vybourání elektrorozvaděče |  |  | kus | 1 | 0 | 0 |  |  | 0 |  |  | snížená | 0 | 0 | 0 | 2.723 | 2.723 | 0 | 0 | 1.79 | 1.79 | 4 | K | 2 |  |  |  | ROZPOCET | 0 | 0 | 0 | 0 | 0 | 2 | 0 | 4
43 | K | 978011141 | Otlučení vnitřních omítek MV nebo MVC stropů o rozsahu do 30 % |  |  | m2 | 684.58 | 0 | 0 |  |  | 0 |  |  | snížená | 0 | 0 | 0 | 0.1 | 68.458 | 0 | 0 | 0.01 | 6.8458 | 4 | K | 2 |  |  |  | ROZPOCET | 0 | 0 | 0 | 0 | 0 | 2 | 0 | 4
44 | K | 978013161 | Otlučení vnitřních omítek stěn MV nebo MVC stěn v rozsahu do 50 % |  |  | m2 | 1939.414 | 0 | 0 |  |  | 0 |  |  | snížená | 0 | 0 | 0 | 0.13 | 252.1238 | 0 | 0 | 0.02 | 38.7883 | 4 | K | 2 |  |  |  | ROZPOCET | 0 | 0 | 0 | 0 | 0 | 2 | 0 | 4
45 | K | 978013191 | Otlučení vnitřních omítek stěn MV nebo MVC stěn v rozsahu do 100 % |  |  | m2 | 257.897 | 0 | 0 |  |  | 0 |  |  | snížená | 0 | 0 | 0 | 0.26 | 67.0532 | 0 | 0 | 0.046 | 11.8633 | 4 | K | 2 |  |  |  | ROZPOCET | 0 | 0 | 0 | 0 | 0 | 2 | 0 | 4
|  |  | 83,779+174,118 |  |  |  | 257.897 | [18 empty] | VV | 2 | 2 | -1 | 1 | ROZPOCET
46 | K | 979011111 | Svislá doprava suti a vybouraných hmot za prvé podlaží |  |  | t | 273.072 | 0 | 0 |  |  | 0 |  |  | snížená | 0 | 0 | 0 | 0.933 | 254.7762 | 0 | 0 | 0 | 0 | 4 | K | 2 |  |  |  | ROZPOCET | 0 | 0 | 0 | 0 | 0 | 2 | 0 | 4
47 | K | 979011121 | Svislá doprava suti a vybouraných hmot ZKD podlaží |  |  | t | 546.144 | 0 | 0 |  |  | 0 |  |  | snížená | 0 | 0 | 0 | 0.4 | 218.4576 | 0 | 0 | 0 | 0 | 4 | K | 2 |  |  |  | ROZPOCET | 0 | 0 | 0 | 0 | 0 | 2 | 0 | 4
48 | K | 979081111 | Odvoz suti a vybouraných hmot na skládku do 1 km |  |  | t | 273.072 | 0 | 0 |  |  | 0 |  |  | snížená | 0 | 0 | 0 | 0.49 | 133.8053 | 0 | 0 | 0 | 0 | 4 | K | 2 |  |  |  | ROZPOCET | 0 | 0 | 0 | 0 | 0 | 2 | 0 | 4
49 | K | 979081121 | Odvoz suti a vybouraných hmot na skládku ZKD 1 km přes 1 km |  |  | t | 5461.44 | 0 | 0 |  |  | 0 |  |  | snížená | 0 | 0 | 0 | 0 | 0 | 0 | 0 | 0 | 0 | 4 | K | 2 |  |  |  | ROZPOCET | 0 | 0 | 0 | 0 | 0 | 2 | 0 | 4
50 | K | 979082111 | Vnitrostaveništní vodorovná doprava suti a vybouraných hmot do 10 m |  |  | t | 273.072 | 0 | 0 |  |  | 0 |  |  | snížená | 0 | 0 | 0 | 0.942 | 257.2338 | 0 | 0 | 0 | 0 | 4 | K | 2 |  |  |  | ROZPOCET | 0 | 0 | 0 | 0 | 0 | 2 | 0 | 4
51 | K | 979082121 | Vnitrostaveništní vodorovná doprava suti a vybouraných hmot ZKD 5 m přes 10 m |  |  | t | 1638.432 | 0 | 0 |  |  | 0 |  |  | snížená | 0 | 0 | 0 | 0.105 | 172.0354 | 0 | 0 | 0 | 0 | 4 | K | 2 |  |  |  | ROZPOCET | 0 | 0 | 0 | 0 | 0 | 2 | 0 | 4
52 | K | 979098231 | Poplatek za uložení stavebního směsného odpadu na skládce (skládkovné) |  |  | t | 273.072 | 0 | 0 |  |  | 0 |  |  | snížená | 0 | 0 | 0 | 0 | 0 | 0 | 0 | 0 | 0 | 4 | K | 2 |  |  |  | ROZPOCET | 0 | 0 | 0 | 0 | 0 | 2 | 0 | 4
| 95 - Různé dokončovací konstrukce a práce pozemních staveb | [7 empty] | 0 |  |  | 0,00 |  |  |  |  | 0 | 0 |  | 0 |  | 0 |  | 0 | 1 | D | 1 |  |  |  | ROZPOCET | [6 empty] | 0
53 | K | 955793433 | Informační tabulky na zeď nebo na dveře |  |  | kplt | 1 | 0 | 0 |  |  | 0 |  |  | snížená | 0 | 0 | 0 | 0 | 0 | 0 | 0 | 0 | 0 | 4 | K | 2 |  |  |  | ROZPOCET | 0 | 0 | 0 | 0 | 0 | 2 | 0 | 4
54 | K | 955793444 | Informační tabule celého oddělení na zeď |  |  | kplt | 1 | 0 | 0 |  |  | 0 |  |  | snížená | 0 | 0 | 0 | 0 | 0 | 0 | 0 | 0 | 0 | 4 | K | 2 |  |  |  | ROZPOCET | 0 | 0 | 0 | 0 | 0 | 2 | 0 | 4
55 | K | 955793522 | Výstražné tabulky dle ČSN ISO 3864 a platné legislativy (hlavní uzávěr el. proudu, vody, plynu, únikové cesty atd) |  |  | kplt | 1 | 0 | 0 |  |  | 0 |  |  | snížená | 0 | 0 | 0 | 0 | 0 | 0 | 0 | 0 | 0 | 4 | K | 2 |  |  |  | ROZPOCET | 0 | 0 | 0 | 0 | 0 | 2 | 0 | 4
56 | K | 955793577 | Bezpečnostní značení na chodbách a schodištích |  |  | kplt | 1 | 0 | 0 |  |  | 0 |  |  | snížená | 0 | 0 | 0 | 0 | 0 | 0 | 0 | 0 | 0 | 4 | K | 2 |  |  |  | ROZPOCET | 0 | 0 | 0 | 0 | 0 | 2 | 0 | 4
57 | K | 955833511 | Hasicí přenosný přístroj včetně stojanu práškový PG6 - hasicí schopnost 34A |  |  | kus | 3 | 0 | 0 |  |  | 0 |  |  | snížená | 0 | 0 | 0 | 0 | 0 | 0 | 0 | 0 | 0 | 4 | K | 2 |  |  |  | ROZPOCET | 0 | 0 | 0 | 0 | 0 | 2 | 0 | 4
58 | K | 955833512 | Hasicí přenosný přístroj včetně stojanu práškový PG6 - hasicí schopnost 21A |  |  | kus | 3 | 0 | 0 |  |  | 0 |  |  | snížená | 0 | 0 | 0 | 0 | 0 | 0 | 0 | 0 | 0 | 4 | K | 2 |  |  |  | ROZPOCET | 0 | 0 | 0 | 0 | 0 | 2 | 0 | 4
59 | K | 955833513 | Hasicí přenosný přístroj včetně stojanu sněhový S5 - hasicí schopnost 55B |  |  | kus | 1 | 0 | 0 |  |  | 0 |  |  | snížená | 0 | 0 | 0 | 0 | 0 | 0 | 0 | 0 | 0 | 4 | K | 2 |  |  |  | ROZPOCET | 0 | 0 | 0 | 0 | 0 | 2 | 0 | 4
60 | K | 925774422 | Archeologický průzkum |  |  | kplt | 1 | 0 | 0 |  |  | 0 |  |  | snížená | 0 | 0 | 0 | 0 | 0 | 0 | 0 | 0 | 0 | 4 | K | 2 |  |  |  | ROZPOCET | 0 | 0 | 0 | 0 | 0 | 2 | 0 | 4
61 | K | 925774423 | Restaurátorský průzkum |  |  | kplt | 1 | 0 | 0 |  |  | 0 |  |  | snížená | 0 | 0 | 0 | 0 | 0 | 0 | 0 | 0 | 0 | 4 | K | 2 |  |  |  | ROZPOCET | 0 | 0 | 0 | 0 | 0 | 2 | 0 | 4
62 | K | 925884424 | Stěhování nábytku při provádění stavebních prací |  |  | HZS | 100 | 0 | 0 |  |  | 0 |  |  | snížená | 0 | 0 | 0 | 0 | 0 | 0 | 0 | 0 | 0 | 4 | K | 2 |  |  |  | ROZPOCET | 0 | 0 | 0 | 0 | 0 | 2 | 0 | 4
63 | K | 925884425 | Zábor chodníku a dopravní opatření pro stavbu lešení a stavební práce |  |  | kplt | 1 | 0 | 0 |  |  | 0 |  |  | snížená | 0 | 0 | 0 | 0 | 0 | 0 | 0 | 0 | 0 | 4 | K | 2 |  |  |  | ROZPOCET | 0 | 0 | 0 | 0 | 0 | 2 | 0 | 4
| 99 - Přesun hmot | [7 empty] | 0 |  |  | 0,00 |  |  |  |  | 0 | 0 |  | 429.3337 |  | 0 |  | 0 | 1 | D | 1 |  |  |  | ROZPOCET | [6 empty] | 0
64 | K | 998017003 | Přesun hmot s omezením mechanizace pro budovy v do 24 m |  |  | t | 154.104 | 0 | 0 |  |  | 0 |  |  | snížená | 0 | 0 | 0 | 2.786 | 429.3337 | 0 | 0 | 0 | 0 | 4 | K | 2 |  |  |  | ROZPOCET | 0 | 0 | 0 | 0 | 0 | 2 | 0 | 4
| PSV - Práce a dodávky PSV | [7 empty] | 0 |  |  | 0,00 |  |  |  |  | 0 | 0 |  | 4388.6911 |  | 83.0396 |  | 40.7063 | 2 | D | 0 |  |  |  | ROZPOCET | [6 empty] | 0
| 711 - Izolace proti vodě, vlhkosti a plynům | [7 empty] | 0 |  |  | 0,00 |  |  |  |  | 0 | 0 |  | 120.6272 |  | 1.768 |  | 0 | 2 | D | 1 |  |  |  | ROZPOCET | [6 empty] | 0
65 | K | 711193121 | Izolace proti zemní vlhkosti na vodorovné ploše těsnicí kaší AQUAFIN 2K - pod obklady |  |  | m2 | 10.071 | 0 | 0 |  |  | 0 |  |  | snížená | 0 | 0 | 0 | 0.18 | 1.8128 | 0.0035 | 0.035249 | 0 | 0 | 16 | K | 2 |  |  |  | ROZPOCET | 0 | 0 | 0 | 0 | 0 | 2 | 0 | 16
|  |  | "2.NP - umývárna" 8,05 |  |  |  | 8.05 | [18 empty] | VV | 2 | 2 | -1 | 0 | ROZPOCET
|  |  | "2.NP - parapety" 2,021 |  |  |  | 2.021 | [18 empty] | VV | 2 | 2 | -1 | 0 | ROZPOCET
|  |  | Součet |  |  |  | 10.071 | [18 empty] | VV | 2 | 4 | -1 | 1 | ROZPOCET
66 | K | 711193131 | Izolace proti zemní vlhkosti na svislé ploše těsnicí kaší AQUAFIN 2K - pod obklady |  |  | m2 | 495.06 | 0 | 0 |  |  | 0 |  |  | snížená | 0 | 0 | 0 | 0.24 | 118.8144 | 0.0035 | 1.7327 | 0 | 0 | 16 | K | 2 |  |  |  | ROZPOCET | 0 | 0 | 0 | 0 | 0 | 2 | 0 | 16
|  |  | "1.NP" 115,935 |  |  |  | 115.935 | [18 empty] | VV | 2 | 2 | -1 | 0 | ROZPOCET
|  |  | "2.NP" 214,176 |  |  |  | 214.176 | [18 empty] | VV | 2 | 2 | -1 | 0 | ROZPOCET
|  |  | "3.NP" 164,949 |  |  |  | 164.949 | [18 empty] | VV | 2 | 2 | -1 | 0 | ROZPOCET
|  |  | Součet |  |  |  | 495.06 | [18 empty] | VV | 2 | 4 | -1 | 1 | ROZPOCET
67 | K | 998711203 | Přesun hmot procentní pro izolace proti vodě, vlhkosti a plynům v objektech v do 60 m |  |  | % | 0 | 0 | 0 |  |  | 0 |  |  | snížená | 0 | 0 | 0 | 0 | 0 | 0 | 0 | 0 | 0 | 16 | K | 2 |  |  |  | ROZPOCET | 0 | 0 | 0 | 0 | 0 | 2 | 0 | 16
| 713 - Izolace tepelné | [7 empty] | 0 |  |  | 0,00 |  |  |  |  | 0 | 0 |  | 155.1919 |  | 7.0092 |  | 0 | 2 | D | 1 |  |  |  | ROZPOCET | [6 empty] | 0
68 | K | 713121111 | Montáž izolace tepelné podlah volně kladenými rohožemi, pásy, dílci, deskami 1 vrstva |  |  | m2 | 596.892 | 0 | 0 |  |  | 0 |  |  | snížená | 0 | 0 | 0 | 0.06 | 35.8135 | 0 | 0 | 0 | 0 | 16 | K | 2 |  |  |  | ROZPOCET | 0 | 0 | 0 | 0 | 0 | 2 | 0 | 16
69 | K | 713191131 | Izolace tepelné podlah, stropů vrchem a střech překrytí PE fólií tl. 0,2 mm |  |  | m2 | 596.892 | 0 | 0 |  |  | 0 |  |  | snížená | 0 | 0 | 0 | 0.06 | 35.8135 | 0.0004129 | 0.24646 | 0 | 0 | 16 | K | 2 |  |  |  | ROZPOCET | 0 | 0 | 0 | 0 | 0 | 2 | 0 | 16
70 | M | 631514360 | deska minerální normální izolační ISOVER N tl.40 mm |  |  | m2 | 614.799 | 0 |  |  |  | 0 |  |  | snížená | 0 | 0 | 0 | 0 | 0 | 0.004 | 2.4592 | 0 | 0 | 32 | M | 2 |  |  |  | ROZPOCET | 0 | 0 | 0 | 0 | 0 | 2 | 0 | 16
|  |  | 596,892*1,03 |  |  |  | 614.799 | [18 empty] | VV | 2 | 2 | -1 | 1 | ROZPOCET
71 | K | 713121121 | Montáž izolace tepelné podlah volně kladenými rohožemi, pásy, dílci, deskami 2 vrstvy |  |  | m2 | 596.892 | 0 | 0 |  |  | 0 |  |  | snížená | 0 | 0 | 0 | 0.14 | 83.5649 | 0 | 0 | 0 | 0 | 16 | K | 2 |  |  |  | ROZPOCET | 0 | 0 | 0 | 0 | 0 | 2 | 0 | 16
72 | M | 631537150 | deska izolační ROCKWOOL ROCKMIN 600x1000x100 mm |  |  | m2 | 1229.598 | 0 |  |  |  | 0 |  |  | snížená | 0 | 0 | 0 | 0 | 0 | 0.0035 | 4.3036 | 0 | 0 | 32 | M | 2 |  |  |  | ROZPOCET | 0 | 0 | 0 | 0 | 0 | 2 | 0 | 16
|  |  | 596,892*2*1,03 |  |  |  | 1229.598 | [18 empty] | VV | 2 | 2 | -1 | 1 | ROZPOCET
73 | K | 998713203 | Přesun hmot procentní pro izolace tepelné v objektech v do 24 m |  |  | % | 0 | 0 | 0 |  |  | 0 |  |  | snížená | 0 | 0 | 0 | 0 | 0 | 0 | 0 | 0 | 0 | 16 | K | 2 |  |  |  | ROZPOCET | 0 | 0 | 0 | 0 | 0 | 2 | 0 | 16
| 762 - Konstrukce tesařské | [7 empty] | 0 |  |  | 0,00 |  |  |  |  | 0 | 0 |  | 627.1719 |  | 30.8553 |  | 13.7345 | 2 | D | 1 |  |  |  | ROZPOCET | [6 empty] | 0
74 | K | 762112811 | Demontáž stěn a příček z polohraněného řeziva nebo tyčoviny |  |  | m2 | 128.36 | 0 | 0 |  |  | 0 |  |  | snížená | 0 | 0 | 0 | 0.168 | 21.5645 | 0 | 0 | 0.077 | 9.8837 | 16 | K | 2 |  |  |  | ROZPOCET | 0 | 0 | 0 | 0 | 0 | 2 | 0 | 16
75 | K | 762134811 | Demontáž bednění svislých stěn z fošen |  |  | m2 | 128.36 | 0 | 0 |  |  | 0 |  |  | snížená | 0 | 0 | 0 | 0.174 | 22.3346 | 0 | 0 | 0.03 | 3.8508 | 16 | K | 2 |  |  |  | ROZPOCET | 0 | 0 | 0 | 0 | 0 | 2 | 0 | 16
|  |  | 3NP | [22 empty] | VV | 2 | 1 | -1 | 0 | ROZPOCET
|  |  | (1,7+1,4)*2*2*5,4 |  |  |  | 66.96 | [18 empty] | VV | 2 | 2 | -1 | 0 | ROZPOCET
|  |  | (5,5+4,5)*2*3,07 |  |  |  | 61.4 | [18 empty] | VV | 2 | 2 | -1 | 0 | ROZPOCET
|  |  | Součet |  |  |  | 128.36 | [18 empty] | VV | 2 | 4 | -1 | 1 | ROZPOCET
76 | K | 762131187 | Montáž bednění stěn z hrubých prken na osovou vzdálenost do 500 mm |  |  | m2 | 80.83 | 0 | 0 |  |  | 0 |  |  | snížená | 0 | 0 | 0 | 0.064 | 5.1731 | 0 | 0 | 0 | 0 | 16 | K | 2 |  |  |  | ROZPOCET | 0 | 0 | 0 | 0 | 0 | 2 | 0 | 16
|  |  | 3NP | [22 empty] | VV | 2 | 1 | -1 | 0 | ROZPOCET
|  |  | pomocný rošt pro izolaci předsazených stěn | [22 empty] | VV | 2 | 1 | -1 | 0 | ROZPOCET
|  |  | 72,43+8,4 |  |  |  | 80.83 | [18 empty] | VV | 2 | 2 | -1 | 0 | ROZPOCET
|  |  | Součet |  |  |  | 80.83 | [18 empty] | VV | 2 | 4 | -1 | 1 | ROZPOCET
77 | M | 605151110 | řezivo jehličnaté boční prkno jakost I.-II. 2 - 3 cm |  |  | m3 | 0.533 | 0 |  |  |  | 0 |  |  | snížená | 0 | 0 | 0 | 0 | 0 | 0.55 | 0.29315 | 0 | 0 | 32 | M | 2 |  |  |  | ROZPOCET | 0 | 0 | 0 | 0 | 0 | 2 | 0 | 16
|  |  | (80,83*0,3)*0,022 |  |  |  | 0.533 | [18 empty] | VV | 2 | 2 | -1 | 0 | ROZPOCET
|  |  | Součet |  |  |  | 0.533 | [18 empty] | VV | 2 | 4 | -1 | 1 | ROZPOCET
78 | K | 762511286 | Podlahové kce podkladové dvouvrstvé z desek OSB tl 2x18 mm broušených na pero a drážku lepených |  |  | m2 | 596.892 | 0 | 0 |  |  | 0 |  |  | snížená | 0 | 0 | 0 | 0.476 | 284.1206 | 0.02258 | 13.4778 | 0 | 0 | 16 | K | 2 |  |  |  | ROZPOCET | 0 | 0 | 0 | 0 | 0 | 2 | 0 | 16
|  |  | 3NP | [22 empty] | VV | 2 | 1 | -1 | 0 | ROZPOCET
|  |  | podlaha | [22 empty] | VV | 2 | 1 | -1 | 0 | ROZPOCET
|  |  | 38,89*11,8+17,1*5,9+1,85*3,2 |  |  |  | 565.712 | [18 empty] | VV | 2 | 2 | -1 | 0 | ROZPOCET
|  |  | 2,3*11,45+1,7*2,85 |  |  |  | 31.18 | [18 empty] | VV | 2 | 2 | -1 | 0 | ROZPOCET
|  |  | Součet |  |  |  | 596.892 | [18 empty] | VV | 2 | 4 | -1 | 1 | ROZPOCET
79 | K | 762521108 | Položení podlahy z hrubých fošen na sraz |  |  | m2 | 596.892 | 0 | 0 |  |  | 0 |  |  | snížená | 0 | 0 | 0 | 0.287 | 171.308 | 0 | 0 | 0 | 0 | 16 | K | 2 |  |  |  | ROZPOCET | 0 | 0 | 0 | 0 | 0 | 2 | 0 | 16
80 | M | 605110210 | řezivo jehličnaté - středové SM tl. 33-100 mm, jakost II, 2 - 3,5 m |  |  | m3 | 23.637 | 0 |  |  |  | 0 |  |  | snížená | 0 | 0 | 0 | 0 | 0 | 0.55 | 13.0003 | 0 | 0 | 32 | M | 2 |  |  |  | ROZPOCET | 0 | 0 | 0 | 0 | 0 | 2 | 0 | 16
|  |  | 596,892*0,036*1,1 |  |  |  | 23.637 | [18 empty] | VV | 2 | 2 | -1 | 1 | ROZPOCET
81 | K | 762595001 | Spojovací prostředky pro položení dřevěných podlah a zakrytí kanálů |  |  | m2 | 47.274 | 0 | 0 |  |  | 0 |  |  | snížená | 0 | 0 | 0 | 0 | 0 | 0.00019424 | 0.0091825 | 0 | 0 | 16 | K | 2 |  |  |  | ROZPOCET | 0 | 0 | 0 | 0 | 0 | 2 | 0 | 16
|  |  | 23,637+596,892*0,036*1,1 |  |  |  | 47.274 | [18 empty] | VV | 2 | 2 | -1 | 1 | ROZPOCET
82 | K | 762841140 | Montáž prkenného roštu pod podlahou pro uchycení tepelné izolace z hrubých prken na osovou vzdálenost do 0,5 m |  |  | m2 | 596.892 | 0 | 0 |  |  | 0 |  |  | snížená | 0 | 0 | 0 | 0.138 | 82.3711 | 0 | 0 | 0 | 0 | 16 | K | 2 |  |  |  | ROZPOCET | 0 | 0 | 0 | 0 | 0 | 2 | 0 | 16
83 | M | 605151110 | řezivo jehličnaté boční prkno jakost I.-II. 2 - 3 cm |  |  | m3 | 3.939 | 0 |  |  |  | 0 |  |  | snížená | 0 | 0 | 0 | 0 | 0 | 0.55 | 2.1665 | 0 | 0 | 32 | M | 2 |  |  |  | ROZPOCET | 0 | 0 | 0 | 0 | 0 | 2 | 0 | 16
|  |  | 596,892*0,3*0,022 |  |  |  | 3.939 | [18 empty] | VV | 2 | 2 | -1 | 1 | ROZPOCET
84 | K | 762823112 | Montáž konstrukce pro dřevěný rošt pod podlahou z hraněného řeziva průřezové plochy do 120 cm2 mezi nosnou kci |  |  | m | 325 | 0 | 0 |  |  | 0 |  |  | snížená | 0 | 0 | 0 | 0.124 | 40.3 | 0 | 0 | 0 | 0 | 16 | K | 2 |  |  |  | ROZPOCET | 0 | 0 | 0 | 0 | 0 | 2 | 0 | 16
|  |  | 26*12,5 |  |  |  | 325 | [18 empty] | VV | 2 | 2 | -1 | 1 | ROZPOCET
85 | M | 605120010 | řezivo jehličnaté hranol jakost I do 120 cm2 |  |  | m3 | 3.432 | 0 |  |  |  | 0 |  |  | snížená | 0 | 0 | 0 | 0 | 0 | 0.55 | 1.8876 | 0 | 0 | 32 | M | 2 |  |  |  | ROZPOCET | 0 | 0 | 0 | 0 | 0 | 2 | 0 | 16
|  |  | 325*0,12*0,08*1,1 |  |  |  | 3.432 | [18 empty] | VV | 2 | 2 | -1 | 1 | ROZPOCET
86 | K | 762895000 | Spojovací prostředky pro montáž záklopu, stropnice a podbíjení |  |  | m3 | 7.371 | 0 | 0 |  |  | 0 |  |  | snížená | 0 | 0 | 0 | 0 | 0 | 0.002808 | 0.020698 | 0 | 0 | 16 | K | 2 |  |  |  | ROZPOCET | 0 | 0 | 0 | 0 | 0 | 2 | 0 | 16
|  |  | 3,432+3,939 |  |  |  | 7.371 | [18 empty] | VV | 2 | 2 | -1 | 1 | ROZPOCET
87 | K | 998762203 | Přesun hmot procentní pro kce tesařské v objektech v do 24 m |  |  | % | 0 | 0 | 0 |  |  | 0 |  |  | snížená | 0 | 0 | 0 | 0 | 0 | 0 | 0 | 0 | 0 | 16 | K | 2 |  |  |  | ROZPOCET | 0 | 0 | 0 | 0 | 0 | 2 | 0 | 16
| 763 - Konstrukce suché výstavby | [7 empty] | 0 |  |  | 0,00 |  |  |  |  | 0 | 0 |  | 673.954 |  | 15.31 |  | 0 | 2 | D | 1 |  |  |  | ROZPOCET | [6 empty] | 0
88 | K | 763111314 | SDK příčka tl 100 mm profil CW+UW 75 desky 1xA 12,5 TI 60 mm EI 30 Rw 47 DB |  |  | m2 | 8.778 | 0 | 0 |  |  | 0 |  |  | snížená | 0 | 0 | 0 | 0.999 | 8.7692 | 0.025456 | 0.22345 | 0 | 0 | 16 | K | 2 |  |  |  | ROZPOCET | 0 | 0 | 0 | 0 | 0 | 2 | 0 | 16
|  |  | 1NP | [22 empty] | VV | 2 | 1 | -1 | 0 | ROZPOCET
|  |  | S3 | [22 empty] | VV | 2 | 1 | -1 | 0 | ROZPOCET
|  |  | "m.č. 1.07" 1,25*3,30-0,80*2,0*1 |  |  |  | 2.525 | [18 empty] | VV | 2 | 2 | -1 | 0 | ROZPOCET
|  |  | 2NP | [22 empty] | VV | 2 | 1 | -1 | 0 | ROZPOCET
|  |  | S3 | [22 empty] | VV | 2 | 1 | -1 | 0 | ROZPOCET
|  |  | "m.č. 2.38" 2,405*2,60 |  |  |  | 6.253 | [18 empty] | VV | 2 | 2 | -1 | 0 | ROZPOCET
|  |  | Součet |  |  |  | 8.778 | [18 empty] | VV | 2 | 4 | -1 | 1 | ROZPOCET
89 | K | 763111323n | SDK příčka tl 100 mm profil CW+UW 75 desky 1xDF 12,5 TI 60 mm EI 45 Rw 45 dB |  |  | m2 | 127.152 | 0 | 0 |  |  | 0 |  |  | snížená | 0 | 0 | 0 | 0 | 0 | 0 | 0 | 0 | 0 | 16 | K | 2 |  |  |  | ROZPOCET | 0 | 0 | 0 | 0 | 0 | 2 | 0 | 16
|  |  | 3NP | [22 empty] | VV | 2 | 1 | -1 | 0 | ROZPOCET
|  |  | S3 | [22 empty] | VV | 2 | 1 | -1 | 0 | ROZPOCET
|  |  | "m.č. 3.01" 2,948*2,4+5,415*2,4+2,907*2,4-(0,8*1,97)*3 |  |  |  | 22.32 | [18 empty] | VV | 2 | 2 | -1 | 0 | ROZPOCET
|  |  | "m.č. 3.17" 1,73*2,4+0,835*2,4+1,75*2,4+0,75*1,7+3,499*2,4-1,6*1,97+2,95*2,4+0,35*2,4+3,75*2,4+1,8*1,7+0,4*2,4+3,4*2,4-0,8*1,97-1,2*1,97 |  |  |  | 42.037 | [18 empty] | VV | 2 | 2 | -1 | 0 | ROZPOCET
|  |  | "m.č. 3.22" 3,059*1+0,9*1,7+2,1*1,7 |  |  |  | 8.159 | [18 empty] | VV | 2 | 2 | -1 | 0 | ROZPOCET
|  |  | "m. č. 3.24-3.28" 0,5*2,4+0,3*0,7+1,75*1,55+2,78*2,4+1,63*2,4-0,8*1,97+1,625*2,4-1,1*1,97+1,242*2,4+2,3*2,4-0,7*1,97+1,95*2,4+1,776*1,7 |  |  |  | 29.685 | [18 empty] | VV | 2 | 2 | -1 | 0 | ROZPOCET
|  |  | "m.č. 3.18-3.21" 2,25*2,4+1,398*1,7+2,87*2,4-0,8*1,97+1,73*2,4+0,835*2,4+1,4*2,4+1,38*1,7 |  |  |  | 24.951 | [18 empty] | VV | 2 | 2 | -1 | 0 | ROZPOCET
|  |  | Součet |  |  |  | 127.152 | [18 empty] | VV | 2 | 4 | -1 | 1 | ROZPOCET
90 | K | 763111333 | SDK příčka tl 100 mm profil CW+UW 75 desky 1xH2 12,5 TI 60 mm EI 30 Rw 45 dB |  |  | m2 | 59.748 | 0 | 0 |  |  | 0 |  |  | snížená | 0 | 0 | 0 | 0.999 | 59.6883 | 0.025666 | 1.5335 | 0 | 0 | 16 | K | 2 |  |  |  | ROZPOCET | 0 | 0 | 0 | 0 | 0 | 2 | 0 | 16
|  |  | 1NP | [22 empty] | VV | 2 | 1 | -1 | 0 | ROZPOCET
|  |  | S3 | [22 empty] | VV | 2 | 1 | -1 | 0 | ROZPOCET
|  |  | "m.č. 1.03" (1,484+0,40)*3,30-0,70*2,0*1 |  |  |  | 4.817 | [18 empty] | VV | 2 | 2 | -1 | 0 | ROZPOCET
|  |  | "m.č. 1.04" 2,304*3,30-0,80*2,0*1 |  |  |  | 6.003 | [18 empty] | VV | 2 | 2 | -1 | 0 | ROZPOCET
|  |  | "m.č. 1.05 a 1.06" (3,54+0,80+0,25)*3,30-0,70*2,0*2 |  |  |  | 12.347 | [18 empty] | VV | 2 | 2 | -1 | 0 | ROZPOCET
|  |  | "m.č. 1.11" 1,997*3,30-0,80*2,0*1 |  |  |  | 4.99 | [18 empty] | VV | 2 | 2 | -1 | 0 | ROZPOCET
|  |  | "m.č. 1.13 a 1.14 a 1.15" (2,738+2,19+1,019+0,372)*3,30-0,70*2,0*3 |  |  |  | 16.653 | [18 empty] | VV | 2 | 2 | -1 | 0 | ROZPOCET
|  |  | "m.č. 1.38 a 1.40" (2,10+1,78)*2,50-0,70*2,0*1-0,80*2,0*1 |  |  |  | 6.7 | [18 empty] | VV | 2 | 2 | -1 | 0 | ROZPOCET
|  |  | "m.č. 1.42 a 1.43" (2,10+1,635)*2,50-0,70*2,0*1-0,80*2,0*1 |  |  |  | 6.338 | [18 empty] | VV | 2 | 2 | -1 | 0 | ROZPOCET
|  |  | "m.č. 1.45" 1,40*2,50-0,80*2,0*1 |  |  |  | 1.9 | [18 empty] | VV | 2 | 2 | -1 | 0 | ROZPOCET
|  |  | Součet |  |  |  | 59.748 | [18 empty] | VV | 2 | 4 | -1 | 1 | ROZPOCET
91 | K | 763111343i | SDK příčka tl 100 mm profil CW+UW 75 desky 1xH2DF 12,5 TI 60 mm EI 45 Rw 45 dB |  |  | m2 | 36.923 | 0 | 0 |  |  | 0 |  |  | snížená | 0 | 0 | 0 | 0 | 0 | 0 | 0 | 0 | 0 | 16 | K | 2 |  |  |  | ROZPOCET | 0 | 0 | 0 | 0 | 0 | 2 | 0 | 16
|  |  | 3NP | [22 empty] | VV | 2 | 1 | -1 | 0 | ROZPOCET
|  |  | S3 | [22 empty] | VV | 2 | 1 | -1 | 0 | ROZPOCET
|  |  | "m.č. 3.02" 2,71*2,4+2,5*2,4-0,8*1,97 |  |  |  | 10.928 | [18 empty] | VV | 2 | 2 | -1 | 0 | ROZPOCET
|  |  | "m.č. 3.05" 2,8*2,4-(0,7*1,97+0,9*1,97) |  |  |  | 3.568 | [18 empty] | VV | 2 | 2 | -1 | 0 | ROZPOCET
|  |  | "m.č. 3.19" 1,996*2,4+2,85*2,4+1,41*1,7-0,7*1,97+1,25*2,4-0,7*1,97+2,552*2,4-0,7*1,97+1,996*2,4-0,7*1,97 |  |  |  | 22.427 | [18 empty] | VV | 2 | 2 | -1 | 0 | ROZPOCET
|  |  | Součet |  |  |  | 36.923 | [18 empty] | VV | 2 | 4 | -1 | 1 | ROZPOCET
92 | K | 763111411 | SDK příčka tl 100 mm profil CW+UW 50 desky 2xA 12,5 TI 50 mm EI 60 Rw 50 dB |  |  | m2 | 71.373 | 0 | 0 |  |  | 0 |  |  | snížená | 0 | 0 | 0 | 1.296 | 92.4994 | 0.044939 | 3.2074 | 0 | 0 | 16 | K | 2 |  |  |  | ROZPOCET | 0 | 0 | 0 | 0 | 0 | 2 | 0 | 16
|  |  | 1NP | [22 empty] | VV | 2 | 1 | -1 | 0 | ROZPOCET
|  |  | S2 | [22 empty] | VV | 2 | 1 | -1 | 0 | ROZPOCET
|  |  | "m.č. 1.39" 2,10*2,80 |  |  |  | 5.88 | [18 empty] | VV | 2 | 2 | -1 | 0 | ROZPOCET
|  |  | "m.č. 1.44" 0,60*2,80 |  |  |  | 1.68 | [18 empty] | VV | 2 | 2 | -1 | 0 | ROZPOCET
|  |  | 2NP | [22 empty] | VV | 2 | 1 | -1 | 0 | ROZPOCET
|  |  | S2 | [22 empty] | VV | 2 | 1 | -1 | 0 | ROZPOCET
|  |  | "m.č. 2.03" 1,675*3,90 -1,10*2,0*1 |  |  |  | 4.333 | [18 empty] | VV | 2 | 2 | -1 | 0 | ROZPOCET
|  |  | "m.č. 2.06" 2,10*3,90-0,90*2,0*1 |  |  |  | 6.39 | [18 empty] | VV | 2 | 2 | -1 | 0 | ROZPOCET
|  |  | "m.č. 2.08" (1,57*2+1,135*1)*3,90-0,80*2,0*1 |  |  |  | 15.073 | [18 empty] | VV | 2 | 2 | -1 | 0 | ROZPOCET
|  |  | "m.č. 2.09" (1,905*2+1,135*1)*3,90-0,70*2,0*1 |  |  |  | 17.886 | [18 empty] | VV | 2 | 2 | -1 | 0 | ROZPOCET
|  |  | "m.č. 2.10" 1,51*3,90-0,90*2,0*1 |  |  |  | 4.089 | [18 empty] | VV | 2 | 2 | -1 | 0 | ROZPOCET
|  |  | "m.č. 2.12" (1,10+0,795)*3,90-0,80*2,0*1 |  |  |  | 5.791 | [18 empty] | VV | 2 | 2 | -1 | 0 | ROZPOCET
|  |  | "m.č. 2.19" 1,775*3,90-1,10*2,0*1 |  |  |  | 4.723 | [18 empty] | VV | 2 | 2 | -1 | 0 | ROZPOCET
|  |  | "m.č. 2.36" 2,76*2,80-1,10*2,0*1 |  |  |  | 5.528 | [18 empty] | VV | 2 | 2 | -1 | 0 | ROZPOCET
|  |  | Součet |  |  |  | 71.373 | [18 empty] | VV | 2 | 4 | -1 | 1 | ROZPOCET
93 | K | 763111411i | SDK příčka tl 100 mm profil CW+UW 50 desky 2xA 12,5 TI 50 mm EI 60 Rw 50 dB |  |  | m2 | 36.555 | 0 | 0 |  |  | 0 |  |  | snížená | 0 | 0 | 0 | 0 | 0 | 0 | 0 | 0 | 0 | 16 | K | 2 |  |  |  | ROZPOCET | 0 | 0 | 0 | 0 | 0 | 2 | 0 | 16
|  |  | 3NP | [22 empty] | VV | 2 | 1 | -1 | 0 | ROZPOCET
|  |  | S2 | [22 empty] | VV | 2 | 1 | -1 | 0 | ROZPOCET
|  |  | "m.č. 3.09" 2,576*2,4-1,1*1,97 |  |  |  | 4.015 | [18 empty] | VV | 2 | 2 | -1 | 0 | ROZPOCET
|  |  | "m.č. 3.11" 5,417*2,4-1,1*1,97 |  |  |  | 10.834 | [18 empty] | VV | 2 | 2 | -1 | 0 | ROZPOCET
|  |  | "m.č. 3.13" 5,415*2,4-1,1*1,97 |  |  |  | 10.829 | [18 empty] | VV | 2 | 2 | -1 | 0 | ROZPOCET
|  |  | "m.č. 3.15" 5,435*2,4-1,1*1,97 |  |  |  | 10.877 | [18 empty] | VV | 2 | 2 | -1 | 0 | ROZPOCET
|  |  | Součet |  |  |  | 36.555 | [18 empty] | VV | 2 | 4 | -1 | 1 | ROZPOCET
94 | K | 763111431 | SDK příčka tl 100 mm profil CW+UW 50 desky 2xH2 12,5 TI 50 mm EI 60 Rw 50 dB |  |  | m2 | 104.628 | 0 | 0 |  |  | 0 |  |  | snížená | 0 | 0 | 0 | 1.296 | 135.5979 | 0.045359 | 4.7458 | 0 | 0 | 16 | K | 2 |  |  |  | ROZPOCET | 0 | 0 | 0 | 0 | 0 | 2 | 0 | 16
|  |  | 1NP | [22 empty] | VV | 2 | 1 | -1 | 0 | ROZPOCET
|  |  | S2 | [22 empty] | VV | 2 | 1 | -1 | 0 | ROZPOCET
|  |  | "m.č. 1.45" 2,184*2,80 |  |  |  | 6.115 | [18 empty] | VV | 2 | 2 | -1 | 0 | ROZPOCET
|  |  | 2NP | [22 empty] | VV | 2 | 1 | -1 | 0 | ROZPOCET
|  |  | S2 | [22 empty] | VV | 2 | 1 | -1 | 0 | ROZPOCET
|  |  | "m.č. 2.02" 0,80*3,90*1-0,70*2,0*1 |  |  |  | 1.72 | [18 empty] | VV | 2 | 2 | -1 | 0 | ROZPOCET
|  |  | "m.č. 2.04" 3,0*3,90+0,35*1,05+0,35*2,10 |  |  |  | 12.803 | [18 empty] | VV | 2 | 2 | -1 | 0 | ROZPOCET
|  |  | "m.č. 2.13" (2,915+2,615)*2,80-0,80*2,0*1 |  |  |  | 13.884 | [18 empty] | VV | 2 | 2 | -1 | 0 | ROZPOCET
|  |  | "m.č. 2.15" (2,90+2,30)*2,80-0,80*2,0*1 |  |  |  | 12.96 | [18 empty] | VV | 2 | 2 | -1 | 0 | ROZPOCET
|  |  | "m.č. 2.18" (3,085+2,14)*3,90-0,80*2,0*1 |  |  |  | 18.778 | [18 empty] | VV | 2 | 2 | -1 | 0 | ROZPOCET
|  |  | "m.č. 2.20" (2,0+1,995)*3,90-0,80*2,0*1 |  |  |  | 13.981 | [18 empty] | VV | 2 | 2 | -1 | 0 | ROZPOCET
|  |  | "m.č. 2.34" (2,505+2,55)*2,80-0,80*2,0*1 |  |  |  | 12.554 | [18 empty] | VV | 2 | 2 | -1 | 0 | ROZPOCET
|  |  | "m.č. 2.35" 2,65*2,80+2,405*2,50-0,80*2,0*1 |  |  |  | 11.833 | [18 empty] | VV | 2 | 2 | -1 | 0 | ROZPOCET
|  |  | Součet |  |  |  | 104.628 | [18 empty] | VV | 2 | 4 | -1 | 1 | ROZPOCET
95 | K | 763111434 | SDK příčka tl 125 mm profil CW+UW 75 desky 2xH2 12,5 TI 75 mm EI 60 Rw 53 dB |  |  | m2 | 15.444 | 0 | 0 |  |  | 0 |  |  | snížená | 0 | 0 | 0 | 1.296 | 20.0154 | 0.046385 | 0.71637 | 0 | 0 | 16 | K | 2 |  |  |  | ROZPOCET | 0 | 0 | 0 | 0 | 0 | 2 | 0 | 16
|  |  | 1NP | [22 empty] | VV | 2 | 1 | -1 | 0 | ROZPOCET
|  |  | S1 | [22 empty] | VV | 2 | 1 | -1 | 0 | ROZPOCET
|  |  | "m.č. 1.39" 3,58*2,80-0,97*2,02*1 |  |  |  | 8.065 | [18 empty] | VV | 2 | 2 | -1 | 0 | ROZPOCET
|  |  | "m.č. 1.44" 3,335*2,80-0,97*2,02*1 |  |  |  | 7.379 | [18 empty] | VV | 2 | 2 | -1 | 0 | ROZPOCET
|  |  | Součet |  |  |  | 15.444 | [18 empty] | VV | 2 | 4 | -1 | 1 | ROZPOCET
96 | K | 763111441n | SDK příčka tl 100 mm profil CW+UW 50 desky 2xH2DF 12,5 TI 40 mm EI 90 Rw 50 dB |  |  | m2 | 68.052 | 0 | 0 |  |  | 0 |  |  | snížená | 0 | 0 | 0 | 0 | 0 | 0 | 0 | 0 | 0 | 16 | K | 2 |  |  |  | ROZPOCET | 0 | 0 | 0 | 0 | 0 | 2 | 0 | 16
|  |  | 3NP | [22 empty] | VV | 2 | 1 | -1 | 0 | ROZPOCET
|  |  | S2 | [22 empty] | VV | 2 | 1 | -1 | 0 | ROZPOCET
|  |  | "m.č. 3.03" 5,47*2,4-0,9*1,97+0,7*2,4 |  |  |  | 13.035 | [18 empty] | VV | 2 | 2 | -1 | 0 | ROZPOCET
|  |  | "m.č. 3.06 - 3.07" 2,4*2,4+1,81*2,4-0,8*1,97+4,29*2,4-1,1*1,97 |  |  |  | 16.657 | [18 empty] | VV | 2 | 2 | -1 | 0 | ROZPOCET
|  |  | "m.č. 3.10" 2,4*2,4+1,81*2,4-0,8*1,97 |  |  |  | 8.528 | [18 empty] | VV | 2 | 2 | -1 | 0 | ROZPOCET
|  |  | "m.č. 3.12" 2,4*2,4+2,4*2,4-0,8*1,97 |  |  |  | 9.944 | [18 empty] | VV | 2 | 2 | -1 | 0 | ROZPOCET
|  |  | "m.č. 3.14" 2,4*2,4+2,4*2,4-0,8*1,97 |  |  |  | 9.944 | [18 empty] | VV | 2 | 2 | -1 | 0 | ROZPOCET
|  |  | "m.č. 3.16" 2,4*2,4+2,4*2,4-0,8*1,97 |  |  |  | 9.944 | [18 empty] | VV | 2 | 2 | -1 | 0 | ROZPOCET
|  |  | Součet |  |  |  | 68.052 | [18 empty] | VV | 2 | 4 | -1 | 1 | ROZPOCET
97 | K | 763111713 | SDK příčka ukončení ve volném prostoru |  |  | m | 37.999 | 0 | 0 |  |  | 0 |  |  | snížená | 0 | 0 | 0 | 0.55 | 20.8995 | 0.001344 | 0.051071 | 0 | 0 | 16 | K | 2 |  |  |  | ROZPOCET | 0 | 0 | 0 | 0 | 0 | 2 | 0 | 16
|  |  | 1NP | [22 empty] | VV | 2 | 1 | -1 | 0 | ROZPOCET
|  |  | S2 | [22 empty] | VV | 2 | 1 | -1 | 0 | ROZPOCET
|  |  | "m.č. 1.39" 2,10 |  |  |  | 2.1 | [18 empty] | VV | 2 | 2 | -1 | 0 | ROZPOCET
|  |  | "m.č. 1.44" 0,60 |  |  |  | 0.6 | [18 empty] | VV | 2 | 2 | -1 | 0 | ROZPOCET
|  |  | "m.č. 1.45" 2,184 |  |  |  | 2.184 | [18 empty] | VV | 2 | 2 | -1 | 0 | ROZPOCET
|  |  | S1 | [22 empty] | VV | 2 | 1 | -1 | 0 | ROZPOCET
|  |  | "m.č. 1.39" 3,58 |  |  |  | 3.58 | [18 empty] | VV | 2 | 2 | -1 | 0 | ROZPOCET
|  |  | "m.č. 1.44" 3,335 |  |  |  | 3.335 | [18 empty] | VV | 2 | 2 | -1 | 0 | ROZPOCET
|  |  | 2NP | [22 empty] | VV | 2 | 1 | -1 | 0 | ROZPOCET
|  |  | S2 | [22 empty] | VV | 2 | 1 | -1 | 0 | ROZPOCET
|  |  | "m.č. 2.13" (2,915+2,615) |  |  |  | 5.53 | [18 empty] | VV | 2 | 2 | -1 | 0 | ROZPOCET
|  |  | "m.č. 2.15" (2,90+2,30) |  |  |  | 5.2 | [18 empty] | VV | 2 | 2 | -1 | 0 | ROZPOCET
|  |  | "m.č. 2.34" (2,505+2,55) |  |  |  | 5.055 | [18 empty] | VV | 2 | 2 | -1 | 0 | ROZPOCET
|  |  | "m.č. 2.35" 2,65 |  |  |  | 2.65 | [18 empty] | VV | 2 | 2 | -1 | 0 | ROZPOCET
|  |  | "m.č. 2.36" 2,76 |  |  |  | 2.76 | [18 empty] | VV | 2 | 2 | -1 | 0 | ROZPOCET
|  |  | S3 | [22 empty] | VV | 2 | 1 | -1 | 0 | ROZPOCET
|  |  | "m.č. 2.38" 2,405+2,60 |  |  |  | 5.005 | [18 empty] | VV | 2 | 2 | -1 | 0 | ROZPOCET
|  |  | Součet |  |  |  | 37.999 | [18 empty] | VV | 2 | 4 | -1 | 1 | ROZPOCET
98 | K | 763111717 | SDK příčka základní penetrační nátěr |  |  | m2 | 519.942 | 0 | 0 |  |  | 0 |  |  | snížená | 0 | 0 | 0 | 0.064 | 33.2763 | 0.0002 | 0.10399 | 0 | 0 | 16 | K | 2 |  |  |  | ROZPOCET | 0 | 0 | 0 | 0 | 0 | 2 | 0 | 16
|  |  | 8,778*2 |  |  |  | 17.556 | [18 empty] | VV | 2 | 2 | -1 | 0 | ROZPOCET
|  |  | 59,748*2 |  |  |  | 119.496 | [18 empty] | VV | 2 | 2 | -1 | 0 | ROZPOCET
|  |  | 71,373*2 |  |  |  | 142.746 | [18 empty] | VV | 2 | 2 | -1 | 0 | ROZPOCET
|  |  | 104,628*2 |  |  |  | 209.256 | [18 empty] | VV | 2 | 2 | -1 | 0 | ROZPOCET
|  |  | 15,444*2 |  |  |  | 30.888 | [18 empty] | VV | 2 | 2 | -1 | 0 | ROZPOCET
|  |  | Součet |  |  |  | 519.942 | [18 empty] | VV | 2 | 4 | -1 | 1 | ROZPOCET
99 | K | 763111717i | SDK příčka základní penetrační nátěr |  |  | m2 | 537.364 | 0 | 0 |  |  | 0 |  |  | snížená | 0 | 0 | 0 | 0 | 0 | 0 | 0 | 0 | 0 | 16 | K | 2 |  |  |  | ROZPOCET | 0 | 0 | 0 | 0 | 0 | 2 | 0 | 16
|  |  | 3NP | [22 empty] | VV | 2 | 1 | -1 | 0 | ROZPOCET
|  |  | 127,152*2 |  |  |  | 254.304 | [18 empty] | VV | 2 | 2 | -1 | 0 | ROZPOCET
|  |  | 36,923*2 |  |  |  | 73.846 | [18 empty] | VV | 2 | 2 | -1 | 0 | ROZPOCET
|  |  | 36,555*2 |  |  |  | 73.11 | [18 empty] | VV | 2 | 2 | -1 | 0 | ROZPOCET
|  |  | 68,052*2 |  |  |  | 136.104 | [18 empty] | VV | 2 | 2 | -1 | 0 | ROZPOCET
|  |  | Součet |  |  |  | 537.364 | [18 empty] | VV | 2 | 4 | -1 | 1 | ROZPOCET
100 | K | 763111722 | SDK příčka pozinkovaný úhelník k ochraně rohů |  |  | m | 37.5 | 0 | 0 |  |  | 0 |  |  | snížená | 0 | 0 | 0 | 0.057 | 2.1375 | 0.000364 | 0.01365 | 0 | 0 | 16 | K | 2 |  |  |  | ROZPOCET | 0 | 0 | 0 | 0 | 0 | 2 | 0 | 16
|  |  | 1NP | [22 empty] | VV | 2 | 1 | -1 | 0 | ROZPOCET
|  |  | "m.č. 1.04" 3,30*2 |  |  |  | 6.6 | [18 empty] | VV | 2 | 2 | -1 | 0 | ROZPOCET
|  |  | "m.č. 1.37" 2,80*1 |  |  |  | 2.8 | [18 empty] | VV | 2 | 2 | -1 | 0 | ROZPOCET
|  |  | "m.č. 1.41" 2,80*1 |  |  |  | 2.8 | [18 empty] | VV | 2 | 2 | -1 | 0 | ROZPOCET
|  |  | 2NP | [22 empty] | VV | 2 | 1 | -1 | 0 | ROZPOCET
|  |  | "m.č. 2.08" 3,90*1 |  |  |  | 3.9 | [18 empty] | VV | 2 | 2 | -1 | 0 | ROZPOCET
|  |  | "m.č. 2.13" 2,80*1 |  |  |  | 2.8 | [18 empty] | VV | 2 | 2 | -1 | 0 | ROZPOCET
|  |  | "m.č. 2.15" 2,80*1 |  |  |  | 2.8 | [18 empty] | VV | 2 | 2 | -1 | 0 | ROZPOCET
|  |  | "m.č. 2.18" 3,90*1 |  |  |  | 3.9 | [18 empty] | VV | 2 | 2 | -1 | 0 | ROZPOCET
|  |  | "m.č. 2.20" 3,90*1 |  |  |  | 3.9 | [18 empty] | VV | 2 | 2 | -1 | 0 | ROZPOCET
|  |  | "m.č. 2.34" 2,80*1 |  |  |  | 2.8 | [18 empty] | VV | 2 | 2 | -1 | 0 | ROZPOCET
|  |  | "m.č. 2.38" 2,60*2 |  |  |  | 5.2 | [18 empty] | VV | 2 | 2 | -1 | 0 | ROZPOCET
|  |  | Součet |  |  |  | 37.5 | [18 empty] | VV | 2 | 4 | -1 | 1 | ROZPOCET
101 | K | 763111722n | SDK příčka pozinkovaný úhelník k ochraně rohů |  |  | m | 52.8 | 0 | 0 |  |  | 0 |  |  | snížená | 0 | 0 | 0 | 0 | 0 | 0 | 0 | 0 | 0 | 16 | K | 2 |  |  |  | ROZPOCET | 0 | 0 | 0 | 0 | 0 | 2 | 0 | 16
|  |  | 3NP | [22 empty] | VV | 2 | 1 | -1 | 0 | ROZPOCET
|  |  | "m.č. 3.00" 2,4*1 |  |  |  | 2.4 | [18 empty] | VV | 2 | 2 | -1 | 0 | ROZPOCET
|  |  | "m.č. 3.01" 2,4*7 |  |  |  | 16.8 | [18 empty] | VV | 2 | 2 | -1 | 0 | ROZPOCET
|  |  | "m.č. 3.06" 2,4*2 |  |  |  | 4.8 | [18 empty] | VV | 2 | 2 | -1 | 0 | ROZPOCET
|  |  | "m.č. 3.09" 2,4*2 |  |  |  | 4.8 | [18 empty] | VV | 2 | 2 | -1 | 0 | ROZPOCET
|  |  | "m.č. 3.11" 2,4*1 |  |  |  | 2.4 | [18 empty] | VV | 2 | 2 | -1 | 0 | ROZPOCET
|  |  | "m.č. 3.13" 2,4*1 |  |  |  | 2.4 | [18 empty] | VV | 2 | 2 | -1 | 0 | ROZPOCET
|  |  | "m.č. 3.15" 2,4*1 |  |  |  | 2.4 | [18 empty] | VV | 2 | 2 | -1 | 0 | ROZPOCET
|  |  | "m.č. 3.20" 2,4*1 |  |  |  | 2.4 | [18 empty] | VV | 2 | 2 | -1 | 0 | ROZPOCET
|  |  | "m.č. 3.18" 2,4*1 |  |  |  | 2.4 | [18 empty] | VV | 2 | 2 | -1 | 0 | ROZPOCET
|  |  | "m.č. 3.17" 2,4*4 |  |  |  | 9.6 | [18 empty] | VV | 2 | 2 | -1 | 0 | ROZPOCET
|  |  | "m.č. 3.24" 2,4*1 |  |  |  | 2.4 | [18 empty] | VV | 2 | 2 | -1 | 0 | ROZPOCET
|  |  | Součet |  |  |  | 52.8 | [18 empty] | VV | 2 | 4 | -1 | 1 | ROZPOCET
102 | K | 763111741 | Montáž parotěsné zábrany do SDK příčky (předstěny) |  |  | m2 | 78.599 | 0 | 0 |  |  | 0 |  |  | snížená | 0 | 0 | 0 | 0.06 | 4.7159 | 0 | 0 | 0 | 0 | 16 | K | 2 |  |  |  | ROZPOCET | 0 | 0 | 0 | 0 | 0 | 2 | 0 | 16
103 | M | 283292100 | zábrana parotěsná |  |  | m2 | 86.459 | 0 |  |  |  | 0 |  |  | snížená | 0 | 0 | 0 | 0 | 0 | 0.00017 | 0.014698 | 0 | 0 | 32 | M | 2 |  |  |  | ROZPOCET | 0 | 0 | 0 | 0 | 0 | 2 | 0 | 16
104 | K | 763111741i | Montáž parotěsné zábrany do SDK příčky (předstěny) |  |  | m2 | 214.951 | 0 | 0 |  |  | 0 |  |  | snížená | 0 | 0 | 0 | 0 | 0 | 0 | 0 | 0 | 0 | 16 | K | 2 |  |  |  | ROZPOCET | 0 | 0 | 0 | 0 | 0 | 2 | 0 | 16
|  |  | 3NP | [22 empty] | VV | 2 | 1 | -1 | 0 | ROZPOCET
|  |  | 24,481+109,64+8,4+72,43 |  |  |  | 214.951 | [18 empty] | VV | 2 | 2 | -1 | 0 | ROZPOCET
|  |  | Součet |  |  |  | 214.951 | [18 empty] | VV | 2 | 4 | -1 | 1 | ROZPOCET
105 | M | 283292100i | zábrana parotěsná |  |  | m2 | 236.446 | 0 |  |  |  | 0 |  |  | snížená | 0 | 0 | 0 | 0 | 0 | 0 | 0 | 0 | 0 | 32 | M | 2 |  |  |  | ROZPOCET | 0 | 0 | 0 | 0 | 0 | 2 | 0 | 16
106 | K | 763111741r | Montáž parotěsné zábrany do SDK příčky (předstěny) |  |  | m2 | 16.56 | 0 | 0 |  |  | 0 |  |  | snížená | 0 | 0 | 0 | 0 | 0 | 0 | 0 | 0 | 0 | 16 | K | 2 |  |  |  | ROZPOCET | 0 | 0 | 0 | 0 | 0 | 2 | 0 | 16
107 | M | 283292100r | zábrana parotěsná |  |  | m2 | 18.216 | 0 |  |  |  | 0 |  |  | snížená | 0 | 0 | 0 | 0 | 0 | 0 | 0 | 0 | 0 | 32 | M | 2 |  |  |  | ROZPOCET | 0 | 0 | 0 | 0 | 0 | 2 | 0 | 16
108 | K | 763111742 | Montáž jedné vrstvy tepelné izolace do SDK příčky (předstěny) |  |  | m2 | 78.599 | 0 | 0 |  |  | 0 |  |  | snížená | 0 | 0 | 0 | 0.08 | 6.2879 | 0 | 0 | 0 | 0 | 16 | K | 2 |  |  |  | ROZPOCET | 0 | 0 | 0 | 0 | 0 | 2 | 0 | 16
109 | M | 631509640 | plsť příčková ISOVER PIANO TWIN 8/4 80 mm 7500x625 mm |  |  | m2 | 80.171 | 0 |  |  |  | 0 |  |  | snížená | 0 | 0 | 0 | 0 | 0 | 0.0045 | 0.36077 | 0 | 0 | 32 | M | 2 |  |  |  | ROZPOCET | 0 | 0 | 0 | 0 | 0 | 2 | 0 | 16
110 | K | 763111742i | Montáž jedné vrstvy tepelné izolace do SDK příčky (předstěny) |  |  | m2 | 134.121 | 0 | 0 |  |  | 0 |  |  | snížená | 0 | 0 | 0 | 0 | 0 | 0 | 0 | 0 | 0 | 16 | K | 2 |  |  |  | ROZPOCET | 0 | 0 | 0 | 0 | 0 | 2 | 0 | 16
111 | M | 631509640i | plsť příčková 80 mm |  |  | m2 | 136.803 | 0 |  |  |  | 0 |  |  | snížená | 0 | 0 | 0 | 0 | 0 | 0 | 0 | 0 | 0 | 32 | M | 2 |  |  |  | ROZPOCET | 0 | 0 | 0 | 0 | 0 | 2 | 0 | 16
112 | K | 763111742r | Montáž jedné vrstvy tepelné izolace do SDK příčky (předstěny) |  |  | m2 | 16.56 | 0 | 0 |  |  | 0 |  |  | snížená | 0 | 0 | 0 | 0 | 0 | 0 | 0 | 0 | 0 | 16 | K | 2 |  |  |  | ROZPOCET | 0 | 0 | 0 | 0 | 0 | 2 | 0 | 16
113 | M | 631507820 | pás tepelně izolační tl. 200 mm |  |  | m2 | 16.891 | 0 |  |  |  | 0 |  |  | snížená | 0 | 0 | 0 | 0 | 0 | 0 | 0 | 0 | 0 | 32 | M | 2 |  |  |  | ROZPOCET | 0 | 0 | 0 | 0 | 0 | 2 | 0 | 16
114 | K | 763111761 | Příplatek k SDK příčce s jednoduchou nosnou konstrukcí za zahuštění profilů na vzdálenost 31 mm |  |  | m2 | 158.669 | 0 | 0 |  |  | 0 |  |  | snížená | 0 | 0 | 0 | 0.2 | 31.7338 | 0.0016144 | 0.25616 | 0 | 0 | 16 | K | 2 |  |  |  | ROZPOCET | 0 | 0 | 0 | 0 | 0 | 2 | 0 | 16
|  |  | 1NP | [22 empty] | VV | 2 | 1 | -1 | 0 | ROZPOCET
|  |  | "příčky na kterých bude zavěšen podhled ST2" | [22 empty] | VV | 2 | 1 | -1 | 0 | ROZPOCET
|  |  | "m.č. 1.39" 2,10*2,80 |  |  |  | 5.88 | [18 empty] | VV | 2 | 2 | -1 | 0 | ROZPOCET
|  |  | "m.č. 1.44" 0,60*2,80 |  |  |  | 1.68 | [18 empty] | VV | 2 | 2 | -1 | 0 | ROZPOCET
|  |  | "m.č. 1.45" 2,084*2,80 |  |  |  | 5.835 | [18 empty] | VV | 2 | 2 | -1 | 0 | ROZPOCET
|  |  | "m.č. 1.39" 3,58*2,80-0,97*2,02*1 |  |  |  | 8.065 | [18 empty] | VV | 2 | 2 | -1 | 0 | ROZPOCET
|  |  | "m.č. 1.44" 3,335*2,80-0,97*2,02*1 |  |  |  | 7.379 | [18 empty] | VV | 2 | 2 | -1 | 0 | ROZPOCET
|  |  | "předstěny na kterých bude zavěšen podhled ST2" | [22 empty] | VV | 2 | 1 | -1 | 0 | ROZPOCET
|  |  | "m.č. 1.38" 1,0*2,50 |  |  |  | 2.5 | [18 empty] | VV | 2 | 2 | -1 | 0 | ROZPOCET
|  |  | "m.č. 1.40" (0,90+1,78)*2,50 |  |  |  | 6.7 | [18 empty] | VV | 2 | 2 | -1 | 0 | ROZPOCET
|  |  | "m.č. 1.42" (0,90+1,635)*2,50 |  |  |  | 6.338 | [18 empty] | VV | 2 | 2 | -1 | 0 | ROZPOCET
|  |  | "m.č. 1.43" 1,0*2,50 |  |  |  | 2.5 | [18 empty] | VV | 2 | 2 | -1 | 0 | ROZPOCET
|  |  | "m.č. 1.45" (1,30+2,084)*2,50 |  |  |  | 8.46 | [18 empty] | VV | 2 | 2 | -1 | 0 | ROZPOCET
|  |  | 2NP | [22 empty] | VV | 2 | 1 | -1 | 0 | ROZPOCET
|  |  | "příčky na kterých bude zavěšen podhled ST2" | [22 empty] | VV | 2 | 1 | -1 | 0 | ROZPOCET
|  |  | "m.č. 2.13" (2,915+2,615)*2,80-0,80*2,0*1 |  |  |  | 13.884 | [18 empty] | VV | 2 | 2 | -1 | 0 | ROZPOCET
|  |  | "m.č. 2.15" (2,90+2,30)*2,80-0,80*2,0*1 |  |  |  | 12.96 | [18 empty] | VV | 2 | 2 | -1 | 0 | ROZPOCET
|  |  | "m.č. 2.34" (2,505+2,55)*2,80-0,80*2,0*1 |  |  |  | 12.554 | [18 empty] | VV | 2 | 2 | -1 | 0 | ROZPOCET
|  |  | "m.č. 2.35" 2,65*2,80+2,405*2,50-0,80*2,0*1 |  |  |  | 11.833 | [18 empty] | VV | 2 | 2 | -1 | 0 | ROZPOCET
|  |  | "předstěny na kterých bude zavěšen podhled ST2" | [22 empty] | VV | 2 | 1 | -1 | 0 | ROZPOCET
|  |  | "m.č. 2.13" (2,915+2,615)*2,50 |  |  |  | 13.825 | [18 empty] | VV | 2 | 2 | -1 | 0 | ROZPOCET
|  |  | "m.č. 2.15" (2,90+2,30)*2,50 |  |  |  | 13 | [18 empty] | VV | 2 | 2 | -1 | 0 | ROZPOCET
|  |  | "m.č. 2.34" (2,505+2,55)*2,50 |  |  |  | 12.638 | [18 empty] | VV | 2 | 2 | -1 | 0 | ROZPOCET
|  |  | "m.č. 2.35" (2,65+2,405)*2,50 |  |  |  | 12.638 | [18 empty] | VV | 2 | 2 | -1 | 0 | ROZPOCET
|  |  | Součet |  |  |  | 158.669 | [18 empty] | VV | 2 | 4 | -1 | 1 | ROZPOCET
115 | K | 763111761r | Příplatek k SDK příčce s jednoduchou nosnou konstrukcí za zahuštění profilů na vzdálenost 31 mm |  |  | m2 | 485.149 | 0 | 0 |  |  | 0 |  |  | snížená | 0 | 0 | 0 | 0 | 0 | 0 | 0 | 0 | 0 | 16 | K | 2 |  |  |  | ROZPOCET | 0 | 0 | 0 | 0 | 0 | 2 | 0 | 16
|  |  | 3NP | [22 empty] | VV | 2 | 1 | -1 | 0 | ROZPOCET
|  |  | 127,152 |  |  |  | 127.152 | [18 empty] | VV | 2 | 2 | -1 | 0 | ROZPOCET
|  |  | 36,923 |  |  |  | 36.923 | [18 empty] | VV | 2 | 2 | -1 | 0 | ROZPOCET
|  |  | 36,555 |  |  |  | 36.555 | [18 empty] | VV | 2 | 2 | -1 | 0 | ROZPOCET
|  |  | 68,052 |  |  |  | 68.052 | [18 empty] | VV | 2 | 2 | -1 | 0 | ROZPOCET
|  |  | 109,64+8,4+3,05*2,4+1,5*1,7+88,557 |  |  |  | 216.467 | [18 empty] | VV | 2 | 2 | -1 | 0 | ROZPOCET
|  |  | Součet |  |  |  | 485.149 | [18 empty] | VV | 2 | 4 | -1 | 1 | ROZPOCET
116 | K | 763121413n | SDK stěna předsazená tl 87,5 mm profil CW+UW 75 deska 1xA 12,5 bez TI EI 15 |  |  | m2 | 12.912 | 0 | 0 |  |  | 0 |  |  | snížená | 0 | 0 | 0 | 0 | 0 | 0 | 0 | 0 | 0 | 16 | K | 2 |  |  |  | ROZPOCET | 0 | 0 | 0 | 0 | 0 | 2 | 0 | 16
|  |  | 3NP | [22 empty] | VV | 2 | 1 | -1 | 0 | ROZPOCET
|  |  | S7 | [22 empty] | VV | 2 | 1 | -1 | 0 | ROZPOCET
|  |  | "m.č. 3.09" 0,664*2,4+1,192*2,4 |  |  |  | 4.454 | [18 empty] | VV | 2 | 2 | -1 | 0 | ROZPOCET
|  |  | "m.č. 3.17" 1,639*2,4+1,885*2,4 |  |  |  | 8.458 | [18 empty] | VV | 2 | 2 | -1 | 0 | ROZPOCET
|  |  | Součet |  |  |  | 12.912 | [18 empty] | VV | 2 | 4 | -1 | 1 | ROZPOCET
117 | K | 763121421n | SDK stěna předsazená tl 62,5 mm profil CW+UW 50 deska 1xDF 12,5 TI 40 mm EI 30 |  |  | m2 | 88.557 | 0 | 0 |  |  | 0 |  |  | snížená | 0 | 0 | 0 | 0 | 0 | 0 | 0 | 0 | 0 | 16 | K | 2 |  |  |  | ROZPOCET | 0 | 0 | 0 | 0 | 0 | 2 | 0 | 16
|  |  | 3NP | [22 empty] | VV | 2 | 1 | -1 | 0 | ROZPOCET
|  |  | S5 | [22 empty] | VV | 2 | 1 | -1 | 0 | ROZPOCET
|  |  | "m.č. 3.09-3.11" (4,2*2,4+1,4*1,7+0,26*1)*2 |  |  |  | 25.44 | [18 empty] | VV | 2 | 2 | -1 | 0 | ROZPOCET
|  |  | "m.č. 3.25-3.20" (4,6*2,4+1,4*1,7+0,26*1)*2 |  |  |  | 27.36 | [18 empty] | VV | 2 | 2 | -1 | 0 | ROZPOCET
|  |  | "m.č. 3.21" (0,9*2,4+1,12*1,7+0,26*1)*2 |  |  |  | 8.648 | [18 empty] | VV | 2 | 2 | -1 | 0 | ROZPOCET
|  |  | "m.č. 3.24-3.25" (0,7*2,4+1,5*1,7+0,26*1)*2 |  |  |  | 8.98 | [18 empty] | VV | 2 | 2 | -1 | 0 | ROZPOCET
|  |  | "m.č. 3.26" (0,7*2,4+1,5*1,7+0,26*1)*2 |  |  |  | 8.98 | [18 empty] | VV | 2 | 2 | -1 | 0 | ROZPOCET
|  |  | "m.č. 3.27" (0,7*2,4+1,75*1,55+0,26*0,7)*2 |  |  |  | 9.149 | [18 empty] | VV | 2 | 2 | -1 | 0 | ROZPOCET
|  |  | Součet |  |  |  | 88.557 | [18 empty] | VV | 2 | 4 | -1 | 1 | ROZPOCET
118 | K | 763121428 | SDK stěna předsazená tl 87,5 mm profil CW+UW 75 deska 1xH2 12,5 bez TI EI 15 |  |  | m2 | 78.599 | 0 | 0 |  |  | 0 |  |  | snížená | 0 | 0 | 0 | 0.809 | 63.5866 | 0.01544 | 1.2135 | 0 | 0 | 16 | K | 2 |  |  |  | ROZPOCET | 0 | 0 | 0 | 0 | 0 | 2 | 0 | 16
|  |  | 1NP | [22 empty] | VV | 2 | 1 | -1 | 0 | ROZPOCET
|  |  | S4 | [22 empty] | VV | 2 | 1 | -1 | 0 | ROZPOCET
|  |  | "m.č. 1.38" 1,0*2,50 |  |  |  | 2.5 | [18 empty] | VV | 2 | 2 | -1 | 0 | ROZPOCET
|  |  | "m.č. 1.40" (0,90+1,78)*2,50 |  |  |  | 6.7 | [18 empty] | VV | 2 | 2 | -1 | 0 | ROZPOCET
|  |  | "m.č. 1.42" (0,90+1,635)*2,50 |  |  |  | 6.338 | [18 empty] | VV | 2 | 2 | -1 | 0 | ROZPOCET
|  |  | "m.č. 1.43" 1,0*2,50 |  |  |  | 2.5 | [18 empty] | VV | 2 | 2 | -1 | 0 | ROZPOCET
|  |  | "m.č. 1.45" (1,30+2,084)*2,50 |  |  |  | 8.46 | [18 empty] | VV | 2 | 2 | -1 | 0 | ROZPOCET
|  |  | 2NP | [22 empty] | VV | 2 | 1 | -1 | 0 | ROZPOCET
|  |  | S4 | [22 empty] | VV | 2 | 1 | -1 | 0 | ROZPOCET
|  |  | "m.č. 2.13" (2,915+2,615)*2,50 |  |  |  | 13.825 | [18 empty] | VV | 2 | 2 | -1 | 0 | ROZPOCET
|  |  | "m.č. 2.15" (2,90+2,30)*2,50 |  |  |  | 13 | [18 empty] | VV | 2 | 2 | -1 | 0 | ROZPOCET
|  |  | "m.č. 2.34" (2,505+2,55)*2,50 |  |  |  | 12.638 | [18 empty] | VV | 2 | 2 | -1 | 0 | ROZPOCET
|  |  | "m.č. 2.35" (2,65+2,405)*2,50 |  |  |  | 12.638 | [18 empty] | VV | 2 | 2 | -1 | 0 | ROZPOCET
|  |  | Součet |  |  |  | 78.599 | [18 empty] | VV | 2 | 4 | -1 | 1 | ROZPOCET
119 | K | 763121428i | SDK stěna předsazená tl 87,5 mm profil CW+UW 75 deska 1xH2 12,5 bez TI EI 15 |  |  | m2 | 24.481 | 0 | 0 |  |  | 0 |  |  | snížená | 0 | 0 | 0 | 0 | 0 | 0 | 0 | 0 | 0 | 16 | K | 2 |  |  |  | ROZPOCET | 0 | 0 | 0 | 0 | 0 | 2 | 0 | 16
|  |  | 3NP | [22 empty] | VV | 2 | 1 | -1 | 0 | ROZPOCET
|  |  | S4 | [22 empty] | VV | 2 | 1 | -1 | 0 | ROZPOCET
|  |  | "m.č. 3.04" 2,4*2,4 |  |  |  | 5.76 | [18 empty] | VV | 2 | 2 | -1 | 0 | ROZPOCET
|  |  | "m.č. 3.06" 1,2*2,4+2,05*2,4 |  |  |  | 7.8 | [18 empty] | VV | 2 | 2 | -1 | 0 | ROZPOCET
|  |  | "m.č. 3.10" 2,2*2,4+2*(0,3*2,4) |  |  |  | 6.72 | [18 empty] | VV | 2 | 2 | -1 | 0 | ROZPOCET
|  |  | "m.č. 3.24" 0,7*2,4+1,34*1,7+0,243*1 |  |  |  | 4.201 | [18 empty] | VV | 2 | 2 | -1 | 0 | ROZPOCET
|  |  | Součet |  |  |  | 24.481 | [18 empty] | VV | 2 | 4 | -1 | 1 | ROZPOCET
120 | K | 763121431i | SDK stěna předsazená tl 62,5 mm profil CW+UW 50 deska 1xH2DF 12,5 TI 40 mm EI 30 |  |  | m2 | 109.64 | 0 | 0 |  |  | 0 |  |  | snížená | 0 | 0 | 0 | 0 | 0 | 0 | 0 | 0 | 0 | 16 | K | 2 |  |  |  | ROZPOCET | 0 | 0 | 0 | 0 | 0 | 2 | 0 | 16
|  |  | 3NP | [22 empty] | VV | 2 | 1 | -1 | 0 | ROZPOCET
|  |  | S5 | [22 empty] | VV | 2 | 1 | -1 | 0 | ROZPOCET
|  |  | "m.č. 3.03-3.06" (6*2,4+1,5*1,7+0,26*1)*2 |  |  |  | 34.42 | [18 empty] | VV | 2 | 2 | -1 | 0 | ROZPOCET
|  |  | "m.č. 3.06-3.10" (3,1*2,4+1,5*1,7+0,26*1)*2 |  |  |  | 20.5 | [18 empty] | VV | 2 | 2 | -1 | 0 | ROZPOCET
|  |  | "m.č. 3.11-3.13" (4,4*2,4+1,4*1,7+0,26*1)*2 |  |  |  | 26.4 | [18 empty] | VV | 2 | 2 | -1 | 0 | ROZPOCET
|  |  | "m.č. 3.15-3.20" (4,8*2,4+1,4*1,7+0,26*1)*2 |  |  |  | 28.32 | [18 empty] | VV | 2 | 2 | -1 | 0 | ROZPOCET
|  |  | Součet |  |  |  | 109.64 | [18 empty] | VV | 2 | 4 | -1 | 1 | ROZPOCET
121 | K | 763121444 | SDK stěna předsazená tl 65 mm profil CW+UW 50 deska 1xDF 15 TI 40 mm 50 kg/m3 EI 30 |  |  | m2 | 72.43 | 0 | 0 |  |  | 0 |  |  | snížená | 0 | 0 | 0 | 0 | 0 | 0 | 0 | 0 | 0 | 16 | K | 2 |  |  |  | ROZPOCET | 0 | 0 | 0 | 0 | 0 | 2 | 0 | 16
|  |  | 3NP | [22 empty] | VV | 2 | 1 | -1 | 0 | ROZPOCET
|  |  | S6 | [22 empty] | VV | 2 | 1 | -1 | 0 | ROZPOCET
|  |  | "m.č. 3.03" 3,05*2,4+1,5*1,7+0,26*1+2,5*1+1*1+1,2*1+1,5*1,2 |  |  |  | 16.63 | [18 empty] | VV | 2 | 2 | -1 | 0 | ROZPOCET
|  |  | "m.č. 3.06" 2,35*1+2,4*1+1,225*1 |  |  |  | 5.975 | [18 empty] | VV | 2 | 2 | -1 | 0 | ROZPOCET
|  |  | "m.č. 3.09" 2,4*1+2,45*1+1,225*1 |  |  |  | 6.075 | [18 empty] | VV | 2 | 2 | -1 | 0 | ROZPOCET
|  |  | "m.č. 3.11" 1,15*1+1,5*1,2+1*1+2,35*1 |  |  |  | 6.3 | [18 empty] | VV | 2 | 2 | -1 | 0 | ROZPOCET
|  |  | "m.č. 3.13" 1,25*1+2,4*1+2,3*1 |  |  |  | 5.95 | [18 empty] | VV | 2 | 2 | -1 | 0 | ROZPOCET
|  |  | "m.č. 3.15" 1,25*1+1*1+1,5*1,2+2,25*1 |  |  |  | 6.3 | [18 empty] | VV | 2 | 2 | -1 | 0 | ROZPOCET
|  |  | "m.č. 3.20" 4,3*1+5,5*1 |  |  |  | 9.8 | [18 empty] | VV | 2 | 2 | -1 | 0 | ROZPOCET
|  |  | "m.č. 3.18" 1,5*1,2+1*1 |  |  |  | 2.8 | [18 empty] | VV | 2 | 2 | -1 | 0 | ROZPOCET
|  |  | "m.č. 3.21" 1,9*1+1,3*1 |  |  |  | 3.2 | [18 empty] | VV | 2 | 2 | -1 | 0 | ROZPOCET
|  |  | "m.č. 3.24" 3,4*1+1,2*1 |  |  |  | 4.6 | [18 empty] | VV | 2 | 2 | -1 | 0 | ROZPOCET
|  |  | "m.č. 3.25" 2*1 |  |  |  | 2 | [18 empty] | VV | 2 | 2 | -1 | 0 | ROZPOCET
|  |  | "m.č. 3.27-3.28" 2,9*0,7+1,1*0,7 |  |  |  | 2.8 | [18 empty] | VV | 2 | 2 | -1 | 0 | ROZPOCET
|  |  | Součet |  |  |  | 72.43 | [18 empty] | VV | 2 | 4 | -1 | 1 | ROZPOCET
122 | K | 763121445 | SDK stěna předsazená tl 65 mm profil CW+UW 50 deska 1xH2DF 15 TI 40 mm 50 kg/m3 EI 30 |  |  | m2 | 8.4 | 0 | 0 |  |  | 0 |  |  | snížená | 0 | 0 | 0 | 0.849 | 7.1316 | 0.017961 | 0.15087 | 0 | 0 | 16 | K | 2 |  |  |  | ROZPOCET | 0 | 0 | 0 | 0 | 0 | 2 | 0 | 16
|  |  | 3NP | [22 empty] | VV | 2 | 1 | -1 | 0 | ROZPOCET
|  |  | S6 | [22 empty] | VV | 2 | 1 | -1 | 0 | ROZPOCET
|  |  | "m.č. 3.04." 2,8*2,4+0,7*2,4 |  |  |  | 8.4 | [18 empty] | VV | 2 | 2 | -1 | 0 | ROZPOCET
|  |  | Součet |  |  |  | 8.4 | [18 empty] | VV | 2 | 4 | -1 | 1 | ROZPOCET
123 | K | 763121511 | SDK stěna předsazená tl 39,5 mm profil CD+UD desky 1xA 12,5 bez TI EI 15 |  |  | m2 | 16.56 | 0 | 0 |  |  | 0 |  |  | snížená | 0 | 0 | 0 | 0.737 | 12.2047 | 0.011452 | 0.18964 | 0 | 0 | 16 | K | 2 |  |  |  | ROZPOCET | 0 | 0 | 0 | 0 | 0 | 2 | 0 | 16
|  |  | S8 | [22 empty] | VV | 2 | 1 | -1 | 0 | ROZPOCET
|  |  | (((2,3*1,2)/2)*2)*6 |  |  |  | 16.56 | [18 empty] | VV | 2 | 2 | -1 | 0 | ROZPOCET
|  |  | Součet |  |  |  | 16.56 | [18 empty] | VV | 2 | 4 | -1 | 1 | ROZPOCET
124 | K | 763121714 | SDK stěna předsazená základní penetrační nátěr |  |  | m2 | 78.599 | 0 | 0 |  |  | 0 |  |  | snížená | 0 | 0 | 0 | 0.032 | 2.5152 | 0.0001 | 0.0078599 | 0 | 0 | 16 | K | 2 |  |  |  | ROZPOCET | 0 | 0 | 0 | 0 | 0 | 2 | 0 | 16
125 | K | 763121714i | SDK stěna předsazená základní penetrační nátěr |  |  | m2 | 260.55 | 0 | 0 |  |  | 0 |  |  | snížená | 0 | 0 | 0 | 0 | 0 | 0 | 0 | 0 | 0 | 16 | K | 2 |  |  |  | ROZPOCET | 0 | 0 | 0 | 0 | 0 | 2 | 0 | 16
|  |  | 3NP | [22 empty] | VV | 2 | 1 | -1 | 0 | ROZPOCET
|  |  | 24,481+109,64+8,4+12,912+88,557+16,56 |  |  |  | 260.55 | [18 empty] | VV | 2 | 2 | -1 | 0 | ROZPOCET
|  |  | Součet |  |  |  | 260.55 | [18 empty] | VV | 2 | 4 | -1 | 1 | ROZPOCET
126 | K | 763131411 | SDK podhled desky 1xA 12,5 bez TI dvouvrstvá spodní kce profil CD+UD |  |  | m2 | 67.306 | 0 | 0 |  |  | 0 |  |  | snížená | 0 | 0 | 0 | 0.968 | 65.1522 | 0.012439 | 0.83721 | 0 | 0 | 16 | K | 2 |  |  |  | ROZPOCET | 0 | 0 | 0 | 0 | 0 | 2 | 0 | 16
|  |  | 1NP | [22 empty] | VV | 2 | 1 | -1 | 0 | ROZPOCET
|  |  | "ST2" | [22 empty] | VV | 2 | 1 | -1 | 0 | ROZPOCET
|  |  | "m.č. 1.39" 1,60*2,10 |  |  |  | 3.36 | [18 empty] | VV | 2 | 2 | -1 | 0 | ROZPOCET
|  |  | "m.č. 1.44" 1,50*2,10 |  |  |  | 3.15 | [18 empty] | VV | 2 | 2 | -1 | 0 | ROZPOCET
|  |  | 2NP | [22 empty] | VV | 2 | 1 | -1 | 0 | ROZPOCET
|  |  | "ST3" | [22 empty] | VV | 2 | 1 | -1 | 0 | ROZPOCET
|  |  | "m.č. 2.01" 4,75*3,65+3,45*2,0+0,83*1,67+4,975*3,015+1,66*1,30 |  |  |  | 42.781 | [18 empty] | VV | 2 | 2 | -1 | 0 | ROZPOCET
|  |  | "m.č. 2.03" 2,10*1,675 |  |  |  | 3.518 | [18 empty] | VV | 2 | 2 | -1 | 0 | ROZPOCET
|  |  | "m.č. 2.06" 2,10*3,39+2,10*0,445 |  |  |  | 8.054 | [18 empty] | VV | 2 | 2 | -1 | 0 | ROZPOCET
|  |  | "m.č. 2.08" 1,135*1,47 |  |  |  | 1.668 | [18 empty] | VV | 2 | 2 | -1 | 0 | ROZPOCET
|  |  | "m.č. 2.09" 1,135*1,805 |  |  |  | 2.049 | [18 empty] | VV | 2 | 2 | -1 | 0 | ROZPOCET
|  |  | "m.č. 2.10" 1,51*1,805 |  |  |  | 2.726 | [18 empty] | VV | 2 | 2 | -1 | 0 | ROZPOCET
|  |  | Součet |  |  |  | 67.306 | [18 empty] | VV | 2 | 4 | -1 | 1 | ROZPOCET
127 | K | 763131451 | SDK podhled deska 1xH2 12,5 bez TI dvouvrstvá spodní kce profil CD+UD |  |  | m2 | 59.885 | 0 | 0 |  |  | 0 |  |  | snížená | 0 | 0 | 0 | 0.968 | 57.9687 | 0.012544 | 0.75119 | 0 | 0 | 16 | K | 2 |  |  |  | ROZPOCET | 0 | 0 | 0 | 0 | 0 | 2 | 0 | 16
|  |  | 1NP | [22 empty] | VV | 2 | 1 | -1 | 0 | ROZPOCET
|  |  | "ST2" | [22 empty] | VV | 2 | 1 | -1 | 0 | ROZPOCET
|  |  | "m.č. 1.38" 1,68*1,0 |  |  |  | 1.68 | [18 empty] | VV | 2 | 2 | -1 | 0 | ROZPOCET
|  |  | "m.č. 1.40" 1,68*0,90 |  |  |  | 1.512 | [18 empty] | VV | 2 | 2 | -1 | 0 | ROZPOCET
|  |  | "m.č. 1.42" 1,535*0,90 |  |  |  | 1.382 | [18 empty] | VV | 2 | 2 | -1 | 0 | ROZPOCET
|  |  | "m.č. 1.43" 1,535*1,0 |  |  |  | 1.535 | [18 empty] | VV | 2 | 2 | -1 | 0 | ROZPOCET
|  |  | "m.č. 1.45" 1,984*1,30 |  |  |  | 2.579 | [18 empty] | VV | 2 | 2 | -1 | 0 | ROZPOCET
|  |  | "ST1" | [22 empty] | VV | 2 | 1 | -1 | 0 | ROZPOCET
|  |  | "m.č. 1.11" 1,997*1,671 |  |  |  | 3.337 | [18 empty] | VV | 2 | 2 | -1 | 0 | ROZPOCET
|  |  | 2NP | [22 empty] | VV | 2 | 1 | -1 | 0 | ROZPOCET
|  |  | "ST2" | [22 empty] | VV | 2 | 1 | -1 | 0 | ROZPOCET
|  |  | "m.č. 2.13" 2,30*2,515 |  |  |  | 5.785 | [18 empty] | VV | 2 | 2 | -1 | 0 | ROZPOCET
|  |  | "m.č. 2.15" 2,70*2,20 |  |  |  | 5.94 | [18 empty] | VV | 2 | 2 | -1 | 0 | ROZPOCET
|  |  | "m.č. 2.34" 2,305*2,45 |  |  |  | 5.647 | [18 empty] | VV | 2 | 2 | -1 | 0 | ROZPOCET
|  |  | "m.č. 2.35" 2,305*2,45 |  |  |  | 5.647 | [18 empty] | VV | 2 | 2 | -1 | 0 | ROZPOCET
|  |  | "ST3" | [22 empty] | VV | 2 | 1 | -1 | 0 | ROZPOCET
|  |  | "m.č. 2.02" 3,23*0,80+0,90*0,34 |  |  |  | 2.89 | [18 empty] | VV | 2 | 2 | -1 | 0 | ROZPOCET
|  |  | "m.č. 2.04" 2,10*3,23+1,20*0,20+1,25*0,35 |  |  |  | 7.461 | [18 empty] | VV | 2 | 2 | -1 | 0 | ROZPOCET
|  |  | "m.č. 2.12" 1,515*2,155 |  |  |  | 3.265 | [18 empty] | VV | 2 | 2 | -1 | 0 | ROZPOCET
|  |  | "m.č. 2.18" 2,04*3,085 |  |  |  | 6.293 | [18 empty] | VV | 2 | 2 | -1 | 0 | ROZPOCET
|  |  | "m.č. 2.20" 1,995*1,90+1,63*0,70 |  |  |  | 4.932 | [18 empty] | VV | 2 | 2 | -1 | 0 | ROZPOCET
|  |  | Součet |  |  |  | 59.885 | [18 empty] | VV | 2 | 4 | -1 | 1 | ROZPOCET
128 | K | 763131531st4 | SDK podhled deska 1xDF 12,5 bez TI jednovrstvá spodní kce profil CD+UD |  |  | m2 | 93.661 | 0 | 0 |  |  | 0 |  |  | snížená | 0 | 0 | 0 | 0 | 0 | 0 | 0 | 0 | 0 | 16 | K | 2 |  |  |  | ROZPOCET | 0 | 0 | 0 | 0 | 0 | 2 | 0 | 16
|  |  | 3NP | [22 empty] | VV | 2 | 1 | -1 | 0 | ROZPOCET
|  |  | "ST4" | [22 empty] | VV | 2 | 1 | -1 | 0 | ROZPOCET
|  |  | "m.č. 3.03" 5,884*1,7-(1,75*1,35+0,78*1,8) |  |  |  | 6.236 | [18 empty] | VV | 2 | 2 | -1 | 0 | ROZPOCET
|  |  | "m.č. 3.06" 5,75*1,7-(2*0,78*1,8) |  |  |  | 6.967 | [18 empty] | VV | 2 | 2 | -1 | 0 | ROZPOCET
|  |  | "m.č. 3.09" 5,8*1,7-(2*0,78*1,8) |  |  |  | 7.052 | [18 empty] | VV | 2 | 2 | -1 | 0 | ROZPOCET
|  |  | "m.č. 3.11" 5,667*1,7-(1,75*1,35+0,78*1,8) |  |  |  | 5.867 | [18 empty] | VV | 2 | 2 | -1 | 0 | ROZPOCET
|  |  | "m.č. 3.13" 5,675*1,7-(2*0,78*1,8) |  |  |  | 6.84 | [18 empty] | VV | 2 | 2 | -1 | 0 | ROZPOCET
|  |  | "m.č. 3.15" 5,695*1,7-(1,75*1,35+0,78*1,8) |  |  |  | 5.915 | [18 empty] | VV | 2 | 2 | -1 | 0 | ROZPOCET
|  |  | "m.č. 3.20" 2,88*1,7+5*1,7 |  |  |  | 13.396 | [18 empty] | VV | 2 | 2 | -1 | 0 | ROZPOCET
|  |  | "m.č. 3.18" 2,9*1,7-(1,75*1,35) |  |  |  | 2.568 | [18 empty] | VV | 2 | 2 | -1 | 0 | ROZPOCET
|  |  | "m.č. 3.21" 1,98*1,7+1,53*1,7 |  |  |  | 5.967 | [18 empty] | VV | 2 | 2 | -1 | 0 | ROZPOCET
|  |  | "m.č. 3.22" 2,53*1,7+3,25*1,7-(1,75*1,35) |  |  |  | 7.464 | [18 empty] | VV | 2 | 2 | -1 | 0 | ROZPOCET
|  |  | "m.č. 3.24" 4,9*1,7+1,38*1,7 |  |  |  | 10.676 | [18 empty] | VV | 2 | 2 | -1 | 0 | ROZPOCET
|  |  | "m.č. 3.53" 1,4*1,5 |  |  |  | 2.1 | [18 empty] | VV | 2 | 2 | -1 | 0 | ROZPOCET
|  |  | "m.č. 3.25" 2,13*1,7 |  |  |  | 3.621 | [18 empty] | VV | 2 | 2 | -1 | 0 | ROZPOCET
|  |  | "m.č. 3.26" 3,7*1,7-(1,75*1,35) |  |  |  | 3.928 | [18 empty] | VV | 2 | 2 | -1 | 0 | ROZPOCET
|  |  | "m.č. 3.27" 3,267*1,55 |  |  |  | 5.064 | [18 empty] | VV | 2 | 2 | -1 | 0 | ROZPOCET
|  |  | Součet |  |  |  | 93.661 | [18 empty] | VV | 2 | 4 | -1 | 1 | ROZPOCET
129 | K | 763131531st5 | SDK podhled deska 1xDF 12,5 bez TI jednovrstvá spodní kce profil CD+UD |  |  | m2 | 263.435 | 0 | 0 |  |  | 0 |  |  | snížená | 0 | 0 | 0 | 0 | 0 | 0 | 0 | 0 | 0 | 16 | K | 2 |  |  |  | ROZPOCET | 0 | 0 | 0 | 0 | 0 | 2 | 0 | 16
|  |  | 3NP | [22 empty] | VV | 2 | 1 | -1 | 0 | ROZPOCET
|  |  | "ST5" | [22 empty] | VV | 2 | 1 | -1 | 0 | ROZPOCET
|  |  | "m.č. 3.00" 6,841*3,9+3,06*3,05+3,3*3,05+1,625*1,5+2 |  |  |  | 50.515 | [18 empty] | VV | 2 | 2 | -1 | 0 | ROZPOCET
|  |  | "m.č. 3.01" 1,625*1,25+1,242*2+2,41*0,82+14,5*1,8 |  |  |  | 32.591 | [18 empty] | VV | 2 | 2 | -1 | 0 | ROZPOCET
|  |  | "m.č. 3.02" 1,1*2,75+0,94*2,5 |  |  |  | 5.375 | [18 empty] | VV | 2 | 2 | -1 | 0 | ROZPOCET
|  |  | "m.č. 3.03" 5,375*3,15+1,75*1,35 |  |  |  | 19.294 | [18 empty] | VV | 2 | 2 | -1 | 0 | ROZPOCET
|  |  | "m.č. 3.06" 1,89*2,05+3,19*0,5+5,49*2,55 |  |  |  | 19.469 | [18 empty] | VV | 2 | 2 | -1 | 0 | ROZPOCET
|  |  | "m.č. 3.09" 1,192*2,75+1,91*3,24+0,7*5,54 |  |  |  | 13.344 | [18 empty] | VV | 2 | 2 | -1 | 0 | ROZPOCET
|  |  | "m.č. 3.11" 2,6*3,017+1,85*5,417+1,75*1,35 |  |  |  | 20.228 | [18 empty] | VV | 2 | 2 | -1 | 0 | ROZPOCET
|  |  | "m.č. 3.13" 2,5*3,015+1,8*5,415 |  |  |  | 17.285 | [18 empty] | VV | 2 | 2 | -1 | 0 | ROZPOCET
|  |  | "m.č. 3.15" 3,035*2,5+5,435*2,2+1,75*1,35 |  |  |  | 21.907 | [18 empty] | VV | 2 | 2 | -1 | 0 | ROZPOCET
|  |  | "m.č. 3.20" 2,8*1,4+0,248*3,4 |  |  |  | 4.763 | [18 empty] | VV | 2 | 2 | -1 | 0 | ROZPOCET
|  |  | "m.č. 3.18" 1,215*0,75+0,7*2,1+2,25*2,8+1,75*1,35 |  |  |  | 11.044 | [18 empty] | VV | 2 | 2 | -1 | 0 | ROZPOCET
|  |  | "m.č. 3.17" 1,43*1,639+1,95*1,8+2,2*1,6-0,7*1,2+3,599*2,455+0,5*2,055 |  |  |  | 18.397 | [18 empty] | VV | 2 | 2 | -1 | 0 | ROZPOCET
|  |  | "m.č. 3.21" 2,97*1,73+0,835*3,5+1,5*3,5 |  |  |  | 13.311 | [18 empty] | VV | 2 | 2 | -1 | 0 | ROZPOCET
|  |  | "m.č. 3.22" 0,835*1,2+1,73*1,1+1,5*1,1+1,75*1,35 |  |  |  | 6.918 | [18 empty] | VV | 2 | 2 | -1 | 0 | ROZPOCET
|  |  | "m.č. 3.24" 3,7*0,75+1,59*0,5+2,5*0,5 |  |  |  | 4.82 | [18 empty] | VV | 2 | 2 | -1 | 0 | ROZPOCET
|  |  | "m.č. 3.25" 2,235*0,3 |  |  |  | 0.671 | [18 empty] | VV | 2 | 2 | -1 | 0 | ROZPOCET
|  |  | "m.č. 3.26" 3,8*0,3+1,75*1,35 |  |  |  | 3.503 | [18 empty] | VV | 2 | 2 | -1 | 0 | ROZPOCET
|  |  | Součet |  |  |  | 263.435 | [18 empty] | VV | 2 | 4 | -1 | 1 | ROZPOCET
130 | K | 763131571st5i | SDK podhled deska 1xH2DF 12,5 bez TI jednovrstvá spodní kce profil CD+UD |  |  | m2 | 55.628 | 0 | 0 |  |  | 0 |  |  | snížená | 0 | 0 | 0 | 0 | 0 | 0 | 0 | 0 | 0 | 16 | K | 2 |  |  |  | ROZPOCET | 0 | 0 | 0 | 0 | 0 | 2 | 0 | 16
|  |  | 3NP | [22 empty] | VV | 2 | 1 | -1 | 0 | ROZPOCET
|  |  | "ST5" | [22 empty] | VV | 2 | 1 | -1 | 0 | ROZPOCET
|  |  | "m.č. 3.04" 2,6*2,7 |  |  |  | 7.02 | [18 empty] | VV | 2 | 2 | -1 | 0 | ROZPOCET
|  |  | "m.č. 3.05" 1,83*2,91 |  |  |  | 5.325 | [18 empty] | VV | 2 | 2 | -1 | 0 | ROZPOCET
|  |  | "m.č. 3.07" 2,53*2,6 |  |  |  | 6.578 | [18 empty] | VV | 2 | 2 | -1 | 0 | ROZPOCET
|  |  | "m.č. 3.08" 2,15*1,2+0,75*0,85+1,342*0,65 |  |  |  | 4.09 | [18 empty] | VV | 2 | 2 | -1 | 0 | ROZPOCET
|  |  | "m.č. 3.10" 0,5*2,55+2,25*2,66 |  |  |  | 7.26 | [18 empty] | VV | 2 | 2 | -1 | 0 | ROZPOCET
|  |  | "m.č. 3.12" 2,53*2,6 |  |  |  | 6.578 | [18 empty] | VV | 2 | 2 | -1 | 0 | ROZPOCET
|  |  | "m.č. 3.14" 2,53*2,6 |  |  |  | 6.578 | [18 empty] | VV | 2 | 2 | -1 | 0 | ROZPOCET
|  |  | "m.č. 3.16" 2,53*2,6 |  |  |  | 6.578 | [18 empty] | VV | 2 | 2 | -1 | 0 | ROZPOCET
|  |  | "m.č. 3.19" 2,682*2,096 |  |  |  | 5.621 | [18 empty] | VV | 2 | 2 | -1 | 0 | ROZPOCET
|  |  | Součet |  |  |  | 55.628 | [18 empty] | VV | 2 | 4 | -1 | 1 | ROZPOCET
131 | K | 763131612R | Montáž nosné konstrukce z hliníkových profilů L pro zavěšení SDK podhledu |  |  | m2 | 38.217 | 0 | 0 |  |  | 0 |  |  | snížená | 0 | 0 | 0 | 0 | 0 | 0 | 0 | 0 | 0 | 16 | K | 2 |  |  |  | ROZPOCET | 0 | 0 | 0 | 0 | 0 | 2 | 0 | 16
|  |  | 1NP | [22 empty] | VV | 2 | 1 | -1 | 0 | ROZPOCET
|  |  | "ST2" | [22 empty] | VV | 2 | 1 | -1 | 0 | ROZPOCET
|  |  | "m.č. 1.38" 1,68*1,0 |  |  |  | 1.68 | [18 empty] | VV | 2 | 2 | -1 | 0 | ROZPOCET
|  |  | "m.č. 1.39" 1,60*2,10 |  |  |  | 3.36 | [18 empty] | VV | 2 | 2 | -1 | 0 | ROZPOCET
|  |  | "m.č. 1.40" 1,68*0,90 |  |  |  | 1.512 | [18 empty] | VV | 2 | 2 | -1 | 0 | ROZPOCET
|  |  | "m.č. 1.42" 1,535*0,90 |  |  |  | 1.382 | [18 empty] | VV | 2 | 2 | -1 | 0 | ROZPOCET
|  |  | "m.č. 1.43" 1,535*1,0 |  |  |  | 1.535 | [18 empty] | VV | 2 | 2 | -1 | 0 | ROZPOCET
|  |  | "m.č. 1.44" 1,50*2,10 |  |  |  | 3.15 | [18 empty] | VV | 2 | 2 | -1 | 0 | ROZPOCET
|  |  | "m.č. 1.45" 1,984*1,30 |  |  |  | 2.579 | [18 empty] | VV | 2 | 2 | -1 | 0 | ROZPOCET
|  |  | 2NP | [22 empty] | VV | 2 | 1 | -1 | 0 | ROZPOCET
|  |  | "ST2" | [22 empty] | VV | 2 | 1 | -1 | 0 | ROZPOCET
|  |  | "m.č. 2.13" 2,30*2,515 |  |  |  | 5.785 | [18 empty] | VV | 2 | 2 | -1 | 0 | ROZPOCET
|  |  | "m.č. 2.15" 2,70*2,20 |  |  |  | 5.94 | [18 empty] | VV | 2 | 2 | -1 | 0 | ROZPOCET
|  |  | "m.č. 2.34" 2,305*2,45 |  |  |  | 5.647 | [18 empty] | VV | 2 | 2 | -1 | 0 | ROZPOCET
|  |  | "m.č. 2.35" 2,305*2,45 |  |  |  | 5.647 | [18 empty] | VV | 2 | 2 | -1 | 0 | ROZPOCET
|  |  | Součet |  |  |  | 38.217 | [18 empty] | VV | 2 | 4 | -1 | 1 | ROZPOCET
132 | M | 194137001 | tyč hliníková profil L 50x50x3 mm - ozn. Z19 |  |  | kg | 70 | 0 |  |  |  | 0 |  |  | snížená | 0 | 0 | 0 | 0 | 0 | 0 | 0 | 0 | 0 | 32 | M | 2 |  |  |  | ROZPOCET | 0 | 0 | 0 | 0 | 0 | 2 | 0 | 16
133 | K | 763131621 | Montáž desek tl. 12,5 mm SDK podhled |  |  | m2 | 38.217 | 0 | 0 |  |  | 0 |  |  | snížená | 0 | 0 | 0 | 0.153 | 5.8472 | 0.0004144 | 0.015837 | 0 | 0 | 16 | K | 2 |  |  |  | ROZPOCET | 0 | 0 | 0 | 0 | 0 | 2 | 0 | 16
|  |  | 1NP | [22 empty] | VV | 2 | 1 | -1 | 0 | ROZPOCET
|  |  | "ST2" | [22 empty] | VV | 2 | 1 | -1 | 0 | ROZPOCET
|  |  | "m.č. 1.38" 1,68*1,0 |  |  |  | 1.68 | [18 empty] | VV | 2 | 2 | -1 | 0 | ROZPOCET
|  |  | "m.č. 1.39" 1,60*2,10 |  |  |  | 3.36 | [18 empty] | VV | 2 | 2 | -1 | 0 | ROZPOCET
|  |  | "m.č. 1.40" 1,68*0,90 |  |  |  | 1.512 | [18 empty] | VV | 2 | 2 | -1 | 0 | ROZPOCET
|  |  | "m.č. 1.42" 1,535*0,90 |  |  |  | 1.382 | [18 empty] | VV | 2 | 2 | -1 | 0 | ROZPOCET
|  |  | "m.č. 1.43" 1,535*1,0 |  |  |  | 1.535 | [18 empty] | VV | 2 | 2 | -1 | 0 | ROZPOCET
|  |  | "m.č. 1.44" 1,50*2,10 |  |  |  | 3.15 | [18 empty] | VV | 2 | 2 | -1 | 0 | ROZPOCET
|  |  | "m.č. 1.45" 1,984*1,30 |  |  |  | 2.579 | [18 empty] | VV | 2 | 2 | -1 | 0 | ROZPOCET
|  |  | 2NP | [22 empty] | VV | 2 | 1 | -1 | 0 | ROZPOCET
|  |  | "ST2" | [22 empty] | VV | 2 | 1 | -1 | 0 | ROZPOCET
|  |  | "m.č. 2.13" 2,30*2,515 |  |  |  | 5.785 | [18 empty] | VV | 2 | 2 | -1 | 0 | ROZPOCET
|  |  | "m.č. 2.15" 2,70*2,20 |  |  |  | 5.94 | [18 empty] | VV | 2 | 2 | -1 | 0 | ROZPOCET
|  |  | "m.č. 2.34" 2,305*2,45 |  |  |  | 5.647 | [18 empty] | VV | 2 | 2 | -1 | 0 | ROZPOCET
|  |  | "m.č. 2.35" 2,305*2,45 |  |  |  | 5.647 | [18 empty] | VV | 2 | 2 | -1 | 0 | ROZPOCET
|  |  | Součet |  |  |  | 38.217 | [18 empty] | VV | 2 | 4 | -1 | 1 | ROZPOCET
134 | M | 590305210 | deska stavební sdk "A" tl. 12,5 mm |  |  | m2 | 42.039 | 0 |  |  |  | 0 |  |  | snížená | 0 | 0 | 0 | 0 | 0 | 0.0092 | 0.38676 | 0 | 0 | 32 | M | 2 |  |  |  | ROZPOCET | 0 | 0 | 0 | 0 | 0 | 2 | 0 | 16
135 | K | 763131714 | SDK podhled základní penetrační nátěr |  |  | m2 | 127.191 | 0 | 0 |  |  | 0 |  |  | snížená | 0 | 0 | 0 | 0.04 | 5.0876 | 0.0001 | 0.012719 | 0 | 0 | 16 | K | 2 |  |  |  | ROZPOCET | 0 | 0 | 0 | 0 | 0 | 2 | 0 | 16
|  |  | 67,306+59,885 |  |  |  | 127.191 | [18 empty] | VV | 2 | 2 | -1 | 0 | ROZPOCET
|  |  | Součet |  |  |  | 127.191 | [18 empty] | VV | 2 | 4 | -1 | 1 | ROZPOCET
136 | K | 7631317143 | SDK podhled základní penetrační nátěr |  |  | m2 | 412.724 | 0 | 0 |  |  | 0 |  |  | snížená | 0 | 0 | 0 | 0 | 0 | 0 | 0 | 0 | 0 | 16 | K | 2 |  |  |  | ROZPOCET | 0 | 0 | 0 | 0 | 0 | 2 | 0 | 16
|  |  | 93,661+263,435+55,628 |  |  |  | 412.724 | [18 empty] | VV | 2 | 2 | -1 | 0 | ROZPOCET
|  |  | Součet |  |  |  | 412.724 | [18 empty] | VV | 2 | 4 | -1 | 1 | ROZPOCET
137 | K | 763131751 | Montáž parotěsné zábrany do SDK podhledu |  |  | m2 | 127.191 | 0 | 0 |  |  | 0 |  |  | snížená | 0 | 0 | 0 | 0.066 | 8.3946 | 0 | 0 | 0 | 0 | 16 | K | 2 |  |  |  | ROZPOCET | 0 | 0 | 0 | 0 | 0 | 2 | 0 | 16
138 | M | 283292100 | zábrana parotěsná |  |  | m2 | 139.91 | 0 |  |  |  | 0 |  |  | snížená | 0 | 0 | 0 | 0 | 0 | 0.00017 | 0.023785 | 0 | 0 | 32 | M | 2 |  |  |  | ROZPOCET | 0 | 0 | 0 | 0 | 0 | 2 | 0 | 16
139 | K | 7631317513 | Montáž parotěsné zábrany do SDK podhledu |  |  | m2 | 412.724 | 0 | 0 |  |  | 0 |  |  | snížená | 0 | 0 | 0 | 0 | 0 | 0 | 0 | 0 | 0 | 16 | K | 2 |  |  |  | ROZPOCET | 0 | 0 | 0 | 0 | 0 | 2 | 0 | 16
140 | M | 2832921003 | zábrana parotěsná |  |  | m2 | 453.996 | 0 |  |  |  | 0 |  |  | snížená | 0 | 0 | 0 | 0 | 0 | 0 | 0 | 0 | 0 | 32 | M | 2 |  |  |  | ROZPOCET | 0 | 0 | 0 | 0 | 0 | 2 | 0 | 16
141 | K | 763131752 | Montáž jedné vrstvy tepelné izolace do SDK podhledu |  |  | m2 | 127.191 | 0 | 0 |  |  | 0 |  |  | snížená | 0 | 0 | 0 | 0.11 | 13.991 | 0 | 0 | 0 | 0 | 16 | K | 2 |  |  |  | ROZPOCET | 0 | 0 | 0 | 0 | 0 | 2 | 0 | 16
142 | M | 631481010 | deska minerální tl.50 mm |  |  | m2 | 38.217 | 0 |  |  |  | 0 |  |  | snížená | 0 | 0 | 0 | 0 | 0 | 0.00175 | 0.06688 | 0 | 0 | 32 | M | 2 |  |  |  | ROZPOCET | 0 | 0 | 0 | 0 | 0 | 2 | 0 | 16
|  |  | 1NP | [22 empty] | VV | 2 | 1 | -1 | 0 | ROZPOCET
|  |  | "ST2" | [22 empty] | VV | 2 | 1 | -1 | 0 | ROZPOCET
|  |  | "m.č. 1.38" 1,68*1,0 |  |  |  | 1.68 | [18 empty] | VV | 2 | 2 | -1 | 0 | ROZPOCET
|  |  | "m.č. 1.39" 1,60*2,10 |  |  |  | 3.36 | [18 empty] | VV | 2 | 2 | -1 | 0 | ROZPOCET
|  |  | "m.č. 1.40" 1,68*0,90 |  |  |  | 1.512 | [18 empty] | VV | 2 | 2 | -1 | 0 | ROZPOCET
|  |  | "m.č. 1.42" 1,535*0,90 |  |  |  | 1.382 | [18 empty] | VV | 2 | 2 | -1 | 0 | ROZPOCET
|  |  | "m.č. 1.43" 1,535*1,0 |  |  |  | 1.535 | [18 empty] | VV | 2 | 2 | -1 | 0 | ROZPOCET
|  |  | "m.č. 1.44" 1,50*2,10 |  |  |  | 3.15 | [18 empty] | VV | 2 | 2 | -1 | 0 | ROZPOCET
|  |  | "m.č. 1.45" 1,984*1,30 |  |  |  | 2.579 | [18 empty] | VV | 2 | 2 | -1 | 0 | ROZPOCET
|  |  | 2NP | [22 empty] | VV | 2 | 1 | -1 | 0 | ROZPOCET
|  |  | "ST2" | [22 empty] | VV | 2 | 1 | -1 | 0 | ROZPOCET
|  |  | "m.č. 2.13" 2,30*2,515 |  |  |  | 5.785 | [18 empty] | VV | 2 | 2 | -1 | 0 | ROZPOCET
|  |  | "m.č. 2.15" 2,70*2,20 |  |  |  | 5.94 | [18 empty] | VV | 2 | 2 | -1 | 0 | ROZPOCET
|  |  | "m.č. 2.34" 2,305*2,45 |  |  |  | 5.647 | [18 empty] | VV | 2 | 2 | -1 | 0 | ROZPOCET
|  |  | "m.č. 2.35" 2,305*2,45 |  |  |  | 5.647 | [18 empty] | VV | 2 | 2 | -1 | 0 | ROZPOCET
|  |  | Součet |  |  |  | 38.217 | [18 empty] | VV | 2 | 4 | -1 | 1 | ROZPOCET
143 | M | 631481040 | deska minerální tl.100 mm |  |  | m2 | 88.974 | 0 |  |  |  | 0 |  |  | snížená | 0 | 0 | 0 | 0 | 0 | 0.0035 | 0.31141 | 0 | 0 | 32 | M | 2 |  |  |  | ROZPOCET | 0 | 0 | 0 | 0 | 0 | 2 | 0 | 16
|  |  | 1NP | [22 empty] | VV | 2 | 1 | -1 | 0 | ROZPOCET
|  |  | "ST1" | [22 empty] | VV | 2 | 1 | -1 | 0 | ROZPOCET
|  |  | "m.č. 1.11" 1,997*1,671 |  |  |  | 3.337 | [18 empty] | VV | 2 | 2 | -1 | 0 | ROZPOCET
|  |  | 2NP | [22 empty] | VV | 2 | 1 | -1 | 0 | ROZPOCET
|  |  | "ST3" | [22 empty] | VV | 2 | 1 | -1 | 0 | ROZPOCET
|  |  | "m.č. 2.01" 4,75*3,65+3,45*2,0+0,83*1,67+4,975*3,015+1,66*1,30 |  |  |  | 42.781 | [18 empty] | VV | 2 | 2 | -1 | 0 | ROZPOCET
|  |  | "m.č. 2.03" 2,10*1,675 |  |  |  | 3.518 | [18 empty] | VV | 2 | 2 | -1 | 0 | ROZPOCET
|  |  | "m.č. 2.06" 2,10*3,39+2,10*0,445 |  |  |  | 8.054 | [18 empty] | VV | 2 | 2 | -1 | 0 | ROZPOCET
|  |  | "m.č. 2.08" 1,135*1,47 |  |  |  | 1.668 | [18 empty] | VV | 2 | 2 | -1 | 0 | ROZPOCET
|  |  | "m.č. 2.09" 1,135*1,805 |  |  |  | 2.049 | [18 empty] | VV | 2 | 2 | -1 | 0 | ROZPOCET
|  |  | "m.č. 2.10" 1,51*1,805 |  |  |  | 2.726 | [18 empty] | VV | 2 | 2 | -1 | 0 | ROZPOCET
|  |  | "m.č. 2.02" 3,23*0,80+0,90*0,34 |  |  |  | 2.89 | [18 empty] | VV | 2 | 2 | -1 | 0 | ROZPOCET
|  |  | "m.č. 2.04" 2,10*3,23+1,20*0,20+1,25*0,35 |  |  |  | 7.461 | [18 empty] | VV | 2 | 2 | -1 | 0 | ROZPOCET
|  |  | "m.č. 2.12" 1,515*2,155 |  |  |  | 3.265 | [18 empty] | VV | 2 | 2 | -1 | 0 | ROZPOCET
|  |  | "m.č. 2.18" 2,04*3,085 |  |  |  | 6.293 | [18 empty] | VV | 2 | 2 | -1 | 0 | ROZPOCET
|  |  | "m.č. 2.20" 1,995*1,90+1,63*0,70 |  |  |  | 4.932 | [18 empty] | VV | 2 | 2 | -1 | 0 | ROZPOCET
|  |  | Součet |  |  |  | 88.974 | [18 empty] | VV | 2 | 4 | -1 | 1 | ROZPOCET
144 | K | 763131752p | Montáž jedné vrstvy tepelné izolace do SDK podhledu |  |  | m2 | 412.724 | 0 | 0 |  |  | 0 |  |  | snížená | 0 | 0 | 0 | 0 | 0 | 0 | 0 | 0 | 0 | 16 | K | 2 |  |  |  | ROZPOCET | 0 | 0 | 0 | 0 | 0 | 2 | 0 | 16
145 | M | 631480100p | deska minerální střešní izolační ISOVER ORSIK 600x1200 mm tl.180 mm |  |  | m2 | 433.36 | 0 |  |  |  | 0 |  |  | snížená | 0 | 0 | 0 | 0 | 0 | 0 | 0 | 0 | 0 | 32 | M | 2 |  |  |  | ROZPOCET | 0 | 0 | 0 | 0 | 0 | 2 | 0 | 16
146 | K | 763131761 | Příplatek k SDK podhledu za plochu do 3 m2 jednotlivě |  |  | m2 | 18.021 | 0 | 0 |  |  | 0 |  |  | snížená | 0 | 0 | 0 | 0.12 | 2.1625 | 0 | 0 | 0 | 0 | 16 | K | 2 |  |  |  | ROZPOCET | 0 | 0 | 0 | 0 | 0 | 2 | 0 | 16
|  |  | 1NP | [22 empty] | VV | 2 | 1 | -1 | 0 | ROZPOCET
|  |  | "ST2" | [22 empty] | VV | 2 | 1 | -1 | 0 | ROZPOCET
|  |  | "m.č. 1.38" 1,68*1,0 |  |  |  | 1.68 | [18 empty] | VV | 2 | 2 | -1 | 0 | ROZPOCET
|  |  | "m.č. 1.40" 1,68*0,90 |  |  |  | 1.512 | [18 empty] | VV | 2 | 2 | -1 | 0 | ROZPOCET
|  |  | "m.č. 1.42" 1,535*0,90 |  |  |  | 1.382 | [18 empty] | VV | 2 | 2 | -1 | 0 | ROZPOCET
|  |  | "m.č. 1.43" 1,535*1,0 |  |  |  | 1.535 | [18 empty] | VV | 2 | 2 | -1 | 0 | ROZPOCET
|  |  | "m.č. 1.45" 1,984*1,30 |  |  |  | 2.579 | [18 empty] | VV | 2 | 2 | -1 | 0 | ROZPOCET
|  |  | 2NP | [22 empty] | VV | 2 | 1 | -1 | 0 | ROZPOCET
|  |  | "ST3" | [22 empty] | VV | 2 | 1 | -1 | 0 | ROZPOCET
|  |  | "m.č. 2.08" 1,135*1,47 |  |  |  | 1.668 | [18 empty] | VV | 2 | 2 | -1 | 0 | ROZPOCET
|  |  | "m.č. 2.09" 1,135*1,805 |  |  |  | 2.049 | [18 empty] | VV | 2 | 2 | -1 | 0 | ROZPOCET
|  |  | "m.č. 2.10" 1,51*1,805 |  |  |  | 2.726 | [18 empty] | VV | 2 | 2 | -1 | 0 | ROZPOCET
|  |  | "m.č. 2.02" 3,23*0,80+0,90*0,34 |  |  |  | 2.89 | [18 empty] | VV | 2 | 2 | -1 | 0 | ROZPOCET
|  |  | Součet |  |  |  | 18.021 | [18 empty] | VV | 2 | 4 | -1 | 1 | ROZPOCET
147 | K | 763131761p | Příplatek k SDK podhledu za plochu do 3 m2 jednotlivě |  |  | m2 | 5.339 | 0 | 0 |  |  | 0 |  |  | snížená | 0 | 0 | 0 | 0 | 0 | 0 | 0 | 0 | 0 | 16 | K | 2 |  |  |  | ROZPOCET | 0 | 0 | 0 | 0 | 0 | 2 | 0 | 16
|  |  | 3NP | [22 empty] | VV | 2 | 1 | -1 | 0 | ROZPOCET
|  |  | "ST5" | [22 empty] | VV | 2 | 1 | -1 | 0 | ROZPOCET
|  |  | "m.č. 3.25" 2,235*0,3 |  |  |  | 0.671 | [18 empty] | VV | 2 | 2 | -1 | 0 | ROZPOCET
|  |  | "ST4" | [22 empty] | VV | 2 | 1 | -1 | 0 | ROZPOCET
|  |  | "m.č. 3.18" 2,9*1,7-(1,75*1,35) |  |  |  | 2.568 | [18 empty] | VV | 2 | 2 | -1 | 0 | ROZPOCET
|  |  | "m.č. 3.53" 1,4*1,5 |  |  |  | 2.1 | [18 empty] | VV | 2 | 2 | -1 | 0 | ROZPOCET
|  |  | Součet |  |  |  | 5.339 | [18 empty] | VV | 2 | 4 | -1 | 1 | ROZPOCET
148 | K | 763131765 | Příplatek k SDK podhledu za výšku zavěšení přes 0,5 do 1,0 m |  |  | m2 | 15.73 | 0 | 0 |  |  | 0 |  |  | snížená | 0 | 0 | 0 | 0.08 | 1.2584 | 4.4e-05 | 0.00069212 | 0 | 0 | 16 | K | 2 |  |  |  | ROZPOCET | 0 | 0 | 0 | 0 | 0 | 2 | 0 | 16
|  |  | 1NP | [22 empty] | VV | 2 | 1 | -1 | 0 | ROZPOCET
|  |  | "ST1" | [22 empty] | VV | 2 | 1 | -1 | 0 | ROZPOCET
|  |  | "m.č. 1.11" 1,997*1,671 |  |  |  | 3.337 | [18 empty] | VV | 2 | 2 | -1 | 0 | ROZPOCET
|  |  | 2NP | [22 empty] | VV | 2 | 1 | -1 | 0 | ROZPOCET
|  |  | "ST3" | [22 empty] | VV | 2 | 1 | -1 | 0 | ROZPOCET
|  |  | "m.č. 2.04" 2,10*3,23+1,20*0,20+1,25*0,35 |  |  |  | 7.461 | [18 empty] | VV | 2 | 2 | -1 | 0 | ROZPOCET
|  |  | "m.č. 2.20" 1,995*1,90+1,63*0,70 |  |  |  | 4.932 | [18 empty] | VV | 2 | 2 | -1 | 0 | ROZPOCET
|  |  | Součet |  |  |  | 15.73 | [18 empty] | VV | 2 | 4 | -1 | 1 | ROZPOCET
149 | K | 763131767 | Příplatek k SDK podhledu za výšku zavěšení přes 1,5 m |  |  | m2 | 30.463 | 0 | 0 |  |  | 0 |  |  | snížená | 0 | 0 | 0 | 0.2 | 6.0926 | 0.000154 | 0.0046913 | 0 | 0 | 16 | K | 2 |  |  |  | ROZPOCET | 0 | 0 | 0 | 0 | 0 | 2 | 0 | 16
|  |  | 2NP | [22 empty] | VV | 2 | 1 | -1 | 0 | ROZPOCET
|  |  | "ST3" | [22 empty] | VV | 2 | 1 | -1 | 0 | ROZPOCET
|  |  | "m.č. 2.03" 2,10*1,675 |  |  |  | 3.518 | [18 empty] | VV | 2 | 2 | -1 | 0 | ROZPOCET
|  |  | "m.č. 2.06" 2,10*3,39+2,10*0,445 |  |  |  | 8.054 | [18 empty] | VV | 2 | 2 | -1 | 0 | ROZPOCET
|  |  | "m.č. 2.08" 1,135*1,47 |  |  |  | 1.668 | [18 empty] | VV | 2 | 2 | -1 | 0 | ROZPOCET
|  |  | "m.č. 2.09" 1,135*1,805 |  |  |  | 2.049 | [18 empty] | VV | 2 | 2 | -1 | 0 | ROZPOCET
|  |  | "m.č. 2.10" 1,51*1,805 |  |  |  | 2.726 | [18 empty] | VV | 2 | 2 | -1 | 0 | ROZPOCET
|  |  | "m.č. 2.02" 3,23*0,80+0,90*0,34 |  |  |  | 2.89 | [18 empty] | VV | 2 | 2 | -1 | 0 | ROZPOCET
|  |  | "m.č. 2.12" 1,515*2,155 |  |  |  | 3.265 | [18 empty] | VV | 2 | 2 | -1 | 0 | ROZPOCET
|  |  | "m.č. 2.18" 2,04*3,085 |  |  |  | 6.293 | [18 empty] | VV | 2 | 2 | -1 | 0 | ROZPOCET
|  |  | Součet |  |  |  | 30.463 | [18 empty] | VV | 2 | 4 | -1 | 1 | ROZPOCET
150 | K | 763183112 | Montáž pouzdra posuvných dveří s jednou kapsou pro jedno křídlo šířky do 1200 mm do SDK příčky |  |  | kus | 2 | 0 | 0 |  |  | 0 |  |  | snížená | 0 | 0 | 0 | 3.47 | 6.94 | 0 | 0 | 0 | 0 | 16 | K | 2 |  |  |  | ROZPOCET | 0 | 0 | 0 | 0 | 0 | 2 | 0 | 16
151 | M | 553316240 | pouzdro stavební STANDARD S700-101 1000 mm |  |  | kus | 2 | 0 |  |  |  | 0 |  |  | snížená | 0 | 0 | 0 | 0 | 0 | 0.055 | 0.11 | 0 | 0 | 32 | M | 2 |  |  |  | ROZPOCET | 0 | 0 | 0 | 0 | 0 | 2 | 0 | 16
152 | K | 998763403 | Přesun hmot procentní pro sádrokartonové konstrukce v objektech v do 24 m |  |  | % | 0 | 0 | 0 |  |  | 0 |  |  | snížená | 0 | 0 | 0 | 0 | 0 | 0 | 0 | 0 | 0 | 16 | K | 2 |  |  |  | ROZPOCET | 0 | 0 | 0 | 0 | 0 | 2 | 0 | 16
| 763.Z - Konstrukce suché výstavby - zárubně | [7 empty] | 0 |  |  | 0,00 |  |  |  |  | 0 | 0 |  | 48.45 |  | 1.3123 |  | 0 | 1 | D | 1 |  |  |  | ROZPOCET | [6 empty] | 0
153 | K | 763181311 | Montáž jednokřídlové kovové zárubně v do 2,75 m SDK příčka |  |  | kus | 31 | 0 | 0 |  |  | 0 |  |  | snížená | 0 | 0 | 0 | 1.5 | 46.5 | 0.0002216 | 0.0068696 | 0 | 0 | 16 | K | 2 |  |  |  | ROZPOCET | 0 | 0 | 0 | 0 | 0 | 2 | 0 | 16
|  |  | 15+7+7+2 |  |  |  | 31 | [18 empty] | VV | 2 | 2 | -1 | 0 | ROZPOCET
|  |  | Součet |  |  |  | 31 | [18 empty] | VV | 2 | 4 | -1 | 1 | ROZPOCET
154 | M | 553315311 | zárubeň ocelová pro sádrokarton 700 L/P |  |  | kus | 15 | 0 |  |  |  | 0 |  |  | snížená | 0 | 0 | 0 | 0 | 0 | 0.02405 | 0.36075 | 0 | 0 | 32 | M | 2 |  |  |  | ROZPOCET | 0 | 0 | 0 | 0 | 0 | 2 | 0 | 16
155 | M | 553315321 | zárubeň ocelová pro sádrokarton 800 L/P |  |  | kus | 14 | 0 |  |  |  | 0 |  |  | snížená | 0 | 0 | 0 | 0 | 0 | 0.02474 | 0.34636 | 0 | 0 | 32 | M | 2 |  |  |  | ROZPOCET | 0 | 0 | 0 | 0 | 0 | 2 | 0 | 16
|  |  | 7+7 |  |  |  | 14 | [18 empty] | VV | 2 | 2 | -1 | 0 | ROZPOCET
|  |  | Součet |  |  |  | 14 | [18 empty] | VV | 2 | 4 | -1 | 1 | ROZPOCET
156 | M | 553315331 | zárubeň ocelová pro sádrokarton 900 L/P |  |  | kus | 2 | 0 |  |  |  | 0 |  |  | snížená | 0 | 0 | 0 | 0 | 0 | 0.02542 | 0.05084 | 0 | 0 | 32 | M | 2 |  |  |  | ROZPOCET | 0 | 0 | 0 | 0 | 0 | 2 | 0 | 16
|  |  | 2 |  |  |  | 2 | [18 empty] | VV | 2 | 2 | -1 | 0 | ROZPOCET
|  |  | Součet |  |  |  | 2 | [18 empty] | VV | 2 | 4 | -1 | 1 | ROZPOCET
157 | K | 763181312 | Montáž dvoukřídlové kovové zárubně v do 2,75 m SDK příčka |  |  | kus | 1 | 0 | 0 |  |  | 0 |  |  | snížená | 0 | 0 | 0 | 1.95 | 1.95 | 0.0002216 | 0.0002216 | 0 | 0 | 16 | K | 2 |  |  |  | ROZPOCET | 0 | 0 | 0 | 0 | 0 | 2 | 0 | 16
158 | M | 553315351 | zárubeň ocelová pro sádrokarton 1250 dvoukřídlá |  |  | kus | 1 | 0 |  |  |  | 0 |  |  | snížená | 0 | 0 | 0 | 0 | 0 | 0.02963 | 0.02963 | 0 | 0 | 32 | M | 2 |  |  |  | ROZPOCET | 0 | 0 | 0 | 0 | 0 | 2 | 0 | 16
159 | K | 763181331 | Montáž jednokřídlové kovové zárubně protipožární v do 2,75 m SDK příčka |  |  | kus | 19 | 0 | 0 |  |  | 0 |  |  | snížená | 0 | 0 | 0 | 0 | 0 | 0.00022 | 0.00418 | 0 | 0 | 16 | K | 2 |  |  |  | ROZPOCET | 0 | 0 | 0 | 0 | 0 | 2 | 0 | 16
|  |  | 1+5+1+1+8+2+1 |  |  |  | 19 | [18 empty] | VV | 2 | 2 | -1 | 0 | ROZPOCET
|  |  | Součet |  |  |  | 19 | [18 empty] | VV | 2 | 4 | -1 | 1 | ROZPOCET
160 | M | 553313131 | zárubeň ocelová protipožární pro sádrokarton 700 L/P |  |  | kus | 2 | 0 |  |  |  | 0 |  |  | snížená | 0 | 0 | 0 | 0 | 0 | 0.02405 | 0.0481 | 0 | 0 | 32 | M | 2 |  |  |  | ROZPOCET | 0 | 0 | 0 | 0 | 0 | 2 | 0 | 16
|  |  | 1+1 |  |  |  | 2 | [18 empty] | VV | 2 | 2 | -1 | 0 | ROZPOCET
|  |  | Součet |  |  |  | 2 | [18 empty] | VV | 2 | 4 | -1 | 1 | ROZPOCET
161 | M | 553313151 | zárubeň ocelová protipožární pro sádrokarton 800 L/P |  |  | kus | 8 | 0 |  |  |  | 0 |  |  | snížená | 0 | 0 | 0 | 0 | 0 | 0.02474 | 0.19792 | 0 | 0 | 32 | M | 2 |  |  |  | ROZPOCET | 0 | 0 | 0 | 0 | 0 | 2 | 0 | 16
|  |  | 8 |  |  |  | 8 | [18 empty] | VV | 2 | 2 | -1 | 0 | ROZPOCET
|  |  | Součet |  |  |  | 8 | [18 empty] | VV | 2 | 4 | -1 | 1 | ROZPOCET
162 | M | 553313171 | zárubeň ocelová protipožární pro sádrokarton 900 L/P |  |  | kus | 3 | 0 |  |  |  | 0 |  |  | snížená | 0 | 0 | 0 | 0 | 0 | 0.02542 | 0.07626 | 0 | 0 | 32 | M | 2 |  |  |  | ROZPOCET | 0 | 0 | 0 | 0 | 0 | 2 | 0 | 16
|  |  | 1+2 |  |  |  | 3 | [18 empty] | VV | 2 | 2 | -1 | 0 | ROZPOCET
|  |  | Součet |  |  |  | 3 | [18 empty] | VV | 2 | 4 | -1 | 1 | ROZPOCET
163 | M | 553313191 | zárubeň ocelová protipožární pro sádrokarton 1100 L/P |  |  | kus | 6 | 0 |  |  |  | 0 |  |  | snížená | 0 | 0 | 0 | 0 | 0 | 0.0268 | 0.1608 | 0 | 0 | 32 | M | 2 |  |  |  | ROZPOCET | 0 | 0 | 0 | 0 | 0 | 2 | 0 | 16
|  |  | 5+1 |  |  |  | 6 | [18 empty] | VV | 2 | 2 | -1 | 0 | ROZPOCET
|  |  | 'Součet | [22 empty] | VV | 2 | 1 | -1 | 0 | ROZPOCET
|  |  | Součet |  |  |  | 6 | [18 empty] | VV | 2 | 4 | -1 | 1 | ROZPOCET
164 | K | 763181332 | Montáž dvoukřídlové kovové zárubně protipožární v do 2,75 m SDK příčka |  |  | kus | 1 | 0 | 0 |  |  | 0 |  |  | snížená | 0 | 0 | 0 | 0 | 0 | 0.00022 | 0.00022 | 0 | 0 | 16 | K | 2 |  |  |  | ROZPOCET | 0 | 0 | 0 | 0 | 0 | 2 | 0 | 16
|  |  | 1 |  |  |  | 1 | [18 empty] | VV | 2 | 2 | -1 | 0 | ROZPOCET
|  |  | Součet |  |  |  | 1 | [18 empty] | VV | 2 | 4 | -1 | 1 | ROZPOCET
165 | M | 553313189 | zárubeň ocelová protipožární pro sádrokarton 1600 dvoukřídlá |  |  | kus | 1 | 0 |  |  |  | 0 |  |  | snížená | 0 | 0 | 0 | 0 | 0 | 0.0301 | 0.0301 | 0 | 0 | 32 | M | 2 |  |  |  | ROZPOCET | 0 | 0 | 0 | 0 | 0 | 2 | 0 | 16
166 | K | 998763403 | Přesun hmot procentní pro sádrokartonové konstrukce v objektech v do 24 m |  |  | % | 0 | 0 | 0 |  |  | 0 |  |  | snížená | 0 | 0 | 0 | 0 | 0 | 0 | 0 | 0 | 0 | 16 | K | 2 |  |  |  | ROZPOCET | 0 | 0 | 0 | 0 | 0 | 2 | 0 | 16
| 764 - Konstrukce klempířské | [7 empty] | 0 |  |  | 0,00 |  |  |  |  | 0 | 0 |  | 10.2718 |  | 0.069387 |  | 0 | 1 | D | 1 |  |  |  | ROZPOCET | [6 empty] | 0
167 | K | 764510550 | Oplechování parapetů TiZn rš 330 mm včetně rohů |  |  | m | 40.6 | 0 | 0 |  |  | 0 |  |  | snížená | 0 | 0 | 0 | 0.253 | 10.2718 | 0.001709 | 0.069387 | 0 | 0 | 16 | K | 2 |  |  |  | ROZPOCET | 0 | 0 | 0 | 0 | 0 | 2 | 0 | 16
| 766 - Konstrukce truhlářské | [7 empty] | 0 |  |  | 0,00 |  |  |  |  | 0 | 0 |  | 64.2534 |  | 0 |  | 3.7557 | 2 | D | 1 |  |  |  | ROZPOCET | [6 empty] | 0
168 | K | 766411811 | Demontáž truhlářského obložení stěn z panelů plochy do 1,5 m2 |  |  | m2 | 46.463 | 0 | 0 |  |  | 0 |  |  | snížená | 0 | 0 | 0 | 0.25 | 11.6158 | 0 | 0 | 0.02465 | 1.1453 | 16 | K | 2 |  |  |  | ROZPOCET | 0 | 0 | 0 | 0 | 0 | 2 | 0 | 16
|  |  | 1NP | [22 empty] | VV | 2 | 1 | -1 | 0 | ROZPOCET
|  |  | 1,085*(2,85+5,28)*2-0,9*1,4-1,085*0,9 |  |  |  | 15.406 | [18 empty] | VV | 2 | 2 | -1 | 0 | ROZPOCET
|  |  | 1,245*(3,25+12,25)*2+1,245*(0,8+0,55) |  |  |  | 40.276 | [18 empty] | VV | 2 | 2 | -1 | 0 | ROZPOCET
|  |  | -(1,245*1,485+0,8*3+0,9+1,7+1,47+0,9) |  |  |  | -9.219 | [18 empty] | VV | 2 | 2 | -1 | 0 | ROZPOCET
|  |  | Součet |  |  |  | 46.463 | [18 empty] | VV | 2 | 4 | -1 | 1 | ROZPOCET
169 | K | 766411821 | Demontáž truhlářského obložení stěn z palubek |  |  | m2 | 117.95 | 0 | 0 |  |  | 0 |  |  | snížená | 0 | 0 | 0 | 0.325 | 38.3338 | 0 | 0 | 0.01098 | 1.2951 | 16 | K | 2 |  |  |  | ROZPOCET | 0 | 0 | 0 | 0 | 0 | 2 | 0 | 16
|  |  | 1NP | [22 empty] | VV | 2 | 1 | -1 | 0 | ROZPOCET
|  |  | 1,165*(4,2*2+1,25) |  |  |  | 11.242 | [18 empty] | VV | 2 | 2 | -1 | 0 | ROZPOCET
|  |  | 1,165*(22,5*2+0,6*2) |  |  |  | 53.823 | [18 empty] | VV | 2 | 2 | -1 | 0 | ROZPOCET
|  |  | -1,165*(1,3*4+1,45*2+4,6+3,38+4,2) |  |  |  | -23.626 | [18 empty] | VV | 2 | 2 | -1 | 0 | ROZPOCET
|  |  | 1,14*(6,265+7,93)*2 |  |  |  | 32.365 | [18 empty] | VV | 2 | 2 | -1 | 0 | ROZPOCET
|  |  | -(0,825*1,4*2+1,14*1,455) |  |  |  | -3.969 | [18 empty] | VV | 2 | 2 | -1 | 0 | ROZPOCET
|  |  | 1,14*(5,9*2+0,6*2) |  |  |  | 14.82 | [18 empty] | VV | 2 | 2 | -1 | 0 | ROZPOCET
|  |  | 1,17*(4,822+3,805+2,36+0,6+0,9+0,6*2+0,9*2)*2 |  |  |  | 36.24 | [18 empty] | VV | 2 | 2 | -1 | 0 | ROZPOCET
|  |  | -0,98*1,025*2-1,17*0,8 |  |  |  | -2.945 | [18 empty] | VV | 2 | 2 | -1 | 0 | ROZPOCET
|  |  | Součet |  |  |  | 117.95 | [18 empty] | VV | 2 | 4 | -1 | 1 | ROZPOCET
170 | K | 766411822 | Demontáž truhlářského obložení stěn podkladových roštů |  |  | m2 | 164.413 | 0 | 0 |  |  | 0 |  |  | snížená | 0 | 0 | 0 | 0.087 | 14.3039 | 0 | 0 | 0.008 | 1.3153 | 16 | K | 2 |  |  |  | ROZPOCET | 0 | 0 | 0 | 0 | 0 | 2 | 0 | 16
|  |  | 46,463+117,95 |  |  |  | 164.413 | [18 empty] | VV | 2 | 2 | -1 | 1 | ROZPOCET
| 766.O - Konstrukce truhlářské - Okna | [7 empty] | 0 |  |  | 0,00 |  |  |  |  | 0 | 0 |  | 0 |  | 0 |  | 0 | 1 | D | 1 |  |  |  | ROZPOCET | [6 empty] | 0
171 | K | 76662159 | ozn. O1 - D+M Okno dřevěné rozměry 930/1310 |  |  | ks | 2 | 0 | 0 |  |  | 0 |  |  | snížená | 0 | 0 | 0 | 0 | 0 | 0 | 0 | 0 | 0 | 16 | K | 2 |  |  |  | ROZPOCET | 0 | 0 | 0 | 0 | 0 | 2 | 0 | 16
172 | K | 76662160 | ozn. O2 - D+M Okno dřevěné rozměry 1025/1400 |  |  | ks | 18 | 0 | 0 |  |  | 0 |  |  | snížená | 0 | 0 | 0 | 0 | 0 | 0 | 0 | 0 | 0 | 16 | K | 2 |  |  |  | ROZPOCET | 0 | 0 | 0 | 0 | 0 | 2 | 0 | 16
173 | K | 76662160a | ozn. O2 - D+M Náhradní venkovní křídlo spodního dílu okna s osazenou síťkou proti hmyzu místo izolačního dvojskla |  |  | ks | 5 | 0 | 0 |  |  | 0 |  |  | snížená | 0 | 0 | 0 | 0 | 0 | 0 | 0 | 0 | 0 | 16 | K | 2 |  |  |  | ROZPOCET | 0 | 0 | 0 | 0 | 0 | 2 | 0 | 16
|  |  | "do místností 1.21 a 1.32" 5 |  |  |  | 5 | [18 empty] | VV | 2 | 2 | -1 | 0 | ROZPOCET
|  |  | Součet |  |  |  | 5 | [18 empty] | VV | 2 | 4 | -1 | 1 | ROZPOCET
174 | K | 76662160b | ozn. O2 - D+M Náhradní venkovní křídlo vrchního poutce okna s osazenou síťkou proti hmyzu místo izolačního dvojskla |  |  | ks | 4 | 0 | 0 |  |  | 0 |  |  | snížená | 0 | 0 | 0 | 0 | 0 | 0 | 0 | 0 | 0 | 16 | K | 2 |  |  |  | ROZPOCET | 0 | 0 | 0 | 0 | 0 | 2 | 0 | 16
|  |  | "do místností 1.22, 1.23 a 1.28" 4 |  |  |  | 4 | [18 empty] | VV | 2 | 2 | -1 | 0 | ROZPOCET
|  |  | Součet |  |  |  | 4 | [18 empty] | VV | 2 | 4 | -1 | 1 | ROZPOCET
175 | K | 76662161 | ozn. O3 - D+M Okno dřevěné rozměry 4190/PK0,VK2155 |  |  | ks | 1 | 0 | 0 |  |  | 0 |  |  | snížená | 0 | 0 | 0 | 0 | 0 | 0 | 0 | 0 | 0 | 16 | K | 2 |  |  |  | ROZPOCET | 0 | 0 | 0 | 0 | 0 | 2 | 0 | 16
176 | K | 76662162 | ozn. O4 - D+M Okno dřevěné rozměry 1200/1800 |  |  | ks | 2 | 0 | 0 |  |  | 0 |  |  | snížená | 0 | 0 | 0 | 0 | 0 | 0 | 0 | 0 | 0 | 16 | K | 2 |  |  |  | ROZPOCET | 0 | 0 | 0 | 0 | 0 | 2 | 0 | 16
177 | K | 76662163 | ozn. O5 - D+M Okno dřevěné rozměry 400/1800 |  |  | ks | 4 | 0 | 0 |  |  | 0 |  |  | snížená | 0 | 0 | 0 | 0 | 0 | 0 | 0 | 0 | 0 | 16 | K | 2 |  |  |  | ROZPOCET | 0 | 0 | 0 | 0 | 0 | 2 | 0 | 16
178 | K | 76662164 | ozn. O6 - D+M Okno dřevěné rozměry 1245/1800 |  |  | ks | 2 | 0 | 0 |  |  | 0 |  |  | snížená | 0 | 0 | 0 | 0 | 0 | 0 | 0 | 0 | 0 | 16 | K | 2 |  |  |  | ROZPOCET | 0 | 0 | 0 | 0 | 0 | 2 | 0 | 16
179 | K | 76662165 | ozn. O7 - D+M Okno dřevěné rozměry 1140/1800 |  |  | ks | 2 | 0 | 0 |  |  | 0 |  |  | snížená | 0 | 0 | 0 | 0 | 0 | 0 | 0 | 0 | 0 | 16 | K | 2 |  |  |  | ROZPOCET | 0 | 0 | 0 | 0 | 0 | 2 | 0 | 16
180 | K | 76662166 | ozn. O8 - D+M Okno dřevěné rozměry 700/1000 |  |  | ks | 1 | 0 | 0 |  |  | 0 |  |  | snížená | 0 | 0 | 0 | 0 | 0 | 0 | 0 | 0 | 0 | 16 | K | 2 |  |  |  | ROZPOCET | 0 | 0 | 0 | 0 | 0 | 2 | 0 | 16
181 | K | 76662167 | ozn. O9 - D+M Okno dřevěné rozměry 1205/1800 |  |  | ks | 1 | 0 | 0 |  |  | 0 |  |  | snížená | 0 | 0 | 0 | 0 | 0 | 0 | 0 | 0 | 0 | 16 | K | 2 |  |  |  | ROZPOCET | 0 | 0 | 0 | 0 | 0 | 2 | 0 | 16
182 | K | 76662168 | ozn. O10 - D+M Okno dřevěné rozměry 870/600 |  |  | ks | 1 | 0 | 0 |  |  | 0 |  |  | snížená | 0 | 0 | 0 | 0 | 0 | 0 | 0 | 0 | 0 | 16 | K | 2 |  |  |  | ROZPOCET | 0 | 0 | 0 | 0 | 0 | 2 | 0 | 16
183 | K | 76662169 | ozn. O11 - D+M Okno dřevěné rozměry 870/600 |  |  | ks | 1 | 0 | 0 |  |  | 0 |  |  | snížená | 0 | 0 | 0 | 0 | 0 | 0 | 0 | 0 | 0 | 16 | K | 2 |  |  |  | ROZPOCET | 0 | 0 | 0 | 0 | 0 | 2 | 0 | 16
184 | K | 76662170 | ozn. O12 - D+M Okno dřevěné rozměry 1080/1845 |  |  | ks | 16 | 0 | 0 |  |  | 0 |  |  | snížená | 0 | 0 | 0 | 0 | 0 | 0 | 0 | 0 | 0 | 16 | K | 2 |  |  |  | ROZPOCET | 0 | 0 | 0 | 0 | 0 | 2 | 0 | 16
185 | K | 76662171 | ozn. O13 - D+M Okno dřevěné rozměry 870/1845 |  |  | ks | 4 | 0 | 0 |  |  | 0 |  |  | snížená | 0 | 0 | 0 | 0 | 0 | 0 | 0 | 0 | 0 | 16 | K | 2 |  |  |  | ROZPOCET | 0 | 0 | 0 | 0 | 0 | 2 | 0 | 16
186 | K | 76662172 | ozn. O14 - D+M Okno dřevěné rozměry 1150/1845 |  |  | ks | 3 | 0 | 0 |  |  | 0 |  |  | snížená | 0 | 0 | 0 | 0 | 0 | 0 | 0 | 0 | 0 | 16 | K | 2 |  |  |  | ROZPOCET | 0 | 0 | 0 | 0 | 0 | 2 | 0 | 16
187 | K | 76662173 | ozn. O15 - D+M Okno dřevěné rozměry 1150/1765 |  |  | ks | 1 | 0 | 0 |  |  | 0 |  |  | snížená | 0 | 0 | 0 | 0 | 0 | 0 | 0 | 0 | 0 | 16 | K | 2 |  |  |  | ROZPOCET | 0 | 0 | 0 | 0 | 0 | 2 | 0 | 16
188 | K | 76662174 | ozn. O16 - D+M Okno dřevěné rozměry 1000/1805 |  |  | ks | 1 | 0 | 0 |  |  | 0 |  |  | snížená | 0 | 0 | 0 | 0 | 0 | 0 | 0 | 0 | 0 | 16 | K | 2 |  |  |  | ROZPOCET | 0 | 0 | 0 | 0 | 0 | 2 | 0 | 16
189 | K | 76662175 | ozn. O17 - D+M Okno dřevěné rozměry 1265/1920 |  |  | ks | 4 | 0 | 0 |  |  | 0 |  |  | snížená | 0 | 0 | 0 | 0 | 0 | 0 | 0 | 0 | 0 | 16 | K | 2 |  |  |  | ROZPOCET | 0 | 0 | 0 | 0 | 0 | 2 | 0 | 16
190 | K | 76662176 | ozn. O18 - D+M Okno dřevěné rozměry 440/1920 |  |  | ks | 4 | 0 | 0 |  |  | 0 |  |  | snížená | 0 | 0 | 0 | 0 | 0 | 0 | 0 | 0 | 0 | 16 | K | 2 |  |  |  | ROZPOCET | 0 | 0 | 0 | 0 | 0 | 2 | 0 | 16
191 | K | 76662177 | ozn. O19 - D+M Okno dřevěné rozměry 1045/1920 |  |  | ks | 2 | 0 | 0 |  |  | 0 |  |  | snížená | 0 | 0 | 0 | 0 | 0 | 0 | 0 | 0 | 0 | 16 | K | 2 |  |  |  | ROZPOCET | 0 | 0 | 0 | 0 | 0 | 2 | 0 | 16
192 | K | 76662178 | ozn. O20 - D+M Okno dřevěné rozměry 1500/2315 |  |  | ks | 1 | 0 | 0 |  |  | 0 |  |  | snížená | 0 | 0 | 0 | 0 | 0 | 0 | 0 | 0 | 0 | 16 | K | 2 |  |  |  | ROZPOCET | 0 | 0 | 0 | 0 | 0 | 2 | 0 | 16
193 | K | 76662179 | ozn. O21 - D+M Okno dřevěné rozměry 1050/1915 |  |  | ks | 1 | 0 | 0 |  |  | 0 |  |  | snížená | 0 | 0 | 0 | 0 | 0 | 0 | 0 | 0 | 0 | 16 | K | 2 |  |  |  | ROZPOCET | 0 | 0 | 0 | 0 | 0 | 2 | 0 | 16
194 | K | 76662180 | ozn. O22 - D+M Okno dřevěné rozměry 900/1200 |  |  | ks | 6 | 0 | 0 |  |  | 0 |  |  | snížená | 0 | 0 | 0 | 0 | 0 | 0 | 0 | 0 | 0 | 16 | K | 2 |  |  |  | ROZPOCET | 0 | 0 | 0 | 0 | 0 | 2 | 0 | 16
195 | K | 76662181 | ozn. O24 - D+M Okno dřevěné rozměry 650/pk1135vk1400 |  |  | ks | 2 | 0 | 0 |  |  | 0 |  |  | snížená | 0 | 0 | 0 | 0 | 0 | 0 | 0 | 0 | 0 | 16 | K | 2 |  |  |  | ROZPOCET | 0 | 0 | 0 | 0 | 0 | 2 | 0 | 16
196 | K | 76662182 | ozn. O25 - D+M Okno dřevěné rozměry 720/1470 |  |  | ks | 2 | 0 | 0 |  |  | 0 |  |  | snížená | 0 | 0 | 0 | 0 | 0 | 0 | 0 | 0 | 0 | 16 | K | 2 |  |  |  | ROZPOCET | 0 | 0 | 0 | 0 | 0 | 2 | 0 | 16
197 | K | 76662183 | ozn. O26 - D+M Okno dřevěné rozměry 400/pk1800vk1900 |  |  | ks | 2 | 0 | 0 |  |  | 0 |  |  | snížená | 0 | 0 | 0 | 0 | 0 | 0 | 0 | 0 | 0 | 16 | K | 2 |  |  |  | ROZPOCET | 0 | 0 | 0 | 0 | 0 | 2 | 0 | 16
198 | K | 76662184 | ozn. O27 - D+M Okno dřevěné rozměry okno 1095/pk1465vk1910 otvor 1270/pk1565vk2010 |  |  | ks | 1 | 0 | 0 |  |  | 0 |  |  | snížená | 0 | 0 | 0 | 0 | 0 | 0 | 0 | 0 | 0 | 16 | K | 2 |  |  |  | ROZPOCET | 0 | 0 | 0 | 0 | 0 | 2 | 0 | 16
199 | K | 76662185 | ozn. O28 - D+M Okno dřevěné rozměry 1500/2095 |  |  | ks | 1 | 0 | 0 |  |  | 0 |  |  | snížená | 0 | 0 | 0 | 0 | 0 | 0 | 0 | 0 | 0 | 16 | K | 2 |  |  |  | ROZPOCET | 0 | 0 | 0 | 0 | 0 | 2 | 0 | 16
200 | K | 76662186 | ozn. O29 - D+M Okno dřevěné rozměry 980/1300 |  |  | ks | 1 | 0 | 0 |  |  | 0 |  |  | snížená | 0 | 0 | 0 | 0 | 0 | 0 | 0 | 0 | 0 | 16 | K | 2 |  |  |  | ROZPOCET | 0 | 0 | 0 | 0 | 0 | 2 | 0 | 16
201 | K | 76662187 | ozn. O30 - D+M Kyvné střešní okno dřevěné s ventilační klapkou ovládání elektrické dálkové rozměry 780/1800 |  |  | ks | 9 | 0 | 0 |  |  | 0 |  |  | snížená | 0 | 0 | 0 | 0 | 0 | 0 | 0 | 0 | 0 | 16 | K | 2 |  |  |  | ROZPOCET | 0 | 0 | 0 | 0 | 0 | 2 | 0 | 16
202 | K | 76662188 | Oprava vnitřních parapetů dřevěných |  |  | kpl | 1 | 0 | 0 |  |  | 0 |  |  | snížená | 0 | 0 | 0 | 0 | 0 | 0 | 0 | 0 | 0 | 16 | K | 2 |  |  |  | ROZPOCET | 0 | 0 | 0 | 0 | 0 | 2 | 0 | 16
203 | K | 76662189 | Oprava vnitřního deštění oken |  |  | kpl | 1 | 0 | 0 |  |  | 0 |  |  | snížená | 0 | 0 | 0 | 0 | 0 | 0 | 0 | 0 | 0 | 16 | K | 2 |  |  |  | ROZPOCET | 0 | 0 | 0 | 0 | 0 | 2 | 0 | 16
204 | K | 76662817 | Demontáž |  |  | kpl | 1 | 0 | 0 |  |  | 0 |  |  | snížená | 0 | 0 | 0 | 0 | 0 | 0 | 0 | 0 | 0 | 16 | K | 2 |  |  |  | ROZPOCET | 0 | 0 | 0 | 0 | 0 | 2 | 0 | 16
| 766.D - Konstrukce truhlářské-dveře | [7 empty] | 0 |  |  | 0,00 |  |  |  |  | 0 | 0 |  | 0 |  | 0 |  | 0 | 1 | D | 1 |  |  |  | ROZPOCET | [6 empty] | 0
205 | K | 76666112 | ozn. VD1 -Kompletní repase vstupních vrat dvoukřídlých r. 2865/pk1885,vk3280 vč. repase kování a nové okopové lišty |  |  | ks | 1 | 0 | 0 |  |  | 0 |  |  | snížená | 0 | 0 | 0 | 0 | 0 | 0 | 0 | 0 | 0 | 16 | K | 2 |  |  |  | ROZPOCET | 0 | 0 | 0 | 0 | 0 | 2 | 0 | 16
206 | K | 76666113 | ozn. VD2 -Kompletní repase vstupních dveří dvoukřídlých r. 1600/2400, kování stávající, nová okopová lišta |  |  | ks | 1 | 0 | 0 |  |  | 0 |  |  | snížená | 0 | 0 | 0 | 0 | 0 | 0 | 0 | 0 | 0 | 16 | K | 2 |  |  |  | ROZPOCET | 0 | 0 | 0 | 0 | 0 | 2 | 0 | 16
207 | K | 76666114 | ozn. VD3 -Kompletní repase vstupních dveří dvoukřídlých r. 1730/pk2920, vk3115 vč. repase kování, zasklení a nové okopové lišty |  |  | ks | 1 | 0 | 0 |  |  | 0 |  |  | snížená | 0 | 0 | 0 | 0 | 0 | 0 | 0 | 0 | 0 | 16 | K | 2 |  |  |  | ROZPOCET | 0 | 0 | 0 | 0 | 0 | 2 | 0 | 16
208 | K | 76666115 | ozn. VD4 -Kompletní repase vstupních dveří jednokřídlových r. 1040/1880 vč. nového kování |  |  | ks | 1 | 0 | 0 |  |  | 0 |  |  | snížená | 0 | 0 | 0 | 0 | 0 | 0 | 0 | 0 | 0 | 16 | K | 2 |  |  |  | ROZPOCET | 0 | 0 | 0 | 0 | 0 | 2 | 0 | 16
209 | K | 76666116 | ozn. VD5 -Oprava stávajích venkovních dveří nátěrem r. 505/1625 |  |  | ks | 1 | 0 | 0 |  |  | 0 |  |  | snížená | 0 | 0 | 0 | 0 | 0 | 0 | 0 | 0 | 0 | 16 | K | 2 |  |  |  | ROZPOCET | 0 | 0 | 0 | 0 | 0 | 2 | 0 | 16
210 | K | 76666120 | ozn. D1 -D+M Vnitřní jednokřídlové dveře, plné, hladké L/P r. 700x1970 |  |  | ks | 15 | 0 | 0 |  |  | 0 |  |  | snížená | 0 | 0 | 0 | 0 | 0 | 0 | 0 | 0 | 0 | 16 | K | 2 |  |  |  | ROZPOCET | 0 | 0 | 0 | 0 | 0 | 2 | 0 | 16
211 | K | 76666121 | ozn. D2 -D+M Vnitřní jednokřídlové dveře, plné, hladké L/P r. 800x1970 |  |  | ks | 7 | 0 | 0 |  |  | 0 |  |  | snížená | 0 | 0 | 0 | 0 | 0 | 0 | 0 | 0 | 0 | 16 | K | 2 |  |  |  | ROZPOCET | 0 | 0 | 0 | 0 | 0 | 2 | 0 | 16
212 | K | 76666122 | ozn. D3 -D+M Vnitřní jednokřídlové dveře, plné, hladké L/P r. 900x1970 vč. madla |  |  | ks | 2 | 0 | 0 |  |  | 0 |  |  | snížená | 0 | 0 | 0 | 0 | 0 | 0 | 0 | 0 | 0 | 16 | K | 2 |  |  |  | ROZPOCET | 0 | 0 | 0 | 0 | 0 | 2 | 0 | 16
213 | K | 76666123 | ozn. D4 -D+M Vnitřní jednokřídlové dveře, plné, hladké L/P r. 800x1970 vč. madla |  |  | ks | 7 | 0 | 0 |  |  | 0 |  |  | snížená | 0 | 0 | 0 | 0 | 0 | 0 | 0 | 0 | 0 | 16 | K | 2 |  |  |  | ROZPOCET | 0 | 0 | 0 | 0 | 0 | 2 | 0 | 16
214 | K | 76666124 | ozn. D5 -D+M Vnitřní jednokřídlové dveře, plné, hladké L/P r. 900x1970 |  |  | ks | 2 | 0 | 0 |  |  | 0 |  |  | snížená | 0 | 0 | 0 | 0 | 0 | 0 | 0 | 0 | 0 | 16 | K | 2 |  |  |  | ROZPOCET | 0 | 0 | 0 | 0 | 0 | 2 | 0 | 16
215 | K | 76666125 | ozn. D6 -D+M Vnitřní dvoukřídlové dveře, ze 2/3 prosklené r. otvor 1520/2110, hlavní křídlo 800/2110 vč. madla |  |  | ks | 1 | 0 | 0 |  |  | 0 |  |  | snížená | 0 | 0 | 0 | 0 | 0 | 0 | 0 | 0 | 0 | 16 | K | 2 |  |  |  | ROZPOCET | 0 | 0 | 0 | 0 | 0 | 2 | 0 | 16
|  |  | včetně repase celé prosklené sestavy | [22 empty] | P | 2
216 | K | 76666126 | ozn. D7 -D+M Vnitřní jednokřídlové dveře, plné, hladké r. 800/1970 vč. madla |  |  | ks | 2 | 0 | 0 |  |  | 0 |  |  | snížená | 0 | 0 | 0 | 0 | 0 | 0 | 0 | 0 | 0 | 16 | K | 2 |  |  |  | ROZPOCET | 0 | 0 | 0 | 0 | 0 | 2 | 0 | 16
217 | K | 76666127 | ozn. D8 -Kompletní repase stávajících dvoukřídlých dveří dřevěných r. 1600/2400 vč. okopové hrany |  |  | ks | 1 | 0 | 0 |  |  | 0 |  |  | snížená | 0 | 0 | 0 | 0 | 0 | 0 | 0 | 0 | 0 | 16 | K | 2 |  |  |  | ROZPOCET | 0 | 0 | 0 | 0 | 0 | 2 | 0 | 16
218 | K | 76666128 | ozn. D9 -D+M Vnitřní dvoukřídlové dveře dřevěné z 1/2 prosklené r. otvor 1330/2150, hlavní křídlo 800/2150, vč. madla |  |  | ks | 1 | 0 | 0 |  |  | 0 |  |  | snížená | 0 | 0 | 0 | 0 | 0 | 0 | 0 | 0 | 0 | 16 | K | 2 |  |  |  | ROZPOCET | 0 | 0 | 0 | 0 | 0 | 2 | 0 | 16
|  |  | včetně repase stěny | [22 empty] | P | 2
219 | K | 76666129 | ozn. D10 -Kompletní repase stávajících dvoukřídlých dveří dřevěných 2xdvě křídla r. 1300x2795 a 1300x2255 vč. okopové hrany |  |  | ks | 1 | 0 | 0 |  |  | 0 |  |  | snížená | 0 | 0 | 0 | 0 | 0 | 0 | 0 | 0 | 0 | 16 | K | 2 |  |  |  | ROZPOCET | 0 | 0 | 0 | 0 | 0 | 2 | 0 | 16
220 | K | 76666130 | ozn. D11 -D+M Vnitřní jednokřídlové dveře, plné, hladké, zásuvné pravé r. 950/1985 |  |  | ks | 1 | 0 | 0 |  |  | 0 |  |  | snížená | 0 | 0 | 0 | 0 | 0 | 0 | 0 | 0 | 0 | 16 | K | 2 |  |  |  | ROZPOCET | 0 | 0 | 0 | 0 | 0 | 2 | 0 | 16
221 | K | 76666131 | ozn. D12 -D+M Vnitřní jednokřídlové dveře, plné, hladké, zásuvné levé r. 950/1985 dveře dle vyhl. 398/2009Sb. |  |  | ks | 1 | 0 | 0 |  |  | 0 |  |  | snížená | 0 | 0 | 0 | 0 | 0 | 0 | 0 | 0 | 0 | 16 | K | 2 |  |  |  | ROZPOCET | 0 | 0 | 0 | 0 | 0 | 2 | 0 | 16
222 | K | 76666132 | ozn. D13 -D+M Vnitřní dvoukřídlové dveře dřevěné 2xdvě nová křídla spojená stávající zárubní r. otvor 1295x2275, hlavní křídlo 800x2275 vč. madla |  |  | ks | 1 | 0 | 0 |  |  | 0 |  |  | snížená | 0 | 0 | 0 | 0 | 0 | 0 | 0 | 0 | 0 | 16 | K | 2 |  |  |  | ROZPOCET | 0 | 0 | 0 | 0 | 0 | 2 | 0 | 16
223 | K | 76666133 | ozn. D14 -Kompletní repase stávajících jednokřídlových dveří dřevěných r. 1045/1855 vč. okopové hrany |  |  | ks | 1 | 0 | 0 |  |  | 0 |  |  | snížená | 0 | 0 | 0 | 0 | 0 | 0 | 0 | 0 | 0 | 16 | K | 2 |  |  |  | ROZPOCET | 0 | 0 | 0 | 0 | 0 | 2 | 0 | 16
224 | K | 76666134 | ozn. D15 -D+M Vnitřní jednokřídlové dveře, plné, kazetové r. 700/1970, okopová lišta |  |  | ks | 2 | 0 | 0 |  |  | 0 |  |  | snížená | 0 | 0 | 0 | 0 | 0 | 0 | 0 | 0 | 0 | 16 | K | 2 |  |  |  | ROZPOCET | 0 | 0 | 0 | 0 | 0 | 2 | 0 | 16
225 | K | 76666134.1 | D+M obložkové zárubně pro dveře ozn. D15 rozměr dveří 700/1970 |  |  | ks | 2 | 0 | 0 |  |  | 0 |  |  | snížená | 0 | 0 | 0 | 0 | 0 | 0 | 0 | 0 | 0 | 16 | K | 2 |  |  |  | ROZPOCET | 0 | 0 | 0 | 0 | 0 | 2 | 0 | 16
226 | K | 76666135 | ozn. D16 -D+M Vnitřní jednokřídlové dveře, plné, kazetové r. 1100/1970, okopová lišta vč. madla |  |  | ks | 5 | 0 | 0 |  |  | 0 |  |  | snížená | 0 | 0 | 0 | 0 | 0 | 0 | 0 | 0 | 0 | 16 | K | 2 |  |  |  | ROZPOCET | 0 | 0 | 0 | 0 | 0 | 2 | 0 | 16
227 | K | 76666135.1 | D+M obložkové zárubně pro dveře ozn. D16 rozměr dveří 1100/1970 |  |  | ks | 5 | 0 | 0 |  |  | 0 |  |  | snížená | 0 | 0 | 0 | 0 | 0 | 0 | 0 | 0 | 0 | 16 | K | 2 |  |  |  | ROZPOCET | 0 | 0 | 0 | 0 | 0 | 2 | 0 | 16
228 | K | 76666136 | ozn. D17 -D+M Vnitřní jednokřídlové dveře, plné, kazetové r. 800/1970, okopová lišta vč. madla |  |  | ks | 7 | 0 | 0 |  |  | 0 |  |  | snížená | 0 | 0 | 0 | 0 | 0 | 0 | 0 | 0 | 0 | 16 | K | 2 |  |  |  | ROZPOCET | 0 | 0 | 0 | 0 | 0 | 2 | 0 | 16
229 | K | 76666136.1 | D+M obložkové zárubně pro dveře ozn. D17 rozměr dveří 800/1970 |  |  | ks | 7 | 0 | 0 |  |  | 0 |  |  | snížená | 0 | 0 | 0 | 0 | 0 | 0 | 0 | 0 | 0 | 16 | K | 2 |  |  |  | ROZPOCET | 0 | 0 | 0 | 0 | 0 | 2 | 0 | 16
230 | K | 76666137 | ozn. D18 -Kompletní repase stávajících jednokřídlových dveří dřevěných r. 1000/2035 vč. okopové hrany a madla |  |  | ks | 1 | 0 | 0 |  |  | 0 |  |  | snížená | 0 | 0 | 0 | 0 | 0 | 0 | 0 | 0 | 0 | 16 | K | 2 |  |  |  | ROZPOCET | 0 | 0 | 0 | 0 | 0 | 2 | 0 | 16
231 | K | 76666138 | ozn. D19 -D+M Vnitřní jednokřídlové dveře, plné, kazetové r. 900/1970, okopová lišta vč. madla |  |  | ks | 3 | 0 | 0 |  |  | 0 |  |  | snížená | 0 | 0 | 0 | 0 | 0 | 0 | 0 | 0 | 0 | 16 | K | 2 |  |  |  | ROZPOCET | 0 | 0 | 0 | 0 | 0 | 2 | 0 | 16
232 | K | 76666138.1 | D+M obložkové zárubně pro dveře ozn. D19 rozměr dveří 900/1970 |  |  | ks | 2 | 0 | 0 |  |  | 0 |  |  | snížená | 0 | 0 | 0 | 0 | 0 | 0 | 0 | 0 | 0 | 16 | K | 2 |  |  |  | ROZPOCET | 0 | 0 | 0 | 0 | 0 | 2 | 0 | 16
233 | K | 76666139. | ozn. D20 -D+M Vnitřní jednokřídlové dveře, plné, kazetové r. 800/1970, okopová lišta |  |  | ks | 3 | 0 | 0 |  |  | 0 |  |  | snížená | 0 | 0 | 0 | 0 | 0 | 0 | 0 | 0 | 0 | 16 | K | 2 |  |  |  | ROZPOCET | 0 | 0 | 0 | 0 | 0 | 2 | 0 | 16
234 | K | 76666139.1 | D+M obložkové zárubně pro dveře ozn. D20 rozměr dveří 800/1970 |  |  | ks | 2 | 0 | 0 |  |  | 0 |  |  | snížená | 0 | 0 | 0 | 0 | 0 | 0 | 0 | 0 | 0 | 16 | K | 2 |  |  |  | ROZPOCET | 0 | 0 | 0 | 0 | 0 | 2 | 0 | 16
235 | K | 76666140 | ozn. D21 -Kompletní repase stávajících jednokřídlových dveří dřevěných r. 900/1970 vč. repase zárubně a kování |  |  | ks | 1 | 0 | 0 |  |  | 0 |  |  | snížená | 0 | 0 | 0 | 0 | 0 | 0 | 0 | 0 | 0 | 16 | K | 2 |  |  |  | ROZPOCET | 0 | 0 | 0 | 0 | 0 | 2 | 0 | 16
236 | K | 76666141 | ozn. D22 -D+M Vnitřní dvoukřídlové dveře dřevěné plné kazetové r. otvor 1360/2345, hlavní křídlo 800/2345, vč. okopové lišty a madla |  |  | ks | 1 | 0 | 0 |  |  | 0 |  |  | snížená | 0 | 0 | 0 | 0 | 0 | 0 | 0 | 0 | 0 | 16 | K | 2 |  |  |  | ROZPOCET | 0 | 0 | 0 | 0 | 0 | 2 | 0 | 16
|  |  | včetně repase stávajících zárubní | [22 empty] | P | 2
237 | K | 76666142 | ozn. D23 -D+M Vnitřní dvoukřídlové dveře dřevěné plné kazetové r. otvor 1345/2355, hlavní křídlo 800/2355, vč. okopové lišty a madla |  |  | ks | 1 | 0 | 0 |  |  | 0 |  |  | snížená | 0 | 0 | 0 | 0 | 0 | 0 | 0 | 0 | 0 | 16 | K | 2 |  |  |  | ROZPOCET | 0 | 0 | 0 | 0 | 0 | 2 | 0 | 16
|  |  | včetně repase stávajících zárubní | [22 empty] | P | 2
238 | K | 76666143 | ozn. D24 -Kompletní repase stávajících dvoukřídlých dveří dřevěných prosklených r. 1800/2620 vč. repase kování a stávající zárubně |  |  | ks | 1 | 0 | 0 |  |  | 0 |  |  | snížená | 0 | 0 | 0 | 0 | 0 | 0 | 0 | 0 | 0 | 16 | K | 2 |  |  |  | ROZPOCET | 0 | 0 | 0 | 0 | 0 | 2 | 0 | 16
239 | K | 76666144 | ozn. D25 -Kompletní repase stávajících jednokřídlových dveří dřevěných r. 710/2015 vč. repase stávající zárubně + nové kování |  |  | ks | 1 | 0 | 0 |  |  | 0 |  |  | snížená | 0 | 0 | 0 | 0 | 0 | 0 | 0 | 0 | 0 | 16 | K | 2 |  |  |  | ROZPOCET | 0 | 0 | 0 | 0 | 0 | 2 | 0 | 16
240 | K | 76666145 | ozn. D26 -D+M Vnitřní jednokřídlové dveře, plné, kazetové r. otvoru 950x1845 vč. repase zárubně, nového kování a okopové lišty |  |  | ks | 1 | 0 | 0 |  |  | 0 |  |  | snížená | 0 | 0 | 0 | 0 | 0 | 0 | 0 | 0 | 0 | 16 | K | 2 |  |  |  | ROZPOCET | 0 | 0 | 0 | 0 | 0 | 2 | 0 | 16
|  |  | včetně repase stávající zárubně | [22 empty] | P | 2
241 | K | 76666146 | ozn. D28 -D+M Vnitřní dvoukřídlové dveře dřevěné plné kazetové r. otvor 1250x1965, hlavní křídlo 625x1965, vč. okopové lišty + nátěr stávající zárubně |  |  | ks | 1 | 0 | 0 |  |  | 0 |  |  | snížená | 0 | 0 | 0 | 0 | 0 | 0 | 0 | 0 | 0 | 16 | K | 2 |  |  |  | ROZPOCET | 0 | 0 | 0 | 0 | 0 | 2 | 0 | 16
242 | K | 76666147 | ozn. D30 -D+M Balkonové dvoukřídlové dveře dřevěné kazetové ze 2/3 prosklené r. otvor 13470x2765, hlavní křídlo 800/2765, vč. okopové lišty a madlo |  |  | ks | 1 | 0 | 0 |  |  | 0 |  |  | snížená | 0 | 0 | 0 | 0 | 0 | 0 | 0 | 0 | 0 | 16 | K | 2 |  |  |  | ROZPOCET | 0 | 0 | 0 | 0 | 0 | 2 | 0 | 16
243 | K | 76666147.1 | Oprava dřevěných okenic a stávající obložkové zárubně u balkonových dveří ozn. D30 |  |  | ks | 1 | 0 | 0 |  |  | 0 |  |  | snížená | 0 | 0 | 0 | 0 | 0 | 0 | 0 | 0 | 0 | 16 | K | 2 |  |  |  | ROZPOCET | 0 | 0 | 0 | 0 | 0 | 2 | 0 | 16
244 | K | 76666148 | ozn. D31 -Kompletní repase stávajících jednokřídlových dveří dřevěných r. 860/2200 vč. repase zárubně a nového kování, okopová lišta, madlo |  |  | ks | 1 | 0 | 0 |  |  | 0 |  |  | snížená | 0 | 0 | 0 | 0 | 0 | 0 | 0 | 0 | 0 | 16 | K | 2 |  |  |  | ROZPOCET | 0 | 0 | 0 | 0 | 0 | 2 | 0 | 16
245 | K | 76666149 | ozn. D32 -D+M Vnitřní dvoukřídlové dveře dřevěné plné kazetové r. otvor 1305x2495, hlavní křídlo 800x2495, vč. okopové lišty a madla |  |  | ks | 1 | 0 | 0 |  |  | 0 |  |  | snížená | 0 | 0 | 0 | 0 | 0 | 0 | 0 | 0 | 0 | 16 | K | 2 |  |  |  | ROZPOCET | 0 | 0 | 0 | 0 | 0 | 2 | 0 | 16
|  |  | včetně repase stávající zárubně | [22 empty] | P | 2
246 | K | 76666150 | ozn. D33 -Kompletní repase stávajících dvoukřídlých dveří dřevěných 2xdvě křídla r. 1305x2495 vč. repase stávající obložkové zárubně |  |  | ks | 1 | 0 | 0 |  |  | 0 |  |  | snížená | 0 | 0 | 0 | 0 | 0 | 0 | 0 | 0 | 0 | 16 | K | 2 |  |  |  | ROZPOCET | 0 | 0 | 0 | 0 | 0 | 2 | 0 | 16
247 | K | 76666151 | ozn. D34 -D+M Vnitřní jednokřídlové dveře, plné, hladké protipožár. El 30 DP3-Sm r. 900x1970 vč. madla |  |  | ks | 1 | 0 | 0 |  |  | 0 |  |  | snížená | 0 | 0 | 0 | 0 | 0 | 0 | 0 | 0 | 0 | 16 | K | 2 |  |  |  | ROZPOCET | 0 | 0 | 0 | 0 | 0 | 2 | 0 | 16
248 | K | 76666152 | ozn. D35 -D+M Vnitřní jednokřídlové dveře dřevěné , plné, hladké r. 900x1970 vč. madla |  |  | ks | 2 | 0 | 0 |  |  | 0 |  |  | snížená | 0 | 0 | 0 | 0 | 0 | 0 | 0 | 0 | 0 | 16 | K | 2 |  |  |  | ROZPOCET | 0 | 0 | 0 | 0 | 0 | 2 | 0 | 16
249 | K | 76666153 | ozn. D36 -D+M Vnitřní jednokřídlové dveře dřevěné , plné, hladké pož. odol. EI 30 DP3-Sm r. 1100x1970 vč. madla |  |  | ks | 5 | 0 | 0 |  |  | 0 |  |  | snížená | 0 | 0 | 0 | 0 | 0 | 0 | 0 | 0 | 0 | 16 | K | 2 |  |  |  | ROZPOCET | 0 | 0 | 0 | 0 | 0 | 2 | 0 | 16
250 | K | 76666154 | ozn. D37 -D+M Vnitřní jednokřídlové dveře dřevěné , plné, hladké pož. odol. EI 30 DP3 elektromagnet. aretace r. 1100x1970 vč. madla |  |  | ks | 1 | 0 | 0 |  |  | 0 |  |  | snížená | 0 | 0 | 0 | 0 | 0 | 0 | 0 | 0 | 0 | 16 | K | 2 |  |  |  | ROZPOCET | 0 | 0 | 0 | 0 | 0 | 2 | 0 | 16
251 | K | 76666155 | ozn. D38 -D+M Vnitřní dvoukřídlové dveře dřevěné , plné, hladké r. 1200x1970 hlavní křídlo 800x1970 |  |  | ks | 1 | 0 | 0 |  |  | 0 |  |  | snížená | 0 | 0 | 0 | 0 | 0 | 0 | 0 | 0 | 0 | 16 | K | 2 |  |  |  | ROZPOCET | 0 | 0 | 0 | 0 | 0 | 2 | 0 | 16
252 | K | 76666156 | ozn. D39 -D+M Vnitřní jednokřídlové dveře dřevěné , plné, hladké pož. odol. EI 30 DP3 r. 700/1970 |  |  | ks | 1 | 0 | 0 |  |  | 0 |  |  | snížená | 0 | 0 | 0 | 0 | 0 | 0 | 0 | 0 | 0 | 16 | K | 2 |  |  |  | ROZPOCET | 0 | 0 | 0 | 0 | 0 | 2 | 0 | 16
253 | K | 76666157 | ozn. D40 -D+M Vnitřní jednokřídlové dveře dřevěné , plné, hladké pož. odol. EI 30 DP3 r. 800/1970 |  |  | ks | 8 | 0 | 0 |  |  | 0 |  |  | snížená | 0 | 0 | 0 | 0 | 0 | 0 | 0 | 0 | 0 | 16 | K | 2 |  |  |  | ROZPOCET | 0 | 0 | 0 | 0 | 0 | 2 | 0 | 16
254 | K | 76666158 | ozn. D41 -D+M Vnitřní dvoukřídlové dveře dřevěné , plné, hladké pož. odol. EI 30 DP3 r. 1600x1970, hlavní křídlo 800/1970 |  |  | ks | 1 | 0 | 0 |  |  | 0 |  |  | snížená | 0 | 0 | 0 | 0 | 0 | 0 | 0 | 0 | 0 | 16 | K | 2 |  |  |  | ROZPOCET | 0 | 0 | 0 | 0 | 0 | 2 | 0 | 16
255 | K | 76666159 | ozn. D42 -D+M Vnitřní jednokřídlové dveře dřevěné , plné, hladké pož. odol. EI 30 DP3 r. 900/1970 vč. madla |  |  | ks | 2 | 0 | 0 |  |  | 0 |  |  | snížená | 0 | 0 | 0 | 0 | 0 | 0 | 0 | 0 | 0 | 16 | K | 2 |  |  |  | ROZPOCET | 0 | 0 | 0 | 0 | 0 | 2 | 0 | 16
256 | K | 76666160 | ozn. D43 -D+M Vnitřní jednokřídlové dveře dřevěné , plné, hladké pož. odol. EI 30 DP3 r. 700/1970 |  |  | ks | 1 | 0 | 0 |  |  | 0 |  |  | snížená | 0 | 0 | 0 | 0 | 0 | 0 | 0 | 0 | 0 | 16 | K | 2 |  |  |  | ROZPOCET | 0 | 0 | 0 | 0 | 0 | 2 | 0 | 16
257 | K | 76667139 | D+M Systému generálního klíče |  |  | kpl | 1 | 0 | 0 |  |  | 0 |  |  | snížená | 0 | 0 | 0 | 0 | 0 | 0 | 0 | 0 | 0 | 16 | K | 2 |  |  |  | ROZPOCET | 0 | 0 | 0 | 0 | 0 | 2 | 0 | 16
258 | K | 76667782 | Výměna kování stávajících dveří ozn. D27 + nátěr zárubně |  |  | ks | 1 | 0 | 0 |  |  | 0 |  |  | snížená | 0 | 0 | 0 | 0 | 0 | 0 | 0 | 0 | 0 | 16 | K | 2 |  |  |  | ROZPOCET | 0 | 0 | 0 | 0 | 0 | 2 | 0 | 16
259 | K | 76667783 | Výměna kování stávajících mřížových dveří ozn. D29 + nátěr dveří a zárubně r. 900/1955 |  |  | ks | 1 | 0 | 0 |  |  | 0 |  |  | snížená | 0 | 0 | 0 | 0 | 0 | 0 | 0 | 0 | 0 | 16 | K | 2 |  |  |  | ROZPOCET | 0 | 0 | 0 | 0 | 0 | 2 | 0 | 16
260 | K | 76667784 | Výměna kování stávajících protipožárních dveří ozn. D44 + opatření dveří elektromagnetickou aretací |  |  | ks | 1 | 0 | 0 |  |  | 0 |  |  | snížená | 0 | 0 | 0 | 0 | 0 | 0 | 0 | 0 | 0 | 16 | K | 2 |  |  |  | ROZPOCET | 0 | 0 | 0 | 0 | 0 | 2 | 0 | 16
261 | K | 766677845 | Oprava stávajících zárubní nátěrem - 2.NP (chodby) |  |  | ks | 6 | 0 | 0 |  |  | 0 |  |  | snížená | 0 | 0 | 0 | 0 | 0 | 0 | 0 | 0 | 0 | 16 | K | 2 |  |  |  | ROZPOCET | 0 | 0 | 0 | 0 | 0 | 2 | 0 | 16
262 | K | 76667895 | Demontáž a uskladnění stávajících dveřních křídel (zárubní) |  |  | ks | 9 | 0 | 0 |  |  | 0 |  |  | snížená | 0 | 0 | 0 | 0 | 0 | 0 | 0 | 0 | 0 | 16 | K | 2 |  |  |  | ROZPOCET | 0 | 0 | 0 | 0 | 0 | 2 | 0 | 16
|  |  | "ozn. D6" 1 |  |  |  | 1 | [18 empty] | VV | 2 | 2 | -1 | 0 | ROZPOCET
|  |  | "ozn. D9" 1 |  |  |  | 1 | [18 empty] | VV | 2 | 2 | -1 | 0 | ROZPOCET
|  |  | "ozn. D13" 1 |  |  |  | 1 | [18 empty] | VV | 2 | 2 | -1 | 0 | ROZPOCET
|  |  | "ozn. D22" 1 |  |  |  | 1 | [18 empty] | VV | 2 | 2 | -1 | 0 | ROZPOCET
|  |  | "ozn. D23" 1 |  |  |  | 1 | [18 empty] | VV | 2 | 2 | -1 | 0 | ROZPOCET
|  |  | "ozn. D30" 1 |  |  |  | 1 | [18 empty] | VV | 2 | 2 | -1 | 0 | ROZPOCET
|  |  | "ozn. D32" 1 |  |  |  | 1 | [18 empty] | VV | 2 | 2 | -1 | 0 | ROZPOCET
|  |  | "ozn. D42" 2 |  |  |  | 2 | [18 empty] | VV | 2 | 2 | -1 | 0 | ROZPOCET
|  |  | 'Součet | [22 empty] | VV | 2 | 1 | -1 | 0 | ROZPOCET
|  |  | Součet |  |  |  | 9 | [18 empty] | VV | 2 | 4 | -1 | 1 | ROZPOCET
| 766.T - Konstrukce truhlářské - výrobky | [7 empty] | 0 |  |  | 0,00 |  |  |  |  | 0 | 0 |  | 0 |  | 0 |  | 0 | 1 | D | 1 |  |  |  | ROZPOCET | [6 empty] | 0
263 | K | 76612500 | ozn. T1 -D+M Bezbariérová rampa z dřevěných prvků - hranolů a fošen velikost 14,60m2, pro užitné zatížení 300kg/m2 |  |  | ks | 1 | 0 | 0 |  |  | 0 |  |  | snížená | 0 | 0 | 0 | 0 | 0 | 0 | 0 | 0 | 0 | 16 | K | 2 |  |  |  | ROZPOCET | 0 | 0 | 0 | 0 | 0 | 2 | 0 | 16
|  |  | vinylová podlahovina započítána v ploše místnosti viz. Povlakové podlahy | [22 empty] | P | 2
264 | K | 76612501 | ozn. T2 -D+M Dřevěná madla kruhového průměru 40mm - madla dle vyhl. 398/2009Sb., odstín olše |  |  | m | 69.78 | 0 | 0 |  |  | 0 |  |  | snížená | 0 | 0 | 0 | 0 | 0 | 0 | 0 | 0 | 0 | 16 | K | 2 |  |  |  | ROZPOCET | 0 | 0 | 0 | 0 | 0 | 2 | 0 | 16
|  |  | "délka 3,2m" 3*3,2 |  |  |  | 9.6 | [18 empty] | VV | 2 | 2 | -1 | 0 | ROZPOCET
|  |  | "délka 3m" 4*3 |  |  |  | 12 | [18 empty] | VV | 2 | 2 | -1 | 0 | ROZPOCET
|  |  | "délka 2m" 7*2 |  |  |  | 14 | [18 empty] | VV | 2 | 2 | -1 | 0 | ROZPOCET
|  |  | "délka 1,45m" 11*1,45 |  |  |  | 15.95 | [18 empty] | VV | 2 | 2 | -1 | 0 | ROZPOCET
|  |  | "délka 1,55m" 2*1,55 |  |  |  | 3.1 | [18 empty] | VV | 2 | 2 | -1 | 0 | ROZPOCET
|  |  | "délka 1,25m" 2*1,25 |  |  |  | 2.5 | [18 empty] | VV | 2 | 2 | -1 | 0 | ROZPOCET
|  |  | "délka 3,64m" 1*3,64 |  |  |  | 3.64 | [18 empty] | VV | 2 | 2 | -1 | 0 | ROZPOCET
|  |  | "délka 2,83m" 3*2,83 |  |  |  | 8.49 | [18 empty] | VV | 2 | 2 | -1 | 0 | ROZPOCET
|  |  | "délka 0,5m" 1*0,5 |  |  |  | 0.5 | [18 empty] | VV | 2 | 2 | -1 | 0 | ROZPOCET
|  |  | Součet |  |  |  | 69.78 | [18 empty] | VV | 2 | 4 | -1 | 1 | ROZPOCET
265 | K | 76612502 | ozn. T3 -D+M Kuchyňská linka v místnosti 1.17 , délka 1800mm, povrch. úprava - třešeň |  |  | ks | 1 | 0 | 0 |  |  | 0 |  |  | snížená | 0 | 0 | 0 | 0 | 0 | 0 | 0 | 0 | 0 | 16 | K | 2 |  |  |  | ROZPOCET | 0 | 0 | 0 | 0 | 0 | 2 | 0 | 16
|  |  | Dřez vč. baterie součástí dodávky ZTI | [22 empty] | P | 2
266 | K | 76612503 | ozn. T4 -D+M Kuchyňská linka v místnosti 1.45 se dvěmi knihovnami, rozměry 900x600x1800mm, knihovny 300x600x875mm a 300x600x900mm, povrch třešeň |  |  | ks | 1 | 0 | 0 |  |  | 0 |  |  | snížená | 0 | 0 | 0 | 0 | 0 | 0 | 0 | 0 | 0 | 16 | K | 2 |  |  |  | ROZPOCET | 0 | 0 | 0 | 0 | 0 | 2 | 0 | 16
|  |  | Dřez vč. baterie součástí dodávky ZTI, Lednice součástí dodávky elektro | [22 empty] | P | 2
267 | K | 76612600a | ozn. T5 - Oprava a natření stávajících dřevěných madel na schodišti mezi 1.NP a 3.NP, barva viz. stávající odstíny |  |  | m | 48 | 0 | 0 |  |  | 0 |  |  | snížená | 0 | 0 | 0 | 0 | 0 | 0 | 0 | 0 | 0 | 16 | K | 2 |  |  |  | ROZPOCET | 0 | 0 | 0 | 0 | 0 | 2 | 0 | 16
268 | K | 76612600b | ozn. T5 - Oprava a natření stávajících madel na vyrovnávacích schodištích v místnosti 1.01, barva viz. stávající odstíny |  |  | m | 5 | 0 | 0 |  |  | 0 |  |  | snížená | 0 | 0 | 0 | 0 | 0 | 0 | 0 | 0 | 0 | 16 | K | 2 |  |  |  | ROZPOCET | 0 | 0 | 0 | 0 | 0 | 2 | 0 | 16
269 | K | 76612601 | ozn. T6 - Oprava a natření stávajících dřevěných madel na schodišti mezi 1.NP a 2.NP, barva viz. stávající odstíny |  |  | m | 22.3 | 0 | 0 |  |  | 0 |  |  | snížená | 0 | 0 | 0 | 0 | 0 | 0 | 0 | 0 | 0 | 16 | K | 2 |  |  |  | ROZPOCET | 0 | 0 | 0 | 0 | 0 | 2 | 0 | 16
270 | K | 76612602 | ozn. T7 - Oprava a natření stávajících dřevěných madel na schodišti mezi 2.NP a mezipodestou u chodby k věži, barva viz. stávající odstíny |  |  | m | 2.95 | 0 | 0 |  |  | 0 |  |  | snížená | 0 | 0 | 0 | 0 | 0 | 0 | 0 | 0 | 0 | 16 | K | 2 |  |  |  | ROZPOCET | 0 | 0 | 0 | 0 | 0 | 2 | 0 | 16
|  |  | 1,45+1,5 |  |  |  | 2.95 | [18 empty] | VV | 2 | 2 | -1 | 0 | ROZPOCET
|  |  | Součet |  |  |  | 2.95 | [18 empty] | VV | 2 | 4 | -1 | 1 | ROZPOCET
271 | K | 76612700 | ozn. T8 -D+M Kuchyňská linka v místnosti 2.11, tvar písmene "L", délka 2450mmm+1090mm, povrch. úprava olše |  |  | ks | 1 | 0 | 0 |  |  | 0 |  |  | snížená | 0 | 0 | 0 | 0 | 0 | 0 | 0 | 0 | 0 | 16 | K | 2 |  |  |  | ROZPOCET | 0 | 0 | 0 | 0 | 0 | 2 | 0 | 16
|  |  | Dřez vč. baterie součástí dodávky ZTI, Umyvadlo vč. baterie součástí dodávky ZTI | [22 empty] | P | 2
272 | K | 76612701 | ozn. T9 -D+M Kuchyňská linka v místnosti 2.25, délka 1480mm, povrch. úprava olše |  |  | ks | 1 | 0 | 0 |  |  | 0 |  |  | snížená | 0 | 0 | 0 | 0 | 0 | 0 | 0 | 0 | 0 | 16 | K | 2 |  |  |  | ROZPOCET | 0 | 0 | 0 | 0 | 0 | 2 | 0 | 16
|  |  | Dřez vč. baterie součástí dodávky ZTI, Umyvadlo vč. baterie součástí dodávky ZTI | [22 empty] | P | 2
273 | K | 76612800 | ozn. T10 -D+M Ochrana proti mechanickému poškození otopných těles, nátěr dřev. prvků - odstín olše |  |  | ks | 8 | 0 | 0 |  |  | 0 |  |  | snížená | 0 | 0 | 0 | 0 | 0 | 0 | 0 | 0 | 0 | 16 | K | 2 |  |  |  | ROZPOCET | 0 | 0 | 0 | 0 | 0 | 2 | 0 | 16
274 | K | 76612801 | ozn. T11 -D+M Ochrana proti mechanickému poškození otopných těles, nátěr dřev. prvků - odstín olše |  |  | ks | 5 | 0 | 0 |  |  | 0 |  |  | snížená | 0 | 0 | 0 | 0 | 0 | 0 | 0 | 0 | 0 | 16 | K | 2 |  |  |  | ROZPOCET | 0 | 0 | 0 | 0 | 0 | 2 | 0 | 16
275 | K | 76612900 | ozn. T12 -D+M Dřevěné vyrovnávací schodiště se třemi schody v místnosti 3.23, vč. nášlapné vrstvy |  |  | ks | 1 | 0 | 0 |  |  | 0 |  |  | snížená | 0 | 0 | 0 | 0 | 0 | 0 | 0 | 0 | 0 | 16 | K | 2 |  |  |  | ROZPOCET | 0 | 0 | 0 | 0 | 0 | 2 | 0 | 16
|  |  | nášlapná vrstva z vinylové podlahoviny | [22 empty] | P | 2
276 | K | 76612901 | ozn. T13 -D+M Dřevěné vyrovnávací schodiště se čtyřmi schody v místnosti 3.28 |  |  | ks | 1 | 0 | 0 |  |  | 0 |  |  | snížená | 0 | 0 | 0 | 0 | 0 | 0 | 0 | 0 | 0 | 16 | K | 2 |  |  |  | ROZPOCET | 0 | 0 | 0 | 0 | 0 | 2 | 0 | 16
|  |  | Nášlapná vrstva z vinylové podlahoviny je uvažována v ploše místnosti viz. Povlakové podlahy | [22 empty] | P | 2
277 | K | 76613000 | ozn. T14 -D+M Kuchyňská linka v místnosti 3.31, délka 1800mm, povrch. úprava olše |  |  | ks | 1 | 0 | 0 |  |  | 0 |  |  | snížená | 0 | 0 | 0 | 0 | 0 | 0 | 0 | 0 | 0 | 16 | K | 2 |  |  |  | ROZPOCET | 0 | 0 | 0 | 0 | 0 | 2 | 0 | 16
|  |  | Myčka a pračka se sušičkou - součást dodávky elektro, Dřez vč. baterie součást dodávky ZTI | [22 empty] | P | 2
278 | K | 76613100 | ozn. T15 -D+M Dřevěné vyrovnávací schodiště se čtyřmi schody v místnosti 3.32 |  |  | ks | 1 | 0 | 0 |  |  | 0 |  |  | snížená | 0 | 0 | 0 | 0 | 0 | 0 | 0 | 0 | 0 | 16 | K | 2 |  |  |  | ROZPOCET | 0 | 0 | 0 | 0 | 0 | 2 | 0 | 16
|  |  | Nášlapná vrstva z vinylové podlahoviny je uvažována v ploše místnosti viz. Povlakové podlahy | [22 empty] | P | 2
279 | K | 76613200 | ozn. T16 -D+M Protipožární stahovací půdní schody, poklop protipožární El30, zateplený |  |  | ks | 2 | 0 | 0 |  |  | 0 |  |  | snížená | 0 | 0 | 0 | 0 | 0 | 0 | 0 | 0 | 0 | 16 | K | 2 |  |  |  | ROZPOCET | 0 | 0 | 0 | 0 | 0 | 2 | 0 | 16
280 | K | 76613300 | ozn. T17 -D+M Opatření proti mechanickému poškození oken v místnosti 3.29, vč. kruhového madla, nátěr dřevěných prvků - olše |  |  | ks | 1 | 0 | 0 |  |  | 0 |  |  | snížená | 0 | 0 | 0 | 0 | 0 | 0 | 0 | 0 | 0 | 16 | K | 2 |  |  |  | ROZPOCET | 0 | 0 | 0 | 0 | 0 | 2 | 0 | 16
281 | K | 76613301 | ozn. T18 -D+M Opatření proti mechanickému poškození oken v místnosti 3.30, vč. kruhového madla, nátěr dřevěných prvků - olše |  |  | ks | 1 | 0 | 0 |  |  | 0 |  |  | snížená | 0 | 0 | 0 | 0 | 0 | 0 | 0 | 0 | 0 | 16 | K | 2 |  |  |  | ROZPOCET | 0 | 0 | 0 | 0 | 0 | 2 | 0 | 16
282 | K | 76613302 | ozn. T19 -D+M Opatření proti mechanickému poškození oken v místnosti 3.31, vč. kruhového madla, nátěr dřevěných prvků - olše |  |  | ks | 2 | 0 | 0 |  |  | 0 |  |  | snížená | 0 | 0 | 0 | 0 | 0 | 0 | 0 | 0 | 0 | 16 | K | 2 |  |  |  | ROZPOCET | 0 | 0 | 0 | 0 | 0 | 2 | 0 | 16
283 | K | 76613303 | ozn. T20 -D+M Opatření proti mechanickému poškození oken v místnosti 3.31, vč. kruhového madla, nátěr dřevěných prvků - olše |  |  | ks | 1 | 0 | 0 |  |  | 0 |  |  | snížená | 0 | 0 | 0 | 0 | 0 | 0 | 0 | 0 | 0 | 16 | K | 2 |  |  |  | ROZPOCET | 0 | 0 | 0 | 0 | 0 | 2 | 0 | 16
284 | K | 76613400 | ozn. T21 -D+M Kuchyňská linka v místnosti 3.29, délka 1200mm, povrch. úprava olše |  |  | ks | 1 | 0 | 0 |  |  | 0 |  |  | snížená | 0 | 0 | 0 | 0 | 0 | 0 | 0 | 0 | 0 | 16 | K | 2 |  |  |  | ROZPOCET | 0 | 0 | 0 | 0 | 0 | 2 | 0 | 16
|  |  | Dřez vč. baterie součást dodávky ZTI | [22 empty] | P | 2
285 | K | 76613500 | ozn. T22 -D+M Revizní lávka v podstřešním prostoru z dřevěných fošen š. 1200mm, tl. 30mm, po obou stranách dřevěné zábradlí v. 1100mm |  |  | m | 48.97 | 0 | 0 |  |  | 0 |  |  | snížená | 0 | 0 | 0 | 0 | 0 | 0 | 0 | 0 | 0 | 16 | K | 2 |  |  |  | ROZPOCET | 0 | 0 | 0 | 0 | 0 | 2 | 0 | 16
|  |  | Stávající rozpěry součástí střešní konstrukce | [22 empty] | P | 2
286 | K | 76600 | D+M Vybavení objektu nábytkem |  |  | kpl | 1 | 0 | 0 |  |  | 0 |  |  | snížená | 0 | 0 | 0 | 0 | 0 | 0 | 0 | 0 | 0 | 16 | K | 2 |  |  |  | ROZPOCET | 0 | 0 | 0 | 0 | 0 | 2 | 0 | 16
| 767.V - Konstrukce zámečnické - výrobky | [7 empty] | 0 |  |  | 0,00 |  |  |  |  | 0 | 0 |  | 0 |  | 0 |  | 0 | 1 | D | 1 |  |  |  | ROZPOCET | [6 empty] | 0
287 | K | 76701 | ozn. Z1 - D+M Trezor do zdi, bezpečnostní třídy I, vnější rozměr 594/504/410 - vnitřní rozměr 495/405/315, objem 64l, hmotnost 52kg |  |  | ks | 1 | 0 | 0 |  |  | 0 |  |  | snížená | 0 | 0 | 0 | 0 | 0 | 0 | 0 | 0 | 0 | 16 | K | 2 |  |  |  | ROZPOCET | 0 | 0 | 0 | 0 | 0 | 2 | 0 | 16
288 | K | 76702 | ozn. Z2 - D+M Trezor do zdi, bezpečnostní třídy I, vnější rozměr 339/299/280mm - vnitřní rozměr 240/200/180mm, objem 9l, hmotnost 18kg |  |  | ks | 2 | 0 | 0 |  |  | 0 |  |  | snížená | 0 | 0 | 0 | 0 | 0 | 0 | 0 | 0 | 0 | 16 | K | 2 |  |  |  | ROZPOCET | 0 | 0 | 0 | 0 | 0 | 2 | 0 | 16
289 | K | 76703 | ozn. Z3 - D+M Kovová tyč pro zavěšení látkového závěsu ve výšce 2,3m |  |  | m | 1.89 | 0 | 0 |  |  | 0 |  |  | snížená | 0 | 0 | 0 | 0 | 0 | 0 | 0 | 0 | 0 | 16 | K | 2 |  |  |  | ROZPOCET | 0 | 0 | 0 | 0 | 0 | 2 | 0 | 16
|  |  | Látkový závěs - součást vybavení nábytkem | [22 empty] | P | 2
290 | K | 76704 | ozn. Z4 - D+M Zábradlí z tenkostěnných ocelových uzavřených profilů vč. kovových úchytů, konečný nátěr - teak |  |  | kg | 84.74 | 0 | 0 |  |  | 0 |  |  | snížená | 0 | 0 | 0 | 0 | 0 | 0 | 0 | 0 | 0 | 16 | K | 2 |  |  |  | ROZPOCET | 0 | 0 | 0 | 0 | 0 | 2 | 0 | 16
|  |  | Dřevěné madlo součástí truhlářských konstrukcí | [22 empty] | P | 2
291 | K | 76705 | ozn. Z5 - D+M Čistící zóna z rohoží m.č. 1.01 vč. rámu, rozměry 581mmx1700mmx22mm |  |  | ks | 1 | 0 | 0 |  |  | 0 |  |  | snížená | 0 | 0 | 0 | 0 | 0 | 0 | 0 | 0 | 0 | 16 | K | 2 |  |  |  | ROZPOCET | 0 | 0 | 0 | 0 | 0 | 2 | 0 | 16
292 | K | 76705.1 | ozn. Z6 - D+M Čistící zóna z rohoží m.č. 1.18 vč. rámu, rozměry 1678mmx3360mmx22mm |  |  | ks | 1 | 0 | 0 |  |  | 0 |  |  | snížená | 0 | 0 | 0 | 0 | 0 | 0 | 0 | 0 | 0 | 16 | K | 2 |  |  |  | ROZPOCET | 0 | 0 | 0 | 0 | 0 | 2 | 0 | 16
293 | K | 76710 | ozn. Z7 - Oprava a nový nátěr kovových prvků stávajícího zábradlí mezi 1NP a 3NP, nátěr - tmavě vínová |  |  | m | 7.9 | 0 | 0 |  |  | 0 |  |  | snížená | 0 | 0 | 0 | 0 | 0 | 0 | 0 | 0 | 0 | 16 | K | 2 |  |  |  | ROZPOCET | 0 | 0 | 0 | 0 | 0 | 2 | 0 | 16
294 | K | 76710.1 | ozn. Z8 - Doplnění zábradlí ve 2.NP na severním schodišti - místnost č. 2.01, členění prvků dle stávajícího, nátěr - tmavě vínová |  |  | ks | 1 | 0 | 0 |  |  | 0 |  |  | snížená | 0 | 0 | 0 | 0 | 0 | 0 | 0 | 0 | 0 | 16 | K | 2 |  |  |  | ROZPOCET | 0 | 0 | 0 | 0 | 0 | 2 | 0 | 16
295 | K | 76720 | ozn. Z9 - D+M Přístřešku nad zadní částí terasy - nosná ocelová konstrukce z jacklů, zastřešení bezpečnostním sklem tl. 16mm |  |  | kg | 653.6 | 0 | 0 |  |  | 0 |  |  | snížená | 0 | 0 | 0 | 0 | 0 | 0 | 0 | 0 | 0 | 16 | K | 2 |  |  |  | ROZPOCET | 0 | 0 | 0 | 0 | 0 | 2 | 0 | 16
296 | K | 76730 | ozn. Z11 - D+M Kovové úchyty pro dřevěná madla v místnosti 3.22, nátěr - teak |  |  | kpl | 4 | 0 | 0 |  |  | 0 |  |  | snížená | 0 | 0 | 0 | 0 | 0 | 0 | 0 | 0 | 0 | 16 | K | 2 |  |  |  | ROZPOCET | 0 | 0 | 0 | 0 | 0 | 2 | 0 | 16
297 | K | 76731 | ozn. Z12 - D+M Kovové úchyty pro dřevěná madla v místnostech 3.28 a 3.32, nátěr - teak |  |  | kpl | 2 | 0 | 0 |  |  | 0 |  |  | snížená | 0 | 0 | 0 | 0 | 0 | 0 | 0 | 0 | 0 | 16 | K | 2 |  |  |  | ROZPOCET | 0 | 0 | 0 | 0 | 0 | 2 | 0 | 16
298 | K | 76740 | ozn. Z13 - D+M Kovová ozdobná mříž v oknech O24 v místnosti 3.29 rozměr 650/1100, členění dle stávajících mříží, nátěr v barvě smetanové |  |  | ks | 2 | 0 | 0 |  |  | 0 |  |  | snížená | 0 | 0 | 0 | 0 | 0 | 0 | 0 | 0 | 0 | 16 | K | 2 |  |  |  | ROZPOCET | 0 | 0 | 0 | 0 | 0 | 2 | 0 | 16
299 | K | 76741 | ozn. Z14 - D+M Kovová ozdobná mříž v oknech O25 v místnosti 3.30 rozměr 720/1100, členění dle stávajících mříží, nátěr v barvě smetanové |  |  | ks | 2 | 0 | 0 |  |  | 0 |  |  | snížená | 0 | 0 | 0 | 0 | 0 | 0 | 0 | 0 | 0 | 16 | K | 2 |  |  |  | ROZPOCET | 0 | 0 | 0 | 0 | 0 | 2 | 0 | 16
300 | K | 76742 | ozn. Z15 - D+M Kovová ozdobná mříž v oknech O26 v místnosti 3.31 rozměr 400/1100, členění dle stávajících mříží, nátěr v barvě smetanové |  |  | ks | 2 | 0 | 0 |  |  | 0 |  |  | snížená | 0 | 0 | 0 | 0 | 0 | 0 | 0 | 0 | 0 | 16 | K | 2 |  |  |  | ROZPOCET | 0 | 0 | 0 | 0 | 0 | 2 | 0 | 16
301 | K | 76743 | ozn. Z16 - D+M Kovová ozdobná mříž v oknech O27 v místnosti 3.31 rozměr 1095/1100, členění dle stávajících mříží, nátěr v barvě smetanové |  |  | ks | 1 | 0 | 0 |  |  | 0 |  |  | snížená | 0 | 0 | 0 | 0 | 0 | 0 | 0 | 0 | 0 | 16 | K | 2 |  |  |  | ROZPOCET | 0 | 0 | 0 | 0 | 0 | 2 | 0 | 16
302 | K | 76750 | ozn. Z17 - D+M Kovové úchyty (např. tvaru U) pro opatření proti mechanickému poškození oken, nátěr odstín smetanový |  |  | ks | 28 | 0 | 0 |  |  | 0 |  |  | snížená | 0 | 0 | 0 | 0 | 0 | 0 | 0 | 0 | 0 | 16 | K | 2 |  |  |  | ROZPOCET | 0 | 0 | 0 | 0 | 0 | 2 | 0 | 16
|  |  | "míst. 3.29" 6 |  |  |  | 6 | [18 empty] | VV | 2 | 2 | -1 | 0 | ROZPOCET
|  |  | "míst. 3.30" 4 |  |  |  | 4 | [18 empty] | VV | 2 | 2 | -1 | 0 | ROZPOCET
|  |  | "míst. 3.31" 18 |  |  |  | 18 | [18 empty] | VV | 2 | 2 | -1 | 0 | ROZPOCET
|  |  | 'Součet | [22 empty] | VV | 2 | 1 | -1 | 0 | ROZPOCET
|  |  | Součet |  |  |  | 28 | [18 empty] | VV | 2 | 4 | -1 | 1 | ROZPOCET
303 | K | 76760 | ozn. Z18 - Doplnění zábradlí ve 3.NP na severním schodišti - místnost č. 3.00, členění prvků dle stávajícího, nátěr - tmavě vínová |  |  | ks | 1 | 0 | 0 |  |  | 0 |  |  | snížená | 0 | 0 | 0 | 0 | 0 | 0 | 0 | 0 | 0 | 16 | K | 2 |  |  |  | ROZPOCET | 0 | 0 | 0 | 0 | 0 | 2 | 0 | 16
304 | K | 76780 | ozn. Z20 - D+M Ocelová konstrukce pro železobetonové schodiště mezi 2NP a 3NP (mezi místnostmi 2.23-3.22) |  |  | kg | 282.1 | 0 | 0 |  |  | 0 |  |  | snížená | 0 | 0 | 0 | 0 | 0 | 0 | 0 | 0 | 0 | 16 | K | 2 |  |  |  | ROZPOCET | 0 | 0 | 0 | 0 | 0 | 2 | 0 | 16
305 | K | 76781 | ozn. Z21 - D+M Ocelová konstrukce pro železobetonové schodiště, které bude navazovat na stávající schodiště mezi 2NP a 3NP (mezi místnostmi 2.01-3.00) |  |  | kg | 42.9 | 0 | 0 |  |  | 0 |  |  | snížená | 0 | 0 | 0 | 0 | 0 | 0 | 0 | 0 | 0 | 16 | K | 2 |  |  |  | ROZPOCET | 0 | 0 | 0 | 0 | 0 | 2 | 0 | 16
306 | K | 76790 | ozn. Z22 - D+M Revizní dvířka s požární odolností EW15, jednokřídlové, otevíravé vč. rámu světlý rozměr 1200x700mm |  |  | ks | 1 | 0 | 0 |  |  | 0 |  |  | snížená | 0 | 0 | 0 | 0 | 0 | 0 | 0 | 0 | 0 | 16 | K | 2 |  |  |  | ROZPOCET | 0 | 0 | 0 | 0 | 0 | 2 | 0 | 16
307 | K | 76791 | ozn. Z23 - D+M Revizní dvířka s požární odolností EW15, jednokřídlové, otevíravé vč. rámu světlý rozměr 750x300mm |  |  | ks | 2 | 0 | 0 |  |  | 0 |  |  | snížená | 0 | 0 | 0 | 0 | 0 | 0 | 0 | 0 | 0 | 16 | K | 2 |  |  |  | ROZPOCET | 0 | 0 | 0 | 0 | 0 | 2 | 0 | 16
308 | K | 7679901 | ozn. Z24 - D+M Kovová větrací a ventilační mřížka se síťkou pro odvětrání výtahové šachty vnější rozměr 100x120mm, kov, stříbrná pozink |  |  | ks | 1 | 0 | 0 |  |  | 0 |  |  | snížená | 0 | 0 | 0 | 0 | 0 | 0 | 0 | 0 | 0 | 16 | K | 2 |  |  |  | ROZPOCET | 0 | 0 | 0 | 0 | 0 | 2 | 0 | 16
309 | K | 7679902 | ozn. Z25 - D+M Kovová větrací a ventilační mřížka se síťkou pro odvětrání výtahové šachty vnější rozměr 150x200mm, kov, stříbrná pozink |  |  | ks | 1 | 0 | 0 |  |  | 0 |  |  | snížená | 0 | 0 | 0 | 0 | 0 | 0 | 0 | 0 | 0 | 16 | K | 2 |  |  |  | ROZPOCET | 0 | 0 | 0 | 0 | 0 | 2 | 0 | 16
310 | K | 7679912 | ozn. Z26 - Vozík do jídelního výtahu s nerezovou deskou, rozměr 810x750mm na kolečkách, kolečka opatřena brzdou |  |  | ks | 1 | 0 | 0 |  |  | 0 |  |  | snížená | 0 | 0 | 0 | 0 | 0 | 0 | 0 | 0 | 0 | 16 | K | 2 |  |  |  | ROZPOCET | 0 | 0 | 0 | 0 | 0 | 2 | 0 | 16
311 | K | 767994433 | Demontáž starých výtahů vč. jejich ekologické likvidace |  |  | kplt | 1 | 0 | 0 |  |  | 0 |  |  | snížená | 0 | 0 | 0 | 0 | 0 | 0 | 0 | 0 | 0 | 16 | K | 2 |  |  |  | ROZPOCET | 0 | 0 | 0 | 0 | 0 | 2 | 0 | 16
| 771 - Podlahy z dlaždic | [7 empty] | 0 |  |  | 0,00 |  |  |  |  | 0 | 0 |  | 102.4949 |  | 3.584 |  | 7.375 | 2 | D | 1 |  |  |  | ROZPOCET | [6 empty] | 0
312 | K | 771551810 | Demontáž podlah z dlaždic teracových kladených do malty |  |  | m2 | 48.068 | 0 | 0 |  |  | 0 |  |  | snížená | 0 | 0 | 0 | 0.386 | 18.5542 | 0 | 0 | 0.1395 | 6.7055 | 16 | K | 2 |  |  |  | ROZPOCET | 0 | 0 | 0 | 0 | 0 | 2 | 0 | 16
|  |  | 1NP | [22 empty] | VV | 2 | 1 | -1 | 0 | ROZPOCET
|  |  | "m č. 118" 5,305*2,746+1,0*4,6+5,9*3,4 |  |  |  | 39.228 | [18 empty] | VV | 2 | 2 | -1 | 0 | ROZPOCET
|  |  | "m č. 119" 3,4*2,6 |  |  |  | 8.84 | [18 empty] | VV | 2 | 2 | -1 | 0 | ROZPOCET
|  |  | Mezisoučet |  |  |  | 48.068 | [18 empty] | VV | 2 | 3 | -1 | 1 | ROZPOCET
313 | K | 771571113 | Montáž podlah z keramických dlaždic režných hladkých do malty do 12 ks/m2 |  |  | m2 | 56.118 | 0 | 0 |  |  | 0 |  |  | snížená | 0 | 0 | 0 | 1.099 | 61.6737 | 0.03767 | 2.114 | 0 | 0 | 16 | K | 2 |  |  |  | ROZPOCET | 0 | 0 | 0 | 0 | 0 | 2 | 0 | 16
|  |  | 1NP | [22 empty] | VV | 2 | 1 | -1 | 0 | ROZPOCET
|  |  | "m č. 118" 5,305*2,746+1,0*4,6+5,9*3,4 |  |  |  | 39.228 | [18 empty] | VV | 2 | 2 | -1 | 0 | ROZPOCET
|  |  | "m č. 119" 3,4*2,6 |  |  |  | 8.84 | [18 empty] | VV | 2 | 2 | -1 | 0 | ROZPOCET
|  |  | Mezisoučet |  |  |  | 48.068 | [18 empty] | VV | 2 | 3 | -1 | 0 | ROZPOCET
|  |  | 2.NP | [22 empty] | VV | 2 | 1 | -1 | 0 | ROZPOCET
|  |  | "m.č. 2.29" 8,05 |  |  |  | 8.05 | [18 empty] | VV | 2 | 2 | -1 | 0 | ROZPOCET
|  |  | Mezisoučet |  |  |  | 8.05 | [18 empty] | VV | 2 | 3 | -1 | 0 | ROZPOCET
|  |  | Součet |  |  |  | 56.118 | [18 empty] | VV | 2 | 4 | -1 | 1 | ROZPOCET
[7 empty] | 0 | [18 empty] | VV | 2 | 2 | -1 | 0 | ROZPOCET
[7 empty] | 0 | [18 empty] | VV | 2 | 2 | -1 | 0 | ROZPOCET
[7 empty] | 0 | [18 empty] | VV | 2 | 2 | -1 | 0 | ROZPOCET
[7 empty] | 0 | [18 empty] | VV | 2 | 2 | -1 | 0 | ROZPOCET
[7 empty] | 0 | [18 empty] | VV | 2 | 2 | -1 | 0 | ROZPOCET
[7 empty] | 0 | [18 empty] | VV | 2 | 2 | -1 | 0 | ROZPOCET
[7 empty] | 0 | [18 empty] | VV | 2 | 2 | -1 | 0 | ROZPOCET
[7 empty] | 0 | [18 empty] | VV | 2 | 2 | -1 | 0 | ROZPOCET
|  |  | Součet |  |  |  | 0 | [18 empty] | VV | 2 | 4 | -1 | 0 | ROZPOCET
314 | M | 597611100 | dlaždice keramické (bílé i barevné) 33,3 x 33,3 x 0,8 cm I. j. |  |  | m2 | 57.802 | 0 |  |  |  | 0 |  |  | snížená | 0 | 0 | 0 | 0 | 0 | 0.0182 | 1.052 | 0 | 0 | 32 | M | 2 |  |  |  | ROZPOCET | 0 | 0 | 0 | 0 | 0 | 2 | 0 | 16
|  |  | 56,118*1,03 |  |  |  | 57.802 | [18 empty] | VV | 2 | 2 | -1 | 1 | ROZPOCET
315 | K | 771571810 | Demontáž podlah z dlaždic keramických kladených do malty |  |  | m2 | 8.05 | 0 | 0 |  |  | 0 |  |  | snížená | 0 | 0 | 0 | 0.368 | 2.9624 | 0 | 0 | 0.08317 | 0.66952 | 16 | K | 2 |  |  |  | ROZPOCET | 0 | 0 | 0 | 0 | 0 | 2 | 0 | 16
|  |  | 2NP | [22 empty] | VV | 2 | 1 | -1 | 0 | ROZPOCET
|  |  | "m č. 229" 8,05 |  |  |  | 8.05 | [18 empty] | VV | 2 | 2 | -1 | 1 | ROZPOCET
316 | K | 771591111 | Podlahy penetrace podkladu |  |  | m2 | 56.118 | 0 | 0 |  |  | 0 |  |  | snížená | 0 | 0 | 0 | 0.044 | 2.4692 | 0.0003 | 0.016835 | 0 | 0 | 16 | K | 2 |  |  |  | ROZPOCET | 0 | 0 | 0 | 0 | 0 | 2 | 0 | 16
317 | K | 771990111 | Vyrovnání podkladu samonivelační stěrkou tl 4 mm pevnosti 15 Mpa |  |  | m2 | 56.118 | 0 | 0 |  |  | 0 |  |  | snížená | 0 | 0 | 0 | 0.3 | 16.8354 | 0.00715 | 0.40124 | 0 | 0 | 16 | K | 2 |  |  |  | ROZPOCET | 0 | 0 | 0 | 0 | 0 | 2 | 0 | 16
318 | K | 998771203 | Přesun hmot procentní pro podlahy z dlaždic v objektech v do 24 m |  |  | % | 0 | 0 | 0 |  |  | 0 |  |  | snížená | 0 | 0 | 0 | 0 | 0 | 0 | 0 | 0 | 0 | 16 | K | 2 |  |  |  | ROZPOCET | 0 | 0 | 0 | 0 | 0 | 2 | 0 | 16
| 776 - Podlahy povlakové | [7 empty] | 0 |  |  | 0,00 |  |  |  |  | 0 | 0 |  | 1004.4323 |  | 11.4465 |  | 0.57522 | 2 | D | 1 |  |  |  | ROZPOCET | [6 empty] | 0
319 | K | 776220120 | Lepení podlahovin plastových na schodišťové stupně stupnice točivé |  |  | m2 | 55.55 | 0 | 0 |  |  | 0 |  |  | snížená | 0 | 0 | 0 | 0.54 | 29.997 | 4.079e-05 | 0.0022659 | 0 | 0 | 16 | K | 2 |  |  |  | ROZPOCET | 0 | 0 | 0 | 0 | 0 | 2 | 0 | 16
|  |  | 1NP | [22 empty] | VV | 2 | 1 | -1 | 0 | ROZPOCET
|  |  | "m č. 130" 8,29 |  |  |  | 8.29 | [18 empty] | VV | 2 | 2 | -1 | 0 | ROZPOCET
|  |  | Mezisoučet |  |  |  | 8.29 | [18 empty] | VV | 2 | 3 | -1 | 0 | ROZPOCET
|  |  | 2NP | [22 empty] | VV | 2 | 1 | -1 | 0 | ROZPOCET
|  |  | "m č. 201" 8,28 |  |  |  | 8.28 | [18 empty] | VV | 2 | 2 | -1 | 0 | ROZPOCET
|  |  | "m č. 222" 19,14 |  |  |  | 19.14 | [18 empty] | VV | 2 | 2 | -1 | 0 | ROZPOCET
|  |  | "m č. 223" 3,2 |  |  |  | 3.2 | [18 empty] | VV | 2 | 2 | -1 | 0 | ROZPOCET
|  |  | Mezisoučet |  |  |  | 30.62 | [18 empty] | VV | 2 | 3 | -1 | 0 | ROZPOCET
|  |  | 3NP | [22 empty] | VV | 2 | 1 | -1 | 0 | ROZPOCET
|  |  | "m č. 300" 8,32 |  |  |  | 8.32 | [18 empty] | VV | 2 | 2 | -1 | 0 | ROZPOCET
|  |  | "m č. 322" 8,32 |  |  |  | 8.32 | [18 empty] | VV | 2 | 2 | -1 | 0 | ROZPOCET
|  |  | Mezisoučet |  |  |  | 16.64 | [18 empty] | VV | 2 | 3 | -1 | 0 | ROZPOCET
|  |  | Součet |  |  |  | 55.55 | [18 empty] | VV | 2 | 4 | -1 | 1 | ROZPOCET
320 | K | 776220200 | Lepení podlahovin plastových na schodišťové podstupnice |  |  | m2 | 34.719 | 0 | 0 |  |  | 0 |  |  | snížená | 0 | 0 | 0 | 0.751 | 26.074 | 2.455e-05 | 0.00085235 | 0 | 0 | 16 | K | 2 |  |  |  | ROZPOCET | 0 | 0 | 0 | 0 | 0 | 2 | 0 | 16
|  |  | 1NP | [22 empty] | VV | 2 | 1 | -1 | 0 | ROZPOCET
|  |  | "m č. 130" 8,29*0,625 |  |  |  | 5.181 | [18 empty] | VV | 2 | 2 | -1 | 0 | ROZPOCET
|  |  | Mezisoučet |  |  |  | 5.181 | [18 empty] | VV | 2 | 3 | -1 | 0 | ROZPOCET
|  |  | 2NP | [22 empty] | VV | 2 | 1 | -1 | 0 | ROZPOCET
|  |  | "m č. 201" 8,28*0,625 |  |  |  | 5.175 | [18 empty] | VV | 2 | 2 | -1 | 0 | ROZPOCET
|  |  | "m č. 222" 19,14*0,625 |  |  |  | 11.963 | [18 empty] | VV | 2 | 2 | -1 | 0 | ROZPOCET
|  |  | "m č. 223" 3,2*0,625 |  |  |  | 2 | [18 empty] | VV | 2 | 2 | -1 | 0 | ROZPOCET
|  |  | Mezisoučet |  |  |  | 19.138 | [18 empty] | VV | 2 | 3 | -1 | 0 | ROZPOCET
|  |  | 3NP | [22 empty] | VV | 2 | 1 | -1 | 0 | ROZPOCET
|  |  | "m č. 300" 8,32*0,625 |  |  |  | 5.2 | [18 empty] | VV | 2 | 2 | -1 | 0 | ROZPOCET
|  |  | "m č. 322" 8,32*0,625 |  |  |  | 5.2 | [18 empty] | VV | 2 | 2 | -1 | 0 | ROZPOCET
|  |  | Mezisoučet |  |  |  | 10.4 | [18 empty] | VV | 2 | 3 | -1 | 0 | ROZPOCET
|  |  | Součet |  |  |  | 34.719 | [18 empty] | VV | 2 | 4 | -1 | 1 | ROZPOCET
321 | K | 776421101 | D+M obrubový žlab |  |  | m | 1255 | 0 | 0 |  |  | 0 |  |  | snížená | 0 | 0 | 0 | 0.058 | 72.79 | 2e-05 | 0.0251 | 0 | 0 | 16 | K | 2 |  |  |  | ROZPOCET | 0 | 0 | 0 | 0 | 0 | 2 | 0 | 16
322 | K | 776421102 | D+M čepcové těsnění pro přechod na stěnu bez obkladu |  |  | m | 965 | 0 | 0 |  |  | 0 |  |  | snížená | 0 | 0 | 0 | 0.058 | 55.97 | 2e-05 | 0.0193 | 0 | 0 | 16 | K | 2 |  |  |  | ROZPOCET | 0 | 0 | 0 | 0 | 0 | 2 | 0 | 16
323 | K | 776421103 | D+M čepcové těsnění pro přechod na stěnu s obkladem |  |  | m | 290 | 0 | 0 |  |  | 0 |  |  | snížená | 0 | 0 | 0 | 0.058 | 16.82 | 2e-05 | 0.0058 | 0 | 0 | 16 | K | 2 |  |  |  | ROZPOCET | 0 | 0 | 0 | 0 | 0 | 2 | 0 | 16
324 | K | 776511820 | Demontáž povlakových podlah lepených s podložkou |  |  | m2 | 575.215 | 0 | 0 |  |  | 0 |  |  | snížená | 0 | 0 | 0 | 0.255 | 146.6798 | 0 | 0 | 0.001 | 0.57522 | 16 | K | 2 |  |  |  | ROZPOCET | 0 | 0 | 0 | 0 | 0 | 2 | 0 | 16
|  |  | 1NP | [22 empty] | VV | 2 | 1 | -1 | 0 | ROZPOCET
|  |  | "m č. 109" 16,5 |  |  |  | 16.5 | [18 empty] | VV | 2 | 2 | -1 | 0 | ROZPOCET
|  |  | "m č. 112" 14,27 |  |  |  | 14.27 | [18 empty] | VV | 2 | 2 | -1 | 0 | ROZPOCET
|  |  | "m č. 117" 50,86 |  |  |  | 50.86 | [18 empty] | VV | 2 | 2 | -1 | 0 | ROZPOCET
|  |  | "m č. 120" 32,83 |  |  |  | 32.83 | [18 empty] | VV | 2 | 2 | -1 | 0 | ROZPOCET
|  |  | "m č. 137" 29,06 |  |  |  | 29.06 | [18 empty] | VV | 2 | 2 | -1 | 0 | ROZPOCET
|  |  | "m č. 1,38" 1,68 |  |  |  | 1.68 | [18 empty] | VV | 2 | 2 | -1 | 0 | ROZPOCET
|  |  | "m č. 139" 3,36 |  |  |  | 3.36 | [18 empty] | VV | 2 | 2 | -1 | 0 | ROZPOCET
|  |  | "m č. 140" 1,51 |  |  |  | 1.51 | [18 empty] | VV | 2 | 2 | -1 | 0 | ROZPOCET
|  |  | "m č. 141" 22,29 |  |  |  | 22.29 | [18 empty] | VV | 2 | 2 | -1 | 0 | ROZPOCET
|  |  | "m č. 142" 1,39 |  |  |  | 1.39 | [18 empty] | VV | 2 | 2 | -1 | 0 | ROZPOCET
|  |  | "m č. 143" 1,53 |  |  |  | 1.53 | [18 empty] | VV | 2 | 2 | -1 | 0 | ROZPOCET
|  |  | "m č. 144" 4,54 |  |  |  | 4.54 | [18 empty] | VV | 2 | 2 | -1 | 0 | ROZPOCET
|  |  | "m č. 145" 2,27 |  |  |  | 2.27 | [18 empty] | VV | 2 | 2 | -1 | 0 | ROZPOCET
|  |  | "m č. 146" 39,42 |  |  |  | 39.42 | [18 empty] | VV | 2 | 2 | -1 | 0 | ROZPOCET
|  |  | Mezisoučet |  |  |  | 221.51 | [18 empty] | VV | 2 | 3 | -1 | 0 | ROZPOCET
|  |  | 2NP | [22 empty] | VV | 2 | 1 | -1 | 0 | ROZPOCET
|  |  | "m č. 205" 22,81 |  |  |  | 22.81 | [18 empty] | VV | 2 | 2 | -1 | 0 | ROZPOCET
|  |  | "m č. 211" 25,06 |  |  |  | 25.06 | [18 empty] | VV | 2 | 2 | -1 | 0 | ROZPOCET
|  |  | "m č. 213" 5,71 |  |  |  | 5.71 | [18 empty] | VV | 2 | 2 | -1 | 0 | ROZPOCET
|  |  | "m č. 214" 43,07 |  |  |  | 43.07 | [18 empty] | VV | 2 | 2 | -1 | 0 | ROZPOCET
|  |  | "m č. 215" 5,77 |  |  |  | 5.77 | [18 empty] | VV | 2 | 2 | -1 | 0 | ROZPOCET
|  |  | "m č. 216" 44,02 |  |  |  | 44.02 | [18 empty] | VV | 2 | 2 | -1 | 0 | ROZPOCET
|  |  | "m č. 217" 39,3 |  |  |  | 39.3 | [18 empty] | VV | 2 | 2 | -1 | 0 | ROZPOCET
|  |  | "m č. 218" 6,24 |  |  |  | 6.24 | [18 empty] | VV | 2 | 2 | -1 | 0 | ROZPOCET
|  |  | "m č. 219" 37,51 |  |  |  | 37.51 | [18 empty] | VV | 2 | 2 | -1 | 0 | ROZPOCET
|  |  | "m č. 225" 19,38 |  |  |  | 19.38 | [18 empty] | VV | 2 | 2 | -1 | 0 | ROZPOCET
|  |  | "m č. 226" 14,38 |  |  |  | 14.38 | [18 empty] | VV | 2 | 2 | -1 | 0 | ROZPOCET
|  |  | "m č. 234" 5,64 |  |  |  | 5.64 | [18 empty] | VV | 2 | 2 | -1 | 0 | ROZPOCET
|  |  | "m č. 235" 5,64 |  |  |  | 5.64 | [18 empty] | VV | 2 | 2 | -1 | 0 | ROZPOCET
|  |  | "m č. 236" 8,02 |  |  |  | 8.02 | [18 empty] | VV | 2 | 2 | -1 | 0 | ROZPOCET
|  |  | "m č. 237" 18,58 |  |  |  | 18.58 | [18 empty] | VV | 2 | 2 | -1 | 0 | ROZPOCET
|  |  | "m č. 238" 39,31 |  |  |  | 39.31 | [18 empty] | VV | 2 | 2 | -1 | 0 | ROZPOCET
|  |  | Mezisoučet |  |  |  | 340.44 | [18 empty] | VV | 2 | 3 | -1 | 0 | ROZPOCET
|  |  | 3NP | [22 empty] | VV | 2 | 1 | -1 | 0 | ROZPOCET
|  |  | "m č. 328" 1,45*5,7 |  |  |  | 8.265 | [18 empty] | VV | 2 | 2 | -1 | 0 | ROZPOCET
|  |  | "m č. 332" 1,25*4,0 |  |  |  | 5 | [18 empty] | VV | 2 | 2 | -1 | 0 | ROZPOCET
|  |  | Mezisoučet |  |  |  | 13.265 | [18 empty] | VV | 2 | 3 | -1 | 0 | ROZPOCET
|  |  | Součet |  |  |  | 575.215 | [18 empty] | VV | 2 | 4 | -1 | 1 | ROZPOCET
325 | K | 776521100 | Lepení pásů povlakových podlah plastových |  |  | m2 | 1355.68 | 0 | 0 |  |  | 0 |  |  | snížená | 0 | 0 | 0 | 0.2 | 271.136 | 0.00027481 | 0.37255 | 0 | 0 | 16 | K | 2 |  |  |  | ROZPOCET | 0 | 0 | 0 | 0 | 0 | 2 | 0 | 16
|  |  | 1NP | [22 empty] | VV | 2 | 1 | -1 | 0 | ROZPOCET
|  |  | "m č. 101" 15,3 |  |  |  | 15.3 | [18 empty] | VV | 2 | 2 | -1 | 0 | ROZPOCET
|  |  | "m č. 102" 52,84 |  |  |  | 52.84 | [18 empty] | VV | 2 | 2 | -1 | 0 | ROZPOCET
|  |  | "m č. 103" 1,25 |  |  |  | 1.25 | [18 empty] | VV | 2 | 2 | -1 | 0 | ROZPOCET
|  |  | "m č. 104" 4,23 |  |  |  | 4.23 | [18 empty] | VV | 2 | 2 | -1 | 0 | ROZPOCET
|  |  | "m č. 105" 1,55 |  |  |  | 1.55 | [18 empty] | VV | 2 | 2 | -1 | 0 | ROZPOCET
|  |  | "m č. 106" 1,2 |  |  |  | 1.2 | [18 empty] | VV | 2 | 2 | -1 | 0 | ROZPOCET
|  |  | "m č. 107" 4,78 |  |  |  | 4.78 | [18 empty] | VV | 2 | 2 | -1 | 0 | ROZPOCET
|  |  | "m č. 108" 17,19 |  |  |  | 17.19 | [18 empty] | VV | 2 | 2 | -1 | 0 | ROZPOCET
|  |  | "m č. 109" 16,5 |  |  |  | 16.5 | [18 empty] | VV | 2 | 2 | -1 | 0 | ROZPOCET
|  |  | "m č. 110" 4,77 |  |  |  | 4.77 | [18 empty] | VV | 2 | 2 | -1 | 0 | ROZPOCET
|  |  | "m č. 111" 3,33 |  |  |  | 3.33 | [18 empty] | VV | 2 | 2 | -1 | 0 | ROZPOCET
|  |  | "m č. 112" 14,27 |  |  |  | 14.27 | [18 empty] | VV | 2 | 2 | -1 | 0 | ROZPOCET
|  |  | "m č. 113" 2,49 |  |  |  | 2.49 | [18 empty] | VV | 2 | 2 | -1 | 0 | ROZPOCET
|  |  | "m č. 114" 1,53 |  |  |  | 1.53 | [18 empty] | VV | 2 | 2 | -1 | 0 | ROZPOCET
|  |  | "m č. 115" 1,55 |  |  |  | 1.55 | [18 empty] | VV | 2 | 2 | -1 | 0 | ROZPOCET
|  |  | "m č. 116" 5,68 |  |  |  | 5.68 | [18 empty] | VV | 2 | 2 | -1 | 0 | ROZPOCET
|  |  | "m č. 117" 50,86 |  |  |  | 50.86 | [18 empty] | VV | 2 | 2 | -1 | 0 | ROZPOCET
|  |  | "m č. 137" 29,06 |  |  |  | 29.06 | [18 empty] | VV | 2 | 2 | -1 | 0 | ROZPOCET
|  |  | "m č. 138" 1,68 |  |  |  | 1.68 | [18 empty] | VV | 2 | 2 | -1 | 0 | ROZPOCET
|  |  | "m č. 139" 3,36 |  |  |  | 3.36 | [18 empty] | VV | 2 | 2 | -1 | 0 | ROZPOCET
|  |  | "m č. 140" 1,51 |  |  |  | 1.51 | [18 empty] | VV | 2 | 2 | -1 | 0 | ROZPOCET
|  |  | "m č. 141" 22,29 |  |  |  | 22.29 | [18 empty] | VV | 2 | 2 | -1 | 0 | ROZPOCET
|  |  | "m č. 142" 1,39 |  |  |  | 1.39 | [18 empty] | VV | 2 | 2 | -1 | 0 | ROZPOCET
|  |  | "m č. 143" 1,53 |  |  |  | 1.53 | [18 empty] | VV | 2 | 2 | -1 | 0 | ROZPOCET
|  |  | "m č. 144" 4,54 |  |  |  | 4.54 | [18 empty] | VV | 2 | 2 | -1 | 0 | ROZPOCET
|  |  | "m č. 145" 2,27 |  |  |  | 2.27 | [18 empty] | VV | 2 | 2 | -1 | 0 | ROZPOCET
|  |  | "m č. 146" 39,42 |  |  |  | 39.42 | [18 empty] | VV | 2 | 2 | -1 | 0 | ROZPOCET
|  |  | Mezisoučet |  |  |  | 306.37 | [18 empty] | VV | 2 | 3 | -1 | 0 | ROZPOCET
|  |  | 2NP | [22 empty] | VV | 2 | 1 | -1 | 0 | ROZPOCET
|  |  | "m č. 201" 34,7 |  |  |  | 34.7 | [18 empty] | VV | 2 | 2 | -1 | 0 | ROZPOCET
|  |  | "m č. 202" 2,89 |  |  |  | 2.89 | [18 empty] | VV | 2 | 2 | -1 | 0 | ROZPOCET
|  |  | "m č. 203" 3,51 |  |  |  | 3.51 | [18 empty] | VV | 2 | 2 | -1 | 0 | ROZPOCET
|  |  | "m č. 204" 6,68 |  |  |  | 6.68 | [18 empty] | VV | 2 | 2 | -1 | 0 | ROZPOCET
|  |  | "m č. 205" 22,81 |  |  |  | 22.81 | [18 empty] | VV | 2 | 2 | -1 | 0 | ROZPOCET
|  |  | "m č. 206" 7,66 |  |  |  | 7.66 | [18 empty] | VV | 2 | 2 | -1 | 0 | ROZPOCET
|  |  | "m č. 207" 18,74 |  |  |  | 18.74 | [18 empty] | VV | 2 | 2 | -1 | 0 | ROZPOCET
|  |  | "m č. 208" 1,68 |  |  |  | 1.68 | [18 empty] | VV | 2 | 2 | -1 | 0 | ROZPOCET
|  |  | "m č. 209" 2,03 |  |  |  | 2.03 | [18 empty] | VV | 2 | 2 | -1 | 0 | ROZPOCET
|  |  | "m č. 210" 2,71 |  |  |  | 2.71 | [18 empty] | VV | 2 | 2 | -1 | 0 | ROZPOCET
|  |  | "m č. 211" 25,06 |  |  |  | 25.06 | [18 empty] | VV | 2 | 2 | -1 | 0 | ROZPOCET
|  |  | "m č. 212" 3,14 |  |  |  | 3.14 | [18 empty] | VV | 2 | 2 | -1 | 0 | ROZPOCET
|  |  | "m č. 213" 5,71 |  |  |  | 5.71 | [18 empty] | VV | 2 | 2 | -1 | 0 | ROZPOCET
|  |  | "m č. 214" 43,07 |  |  |  | 43.07 | [18 empty] | VV | 2 | 2 | -1 | 0 | ROZPOCET
|  |  | "m č. 215" 5,77 |  |  |  | 5.77 | [18 empty] | VV | 2 | 2 | -1 | 0 | ROZPOCET
|  |  | "m č. 216" 44,02 |  |  |  | 44.02 | [18 empty] | VV | 2 | 2 | -1 | 0 | ROZPOCET
|  |  | "m č. 217" 39,3 |  |  |  | 39.3 | [18 empty] | VV | 2 | 2 | -1 | 0 | ROZPOCET
|  |  | "m č. 218" 6,24 |  |  |  | 6.24 | [18 empty] | VV | 2 | 2 | -1 | 0 | ROZPOCET
|  |  | "m č. 219" 37,51 |  |  |  | 37.51 | [18 empty] | VV | 2 | 2 | -1 | 0 | ROZPOCET
|  |  | "m č. 220" 4,58 |  |  |  | 4.58 | [18 empty] | VV | 2 | 2 | -1 | 0 | ROZPOCET
|  |  | "m č. 221" 42,1 |  |  |  | 42.1 | [18 empty] | VV | 2 | 2 | -1 | 0 | ROZPOCET
|  |  | "m č. 223" 10,0 |  |  |  | 10 | [18 empty] | VV | 2 | 2 | -1 | 0 | ROZPOCET
|  |  | "m č. 225" 19,38 |  |  |  | 19.38 | [18 empty] | VV | 2 | 2 | -1 | 0 | ROZPOCET
|  |  | "m č. 226" 14,38 |  |  |  | 14.38 | [18 empty] | VV | 2 | 2 | -1 | 0 | ROZPOCET
|  |  | "m č. 229" 8,05 |  |  |  | 8.05 | [18 empty] | VV | 2 | 2 | -1 | 0 | ROZPOCET
|  |  | "m č. 230" 21,48 |  |  |  | 21.48 | [18 empty] | VV | 2 | 2 | -1 | 0 | ROZPOCET
|  |  | "m č. 232" 24,52 |  |  |  | 24.52 | [18 empty] | VV | 2 | 2 | -1 | 0 | ROZPOCET
|  |  | "m č. 233" 31,48 |  |  |  | 31.48 | [18 empty] | VV | 2 | 2 | -1 | 0 | ROZPOCET
|  |  | "m č. 234" 5,64 |  |  |  | 5.64 | [18 empty] | VV | 2 | 2 | -1 | 0 | ROZPOCET
|  |  | "m č. 235" 5,64 |  |  |  | 5.64 | [18 empty] | VV | 2 | 2 | -1 | 0 | ROZPOCET
|  |  | "m č. 236" 8,02 |  |  |  | 8.02 | [18 empty] | VV | 2 | 2 | -1 | 0 | ROZPOCET
|  |  | "m č. 237" 18,58 |  |  |  | 18.58 | [18 empty] | VV | 2 | 2 | -1 | 0 | ROZPOCET
|  |  | "m č. 238" 39,31 |  |  |  | 39.31 | [18 empty] | VV | 2 | 2 | -1 | 0 | ROZPOCET
|  |  | Mezisoučet |  |  |  | 566.39 | [18 empty] | VV | 2 | 3 | -1 | 0 | ROZPOCET
|  |  | 3NP | [22 empty] | VV | 2 | 1 | -1 | 0 | ROZPOCET
|  |  | "m č. 300" 46,54 |  |  |  | 46.54 | [18 empty] | VV | 2 | 2 | -1 | 0 | ROZPOCET
|  |  | "m č. 301" 32,02 |  |  |  | 32.02 | [18 empty] | VV | 2 | 2 | -1 | 0 | ROZPOCET
|  |  | "m č. 302" 5,09 |  |  |  | 5.09 | [18 empty] | VV | 2 | 2 | -1 | 0 | ROZPOCET
|  |  | "m č. 303" 25,11 |  |  |  | 25.11 | [18 empty] | VV | 2 | 2 | -1 | 0 | ROZPOCET
|  |  | "m č. 304" 5,52 |  |  |  | 5.52 | [18 empty] | VV | 2 | 2 | -1 | 0 | ROZPOCET
|  |  | "m č. 305" 4,34 |  |  |  | 4.34 | [18 empty] | VV | 2 | 2 | -1 | 0 | ROZPOCET
|  |  | "m č. 306" 27,71 |  |  |  | 27.71 | [18 empty] | VV | 2 | 2 | -1 | 0 | ROZPOCET
|  |  | "m č. 307" 5,52 |  |  |  | 5.52 | [18 empty] | VV | 2 | 2 | -1 | 0 | ROZPOCET
|  |  | "m č. 308" 3,28 |  |  |  | 3.28 | [18 empty] | VV | 2 | 2 | -1 | 0 | ROZPOCET
|  |  | "m č. 309" 21,6 |  |  |  | 21.6 | [18 empty] | VV | 2 | 2 | -1 | 0 | ROZPOCET
|  |  | "m č. 310" 5,43 |  |  |  | 5.43 | [18 empty] | VV | 2 | 2 | -1 | 0 | ROZPOCET
|  |  | "m č. 311" 24,65 |  |  |  | 24.65 | [18 empty] | VV | 2 | 2 | -1 | 0 | ROZPOCET
|  |  | "m č. 312" 5,52 |  |  |  | 5.52 | [18 empty] | VV | 2 | 2 | -1 | 0 | ROZPOCET
|  |  | "m č. 313" 25,7 |  |  |  | 25.7 | [18 empty] | VV | 2 | 2 | -1 | 0 | ROZPOCET
|  |  | "m č. 314" 5,52 |  |  |  | 5.52 | [18 empty] | VV | 2 | 2 | -1 | 0 | ROZPOCET
|  |  | "m č. 315" 26,91 |  |  |  | 26.91 | [18 empty] | VV | 2 | 2 | -1 | 0 | ROZPOCET
|  |  | "m č. 316" 5,52 |  |  |  | 5.52 | [18 empty] | VV | 2 | 2 | -1 | 0 | ROZPOCET
|  |  | "m č. 317" 17,05 |  |  |  | 17.05 | [18 empty] | VV | 2 | 2 | -1 | 0 | ROZPOCET
|  |  | "m č. 318" 12,51 |  |  |  | 12.51 | [18 empty] | VV | 2 | 2 | -1 | 0 | ROZPOCET
|  |  | "m č. 319" 4,77 |  |  |  | 4.77 | [18 empty] | VV | 2 | 2 | -1 | 0 | ROZPOCET
|  |  | "m č. 320" 14,69 |  |  |  | 14.69 | [18 empty] | VV | 2 | 2 | -1 | 0 | ROZPOCET
|  |  | "m č. 321" 15,87 |  |  |  | 15.87 | [18 empty] | VV | 2 | 2 | -1 | 0 | ROZPOCET
|  |  | "m č. 322" 2,86 |  |  |  | 2.86 | [18 empty] | VV | 2 | 2 | -1 | 0 | ROZPOCET
|  |  | "m č. 324" 12,63 |  |  |  | 12.63 | [18 empty] | VV | 2 | 2 | -1 | 0 | ROZPOCET
|  |  | "m č. 325" 3,33 |  |  |  | 3.33 | [18 empty] | VV | 2 | 2 | -1 | 0 | ROZPOCET
|  |  | "m č. 326" 6,31 |  |  |  | 6.31 | [18 empty] | VV | 2 | 2 | -1 | 0 | ROZPOCET
|  |  | "m č. 327" 6,15 |  |  |  | 6.15 | [18 empty] | VV | 2 | 2 | -1 | 0 | ROZPOCET
|  |  | "m č. 328" 14,12 |  |  |  | 14.12 | [18 empty] | VV | 2 | 2 | -1 | 0 | ROZPOCET
|  |  | "m č. 329" 18,25 |  |  |  | 18.25 | [18 empty] | VV | 2 | 2 | -1 | 0 | ROZPOCET
|  |  | "m č. 330" 42,36 |  |  |  | 42.36 | [18 empty] | VV | 2 | 2 | -1 | 0 | ROZPOCET
|  |  | "m č. 331" 26,43 |  |  |  | 26.43 | [18 empty] | VV | 2 | 2 | -1 | 0 | ROZPOCET
|  |  | "m č. 332" 9,61 |  |  |  | 9.61 | [18 empty] | VV | 2 | 2 | -1 | 0 | ROZPOCET
|  |  | Mezisoučet |  |  |  | 482.92 | [18 empty] | VV | 2 | 3 | -1 | 0 | ROZPOCET
|  |  | Součet |  |  |  | 1355.68 | [18 empty] | VV | 2 | 4 | -1 | 1 | ROZPOCET
326 | M | 284121110a | Vysoce odolná homogenní vinylová podlahovina tl. 2,0 mm dodávaná v pásech s povrchovým vsypem abrazivních částic SiC - součinitel smykového tření 05 dle výpisu |  |  | m2 | 405 | 0 |  |  |  | 0 |  |  | snížená | 0 | 0 | 0 | 0 | 0 | 0.0021 | 0.8505 | 0 | 0 | 32 | M | 2 |  |  |  | ROZPOCET | 0 | 0 | 0 | 0 | 0 | 2 | 0 | 16
|  |  | "1NP" 106 |  |  |  | 106 | [18 empty] | VV | 2 | 2 | -1 | 0 | ROZPOCET
|  |  | "2NP" 179 |  |  |  | 179 | [18 empty] | VV | 2 | 2 | -1 | 0 | ROZPOCET
|  |  | "3NP" 120 |  |  |  | 120 | [18 empty] | VV | 2 | 2 | -1 | 0 | ROZPOCET
|  |  | Součet |  |  |  | 405 | [18 empty] | VV | 2 | 4 | -1 | 1 | ROZPOCET
327 | M | 284121110b | Homogenní vinylová krytina tl. 2,0 mm dodávaná v pásech s obsahem vsypu křemičitých písků s antibakteriální úpravou dle výpisu |  |  | m2 | 97.9 | 0 |  |  |  | 0 |  |  | snížená | 0 | 0 | 0 | 0 | 0 | 0.0021 | 0.20559 | 0 | 0 | 32 | M | 2 |  |  |  | ROZPOCET | 0 | 0 | 0 | 0 | 0 | 2 | 0 | 16
|  |  | "1NP" 1,9 |  |  |  | 1.9 | [18 empty] | VV | 2 | 2 | -1 | 0 | ROZPOCET
|  |  | "2NP" 60 |  |  |  | 60 | [18 empty] | VV | 2 | 2 | -1 | 0 | ROZPOCET
|  |  | "3NP" 36 |  |  |  | 36 | [18 empty] | VV | 2 | 2 | -1 | 0 | ROZPOCET
|  |  | Součet |  |  |  | 97.9 | [18 empty] | VV | 2 | 4 | -1 | 1 | ROZPOCET
328 | M | 284121110c | Heterogenní vinylová krytina tl. 2,0 mm dodávaná v pásech s obsahem vsypu abrazivních částic SiC s antibakteriální úpravou dle výpisu |  |  | m2 | 1030 | 0 |  |  |  | 0 |  |  | snížená | 0 | 0 | 0 | 0 | 0 | 0.0021 | 2.163 | 0 | 0 | 32 | M | 2 |  |  |  | ROZPOCET | 0 | 0 | 0 | 0 | 0 | 2 | 0 | 16
|  |  | "1NP" 248 |  |  |  | 248 | [18 empty] | VV | 2 | 2 | -1 | 0 | ROZPOCET
|  |  | "2NP" 393 |  |  |  | 393 | [18 empty] | VV | 2 | 2 | -1 | 0 | ROZPOCET
|  |  | "3NP" 389 |  |  |  | 389 | [18 empty] | VV | 2 | 2 | -1 | 0 | ROZPOCET
|  |  | Součet |  |  |  | 1030 | [18 empty] | VV | 2 | 4 | -1 | 1 | ROZPOCET
329 | K | 776572100 | Lepení pásů povlakových podlah textilních |  |  | m2 | 22.29 | 0 | 0 |  |  | 0 |  |  | snížená | 0 | 0 | 0 | 0.21 | 4.6809 | 3.3e-05 | 0.00073557 | 0 | 0 | 16 | K | 2 |  |  |  | ROZPOCET | 0 | 0 | 0 | 0 | 0 | 2 | 0 | 16
|  |  | 1NP | [22 empty] | VV | 2 | 1 | -1 | 0 | ROZPOCET
|  |  | "m č. 141" 22,29 |  |  |  | 22.29 | [18 empty] | VV | 2 | 2 | -1 | 1 | ROZPOCET
330 | M | 697510210 | koberec zátěžový-střední zátěž šíře 4 m |  |  | m2 | 22.959 | 0 |  |  |  | 0 |  |  | snížená | 0 | 0 | 0 | 0 | 0 | 0.0022 | 0.05051 | 0 | 0 | 32 | M | 2 |  |  |  | ROZPOCET | 0 | 0 | 0 | 0 | 0 | 2 | 0 | 16
|  |  | 22,29*1,03 |  |  |  | 22.959 | [18 empty] | VV | 2 | 2 | -1 | 1 | ROZPOCET
331 | K | 776590101 | Úprava podkladu nášlapných ploch: broušení, frézování, očištění, penetrování, sešití prasklin vč. materiálu |  |  | m2 | 1445.949 | 0 | 0 |  |  | 0 |  |  | snížená | 0 | 0 | 0 | 0.013 | 18.7973 | 0 | 0 | 0 | 0 | 16 | K | 2 |  |  |  | ROZPOCET | 0 | 0 | 0 | 0 | 0 | 2 | 0 | 16
332 | K | 776990111 | Vyrovnání podkladu samonivelační stěrkou tl 3 mm pevnosti 15 Mpa |  |  | m2 | 1445.949 | 0 | 0 |  |  | 0 |  |  | snížená | 0 | 0 | 0 | 0.25 | 361.4873 | 0.00536 | 7.7503 | 0 | 0 | 16 | K | 2 |  |  |  | ROZPOCET | 0 | 0 | 0 | 0 | 0 | 2 | 0 | 16
|  |  | (1355,68+55,55+34,719) |  |  |  | 1445.949 | [18 empty] | VV | 2 | 2 | -1 | 1 | ROZPOCET
333 | K | 998776203 | Přesun hmot procentní pro podlahy povlakové v objektech v do 24 m |  |  | % | 0 | 0 | 0 |  |  | 0 |  |  | snížená | 0 | 0 | 0 | 0 | 0 | 0 | 0 | 0 | 0 | 16 | K | 2 |  |  |  | ROZPOCET | 0 | 0 | 0 | 0 | 0 | 2 | 0 | 16
| 781 - Dokončovací práce - obklady keramické | [7 empty] | 0 |  |  | 0,00 |  |  |  |  | 0 | 0 |  | 417.7957 |  | 7.7396 |  | 15.2658 | 2 | D | 1 |  |  |  | ROZPOCET | [6 empty] | 0
334 | K | 781471810 | Demontáž obkladů z obkladaček keramických kladených do malty |  |  | m2 | 187.311 | 0 | 0 |  |  | 0 |  |  | snížená | 0 | 0 | 0 | 0.295 | 55.2567 | 0 | 0 | 0.0815 | 15.2658 | 16 | K | 2 |  |  |  | ROZPOCET | 0 | 0 | 0 | 0 | 0 | 2 | 0 | 16
|  |  | 1NP | [22 empty] | VV | 2 | 1 | -1 | 0 | ROZPOCET
|  |  | "m č. 103" 1,165*(1,685+3,25*2+0,3*2+1,3*2+1,4*2+0,8)-(0,9*3+1,5) |  |  |  | 13.258 | [18 empty] | VV | 2 | 2 | -1 | 0 | ROZPOCET
|  |  | "m č. 104" 1,855*(3,6*2+0,4*20,2+2,0) |  |  |  | 32.054 | [18 empty] | VV | 2 | 2 | -1 | 0 | ROZPOCET
|  |  | "m č. 105" 1,6*(4,235+4,1)*2+1,2*2*2,3+0,7*(1,2+1,825)-1,05*1,6 |  |  |  | 32.63 | [18 empty] | VV | 2 | 2 | -1 | 0 | ROZPOCET
|  |  | "m č. 107" 1,52*1,6 |  |  |  | 2.432 | [18 empty] | VV | 2 | 2 | -1 | 0 | ROZPOCET
|  |  | "m č. 108" 1,065*(4,16+2,042+0,3+2,5)-1,065*0,9 |  |  |  | 8.629 | [18 empty] | VV | 2 | 2 | -1 | 0 | ROZPOCET
|  |  | "m č. 129" 1,415*2,0 |  |  |  | 2.83 | [18 empty] | VV | 2 | 2 | -1 | 0 | ROZPOCET
|  |  | "m č. 130" 1,415*2,8 |  |  |  | 3.962 | [18 empty] | VV | 2 | 2 | -1 | 0 | ROZPOCET
|  |  | Mezisoučet |  |  |  | 95.795 | [18 empty] | VV | 2 | 3 | -1 | 0 | ROZPOCET
|  |  | 2NP | [22 empty] | VV | 2 | 1 | -1 | 0 | ROZPOCET
|  |  | "m č. 202" 1,92*1,5+2*(1,65*1,5+1,295*1,5)+0,74*1,5+0,865*1,5 |  |  |  | 14.123 | [18 empty] | VV | 2 | 2 | -1 | 0 | ROZPOCET
|  |  | 0,42*1,5+0,2*1,5*2+0,8*1,5 |  |  |  | 2.43 | [18 empty] | VV | 2 | 2 | -1 | 0 | ROZPOCET
|  |  | "m č. 204" 1,845*(0,855+0,845+2,39) |  |  |  | 7.546 | [18 empty] | VV | 2 | 2 | -1 | 0 | ROZPOCET
|  |  | 1,845*(0,985+1,13+0,72+0,245+3,62+0,485*2) |  |  |  | 14.151 | [18 empty] | VV | 2 | 2 | -1 | 0 | ROZPOCET
|  |  | "m č. 205" 1,845*(5,29*2+1,04+0,9+1,305+0,93+0,935+0,1+1,0) |  |  |  | 30.978 | [18 empty] | VV | 2 | 2 | -1 | 0 | ROZPOCET
|  |  | "m č. 206" 1,38*1,5 |  |  |  | 2.07 | [18 empty] | VV | 2 | 2 | -1 | 0 | ROZPOCET
|  |  | "m č. 211" 1,5*(1,275+0,23+0,105+0,8+0,375+0,3*2) |  |  |  | 5.078 | [18 empty] | VV | 2 | 2 | -1 | 0 | ROZPOCET
|  |  | "m č. 212" 2,0*(0,11+0,365+1,505+2,0+0,5+0,105+0,1+0,4) |  |  |  | 10.17 | [18 empty] | VV | 2 | 2 | -1 | 0 | ROZPOCET
|  |  | "m č. 214" 1,4*(1,05+0,8+0,45*2+0,8) |  |  |  | 4.97 | [18 empty] | VV | 2 | 2 | -1 | 0 | ROZPOCET
|  |  | Mezisoučet |  |  |  | 91.516 | [18 empty] | VV | 2 | 3 | -1 | 0 | ROZPOCET
|  |  | Součet |  |  |  | 187.311 | [18 empty] | VV | 2 | 4 | -1 | 1 | ROZPOCET
335 | K | 781474114 | Montáž obkladů vnitřních keramických hladkých do 22 ks/m2 lepených flexibilním lepidlem |  |  | m2 | 495.06 | 0 | 0 |  |  | 0 |  |  | snížená | 0 | 0 | 0 | 0.686 | 339.6112 | 0.003 | 1.4852 | 0 | 0 | 16 | K | 2 |  |  |  | ROZPOCET | 0 | 0 | 0 | 0 | 0 | 2 | 0 | 16
|  |  | "1.NP" 115,935 |  |  |  | 115.935 | [18 empty] | VV | 2 | 2 | -1 | 0 | ROZPOCET
|  |  | "2.NP" 214,176 |  |  |  | 214.176 | [18 empty] | VV | 2 | 2 | -1 | 0 | ROZPOCET
|  |  | "3.NP" 164,949 |  |  |  | 164.949 | [18 empty] | VV | 2 | 2 | -1 | 0 | ROZPOCET
|  |  | Součet |  |  |  | 495.06 | [18 empty] | VV | 2 | 4 | -1 | 1 | ROZPOCET
336 | M | 597610000 | obkládačky keramické (bílé i barevné) 25 x 33 x 0,7 cm I. j. |  |  | m2 | 514.862 | 0 |  |  |  | 0 |  |  | snížená | 0 | 0 | 0 | 0 | 0 | 0.0118 | 6.0754 | 0 | 0 | 32 | M | 2 |  |  |  | ROZPOCET | 0 | 0 | 0 | 0 | 0 | 2 | 0 | 16
337 | K | 781495111 | Penetrace podkladu vnitřních obkladů |  |  | m2 | 497.081 | 0 | 0 |  |  | 0 |  |  | snížená | 0 | 0 | 0 | 0.044 | 21.8716 | 0.0003 | 0.14912 | 0 | 0 | 16 | K | 2 |  |  |  | ROZPOCET | 0 | 0 | 0 | 0 | 0 | 2 | 0 | 16
|  |  | "1.NP" 115,935 |  |  |  | 115.935 | [18 empty] | VV | 2 | 2 | -1 | 0 | ROZPOCET
|  |  | "2.NP" 214,176 |  |  |  | 214.176 | [18 empty] | VV | 2 | 2 | -1 | 0 | ROZPOCET
|  |  | "3.NP" 164,949 |  |  |  | 164.949 | [18 empty] | VV | 2 | 2 | -1 | 0 | ROZPOCET
|  |  | "2.NP - parapety" 2,021 |  |  |  | 2.021 | [18 empty] | VV | 2 | 2 | -1 | 0 | ROZPOCET
|  |  | Součet |  |  |  | 497.081 | [18 empty] | VV | 2 | 4 | -1 | 1 | ROZPOCET
338 | K | 781674114 | Montáž obkladů parapetů z dlaždic keramických lepených flexibilním lepidlem |  |  | m | 4.89 | 0 | 0 |  |  | 0 |  |  | snížená | 0 | 0 | 0 | 0.216 | 1.0562 | 0.00104 | 0.0050856 | 0 | 0 | 16 | K | 2 |  |  |  | ROZPOCET | 0 | 0 | 0 | 0 | 0 | 2 | 0 | 16
|  |  | "2.NP - parapety" 1,8+1,46+1,63 |  |  |  | 4.89 | [18 empty] | VV | 2 | 2 | -1 | 1 | ROZPOCET
339 | M | 597610000a | obkládačky keramické (bílé i barevné) 25 x 33 x 0,7 cm I. j. |  |  | m2 | 2.102 | 0 |  |  |  | 0 |  |  | snížená | 0 | 0 | 0 | 0 | 0 | 0.0118 | 0.024804 | 0 | 0 | 32 | M | 2 |  |  |  | ROZPOCET | 0 | 0 | 0 | 0 | 0 | 2 | 0 | 16
|  |  | "2.NP" 2,021*1,04 |  |  |  | 2.102 | [18 empty] | VV | 2 | 2 | -1 | 1 | ROZPOCET
340 | K | 998781203 | Přesun hmot procentní pro obklady keramické v objektech v do 24 m |  |  | % | 0 | 0 | 0 |  |  | 0 |  |  | snížená | 0 | 0 | 0 | 0 | 0 | 0 | 0 | 0 | 0 | 16 | K | 2 |  |  |  | ROZPOCET | 0 | 0 | 0 | 0 | 0 | 2 | 0 | 16
| 783 - Dokončovací práce - nátěry | [7 empty] | 0 |  |  | 0,00 |  |  |  |  | 0 | 0 |  | 621.0996 |  | 1.2707 |  | 0 | 2 | D | 1 |  |  |  | ROZPOCET | [6 empty] | 0
341 | K | 783151216 | Nátěry epoxidové OK středních "B" jednonásobné a 3x email |  |  | m2 | 800 | 0 | 0 |  |  | 0 |  |  | snížená | 0 | 0 | 0 | 0.288 | 230.4 | 0.00069294 | 0.55435 | 0 | 0 | 16 | K | 2 |  |  |  | ROZPOCET | 0 | 0 | 0 | 0 | 0 | 2 | 0 | 16
342 | K | 783802822 | Odstranění nátěrů z omítek stěn opálením s obroušením |  |  | m2 | 298.872 | 0 | 0 |  |  | 0 |  |  | snížená | 0 | 0 | 0 | 0.502 | 150.0337 | 8.175e-05 | 0.024433 | 0 | 0 | 16 | K | 2 |  |  |  | ROZPOCET | 0 | 0 | 0 | 0 | 0 | 2 | 0 | 16
|  |  | 1NP | [22 empty] | VV | 2 | 1 | -1 | 0 | ROZPOCET
|  |  | "m č. 101" 1,165*(3,0+1,05+3,55)+1,95/2*3,65 |  |  |  | 12.413 | [18 empty] | VV | 2 | 2 | -1 | 0 | ROZPOCET
|  |  | "m č. 129" 1,415*(0,945*2+2,145+5,81*2+1,553+1,28*2+0,665*2+2,938+0,516+2,035)-2,8 |  |  |  | 34.821 | [18 empty] | VV | 2 | 2 | -1 | 0 | ROZPOCET
|  |  | "m č. 130" 1,415*(0,945*2+1,88+5,81*2+5,42+2,24)-4,05 |  |  |  | 28.566 | [18 empty] | VV | 2 | 2 | -1 | 0 | ROZPOCET
|  |  | "m č. 131" 1,415*(0,75*2+0,685+5,895*2+0,63+1,45*2+0,875*2+2,021+1,543+3,485) |  |  |  | 37.22 | [18 empty] | VV | 2 | 2 | -1 | 0 | ROZPOCET
|  |  | Mezisoučet |  |  |  | 113.02 | [18 empty] | VV | 2 | 3 | -1 | 0 | ROZPOCET
|  |  | 2NP | [22 empty] | VV | 2 | 1 | -1 | 0 | ROZPOCET
|  |  | "m č. 201" 1,7*(0,195+2,335+0,19+4,73+2,01+0,58) |  |  |  | 17.068 | [18 empty] | VV | 2 | 2 | -1 | 0 | ROZPOCET
|  |  | "m č. 203" 1,5*(0,355+3,395+4,615+0,37+0,84+0,21+4,615) |  |  |  | 21.6 | [18 empty] | VV | 2 | 2 | -1 | 0 | ROZPOCET
|  |  | "m č. 206" 1,5*(5,23+1,09+2,44+0,71+1,55+0,45*2+0,88+1,39+1,035+0,92) |  |  |  | 24.218 | [18 empty] | VV | 2 | 2 | -1 | 0 | ROZPOCET
|  |  | "m č. 214" 1,7*(2,05+0,4*2+1,095+0,7*2+0,1*2+2,0+0,73*2+4,28+0,51*2+1,88+1,05) |  |  |  | 29.3 | [18 empty] | VV | 2 | 2 | -1 | 0 | ROZPOCET
|  |  | "m č. 221" 1,5*(1,165+1,4+1,085+0,67+0,75+3,69+0,74+0,765) |  |  |  | 15.398 | [18 empty] | VV | 2 | 2 | -1 | 0 | ROZPOCET
|  |  | "m č. 225" 1,7*(1,875+2,19+0,935+1,02+2,025+2,525+1,05+0,96) |  |  |  | 21.386 | [18 empty] | VV | 2 | 2 | -1 | 0 | ROZPOCET
|  |  | "m č. 226" 1,7*(1,53+2,25+1,075+0,84+0,775+0,72+3,335+2,79+1,02+0,935) |  |  |  | 25.959 | [18 empty] | VV | 2 | 2 | -1 | 0 | ROZPOCET
|  |  | "m č. 228" 1,7*(1,715+0,7*2+1,17+4,215+0,4+5,325+1,25+0,825+1,89) |  |  |  | 30.923 | [18 empty] | VV | 2 | 2 | -1 | 0 | ROZPOCET
|  |  | Mezisoučet |  |  |  | 185.852 | [18 empty] | VV | 2 | 3 | -1 | 0 | ROZPOCET
|  |  | Součet |  |  |  | 298.872 | [18 empty] | VV | 2 | 4 | -1 | 1 | ROZPOCET
343 | K | 783821121 | Nátěry syntetické omítek a betonových povrchů barva dražší matný povrch 1x základní a 1x email - omyvatelné |  |  | m2 | 940.101 | 0 | 0 |  |  | 0 |  |  | snížená | 0 | 0 | 0 | 0.256 | 240.6659 | 0.000736 | 0.69191 | 0 | 0 | 16 | K | 2 |  |  |  | ROZPOCET | 0 | 0 | 0 | 0 | 0 | 2 | 0 | 16
|  |  | "1.NP" 163,818 |  |  |  | 163.818 | [18 empty] | VV | 2 | 2 | -1 | 0 | ROZPOCET
|  |  | "2.NP" 417,17 |  |  |  | 417.17 | [18 empty] | VV | 2 | 2 | -1 | 0 | ROZPOCET
|  |  | "3.NP" 359,113 |  |  |  | 359.113 | [18 empty] | VV | 2 | 2 | -1 | 0 | ROZPOCET
|  |  | Součet |  |  |  | 940.101 | [18 empty] | VV | 2 | 4 | -1 | 1 | ROZPOCET
| 784 - Dokončovací práce - malby | [7 empty] | 0 |  |  | 0,00 |  |  |  |  | 0 | 0 |  | 542.9483 |  | 2.6747 |  | 0 | 2 | D | 1 |  |  |  | ROZPOCET | [6 empty] | 0
344 | K | 784402801 | Odstranění maleb oškrabáním v místnostech v do 3,8 m |  |  | m2 | 1395.672 | 0 | 0 |  |  | 0 |  |  | snížená | 0 | 0 | 0 | 0.05 | 69.7836 | 1.65e-06 | 0.0023029 | 0 | 0 | 16 | K | 2 |  |  |  | ROZPOCET | 0 | 0 | 0 | 0 | 0 | 2 | 0 | 16
|  |  | 50% výměry | [22 empty] | VV | 2 | 1 | -1 | 0 | ROZPOCET
|  |  | (684,58+167,35+1939,414)*0,5 |  |  |  | 1395.672 | [18 empty] | VV | 2 | 2 | -1 | 1 | ROZPOCET
345 | K | 784453511 | Malby na sanační omítky dvojnásobné s penetrací místnost v do 3,8 m |  |  | m2 | 83.779 | 0 | 0 |  |  | 0 |  |  | snížená | 0 | 0 | 0 | 0.059 | 4.943 | 0.0004183 | 0.035045 | 0 | 0 | 16 | K | 2 |  |  |  | ROZPOCET | 0 | 0 | 0 | 0 | 0 | 2 | 0 | 16
|  |  | na sanační omítky | [22 empty] | VV | 2 | 1 | -1 | 0 | ROZPOCET
|  |  | 83,779 |  |  |  | 83.779 | [18 empty] | VV | 2 | 2 | -1 | 1 | ROZPOCET
346 | K | 784453662 | Malby směsi PRIMALEX tekuté disperzní tónované dvojnásobné s penetrací místnost v do 5 |  |  | m2 | 4808.144 | 0 | 0 |  |  | 0 |  |  | snížená | 0 | 0 | 0 | 0.062 | 298.1049 | 0.00033 | 1.5867 | 0 | 0 | 16 | K | 2 |  |  |  | ROZPOCET | 0 | 0 | 0 | 0 | 0 | 2 | 0 | 16
|  |  | výměry SDK | [22 empty] | VV | 2 | 1 | -1 | 0 | ROZPOCET
|  |  | 532,653*2+411,579+539,915 |  |  |  | 2016.8 | [18 empty] | VV | 2 | 2 | -1 | 0 | ROZPOCET
|  |  | ostatní malby dle omítek | [22 empty] | VV | 2 | 1 | -1 | 0 | ROZPOCET
|  |  | 684,58+167,35+1939,414 |  |  |  | 2791.344 | [18 empty] | VV | 2 | 2 | -1 | 0 | ROZPOCET
|  |  | Součet |  |  |  | 4808.144 | [18 empty] | VV | 2 | 4 | -1 | 1 | ROZPOCET
347 | K | 784498911 | Vyhlazení malířskou masou jednonásobně v místnostech nebo ve schodišti v do 3,8 m |  |  | m2 | 697.836 | 0 | 0 |  |  | 0 |  |  | snížená | 0 | 0 | 0 | 0.105 | 73.2728 | 0.00093482 | 0.65235 | 0 | 0 | 16 | K | 2 |  |  |  | ROZPOCET | 0 | 0 | 0 | 0 | 0 | 2 | 0 | 16
|  |  | 25% výměry | [22 empty] | VV | 2 | 1 | -1 | 0 | ROZPOCET
|  |  | (684,58+167,35+1939,414)*0,25 |  |  |  | 697.836 | [18 empty] | VV | 2 | 2 | -1 | 1 | ROZPOCET
348 | K | 784498999a | Příplatek na opravu štukové výzdoby stropů |  |  | m2 | 440.2 | 0 | 0 |  |  | 0 |  |  | snížená | 0 | 0 | 0 | 0.22 | 96.844 | 0.00090482 | 0.3983 | 0 | 0 | 16 | K | 2 |  |  |  | ROZPOCET | 0 | 0 | 0 | 0 | 0 | 2 | 0 | 16
|  |  | 1NP | [22 empty] | VV | 2 | 1 | -1 | 0 | ROZPOCET
|  |  | 22,29+39,42 |  |  |  | 61.71 | [18 empty] | VV | 2 | 2 | -1 | 0 | ROZPOCET
|  |  | 2NP | [22 empty] | VV | 2 | 1 | -1 | 0 | ROZPOCET
|  |  | 22,81+18,74+25,06+43,07+44,02+39,3+42,1 |  |  |  | 235.1 | [18 empty] | VV | 2 | 2 | -1 | 0 | ROZPOCET
|  |  | 21,48+24,52+31,48+8,02+18,58+39,31 |  |  |  | 143.39 | [18 empty] | VV | 2 | 2 | -1 | 0 | ROZPOCET
|  |  | Součet |  |  |  | 440.2 | [18 empty] | VV | 2 | 4 | -1 | 1 | ROZPOCET
| 786 - Dokončovací práce - čalounické úpravy | [7 empty] | 0 |  |  | 0,00 |  |  |  |  | 0 | 0 |  | 0 |  | 0 |  | 0 | 1 | D | 1 |  |  |  | ROZPOCET | [6 empty] | 0
349 | K | 78665892 | D+M Žaluzií horizontálních u okna ozn. O12 |  |  | ks | 13 | 0 | 0 |  |  | 0 |  |  | snížená | 0 | 0 | 0 | 0 | 0 | 0 | 0 | 0 | 0 | 16 | K | 2 |  |  |  | ROZPOCET | 0 | 0 | 0 | 0 | 0 | 2 | 0 | 16
350 | K | 78665893 | D+M Žaluzií horizontálních u okna ozn. O17 |  |  | ks | 4 | 0 | 0 |  |  | 0 |  |  | snížená | 0 | 0 | 0 | 0 | 0 | 0 | 0 | 0 | 0 | 16 | K | 2 |  |  |  | ROZPOCET | 0 | 0 | 0 | 0 | 0 | 2 | 0 | 16
351 | K | 78665894 | D+M Žaluzií horizontálních u okna ozn. O18 |  |  | ks | 4 | 0 | 0 |  |  | 0 |  |  | snížená | 0 | 0 | 0 | 0 | 0 | 0 | 0 | 0 | 0 | 16 | K | 2 |  |  |  | ROZPOCET | 0 | 0 | 0 | 0 | 0 | 2 | 0 | 16
352 | K | 78665895 | D+M Žaluzií horizontálních u okna ozn. O19 |  |  | ks | 2 | 0 | 0 |  |  | 0 |  |  | snížená | 0 | 0 | 0 | 0 | 0 | 0 | 0 | 0 | 0 | 16 | K | 2 |  |  |  | ROZPOCET | 0 | 0 | 0 | 0 | 0 | 2 | 0 | 16
353 | K | 78665896 | D+M Žaluzií na střešní okna ozn. O30 |  |  | ks | 9 | 0 | 0 |  |  | 0 |  |  | snížená | 0 | 0 | 0 | 0 | 0 | 0 | 0 | 0 | 0 | 16 | K | 2 |  |  |  | ROZPOCET | 0 | 0 | 0 | 0 | 0 | 2 | 0 | 16
| M - Práce a dodávky M | [7 empty] | 0 |  |  | 0,00 |  |  |  |  | 0 | 0 |  | 0 |  | 0 |  | 0 | 3 | D | 0 |  |  |  | ROZPOCET | [6 empty] | 0
| 43-M - Montáž ocelových konstrukcí | [7 empty] | 0 |  |  | 0,00 |  |  |  |  | 0 | 0 |  | 0 |  | 0 |  | 0 | 3 | D | 1 |  |  |  | ROZPOCET | [6 empty] | 0
354 | K | 43-M-5511 | Ocelová konstrukce podlahových nosníků - zesílení stropu na 2NP - dodávka a montáž |  |  | kg | 27700 | 0 | 0 |  |  | 0 |  |  | snížená | 0 | 0 | 0 | 0 | 0 | 0 | 0 | 0 | 0 | 64 | K | 2 |  |  |  | ROZPOCET | 0 | 0 | 0 | 0 | 0 | 2 | 0 | 64
355 | K | 43-M-6622 | Pomocné profily a držáky pro uchycení dřevěného roštu pod podlahou 3NP - dodávka a montáž |  |  | kg | 350 | 0 | 0 |  |  | 0 |  |  | snížená | 0 | 0 | 0 | 0 | 0 | 0 | 0 | 0 | 0 | 64 | K | 2 |  |  |  | ROZPOCET | 0 | 0 | 0 | 0 | 0 | 2 | 0 | 64
| PSV-střecha - Konstrukce PSV - střecha | [7 empty] | 0 |  |  | 0,00 |  |  |  |  | 0 | 0 |  | 5033.9784 |  | 105.6379 |  | 43.8454 | 2 | D | 0 |  |  |  | ROZPOCET | [6 empty] | 0
| 96 - Bourání konstrukcí | [7 empty] | 0 |  |  | 0,00 |  |  |  |  | 0 | 0 |  | 629.2463 |  | 0 |  | 0 | 1 | D | 1 |  |  |  | ROZPOCET | [6 empty] | 0
356 | K | 941111132 | Montáž lešení řadového trubkového lehkého s podlahami zatížení do 200 kg/m2 š do 1,5 m v do 25 m |  |  | m2 | 1800 | 0 | 0 |  |  | 0 |  |  | snížená | 0 | 0 | 0 | 0.167 | 300.6 | 0 | 0 | 0 | 0 | 4 | K | 2 |  |  |  | ROZPOCET | 0 | 0 | 0 | 0 | 0 | 2 | 0 | 4
357 | K | 941111232 | Příplatek k lešení řadovému trubkovému lehkému s podlahami š 1,5 m v 25 m za první a ZKD den použití |  |  | m2 | 163800 | 0 | 0 |  |  | 0 |  |  | snížená | 0 | 0 | 0 | 0 | 0 | 0 | 0 | 0 | 0 | 4 | K | 2 |  |  |  | ROZPOCET | 0 | 0 | 0 | 0 | 0 | 2 | 0 | 4
|  |  | nájem lešení po 3 měsíce | [22 empty] | VV | 2 | 1 | -1 | 0 | ROZPOCET
|  |  | 1800*91 |  |  |  | 163800 | [18 empty] | VV | 2 | 2 | -1 | 1 | ROZPOCET
358 | K | 941111832 | Demontáž lešení řadového trubkového lehkého s podlahami zatížení do 200 kg/m2 š do 1,5 m v do 25 m |  |  | m2 | 1800 | 0 | 0 |  |  | 0 |  |  | snížená | 0 | 0 | 0 | 0.105 | 189 | 0 | 0 | 0 | 0 | 4 | K | 2 |  |  |  | ROZPOCET | 0 | 0 | 0 | 0 | 0 | 2 | 0 | 4
359 | K | 979011111 | Svislá doprava suti a vybouraných hmot za prvé podlaží |  |  | t | 43.845 | 0 | 0 |  |  | 0 |  |  | snížená | 0 | 0 | 0 | 0.933 | 40.9074 | 0 | 0 | 0 | 0 | 4 | K | 2 |  |  |  | ROZPOCET | 0 | 0 | 0 | 0 | 0 | 2 | 0 | 4
360 | K | 979011121 | Svislá doprava suti a vybouraných hmot ZKD podlaží |  |  | t | 43.845 | 0 | 0 |  |  | 0 |  |  | snížená | 0 | 0 | 0 | 0.4 | 17.538 | 0 | 0 | 0 | 0 | 4 | K | 2 |  |  |  | ROZPOCET | 0 | 0 | 0 | 0 | 0 | 2 | 0 | 4
361 | K | 979081111 | Odvoz suti a vybouraných hmot na skládku do 1 km |  |  | t | 43.845 | 0 | 0 |  |  | 0 |  |  | snížená | 0 | 0 | 0 | 0.49 | 21.484 | 0 | 0 | 0 | 0 | 4 | K | 2 |  |  |  | ROZPOCET | 0 | 0 | 0 | 0 | 0 | 2 | 0 | 4
362 | K | 979081121 | Odvoz suti a vybouraných hmot na skládku ZKD 1 km přes 1 km |  |  | t | 876.9 | 0 | 0 |  |  | 0 |  |  | snížená | 0 | 0 | 0 | 0 | 0 | 0 | 0 | 0 | 0 | 4 | K | 2 |  |  |  | ROZPOCET | 0 | 0 | 0 | 0 | 0 | 2 | 0 | 4
363 | K | 979082111 | Vnitrostaveništní vodorovná doprava suti a vybouraných hmot do 10 m |  |  | t | 43.845 | 0 | 0 |  |  | 0 |  |  | snížená | 0 | 0 | 0 | 0.942 | 41.302 | 0 | 0 | 0 | 0 | 4 | K | 2 |  |  |  | ROZPOCET | 0 | 0 | 0 | 0 | 0 | 2 | 0 | 4
364 | K | 979082121 | Vnitrostaveništní vodorovná doprava suti a vybouraných hmot ZKD 5 m přes 10 m |  |  | t | 175.38 | 0 | 0 |  |  | 0 |  |  | snížená | 0 | 0 | 0 | 0.105 | 18.4149 | 0 | 0 | 0 | 0 | 4 | K | 2 |  |  |  | ROZPOCET | 0 | 0 | 0 | 0 | 0 | 2 | 0 | 4
365 | K | 979098231 | Poplatek za uložení stavebního směsného odpadu na skládce (skládkovné) |  |  | t | 43.845 | 0 | 0 |  |  | 0 |  |  | snížená | 0 | 0 | 0 | 0 | 0 | 0 | 0 | 0 | 0 | 4 | K | 2 |  |  |  | ROZPOCET | 0 | 0 | 0 | 0 | 0 | 2 | 0 | 4
| 712 - Povlakové krytiny | [7 empty] | 0 |  |  | 0,00 |  |  |  |  | 0 | 0 |  | 118.6295 |  | 0 |  | 9.2139 | 2 | D | 1 |  |  |  | ROZPOCET | [6 empty] | 0
366 | K | 712600831 | Odstranění povlakové krytiny střech přes 30° jednovrstvé |  |  | m2 | 1151.743 | 0 | 0 |  |  | 0 |  |  | snížená | 0 | 0 | 0 | 0.051 | 58.7389 | 0 | 0 | 0.006 | 6.9105 | 16 | K | 2 |  |  |  | ROZPOCET | 0 | 0 | 0 | 0 | 0 | 2 | 0 | 16
|  |  | 139,0+92,52+920,223 |  |  |  | 1151.743 | [18 empty] | VV | 2 | 2 | -1 | 1 | ROZPOCET
367 | K | 712600841 | Očištění krytiny střech přes 30° urovnáním povrchu a očištěním |  |  | m2 | 1151.743 | 0 | 0 |  |  | 0 |  |  | snížená | 0 | 0 | 0 | 0.052 | 59.8906 | 0 | 0 | 0.002 | 2.3035 | 16 | K | 2 |  |  |  | ROZPOCET | 0 | 0 | 0 | 0 | 0 | 2 | 0 | 16
| 762 - Konstrukce tesařské | [7 empty] | 0 |  |  | 0,00 |  |  |  |  | 0 | 0 |  | 2135.5382 |  | 34.8515 |  | 24.0116 | 2 | D | 1 |  |  |  | ROZPOCET | [6 empty] | 0
368 | K | 762132138 | Montáž bednění stěn z hoblovaných prken na pero a drážku, na polodrážku nebo na vložené pero |  |  | m2 | 29.91 | 0 | 0 |  |  | 0 |  |  | snížená | 0 | 0 | 0 | 0.26 | 7.7766 | 0 | 0 | 0 | 0 | 16 | K | 2 |  |  |  | ROZPOCET | 0 | 0 | 0 | 0 | 0 | 2 | 0 | 16
|  |  | střešní vikýře | [22 empty] | VV | 2 | 1 | -1 | 0 | ROZPOCET
|  |  | 2,45*1,3/2*2*6 |  |  |  | 19.11 | [18 empty] | VV | 2 | 2 | -1 | 0 | ROZPOCET
|  |  | 0,25*(1,9*2+1,7*2)*6 |  |  |  | 10.8 | [18 empty] | VV | 2 | 2 | -1 | 0 | ROZPOCET
|  |  | Součet |  |  |  | 29.91 | [18 empty] | VV | 2 | 4 | -1 | 1 | ROZPOCET
369 | M | 611911550 | palubky obkladové SM profil klasický 19 x 116 mm A/B |  |  | m2 | 32.901 | 0 |  |  |  | 0 |  |  | snížená | 0 | 0 | 0 | 0 | 0 | 0.00931 | 0.30631 | 0 | 0 | 32 | M | 2 |  |  |  | ROZPOCET | 0 | 0 | 0 | 0 | 0 | 2 | 0 | 16
|  |  | 29,91*1,1 |  |  |  | 32.901 | [18 empty] | VV | 2 | 2 | -1 | 1 | ROZPOCET
370 | K | 762195000 | Spojovací prostředky pro montáž stěn, příček, bednění stěn |  |  | m3 | 0.651 | 0 | 0 |  |  | 0 |  |  | snížená | 0 | 0 | 0 | 0 | 0 | 0.012657 | 0.00824 | 0 | 0 | 16 | K | 2 |  |  |  | ROZPOCET | 0 | 0 | 0 | 0 | 0 | 2 | 0 | 16
|  |  | 32,901*0,018*1,1 |  |  |  | 0.651 | [18 empty] | VV | 2 | 2 | -1 | 1 | ROZPOCET
371 | K | 762331931 | Vyřezání části střešní vazby průřezové plochy řeziva do 288 cm2 délky do 3 m - odhad 35% krovů |  |  | m | 1414.35 | 0 | 0 |  |  | 0 |  |  | snížená | 0 | 0 | 0 | 0.456 | 644.9436 | 0 | 0 | 0.01584 | 22.4033 | 16 | K | 2 |  |  |  | ROZPOCET | 0 | 0 | 0 | 0 | 0 | 2 | 0 | 16
|  |  | 4041*0,35 |  |  |  | 1414.35 | [18 empty] | VV | 2 | 2 | -1 | 1 | ROZPOCET
372 | K | 762332923 | Doplnění části střešní vazby z hranolů průřezové plochy do 288 cm2 včetně materiálu |  |  | m | 1414.35 | 0 | 0 |  |  | 0 |  |  | snížená | 0 | 0 | 0 | 0.804 | 1137.1374 | 0.017516 | 24.7738 | 0 | 0 | 16 | K | 2 |  |  |  | ROZPOCET | 0 | 0 | 0 | 0 | 0 | 2 | 0 | 16
373 | K | 762331935 | Ochranné prostředky před šířením dřevomorky při likvidaci vyřezaných konstrukcí + likvidace |  |  | kpl | 1 | 0 | 0 |  |  | 0 |  |  | snížená | 0 | 0 | 0 | 0.216 | 0.216 | 0 | 0 | 0.01232 | 0.01232 | 16 | K | 2 |  |  |  | ROZPOCET | 0 | 0 | 0 | 0 | 0 | 2 | 0 | 16
374 | K | 762341210 | Montáž bednění střech rovných a šikmých sklonu do 60° z hrubých prken na sraz |  |  | m2 | 58.668 | 0 | 0 |  |  | 0 |  |  | snížená | 0 | 0 | 0 | 0.29 | 17.0137 | 0 | 0 | 0 | 0 | 16 | K | 2 |  |  |  | ROZPOCET | 0 | 0 | 0 | 0 | 0 | 2 | 0 | 16
|  |  | vikýře | [22 empty] | VV | 2 | 1 | -1 | 0 | ROZPOCET
|  |  | 1,1*1,5*2*6+1,5*1,2/2*6+2,4*1,1/2*2*6 |  |  |  | 41.04 | [18 empty] | VV | 2 | 2 | -1 | 0 | ROZPOCET
|  |  | po světlících | [22 empty] | VV | 2 | 1 | -1 | 0 | ROZPOCET
|  |  | 2,5*3,25*2 |  |  |  | 16.25 | [18 empty] | VV | 2 | 2 | -1 | 0 | ROZPOCET
|  |  | po komínu | [22 empty] | VV | 2 | 1 | -1 | 0 | ROZPOCET
|  |  | 1,45*0,95 |  |  |  | 1.378 | [18 empty] | VV | 2 | 2 | -1 | 0 | ROZPOCET
|  |  | Součet |  |  |  | 58.668 | [18 empty] | VV | 2 | 4 | -1 | 1 | ROZPOCET
375 | M | 605111090 | řezivo jehličnaté SM 2 - 3,5 m tl. 24 mm jakost II |  |  | m3 | 1.549 | 0 |  |  |  | 0 |  |  | snížená | 0 | 0 | 0 | 0 | 0 | 0.55 | 0.85195 | 0 | 0 | 32 | M | 2 |  |  |  | ROZPOCET | 0 | 0 | 0 | 0 | 0 | 2 | 0 | 16
|  |  | 0,024*58,668*1,1 |  |  |  | 1.549 | [18 empty] | VV | 2 | 2 | -1 | 1 | ROZPOCET
376 | K | 762341932 | Vyřezání části bednění střech z prken tl do 32 mm plochy jednotlivě do 4 m2 |  |  | m | 45 | 0 | 0 |  |  | 0 |  |  | snížená | 0 | 0 | 0 | 0.284 | 12.78 | 0 | 0 | 0.0088 | 0.396 | 16 | K | 2 |  |  |  | ROZPOCET | 0 | 0 | 0 | 0 | 0 | 2 | 0 | 16
377 | K | 762342314 | Montáž laťování na střechách složitých sklonu do 60° osové vzdálenosti do 360 mm |  |  | m2 | 920.223 | 0 | 0 |  |  | 0 |  |  | snížená | 0 | 0 | 0 | 0.152 | 139.8739 | 0 | 0 | 0 | 0 | 16 | K | 2 |  |  |  | ROZPOCET | 0 | 0 | 0 | 0 | 0 | 2 | 0 | 16
378 | K | 762342441 | Montáž lišt trojúhelníkových nebo kontralatí na střechách sklonu do 60° |  |  | m | 855 | 0 | 0 |  |  | 0 |  |  | snížená | 0 | 0 | 0 | 0.03 | 25.65 | 0 | 0 | 0 | 0 | 16 | K | 2 |  |  |  | ROZPOCET | 0 | 0 | 0 | 0 | 0 | 2 | 0 | 16
379 | M | 605141130 | řezivo jehličnaté,střešní latě impregnované dl 2 - 3,5 m |  |  | m3 | 10.355 | 0 |  |  |  | 0 |  |  | snížená | 0 | 0 | 0 | 0 | 0 | 0.55 | 5.6952 | 0 | 0 | 32 | M | 2 |  |  |  | ROZPOCET | 0 | 0 | 0 | 0 | 0 | 2 | 0 | 16
|  |  | 920,223/0,3*0,04*0,06*1,1 |  |  |  | 8.098 | [18 empty] | VV | 2 | 2 | -1 | 0 | ROZPOCET
|  |  | 855*0,04*0,06*1,1 |  |  |  | 2.257 | [18 empty] | VV | 2 | 2 | -1 | 0 | ROZPOCET
|  |  | Součet |  |  |  | 10.355 | [18 empty] | VV | 2 | 4 | -1 | 1 | ROZPOCET
380 | K | 762343911 | Zabednění otvorů ve střeše prkny tl do 32mm plochy jednotlivě do 1 m2 |  |  | m2 | 45 | 0 | 0 |  |  | 0 |  |  | snížená | 0 | 0 | 0 | 0.938 | 42.21 | 0.01946 | 0.8757 | 0 | 0 | 16 | K | 2 |  |  |  | ROZPOCET | 0 | 0 | 0 | 0 | 0 | 2 | 0 | 16
381 | K | 762354420 | Montáž střešního vikýře valbového z hoblovaného řeziva plochy do 144 cm2 |  |  | m | 155 | 0 | 0 |  |  | 0 |  |  | snížená | 0 | 0 | 0 | 0.603 | 93.465 | 0 | 0 | 0 | 0 | 16 | K | 2 |  |  |  | ROZPOCET | 0 | 0 | 0 | 0 | 0 | 2 | 0 | 16
382 | M | 605120010 | řezivo jehličnaté hranol jakost I do 120 cm2 |  |  | m3 | 2.046 | 0 |  |  |  | 0 |  |  | snížená | 0 | 0 | 0 | 0 | 0 | 0.55 | 1.1253 | 0 | 0 | 32 | M | 2 |  |  |  | ROZPOCET | 0 | 0 | 0 | 0 | 0 | 2 | 0 | 16
|  |  | 155*0,1*0,12*1,1 |  |  |  | 2.046 | [18 empty] | VV | 2 | 2 | -1 | 1 | ROZPOCET
383 | K | 762354814 | Demontáž střešních vikýřů valbových |  |  | kus | 6 | 0 | 0 |  |  | 0 |  |  | snížená | 0 | 0 | 0 | 2.412 | 14.472 | 0 | 0 | 0.2 | 1.2 | 16 | K | 2 |  |  |  | ROZPOCET | 0 | 0 | 0 | 0 | 0 | 2 | 0 | 16
384 | K | 762395000 | Spojovací prostředky pro montáž krovu, bednění, laťování, světlíky, klíny |  |  | m3 | 49.984 | 0 | 0 |  |  | 0 |  |  | snížená | 0 | 0 | 0 | 0 | 0 | 0.024308 | 1.215 | 0 | 0 | 16 | K | 2 |  |  |  | ROZPOCET | 0 | 0 | 0 | 0 | 0 | 2 | 0 | 16
|  |  | 10,355+2,046+1,545 |  |  |  | 13.946 | [18 empty] | VV | 2 | 2 | -1 | 0 | ROZPOCET
|  |  | 1414,35*0,14*0,16*1,1 |  |  |  | 34.85 | [18 empty] | VV | 2 | 2 | -1 | 0 | ROZPOCET
|  |  | 45*0,024*1,1 |  |  |  | 1.188 | [18 empty] | VV | 2 | 2 | -1 | 0 | ROZPOCET
|  |  | Součet |  |  |  | 49.984 | [18 empty] | VV | 2 | 4 | -1 | 1 | ROZPOCET
385 | K | 998762202 | Přesun hmot procentní pro kce tesařské v objektech v do 12 m |  |  | % | 0 | 0 | 0 |  |  | 0 |  |  | snížená | 0 | 0 | 0 | 0 | 0 | 0 | 0 | 0 | 0 | 16 | K | 2 |  |  |  | ROZPOCET | 0 | 0 | 0 | 0 | 0 | 2 | 0 | 16
| 764 - Konstrukce klempířské | [7 empty] | 0 |  |  | 0,00 |  |  |  |  | 0 | 0 |  | 770.7386 |  | 5.5604 |  | 10.6198 | 1 | D | 1 |  |  |  | ROZPOCET | [6 empty] | 0
386 | K | 764211521 | Krytina TiZn tl 0,7 mm hladká střešní ze svitků š 670 mm sklonu do 30° |  |  | m2 | 139 | 0 | 0 |  |  | 0 |  |  | snížená | 0 | 0 | 0 | 1.03 | 143.17 | 0.0065785 | 0.91442 | 0 | 0 | 16 | K | 2 |  |  |  | ROZPOCET | 0 | 0 | 0 | 0 | 0 | 2 | 0 | 16
|  |  | 13,8*10,8/2 |  |  |  | 74.52 | [18 empty] | VV | 2 | 2 | -1 | 0 | ROZPOCET
|  |  | 12,4*5,2/2*2 |  |  |  | 64.48 | [18 empty] | VV | 2 | 2 | -1 | 0 | ROZPOCET
|  |  | Součet |  |  |  | 139 | [18 empty] | VV | 2 | 4 | -1 | 1 | ROZPOCET
387 | K | 764211523 | Krytina TiZn tl 0,7 mm hladká střešní ze svitků š 670 mm přes 30° - věž |  |  | m2 | 95.52 | 0 | 0 |  |  | 0 |  |  | snížená | 0 | 0 | 0 | 1.209 | 115.4837 | 0.0065785 | 0.62838 | 0 | 0 | 16 | K | 2 |  |  |  | ROZPOCET | 0 | 0 | 0 | 0 | 0 | 2 | 0 | 16
|  |  | 2,6*4,5*2*1,2 |  |  |  | 28.08 | [18 empty] | VV | 2 | 2 | -1 | 0 | ROZPOCET
|  |  | 1,8*4,5*2*1,2 |  |  |  | 19.44 | [18 empty] | VV | 2 | 2 | -1 | 0 | ROZPOCET
|  |  | 4,5+17,5+9,5+13,5+3,0 |  |  |  | 48 | [18 empty] | VV | 2 | 2 | -1 | 0 | ROZPOCET
|  |  | Součet |  |  |  | 95.52 | [18 empty] | VV | 2 | 4 | -1 | 1 | ROZPOCET
388 | K | 764221540 | Oplechování TiZn říms pod nadřímsovým žlabem rš 750 mm |  |  | m | 134.9 | 0 | 0 |  |  | 0 |  |  | snížená | 0 | 0 | 0 | 0.205 | 27.6545 | 0.0048201 | 0.65023 | 0 | 0 | 16 | K | 2 |  |  |  | ROZPOCET | 0 | 0 | 0 | 0 | 0 | 2 | 0 | 16
|  |  | 43+25,5+10,1+10,3+4,5+3+6,4+2,7+6,1+2+8,8+12,5 |  |  |  | 134.9 | [18 empty] | VV | 2 | 2 | -1 | 1 | ROZPOCET
389 | K | 764231530 | Lemování TiZn plech zdí tvrdá krytina rš 330 mm - předek vikýřů |  |  | m | 10.8 | 0 | 0 |  |  | 0 |  |  | snížená | 0 | 0 | 0 | 0.143 | 1.5444 | 0.0016849 | 0.018197 | 0 | 0 | 16 | K | 2 |  |  |  | ROZPOCET | 0 | 0 | 0 | 0 | 0 | 2 | 0 | 16
|  |  | střešní vikýře | [22 empty] | VV | 2 | 1 | -1 | 0 | ROZPOCET
|  |  | 1,8*6 |  |  |  | 10.8 | [18 empty] | VV | 2 | 2 | -1 | 1 | ROZPOCET
390 | K | 764231540 | Lemování TiZn plech zdí tvrdá krytina rš 400 mm |  |  | m | 76.3 | 0 | 0 |  |  | 0 |  |  | snížená | 0 | 0 | 0 | 0.166 | 12.6658 | 0.002024 | 0.15443 | 0 | 0 | 16 | K | 2 |  |  |  | ROZPOCET | 0 | 0 | 0 | 0 | 0 | 2 | 0 | 16
|  |  | 3,1*2+3,7+5,3*2+2,8+4,5*2+5,2*2 |  |  |  | 42.7 | [18 empty] | VV | 2 | 2 | -1 | 0 | ROZPOCET
|  |  | 2,8*2*6 |  |  |  | 33.6 | [18 empty] | VV | 2 | 2 | -1 | 0 | ROZPOCET
|  |  | Součet |  |  |  | 76.3 | [18 empty] | VV | 2 | 4 | -1 | 1 | ROZPOCET
391 | K | 764232590 | Lemování TiZn plech zdí tvrdá krytina a krycí plech rš 1000 mm |  |  | m | 19.4 | 0 | 0 |  |  | 0 |  |  | snížená | 0 | 0 | 0 | 0.277 | 5.3738 | 0.0049357 | 0.095753 | 0 | 0 | 16 | K | 2 |  |  |  | ROZPOCET | 0 | 0 | 0 | 0 | 0 | 2 | 0 | 16
|  |  | 9,7*2 |  |  |  | 19.4 | [18 empty] | VV | 2 | 2 | -1 | 1 | ROZPOCET
392 | K | 764239510 | Lemování komínů TiZn vlnitá krytina v ploše |  |  | m2 | 5.499 | 0 | 0 |  |  | 0 |  |  | snížená | 0 | 0 | 0 | 3.53 | 19.4115 | 0.0067442 | 0.037086 | 0 | 0 | 16 | K | 2 |  |  |  | ROZPOCET | 0 | 0 | 0 | 0 | 0 | 2 | 0 | 16
|  |  | 2,5*2*0,33+1,05*2*0,5 |  |  |  | 2.7 | [18 empty] | VV | 2 | 2 | -1 | 0 | ROZPOCET
|  |  | 1,05*2*0,5+2,65*2*0,33 |  |  |  | 2.799 | [18 empty] | VV | 2 | 2 | -1 | 0 | ROZPOCET
|  |  | Součet |  |  |  | 5.499 | [18 empty] | VV | 2 | 4 | -1 | 1 | ROZPOCET
393 | K | 764239520 | Lemování komínů TiZn vlnitá krytina v hřebeni |  |  | m2 | 5.333 | 0 | 0 |  |  | 0 |  |  | snížená | 0 | 0 | 0 | 3.7 | 19.7321 | 0.0067442 | 0.035967 | 0 | 0 | 16 | K | 2 |  |  |  | ROZPOCET | 0 | 0 | 0 | 0 | 0 | 2 | 0 | 16
|  |  | 1,05*2*0,5+2,7*2*0,33 |  |  |  | 2.832 | [18 empty] | VV | 2 | 2 | -1 | 0 | ROZPOCET
|  |  | 0,95*2*0,5+2,35*2*0,33 |  |  |  | 2.501 | [18 empty] | VV | 2 | 2 | -1 | 0 | ROZPOCET
|  |  | Součet |  |  |  | 5.333 | [18 empty] | VV | 2 | 4 | -1 | 1 | ROZPOCET
394 | K | 764248531 | Sněhové zachytače TiZn podložka 250x250 mm |  |  | kus | 105 | 0 | 0 |  |  | 0 |  |  | snížená | 0 | 0 | 0 | 0.459 | 48.195 | 0.015543 | 1.632 | 0 | 0 | 16 | K | 2 |  |  |  | ROZPOCET | 0 | 0 | 0 | 0 | 0 | 2 | 0 | 16
395 | K | 764252501 | Žlab TiZn podokapní půlkruhový rš 250 mm |  |  | m | 6 | 0 | 0 |  |  | 0 |  |  | snížená | 0 | 0 | 0 | 0.316 | 1.896 | 0.0015675 | 0.009405 | 0 | 0 | 16 | K | 2 |  |  |  | ROZPOCET | 0 | 0 | 0 | 0 | 0 | 2 | 0 | 16
396 | K | 764255503 | Žlab TiZn nástřešní oblý rš 660 mm |  |  | m | 134.9 | 0 | 0 |  |  | 0 |  |  | snížená | 0 | 0 | 0 | 0.497 | 67.0453 | 0.0051943 | 0.70071 | 0 | 0 | 16 | K | 2 |  |  |  | ROZPOCET | 0 | 0 | 0 | 0 | 0 | 2 | 0 | 16
|  |  | 43+25,5+10,1+10,3+4,5+3+6,4+2,7+6,1+2+8,8+12,5 |  |  |  | 134.9 | [18 empty] | VV | 2 | 2 | -1 | 1 | ROZPOCET
397 | K | 764259540 | Žlab podokapní TiZn - kotlík oválný vel. 250/80 mm |  |  | kus | 1 | 0 | 0 |  |  | 0 |  |  | snížená | 0 | 0 | 0 | 0.445 | 0.445 | 0.00286 | 0.00286 | 0 | 0 | 16 | K | 2 |  |  |  | ROZPOCET | 0 | 0 | 0 | 0 | 0 | 2 | 0 | 16
398 | K | 764267502 | Oplechování TiZn vikýře do 6 m2 sklon přes 45° |  |  | m2 | 6 | 0 | 0 |  |  | 0 |  |  | snížená | 0 | 0 | 0 | 1.226 | 7.356 | 0.0057579 | 0.034547 | 0 | 0 | 16 | K | 2 |  |  |  | ROZPOCET | 0 | 0 | 0 | 0 | 0 | 2 | 0 | 16
399 | K | 764292550 | Střešní prvky TiZn - úžlabí rš 660 mm |  |  | m | 64 | 0 | 0 |  |  | 0 |  |  | snížená | 0 | 0 | 0 | 0.223 | 14.272 | 0.0033366 | 0.21354 | 0 | 0 | 16 | K | 2 |  |  |  | ROZPOCET | 0 | 0 | 0 | 0 | 0 | 2 | 0 | 16
|  |  | 14,2+8,5+9,3 |  |  |  | 32 | [18 empty] | VV | 2 | 2 | -1 | 0 | ROZPOCET
|  |  | 1,85*2*6+1,5*2+1,7*2*2 |  |  |  | 32 | [18 empty] | VV | 2 | 2 | -1 | 0 | ROZPOCET
|  |  | Součet |  |  |  | 64 | [18 empty] | VV | 2 | 4 | -1 | 1 | ROZPOCET
400 | K | 764521570 | Oplechování TiZn říms rš 500 mm |  |  | m | 30.9 | 0 | 0 |  |  | 0 |  |  | snížená | 0 | 0 | 0 | 0.193 | 5.9637 | 0.0025457 | 0.078662 | 0 | 0 | 16 | K | 2 |  |  |  | ROZPOCET | 0 | 0 | 0 | 0 | 0 | 2 | 0 | 16
|  |  | 9,2*2+12,5 |  |  |  | 30.9 | [18 empty] | VV | 2 | 2 | -1 | 1 | ROZPOCET
401 | K | 764521590 | Oplechování TiZn říms rš 700 mm |  |  | m | 16.5 | 0 | 0 |  |  | 0 |  |  | snížená | 0 | 0 | 0 | 0.219 | 3.6135 | 0.0035745 | 0.058979 | 0 | 0 | 16 | K | 2 |  |  |  | ROZPOCET | 0 | 0 | 0 | 0 | 0 | 2 | 0 | 16
402 | K | 764554502 | Odpadní trouby TiZn kruhové průměr 100 mm |  |  | m | 4 | 0 | 0 |  |  | 0 |  |  | snížená | 0 | 0 | 0 | 0.376 | 1.504 | 0.0022044 | 0.0088177 | 0 | 0 | 16 | K | 2 |  |  |  | ROZPOCET | 0 | 0 | 0 | 0 | 0 | 2 | 0 | 16
403 | K | 764554503 | Odpadní trouby TiZn kruhové průměr 120 mm |  |  | m | 108.9 | 0 | 0 |  |  | 0 |  |  | snížená | 0 | 0 | 0 | 0.421 | 45.8469 | 0.0026295 | 0.28636 | 0 | 0 | 16 | K | 2 |  |  |  | ROZPOCET | 0 | 0 | 0 | 0 | 0 | 2 | 0 | 16
|  |  | 12,1*9 |  |  |  | 108.9 | [18 empty] | VV | 2 | 2 | -1 | 1 | ROZPOCET
404 | K | 764569911 | Lapač nečistot |  |  | ks | 8 | 0 | 0 |  |  | 0 |  |  | snížená | 0 | 0 | 0 | 0 | 0 | 0 | 0 | 0 | 0 | 16 | K | 2 |  |  |  | ROZPOCET | 0 | 0 | 0 | 0 | 0 | 2 | 0 | 16
405 | K | 998764202 | Přesun hmot procentní pro konstrukce klempířské v objektech v do 12 m |  |  | % | 0 | 0 | 0 |  |  | 0 |  |  | snížená | 0 | 0 | 0 | 0 | 0 | 0 | 0 | 0 | 0 | 16 | K | 2 |  |  |  | ROZPOCET | 0 | 0 | 0 | 0 | 0 | 2 | 0 | 16
406 | K | 764312831 | Demontáž krytina hladká tabule 2000x670 mm sklon do 45° plocha do 25 m2 |  |  | m2 | 1151.743 | 0 | 0 |  |  | 0 |  |  | snížená | 0 | 0 | 0 | 0.154 | 177.3684 | 0 | 0 | 0.00751 | 8.6496 | 16 | K | 2 |  |  |  | ROZPOCET | 0 | 0 | 0 | 0 | 0 | 2 | 0 | 16
|  |  | 139,0+92,52+920,223 |  |  |  | 1151.743 | [18 empty] | VV | 2 | 2 | -1 | 1 | ROZPOCET
407 | K | 764321841 | Demontáž oplechování říms pod nadřímsovým žlabem rš 750 mm do 45° |  |  | m | 134.9 | 0 | 0 |  |  | 0 |  |  | snížená | 0 | 0 | 0 | 0.092 | 12.4108 | 0 | 0 | 0.00583 | 0.78647 | 16 | K | 2 |  |  |  | ROZPOCET | 0 | 0 | 0 | 0 | 0 | 2 | 0 | 16
408 | K | 764331851 | Demontáž lemování zdí tvrdá krytina rš 500 mm do 45° |  |  | m | 76.3 | 0 | 0 |  |  | 0 |  |  | snížená | 0 | 0 | 0 | 0.057 | 4.3491 | 0 | 0 | 0.00298 | 0.22737 | 16 | K | 2 |  |  |  | ROZPOCET | 0 | 0 | 0 | 0 | 0 | 2 | 0 | 16
409 | K | 764332891 | Demontáž lemování zdí tvrdá krytina díly rš 1000 mm do 45° |  |  | m | 19.3 | 0 | 0 |  |  | 0 |  |  | snížená | 0 | 0 | 0 | 0.15 | 2.895 | 0 | 0 | 0.00591 | 0.11406 | 16 | K | 2 |  |  |  | ROZPOCET | 0 | 0 | 0 | 0 | 0 | 2 | 0 | 16
410 | K | 764339811 | Demontáž lemování komínů vlnitá krytina v ploše do 45° |  |  | m2 | 5.499 | 0 | 0 |  |  | 0 |  |  | snížená | 0 | 0 | 0 | 0.75 | 4.1242 | 0 | 0 | 0.00721 | 0.039648 | 16 | K | 2 |  |  |  | ROZPOCET | 0 | 0 | 0 | 0 | 0 | 2 | 0 | 16
411 | K | 764339821 | Demontáž lemování komínů vlnitá krytina v hřebeni do 45° |  |  | m2 | 5.333 | 0 | 0 |  |  | 0 |  |  | snížená | 0 | 0 | 0 | 1.495 | 7.9728 | 0 | 0 | 0.00721 | 0.038451 | 16 | K | 2 |  |  |  | ROZPOCET | 0 | 0 | 0 | 0 | 0 | 2 | 0 | 16
412 | K | 764341822 | Demontáž lemování trub průměr do 100 mm vlnitá krytina do 45° |  |  | kus | 1 | 0 | 0 |  |  | 0 |  |  | snížená | 0 | 0 | 0 | 0.081 | 0.081 | 0 | 0 | 0.00296 | 0.00296 | 16 | K | 2 |  |  |  | ROZPOCET | 0 | 0 | 0 | 0 | 0 | 2 | 0 | 16
413 | K | 764361811 | Demontáž poklopu vlnitá krytina do 45° |  |  | kus | 2 | 0 | 0 |  |  | 0 |  |  | snížená | 0 | 0 | 0 | 0.312 | 0.624 | 0 | 0 | 0.02008 | 0.04016 | 16 | K | 2 |  |  |  | ROZPOCET | 0 | 0 | 0 | 0 | 0 | 2 | 0 | 16
414 | K | 764367801 | Demontáž oplechování vikýře do 45° |  |  | m2 | 48 | 0 | 0 |  |  | 0 |  |  | snížená | 0 | 0 | 0 | 0.184 | 8.832 | 0 | 0 | 0.00585 | 0.2808 | 16 | K | 2 |  |  |  | ROZPOCET | 0 | 0 | 0 | 0 | 0 | 2 | 0 | 16
415 | K | 764392851 | Demontáž střešní úžlabí rš 660 mm do 45° |  |  | m | 22 | 0 | 0 |  |  | 0 |  |  | snížená | 0 | 0 | 0 | 0.057 | 1.254 | 0 | 0 | 0.00377 | 0.08294 | 16 | K | 2 |  |  |  | ROZPOCET | 0 | 0 | 0 | 0 | 0 | 2 | 0 | 16
416 | K | 764453844 | Demontáž koleno horní dvojité 120 a 150 mm |  |  | kus | 28 | 0 | 0 |  |  | 0 |  |  | snížená | 0 | 0 | 0 | 0.11 | 3.08 | 0 | 0 | 0.00293 | 0.08204 | 16 | K | 2 |  |  |  | ROZPOCET | 0 | 0 | 0 | 0 | 0 | 2 | 0 | 16
417 | K | 764454802 | Demontáž trouby kruhové průměr 120 mm |  |  | m | 90.9 | 0 | 0 |  |  | 0 |  |  | snížená | 0 | 0 | 0 | 0.06 | 5.454 | 0 | 0 | 0.00285 | 0.25906 | 16 | K | 2 |  |  |  | ROZPOCET | 0 | 0 | 0 | 0 | 0 | 2 | 0 | 16
418 | K | 764456855 | Demontáž kolen výtokových kruhových průměr 200 mm |  |  | kus | 14 | 0 | 0 |  |  | 0 |  |  | snížená | 0 | 0 | 0 | 0.08 | 1.12 | 0 | 0 | 0.00116 | 0.01624 | 16 | K | 2 |  |  |  | ROZPOCET | 0 | 0 | 0 | 0 | 0 | 2 | 0 | 16
419 | K | 76466398 | ozn. O23 - D+M Střešní výlez hliníkový rozměry 600/600 barevná úprava, zasklení polykarbonát |  |  | ks | 2 | 0 | 0 |  |  | 0 |  |  | snížená | 0 | 0 | 0 | 0 | 0 | 0 | 0 | 0 | 0 | 16 | K | 2 |  |  |  | ROZPOCET | 0 | 0 | 0 | 0 | 0 | 2 | 0 | 16
| 765 - Konstrukce pokrývačské | [7 empty] | 0 |  |  | 0,00 |  |  |  |  | 0 | 0 |  | 653.5867 |  | 65.024 |  | 0 | 2 | D | 1 |  |  |  | ROZPOCET | [6 empty] | 0
420 | K | 765311521 | Krytina keramická TONDACH bobrovka složitá střecha šupinové krytí na sucho |  |  | m2 | 920.223 | 0 | 0 |  |  | 0 |  |  | snížená | 0 | 0 | 0 | 0.577 | 530.9687 | 0.068461 | 62.999 | 0 | 0 | 16 | K | 2 |  |  |  | ROZPOCET | 0 | 0 | 0 | 0 | 0 | 2 | 0 | 16
|  |  | (42,6+35,6)/2*8,6 |  |  |  | 336.26 | [18 empty] | VV | 2 | 2 | -1 | 0 | ROZPOCET
|  |  | (25,5+10,7)/2*8,6 |  |  |  | 155.66 | [18 empty] | VV | 2 | 2 | -1 | 0 | ROZPOCET
|  |  | 14,4*8,6/2 |  |  |  | 61.92 | [18 empty] | VV | 2 | 2 | -1 | 0 | ROZPOCET
|  |  | 10,4*8,6 |  |  |  | 89.44 | [18 empty] | VV | 2 | 2 | -1 | 0 | ROZPOCET
|  |  | (21,0+10,1)/2*8,6 |  |  |  | 133.73 | [18 empty] | VV | 2 | 2 | -1 | 0 | ROZPOCET
|  |  | (0,95+3,4)/2*5,5/2*2 |  |  |  | 11.963 | [18 empty] | VV | 2 | 2 | -1 | 0 | ROZPOCET
|  |  | (8,6+3,4)/2*5,2/2 |  |  |  | 15.6 | [18 empty] | VV | 2 | 2 | -1 | 0 | ROZPOCET
|  |  | 8,4*4,5*2 |  |  |  | 75.6 | [18 empty] | VV | 2 | 2 | -1 | 0 | ROZPOCET
|  |  | 2,7*4,5 |  |  |  | 12.15 | [18 empty] | VV | 2 | 2 | -1 | 0 | ROZPOCET
|  |  | 6,2*4,5 |  |  |  | 27.9 | [18 empty] | VV | 2 | 2 | -1 | 0 | ROZPOCET
|  |  | Součet |  |  |  | 920.223 | [18 empty] | VV | 2 | 4 | -1 | 1 | ROZPOCET
421 | K | 765311532 | Krytina keramická TONDACH bobrovka hřeben z hřebenáčů nosových na sucho s pásem samolepicím |  |  | m | 35 | 0 | 0 |  |  | 0 |  |  | snížená | 0 | 0 | 0 | 0.33 | 11.55 | 0.0061865 | 0.21653 | 0 | 0 | 16 | K | 2 |  |  |  | ROZPOCET | 0 | 0 | 0 | 0 | 0 | 2 | 0 | 16
422 | K | 765311542 | Krytina keramická TONDACH bobrovka nároží z hřebenáčů nosových na sucho s pásem samolepicím |  |  | m | 28 | 0 | 0 |  |  | 0 |  |  | snížená | 0 | 0 | 0 | 0.345 | 9.66 | 0.0061535 | 0.1723 | 0 | 0 | 16 | K | 2 |  |  |  | ROZPOCET | 0 | 0 | 0 | 0 | 0 | 2 | 0 | 16
423 | K | 765311581 | Krytina keramická TONDACH bobrovka taška průchodová |  |  | kus | 8 | 0 | 0 |  |  | 0 |  |  | snížená | 0 | 0 | 0 | 0.014 | 0.112 | 0.0058 | 0.0464 | 0 | 0 | 16 | K | 2 |  |  |  | ROZPOCET | 0 | 0 | 0 | 0 | 0 | 2 | 0 | 16
424 | K | 765311583 | Krytina keramická TONDACH bobrovka přiřezání tašky |  |  | m | 88 | 0 | 0 |  |  | 0 |  |  | snížená | 0 | 0 | 0 | 0.5 | 44 | 3.46e-05 | 0.0030448 | 0 | 0 | 16 | K | 2 |  |  |  | ROZPOCET | 0 | 0 | 0 | 0 | 0 | 2 | 0 | 16
425 | K | 765311711 | Krytina keramická TONDACH hřebenáč rozdělovací |  |  | kus | 4 | 0 | 0 |  |  | 0 |  |  | snížená | 0 | 0 | 0 | 0.026 | 0.104 | 0.003823 | 0.015292 | 0 | 0 | 16 | K | 2 |  |  |  | ROZPOCET | 0 | 0 | 0 | 0 | 0 | 2 | 0 | 16
426 | K | 765311723 | Krytina keramická TONDACH ochranný větrací pás plastový proti ptákům |  |  | m | 150 | 0 | 0 |  |  | 0 |  |  | snížená | 0 | 0 | 0 | 0.05 | 7.5 | 0.000108 | 0.0162 | 0 | 0 | 16 | K | 2 |  |  |  | ROZPOCET | 0 | 0 | 0 | 0 | 0 | 2 | 0 | 16
427 | K | 765901191 | Zakrytí šikmých střech - montáž podstřešní hydroizolační fólie |  |  | m2 | 920.223 | 0 | 0 |  |  | 0 |  |  | snížená | 0 | 0 | 0 | 0.054 | 49.692 | 0 | 0 | 0 | 0 | 16 | K | 2 |  |  |  | ROZPOCET | 0 | 0 | 0 | 0 | 0 | 2 | 0 | 16
428 | M | 596602180 | fólie hydroizolační difúzní TONDACH TUNING FOL-K na bednění, zvýšená vodotěsnost |  |  | m2 | 1030.65 | 0 |  |  |  | 0 |  |  | snížená | 0 | 0 | 0 | 0 | 0 | 0.0015 | 1.546 | 0 | 0 | 32 | M | 2 |  |  |  | ROZPOCET | 0 | 0 | 0 | 0 | 0 | 2 | 0 | 16
|  |  | 920,223*1,12 |  |  |  | 1030.65 | [18 empty] | VV | 2 | 2 | -1 | 1 | ROZPOCET
429 | M | 596602070 | stoupací komplet univerz. - dlouhý ,držák profil., rošt 80/25 cm vč. spojovacího materiálu, v barvě |  |  | kus | 4 | 0 |  |  |  | 0 |  |  | snížená | 0 | 0 | 0 | 0 | 0 | 0.0023 | 0.0092 | 0 | 0 | 32 | M | 2 |  |  |  | ROZPOCET | 0 | 0 | 0 | 0 | 0 | 2 | 0 | 16
430 | K | 998765202 | Přesun hmot procentní pro krytiny tvrdé v objektech v do 12 m |  |  | % | 0 | 0 | 0 |  |  | 0 |  |  | snížená | 0 | 0 | 0 | 0 | 0 | 0 | 0 | 0 | 0 | 16 | K | 2 |  |  |  | ROZPOCET | 0 | 0 | 0 | 0 | 0 | 2 | 0 | 16
| 783str - Nátěry - střecha | [7 empty] | 0 |  |  | 0,00 |  |  |  |  | 0 | 0 |  | 726.2391 |  | 0.20211 |  | 0 | 2 | D | 1 |  |  |  | ROZPOCET | [6 empty] | 0
431 | K | 783783321 | Nátěry tesařských konstrukcí proti dřevokazným houbám, hmyzu a plísním sanační |  |  | m2 | 3414.703 | 0 | 0 |  |  | 0 |  |  | snížená | 0 | 0 | 0 | 0.202 | 689.77 | 5e-05 | 0.17074 | 0 | 0 | 16 | K | 2 |  |  |  | ROZPOCET | 0 | 0 | 0 | 0 | 0 | 2 | 0 | 16
|  |  | 1151,743 |  |  |  | 1151.743 | [18 empty] | VV | 2 | 2 | -1 | 0 | ROZPOCET
|  |  | 4041*(0,12+0,16)*2 |  |  |  | 2262.96 | [18 empty] | VV | 2 | 2 | -1 | 0 | ROZPOCET
|  |  | Součet |  |  |  | 3414.703 | [18 empty] | VV | 2 | 4 | -1 | 1 | ROZPOCET
432 | K | 783783321a | Nátěry zděných konstrukcí proti dřevokazným houbám, hmyzu a plísním sanační |  |  | m2 | 180.54 | 0 | 0 |  |  | 0 |  |  | snížená | 0 | 0 | 0 | 0.202 | 36.4691 | 0.00017377 | 0.031372 | 0 | 0 | 16 | K | 2 |  |  |  | ROZPOCET | 0 | 0 | 0 | 0 | 0 | 2 | 0 | 16
|  |  | "v místě pozednice - odhad" 150,45*1,2 |  |  |  | 180.54 | [18 empty] | VV | 2 | 2 | -1 | 0 | ROZPOCET
|  |  | Součet |  |  |  | 180.54 | [18 empty] | VV | 2 | 4 | -1 | 1 | ROZPOCET
433 | K | 925668811 | Mykologický průzkum |  |  | kplt | 1 | 0 | 0 |  |  | 0 |  |  | snížená | 0 | 0 | 0 | 0 | 0 | 0 | 0 | 0 | 0 | 16 | K | 2 |  |  |  | ROZPOCET | 0 | 0 | 0 | 0 | 0 | 2 | 0 | 16
| VP - Vícepráce | [7 empty] | 0 | [7 empty] | 0 | 0 | [7 empty] | D | 0 |  |  |  | PN | [6 empty] | 0
| K | [10 empty] | 0 |  |  | snížená | 0 | 0 | 0 | [7 empty] | PN | 1 |  |  |  | PN | 0 | 0 | 0 | 0 | 0 | 2 | 0
| K | [10 empty] | 0 |  |  | snížená | 0 | 0 | 0 | [7 empty] | PN | 1 |  |  |  | PN | 0 | 0 | 0 | 0 | 0 | 2 | 0
| K | [10 empty] | 0 |  |  | snížená | 0 | 0 | 0 | [7 empty] | PN | 1 |  |  |  | PN | 0 | 0 | 0 | 0 | 0 | 2 | 0
| K | [10 empty] | 0 |  |  | snížená | 0 | 0 | 0 | [7 empty] | PN | 1 |  |  |  | PN | 0 | 0 | 0 | 0 | 0 | 2 | 0
| K | [10 empty] | 0 |  |  | snížená | 0 | 0 | 0 | [7 empty] | PN | 1 |  |  |  | PN | 0 | 0 | 0 | 0 | 0 | 2 | 0

## SO.01. Díl 2 - SO.01. Díl...
| List obsahuje: |  | 1) Krycí list rozpočtu |  | 2) Rekapitulace rozpočtu |  |  | 3) Rozpočet |  |  | Zpět na list: |  | Rekapitulace stavby
optimalizováno pro tisk sestav ve formátu A4 - na výšku | [12 empty] | >> skryté sloupce << | [12 empty] | {304246E0-5D4A-4415-A4ED-F9337367EEFD}
1
KRYCÍ LIST ROZPOČTU | [13 empty] | v --- níže se nacházejí doplnkové a pomocné údaje k sestavám --- v | [11 empty] | False
| Stavba: |  | VystarekonDDTeplk13 - Výstavba a rekonstrukce Domova Dolní zámek Teplice nad Metují na zvláštní režim
| Objekt: |  | SO.01 - SO.01 - Hlavní objekt
| Časť: |  | SO.01. Díl 2 - SO.01. Díl 2 - Silnoproud
| Místo: |  | Teplice nad Metují | [5 empty] | Datum: |  | 26.03.2013
| Objednavatel: | [7 empty] | IČ: |  | 70889546
|  | Královéhradecký kraj, Pivovarské náměstí 1245/2 | [6 empty] | DIČ:
| Zhotovitel: | [7 empty] | IČ: |  | Vyplň údaj
|  | Vyplň údaj | [6 empty] | DIČ: |  | Vyplň údaj
| Projektant: | [7 empty] | IČ: |  | 46504303
|  | Broumovské stavební sdružení s.r.o. | [6 empty] | DIČ: |  | CZ46504303
| Zpracovatel: | [7 empty] | IČ:
|  | Máslo Ivan | [6 empty] | DIČ:
| Náklady z rozpočtu | [7 empty] | 0
|  | Materiál | [6 empty] | 0
|  | Montáž | [6 empty] | 0
| Ostatní náklady | [7 empty] | 0
| Cena bez DPH | [7 empty] | 0
| DPH | základní | 21% | ze | 0 |  |  |  | 0
|  | snížená | 15% | ze | 0 |  |  |  | 0
|  | zákl. přenesená | 21% | ze | 0 |  |  |  | 0
|  | sníž. přenesená | 15% | ze | 0 |  |  |  | 0
|  | nulová | 0% | ze | 0 |  |  |  | 0
| Cena s DPH |  |  | v | CZK |  |  | 0
| Projektant |  |  |  |  | Zpracovatel
| Datum a podpis: |  |  | Razítko |  | Datum a podpis: |  |  |  | Razítko
| Objednavatel |  |  |  |  | Zhotovitel
| Datum a podpis: |  |  | Razítko |  | Datum a podpis: |  |  |  | Razítko
REKAPITULACE ROZPOČTU
Stavba: |  |  | VystarekonDDTeplk13 - Výstavba a rekonstrukce Domova Dolní zámek Teplice nad Metují na zvláštní režim
Objekt: |  |  | SO.01 - SO.01 - Hlavní objekt
Časť: |  |  | SO.01. Díl 2 - SO.01. Díl 2 - Silnoproud
Místo: |  |  | Teplice nad Metují |  |  |  | Datum: |  | 26.03.2013
Objednavatel: |  |  | Královéhradecký kraj, Pivovarské náměstí 1245/2 |  |  |  | Projektant: |  | Broumovské stavební sdružení s.r.o.
Zhotovitel: |  |  | Vyplň údaj |  |  |  | Zpracovatel: |  | Máslo Ivan
Kód - Popis |  |  |  |  | Materiál [CZK] |  | Montáž [CZK] |  | Cena celkem [CZK]
1) Náklady z rozpočtu |  |  |  |  | 0 |  | 0 |  | 0 | [17 empty] | -1
| HSV - Práce a dodávky HSV |  |  |  | 0 |  | 0 |  | 0
| 9 - Ostatní konstrukce a práce-bourání |  |  |  | 0 |  | 0 |  | 0
| PSV - Práce a dodávky PSV |  |  |  | 0 |  | 0 |  | 0
| 742 - Rozvaděč R1 |  |  |  | 0 |  | 0 |  | 0
| 742-1 - Rozvaděč R2 |  |  |  | 0 |  | 0 |  | 0
| 742-3 - Rozvaděč R3.1 |  |  |  | 0 |  | 0 |  | 0
| 742-4 - Rozvaděč R3.2 |  |  |  | 0 |  | 0 |  | 0
| 742-7 - hromosvod |  |  |  | 0 |  | 0 |  | 0
| M - Práce a dodávky M |  |  |  | 0 |  | 0 |  | 0
| 21-M - Elektromontáže |  |  |  | 0 |  | 0 |  | 0
| 46-M - Zemní práce při extr.mont.pracích |  |  |  | 0 |  | 0 |  | 0
| 58-M - Revize vyhrazených technických zařízení |  |  |  | 0 |  | 0 |  | 0
| 58-M-1 - Revize hromosvodu |  |  |  | 0 |  | 0 |  | 0
| OST - Ostatní |  |  |  | 0 |  | 0 |  | 0
| O01 - Ostatní |  |  |  | 0 |  | 0 |  | 0
| VP - Vícepráce |  |  |  | 0 |  | 0 |  | 0
2) Ostatní náklady | [8 empty] | 0 | [5 empty] | DPH
| Zařízení staveniště | [7 empty] | 0 | [5 empty] | snížená | [15 empty] | VRN | 0 | 0 | 0 | 0 | 0 | 2
| Mimostav. doprava | [7 empty] | 0 | [5 empty] | snížená | [15 empty] | VRN | 0 | 0 | 0 | 0 | 0 | 2
| Územní vlivy | [7 empty] | 0 | [5 empty] | snížená | [15 empty] | VRN | 0 | 0 | 0 | 0 | 0 | 2
| Provoz ivestora | [7 empty] | 0 | [5 empty] | snížená | [15 empty] | VRN | 0 | 0 | 0 | 0 | 0 | 2
| Inženýrská činnost | [7 empty] | 0 | [5 empty] | snížená | [15 empty] | VRN | 0 | 0 | 0 | 0 | 0 | 2
| Kompletační činnosť | [7 empty] | 0 | [5 empty] | snížená | [15 empty] | KOMPLETACNA | 0 | 0 | 0 | 0 | 0 | 2
Celkové náklady za stavbu 1) + 2) | [7 empty] | 0
ROZPOČET
Stavba: |  |  | VystarekonDDTeplk13 - Výstavba a rekonstrukce Domova Dolní zámek Teplice nad Metují na zvláštní režim
Objekt: |  |  | SO.01 - SO.01 - Hlavní objekt
Časť: |  |  | SO.01. Díl 2 - SO.01. Díl 2 - Silnoproud
Místo: |  |  | Teplice nad Metují |  |  |  | Datum: |  | 26.03.2013
Objednavatel: |  |  | Královéhradecký kraj, Pivovarské náměstí 1245/2 |  |  |  | Projektant: |  | Broumovské stavební sdružení s.r.o.
Zhotovitel: |  |  | Vyplň údaj |  |  |  | Zpracovatel: |  | Máslo Ivan
PČ | Typ | Kód | Popis |  |  | MJ | Množství | J. materiál [CZK] | J. montáž [CZK] |  |  | Cena celkem [CZK] |  | Poznámka | DPH | J.cena [CZK] | Materiál celkem [CZK] | Montáž celkem [CZK] | J. Nh [h] | Nh celkom [h] | J. hmotnost [t] | Hmotnost celkem [t] | J. suť [t] | Suť Celkem [t]
Náklady z rozpočtu | [8 empty] | 0 | [7 empty] | 0 | 0 |  | 2886.5735 |  | 5.5853 |  | 18.552 |  | D | -1 | [10 empty] | 0
| HSV - Práce a dodávky HSV | [7 empty] | 0 |  |  | 0,00 |  |  |  |  | 0 | 0 |  | 642.7695 |  | 0 |  | 18.552 | 1 | D | 0 |  |  |  | ROZPOCET | [6 empty] | 0
| 9 - Ostatní konstrukce a práce-bourání | [7 empty] | 0 |  |  | 0,00 |  |  |  |  | 0 | 0 |  | 642.7695 |  | 0 |  | 18.552 | 1 | D | 1 |  |  |  | ROZPOCET | [6 empty] | 0
1 | K | 971024651 | Vybourání otvorů ve zdivu kamenném pl do 4 m2 na MV nebo MVC tl do 600 mm |  |  | m3 | 3.5 | 0 | 0 |  |  | 0 |  |  | snížená | 0 | 0 | 0 | 5.777 | 20.2195 | 0 | 0 | 2.5 | 8.75 | 4 | K | 2 |  |  |  | ROZPOCET | 0 | 0 | 0 | 0 | 0 | 2 | 0 | 4
2 | K | 971033151 | Vybourání otvorů ve zdivu cihelném D do 60 mm na MVC nebo MV tl do 450 mm |  |  | kus | 80 | 0 | 0 |  |  | 0 |  |  | snížená | 0 | 0 | 0 | 0.381 | 30.48 | 0 | 0 | 0.002 | 0.16 | 4 | K | 2 |  |  |  | ROZPOCET | 0 | 0 | 0 | 0 | 0 | 2 | 0 | 4
3 | K | 971033181 | Vybourání otvorů ve zdivu cihelném D do 60 mm na MVC nebo MV tl do 900 mm |  |  | kus | 40 | 0 | 0 |  |  | 0 |  |  | snížená | 0 | 0 | 0 | 0.74 | 29.6 | 0 | 0 | 0.003 | 0.12 | 4 | K | 2 |  |  |  | ROZPOCET | 0 | 0 | 0 | 0 | 0 | 2 | 0 | 4
4 | K | 972054111 | Vybourání otvorů v ŽB stropech nebo klenbách pl do 0,0225 m2 tl do 80 mm |  |  | kus | 30 | 0 | 0 |  |  | 0 |  |  | snížená | 0 | 0 | 0 | 0.311 | 9.33 | 0 | 0 | 0.004 | 0.12 | 4 | K | 2 |  |  |  | ROZPOCET | 0 | 0 | 0 | 0 | 0 | 2 | 0 | 4
5 | K | 973022251 | Vysekání kapes ve zdivu z kamene pl do 0,10 m2 hl do 300 mm |  |  | kus | 17 | 0 | 0 |  |  | 0 |  |  | snížená | 0 | 0 | 0 | 1.092 | 18.564 | 0 | 0 | 0.039 | 0.663 | 4 | K | 2 |  |  |  | ROZPOCET | 0 | 0 | 0 | 0 | 0 | 2 | 0 | 4
6 | K | 973022441 | Vysekání kapes ve zdivu z kamene pl do 0,25 m2 hl do 150 mm |  |  | kus | 3 | 0 | 0 |  |  | 0 |  |  | snížená | 0 | 0 | 0 | 1.338 | 4.014 | 0 | 0 | 0.061 | 0.183 | 4 | K | 2 |  |  |  | ROZPOCET | 0 | 0 | 0 | 0 | 0 | 2 | 0 | 4
7 | K | 973026161 | Vysekání kapes ve zdivu z kamene pro špalíky do 100x100x500 mm |  |  | kus | 561 | 0 | 0 |  |  | 0 |  |  | snížená | 0 | 0 | 0 | 0.202 | 113.322 | 0 | 0 | 0.001 | 0.561 | 4 | K | 2 |  |  |  | ROZPOCET | 0 | 0 | 0 | 0 | 0 | 2 | 0 | 4
8 | K | 974031122 | Vysekání rýh ve zdivu cihelném hl do 30 mm š do 70 mm |  |  | m | 1540 | 0 | 0 |  |  | 0 |  |  | snížená | 0 | 0 | 0 | 0.235 | 361.9 | 0 | 0 | 0.004 | 6.16 | 4 | K | 2 |  |  |  | ROZPOCET | 0 | 0 | 0 | 0 | 0 | 2 | 0 | 4
9 | K | 974031133 | Vysekání rýh ve zdivu cihelném hl do 50 mm š do 100 mm |  |  | m | 110 | 0 | 0 |  |  | 0 |  |  | snížená | 0 | 0 | 0 | 0.301 | 33.11 | 0 | 0 | 0.009 | 0.99 | 4 | K | 2 |  |  |  | ROZPOCET | 0 | 0 | 0 | 0 | 0 | 2 | 0 | 4
10 | K | 974031134 | Vysekání rýh ve zdivu cihelném hl do 50 mm š do 150 mm |  |  | m | 65 | 0 | 0 |  |  | 0 |  |  | snížená | 0 | 0 | 0 | 0.342 | 22.23 | 0 | 0 | 0.013 | 0.845 | 4 | K | 2 |  |  |  | ROZPOCET | 0 | 0 | 0 | 0 | 0 | 2 | 0 | 4
| PSV - Práce a dodávky PSV | [7 empty] | 0 |  |  | 0,00 |  |  |  |  | 0 | 0 |  | 421.804 |  | 0.8057 |  | 0 | 2 | D | 0 |  |  |  | ROZPOCET | [6 empty] | 0
| 742 - Rozvaděč R1 | [7 empty] | 0 |  |  | 0,00 |  |  |  |  | 0 | 0 |  | 52.327 |  | 0.06169 |  | 0 | 2 | D | 1 |  |  |  | ROZPOCET | [6 empty] | 0
11 | K | 210110502 | Montáž spínač nn vestavný vačkový S nebo válcový V 25 A - 01 až 02 se zapojením vodičů |  |  | kus | 2 | 0 | 0 |  |  | 0 |  |  | snížená | 0 | 0 | 0 | 0.538 | 1.076 | 0 | 0 | 0 | 0 | 64 | K | 2 |  |  |  | ROZPOCET | 0 | 0 | 0 | 0 | 0 | 2 | 0 | 64
12 | M | 358117519 | spínač 100A/3 do rozvaděče |  |  | kus | 1 | 0 |  |  |  | 0 |  |  | snížená | 0 | 0 | 0 | 0 | 0 | 0.00052 | 0.00052 | 0 | 0 | 128 | M | 2 |  |  |  | ROZPOCET | 0 | 0 | 0 | 0 | 0 | 2 | 0 | 128
13 | M | 358117514 | spínač 40A/3 do rozvaděče |  |  | kus | 1 | 0 |  |  |  | 0 |  |  | snížená | 0 | 0 | 0 | 0 | 0 | 0.00052 | 0.00052 | 0 | 0 | 128 | M | 2 |  |  |  | ROZPOCET | 0 | 0 | 0 | 0 | 0 | 2 | 0 | 128
14 | K | 210120402 | Montáž jističů jednopólových nn do 25 A s krytem |  |  | kus | 38 | 0 | 0 |  |  | 0 |  |  | snížená | 0 | 0 | 0 | 0.211 | 8.018 | 0 | 0 | 0 | 0 | 64 | K | 2 |  |  |  | ROZPOCET | 0 | 0 | 0 | 0 | 0 | 2 | 0 | 64
15 | M | 358221110 | jistič 1pólový-charakteristika B 16B/1 |  |  | kus | 26 | 0 |  |  |  | 0 |  |  | snížená | 0 | 0 | 0 | 0 | 0 | 0.0004 | 0.0104 | 0 | 0 | 128 | M | 2 |  |  |  | ROZPOCET | 0 | 0 | 0 | 0 | 0 | 2 | 0 | 128
16 | M | 358221090 | jistič 1pólový-charakteristika B 10B/1 |  |  | kus | 12 | 0 |  |  |  | 0 |  |  | snížená | 0 | 0 | 0 | 0 | 0 | 0.0004 | 0.0048 | 0 | 0 | 128 | M | 2 |  |  |  | ROZPOCET | 0 | 0 | 0 | 0 | 0 | 2 | 0 | 128
17 | K | 210120466 | Montáž jističů třípólových nn do 63 A s krytem |  |  | kus | 7 | 0 | 0 |  |  | 0 |  |  | snížená | 0 | 0 | 0 | 0.482 | 3.374 | 0 | 0 | 0 | 0 | 64 | K | 2 |  |  |  | ROZPOCET | 0 | 0 | 0 | 0 | 0 | 2 | 0 | 64
18 | M | 358224250 | jistič 3pólový-charakteristika 20C/3 |  |  | kus | 1 | 0 |  |  |  | 0 |  |  | snížená | 0 | 0 | 0 | 0 | 0 | 0.0004 | 0.0004 | 0 | 0 | 128 | M | 2 |  |  |  | ROZPOCET | 0 | 0 | 0 | 0 | 0 | 2 | 0 | 128
19 | M | 358224280 | jistič 3pólový-charakteristika 40C/3 |  |  | kus | 2 | 0 |  |  |  | 0 |  |  | snížená | 0 | 0 | 0 | 0 | 0 | 0.0004 | 0.0008 | 0 | 0 | 128 | M | 2 |  |  |  | ROZPOCET | 0 | 0 | 0 | 0 | 0 | 2 | 0 | 128
20 | M | 358224470 | jistič 3pólový-charakteristika 10D/3 |  |  | kus | 3 | 0 |  |  |  | 0 |  |  | snížená | 0 | 0 | 0 | 0 | 0 | 0.0004 | 0.0012 | 0 | 0 | 128 | M | 2 |  |  |  | ROZPOCET | 0 | 0 | 0 | 0 | 0 | 2 | 0 | 128
21 | M | 358224520 | jistič 3pólový-charakteristika 32D/3 |  |  | kus | 1 | 0 |  |  |  | 0 |  |  | snížená | 0 | 0 | 0 | 0 | 0 | 0.0004 | 0.0004 | 0 | 0 | 128 | M | 2 |  |  |  | ROZPOCET | 0 | 0 | 0 | 0 | 0 | 2 | 0 | 128
22 | K | 210120601 | Montáž pojistek odpojovacích do 10 kV pohon ruční |  |  | kus | 2 | 0 | 0 |  |  | 0 |  |  | snížená | 0 | 0 | 0 | 0.696 | 1.392 | 0 | 0 | 0 | 0 | 64 | K | 2 |  |  |  | ROZPOCET | 0 | 0 | 0 | 0 | 0 | 2 | 0 | 64
23 | M | 358248652 | pojistkový odpínač 25/3 |  |  | kus | 1 | 0 |  |  |  | 0 |  |  | snížená | 0 | 0 | 0 | 0 | 0 | 0.00033 | 0.00033 | 0 | 0 | 128 | M | 2 |  |  |  | ROZPOCET | 0 | 0 | 0 | 0 | 0 | 2 | 0 | 128
24 | M | 358248666 | pojistka válcová 32A gG |  |  | kus | 3 | 0 |  |  |  | 0 |  |  | snížená | 0 | 0 | 0 | 0 | 0 | 0.00033 | 0.00099 | 0 | 0 | 128 | M | 2 |  |  |  | ROZPOCET | 0 | 0 | 0 | 0 | 0 | 2 | 0 | 128
25 | M | 35824866 | pojistkový odpínač 100/3 |  |  | kus | 1 | 0 |  |  |  | 0 |  |  | snížená | 0 | 0 | 0 | 0 | 0 | 0.00033 | 0.00033 | 0 | 0 | 128 | M | 2 |  |  |  | ROZPOCET | 0 | 0 | 0 | 0 | 0 | 2 | 0 | 128
26 | M | 358248676 | pojistka válcová 100A gG |  |  | kus | 3 | 0 |  |  |  | 0 |  |  | snížená | 0 | 0 | 0 | 0 | 0 | 0.00033 | 0.00099 | 0 | 0 | 128 | M | 2 |  |  |  | ROZPOCET | 0 | 0 | 0 | 0 | 0 | 2 | 0 | 128
27 | K | 210121012 | Montáž proudových chráničů dvoupólových nn do 25 A s krytem |  |  | kus | 7 | 0 | 0 |  |  | 0 |  |  | snížená | 0 | 0 | 0 | 0.303 | 2.121 | 0 | 0 | 0 | 0 | 64 | K | 2 |  |  |  | ROZPOCET | 0 | 0 | 0 | 0 | 0 | 2 | 0 | 64
28 | M | 358892062 | chránič proudový s nadproud.ochranou 10/1N/B/003 |  |  | kus | 2 | 0 |  |  |  | 0 |  |  | snížená | 0 | 0 | 0 | 0 | 0 | 0.00047 | 0.00094 | 0 | 0 | 128 | M | 2 |  |  |  | ROZPOCET | 0 | 0 | 0 | 0 | 0 | 2 | 0 | 128
29 | M | 358892063 | chránič proudový s nadproud.ochranou 16/1N/B/003 |  |  | kus | 2 | 0 |  |  |  | 0 |  |  | snížená | 0 | 0 | 0 | 0 | 0 | 0.00047 | 0.00094 | 0 | 0 | 128 | M | 2 |  |  |  | ROZPOCET | 0 | 0 | 0 | 0 | 0 | 2 | 0 | 128
30 | M | 358890620 | chránič proudový 2pólový 40-2p/0.03 |  |  | kus | 3 | 0 |  |  |  | 0 |  |  | snížená | 0 | 0 | 0 | 0 | 0 | 0.00024 | 0.00072 | 0 | 0 | 128 | M | 2 |  |  |  | ROZPOCET | 0 | 0 | 0 | 0 | 0 | 2 | 0 | 128
31 | K | 210121112 | Montáž proudových chráničů čtyřpólových nn do 25 A s krytem |  |  | kus | 7 | 0 | 0 |  |  | 0 |  |  | snížená | 0 | 0 | 0 | 0.494 | 3.458 | 0 | 0 | 0 | 0 | 64 | K | 2 |  |  |  | ROZPOCET | 0 | 0 | 0 | 0 | 0 | 2 | 0 | 64
32 | M | 358892060 | chránič proudový 4pólový 25/4/030 |  |  | kus | 7 | 0 |  |  |  | 0 |  |  | snížená | 0 | 0 | 0 | 0 | 0 | 0.00047 | 0.00329 | 0 | 0 | 128 | M | 2 |  |  |  | ROZPOCET | 0 | 0 | 0 | 0 | 0 | 2 | 0 | 128
33 | K | 210190003 | Montáž rozvodnic běžných oceloplechových nebo plastových do 100 kg |  |  | kus | 1 | 0 | 0 |  |  | 0 |  |  | snížená | 0 | 0 | 0 | 1.16 | 1.16 | 0 | 0 | 0 | 0 | 64 | K | 2 |  |  |  | ROZPOCET | 0 | 0 | 0 | 0 | 0 | 2 | 0 | 64
34 | M | 357153380 | rozvaděč 800x1600 |  |  | kus | 1 | 0 |  |  |  | 0 |  |  | snížená | 0 | 0 | 0 | 0 | 0 | 0.0059 | 0.0059 | 0 | 0 | 32 | M | 2 |  |  |  | ROZPOCET | 0 | 0 | 0 | 0 | 0 | 2 | 0 | 16
35 | M | 345628325 | lišta propojovací |  |  | kus | 8 | 0 |  |  |  | 0 |  |  | snížená | 0 | 0 | 0 | 0 | 0 | 0.00052 | 0.00416 | 0 | 0 | 32 | M | 2 |  |  |  | ROZPOCET | 0 | 0 | 0 | 0 | 0 | 2 | 0 | 16
36 | K | 210120321 | Montáž svodičů přepětí |  |  | kus | 2 | 0 | 0 |  |  | 0 |  |  | snížená | 0 | 0 | 0 | 0.801 | 1.602 | 0 | 0 | 0 | 0 | 16 | K | 2 |  |  |  | ROZPOCET | 0 | 0 | 0 | 0 | 0 | 2 | 0 | 16
37 | M | 358895053 | svodič přepětí typ 1+2 |  |  | kus | 1 | 0 |  |  |  | 0 |  |  | snížená | 0 | 0 | 0 | 0 | 0 | 0.0003 | 0.0003 | 0 | 0 | 128 | M | 2 |  |  |  | ROZPOCET | 0 | 0 | 0 | 0 | 0 | 2 | 0 | 128
38 | M | 358895055 | svodič přepětí typ 2 |  |  | kus | 1 | 0 |  |  |  | 0 |  |  | snížená | 0 | 0 | 0 | 0 | 0 | 0.0003 | 0.0003 | 0 | 0 | 128 | M | 2 |  |  |  | ROZPOCET | 0 | 0 | 0 | 0 | 0 | 2 | 0 | 128
39 | K | 210192561 | Montáž svorkovnic ochranných se zapojením vodičů typ 6226-30, 25 A |  |  | kus | 13 | 0 | 0 |  |  | 0 |  |  | snížená | 0 | 0 | 0 | 0.232 | 3.016 | 0 | 0 | 0 | 0 | 64 | K | 2 |  |  |  | ROZPOCET | 0 | 0 | 0 | 0 | 0 | 2 | 0 | 64
40 | M | 345628311 | svorkovnice N 7 |  |  | kus | 10 | 0 |  |  |  | 0 |  |  | snížená | 0 | 0 | 0 | 0 | 0 | 0.00052 | 0.0052 | 0 | 0 | 128 | M | 2 |  |  |  | ROZPOCET | 0 | 0 | 0 | 0 | 0 | 2 | 0 | 128
41 | M | 34562831556 | svorkovnice PE 19 |  |  | kus | 1 | 0 |  |  |  | 0 |  |  | snížená | 0 | 0 | 0 | 0 | 0 | 0.00052 | 0.00052 | 0 | 0 | 128 | M | 2 |  |  |  | ROZPOCET | 0 | 0 | 0 | 0 | 0 | 2 | 0 | 128
42 | M | 34562831558 | svorkovnice PE 45 |  |  | kus | 1 | 0 |  |  |  | 0 |  |  | snížená | 0 | 0 | 0 | 0 | 0 | 0.00052 | 0.00052 | 0 | 0 | 128 | M | 2 |  |  |  | ROZPOCET | 0 | 0 | 0 | 0 | 0 | 2 | 0 | 128
43 | M | 34562831559 | svorkovnice N 45 |  |  | kus | 1 | 0 |  |  |  | 0 |  |  | snížená | 0 | 0 | 0 | 0 | 0 | 0.00052 | 0.00052 | 0 | 0 | 128 | M | 2 |  |  |  | ROZPOCET | 0 | 0 | 0 | 0 | 0 | 2 | 0 | 128
44 | K | 210800565 | Montáž měděných vodičů drátovacích CY, CYY 2,5 mm2 v rozvodnicích a rozváděčích |  |  | m | 70 | 0 | 0 |  |  | 0 |  |  | snížená | 0 | 0 | 0 | 0.139 | 9.73 | 0 | 0 | 0 | 0 | 64 | K | 2 |  |  |  | ROZPOCET | 0 | 0 | 0 | 0 | 0 | 2 | 0 | 64
45 | K | 210800567 | Montáž měděných vodičů drátovacích CY, CYY 6 mm2 v rozvodnicích a rozváděčích |  |  | m | 100 | 0 | 0 |  |  | 0 |  |  | snížená | 0 | 0 | 0 | 0.139 | 13.9 | 0 | 0 | 0 | 0 | 64 | K | 2 |  |  |  | ROZPOCET | 0 | 0 | 0 | 0 | 0 | 2 | 0 | 64
46 | K | 210800570 | Montáž měděných vodičů drátovacích CY, CYY 25 mm2 v rozvodnicích a rozváděčích |  |  | m | 20 | 0 | 0 |  |  | 0 |  |  | snížená | 0 | 0 | 0 | 0.174 | 3.48 | 0 | 0 | 0 | 0 | 64 | K | 2 |  |  |  | ROZPOCET | 0 | 0 | 0 | 0 | 0 | 2 | 0 | 64
47 | M | 341408500 | vodič izolovaný s Cu jádrem H07V-R 25 mm2 |  |  | m | 20 | 0 |  |  |  | 0 |  |  | snížená | 0 | 0 | 0 | 0 | 0 | 0.00031 | 0.0062 | 0 | 0 | 128 | M | 2 |  |  |  | ROZPOCET | 0 | 0 | 0 | 0 | 0 | 2 | 0 | 128
48 | M | 341410240 | vodič silový s Cu jádrem CY pocínovaný 2,50 mm2 |  |  | m | 70 | 0 |  |  |  | 0 |  |  | snížená | 0 | 0 | 0 | 0 | 0 | 4e-05 | 0.0028 | 0 | 0 | 128 | M | 2 |  |  |  | ROZPOCET | 0 | 0 | 0 | 0 | 0 | 2 | 0 | 128
49 | M | 341408440 | vodič izolovaný s Cu jádrem H07V-R 6 mm2 |  |  | m | 100 | 0 |  |  |  | 0 |  |  | snížená | 0 | 0 | 0 | 0 | 0 | 7.7e-05 | 0.0077 | 0 | 0 | 32 | M | 2 |  |  |  | ROZPOCET | 0 | 0 | 0 | 0 | 0 | 2 | 0 | 16
| 742-1 - Rozvaděč R2 | [7 empty] | 0 |  |  | 0,00 |  |  |  |  | 0 | 0 |  | 30.114 |  | 0.045965 |  | 0 | 2 | D | 1 |  |  |  | ROZPOCET | [6 empty] | 0
50 | K | 210110502 | Montáž spínač nn vestavný vačkový S nebo válcový V 25 A - 01 až 02 se zapojením vodičů |  |  | kus | 2 | 0 | 0 |  |  | 0 |  |  | snížená | 0 | 0 | 0 | 0.538 | 1.076 | 0 | 0 | 0 | 0 | 64 | K | 2 |  |  |  | ROZPOCET | 0 | 0 | 0 | 0 | 0 | 2 | 0 | 64
51 | M | 358117514 | spínač 40A/3 do rozvaděče |  |  | kus | 2 | 0 |  |  |  | 0 |  |  | snížená | 0 | 0 | 0 | 0 | 0 | 0.00052 | 0.00104 | 0 | 0 | 128 | M | 2 |  |  |  | ROZPOCET | 0 | 0 | 0 | 0 | 0 | 2 | 0 | 128
52 | K | 210120321 | Montáž svodičů přepětí |  |  | kus | 1 | 0 | 0 |  |  | 0 |  |  | snížená | 0 | 0 | 0 | 0.801 | 0.801 | 0 | 0 | 0 | 0 | 16 | K | 2 |  |  |  | ROZPOCET | 0 | 0 | 0 | 0 | 0 | 2 | 0 | 16
53 | M | 358895055 | svodič přepětí typ 2 |  |  | kus | 1 | 0 |  |  |  | 0 |  |  | snížená | 0 | 0 | 0 | 0 | 0 | 0.0003 | 0.0003 | 0 | 0 | 32 | M | 2 |  |  |  | ROZPOCET | 0 | 0 | 0 | 0 | 0 | 2 | 0 | 16
54 | K | 210120402 | Montáž jističů jednopólových nn do 25 A s krytem |  |  | kus | 45 | 0 | 0 |  |  | 0 |  |  | snížená | 0 | 0 | 0 | 0.211 | 9.495 | 0 | 0 | 0 | 0 | 16 | K | 2 |  |  |  | ROZPOCET | 0 | 0 | 0 | 0 | 0 | 2 | 0 | 16
55 | M | 358221110 | jistič 1pólový-charakteristika B 16B/1 |  |  | kus | 30 | 0 |  |  |  | 0 |  |  | snížená | 0 | 0 | 0 | 0 | 0 | 0.0004 | 0.012 | 0 | 0 | 32 | M | 2 |  |  |  | ROZPOCET | 0 | 0 | 0 | 0 | 0 | 2 | 0 | 16
56 | M | 358221090 | jistič 1pólový-charakteristika B 10B/1 |  |  | kus | 14 | 0 |  |  |  | 0 |  |  | snížená | 0 | 0 | 0 | 0 | 0 | 0.0004 | 0.0056 | 0 | 0 | 32 | M | 2 |  |  |  | ROZPOCET | 0 | 0 | 0 | 0 | 0 | 2 | 0 | 16
57 | M | 358221070 | jistič 1pólový-charakteristika B 6B/1 |  |  | kus | 1 | 0 |  |  |  | 0 |  |  | snížená | 0 | 0 | 0 | 0 | 0 | 0.0004 | 0.0004 | 0 | 0 | 32 | M | 2 |  |  |  | ROZPOCET | 0 | 0 | 0 | 0 | 0 | 2 | 0 | 16
58 | K | 210120601 | Montáž pojistek odpojovacích do 10 kV pohon ruční |  |  | kus | 1 | 0 | 0 |  |  | 0 |  |  | snížená | 0 | 0 | 0 | 0.696 | 0.696 | 0 | 0 | 0 | 0 | 16 | K | 2 |  |  |  | ROZPOCET | 0 | 0 | 0 | 0 | 0 | 2 | 0 | 16
59 | M | 358248652 | pojistkový odpínač 25/3 |  |  | kus | 1 | 0 |  |  |  | 0 |  |  | snížená | 0 | 0 | 0 | 0 | 0 | 0.00033 | 0.00033 | 0 | 0 | 32 | M | 2 |  |  |  | ROZPOCET | 0 | 0 | 0 | 0 | 0 | 2 | 0 | 16
60 | M | 358248666 | pojistka válcová 32A gG |  |  | kus | 3 | 0 |  |  |  | 0 |  |  | snížená | 0 | 0 | 0 | 0 | 0 | 0.00033 | 0.00099 | 0 | 0 | 32 | M | 2 |  |  |  | ROZPOCET | 0 | 0 | 0 | 0 | 0 | 2 | 0 | 16
61 | K | 210121012 | Montáž proudových chráničů dvoupólových nn do 25 A s krytem |  |  | kus | 5 | 0 | 0 |  |  | 0 |  |  | snížená | 0 | 0 | 0 | 0.303 | 1.515 | 0 | 0 | 0 | 0 | 16 | K | 2 |  |  |  | ROZPOCET | 0 | 0 | 0 | 0 | 0 | 2 | 0 | 16
62 | M | 358892063 | chránič proudový s nadproud.ochranou 16/1N/B/003 |  |  | kus | 1 | 0 |  |  |  | 0 |  |  | snížená | 0 | 0 | 0 | 0 | 0 | 0.00047 | 0.00047 | 0 | 0 | 32 | M | 2 |  |  |  | ROZPOCET | 0 | 0 | 0 | 0 | 0 | 2 | 0 | 16
63 | M | 358890620 | chránič proudový 2pólový 40-2p/0.03 |  |  | kus | 2 | 0 |  |  |  | 0 |  |  | snížená | 0 | 0 | 0 | 0 | 0 | 0.00024 | 0.00048 | 0 | 0 | 32 | M | 2 |  |  |  | ROZPOCET | 0 | 0 | 0 | 0 | 0 | 2 | 0 | 16
64 | M | 358890560 | chránič proudový 2pólový 25-2-030AC |  |  | kus | 2 | 0 |  |  |  | 0 |  |  | snížená | 0 | 0 | 0 | 0 | 0 | 0.00024 | 0.00048 | 0 | 0 | 32 | M | 2 |  |  |  | ROZPOCET | 0 | 0 | 0 | 0 | 0 | 2 | 0 | 16
65 | K | 210121112 | Montáž proudových chráničů čtyřpólových nn do 25 A s krytem |  |  | kus | 10 | 0 | 0 |  |  | 0 |  |  | snížená | 0 | 0 | 0 | 0.494 | 4.94 | 0 | 0 | 0 | 0 | 16 | K | 2 |  |  |  | ROZPOCET | 0 | 0 | 0 | 0 | 0 | 2 | 0 | 16
66 | M | 358892060 | chránič proudový 4pólový 25/4/030 |  |  | kus | 4 | 0 |  |  |  | 0 |  |  | snížená | 0 | 0 | 0 | 0 | 0 | 0.00047 | 0.00188 | 0 | 0 | 32 | M | 2 |  |  |  | ROZPOCET | 0 | 0 | 0 | 0 | 0 | 2 | 0 | 16
67 | M | 358892120 | chránič proudový 4pólový 40/4/030 |  |  | kus | 6 | 0 |  |  |  | 0 |  |  | snížená | 0 | 0 | 0 | 0 | 0 | 0.00047 | 0.00282 | 0 | 0 | 32 | M | 2 |  |  |  | ROZPOCET | 0 | 0 | 0 | 0 | 0 | 2 | 0 | 16
68 | K | 2101900031 | Montáž rozvaděče |  |  | kus | 1 | 0 | 0 |  |  | 0 |  |  | snížená | 0 | 0 | 0 | 1.16 | 1.16 | 0 | 0 | 0 | 0 | 16 | K | 2 |  |  |  | ROZPOCET | 0 | 0 | 0 | 0 | 0 | 2 | 0 | 16
69 | M | 357153396 | rozvaděč 800x1200 |  |  | kus | 1 | 0 |  |  |  | 0 |  |  | snížená | 0 | 0 | 0 | 0 | 0 | 0.0059 | 0.0059 | 0 | 0 | 32 | M | 2 |  |  |  | ROZPOCET | 0 | 0 | 0 | 0 | 0 | 2 | 0 | 16
70 | M | 345628325 | lišta propojovací |  |  | kus | 3 | 0 |  |  |  | 0 |  |  | snížená | 0 | 0 | 0 | 0 | 0 | 0.00052 | 0.00156 | 0 | 0 | 32 | M | 2 |  |  |  | ROZPOCET | 0 | 0 | 0 | 0 | 0 | 2 | 0 | 16
71 | K | 210192561 | Montáž svorkovnic ochranných se zapojením vodičů typ 6226-30, 25 A |  |  | kus | 18 | 0 | 0 |  |  | 0 |  |  | snížená | 0 | 0 | 0 | 0.232 | 4.176 | 0 | 0 | 0 | 0 | 64 | K | 2 |  |  |  | ROZPOCET | 0 | 0 | 0 | 0 | 0 | 2 | 0 | 64
72 | M | 345628311 | svorkovnice N 7 |  |  | kus | 13 | 0 |  |  |  | 0 |  |  | snížená | 0 | 0 | 0 | 0 | 0 | 0.00052 | 0.00676 | 0 | 0 | 128 | M | 2 |  |  |  | ROZPOCET | 0 | 0 | 0 | 0 | 0 | 2 | 0 | 128
73 | M | 345628310 | svorkovnice PE 7 |  |  | kus | 1 | 0 |  |  |  | 0 |  |  | snížená | 0 | 0 | 0 | 0 | 0 | 0.00052 | 0.00052 | 0 | 0 | 128 | M | 2 |  |  |  | ROZPOCET | 0 | 0 | 0 | 0 | 0 | 2 | 0 | 128
74 | M | 345628315 | svorkovnice N 19 |  |  | kus | 1 | 0 |  |  |  | 0 |  |  | snížená | 0 | 0 | 0 | 0 | 0 | 0.00052 | 0.00052 | 0 | 0 | 128 | M | 2 |  |  |  | ROZPOCET | 0 | 0 | 0 | 0 | 0 | 2 | 0 | 128
75 | M | 34562831556 | svorkovnice PE 19 |  |  | kus | 3 | 0 |  |  |  | 0 |  |  | snížená | 0 | 0 | 0 | 0 | 0 | 0.00052 | 0.00156 | 0 | 0 | 128 | M | 2 |  |  |  | ROZPOCET | 0 | 0 | 0 | 0 | 0 | 2 | 0 | 128
76 | K | 210800565 | Montáž měděných vodičů drátovacích CY, CYY 2,5 mm2 v rozvodnicích a rozváděčích |  |  | m | 30 | 0 | 0 |  |  | 0 |  |  | snížená | 0 | 0 | 0 | 0.139 | 4.17 | 0 | 0 | 0 | 0 | 16 | K | 2 |  |  |  | ROZPOCET | 0 | 0 | 0 | 0 | 0 | 2 | 0 | 16
77 | K | 210800567 | Montáž měděných vodičů drátovacích CY, CYY 6 mm2 v rozvodnicích a rozváděčích |  |  | m | 15 | 0 | 0 |  |  | 0 |  |  | snížená | 0 | 0 | 0 | 0.139 | 2.085 | 0 | 0 | 0 | 0 | 16 | K | 2 |  |  |  | ROZPOCET | 0 | 0 | 0 | 0 | 0 | 2 | 0 | 16
78 | M | 341410240 | vodič silový s Cu jádrem CY pocínovaný 2,50 mm2 |  |  | m | 30 | 0 |  |  |  | 0 |  |  | snížená | 0 | 0 | 0 | 0 | 0 | 4e-05 | 0.0012 | 0 | 0 | 32 | M | 2 |  |  |  | ROZPOCET | 0 | 0 | 0 | 0 | 0 | 2 | 0 | 16
79 | M | 341408440 | vodič izolovaný s Cu jádrem H07V-R 6 mm2 |  |  | m | 15 | 0 |  |  |  | 0 |  |  | snížená | 0 | 0 | 0 | 0 | 0 | 7.7e-05 | 0.001155 | 0 | 0 | 32 | M | 2 |  |  |  | ROZPOCET | 0 | 0 | 0 | 0 | 0 | 2 | 0 | 16
| 742-3 - Rozvaděč R3.1 | [7 empty] | 0 |  |  | 0,00 |  |  |  |  | 0 | 0 |  | 28.114 |  | 0.044135 |  | 0 | 2 | D | 1 |  |  |  | ROZPOCET | [6 empty] | 0
80 | K | 210110502 | Montáž spínač nn vestavný vačkový S nebo válcový V 25 A - 01 až 02 se zapojením vodičů |  |  | kus | 2 | 0 | 0 |  |  | 0 |  |  | snížená | 0 | 0 | 0 | 0.538 | 1.076 | 0 | 0 | 0 | 0 | 16 | K | 2 |  |  |  | ROZPOCET | 0 | 0 | 0 | 0 | 0 | 2 | 0 | 16
81 | M | 358117514 | spínač 40A/3 do rozvaděče |  |  | kus | 1 | 0 |  |  |  | 0 |  |  | snížená | 0 | 0 | 0 | 0 | 0 | 0.00052 | 0.00052 | 0 | 0 | 32 | M | 2 |  |  |  | ROZPOCET | 0 | 0 | 0 | 0 | 0 | 2 | 0 | 16
82 | M | 358117512 | spínač 25A/3 do rozvaděče |  |  | kus | 1 | 0 |  |  |  | 0 |  |  | snížená | 0 | 0 | 0 | 0 | 0 | 0.00052 | 0.00052 | 0 | 0 | 32 | M | 2 |  |  |  | ROZPOCET | 0 | 0 | 0 | 0 | 0 | 2 | 0 | 16
83 | K | 210120321 | Montáž svodičů přepětí |  |  | kus | 2 | 0 | 0 |  |  | 0 |  |  | snížená | 0 | 0 | 0 | 0.801 | 1.602 | 0 | 0 | 0 | 0 | 16 | K | 2 |  |  |  | ROZPOCET | 0 | 0 | 0 | 0 | 0 | 2 | 0 | 16
84 | M | 358895055 | svodič přepětí typ 2 |  |  | kus | 2 | 0 |  |  |  | 0 |  |  | snížená | 0 | 0 | 0 | 0 | 0 | 0.0003 | 0.0006 | 0 | 0 | 32 | M | 2 |  |  |  | ROZPOCET | 0 | 0 | 0 | 0 | 0 | 2 | 0 | 16
85 | K | 210120402 | Montáž jističů jednopólových nn do 25 A s krytem |  |  | kus | 28 | 0 | 0 |  |  | 0 |  |  | snížená | 0 | 0 | 0 | 0.211 | 5.908 | 0 | 0 | 0 | 0 | 16 | K | 2 |  |  |  | ROZPOCET | 0 | 0 | 0 | 0 | 0 | 2 | 0 | 16
86 | M | 358221110 | jistič 1pólový-charakteristika B 16B/1 |  |  | kus | 13 | 0 |  |  |  | 0 |  |  | snížená | 0 | 0 | 0 | 0 | 0 | 0.0004 | 0.0052 | 0 | 0 | 32 | M | 2 |  |  |  | ROZPOCET | 0 | 0 | 0 | 0 | 0 | 2 | 0 | 16
87 | M | 358221090 | jistič 1pólový-charakteristika B 10B/1 |  |  | kus | 15 | 0 |  |  |  | 0 |  |  | snížená | 0 | 0 | 0 | 0 | 0 | 0.0004 | 0.006 | 0 | 0 | 32 | M | 2 |  |  |  | ROZPOCET | 0 | 0 | 0 | 0 | 0 | 2 | 0 | 16
88 | K | 210120601 | Montáž pojistek odpojovacích do 10 kV pohon ruční |  |  | kus | 2 | 0 | 0 |  |  | 0 |  |  | snížená | 0 | 0 | 0 | 0.696 | 1.392 | 0 | 0 | 0 | 0 | 16 | K | 2 |  |  |  | ROZPOCET | 0 | 0 | 0 | 0 | 0 | 2 | 0 | 16
89 | M | 358248652 | pojistkový odpínač 25/3 |  |  | kus | 2 | 0 |  |  |  | 0 |  |  | snížená | 0 | 0 | 0 | 0 | 0 | 0.00033 | 0.00066 | 0 | 0 | 32 | M | 2 |  |  |  | ROZPOCET | 0 | 0 | 0 | 0 | 0 | 2 | 0 | 16
90 | M | 358248666 | pojistka válcová 32A gG |  |  | kus | 6 | 0 |  |  |  | 0 |  |  | snížená | 0 | 0 | 0 | 0 | 0 | 0.00033 | 0.00198 | 0 | 0 | 32 | M | 2 |  |  |  | ROZPOCET | 0 | 0 | 0 | 0 | 0 | 2 | 0 | 16
91 | K | 210121012 | Montáž proudových chráničů dvoupólových nn do 25 A s krytem |  |  | kus | 1 | 0 | 0 |  |  | 0 |  |  | snížená | 0 | 0 | 0 | 0.303 | 0.303 | 0 | 0 | 0 | 0 | 16 | K | 2 |  |  |  | ROZPOCET | 0 | 0 | 0 | 0 | 0 | 2 | 0 | 16
92 | M | 358892063 | chránič proudový s nadproud.ochranou 16/1N/B/003 |  |  | kus | 1 | 0 |  |  |  | 0 |  |  | snížená | 0 | 0 | 0 | 0 | 0 | 0.00047 | 0.00047 | 0 | 0 | 32 | M | 2 |  |  |  | ROZPOCET | 0 | 0 | 0 | 0 | 0 | 2 | 0 | 16
93 | K | 210121112 | Montáž proudových chráničů čtyřpólových nn do 25 A s krytem |  |  | kus | 7 | 0 | 0 |  |  | 0 |  |  | snížená | 0 | 0 | 0 | 0.494 | 3.458 | 0 | 0 | 0 | 0 | 16 | K | 2 |  |  |  | ROZPOCET | 0 | 0 | 0 | 0 | 0 | 2 | 0 | 16
94 | M | 358892060 | chránič proudový 4pólový 25/4/030 |  |  | kus | 7 | 0 |  |  |  | 0 |  |  | snížená | 0 | 0 | 0 | 0 | 0 | 0.00047 | 0.00329 | 0 | 0 | 32 | M | 2 |  |  |  | ROZPOCET | 0 | 0 | 0 | 0 | 0 | 2 | 0 | 16
95 | K | 2101900031 | Montáž rozvaděče |  |  | kus | 1 | 0 | 0 |  |  | 0 |  |  | snížená | 0 | 0 | 0 | 1.16 | 1.16 | 0 | 0 | 0 | 0 | 16 | K | 2 |  |  |  | ROZPOCET | 0 | 0 | 0 | 0 | 0 | 2 | 0 | 16
96 | M | 357153397 | rozvaděč 600x800 |  |  | kus | 1 | 0 |  |  |  | 0 |  |  | snížená | 0 | 0 | 0 | 0 | 0 | 0.0059 | 0.0059 | 0 | 0 | 32 | M | 2 |  |  |  | ROZPOCET | 0 | 0 | 0 | 0 | 0 | 2 | 0 | 16
97 | M | 345628325 | lišta propojovací |  |  | kus | 2 | 0 |  |  |  | 0 |  |  | snížená | 0 | 0 | 0 | 0 | 0 | 0.00052 | 0.00104 | 0 | 0 | 32 | M | 2 |  |  |  | ROZPOCET | 0 | 0 | 0 | 0 | 0 | 2 | 0 | 16
98 | K | 210192561 | Montáž svorkovnic ochranných se zapojením vodičů typ 6226-30, 25 A |  |  | kus | 30 | 0 | 0 |  |  | 0 |  |  | snížená | 0 | 0 | 0 | 0.232 | 6.96 | 0 | 0 | 0 | 0 | 16 | K | 2 |  |  |  | ROZPOCET | 0 | 0 | 0 | 0 | 0 | 2 | 0 | 16
99 | M | 345628311 | svorkovnice N 7 |  |  | kus | 14 | 0 |  |  |  | 0 |  |  | snížená | 0 | 0 | 0 | 0 | 0 | 0.00052 | 0.00728 | 0 | 0 | 32 | M | 2 |  |  |  | ROZPOCET | 0 | 0 | 0 | 0 | 0 | 2 | 0 | 16
100 | M | 345628310 | svorkovnice PE 7 |  |  | kus | 14 | 0 |  |  |  | 0 |  |  | snížená | 0 | 0 | 0 | 0 | 0 | 0.00052 | 0.00728 | 0 | 0 | 32 | M | 2 |  |  |  | ROZPOCET | 0 | 0 | 0 | 0 | 0 | 2 | 0 | 16
101 | M | 345628315 | svorkovnice N 19 |  |  | kus | 1 | 0 |  |  |  | 0 |  |  | snížená | 0 | 0 | 0 | 0 | 0 | 0.00052 | 0.00052 | 0 | 0 | 32 | M | 2 |  |  |  | ROZPOCET | 0 | 0 | 0 | 0 | 0 | 2 | 0 | 16
102 | M | 34562831556 | svorkovnice PE 19 |  |  | kus | 1 | 0 |  |  |  | 0 |  |  | snížená | 0 | 0 | 0 | 0 | 0 | 0.00052 | 0.00052 | 0 | 0 | 32 | M | 2 |  |  |  | ROZPOCET | 0 | 0 | 0 | 0 | 0 | 2 | 0 | 16
103 | K | 210800565 | Montáž měděných vodičů drátovacích CY, CYY 2,5 mm2 v rozvodnicích a rozváděčích |  |  | m | 30 | 0 | 0 |  |  | 0 |  |  | snížená | 0 | 0 | 0 | 0.139 | 4.17 | 0 | 0 | 0 | 0 | 16 | K | 2 |  |  |  | ROZPOCET | 0 | 0 | 0 | 0 | 0 | 2 | 0 | 16
104 | K | 210800567 | Montáž měděných vodičů drátovacích CY, CYY 6 mm2 v rozvodnicích a rozváděčích |  |  | m | 15 | 0 | 0 |  |  | 0 |  |  | snížená | 0 | 0 | 0 | 0.139 | 2.085 | 0 | 0 | 0 | 0 | 16 | K | 2 |  |  |  | ROZPOCET | 0 | 0 | 0 | 0 | 0 | 2 | 0 | 16
105 | M | 341410240 | vodič silový s Cu jádrem CY pocínovaný 2,50 mm2 |  |  | m | 30 | 0 |  |  |  | 0 |  |  | snížená | 0 | 0 | 0 | 0 | 0 | 4e-05 | 0.0012 | 0 | 0 | 32 | M | 2 |  |  |  | ROZPOCET | 0 | 0 | 0 | 0 | 0 | 2 | 0 | 16
106 | M | 341408440 | vodič izolovaný s Cu jádrem H07V-R 6 mm2 |  |  | m | 15 | 0 |  |  |  | 0 |  |  | snížená | 0 | 0 | 0 | 0 | 0 | 7.7e-05 | 0.001155 | 0 | 0 | 32 | M | 2 |  |  |  | ROZPOCET | 0 | 0 | 0 | 0 | 0 | 2 | 0 | 16
| 742-4 - Rozvaděč R3.2 | [7 empty] | 0 |  |  | 0,00 |  |  |  |  | 0 | 0 |  | 20.706 |  | 0.030725 |  | 0 | 2 | D | 1 |  |  |  | ROZPOCET | [6 empty] | 0
107 | K | 210110502 | Montáž spínač nn vestavný vačkový S nebo válcový V 25 A - 01 až 02 se zapojením vodičů |  |  | kus | 1 | 0 | 0 |  |  | 0 |  |  | snížená | 0 | 0 | 0 | 0.538 | 0.538 | 0 | 0 | 0 | 0 | 16 | K | 2 |  |  |  | ROZPOCET | 0 | 0 | 0 | 0 | 0 | 2 | 0 | 16
108 | M | 358117514 | spínač 40A/3 do rozvaděče |  |  | kus | 1 | 0 |  |  |  | 0 |  |  | snížená | 0 | 0 | 0 | 0 | 0 | 0.00052 | 0.00052 | 0 | 0 | 32 | M | 2 |  |  |  | ROZPOCET | 0 | 0 | 0 | 0 | 0 | 2 | 0 | 16
109 | K | 210120402 | Montáž jističů jednopólových nn do 25 A s krytem |  |  | kus | 29 | 0 | 0 |  |  | 0 |  |  | snížená | 0 | 0 | 0 | 0.211 | 6.119 | 0 | 0 | 0 | 0 | 16 | K | 2 |  |  |  | ROZPOCET | 0 | 0 | 0 | 0 | 0 | 2 | 0 | 16
110 | M | 358221110 | jistič 1pólový-charakteristika B 16B/1 |  |  | kus | 19 | 0 |  |  |  | 0 |  |  | snížená | 0 | 0 | 0 | 0 | 0 | 0.0004 | 0.0076 | 0 | 0 | 32 | M | 2 |  |  |  | ROZPOCET | 0 | 0 | 0 | 0 | 0 | 2 | 0 | 16
111 | M | 358221090 | jistič 1pólový-charakteristika B 10B/1 |  |  | kus | 10 | 0 |  |  |  | 0 |  |  | snížená | 0 | 0 | 0 | 0 | 0 | 0.0004 | 0.004 | 0 | 0 | 32 | M | 2 |  |  |  | ROZPOCET | 0 | 0 | 0 | 0 | 0 | 2 | 0 | 16
112 | K | 210120466 | Montáž jističů třípólových nn do 63 A s krytem |  |  | kus | 1 | 0 | 0 |  |  | 0 |  |  | snížená | 0 | 0 | 0 | 0.482 | 0.482 | 0 | 0 | 0 | 0 | 16 | K | 2 |  |  |  | ROZPOCET | 0 | 0 | 0 | 0 | 0 | 2 | 0 | 16
113 | M | 358224010 | jistič 3pólový-charakteristika 16B/3 |  |  | kus | 1 | 0 |  |  |  | 0 |  |  | snížená | 0 | 0 | 0 | 0 | 0 | 0.0004 | 0.0004 | 0 | 0 | 32 | M | 2 |  |  |  | ROZPOCET | 0 | 0 | 0 | 0 | 0 | 2 | 0 | 16
114 | K | 210121012 | Montáž proudových chráničů dvoupólových nn do 25 A s krytem |  |  | kus | 2 | 0 | 0 |  |  | 0 |  |  | snížená | 0 | 0 | 0 | 0.303 | 0.606 | 0 | 0 | 0 | 0 | 16 | K | 2 |  |  |  | ROZPOCET | 0 | 0 | 0 | 0 | 0 | 2 | 0 | 16
115 | M | 358892062 | chránič proudový s nadproud.ochranou 10/1N/B/003 |  |  | kus | 2 | 0 |  |  |  | 0 |  |  | snížená | 0 | 0 | 0 | 0 | 0 | 0.00047 | 0.00094 | 0 | 0 | 32 | M | 2 |  |  |  | ROZPOCET | 0 | 0 | 0 | 0 | 0 | 2 | 0 | 16
116 | K | 210121112 | Montáž proudových chráničů čtyřpólových nn do 25 A s krytem |  |  | kus | 7 | 0 | 0 |  |  | 0 |  |  | snížená | 0 | 0 | 0 | 0.494 | 3.458 | 0 | 0 | 0 | 0 | 16 | K | 2 |  |  |  | ROZPOCET | 0 | 0 | 0 | 0 | 0 | 2 | 0 | 16
117 | M | 358892060 | chránič proudový 4pólový 25/4/030 |  |  | kus | 7 | 0 |  |  |  | 0 |  |  | snížená | 0 | 0 | 0 | 0 | 0 | 0.00047 | 0.00329 | 0 | 0 | 32 | M | 2 |  |  |  | ROZPOCET | 0 | 0 | 0 | 0 | 0 | 2 | 0 | 16
118 | K | 2101900031 | Montáž rozvaděče |  |  | kus | 1 | 0 | 0 |  |  | 0 |  |  | snížená | 0 | 0 | 0 | 1.16 | 1.16 | 0 | 0 | 0 | 0 | 16 | K | 2 |  |  |  | ROZPOCET | 0 | 0 | 0 | 0 | 0 | 2 | 0 | 16
119 | M | 357153397 | rozvaděč 600x800 |  |  | kus | 1 | 0 |  |  |  | 0 |  |  | snížená | 0 | 0 | 0 | 0 | 0 | 0.0059 | 0.0059 | 0 | 0 | 32 | M | 2 |  |  |  | ROZPOCET | 0 | 0 | 0 | 0 | 0 | 2 | 0 | 16
120 | M | 345628325 | lišta propojovací |  |  | kus | 2 | 0 |  |  |  | 0 |  |  | snížená | 0 | 0 | 0 | 0 | 0 | 0.00052 | 0.00104 | 0 | 0 | 32 | M | 2 |  |  |  | ROZPOCET | 0 | 0 | 0 | 0 | 0 | 2 | 0 | 16
121 | K | 210192561 | Montáž svorkovnic ochranných se zapojením vodičů typ 6226-30, 25 A |  |  | kus | 9 | 0 | 0 |  |  | 0 |  |  | snížená | 0 | 0 | 0 | 0.232 | 2.088 | 0 | 0 | 0 | 0 | 16 | K | 2 |  |  |  | ROZPOCET | 0 | 0 | 0 | 0 | 0 | 2 | 0 | 16
122 | M | 345628311 | svorkovnice N 7 |  |  | kus | 7 | 0 |  |  |  | 0 |  |  | snížená | 0 | 0 | 0 | 0 | 0 | 0.00052 | 0.00364 | 0 | 0 | 32 | M | 2 |  |  |  | ROZPOCET | 0 | 0 | 0 | 0 | 0 | 2 | 0 | 16
123 | M | 345628315 | svorkovnice N 19 |  |  | kus | 1 | 0 |  |  |  | 0 |  |  | snížená | 0 | 0 | 0 | 0 | 0 | 0.00052 | 0.00052 | 0 | 0 | 32 | M | 2 |  |  |  | ROZPOCET | 0 | 0 | 0 | 0 | 0 | 2 | 0 | 16
124 | M | 34562831558 | svorkovnice PE 45 |  |  | kus | 1 | 0 |  |  |  | 0 |  |  | snížená | 0 | 0 | 0 | 0 | 0 | 0.00052 | 0.00052 | 0 | 0 | 32 | M | 2 |  |  |  | ROZPOCET | 0 | 0 | 0 | 0 | 0 | 2 | 0 | 16
125 | K | 210800565 | Montáž měděných vodičů drátovacích CY, CYY 2,5 mm2 v rozvodnicích a rozváděčích |  |  | m | 30 | 0 | 0 |  |  | 0 |  |  | snížená | 0 | 0 | 0 | 0.139 | 4.17 | 0 | 0 | 0 | 0 | 16 | K | 2 |  |  |  | ROZPOCET | 0 | 0 | 0 | 0 | 0 | 2 | 0 | 16
126 | K | 210800567 | Montáž měděných vodičů drátovacích CY, CYY 6 mm2 v rozvodnicích a rozváděčích |  |  | m | 15 | 0 | 0 |  |  | 0 |  |  | snížená | 0 | 0 | 0 | 0.139 | 2.085 | 0 | 0 | 0 | 0 | 16 | K | 2 |  |  |  | ROZPOCET | 0 | 0 | 0 | 0 | 0 | 2 | 0 | 16
127 | M | 341410240 | vodič silový s Cu jádrem CY pocínovaný 2,50 mm2 |  |  | m | 30 | 0 |  |  |  | 0 |  |  | snížená | 0 | 0 | 0 | 0 | 0 | 4e-05 | 0.0012 | 0 | 0 | 32 | M | 2 |  |  |  | ROZPOCET | 0 | 0 | 0 | 0 | 0 | 2 | 0 | 16
128 | M | 341408440 | vodič izolovaný s Cu jádrem H07V-R 6 mm2 |  |  | m | 15 | 0 |  |  |  | 0 |  |  | snížená | 0 | 0 | 0 | 0 | 0 | 7.7e-05 | 0.001155 | 0 | 0 | 32 | M | 2 |  |  |  | ROZPOCET | 0 | 0 | 0 | 0 | 0 | 2 | 0 | 16
| 742-7 - hromosvod | [7 empty] | 0 |  |  | 0,00 |  |  |  |  | 0 | 0 |  | 290.543 |  | 0.62318 |  | 0 | 2 | D | 1 |  |  |  | ROZPOCET | [6 empty] | 0
129 | K | 210220001 | Montáž uzemňovacího vedení vodičů FeZn pomocí svorek na povrchu páskou do 120 mm2 |  |  | m | 120 | 0 | 0 |  |  | 0 |  |  | snížená | 0 | 0 | 0 | 0.306 | 36.72 | 0 | 0 | 0 | 0 | 16 | K | 2 |  |  |  | ROZPOCET | 0 | 0 | 0 | 0 | 0 | 2 | 0 | 16
130 | M | 354410735 | pásek FeZn 30x4 mm |  |  | m | 120 | 0 |  |  |  | 0 |  |  | snížená | 0 | 0 | 0 | 0 | 0 | 0.001 | 0.12 | 0 | 0 | 128 | M | 2 |  |  |  | ROZPOCET | 0 | 0 | 0 | 0 | 0 | 2 | 0 | 128
|  |  | Hmotnost: 0,62 kg/m | [22 empty] | P | 2
131 | K | 210220022 | Montáž uzemňovacího vedení vodičů FeZn pomocí svorek v zemi drátem do 10 mm ve městské zástavbě |  |  | m | 27 | 0 | 0 |  |  | 0 |  |  | snížená | 0 | 0 | 0 | 0.123 | 3.321 | 0 | 0 | 0 | 0 | 64 | K | 2 |  |  |  | ROZPOCET | 0 | 0 | 0 | 0 | 0 | 2 | 0 | 64
132 | M | 354410730 | drát průměr 10 mm FeZn |  |  | kg | 18 | 0 |  |  |  | 0 |  |  | snížená | 0 | 0 | 0 | 0 | 0 | 0.001 | 0.018 | 0 | 0 | 128 | M | 2 |  |  |  | ROZPOCET | 0 | 0 | 0 | 0 | 0 | 2 | 0 | 128
|  |  | Hmotnost: 0,62 kg/m | [22 empty] | P | 2
133 | K | 210220101 | Montáž hromosvodného vedení svodových vodičů s podpěrami průměru do 10 mm |  |  | m | 350 | 0 | 0 |  |  | 0 |  |  | snížená | 0 | 0 | 0 | 0.497 | 173.95 | 0 | 0 | 0 | 0 | 64 | K | 2 |  |  |  | ROZPOCET | 0 | 0 | 0 | 0 | 0 | 2 | 0 | 64
134 | M | 354410771 | drát průměr 8 mm AlMgSi |  |  | m | 330 | 0 |  |  |  | 0 |  |  | snížená | 0 | 0 | 0 | 0 | 0 | 0.001 | 0.33 | 0 | 0 | 128 | M | 2 |  |  |  | ROZPOCET | 0 | 0 | 0 | 0 | 0 | 2 | 0 | 128
|  |  | Hmotnost: 0,135 kg/m | [22 empty] | P | 2
135 | M | 354410773 | drát průměr 8 mm NEREZ |  |  | kg | 10 | 0 |  |  |  | 0 |  |  | snížená | 0 | 0 | 0 | 0 | 0 | 0.001 | 0.01 | 0 | 0 | 128 | M | 2 |  |  |  | ROZPOCET | 0 | 0 | 0 | 0 | 0 | 2 | 0 | 128
|  |  | Hmotnost: 0,135 kg/m | [22 empty] | P | 2
136 | K | 210220201 | Montáž tyčí jímacích délky do 3 m na střešní hřeben |  |  | kus | 8 | 0 | 0 |  |  | 0 |  |  | snížená | 0 | 0 | 0 | 1.773 | 14.184 | 0 | 0 | 0 | 0 | 64 | K | 2 |  |  |  | ROZPOCET | 0 | 0 | 0 | 0 | 0 | 2 | 0 | 64
137 | M | 354410600 | tyč jímací s rovným koncem JR 1,0 1000 mm FeZn |  |  | kus | 3 | 0 |  |  |  | 0 |  |  | snížená | 0 | 0 | 0 | 0 | 0 | 0.002 | 0.006 | 0 | 0 | 128 | M | 2 |  |  |  | ROZPOCET | 0 | 0 | 0 | 0 | 0 | 2 | 0 | 128
138 | M | 354410612 | tyč jímací s kovaným hrotem JR 3 3000 mm FeZn |  |  | kus | 3 | 0 |  |  |  | 0 |  |  | snížená | 0 | 0 | 0 | 0 | 0 | 0.004 | 0.012 | 0 | 0 | 128 | M | 2 |  |  |  | ROZPOCET | 0 | 0 | 0 | 0 | 0 | 2 | 0 | 128
139 | K | 210220301 | Montáž svorek hromosvodných typu SS, SR 03 se 2 šrouby |  |  | kus | 90 | 0 | 0 |  |  | 0 |  |  | snížená | 0 | 0 | 0 | 0.252 | 22.68 | 0 | 0 | 0 | 0 | 64 | K | 2 |  |  |  | ROZPOCET | 0 | 0 | 0 | 0 | 0 | 2 | 0 | 64
140 | M | 354414900 | podpěra vedení PV15 FeZn na hřebenáče a prejzovou krytinu 120 mm |  |  | kus | 50 | 0 |  |  |  | 0 |  |  | snížená | 0 | 0 | 0 | 0 | 0 | 0.00025 | 0.0125 | 0 | 0 | 128 | M | 2 |  |  |  | ROZPOCET | 0 | 0 | 0 | 0 | 0 | 2 | 0 | 128
141 | M | 354416610 | podpěra vedení do zdiva |  |  | kus | 25 | 0 |  |  |  | 0 |  |  | snížená | 0 | 0 | 0 | 0 | 0 | 6e-05 | 0.0015 | 0 | 0 | 128 | M | 2 |  |  |  | ROZPOCET | 0 | 0 | 0 | 0 | 0 | 2 | 0 | 128
142 | M | 354418850 | svorka spojovací SS pro lano D8-10 mm |  |  | kus | 90 | 0 |  |  |  | 0 |  |  | snížená | 0 | 0 | 0 | 0 | 0 | 0.00023 | 0.0207 | 0 | 0 | 128 | M | 2 |  |  |  | ROZPOCET | 0 | 0 | 0 | 0 | 0 | 2 | 0 | 128
143 | M | 354420030 | svorka na okapové svody - ST |  |  | kus | 48 | 0 |  |  |  | 0 |  |  | snížená | 0 | 0 | 0 | 0 | 0 | 0.00013 | 0.00624 | 0 | 0 | 128 | M | 2 |  |  |  | ROZPOCET | 0 | 0 | 0 | 0 | 0 | 2 | 0 | 128
144 | M | 354417152 | NIRO CLIP podpěra |  |  | kus | 60 | 0 |  |  |  | 0 |  |  | snížená | 0 | 0 | 0 | 0 | 0 | 0.00018 | 0.0108 | 0 | 0 | 128 | M | 2 |  |  |  | ROZPOCET | 0 | 0 | 0 | 0 | 0 | 2 | 0 | 128
145 | M | 354419960 | svorka odbočovací a spojovací SR 3a pro spojování kruhových a páskových vodičů FeZn |  |  | kus | 10 | 0 |  |  |  | 0 |  |  | snížená | 0 | 0 | 0 | 0 | 0 | 0.0007 | 0.007 | 0 | 0 | 128 | M | 2 |  |  |  | ROZPOCET | 0 | 0 | 0 | 0 | 0 | 2 | 0 | 128
146 | K | 210220302 | Montáž svorek hromosvodných typu ST, SJ, SK, SZ, SR 01, 02 se 3 a více šrouby |  |  | kus | 56 | 0 | 0 |  |  | 0 |  |  | snížená | 0 | 0 | 0 | 0.352 | 19.712 | 0 | 0 | 0 | 0 | 64 | K | 2 |  |  |  | ROZPOCET | 0 | 0 | 0 | 0 | 0 | 2 | 0 | 64
147 | M | 35441925 | svorka zkušební SZ k zemnící tyči |  |  | kus | 9 | 0 |  |  |  | 0 |  |  | snížená | 0 | 0 | 0 | 0 | 0 | 0.0002 | 0.0018 | 0 | 0 | 128 | M | 2 |  |  |  | ROZPOCET | 0 | 0 | 0 | 0 | 0 | 2 | 0 | 128
148 | K | 210220303 | Montáž svorek hromosvodných typu S0 na okapové žlaby |  |  | kus | 8 | 0 | 0 |  |  | 0 |  |  | snížená | 0 | 0 | 0 | 0.307 | 2.456 | 0 | 0 | 0 | 0 | 64 | K | 2 |  |  |  | ROZPOCET | 0 | 0 | 0 | 0 | 0 | 2 | 0 | 64
149 | M | 354419050 | svorka připojovací SOc k připojení okapových žlabů |  |  | kus | 8 | 0 |  |  |  | 0 |  |  | snížená | 0 | 0 | 0 | 0 | 0 | 0.00013 | 0.00104 | 0 | 0 | 128 | M | 2 |  |  |  | ROZPOCET | 0 | 0 | 0 | 0 | 0 | 2 | 0 | 128
150 | K | 210220361 | Montáž tyčí zemnicích délky do 2 m |  |  | kus | 8 | 0 | 0 |  |  | 0 |  |  | snížená | 0 | 0 | 0 | 1.455 | 11.64 | 0 | 0 | 0 | 0 | 64 | K | 2 |  |  |  | ROZPOCET | 0 | 0 | 0 | 0 | 0 | 2 | 0 | 64
151 | M | 354420922 | zemnící tyčový vývod |  |  | kus | 8 | 0 |  |  |  | 0 |  |  | snížená | 0 | 0 | 0 | 0 | 0 | 0.0041 | 0.0328 | 0 | 0 | 128 | M | 2 |  |  |  | ROZPOCET | 0 | 0 | 0 | 0 | 0 | 2 | 0 | 128
152 | M | 354420923 | svorka k zemnící tyči |  |  | kus | 8 | 0 |  |  |  | 0 |  |  | snížená | 0 | 0 | 0 | 0 | 0 | 0.0041 | 0.0328 | 0 | 0 | 128 | M | 2 |  |  |  | ROZPOCET | 0 | 0 | 0 | 0 | 0 | 2 | 0 | 128
153 | K | 210220401 | Montáž vedení hromosvodné - štítků k označení svodů |  |  | kus | 9 | 0 | 0 |  |  | 0 |  |  | snížená | 0 | 0 | 0 | 0.18 | 1.62 | 0 | 0 | 0 | 0 | 64 | K | 2 |  |  |  | ROZPOCET | 0 | 0 | 0 | 0 | 0 | 2 | 0 | 64
154 | K | 210220431 | Montáž vedení hromosvodné - tvarování prvků |  |  | kus | 15 | 0 | 0 |  |  | 0 |  |  | snížená | 0 | 0 | 0 | 0.284 | 4.26 | 0 | 0 | 0 | 0 | 64 | K | 2 |  |  |  | ROZPOCET | 0 | 0 | 0 | 0 | 0 | 2 | 0 | 64
| M - Práce a dodávky M | [7 empty] | 0 |  |  | 0,00 |  |  |  |  | 0 | 0 |  | 1822 |  | 4.7796 |  | 0 | 3 | D | 0 |  |  |  | ROZPOCET | [6 empty] | 0
| 21-M - Elektromontáže | [7 empty] | 0 |  |  | 0,00 |  |  |  |  | 0 | 0 |  | 1628.474 |  | 4.7796 |  | 0 | 3 | D | 1 |  |  |  | ROZPOCET | [6 empty] | 0
155 | K | 210010108 | Montáž lišt vkládacích s víčkem šířky do 40 mm |  |  | m | 300 | 0 | 0 |  |  | 0 |  |  | snížená | 0 | 0 | 0 | 0.131 | 39.3 | 0 | 0 | 0 | 0 | 64 | K | 2 |  |  |  | ROZPOCET | 0 | 0 | 0 | 0 | 0 | 2 | 0 | 64
156 | M | 345721090 | lišta elektroinstalační vkládací z PVC LV 24x22 |  |  | m | 300 | 0 |  |  |  | 0 |  |  | snížená | 0 | 0 | 0 | 0 | 0 | 0.00025 | 0.075 | 0 | 0 | 128 | M | 2 |  |  |  | ROZPOCET | 0 | 0 | 0 | 0 | 0 | 2 | 0 | 128
157 | K | 210010301 | Montáž krabic přístrojových zapuštěných plastových kruhových KU 68/1, KU68/1301, KP67, KP68/2 |  |  | kus | 354 | 0 | 0 |  |  | 0 |  |  | snížená | 0 | 0 | 0 | 0.091 | 32.214 | 0 | 0 | 0 | 0 | 64 | K | 2 |  |  |  | ROZPOCET | 0 | 0 | 0 | 0 | 0 | 2 | 0 | 64
158 | M | 345715190 | krabice univerzální z PH pro zásuvky a spínače |  |  | kus | 354 | 0 |  |  |  | 0 |  |  | snížená | 0 | 0 | 0 | 0 | 0 | 4.6e-05 | 0.016284 | 0 | 0 | 128 | M | 2 |  |  |  | ROZPOCET | 0 | 0 | 0 | 0 | 0 | 2 | 0 | 128
159 | M | 345715192 | krabice univerzální z PH KU 68 LA do SDK |  |  | kus | 160 | 0 |  |  |  | 0 |  |  | snížená | 0 | 0 | 0 | 0 | 0 | 5e-05 | 0.008 | 0 | 0 | 128 | M | 2 |  |  |  | ROZPOCET | 0 | 0 | 0 | 0 | 0 | 2 | 0 | 128
160 | M | 345715211 | krabice univerzální do SDK se svorkovnicí |  |  | kus | 150 | 0 |  |  |  | 0 |  |  | snížená | 0 | 0 | 0 | 0 | 0 | 9e-05 | 0.0135 | 0 | 0 | 128 | M | 2 |  |  |  | ROZPOCET | 0 | 0 | 0 | 0 | 0 | 2 | 0 | 128
161 | K | 210010315 | Montáž krabic nástěnných plastových kruhových 1905/V68 pro SDK příčky |  |  | kus | 160 | 0 | 0 |  |  | 0 |  |  | snížená | 0 | 0 | 0 | 0.2 | 32 | 0 | 0 | 0 | 0 | 64 | K | 2 |  |  |  | ROZPOCET | 0 | 0 | 0 | 0 | 0 | 2 | 0 | 64
162 | K | 210010321 | Montáž rozvodek zapuštěných plastových kruhových KU68-1903/KO, KR97/KO97V |  |  | kus | 320 | 0 | 0 |  |  | 0 |  |  | snížená | 0 | 0 | 0 | 0.401 | 128.32 | 0 | 0 | 0 | 0 | 64 | K | 2 |  |  |  | ROZPOCET | 0 | 0 | 0 | 0 | 0 | 2 | 0 | 64
163 | M | 345715210 | krabice univerzální z PH se svorkovnicí |  |  | kus | 320 | 0 |  |  |  | 0 |  |  | snížená | 0 | 0 | 0 | 0 | 0 | 9e-05 | 0.0288 | 0 | 0 | 128 | M | 2 |  |  |  | ROZPOCET | 0 | 0 | 0 | 0 | 0 | 2 | 0 | 128
164 | M | 345715330 | krabice odbočná z polystyrénu 88x88x53 mm, 4 x bez svorkovnice |  |  | kus | 1 | 0 |  |  |  | 0 |  |  | snížená | 0 | 0 | 0 | 0 | 0 | 0.000108 | 0.000108 | 0 | 0 | 128 | M | 2 |  |  |  | ROZPOCET | 0 | 0 | 0 | 0 | 0 | 2 | 0 | 128
165 | K | 210010322 | Montáž rozvodek zapuštěných plastových kruhových 1906/V68 pro SDK příčky |  |  | kus | 150 | 0 | 0 |  |  | 0 |  |  | snížená | 0 | 0 | 0 | 0.42 | 63 | 0 | 0 | 0 | 0 | 64 | K | 2 |  |  |  | ROZPOCET | 0 | 0 | 0 | 0 | 0 | 2 | 0 | 64
166 | K | 210010324 | Montáž rozvodek zapuštěných plastových čtyřhranných typ KT 250 bez svorkovnic |  |  | kus | 18 | 0 | 0 |  |  | 0 |  |  | snížená | 0 | 0 | 0 | 0.712 | 12.816 | 0 | 0 | 0 | 0 | 64 | K | 2 |  |  |  | ROZPOCET | 0 | 0 | 0 | 0 | 0 | 2 | 0 | 64
167 | M | 345627620 | svorkovnice doplňujícího pospojování |  |  | kus | 17 | 0 |  |  |  | 0 |  |  | snížená | 0 | 0 | 0 | 0 | 0 | 9e-05 | 0.00153 | 0 | 0 | 128 | M | 2 |  |  |  | ROZPOCET | 0 | 0 | 0 | 0 | 0 | 2 | 0 | 128
168 | M | 345627625 | svorkovnice hlavního pospojování |  |  | kus | 1 | 0 |  |  |  | 0 |  |  | snížená | 0 | 0 | 0 | 0 | 0 | 9e-05 | 9e-05 | 0 | 0 | 128 | M | 2 |  |  |  | ROZPOCET | 0 | 0 | 0 | 0 | 0 | 2 | 0 | 128
169 | M | 345715440 | skříň rozvodná 150x200 mm |  |  | kus | 18 | 0 |  |  |  | 0 |  |  | snížená | 0 | 0 | 0 | 0 | 0 | 0.000635 | 0.01143 | 0 | 0 | 128 | M | 2 |  |  |  | ROZPOCET | 0 | 0 | 0 | 0 | 0 | 2 | 0 | 128
170 | K | 210010351 | Montáž rozvodek nástěnných plastových čtyřhranných ACIDUR vodič D do 4 mm2 |  |  | kus | 10 | 0 | 0 |  |  | 0 |  |  | snížená | 0 | 0 | 0 | 0.675 | 6.75 | 0 | 0 | 0 | 0 | 64 | K | 2 |  |  |  | ROZPOCET | 0 | 0 | 0 | 0 | 0 | 2 | 0 | 64
171 | M | 345640150 | rozvodka nástěnná IP54 4 mm2 380 V |  |  | kus | 10 | 0 |  |  |  | 0 |  |  | snížená | 0 | 0 | 0 | 0 | 0 | 0.000235 | 0.00235 | 0 | 0 | 128 | M | 2 |  |  |  | ROZPOCET | 0 | 0 | 0 | 0 | 0 | 2 | 0 | 128
172 | K | 210010521 | Otevření nebo uzavření krabice víčkem na závit |  |  | kus | 310 | 0 | 0 |  |  | 0 |  |  | snížená | 0 | 0 | 0 | 0.008 | 2.48 | 0 | 0 | 0 | 0 | 64 | K | 2 |  |  |  | ROZPOCET | 0 | 0 | 0 | 0 | 0 | 2 | 0 | 64
173 | K | 210010523 | Otevření nebo uzavření krabice víčkem na 4 šrouby |  |  | kus | 2 | 0 | 0 |  |  | 0 |  |  | snížená | 0 | 0 | 0 | 0.021 | 0.042 | 0 | 0 | 0 | 0 | 64 | K | 2 |  |  |  | ROZPOCET | 0 | 0 | 0 | 0 | 0 | 2 | 0 | 64
174 | K | 210020301 | Montáž žlabů kovových typ Mars šířky do 50 mm bez víka |  |  | m | 45 | 0 | 0 |  |  | 0 |  |  | snížená | 0 | 0 | 0 | 0.313 | 14.085 | 0 | 0 | 0 | 0 | 64 | K | 2 |  |  |  | ROZPOCET | 0 | 0 | 0 | 0 | 0 | 2 | 0 | 64
175 | M | 345754910 | žlab kabelový pozinkovaný 2m/ks NKZN 50X62 |  |  | kus | 45 | 0 |  |  |  | 0 |  |  | snížená | 0 | 0 | 0 | 0 | 0 | 0.00225 | 0.10125 | 0 | 0 | 128 | M | 2 |  |  |  | ROZPOCET | 0 | 0 | 0 | 0 | 0 | 2 | 0 | 128
176 | K | 210020310 | Montáž žlabů kovových typ Mars šířky do 250 mm bez víka |  |  | m | 80 | 0 | 0 |  |  | 0 |  |  | snížená | 0 | 0 | 0 | 0.547 | 43.76 | 0 | 0 | 0 | 0 | 64 | K | 2 |  |  |  | ROZPOCET | 0 | 0 | 0 | 0 | 0 | 2 | 0 | 64
177 | M | 345754940 | žlab kabelový pozinkovaný 2m/ks NKZN 50X250 |  |  | kus | 80 | 0 |  |  |  | 0 |  |  | snížená | 0 | 0 | 0 | 0 | 0 | 0.0065 | 0.52 | 0 | 0 | 128 | M | 2 |  |  |  | ROZPOCET | 0 | 0 | 0 | 0 | 0 | 2 | 0 | 128
178 | M | 345755470 | spojka pro žlab pozinkovaná NS 100 |  |  | kus | 30 | 0 |  |  |  | 0 |  |  | snížená | 0 | 0 | 0 | 0 | 0 | 0.0001 | 0.003 | 0 | 0 | 128 | M | 2 |  |  |  | ROZPOCET | 0 | 0 | 0 | 0 | 0 | 2 | 0 | 128
179 | M | 345755210 | koleno žlabu pozinkované NO 90X100X250 |  |  | kus | 2 | 0 |  |  |  | 0 |  |  | snížená | 0 | 0 | 0 | 0 | 0 | 0.0028 | 0.0056 | 0 | 0 | 128 | M | 2 |  |  |  | ROZPOCET | 0 | 0 | 0 | 0 | 0 | 2 | 0 | 128
180 | K | 210100001 | Ukončení vodičů v rozváděči nebo na přístroji včetně zapojení průřezu žíly do 2,5 mm2 |  |  | kus | 492 | 0 | 0 |  |  | 0 |  |  | snížená | 0 | 0 | 0 | 0.051 | 25.092 | 0 | 0 | 0 | 0 | 64 | K | 2 |  |  |  | ROZPOCET | 0 | 0 | 0 | 0 | 0 | 2 | 0 | 64
181 | K | 210100002 | Ukončení vodičů v rozváděči nebo na přístroji včetně zapojení průřezu žíly do 6 mm2 |  |  | kus | 62 | 0 | 0 |  |  | 0 |  |  | snížená | 0 | 0 | 0 | 0.068 | 4.216 | 0 | 0 | 0 | 0 | 64 | K | 2 |  |  |  | ROZPOCET | 0 | 0 | 0 | 0 | 0 | 2 | 0 | 64
182 | K | 210100003 | Ukončení vodičů v rozváděči nebo na přístroji včetně zapojení průřezu žíly do 16 mm2 |  |  | kus | 20 | 0 | 0 |  |  | 0 |  |  | snížená | 0 | 0 | 0 | 0.127 | 2.54 | 0 | 0 | 0 | 0 | 64 | K | 2 |  |  |  | ROZPOCET | 0 | 0 | 0 | 0 | 0 | 2 | 0 | 64
183 | K | 210100004 | Ukončení vodičů v rozváděči nebo na přístroji včetně zapojení průřezu žíly do 25 mm2 |  |  | kus | 13 | 0 | 0 |  |  | 0 |  |  | snížená | 0 | 0 | 0 | 0.179 | 2.327 | 0 | 0 | 0 | 0 | 64 | K | 2 |  |  |  | ROZPOCET | 0 | 0 | 0 | 0 | 0 | 2 | 0 | 64
184 | K | 210100006 | Ukončení vodičů v rozváděči nebo na přístroji včetně zapojení průřezu žíly do 50 mm2 |  |  | kus | 10 | 0 | 0 |  |  | 0 |  |  | snížená | 0 | 0 | 0 | 0.232 | 2.32 | 0 | 0 | 0 | 0 | 64 | K | 2 |  |  |  | ROZPOCET | 0 | 0 | 0 | 0 | 0 | 2 | 0 | 64
185 | K | 210100013 | Ukončení vodičů v rozváděči nebo na přístroji včetně zapojení průřezu žíly do 4 mm2 |  |  | kus | 20 | 0 | 0 |  |  | 0 |  |  | snížená | 0 | 0 | 0 | 0.057 | 1.14 | 0 | 0 | 0 | 0 | 64 | K | 2 |  |  |  | ROZPOCET | 0 | 0 | 0 | 0 | 0 | 2 | 0 | 64
186 | K | 210100014 | Ukončení vodičů v rozváděči nebo na přístroji včetně zapojení průřezu žíly do 10 mm2 |  |  | kus | 46 | 0 | 0 |  |  | 0 |  |  | snížená | 0 | 0 | 0 | 0.092 | 4.232 | 0 | 0 | 0 | 0 | 64 | K | 2 |  |  |  | ROZPOCET | 0 | 0 | 0 | 0 | 0 | 2 | 0 | 64
187 | K | 210110023 | Montáž nástěnný přepínač nn 5-sériový pro prostředí venkovní nebo mokré |  |  | kus | 1 | 0 | 0 |  |  | 0 |  |  | snížená | 0 | 0 | 0 | 0.411 | 0.411 | 0 | 0 | 0 | 0 | 64 | K | 2 |  |  |  | ROZPOCET | 0 | 0 | 0 | 0 | 0 | 2 | 0 | 64
188 | M | 345356337 | přepínač sériový 10A nástěnný IP44 na dřevo |  |  | kus | 1 | 0 |  |  |  | 0 |  |  | snížená | 0 | 0 | 0 | 0 | 0 | 8e-05 | 8e-05 | 0 | 0 | 128 | M | 2 |  |  |  | ROZPOCET | 0 | 0 | 0 | 0 | 0 | 2 | 0 | 128
189 | K | 210110024 | Montáž nástěnný přepínač nn 6-střídavý pro prostředí venkovní nebo mokré |  |  | kus | 6 | 0 | 0 |  |  | 0 |  |  | snížená | 0 | 0 | 0 | 0.411 | 2.466 | 0 | 0 | 0 | 0 | 64 | K | 2 |  |  |  | ROZPOCET | 0 | 0 | 0 | 0 | 0 | 2 | 0 | 64
190 | M | 345355553 | spínač nást. řazení 6 10A IP44 zap. slonová kost |  |  | kus | 6 | 0 |  |  |  | 0 |  |  | snížená | 0 | 0 | 0 | 0 | 0 | 5e-05 | 0.0003 | 0 | 0 | 128 | M | 2 |  |  |  | ROZPOCET | 0 | 0 | 0 | 0 | 0 | 2 | 0 | 128
191 | K | 210110041 | Montáž zapuštěný vypínač nn jednopólový šroubové připojení |  |  | kus | 59 | 0 | 0 |  |  | 0 |  |  | snížená | 0 | 0 | 0 | 0.148 | 8.732 | 0 | 0 | 0 | 0 | 64 | K | 2 |  |  |  | ROZPOCET | 0 | 0 | 0 | 0 | 0 | 2 | 0 | 64
192 | M | 345355150 | spínač jednopólový 10A slonová kost |  |  | kus | 58 | 0 |  |  |  | 0 |  |  | snížená | 0 | 0 | 0 | 0 | 0 | 5e-05 | 0.0029 | 0 | 0 | 128 | M | 2 |  |  |  | ROZPOCET | 0 | 0 | 0 | 0 | 0 | 2 | 0 | 128
193 | M | 345355552 | spínač řazení 6 10A Tango IP44 zap. slonová kost |  |  | kus | 1 | 0 |  |  |  | 0 |  |  | snížená | 0 | 0 | 0 | 0 | 0 | 5e-05 | 5e-05 | 0 | 0 | 128 | M | 2 |  |  |  | ROZPOCET | 0 | 0 | 0 | 0 | 0 | 2 | 0 | 128
194 | K | 210110042 | Montáž zapuštěný vypínač nn dvoupólový šroubové připojení |  |  | kus | 6 | 0 | 0 |  |  | 0 |  |  | snížená | 0 | 0 | 0 | 0.19 | 1.14 | 0 | 0 | 0 | 0 | 64 | K | 2 |  |  |  | ROZPOCET | 0 | 0 | 0 | 0 | 0 | 2 | 0 | 64
195 | M | 345355711 | spínač dvoupólový 10A |  |  | kus | 6 | 0 |  |  |  | 0 |  |  | snížená | 0 | 0 | 0 | 0 | 0 | 6e-05 | 0.00036 | 0 | 0 | 128 | M | 2 |  |  |  | ROZPOCET | 0 | 0 | 0 | 0 | 0 | 2 | 0 | 128
196 | K | 210110022 | Montáž nástěnný vypínač nn dvoupólový pro prostředí venkovní nebo mokré |  |  | kus | 1 | 0 | 0 |  |  | 0 |  |  | snížená | 0 | 0 | 0 | 0.506 | 0.506 | 0 | 0 | 0 | 0 | 64 | K | 2 |  |  |  | ROZPOCET | 0 | 0 | 0 | 0 | 0 | 2 | 0 | 64
197 | M | 345355713 | spínač dvoupólový 10A IP66 |  |  | kus | 1 | 0 |  |  |  | 0 |  |  | snížená | 0 | 0 | 0 | 0 | 0 | 6e-05 | 6e-05 | 0 | 0 | 128 | M | 2 |  |  |  | ROZPOCET | 0 | 0 | 0 | 0 | 0 | 2 | 0 | 128
198 | K | 210110043 | Montáž zapuštěný přepínač nn 5-sériový šroubové připojení |  |  | kus | 62 | 0 | 0 |  |  | 0 |  |  | snížená | 0 | 0 | 0 | 0.169 | 10.478 | 0 | 0 | 0 | 0 | 64 | K | 2 |  |  |  | ROZPOCET | 0 | 0 | 0 | 0 | 0 | 2 | 0 | 64
199 | M | 345354050 | přístroj přepínače sériového 10A zap. |  |  | kus | 61 | 0 |  |  |  | 0 |  |  | snížená | 0 | 0 | 0 | 0 | 0 | 5.6e-05 | 0.003416 | 0 | 0 | 128 | M | 2 |  |  |  | ROZPOCET | 0 | 0 | 0 | 0 | 0 | 2 | 0 | 128
200 | M | 34535404 | spínač řazení 5 IP 44 pod omítku |  |  | kus | 1 | 0 |  |  |  | 0 |  |  | snížená | 0 | 0 | 0 | 0 | 0 | 6e-05 | 6e-05 | 0 | 0 | 128 | M | 2 |  |  |  | ROZPOCET | 0 | 0 | 0 | 0 | 0 | 2 | 0 | 128
201 | K | 210110045 | Montáž zapuštěný přepínač nn 6-střídavý šroubové připojení |  |  | kus | 43 | 0 | 0 |  |  | 0 |  |  | snížená | 0 | 0 | 0 | 0.169 | 7.267 | 0 | 0 | 0 | 0 | 64 | K | 2 |  |  |  | ROZPOCET | 0 | 0 | 0 | 0 | 0 | 2 | 0 | 64
202 | M | 345355551 | spínač řazení 6 10A slonová kost |  |  | kus | 43 | 0 |  |  |  | 0 |  |  | snížená | 0 | 0 | 0 | 0 | 0 | 5e-05 | 0.00215 | 0 | 0 | 128 | M | 2 |  |  |  | ROZPOCET | 0 | 0 | 0 | 0 | 0 | 2 | 0 | 128
203 | K | 210110046 | Montáž zapuštěný přepínač nn 7-křížový šroubové připojení |  |  | kus | 41 | 0 | 0 |  |  | 0 |  |  | snížená | 0 | 0 | 0 | 0.19 | 7.79 | 0 | 0 | 0 | 0 | 64 | K | 2 |  |  |  | ROZPOCET | 0 | 0 | 0 | 0 | 0 | 2 | 0 | 64
204 | M | 345354070 | přístroj přepínače křížového 10A |  |  | kus | 41 | 0 |  |  |  | 0 |  |  | snížená | 0 | 0 | 0 | 0 | 0 | 5.9e-05 | 0.002419 | 0 | 0 | 128 | M | 2 |  |  |  | ROZPOCET | 0 | 0 | 0 | 0 | 0 | 2 | 0 | 128
205 | K | 210110054 | Montáž zapuštěný přepínač nn 6+6 -dvojitý střídavý šroubové připojení |  |  | kus | 12 | 0 | 0 |  |  | 0 |  |  | snížená | 0 | 0 | 0 | 0.337 | 4.044 | 0 | 0 | 0 | 0 | 64 | K | 2 |  |  |  | ROZPOCET | 0 | 0 | 0 | 0 | 0 | 2 | 0 | 64
206 | M | 345355556 | spínač řazení 6+6 zap. |  |  | kus | 12 | 0 |  |  |  | 0 |  |  | snížená | 0 | 0 | 0 | 0 | 0 | 5e-05 | 0.0006 | 0 | 0 | 128 | M | 2 |  |  |  | ROZPOCET | 0 | 0 | 0 | 0 | 0 | 2 | 0 | 128
207 | K | 210110081 | Montáž spínač nn přípojkasporáková s doutnavkou se zapojením vodičů |  |  | kus | 1 | 0 | 0 |  |  | 0 |  |  | snížená | 0 | 0 | 0 | 0.401 | 0.401 | 0 | 0 | 0 | 0 | 64 | K | 2 |  |  |  | ROZPOCET | 0 | 0 | 0 | 0 | 0 | 2 | 0 | 64
208 | M | 345363920 | spínač páčkový trojpólový 25A nástěnný se signální doutnavkou 39563-13C |  |  | kus | 1 | 0 |  |  |  | 0 |  |  | snížená | 0 | 0 | 0 | 0 | 0 | 0.00032 | 0.00032 | 0 | 0 | 128 | M | 2 |  |  |  | ROZPOCET | 0 | 0 | 0 | 0 | 0 | 2 | 0 | 128
209 | M | 345367000 | rámeček pro spínače a zásuvky jednonásobný |  |  | kus | 103 | 0 |  |  |  | 0 |  |  | snížená | 0 | 0 | 0 | 0 | 0 | 5e-05 | 0.00515 | 0 | 0 | 128 | M | 2 |  |  |  | ROZPOCET | 0 | 0 | 0 | 0 | 0 | 2 | 0 | 128
210 | M | 345367050 | rámeček pro spínače a zásuvky dvojnásobný, vodorovný |  |  | kus | 47 | 0 |  |  |  | 0 |  |  | snížená | 0 | 0 | 0 | 0 | 0 | 1e-05 | 0.00047 | 0 | 0 | 128 | M | 2 |  |  |  | ROZPOCET | 0 | 0 | 0 | 0 | 0 | 2 | 0 | 128
211 | M | 345367100 | rámeček pro spínače a zásuvky trojnásobný, vodorovný |  |  | kus | 19 | 0 |  |  |  | 0 |  |  | snížená | 0 | 0 | 0 | 0 | 0 | 1e-05 | 0.00019 | 0 | 0 | 128 | M | 2 |  |  |  | ROZPOCET | 0 | 0 | 0 | 0 | 0 | 2 | 0 | 128
212 | M | 345364900 | kryt spínače jednopáčkový jednoduchý pro spínače řazení 1,2,6,7,1/0 TANGO3558A-A651 |  |  | kus | 141 | 0 |  |  |  | 0 |  |  | snížená | 0 | 0 | 0 | 0 | 0 | 5e-05 | 0.00705 | 0 | 0 | 128 | M | 2 |  |  |  | ROZPOCET | 0 | 0 | 0 | 0 | 0 | 2 | 0 | 128
213 | M | 345364903 | kryt spínače dělený |  |  | kus | 72 | 0 |  |  |  | 0 |  |  | snížená | 0 | 0 | 0 | 0 | 0 | 5e-05 | 0.0036 | 0 | 0 | 128 | M | 2 |  |  |  | ROZPOCET | 0 | 0 | 0 | 0 | 0 | 2 | 0 | 128
214 | K | 210110513 | Montáž spínač nn nástěnný vačkový S v krytu 63 A - VP nebo VL 01 až 02 se zapojením vodičů |  |  | kus | 2 | 0 | 0 |  |  | 0 |  |  | snížená | 0 | 0 | 0 | 0.759 | 1.518 | 0 | 0 | 0 | 0 | 64 | K | 2 |  |  |  | ROZPOCET | 0 | 0 | 0 | 0 | 0 | 2 | 0 | 64
215 | M | 358119110 | spínhač vačkový 40A 3-fáz. uzamykatelný ve skříni |  |  | kus | 2 | 0 |  |  |  | 0 |  |  | snížená | 0 | 0 | 0 | 0 | 0 | 0.002 | 0.004 | 0 | 0 | 128 | M | 2 |  |  |  | ROZPOCET | 0 | 0 | 0 | 0 | 0 | 2 | 0 | 128
216 | K | 210111017 | Montáž zásuvka (polo)zapuštěná šroubové připojení 2x (2P + PE) dvojnásobná šikmá |  |  | kus | 305 | 0 | 0 |  |  | 0 |  |  | snížená | 0 | 0 | 0 | 0.287 | 87.535 | 0 | 0 | 0 | 0 | 64 | K | 2 |  |  |  | ROZPOCET | 0 | 0 | 0 | 0 | 0 | 2 | 0 | 64
217 | M | 345551030 | zásuvka 1násobná 16A bílá, slonová kost |  |  | kus | 39 | 0 |  |  |  | 0 |  |  | snížená | 0 | 0 | 0 | 0 | 0 | 6e-05 | 0.00234 | 0 | 0 | 128 | M | 2 |  |  |  | ROZPOCET | 0 | 0 | 0 | 0 | 0 | 2 | 0 | 128
218 | M | 345551230 | zásuvka 2násobná 16A bílá, slonová kost |  |  | kus | 165 | 0 |  |  |  | 0 |  |  | snížená | 0 | 0 | 0 | 0 | 0 | 6e-05 | 0.0099 | 0 | 0 | 128 | M | 2 |  |  |  | ROZPOCET | 0 | 0 | 0 | 0 | 0 | 2 | 0 | 128
219 | M | 345551232 | zásuvka 2násobná 16A se svodičem přepětí |  |  | kus | 70 | 0 |  |  |  | 0 |  |  | snížená | 0 | 0 | 0 | 0 | 0 | 6e-05 | 0.0042 | 0 | 0 | 128 | M | 2 |  |  |  | ROZPOCET | 0 | 0 | 0 | 0 | 0 | 2 | 0 | 128
220 | M | 345511403 | zásuvka do podlahové krabice 45x45 s clonkami |  |  | kus | 3 | 0 |  |  |  | 0 |  |  | snížená | 0 | 0 | 0 | 0 | 0 | 7e-05 | 0.00021 | 0 | 0 | 128 | M | 2 |  |  |  | ROZPOCET | 0 | 0 | 0 | 0 | 0 | 2 | 0 | 128
221 | M | 345511404 | zásuvka do podlahové krabice 45x45 s clonkami s přepěťovou ochranou |  |  | kus | 1 | 0 |  |  |  | 0 |  |  | snížená | 0 | 0 | 0 | 0 | 0 | 7e-05 | 7e-05 | 0 | 0 | 128 | M | 2 |  |  |  | ROZPOCET | 0 | 0 | 0 | 0 | 0 | 2 | 0 | 128
222 | M | 345551031 | zásuvka 1násobná 16A IP44 slonová kost zap. |  |  | kus | 27 | 0 |  |  |  | 0 |  |  | snížená | 0 | 0 | 0 | 0 | 0 | 6e-05 | 0.00162 | 0 | 0 | 128 | M | 2 |  |  |  | ROZPOCET | 0 | 0 | 0 | 0 | 0 | 2 | 0 | 128
223 | K | 210111052 | Montáž zásuvka chráněná v krabici 2P+PE dvojí zapojení prostř. základní,vlhké |  |  | kus | 5 | 0 | 0 |  |  | 0 |  |  | snížená | 0 | 0 | 0 | 0.44 | 2.2 | 0 | 0 | 0 | 0 | 64 | K | 2 |  |  |  | ROZPOCET | 0 | 0 | 0 | 0 | 0 | 2 | 0 | 64
224 | M | 345519512 | zásuvka 16A 250V nástěnná IP44 |  |  | kus | 4 | 0 |  |  |  | 0 |  |  | snížená | 0 | 0 | 0 | 0 | 0 | 0.00034 | 0.00136 | 0 | 0 | 128 | M | 2 |  |  |  | ROZPOCET | 0 | 0 | 0 | 0 | 0 | 2 | 0 | 128
225 | M | 345519513 | dvojzásuvka 16A 250V nástěnná IP44 |  |  | kus | 1 | 0 |  |  |  | 0 |  |  | snížená | 0 | 0 | 0 | 0 | 0 | 0.00034 | 0.00034 | 0 | 0 | 128 | M | 2 |  |  |  | ROZPOCET | 0 | 0 | 0 | 0 | 0 | 2 | 0 | 128
226 | K | 210120321 | Montáž svodičů přepětí |  |  | kus | 4 | 0 | 0 |  |  | 0 |  |  | snížená | 0 | 0 | 0 | 0.801 | 3.204 | 0 | 0 | 0 | 0 | 64 | K | 2 |  |  |  | ROZPOCET | 0 | 0 | 0 | 0 | 0 | 2 | 0 | 64
227 | M | 358895057 | svodič přepětí typ 3 do krabice |  |  | kus | 4 | 0 |  |  |  | 0 |  |  | snížená | 0 | 0 | 0 | 0 | 0 | 0.0003 | 0.0012 | 0 | 0 | 128 | M | 2 |  |  |  | ROZPOCET | 0 | 0 | 0 | 0 | 0 | 2 | 0 | 128
228 | K | 210140431 | Montáž a zapojení kompletů jednotlačítkových ovladačů ve skříni |  |  | kus | 2 | 0 | 0 |  |  | 0 |  |  | snížená | 0 | 0 | 0 | 0.38 | 0.76 | 0 | 0 | 0 | 0 | 64 | K | 2 |  |  |  | ROZPOCET | 0 | 0 | 0 | 0 | 0 | 2 | 0 | 64
229 | M | 345364905 | STOP tlačítko se 2 kontakty |  |  | kus | 2 | 0 |  |  |  | 0 |  |  | snížená | 0 | 0 | 0 | 0 | 0 | 5e-05 | 0.0001 | 0 | 0 | 128 | M | 2 |  |  |  | ROZPOCET | 0 | 0 | 0 | 0 | 0 | 2 | 0 | 128
230 | K | 210150051 | Montáž relé pomocných vestavných v krytu s kontakty 2P, 3Z |  |  | kus | 22 | 0 | 0 |  |  | 0 |  |  | snížená | 0 | 0 | 0 | 0.312 | 6.864 | 0 | 0 | 0 | 0 | 64 | K | 2 |  |  |  | ROZPOCET | 0 | 0 | 0 | 0 | 0 | 2 | 0 | 64
231 | M | 358352043 | relé pod vypínač SMR-B |  |  | kus | 22 | 0 |  |  |  | 0 |  |  | snížená | 0 | 0 | 0 | 0 | 0 | 0.00015 | 0.0033 | 0 | 0 | 128 | M | 2 |  |  |  | ROZPOCET | 0 | 0 | 0 | 0 | 0 | 2 | 0 | 128
232 | K | 210190002 | Montáž rozvodnic běžných oceloplechových nebo plastových do 50 kg |  |  | kus | 5 | 0 | 0 |  |  | 0 |  |  | snížená | 0 | 0 | 0 | 0.865 | 4.325 | 0 | 0 | 0 | 0 | 64 | K | 2 |  |  |  | ROZPOCET | 0 | 0 | 0 | 0 | 0 | 2 | 0 | 64
233 | K | 210192562 | Montáž svorkovnic ochranných se zapojením vodičů typ 6236-30, 63 A |  |  | kus | 1 | 0 | 0 |  |  | 0 |  |  | snížená | 0 | 0 | 0 | 0.37 | 0.37 | 0 | 0 | 0 | 0 | 64 | K | 2 |  |  |  | ROZPOCET | 0 | 0 | 0 | 0 | 0 | 2 | 0 | 64
234 | M | 345628300 | svorkovnice hlavního pospojování |  |  | kus | 1 | 0 |  |  |  | 0 |  |  | snížená | 0 | 0 | 0 | 0 | 0 | 0.00052 | 0.00052 | 0 | 0 | 128 | M | 2 |  |  |  | ROZPOCET | 0 | 0 | 0 | 0 | 0 | 2 | 0 | 128
235 | K | 210200093 | Montáž svítidel žárovkových průmyslových stropních přisazených 1 zdroj s košem |  |  | kus | 10 | 0 | 0 |  |  | 0 |  |  | snížená | 0 | 0 | 0 | 0.802 | 8.02 | 0 | 0 | 0 | 0 | 64 | K | 2 |  |  |  | ROZPOCET | 0 | 0 | 0 | 0 | 0 | 2 | 0 | 64
236 | M | 348348239502 | svítidlo průmyslové 1x100W IP65 s košem |  |  | kus | 10 | 0 |  |  |  | 0 |  |  | snížená | 0 | 0 | 0 | 0 | 0 | 0.0071 | 0.071 | 0 | 0 | 128 | M | 2 |  |  |  | ROZPOCET | 0 | 0 | 0 | 0 | 0 | 2 | 0 | 128
237 | K | 210201015 | Montáž svítidel zářivkových bytových stropních přisazených 1 zdroj s krytem |  |  | kus | 23 | 0 | 0 |  |  | 0 |  |  | snížená | 0 | 0 | 0 | 0.802 | 18.446 | 0 | 0 | 0 | 0 | 64 | K | 2 |  |  |  | ROZPOCET | 0 | 0 | 0 | 0 | 0 | 2 | 0 | 64
238 | M | 348123070 | svítidlo zářivkové 1x36W Al EP stropní IP20 |  |  | kus | 17 | 0 |  |  |  | 0 |  |  | snížená | 0 | 0 | 0 | 0 | 0 | 0.0056 | 0.0952 | 0 | 0 | 128 | M | 2 |  |  |  | ROZPOCET | 0 | 0 | 0 | 0 | 0 | 2 | 0 | 128
|  |  | T26 / G13. kompenzované | [22 empty] | P | 2
239 | M | 348123151 | svítidlo zářivkové kruhové 22W IP20 nást. |  |  | kus | 3 | 0 |  |  |  | 0 |  |  | snížená | 0 | 0 | 0 | 0 | 0 | 0.0056 | 0.0168 | 0 | 0 | 128 | M | 2 |  |  |  | ROZPOCET | 0 | 0 | 0 | 0 | 0 | 2 | 0 | 128
|  |  | T26 / G13. kompenzované | [22 empty] | P | 2
240 | M | 348123152 | svítidlo zářivkové kruhové 40W IP20 nást. |  |  | kus | 3 | 0 |  |  |  | 0 |  |  | snížená | 0 | 0 | 0 | 0 | 0 | 0.0056 | 0.0168 | 0 | 0 | 128 | M | 2 |  |  |  | ROZPOCET | 0 | 0 | 0 | 0 | 0 | 2 | 0 | 128
|  |  | T26 / G13. kompenzované | [22 empty] | P | 2
241 | K | 210201025 | Montáž svítidel zářivkových bytových stropních přisazených 2 zdroje s krytem |  |  | kus | 19 | 0 | 0 |  |  | 0 |  |  | snížená | 0 | 0 | 0 | 0.864 | 16.416 | 0 | 0 | 0 | 0 | 64 | K | 2 |  |  |  | ROZPOCET | 0 | 0 | 0 | 0 | 0 | 2 | 0 | 64
242 | M | 348123080 | svítidlo zářivkové 2x36W Al EP stropní IP20 |  |  | kus | 8 | 0 |  |  |  | 0 |  |  | snížená | 0 | 0 | 0 | 0 | 0 | 0.0056 | 0.0448 | 0 | 0 | 128 | M | 2 |  |  |  | ROZPOCET | 0 | 0 | 0 | 0 | 0 | 2 | 0 | 128
|  |  | T26 / G13. kompenzované | [22 empty] | P | 2
243 | M | 348123082 | svítidlo zářivkové 2x36W Al EP stropní IP20 s krytem |  |  | kus | 2 | 0 |  |  |  | 0 |  |  | snížená | 0 | 0 | 0 | 0 | 0 | 0.0056 | 0.0112 | 0 | 0 | 128 | M | 2 |  |  |  | ROZPOCET | 0 | 0 | 0 | 0 | 0 | 2 | 0 | 128
|  |  | T26 / G13. kompenzované | [22 empty] | P | 2
244 | M | 348123072 | svítidlo zářivkové 1x36W Al EP stropní IP20 + NZ |  |  | kus | 2 | 0 |  |  |  | 0 |  |  | snížená | 0 | 0 | 0 | 0 | 0 | 0.0056 | 0.0112 | 0 | 0 | 128 | M | 2 |  |  |  | ROZPOCET | 0 | 0 | 0 | 0 | 0 | 2 | 0 | 128
|  |  | T26 / G13. kompenzované | [22 empty] | P | 2
245 | M | 348123052 | svítidlo zářivkové 2x18W Al EP stropní IP20 |  |  | kus | 2 | 0 |  |  |  | 0 |  |  | snížená | 0 | 0 | 0 | 0 | 0 | 0.0056 | 0.0112 | 0 | 0 | 128 | M | 2 |  |  |  | ROZPOCET | 0 | 0 | 0 | 0 | 0 | 2 | 0 | 128
|  |  | T26 / G13. kompenzované | [22 empty] | P | 2
246 | M | 3481231082 | svítidlo zářivkové 3x18W Al EP stropní IP20 |  |  | kus | 1 | 0 |  |  |  | 0 |  |  | snížená | 0 | 0 | 0 | 0 | 0 | 0.0056 | 0.0056 | 0 | 0 | 128 | M | 2 |  |  |  | ROZPOCET | 0 | 0 | 0 | 0 | 0 | 2 | 0 | 128
|  |  | T26 / G13. kompenzované | [22 empty] | P | 2
247 | M | 348123090 | svítidlo zářivkové 2x58W Al EP stropní IP20 |  |  | kus | 2 | 0 |  |  |  | 0 |  |  | snížená | 0 | 0 | 0 | 0 | 0 | 0.0056 | 0.0112 | 0 | 0 | 128 | M | 2 |  |  |  | ROZPOCET | 0 | 0 | 0 | 0 | 0 | 2 | 0 | 128
|  |  | T26 / G13. kompenzované | [22 empty] | P | 2
248 | M | 348123073 | svítidlo zářivkové 1x58W Al EP stropní IP20 |  |  | kus | 2 | 0 |  |  |  | 0 |  |  | snížená | 0 | 0 | 0 | 0 | 0 | 0.0056 | 0.0112 | 0 | 0 | 128 | M | 2 |  |  |  | ROZPOCET | 0 | 0 | 0 | 0 | 0 | 2 | 0 | 128
|  |  | T26 / G13. kompenzované | [22 empty] | P | 2
249 | K | 210201045 | Montáž svítidel zářivkových bytových stropních přisazených 4 zdroje s krytem |  |  | kus | 1 | 0 | 0 |  |  | 0 |  |  | snížená | 0 | 0 | 0 | 1.224 | 1.224 | 0 | 0 | 0 | 0 | 64 | K | 2 |  |  |  | ROZPOCET | 0 | 0 | 0 | 0 | 0 | 2 | 0 | 64
250 | M | 348123116 | svítidlo zářivkové 4x36W Al EP závěs IP20 |  |  | kus | 1 | 0 |  |  |  | 0 |  |  | snížená | 0 | 0 | 0 | 0 | 0 | 0.0056 | 0.0056 | 0 | 0 | 128 | M | 2 |  |  |  | ROZPOCET | 0 | 0 | 0 | 0 | 0 | 2 | 0 | 128
|  |  | T26 / G13. kompenzované | [22 empty] | P | 2
251 | K | 210201050 | Montáž svítidel zářivkových bytových závěsných na trubkách 2 zdroje |  |  | kus | 51 | 0 | 0 |  |  | 0 |  |  | snížená | 0 | 0 | 0 | 1.034 | 52.734 | 0 | 0 | 0 | 0 | 64 | K | 2 |  |  |  | ROZPOCET | 0 | 0 | 0 | 0 | 0 | 2 | 0 | 64
252 | M | 348123122 | svítidlo zářivkové 1x28W Al EP stropní IP20 |  |  | kus | 6 | 0 |  |  |  | 0 |  |  | snížená | 0 | 0 | 0 | 0 | 0 | 0.0056 | 0.0336 | 0 | 0 | 128 | M | 2 |  |  |  | ROZPOCET | 0 | 0 | 0 | 0 | 0 | 2 | 0 | 128
|  |  | T26 / G13. kompenzované | [22 empty] | P | 2
253 | M | 348123125 | svítidlo zářivkové 1x54W Al EP stropní IP20 |  |  | kus | 10 | 0 |  |  |  | 0 |  |  | snížená | 0 | 0 | 0 | 0 | 0 | 0.0056 | 0.056 | 0 | 0 | 128 | M | 2 |  |  |  | ROZPOCET | 0 | 0 | 0 | 0 | 0 | 2 | 0 | 128
|  |  | T26 / G13. kompenzované | [22 empty] | P | 2
254 | M | 348123127 | svítidlo zářivkové 1x36W Al EP závěs IP20 |  |  | kus | 2 | 0 |  |  |  | 0 |  |  | snížená | 0 | 0 | 0 | 0 | 0 | 0.0056 | 0.0112 | 0 | 0 | 128 | M | 2 |  |  |  | ROZPOCET | 0 | 0 | 0 | 0 | 0 | 2 | 0 | 128
|  |  | T26 / G13. kompenzované | [22 empty] | P | 2
255 | M | 348123128 | svítidlo zářivkové 1x58W Al EP závěs IP20 |  |  | kus | 6 | 0 |  |  |  | 0 |  |  | snížená | 0 | 0 | 0 | 0 | 0 | 0.0056 | 0.0336 | 0 | 0 | 128 | M | 2 |  |  |  | ROZPOCET | 0 | 0 | 0 | 0 | 0 | 2 | 0 | 128
|  |  | T26 / G13. kompenzované | [22 empty] | P | 2
256 | M | 3481230801 | svítidlo zářivkové 2x36W Al EP závěsné IP20 |  |  | kus | 13 | 0 |  |  |  | 0 |  |  | snížená | 0 | 0 | 0 | 0 | 0 | 0.0056 | 0.0728 | 0 | 0 | 128 | M | 2 |  |  |  | ROZPOCET | 0 | 0 | 0 | 0 | 0 | 2 | 0 | 128
|  |  | T26 / G13. kompenzované | [22 empty] | P | 2
257 | M | 348123092 | svítidlo zářivkové 2x58W Al EP závěs IP20 |  |  | kus | 14 | 0 |  |  |  | 0 |  |  | snížená | 0 | 0 | 0 | 0 | 0 | 0.0056 | 0.0784 | 0 | 0 | 128 | M | 2 |  |  |  | ROZPOCET | 0 | 0 | 0 | 0 | 0 | 2 | 0 | 128
|  |  | T26 / G13. kompenzované | [22 empty] | P | 2
258 | M | 3481233961 | stropní závěs Z1 |  |  | kus | 53 | 0 |  |  |  | 0 |  |  | snížená | 0 | 0 | 0 | 0 | 0 | 0.0056 | 0.2968 | 0 | 0 | 128 | M | 2 |  |  |  | ROZPOCET | 0 | 0 | 0 | 0 | 0 | 2 | 0 | 128
|  |  | T26 / G13. kompenzované | [22 empty] | P | 2
259 | M | 34812339611 | spojovací díl pro T5 - I |  |  | kus | 9 | 0 |  |  |  | 0 |  |  | snížená | 0 | 0 | 0 | 0 | 0 | 0.0056 | 0.0504 | 0 | 0 | 128 | M | 2 |  |  |  | ROZPOCET | 0 | 0 | 0 | 0 | 0 | 2 | 0 | 128
|  |  | T26 / G13. kompenzované | [22 empty] | P | 2
260 | M | 34812339614 | spojovací díl pro T8 - I |  |  | kus | 2 | 0 |  |  |  | 0 |  |  | snížená | 0 | 0 | 0 | 0 | 0 | 0.0056 | 0.0112 | 0 | 0 | 128 | M | 2 |  |  |  | ROZPOCET | 0 | 0 | 0 | 0 | 0 | 2 | 0 | 128
|  |  | T26 / G13. kompenzované | [22 empty] | P | 2
261 | M | 348123396141 | spojovací díl pro 2xT8 - I |  |  | kus | 4 | 0 |  |  |  | 0 |  |  | snížená | 0 | 0 | 0 | 0 | 0 | 0.0056 | 0.0224 | 0 | 0 | 128 | M | 2 |  |  |  | ROZPOCET | 0 | 0 | 0 | 0 | 0 | 2 | 0 | 128
|  |  | T26 / G13. kompenzované | [22 empty] | P | 2
262 | M | 34812339612 | spojovací díl pro T5 - L |  |  | kus | 8 | 0 |  |  |  | 0 |  |  | snížená | 0 | 0 | 0 | 0 | 0 | 0.0056 | 0.0448 | 0 | 0 | 128 | M | 2 |  |  |  | ROZPOCET | 0 | 0 | 0 | 0 | 0 | 2 | 0 | 128
|  |  | T26 / G13. kompenzované | [22 empty] | P | 2
263 | M | 34812339615 | spojovací díl pro T8 - L |  |  | kus | 4 | 0 |  |  |  | 0 |  |  | snížená | 0 | 0 | 0 | 0 | 0 | 0.0056 | 0.0224 | 0 | 0 | 128 | M | 2 |  |  |  | ROZPOCET | 0 | 0 | 0 | 0 | 0 | 2 | 0 | 128
|  |  | T26 / G13. kompenzované | [22 empty] | P | 2
264 | M | 348123396151 | spojovací díl pro 2xT8 - L |  |  | kus | 2 | 0 |  |  |  | 0 |  |  | snížená | 0 | 0 | 0 | 0 | 0 | 0.0056 | 0.0112 | 0 | 0 | 128 | M | 2 |  |  |  | ROZPOCET | 0 | 0 | 0 | 0 | 0 | 2 | 0 | 128
|  |  | T26 / G13. kompenzované | [22 empty] | P | 2
265 | M | 34812339613 | koncový díl pro T5 |  |  | kus | 12 | 0 |  |  |  | 0 |  |  | snížená | 0 | 0 | 0 | 0 | 0 | 0.0056 | 0.0672 | 0 | 0 | 128 | M | 2 |  |  |  | ROZPOCET | 0 | 0 | 0 | 0 | 0 | 2 | 0 | 128
|  |  | T26 / G13. kompenzované | [22 empty] | P | 2
266 | M | 34812339618 | koncový díl pro T8 |  |  | kus | 4 | 0 |  |  |  | 0 |  |  | snížená | 0 | 0 | 0 | 0 | 0 | 0.0056 | 0.0224 | 0 | 0 | 128 | M | 2 |  |  |  | ROZPOCET | 0 | 0 | 0 | 0 | 0 | 2 | 0 | 128
|  |  | T26 / G13. kompenzované | [22 empty] | P | 2
267 | M | 348123396181 | koncový díl pro 2xT8 |  |  | kus | 10 | 0 |  |  |  | 0 |  |  | snížená | 0 | 0 | 0 | 0 | 0 | 0.0056 | 0.056 | 0 | 0 | 128 | M | 2 |  |  |  | ROZPOCET | 0 | 0 | 0 | 0 | 0 | 2 | 0 | 128
|  |  | T26 / G13. kompenzované | [22 empty] | P | 2
268 | M | 34812339617 | spojovací díl pro T8 |  |  | kus | 12 | 0 |  |  |  | 0 |  |  | snížená | 0 | 0 | 0 | 0 | 0 | 0.0056 | 0.0672 | 0 | 0 | 128 | M | 2 |  |  |  | ROZPOCET | 0 | 0 | 0 | 0 | 0 | 2 | 0 | 128
|  |  | T26 / G13. kompenzované | [22 empty] | P | 2
269 | M | 348123396172 | šňůra kroucená |  |  | kus | 30 | 0 |  |  |  | 0 |  |  | snížená | 0 | 0 | 0 | 0 | 0 | 0.0056 | 0.168 | 0 | 0 | 128 | M | 2 |  |  |  | ROZPOCET | 0 | 0 | 0 | 0 | 0 | 2 | 0 | 128
|  |  | T26 / G13. kompenzované | [22 empty] | P | 2
270 | K | 210201055 | Montáž svítidel zářivkových bytových nástěnných přisazených 1 zdroj |  |  | kus | 34 | 0 | 0 |  |  | 0 |  |  | snížená | 0 | 0 | 0 | 0.674 | 22.916 | 0 | 0 | 0 | 0 | 64 | K | 2 |  |  |  | ROZPOCET | 0 | 0 | 0 | 0 | 0 | 2 | 0 | 64
271 | M | 3481211232 | svítidlo zářivkové nástěnné s vypínačem 1x18W E, IP20 |  |  | kus | 34 | 0 |  |  |  | 0 |  |  | snížená | 0 | 0 | 0 | 0 | 0 | 0.0026 | 0.0884 | 0 | 0 | 128 | M | 2 |  |  |  | ROZPOCET | 0 | 0 | 0 | 0 | 0 | 2 | 0 | 128
|  |  | indukční předřadník | [22 empty] | P | 2
272 | K | 210201060 | Montáž svítidel zářivkových bytových vestavných 1 zdroj |  |  | kus | 6 | 0 | 0 |  |  | 0 |  |  | snížená | 0 | 0 | 0 | 0.886 | 5.316 | 0 | 0 | 0 | 0 | 64 | K | 2 |  |  |  | ROZPOCET | 0 | 0 | 0 | 0 | 0 | 2 | 0 | 64
273 | M | 348123135 | svítidlo zářivkové 1x18W Al EP podhled IP20 |  |  | kus | 4 | 0 |  |  |  | 0 |  |  | snížená | 0 | 0 | 0 | 0 | 0 | 0.0056 | 0.0224 | 0 | 0 | 128 | M | 2 |  |  |  | ROZPOCET | 0 | 0 | 0 | 0 | 0 | 2 | 0 | 128
|  |  | T26 / G13. kompenzované | [22 empty] | P | 2
274 | M | 348123138 | svítidlo zářivkové 1x36W Al EP podhled IP20 |  |  | kus | 2 | 0 |  |  |  | 0 |  |  | snížená | 0 | 0 | 0 | 0 | 0 | 0.0056 | 0.0112 | 0 | 0 | 128 | M | 2 |  |  |  | ROZPOCET | 0 | 0 | 0 | 0 | 0 | 2 | 0 | 128
|  |  | T26 / G13. kompenzované | [22 empty] | P | 2
275 | K | 210201062 | Montáž svítidel zářivkových bytových vestavných 2 zdroje |  |  | kus | 28 | 0 | 0 |  |  | 0 |  |  | snížená | 0 | 0 | 0 | 0.926 | 25.928 | 0 | 0 | 0 | 0 | 64 | K | 2 |  |  |  | ROZPOCET | 0 | 0 | 0 | 0 | 0 | 2 | 0 | 64
276 | M | 348123136 | svítidlo zářivkové 2x18W Al EP podhled IP20 |  |  | kus | 22 | 0 |  |  |  | 0 |  |  | snížená | 0 | 0 | 0 | 0 | 0 | 0.0056 | 0.1232 | 0 | 0 | 128 | M | 2 |  |  |  | ROZPOCET | 0 | 0 | 0 | 0 | 0 | 2 | 0 | 128
|  |  | T26 / G13. kompenzované | [22 empty] | P | 2
277 | M | 3481231364 | svítidlo zářivkové 2x18W Al EP NZ podhled IP20 |  |  | kus | 4 | 0 |  |  |  | 0 |  |  | snížená | 0 | 0 | 0 | 0 | 0 | 0.0056 | 0.0224 | 0 | 0 | 128 | M | 2 |  |  |  | ROZPOCET | 0 | 0 | 0 | 0 | 0 | 2 | 0 | 128
|  |  | T26 / G13. kompenzované | [22 empty] | P | 2
278 | M | 348123137 | svítidlo zářivkové 2x18W Al EP podhled IP54 |  |  | kus | 2 | 0 |  |  |  | 0 |  |  | snížená | 0 | 0 | 0 | 0 | 0 | 0.0056 | 0.0112 | 0 | 0 | 128 | M | 2 |  |  |  | ROZPOCET | 0 | 0 | 0 | 0 | 0 | 2 | 0 | 128
|  |  | T26 / G13. kompenzované | [22 empty] | P | 2
279 | K | 210201063 | Montáž svítidel zářivkových bytových vestavných 3 zdroje |  |  | kus | 24 | 0 | 0 |  |  | 0 |  |  | snížená | 0 | 0 | 0 | 1.074 | 25.776 | 0 | 0 | 0 | 0 | 64 | K | 2 |  |  |  | ROZPOCET | 0 | 0 | 0 | 0 | 0 | 2 | 0 | 64
280 | M | 348123108 | svítidlo zářivkové 3x18W Al EP podhled. IP20 |  |  | kus | 22 | 0 |  |  |  | 0 |  |  | snížená | 0 | 0 | 0 | 0 | 0 | 0.0056 | 0.1232 | 0 | 0 | 128 | M | 2 |  |  |  | ROZPOCET | 0 | 0 | 0 | 0 | 0 | 2 | 0 | 128
|  |  | T26 / G13. kompenzované | [22 empty] | P | 2
281 | M | 3481231083 | svítidlo zářivkové 3x18W Al EP pohled. IP20 + NZ |  |  | kus | 2 | 0 |  |  |  | 0 |  |  | snížená | 0 | 0 | 0 | 0 | 0 | 0.0056 | 0.0112 | 0 | 0 | 128 | M | 2 |  |  |  | ROZPOCET | 0 | 0 | 0 | 0 | 0 | 2 | 0 | 128
|  |  | T26 / G13. kompenzované | [22 empty] | P | 2
282 | K | 210201064 | Montáž svítidel zářivkových bytových vestavných 4 zdroje |  |  | kus | 37 | 0 | 0 |  |  | 0 |  |  | snížená | 0 | 0 | 0 | 1.224 | 45.288 | 0 | 0 | 0 | 0 | 64 | K | 2 |  |  |  | ROZPOCET | 0 | 0 | 0 | 0 | 0 | 2 | 0 | 64
283 | M | 348123115 | svítidlo zářivkové 4x18W Al EP stropní IP20 |  |  | kus | 29 | 0 |  |  |  | 0 |  |  | snížená | 0 | 0 | 0 | 0 | 0 | 0.0056 | 0.1624 | 0 | 0 | 128 | M | 2 |  |  |  | ROZPOCET | 0 | 0 | 0 | 0 | 0 | 2 | 0 | 128
|  |  | T26 / G13. kompenzované | [22 empty] | P | 2
284 | M | 3481231153 | svítidlo zářivkové 4x18W Al EP stropní IP54 |  |  | kus | 8 | 0 |  |  |  | 0 |  |  | snížená | 0 | 0 | 0 | 0 | 0 | 0.0056 | 0.0448 | 0 | 0 | 128 | M | 2 |  |  |  | ROZPOCET | 0 | 0 | 0 | 0 | 0 | 2 | 0 | 128
|  |  | T26 / G13. kompenzované | [22 empty] | P | 2
285 | K | 210201069 | Montáž svítidel zářivkových průmyslových stropních přisazených 1 zdroj s krytem |  |  | kus | 8 | 0 | 0 |  |  | 0 |  |  | snížená | 0 | 0 | 0 | 0.864 | 6.912 | 0 | 0 | 0 | 0 | 64 | K | 2 |  |  |  | ROZPOCET | 0 | 0 | 0 | 0 | 0 | 2 | 0 | 64
286 | M | 348332382 | svítidlo průmyslové zářivkové prachotěsné IP65 1x36W |  |  | kus | 4 | 0 |  |  |  | 0 |  |  | snížená | 0 | 0 | 0 | 0 | 0 | 0.0026 | 0.0104 | 0 | 0 | 128 | M | 2 |  |  |  | ROZPOCET | 0 | 0 | 0 | 0 | 0 | 2 | 0 | 128
287 | M | 3483323832 | svítidlo průmyslové zářivkové prachotěsné IP65 2x58W |  |  | kus | 4 | 0 |  |  |  | 0 |  |  | snížená | 0 | 0 | 0 | 0 | 0 | 0.0026 | 0.0104 | 0 | 0 | 128 | M | 2 |  |  |  | ROZPOCET | 0 | 0 | 0 | 0 | 0 | 2 | 0 | 128
288 | K | 210201073 | Montáž svítidel zářivkových průmyslových stropních přisazených 2 zdroje s krytem |  |  | kus | 13 | 0 | 0 |  |  | 0 |  |  | snížená | 0 | 0 | 0 | 0.95 | 12.35 | 0 | 0 | 0 | 0 | 64 | K | 2 |  |  |  | ROZPOCET | 0 | 0 | 0 | 0 | 0 | 2 | 0 | 64
289 | M | 348332402 | svítidlo průmyslové zářivkové IP65 2x18W |  |  | kus | 1 | 0 |  |  |  | 0 |  |  | snížená | 0 | 0 | 0 | 0 | 0 | 0.0024 | 0.0024 | 0 | 0 | 128 | M | 2 |  |  |  | ROZPOCET | 0 | 0 | 0 | 0 | 0 | 2 | 0 | 128
290 | M | 348332412 | svítidlo průmyslové zářivkové IP65 P2x36W |  |  | kus | 7 | 0 |  |  |  | 0 |  |  | snížená | 0 | 0 | 0 | 0 | 0 | 0.0044 | 0.0308 | 0 | 0 | 128 | M | 2 |  |  |  | ROZPOCET | 0 | 0 | 0 | 0 | 0 | 2 | 0 | 128
291 | M | 3481231 | svítidlo zářivkové 2x36W Al EP podhled IP44 |  |  | kus | 5 | 0 |  |  |  | 0 |  |  | snížená | 0 | 0 | 0 | 0 | 0 | 0.0056 | 0.028 | 0 | 0 | 128 | M | 2 |  |  |  | ROZPOCET | 0 | 0 | 0 | 0 | 0 | 2 | 0 | 128
|  |  | T26 / G13. kompenzované | [22 empty] | P | 2
292 | K | 210203004 | Montáž svítidel žárovkových bytových stropních přisazených 2 zdroje |  |  | kus | 28 | 0 | 0 |  |  | 0 |  |  | snížená | 0 | 0 | 0 | 0.486 | 13.608 | 0 | 0 | 0 | 0 | 64 | K | 2 |  |  |  | ROZPOCET | 0 | 0 | 0 | 0 | 0 | 2 | 0 | 64
293 | M | 348121128 | svítidlo zářivkové přisazené kruhové 1x26W + NZ |  |  | kus | 1 | 0 |  |  |  | 0 |  |  | snížená | 0 | 0 | 0 | 0 | 0 | 0.0026 | 0.0026 | 0 | 0 | 128 | M | 2 |  |  |  | ROZPOCET | 0 | 0 | 0 | 0 | 0 | 2 | 0 | 128
|  |  | indukční předřadník | [22 empty] | P | 2
294 | M | 348121124 | svítidlo zářivkové nástěnné 1x18W E, IP20 G24q2 |  |  | kus | 3 | 0 |  |  |  | 0 |  |  | snížená | 0 | 0 | 0 | 0 | 0 | 0.0026 | 0.0078 | 0 | 0 | 128 | M | 2 |  |  |  | ROZPOCET | 0 | 0 | 0 | 0 | 0 | 2 | 0 | 128
|  |  | indukční předřadník | [22 empty] | P | 2
295 | M | 348121145 | svítidlo zářivkové přisazené kruhové 1x40W IP20 |  |  | kus | 12 | 0 |  |  |  | 0 |  |  | snížená | 0 | 0 | 0 | 0 | 0 | 0.0026 | 0.0312 | 0 | 0 | 128 | M | 2 |  |  |  | ROZPOCET | 0 | 0 | 0 | 0 | 0 | 2 | 0 | 128
|  |  | indukční předřadník | [22 empty] | P | 2
296 | M | 348121146 | svítidlo zářivkové přisazené kruhové 40W+32W IP20 |  |  | kus | 1 | 0 |  |  |  | 0 |  |  | snížená | 0 | 0 | 0 | 0 | 0 | 0.0026 | 0.0026 | 0 | 0 | 128 | M | 2 |  |  |  | ROZPOCET | 0 | 0 | 0 | 0 | 0 | 2 | 0 | 128
|  |  | indukční předřadník | [22 empty] | P | 2
297 | M | 3481211322 | svítidlo zářivkové přisazené kruhové 2x26W |  |  | kus | 6 | 0 |  |  |  | 0 |  |  | snížená | 0 | 0 | 0 | 0 | 0 | 0.0026 | 0.0156 | 0 | 0 | 128 | M | 2 |  |  |  | ROZPOCET | 0 | 0 | 0 | 0 | 0 | 2 | 0 | 128
|  |  | indukční předřadník | [22 empty] | P | 2
298 | M | 3481211332 | svítidlo zářivkové přisazené kruhové 2x26W + NZ |  |  | kus | 5 | 0 |  |  |  | 0 |  |  | snížená | 0 | 0 | 0 | 0 | 0 | 0.0026 | 0.013 | 0 | 0 | 128 | M | 2 |  |  |  | ROZPOCET | 0 | 0 | 0 | 0 | 0 | 2 | 0 | 128
|  |  | indukční předřadník | [22 empty] | P | 2
299 | K | 210203010 | Montáž svítidel žárovkových bytových závěsných na háku nebo trubce 2 zdroje |  |  | kus | 26 | 0 | 0 |  |  | 0 |  |  | snížená | 0 | 0 | 0 | 0.41 | 10.66 | 0 | 0 | 0 | 0 | 64 | K | 2 |  |  |  | ROZPOCET | 0 | 0 | 0 | 0 | 0 | 2 | 0 | 64
300 | M | 348121132 | svítidlo zářivkové závěs 2x26W |  |  | kus | 7 | 0 |  |  |  | 0 |  |  | snížená | 0 | 0 | 0 | 0 | 0 | 0.0026 | 0.0182 | 0 | 0 | 128 | M | 2 |  |  |  | ROZPOCET | 0 | 0 | 0 | 0 | 0 | 2 | 0 | 128
|  |  | indukční předřadník | [22 empty] | P | 2
301 | M | 348121133 | svítidlo zářivkové závěs 2x26W + NZ |  |  | kus | 5 | 0 |  |  |  | 0 |  |  | snížená | 0 | 0 | 0 | 0 | 0 | 0.0026 | 0.013 | 0 | 0 | 128 | M | 2 |  |  |  | ROZPOCET | 0 | 0 | 0 | 0 | 0 | 2 | 0 | 128
|  |  | indukční předřadník | [22 empty] | P | 2
302 | M | 348121135 | svítidlo zářivkové závěs 2x42W |  |  | kus | 9 | 0 |  |  |  | 0 |  |  | snížená | 0 | 0 | 0 | 0 | 0 | 0.0026 | 0.0234 | 0 | 0 | 128 | M | 2 |  |  |  | ROZPOCET | 0 | 0 | 0 | 0 | 0 | 2 | 0 | 128
|  |  | indukční předřadník | [22 empty] | P | 2
303 | M | 348121136 | svítidlo zářivkové závěs 2x42W + NZ |  |  | kus | 5 | 0 |  |  |  | 0 |  |  | snížená | 0 | 0 | 0 | 0 | 0 | 0.0026 | 0.013 | 0 | 0 | 128 | M | 2 |  |  |  | ROZPOCET | 0 | 0 | 0 | 0 | 0 | 2 | 0 | 128
|  |  | indukční předřadník | [22 empty] | P | 2
304 | K | 210220022 | Montáž uzemňovacího vedení vodičů FeZn pomocí svorek v zemi drátem do 10 mm ve městské zástavbě |  |  | m | 4 | 0 | 0 |  |  | 0 |  |  | snížená | 0 | 0 | 0 | 0.123 | 0.492 | 0 | 0 | 0 | 0 | 64 | K | 2 |  |  |  | ROZPOCET | 0 | 0 | 0 | 0 | 0 | 2 | 0 | 64
305 | M | 354410730 | drát průměr 10 mm FeZn |  |  | kg | 3 | 0 |  |  |  | 0 |  |  | snížená | 0 | 0 | 0 | 0 | 0 | 0.001 | 0.003 | 0 | 0 | 128 | M | 2 |  |  |  | ROZPOCET | 0 | 0 | 0 | 0 | 0 | 2 | 0 | 128
|  |  | Hmotnost: 0,62 kg/m | [22 empty] | P | 2
306 | K | 210220301 | Montáž svorek hromosvodných typu SS, SR 03 se 2 šrouby |  |  | kus | 2 | 0 | 0 |  |  | 0 |  |  | snížená | 0 | 0 | 0 | 0.252 | 0.504 | 0 | 0 | 0 | 0 | 64 | K | 2 |  |  |  | ROZPOCET | 0 | 0 | 0 | 0 | 0 | 2 | 0 | 64
307 | M | 354419960 | svorka odbočovací a spojovací SR 3a pro spojování kruhových a páskových vodičů FeZn |  |  | kus | 2 | 0 |  |  |  | 0 |  |  | snížená | 0 | 0 | 0 | 0 | 0 | 0.0007 | 0.0014 | 0 | 0 | 128 | M | 2 |  |  |  | ROZPOCET | 0 | 0 | 0 | 0 | 0 | 2 | 0 | 128
308 | M | 347510120 | zářivka lineární 18W G13 teple bílá |  |  | kus | 329 | 0 |  |  |  | 0 |  |  | snížená | 0 | 0 | 0 | 0 | 0 | 0.00018 | 0.05922 | 0 | 0 | 128 | M | 2 |  |  |  | ROZPOCET | 0 | 0 | 0 | 0 | 0 | 2 | 0 | 128
309 | M | 347510140 | zářivka lineární 36W G13 denní bílá |  |  | kus | 101 | 0 |  |  |  | 0 |  |  | snížená | 0 | 0 | 0 | 0 | 0 | 0.00018 | 0.01818 | 0 | 0 | 128 | M | 2 |  |  |  | ROZPOCET | 0 | 0 | 0 | 0 | 0 | 2 | 0 | 128
310 | M | 347510750 | zářivka lineární 58W G13 denní |  |  | kus | 48 | 0 |  |  |  | 0 |  |  | snížená | 0 | 0 | 0 | 0 | 0 | 0.0002 | 0.0096 | 0 | 0 | 128 | M | 2 |  |  |  | ROZPOCET | 0 | 0 | 0 | 0 | 0 | 2 | 0 | 128
311 | M | 347510785 | zářivka 26W G24q3 |  |  | kus | 48 | 0 |  |  |  | 0 |  |  | snížená | 0 | 0 | 0 | 0 | 0 | 0.0002 | 0.0096 | 0 | 0 | 128 | M | 2 |  |  |  | ROZPOCET | 0 | 0 | 0 | 0 | 0 | 2 | 0 | 128
312 | M | 347510787 | zářivka 42W G24q3 |  |  | kus | 28 | 0 |  |  |  | 0 |  |  | snížená | 0 | 0 | 0 | 0 | 0 | 0.0002 | 0.0056 | 0 | 0 | 128 | M | 2 |  |  |  | ROZPOCET | 0 | 0 | 0 | 0 | 0 | 2 | 0 | 128
313 | M | 347510784 | zářivka 18W G24q2 |  |  | kus | 3 | 0 |  |  |  | 0 |  |  | snížená | 0 | 0 | 0 | 0 | 0 | 0.0002 | 0.0006 | 0 | 0 | 128 | M | 2 |  |  |  | ROZPOCET | 0 | 0 | 0 | 0 | 0 | 2 | 0 | 128
314 | M | 347510763 | zářivka lineární 28W T5 |  |  | kus | 6 | 0 |  |  |  | 0 |  |  | snížená | 0 | 0 | 0 | 0 | 0 | 0.0002 | 0.0012 | 0 | 0 | 128 | M | 2 |  |  |  | ROZPOCET | 0 | 0 | 0 | 0 | 0 | 2 | 0 | 128
315 | M | 347510768 | zářivka lineární 54W T5 |  |  | kus | 10 | 0 |  |  |  | 0 |  |  | snížená | 0 | 0 | 0 | 0 | 0 | 0.0002 | 0.002 | 0 | 0 | 128 | M | 2 |  |  |  | ROZPOCET | 0 | 0 | 0 | 0 | 0 | 2 | 0 | 128
316 | M | 347510791 | zářivka 32W G10q |  |  | kus | 3 | 0 |  |  |  | 0 |  |  | snížená | 0 | 0 | 0 | 0 | 0 | 0.0002 | 0.0006 | 0 | 0 | 128 | M | 2 |  |  |  | ROZPOCET | 0 | 0 | 0 | 0 | 0 | 2 | 0 | 128
317 | M | 347510792 | zářivka 40W G10q |  |  | kus | 16 | 0 |  |  |  | 0 |  |  | snížená | 0 | 0 | 0 | 0 | 0 | 0.0002 | 0.0032 | 0 | 0 | 128 | M | 2 |  |  |  | ROZPOCET | 0 | 0 | 0 | 0 | 0 | 2 | 0 | 128
318 | M | 347118512 | žárovka halogen 105W E27 |  |  | kus | 5 | 0 |  |  |  | 0 |  |  | snížená | 0 | 0 | 0 | 0 | 0 | 5e-05 | 0.00025 | 0 | 0 | 128 | M | 2 |  |  |  | ROZPOCET | 0 | 0 | 0 | 0 | 0 | 2 | 0 | 128
319 | K | 210220321 | Montáž svorek hromosvodných na potrubí typ Bernard se zhotovením pásku |  |  | kus | 36 | 0 | 0 |  |  | 0 |  |  | snížená | 0 | 0 | 0 | 0.264 | 9.504 | 0 | 0 | 0 | 0 | 64 | K | 2 |  |  |  | ROZPOCET | 0 | 0 | 0 | 0 | 0 | 2 | 0 | 64
320 | M | 354411031 | svorky pro pospojování potrubí vč.Cu pásku |  |  | kus | 36 | 0 |  |  |  | 0 |  |  | snížená | 0 | 0 | 0 | 0 | 0 | 0.00028 | 0.01008 | 0 | 0 | 128 | M | 2 |  |  |  | ROZPOCET | 0 | 0 | 0 | 0 | 0 | 2 | 0 | 128
321 | K | 210800002 | Montáž měděných vodičů CYY 2,5 mm2 pod omítku ve stěně |  |  | m | 350 | 0 | 0 |  |  | 0 |  |  | snížená | 0 | 0 | 0 | 0.066 | 23.1 | 0 | 0 | 0 | 0 | 64 | K | 2 |  |  |  | ROZPOCET | 0 | 0 | 0 | 0 | 0 | 2 | 0 | 64
322 | M | 341410240 | vodič silový s Cu jádrem CY pocínovaný 2,50 mm2 |  |  | m | 350 | 0 |  |  |  | 0 |  |  | snížená | 0 | 0 | 0 | 0 | 0 | 4e-05 | 0.014 | 0 | 0 | 128 | M | 2 |  |  |  | ROZPOCET | 0 | 0 | 0 | 0 | 0 | 2 | 0 | 128
323 | K | 210800003 | Montáž měděných vodičů CYY 4 mm2 pod omítku ve stěně |  |  | m | 110 | 0 | 0 |  |  | 0 |  |  | snížená | 0 | 0 | 0 | 0.068 | 7.48 | 0 | 0 | 0 | 0 | 64 | K | 2 |  |  |  | ROZPOCET | 0 | 0 | 0 | 0 | 0 | 2 | 0 | 64
324 | M | 341408420 | vodič izolovaný s Cu jádrem H07V-R 4 mm2 |  |  | m | 110 | 0 |  |  |  | 0 |  |  | snížená | 0 | 0 | 0 | 0 | 0 | 5e-05 | 0.0055 | 0 | 0 | 128 | M | 2 |  |  |  | ROZPOCET | 0 | 0 | 0 | 0 | 0 | 2 | 0 | 128
325 | K | 210800004 | Montáž měděných vodičů CYY 6 mm2 pod omítku ve stěně |  |  | m | 1050 | 0 | 0 |  |  | 0 |  |  | snížená | 0 | 0 | 0 | 0.068 | 71.4 | 0 | 0 | 0 | 0 | 64 | K | 2 |  |  |  | ROZPOCET | 0 | 0 | 0 | 0 | 0 | 2 | 0 | 64
326 | M | 341408260 | vodič silový s Cu jádrem CY H07 V-U 6 mm2 |  |  | m | 1050 | 0 |  |  |  | 0 |  |  | snížená | 0 | 0 | 0 | 0 | 0 | 6e-05 | 0.063 | 0 | 0 | 128 | M | 2 |  |  |  | ROZPOCET | 0 | 0 | 0 | 0 | 0 | 2 | 0 | 128
327 | K | 210800005 | Montáž měděných vodičů CYY 10 mm2 pod omítku ve stěně |  |  | m | 50 | 0 | 0 |  |  | 0 |  |  | snížená | 0 | 0 | 0 | 0.072 | 3.6 | 0 | 0 | 0 | 0 | 64 | K | 2 |  |  |  | ROZPOCET | 0 | 0 | 0 | 0 | 0 | 2 | 0 | 64
328 | M | 341413040 | vodič silový s Cu jádrem CYY 10 mm2 |  |  | m | 50 | 0 |  |  |  | 0 |  |  | snížená | 0 | 0 | 0 | 0 | 0 | 0.00013 | 0.0065 | 0 | 0 | 128 | M | 2 |  |  |  | ROZPOCET | 0 | 0 | 0 | 0 | 0 | 2 | 0 | 128
329 | K | 210800006 | Montáž měděných vodičů CYY 16 mm2 pod omítku ve stěně |  |  | m | 10 | 0 | 0 |  |  | 0 |  |  | snížená | 0 | 0 | 0 | 0.074 | 0.74 | 0 | 0 | 0 | 0 | 64 | K | 2 |  |  |  | ROZPOCET | 0 | 0 | 0 | 0 | 0 | 2 | 0 | 64
330 | M | 341408463 | vodič izolovaný s Cu jádrem H07V-R 16 mm2 |  |  | m | 10 | 0 |  |  |  | 0 |  |  | snížená | 0 | 0 | 0 | 0 | 0 | 0.00013 | 0.0013 | 0 | 0 | 128 | M | 2 |  |  |  | ROZPOCET | 0 | 0 | 0 | 0 | 0 | 2 | 0 | 128
331 | K | 210800007 | Montáž měděných vodičů CYY, CMA, CY, CYA, HO5V, HO7V 25 až 35 mm2 pod omítku ve stěně |  |  | m | 60 | 0 | 0 |  |  | 0 |  |  | snížená | 0 | 0 | 0 | 0.08 | 4.8 | 0 | 0 | 0 | 0 | 64 | K | 2 |  |  |  | ROZPOCET | 0 | 0 | 0 | 0 | 0 | 2 | 0 | 64
332 | K | 210800101 | Montáž měděných kabelů CYKY,CYBY,CYMY,NYM,CYKYLS,CYKYLo 2x1,5 mm2 uložených pod omítku ve stěně |  |  | m | 595 | 0 | 0 |  |  | 0 |  |  | snížená | 0 | 0 | 0 | 0.072 | 42.84 | 0 | 0 | 0 | 0 | 64 | K | 2 |  |  |  | ROZPOCET | 0 | 0 | 0 | 0 | 0 | 2 | 0 | 64
333 | M | 341110050 | kabel silový s Cu jádrem CYKY 2x1,5 mm2 |  |  | m | 455 | 0 |  |  |  | 0 |  |  | snížená | 0 | 0 | 0 | 0 | 0 | 0.000101 | 0.045955 | 0 | 0 | 128 | M | 2 |  |  |  | ROZPOCET | 0 | 0 | 0 | 0 | 0 | 2 | 0 | 128
334 | M | 341110304 | kabel silový s Cu jádrem B2 ca s1 d0 2x1,5 |  |  | m | 140 | 0 |  |  |  | 0 |  |  | snížená | 0 | 0 | 0 | 0 | 0 | 0.00012 | 0.0168 | 0 | 0 | 128 | M | 2 |  |  |  | ROZPOCET | 0 | 0 | 0 | 0 | 0 | 2 | 0 | 128
335 | K | 210800105 | Montáž měděných kabelů CYKY,CYBY,CYMY,NYM,CYKYLS,CYKYLo 3x1,5 mm2 uložených pod omítku ve stěně |  |  | m | 4220 | 0 | 0 |  |  | 0 |  |  | snížená | 0 | 0 | 0 | 0.072 | 303.84 | 0 | 0 | 0 | 0 | 64 | K | 2 |  |  |  | ROZPOCET | 0 | 0 | 0 | 0 | 0 | 2 | 0 | 64
336 | M | 341110300 | kabel silový s Cu jádrem CYKY 3x1,5 mm2 |  |  | m | 3860 | 0 |  |  |  | 0 |  |  | snížená | 0 | 0 | 0 | 0 | 0 | 0.00012 | 0.4632 | 0 | 0 | 128 | M | 2 |  |  |  | ROZPOCET | 0 | 0 | 0 | 0 | 0 | 2 | 0 | 128
337 | M | 341110305 | kabel silový s Cu jádrem B2 ca s1 d0 3x1,5 |  |  | m | 360 | 0 |  |  |  | 0 |  |  | snížená | 0 | 0 | 0 | 0 | 0 | 0.00012 | 0.0432 | 0 | 0 | 128 | M | 2 |  |  |  | ROZPOCET | 0 | 0 | 0 | 0 | 0 | 2 | 0 | 128
338 | K | 210800106 | Montáž měděných kabelů CYKY,CYBY,CYMY,NYM,CYKYLS,CYKYLo 3x2,5 mm2 uložených pod omítku ve stěně |  |  | m | 3660 | 0 | 0 |  |  | 0 |  |  | snížená | 0 | 0 | 0 | 0.08 | 292.8 | 0 | 0 | 0 | 0 | 64 | K | 2 |  |  |  | ROZPOCET | 0 | 0 | 0 | 0 | 0 | 2 | 0 | 64
339 | M | 341110360 | kabel silový s Cu jádrem CYKY 3x2,5 mm2 |  |  | m | 3700 | 0 |  |  |  | 0 |  |  | snížená | 0 | 0 | 0 | 0 | 0 | 0.00018 | 0.666 | 0 | 0 | 128 | M | 2 |  |  |  | ROZPOCET | 0 | 0 | 0 | 0 | 0 | 2 | 0 | 128
340 | M | 341110363 | kabel silový s Cu jádrem B2 ca s1 d0 3x2,5 |  |  | m | 170 | 0 |  |  |  | 0 |  |  | snížená | 0 | 0 | 0 | 0 | 0 | 0.00018 | 0.0306 | 0 | 0 | 128 | M | 2 |  |  |  | ROZPOCET | 0 | 0 | 0 | 0 | 0 | 2 | 0 | 128
341 | K | 210800116 | Montáž měděných kabelů CYKY,CYBY,CYMY,NYM,CYKYLS,CYKYLo 5x2,5 mm2 uložených pod omítku ve stěně |  |  | m | 66 | 0 | 0 |  |  | 0 |  |  | snížená | 0 | 0 | 0 | 0.08 | 5.28 | 0 | 0 | 0 | 0 | 64 | K | 2 |  |  |  | ROZPOCET | 0 | 0 | 0 | 0 | 0 | 2 | 0 | 64
342 | M | 341110940 | kabel silový s Cu jádrem CYKY 5x2,5 mm2 |  |  | m | 66 | 0 |  |  |  | 0 |  |  | snížená | 0 | 0 | 0 | 0 | 0 | 0.000269 | 0.017754 | 0 | 0 | 128 | M | 2 |  |  |  | ROZPOCET | 0 | 0 | 0 | 0 | 0 | 2 | 0 | 128
343 | K | 210802042 | Montáž měděných šňůr středních CMFM, CGSG, CSSS, CGSU do 1 kV do 0,63 kg uložených volně |  |  | m | 5 | 0 | 0 |  |  | 0 |  |  | snížená | 0 | 0 | 0 | 0.053 | 0.265 | 0 | 0 | 0 | 0 | 64 | K | 2 |  |  |  | ROZPOCET | 0 | 0 | 0 | 0 | 0 | 2 | 0 | 64
344 | M | 341455680 | šňůra střední s Cu jádrem CGSG (H05RN-F)5x2,50 mm2 |  |  | m | 5 | 0 |  |  |  | 0 |  |  | snížená | 0 | 0 | 0 | 0 | 0 | 0.00034 | 0.0017 | 0 | 0 | 128 | M | 2 |  |  |  | ROZPOCET | 0 | 0 | 0 | 0 | 0 | 2 | 0 | 128
345 | K | 210810054 | Montáž měděných kabelů CYKY, CYKYD, CYKYDY, NYM, NYY, YSLY 750 V 4x16mm2 uložených pevně |  |  | m | 15 | 0 | 0 |  |  | 0 |  |  | snížená | 0 | 0 | 0 | 0.126 | 1.89 | 0 | 0 | 0 | 0 | 64 | K | 2 |  |  |  | ROZPOCET | 0 | 0 | 0 | 0 | 0 | 2 | 0 | 64
346 | M | 3411108002 | kabel silový s Cu jádrem CYKY 5x16 mm2 |  |  | m | 15 | 0 |  |  |  | 0 |  |  | snížená | 0 | 0 | 0 | 0 | 0 | 0.00091 | 0.01365 | 0 | 0 | 128 | M | 2 |  |  |  | ROZPOCET | 0 | 0 | 0 | 0 | 0 | 2 | 0 | 128
347 | K | 210810058 | Montáž měděných kabelů CYKY, CYKYD, CYKYDY, NYM, NYY, YSLY 750 V 7x1,5 mm2 uložených pevně |  |  | m | 10 | 0 | 0 |  |  | 0 |  |  | snížená | 0 | 0 | 0 | 0.09 | 0.9 | 0 | 0 | 0 | 0 | 64 | K | 2 |  |  |  | ROZPOCET | 0 | 0 | 0 | 0 | 0 | 2 | 0 | 64
348 | M | 341111100 | kabel silový s Cu jádrem CYKY 7x1,5 mm2 |  |  | m | 10 | 0 |  |  |  | 0 |  |  | snížená | 0 | 0 | 0 | 0 | 0 | 0.00024 | 0.0024 | 0 | 0 | 128 | M | 2 |  |  |  | ROZPOCET | 0 | 0 | 0 | 0 | 0 | 2 | 0 | 128
349 | K | 210810271 | Montáž měděných kabelů CYKYD, CYKYDV, CYKYDY, CYKOY, CYKOD, CYKODY 1 kV 3x35+25mm2 uložených pevně |  |  | m | 25 | 0 | 0 |  |  | 0 |  |  | snížená | 0 | 0 | 0 | 0.19 | 4.75 | 0 | 0 | 0 | 0 | 64 | K | 2 |  |  |  | ROZPOCET | 0 | 0 | 0 | 0 | 0 | 2 | 0 | 64
350 | M | 341116202 | kabel silový s Cu jádrem 1-CYKY 5x35 mm2 |  |  | m | 25 | 0 |  |  |  | 0 |  |  | snížená | 0 | 0 | 0 | 0 | 0 | 0.00195 | 0.04875 | 0 | 0 | 128 | M | 2 |  |  |  | ROZPOCET | 0 | 0 | 0 | 0 | 0 | 2 | 0 | 128
351 | K | 210810481 | Montáž měděných kabelů CYKO, CYKOY 750 V 4x10 mm2 uložených pevně |  |  | m | 65 | 0 | 0 |  |  | 0 |  |  | snížená | 0 | 0 | 0 | 0.126 | 8.19 | 0 | 0 | 0 | 0 | 64 | K | 2 |  |  |  | ROZPOCET | 0 | 0 | 0 | 0 | 0 | 2 | 0 | 64
352 | M | 341111006 | kabel silový s Cu jádrem CYKY 5x10 mm2 |  |  | m | 65 | 0 |  |  |  | 0 |  |  | snížená | 0 | 0 | 0 | 0 | 0 | 0.00051 | 0.03315 | 0 | 0 | 128 | M | 2 |  |  |  | ROZPOCET | 0 | 0 | 0 | 0 | 0 | 2 | 0 | 128
353 | K | 210810486 | Montáž měděných kabelů CYKO, CYKOY 750 V 5x6 mm2 uložených pevně |  |  | m | 110 | 0 | 0 |  |  | 0 |  |  | snížená | 0 | 0 | 0 | 0.126 | 13.86 | 0 | 0 | 0 | 0 | 64 | K | 2 |  |  |  | ROZPOCET | 0 | 0 | 0 | 0 | 0 | 2 | 0 | 64
354 | M | 341111000 | kabel silový s Cu jádrem CYKY 5x6 mm2 |  |  | m | 110 | 0 |  |  |  | 0 |  |  | snížená | 0 | 0 | 0 | 0 | 0 | 0.00051 | 0.0561 | 0 | 0 | 128 | M | 2 |  |  |  | ROZPOCET | 0 | 0 | 0 | 0 | 0 | 2 | 0 | 128
| 46-M - Zemní práce při extr.mont.pracích | [7 empty] | 0 |  |  | 0,00 |  |  |  |  | 0 | 0 |  | 13.216 |  | 0 |  | 0 | 3 | D | 1 |  |  |  | ROZPOCET | [6 empty] | 0
355 | K | 460010011 | Vytyčení trasy vedení vzdušného silového nn v terénu přehledném |  |  | km | 0.1 | 0 | 0 |  |  | 0 |  |  | snížená | 0 | 0 | 0 | 0 | 0 | 0 | 0 | 0 | 0 | 64 | K | 2 |  |  |  | ROZPOCET | 0 | 0 | 0 | 0 | 0 | 2 | 0 | 64
356 | K | 460030001 | Sejmutí ornice ručně v hornině třídy 1, vrstva tloušťky do 15 cm |  |  | m3 | 40 | 0 | 0 |  |  | 0 |  |  | snížená | 0 | 0 | 0 | 0 | 0 | 0 | 0 | 0 | 0 | 64 | K | 2 |  |  |  | ROZPOCET | 0 | 0 | 0 | 0 | 0 | 2 | 0 | 64
|  |  | 0,4*100 |  |  |  | 40 | [18 empty] | VV | 2 | 2 | -1 | 1 | ROZPOCET
357 | K | 460030172 | Odstranění podkladu nebo krytu komunikace ze živice tloušťky do 10 cm |  |  | m2 | 12 | 0 | 0 |  |  | 0 |  |  | snížená | 0 | 0 | 0 | 0.094 | 1.128 | 0 | 0 | 0 | 0 | 64 | K | 2 |  |  |  | ROZPOCET | 0 | 0 | 0 | 0 | 0 | 2 | 0 | 64
|  |  | 30*0,4 |  |  |  | 12 | [18 empty] | VV | 2 | 2 | -1 | 1 | ROZPOCET
358 | K | 460030192 | Řezání podkladu nebo krytu živičného tloušťky do 10 cm |  |  | m | 60 | 0 | 0 |  |  | 0 |  |  | snížená | 0 | 0 | 0 | 0.162 | 9.72 | 0 | 0 | 0 | 0 | 64 | K | 2 |  |  |  | ROZPOCET | 0 | 0 | 0 | 0 | 0 | 2 | 0 | 64
359 | K | 460200165 | Hloubení kabelových nezapažených rýh ručně š 35 cm, hl 80 cm, v hornině tř 5 |  |  | m | 100 | 0 | 0 |  |  | 0 |  |  | snížená | 0 | 0 | 0 | 0 | 0 | 0 | 0 | 0 | 0 | 64 | K | 2 |  |  |  | ROZPOCET | 0 | 0 | 0 | 0 | 0 | 2 | 0 | 64
360 | K | 460560064 | Zásyp rýh ručně šířky 40 cm, hloubky 80 cm, z horniny třídy 4 |  |  | m | 100 | 0 | 0 |  |  | 0 |  |  | snížená | 0 | 0 | 0 | 0 | 0 | 0 | 0 | 0 | 0 | 64 | K | 2 |  |  |  | ROZPOCET | 0 | 0 | 0 | 0 | 0 | 2 | 0 | 64
361 | K | 460600021 | Vodorovné přemístění horniny jakékoliv třídy do 50 m |  |  | m3 | 32 | 0 | 0 |  |  | 0 |  |  | snížená | 0 | 0 | 0 | 0.074 | 2.368 | 0 | 0 | 0 | 0 | 64 | K | 2 |  |  |  | ROZPOCET | 0 | 0 | 0 | 0 | 0 | 2 | 0 | 64
|  |  | 100*0,4*0,8 |  |  |  | 32 | [18 empty] | VV | 2 | 2 | -1 | 1 | ROZPOCET
362 | K | 460620002 | Položení drnu včetně zalití vodou na rovině |  |  | m2 | 40 | 0 | 0 |  |  | 0 |  |  | snížená | 0 | 0 | 0 | 0 | 0 | 0 | 0 | 0 | 0 | 64 | K | 2 |  |  |  | ROZPOCET | 0 | 0 | 0 | 0 | 0 | 2 | 0 | 64
|  |  | 100*0,4 |  |  |  | 40 | [18 empty] | VV | 2 | 2 | -1 | 1 | ROZPOCET
| 58-M - Revize vyhrazených technických zařízení | [7 empty] | 0 |  |  | 0,00 |  |  |  |  | 0 | 0 |  | 171.59 |  | 0 |  | 0 | 3 | D | 1 |  |  |  | ROZPOCET | [6 empty] | 0
363 | K | 580101001 | Kontrola stavu přípojkové skříně do 63 A rozvodných zařízení |  |  | kus | 6 | 0 | 0 |  |  | 0 |  |  | snížená | 0 | 0 | 0 | 0.36 | 2.16 | 0 | 0 | 0 | 0 | 64 | K | 2 |  |  |  | ROZPOCET | 0 | 0 | 0 | 0 | 0 | 2 | 0 | 64
364 | K | 580103001 | Kontrola stavu elektrického okruhu do 5 vývodů v prostoru bezpečném |  |  | okruh | 158 | 0 | 0 |  |  | 0 |  |  | snížená | 0 | 0 | 0 | 0.16 | 25.28 | 0 | 0 | 0 | 0 | 64 | K | 2 |  |  |  | ROZPOCET | 0 | 0 | 0 | 0 | 0 | 2 | 0 | 64
365 | K | 580104001 | Kontrola stavu světelného spotřebiče pevně připojeného v prostoru bezpečném |  |  | kus | 267 | 0 | 0 |  |  | 0 |  |  | snížená | 0 | 0 | 0 | 0.13 | 34.71 | 0 | 0 | 0 | 0 | 64 | K | 2 |  |  |  | ROZPOCET | 0 | 0 | 0 | 0 | 0 | 2 | 0 | 64
366 | K | 580104030 | Kontrola stavu indukčního motoru do 5 kW pevně připojeného v prostoru bezpečném |  |  | kus | 28 | 0 | 0 |  |  | 0 |  |  | snížená | 0 | 0 | 0 | 0.21 | 5.88 | 0 | 0 | 0 | 0 | 64 | K | 2 |  |  |  | ROZPOCET | 0 | 0 | 0 | 0 | 0 | 2 | 0 | 64
367 | K | 580106001 | Měření izolačních odporů na přívodu do přípojkové skříně, rozvaděče nebo rozvodnice |  |  | měření | 42 | 0 | 0 |  |  | 0 |  |  | snížená | 0 | 0 | 0 | 0.07 | 2.94 | 0 | 0 | 0 | 0 | 64 | K | 2 |  |  |  | ROZPOCET | 0 | 0 | 0 | 0 | 0 | 2 | 0 | 64
368 | K | 580106004 | Měření 1fázového nebo 3fázového okruhu do 5 vývodů rozvaděče nebo rozvodnice |  |  | měření | 326 | 0 | 0 |  |  | 0 |  |  | snížená | 0 | 0 | 0 | 0.04 | 13.04 | 0 | 0 | 0 | 0 | 64 | K | 2 |  |  |  | ROZPOCET | 0 | 0 | 0 | 0 | 0 | 2 | 0 | 64
369 | K | 580106009 | Měření impedance ochranné smyčky na rozvodném zařízení, spotřebičích nebo přístrojích |  |  | měření | 562 | 0 | 0 |  |  | 0 |  |  | snížená | 0 | 0 | 0 | 0.04 | 22.48 | 0 | 0 | 0 | 0 | 64 | K | 2 |  |  |  | ROZPOCET | 0 | 0 | 0 | 0 | 0 | 2 | 0 | 64
370 | K | 580106010 | Měření zemního přechodového odporu uzemnění ochranného nebo pracovního |  |  | měření | 1 | 0 | 0 |  |  | 0 |  |  | snížená | 0 | 0 | 0 | 0.6 | 0.6 | 0 | 0 | 0 | 0 | 64 | K | 2 |  |  |  | ROZPOCET | 0 | 0 | 0 | 0 | 0 | 2 | 0 | 64
371 | K | 580106012 | Měření přechodového odporu ochranného spojení nebo pospojování |  |  | měření | 65 | 0 | 0 |  |  | 0 |  |  | snížená | 0 | 0 | 0 | 0.09 | 5.85 | 0 | 0 | 0 | 0 | 64 | K | 2 |  |  |  | ROZPOCET | 0 | 0 | 0 | 0 | 0 | 2 | 0 | 64
372 | K | 580106013 | Měření, zkoušení a prověření ochrany chráničem napěťovým nebo proudovým |  |  | měření | 205 | 0 | 0 |  |  | 0 |  |  | snížená | 0 | 0 | 0 | 0.14 | 28.7 | 0 | 0 | 0 | 0 | 64 | K | 2 |  |  |  | ROZPOCET | 0 | 0 | 0 | 0 | 0 | 2 | 0 | 64
373 | K | 580107004 | Demontáž a zpětná montáž krytu rozvaděče nebo rozvodnice |  |  | kus | 6 | 0 | 0 |  |  | 0 |  |  | snížená | 0 | 0 | 0 | 0.17 | 1.02 | 0 | 0 | 0 | 0 | 64 | K | 2 |  |  |  | ROZPOCET | 0 | 0 | 0 | 0 | 0 | 2 | 0 | 64
374 | K | 580107008 | Demontáž a zpětná montáž krytu elektrického přístroje, spotřebiče nebo krabice |  |  | kus | 360 | 0 | 0 |  |  | 0 |  |  | snížená | 0 | 0 | 0 | 0.08 | 28.8 | 0 | 0 | 0 | 0 | 64 | K | 2 |  |  |  | ROZPOCET | 0 | 0 | 0 | 0 | 0 | 2 | 0 | 64
375 | K | 580107015 | Demontáž a zpětná montáž zkušební svorky uzemnění |  |  | kus | 1 | 0 | 0 |  |  | 0 |  |  | snížená | 0 | 0 | 0 | 0.13 | 0.13 | 0 | 0 | 0 | 0 | 64 | K | 2 |  |  |  | ROZPOCET | 0 | 0 | 0 | 0 | 0 | 2 | 0 | 64
| 58-M-1 - Revize hromosvodu | [7 empty] | 0 |  |  | 0,00 |  |  |  |  | 0 | 0 |  | 8.72 |  | 0 |  | 0 | 3 | D | 1 |  |  |  | ROZPOCET | [6 empty] | 0
376 | K | 580105012 | Kontrola stavu ochrany před úderem blesku hřebenové soustavy do 8 svodů |  |  | svod | 9 | 0 | 0 |  |  | 0 |  |  | snížená | 0 | 0 | 0 | 0.23 | 2.07 | 0 | 0 | 0 | 0 | 64 | K | 2 |  |  |  | ROZPOCET | 0 | 0 | 0 | 0 | 0 | 2 | 0 | 64
377 | K | 580105062 | Měření zemního odporu do 8 svodů |  |  | měření | 9 | 0 | 0 |  |  | 0 |  |  | snížená | 0 | 0 | 0 | 0.5 | 4.5 | 0 | 0 | 0 | 0 | 64 | K | 2 |  |  |  | ROZPOCET | 0 | 0 | 0 | 0 | 0 | 2 | 0 | 64
378 | K | 580106012 | Měření přechodového odporu ochranného spojení nebo pospojování |  |  | měření | 9 | 0 | 0 |  |  | 0 |  |  | snížená | 0 | 0 | 0 | 0.09 | 0.81 | 0 | 0 | 0 | 0 | 64 | K | 2 |  |  |  | ROZPOCET | 0 | 0 | 0 | 0 | 0 | 2 | 0 | 64
379 | K | 580107004 | Demontáž a zpětná montáž krytu rozvaděče nebo rozvodnice |  |  | kus | 1 | 0 | 0 |  |  | 0 |  |  | snížená | 0 | 0 | 0 | 0.17 | 0.17 | 0 | 0 | 0 | 0 | 64 | K | 2 |  |  |  | ROZPOCET | 0 | 0 | 0 | 0 | 0 | 2 | 0 | 64
380 | K | 580107015 | Demontáž a zpětná montáž zkušební svorky uzemnění |  |  | kus | 9 | 0 | 0 |  |  | 0 |  |  | snížená | 0 | 0 | 0 | 0.13 | 1.17 | 0 | 0 | 0 | 0 | 64 | K | 2 |  |  |  | ROZPOCET | 0 | 0 | 0 | 0 | 0 | 2 | 0 | 64
| OST - Ostatní | [7 empty] | 0 |  |  | 0,00 |  |  |  |  | 0 | 0 |  | 0 |  | 0 |  | 0 | 4 | D | 0 |  |  |  | ROZPOCET | [6 empty] | 0
| O01 - Ostatní | [7 empty] | 0 |  |  | 0,00 |  |  |  |  | 0 | 0 |  | 0 |  | 0 |  | 0 | 4 | D | 1 |  |  |  | ROZPOCET | [6 empty] | 0
381 | K | 00003 | poplatek TIČR |  |  |  | 1 | 0 | 0 |  |  | 0 |  |  | snížená | 0 | 0 | 0 | 0 | 0 | 0 | 0 | 0 | 0 | 512 | K | 2 |  |  |  | ROZPOCET | 0 | 0 | 0 | 0 | 0 | 2 | 0 | 512
382 | K | 001 | demontáže a úpravy |  |  | hod | 200 | 0 | 0 |  |  | 0 |  |  | snížená | 0 | 0 | 0 | 0 | 0 | 0 | 0 | 0 | 0 | 64 | K | 2 |  |  |  | ROZPOCET | 0 | 0 | 0 | 0 | 0 | 2 | 0 | 64
383 | M | 002 | příplatek na recyklaci svítidel |  |  |  | 297 | 0 |  |  |  | 0 |  |  | snížená | 0 | 0 | 0 | 0 | 0 | 0 | 0 | 0 | 0 | 256 | M | 2 |  |  |  | ROZPOCET | 0 | 0 | 0 | 0 | 0 | 2 | 0 | 64
384 | M | 003 | příplatek na recyklaci zdrojů |  |  |  | 580 | 0 |  |  |  | 0 |  |  | snížená | 0 | 0 | 0 | 0 | 0 | 0 | 0 | 0 | 0 | 256 | M | 2 |  |  |  | ROZPOCET | 0 | 0 | 0 | 0 | 0 | 2 | 0 | 64
385 | M | 004 | těsnění kabelových prostupů protipožární hmotou |  |  |  | 30 | 0 |  |  |  | 0 |  |  | snížená | 0 | 0 | 0 | 0 | 0 | 0 | 0 | 0 | 0 | 256 | M | 2 |  |  |  | ROZPOCET | 0 | 0 | 0 | 0 | 0 | 2 | 0 | 64
386 | M | 00005 | Pračka se sušičkou |  |  |  | 1 | 0 |  |  |  | 0 |  |  | snížená | 0 | 0 | 0 | 0 | 0 | 0 | 0 | 0 | 0 | 256 | M | 2 |  |  |  | ROZPOCET | 0 | 0 | 0 | 0 | 0 | 2 | 0 | 64
387 | M | 00007a | myčka |  |  |  | 1 | 0 |  |  |  | 0 |  |  | snížená | 0 | 0 | 0 | 0 | 0 | 0 | 0 | 0 | 0 | 256 | M | 2 |  |  |  | ROZPOCET | 0 | 0 | 0 | 0 | 0 | 2 | 0 | 64
388 | M | 00007 | digestoř s odtahem |  |  |  | 1 | 0 |  |  |  | 0 |  |  | snížená | 0 | 0 | 0 | 0 | 0 | 0 | 0 | 0 | 0 | 256 | M | 2 |  |  |  | ROZPOCET | 0 | 0 | 0 | 0 | 0 | 2 | 0 | 64
389 | M | 00008 | chladnička volně stojící |  |  |  | 1 | 0 |  |  |  | 0 |  |  | snížená | 0 | 0 | 0 | 0 | 0 | 0 | 0 | 0 | 0 | 256 | M | 2 |  |  |  | ROZPOCET | 0 | 0 | 0 | 0 | 0 | 2 | 0 | 64
390 | M | 00009 | rychlovarná konvice |  |  |  | 4 | 0 |  |  |  | 0 |  |  | snížená | 0 | 0 | 0 | 0 | 0 | 0 | 0 | 0 | 0 | 256 | M | 2 |  |  |  | ROZPOCET | 0 | 0 | 0 | 0 | 0 | 2 | 0 | 64
391 | M | 00009a | mikrovlnná trouba |  |  |  | 2 | 0 |  |  |  | 0 |  |  | snížená | 0 | 0 | 0 | 0 | 0 | 0 | 0 | 0 | 0 | 256 | M | 2 |  |  |  | ROZPOCET | 0 | 0 | 0 | 0 | 0 | 2 | 0 | 64
392 | M | 00010 | sporák se skokeramickou deskou a troubou |  |  |  | 1 | 0 |  |  |  | 0 |  |  | snížená | 0 | 0 | 0 | 0 | 0 | 0 | 0 | 0 | 0 | 256 | M | 2 |  |  |  | ROZPOCET | 0 | 0 | 0 | 0 | 0 | 2 | 0 | 64
| VP - Vícepráce | [7 empty] | 0 | [7 empty] | 0 | 0 | [7 empty] | D | 0 |  |  |  | PN | [6 empty] | 0
| K | [10 empty] | 0 |  |  | snížená | 0 | 0 | 0 | [7 empty] | PN | 1 |  |  |  | PN | 0 | 0 | 0 | 0 | 0 | 2 | 0
| K | [10 empty] | 0 |  |  | snížená | 0 | 0 | 0 | [7 empty] | PN | 1 |  |  |  | PN | 0 | 0 | 0 | 0 | 0 | 2 | 0
| K | [10 empty] | 0 |  |  | snížená | 0 | 0 | 0 | [7 empty] | PN | 1 |  |  |  | PN | 0 | 0 | 0 | 0 | 0 | 2 | 0
| K | [10 empty] | 0 |  |  | snížená | 0 | 0 | 0 | [7 empty] | PN | 1 |  |  |  | PN | 0 | 0 | 0 | 0 | 0 | 2 | 0
| K | [10 empty] | 0 |  |  | snížená | 0 | 0 | 0 | [7 empty] | PN | 1 |  |  |  | PN | 0 | 0 | 0 | 0 | 0 | 2 | 0

## SO.01. Díl 3 - SO.01. Díl...
| List obsahuje: |  | 1) Krycí list rozpočtu |  | 2) Rekapitulace rozpočtu |  |  | 3) Rozpočet |  |  | Zpět na list: |  | Rekapitulace stavby
optimalizováno pro tisk sestav ve formátu A4 - na výšku | [12 empty] | >> skryté sloupce << | [12 empty] | {79124D78-D35D-4EC8-AD55-4362E6933078}
1
KRYCÍ LIST ROZPOČTU | [13 empty] | v --- níže se nacházejí doplnkové a pomocné údaje k sestavám --- v | [11 empty] | False
| Stavba: |  | VystarekonDDTeplk13 - Výstavba a rekonstrukce Domova Dolní zámek Teplice nad Metují na zvláštní režim
| Objekt: |  | SO.01 - SO.01 - Hlavní objekt
| Časť: |  | SO.01. Díl 3 - SO.01. Díl 3 - Slaboproud
| Místo: |  | Teplice nad Metují | [5 empty] | Datum: |  | 26.03.2013
| Objednavatel: | [7 empty] | IČ: |  | 70889546
|  | Královéhradecký kraj, Pivovarské náměstí 1245/2 | [6 empty] | DIČ:
| Zhotovitel: | [7 empty] | IČ: |  | Vyplň údaj
|  | Vyplň údaj | [6 empty] | DIČ: |  | Vyplň údaj
| Projektant: | [7 empty] | IČ: |  | 46504303
|  | Broumovské stavební sdružení s.r.o. | [6 empty] | DIČ: |  | CZ46504303
| Zpracovatel: | [7 empty] | IČ:
|  | Máslo Ivan | [6 empty] | DIČ:
| Náklady z rozpočtu | [7 empty] | 0
|  | Materiál | [6 empty] | 0
|  | Montáž | [6 empty] | 0
| Ostatní náklady | [7 empty] | 0
| Cena bez DPH | [7 empty] | 0
| DPH | základní | 21% | ze | 0 |  |  |  | 0
|  | snížená | 15% | ze | 0 |  |  |  | 0
|  | zákl. přenesená | 21% | ze | 0 |  |  |  | 0
|  | sníž. přenesená | 15% | ze | 0 |  |  |  | 0
|  | nulová | 0% | ze | 0 |  |  |  | 0
| Cena s DPH |  |  | v | CZK |  |  | 0
| Projektant |  |  |  |  | Zpracovatel
| Datum a podpis: |  |  | Razítko |  | Datum a podpis: |  |  |  | Razítko
| Objednavatel |  |  |  |  | Zhotovitel
| Datum a podpis: |  |  | Razítko |  | Datum a podpis: |  |  |  | Razítko
REKAPITULACE ROZPOČTU
Stavba: |  |  | VystarekonDDTeplk13 - Výstavba a rekonstrukce Domova Dolní zámek Teplice nad Metují na zvláštní režim
Objekt: |  |  | SO.01 - SO.01 - Hlavní objekt
Časť: |  |  | SO.01. Díl 3 - SO.01. Díl 3 - Slaboproud
Místo: |  |  | Teplice nad Metují |  |  |  | Datum: |  | 26.03.2013
Objednavatel: |  |  | Královéhradecký kraj, Pivovarské náměstí 1245/2 |  |  |  | Projektant: |  | Broumovské stavební sdružení s.r.o.
Zhotovitel: |  |  | Vyplň údaj |  |  |  | Zpracovatel: |  | Máslo Ivan
Kód - Popis |  |  |  |  | Materiál [CZK] |  | Montáž [CZK] |  | Cena celkem [CZK]
1) Náklady z rozpočtu |  |  |  |  | 0 |  | 0 |  | 0 | [17 empty] | -1
| 27-M - Montáže elektro - slaboproud |  |  |  | 0 |  | 0 |  | 0
| D1 - RD01 |  |  |  | 0 |  | 0 |  | 0
| D1Audio - Audio |  |  |  | 0 |  | 0 |  | 0
| D1EZS - EZS |  |  |  | 0 |  | 0 |  | 0
| D1SP - SP - sestra pacient |  |  |  | 0 |  | 0 |  | 0
| D1TU - Telefonní ústředna |  |  |  | 0 |  | 0 |  | 0
| D1STA - STA |  |  |  | 0 |  | 0 |  | 0
| VP - Vícepráce |  |  |  | 0 |  | 0 |  | 0
2) Ostatní náklady | [8 empty] | 0 | [5 empty] | DPH
| Zařízení staveniště | [7 empty] | 0 | [5 empty] | snížená | [12 empty] | VRN | 0 | 0 | 0 | 0 | 0 | 2
| Mimostav. doprava | [7 empty] | 0 | [5 empty] | snížená | [12 empty] | VRN | 0 | 0 | 0 | 0 | 0 | 2
| Územní vlivy | [7 empty] | 0 | [5 empty] | snížená | [12 empty] | VRN | 0 | 0 | 0 | 0 | 0 | 2
| Provoz ivestora | [7 empty] | 0 | [5 empty] | snížená | [12 empty] | VRN | 0 | 0 | 0 | 0 | 0 | 2
| Inženýrská činnost | [7 empty] | 0 | [5 empty] | snížená | [12 empty] | VRN | 0 | 0 | 0 | 0 | 0 | 2
| Kompletační činnosť | [7 empty] | 0 | [5 empty] | snížená | [12 empty] | KOMPLETACNA | 0 | 0 | 0 | 0 | 0 | 2
Celkové náklady za stavbu 1) + 2) | [7 empty] | 0
ROZPOČET
Stavba: |  |  | VystarekonDDTeplk13 - Výstavba a rekonstrukce Domova Dolní zámek Teplice nad Metují na zvláštní režim
Objekt: |  |  | SO.01 - SO.01 - Hlavní objekt
Časť: |  |  | SO.01. Díl 3 - SO.01. Díl 3 - Slaboproud
Místo: |  |  | Teplice nad Metují |  |  |  | Datum: |  | 26.03.2013
Objednavatel: |  |  | Královéhradecký kraj, Pivovarské náměstí 1245/2 |  |  |  | Projektant: |  | Broumovské stavební sdružení s.r.o.
Zhotovitel: |  |  | Vyplň údaj |  |  |  | Zpracovatel: |  | Máslo Ivan
PČ | Typ | Kód | Popis |  |  | MJ | Množství | J. materiál [CZK] | J. montáž [CZK] |  |  | Cena celkem [CZK] |  | Poznámka | DPH | J.cena [CZK] | Materiál celkem [CZK] | Montáž celkem [CZK] | J. Nh [h] | Nh celkom [h] | J. hmotnost [t] | Hmotnost celkem [t] | J. suť [t] | Suť Celkem [t]
Náklady z rozpočtu | [8 empty] | 0 | [7 empty] | 0 | 0 |  | 0 |  | 0 |  | 0 |  | D | -1 | [7 empty] | 0
| 27-M - Montáže elektro - slaboproud | [7 empty] | 0 |  |  | 0,00 |  |  |  |  | 0 | 0 |  | 0 |  | 0 |  | 0 | 1 | D | 0 | ROZPOCET | [6 empty] | 0
| D1 - RD01 | [7 empty] | 0 |  |  | 0,00 |  |  |  |  | 0 | 0 |  | 0 |  | 0 |  | 0 | 1 | D | 1 | ROZPOCET | [6 empty] | 0
1 | K | 0001 | Ukončení kabelu v rozvaděči - UTP |  |  | ks | 75 | 0 | 0 |  |  | 0 |  |  | snížená | 0 | 0 | 0 | 0 | 0 | 0 | 0 | 0 | 0 | 64 | K | 2 | ROZPOCET | 0 | 0 | 0 | 0 | 0 | 2 | 0 | 64
2 | K | 0002 | proměření TP kabelu, měřící protokol |  |  | ks | 75 | 0 | 0 |  |  | 0 |  |  | snížená | 0 | 0 | 0 | 0 | 0 | 0 | 0 | 0 | 0 | 64 | K | 2 | ROZPOCET | 0 | 0 | 0 | 0 | 0 | 2 | 0 | 64
3 | K | 0003 | Kazeta pro 12 ochran sváru Corning |  |  | ks | 3 | 0 | 0 |  |  | 0 |  |  | snížená | 0 | 0 | 0 | 0 | 0 | 0 | 0 | 0 | 0 | 64 | K | 2 | ROZPOCET | 0 | 0 | 0 | 0 | 0 | 2 | 0 | 64
4 | K | 0004 | Záslepka SC konektoru |  |  | ks | 12 | 0 | 0 |  |  | 0 |  |  | snížená | 0 | 0 | 0 | 0 | 0 | 0 | 0 | 0 | 0 | 64 | K | 2 | ROZPOCET | 0 | 0 | 0 | 0 | 0 | 2 | 0 | 64
5 | K | 0005 | Svar optického vlákna |  |  | ks | 12 | 0 | 0 |  |  | 0 |  |  | snížená | 0 | 0 | 0 | 0 | 0 | 0 | 0 | 0 | 0 | 64 | K | 2 | ROZPOCET | 0 | 0 | 0 | 0 | 0 | 2 | 0 | 64
6 | K | 0006 | proměření FO svaru, měřící protokol |  |  | ks | 12 | 0 | 0 |  |  | 0 |  |  | snížená | 0 | 0 | 0 | 0 | 0 | 0 | 0 | 0 | 0 | 64 | K | 2 | ROZPOCET | 0 | 0 | 0 | 0 | 0 | 2 | 0 | 64
7 | K | 0007 | Panel propoj 50 portů, C3, telefonní 1U |  |  | ks | 2 | 0 | 0 |  |  | 0 |  |  | snížená | 0 | 0 | 0 | 0 | 0 | 0 | 0 | 0 | 0 | 64 | K | 2 | ROZPOCET | 0 | 0 | 0 | 0 | 0 | 2 | 0 | 64
8 | K | 0008 | proměření TEL páru vodičů, zkušební protokol |  |  | ks | 70 | 0 | 0 |  |  | 0 |  |  | snížená | 0 | 0 | 0 | 0 | 0 | 0 | 0 | 0 | 0 | 64 | K | 2 | ROZPOCET | 0 | 0 | 0 | 0 | 0 | 2 | 0 | 64
9 | K | 0009 | rozpárování, zapojení kabelu - do 10x2 |  |  | ks | 2 | 0 | 0 |  |  | 0 |  |  | snížená | 0 | 0 | 0 | 0 | 0 | 0 | 0 | 0 | 0 | 64 | K | 2 | ROZPOCET | 0 | 0 | 0 | 0 | 0 | 2 | 0 | 64
10 | K | 0010 | montáž skříně MIS1 do zdi |  |  | ks | 3 | 0 | 0 |  |  | 0 |  |  | snížená | 0 | 0 | 0 | 0 | 0 | 0 | 0 | 0 | 0 | 64 | K | 2 | ROZPOCET | 0 | 0 | 0 | 0 | 0 | 2 | 0 | 64
11 | K | 0011 | Magazin 3 - Držák bleskojistek do svorkovnice pro 10 párů - určeno pro 3 pólové bleskojistky |  |  | ks | 8 | 0 | 0 |  |  | 0 |  |  | snížená | 0 | 0 | 0 | 0 | 0 | 0 | 0 | 0 | 0 | 64 | K | 2 | ROZPOCET | 0 | 0 | 0 | 0 | 0 | 2 | 0 | 64
12 | K | 0012 | Bleskojistka 3 230V/20A |  |  | ks | 80 | 0 | 0 |  |  | 0 |  |  | snížená | 0 | 0 | 0 | 0 | 0 | 0 | 0 | 0 | 0 | 64 | K | 2 | ROZPOCET | 0 | 0 | 0 | 0 | 0 | 2 | 0 | 64
13 | K | 0013 | Krone-mont. rám 2/10/3 moduly |  |  | ks | 3 | 0 | 0 |  |  | 0 |  |  | snížená | 0 | 0 | 0 | 0 | 0 | 0 | 0 | 0 | 0 | 64 | K | 2 | ROZPOCET | 0 | 0 | 0 | 0 | 0 | 2 | 0 | 64
14 | K | 0014 | instalace trubky ohebné P23 do zdi, cihla |  |  | mj | 252 | 0 | 0 |  |  | 0 |  |  | snížená | 0 | 0 | 0 | 0 | 0 | 0 | 0 | 0 | 0 | 64 | K | 2 | ROZPOCET | 0 | 0 | 0 | 0 | 0 | 2 | 0 | 64
15 | K | 0015 | instalace trubky ohebné P29 do zdi, cihla |  |  | mj | 224 | 0 | 0 |  |  | 0 |  |  | snížená | 0 | 0 | 0 | 0 | 0 | 0 | 0 | 0 | 0 | 64 | K | 2 | ROZPOCET | 0 | 0 | 0 | 0 | 0 | 2 | 0 | 64
16 | K | 0016 | instalace trubky ohebné P36 do zdi, cihla |  |  | mj | 126 | 0 | 0 |  |  | 0 |  |  | snížená | 0 | 0 | 0 | 0 | 0 | 0 | 0 | 0 | 0 | 64 | K | 2 | ROZPOCET | 0 | 0 | 0 | 0 | 0 | 2 | 0 | 64
17 | K | 0017 | Montážní víko DUG350-3 (7400513) |  |  | ks | 1 | 0 | 0 |  |  | 0 |  |  | snížená | 0 | 0 | 0 | 0 | 0 | 0 | 0 | 0 | 0 | 64 | K | 2 | ROZPOCET | 0 | 0 | 0 | 0 | 0 | 2 | 0 | 64
18 | K | 0018 | průraz D40 - 300mm, cihla |  |  | ks | 30 | 0 | 0 |  |  | 0 |  |  | snížená | 0 | 0 | 0 | 0 | 0 | 0 | 0 | 0 | 0 | 64 | K | 2 | ROZPOCET | 0 | 0 | 0 | 0 | 0 | 2 | 0 | 64
19 | K | 0019 | průraz D60 - 300mm, cihla |  |  | ks | 12 | 0 | 0 |  |  | 0 |  |  | snížená | 0 | 0 | 0 | 0 | 0 | 0 | 0 | 0 | 0 | 64 | K | 2 | ROZPOCET | 0 | 0 | 0 | 0 | 0 | 2 | 0 | 64
20 | K | 0020 | průraz D40 - 450mm, cihla |  |  | ks | 24 | 0 | 0 |  |  | 0 |  |  | snížená | 0 | 0 | 0 | 0 | 0 | 0 | 0 | 0 | 0 | 64 | K | 2 | ROZPOCET | 0 | 0 | 0 | 0 | 0 | 2 | 0 | 64
21 | K | 0021 | průraz D60 - 600mm, cihla |  |  | ks | 17 | 0 | 0 |  |  | 0 |  |  | snížená | 0 | 0 | 0 | 0 | 0 | 0 | 0 | 0 | 0 | 64 | K | 2 | ROZPOCET | 0 | 0 | 0 | 0 | 0 | 2 | 0 | 64
22 | K | 0022 | průraz 100x80 - 600mm, železobeton |  |  | ks | 4 | 0 | 0 |  |  | 0 |  |  | snížená | 0 | 0 | 0 | 0 | 0 | 0 | 0 | 0 | 0 | 64 | K | 2 | ROZPOCET | 0 | 0 | 0 | 0 | 0 | 2 | 0 | 64
23 | K | 0023 | Protipožární ucpávka s odolností do EI 60 otvor do průměru 40mm tloušťka zdi do 300 mm |  |  | ks | 22 | 0 | 0 |  |  | 0 |  |  | snížená | 0 | 0 | 0 | 0 | 0 | 0 | 0 | 0 | 0 | 64 | K | 2 | ROZPOCET | 0 | 0 | 0 | 0 | 0 | 2 | 0 | 64
24 | K | 1002286 | Krabice KO 125 |  |  | ks | 40 | 0 | 0 |  |  | 0 |  |  | snížená | 0 | 0 | 0 | 0 | 0 | 0 | 0 | 0 | 0 | 64 | K | 2 | ROZPOCET | 0 | 0 | 0 | 0 | 0 | 2 | 0 | 64
25 | K | 1011473 | Kabel telef. SYKFY 10x2x0.5 |  |  | mj | 77 | 0 | 0 |  |  | 0 |  |  | snížená | 0 | 0 | 0 | 0 | 0 | 0 | 0 | 0 | 0 | 64 | K | 2 | ROZPOCET | 0 | 0 | 0 | 0 | 0 | 2 | 0 | 64
26 | K | 1110818 | Rámeček ABB - bílý jednoduchý 3901A-B10B |  |  | ks | 35 | 0 | 0 |  |  | 0 |  |  | snížená | 0 | 0 | 0 | 0 | 0 | 0 | 0 | 0 | 0 | 64 | K | 2 | ROZPOCET | 0 | 0 | 0 | 0 | 0 | 2 | 0 | 64
27 | K | 1173149 | Trubka PVC LPE-2 2323 |  |  | mj | 252 | 0 | 0 |  |  | 0 |  |  | snížená | 0 | 0 | 0 | 0 | 0 | 0 | 0 | 0 | 0 | 64 | K | 2 | ROZPOCET | 0 | 0 | 0 | 0 | 0 | 2 | 0 | 64
28 | K | 1187170 | Kryt datové zásuvky ABB 5014A-A100B |  |  | ks | 35 | 0 | 0 |  |  | 0 |  |  | snížená | 0 | 0 | 0 | 0 | 0 | 0 | 0 | 0 | 0 | 64 | K | 2 | ROZPOCET | 0 | 0 | 0 | 0 | 0 | 2 | 0 | 64
29 | K | 1203250 | Trubka PVC LPE-2 2329 |  |  | mj | 224 | 0 | 0 |  |  | 0 |  |  | snížená | 0 | 0 | 0 | 0 | 0 | 0 | 0 | 0 | 0 | 64 | K | 2 | ROZPOCET | 0 | 0 | 0 | 0 | 0 | 2 | 0 | 64
30 | K | 1203251 | Trubka PVC LPE-2 2336 |  |  | mj | 126 | 0 | 0 |  |  | 0 |  |  | snížená | 0 | 0 | 0 | 0 | 0 | 0 | 0 | 0 | 0 | 64 | K | 2 | ROZPOCET | 0 | 0 | 0 | 0 | 0 | 2 | 0 | 64
31 | K | 1227336 | Žlab drátěný 100/50 |  |  | mj | 70 | 0 | 0 |  |  | 0 |  |  | snížená | 0 | 0 | 0 | 0 | 0 | 0 | 0 | 0 | 0 | 64 | K | 2 | ROZPOCET | 0 | 0 | 0 | 0 | 0 | 2 | 0 | 64
32 | K | 1227350 | Spojka žlab drátěného - plech SDž1 |  |  | ks | 56 | 0 | 0 |  |  | 0 |  |  | snížená | 0 | 0 | 0 | 0 | 0 | 0 | 0 | 0 | 0 | 64 | K | 2 | ROZPOCET | 0 | 0 | 0 | 0 | 0 | 2 | 0 | 64
33 | K | 2016823 | Příchytka Grip OBO 2031/30 |  |  | ks | 210 | 0 | 0 |  |  | 0 |  |  | snížená | 0 | 0 | 0 | 0 | 0 | 0 | 0 | 0 | 0 | 64 | K | 2 | ROZPOCET | 0 | 0 | 0 | 0 | 0 | 2 | 0 | 64
34 | K | 25.B013G | Panel vyvazovací 2U 5úchytů (ring run) |  |  | ks | 1 | 0 | 0 |  |  | 0 |  |  | snížená | 0 | 0 | 0 | 0 | 0 | 0 | 0 | 0 | 0 | 64 | K | 2 | ROZPOCET | 0 | 0 | 0 | 0 | 0 | 2 | 0 | 64
35 | K | 25.B016G | Panel vyvazovací 1U 5úchytů (ring run) |  |  | ks | 4 | 0 | 0 |  |  | 0 |  |  | snížená | 0 | 0 | 0 | 0 | 0 | 0 | 0 | 0 | 0 | 64 | K | 2 | ROZPOCET | 0 | 0 | 0 | 0 | 0 | 2 | 0 | 64
36 | K | 25.B016G | Panel vyvazovací 1U 5úchytů (ring run) |  |  | ks | 2 | 0 | 0 |  |  | 0 |  |  | snížená | 0 | 0 | 0 | 0 | 0 | 0 | 0 | 0 | 0 | 64 | K | 2 | ROZPOCET | 0 | 0 | 0 | 0 | 0 | 2 | 0 | 64
37 | K | 3020834 | Krabice přístrojová rozvodná KPR 68 ( pro přístroje s větší hloubkou ) |  |  | ks | 40 | 0 | 0 |  |  | 0 |  |  | snížená | 0 | 0 | 0 | 0 | 0 | 0 | 0 | 0 | 0 | 64 | K | 2 | ROZPOCET | 0 | 0 | 0 | 0 | 0 | 2 | 0 | 64
38 | K | 3024220 | Krabice KT 250/1 |  |  | ks | 15 | 0 | 0 |  |  | 0 |  |  | snížená | 0 | 0 | 0 | 0 | 0 | 0 | 0 | 0 | 0 | 64 | K | 2 | ROZPOCET | 0 | 0 | 0 | 0 | 0 | 2 | 0 | 64
39 | K | 39-504-5E | Kabel UTP C5E 4páry LSZH, nad 50 přípojů |  |  | mj | 5329 | 0 | 0 |  |  | 0 |  |  | snížená | 0 | 0 | 0 | 0 | 0 | 0 | 0 | 0 | 0 | 64 | K | 2 | ROZPOCET | 0 | 0 | 0 | 0 | 0 | 2 | 0 | 64
40 | K | 4011424 | Maska ABB nosná Tango 5014A-B1018 pro 2x Keystone moduly |  |  | ks | 35 | 0 | 0 |  |  | 0 |  |  | snížená | 0 | 0 | 0 | 0 | 0 | 0 | 0 | 0 | 0 | 64 | K | 2 | ROZPOCET | 0 | 0 | 0 | 0 | 0 | 2 | 0 | 64
41 | K | 5017252 | Přístrojová jednotka GES9U, grafitově černá (7405392) |  |  | ks | 1 | 0 | 0 |  |  | 0 |  |  | snížená | 0 | 0 | 0 | 0 | 0 | 0 | 0 | 0 | 0 | 64 | K | 2 | ROZPOCET | 0 | 0 | 0 | 0 | 0 | 2 | 0 | 64
42 | K | 6050 3 122-02 | Krone-mont. rám 2/10/2 moduly |  |  | ks | 1 | 0 | 0 |  |  | 0 |  |  | snížená | 0 | 0 | 0 | 0 | 0 | 0 | 0 | 0 | 0 | 64 | K | 2 | ROZPOCET | 0 | 0 | 0 | 0 | 0 | 2 | 0 | 64
43 | K | 6089 1 017-15 | Krone-zemnící lišta zel. žl. |  |  | ks | 3 | 0 | 0 |  |  | 0 |  |  | snížená | 0 | 0 | 0 | 0 | 0 | 0 | 0 | 0 | 0 | 64 | K | 2 | ROZPOCET | 0 | 0 | 0 | 0 | 0 | 2 | 0 | 64
44 | K | 6089 1 121-02 | Krone-rozpojovací lišta 2/10 univ.upev. |  |  | ks | 8 | 0 | 0 |  |  | 0 |  |  | snížená | 0 | 0 | 0 | 0 | 0 | 0 | 0 | 0 | 0 | 64 | K | 2 | ROZPOCET | 0 | 0 | 0 | 0 | 0 | 2 | 0 | 64
45 | K | 7112870 | Přístrojová vložka, GB3 (7407324) |  |  | ks | 3 | 0 | 0 |  |  | 0 |  |  | snížená | 0 | 0 | 0 | 0 | 0 | 0 | 0 | 0 | 0 | 64 | K | 2 | ROZPOCET | 0 | 0 | 0 | 0 | 0 | 2 | 0 | 64
46 | K | 7203700 | Nosník drátěného žlabu NDž 100 |  |  | mj | 140 | 0 | 0 |  |  | 0 |  |  | snížená | 0 | 0 | 0 | 0 | 0 | 0 | 0 | 0 | 0 | 64 | K | 2 | ROZPOCET | 0 | 0 | 0 | 0 | 0 | 2 | 0 | 64
47 | K | 7305690 | Krycí deska GB2/3P4 délka 104 mm (7407268) |  |  | ks | 6 | 0 | 0 |  |  | 0 |  |  | snížená | 0 | 0 | 0 | 0 | 0 | 0 | 0 | 0 | 0 | 64 | K | 2 | ROZPOCET | 0 | 0 | 0 | 0 | 0 | 2 | 0 | 64
48 | K | 7307526 | Protahovací a odbočovací krabice UZD350-3 (7410034) |  |  | ks | 1 | 0 | 0 |  |  | 0 |  |  | snížená | 0 | 0 | 0 | 0 | 0 | 0 | 0 | 0 | 0 | 64 | K | 2 | ROZPOCET | 0 | 0 | 0 | 0 | 0 | 2 | 0 | 64
49 | K | 8286.00/0100N----26S | Skříň telekomunikační MIS 1b |  |  | ks | 3 | 0 | 0 |  |  | 0 |  |  | snížená | 0 | 0 | 0 | 0 | 0 | 0 | 0 | 0 | 0 | 64 | K | 2 | ROZPOCET | 0 | 0 | 0 | 0 | 0 | 2 | 0 | 64
50 | K | AG | Redukce výstupu UPS / 6 spotř. 2 m |  |  | ks | 2 | 0 | 0 |  |  | 0 |  |  | snížená | 0 | 0 | 0 | 0 | 0 | 0 | 0 | 0 | 0 | 64 | K | 2 | ROZPOCET | 0 | 0 | 0 | 0 | 0 | 2 | 0 | 64
51 | K | CSRAB-RPX3 | 19'' rozvodný panel 2U 8x230V - 3m, přepěťová ochrana, vypínač, pojistka, černá barva |  |  | ks | 1 | 0 | 0 |  |  | 0 |  |  | snížená | 0 | 0 | 0 | 0 | 0 | 0 | 0 | 0 | 0 | 64 | K | 2 | ROZPOCET | 0 | 0 | 0 | 0 | 0 | 2 | 0 | 64
52 | K | KSJ-00032-04 | Keystone Module 1xRJ45 (WE8W), UTP, 568A/B, PowerCat 5e, Black |  |  | ks | 70 | 0 | 0 |  |  | 0 |  |  | snížená | 0 | 0 | 0 | 0 | 0 | 0 | 0 | 0 | 0 | 64 | K | 2 | ROZPOCET | 0 | 0 | 0 | 0 | 0 | 2 | 0 | 64
53 | K | KZ 15x150x1,25 | Lišta kabelová vertikální 150 |  |  | mj | 4 | 0 | 0 |  |  | 0 |  |  | snížená | 0 | 0 | 0 | 0 | 0 | 0 | 0 | 0 | 0 | 64 | K | 2 | ROZPOCET | 0 | 0 | 0 | 0 | 0 | 2 | 0 | 64
54 | K | MLG-00028-02 | Modul Mod Mosaic úhlový se záclonkou RJ45, 568B, 22,5x45mm, bílý, PowerCat, UTP kat.5E |  |  | ks | 4 | 0 | 0 |  |  | 0 |  |  | snížená | 0 | 0 | 0 | 0 | 0 | 0 | 0 | 0 | 0 | 64 | K | 2 | ROZPOCET | 0 | 0 | 0 | 0 | 0 | 2 | 0 | 64
55 | K | PA 2/4.40 x | Návleky číselné - PARTEX |  |  | ks | 576 | 0 | 0 |  |  | 0 |  |  | snížená | 0 | 0 | 0 | 0 | 0 | 0 | 0 | 0 | 0 | 64 | K | 2 | ROZPOCET | 0 | 0 | 0 | 0 | 0 | 2 | 0 | 64
56 | K | PCD-01001-0J | Kabel propoj UTP C5E 1m zelený |  |  | mj | 25 | 0 | 0 |  |  | 0 |  |  | snížená | 0 | 0 | 0 | 0 | 0 | 0 | 0 | 0 | 0 | 64 | K | 2 | ROZPOCET | 0 | 0 | 0 | 0 | 0 | 2 | 0 | 64
57 | K | PCD-01003-0H | Kabel propoj UTP C5E 2m modrý |  |  | mj | 25 | 0 | 0 |  |  | 0 |  |  | snížená | 0 | 0 | 0 | 0 | 0 | 0 | 0 | 0 | 0 | 64 | K | 2 | ROZPOCET | 0 | 0 | 0 | 0 | 0 | 2 | 0 | 64
58 | K | PCD-01003-0J | Kabel propoj UTP C5E 2m zelený |  |  | mj | 35 | 0 | 0 |  |  | 0 |  |  | snížená | 0 | 0 | 0 | 0 | 0 | 0 | 0 | 0 | 0 | 64 | K | 2 | ROZPOCET | 0 | 0 | 0 | 0 | 0 | 2 | 0 | 64
59 | K | PCD-01005-0E | Kabel propoj UTP C5E 3m šedý |  |  | mj | 45 | 0 | 0 |  |  | 0 |  |  | snížená | 0 | 0 | 0 | 0 | 0 | 0 | 0 | 0 | 0 | 64 | K | 2 | ROZPOCET | 0 | 0 | 0 | 0 | 0 | 2 | 0 | 64
60 | K | PCD-01009-0E | Kabel propoj UTP C5E 5m šedý |  |  | mj | 40 | 0 | 0 |  |  | 0 |  |  | snížená | 0 | 0 | 0 | 0 | 0 | 0 | 0 | 0 | 0 | 64 | K | 2 | ROZPOCET | 0 | 0 | 0 | 0 | 0 | 2 | 0 | 64
61 | K | PID-00058 | Panel propoj UTP C5E 24 portů |  |  | ks | 4 | 0 | 0 |  |  | 0 |  |  | snížená | 0 | 0 | 0 | 0 | 0 | 0 | 0 | 0 | 0 | 64 | K | 2 | ROZPOCET | 0 | 0 | 0 | 0 | 0 | 2 | 0 | 64
62 | K | RAB-FO-X57-A1 | 19' optická vana 1U bez čelního panelu |  |  | ks | 1 | 0 | 0 |  |  | 0 |  |  | snížená | 0 | 0 | 0 | 0 | 0 | 0 | 0 | 0 | 0 | 64 | K | 2 | ROZPOCET | 0 | 0 | 0 | 0 | 0 | 2 | 0 | 64
63 | K | RAB-FO-X59-A1 | Čelní panel pro optickou vanu 1U pro max. 24 SC spojek |  |  | ks | 1 | 0 | 0 |  |  | 0 |  |  | snížená | 0 | 0 | 0 | 0 | 0 | 0 | 0 | 0 | 0 | 64 | K | 2 | ROZPOCET | 0 | 0 | 0 | 0 | 0 | 2 | 0 | 64
64 | K | RAB-ZP-X02-A1 | Panel zaslepovací do rozvaděče / 2U |  |  | ks | 2 | 0 | 0 |  |  | 0 |  |  | snížená | 0 | 0 | 0 | 0 | 0 | 0 | 0 | 0 | 0 | 64 | K | 2 | ROZPOCET | 0 | 0 | 0 | 0 | 0 | 2 | 0 | 64
65 | K | RAC-CH-X04-X3 | Jednotka ventilační horní(spodní) 4V / 60W, termostat |  |  | ks | 1 | 0 | 0 |  |  | 0 |  |  | snížená | 0 | 0 | 0 | 0 | 0 | 0 | 0 | 0 | 0 | 64 | K | 2 | ROZPOCET | 0 | 0 | 0 | 0 | 0 | 2 | 0 | 64
66 | K | RAX-UP-450-A3 | Police ukládací 19" hloubka 450mm, max. nosnost do 80kg |  |  | ks | 1 | 0 | 0 |  |  | 0 |  |  | snížená | 0 | 0 | 0 | 0 | 0 | 0 | 0 | 0 | 0 | 64 | K | 2 | ROZPOCET | 0 | 0 | 0 | 0 | 0 | 2 | 0 | 64
67 | K | RMA-37-A68-AAX-A1 | Rozvaděč 37U stojanový 600x800 |  |  | ks | 1 | 0 | 0 |  |  | 0 |  |  | snížená | 0 | 0 | 0 | 0 | 0 | 0 | 0 | 0 | 0 | 64 | K | 2 | ROZPOCET | 0 | 0 | 0 | 0 | 0 | 2 | 0 | 64
68 | K | S46999-A16-A4 | Trubička ochrany sváru 60mm Corning |  |  | ks | 12 | 0 | 0 |  |  | 0 |  |  | snížená | 0 | 0 | 0 | 0 | 0 | 0 | 0 | 0 | 0 | 64 | K | 2 | ROZPOCET | 0 | 0 | 0 | 0 | 0 | 2 | 0 | 64
69 | K | TP-MK-02 | Konektor UTP RJ45 8p8c-drát-CF30/3zářezy |  |  | ks | 1 | 0 | 0 |  |  | 0 |  |  | snížená | 0 | 0 | 0 | 0 | 0 | 0 | 0 | 0 | 0 | 64 | K | 2 | ROZPOCET | 0 | 0 | 0 | 0 | 0 | 2 | 0 | 64
70 | K | TP-MK-09 | Krytka konektoru RJ45 |  |  | ks | 1 | 0 | 0 |  |  | 0 |  |  | snížená | 0 | 0 | 0 | 0 | 0 | 0 | 0 | 0 | 0 | 64 | K | 2 | ROZPOCET | 0 | 0 | 0 | 0 | 0 | 2 | 0 | 64
71 | K | V50SC1S | Pigtail MM 50 SC 1m |  |  | ks | 12 | 0 | 0 |  |  | 0 |  |  | snížená | 0 | 0 | 0 | 0 | 0 | 0 | 0 | 0 | 0 | 64 | K | 2 | ROZPOCET | 0 | 0 | 0 | 0 | 0 | 2 | 0 | 64
72 | K | VADMMSCS | Adapter MM SC/SC plastové tělo SIMPLEX |  |  | ks | 12 | 0 | 0 |  |  | 0 |  |  | snížená | 0 | 0 | 0 | 0 | 0 | 0 | 0 | 0 | 0 | 64 | K | 2 | ROZPOCET | 0 | 0 | 0 | 0 | 0 | 2 | 0 | 64
73 | M | JG305A | HP 3600-48 v2 SI Switch |  |  |  | 1 | 0 |  |  |  | 0 |  |  | snížená | 0 | 0 | 0 | 0 | 0 | 0 | 0 | 0 | 0 | 256 | M | 2 | ROZPOCET | 0 | 0 | 0 | 0 | 0 | 2 | 0 | 64
74 | M | Pol3 | 1000Base-SX SFP OEM |  |  |  | 3 | 0 |  |  |  | 0 |  |  | snížená | 0 | 0 | 0 | 0 | 0 | 0 | 0 | 0 | 0 | 256 | M | 2 | ROZPOCET | 0 | 0 | 0 | 0 | 0 | 2 | 0 | 64
75 | M | Pol4 | Opt. patchcord MM 50/125 LC-SC 2m |  |  |  | 3 | 0 |  |  |  | 0 |  |  | snížená | 0 | 0 | 0 | 0 | 0 | 0 | 0 | 0 | 0 | 256 | M | 2 | ROZPOCET | 0 | 0 | 0 | 0 | 0 | 2 | 0 | 64
76 | M | SC450RMI1U | APC Smart-UPS SC 450VA 230V - 1U Rackmount |  |  |  | 1 | 0 |  |  |  | 0 |  |  | snížená | 0 | 0 | 0 | 0 | 0 | 0 | 0 | 0 | 0 | 256 | M | 2 | ROZPOCET | 0 | 0 | 0 | 0 | 0 | 2 | 0 | 64
77 | K | Pol5 | Montáž |  |  | kplt | 1 | 0 | 0 |  |  | 0 |  |  | snížená | 0 | 0 | 0 | 0 | 0 | 0 | 0 | 0 | 0 | 64 | K | 2 | ROZPOCET | 0 | 0 | 0 | 0 | 0 | 2 | 0 | 64
| D1Audio - Audio | [7 empty] | 0 |  |  | 0,00 |  |  |  |  | 0 | 0 |  | 0 |  | 0 |  | 0 | 3 | D | 1 | ROZPOCET | [6 empty] | 0
78 | K | 1173149 | Trubka PVC LPE-2 2323 |  |  | mj | 210 | 0 | 0 |  |  | 0 |  |  | snížená | 0 | 0 | 0 | 0 | 0 | 0 | 0 | 0 | 0 | 64 | K | 2 | ROZPOCET | 0 | 0 | 0 | 0 | 0 | 2 | 0 | 64
79 | K | 5001 | instalace trubky ohebné P23 do zdi, cihla |  |  | m | 210 | 0 | 0 |  |  | 0 |  |  | snížená | 0 | 0 | 0 | 0 | 0 | 0 | 0 | 0 | 0 | 64 | K | 2 | ROZPOCET | 0 | 0 | 0 | 0 | 0 | 2 | 0 | 64
80 | K | LA-215 | Zesilovač, síťová šňůra, mikrofon se šňůrou (4 m, 3.5 mm jack), audiokabel (2 x cinch/jack 3.5 mm), kabel na smyčku (37 m), příchytky, redukce Scart/ 2xcinch, redukce 2 x cinch/jack 3.5 mm, audiokabel 2 x cinch/2 x cinch. Použitelné do místností s plochou |  |  | ks | 4 | 0 | 0 |  |  | 0 |  |  | snížená | 0 | 0 | 0 | 0 | 0 | 0 | 0 | 0 | 0 | 64 | K | 2 | ROZPOCET | 0 | 0 | 0 | 0 | 0 | 2 | 0 | 64
| D1EZS - EZS | [7 empty] | 0 |  |  | 0,00 |  |  |  |  | 0 | 0 |  | 0 |  | 0 |  | 0 | 3 | D | 1 | ROZPOCET | [6 empty] | 0
81 | K | 1173149 | Trubka PVC LPE-2 2323 |  |  | mj | 105 | 0 | 0 |  |  | 0 |  |  | snížená | 0 | 0 | 0 | 0 | 0 | 0 | 0 | 0 | 0 | 64 | K | 2 | ROZPOCET | 0 | 0 | 0 | 0 | 0 | 2 | 0 | 64
82 | K | 1203250 | Trubka PVC LPE-2 2329 |  |  | mj | 77 | 0 | 0 |  |  | 0 |  |  | snížená | 0 | 0 | 0 | 0 | 0 | 0 | 0 | 0 | 0 | 64 | K | 2 | ROZPOCET | 0 | 0 | 0 | 0 | 0 | 2 | 0 | 64
83 | K | 1203251 | Trubka PVC LPE-2 2336 |  |  | mj | 42 | 0 | 0 |  |  | 0 |  |  | snížená | 0 | 0 | 0 | 0 | 0 | 0 | 0 | 0 | 0 | 64 | K | 2 | ROZPOCET | 0 | 0 | 0 | 0 | 0 | 2 | 0 | 64
84 | K | 2016823 | Příchytka Grip OBO 2031/30 |  |  | ks | 42 | 0 | 0 |  |  | 0 |  |  | snížená | 0 | 0 | 0 | 0 | 0 | 0 | 0 | 0 | 0 | 64 | K | 2 | ROZPOCET | 0 | 0 | 0 | 0 | 0 | 2 | 0 | 64
85 | K | 2402STE | Spínaný zálohovaný zdroj 27,6V / max.2A do zátěže + přídavný proud pro dobíjení AKU, kovový kryt, s prostorem pro 2ks akumulátorů max. 2x17Ah s CPD certifikátem podle nové EN-54-4. |  |  | ks | 1 | 0 | 0 |  |  | 0 |  |  | snížená | 0 | 0 | 0 | 0 | 0 | 0 | 0 | 0 | 0 | 64 | K | 2 | ROZPOCET | 0 | 0 | 0 | 0 | 0 | 2 | 0 | 64
86 | K | 3020834 | Krabice přístrojová rozvodná KPR 68 ( pro přístroje s větší hloubkou ) |  |  | ks | 5 | 0 | 0 |  |  | 0 |  |  | snížená | 0 | 0 | 0 | 0 | 0 | 0 | 0 | 0 | 0 | 64 | K | 2 | ROZPOCET | 0 | 0 | 0 | 0 | 0 | 2 | 0 | 64
87 | K | 4001 | Mechanický mikrospínač jako tamper kontakt |  |  | ks | 2 | 0 | 0 |  |  | 0 |  |  | snížená | 0 | 0 | 0 | 0 | 0 | 0 | 0 | 0 | 0 | 64 | K | 2 | ROZPOCET | 0 | 0 | 0 | 0 | 0 | 2 | 0 | 64
88 | K | 4002 | Kazeta pro 12 ochran sváru Corning |  |  | ks | 2 | 0 | 0 |  |  | 0 |  |  | snížená | 0 | 0 | 0 | 0 | 0 | 0 | 0 | 0 | 0 | 64 | K | 2 | ROZPOCET | 0 | 0 | 0 | 0 | 0 | 2 | 0 | 64
89 | K | 4003 | Svar optického vlákna |  |  | ks | 8 | 0 | 0 |  |  | 0 |  |  | snížená | 0 | 0 | 0 | 0 | 0 | 0 | 0 | 0 | 0 | 64 | K | 2 | ROZPOCET | 0 | 0 | 0 | 0 | 0 | 2 | 0 | 64
90 | K | 4004 | proměření FO svaru, měřící protokol |  |  | ks | 8 | 0 | 0 |  |  | 0 |  |  | snížená | 0 | 0 | 0 | 0 | 0 | 0 | 0 | 0 | 0 | 64 | K | 2 | ROZPOCET | 0 | 0 | 0 | 0 | 0 | 2 | 0 | 64
91 | K | 4005 | instalace trubky ohebné P23 do zdi, cihla |  |  | m | 105 | 0 | 0 |  |  | 0 |  |  | snížená | 0 | 0 | 0 | 0 | 0 | 0 | 0 | 0 | 0 | 64 | K | 2 | ROZPOCET | 0 | 0 | 0 | 0 | 0 | 2 | 0 | 64
92 | K | 4006 | instalace trubky ohebné P29 do zdi, cihla |  |  | m | 77 | 0 | 0 |  |  | 0 |  |  | snížená | 0 | 0 | 0 | 0 | 0 | 0 | 0 | 0 | 0 | 64 | K | 2 | ROZPOCET | 0 | 0 | 0 | 0 | 0 | 2 | 0 | 64
93 | K | 4007 | instalace trubky ohebné P36 do zdi, cihla |  |  | m | 42 | 0 | 0 |  |  | 0 |  |  | snížená | 0 | 0 | 0 | 0 | 0 | 0 | 0 | 0 | 0 | 64 | K | 2 | ROZPOCET | 0 | 0 | 0 | 0 | 0 | 2 | 0 | 64
94 | K | 4008 | průraz D20 - 150mm, cihla |  |  | ks | 7 | 0 | 0 |  |  | 0 |  |  | snížená | 0 | 0 | 0 | 0 | 0 | 0 | 0 | 0 | 0 | 64 | K | 2 | ROZPOCET | 0 | 0 | 0 | 0 | 0 | 2 | 0 | 64
95 | K | 4009 | průraz D40 - 300mm, cihla |  |  | ks | 12 | 0 | 0 |  |  | 0 |  |  | snížená | 0 | 0 | 0 | 0 | 0 | 0 | 0 | 0 | 0 | 64 | K | 2 | ROZPOCET | 0 | 0 | 0 | 0 | 0 | 2 | 0 | 64
96 | K | 4010 | průraz D40 - 1000mm, cihla |  |  | ks | 7 | 0 | 0 |  |  | 0 |  |  | snížená | 0 | 0 | 0 | 0 | 0 | 0 | 0 | 0 | 0 | 64 | K | 2 | ROZPOCET | 0 | 0 | 0 | 0 | 0 | 2 | 0 | 64
97 | K | 4011 | průraz D60 - 1000mm, cihla |  |  | ks | 7 | 0 | 0 |  |  | 0 |  |  | snížená | 0 | 0 | 0 | 0 | 0 | 0 | 0 | 0 | 0 | 64 | K | 2 | ROZPOCET | 0 | 0 | 0 | 0 | 0 | 2 | 0 | 64
98 | K | BREAK-TW-4/4-BOX/12- | Optopřevodník duplexní RS485(422), Tx:1310nm / Rx: 1550nm, WDM, SC, FM modulace, optická AGC, přepěťová ochrana, univerzální pro MM i SM vlákna, proudová ochrana napájení, 12/24 VDC-AC |  |  | ks | 2 | 0 | 0 |  |  | 0 |  |  | snížená | 0 | 0 | 0 | 0 | 0 | 0 | 0 | 0 | 0 | 64 | K | 2 | ROZPOCET | 0 | 0 | 0 | 0 | 0 | 2 | 0 | 64
99 | K | E080 | Systémový Ethernet (TCP/IP) komunikátor bez krytu |  |  | ks | 1 | 0 | 0 |  |  | 0 |  |  | snížená | 0 | 0 | 0 | 0 | 0 | 0 | 0 | 0 | 0 | 64 | K | 2 | ROZPOCET | 0 | 0 | 0 | 0 | 0 | 2 | 0 | 64
100 | K | FI-F08k | Stíněný kabel 8x Cu lanko O 0,5 mm, PVC plášť |  |  | m | 959 | 0 | 0 |  |  | 0 |  |  | snížená | 0 | 0 | 0 | 0 | 0 | 0 | 0 | 0 | 0 | 64 | K | 2 | ROZPOCET | 0 | 0 | 0 | 0 | 0 | 2 | 0 | 64
101 | K | G8 | Koncentrátor 8 zón + 4 PGM výstupy v kovovém krytu se sabotážním kontaktem pro ústředny GALAXY18-512 i Galaxy G3. |  |  | ks | 2 | 0 | 0 |  |  | 0 |  |  | snížená | 0 | 0 | 0 | 0 | 0 | 0 | 0 | 0 | 0 | 64 | K | 2 | ROZPOCET | 0 | 0 | 0 | 0 | 0 | 2 | 0 | 64
102 | K | GALAXYGD-264 | Ústředna v kovovém krytu s prostorem pro AKU max. 17Ah, odnímatelné víko, včetně zdroje 2,5A, vestavěného digitálního komunikátoru E062-43 (formáty ACID a SIA) a modulu E054 pro komunikaci přes RS-232 s počítačem - 16 zón na základní desce, max.264, 8 P |  |  | ks | 1 | 0 | 0 |  |  | 0 |  |  | snížená | 0 | 0 | 0 | 0 | 0 | 0 | 0 | 0 | 0 | 64 | K | 2 | ROZPOCET | 0 | 0 | 0 | 0 | 0 | 2 | 0 | 64
103 | K | GBS210 VIVO | Audiodetektor, maximální dosah 9m, paměť poplachu, napájení 12 Vss / 10 mA. |  |  | ks | 6 | 0 | 0 |  |  | 0 |  |  | snížená | 0 | 0 | 0 | 0 | 0 | 0 | 0 | 0 | 0 | 64 | K | 2 | ROZPOCET | 0 | 0 | 0 | 0 | 0 | 2 | 0 | 64
104 | K | GTR048A06 | Přídržný magnet 40kg na stěnu,s tlačítkem, včetně kotvy s kloubem |  |  | ks | 2 | 0 | 0 |  |  | 0 |  |  | snížená | 0 | 0 | 0 | 0 | 0 | 0 | 0 | 0 | 0 | 64 | K | 2 | ROZPOCET | 0 | 0 | 0 | 0 | 0 | 2 | 0 | 64
105 | K | GTR048A07800 | Držák pro montáž na stěnu 150mm pro GTR048A07 (FE230) a GTR063A07 |  |  | ks | 1 | 0 | 0 |  |  | 0 |  |  | snížená | 0 | 0 | 0 | 0 | 0 | 0 | 0 | 0 | 0 | 64 | K | 2 | ROZPOCET | 0 | 0 | 0 | 0 | 0 | 2 | 0 | 64
106 | K | GTR048A07900 | Držák pro montáž na stěnu 300mm pro GTR048A07 (FE230) a GTR063A07 |  |  | ks | 1 | 0 | 0 |  |  | 0 |  |  | snížená | 0 | 0 | 0 | 0 | 0 | 0 | 0 | 0 | 0 | 64 | K | 2 | ROZPOCET | 0 | 0 | 0 | 0 | 0 | 2 | 0 | 64
107 | K | GVM16PLED | Signalizační LED tablo s 16-ti LED diodami, které mohou signalizovat libovolný stav systému v závislosti na naprogramování. Tablo je kompatibilní s ústřednami GALAXYG3 i s ústřednami GALAXY18-512. Modul emuluje až 4 koncentrátory G8 a má vestavěný bzučák |  |  | ks | 1 | 0 | 0 |  |  | 0 |  |  | snížená | 0 | 0 | 0 | 0 | 0 | 0 | 0 | 0 | 0 | 64 | K | 2 | ROZPOCET | 0 | 0 | 0 | 0 | 0 | 2 | 0 | 64
108 | K | GXYSMART GSM | Systémový GSM modul v kovovém krytu pro posílání SMS a volání uživateli |  |  | ks | 1 | 0 | 0 |  |  | 0 |  |  | snížená | 0 | 0 | 0 | 0 | 0 | 0 | 0 | 0 | 0 | 64 | K | 2 | ROZPOCET | 0 | 0 | 0 | 0 | 0 | 2 | 0 | 64
109 | K | MAS303 | Čtyř drátový plastový polarizovaný magnetický kontakt se sabotážní smyčkou, rozměry 54 x 13 x 13 mm, pracovní mezera max. 20 mm, barva bílá, typ NC, délka přívodního kabelu 3 m. |  |  | ks | 7 | 0 | 0 |  |  | 0 |  |  | snížená | 0 | 0 | 0 | 0 | 0 | 0 | 0 | 0 | 0 | 64 | K | 2 | ROZPOCET | 0 | 0 | 0 | 0 | 0 | 2 | 0 | 64
110 | K | MK7 | Ovládací a programovací LCD klávesnice, 2 řádkový displej, 16 znaků na řádek, česká verze. |  |  | ks | 2 | 0 | 0 |  |  | 0 |  |  | snížená | 0 | 0 | 0 | 0 | 0 | 0 | 0 | 0 | 0 | 64 | K | 2 | ROZPOCET | 0 | 0 | 0 | 0 | 0 | 2 | 0 | 64
111 | K | MOD-CA-C5EFTP-P | Kabel FTP, Cat5E, PVC plášť, 4páry pro sběrnici RS 485 |  |  | m | 91 | 0 | 0 |  |  | 0 |  |  | snížená | 0 | 0 | 0 | 0 | 0 | 0 | 0 | 0 | 0 | 64 | K | 2 | ROZPOCET | 0 | 0 | 0 | 0 | 0 | 2 | 0 | 64
112 | K | MX40QZ | Duální detektor, infračervená část QUAD ZONE LOGIC, dosah vějíř 12m. |  |  | ks | 1 | 0 | 0 |  |  | 0 |  |  | snížená | 0 | 0 | 0 | 0 | 0 | 0 | 0 | 0 | 0 | 64 | K | 2 | ROZPOCET | 0 | 0 | 0 | 0 | 0 | 2 | 0 | 64
113 | K | OS365 | Venkovní zálohovaná siréna 110dB/1m, červený maják, dvojitý plastový, s NiCD akumulátorem 4,8V / 1800Ah. |  |  | ks | 1 | 0 | 0 |  |  | 0 |  |  | snížená | 0 | 0 | 0 | 0 | 0 | 0 | 0 | 0 | 0 | 64 | K | 2 | ROZPOCET | 0 | 0 | 0 | 0 | 0 | 2 | 0 | 64
114 | K | P026-B | Modul systémového posilovacího zdroje 2,75A v kovovém krytu s vestavěným koncentrátorem 8 zón / 4 PGM výstupy. Pokročilá diagnostika funkčnosti, prostor pro aku max. 18 Ah. |  |  | ks | 1 | 0 | 0 |  |  | 0 |  |  | snížená | 0 | 0 | 0 | 0 | 0 | 0 | 0 | 0 | 0 | 64 | K | 2 | ROZPOCET | 0 | 0 | 0 | 0 | 0 | 2 | 0 | 64
115 | K | PBQ12150 | Kapacita 17 Ah, nominální napětí 12 Vss, hmotnost 6,1 kg, šroubové svorky, rozměry 181 x 76 x 167 mm (š x v x h). |  |  | ks | 1 | 0 | 0 |  |  | 0 |  |  | snížená | 0 | 0 | 0 | 0 | 0 | 0 | 0 | 0 | 0 | 64 | K | 2 | ROZPOCET | 0 | 0 | 0 | 0 | 0 | 2 | 0 | 64
116 | K | PBQ12150 | Kapacita 17 Ah, nominální napětí 12 Vss, hmotnost 6,1 kg, šroubové svorky, rozměry 181 x 76 x 167 mm (š x v x h). |  |  | ks | 1 | 0 | 0 |  |  | 0 |  |  | snížená | 0 | 0 | 0 | 0 | 0 | 0 | 0 | 0 | 0 | 64 | K | 2 | ROZPOCET | 0 | 0 | 0 | 0 | 0 | 2 | 0 | 64
117 | K | PBQ12150 | Kapacita 17 Ah, nominální napětí 12 Vss, hmotnost 6,1 kg, šroubové svorky, rozměry 181 x 76 x 167 mm (š x v x h). |  |  | ks | 2 | 0 | 0 |  |  | 0 |  |  | snížená | 0 | 0 | 0 | 0 | 0 | 0 | 0 | 0 | 0 | 64 | K | 2 | ROZPOCET | 0 | 0 | 0 | 0 | 0 | 2 | 0 | 64
118 | K | PBQ12150 | Kapacita 17 Ah, nominální napětí 12 Vss, hmotnost 6,1 kg, šroubové svorky, rozměry 181 x 76 x 167 mm (š x v x h). |  |  | ks | 1 | 0 | 0 |  |  | 0 |  |  | snížená | 0 | 0 | 0 | 0 | 0 | 0 | 0 | 0 | 0 | 64 | K | 2 | ROZPOCET | 0 | 0 | 0 | 0 | 0 | 2 | 0 | 64
119 | K | RAX-FO-A07-X1 | Nástěnný optický rozvaděč 24xST,24xSC single,16xSC duplex |  |  | ks | 1 | 0 | 0 |  |  | 0 |  |  | snížená | 0 | 0 | 0 | 0 | 0 | 0 | 0 | 0 | 0 | 64 | K | 2 | ROZPOCET | 0 | 0 | 0 | 0 | 0 | 2 | 0 | 64
120 | K | RKZ18S | Svorkovnicová deska se šroubovacími kontakty a kovovým hranatým víkem určena pro zápustnou montáž do krabic KU68. Počet svorek 18 (z toho 2 pro ochranný NC kontakt), barva bílá. |  |  | ks | 5 | 0 | 0 |  |  | 0 |  |  | snížená | 0 | 0 | 0 | 0 | 0 | 0 | 0 | 0 | 0 | 64 | K | 2 | ROZPOCET | 0 | 0 | 0 | 0 | 0 | 2 | 0 | 64
121 | K | RX40QZD | Digitální PIR detektor s Quad Zone Logic, půlkulová čočka, dosah vějíř 12m, s čočkou FL60N dlouhý dosah 18m. |  |  | ks | 4 | 0 | 0 |  |  | 0 |  |  | snížená | 0 | 0 | 0 | 0 | 0 | 0 | 0 | 0 | 0 | 64 | K | 2 | ROZPOCET | 0 | 0 | 0 | 0 | 0 | 2 | 0 | 64
122 | K | S46999-A16-A4 | Trubička ochrany sváru 60mm Corning |  |  | ks | 8 | 0 | 0 |  |  | 0 |  |  | snížená | 0 | 0 | 0 | 0 | 0 | 0 | 0 | 0 | 0 | 64 | K | 2 | ROZPOCET | 0 | 0 | 0 | 0 | 0 | 2 | 0 | 64
123 | K | SA913F | Vnitřní nezálohovaná plastová piezosiréna s majáčkem, napájení 11 - 14 Vss / 110 mA, akustický výkon 110 dB / 1m, barva slonová kost, barva majáku červená, rozměry 122 x 72 x 43 mm (v x š x h). |  |  | ks | 1 | 0 | 0 |  |  | 0 |  |  | snížená | 0 | 0 | 0 | 0 | 0 | 0 | 0 | 0 | 0 | 64 | K | 2 | ROZPOCET | 0 | 0 | 0 | 0 | 0 | 2 | 0 | 64
124 | K | SS2351KNL | Kombinovaný optický a tepelný detektor 58´C s automatickou resetací, NO/NC výstup, napájení 10 - 15Vss, nízký profil, dosah poloměr 6m/3,6m, IP23.(včetně patice) |  |  | ks | 9 | 0 | 0 |  |  | 0 |  |  | snížená | 0 | 0 | 0 | 0 | 0 | 0 | 0 | 0 | 0 | 64 | K | 2 | ROZPOCET | 0 | 0 | 0 | 0 | 0 | 2 | 0 | 64
125 | K | V50SC/SC3D | Kabel propoj FO MM 50 SC/SC DPX 3m |  |  | ks | 2 | 0 | 0 |  |  | 0 |  |  | snížená | 0 | 0 | 0 | 0 | 0 | 0 | 0 | 0 | 0 | 64 | K | 2 | ROZPOCET | 0 | 0 | 0 | 0 | 0 | 2 | 0 | 64
126 | K | V50SC1S | Pigtail MM 50 SC 1m |  |  | ks | 8 | 0 | 0 |  |  | 0 |  |  | snížená | 0 | 0 | 0 | 0 | 0 | 0 | 0 | 0 | 0 | 64 | K | 2 | ROZPOCET | 0 | 0 | 0 | 0 | 0 | 2 | 0 | 64
127 | K | VADMMSCS | Adapter MM SC/SC plastové tělo SIMPLEX |  |  | ks | 8 | 0 | 0 |  |  | 0 |  |  | snížená | 0 | 0 | 0 | 0 | 0 | 0 | 0 | 0 | 0 | 64 | K | 2 | ROZPOCET | 0 | 0 | 0 | 0 | 0 | 2 | 0 | 64
128 | K | ZBP13,8V/3A-K17 | Lineární zdroj 13,8Vss v kovovém krytu, max. 3A celkem, AKU max. 17Ah, tamper, LED indikace stavů, bez signalizačních výstupů a odpojovače AKU. Max. dobíjecí proud do AKU 1,3A. Barva bílá, rozměry 205 x 235 x 95mm (Š x V x H). |  |  | ks | 1 | 0 | 0 |  |  | 0 |  |  | snížená | 0 | 0 | 0 | 0 | 0 | 0 | 0 | 0 | 0 | 64 | K | 2 | ROZPOCET | 0 | 0 | 0 | 0 | 0 | 2 | 0 | 64
| D1SP - SP - sestra pacient | [7 empty] | 0 |  |  | 0,00 |  |  |  |  | 0 | 0 |  | 0 |  | 0 |  | 0 | 3 | D | 1 | ROZPOCET | [6 empty] | 0
129 | K | 1173149 | Trubka PVC LPE-2 2323 |  |  | mj | 70 | 0 | 0 |  |  | 0 |  |  | snížená | 0 | 0 | 0 | 0 | 0 | 0 | 0 | 0 | 0 | 64 | K | 2 | ROZPOCET | 0 | 0 | 0 | 0 | 0 | 2 | 0 | 64
130 | K | 1257850 | Kabel CYKY-O 2x1,5 |  |  | m | 70 | 0 | 0 |  |  | 0 |  |  | snížená | 0 | 0 | 0 | 0 | 0 | 0 | 0 | 0 | 0 | 64 | K | 2 | ROZPOCET | 0 | 0 | 0 | 0 | 0 | 2 | 0 | 64
131 | K | 3020834 | Krabice přístrojová rozvodná KPR 68 ( pro přístroje s větší hloubkou ) |  |  | ks | 2 | 0 | 0 |  |  | 0 |  |  | snížená | 0 | 0 | 0 | 0 | 0 | 0 | 0 | 0 | 0 | 64 | K | 2 | ROZPOCET | 0 | 0 | 0 | 0 | 0 | 2 | 0 | 64
132 | K | 6001 | Kapesní jednotka TREX 2G - Slouží k příjmu volání především z poplachových tlačítek ATOM, ale i dalších zařízení ze, sortimentu firmy NEAT (max. 255 zařízení do jednoho Trexu)., Příjem zprávy je indikován akustickou a vibrační signalizací a zároveň je na |  |  | ks | 1 | 0 | 0 |  |  | 0 |  |  | snížená | 0 | 0 | 0 | 0 | 0 | 0 | 0 | 0 | 0 | 64 | K | 2 | ROZPOCET | 0 | 0 | 0 | 0 | 0 | 2 | 0 | 64
133 | K | 6002 | Nabíjecí kolébka pro kapesní jednotku TREX 2G - Pro dobíjení kapesní jednotky je vhodnější, než standardně dodávaný nabíjecí adaptér, 230V. Mimo jiné proto, že poskytuje stanovené místo, kam se kapesní jednotka ukládá,, pokud není zrovna používána a perso |  |  | ks | 1 | 0 | 0 |  |  | 0 |  |  | snížená | 0 | 0 | 0 | 0 | 0 | 0 | 0 | 0 | 0 | 64 | K | 2 | ROZPOCET | 0 | 0 | 0 | 0 | 0 | 2 | 0 | 64
134 | K | 6003 | instalace trubky ohebné P23 do zdi, cihla |  |  | m | 70 | 0 | 0 |  |  | 0 |  |  | snížená | 0 | 0 | 0 | 0 | 0 | 0 | 0 | 0 | 0 | 64 | K | 2 | ROZPOCET | 0 | 0 | 0 | 0 | 0 | 2 | 0 | 64
135 | K | PBQ12150 | Kapacita 17 Ah, nominální napětí 12 Vss, hmotnost 6,1 kg, šroubové svorky, rozměry 181 x 76 x 167 mm (š x v x h). |  |  | ks | 1 | 0 | 0 |  |  | 0 |  |  | snížená | 0 | 0 | 0 | 0 | 0 | 0 | 0 | 0 | 0 | 64 | K | 2 | ROZPOCET | 0 | 0 | 0 | 0 | 0 | 2 | 0 | 64
136 | K | PULL | Bezdrátový nástěnný nouzový hlásič se šňůrkou pro siganalizaci ze soc. zařízení |  |  | ks | 12 | 0 | 0 |  |  | 0 |  |  | snížená | 0 | 0 | 0 | 0 | 0 | 0 | 0 | 0 | 0 | 64 | K | 2 | ROZPOCET | 0 | 0 | 0 | 0 | 0 | 2 | 0 | 64
137 | K | REPO | Rádiový opakovač se zvětšeným dosahem |  |  | ks | 2 | 0 | 0 |  |  | 0 |  |  | snížená | 0 | 0 | 0 | 0 | 0 | 0 | 0 | 0 | 0 | 64 | K | 2 | ROZPOCET | 0 | 0 | 0 | 0 | 0 | 2 | 0 | 64
138 | K | ROOM | Bezdrátový pokojový panel |  |  | ks | 7 | 0 | 0 |  |  | 0 |  |  | snížená | 0 | 0 | 0 | 0 | 0 | 0 | 0 | 0 | 0 | 64 | K | 2 | ROZPOCET | 0 | 0 | 0 | 0 | 0 | 2 | 0 | 64
139 | K | ZBP13,8V/3A-K17 | Lineární zdroj 13,8Vss v kovovém krytu, max. 3A celkem, AKU max. 17Ah, tamper, LED indikace stavů, bez signalizačních výstupů a odpojovače AKU. Max. dobíjecí proud do AKU 1,3A. Barva bílá, rozměry 205 x 235 x 95mm (Š x V x H). |  |  | ks | 1 | 0 | 0 |  |  | 0 |  |  | snížená | 0 | 0 | 0 | 0 | 0 | 0 | 0 | 0 | 0 | 64 | K | 2 | ROZPOCET | 0 | 0 | 0 | 0 | 0 | 2 | 0 | 64
| D1TU - Telefonní ústředna | [7 empty] | 0 |  |  | 0,00 |  |  |  |  | 0 | 0 |  | 0 |  | 0 |  | 0 | 3 | D | 1 | ROZPOCET | [6 empty] | 0
140 | K | 2001 | Kompletace (kpl) |  |  |  | 1 | 0 | 0 |  |  | 0 |  |  | snížená | 0 | 0 | 0 | 0 | 0 | 0 | 0 | 0 | 0 | 64 | K | 2 | ROZPOCET | 0 | 0 | 0 | 0 | 0 | 2 | 0 | 64
141 | K | 2002 | Spolupráce s ostatními profesemi stavby (kpl) |  |  |  | 1 | 0 | 0 |  |  | 0 |  |  | snížená | 0 | 0 | 0 | 0 | 0 | 0 | 0 | 0 | 0 | 64 | K | 2 | ROZPOCET | 0 | 0 | 0 | 0 | 0 | 2 | 0 | 64
142 | K | 2003 | Zaškolení uživetele (kpl) |  |  |  | 1 | 0 | 0 |  |  | 0 |  |  | snížená | 0 | 0 | 0 | 0 | 0 | 0 | 0 | 0 | 0 | 64 | K | 2 | ROZPOCET | 0 | 0 | 0 | 0 | 0 | 2 | 0 | 64
143 | K | 2004 | podružný materiál |  |  |  | 1 | 0 | 0 |  |  | 0 |  |  | snížená | 0 | 0 | 0 | 0 | 0 | 0 | 0 | 0 | 0 | 64 | K | 2 | ROZPOCET | 0 | 0 | 0 | 0 | 0 | 2 | 0 | 64
144 | K | 2005 | materiálová rezerva |  |  |  | 1 | 0 | 0 |  |  | 0 |  |  | snížená | 0 | 0 | 0 | 0 | 0 | 0 | 0 | 0 | 0 | 64 | K | 2 | ROZPOCET | 0 | 0 | 0 | 0 | 0 | 2 | 0 | 64
145 | K | 2006 | vedlejší náklady - cestovné + dopravné |  |  |  | 1 | 0 | 0 |  |  | 0 |  |  | snížená | 0 | 0 | 0 | 0 | 0 | 0 | 0 | 0 | 0 | 64 | K | 2 | ROZPOCET | 0 | 0 | 0 | 0 | 0 | 2 | 0 | 64
146 | K | 2007 | inženýrská činnost, projekt skutečného provedení |  |  |  | 1 | 0 | 0 |  |  | 0 |  |  | snížená | 0 | 0 | 0 | 0 | 0 | 0 | 0 | 0 | 0 | 64 | K | 2 | ROZPOCET | 0 | 0 | 0 | 0 | 0 | 2 | 0 | 64
147 | K | Box na AKU-24 | nástěnný box pro záložní baterie1,3 a 4Ah,ŠxVxH 20x15x21mm |  |  |  | 1 | 0 | 0 |  |  | 0 |  |  | snížená | 0 | 0 | 0 | 0 | 0 | 0 | 0 | 0 | 0 | 64 | K | 2 | ROZPOCET | 0 | 0 | 0 | 0 | 0 | 2 | 0 | 64
148 | K | CI-1030 | Analog.telefon,CLIP,3 ř.displej,spekerphone,7xrychlá volba-barva bílá |  |  |  | 20 | 0 | 0 |  |  | 0 |  |  | snížená | 0 | 0 | 0 | 0 | 0 | 0 | 0 | 0 | 0 | 64 | K | 2 | ROZPOCET | 0 | 0 | 0 | 0 | 0 | 2 | 0 | 64
149 | K | LC-R121R3PG | 4x12V/ 1,3Ah- záložní baterie na 2-4 hodiny provozu |  |  |  | 1 | 0 | 0 |  |  | 0 |  |  | snížená | 0 | 0 | 0 | 0 | 0 | 0 | 0 | 0 | 0 | 64 | K | 2 | ROZPOCET | 0 | 0 | 0 | 0 | 0 | 2 | 0 | 64
150 | K | PX0DASFC-016 | Karta 16 analogových poboček s CLIP včetně licence pro 16 kanálů |  |  |  | 2 | 0 | 0 |  |  | 0 |  |  | snížená | 0 | 0 | 0 | 0 | 0 | 0 | 0 | 0 | 0 | 64 | K | 2 | ROZPOCET | 0 | 0 | 0 | 0 | 0 | 2 | 0 | 64
151 | K | PX0DDL-004 | Karta 4 BRApřenašečů S0/T0 včetně licence pro 4 kanály |  |  |  | 1 | 0 | 0 |  |  | 0 |  |  | snížená | 0 | 0 | 0 | 0 | 0 | 0 | 0 | 0 | 0 | 64 | K | 2 | ROZPOCET | 0 | 0 | 0 | 0 | 0 | 2 | 0 | 64
152 | K | px0rakadap | Montážní rám do 19" rozvaděče pro jeden kabinet-velikost 4U |  |  |  | 1 | 0 | 0 |  |  | 0 |  |  | snížená | 0 | 0 | 0 | 0 | 0 | 0 | 0 | 0 | 0 | 64 | K | 2 | ROZPOCET | 0 | 0 | 0 | 0 | 0 | 2 | 0 | 64
153 | K | PX-24m | Zákl.kab.+zdroj+3 volné sloty+CPU/LAN,+4xC0+4xdig.pob.+DVR, |  |  |  | 1 | 0 | 0 |  |  | 0 |  |  | snížená | 0 | 0 | 0 | 0 | 0 | 0 | 0 | 0 | 0 | 64 | K | 2 | ROZPOCET | 0 | 0 | 0 | 0 | 0 | 2 | 0 | 64
154 | K | Telesis - DTS-821 | Digitální 4B+D telefon-6 řádkový displej,hlasitý provoz,30progr. tlačítek |  |  |  | 1 | 0 | 0 |  |  | 0 |  |  | snížená | 0 | 0 | 0 | 0 | 0 | 0 | 0 | 0 | 0 | 64 | K | 2 | ROZPOCET | 0 | 0 | 0 | 0 | 0 | 2 | 0 | 64
| D1STA - STA | [7 empty] | 0 |  |  | 0,00 |  |  |  |  | 0 | 0 |  | 0 |  | 0 |  | 0 | 1 | D | 1 | ROZPOCET | [6 empty] | 0
155 | K | 1002243 | Krabice instal. s víčkem-KO97/120 |  |  | ks | 20 | 0 | 0 |  |  | 0 |  |  | snížená | 0 | 0 | 0 | 0 | 0 | 0 | 0 | 0 | 0 | 64 | K | 2 | ROZPOCET | 0 | 0 | 0 | 0 | 0 | 2 | 0 | 64
156 | K | 1002286 | Krabice KO 125 |  |  | ks | 15 | 0 | 0 |  |  | 0 |  |  | snížená | 0 | 0 | 0 | 0 | 0 | 0 | 0 | 0 | 0 | 64 | K | 2 | ROZPOCET | 0 | 0 | 0 | 0 | 0 | 2 | 0 | 64
157 | K | 1002294 | Krabice KT 250 |  |  | ks | 7 | 0 | 0 |  |  | 0 |  |  | snížená | 0 | 0 | 0 | 0 | 0 | 0 | 0 | 0 | 0 | 64 | K | 2 | ROZPOCET | 0 | 0 | 0 | 0 | 0 | 2 | 0 | 64
158 | K | 1122210 | Přístroj zásuvky televizní, rozhlasové koncový, 5011-A3503 |  |  | ks | 19 | 0 | 0 |  |  | 0 |  |  | snížená | 0 | 0 | 0 | 0 | 0 | 0 | 0 | 0 | 0 | 64 | K | 2 | ROZPOCET | 0 | 0 | 0 | 0 | 0 | 2 | 0 | 64
159 | K | 1173149 | Trubka PVC LPE-2 2323 |  |  | mj | 308 | 0 | 0 |  |  | 0 |  |  | snížená | 0 | 0 | 0 | 0 | 0 | 0 | 0 | 0 | 0 | 64 | K | 2 | ROZPOCET | 0 | 0 | 0 | 0 | 0 | 2 | 0 | 64
160 | K | 1203250 | Trubka PVC LPE-2 2329 |  |  | mj | 196 | 0 | 0 |  |  | 0 |  |  | snížená | 0 | 0 | 0 | 0 | 0 | 0 | 0 | 0 | 0 | 64 | K | 2 | ROZPOCET | 0 | 0 | 0 | 0 | 0 | 2 | 0 | 64
161 | K | 1203251 | Trubka PVC LPE-2 2336 |  |  | mj | 91 | 0 | 0 |  |  | 0 |  |  | snížená | 0 | 0 | 0 | 0 | 0 | 0 | 0 | 0 | 0 | 64 | K | 2 | ROZPOCET | 0 | 0 | 0 | 0 | 0 | 2 | 0 | 64
162 | K | 2016823 | Příchytka Grip OBO 2031/30 |  |  | ks | 56 | 0 | 0 |  |  | 0 |  |  | snížená | 0 | 0 | 0 | 0 | 0 | 0 | 0 | 0 | 0 | 64 | K | 2 | ROZPOCET | 0 | 0 | 0 | 0 | 0 | 2 | 0 | 64
163 | K | 3001 | Anténní stožár 2x2m (konzole SAT) |  |  | ks | 1 | 0 | 0 |  |  | 0 |  |  | snížená | 0 | 0 | 0 | 0 | 0 | 0 | 0 | 0 | 0 | 64 | K | 2 | ROZPOCET | 0 | 0 | 0 | 0 | 0 | 2 | 0 | 64
164 | K | 3002 | Satelitní parabola Al 100 |  |  | ks | 1 | 0 | 0 |  |  | 0 |  |  | snížená | 0 | 0 | 0 | 0 | 0 | 0 | 0 | 0 | 0 | 64 | K | 2 | ROZPOCET | 0 | 0 | 0 | 0 | 0 | 2 | 0 | 64
165 | K | 3003 | Konvertor QUAD |  |  | ks | 1 | 0 | 0 |  |  | 0 |  |  | snížená | 0 | 0 | 0 | 0 | 0 | 0 | 0 | 0 | 0 | 64 | K | 2 | ROZPOCET | 0 | 0 | 0 | 0 | 0 | 2 | 0 | 64
166 | K | 3004 | Rozvaděč STA |  |  | ks | 1 | 0 | 0 |  |  | 0 |  |  | snížená | 0 | 0 | 0 | 0 | 0 | 0 | 0 | 0 | 0 | 64 | K | 2 | ROZPOCET | 0 | 0 | 0 | 0 | 0 | 2 | 0 | 64
167 | K | 3005 | Transmodulátor 5633 (CI slot) |  |  | ks | 9 | 0 | 0 |  |  | 0 |  |  | snížená | 0 | 0 | 0 | 0 | 0 | 0 | 0 | 0 | 0 | 64 | K | 2 | ROZPOCET | 0 | 0 | 0 | 0 | 0 | 2 | 0 | 64
168 | K | 3005886 | Kryt zásuvky televizní, rozhlasové a satelitní ABB Tango, bílá 5011A-A00300 B |  |  | ks | 19 | 0 | 0 |  |  | 0 |  |  | snížená | 0 | 0 | 0 | 0 | 0 | 0 | 0 | 0 | 0 | 64 | K | 2 | ROZPOCET | 0 | 0 | 0 | 0 | 0 | 2 | 0 | 64
169 | K | 3006 | Modul IRDETO |  |  | ks | 9 | 0 | 0 |  |  | 0 |  |  | snížená | 0 | 0 | 0 | 0 | 0 | 0 | 0 | 0 | 0 | 64 | K | 2 | ROZPOCET | 0 | 0 | 0 | 0 | 0 | 2 | 0 | 64
170 | K | 3007 | Karta SKYLINK |  |  | ks | 9 | 0 | 0 |  |  | 0 |  |  | snížená | 0 | 0 | 0 | 0 | 0 | 0 | 0 | 0 | 0 | 64 | K | 2 | ROZPOCET | 0 | 0 | 0 | 0 | 0 | 2 | 0 | 64
171 | K | 3008 | Transmodulátor 5631 (volné programy) |  |  | ks | 3 | 0 | 0 |  |  | 0 |  |  | snížená | 0 | 0 | 0 | 0 | 0 | 0 | 0 | 0 | 0 | 64 | K | 2 | ROZPOCET | 0 | 0 | 0 | 0 | 0 | 2 | 0 | 64
172 | K | 3009 | Zdroj 5629 |  |  | ks | 2 | 0 | 0 |  |  | 0 |  |  | snížená | 0 | 0 | 0 | 0 | 0 | 0 | 0 | 0 | 0 | 64 | K | 2 | ROZPOCET | 0 | 0 | 0 | 0 | 0 | 2 | 0 | 64
173 | K | 3010 | Širokopásmový zesilovač 3575 |  |  | ks | 1 | 0 | 0 |  |  | 0 |  |  | snížená | 0 | 0 | 0 | 0 | 0 | 0 | 0 | 0 | 0 | 64 | K | 2 | ROZPOCET | 0 | 0 | 0 | 0 | 0 | 2 | 0 | 64
174 | K | 3011 | Měření na zásuvce |  |  | ks | 19 | 0 | 0 |  |  | 0 |  |  | snížená | 0 | 0 | 0 | 0 | 0 | 0 | 0 | 0 | 0 | 64 | K | 2 | ROZPOCET | 0 | 0 | 0 | 0 | 0 | 2 | 0 | 64
175 | K | 3012 | instalace trubky ohebné P23 do zdi, cihla |  |  | m | 308 | 0 | 0 |  |  | 0 |  |  | snížená | 0 | 0 | 0 | 0 | 0 | 0 | 0 | 0 | 0 | 64 | K | 2 | ROZPOCET | 0 | 0 | 0 | 0 | 0 | 2 | 0 | 64
176 | K | 3013 | instalace trubky ohebné P29 do zdi, cihla |  |  | m | 196 | 0 | 0 |  |  | 0 |  |  | snížená | 0 | 0 | 0 | 0 | 0 | 0 | 0 | 0 | 0 | 64 | K | 2 | ROZPOCET | 0 | 0 | 0 | 0 | 0 | 2 | 0 | 64
177 | K | 3014 | instalace trubky ohebné P36 do zdi, cihla |  |  | m | 91 | 0 | 0 |  |  | 0 |  |  | snížená | 0 | 0 | 0 | 0 | 0 | 0 | 0 | 0 | 0 | 64 | K | 2 | ROZPOCET | 0 | 0 | 0 | 0 | 0 | 2 | 0 | 64
178 | K | 3015 | průraz D40 - 300mm, cihla |  |  | ks | 20 | 0 | 0 |  |  | 0 |  |  | snížená | 0 | 0 | 0 | 0 | 0 | 0 | 0 | 0 | 0 | 64 | K | 2 | ROZPOCET | 0 | 0 | 0 | 0 | 0 | 2 | 0 | 64
179 | K | 3016 | průraz D60 - 300mm, cihla |  |  | ks | 12 | 0 | 0 |  |  | 0 |  |  | snížená | 0 | 0 | 0 | 0 | 0 | 0 | 0 | 0 | 0 | 64 | K | 2 | ROZPOCET | 0 | 0 | 0 | 0 | 0 | 2 | 0 | 64
180 | K | 3017 | průraz D40 - 1000mm, cihla |  |  | ks | 12 | 0 | 0 |  |  | 0 |  |  | snížená | 0 | 0 | 0 | 0 | 0 | 0 | 0 | 0 | 0 | 64 | K | 2 | ROZPOCET | 0 | 0 | 0 | 0 | 0 | 2 | 0 | 64
181 | K | 3018 | průraz D60 - 1000mm, cihla |  |  | ks | 7 | 0 | 0 |  |  | 0 |  |  | snížená | 0 | 0 | 0 | 0 | 0 | 0 | 0 | 0 | 0 | 64 | K | 2 | ROZPOCET | 0 | 0 | 0 | 0 | 0 | 2 | 0 | 64
182 | K | 3020834 | Krabice přístrojová rozvodná KPR 68 ( pro přístroje s větší hloubkou ) |  |  | ks | 19 | 0 | 0 |  |  | 0 |  |  | snížená | 0 | 0 | 0 | 0 | 0 | 0 | 0 | 0 | 0 | 64 | K | 2 | ROZPOCET | 0 | 0 | 0 | 0 | 0 | 2 | 0 | 64
183 | K | 7000423 | Koaxiální kabel s pěnovým dielektrikem a trojitým stíněním, vnější průměr 6,8 mm, vhodný do venkovních podmínek, odolává UV záření 75 ? CB 113UV |  |  | m | 280 | 0 | 0 |  |  | 0 |  |  | snížená | 0 | 0 | 0 | 0 | 0 | 0 | 0 | 0 | 0 | 64 | K | 2 | ROZPOCET | 0 | 0 | 0 | 0 | 0 | 2 | 0 | 64
184 | K | 7400006 | Koaxiální kabel s pěnovým dielektrikem, vnější průměr 6,5 mm, vnitřní kabelové rozvody 75 ? CB 100F |  |  | m | 1218 | 0 | 0 |  |  | 0 |  |  | snížená | 0 | 0 | 0 | 0 | 0 | 0 | 0 | 0 | 0 | 64 | K | 2 | ROZPOCET | 0 | 0 | 0 | 0 | 0 | 2 | 0 | 64
| VP - Vícepráce | [7 empty] | 0 | [7 empty] | 0 | 0 | [7 empty] | D | 0 | PN | [6 empty] | 0
| K | [10 empty] | 0 |  |  | snížená | 0 | 0 | 0 | [7 empty] | PN | 1 | PN | 0 | 0 | 0 | 0 | 0 | 2 | 0
| K | [10 empty] | 0 |  |  | snížená | 0 | 0 | 0 | [7 empty] | PN | 1 | PN | 0 | 0 | 0 | 0 | 0 | 2 | 0
| K | [10 empty] | 0 |  |  | snížená | 0 | 0 | 0 | [7 empty] | PN | 1 | PN | 0 | 0 | 0 | 0 | 0 | 2 | 0
| K | [10 empty] | 0 |  |  | snížená | 0 | 0 | 0 | [7 empty] | PN | 1 | PN | 0 | 0 | 0 | 0 | 0 | 2 | 0
| K | [10 empty] | 0 |  |  | snížená | 0 | 0 | 0 | [7 empty] | PN | 1 | PN | 0 | 0 | 0 | 0 | 0 | 2 | 0

## SO.01. Díl 4 - SO.01. Díl...
| List obsahuje: |  | 1) Krycí list rozpočtu |  | 2) Rekapitulace rozpočtu |  |  | 3) Rozpočet |  |  | Zpět na list: |  | Rekapitulace stavby
optimalizováno pro tisk sestav ve formátu A4 - na výšku | [12 empty] | >> skryté sloupce << | [12 empty] | {1F42F6B9-8B2A-4DEA-B8A4-DA53BA1E94CC}
1
KRYCÍ LIST ROZPOČTU | [13 empty] | v --- níže se nacházejí doplnkové a pomocné údaje k sestavám --- v | [11 empty] | False
| Stavba: |  | VystarekonDDTeplk13 - Výstavba a rekonstrukce Domova Dolní zámek Teplice nad Metují na zvláštní režim
| Objekt: |  | SO.01 - SO.01 - Hlavní objekt
| Časť: |  | SO.01. Díl 4 - SO.01. Díl 4 - Zdravotechnika
| Místo: |  | Teplice nad Metují | [5 empty] | Datum: |  | 26.03.2013
| Objednavatel: | [7 empty] | IČ: |  | 70889546
|  | Královéhradecký kraj, Pivovarské náměstí 1245/2 | [6 empty] | DIČ:
| Zhotovitel: | [7 empty] | IČ: |  | Vyplň údaj
|  | Vyplň údaj | [6 empty] | DIČ: |  | Vyplň údaj
| Projektant: | [7 empty] | IČ: |  | 46504303
|  | Broumovské stavební sdružení s.r.o. | [6 empty] | DIČ: |  | CZ46504303
| Zpracovatel: | [7 empty] | IČ:
|  | Máslo Ivan | [6 empty] | DIČ:
| Náklady z rozpočtu | [7 empty] | 0
|  | Materiál | [6 empty] | 0
|  | Montáž | [6 empty] | 0
| Ostatní náklady | [7 empty] | 0
| Cena bez DPH | [7 empty] | 0
| DPH | základní | 21% | ze | 0 |  |  |  | 0
|  | snížená | 15% | ze | 0 |  |  |  | 0
|  | zákl. přenesená | 21% | ze | 0 |  |  |  | 0
|  | sníž. přenesená | 15% | ze | 0 |  |  |  | 0
|  | nulová | 0% | ze | 0 |  |  |  | 0
| Cena s DPH |  |  | v | CZK |  |  | 0
| Projektant |  |  |  |  | Zpracovatel
| Datum a podpis: |  |  | Razítko |  | Datum a podpis: |  |  |  | Razítko
| Objednavatel |  |  |  |  | Zhotovitel
| Datum a podpis: |  |  | Razítko |  | Datum a podpis: |  |  |  | Razítko
REKAPITULACE ROZPOČTU
Stavba: |  |  | VystarekonDDTeplk13 - Výstavba a rekonstrukce Domova Dolní zámek Teplice nad Metují na zvláštní režim
Objekt: |  |  | SO.01 - SO.01 - Hlavní objekt
Časť: |  |  | SO.01. Díl 4 - SO.01. Díl 4 - Zdravotechnika
Místo: |  |  | Teplice nad Metují |  |  |  | Datum: |  | 26.03.2013
Objednavatel: |  |  | Královéhradecký kraj, Pivovarské náměstí 1245/2 |  |  |  | Projektant: |  | Broumovské stavební sdružení s.r.o.
Zhotovitel: |  |  | Vyplň údaj |  |  |  | Zpracovatel: |  | Máslo Ivan
Kód - Popis |  |  |  |  | Materiál [CZK] |  | Montáž [CZK] |  | Cena celkem [CZK]
1) Náklady z rozpočtu |  |  |  |  | 0 |  | 0 |  | 0 | [17 empty] | -1
| PSV - Práce a dodávky PSV |  |  |  | 0 |  | 0 |  | 0
| 721 - Zdravotechnika - vnitřní kanalizace |  |  |  | 0 |  | 0 |  | 0
| 722 - Zdravotechnika - vnitřní vodovod |  |  |  | 0 |  | 0 |  | 0
| 725 - Zdravotechnika - zařizovací předměty |  |  |  | 0 |  | 0 |  | 0
| 726 - Zdravotechnika - předstěnové instalace |  |  |  | 0 |  | 0 |  | 0
| VP - Vícepráce |  |  |  | 0 |  | 0 |  | 0
2) Ostatní náklady | [8 empty] | 0 | [5 empty] | DPH
| Zařízení staveniště | [7 empty] | 0 | [5 empty] | snížená | [12 empty] | VRN | 0 | 0 | 0 | 0 | 0 | 2
| Mimostav. doprava | [7 empty] | 0 | [5 empty] | snížená | [12 empty] | VRN | 0 | 0 | 0 | 0 | 0 | 2
| Územní vlivy | [7 empty] | 0 | [5 empty] | snížená | [12 empty] | VRN | 0 | 0 | 0 | 0 | 0 | 2
| Provoz ivestora | [7 empty] | 0 | [5 empty] | snížená | [12 empty] | VRN | 0 | 0 | 0 | 0 | 0 | 2
| Inženýrská činnost | [7 empty] | 0 | [5 empty] | snížená | [12 empty] | VRN | 0 | 0 | 0 | 0 | 0 | 2
| Kompletační činnosť | [7 empty] | 0 | [5 empty] | snížená | [12 empty] | KOMPLETACNA | 0 | 0 | 0 | 0 | 0 | 2
Celkové náklady za stavbu 1) + 2) | [7 empty] | 0
ROZPOČET
Stavba: |  |  | VystarekonDDTeplk13 - Výstavba a rekonstrukce Domova Dolní zámek Teplice nad Metují na zvláštní režim
Objekt: |  |  | SO.01 - SO.01 - Hlavní objekt
Časť: |  |  | SO.01. Díl 4 - SO.01. Díl 4 - Zdravotechnika
Místo: |  |  | Teplice nad Metují |  |  |  | Datum: |  | 26.03.2013
Objednavatel: |  |  | Královéhradecký kraj, Pivovarské náměstí 1245/2 |  |  |  | Projektant: |  | Broumovské stavební sdružení s.r.o.
Zhotovitel: |  |  | Vyplň údaj |  |  |  | Zpracovatel: |  | Máslo Ivan
PČ | Typ | Kód | Popis |  |  | MJ | Množství | J. materiál [CZK] | J. montáž [CZK] |  |  | Cena celkem [CZK] |  | Poznámka | DPH | J.cena [CZK] | Materiál celkem [CZK] | Montáž celkem [CZK] | J. Nh [h] | Nh celkom [h] | J. hmotnost [t] | Hmotnost celkem [t] | J. suť [t] | Suť Celkem [t]
Náklady z rozpočtu | [8 empty] | 0 | [7 empty] | 0 | 0 |  | 1026.744 |  | 2.7741 |  | 0 |  | D | -1 | [7 empty] | 0
| PSV - Práce a dodávky PSV | [7 empty] | 0 |  |  | 0,00 |  |  |  |  | 0 | 0 |  | 1026.744 |  | 2.7741 |  | 0 | 1 | D | 0 | ROZPOCET | [6 empty] | 0
| 721 - Zdravotechnika - vnitřní kanalizace | [7 empty] | 0 |  |  | 0,00 |  |  |  |  | 0 | 0 |  | 267.936 |  | 0.30417 |  | 0 | 1 | D | 1 | ROZPOCET | [6 empty] | 0
1 | K | 721173403 | Potrubí kanalizační plastové svodné systém KG DN 150 |  |  | m | 1 | 0 | 0 |  |  | 0 |  |  | snížená | 0 | 0 | 0 | 0.404 | 0.404 | 0.00277 | 0.00277 | 0 | 0 | 16 | K | 2 | ROZPOCET | 0 | 0 | 0 | 0 | 0 | 2 | 0 | 16
2 | K | 721174024 | Potrubí kanalizační z PP odpadní systém HT DN 70 |  |  | m | 6 | 0 | 0 |  |  | 0 |  |  | snížená | 0 | 0 | 0 | 0.78 | 4.68 | 0.0005873 | 0.0035238 | 0 | 0 | 16 | K | 2 | ROZPOCET | 0 | 0 | 0 | 0 | 0 | 2 | 0 | 16
3 | K | 721174025 | Potrubí kanalizační z PP odpadní systém HT DN 100 |  |  | m | 160 | 0 | 0 |  |  | 0 |  |  | snížená | 0 | 0 | 0 | 0.827 | 132.32 | 0.0012012 | 0.19219 | 0 | 0 | 16 | K | 2 | ROZPOCET | 0 | 0 | 0 | 0 | 0 | 2 | 0 | 16
4 | K | 721174026 | Potrubí kanalizační z PP odpadní systém HT DN 125 |  |  | m | 16 | 0 | 0 |  |  | 0 |  |  | snížená | 0 | 0 | 0 | 0.831 | 13.296 | 0.0009019 | 0.01443 | 0 | 0 | 16 | K | 2 | ROZPOCET | 0 | 0 | 0 | 0 | 0 | 2 | 0 | 16
5 | K | 721174027 | Potrubí kanalizační z PP odpadní systém HT DN 150 |  |  | m | 3 | 0 | 0 |  |  | 0 |  |  | snížená | 0 | 0 | 0 | 1.005 | 3.015 | 0.0023604 | 0.0070812 | 0 | 0 | 16 | K | 2 | ROZPOCET | 0 | 0 | 0 | 0 | 0 | 2 | 0 | 16
6 | K | 721174043 | Potrubí kanalizační z PP připojovací systém HT DN 50 |  |  | m | 98 | 0 | 0 |  |  | 0 |  |  | snížená | 0 | 0 | 0 | 0.728 | 71.344 | 0.0003497 | 0.034271 | 0 | 0 | 16 | K | 2 | ROZPOCET | 0 | 0 | 0 | 0 | 0 | 2 | 0 | 16
7 | K | 721174062 | Izolace kanalizačního potrubí protihluková (od DN 50 do DN 110) |  |  | m | 71 | 0 | 0 |  |  | 0 |  |  | snížená | 0 | 0 | 0 | 0.283 | 20.093 | 0.0005347 | 0.037964 | 0 | 0 | 16 | K | 2 | ROZPOCET | 0 | 0 | 0 | 0 | 0 | 2 | 0 | 16
8 | K | 721211401 | Vpusť podlahová s vodorovným odtokem DN 40/50 |  |  | kus | 14 | 0 | 0 |  |  | 0 |  |  | snížená | 0 | 0 | 0 | 0.38 | 5.32 | 0.00077 | 0.01078 | 0 | 0 | 16 | K | 2 | ROZPOCET | 0 | 0 | 0 | 0 | 0 | 2 | 0 | 16
9 | K | 721273153 | Hlavice ventilační polypropylen PP DN 110 |  |  | kus | 4 | 0 | 0 |  |  | 0 |  |  | snížená | 0 | 0 | 0 | 0.177 | 0.708 | 0.00029 | 0.00116 | 0 | 0 | 16 | K | 2 | ROZPOCET | 0 | 0 | 0 | 0 | 0 | 2 | 0 | 16
10 | K | 721290112 | Zkouška těsnosti potrubí kanalizace vodou do DN 200 |  |  | m | 284 | 0 | 0 |  |  | 0 |  |  | snížená | 0 | 0 | 0 | 0.059 | 16.756 | 0 | 0 | 0 | 0 | 16 | K | 2 | ROZPOCET | 0 | 0 | 0 | 0 | 0 | 2 | 0 | 16
11 | K | 998721201 | Přesun hmot procentní pro vnitřní kanalizace v objektech v do 6 m |  |  | % | 0 | 0 | 0 |  |  | 0 |  |  | snížená | 0 | 0 | 0 | 0 | 0 | 0 | 0 | 0 | 0 | 16 | K | 2 | ROZPOCET | 0 | 0 | 0 | 0 | 0 | 2 | 0 | 16
12 | K | 998721292 | Příplatek k přesunu hmot procentní 721 za zvětšený přesun do 100 m |  |  | % | 0 | 0 | 0 |  |  | 0 |  |  | snížená | 0 | 0 | 0 | 0 | 0 | 0 | 0 | 0 | 0 | 16 | K | 2 | ROZPOCET | 0 | 0 | 0 | 0 | 0 | 2 | 0 | 16
| 722 - Zdravotechnika - vnitřní vodovod | [7 empty] | 0 |  |  | 0,00 |  |  |  |  | 0 | 0 |  | 581.617 |  | 0.97018 |  | 0 | 1 | D | 1 | ROZPOCET | [6 empty] | 0
13 | K | 722130234 | Potrubí vodovodní ocelové závitové pozinkované svařované běžné DN 32 |  |  | m | 18 | 0 | 0 |  |  | 0 |  |  | snížená | 0 | 0 | 0 | 0.572 | 10.296 | 0.0045061 | 0.08111 | 0 | 0 | 16 | K | 2 | ROZPOCET | 0 | 0 | 0 | 0 | 0 | 2 | 0 | 16
14 | K | 722174002 | Potrubí vodovodní plastové PPR svar polyfuze PN 16 D 20 x 2,8 mm |  |  | m | 270 | 0 | 0 |  |  | 0 |  |  | snížená | 0 | 0 | 0 | 0.529 | 142.83 | 0.00066396 | 0.17927 | 0 | 0 | 16 | K | 2 | ROZPOCET | 0 | 0 | 0 | 0 | 0 | 2 | 0 | 16
15 | K | 722174003 | Potrubí vodovodní plastové PPR svar polyfuze PN 16 D 25 x 3,5 mm |  |  | m | 167 | 0 | 0 |  |  | 0 |  |  | snížená | 0 | 0 | 0 | 0.616 | 102.872 | 0.00090993 | 0.15196 | 0 | 0 | 16 | K | 2 | ROZPOCET | 0 | 0 | 0 | 0 | 0 | 2 | 0 | 16
16 | K | 722174004 | Potrubí vodovodní plastové PPR svar polyfuze PN 16 D 32 x 4,4 mm |  |  | m | 149 | 0 | 0 |  |  | 0 |  |  | snížená | 0 | 0 | 0 | 0.696 | 103.704 | 0.0011854 | 0.17662 | 0 | 0 | 16 | K | 2 | ROZPOCET | 0 | 0 | 0 | 0 | 0 | 2 | 0 | 16
17 | K | 722174005 | Potrubí vodovodní plastové PPR svar polyfuze PN 16 D 40 x 5,5 mm |  |  | m | 60 | 0 | 0 |  |  | 0 |  |  | snížená | 0 | 0 | 0 | 0.743 | 44.58 | 0.0025201 | 0.15121 | 0 | 0 | 16 | K | 2 | ROZPOCET | 0 | 0 | 0 | 0 | 0 | 2 | 0 | 16
18 | K | 722174006 | Potrubí vodovodní plastové PPR svar polyfuze PN 16 D 50 x 6,9 mm |  |  | m | 10 | 0 | 0 |  |  | 0 |  |  | snížená | 0 | 0 | 0 | 0.789 | 7.89 | 0.0034974 | 0.034974 | 0 | 0 | 16 | K | 2 | ROZPOCET | 0 | 0 | 0 | 0 | 0 | 2 | 0 | 16
19 | K | 722181211 | Ochrana vodovodního potrubí přilepenými tepelně izolačními trubicemi z PE tl do 6 mm DN do 22 mm |  |  | m | 170 | 0 | 0 |  |  | 0 |  |  | snížená | 0 | 0 | 0 | 0.1 | 17 | 3.7245e-05 | 0.0063317 | 0 | 0 | 16 | K | 2 | ROZPOCET | 0 | 0 | 0 | 0 | 0 | 2 | 0 | 16
20 | K | 722181212 | Ochrana vodovodního potrubí přilepenými tepelně izolačními trubicemi z PE tl do 6 mm DN do 32 mm |  |  | m | 109 | 0 | 0 |  |  | 0 |  |  | snížená | 0 | 0 | 0 | 0.1 | 10.9 | 4.1517e-05 | 0.0045254 | 0 | 0 | 16 | K | 2 | ROZPOCET | 0 | 0 | 0 | 0 | 0 | 2 | 0 | 16
21 | K | 722181213 | Ochrana vodovodního potrubí přilepenými tepelně izolačními trubicemi z PE tl do 6 mm DN přes 32 mm |  |  | m | 10 | 0 | 0 |  |  | 0 |  |  | snížená | 0 | 0 | 0 | 0.1 | 1 | 4.987e-05 | 0.0004987 | 0 | 0 | 16 | K | 2 | ROZPOCET | 0 | 0 | 0 | 0 | 0 | 2 | 0 | 16
22 | K | 722181241 | Ochrana vodovodního potrubí přilepenými tepelně izolačními trubicemi z PE tl do 20 mm DN do 22 mm |  |  | m | 267 | 0 | 0 |  |  | 0 |  |  | snížená | 0 | 0 | 0 | 0.113 | 30.171 | 0.00012426 | 0.033177 | 0 | 0 | 16 | K | 2 | ROZPOCET | 0 | 0 | 0 | 0 | 0 | 2 | 0 | 16
23 | K | 722181242 | Ochrana vodovodního potrubí přilepenými tepelně izolačními trubicemi z PE tl do 20 mm DN do 42 mm |  |  | m | 108 | 0 | 0 |  |  | 0 |  |  | snížená | 0 | 0 | 0 | 0.113 | 12.204 | 0.00016277 | 0.017579 | 0 | 0 | 16 | K | 2 | ROZPOCET | 0 | 0 | 0 | 0 | 0 | 2 | 0 | 16
24 | K | 722232045 | Kohout kulový přímý G 1 PN 42 do 185°C vnitřní závit |  |  | kus | 6 | 0 | 0 |  |  | 0 |  |  | snížená | 0 | 0 | 0 | 0.22 | 1.32 | 0.00050305 | 0.0030183 | 0 | 0 | 16 | K | 2 | ROZPOCET | 0 | 0 | 0 | 0 | 0 | 2 | 0 | 16
25 | K | 722290226 | Zkouška těsnosti vodovodního potrubí závitového do DN 50 |  |  | m | 650 | 0 | 0 |  |  | 0 |  |  | snížená | 0 | 0 | 0 | 0.067 | 43.55 | 0.00018985 | 0.12341 | 0 | 0 | 16 | K | 2 | ROZPOCET | 0 | 0 | 0 | 0 | 0 | 2 | 0 | 16
26 | K | 722290234 | Proplach a dezinfekce vodovodního potrubí do DN 80 |  |  | m | 650 | 0 | 0 |  |  | 0 |  |  | snížená | 0 | 0 | 0 | 0.082 | 53.3 | 1e-05 | 0.0065 | 0 | 0 | 16 | K | 2 | ROZPOCET | 0 | 0 | 0 | 0 | 0 | 2 | 0 | 16
27 | K | 998722201 | Přesun hmot procentní pro vnitřní vodovod v objektech v do 6 m |  |  | % | 0 | 0 | 0 |  |  | 0 |  |  | snížená | 0 | 0 | 0 | 0 | 0 | 0 | 0 | 0 | 0 | 16 | K | 2 | ROZPOCET | 0 | 0 | 0 | 0 | 0 | 2 | 0 | 16
28 | K | 998722292 | Příplatek k přesunu hmot procentní 722 za zvětšený přesun do 100 m |  |  | % | 0 | 0 | 0 |  |  | 0 |  |  | snížená | 0 | 0 | 0 | 0 | 0 | 0 | 0 | 0 | 0 | 16 | K | 2 | ROZPOCET | 0 | 0 | 0 | 0 | 0 | 2 | 0 | 16
| 725 - Zdravotechnika - zařizovací předměty | [7 empty] | 0 |  |  | 0,00 |  |  |  |  | 0 | 0 |  | 119.691 |  | 1.2597 |  | 0 | 1 | D | 1 | ROZPOCET | [6 empty] | 0
29 | K | 725111131 | Splachovač nádržkový plastový vysokopoložený |  |  | soubor | 3 | 0 | 0 |  |  | 0 |  |  | snížená | 0 | 0 | 0 | 1.3 | 3.9 | 0.00361 | 0.01083 | 0 | 0 | 16 | K | 2 | ROZPOCET | 0 | 0 | 0 | 0 | 0 | 2 | 0 | 16
30 | K | 725112021 | Klozet keramický závěsný na nosné stěny s hlubokým splachováním odpad vodorovný |  |  | soubor | 8 | 0 | 0 |  |  | 0 |  |  | snížená | 0 | 0 | 0 | 1.1 | 8.8 | 0.023725 | 0.1898 | 0 | 0 | 16 | K | 2 | ROZPOCET | 0 | 0 | 0 | 0 | 0 | 2 | 0 | 16
31 | K | 7251120211 | Klozet keramický závěsný na nosné stěny s hlubokým splachováním odpad vodorovný |  |  | soubor | 15 | 0 | 0 |  |  | 0 |  |  | snížená | 0 | 0 | 0 | 0 | 0 | 0 | 0 | 0 | 0 | 16 | K | 2 | ROZPOCET | 0 | 0 | 0 | 0 | 0 | 2 | 0 | 16
32 | K | 725121013 | Splachovač automatický pisoáru s montážní krabicí bateriový |  |  | soubor | 1 | 0 | 0 |  |  | 0 |  |  | snížená | 0 | 0 | 0 | 0.5 | 0.5 | 0.00199 | 0.00199 | 0 | 0 | 16 | K | 2 | ROZPOCET | 0 | 0 | 0 | 0 | 0 | 2 | 0 | 16
33 | K | 725211623 | Umyvadlo keramické připevněné na stěnu šrouby bílé se sloupem na sifon 600 mm |  |  | soubor | 7 | 0 | 0 |  |  | 0 |  |  | snížená | 0 | 0 | 0 | 1.2 | 8.4 | 0.02952 | 0.20664 | 0 | 0 | 16 | K | 2 | ROZPOCET | 0 | 0 | 0 | 0 | 0 | 2 | 0 | 16
34 | K | 725211624 | Umyvadlo keramické připevněné na stěnu šrouby bílé se sloupem na sifon 650 mm - invalidní |  |  | soubor | 15 | 0 | 0 |  |  | 0 |  |  | snížená | 0 | 0 | 0 | 1.2 | 18 | 0.02902 | 0.4353 | 0 | 0 | 16 | K | 2 | ROZPOCET | 0 | 0 | 0 | 0 | 0 | 2 | 0 | 16
35 | K | 725211661 | Umyvadlo keramické zápustné bílé 550 mm bez skříňky |  |  | soubor | 7 | 0 | 0 |  |  | 0 |  |  | snížená | 0 | 0 | 0 | 1.1 | 7.7 | 0.010585 | 0.074095 | 0 | 0 | 16 | K | 2 | ROZPOCET | 0 | 0 | 0 | 0 | 0 | 2 | 0 | 16
36 | K | 725211666 | Umyvadlo keramické pro kadeřnice |  |  | soubor | 1 | 0 | 0 |  |  | 0 |  |  | snížená | 0 | 0 | 0 | 1.1 | 1.1 | 0.010585 | 0.010585 | 0 | 0 | 16 | K | 2 | ROZPOCET | 0 | 0 | 0 | 0 | 0 | 2 | 0 | 16
37 | K | 725222116 | Vana bez armatur výtokových akrylátová se zápachovou uzávěrkou 1700x700 mm |  |  | soubor | 1 | 0 | 0 |  |  | 0 |  |  | snížená | 0 | 0 | 0 | 2.462 | 2.462 | 0.01999 | 0.01999 | 0 | 0 | 16 | K | 2 | ROZPOCET | 0 | 0 | 0 | 0 | 0 | 2 | 0 | 16
38 | K | 725241112 | Vanička sprchová akrylátová čtvercová 900x900 mm |  |  | soubor | 1 | 0 | 0 |  |  | 0 |  |  | snížená | 0 | 0 | 0 | 2.54 | 2.54 | 0.01388 | 0.01388 | 0 | 0 | 16 | K | 2 | ROZPOCET | 0 | 0 | 0 | 0 | 0 | 2 | 0 | 16
39 | K | 725241142 | Vanička sprchová akrylátová čtvrtkruhová 900x900 mm |  |  | soubor | 1 | 0 | 0 |  |  | 0 |  |  | snížená | 0 | 0 | 0 | 2.54 | 2.54 | 0.01388 | 0.01388 | 0 | 0 | 16 | K | 2 | ROZPOCET | 0 | 0 | 0 | 0 | 0 | 2 | 0 | 16
40 | K | 725245103 | Zástěna sprchová jednokřídlá do výšky 2000 mm a šířky 900 mm |  |  | soubor | 1 | 0 | 0 |  |  | 0 |  |  | snížená | 0 | 0 | 0 | 1.5 | 1.5 | 0.01034 | 0.01034 | 0 | 0 | 16 | K | 2 | ROZPOCET | 0 | 0 | 0 | 0 | 0 | 2 | 0 | 16
41 | K | 725291641 | Doplňky zařízení koupelen a záchodů nerezové pevné madlo k WC, D+M |  |  | soubor | 54 | 0 | 0 |  |  | 0 |  |  | snížená | 0 | 0 | 0 | 0.25 | 13.5 | 0.0011 | 0.0594 | 0 | 0 | 16 | K | 2 | ROZPOCET | 0 | 0 | 0 | 0 | 0 | 2 | 0 | 16
42 | K | 725291641.1 | Doplňky zařízení koupelen a záchodů nerezové sklopné madlo k WC, D+M |  |  | soubor | 29 | 0 | 0 |  |  | 0 |  |  | snížená | 0 | 0 | 0 | 0 | 0 | 0 | 0 | 0 | 0 | 16 | K | 2 | ROZPOCET | 0 | 0 | 0 | 0 | 0 | 2 | 0 | 16
43 | K | 725311121 | Dřez jednoduchý nerezový se zápachovou uzávěrkou s odkapávací plochou 560x480 mm a miskou |  |  | soubor | 5 | 0 | 0 |  |  | 0 |  |  | snížená | 0 | 0 | 0 | 0.85 | 4.25 | 0.00493 | 0.02465 | 0 | 0 | 16 | K | 2 | ROZPOCET | 0 | 0 | 0 | 0 | 0 | 2 | 0 | 16
44 | K | 725331111 | Výlevka bez výtokových armatur keramická se sklopnou plastovou mřížkou 425 mm |  |  | soubor | 3 | 0 | 0 |  |  | 0 |  |  | snížená | 0 | 0 | 0 | 1.5 | 4.5 | 0.0147 | 0.0441 | 0 | 0 | 16 | K | 2 | ROZPOCET | 0 | 0 | 0 | 0 | 0 | 2 | 0 | 16
45 | K | 725813111 | Ventil rohový bez připojovací trubičky nebo flexi hadičky G 1/2 |  |  | soubor | 108 | 0 | 0 |  |  | 0 |  |  | snížená | 0 | 0 | 0 | 0.227 | 24.516 | 0.0003001 | 0.032411 | 0 | 0 | 16 | K | 2 | ROZPOCET | 0 | 0 | 0 | 0 | 0 | 2 | 0 | 16
46 | K | 725821312 | Baterie dřezové nástěnné pákové s otáčivým kulatým ústím a délkou ramínka 300 mm |  |  | soubor | 3 | 0 | 0 |  |  | 0 |  |  | snížená | 0 | 0 | 0 | 0.2 | 0.6 | 0.0019601 | 0.0058803 | 0 | 0 | 16 | K | 2 | ROZPOCET | 0 | 0 | 0 | 0 | 0 | 2 | 0 | 16
47 | K | 725821326 | Baterie dřezové stojánkové pákové s otáčivým kulatým ústím a délkou ramínka 265 mm |  |  | soubor | 5 | 0 | 0 |  |  | 0 |  |  | snížená | 0 | 0 | 0 | 0.2 | 1 | 0.0018 | 0.009 | 0 | 0 | 16 | K | 2 | ROZPOCET | 0 | 0 | 0 | 0 | 0 | 2 | 0 | 16
48 | K | 725822612 | Baterie umyvadlové stojánkové pákové s výpustí |  |  | soubor | 29 | 0 | 0 |  |  | 0 |  |  | snížená | 0 | 0 | 0 | 0.2 | 5.8 | 0.0018401 | 0.053363 | 0 | 0 | 16 | K | 2 | ROZPOCET | 0 | 0 | 0 | 0 | 0 | 2 | 0 | 16
49 | K | 725822642 | Baterie umyvadlové stojánková se sprchou |  |  | soubor | 1 | 0 | 0 |  |  | 0 |  |  | snížená | 0 | 0 | 0 | 0.25 | 0.25 | 0.0025401 | 0.0025401 | 0 | 0 | 16 | K | 2 | ROZPOCET | 0 | 0 | 0 | 0 | 0 | 2 | 0 | 16
50 | K | 725831313 | Baterie vanová nástěnná páková s příslušenstvím a pohyblivým držákem |  |  | soubor | 1 | 0 | 0 |  |  | 0 |  |  | snížená | 0 | 0 | 0 | 0.4 | 0.4 | 0.0019601 | 0.0019601 | 0 | 0 | 16 | K | 2 | ROZPOCET | 0 | 0 | 0 | 0 | 0 | 2 | 0 | 16
51 | K | 725841311 | Baterie sprchové nástěnné pákové |  |  | soubor | 14 | 0 | 0 |  |  | 0 |  |  | snížená | 0 | 0 | 0 | 0.2 | 2.8 | 0.0018401 | 0.025761 | 0 | 0 | 16 | K | 2 | ROZPOCET | 0 | 0 | 0 | 0 | 0 | 2 | 0 | 16
52 | K | 725861102 | Zápachová uzávěrka pro zařízení VZD DN 40 |  |  | kus | 5 | 0 | 0 |  |  | 0 |  |  | snížená | 0 | 0 | 0 | 0.113 | 0.565 | 0.0002275 | 0.0011375 | 0 | 0 | 16 | K | 2 | ROZPOCET | 0 | 0 | 0 | 0 | 0 | 2 | 0 | 16
53 | K | 725864311 | Zápachová uzávěrka van DN 40/50 s kulovým kloubem na odtoku |  |  | kus | 12 | 0 | 0 |  |  | 0 |  |  | snížená | 0 | 0 | 0 | 0.339 | 4.068 | 0.00101 | 0.01212 | 0 | 0 | 16 | K | 2 | ROZPOCET | 0 | 0 | 0 | 0 | 0 | 2 | 0 | 16
54 | M | 12312901 | WC souprava |  |  | kus | 23 | 0 |  |  |  | 0 |  |  | snížená | 0 | 0 | 0 | 0 | 0 | 0 | 0 | 0 | 0 | 32 | M | 2 | ROZPOCET | 0 | 0 | 0 | 0 | 0 | 2 | 0 | 16
55 | M | 12312902 | Dávkovač tekutého mýdla |  |  | kus | 29 | 0 |  |  |  | 0 |  |  | snížená | 0 | 0 | 0 | 0 | 0 | 0 | 0 | 0 | 0 | 32 | M | 2 | ROZPOCET | 0 | 0 | 0 | 0 | 0 | 2 | 0 | 16
56 | M | 12312903 | Zásobník na papírové ručníky v rolích |  |  | kus | 29 | 0 |  |  |  | 0 |  |  | snížená | 0 | 0 | 0 | 0 | 0 | 0 | 0 | 0 | 0 | 32 | M | 2 | ROZPOCET | 0 | 0 | 0 | 0 | 0 | 2 | 0 | 16
57 | M | 12312904 | Sprchový závěs |  |  | kus | 14 | 0 |  |  |  | 0 |  |  | snížená | 0 | 0 | 0 | 0 | 0 | 0 | 0 | 0 | 0 | 32 | M | 2 | ROZPOCET | 0 | 0 | 0 | 0 | 0 | 2 | 0 | 16
58 | M | 12312905 | Zásobník na toaletní papír |  |  | kus | 23 | 0 |  |  |  | 0 |  |  | snížená | 0 | 0 | 0 | 0 | 0 | 0 | 0 | 0 | 0 | 32 | M | 2 | ROZPOCET | 0 | 0 | 0 | 0 | 0 | 2 | 0 | 16
59 | M | 12312906 | Sedátko do sprchy |  |  | kus | 13 | 0 |  |  |  | 0 |  |  | snížená | 0 | 0 | 0 | 0 | 0 | 0 | 0 | 0 | 0 | 32 | M | 2 | ROZPOCET | 0 | 0 | 0 | 0 | 0 | 2 | 0 | 16
60 | M | 12312907 | Odpadní koš s víkem |  |  | kus | 30 | 0 |  |  |  | 0 |  |  | snížená | 0 | 0 | 0 | 0 | 0 | 0 | 0 | 0 | 0 | 32 | M | 2 | ROZPOCET | 0 | 0 | 0 | 0 | 0 | 2 | 0 | 16
61 | K | 998725201 | Přesun hmot procentní pro zařizovací předměty v objektech v do 6 m |  |  | % | 0 | 0 | 0 |  |  | 0 |  |  | snížená | 0 | 0 | 0 | 0 | 0 | 0 | 0 | 0 | 0 | 16 | K | 2 | ROZPOCET | 0 | 0 | 0 | 0 | 0 | 2 | 0 | 16
62 | K | 998725292 | Příplatek k přesunu hmot procentní 725 za zvětšený přesun do 100 m |  |  | % | 0 | 0 | 0 |  |  | 0 |  |  | snížená | 0 | 0 | 0 | 0 | 0 | 0 | 0 | 0 | 0 | 16 | K | 2 | ROZPOCET | 0 | 0 | 0 | 0 | 0 | 2 | 0 | 16
| 726 - Zdravotechnika - předstěnové instalace | [7 empty] | 0 |  |  | 0,00 |  |  |  |  | 0 | 0 |  | 57.5 |  | 0.24012 |  | 0 | 1 | D | 1 | ROZPOCET | [6 empty] | 0
63 | K | 726111032 | Instalační předstěna - klozet s ovládáním zepředu v 1200 mm závěsný do masivní zděné kce |  |  | soubor | 23 | 0 | 0 |  |  | 0 |  |  | snížená | 0 | 0 | 0 | 2.5 | 57.5 | 0.01044 | 0.24012 | 0 | 0 | 16 | K | 2 | ROZPOCET | 0 | 0 | 0 | 0 | 0 | 2 | 0 | 16
64 | K | 998726211 | Přesun hmot procentní pro instalační prefabrikáty v objektech v do 6 m |  |  | % | 0 | 0 | 0 |  |  | 0 |  |  | snížená | 0 | 0 | 0 | 0 | 0 | 0 | 0 | 0 | 0 | 16 | K | 2 | ROZPOCET | 0 | 0 | 0 | 0 | 0 | 2 | 0 | 16
65 | K | 998726292 | Příplatek k přesunu hmot procentní 726 za zvětšený přesun do 100 m |  |  | % | 0 | 0 | 0 |  |  | 0 |  |  | snížená | 0 | 0 | 0 | 0 | 0 | 0 | 0 | 0 | 0 | 16 | K | 2 | ROZPOCET | 0 | 0 | 0 | 0 | 0 | 2 | 0 | 16
| VP - Vícepráce | [7 empty] | 0 | [7 empty] | 0 | 0 | [7 empty] | D | 0 | PN | [6 empty] | 0
| K | [10 empty] | 0 |  |  | snížená | 0 | 0 | 0 | [7 empty] | PN | 1 | PN | 0 | 0 | 0 | 0 | 0 | 2 | 0
| K | [10 empty] | 0 |  |  | snížená | 0 | 0 | 0 | [7 empty] | PN | 1 | PN | 0 | 0 | 0 | 0 | 0 | 2 | 0
| K | [10 empty] | 0 |  |  | snížená | 0 | 0 | 0 | [7 empty] | PN | 1 | PN | 0 | 0 | 0 | 0 | 0 | 2 | 0
| K | [10 empty] | 0 |  |  | snížená | 0 | 0 | 0 | [7 empty] | PN | 1 | PN | 0 | 0 | 0 | 0 | 0 | 2 | 0
| K | [10 empty] | 0 |  |  | snížená | 0 | 0 | 0 | [7 empty] | PN | 1 | PN | 0 | 0 | 0 | 0 | 0 | 2 | 0

## SO.01. Díl 5 - SO.01. Díl...
| List obsahuje: |  | 1) Krycí list rozpočtu |  | 2) Rekapitulace rozpočtu |  |  | 3) Rozpočet |  |  | Zpět na list: |  | Rekapitulace stavby
optimalizováno pro tisk sestav ve formátu A4 - na výšku | [12 empty] | >> skryté sloupce << | [12 empty] | {D680ABA3-1521-4EAC-8BF3-82CE55AC117F}
1
KRYCÍ LIST ROZPOČTU | [13 empty] | v --- níže se nacházejí doplnkové a pomocné údaje k sestavám --- v | [11 empty] | False
| Stavba: |  | VystarekonDDTeplk13 - Výstavba a rekonstrukce Domova Dolní zámek Teplice nad Metují na zvláštní režim
| Objekt: |  | SO.01 - SO.01 - Hlavní objekt
| Časť: |  | SO.01. Díl 5 - SO.01. Díl 5 - Topení, měření a regulace
| Místo: |  | Teplice nad Metují | [5 empty] | Datum: |  | 26.03.2013
| Objednavatel: | [7 empty] | IČ: |  | 70889546
|  | Královéhradecký kraj, Pivovarské náměstí 1245/2 | [6 empty] | DIČ:
| Zhotovitel: | [7 empty] | IČ: |  | Vyplň údaj
|  | Vyplň údaj | [6 empty] | DIČ: |  | Vyplň údaj
| Projektant: | [7 empty] | IČ: |  | 46504303
|  | Broumovské stavební sdružení s.r.o. | [6 empty] | DIČ: |  | CZ46504303
| Zpracovatel: | [7 empty] | IČ:
|  | Máslo Ivan | [6 empty] | DIČ:
| Náklady z rozpočtu | [7 empty] | 0
|  | Materiál | [6 empty] | 0
|  | Montáž | [6 empty] | 0
| Ostatní náklady | [7 empty] | 0
| Cena bez DPH | [7 empty] | 0
| DPH | základní | 21% | ze | 0 |  |  |  | 0
|  | snížená | 15% | ze | 0 |  |  |  | 0
|  | zákl. přenesená | 21% | ze | 0 |  |  |  | 0
|  | sníž. přenesená | 15% | ze | 0 |  |  |  | 0
|  | nulová | 0% | ze | 0 |  |  |  | 0
| Cena s DPH |  |  | v | CZK |  |  | 0
| Projektant |  |  |  |  | Zpracovatel
| Datum a podpis: |  |  | Razítko |  | Datum a podpis: |  |  |  | Razítko
| Objednavatel |  |  |  |  | Zhotovitel
| Datum a podpis: |  |  | Razítko |  | Datum a podpis: |  |  |  | Razítko
REKAPITULACE ROZPOČTU
Stavba: |  |  | VystarekonDDTeplk13 - Výstavba a rekonstrukce Domova Dolní zámek Teplice nad Metují na zvláštní režim
Objekt: |  |  | SO.01 - SO.01 - Hlavní objekt
Časť: |  |  | SO.01. Díl 5 - SO.01. Díl 5 - Topení, měření a regulace
Místo: |  |  | Teplice nad Metují |  |  |  | Datum: |  | 26.03.2013
Objednavatel: |  |  | Královéhradecký kraj, Pivovarské náměstí 1245/2 |  |  |  | Projektant: |  | Broumovské stavební sdružení s.r.o.
Zhotovitel: |  |  | Vyplň údaj |  |  |  | Zpracovatel: |  | Máslo Ivan
Kód - Popis |  |  |  |  | Materiál [CZK] |  | Montáž [CZK] |  | Cena celkem [CZK]
1) Náklady z rozpočtu |  |  |  |  | 0 |  | 0 |  | 0 | [17 empty] | -1
| PSV - Práce a dodávky PSV |  |  |  | 0 |  | 0 |  | 0
| 713 - Izolace tepelné |  |  |  | 0 |  | 0 |  | 0
| 732 - Ústřední vytápění - strojovny |  |  |  | 0 |  | 0 |  | 0
| 733 - Ústřední vytápění - potrubí |  |  |  | 0 |  | 0 |  | 0
| 734 - Ústřední vytápění - armatury |  |  |  | 0 |  | 0 |  | 0
| 735 - Ústřední vytápění - otopná tělesa |  |  |  | 0 |  | 0 |  | 0
| VP - Vícepráce |  |  |  | 0 |  | 0 |  | 0
2) Ostatní náklady | [8 empty] | 0 | [5 empty] | DPH
| Zařízení staveniště | [7 empty] | 0 | [5 empty] | snížená | [12 empty] | VRN | 0 | 0 | 0 | 0 | 0 | 2
| Mimostav. doprava | [7 empty] | 0 | [5 empty] | snížená | [12 empty] | VRN | 0 | 0 | 0 | 0 | 0 | 2
| Územní vlivy | [7 empty] | 0 | [5 empty] | snížená | [12 empty] | VRN | 0 | 0 | 0 | 0 | 0 | 2
| Provoz ivestora | [7 empty] | 0 | [5 empty] | snížená | [12 empty] | VRN | 0 | 0 | 0 | 0 | 0 | 2
| Inženýrská činnost | [7 empty] | 0 | [5 empty] | snížená | [12 empty] | VRN | 0 | 0 | 0 | 0 | 0 | 2
| Kompletační činnosť | [7 empty] | 0 | [5 empty] | snížená | [12 empty] | KOMPLETACNA | 0 | 0 | 0 | 0 | 0 | 2
Celkové náklady za stavbu 1) + 2) | [7 empty] | 0
ROZPOČET
Stavba: |  |  | VystarekonDDTeplk13 - Výstavba a rekonstrukce Domova Dolní zámek Teplice nad Metují na zvláštní režim
Objekt: |  |  | SO.01 - SO.01 - Hlavní objekt
Časť: |  |  | SO.01. Díl 5 - SO.01. Díl 5 - Topení, měření a regulace
Místo: |  |  | Teplice nad Metují |  |  |  | Datum: |  | 26.03.2013
Objednavatel: |  |  | Královéhradecký kraj, Pivovarské náměstí 1245/2 |  |  |  | Projektant: |  | Broumovské stavební sdružení s.r.o.
Zhotovitel: |  |  | Vyplň údaj |  |  |  | Zpracovatel: |  | Máslo Ivan
PČ | Typ | Kód | Popis |  |  | MJ | Množství | J. materiál [CZK] | J. montáž [CZK] |  |  | Cena celkem [CZK] |  | Poznámka | DPH | J.cena [CZK] | Materiál celkem [CZK] | Montáž celkem [CZK] | J. Nh [h] | Nh celkom [h] | J. hmotnost [t] | Hmotnost celkem [t] | J. suť [t] | Suť Celkem [t]
Náklady z rozpočtu | [8 empty] | 0 | [7 empty] | 0 | 0 |  | 255.94 |  | 1.0189 |  | 0.0476 |  | D | -1 | [7 empty] | 0
| PSV - Práce a dodávky PSV | [7 empty] | 0 |  |  | 0,00 |  |  |  |  | 0 | 0 |  | 255.94 |  | 1.0189 |  | 0.0476 | 1 | D | 0 | ROZPOCET | [6 empty] | 0
| 713 - Izolace tepelné | [7 empty] | 0 |  |  | 0,00 |  |  |  |  | 0 | 0 |  | 31.95 |  | 0.06266 |  | 0 | 1 | D | 1 | ROZPOCET | [6 empty] | 0
1 | K | 713463121 | Montáž izolace tepelné potrubí potrubními pouzdry bez úpravy uchycenými sponami 1x |  |  | m | 355 | 0 | 0 |  |  | 0 |  |  | snížená | 0 | 0 | 0 | 0.09 | 31.95 | 0.0001 | 0.0355 | 0 | 0 | 16 | K | 2 | ROZPOCET | 0 | 0 | 0 | 0 | 0 | 2 | 0 | 16
2 | M | 283770960 | Izolace potrubí 15 x 20 mm |  |  | m | 190 | 0 |  |  |  | 0 |  |  | snížená | 0 | 0 | 0 | 0 | 0 | 6.6e-05 | 0.01254 | 0 | 0 | 32 | M | 2 | ROZPOCET | 0 | 0 | 0 | 0 | 0 | 2 | 0 | 16
3 | M | 283771060 | Izolace potrubí 18 x 20 mm |  |  | m | 45 | 0 |  |  |  | 0 |  |  | snížená | 0 | 0 | 0 | 0 | 0 | 7.2e-05 | 0.00324 | 0 | 0 | 32 | M | 2 | ROZPOCET | 0 | 0 | 0 | 0 | 0 | 2 | 0 | 16
4 | M | 283770450 | Izolace potrubí 22 x 20 mm |  |  | m | 30 | 0 |  |  |  | 0 |  |  | snížená | 0 | 0 | 0 | 0 | 0 | 7.9e-05 | 0.00237 | 0 | 0 | 32 | M | 2 | ROZPOCET | 0 | 0 | 0 | 0 | 0 | 2 | 0 | 16
5 | M | 283770480 | Izolace potrubí 28 x 20 mm |  |  | m | 25 | 0 |  |  |  | 0 |  |  | snížená | 0 | 0 | 0 | 0 | 0 | 9e-05 | 0.00225 | 0 | 0 | 32 | M | 2 | ROZPOCET | 0 | 0 | 0 | 0 | 0 | 2 | 0 | 16
6 | M | 283770550 | Izolace potrubí 35 x 20 mm |  |  | m | 65 | 0 |  |  |  | 0 |  |  | snížená | 0 | 0 | 0 | 0 | 0 | 0.000104 | 0.00676 | 0 | 0 | 32 | M | 2 | ROZPOCET | 0 | 0 | 0 | 0 | 0 | 2 | 0 | 16
7 | K | 998713201 | Přesun hmot procentní pro izolace tepelné v objektech v do 6 m |  |  | % | 0 | 0 | 0 |  |  | 0 |  |  | snížená | 0 | 0 | 0 | 0 | 0 | 0 | 0 | 0 | 0 | 16 | K | 2 | ROZPOCET | 0 | 0 | 0 | 0 | 0 | 2 | 0 | 16
8 | K | 998713292 | Příplatek k přesunu hmot procentní 713 za zvětšený přesun do 100 m |  |  | % | 0 | 0 | 0 |  |  | 0 |  |  | snížená | 0 | 0 | 0 | 0 | 0 | 0 | 0 | 0 | 0 | 16 | K | 2 | ROZPOCET | 0 | 0 | 0 | 0 | 0 | 2 | 0 | 16
| 732 - Ústřední vytápění - strojovny | [7 empty] | 0 |  |  | 0,00 |  |  |  |  | 0 | 0 |  | 0.986 |  | 0.005437 |  | 0 | 1 | D | 1 | ROZPOCET | [6 empty] | 0
9 | K | 732199100 | Montáž orientačních štítků |  |  | soubor | 4 | 0 | 0 |  |  | 0 |  |  | snížená | 0 | 0 | 0 | 0.114 | 0.456 | 0.0011297 | 0.0045189 | 0 | 0 | 16 | K | 2 | ROZPOCET | 0 | 0 | 0 | 0 | 0 | 2 | 0 | 16
10 | K | 732429112 | Montáž čerpadla oběhového spirálního DN 40 do potrubí |  |  | soubor | 1 | 0 | 0 |  |  | 0 |  |  | snížená | 0 | 0 | 0 | 0.53 | 0.53 | 0.00091807 | 0.00091807 | 0 | 0 | 16 | K | 2 | ROZPOCET | 0 | 0 | 0 | 0 | 0 | 2 | 0 | 16
11 | M | 12312401 | Orientační štítky |  |  | kus | 4 | 0 |  |  |  | 0 |  |  | snížená | 0 | 0 | 0 | 0 | 0 | 0 | 0 | 0 | 0 | 32 | M | 2 | ROZPOCET | 0 | 0 | 0 | 0 | 0 | 2 | 0 | 16
12 | M | 12312402 | Oběhové čerpadlo do potrubí Q=0,32m3/s, Y= 60 J/kg |  |  | kus | 1 | 0 |  |  |  | 0 |  |  | snížená | 0 | 0 | 0 | 0 | 0 | 0 | 0 | 0 | 0 | 32 | M | 2 | ROZPOCET | 0 | 0 | 0 | 0 | 0 | 2 | 0 | 16
13 | M | 12312403 | Topná zkouška |  |  | kus | 72 | 0 |  |  |  | 0 |  |  | snížená | 0 | 0 | 0 | 0 | 0 | 0 | 0 | 0 | 0 | 32 | M | 2 | ROZPOCET | 0 | 0 | 0 | 0 | 0 | 2 | 0 | 16
14 | K | 998732201 | Přesun hmot procentní pro strojovny v objektech v do 6 m |  |  | % | 0 | 0 | 0 |  |  | 0 |  |  | snížená | 0 | 0 | 0 | 0 | 0 | 0 | 0 | 0 | 0 | 16 | K | 2 | ROZPOCET | 0 | 0 | 0 | 0 | 0 | 2 | 0 | 16
15 | K | 998732293 | Příplatek k přesunu hmot procentní 732 za zvětšený přesun do 500 m |  |  | % | 0 | 0 | 0 |  |  | 0 |  |  | snížená | 0 | 0 | 0 | 0 | 0 | 0 | 0 | 0 | 0 | 16 | K | 2 | ROZPOCET | 0 | 0 | 0 | 0 | 0 | 2 | 0 | 16
| 733 - Ústřední vytápění - potrubí | [7 empty] | 0 |  |  | 0,00 |  |  |  |  | 0 | 0 |  | 169.989 |  | 0.26865 |  | 0 | 1 | D | 1 | ROZPOCET | [6 empty] | 0
16 | K | 733191928 | Navaření odbočky na potrubí ocelové závitové DN 50 |  |  | kus | 2 | 0 | 0 |  |  | 0 |  |  | snížená | 0 | 0 | 0 | 0.577 | 1.154 | 0.0011172 | 0.0022344 | 0 | 0 | 16 | K | 2 | ROZPOCET | 0 | 0 | 0 | 0 | 0 | 2 | 0 | 16
17 | K | 733222202 | Potrubí měděné polotvrdé spojované tvrdým pájením D 15x1 |  |  | m | 190 | 0 | 0 |  |  | 0 |  |  | snížená | 0 | 0 | 0 | 0.411 | 78.09 | 0.00046728 | 0.088783 | 0 | 0 | 16 | K | 2 | ROZPOCET | 0 | 0 | 0 | 0 | 0 | 2 | 0 | 16
18 | K | 733222203 | Potrubí měděné polotvrdé spojované tvrdým pájením D 18x1 |  |  | m | 45 | 0 | 0 |  |  | 0 |  |  | snížená | 0 | 0 | 0 | 0.42 | 18.9 | 0.00057505 | 0.025877 | 0 | 0 | 16 | K | 2 | ROZPOCET | 0 | 0 | 0 | 0 | 0 | 2 | 0 | 16
19 | K | 733222204 | Potrubí měděné polotvrdé spojované tvrdým pájením D 22x1 |  |  | m | 30 | 0 | 0 |  |  | 0 |  |  | snížená | 0 | 0 | 0 | 0.426 | 12.78 | 0.00070965 | 0.021289 | 0 | 0 | 16 | K | 2 | ROZPOCET | 0 | 0 | 0 | 0 | 0 | 2 | 0 | 16
20 | K | 733222205 | Potrubí měděné polotvrdé spojované tvrdým pájením do DN 28x1 |  |  | m | 25 | 0 | 0 |  |  | 0 |  |  | snížená | 0 | 0 | 0 | 0.432 | 10.8 | 0.001059 | 0.026476 | 0 | 0 | 16 | K | 2 | ROZPOCET | 0 | 0 | 0 | 0 | 0 | 2 | 0 | 16
21 | K | 733222206 | Potrubí měděné polotvrdé spojované tvrdým pájením D 35x1,5 |  |  | m | 65 | 0 | 0 |  |  | 0 |  |  | snížená | 0 | 0 | 0 | 0.527 | 34.255 | 0.0015999 | 0.10399 | 0 | 0 | 16 | K | 2 | ROZPOCET | 0 | 0 | 0 | 0 | 0 | 2 | 0 | 16
22 | K | 733291101 | Zkouška těsnosti potrubí měděné do D 35x1,5 |  |  | m | 290 | 0 | 0 |  |  | 0 |  |  | snížená | 0 | 0 | 0 | 0.038 | 11.02 | 0 | 0 | 0 | 0 | 16 | K | 2 | ROZPOCET | 0 | 0 | 0 | 0 | 0 | 2 | 0 | 16
23 | K | 733291102 | Zkouška těsnosti potrubí měděné do D 64x2 |  |  | m | 65 | 0 | 0 |  |  | 0 |  |  | snížená | 0 | 0 | 0 | 0.046 | 2.99 | 0 | 0 | 0 | 0 | 16 | K | 2 | ROZPOCET | 0 | 0 | 0 | 0 | 0 | 2 | 0 | 16
24 | K | 998733201 | Přesun hmot procentní pro rozvody potrubí v objektech v do 6 m |  |  | % | 0 | 0 | 0 |  |  | 0 |  |  | snížená | 0 | 0 | 0 | 0 | 0 | 0 | 0 | 0 | 0 | 16 | K | 2 | ROZPOCET | 0 | 0 | 0 | 0 | 0 | 2 | 0 | 16
25 | K | 998733293 | Příplatek k přesunu hmot procentní 733 za zvětšený přesun do 500 m |  |  | % | 0 | 0 | 0 |  |  | 0 |  |  | snížená | 0 | 0 | 0 | 0 | 0 | 0 | 0 | 0 | 0 | 16 | K | 2 | ROZPOCET | 0 | 0 | 0 | 0 | 0 | 2 | 0 | 16
| 734 - Ústřední vytápění - armatury | [7 empty] | 0 |  |  | 0,00 |  |  |  |  | 0 | 0 |  | 18.075 |  | 0.050648 |  | 0 | 1 | D | 1 | ROZPOCET | [6 empty] | 0
26 | K | 734211126 | Ventil závitový odvzdušňovací G 3/8 PN 14 do 120°C automatický se zpětnou klapkou otopných těles |  |  | kus | 2 | 0 | 0 |  |  | 0 |  |  | snížená | 0 | 0 | 0 | 0.062 | 0.124 | 0.00024816 | 0.00049631 | 0 | 0 | 16 | K | 2 | ROZPOCET | 0 | 0 | 0 | 0 | 0 | 2 | 0 | 16
27 | K | 734221536 | Ventil závitový termostatický rohový dvouregulační G 1/2 PN 16 do 110°C bez hlavice ovládání |  |  | kus | 21 | 0 | 0 |  |  | 0 |  |  | snížená | 0 | 0 | 0 | 0.15 | 3.15 | 0.0002805 | 0.0058905 | 0 | 0 | 16 | K | 2 | ROZPOCET | 0 | 0 | 0 | 0 | 0 | 2 | 0 | 16
28 | K | 734221682 | Termostatická hlavice kapalinová PN 10 do 110°C otopných těles VK |  |  | kus | 36 | 0 | 0 |  |  | 0 |  |  | snížená | 0 | 0 | 0 | 0.035 | 1.26 | 0.000135 | 0.00486 | 0 | 0 | 16 | K | 2 | ROZPOCET | 0 | 0 | 0 | 0 | 0 | 2 | 0 | 16
29 | K | 734261235 | Šroubení topenářské přímé G 1 PN 16 do 120°C |  |  | kus | 6 | 0 | 0 |  |  | 0 |  |  | snížená | 0 | 0 | 0 | 0.103 | 0.618 | 0.00044799 | 0.0026879 | 0 | 0 | 16 | K | 2 | ROZPOCET | 0 | 0 | 0 | 0 | 0 | 2 | 0 | 16
30 | K | 734261407 | Armatura připojovací přímá G 3/4x18 PN 10 do 110°C radiátorů typu VK |  |  | kus | 15 | 0 | 0 |  |  | 0 |  |  | snížená | 0 | 0 | 0 | 0.206 | 3.09 | 0.00077193 | 0.011579 | 0 | 0 | 16 | K | 2 | ROZPOCET | 0 | 0 | 0 | 0 | 0 | 2 | 0 | 16
31 | K | 734261412 | Šroubení regulační radiátorové rohové G 1/2 bez vypouštění |  |  | kus | 19 | 0 | 0 |  |  | 0 |  |  | snížená | 0 | 0 | 0 | 0.11 | 2.09 | 0.0002665 | 0.0050635 | 0 | 0 | 16 | K | 2 | ROZPOCET | 0 | 0 | 0 | 0 | 0 | 2 | 0 | 16
32 | K | 734291123 | Kohout plnící a vypouštěcí G 1/2 PN 10 do 110°C závitový |  |  | kus | 2 | 0 | 0 |  |  | 0 |  |  | snížená | 0 | 0 | 0 | 0.082 | 0.164 | 0.00022405 | 0.0004481 | 0 | 0 | 16 | K | 2 | ROZPOCET | 0 | 0 | 0 | 0 | 0 | 2 | 0 | 16
33 | K | 734291246 | Filtr závitový přímý do G 1 1/2 PN 16 do 130°C s vnitřními závity |  |  | kus | 1 | 0 | 0 |  |  | 0 |  |  | snížená | 0 | 0 | 0 | 0.35 | 0.35 | 0.001144 | 0.001144 | 0 | 0 | 16 | K | 2 | ROZPOCET | 0 | 0 | 0 | 0 | 0 | 2 | 0 | 16
34 | K | 734292716 | Kohout kulový přímý do G 1 1/4 PN 42 do 185°C vnitřní závit |  |  | kus | 3 | 0 | 0 |  |  | 0 |  |  | snížená | 0 | 0 | 0 | 0.26 | 0.78 | 0.00070505 | 0.0021152 | 0 | 0 | 16 | K | 2 | ROZPOCET | 0 | 0 | 0 | 0 | 0 | 2 | 0 | 16
35 | K | 734295024 | Směšovací armatura závitová trojcestná do DN 40 se servomotorem |  |  | kus | 1 | 0 | 0 |  |  | 0 |  |  | snížená | 0 | 0 | 0 | 0.433 | 0.433 | 0.0037992 | 0.0037992 | 0 | 0 | 16 | K | 2 | ROZPOCET | 0 | 0 | 0 | 0 | 0 | 2 | 0 | 16
36 | K | 734411113 | Teploměr technický s pevným stonkem a jímkou zadní připojení průměr 80 mm délky 50 mm |  |  | kus | 2 | 0 | 0 |  |  | 0 |  |  | snížená | 0 | 0 | 0 | 0.381 | 0.762 | 0.00056605 | 0.0011321 | 0 | 0 | 16 | K | 2 | ROZPOCET | 0 | 0 | 0 | 0 | 0 | 2 | 0 | 16
37 | K | 734411601 | Ochranná jímka se závitem do G 1 |  |  | kus | 2 | 0 | 0 |  |  | 0 |  |  | snížená | 0 | 0 | 0 | 1.329 | 2.658 | 0.003 | 0.006 | 0 | 0 | 16 | K | 2 | ROZPOCET | 0 | 0 | 0 | 0 | 0 | 2 | 0 | 16
38 | K | 734419111 | Montáž teploměrů s ochranným pouzdrem nebo pevným stonkem a jímkou |  |  | kus | 2 | 0 | 0 |  |  | 0 |  |  | snížená | 0 | 0 | 0 | 0.381 | 0.762 | 0.00026805 | 0.0005361 | 0 | 0 | 16 | K | 2 | ROZPOCET | 0 | 0 | 0 | 0 | 0 | 2 | 0 | 16
39 | K | 734421112 | Tlakoměr s pevným stonkem a zpětnou klapkou tlak 0-16 bar průměr 63 mm zadní připojení |  |  | kus | 2 | 0 | 0 |  |  | 0 |  |  | snížená | 0 | 0 | 0 | 0.433 | 0.866 | 0.0014651 | 0.0029301 | 0 | 0 | 16 | K | 2 | ROZPOCET | 0 | 0 | 0 | 0 | 0 | 2 | 0 | 16
40 | K | 734424101 | Kondenzační smyčka k přivaření zahnutá PN 250 do 300°C |  |  | kus | 2 | 0 | 0 |  |  | 0 |  |  | snížená | 0 | 0 | 0 | 0.206 | 0.412 | 0.000748 | 0.001496 | 0 | 0 | 16 | K | 2 | ROZPOCET | 0 | 0 | 0 | 0 | 0 | 2 | 0 | 16
41 | K | 734494213 | Návarek s trubkovým závitem G 1/2 |  |  | kus | 2 | 0 | 0 |  |  | 0 |  |  | snížená | 0 | 0 | 0 | 0.278 | 0.556 | 0.000235 | 0.00047 | 0 | 0 | 16 | K | 2 | ROZPOCET | 0 | 0 | 0 | 0 | 0 | 2 | 0 | 16
42 | K | 998734201 | Přesun hmot procentní pro armatury v objektech v do 6 m |  |  | % | 0 | 0 | 0 |  |  | 0 |  |  | snížená | 0 | 0 | 0 | 0 | 0 | 0 | 0 | 0 | 0 | 16 | K | 2 | ROZPOCET | 0 | 0 | 0 | 0 | 0 | 2 | 0 | 16
43 | K | 998734293 | Příplatek k přesunu hmot procentní 734 za zvětšený přesun do 500 m |  |  | % | 0 | 0 | 0 |  |  | 0 |  |  | snížená | 0 | 0 | 0 | 0 | 0 | 0 | 0 | 0 | 0 | 16 | K | 2 | ROZPOCET | 0 | 0 | 0 | 0 | 0 | 2 | 0 | 16
| 735 - Ústřední vytápění - otopná tělesa | [7 empty] | 0 |  |  | 0,00 |  |  |  |  | 0 | 0 |  | 34.94 |  | 0.63147 |  | 0.0476 | 1 | D | 1 | ROZPOCET | [6 empty] | 0
44 | K | 735111810 | Demontáž otopného tělesa litinového článkového |  |  | m2 | 2 | 0 | 0 |  |  | 0 |  |  | snížená | 0 | 0 | 0 | 0.082 | 0.164 | 0 | 0 | 0.0238 | 0.0476 | 16 | K | 2 | ROZPOCET | 0 | 0 | 0 | 0 | 0 | 2 | 0 | 16
45 | K | 735152212 | Elektrická topné těleso s integrovaným regulátorem teploty, výkon 500W |  |  | kus | 19 | 0 | 0 |  |  | 0 |  |  | snížená | 0 | 0 | 0 | 0.218 | 4.142 | 0.0074 | 0.1406 | 0 | 0 | 16 | K | 2 | ROZPOCET | 0 | 0 | 0 | 0 | 0 | 2 | 0 | 16
46 | K | 735152272 | Otopné těleso panelové Ventil Kompakt typ 11 VK výška/délka 600/500 mm |  |  | kus | 3 | 0 | 0 |  |  | 0 |  |  | snížená | 0 | 0 | 0 | 0.233 | 0.699 | 0.01245 | 0.03735 | 0 | 0 | 16 | K | 2 | ROZPOCET | 0 | 0 | 0 | 0 | 0 | 2 | 0 | 16
47 | K | 735152474 | Otopné těleso panelové Ventil Kompakt typ 21 VK výška/délka 600/700 mm |  |  | kus | 2 | 0 | 0 |  |  | 0 |  |  | snížená | 0 | 0 | 0 | 0.262 | 0.524 | 0.02229 | 0.04458 | 0 | 0 | 16 | K | 2 | ROZPOCET | 0 | 0 | 0 | 0 | 0 | 2 | 0 | 16
48 | K | 735152476 | Otopné těleso panelové Ventil Kompakt typ 21 VK výška/délka 600/900 mm |  |  | kus | 3 | 0 | 0 |  |  | 0 |  |  | snížená | 0 | 0 | 0 | 0.279 | 0.837 | 0.02803 | 0.08409 | 0 | 0 | 16 | K | 2 | ROZPOCET | 0 | 0 | 0 | 0 | 0 | 2 | 0 | 16
49 | K | 735152575 | Otopné těleso panelové Ventil Kompakt typ 22 VK výška/délka 600/800 mm |  |  | kus | 1 | 0 | 0 |  |  | 0 |  |  | snížená | 0 | 0 | 0 | 0.282 | 0.282 | 0.02828 | 0.02828 | 0 | 0 | 16 | K | 2 | ROZPOCET | 0 | 0 | 0 | 0 | 0 | 2 | 0 | 16
50 | K | 735152577 | Otopné těleso panelové Ventil Kompakt typ 22 VK výška/délka 600/1000 mm |  |  | kus | 6 | 0 | 0 |  |  | 0 |  |  | snížená | 0 | 0 | 0 | 0.3 | 1.8 | 0.0348 | 0.2088 | 0 | 0 | 16 | K | 2 | ROZPOCET | 0 | 0 | 0 | 0 | 0 | 2 | 0 | 16
51 | K | 735152580 | Otopné těleso panelové Ventil Kompakt typ 22 VK výška/délka 600/1400 mm |  |  | kus | 1 | 0 | 0 |  |  | 0 |  |  | snížená | 0 | 0 | 0 | 0.339 | 0.339 | 0.04784 | 0.04784 | 0 | 0 | 16 | K | 2 | ROZPOCET | 0 | 0 | 0 | 0 | 0 | 2 | 0 | 16
52 | K | 735152594 | Otopné těleso panelové Ventil Kompakt typ 22 VK výška/délka 900/700 mm |  |  | kus | 1 | 0 | 0 |  |  | 0 |  |  | snížená | 0 | 0 | 0 | 0.315 | 0.315 | 0.03993 | 0.03993 | 0 | 0 | 16 | K | 2 | ROZPOCET | 0 | 0 | 0 | 0 | 0 | 2 | 0 | 16
53 | K | 735159210 | Montáž otopných těles panelových dvouřadých délky do 1140 mm |  |  | kus | 15 | 0 | 0 |  |  | 0 |  |  | snížená | 0 | 0 | 0 | 0.929 | 13.935 | 0 | 0 | 0 | 0 | 16 | K | 2 | ROZPOCET | 0 | 0 | 0 | 0 | 0 | 2 | 0 | 16
54 | K | 735159220 | Montáž otopných těles panelových dvouřadých Radik délky do 1500 mm |  |  | kus | 1 | 0 | 0 |  |  | 0 |  |  | snížená | 0 | 0 | 0 | 0.997 | 0.997 | 0 | 0 | 0 | 0 | 16 | K | 2 | ROZPOCET | 0 | 0 | 0 | 0 | 0 | 2 | 0 | 16
55 | K | 735164511 | Montáž otopného tělesa trubkového na stěnu výšky tělesa do 1500 mm |  |  | kus | 19 | 0 | 0 |  |  | 0 |  |  | snížená | 0 | 0 | 0 | 0.574 | 10.906 | 0 | 0 | 0 | 0 | 16 | K | 2 | ROZPOCET | 0 | 0 | 0 | 0 | 0 | 2 | 0 | 16
56 | M | 12312301 | Koupelové těleso1500/600 |  |  | kus | 19 | 0 |  |  |  | 0 |  |  | snížená | 0 | 0 | 0 | 0 | 0 | 0 | 0 | 0 | 0 | 32 | M | 2 | ROZPOCET | 0 | 0 | 0 | 0 | 0 | 2 | 0 | 16
57 | K | 998735201 | Přesun hmot procentní pro otopná tělesa v objektech v do 6 m |  |  | % | 0 | 0 | 0 |  |  | 0 |  |  | snížená | 0 | 0 | 0 | 0 | 0 | 0 | 0 | 0 | 0 | 16 | K | 2 | ROZPOCET | 0 | 0 | 0 | 0 | 0 | 2 | 0 | 16
58 | K | 998735293 | Příplatek k přesunu hmot procentní 735 za zvětšený přesun do 500 m |  |  | % | 0 | 0 | 0 |  |  | 0 |  |  | snížená | 0 | 0 | 0 | 0 | 0 | 0 | 0 | 0 | 0 | 16 | K | 2 | ROZPOCET | 0 | 0 | 0 | 0 | 0 | 2 | 0 | 16
| VP - Vícepráce | [7 empty] | 0 | [7 empty] | 0 | 0 | [7 empty] | D | 0 | PN | [6 empty] | 0
| K | [10 empty] | 0 |  |  | snížená | 0 | 0 | 0 | [7 empty] | PN | 1 | PN | 0 | 0 | 0 | 0 | 0 | 2 | 0
| K | [10 empty] | 0 |  |  | snížená | 0 | 0 | 0 | [7 empty] | PN | 1 | PN | 0 | 0 | 0 | 0 | 0 | 2 | 0
| K | [10 empty] | 0 |  |  | snížená | 0 | 0 | 0 | [7 empty] | PN | 1 | PN | 0 | 0 | 0 | 0 | 0 | 2 | 0
| K | [10 empty] | 0 |  |  | snížená | 0 | 0 | 0 | [7 empty] | PN | 1 | PN | 0 | 0 | 0 | 0 | 0 | 2 | 0
| K | [10 empty] | 0 |  |  | snížená | 0 | 0 | 0 | [7 empty] | PN | 1 | PN | 0 | 0 | 0 | 0 | 0 | 2 | 0

## SO.01. Díl 6 - SO.01. Díl...
| List obsahuje: |  | 1) Krycí list rozpočtu |  | 2) Rekapitulace rozpočtu |  |  | 3) Rozpočet |  |  | Zpět na list: |  | Rekapitulace stavby
optimalizováno pro tisk sestav ve formátu A4 - na výšku | [12 empty] | >> skryté sloupce << | [12 empty] | {F1A04D92-B8B0-4E84-BAA5-3382BB950784}
1
KRYCÍ LIST ROZPOČTU | [13 empty] | v --- níže se nacházejí doplnkové a pomocné údaje k sestavám --- v | [11 empty] | False
| Stavba: |  | VystarekonDDTeplk13 - Výstavba a rekonstrukce Domova Dolní zámek Teplice nad Metují na zvláštní režim
| Objekt: |  | SO.01 - SO.01 - Hlavní objekt
| Časť: |  | SO.01. Díl 6 - SO.01. Díl 6 - Vzduchotechnika
| Místo: |  | Teplice nad Metují | [5 empty] | Datum: |  | 26.03.2013
| Objednavatel: | [7 empty] | IČ: |  | 70889546
|  | Královéhradecký kraj, Pivovarské náměstí 1245/2 | [6 empty] | DIČ:
| Zhotovitel: | [7 empty] | IČ: |  | Vyplň údaj
|  | Vyplň údaj | [6 empty] | DIČ: |  | Vyplň údaj
| Projektant: | [7 empty] | IČ: |  | 46504303
|  | Broumovské stavební sdružení s.r.o. | [6 empty] | DIČ: |  | CZ46504303
| Zpracovatel: | [7 empty] | IČ:
|  | Máslo Ivan | [6 empty] | DIČ:
| Náklady z rozpočtu | [7 empty] | 0
|  | Materiál | [6 empty] | 0
|  | Montáž | [6 empty] | 0
| Ostatní náklady | [7 empty] | 0
| Cena bez DPH | [7 empty] | 0
| DPH | základní | 21% | ze | 0 |  |  |  | 0
|  | snížená | 15% | ze | 0 |  |  |  | 0
|  | zákl. přenesená | 21% | ze | 0 |  |  |  | 0
|  | sníž. přenesená | 15% | ze | 0 |  |  |  | 0
|  | nulová | 0% | ze | 0 |  |  |  | 0
| Cena s DPH |  |  | v | CZK |  |  | 0
| Projektant |  |  |  |  | Zpracovatel
| Datum a podpis: |  |  | Razítko |  | Datum a podpis: |  |  |  | Razítko
| Objednavatel |  |  |  |  | Zhotovitel
| Datum a podpis: |  |  | Razítko |  | Datum a podpis: |  |  |  | Razítko
REKAPITULACE ROZPOČTU
Stavba: |  |  | VystarekonDDTeplk13 - Výstavba a rekonstrukce Domova Dolní zámek Teplice nad Metují na zvláštní režim
Objekt: |  |  | SO.01 - SO.01 - Hlavní objekt
Časť: |  |  | SO.01. Díl 6 - SO.01. Díl 6 - Vzduchotechnika
Místo: |  |  | Teplice nad Metují |  |  |  | Datum: |  | 26.03.2013
Objednavatel: |  |  | Královéhradecký kraj, Pivovarské náměstí 1245/2 |  |  |  | Projektant: |  | Broumovské stavební sdružení s.r.o.
Zhotovitel: |  |  | Vyplň údaj |  |  |  | Zpracovatel: |  | Máslo Ivan
Kód - Popis |  |  |  |  | Materiál [CZK] |  | Montáž [CZK] |  | Cena celkem [CZK]
1) Náklady z rozpočtu |  |  |  |  | 0 |  | 0 |  | 0 | [17 empty] | -1
| D1 - Zařízení č. 1 |  |  |  | 0 |  | 0 |  | 0
| D3 - Doplňkový materiál |  |  |  | 0 |  | 0 |  | 0
| D5 - Izolace VZT |  |  |  | 0 |  | 0 |  | 0
| OST - Ostatní |  |  |  | 0 |  | 0 |  | 0
| O01 - Ostatní |  |  |  | 0 |  | 0 |  | 0
| VP - Vícepráce |  |  |  | 0 |  | 0 |  | 0
2) Ostatní náklady | [8 empty] | 0 | [5 empty] | DPH
| Zařízení staveniště | [7 empty] | 0 | [5 empty] | snížená | [12 empty] | VRN | 0 | 0 | 0 | 0 | 0 | 2
| Mimostav. doprava | [7 empty] | 0 | [5 empty] | snížená | [12 empty] | VRN | 0 | 0 | 0 | 0 | 0 | 2
| Územní vlivy | [7 empty] | 0 | [5 empty] | snížená | [12 empty] | VRN | 0 | 0 | 0 | 0 | 0 | 2
| Provoz ivestora | [7 empty] | 0 | [5 empty] | snížená | [12 empty] | VRN | 0 | 0 | 0 | 0 | 0 | 2
| Inženýrská činnost | [7 empty] | 0 | [5 empty] | snížená | [12 empty] | VRN | 0 | 0 | 0 | 0 | 0 | 2
| Kompletační činnosť | [7 empty] | 0 | [5 empty] | snížená | [12 empty] | KOMPLETACNA | 0 | 0 | 0 | 0 | 0 | 2
Celkové náklady za stavbu 1) + 2) | [7 empty] | 0
ROZPOČET
Stavba: |  |  | VystarekonDDTeplk13 - Výstavba a rekonstrukce Domova Dolní zámek Teplice nad Metují na zvláštní režim
Objekt: |  |  | SO.01 - SO.01 - Hlavní objekt
Časť: |  |  | SO.01. Díl 6 - SO.01. Díl 6 - Vzduchotechnika
Místo: |  |  | Teplice nad Metují |  |  |  | Datum: |  | 26.03.2013
Objednavatel: |  |  | Královéhradecký kraj, Pivovarské náměstí 1245/2 |  |  |  | Projektant: |  | Broumovské stavební sdružení s.r.o.
Zhotovitel: |  |  | Vyplň údaj |  |  |  | Zpracovatel: |  | Máslo Ivan
PČ | Typ | Kód | Popis |  |  | MJ | Množství | J. materiál [CZK] | J. montáž [CZK] |  |  | Cena celkem [CZK] |  | Poznámka | DPH | J.cena [CZK] | Materiál celkem [CZK] | Montáž celkem [CZK] | J. Nh [h] | Nh celkom [h] | J. hmotnost [t] | Hmotnost celkem [t] | J. suť [t] | Suť Celkem [t]
Náklady z rozpočtu | [8 empty] | 0 | [7 empty] | 0 | 0 |  | 0 |  | 0 |  | 0 |  | D | -1 | [7 empty] | 0
| D1 - Zařízení č. 1 | [7 empty] | 0 |  |  | 0,00 |  |  |  |  | 0 | 0 |  | 0 |  | 0 |  | 0 | 1 | D | 0 | ROZPOCET | [6 empty] | 0
1 | M | 1.01 | Stropní radiální ventilátor pro instalaci do podhledu s horizontálním vývodem, filtrem, zpětnou klapkou, časovým spínačem, s plochou čtyřhrannou odsávací mřížkou (Vo=90m3/h, Apc=80Pa, Pel= 0,04kW, 230V, 50Hz, krytí IP 44 ), o napojení 82mm |  |  | ks | 11 | 0 |  |  |  | 0 |  |  | snížená | 0 | 0 | 0 | 0 | 0 | 0 | 0 | 0 | 0 | 8 | M | 1 | ROZPOCET | 0 | 0 | 0 | 0 | 0 | 2 | 0 | 4
2 | M | 1.02 | Radiální nástěnný ventilátor s podtlakovou klapkou a časovým spínačem (Vo=80m3/h, Apc=70Pa, Pel=0,034kW, 230V, 50Hz, krytí IP 55 ), o napojení 98mm |  |  | ks | 6 | 0 |  |  |  | 0 |  |  | snížená | 0 | 0 | 0 | 0 | 0 | 0 | 0 | 0 | 0 | 8 | M | 1 | ROZPOCET | 0 | 0 | 0 | 0 | 0 | 2 | 0 | 4
3 | M | 1.03 | Nástěnný axiální ventilátor s plochou čtyřhrannou odsáv. mřížkou, nízkoodporovou podtlakovou klapkou a časovým spínačem (Vo=150m3/h, Apc=20Pa,Pel=0,02kW, 230V, 50Hz, krytí IP 44 ), o napojení 125mm |  |  | ks | 8 | 0 |  |  |  | 0 |  |  | snížená | 0 | 0 | 0 | 0 | 0 | 0 | 0 | 0 | 0 | 8 | M | 1 | ROZPOCET | 0 | 0 | 0 | 0 | 0 | 2 | 0 | 4
4 | M | 1.04 | Radiální nástěnný ventilátor s podtlakovou klapkou a časovým spínačem (Vo=80m3/h, Apc=80Pa, Pel=0,04kW, 12V, 50Hz, včetně trafa 230/12V, o napojení 98mm |  |  | ks | 1 | 0 |  |  |  | 0 |  |  | snížená | 0 | 0 | 0 | 0 | 0 | 0 | 0 | 0 | 0 | 8 | M | 1 | ROZPOCET | 0 | 0 | 0 | 0 | 0 | 2 | 0 | 4
5 | M | 1.05 | Neobsazeno |  |  |  | 0 | 0 |  |  |  | 0 |  |  | snížená | 0 | 0 | 0 | 0 | 0 | 0 | 0 | 0 | 0 | 8 | M | 1 | ROZPOCET | 0 | 0 | 0 | 0 | 0 | 2 | 0 | 4
6 | M | 1.06 | Neobsazeno |  |  |  | 0 | 0 |  |  |  | 0 |  |  | snížená | 0 | 0 | 0 | 0 | 0 | 0 | 0 | 0 | 0 | 8 | M | 1 | ROZPOCET | 0 | 0 | 0 | 0 | 0 | 2 | 0 | 4
7 | M | 1.07 | Celopozinkované potrubí sk. I., 80% tvarovek - vodotěsné |  |  | m2 | 230 | 0 |  |  |  | 0 |  |  | snížená | 0 | 0 | 0 | 0 | 0 | 0 | 0 | 0 | 0 | 8 | M | 1 | ROZPOCET | 0 | 0 | 0 | 0 | 0 | 2 | 0 | 4
8 | K | Pol10 | Montáž zařízení č. 1 |  |  | kpl | 1 | 0 | 0 |  |  | 0 |  |  | snížená | 0 | 0 | 0 | 0 | 0 | 0 | 0 | 0 | 0 | 4 | K | 1 | ROZPOCET | 0 | 0 | 0 | 0 | 0 | 2 | 0 | 4
| D3 - Doplňkový materiál | [7 empty] | 0 |  |  | 0,00 |  |  |  |  | 0 | 0 |  | 0 |  | 0 |  | 0 | 1 | D | 0 | ROZPOCET | [6 empty] | 0
9 | M | DM.1 | Závěsy, spoj. a těsnící materiál |  |  | kpl | 1 | 0 |  |  |  | 0 |  |  | snížená | 0 | 0 | 0 | 0 | 0 | 0 | 0 | 0 | 0 | 8 | M | 1 | ROZPOCET | 0 | 0 | 0 | 0 | 0 | 2 | 0 | 4
10 | K | Pol11 | Montáž zařízení |  |  | kpl | 1 | 0 | 0 |  |  | 0 |  |  | snížená | 0 | 0 | 0 | 0 | 0 | 0 | 0 | 0 | 0 | 4 | K | 1 | ROZPOCET | 0 | 0 | 0 | 0 | 0 | 2 | 0 | 4
| D5 - Izolace VZT | [7 empty] | 0 |  |  | 0,00 |  |  |  |  | 0 | 0 |  | 0 |  | 0 |  | 0 | 1 | D | 0 | ROZPOCET | [6 empty] | 0
11 | M | IZ.1 | Protipožární izolace s požární odolností min. 30 minut, tl. 6cm |  |  | m2 | 95 | 0 |  |  |  | 0 |  |  | snížená | 0 | 0 | 0 | 0 | 0 | 0 | 0 | 0 | 0 | 8 | M | 1 | ROZPOCET | 0 | 0 | 0 | 0 | 0 | 2 | 0 | 4
12 | M | Pol12 | Požární utěsnění VZT prostupů |  |  | bm | 16 | 0 |  |  |  | 0 |  |  | snížená | 0 | 0 | 0 | 0 | 0 | 0 | 0 | 0 | 0 | 8 | M | 1 | ROZPOCET | 0 | 0 | 0 | 0 | 0 | 2 | 0 | 4
| OST - Ostatní | [7 empty] | 0 |  |  | 0,00 |  |  |  |  | 0 | 0 |  | 0 |  | 0 |  | 0 | 4 | D | 0 | ROZPOCET | [6 empty] | 0
| O01 - Ostatní | [7 empty] | 0 |  |  | 0,00 |  |  |  |  | 0 | 0 |  | 0 |  | 0 |  | 0 | 4 | D | 1 | ROZPOCET | [6 empty] | 0
13 | K | 001-221111 | Mimostaveništní doprava |  |  | kplt | 1 | 0 | 0 |  |  | 0 |  |  | snížená | 0 | 0 | 0 | 0 | 0 | 0 | 0 | 0 | 0 | 64 | K | 2 | ROZPOCET | 0 | 0 | 0 | 0 | 0 | 2 | 0 | 64
14 | K | 001-221112 | Přesun hmot |  |  | kplt | 1 | 0 | 0 |  |  | 0 |  |  | snížená | 0 | 0 | 0 | 0 | 0 | 0 | 0 | 0 | 0 | 64 | K | 2 | ROZPOCET | 0 | 0 | 0 | 0 | 0 | 2 | 0 | 64
15 | K | 001-221113 | Vyregulování a kompexní zkoušky |  |  | kplt | 1 | 0 | 0 |  |  | 0 |  |  | snížená | 0 | 0 | 0 | 0 | 0 | 0 | 0 | 0 | 0 | 64 | K | 2 | ROZPOCET | 0 | 0 | 0 | 0 | 0 | 2 | 0 | 64
| VP - Vícepráce | [7 empty] | 0 | [7 empty] | 0 | 0 | [7 empty] | D | 0 | PN | [6 empty] | 0
| K | [10 empty] | 0 |  |  | snížená | 0 | 0 | 0 | [7 empty] | PN | 1 | PN | 0 | 0 | 0 | 0 | 0 | 2 | 0
| K | [10 empty] | 0 |  |  | snížená | 0 | 0 | 0 | [7 empty] | PN | 1 | PN | 0 | 0 | 0 | 0 | 0 | 2 | 0
| K | [10 empty] | 0 |  |  | snížená | 0 | 0 | 0 | [7 empty] | PN | 1 | PN | 0 | 0 | 0 | 0 | 0 | 2 | 0
| K | [10 empty] | 0 |  |  | snížená | 0 | 0 | 0 | [7 empty] | PN | 1 | PN | 0 | 0 | 0 | 0 | 0 | 2 | 0
| K | [10 empty] | 0 |  |  | snížená | 0 | 0 | 0 | [7 empty] | PN | 1 | PN | 0 | 0 | 0 | 0 | 0 | 2 | 0

## SO.01. Díl 7 - SO.01. Díl...
| List obsahuje: |  | 1) Krycí list rozpočtu |  | 2) Rekapitulace rozpočtu |  |  | 3) Rozpočet |  |  | Zpět na list: |  | Rekapitulace stavby
optimalizováno pro tisk sestav ve formátu A4 - na výšku | [12 empty] | >> skryté sloupce << | [12 empty] | {5E9DB6E4-42F5-4656-9E6D-3B05E4ABD248}
1
KRYCÍ LIST ROZPOČTU | [13 empty] | v --- níže se nacházejí doplnkové a pomocné údaje k sestavám --- v | [11 empty] | False
| Stavba: |  | VystarekonDDTeplk13 - Výstavba a rekonstrukce Domova Dolní zámek Teplice nad Metují na zvláštní režim
| Objekt: |  | SO.01 - SO.01 - Hlavní objekt
| Časť: |  | SO.01. Díl 7 - SO.01. Díl 7 - Technologie výtahů
| Místo: |  | Teplice nad Metují | [5 empty] | Datum: |  | 26.03.2013
| Objednavatel: | [7 empty] | IČ: |  | 70889546
|  | Královéhradecký kraj, Pivovarské náměstí 1245/2 | [6 empty] | DIČ:
| Zhotovitel: | [7 empty] | IČ: |  | Vyplň údaj
|  | Vyplň údaj | [6 empty] | DIČ: |  | Vyplň údaj
| Projektant: | [7 empty] | IČ: |  | 46504303
|  | Broumovské stavební sdružení s.r.o. | [6 empty] | DIČ: |  | CZ46504303
| Zpracovatel: | [7 empty] | IČ:
|  | Máslo Ivan | [6 empty] | DIČ:
| Náklady z rozpočtu | [7 empty] | 0
|  | Materiál | [6 empty] | 0
|  | Montáž | [6 empty] | 0
| Ostatní náklady | [7 empty] | 0
| Cena bez DPH | [7 empty] | 0
| DPH | základní | 21% | ze | 0 |  |  |  | 0
|  | snížená | 15% | ze | 0 |  |  |  | 0
|  | zákl. přenesená | 21% | ze | 0 |  |  |  | 0
|  | sníž. přenesená | 15% | ze | 0 |  |  |  | 0
|  | nulová | 0% | ze | 0 |  |  |  | 0
| Cena s DPH |  |  | v | CZK |  |  | 0
| Projektant |  |  |  |  | Zpracovatel
| Datum a podpis: |  |  | Razítko |  | Datum a podpis: |  |  |  | Razítko
| Objednavatel |  |  |  |  | Zhotovitel
| Datum a podpis: |  |  | Razítko |  | Datum a podpis: |  |  |  | Razítko
REKAPITULACE ROZPOČTU
Stavba: |  |  | VystarekonDDTeplk13 - Výstavba a rekonstrukce Domova Dolní zámek Teplice nad Metují na zvláštní režim
Objekt: |  |  | SO.01 - SO.01 - Hlavní objekt
Časť: |  |  | SO.01. Díl 7 - SO.01. Díl 7 - Technologie výtahů
Místo: |  |  | Teplice nad Metují |  |  |  | Datum: |  | 26.03.2013
Objednavatel: |  |  | Královéhradecký kraj, Pivovarské náměstí 1245/2 |  |  |  | Projektant: |  | Broumovské stavební sdružení s.r.o.
Zhotovitel: |  |  | Vyplň údaj |  |  |  | Zpracovatel: |  | Máslo Ivan
Kód - Popis |  |  |  |  | Materiál [CZK] |  | Montáž [CZK] |  | Cena celkem [CZK]
1) Náklady z rozpočtu |  |  |  |  | 0 |  | 0 |  | 0 | [17 empty] | -1
| M - Práce a dodávky M |  |  |  | 0 |  | 0 |  | 0
| 33-M - Montáže dopr.zaříz.,sklad. zař. a váh |  |  |  | 0 |  | 0 |  | 0
| VP - Vícepráce |  |  |  | 0 |  | 0 |  | 0
2) Ostatní náklady | [8 empty] | 0 | [5 empty] | DPH
| Zařízení staveniště | [7 empty] | 0 | [5 empty] | snížená | [12 empty] | VRN | 0 | 0 | 0 | 0 | 0 | 2
| Mimostav. doprava | [7 empty] | 0 | [5 empty] | snížená | [12 empty] | VRN | 0 | 0 | 0 | 0 | 0 | 2
| Územní vlivy | [7 empty] | 0 | [5 empty] | snížená | [12 empty] | VRN | 0 | 0 | 0 | 0 | 0 | 2
| Provoz ivestora | [7 empty] | 0 | [5 empty] | snížená | [12 empty] | VRN | 0 | 0 | 0 | 0 | 0 | 2
| Inženýrská činnost | [7 empty] | 0 | [5 empty] | snížená | [12 empty] | VRN | 0 | 0 | 0 | 0 | 0 | 2
| Kompletační činnosť | [7 empty] | 0 | [5 empty] | snížená | [12 empty] | KOMPLETACNA | 0 | 0 | 0 | 0 | 0 | 2
Celkové náklady za stavbu 1) + 2) | [7 empty] | 0
ROZPOČET
Stavba: |  |  | VystarekonDDTeplk13 - Výstavba a rekonstrukce Domova Dolní zámek Teplice nad Metují na zvláštní režim
Objekt: |  |  | SO.01 - SO.01 - Hlavní objekt
Časť: |  |  | SO.01. Díl 7 - SO.01. Díl 7 - Technologie výtahů
Místo: |  |  | Teplice nad Metují |  |  |  | Datum: |  | 26.03.2013
Objednavatel: |  |  | Královéhradecký kraj, Pivovarské náměstí 1245/2 |  |  |  | Projektant: |  | Broumovské stavební sdružení s.r.o.
Zhotovitel: |  |  | Vyplň údaj |  |  |  | Zpracovatel: |  | Máslo Ivan
PČ | Typ | Kód | Popis |  |  | MJ | Množství | J. materiál [CZK] | J. montáž [CZK] |  |  | Cena celkem [CZK] |  | Poznámka | DPH | J.cena [CZK] | Materiál celkem [CZK] | Montáž celkem [CZK] | J. Nh [h] | Nh celkom [h] | J. hmotnost [t] | Hmotnost celkem [t] | J. suť [t] | Suť Celkem [t]
Náklady z rozpočtu | [8 empty] | 0 | [7 empty] | 0 | 0 |  | 0 |  | 0 |  | 0 |  | D | -1 | [7 empty] | 0
| M - Práce a dodávky M | [7 empty] | 0 |  |  | 0,00 |  |  |  |  | 0 | 0 |  | 0 |  | 0 |  | 0 | 3 | D | 0 | ROZPOCET | [6 empty] | 0
| 33-M - Montáže dopr.zaříz.,sklad. zař. a váh | [7 empty] | 0 |  |  | 0,00 |  |  |  |  | 0 | 0 |  | 0 |  | 0 |  | 0 | 3 | D | 1 | ROZPOCET | [6 empty] | 0
1 | K | 33-M - 8811 | Jídelní výtah - malý nákladní výtah, nosnost 150 kg, šachta 1200/900 mm - montáž a dodávka |  |  | kplt | 1 | 0 | 0 |  |  | 0 |  |  | snížená | 0 | 0 | 0 | 0 | 0 | 0 | 0 | 0 | 0 | 64 | K | 2 | ROZPOCET | 0 | 0 | 0 | 0 | 0 | 2 | 0 | 64
2 | K | 33-M - 8822 | Osobní výtah - elektromechanický lanový, šachta 1250/2150 mm, počet stanic 3, nosnost 560 kg - montáž a dodávka |  |  | kplt | 1 | 0 | 0 |  |  | 0 |  |  | snížená | 0 | 0 | 0 | 0 | 0 | 0 | 0 | 0 | 0 | 64 | K | 2 | ROZPOCET | 0 | 0 | 0 | 0 | 0 | 2 | 0 | 64
| VP - Vícepráce | [7 empty] | 0 | [7 empty] | 0 | 0 | [7 empty] | D | 0 | PN | [6 empty] | 0
| K | [10 empty] | 0 |  |  | snížená | 0 | 0 | 0 | [7 empty] | PN | 1 | PN | 0 | 0 | 0 | 0 | 0 | 2 | 0
| K | [10 empty] | 0 |  |  | snížená | 0 | 0 | 0 | [7 empty] | PN | 1 | PN | 0 | 0 | 0 | 0 | 0 | 2 | 0
| K | [10 empty] | 0 |  |  | snížená | 0 | 0 | 0 | [7 empty] | PN | 1 | PN | 0 | 0 | 0 | 0 | 0 | 2 | 0
| K | [10 empty] | 0 |  |  | snížená | 0 | 0 | 0 | [7 empty] | PN | 1 | PN | 0 | 0 | 0 | 0 | 0 | 2 | 0
| K | [10 empty] | 0 |  |  | snížená | 0 | 0 | 0 | [7 empty] | PN | 1 | PN | 0 | 0 | 0 | 0 | 0 | 2 | 0

## SO.02. Díl 1 - SO.02. Díl...
| List obsahuje: |  | 1) Krycí list rozpočtu |  | 2) Rekapitulace rozpočtu |  |  | 3) Rozpočet |  |  | Zpět na list: |  | Rekapitulace stavby
optimalizováno pro tisk sestav ve formátu A4 - na výšku | [12 empty] | >> skryté sloupce << | [12 empty] | {B2C9E9D0-C482-4CE1-9AAE-F223AF92C6FA}
1
KRYCÍ LIST ROZPOČTU | [13 empty] | v --- níže se nacházejí doplnkové a pomocné údaje k sestavám --- v | [11 empty] | False
| Stavba: |  | VystarekonDDTeplk13 - Výstavba a rekonstrukce Domova Dolní zámek Teplice nad Metují na zvláštní režim
| Objekt: |  | SO.02 - SO.02 - Oddělení demence - novostavba
| Časť: |  | SO.02. Díl 1 - SO.02. Díl 1 - Stavební část
| Místo: |  | Teplice nad Metují | [5 empty] | Datum: |  | 26.03.2013
| Objednavatel: | [7 empty] | IČ: |  | 70889546
|  | Královéhradecký kraj, Pivovarské náměstí 1245/2 | [6 empty] | DIČ:
| Zhotovitel: | [7 empty] | IČ: |  | Vyplň údaj
|  | Vyplň údaj | [6 empty] | DIČ: |  | Vyplň údaj
| Projektant: | [7 empty] | IČ: |  | 46504303
|  | Broumovské stavební sdružení s.r.o. | [6 empty] | DIČ: |  | CZ46504303
| Zpracovatel: | [7 empty] | IČ:
|  | Máslo Ivan | [6 empty] | DIČ:
| Náklady z rozpočtu | [7 empty] | 0
|  | Materiál | [6 empty] | 0
|  | Montáž | [6 empty] | 0
| Ostatní náklady | [7 empty] | 0
| Cena bez DPH | [7 empty] | 0
| DPH | základní | 21% | ze | 0 |  |  |  | 0
|  | snížená | 15% | ze | 0 |  |  |  | 0
|  | zákl. přenesená | 21% | ze | 0 |  |  |  | 0
|  | sníž. přenesená | 15% | ze | 0 |  |  |  | 0
|  | nulová | 0% | ze | 0 |  |  |  | 0
| Cena s DPH |  |  | v | CZK |  |  | 0
| Projektant |  |  |  |  | Zpracovatel
| Datum a podpis: |  |  | Razítko |  | Datum a podpis: |  |  |  | Razítko
| Objednavatel |  |  |  |  | Zhotovitel
| Datum a podpis: |  |  | Razítko |  | Datum a podpis: |  |  |  | Razítko
REKAPITULACE ROZPOČTU
Stavba: |  |  | VystarekonDDTeplk13 - Výstavba a rekonstrukce Domova Dolní zámek Teplice nad Metují na zvláštní režim
Objekt: |  |  | SO.02 - SO.02 - Oddělení demence - novostavba
Časť: |  |  | SO.02. Díl 1 - SO.02. Díl 1 - Stavební část
Místo: |  |  | Teplice nad Metují |  |  |  | Datum: |  | 26.03.2013
Objednavatel: |  |  | Královéhradecký kraj, Pivovarské náměstí 1245/2 |  |  |  | Projektant: |  | Broumovské stavební sdružení s.r.o.
Zhotovitel: |  |  | Vyplň údaj |  |  |  | Zpracovatel: |  | Máslo Ivan
Kód - Popis |  |  |  |  | Materiál [CZK] |  | Montáž [CZK] |  | Cena celkem [CZK]
1) Náklady z rozpočtu |  |  |  |  | 0 |  | 0 |  | 0 | [17 empty] | -1
| HSV - Práce a dodávky HSV |  |  |  | 0 |  | 0 |  | 0
| 1 - Zemní práce |  |  |  | 0 |  | 0 |  | 0
| 2 - Zakládání |  |  |  | 0 |  | 0 |  | 0
| 3 - Svislé a kompletní konstrukce |  |  |  | 0 |  | 0 |  | 0
| 4 - Vodorovné konstrukce |  |  |  | 0 |  | 0 |  | 0
| 6 - Úpravy povrchů, podlahy a osazování výplní |  |  |  | 0 |  | 0 |  | 0
| 91 - Doplňující konstrukce a práce pozemních komunikací, letišť a ploch |  |  |  | 0 |  | 0 |  | 0
| 94 - Lešení a stavební výtahy |  |  |  | 0 |  | 0 |  | 0
| 95 - Různé dokončovací konstrukce a práce pozemních staveb |  |  |  | 0 |  | 0 |  | 0
| 99 - Přesun hmot |  |  |  | 0 |  | 0 |  | 0
| PSV - Práce a dodávky PSV |  |  |  | 0 |  | 0 |  | 0
| 713 - Izolace tepelné |  |  |  | 0 |  | 0 |  | 0
| 711 - Izolace proti vodě, vlhkosti a plynům |  |  |  | 0 |  | 0 |  | 0
| 762 - Konstrukce tesařské |  |  |  | 0 |  | 0 |  | 0
| 763 - Konstrukce suché výstavby |  |  |  | 0 |  | 0 |  | 0
| 764 - Konstrukce klempířské |  |  |  | 0 |  | 0 |  | 0
| 765 - Konstrukce pokrývačské |  |  |  | 0 |  | 0 |  | 0
| 766 - Konstrukce truhlářské |  |  |  | 0 |  | 0 |  | 0
| 767 - Konstrukce zámečnické |  |  |  | 0 |  | 0 |  | 0
| 771 - Podlahy z dlaždic |  |  |  | 0 |  | 0 |  | 0
| 776 - Podlahy povlakové |  |  |  | 0 |  | 0 |  | 0
| 781 - Dokončovací práce - obklady keramické |  |  |  | 0 |  | 0 |  | 0
| 784 - Dokončovací práce - malby |  |  |  | 0 |  | 0 |  | 0
| 799 - Doplnění výkazu výměr |  |  |  | 0 |  | 0 |  | 0
| VP - Vícepráce |  |  |  | 0 |  | 0 |  | 0
2) Ostatní náklady | [8 empty] | 0 | [5 empty] | DPH
| Zařízení staveniště | [7 empty] | 0 | [5 empty] | snížená | [15 empty] | VRN | 0 | 0 | 0 | 0 | 0 | 2
| Mimostav. doprava | [7 empty] | 0 | [5 empty] | snížená | [15 empty] | VRN | 0 | 0 | 0 | 0 | 0 | 2
| Územní vlivy | [7 empty] | 0 | [5 empty] | snížená | [15 empty] | VRN | 0 | 0 | 0 | 0 | 0 | 2
| Provoz ivestora | [7 empty] | 0 | [5 empty] | snížená | [15 empty] | VRN | 0 | 0 | 0 | 0 | 0 | 2
| Inženýrská činnost | [7 empty] | 0 | [5 empty] | snížená | [15 empty] | VRN | 0 | 0 | 0 | 0 | 0 | 2
| Kompletační činnosť | [7 empty] | 0 | [5 empty] | snížená | [15 empty] | KOMPLETACNA | 0 | 0 | 0 | 0 | 0 | 2
Celkové náklady za stavbu 1) + 2) | [7 empty] | 0
ROZPOČET
Stavba: |  |  | VystarekonDDTeplk13 - Výstavba a rekonstrukce Domova Dolní zámek Teplice nad Metují na zvláštní režim
Objekt: |  |  | SO.02 - SO.02 - Oddělení demence - novostavba
Časť: |  |  | SO.02. Díl 1 - SO.02. Díl 1 - Stavební část
Místo: |  |  | Teplice nad Metují |  |  |  | Datum: |  | 26.03.2013
Objednavatel: |  |  | Královéhradecký kraj, Pivovarské náměstí 1245/2 |  |  |  | Projektant: |  | Broumovské stavební sdružení s.r.o.
Zhotovitel: |  |  | Vyplň údaj |  |  |  | Zpracovatel: |  | Máslo Ivan
PČ | Typ | Kód | Popis |  |  | MJ | Množství | J. materiál [CZK] | J. montáž [CZK] |  |  | Cena celkem [CZK] |  | Poznámka | DPH | J.cena [CZK] | Materiál celkem [CZK] | Montáž celkem [CZK] | J. Nh [h] | Nh celkom [h] | J. hmotnost [t] | Hmotnost celkem [t] | J. suť [t] | Suť Celkem [t]
Náklady z rozpočtu | [8 empty] | 0 | [7 empty] | 0 | 0 |  | 6049.5914 |  | 647.2022 |  | 0 |  | D | -1 | [10 empty] | 0
| HSV - Práce a dodávky HSV | [7 empty] | 0 |  |  | 0,00 |  |  |  |  | 0 | 0 |  | 4223.9667 |  | 602.5704 |  | 0 | 1 | D | 0 |  |  |  | ROZPOCET | [6 empty] | 0
| 1 - Zemní práce | [7 empty] | 0 |  |  | 0,00 |  |  |  |  | 0 | 0 |  | 259.5782 |  | 0.52962 |  | 0 | 1 | D | 1 |  |  |  | ROZPOCET | [6 empty] | 0
1 | K | 119001401 | Dočasné zajištění potrubí ocelového nebo litinového DN do 200 |  |  | m | 10 | 0 | 0 |  |  | 0 |  |  | snížená | 0 | 0 | 0 | 0.703 | 7.03 | 0.0086767 | 0.086767 | 0 | 0 | 4 | K | 2 |  |  |  | ROZPOCET | 0 | 0 | 0 | 0 | 0 | 2 | 0 | 4
2 | K | 119001421 | Dočasné zajištění kabelů a kabelových tratí ze 3 volně ložených kabelů |  |  | m | 12 | 0 | 0 |  |  | 0 |  |  | snížená | 0 | 0 | 0 | 0.547 | 6.564 | 0.036904 | 0.44285 | 0 | 0 | 4 | K | 2 |  |  |  | ROZPOCET | 0 | 0 | 0 | 0 | 0 | 2 | 0 | 4
3 | K | 122101101 | Odkopávky a prokopávky nezapažené v hornině tř. 1 a 2 objem do 100 m3 |  |  | m3 | 75 | 0 | 0 |  |  | 0 |  |  | snížená | 0 | 0 | 0 | 0.204 | 15.3 | 0 | 0 | 0 | 0 | 4 | K | 2 |  |  |  | ROZPOCET | 0 | 0 | 0 | 0 | 0 | 2 | 0 | 4
|  |  | 0,2*(25,0*15,0) |  |  |  | 75 | [18 empty] | VV | 2 | 2 | -1 | 1 | ROZPOCET
4 | K | 132201101 | Hloubení rýh š do 600 mm v hornině tř. 3 objemu do 100 m3 |  |  | m3 | 37.394 | 0 | 0 |  |  | 0 |  |  | snížená | 0 | 0 | 0 | 2.32 | 86.7541 | 0 | 0 | 0 | 0 | 4 | K | 2 |  |  |  | ROZPOCET | 0 | 0 | 0 | 0 | 0 | 2 | 0 | 4
|  |  | 0,6*0,5*(6,17*4+12,42*2+11,115*2+10,905+0,25*2+1,085*2) |  |  |  | 25.598 | [18 empty] | VV | 2 | 2 | -1 | 0 | ROZPOCET
|  |  | 0,5*0,5*(4,965*2+11,115+3,17*2+9,9*2) |  |  |  | 11.796 | [18 empty] | VV | 2 | 2 | -1 | 0 | ROZPOCET
|  |  | Součet |  |  |  | 37.394 | [18 empty] | VV | 2 | 4 | -1 | 1 | ROZPOCET
5 | K | 132201109 | Příplatek za lepivost k hloubení rýh š do 600 mm v hornině tř. 3 |  |  | m3 | 37.394 | 0 | 0 |  |  | 0 |  |  | snížená | 0 | 0 | 0 | 0.654 | 24.4557 | 0 | 0 | 0 | 0 | 4 | K | 2 |  |  |  | ROZPOCET | 0 | 0 | 0 | 0 | 0 | 2 | 0 | 4
6 | K | 132202101 | Hloubení rýh š do 600 mm ručním nebo pneum nářadím v soudržných horninách tř. 3 |  |  | m3 | 11.218 | 0 | 0 |  |  | 0 |  |  | snížená | 0 | 0 | 0 | 4.002 | 44.8944 | 0 | 0 | 0 | 0 | 4 | K | 2 |  |  |  | ROZPOCET | 0 | 0 | 0 | 0 | 0 | 2 | 0 | 4
|  |  | 0,6*0,15*(6,17*4+12,42*2+11,115*2+10,905+0,25*2+1,085*2) |  |  |  | 7.679 | [18 empty] | VV | 2 | 2 | -1 | 0 | ROZPOCET
|  |  | 0,5*0,15*(4,965*2+11,115+3,17*2+9,9*2) |  |  |  | 3.539 | [18 empty] | VV | 2 | 2 | -1 | 0 | ROZPOCET
|  |  | Součet |  |  |  | 11.218 | [18 empty] | VV | 2 | 4 | -1 | 1 | ROZPOCET
7 | K | 132202109 | Příplatek za lepivost u hloubení rýh š do 600 mm ručním nebo pneum nářadím v hornině tř. 3 |  |  | m3 | 11.218 | 0 | 0 |  |  | 0 |  |  | snížená | 0 | 0 | 0 | 0.8 | 8.9744 | 0 | 0 | 0 | 0 | 4 | K | 2 |  |  |  | ROZPOCET | 0 | 0 | 0 | 0 | 0 | 2 | 0 | 4
8 | K | 162301101 | Vodorovné přemístění do 500 m výkopku z horniny tř. 1 až 4 |  |  | m3 | 60.252 | 0 | 0 |  |  | 0 |  |  | snížená | 0 | 0 | 0 | 0.044 | 2.6511 | 0 | 0 | 0 | 0 | 4 | K | 2 |  |  |  | ROZPOCET | 0 | 0 | 0 | 0 | 0 | 2 | 0 | 4
|  |  | 75,0+37,394+11,218 |  |  |  | 123.612 | [18 empty] | VV | 2 | 2 | -1 | 0 | ROZPOCET
|  |  | poznámka.pro zásyp teplovod. kanálu SO.05 | [22 empty] | VV | 2 | 1 | -1 | 0 | ROZPOCET
|  |  | -(190,4-127,04) |  |  |  | -63.36 | [18 empty] | VV | 2 | 2 | -1 | 0 | ROZPOCET
|  |  | Součet |  |  |  | 60.252 | [18 empty] | VV | 2 | 4 | -1 | 1 | ROZPOCET
9 | K | 167101101 | Nakládání výkopku z hornin tř. 1 až 4 do 100 m3 |  |  | m3 | 60.252 | 0 | 0 |  |  | 0 |  |  | snížená | 0 | 0 | 0 | 0.652 | 39.2843 | 0 | 0 | 0 | 0 | 4 | K | 2 |  |  |  | ROZPOCET | 0 | 0 | 0 | 0 | 0 | 2 | 0 | 4
10 | K | 171101105 | Uložení sypaniny z hornin soudržných do násypů zhutněných do 103 % PS |  |  | m3 | 127.423 | 0 | 0 |  |  | 0 |  |  | snížená | 0 | 0 | 0 | 0.086 | 10.9584 | 0 | 0 | 0 | 0 | 4 | K | 2 |  |  |  | ROZPOCET | 0 | 0 | 0 | 0 | 0 | 2 | 0 | 4
|  |  | ((25,0*15,0)+(23,3*12,42))/2*0,6 |  |  |  | 199.316 | [18 empty] | VV | 2 | 2 | -1 | 0 | ROZPOCET
|  |  | -71,893 |  |  |  | -71.893 | [18 empty] | VV | 2 | 2 | -1 | 0 | ROZPOCET
|  |  | Součet |  |  |  | 127.423 | [18 empty] | VV | 2 | 4 | -1 | 1 | ROZPOCET
11 | K | 171151101 | Hutnění boků násypů pro jakýkoliv sklon a míru zhutnění svahu |  |  | m2 | 180.2 | 0 | 0 |  |  | 0 |  |  | snížená | 0 | 0 | 0 | 0.012 | 2.1624 | 0 | 0 | 0 | 0 | 4 | K | 2 |  |  |  | ROZPOCET | 0 | 0 | 0 | 0 | 0 | 2 | 0 | 4
|  |  | 2,5*(23,3*2+12,74*2) |  |  |  | 180.2 | [18 empty] | VV | 2 | 2 | -1 | 1 | ROZPOCET
12 | K | 181101102 | Úprava pláně v zářezech v hornině tř. 1 až 4 se zhutněním |  |  | m2 | 586.08 | 0 | 0 |  |  | 0 |  |  | snížená | 0 | 0 | 0 | 0.018 | 10.5494 | 0 | 0 | 0 | 0 | 4 | K | 2 |  |  |  | ROZPOCET | 0 | 0 | 0 | 0 | 0 | 2 | 0 | 4
|  |  | 35*25-23,3*12,4 |  |  |  | 586.08 | [18 empty] | VV | 2 | 2 | -1 | 1 | ROZPOCET
| 2 - Zakládání | [7 empty] | 0 |  |  | 0,00 |  |  |  |  | 0 | 0 |  | 120.0077 |  | 192.2492 |  | 0 | 1 | D | 1 |  |  |  | ROZPOCET | [6 empty] | 0
13 | K | 271532212 | Násyp pod základové konstrukce se zhutněním z hrubého kameniva frakce 16 až 32 mm |  |  | m3 | 7.19 | 0 | 0 |  |  | 0 |  |  | snížená | 0 | 0 | 0 | 1.025 | 7.3697 | 2.16 | 15.5304 | 0 | 0 | 4 | K | 2 |  |  |  | ROZPOCET | 0 | 0 | 0 | 0 | 0 | 2 | 0 | 4
|  |  | 0,1*0,6*(12,42*2+11,115*2+4,97*4+10,905+0,25*2+1,085*2) |  |  |  | 4.832 | [18 empty] | VV | 2 | 2 | -1 | 0 | ROZPOCET
|  |  | 0,1*0,5*(4,965*2+11,115+3,17*2+9,885*2) |  |  |  | 2.358 | [18 empty] | VV | 2 | 2 | -1 | 0 | ROZPOCET
|  |  | Součet |  |  |  | 7.19 | [18 empty] | VV | 2 | 4 | -1 | 1 | ROZPOCET
14 | K | 274313711 | Základové pásy z betonu tř. C 20/25 |  |  | m3 | 71.893 | 0 | 0 |  |  | 0 |  |  | snížená | 0 | 0 | 0 | 0.584 | 41.9855 | 2.4533 | 176.3745 | 0 | 0 | 4 | K | 2 |  |  |  | ROZPOCET | 0 | 0 | 0 | 0 | 0 | 2 | 0 | 4
|  |  | 1,0*0,6*(12,42*2+11,115*2+4,97*4+10,905+0,25*2+1,085*2) |  |  |  | 48.315 | [18 empty] | VV | 2 | 2 | -1 | 0 | ROZPOCET
|  |  | 1,0*0,5*(4,965*2+11,115+3,17*2+9,885*2) |  |  |  | 23.578 | [18 empty] | VV | 2 | 2 | -1 | 0 | ROZPOCET
|  |  | Součet |  |  |  | 71.893 | [18 empty] | VV | 2 | 4 | -1 | 1 | ROZPOCET
15 | K | 274351215 | Zřízení bednění stěn základových pásů |  |  | m2 | 102.144 | 0 | 0 |  |  | 0 |  |  | snížená | 0 | 0 | 0 | 0.364 | 37.1804 | 0.0010259 | 0.10479 | 0 | 0 | 4 | K | 2 |  |  |  | ROZPOCET | 0 | 0 | 0 | 0 | 0 | 2 | 0 | 4
|  |  | 0,4*(12,42*2+11,115*2+4,97*4+10,905+0,25*2+1,085*2)*2 |  |  |  | 64.42 | [18 empty] | VV | 2 | 2 | -1 | 0 | ROZPOCET
|  |  | 0,4*(4,965*2+11,115+3,17*2+9,885*2)*2 |  |  |  | 37.724 | [18 empty] | VV | 2 | 2 | -1 | 0 | ROZPOCET
|  |  | Součet |  |  |  | 102.144 | [18 empty] | VV | 2 | 4 | -1 | 1 | ROZPOCET
16 | K | 274351216 | Odstranění bednění stěn základových pásů |  |  | m2 | 102.144 | 0 | 0 |  |  | 0 |  |  | snížená | 0 | 0 | 0 | 0.201 | 20.5309 | 0 | 0 | 0 | 0 | 4 | K | 2 |  |  |  | ROZPOCET | 0 | 0 | 0 | 0 | 0 | 2 | 0 | 4
17 | K | 274353112 | Bednění kotevních otvorů v základových pásech průřezu do 0,02 m2 hl 1 m |  |  | kus | 3 | 0 | 0 |  |  | 0 |  |  | snížená | 0 | 0 | 0 | 0.811 | 2.433 | 0.005894 | 0.017682 | 0 | 0 | 4 | K | 2 |  |  |  | ROZPOCET | 0 | 0 | 0 | 0 | 0 | 2 | 0 | 4
18 | K | 274353122 | Bednění kotevních otvorů v základových pásech průřezu do 0,05 m2 hl 1 m |  |  | kus | 6 | 0 | 0 |  |  | 0 |  |  | snížená | 0 | 0 | 0 | 0.898 | 5.388 | 0.0093964 | 0.056379 | 0 | 0 | 4 | K | 2 |  |  |  | ROZPOCET | 0 | 0 | 0 | 0 | 0 | 2 | 0 | 4
19 | K | 274361821 | Výztuž základových pásů betonářskou ocelí 10 505 (R) |  |  | t | 0.156 | 0 | 0 |  |  | 0 |  |  | snížená | 0 | 0 | 0 | 32.821 | 5.1201 | 1.0602 | 0.16539 | 0 | 0 | 4 | K | 2 |  |  |  | ROZPOCET | 0 | 0 | 0 | 0 | 0 | 2 | 0 | 4
| 3 - Svislé a kompletní konstrukce | [7 empty] | 0 |  |  | 0,00 |  |  |  |  | 0 | 0 |  | 608.6674 |  | 134.3137 |  | 0 | 1 | D | 1 |  |  |  | ROZPOCET | [6 empty] | 0
20 | K | 311238131 | Zdivo nosné vnitřní zvukově izolační POROTHERM tl 250 mm pevnosti P 15 na MVC |  |  | m2 | 201.728 | 0 | 0 |  |  | 0 |  |  | snížená | 0 | 0 | 0 | 0.95 | 191.6416 | 0.27123 | 54.7151 | 0 | 0 | 4 | K | 2 |  |  |  | ROZPOCET | 0 | 0 | 0 | 0 | 0 | 2 | 0 | 4
|  |  | 1NP | [22 empty] | VV | 2 | 1 | -1 | 0 | ROZPOCET
|  |  | 2,75*(5,2*2+11,355+3,405*2+10,45*2+2,73) |  |  |  | 143.536 | [18 empty] | VV | 2 | 2 | -1 | 0 | ROZPOCET
|  |  | odečítáme otvory | [22 empty] | VV | 2 | 1 | -1 | 0 | ROZPOCET
|  |  | -(1,1*1,97*7+1,1*2,1+1,0*2,1*2) |  |  |  | -21.679 | [18 empty] | VV | 2 | 2 | -1 | 0 | ROZPOCET
|  |  | Mezisoučet |  |  |  | 121.857 | [18 empty] | VV | 2 | 3 | -1 | 0 | ROZPOCET
|  |  | 2NP | [22 empty] | VV | 2 | 1 | -1 | 0 | ROZPOCET
|  |  | 2,7*11,355+1,25*(5,2*2+3,405*2+8,05*2) |  |  |  | 72.296 | [18 empty] | VV | 2 | 2 | -1 | 0 | ROZPOCET
|  |  | 2,05*5,0*2/2+8,05*1,25*2/2+3,25*1,25*2/2 |  |  |  | 24.375 | [18 empty] | VV | 2 | 2 | -1 | 0 | ROZPOCET
|  |  | odečítáme otvory | [22 empty] | VV | 2 | 1 | -1 | 0 | ROZPOCET
|  |  | -(1,0*2,1*8) |  |  |  | -16.8 | [18 empty] | VV | 2 | 2 | -1 | 0 | ROZPOCET
|  |  | Mezisoučet |  |  |  | 79.871 | [18 empty] | VV | 2 | 3 | -1 | 0 | ROZPOCET
|  |  | Součet |  |  |  | 201.728 | [18 empty] | VV | 2 | 4 | -1 | 1 | ROZPOCET
21 | K | 311238213a | Zdivo nosné vnější z keramických trarovek plněných vatou tl 365 mm pevnosti P 15 na MC |  |  | m2 | 189.227 | 0 | 0 |  |  | 0 |  |  | snížená | 0 | 0 | 0 | 1.268 | 239.9398 | 0.2948 | 55.7834 | 0 | 0 | 4 | K | 2 |  |  |  | ROZPOCET | 0 | 0 | 0 | 0 | 0 | 2 | 0 | 4
|  |  | 1NP | [22 empty] | VV | 2 | 1 | -1 | 0 | ROZPOCET
|  |  | 2,75*(12,2*2+5,95*4+0,25*2+11,125+1,25*2) |  |  |  | 171.394 | [18 empty] | VV | 2 | 2 | -1 | 0 | ROZPOCET
|  |  | odečítáme otvory | [22 empty] | VV | 2 | 1 | -1 | 0 | ROZPOCET
|  |  | -(0,9*1,2*14+1,5*1,2*4+1,1*2,1*2) |  |  |  | -26.94 | [18 empty] | VV | 2 | 2 | -1 | 0 | ROZPOCET
|  |  | Mezisoučet |  |  |  | 144.454 | [18 empty] | VV | 2 | 3 | -1 | 0 | ROZPOCET
|  |  | 2NP | [22 empty] | VV | 2 | 1 | -1 | 0 | ROZPOCET
|  |  | 0,25*(12,2*2+5,95*4+11,125) |  |  |  | 14.831 | [18 empty] | VV | 2 | 2 | -1 | 0 | ROZPOCET
|  |  | 5,95*3,1*4/2 |  |  |  | 36.89 | [18 empty] | VV | 2 | 2 | -1 | 0 | ROZPOCET
|  |  | odečítáme otvory | [22 empty] | VV | 2 | 1 | -1 | 0 | ROZPOCET
|  |  | -0,9*1,93*4 |  |  |  | -6.948 | [18 empty] | VV | 2 | 2 | -1 | 0 | ROZPOCET
|  |  | Mezisoučet |  |  |  | 44.773 | [18 empty] | VV | 2 | 3 | -1 | 0 | ROZPOCET
|  |  | Součet |  |  |  | 189.227 | [18 empty] | VV | 2 | 4 | -1 | 1 | ROZPOCET
22 | K | 317168111 | Překlad keramický plochý š 11,5 cm dl 100 cm |  |  | kus | 2 | 0 | 0 |  |  | 0 |  |  | snížená | 0 | 0 | 0 | 0.238 | 0.476 | 0.01726 | 0.03452 | 0 | 0 | 4 | K | 2 |  |  |  | ROZPOCET | 0 | 0 | 0 | 0 | 0 | 2 | 0 | 4
|  |  | 1NP | [22 empty] | VV | 2 | 1 | -1 | 0 | ROZPOCET
|  |  | 1+1 |  |  |  | 2 | [18 empty] | VV | 2 | 2 | -1 | 1 | ROZPOCET
23 | K | 317168112 | Překlad keramický plochý š 11,5 cm dl 125 cm |  |  | kus | 6 | 0 | 0 |  |  | 0 |  |  | snížená | 0 | 0 | 0 | 0.318 | 1.908 | 0.021983 | 0.1319 | 0 | 0 | 4 | K | 2 |  |  |  | ROZPOCET | 0 | 0 | 0 | 0 | 0 | 2 | 0 | 4
|  |  | 1NP | [22 empty] | VV | 2 | 1 | -1 | 0 | ROZPOCET
|  |  | 4 |  |  |  | 4 | [18 empty] | VV | 2 | 2 | -1 | 0 | ROZPOCET
|  |  | 2NP | [22 empty] | VV | 2 | 1 | -1 | 0 | ROZPOCET
|  |  | 2 |  |  |  | 2 | [18 empty] | VV | 2 | 2 | -1 | 0 | ROZPOCET
|  |  | Součet |  |  |  | 6 | [18 empty] | VV | 2 | 4 | -1 | 1 | ROZPOCET
24 | K | 317168113 | Překlad keramický plochý š 11,5 cm dl 150 cm |  |  | kus | 1 | 0 | 0 |  |  | 0 |  |  | snížená | 0 | 0 | 0 | 0.323 | 0.323 | 0.026086 | 0.026086 | 0 | 0 | 4 | K | 2 |  |  |  | ROZPOCET | 0 | 0 | 0 | 0 | 0 | 2 | 0 | 4
|  |  | 1NP | [22 empty] | VV | 2 | 1 | -1 | 0 | ROZPOCET
|  |  | 1 |  |  |  | 1 | [18 empty] | VV | 2 | 2 | -1 | 1 | ROZPOCET
25 | K | 317168122 | Překlad keramický plochý š 14,5 cm dl 125 cm |  |  | kus | 1 | 0 | 0 |  |  | 0 |  |  | snížená | 0 | 0 | 0 | 0.318 | 0.318 | 0.024881 | 0.024881 | 0 | 0 | 4 | K | 2 |  |  |  | ROZPOCET | 0 | 0 | 0 | 0 | 0 | 2 | 0 | 4
|  |  | 1NP | [22 empty] | VV | 2 | 1 | -1 | 0 | ROZPOCET
|  |  | 1 |  |  |  | 1 | [18 empty] | VV | 2 | 2 | -1 | 1 | ROZPOCET
26 | K | 317168130 | Překlad keramický vysoký v 23,8 cm dl 100 cm |  |  | kus | 1 | 0 | 0 |  |  | 0 |  |  | snížená | 0 | 0 | 0 | 0.245 | 0.245 | 0.037268 | 0.037268 | 0 | 0 | 4 | K | 2 |  |  |  | ROZPOCET | 0 | 0 | 0 | 0 | 0 | 2 | 0 | 4
|  |  | 2NP | [22 empty] | VV | 2 | 1 | -1 | 0 | ROZPOCET
|  |  | 1 |  |  |  | 1 | [18 empty] | VV | 2 | 2 | -1 | 1 | ROZPOCET
27 | K | 317168131 | Překlad keramický vysoký v 23,8 cm dl 125 cm |  |  | kus | 96 | 0 | 0 |  |  | 0 |  |  | snížená | 0 | 0 | 0 | 0.253 | 24.288 | 0.046448 | 4.459 | 0 | 0 | 4 | K | 2 |  |  |  | ROZPOCET | 0 | 0 | 0 | 0 | 0 | 2 | 0 | 4
|  |  | 1NP | [22 empty] | VV | 2 | 1 | -1 | 0 | ROZPOCET
|  |  | 56 |  |  |  | 56 | [18 empty] | VV | 2 | 2 | -1 | 0 | ROZPOCET
|  |  | 2NP | [22 empty] | VV | 2 | 1 | -1 | 0 | ROZPOCET
|  |  | 16+24 |  |  |  | 40 | [18 empty] | VV | 2 | 2 | -1 | 0 | ROZPOCET
|  |  | Součet |  |  |  | 96 | [18 empty] | VV | 2 | 4 | -1 | 1 | ROZPOCET
28 | K | 317168132 | Překlad keramický vysoký v 23,8 cm dl 150 cm |  |  | kus | 20 | 0 | 0 |  |  | 0 |  |  | snížená | 0 | 0 | 0 | 0.26 | 5.2 | 0.055628 | 1.1126 | 0 | 0 | 4 | K | 2 |  |  |  | ROZPOCET | 0 | 0 | 0 | 0 | 0 | 2 | 0 | 4
|  |  | 1NP | [22 empty] | VV | 2 | 1 | -1 | 0 | ROZPOCET
|  |  | 8+9 |  |  |  | 17 | [18 empty] | VV | 2 | 2 | -1 | 0 | ROZPOCET
|  |  | 2NP | [22 empty] | VV | 2 | 1 | -1 | 0 | ROZPOCET
|  |  | 3 |  |  |  | 3 | [18 empty] | VV | 2 | 2 | -1 | 0 | ROZPOCET
|  |  | Součet |  |  |  | 20 | [18 empty] | VV | 2 | 4 | -1 | 1 | ROZPOCET
29 | K | 317168133 | Překlad keramický vysoký v 23,8 cm dl 175 cm |  |  | kus | 36 | 0 | 0 |  |  | 0 |  |  | snížená | 0 | 0 | 0 | 0.268 | 9.648 | 0.064808 | 2.3331 | 0 | 0 | 4 | K | 2 |  |  |  | ROZPOCET | 0 | 0 | 0 | 0 | 0 | 2 | 0 | 4
|  |  | 1NP | [22 empty] | VV | 2 | 1 | -1 | 0 | ROZPOCET
|  |  | 15+21 |  |  |  | 36 | [18 empty] | VV | 2 | 2 | -1 | 1 | ROZPOCET
30 | K | 317998122 | Tepelná izolace mezi překlady jakékoliv výšky z polystyrénu tl 70 mm |  |  | m2 | 63.818 | 0 | 0 |  |  | 0 |  |  | snížená | 0 | 0 | 0 | 0.3 | 19.1454 | 0.0011025 | 0.070359 | 0 | 0 | 4 | K | 2 |  |  |  | ROZPOCET | 0 | 0 | 0 | 0 | 0 | 2 | 0 | 4
|  |  | překlady | [22 empty] | VV | 2 | 1 | -1 | 0 | ROZPOCET
|  |  | 0,238*(1,25*14+1,5*2+1,75*4+1,25*4) |  |  |  | 7.735 | [18 empty] | VV | 2 | 2 | -1 | 0 | ROZPOCET
|  |  | věnce | [22 empty] | VV | 2 | 1 | -1 | 0 | ROZPOCET
|  |  | 0,21*(12,2*2+5,95*4+11,125+0,25*2+1,15*2+3,6*2) |  |  |  | 14.558 | [18 empty] | VV | 2 | 2 | -1 | 0 | ROZPOCET
|  |  | 0,5*(12,2*2+11,125+1,75*2+1,25*2)*2 |  |  |  | 41.525 | [18 empty] | VV | 2 | 2 | -1 | 0 | ROZPOCET
|  |  | Součet |  |  |  | 63.818 | [18 empty] | VV | 2 | 4 | -1 | 1 | ROZPOCET
31 | K | 330321610 | Sloupy nebo pilíře ze ŽB tř. C 30/37 |  |  | m3 | 1.007 | 0 | 0 |  |  | 0 |  |  | snížená | 0 | 0 | 0 | 2.591 | 2.6091 | 2.4533 | 2.4705 | 0 | 0 | 4 | K | 2 |  |  |  | ROZPOCET | 0 | 0 | 0 | 0 | 0 | 2 | 0 | 4
|  |  | 0,15*0,15*3,14*2,85*5 |  |  |  | 1.007 | [18 empty] | VV | 2 | 2 | -1 | 1 | ROZPOCET
32 | K | 332351101 | Zřízení bednění sloupů oblých D do 30 cm v do 4 m |  |  | m2 | 13.424 | 0 | 0 |  |  | 0 |  |  | snížená | 0 | 0 | 0 | 2.515 | 33.7614 | 0.00036882 | 0.004951 | 0 | 0 | 4 | K | 2 |  |  |  | ROZPOCET | 0 | 0 | 0 | 0 | 0 | 2 | 0 | 4
|  |  | 0,3*3,14*2,85*5 |  |  |  | 13.424 | [18 empty] | VV | 2 | 2 | -1 | 1 | ROZPOCET
33 | K | 332351102 | Odstranění bednění sloupů oblých v do 4 m |  |  | m2 | 13.424 | 0 | 0 |  |  | 0 |  |  | snížená | 0 | 0 | 0 | 0.31 | 4.1614 | 0 | 0 | 0 | 0 | 4 | K | 2 |  |  |  | ROZPOCET | 0 | 0 | 0 | 0 | 0 | 2 | 0 | 4
34 | K | 332361821 | Výztuž sloupů oblých betonářskou ocelí 10 505 |  |  | t | 0.112 | 0 | 0 |  |  | 0 |  |  | snížená | 0 | 0 | 0 | 38.222 | 4.2809 | 1.052 | 0.11782 | 0 | 0 | 4 | K | 2 |  |  |  | ROZPOCET | 0 | 0 | 0 | 0 | 0 | 2 | 0 | 4
35 | K | 342248141 | Příčky z cihel broušených POROTHERM tl 115 mm pevnosti P10 s lepenými žebry |  |  | m2 | 129.527 | 0 | 0 |  |  | 0 |  |  | snížená | 0 | 0 | 0 | 0.546 | 70.7217 | 0.10031 | 12.9923 | 0 | 0 | 4 | K | 2 |  |  |  | ROZPOCET | 0 | 0 | 0 | 0 | 0 | 2 | 0 | 4
|  |  | 1NP | [22 empty] | VV | 2 | 1 | -1 | 0 | ROZPOCET
|  |  | 2,75*(3,405+1,625+1,705+1,0+1,6) |  |  |  | 25.671 | [18 empty] | VV | 2 | 2 | -1 | 0 | ROZPOCET
|  |  | 2,75*(2,085*4+1,4*4+1,2*4) |  |  |  | 51.535 | [18 empty] | VV | 2 | 2 | -1 | 0 | ROZPOCET
|  |  | odečítáme otvory | [22 empty] | VV | 2 | 1 | -1 | 0 | ROZPOCET
|  |  | -(0,9*1,97*4+0,7*1,97) |  |  |  | -8.471 | [18 empty] | VV | 2 | 2 | -1 | 0 | ROZPOCET
|  |  | Mezisoučet |  |  |  | 68.735 | [18 empty] | VV | 2 | 3 | -1 | 0 | ROZPOCET
|  |  | 2NP | [22 empty] | VV | 2 | 1 | -1 | 0 | ROZPOCET
|  |  | 1,73*(5,595*2+2,29)+1,5*4,545+1,9*1,4*2+2,3*(1,4+2,4+1,725*3+0,65+1,065) |  |  |  | 60.045 | [18 empty] | VV | 2 | 2 | -1 | 0 | ROZPOCET
|  |  | (2,3+0,8)/2*3,405-(0,8*1,97*2+0,7*1,97) |  |  |  | 0.747 | [18 empty] | VV | 2 | 2 | -1 | 0 | ROZPOCET
|  |  | Mezisoučet |  |  |  | 60.792 | [18 empty] | VV | 2 | 3 | -1 | 0 | ROZPOCET
|  |  | Součet |  |  |  | 129.527 | [18 empty] | VV | 2 | 4 | -1 | 1 | ROZPOCET
| 4 - Vodorovné konstrukce | [7 empty] | 0 |  |  | 0,00 |  |  |  |  | 0 | 0 |  | 545.3751 |  | 102.6307 |  | 0 | 1 | D | 1 |  |  |  | ROZPOCET | [6 empty] | 0
36 | K | 411161142 | Strop z keramických vložek Miako š 40 cm v 15 cm včetně zmonolitnění betonem C 25/30 tl vrstvy 6 cm |  |  | m2 | 107.908 | 0 | 0 |  |  | 0 |  |  | snížená | 0 | 0 | 0 | 0.533 | 57.515 | 0.27173 | 29.3218 | 0 | 0 | 4 | K | 2 |  |  |  | ROZPOCET | 0 | 0 | 0 | 0 | 0 | 2 | 0 | 4
|  |  | 5,2*5,595*4+3,405*(4,9+3,03)+11,3*1,4+1,31*1,05+1,7*3,2 |  |  |  | 166.013 | [18 empty] | VV | 2 | 2 | -1 | 0 | ROZPOCET
|  |  | 166,013*0,65 |  |  |  | 107.908 | [18 empty] | VV | 2 | 2 | -1 | 1 | ROZPOCET
37 | K | 411161142a | Strop z keramických vložek Miako š 40 cm v 8 cm včetně zmonolitnění betonem C 25/30 tl vrstvy 6 cm |  |  | m2 | 58.105 | 0 | 0 |  |  | 0 |  |  | snížená | 0 | 0 | 0 | 0.533 | 30.97 | 0.24693 | 14.3476 | 0 | 0 | 4 | K | 2 |  |  |  | ROZPOCET | 0 | 0 | 0 | 0 | 0 | 2 | 0 | 4
|  |  | 5,2*5,595*4+3,405*(4,9+3,03)+11,3*1,4+1,31*1,05+1,7*3,2 |  |  |  | 166.013 | [18 empty] | VV | 2 | 2 | -1 | 0 | ROZPOCET
|  |  | 166,013*0,35 |  |  |  | 58.105 | [18 empty] | VV | 2 | 2 | -1 | 1 | ROZPOCET
38 | K | 411161211 | Osazení stropních keramobetonových nosníků délky do 2 m |  |  | kus | 6 | 0 | 0 |  |  | 0 |  |  | snížená | 0 | 0 | 0 | 0.798 | 4.788 | 0.00109 | 0.00654 | 0 | 0 | 4 | K | 2 |  |  |  | ROZPOCET | 0 | 0 | 0 | 0 | 0 | 2 | 0 | 4
39 | M | 593404540 | nosník stropní POT175/902 175x16x17,5 cm |  |  | kus | 6 | 0 |  |  |  | 0 |  |  | snížená | 0 | 0 | 0 | 0 | 0 | 0.038 | 0.228 | 0 | 0 | 8 | M | 2 |  |  |  | ROZPOCET | 0 | 0 | 0 | 0 | 0 | 2 | 0 | 4
40 | K | 411161212 | Osazení stropních keramobetonových nosníků délky do 3 m |  |  | kus | 3 | 0 | 0 |  |  | 0 |  |  | snížená | 0 | 0 | 0 | 1.198 | 3.594 | 0.0013315 | 0.0039946 | 0 | 0 | 4 | K | 2 |  |  |  | ROZPOCET | 0 | 0 | 0 | 0 | 0 | 2 | 0 | 4
41 | M | 593404580 | nosník stropní POT275/902 275x16x17,5 cm |  |  | kus | 3 | 0 |  |  |  | 0 |  |  | snížená | 0 | 0 | 0 | 0 | 0 | 0.06 | 0.18 | 0 | 0 | 8 | M | 2 |  |  |  | ROZPOCET | 0 | 0 | 0 | 0 | 0 | 2 | 0 | 4
42 | K | 411161213 | Osazení stropních keramobetonových nosníků délky do 4 m |  |  | kus | 22 | 0 | 0 |  |  | 0 |  |  | snížená | 0 | 0 | 0 | 1.407 | 30.954 | 0.0013725 | 0.030195 | 0 | 0 | 4 | K | 2 |  |  |  | ROZPOCET | 0 | 0 | 0 | 0 | 0 | 2 | 0 | 4
43 | M | 593404600 | nosník stropní POT325/902 325x16x17,5 cm |  |  | kus | 11 | 0 |  |  |  | 0 |  |  | snížená | 0 | 0 | 0 | 0 | 0 | 0.072 | 0.792 | 0 | 0 | 8 | M | 2 |  |  |  | ROZPOCET | 0 | 0 | 0 | 0 | 0 | 2 | 0 | 4
44 | M | 593404610 | nosník stropní POT350/902 350x16x17,5 cm |  |  | kus | 11 | 0 |  |  |  | 0 |  |  | snížená | 0 | 0 | 0 | 0 | 0 | 0.078 | 0.858 | 0 | 0 | 8 | M | 2 |  |  |  | ROZPOCET | 0 | 0 | 0 | 0 | 0 | 2 | 0 | 4
45 | K | 411161214 | Osazení stropních keramobetonových nosníků délky do 5 m |  |  | kus | 4 | 0 | 0 |  |  | 0 |  |  | snížená | 0 | 0 | 0 | 1.621 | 6.484 | 0.0014911 | 0.0059642 | 0 | 0 | 4 | K | 2 |  |  |  | ROZPOCET | 0 | 0 | 0 | 0 | 0 | 2 | 0 | 4
46 | M | 593404660 | nosník stropní POT475/902 475x16x17,5 cm |  |  | kus | 4 | 0 |  |  |  | 0 |  |  | snížená | 0 | 0 | 0 | 0 | 0 | 0.11 | 0.44 | 0 | 0 | 8 | M | 2 |  |  |  | ROZPOCET | 0 | 0 | 0 | 0 | 0 | 2 | 0 | 4
47 | K | 411161215 | Osazení stropních keramobetonových nosníků délky do 6 m |  |  | kus | 47 | 0 | 0 |  |  | 0 |  |  | snížená | 0 | 0 | 0 | 1.84 | 86.48 | 0.0016508 | 0.077589 | 0 | 0 | 4 | K | 2 |  |  |  | ROZPOCET | 0 | 0 | 0 | 0 | 0 | 2 | 0 | 4
48 | M | 593404690 | nosník stropní POT550/902 550x16x17,5 cm |  |  | kus | 47 | 0 |  |  |  | 0 |  |  | snížená | 0 | 0 | 0 | 0 | 0 | 0.13 | 6.11 | 0 | 0 | 8 | M | 2 |  |  |  | ROZPOCET | 0 | 0 | 0 | 0 | 0 | 2 | 0 | 4
49 | K | 411321616 | Stropy deskové ze ŽB tř. C 30/37 |  |  | m3 | 5.181 | 0 | 0 |  |  | 0 |  |  | snížená | 0 | 0 | 0 | 1.224 | 6.3415 | 2.4534 | 12.7112 | 0 | 0 | 4 | K | 2 |  |  |  | ROZPOCET | 0 | 0 | 0 | 0 | 0 | 2 | 0 | 4
|  |  | (0,15+0,215)/2*2,5*11,355 |  |  |  | 5.181 | [18 empty] | VV | 2 | 2 | -1 | 1 | ROZPOCET
50 | K | 411351101 | Zřízení bednění stropů deskových |  |  | m2 | 28.388 | 0 | 0 |  |  | 0 |  |  | snížená | 0 | 0 | 0 | 0.511 | 14.5063 | 0.0021527 | 0.06111 | 0 | 0 | 4 | K | 2 |  |  |  | ROZPOCET | 0 | 0 | 0 | 0 | 0 | 2 | 0 | 4
|  |  | 2,5*11,355 |  |  |  | 28.388 | [18 empty] | VV | 2 | 2 | -1 | 1 | ROZPOCET
51 | K | 411351102 | Odstranění bednění stropů deskových |  |  | m2 | 28.388 | 0 | 0 |  |  | 0 |  |  | snížená | 0 | 0 | 0 | 0.266 | 7.5512 | 0 | 0 | 0 | 0 | 4 | K | 2 |  |  |  | ROZPOCET | 0 | 0 | 0 | 0 | 0 | 2 | 0 | 4
52 | K | 411354173 | Zřízení podpěrné konstrukce stropů v do 4 m pro zatížení do 12 kPa |  |  | m2 | 28.388 | 0 | 0 |  |  | 0 |  |  | snížená | 0 | 0 | 0 | 0.474 | 13.4559 | 0.0052365 | 0.14865 | 0 | 0 | 4 | K | 2 |  |  |  | ROZPOCET | 0 | 0 | 0 | 0 | 0 | 2 | 0 | 4
53 | K | 411354174 | Odstranění podpěrné konstrukce stropů v do 4 m pro zatížení do 12 kPa |  |  | m2 | 28.388 | 0 | 0 |  |  | 0 |  |  | snížená | 0 | 0 | 0 | 0.16 | 4.5421 | 0 | 0 | 0 | 0 | 4 | K | 2 |  |  |  | ROZPOCET | 0 | 0 | 0 | 0 | 0 | 2 | 0 | 4
54 | K | 411361821 | Výztuž stropů betonářskou ocelí 10 505 |  |  | t | 2.18 | 0 | 0 |  |  | 0 |  |  | snížená | 0 | 0 | 0 | 38.118 | 83.0972 | 1.0552 | 2.3002 | 0 | 0 | 4 | K | 2 |  |  |  | ROZPOCET | 0 | 0 | 0 | 0 | 0 | 2 | 0 | 4
|  |  | 0,8615 |  |  |  | 0.862 | [18 empty] | VV | 2 | 2 | -1 | 0 | ROZPOCET
|  |  | (189,0774+1009,14)*0,001*1,1 |  |  |  | 1.318 | [18 empty] | VV | 2 | 2 | -1 | 0 | ROZPOCET
|  |  | Součet |  |  |  | 2.18 | [18 empty] | VV | 2 | 4 | -1 | 1 | ROZPOCET
55 | K | 411362021 | Výztuž stropů svařovanými sítěmi Kari |  |  | t | 5.328 | 0 | 0 |  |  | 0 |  |  | snížená | 0 | 0 | 0 | 15.211 | 81.0442 | 1.0531 | 5.6107 | 0 | 0 | 4 | K | 2 |  |  |  | ROZPOCET | 0 | 0 | 0 | 0 | 0 | 2 | 0 | 4
|  |  | 53,57*4,4*0,001*1,25 |  |  |  | 0.295 | [18 empty] | VV | 2 | 2 | -1 | 0 | ROZPOCET
|  |  | 148,94*7,9*0,001*1,25 |  |  |  | 1.471 | [18 empty] | VV | 2 | 2 | -1 | 0 | ROZPOCET
|  |  | 647,57*4,4*0,001*1,25 |  |  |  | 3.562 | [18 empty] | VV | 2 | 2 | -1 | 0 | ROZPOCET
|  |  | Součet |  |  |  | 5.328 | [18 empty] | VV | 2 | 4 | -1 | 1 | ROZPOCET
56 | K | 413941123 | Osazování ocelových válcovaných nosníků stropů I, IE, U, UE nebo L do č 22 |  |  | t | 0.532 | 0 | 0 |  |  | 0 |  |  | snížená | 0 | 0 | 0 | 16.583 | 8.8222 | 0.017094 | 0.009094 | 0 | 0 | 4 | K | 2 |  |  |  | ROZPOCET | 0 | 0 | 0 | 0 | 0 | 2 | 0 | 4
|  |  | 5,2*0,001*51,2*2 |  |  |  | 0.532 | [18 empty] | VV | 2 | 2 | -1 | 1 | ROZPOCET
57 | M | 134867100 | tyč ocelová HEB, jakost S 235 JR označení průřezu 180 |  |  | t | 0.586 | 0 |  |  |  | 0 |  |  | snížená | 0 | 0 | 0 | 0 | 0 | 1 | 0.586 | 0 | 0 | 8 | M | 2 |  |  |  | ROZPOCET | 0 | 0 | 0 | 0 | 0 | 2 | 0 | 4
|  |  | Hmotnost: 51,2 kg/m | [22 empty] | P | 2
|  |  | 5,2*0,001*51,2*2*1,1 |  |  |  | 0.586 | [18 empty] | VV | 2 | 2 | -1 | 1 | ROZPOCET
58 | K | 417321616 | Ztužující pásy a věnce ze ŽB tř. C 30/37 |  |  | m3 | 0.601 | 0 | 0 |  |  | 0 |  |  | snížená | 0 | 0 | 0 | 1.448 | 0.87025 | 2.4534 | 1.4745 | 0 | 0 | 4 | K | 2 |  |  |  | ROZPOCET | 0 | 0 | 0 | 0 | 0 | 2 | 0 | 4
|  |  | 0,23*0,23*11,355 |  |  |  | 0.601 | [18 empty] | VV | 2 | 2 | -1 | 1 | ROZPOCET
59 | K | 417351115 | Zřízení bednění ztužujících věnců |  |  | m2 | 5.223 | 0 | 0 |  |  | 0 |  |  | snížená | 0 | 0 | 0 | 0.681 | 3.5569 | 0.0051946 | 0.027132 | 0 | 0 | 4 | K | 2 |  |  |  | ROZPOCET | 0 | 0 | 0 | 0 | 0 | 2 | 0 | 4
|  |  | 0,23*11,355*2 |  |  |  | 5.223 | [18 empty] | VV | 2 | 2 | -1 | 1 | ROZPOCET
60 | K | 417351116 | Odstranění bednění ztužujících věnců |  |  | m2 | 5.223 | 0 | 0 |  |  | 0 |  |  | snížená | 0 | 0 | 0 | 0.24 | 1.2535 | 0 | 0 | 0 | 0 | 4 | K | 2 |  |  |  | ROZPOCET | 0 | 0 | 0 | 0 | 0 | 2 | 0 | 4
61 | K | 417361821 | Výztuž ztužujících pásů a věnců betonářskou ocelí 10 505 |  |  | t | 0.053 | 0 | 0 |  |  | 0 |  |  | snížená | 0 | 0 | 0 | 37.704 | 1.9983 | 1.0526 | 0.055786 | 0 | 0 | 4 | K | 2 |  |  |  | ROZPOCET | 0 | 0 | 0 | 0 | 0 | 2 | 0 | 4
|  |  | 0,601*0,088 |  |  |  | 0.053 | [18 empty] | VV | 2 | 2 | -1 | 1 | ROZPOCET
62 | K | 417388112 | Ztužující věnec keramických stropů tl 21 cm pro vnější zdi š 36,5 cm |  |  | m | 110.85 | 0 | 0 |  |  | 0 |  |  | snížená | 0 | 0 | 0 | 0.393 | 43.5641 | 0.14621 | 16.2076 | 0 | 0 | 4 | K | 2 |  |  |  | ROZPOCET | 0 | 0 | 0 | 0 | 0 | 2 | 0 | 4
|  |  | 12,2*2+5,95*4+11,125+0,25*2+1,15*2+3,6*2 |  |  |  | 69.325 | [18 empty] | VV | 2 | 2 | -1 | 0 | ROZPOCET
|  |  | 12,2*2+11,125+1,75*2+1,25*2 |  |  |  | 41.525 | [18 empty] | VV | 2 | 2 | -1 | 0 | ROZPOCET
|  |  | Součet |  |  |  | 110.85 | [18 empty] | VV | 2 | 4 | -1 | 1 | ROZPOCET
63 | K | 417388162 | Ztužující věnec keramických stropů tl 21 cm pro vnitřní zdi š 24 cm |  |  | m | 50.215 | 0 | 0 |  |  | 0 |  |  | snížená | 0 | 0 | 0 | 0.209 | 10.4949 | 0.12271 | 6.1618 | 0 | 0 | 4 | K | 2 |  |  |  | ROZPOCET | 0 | 0 | 0 | 0 | 0 | 2 | 0 | 4
|  |  | 5,575*2+11,355+3,405*2+10,45*2 |  |  |  | 50.215 | [18 empty] | VV | 2 | 2 | -1 | 1 | ROZPOCET
64 | K | 430321515 | Schodišťová konstrukce a rampa ze ŽB tř. C 20/25 |  |  | m3 | 1.175 | 0 | 0 |  |  | 0 |  |  | snížená | 0 | 0 | 0 | 2.513 | 2.9528 | 2.4534 | 2.8827 | 0 | 0 | 4 | K | 2 |  |  |  | ROZPOCET | 0 | 0 | 0 | 0 | 0 | 2 | 0 | 4
|  |  | 0,2*1,1*(1,5+1,25+1,7)*1,2 |  |  |  | 1.175 | [18 empty] | VV | 2 | 2 | -1 | 1 | ROZPOCET
65 | K | 430361821 | Výztuž schodišťové konstrukce a rampy betonářskou ocelí 10 505 |  |  | t | 0.159 | 0 | 0 |  |  | 0 |  |  | snížená | 0 | 0 | 0 | 52.157 | 8.293 | 1.0489 | 0.16677 | 0 | 0 | 4 | K | 2 |  |  |  | ROZPOCET | 0 | 0 | 0 | 0 | 0 | 2 | 0 | 4
66 | K | 431351125 | Zřízení bednění podest schodišť a ramp křivočarých v do 4 m |  |  | m2 | 5.874 | 0 | 0 |  |  | 0 |  |  | snížená | 0 | 0 | 0 | 2.105 | 12.3648 | 0.012885 | 0.075686 | 0 | 0 | 4 | K | 2 |  |  |  | ROZPOCET | 0 | 0 | 0 | 0 | 0 | 2 | 0 | 4
|  |  | 1,1*(1,5+1,25+1,7)*1,2 |  |  |  | 5.874 | [18 empty] | VV | 2 | 2 | -1 | 1 | ROZPOCET
67 | K | 431351126 | Odstranění bednění podest schodišť a ramp křivočarých v do 4 m |  |  | m2 | 5.874 | 0 | 0 |  |  | 0 |  |  | snížená | 0 | 0 | 0 | 0.35 | 2.0559 | 0 | 0 | 0 | 0 | 4 | K | 2 |  |  |  | ROZPOCET | 0 | 0 | 0 | 0 | 0 | 2 | 0 | 4
68 | K | 431351128 | Příplatek ke zřízení bednění podest křivočarých schodišť za podpěrnou konstrukci přes 4 do 6 m |  |  | m2 | 5.874 | 0 | 0 |  |  | 0 |  |  | snížená | 0 | 0 | 0 | 0.116 | 0.68138 | 0.0028055 | 0.01648 | 0 | 0 | 4 | K | 2 |  |  |  | ROZPOCET | 0 | 0 | 0 | 0 | 0 | 2 | 0 | 4
69 | K | 431351129 | Příplatek k odstranění bednění podest křivočarých schodišť za podpěrnou konstrukci přes 4 do 6 m |  |  | m2 | 5.874 | 0 | 0 |  |  | 0 |  |  | snížená | 0 | 0 | 0 | 0.04 | 0.23496 | 0 | 0 | 0 | 0 | 4 | K | 2 |  |  |  | ROZPOCET | 0 | 0 | 0 | 0 | 0 | 2 | 0 | 4
70 | K | 434311113 | Schodišťové stupně dusané na terén z betonu tř. C 12/15 bez potěru |  |  | m | 16.5 | 0 | 0 |  |  | 0 |  |  | snížená | 0 | 0 | 0 | 0.379 | 6.2535 | 0.1016 | 1.6764 | 0 | 0 | 4 | K | 2 |  |  |  | ROZPOCET | 0 | 0 | 0 | 0 | 0 | 2 | 0 | 4
|  |  | 1,1*15 |  |  |  | 16.5 | [18 empty] | VV | 2 | 2 | -1 | 1 | ROZPOCET
71 | K | 434351145 | Zřízení bednění stupňů křivočarých schodišť |  |  | m2 | 7.08 | 0 | 0 |  |  | 0 |  |  | snížená | 0 | 0 | 0 | 1.245 | 8.8146 | 0.0080831 | 0.057229 | 0 | 0 | 4 | K | 2 |  |  |  | ROZPOCET | 0 | 0 | 0 | 0 | 0 | 2 | 0 | 4
|  |  | 0,2*1,1*15+0,35*2*(1,5+1,3+1,7)*1,2 |  |  |  | 7.08 | [18 empty] | VV | 2 | 2 | -1 | 1 | ROZPOCET
72 | K | 434351146 | Odstranění bednění stupňů křivočarých schodišť |  |  | m2 | 7.08 | 0 | 0 |  |  | 0 |  |  | snížená | 0 | 0 | 0 | 0.26 | 1.8408 | 0 | 0 | 0 | 0 | 4 | K | 2 |  |  |  | ROZPOCET | 0 | 0 | 0 | 0 | 0 | 2 | 0 | 4
| 6 - Úpravy povrchů, podlahy a osazování výplní | [7 empty] | 0 |  |  | 0,00 |  |  |  |  | 0 | 0 |  | 1003.4975 |  | 172.8253 |  | 0 | 1 | D | 1 |  |  |  | ROZPOCET | [6 empty] | 0
73 | K | 611321141 | Vápenocementová omítka štuková dvouvrstvá vnitřních stropů rovných nanášená ručně |  |  | m2 | 188.961 | 0 | 0 |  |  | 0 |  |  | snížená | 0 | 0 | 0 | 0.57 | 107.7078 | 0.01838 | 3.4731 | 0 | 0 | 4 | K | 2 |  |  |  | ROZPOCET | 0 | 0 | 0 | 0 | 0 | 2 | 0 | 4
|  |  | výměra stropů | [22 empty] | VV | 2 | 1 | -1 | 0 | ROZPOCET
|  |  | 5,2*5,595*4+3,405*(4,9+3,03)+11,3*1,4+1,31*1,05 |  |  |  | 160.573 | [18 empty] | VV | 2 | 2 | -1 | 0 | ROZPOCET
|  |  | 2,5*11,355 |  |  |  | 28.388 | [18 empty] | VV | 2 | 2 | -1 | 0 | ROZPOCET
|  |  | Součet |  |  |  | 188.961 | [18 empty] | VV | 2 | 4 | -1 | 1 | ROZPOCET
74 | K | 612321141 | Vápenocementová omítka štuková dvouvrstvá vnitřních stěn nanášená ručně |  |  | m2 | 585.207 | 0 | 0 |  |  | 0 |  |  | snížená | 0 | 0 | 0 | 0.47 | 275.0473 | 0.01838 | 10.7561 | 0 | 0 | 4 | K | 2 |  |  |  | ROZPOCET | 0 | 0 | 0 | 0 | 0 | 2 | 0 | 4
|  |  | 1NP | [22 empty] | VV | 2 | 1 | -1 | 0 | ROZPOCET
|  |  | "m č. 101" 2,6*(5,2+5,595)*2 |  |  |  | 56.134 | [18 empty] | VV | 2 | 2 | -1 | 0 | ROZPOCET
|  |  | -(0,9*1,2*2+1,5*1,2+0,9*1,97+1,1*1,97) |  |  |  | -7.9 | [18 empty] | VV | 2 | 2 | -1 | 0 | ROZPOCET
|  |  | 0,2*(0,9*2+1,5+1,2*6) |  |  |  | 2.1 | [18 empty] | VV | 2 | 2 | -1 | 0 | ROZPOCET
|  |  | "m č. 102" 2,6*(2,675+2,275)*2 |  |  |  | 25.74 | [18 empty] | VV | 2 | 2 | -1 | 0 | ROZPOCET
|  |  | -(0,9*1,2+0,9*1,97) |  |  |  | -2.853 | [18 empty] | VV | 2 | 2 | -1 | 0 | ROZPOCET
|  |  | 0,2*(0,9+1,2*2) |  |  |  | 0.66 | [18 empty] | VV | 2 | 2 | -1 | 0 | ROZPOCET
|  |  | "m č. 103" 2,6*(2,675+2,275)*2 |  |  |  | 25.74 | [18 empty] | VV | 2 | 2 | -1 | 0 | ROZPOCET
|  |  | -(0,9*1,2+0,9*1,97) |  |  |  | -2.853 | [18 empty] | VV | 2 | 2 | -1 | 0 | ROZPOCET
|  |  | 0,2*(0,9+1,2*2) |  |  |  | 0.66 | [18 empty] | VV | 2 | 2 | -1 | 0 | ROZPOCET
|  |  | "m č. 104" 2,6*(5,2+5,595)*2 |  |  |  | 56.134 | [18 empty] | VV | 2 | 2 | -1 | 0 | ROZPOCET
|  |  | -(0,9*1,2*2+1,5*1,2+0,9*1,97+1,1*1,97) |  |  |  | -7.9 | [18 empty] | VV | 2 | 2 | -1 | 0 | ROZPOCET
|  |  | 0,2*(0,9*2+1,5+1,2*6) |  |  |  | 2.1 | [18 empty] | VV | 2 | 2 | -1 | 0 | ROZPOCET
|  |  | "m č. 105" 2,6*(11,355+2,73+6,785*2) |  |  |  | 71.903 | [18 empty] | VV | 2 | 2 | -1 | 0 | ROZPOCET
|  |  | -(1,1*1,97*7+1,1*2,1) |  |  |  | -17.479 | [18 empty] | VV | 2 | 2 | -1 | 0 | ROZPOCET
|  |  | 0,2*(1,1*8+2,1*2+1,97*14) |  |  |  | 8.116 | [18 empty] | VV | 2 | 2 | -1 | 0 | ROZPOCET
|  |  | "m č. 106" 2,6*(2,63+2,03)*2 |  |  |  | 24.232 | [18 empty] | VV | 2 | 2 | -1 | 0 | ROZPOCET
|  |  | -(1,1*1,97+0,9*2,25) |  |  |  | -4.192 | [18 empty] | VV | 2 | 2 | -1 | 0 | ROZPOCET
|  |  | "m č. 107" 2,6*(5,2+5,595)*2 |  |  |  | 56.134 | [18 empty] | VV | 2 | 2 | -1 | 0 | ROZPOCET
|  |  | -(0,9*1,2*2+1,5*1,2+0,9*1,97+1,1*1,97) |  |  |  | -7.9 | [18 empty] | VV | 2 | 2 | -1 | 0 | ROZPOCET
|  |  | 0,2*(0,9*2+1,5+1,2*6) |  |  |  | 2.1 | [18 empty] | VV | 2 | 2 | -1 | 0 | ROZPOCET
|  |  | "m č. 108" 2,6*(2,675+2,275)*2 |  |  |  | 25.74 | [18 empty] | VV | 2 | 2 | -1 | 0 | ROZPOCET
|  |  | -(0,9*1,2+0,9*1,97) |  |  |  | -2.853 | [18 empty] | VV | 2 | 2 | -1 | 0 | ROZPOCET
|  |  | 0,2*(0,9+1,2*2) |  |  |  | 0.66 | [18 empty] | VV | 2 | 2 | -1 | 0 | ROZPOCET
|  |  | "m č. 109" 2,6*(2,675+2,275)*2 |  |  |  | 25.74 | [18 empty] | VV | 2 | 2 | -1 | 0 | ROZPOCET
|  |  | -(0,9*1,2+0,9*1,97) |  |  |  | -2.853 | [18 empty] | VV | 2 | 2 | -1 | 0 | ROZPOCET
|  |  | 0,2*(0,9+1,2*2) |  |  |  | 0.66 | [18 empty] | VV | 2 | 2 | -1 | 0 | ROZPOCET
|  |  | "m č. 110" 2,6*(5,2+5,595)*2 |  |  |  | 56.134 | [18 empty] | VV | 2 | 2 | -1 | 0 | ROZPOCET
|  |  | -(0,9*1,2*2+1,5*1,2+0,9*1,97+1,1*1,97) |  |  |  | -7.9 | [18 empty] | VV | 2 | 2 | -1 | 0 | ROZPOCET
|  |  | 0,2*(0,9*2+1,5+1,2*6) |  |  |  | 2.1 | [18 empty] | VV | 2 | 2 | -1 | 0 | ROZPOCET
|  |  | "m č. 111" 2,6*(3,03+3,405)*2 |  |  |  | 33.462 | [18 empty] | VV | 2 | 2 | -1 | 0 | ROZPOCET
|  |  | -(1,1*2,1+1,1*1,97) |  |  |  | -4.477 | [18 empty] | VV | 2 | 2 | -1 | 0 | ROZPOCET
|  |  | 0,2*(1,1+2,1*2) |  |  |  | 1.06 | [18 empty] | VV | 2 | 2 | -1 | 0 | ROZPOCET
|  |  | "m č. 112" 2,6*(3,17+3,405)*2 |  |  |  | 34.19 | [18 empty] | VV | 2 | 2 | -1 | 0 | ROZPOCET
|  |  | -(0,9*1,2+1,1*1,97) |  |  |  | -3.247 | [18 empty] | VV | 2 | 2 | -1 | 0 | ROZPOCET
|  |  | 0,2*(0,9+1,2*2) |  |  |  | 0.66 | [18 empty] | VV | 2 | 2 | -1 | 0 | ROZPOCET
|  |  | "m č. 113" 2,6*(2,9+2,3)*2 |  |  |  | 27.04 | [18 empty] | VV | 2 | 2 | -1 | 0 | ROZPOCET
|  |  | -(0,8*1,97+0,9*1,97+1,1*2,1) |  |  |  | -5.659 | [18 empty] | VV | 2 | 2 | -1 | 0 | ROZPOCET
|  |  | 0,2*(1,1*2+2,1*4+1,97*2+1,0) |  |  |  | 3.108 | [18 empty] | VV | 2 | 2 | -1 | 0 | ROZPOCET
|  |  | "m č. 114" 2,6*(1,5+1,0)*2 |  |  |  | 13 | [18 empty] | VV | 2 | 2 | -1 | 0 | ROZPOCET
|  |  | -0,7*1,97 |  |  |  | -1.379 | [18 empty] | VV | 2 | 2 | -1 | 0 | ROZPOCET
|  |  | "m č. 115" 2,6*(1,18+1,36)*2 |  |  |  | 13.208 | [18 empty] | VV | 2 | 2 | -1 | 0 | ROZPOCET
|  |  | -(1,1*2,1*2+0,8*1,97+0,7*1,97) |  |  |  | -7.575 | [18 empty] | VV | 2 | 2 | -1 | 0 | ROZPOCET
|  |  | 0,2*(1,0+2,1*2) |  |  |  | 1.04 | [18 empty] | VV | 2 | 2 | -1 | 0 | ROZPOCET
|  |  | "m č. 116" 2,6*(1,625+1,6)*2 |  |  |  | 16.77 | [18 empty] | VV | 2 | 2 | -1 | 0 | ROZPOCET
|  |  | -0,8*1,97 |  |  |  | -1.576 | [18 empty] | VV | 2 | 2 | -1 | 0 | ROZPOCET
|  |  | "m č. 117" 2,6*(1,625+1,68)*2 |  |  |  | 17.186 | [18 empty] | VV | 2 | 2 | -1 | 0 | ROZPOCET
|  |  | -(0,8*1,97+0,9*1,2) |  |  |  | -2.656 | [18 empty] | VV | 2 | 2 | -1 | 0 | ROZPOCET
|  |  | 0,2*(0,9+1,2*2+0,8+1,97*2) |  |  |  | 1.608 | [18 empty] | VV | 2 | 2 | -1 | 0 | ROZPOCET
|  |  | Mezisoučet |  |  |  | 513.867 | [18 empty] | VV | 2 | 3 | -1 | 0 | ROZPOCET
|  |  | 2NP | [22 empty] | VV | 2 | 1 | -1 | 0 | ROZPOCET
|  |  | "m č. 201" 2,6*11,355+(0,7+2,6)/2*4,625*2 |  |  |  | 44.786 | [18 empty] | VV | 2 | 2 | -1 | 0 | ROZPOCET
|  |  | -(0,8*1,97*5+1,1*2,1) |  |  |  | -10.19 | [18 empty] | VV | 2 | 2 | -1 | 0 | ROZPOCET
|  |  | 0,2*(0,8*5+1,1+2,1*2+1,97*10) |  |  |  | 5.8 | [18 empty] | VV | 2 | 2 | -1 | 0 | ROZPOCET
|  |  | "m č. 202" 2,6*1,625+(0,55+2,6)/2*3,405*2 |  |  |  | 14.951 | [18 empty] | VV | 2 | 2 | -1 | 0 | ROZPOCET
|  |  | -0,8*1,97 |  |  |  | -1.576 | [18 empty] | VV | 2 | 2 | -1 | 0 | ROZPOCET
|  |  | "m č. 203" 2,6*3,17+(2,6+1,6)/2*1,18*2 |  |  |  | 13.198 | [18 empty] | VV | 2 | 2 | -1 | 0 | ROZPOCET
|  |  | -0,8*1,97 |  |  |  | -1.576 | [18 empty] | VV | 2 | 2 | -1 | 0 | ROZPOCET
|  |  | "m č. 204" (0,55+1,6)/2*2,1*2+0,55*3,17 |  |  |  | 6.259 | [18 empty] | VV | 2 | 2 | -1 | 0 | ROZPOCET
|  |  | "m č. 205" 0,75*5,595+(0,55+2,6)/2*5,595+5,2*0,95*2+(5,2+1,7)/2*1,4/2*2 |  |  |  | 27.718 | [18 empty] | VV | 2 | 2 | -1 | 0 | ROZPOCET
|  |  | -(0,9*1,93+1,0*2,18+0,8*1,97) |  |  |  | -5.493 | [18 empty] | VV | 2 | 2 | -1 | 0 | ROZPOCET
|  |  | 0,2*(0,9+0,8*2+1,93*2+2,18*2) |  |  |  | 2.144 | [18 empty] | VV | 2 | 2 | -1 | 0 | ROZPOCET
|  |  | "m č. 206" 0,75*5,595+(0,55+1,8)/2*2,05+0,55*3,5+5,2*0,95*2+(5,2+1,7)/2*1,4/2*2 |  |  |  | 23.24 | [18 empty] | VV | 2 | 2 | -1 | 0 | ROZPOCET
|  |  | -(0,9*1,93+1,0*2,18+0,8*1,97) |  |  |  | -5.493 | [18 empty] | VV | 2 | 2 | -1 | 0 | ROZPOCET
|  |  | 0,2*(0,9+0,8*2+1,93*2+2,18*2) |  |  |  | 2.144 | [18 empty] | VV | 2 | 2 | -1 | 0 | ROZPOCET
|  |  | "m č. 207" 3,35*1,73+(3,35+1,7)/2*0,65+1,73*4,07+1,3*4,545 |  |  |  | 20.386 | [18 empty] | VV | 2 | 2 | -1 | 0 | ROZPOCET
|  |  | 2,37*(1,7+1,55+0,65+2,4) |  |  |  | 14.931 | [18 empty] | VV | 2 | 2 | -1 | 0 | ROZPOCET
|  |  | -(1,0*2,18+0,9*1,93) |  |  |  | -3.917 | [18 empty] | VV | 2 | 2 | -1 | 0 | ROZPOCET
|  |  | 0,2*(0,9+1,93*2+1,0+2,18*2) |  |  |  | 2.024 | [18 empty] | VV | 2 | 2 | -1 | 0 | ROZPOCET
|  |  | "m č. 208" 2,37*(1,275+1,4)*2 |  |  |  | 12.68 | [18 empty] | VV | 2 | 2 | -1 | 0 | ROZPOCET
|  |  | -0,8*1,97+0,2*(0,8+1,97*2) |  |  |  | -0.628 | [18 empty] | VV | 2 | 2 | -1 | 0 | ROZPOCET
|  |  | "m č. 209" 2,37*(1,6+1,0)*2-0,7*1,97 |  |  |  | 10.945 | [18 empty] | VV | 2 | 2 | -1 | 0 | ROZPOCET
|  |  | "m č. 210" 1,73*(3,1+2,4)+2,37*(1,05+1,725+2,4*2+3,2) |  |  |  | 35.052 | [18 empty] | VV | 2 | 2 | -1 | 0 | ROZPOCET
|  |  | 1,73*3,06+(3,06+1,8)/2*0,65 |  |  |  | 6.873 | [18 empty] | VV | 2 | 2 | -1 | 0 | ROZPOCET
|  |  | -(0,9*1,93+0,8*1,97*2)+0,2*(0,9+1,93*2) |  |  |  | -3.937 | [18 empty] | VV | 2 | 2 | -1 | 0 | ROZPOCET
|  |  | "m č. 211" 2,37*3,03+0,65*3,03+(0,65+2,37)/2*3,405*2 |  |  |  | 19.434 | [18 empty] | VV | 2 | 2 | -1 | 0 | ROZPOCET
|  |  | -0,8*1,97+0,2*(0,8+1,97*2) |  |  |  | -0.628 | [18 empty] | VV | 2 | 2 | -1 | 0 | ROZPOCET
|  |  | Mezisoučet |  |  |  | 229.127 | [18 empty] | VV | 2 | 3 | -1 | 0 | ROZPOCET
|  |  | "odečítáme obklady" -157,787 |  |  |  | -157.787 | [18 empty] | VV | 2 | 2 | -1 | 0 | ROZPOCET
|  |  | Součet |  |  |  | 585.207 | [18 empty] | VV | 2 | 4 | -1 | 1 | ROZPOCET
75 | K | 612331121 | Cementová omítka hladká jednovrstvá vnitřních stěn nanášená ručně - pod obklady |  |  | m2 | 157.787 | 0 | 0 |  |  | 0 |  |  | snížená | 0 | 0 | 0 | 0.47 | 74.1599 | 0.021 | 3.3135 | 0 | 0 | 4 | K | 2 |  |  |  | ROZPOCET | 0 | 0 | 0 | 0 | 0 | 2 | 0 | 4
|  |  | 1NP | [22 empty] | VV | 2 | 1 | -1 | 0 | ROZPOCET
|  |  | "m č. 102" 2,0*(2,675+2,275)*2 |  |  |  | 19.8 | [18 empty] | VV | 2 | 2 | -1 | 0 | ROZPOCET
|  |  | -(0,9*1,1+0,9*1,97) |  |  |  | -2.763 | [18 empty] | VV | 2 | 2 | -1 | 0 | ROZPOCET
|  |  | 0,2*(0,9+1,1*2) |  |  |  | 0.62 | [18 empty] | VV | 2 | 2 | -1 | 0 | ROZPOCET
|  |  | "m č. 103" 2,0*(2,675+2,275)*2 |  |  |  | 19.8 | [18 empty] | VV | 2 | 2 | -1 | 0 | ROZPOCET
|  |  | -(0,9*1,1+0,9*1,97) |  |  |  | -2.763 | [18 empty] | VV | 2 | 2 | -1 | 0 | ROZPOCET
|  |  | 0,2*(0,9+1,1*2) |  |  |  | 0.62 | [18 empty] | VV | 2 | 2 | -1 | 0 | ROZPOCET
|  |  | "m č. 105" 2,0*3,2 |  |  |  | 6.4 | [18 empty] | VV | 2 | 2 | -1 | 0 | ROZPOCET
|  |  | "m č. 108" 2,0*(2,675+2,275)*2 |  |  |  | 19.8 | [18 empty] | VV | 2 | 2 | -1 | 0 | ROZPOCET
|  |  | -(0,9*1,1+0,9*1,97) |  |  |  | -2.763 | [18 empty] | VV | 2 | 2 | -1 | 0 | ROZPOCET
|  |  | "m č. 109" 2,0*(2,675+2,275)*2 |  |  |  | 19.8 | [18 empty] | VV | 2 | 2 | -1 | 0 | ROZPOCET
|  |  | -(0,9*1,1+0,9*1,97) |  |  |  | -2.763 | [18 empty] | VV | 2 | 2 | -1 | 0 | ROZPOCET
|  |  | 0,2*(0,9+1,1*2) |  |  |  | 0.62 | [18 empty] | VV | 2 | 2 | -1 | 0 | ROZPOCET
|  |  | "m č. 111" 1,4*(0,5+1,2) |  |  |  | 2.38 | [18 empty] | VV | 2 | 2 | -1 | 0 | ROZPOCET
|  |  | "m č. 112" 2,0*(3,17+3,405)*2 |  |  |  | 26.3 | [18 empty] | VV | 2 | 2 | -1 | 0 | ROZPOCET
|  |  | -(0,9*1,1+1,1*1,97) |  |  |  | -3.157 | [18 empty] | VV | 2 | 2 | -1 | 0 | ROZPOCET
|  |  | 0,2*(0,9+1,1*2) |  |  |  | 0.62 | [18 empty] | VV | 2 | 2 | -1 | 0 | ROZPOCET
|  |  | "m č. 114" 2,0*(1,5+1,0)*2 |  |  |  | 10 | [18 empty] | VV | 2 | 2 | -1 | 0 | ROZPOCET
|  |  | -0,7*1,97 |  |  |  | -1.379 | [18 empty] | VV | 2 | 2 | -1 | 0 | ROZPOCET
|  |  | "m č. 117" 2,0*(1,625+1,68)*2 |  |  |  | 13.22 | [18 empty] | VV | 2 | 2 | -1 | 0 | ROZPOCET
|  |  | -(0,8*1,97+0,9*1,1) |  |  |  | -2.566 | [18 empty] | VV | 2 | 2 | -1 | 0 | ROZPOCET
|  |  | 0,2*(0,9+1,1*2) |  |  |  | 0.62 | [18 empty] | VV | 2 | 2 | -1 | 0 | ROZPOCET
|  |  | Mezisoučet |  |  |  | 122.446 | [18 empty] | VV | 2 | 3 | -1 | 0 | ROZPOCET
|  |  | "m č. 203" 2,0*3,17+(2,0+1,6)/2*1,18*2 |  |  |  | 10.588 | [18 empty] | VV | 2 | 2 | -1 | 0 | ROZPOCET
|  |  | -0,8*1,97 |  |  |  | -1.576 | [18 empty] | VV | 2 | 2 | -1 | 0 | ROZPOCET
|  |  | "m č. 208" 2,0*(1,275+1,4)*2 |  |  |  | 10.7 | [18 empty] | VV | 2 | 2 | -1 | 0 | ROZPOCET
|  |  | -0,8*1,97 |  |  |  | -1.576 | [18 empty] | VV | 2 | 2 | -1 | 0 | ROZPOCET
|  |  | "m č. 209" 2,0*(1,6+1,0+1,275+1,165)*2 |  |  |  | 20.16 | [18 empty] | VV | 2 | 2 | -1 | 0 | ROZPOCET
|  |  | -(0,7*1,97+0,8*1,97) |  |  |  | -2.955 | [18 empty] | VV | 2 | 2 | -1 | 0 | ROZPOCET
|  |  | Mezisoučet |  |  |  | 35.341 | [18 empty] | VV | 2 | 3 | -1 | 0 | ROZPOCET
|  |  | Součet |  |  |  | 157.787 | [18 empty] | VV | 2 | 4 | -1 | 1 | ROZPOCET
76 | K | 622131121 | Penetrace akrylát-silikon vnějších stěn nanášená ručně |  |  | m2 | 223.473 | 0 | 0 |  |  | 0 |  |  | snížená | 0 | 0 | 0 | 0.074 | 16.537 | 0.0004734 | 0.10579 | 0 | 0 | 4 | K | 2 |  |  |  | ROZPOCET | 0 | 0 | 0 | 0 | 0 | 2 | 0 | 4
77 | K | 622142001 | Potažení vnějších stěn sklovláknitým pletivem vtlačeným do tenkovrstvé hmoty |  |  | m2 | 223.473 | 0 | 0 |  |  | 0 |  |  | snížená | 0 | 0 | 0 | 0.33 | 73.7461 | 0.00489 | 1.0928 | 0 | 0 | 4 | K | 2 |  |  |  | ROZPOCET | 0 | 0 | 0 | 0 | 0 | 2 | 0 | 4
78 | K | 622521021 | Tenkovrstvá silikátová zrnitá omítka tl. 2,0 mm vnějších stěn |  |  | m2 | 223.473 | 0 | 0 |  |  | 0 |  |  | snížená | 0 | 0 | 0 | 0.245 | 54.7509 | 0.00348 | 0.77769 | 0 | 0 | 4 | K | 2 |  |  |  | ROZPOCET | 0 | 0 | 0 | 0 | 0 | 2 | 0 | 4
79 | K | 622811002 | Tepelněizolační jednovrstvá omítka vnějších stěn tloušťky do 30 mm |  |  | m2 | 223.473 | 0 | 0 |  |  | 0 |  |  | snížená | 0 | 0 | 0 | 0.455 | 101.6802 | 0.01875 | 4.1901 | 0 | 0 | 4 | K | 2 |  |  |  | ROZPOCET | 0 | 0 | 0 | 0 | 0 | 2 | 0 | 4
|  |  | pohled jihozápadní | [22 empty] | VV | 2 | 1 | -1 | 0 | ROZPOCET
|  |  | 5,95*3,81*2+5,95*2,775/2*2 |  |  |  | 61.85 | [18 empty] | VV | 2 | 2 | -1 | 0 | ROZPOCET
|  |  | -(0,9*1,2*4+0,9*1,93*2) |  |  |  | -7.794 | [18 empty] | VV | 2 | 2 | -1 | 0 | ROZPOCET
|  |  | 0,15*(0,9*6+1,2*8+1,93*4) |  |  |  | 3.408 | [18 empty] | VV | 2 | 2 | -1 | 0 | ROZPOCET
|  |  | Mezisoučet |  |  |  | 57.464 | [18 empty] | VV | 2 | 3 | -1 | 0 | ROZPOCET
|  |  | pohled severovýchodní | [22 empty] | VV | 2 | 1 | -1 | 0 | ROZPOCET
|  |  | 5,95*3,81*2+5,95*2,775/2*2+3,35*11,125 |  |  |  | 99.119 | [18 empty] | VV | 2 | 2 | -1 | 0 | ROZPOCET
|  |  | -(0,9*1,2*6+0,9*1,93*2+0,9*1,97*2) |  |  |  | -13.5 | [18 empty] | VV | 2 | 2 | -1 | 0 | ROZPOCET
|  |  | 0,15*(0,9*8+1,2*12+1,93*4+0,9*2+1,97*4) |  |  |  | 5.85 | [18 empty] | VV | 2 | 2 | -1 | 0 | ROZPOCET
|  |  | Mezisoučet |  |  |  | 91.469 | [18 empty] | VV | 2 | 3 | -1 | 0 | ROZPOCET
|  |  | pohled severozápadní | [22 empty] | VV | 2 | 1 | -1 | 0 | ROZPOCET
|  |  | 3,35*12,2 |  |  |  | 40.87 | [18 empty] | VV | 2 | 2 | -1 | 0 | ROZPOCET
|  |  | -(0,9*1,2*2+1,5*1,2*2) |  |  |  | -5.76 | [18 empty] | VV | 2 | 2 | -1 | 0 | ROZPOCET
|  |  | 0,15*(0,9*2+1,5*2+1,2*8) |  |  |  | 2.16 | [18 empty] | VV | 2 | 2 | -1 | 0 | ROZPOCET
|  |  | Mezisoučet |  |  |  | 37.27 | [18 empty] | VV | 2 | 3 | -1 | 0 | ROZPOCET
|  |  | pohled jihovýchodní | [22 empty] | VV | 2 | 1 | -1 | 0 | ROZPOCET
|  |  | 3,35*12,2 |  |  |  | 40.87 | [18 empty] | VV | 2 | 2 | -1 | 0 | ROZPOCET
|  |  | -(0,9*1,2*2+1,5*1,2*2) |  |  |  | -5.76 | [18 empty] | VV | 2 | 2 | -1 | 0 | ROZPOCET
|  |  | 0,15*(0,9*2+1,5*2+1,2*8) |  |  |  | 2.16 | [18 empty] | VV | 2 | 2 | -1 | 0 | ROZPOCET
|  |  | Mezisoučet |  |  |  | 37.27 | [18 empty] | VV | 2 | 3 | -1 | 0 | ROZPOCET
|  |  | Součet |  |  |  | 223.473 | [18 empty] | VV | 2 | 4 | -1 | 1 | ROZPOCET
80 | K | 631311114 | Mazanina tl do 80 mm z betonu prostého tř. C 16/20 |  |  | m3 | 17.307 | 0 | 0 |  |  | 0 |  |  | snížená | 0 | 0 | 0 | 3.213 | 55.6074 | 2.2563 | 39.0505 | 0 | 0 | 4 | K | 2 |  |  |  | ROZPOCET | 0 | 0 | 0 | 0 | 0 | 2 | 0 | 4
|  |  | 1NP | [22 empty] | VV | 2 | 1 | -1 | 0 | ROZPOCET
|  |  | 0,06*(22,8*4+5,72*4+71,18+4,97+10,78+10,8+6,69+1,53+1,23+2,59+2,73) |  |  |  | 13.595 | [18 empty] | VV | 2 | 2 | -1 | 0 | ROZPOCET
|  |  | Mezisoučet |  |  |  | 13.595 | [18 empty] | VV | 2 | 3 | -1 | 0 | ROZPOCET
|  |  | 2NP | [22 empty] | VV | 2 | 1 | -1 | 0 | ROZPOCET
|  |  | 0,04*(14,76+3,75+1,78+3,24) |  |  |  | 0.941 | [18 empty] | VV | 2 | 2 | -1 | 0 | ROZPOCET
|  |  | 0,055*(5,53+18,25+16,26+10,35) |  |  |  | 2.771 | [18 empty] | VV | 2 | 2 | -1 | 0 | ROZPOCET
|  |  | Mezisoučet |  |  |  | 3.712 | [18 empty] | VV | 2 | 3 | -1 | 0 | ROZPOCET
|  |  | Součet |  |  |  | 17.307 | [18 empty] | VV | 2 | 4 | -1 | 1 | ROZPOCET
81 | K | 631311124 | Mazanina tl do 120 mm z betonu prostého tř. C 16/20 |  |  | m3 | 27.414 | 0 | 0 |  |  | 0 |  |  | snížená | 0 | 0 | 0 | 2.58 | 70.7281 | 2.2563 | 61.8553 | 0 | 0 | 4 | K | 2 |  |  |  | ROZPOCET | 0 | 0 | 0 | 0 | 0 | 2 | 0 | 4
|  |  | podkladní mazanina | [22 empty] | VV | 2 | 1 | -1 | 0 | ROZPOCET
|  |  | (12,42*6,17*2+10,905*11,085)*0,1 |  |  |  | 27.414 | [18 empty] | VV | 2 | 2 | -1 | 1 | ROZPOCET
82 | K | 631319021 | Příplatek k mazanině tl do 80 mm za přehlazení s poprášením cementem |  |  | m3 | 17.307 | 0 | 0 |  |  | 0 |  |  | snížená | 0 | 0 | 0 | 2.7 | 46.7289 | 0.04 | 0.69228 | 0 | 0 | 4 | K | 2 |  |  |  | ROZPOCET | 0 | 0 | 0 | 0 | 0 | 2 | 0 | 4
83 | K | 631319171 | Příplatek k mazanině tl do 80 mm za stržení povrchu spodní vrstvy před vložením výztuže |  |  | m3 | 17.307 | 0 | 0 |  |  | 0 |  |  | snížená | 0 | 0 | 0 | 0.82 | 14.1917 | 0 | 0 | 0 | 0 | 4 | K | 2 |  |  |  | ROZPOCET | 0 | 0 | 0 | 0 | 0 | 2 | 0 | 4
84 | K | 631319173 | Příplatek k mazanině tl do 120 mm za stržení povrchu spodní vrstvy před vložením výztuže |  |  | m3 | 27.414 | 0 | 0 |  |  | 0 |  |  | snížená | 0 | 0 | 0 | 0.41 | 11.2397 | 0 | 0 | 0 | 0 | 4 | K | 2 |  |  |  | ROZPOCET | 0 | 0 | 0 | 0 | 0 | 2 | 0 | 4
85 | K | 631362021 | Výztuž mazanin svařovanými sítěmi Kari |  |  | t | 3.957 | 0 | 0 |  |  | 0 |  |  | snížená | 0 | 0 | 0 | 15.231 | 60.2691 | 1.0531 | 4.1669 | 0 | 0 | 4 | K | 2 |  |  |  | ROZPOCET | 0 | 0 | 0 | 0 | 0 | 2 | 0 | 4
|  |  | podkladní mazanina | [22 empty] | VV | 2 | 1 | -1 | 0 | ROZPOCET
|  |  | (12,42*6,17*2+10,905*11,085)*0,001*4,44*2*1,15 |  |  |  | 2.8 | [18 empty] | VV | 2 | 2 | -1 | 0 | ROZPOCET
|  |  | mazanina | [22 empty] | VV | 2 | 1 | -1 | 0 | ROZPOCET
|  |  | (22,8*4+5,72*4+71,18+4,97+10,78+10,8+6,69+1,53+1,23+2,59+2,73)*0,001*4,44*1,15 |  |  |  | 1.157 | [18 empty] | VV | 2 | 2 | -1 | 0 | ROZPOCET
|  |  | Součet |  |  |  | 3.957 | [18 empty] | VV | 2 | 4 | -1 | 1 | ROZPOCET
86 | K | 635111242 | Násyp pod podlahy z hrubého kameniva 16-32 se zhutněním |  |  | m3 | 20.07 | 0 | 0 |  |  | 0 |  |  | snížená | 0 | 0 | 0 | 2.048 | 41.1034 | 2.16 | 43.3512 | 0 | 0 | 4 | K | 2 |  |  |  | ROZPOCET | 0 | 0 | 0 | 0 | 0 | 2 | 0 | 4
|  |  | 0,1*(4,965*5,36*4+1,26*11,115+4,335*11,115+3,17*4,68+3,17*2,79+3,17*2,645) |  |  |  | 20.07 | [18 empty] | VV | 2 | 2 | -1 | 1 | ROZPOCET
| 91 - Doplňující konstrukce a práce pozemních komunikací, letišť a ploch | [7 empty] | 0 |  |  | 0,00 |  |  |  |  | 0 | 0 |  | 0 |  | 0 |  | 0 | 1 | D | 1 |  |  |  | ROZPOCET | [6 empty] | 0
87 | K | 91/01 | Zednické přípomoci elektro |  |  | % | 0 | 0 | 0 |  |  | 0 |  |  | snížená | 0 | 0 | 0 | 789.115 | 0 | 12 | 0 | 0 | 0 | 4 | K | 2 |  |  |  | ROZPOCET | 0 | 0 | 0 | 0 | 0 | 2 | 0 | 4
88 | K | 91/02 | Zednické přípomoci ZTI |  |  | % | 0 | 0 | 0 |  |  | 0 |  |  | snížená | 0 | 0 | 0 | 1865 | 0 | 22.5084 | 0 | 0 | 0 | 4 | K | 2 |  |  |  | ROZPOCET | 0 | 0 | 0 | 0 | 0 | 2 | 0 | 4
89 | K | 91/03 | Zednické přípomoci ÚT |  |  | % | 0 | 0 | 0 |  |  | 0 |  |  | snížená | 0 | 0 | 0 | 1230 | 0 | 20.25 | 0 | 0 | 0 | 4 | K | 2 |  |  |  | ROZPOCET | 0 | 0 | 0 | 0 | 0 | 2 | 0 | 4
| 94 - Lešení a stavební výtahy | [7 empty] | 0 |  |  | 0,00 |  |  |  |  | 0 | 0 |  | 40.8688 |  | 0.0055419 |  | 0 | 1 | D | 1 |  |  |  | ROZPOCET | [6 empty] | 0
90 | K | 941111111 | Montáž lešení řadového trubkového lehkého s podlahami zatížení do 200 kg/m2 š do 0,9 m v do 10 m |  |  | m2 | 160.32 | 0 | 0 |  |  | 0 |  |  | snížená | 0 | 0 | 0 | 0.14 | 22.4448 | 0 | 0 | 0 | 0 | 4 | K | 2 |  |  |  | ROZPOCET | 0 | 0 | 0 | 0 | 0 | 2 | 0 | 4
|  |  | pohled jihozápadní | [22 empty] | VV | 2 | 1 | -1 | 0 | ROZPOCET
|  |  | (5,95+1,2*2)*4,8*2 |  |  |  | 80.16 | [18 empty] | VV | 2 | 2 | -1 | 0 | ROZPOCET
|  |  | pohled severovýchodní | [22 empty] | VV | 2 | 1 | -1 | 0 | ROZPOCET
|  |  | (5,95+1,2*2)*4,8*2 |  |  |  | 80.16 | [18 empty] | VV | 2 | 2 | -1 | 0 | ROZPOCET
|  |  | Součet |  |  |  | 160.32 | [18 empty] | VV | 2 | 4 | -1 | 1 | ROZPOCET
91 | K | 941111211 | Příplatek k lešení řadovému trubkovému lehkému s podlahami š 0,9 m v 10 m za první a ZKD den použití |  |  | m2 | 4809.6 | 0 | 0 |  |  | 0 |  |  | snížená | 0 | 0 | 0 | 0 | 0 | 0 | 0 | 0 | 0 | 4 | K | 2 |  |  |  | ROZPOCET | 0 | 0 | 0 | 0 | 0 | 2 | 0 | 4
92 | K | 941111811 | Demontáž lešení řadového trubkového lehkého s podlahami zatížení do 200 kg/m2 š do 0,9 m v do 10 m |  |  | m2 | 160.32 | 0 | 0 |  |  | 0 |  |  | snížená | 0 | 0 | 0 | 0.087 | 13.9478 | 0 | 0 | 0 | 0 | 4 | K | 2 |  |  |  | ROZPOCET | 0 | 0 | 0 | 0 | 0 | 2 | 0 | 4
93 | K | 949101111 | Lešení pomocné pro objekty pozemních staveb s lešeňovou podlahou v do 1,9 m zatížení do 150 kg/m2 |  |  | m2 | 42.63 | 0 | 0 |  |  | 0 |  |  | snížená | 0 | 0 | 0 | 0.105 | 4.4761 | 0.00013 | 0.0055419 | 0 | 0 | 4 | K | 2 |  |  |  | ROZPOCET | 0 | 0 | 0 | 0 | 0 | 2 | 0 | 4
|  |  | pohled severovýchodní | [22 empty] | VV | 2 | 1 | -1 | 0 | ROZPOCET
|  |  | 11,125*1,2 |  |  |  | 13.35 | [18 empty] | VV | 2 | 2 | -1 | 0 | ROZPOCET
|  |  | pohled severozápadní | [22 empty] | VV | 2 | 1 | -1 | 0 | ROZPOCET
|  |  | 12,2*1,2 |  |  |  | 14.64 | [18 empty] | VV | 2 | 2 | -1 | 0 | ROZPOCET
|  |  | pohled jiho východní | [22 empty] | VV | 2 | 1 | -1 | 0 | ROZPOCET
|  |  | 12,2*1,2 |  |  |  | 14.64 | [18 empty] | VV | 2 | 2 | -1 | 0 | ROZPOCET
|  |  | Součet |  |  |  | 42.63 | [18 empty] | VV | 2 | 4 | -1 | 1 | ROZPOCET
| 95 - Různé dokončovací konstrukce a práce pozemních staveb | [7 empty] | 0 |  |  | 0,00 |  |  |  |  | 0 | 0 |  | 127.9876 |  | 0.016414 |  | 0 | 1 | D | 1 |  |  |  | ROZPOCET | [6 empty] | 0
94 | K | 952901111 | Vyčištění budov bytové a občanské výstavby při výšce podlaží do 4 m |  |  | m2 | 415.544 | 0 | 0 |  |  | 0 |  |  | snížená | 0 | 0 | 0 | 0.308 | 127.9876 | 3.95e-05 | 0.016414 | 0 | 0 | 4 | K | 2 |  |  |  | ROZPOCET | 0 | 0 | 0 | 0 | 0 | 2 | 0 | 4
95 | K | 955772211 | Ochrana vnějších rohů v interiéru stavby 75x75 v dl. 2100 mm ozn. 01/OS |  |  | kus | 45 | 0 | 0 |  |  | 0 |  |  | snížená | 0 | 0 | 0 | 0 | 0 | 0 | 0 | 0 | 0 | 4 | K | 2 |  |  |  | ROZPOCET | 0 | 0 | 0 | 0 | 0 | 2 | 0 | 4
96 | K | 955783311 | Ochrana stěn v interiéru stavby plastový kryt v 325 mm ozn. 02/OS |  |  | m | 125 | 0 | 0 |  |  | 0 |  |  | snížená | 0 | 0 | 0 | 0 | 0 | 0 | 0 | 0 | 0 | 4 | K | 2 |  |  |  | ROZPOCET | 0 | 0 | 0 | 0 | 0 | 2 | 0 | 4
97 | K | 955793411 | Informační tabulky na zeď nebo na dveře zn. 03/OS |  |  | kus | 20 | 0 | 0 |  |  | 0 |  |  | snížená | 0 | 0 | 0 | 0 | 0 | 0 | 0 | 0 | 0 | 4 | K | 2 |  |  |  | ROZPOCET | 0 | 0 | 0 | 0 | 0 | 2 | 0 | 4
98 | K | 955793412 | Informační tabule celého oddělení na zeď zn. 04/OS |  |  | kus | 1 | 0 | 0 |  |  | 0 |  |  | snížená | 0 | 0 | 0 | 0 | 0 | 0 | 0 | 0 | 0 | 4 | K | 2 |  |  |  | ROZPOCET | 0 | 0 | 0 | 0 | 0 | 2 | 0 | 4
99 | K | 955833511 | Hasicí přenosný přístroj včetně stojanu práškový PG6 ozn. 05/OS |  |  | kus | 6 | 0 | 0 |  |  | 0 |  |  | snížená | 0 | 0 | 0 | 0 | 0 | 0 | 0 | 0 | 0 | 4 | K | 2 |  |  |  | ROZPOCET | 0 | 0 | 0 | 0 | 0 | 2 | 0 | 4
100 | K | 955793522 | Výstražné tabulky dle ČSN ISO 3864 a platné legislativy (hlavní uzávěr el. proudu, vody, plynu, únikové cesty atd) ozn. 06/OS |  |  | komplet | 1 | 0 | 0 |  |  | 0 |  |  | snížená | 0 | 0 | 0 | 0 | 0 | 0 | 0 | 0 | 0 | 4 | K | 2 |  |  |  | ROZPOCET | 0 | 0 | 0 | 0 | 0 | 2 | 0 | 4
101 | K | 955793533 | Nášlapné plochy z PVC nebo zátěžového koberce na schodišťové stupně ozn. 06/OS |  |  | ks | 15 | 0 | 0 |  |  | 0 |  |  | snížená | 0 | 0 | 0 | 0 | 0 | 0 | 0 | 0 | 0 | 4 | K | 2 |  |  |  | ROZPOCET | 0 | 0 | 0 | 0 | 0 | 2 | 0 | 4
| 99 - Přesun hmot | [7 empty] | 0 |  |  | 0,00 |  |  |  |  | 0 | 0 |  | 1517.9845 |  | 0 |  | 0 | 1 | D | 1 |  |  |  | ROZPOCET | [6 empty] | 0
102 | K | 998017002 | Přesun hmot s omezením mechanizace pro budovy v do 12 m |  |  | t | 606.951 | 0 | 0 |  |  | 0 |  |  | snížená | 0 | 0 | 0 | 2.501 | 1517.9845 | 0 | 0 | 0 | 0 | 4 | K | 2 |  |  |  | ROZPOCET | 0 | 0 | 0 | 0 | 0 | 2 | 0 | 4
| PSV - Práce a dodávky PSV | [7 empty] | 0 |  |  | 0,00 |  |  |  |  | 0 | 0 |  | 1825.6248 |  | 44.6318 |  | 0 | 2 | D | 0 |  |  |  | ROZPOCET | [6 empty] | 0
| 713 - Izolace tepelné | [7 empty] | 0 |  |  | 0,00 |  |  |  |  | 0 | 0 |  | 32.8541 |  | 0.64822 |  | 0 | 1 | D | 1 |  |  |  | ROZPOCET | [6 empty] | 0
103 | K | 713121111 | Montáž izolace tepelné podlah volně kladenými rohožemi, pásy, dílci, deskami 1 vrstva |  |  | m2 | 226.58 | 0 | 0 |  |  | 0 |  |  | snížená | 0 | 0 | 0 | 0.06 | 13.5948 | 0 | 0 | 0 | 0 | 16 | K | 2 |  |  |  | ROZPOCET | 0 | 0 | 0 | 0 | 0 | 2 | 0 | 16
|  |  | (22,8*4+5,72*4+71,18+4,97+10,78+10,8+6,69+1,53+1,23+2,59+2,73) |  |  |  | 226.58 | [18 empty] | VV | 2 | 2 | -1 | 1 | ROZPOCET
104 | M | 283759120 | deska z pěnového polystyrenu bílá EPS 150 S 1000 x 1000 x 80 mm |  |  | m2 | 231.112 | 0 |  |  |  | 0 |  |  | snížená | 0 | 0 | 0 | 0 | 0 | 0.0024 | 0.55467 | 0 | 0 | 32 | M | 2 |  |  |  | ROZPOCET | 0 | 0 | 0 | 0 | 0 | 2 | 0 | 16
105 | K | 713191131 | Izolace tepelné podlah, stropů vrchem a střech překrytí PE fólií tl. 0,2 mm |  |  | m2 | 226.58 | 0 | 0 |  |  | 0 |  |  | snížená | 0 | 0 | 0 | 0.06 | 13.5948 | 0.0004129 | 0.093555 | 0 | 0 | 16 | K | 2 |  |  |  | ROZPOCET | 0 | 0 | 0 | 0 | 0 | 2 | 0 | 16
106 | K | 713191132 | Překrytí izolace tepelné separační netkaná textilie podlah, střech nebo vrchem stropů |  |  | m2 | 226.58 | 0 | 0 |  |  | 0 |  |  | snížená | 0 | 0 | 0 | 0.025 | 5.6645 | 0 | 0 | 0 | 0 | 16 | K | 2 |  |  |  | ROZPOCET | 0 | 0 | 0 | 0 | 0 | 2 | 0 | 16
107 | K | 998713201 | Přesun hmot procentní pro izolace tepelné v objektech v do 6 m |  |  | % | 0 | 0 | 0 |  |  | 0 |  |  | snížená | 0 | 0 | 0 | 0 | 0 | 0 | 0 | 0 | 0 | 16 | K | 2 |  |  |  | ROZPOCET | 0 | 0 | 0 | 0 | 0 | 2 | 0 | 16
| 711 - Izolace proti vodě, vlhkosti a plynům | [7 empty] | 0 |  |  | 0,00 |  |  |  |  | 0 | 0 |  | 80.2037 |  | 1.7852 |  | 0 | 2 | D | 1 |  |  |  | ROZPOCET | [6 empty] | 0
108 | K | 711111001 | Provedení izolace proti zemní vlhkosti vodorovné za studena nátěrem penetračním |  |  | m2 | 274.145 | 0 | 0 |  |  | 0 |  |  | snížená | 0 | 0 | 0 | 0.024 | 6.5795 | 0 | 0 | 0 | 0 | 16 | K | 2 |  |  |  | ROZPOCET | 0 | 0 | 0 | 0 | 0 | 2 | 0 | 16
|  |  | (12,42*6,17*2+10,905*11,085) |  |  |  | 274.145 | [18 empty] | VV | 2 | 2 | -1 | 1 | ROZPOCET
109 | M | 111631500 | lak asfaltový PENETRAL ALP- 9 kg |  |  | t | 0.082 | 0 |  |  |  | 0 |  |  | snížená | 0 | 0 | 0 | 0 | 0 | 1 | 0.082 | 0 | 0 | 32 | M | 2 |  |  |  | ROZPOCET | 0 | 0 | 0 | 0 | 0 | 2 | 0 | 16
|  |  | Spotřeba 0,3-0,4kg/m2 dle povrchu, ředidlo technický benzín | [22 empty] | P | 2
110 | K | 711141559 | Provedení izolace proti zemní vlhkosti pásy přitavením vodorovné NAIP |  |  | m2 | 274.145 | 0 | 0 |  |  | 0 |  |  | snížená | 0 | 0 | 0 | 0.222 | 60.8602 | 0.00039825 | 0.10918 | 0 | 0 | 16 | K | 2 |  |  |  | ROZPOCET | 0 | 0 | 0 | 0 | 0 | 2 | 0 | 16
111 | M | 628560000 | pás asfaltovaný modifikovaný SBS RADONELAST |  |  | m2 | 315.267 | 0 |  |  |  | 0 |  |  | snížená | 0 | 0 | 0 | 0 | 0 | 0.0045 | 1.4187 | 0 | 0 | 32 | M | 2 |  |  |  | ROZPOCET | 0 | 0 | 0 | 0 | 0 | 2 | 0 | 16
112 | K | 711493111 | Izolace proti podpovrchové a tlakové vodě vodorovná SCHOMBURG těsnicí kaší AQUAFIN-2K |  |  | m2 | 13.03 | 0 | 0 |  |  | 0 |  |  | snížená | 0 | 0 | 0 | 0.3 | 3.909 | 0.004575 | 0.059612 | 0 | 0 | 16 | K | 2 |  |  |  | ROZPOCET | 0 | 0 | 0 | 0 | 0 | 2 | 0 | 16
|  |  | 1NP | [22 empty] | VV | 2 | 1 | -1 | 0 | ROZPOCET
|  |  | 1,53+2,73 |  |  |  | 4.26 | [18 empty] | VV | 2 | 2 | -1 | 0 | ROZPOCET
|  |  | 2NP | [22 empty] | VV | 2 | 1 | -1 | 0 | ROZPOCET
|  |  | 3,75+1,78+3,24 |  |  |  | 8.77 | [18 empty] | VV | 2 | 2 | -1 | 0 | ROZPOCET
|  |  | Součet |  |  |  | 13.03 | [18 empty] | VV | 2 | 4 | -1 | 1 | ROZPOCET
113 | K | 711493121 | Izolace proti podpovrchové a tlakové vodě svislá SCHOMBURG těsnicí kaší AQUAFIN-2K |  |  | m2 | 25.3 | 0 | 0 |  |  | 0 |  |  | snížená | 0 | 0 | 0 | 0.35 | 8.855 | 0.004575 | 0.11575 | 0 | 0 | 16 | K | 2 |  |  |  | ROZPOCET | 0 | 0 | 0 | 0 | 0 | 2 | 0 | 16
|  |  | 14,5*0,2+2,0*2,0*4+3,2*2,0 |  |  |  | 25.3 | [18 empty] | VV | 2 | 2 | -1 | 1 | ROZPOCET
114 | K | 998711201 | Přesun hmot procentní pro izolace proti vodě, vlhkosti a plynům v objektech v do 6 m |  |  | % | 0 | 0 | 0 |  |  | 0 |  |  | snížená | 0 | 0 | 0 | 0 | 0 | 0 | 0 | 0 | 0 | 16 | K | 2 |  |  |  | ROZPOCET | 0 | 0 | 0 | 0 | 0 | 2 | 0 | 16
| 762 - Konstrukce tesařské | [7 empty] | 0 |  |  | 0,00 |  |  |  |  | 0 | 0 |  | 543.9552 |  | 14.9899 |  | 0 | 2 | D | 1 |  |  |  | ROZPOCET | [6 empty] | 0
115 | K | 762081352 | Jednostranné hoblování hranolů průřezové plochy do 224 cm2 na staveništi |  |  | m | 22.8 | 0 | 0 |  |  | 0 |  |  | snížená | 0 | 0 | 0 | 0.062 | 1.4136 | 0 | 0 | 0 | 0 | 16 | K | 2 |  |  |  | ROZPOCET | 0 | 0 | 0 | 0 | 0 | 2 | 0 | 16
|  |  | 0,6*13*2+0,6*12 |  |  |  | 22.8 | [18 empty] | VV | 2 | 2 | -1 | 1 | ROZPOCET
116 | K | 762081510 | Plošné hoblování hraněného řeziva na staveništi |  |  | m2 | 29.052 | 0 | 0 |  |  | 0 |  |  | snížená | 0 | 0 | 0 | 0.2 | 5.8104 | 0 | 0 | 0 | 0 | 16 | K | 2 |  |  |  | ROZPOCET | 0 | 0 | 0 | 0 | 0 | 2 | 0 | 16
|  |  | 0,6*(11,45*2+11,125+10,045+2,175*2) |  |  |  | 29.052 | [18 empty] | VV | 2 | 2 | -1 | 1 | ROZPOCET
117 | K | 762083111 | Impregnace řeziva proti dřevokaznému hmyzu a houbám máčením třída ohrožení 1 a 2 |  |  | m3 | 25.953 | 0 | 0 |  |  | 0 |  |  | snížená | 0 | 0 | 0 | 1.56 | 40.4867 | 0.001215 | 0.031533 | 0 | 0 | 16 | K | 2 |  |  |  | ROZPOCET | 0 | 0 | 0 | 0 | 0 | 2 | 0 | 16
118 | K | 762085103 | Montáž kotevních želez, příložek, patek nebo táhel k dřevěné kci |  |  | kus | 111 | 0 | 0 |  |  | 0 |  |  | snížená | 0 | 0 | 0 | 0.393 | 43.623 | 0.00267 | 0.29637 | 0 | 0 | 16 | K | 2 |  |  |  | ROZPOCET | 0 | 0 | 0 | 0 | 0 | 2 | 0 | 16
|  |  | pozednice 140x120 | [22 empty] | VV | 2 | 1 | -1 | 0 | ROZPOCET
|  |  | (11,9*2+3,6*2+0,95*2+11,3*2)*2 |  |  |  | 111 | [18 empty] | VV | 2 | 2 | -1 | 1 | ROZPOCET
119 | M | 133584670 | ocel pásová, značka oceli S 235 JR 50x4,00 mm |  |  | t | 0.087 | 0 |  |  |  | 0 |  |  | snížená | 0 | 0 | 0 | 0 | 0 | 1 | 0.087 | 0 | 0 | 32 | M | 2 |  |  |  | ROZPOCET | 0 | 0 | 0 | 0 | 0 | 2 | 0 | 16
|  |  | 111*0,5*0,001*1,57 |  |  |  | 0.087 | [18 empty] | VV | 2 | 2 | -1 | 1 | ROZPOCET
120 | K | 762085112 | Montáž svorníků nebo šroubů délky do 300 mm |  |  | kus | 48 | 0 | 0 |  |  | 0 |  |  | snížená | 0 | 0 | 0 | 0.084 | 4.032 | 0 | 0 | 0 | 0 | 16 | K | 2 |  |  |  | ROZPOCET | 0 | 0 | 0 | 0 | 0 | 2 | 0 | 16
|  |  | na kleštinách | [22 empty] | VV | 2 | 1 | -1 | 0 | ROZPOCET
|  |  | 10*2+14*2 |  |  |  | 48 | [18 empty] | VV | 2 | 2 | -1 | 1 | ROZPOCET
121 | M | 309010350 | šroub hrubý se šestihrannou hlavou 4D lisovaný za tepla M 16 x 320 |  |  | tis kus | 0.048 | 0 |  |  |  | 0 |  |  | snížená | 0 | 0 | 0 | 0 | 0 | 0.533 | 0.025584 | 0 | 0 | 32 | M | 2 |  |  |  | ROZPOCET | 0 | 0 | 0 | 0 | 0 | 2 | 0 | 16
122 | M | 311111340 | matice přesná šestihranná ČSN 021401 DIN 934 - 8 M 16 |  |  | tis kus | 0.048 | 0 |  |  |  | 0 |  |  | snížená | 0 | 0 | 0 | 0 | 0 | 0.0333 | 0.0015984 | 0 | 0 | 32 | M | 2 |  |  |  | ROZPOCET | 0 | 0 | 0 | 0 | 0 | 2 | 0 | 16
123 | K | 762332131 | Montáž vázaných kcí krovů pravidelných z hraněného řeziva průřezové plochy do 120 cm2 |  |  | m | 167.8 | 0 | 0 |  |  | 0 |  |  | snížená | 0 | 0 | 0 | 0.354 | 59.4012 | 0 | 0 | 0 | 0 | 16 | K | 2 |  |  |  | ROZPOCET | 0 | 0 | 0 | 0 | 0 | 2 | 0 | 16
|  |  | kleštiny 60x200 | [22 empty] | VV | 2 | 1 | -1 | 0 | ROZPOCET
|  |  | 2,25*9*2*2+3,1*28 |  |  |  | 167.8 | [18 empty] | VV | 2 | 2 | -1 | 1 | ROZPOCET
124 | M | 605120010 | řezivo jehličnaté hranol jakost I do 120 cm2 |  |  | m3 | 2.175 | 0 |  |  |  | 0 |  |  | snížená | 0 | 0 | 0 | 0 | 0 | 0.55 | 1.1963 | 0 | 0 | 32 | M | 2 |  |  |  | ROZPOCET | 0 | 0 | 0 | 0 | 0 | 2 | 0 | 16
|  |  | kleštiny 60x200 | [22 empty] | VV | 2 | 1 | -1 | 0 | ROZPOCET
|  |  | 0,06*0,2*167,8*1,08 |  |  |  | 2.175 | [18 empty] | VV | 2 | 2 | -1 | 1 | ROZPOCET
125 | K | 762332132 | Montáž vázaných kcí krovů pravidelných z hraněného řeziva průřezové plochy do 224 cm2 |  |  | m | 461.78 | 0 | 0 |  |  | 0 |  |  | snížená | 0 | 0 | 0 | 0.454 | 209.6481 | 0 | 0 | 0 | 0 | 16 | K | 2 |  |  |  | ROZPOCET | 0 | 0 | 0 | 0 | 0 | 2 | 0 | 16
|  |  | pozednice 140x120 | [22 empty] | VV | 2 | 1 | -1 | 0 | ROZPOCET
|  |  | 11,95*2+3,6*2+0,95*2+11,35+11,4 |  |  |  | 55.75 | [18 empty] | VV | 2 | 2 | -1 | 0 | ROZPOCET
|  |  | Mezisoučet |  |  |  | 55.75 | [18 empty] | VV | 2 | 3 | -1 | 0 | ROZPOCET
|  |  | hřebenové vaznice 140x160 | [22 empty] | VV | 2 | 1 | -1 | 0 | ROZPOCET
|  |  | 11,95*2+16,4 |  |  |  | 40.3 | [18 empty] | VV | 2 | 2 | -1 | 0 | ROZPOCET
|  |  | Mezisoučet |  |  |  | 40.3 | [18 empty] | VV | 2 | 3 | -1 | 0 | ROZPOCET
|  |  | krokve 180x120 | [22 empty] | VV | 2 | 1 | -1 | 0 | ROZPOCET
|  |  | 4,7*13*2+4,7*5*2+5,815*10+5,642*10 |  |  |  | 283.77 | [18 empty] | VV | 2 | 2 | -1 | 0 | ROZPOCET
|  |  | 4,25*2+3,35*2+2,43*2+1,65*2+0,8*2+1,0*2+1,9*2 |  |  |  | 30.76 | [18 empty] | VV | 2 | 2 | -1 | 0 | ROZPOCET
|  |  | 2,8*2+3,6*2+6,5*2+4,4*2+1,6*2+4,2*2+2,5*2 |  |  |  | 51.2 | [18 empty] | VV | 2 | 2 | -1 | 0 | ROZPOCET
|  |  | Mezisoučet |  |  |  | 365.73 | [18 empty] | VV | 2 | 3 | -1 | 0 | ROZPOCET
|  |  | Součet |  |  |  | 461.78 | [18 empty] | VV | 2 | 4 | -1 | 1 | ROZPOCET
126 | M | 605120110 | řezivo jehličnaté hranol jakost I nad 120 cm2 |  |  | m3 | 10.775 | 0 |  |  |  | 0 |  |  | snížená | 0 | 0 | 0 | 0 | 0 | 0.55 | 5.9262 | 0 | 0 | 32 | M | 2 |  |  |  | ROZPOCET | 0 | 0 | 0 | 0 | 0 | 2 | 0 | 16
|  |  | pozednice 140x120 | [22 empty] | VV | 2 | 1 | -1 | 0 | ROZPOCET
|  |  | (11,9*2+3,6*2+0,95*2+11,3*2)*0,14*0,12*1,08 |  |  |  | 1.007 | [18 empty] | VV | 2 | 2 | -1 | 0 | ROZPOCET
|  |  | hřebenové vaznice 140x160 | [22 empty] | VV | 2 | 1 | -1 | 0 | ROZPOCET
|  |  | (11,9*2+16,4)*0,14*0,16*1,08 |  |  |  | 0.973 | [18 empty] | VV | 2 | 2 | -1 | 0 | ROZPOCET
|  |  | krokve 180x120 | [22 empty] | VV | 2 | 1 | -1 | 0 | ROZPOCET
|  |  | (4,7*13*2+4,7*5*2+5,815*10+5,642*12)*0,18*0,12*1,08 |  |  |  | 6.883 | [18 empty] | VV | 2 | 2 | -1 | 0 | ROZPOCET
|  |  | (4,25*2+3,35*2+2,43*2+1,65*2+0,8*2+1,0*2+1,9*2)*0,18*0,12*1,08 |  |  |  | 0.718 | [18 empty] | VV | 2 | 2 | -1 | 0 | ROZPOCET
|  |  | (2,8*2+3,6*2+6,5*2+4,4*2+1,6*2+4,2*2+2,5*2)*0,18*0,12*1,08 |  |  |  | 1.194 | [18 empty] | VV | 2 | 2 | -1 | 0 | ROZPOCET
|  |  | Součet |  |  |  | 10.775 | [18 empty] | VV | 2 | 4 | -1 | 1 | ROZPOCET
127 | K | 762332134 | Montáž vázaných kcí krovů pravidelných z hraněného řeziva průřezové plochy do 450 cm2 |  |  | m | 26 | 0 | 0 |  |  | 0 |  |  | snížená | 0 | 0 | 0 | 0.698 | 18.148 | 0 | 0 | 0 | 0 | 16 | K | 2 |  |  |  | ROZPOCET | 0 | 0 | 0 | 0 | 0 | 2 | 0 | 16
|  |  | úžlabní vaznice 200x260 | [22 empty] | VV | 2 | 1 | -1 | 0 | ROZPOCET
|  |  | 6,5*4 |  |  |  | 26 | [18 empty] | VV | 2 | 2 | -1 | 1 | ROZPOCET
128 | M | 605121210 | řezivo jehličnaté hranol jakost I-II délka 4 - 5 m |  |  | m3 | 1.46 | 0 |  |  |  | 0 |  |  | snížená | 0 | 0 | 0 | 0 | 0 | 0.55 | 0.803 | 0 | 0 | 32 | M | 2 |  |  |  | ROZPOCET | 0 | 0 | 0 | 0 | 0 | 2 | 0 | 16
|  |  | úžlabní vaznice 200x260 | [22 empty] | VV | 2 | 1 | -1 | 0 | ROZPOCET
|  |  | 6,5*4*0,2*0,26*1,08 |  |  |  | 1.46 | [18 empty] | VV | 2 | 2 | -1 | 1 | ROZPOCET
129 | K | 762341210 | Montáž bednění střech rovných a šikmých sklonu do 60° z hrubých prken na sraz |  |  | m2 | 349.117 | 0 | 0 |  |  | 0 |  |  | snížená | 0 | 0 | 0 | 0.29 | 101.2439 | 0 | 0 | 0 | 0 | 16 | K | 2 |  |  |  | ROZPOCET | 0 | 0 | 0 | 0 | 0 | 2 | 0 | 16
|  |  | hlavní střecha | [22 empty] | VV | 2 | 1 | -1 | 0 | ROZPOCET
|  |  | 4,7*11,45*4+5,815*11,125+5,642*11,125 |  |  |  | 342.719 | [18 empty] | VV | 2 | 2 | -1 | 0 | ROZPOCET
|  |  | -2,7*3,25*2-0,8*1,6-0,6*0,6 |  |  |  | -19.19 | [18 empty] | VV | 2 | 2 | -1 | 0 | ROZPOCET
|  |  | Mezisoučet |  |  |  | 323.529 | [18 empty] | VV | 2 | 3 | -1 | 0 | ROZPOCET
|  |  | plochá střecha | [22 empty] | VV | 2 | 1 | -1 | 0 | ROZPOCET
|  |  | 2,3*11,125 |  |  |  | 25.588 | [18 empty] | VV | 2 | 2 | -1 | 0 | ROZPOCET
|  |  | Mezisoučet |  |  |  | 25.588 | [18 empty] | VV | 2 | 3 | -1 | 0 | ROZPOCET
|  |  | Součet |  |  |  | 349.117 | [18 empty] | VV | 2 | 4 | -1 | 1 | ROZPOCET
130 | M | 605151110 | řezivo jehličnaté boční prkno jakost I.-II. 2 - 3 cm |  |  | m3 | 9.049 | 0 |  |  |  | 0 |  |  | snížená | 0 | 0 | 0 | 0 | 0 | 0.55 | 4.977 | 0 | 0 | 32 | M | 2 |  |  |  | ROZPOCET | 0 | 0 | 0 | 0 | 0 | 2 | 0 | 16
|  |  | prkna na bednění tl. 24 mm | [22 empty] | VV | 2 | 1 | -1 | 0 | ROZPOCET
|  |  | 0,024*349,117*1,08 |  |  |  | 9.049 | [18 empty] | VV | 2 | 2 | -1 | 1 | ROZPOCET
131 | K | 762342314 | Montáž laťování na střechách složitých sklonu do 60° osové vzdálenosti do 360 mm |  |  | m2 | 323.529 | 0 | 0 |  |  | 0 |  |  | snížená | 0 | 0 | 0 | 0.152 | 49.1764 | 0 | 0 | 0 | 0 | 16 | K | 2 |  |  |  | ROZPOCET | 0 | 0 | 0 | 0 | 0 | 2 | 0 | 16
132 | M | 605141140 | řezivo jehličnaté,střešní latě impregnované dl 4 - 5 m |  |  | m3 | 1.872 | 0 |  |  |  | 0 |  |  | snížená | 0 | 0 | 0 | 0 | 0 | 0.55 | 1.0296 | 0 | 0 | 32 | M | 2 |  |  |  | ROZPOCET | 0 | 0 | 0 | 0 | 0 | 2 | 0 | 16
|  |  | 0,04*0,03*365,73*1,08 |  |  |  | 0.474 | [18 empty] | VV | 2 | 2 | -1 | 0 | ROZPOCET
|  |  | 0,04*0,03*323,529/0,3*1,08 |  |  |  | 1.398 | [18 empty] | VV | 2 | 2 | -1 | 0 | ROZPOCET
|  |  | Součet |  |  |  | 1.872 | [18 empty] | VV | 2 | 4 | -1 | 1 | ROZPOCET
133 | K | 762342441 | Montáž lišt trojúhelníkových nebo kontralatí na střechách sklonu do 60° |  |  | m | 365.73 | 0 | 0 |  |  | 0 |  |  | snížená | 0 | 0 | 0 | 0.03 | 10.9719 | 0 | 0 | 0 | 0 | 16 | K | 2 |  |  |  | ROZPOCET | 0 | 0 | 0 | 0 | 0 | 2 | 0 | 16
|  |  | 4,7*13*2+4,7*5*2+5,815*10+5,642*10 |  |  |  | 283.77 | [18 empty] | VV | 2 | 2 | -1 | 0 | ROZPOCET
|  |  | 4,25*2+3,35*2+2,43*2+1,65*2+0,8*2+1,0*2+1,9*2 |  |  |  | 30.76 | [18 empty] | VV | 2 | 2 | -1 | 0 | ROZPOCET
|  |  | 2,8*2+3,6*2+6,5*2+4,4*2+1,6*2+4,2*2+2,5*2 |  |  |  | 51.2 | [18 empty] | VV | 2 | 2 | -1 | 0 | ROZPOCET
|  |  | Součet |  |  |  | 365.73 | [18 empty] | VV | 2 | 4 | -1 | 1 | ROZPOCET
134 | K | 762395000 | Spojovací prostředky pro montáž krovu, bednění, laťování, světlíky, klíny |  |  | m3 | 25.331 | 0 | 0 |  |  | 0 |  |  | snížená | 0 | 0 | 0 | 0 | 0 | 0.024308 | 0.61575 | 0 | 0 | 16 | K | 2 |  |  |  | ROZPOCET | 0 | 0 | 0 | 0 | 0 | 2 | 0 | 16
|  |  | 2,175+10,775+1,46+9,049+1,872 |  |  |  | 25.331 | [18 empty] | VV | 2 | 2 | -1 | 1 | ROZPOCET
135 | K | 998762202 | Přesun hmot pro kce tesařské v objektech v do 12 m |  |  | % | 0 | 0 | 0 |  |  | 0 |  |  | snížená | 0 | 0 | 0 | 0 | 0 | 0 | 0 | 0 | 0 | 16 | K | 2 |  |  |  | ROZPOCET | 0 | 0 | 0 | 0 | 0 | 2 | 0 | 16
| 763 - Konstrukce suché výstavby | [7 empty] | 0 |  |  | 0,00 |  |  |  |  | 0 | 0 |  | 422.9017 |  | 6.8392 |  | 0 | 2 | D | 1 |  |  |  | ROZPOCET | [6 empty] | 0
136 | K | 763111316 | SDK příčka tl 125 mm profil CW+UW 100 desky 1xA 12,5 TI 80 mm EI 30 Rw 48 dB |  |  | m2 | 4.309 | 0 | 0 |  |  | 0 |  |  | snížená | 0 | 0 | 0 | 0.999 | 4.3047 | 0.027287 | 0.11758 | 0 | 0 | 16 | K | 2 |  |  |  | ROZPOCET | 0 | 0 | 0 | 0 | 0 | 2 | 0 | 16
|  |  | 2NP | [22 empty] | VV | 2 | 1 | -1 | 0 | ROZPOCET
|  |  | "m č. 203 - 204" 3,17*1,7-0,8*1,35 |  |  |  | 4.309 | [18 empty] | VV | 2 | 2 | -1 | 1 | ROZPOCET
137 | K | 763113341 | SDK příčka instalační tl 155 mm zdvojený profil CW+UW 50 desky 2xH2 12,5 TI 50 mm EI 60 Rw 52 dB |  |  | m2 | 15.115 | 0 | 0 |  |  | 0 |  |  | snížená | 0 | 0 | 0 | 1.617 | 24.441 | 0.047276 | 0.71458 | 0 | 0 | 16 | K | 2 |  |  |  | ROZPOCET | 0 | 0 | 0 | 0 | 0 | 2 | 0 | 16
|  |  | 1NP | [22 empty] | VV | 2 | 1 | -1 | 0 | ROZPOCET
|  |  | 0,9*1,35*4+0,95*2,0*4+0,9*0,95+0,9*1,0 |  |  |  | 14.215 | [18 empty] | VV | 2 | 2 | -1 | 0 | ROZPOCET
|  |  | 2NP | [22 empty] | VV | 2 | 1 | -1 | 0 | ROZPOCET
|  |  | 0,9*1,0 |  |  |  | 0.9 | [18 empty] | VV | 2 | 2 | -1 | 0 | ROZPOCET
|  |  | Součet |  |  |  | 15.115 | [18 empty] | VV | 2 | 4 | -1 | 1 | ROZPOCET
138 | K | 763161722 | SDK podkroví deska 1xDF 15 TI 180 + 30 mm dvouvrstvá spodní kce profil CD+UD REI 30 |  |  | m2 | 243.14 | 0 | 0 |  |  | 0 |  |  | snížená | 0 | 0 | 0 | 1.542 | 374.9219 | 0.023433 | 5.6975 | 0 | 0 | 16 | K | 2 |  |  |  | ROZPOCET | 0 | 0 | 0 | 0 | 0 | 2 | 0 | 16
|  |  | 2NP | [22 empty] | VV | 2 | 1 | -1 | 0 | ROZPOCET
|  |  | 1,7*5,595*4+2,4*5,595*4+2,0*5,595*4 |  |  |  | 136.518 | [18 empty] | VV | 2 | 2 | -1 | 0 | ROZPOCET
|  |  | 5,2*11,355*2 |  |  |  | 118.092 | [18 empty] | VV | 2 | 2 | -1 | 0 | ROZPOCET
|  |  | -11,47 |  |  |  | -11.47 | [18 empty] | VV | 2 | 2 | -1 | 0 | ROZPOCET
|  |  | Součet |  |  |  | 243.14 | [18 empty] | VV | 2 | 4 | -1 | 1 | ROZPOCET
139 | K | 763161743a | SDK podkroví deska 1xH2DF 15 TI 180 + 30 mm dvouvrstvá spodní kce profil CD+UD |  |  | m2 | 11.047 | 0 | 0 |  |  | 0 |  |  | snížená | 0 | 0 | 0 | 1.492 | 16.4821 | 0.02418 | 0.26711 | 0 | 0 | 16 | K | 2 |  |  |  | ROZPOCET | 0 | 0 | 0 | 0 | 0 | 2 | 0 | 16
|  |  | 2NP | [22 empty] | VV | 2 | 1 | -1 | 0 | ROZPOCET
|  |  | 1,5*4,3+3,17*1,45 |  |  |  | 11.047 | [18 empty] | VV | 2 | 2 | -1 | 1 | ROZPOCET
140 | K | 763183111 | Montáž pouzdra posuvných dveří s jednou kapsou pro jedno křídlo šířky do 800 mm do SDK příčky |  |  | kus | 1 | 0 | 0 |  |  | 0 |  |  | snížená | 0 | 0 | 0 | 2.752 | 2.752 | 0 | 0 | 0 | 0 | 16 | K | 2 |  |  |  | ROZPOCET | 0 | 0 | 0 | 0 | 0 | 2 | 0 | 16
141 | M | 553316120 | pouzdro stavební STANDARD S700-080 800 mm |  |  | kus | 1 | 0 |  |  |  | 0 |  |  | snížená | 0 | 0 | 0 | 0 | 0 | 0.0425 | 0.0425 | 0 | 0 | 32 | M | 2 |  |  |  | ROZPOCET | 0 | 0 | 0 | 0 | 0 | 2 | 0 | 16
142 | K | 998763402 | Přesun hmot procentní pro sádrokartonové konstrukce v objektech v do 12 m |  |  | % | 0 | 0 | 0 |  |  | 0 |  |  | snížená | 0 | 0 | 0 | 0 | 0 | 0 | 0 | 0 | 0 | 16 | K | 2 |  |  |  | ROZPOCET | 0 | 0 | 0 | 0 | 0 | 2 | 0 | 16
| 764 - Konstrukce klempířské | [7 empty] | 0 |  |  | 0,00 |  |  |  |  | 0 | 0 |  | 77.8632 |  | 0.34319 |  | 0 | 2 | D | 1 |  |  |  | ROZPOCET | [6 empty] | 0
143 | K | 764242540 | Lemování trub TiZn hladká krytina průměr do 200 mm |  |  | kus | 4 | 0 | 0 |  |  | 0 |  |  | snížená | 0 | 0 | 0 | 0.491 | 1.964 | 0.0044108 | 0.017643 | 0 | 0 | 16 | K | 2 |  |  |  | ROZPOCET | 0 | 0 | 0 | 0 | 0 | 2 | 0 | 16
144 | K | 764311324 | Krytina Al tl 0,7 mm hladká střešní ze svitků přírodních š 600 mm sklonu do 30° |  |  | m2 | 22.9 | 0 | 0 |  |  | 0 |  |  | snížená | 0 | 0 | 0 | 1.254 | 28.7166 | 0.0032094 | 0.073495 | 0 | 0 | 16 | K | 2 |  |  |  | ROZPOCET | 0 | 0 | 0 | 0 | 0 | 2 | 0 | 16
|  |  | 2,0*11,45 |  |  |  | 22.9 | [18 empty] | VV | 2 | 2 | -1 | 1 | ROZPOCET
145 | K | 764332390 | Lemování Al zdí tvrdá krytina krycí plech 2 díly rš 1000 mm |  |  | m | 32.8 | 0 | 0 |  |  | 0 |  |  | snížená | 0 | 0 | 0 | 0.405 | 13.284 | 0.0022452 | 0.073644 | 0 | 0 | 16 | K | 2 |  |  |  | ROZPOCET | 0 | 0 | 0 | 0 | 0 | 2 | 0 | 16
|  |  | 4,1*8 |  |  |  | 32.8 | [18 empty] | VV | 2 | 2 | -1 | 1 | ROZPOCET
146 | K | 764392340 | Střešní prvky Al tl 0,8 mm - úžlabí rš 500 mm |  |  | m | 25.6 | 0 | 0 |  |  | 0 |  |  | snížená | 0 | 0 | 0 | 0.242 | 6.1952 | 0.0011355 | 0.029069 | 0 | 0 | 16 | K | 2 |  |  |  | ROZPOCET | 0 | 0 | 0 | 0 | 0 | 2 | 0 | 16
|  |  | 6,5*2+6,3*2 |  |  |  | 25.6 | [18 empty] | VV | 2 | 2 | -1 | 1 | ROZPOCET
147 | K | 764410330 | Oplechování parapetů Al tl 0,8 mm rš 200 mm včetně rohů |  |  | m | 23.3 | 0 | 0 |  |  | 0 |  |  | snížená | 0 | 0 | 0 | 0.298 | 6.9434 | 0.000525 | 0.012233 | 0 | 0 | 16 | K | 2 |  |  |  | ROZPOCET | 0 | 0 | 0 | 0 | 0 | 2 | 0 | 16
|  |  | 0,95*18+1,55*4 |  |  |  | 23.3 | [18 empty] | VV | 2 | 2 | -1 | 1 | ROZPOCET
148 | K | 764751112 | Odpadní trouby kruhové rovné SROR D 100 mm |  |  | m | 21 | 0 | 0 |  |  | 0 |  |  | snížená | 0 | 0 | 0 | 0.16 | 3.36 | 0.001715 | 0.036015 | 0 | 0 | 16 | K | 2 |  |  |  | ROZPOCET | 0 | 0 | 0 | 0 | 0 | 2 | 0 | 16
|  |  | 3,5*6 |  |  |  | 21 | [18 empty] | VV | 2 | 2 | -1 | 1 | ROZPOCET
149 | K | 764751122 | Odpadní trouby spodní díl BUTK D 100 mm |  |  | kus | 6 | 0 | 0 |  |  | 0 |  |  | snížená | 0 | 0 | 0 | 0.16 | 0.96 | 0.000375 | 0.00225 | 0 | 0 | 16 | K | 2 |  |  |  | ROZPOCET | 0 | 0 | 0 | 0 | 0 | 2 | 0 | 16
150 | K | 764751132 | Odpadní trouby koleno BK D 100 mm |  |  | kus | 12 | 0 | 0 |  |  | 0 |  |  | snížená | 0 | 0 | 0 | 0.16 | 1.92 | 0.000375 | 0.0045 | 0 | 0 | 16 | K | 2 |  |  |  | ROZPOCET | 0 | 0 | 0 | 0 | 0 | 2 | 0 | 16
151 | K | 764751171 | Odpadní trouby lapač nečistot RT s objímkou MRT universální |  |  | kus | 6 | 0 | 0 |  |  | 0 |  |  | snížená | 0 | 0 | 0 | 0.18 | 1.08 | 0.0004 | 0.0024 | 0 | 0 | 16 | K | 2 |  |  |  | ROZPOCET | 0 | 0 | 0 | 0 | 0 | 2 | 0 | 16
152 | K | 764761132 | Žlaby podokapní půlkruhové R velikost 150 mm s háky KFL 35 |  |  | m | 58.8 | 0 | 0 |  |  | 0 |  |  | snížená | 0 | 0 | 0 | 0.175 | 10.29 | 0.001448 | 0.085142 | 0 | 0 | 16 | K | 2 |  |  |  | ROZPOCET | 0 | 0 | 0 | 0 | 0 | 2 | 0 | 16
|  |  | 11,5*2+11,2+10,1*2+2,2*2 |  |  |  | 58.8 | [18 empty] | VV | 2 | 2 | -1 | 1 | ROZPOCET
153 | K | 764761172 | Žlaby čelo půlkruhové RGT velikost 150 mm |  |  | kus | 10 | 0 | 0 |  |  | 0 |  |  | snížená | 0 | 0 | 0 | 0.075 | 0.75 | 8e-05 | 0.0008 | 0 | 0 | 16 | K | 2 |  |  |  | ROZPOCET | 0 | 0 | 0 | 0 | 0 | 2 | 0 | 16
154 | K | 764761222 | Žlaby suchá spojka půlkruhových žlabů s těsněním RSK velikost 150 mm |  |  | kus | 12 | 0 | 0 |  |  | 0 |  |  | snížená | 0 | 0 | 0 | 0.075 | 0.9 | 0.00025 | 0.003 | 0 | 0 | 16 | K | 2 |  |  |  | ROZPOCET | 0 | 0 | 0 | 0 | 0 | 2 | 0 | 16
155 | K | 764761232 | Žlaby kotlík SOK k půlkruhovým žlabům velikost 150 mm |  |  | kus | 6 | 0 | 0 |  |  | 0 |  |  | snížená | 0 | 0 | 0 | 0.18 | 1.08 | 0.00025 | 0.0015 | 0 | 0 | 16 | K | 2 |  |  |  | ROZPOCET | 0 | 0 | 0 | 0 | 0 | 2 | 0 | 16
156 | K | 764761242 | Žlaby filtrační vložka kotlíku RSIL velikost 150 mm |  |  | kus | 6 | 0 | 0 |  |  | 0 |  |  | snížená | 0 | 0 | 0 | 0.07 | 0.42 | 0.00025 | 0.0015 | 0 | 0 | 16 | K | 2 |  |  |  | ROZPOCET | 0 | 0 | 0 | 0 | 0 | 2 | 0 | 16
157 | K | 998764202 | Přesun hmot procentní pro konstrukce klempířské v objektech v do 12 m |  |  | % | 0 | 0 | 0 |  |  | 0 |  |  | snížená | 0 | 0 | 0 | 0 | 0 | 0 | 0 | 0 | 0 | 16 | K | 2 |  |  |  | ROZPOCET | 0 | 0 | 0 | 0 | 0 | 2 | 0 | 16
| 765 - Konstrukce pokrývačské | [7 empty] | 0 |  |  | 0,00 |  |  |  |  | 0 | 0 |  | 217.1706 |  | 14.2605 |  | 0 | 2 | D | 1 |  |  |  | ROZPOCET | [6 empty] | 0
158 | K | 765331016 | Krytina betonová Bramac MAX drážková střecha složitá na sucho |  |  | m2 | 323.529 | 0 | 0 |  |  | 0 |  |  | snížená | 0 | 0 | 0 | 0.406 | 131.3528 | 0.04143 | 13.4038 | 0 | 0 | 16 | K | 2 |  |  |  | ROZPOCET | 0 | 0 | 0 | 0 | 0 | 2 | 0 | 16
|  |  | 4,7*11,45*4+5,815*11,125+5,642*11,125 |  |  |  | 342.719 | [18 empty] | VV | 2 | 2 | -1 | 0 | ROZPOCET
|  |  | -2,7*3,25*2-0,8*1,6-0,6*0,6 |  |  |  | -19.19 | [18 empty] | VV | 2 | 2 | -1 | 0 | ROZPOCET
|  |  | Součet |  |  |  | 323.529 | [18 empty] | VV | 2 | 4 | -1 | 1 | ROZPOCET
159 | K | 765331036 | Krytina betonová Bramac MAX drážková hřeben z hřebenáčů na sucho s pásem samolepicím |  |  | m | 39.2 | 0 | 0 |  |  | 0 |  |  | snížená | 0 | 0 | 0 | 0.347 | 13.6024 | 0.013109 | 0.51385 | 0 | 0 | 16 | K | 2 |  |  |  | ROZPOCET | 0 | 0 | 0 | 0 | 0 | 2 | 0 | 16
|  |  | 11,45*2+16,3 |  |  |  | 39.2 | [18 empty] | VV | 2 | 2 | -1 | 1 | ROZPOCET
160 | K | 765331083 | Krytina betonová Bramac drážková úžlabí na sucho s hliníkovým pásem |  |  | m | 26 | 0 | 0 |  |  | 0 |  |  | snížená | 0 | 0 | 0 | 0.56 | 14.56 | 0.00256 | 0.06656 | 0 | 0 | 16 | K | 2 |  |  |  | ROZPOCET | 0 | 0 | 0 | 0 | 0 | 2 | 0 | 16
|  |  | 6,5*4 |  |  |  | 26 | [18 empty] | VV | 2 | 2 | -1 | 1 | ROZPOCET
161 | K | 765331621 | Krytina betonová Bramac přiřezání a uchycení tašek drážkových |  |  | m | 52 | 0 | 0 |  |  | 0 |  |  | snížená | 0 | 0 | 0 | 0.25 | 13 | 2.83e-05 | 0.0014716 | 0 | 0 | 16 | K | 2 |  |  |  | ROZPOCET | 0 | 0 | 0 | 0 | 0 | 2 | 0 | 16
|  |  | 26*2 |  |  |  | 52 | [18 empty] | VV | 2 | 2 | -1 | 1 | ROZPOCET
162 | K | 765331631 | Krytina betonová Bramac odvětrávací tašky z plastů pro krytinu drážkovou |  |  | kus | 2 | 0 | 0 |  |  | 0 |  |  | snížená | 0 | 0 | 0 | 0.2 | 0.4 | 0.0028 | 0.0056 | 0 | 0 | 16 | K | 2 |  |  |  | ROZPOCET | 0 | 0 | 0 | 0 | 0 | 2 | 0 | 16
163 | K | 765331632 | Krytina betonová Bramac prostupové tašky z plastů pro krytinu drážkovou |  |  | kus | 1 | 0 | 0 |  |  | 0 |  |  | snížená | 0 | 0 | 0 | 0.027 | 0.027 | 0.0012 | 0.0012 | 0 | 0 | 16 | K | 2 |  |  |  | ROZPOCET | 0 | 0 | 0 | 0 | 0 | 2 | 0 | 16
164 | K | 765331662 | Krytina betonová Bramac větrací mřížka universální |  |  | m | 55.5 | 0 | 0 |  |  | 0 |  |  | snížená | 0 | 0 | 0 | 0.083 | 4.6065 | 0.000218 | 0.012099 | 0 | 0 | 16 | K | 2 |  |  |  | ROZPOCET | 0 | 0 | 0 | 0 | 0 | 2 | 0 | 16
|  |  | 11,9*2+3,6*2+0,95*2+11,3*2 |  |  |  | 55.5 | [18 empty] | VV | 2 | 2 | -1 | 1 | ROZPOCET
165 | K | 765333185a | Krytina betonová Bramac sněholam s nosnými taškami |  |  | m | 21.5 | 0 | 0 |  |  | 0 |  |  | snížená | 0 | 0 | 0 | 0.25 | 5.375 | 0.0065196 | 0.14017 | 0 | 0 | 16 | K | 2 |  |  |  | ROZPOCET | 0 | 0 | 0 | 0 | 0 | 2 | 0 | 16
|  |  | 10,9+10,6 |  |  |  | 21.5 | [18 empty] | VV | 2 | 2 | -1 | 1 | ROZPOCET
166 | K | 765901157 | Zakrytí šikmých střech podstřešní hydroizolační fólií Bramac UNI |  |  | m2 | 323.529 | 0 | 0 |  |  | 0 |  |  | snížená | 0 | 0 | 0 | 0.054 | 17.4706 | 0.00013825 | 0.044728 | 0 | 0 | 16 | K | 2 |  |  |  | ROZPOCET | 0 | 0 | 0 | 0 | 0 | 2 | 0 | 16
167 | K | 765901246 | Zakrytí šikmých střech parotěsnou zábranou folií Bachl PE B2 0,25 mm |  |  | m2 | 254.187 | 0 | 0 |  |  | 0 |  |  | snížená | 0 | 0 | 0 | 0.066 | 16.7763 | 0.0002793 | 0.070994 | 0 | 0 | 16 | K | 2 |  |  |  | ROZPOCET | 0 | 0 | 0 | 0 | 0 | 2 | 0 | 16
|  |  | dle SDK | [22 empty] | VV | 2 | 1 | -1 | 0 | ROZPOCET
|  |  | 243,14+11,047 |  |  |  | 254.187 | [18 empty] | VV | 2 | 2 | -1 | 1 | ROZPOCET
168 | K | 998765202 | Přesun hmot pro krytiny tvrdé v objektech v do 12 m |  |  | % | 0 | 0 | 0 |  |  | 0 |  |  | snížená | 0 | 0 | 0 | 0 | 0 | 0 | 0 | 0 | 0 | 16 | K | 2 |  |  |  | ROZPOCET | 0 | 0 | 0 | 0 | 0 | 2 | 0 | 16
| 766 - Konstrukce truhlářské | [7 empty] | 0 |  |  | 0,00 |  |  |  |  | 0 | 0 |  | 61.614 |  | 0.0035694 |  | 0 | 2 | D | 1 |  |  |  | ROZPOCET | [6 empty] | 0
169 | K | 766671026 | Montáž střešního okna do krytiny tvarované 78 x 160 cm |  |  | kus | 14 | 0 | 0 |  |  | 0 |  |  | snížená | 0 | 0 | 0 | 4.401 | 61.614 | 0.00025496 | 0.0035694 | 0 | 0 | 16 | K | 2 |  |  |  | ROZPOCET | 0 | 0 | 0 | 0 | 0 | 2 | 0 | 16
170 | M | 611992216 | Sestava z šesti střešních oken, okna vel. 760x1600 elektron. ovládání vč. žaluzií dle výpisu ozn. 7/PL |  |  | sestava | 2 | 0 |  |  |  | 0 |  |  | snížená | 0 | 0 | 0 | 0 | 0 | 0 | 0 | 0 | 0 | 32 | M | 2 |  |  |  | ROZPOCET | 0 | 0 | 0 | 0 | 0 | 2 | 0 | 16
171 | M | 611992217 | Střešní dřevěné okno výklopné kyvné 760x1600, vč. lemování, elektron. ovládané dle výpisu ozn. 8/PL |  |  | kus | 1 | 0 |  |  |  | 0 |  |  | snížená | 0 | 0 | 0 | 0 | 0 | 0 | 0 | 0 | 0 | 32 | M | 2 |  |  |  | ROZPOCET | 0 | 0 | 0 | 0 | 0 | 2 | 0 | 16
172 | M | 611992218 | Střešní výlez 600x600 dle výpisu ozn. 9/PL |  |  | kus | 1 | 0 |  |  |  | 0 |  |  | snížená | 0 | 0 | 0 | 0 | 0 | 0 | 0 | 0 | 0 | 32 | M | 2 |  |  |  | ROZPOCET | 0 | 0 | 0 | 0 | 0 | 2 | 0 | 16
173 | M | 611991111 | Okno dřevěné euro IV-78 jednokřídlové, otevíravé a výklopné 900x1200 dle výpisu ozn. 2/PL |  |  | kus | 8 | 0 |  |  |  | 0 |  |  | snížená | 0 | 0 | 0 | 0 | 0 | 0 | 0 | 0 | 0 | 32 | M | 2 |  |  |  | ROZPOCET | 0 | 0 | 0 | 0 | 0 | 2 | 0 | 16
174 | M | 611991112 | Okno dřevěné euro IV-78 dvoukřídlové, otevíravé a výklopné 1500x1200 dle výpisu ozn. 3/PL |  |  | kus | 4 | 0 |  |  |  | 0 |  |  | snížená | 0 | 0 | 0 | 0 | 0 | 0 | 0 | 0 | 0 | 32 | M | 2 |  |  |  | ROZPOCET | 0 | 0 | 0 | 0 | 0 | 2 | 0 | 16
175 | M | 611991113 | Okno dřevěné euro IV-78 jednokřídlové, otevíravé a výklopné 900x1200 dle výpisu ozn. 4/PL |  |  | kus | 4 | 0 |  |  |  | 0 |  |  | snížená | 0 | 0 | 0 | 0 | 0 | 0 | 0 | 0 | 0 | 32 | M | 2 |  |  |  | ROZPOCET | 0 | 0 | 0 | 0 | 0 | 2 | 0 | 16
176 | M | 611991114 | Okno dřevěné euro IV-78 jednokřídlové, otevíravé a výklopné 900x1200 dle výpisu ozn. 5/PL |  |  | kus | 2 | 0 |  |  |  | 0 |  |  | snížená | 0 | 0 | 0 | 0 | 0 | 0 | 0 | 0 | 0 | 32 | M | 2 |  |  |  | ROZPOCET | 0 | 0 | 0 | 0 | 0 | 2 | 0 | 16
177 | M | 611991115 | Okno dřevěné euro IV-78 jednokřídlové, otevíravé a výklopné 900x1930 dle výpisu ozn. 6/PL |  |  | kus | 4 | 0 |  |  |  | 0 |  |  | snížená | 0 | 0 | 0 | 0 | 0 | 0 | 0 | 0 | 0 | 32 | M | 2 |  |  |  | ROZPOCET | 0 | 0 | 0 | 0 | 0 | 2 | 0 | 16
178 | M | 611629911 | Vnitřní jednokřídlové, plné, hladké, dřevěné dveře, protipožární 1100x1970 dle výpisu ozn. 01 |  |  | kus | 4 | 0 |  |  |  | 0 |  |  | snížená | 0 | 0 | 0 | 0 | 0 | 0 | 0 | 0 | 0 | 32 | M | 2 |  |  |  | ROZPOCET | 0 | 0 | 0 | 0 | 0 | 2 | 0 | 16
179 | M | 611629912 | Vnitřní jednokřídlové, ze 2/3 prosklené, dřevěné dveře 1100x1970 dle výpisu ozn. 02 |  |  | kus | 2 | 0 |  |  |  | 0 |  |  | snížená | 0 | 0 | 0 | 0 | 0 | 0 | 0 | 0 | 0 | 32 | M | 2 |  |  |  | ROZPOCET | 0 | 0 | 0 | 0 | 0 | 2 | 0 | 16
180 | M | 611629913 | Vnitřní segmentové, plné, dřevěné, skládací dveře 1100x2100 dle výpisu ozn. 03 |  |  | kus | 3 | 0 |  |  |  | 0 |  |  | snížená | 0 | 0 | 0 | 0 | 0 | 0 | 0 | 0 | 0 | 32 | M | 2 |  |  |  | ROZPOCET | 0 | 0 | 0 | 0 | 0 | 2 | 0 | 16
181 | M | 611629914 | Vnitřní jednokřídlové, plné, hladké, dřevěné dveře 800x1970 dle výpisu ozn. 04 |  |  | kus | 6 | 0 |  |  |  | 0 |  |  | snížená | 0 | 0 | 0 | 0 | 0 | 0 | 0 | 0 | 0 | 32 | M | 2 |  |  |  | ROZPOCET | 0 | 0 | 0 | 0 | 0 | 2 | 0 | 16
182 | M | 611629915 | Vnitřní jednokřídlové, plné, hladké, dřevěné dveře 900x1970 dle výpisu ozn. 05 |  |  | kus | 8 | 0 |  |  |  | 0 |  |  | snížená | 0 | 0 | 0 | 0 | 0 | 0 | 0 | 0 | 0 | 32 | M | 2 |  |  |  | ROZPOCET | 0 | 0 | 0 | 0 | 0 | 2 | 0 | 16
183 | M | 611629916 | Vnitřní jednokřídlové, plné, hladké, dřevěné dveře 700x1970 dle výpisu ozn. 06 |  |  | kus | 1 | 0 |  |  |  | 0 |  |  | snížená | 0 | 0 | 0 | 0 | 0 | 0 | 0 | 0 | 0 | 32 | M | 2 |  |  |  | ROZPOCET | 0 | 0 | 0 | 0 | 0 | 2 | 0 | 16
184 | M | 611629917 | Vnitřní jednokřídlové, plné, hladké, dřevěné, protipožární dveře 1100x1970 dle výpisu ozn. 07 |  |  | kus | 1 | 0 |  |  |  | 0 |  |  | snížená | 0 | 0 | 0 | 0 | 0 | 0 | 0 | 0 | 0 | 32 | M | 2 |  |  |  | ROZPOCET | 0 | 0 | 0 | 0 | 0 | 2 | 0 | 16
185 | M | 611629918 | Vnitřní jednokřídlové, plné, hladké, dřevěné, zásuvné dveře 800x1350 dle výpisu ozn. 08 |  |  | kus | 1 | 0 |  |  |  | 0 |  |  | snížená | 0 | 0 | 0 | 0 | 0 | 0 | 0 | 0 | 0 | 32 | M | 2 |  |  |  | ROZPOCET | 0 | 0 | 0 | 0 | 0 | 2 | 0 | 16
186 | M | 611629919 | Vnitřní jednokřídlové, plné, hladké, dřevěné, protipožární dveře 800x1970 dle výpisu ozn. 09 |  |  | kus | 2 | 0 |  |  |  | 0 |  |  | snížená | 0 | 0 | 0 | 0 | 0 | 0 | 0 | 0 | 0 | 32 | M | 2 |  |  |  | ROZPOCET | 0 | 0 | 0 | 0 | 0 | 2 | 0 | 16
187 | M | 611629920 | Venkovní jednokřídlové, prosklené, dřevěné dveře 900x1970 dle výpisu ozn. 10 |  |  | kus | 2 | 0 |  |  |  | 0 |  |  | snížená | 0 | 0 | 0 | 0 | 0 | 0 | 0 | 0 | 0 | 32 | M | 2 |  |  |  | ROZPOCET | 0 | 0 | 0 | 0 | 0 | 2 | 0 | 16
188 | K | 766995511 | Madlo schodiště dřevěné vč. ocel. úchytů ozn. 7/Z |  |  | m | 8 | 0 | 0 |  |  | 0 |  |  | snížená | 0 | 0 | 0 | 0 | 0 | 0 | 0 | 0 | 0 | 16 | K | 2 |  |  |  | ROZPOCET | 0 | 0 | 0 | 0 | 0 | 2 | 0 | 16
189 | K | 766996622 | Dřevěné stupně točitého schodiště z fošen Dod + mtž vč. kotevního materiálu ozn. 1/T |  |  | kplt | 1 | 0 | 0 |  |  | 0 |  |  | snížená | 0 | 0 | 0 | 0 | 0 | 0 | 0 | 0 | 0 | 16 | K | 2 |  |  |  | ROZPOCET | 0 | 0 | 0 | 0 | 0 | 2 | 0 | 16
190 | K | 766997722 | Kuchyňská linka tvaru písmene L dl. 3300 mm ozn. 2/T |  |  | kplt | 1 | 0 | 0 |  |  | 0 |  |  | snížená | 0 | 0 | 0 | 0 | 0 | 0 | 0 | 0 | 0 | 16 | K | 2 |  |  |  | ROZPOCET | 0 | 0 | 0 | 0 | 0 | 2 | 0 | 16
191 | K | 998766202 | Přesun hmot procentní pro konstrukce truhlářské v objektech v do 12 m |  |  | % | 0 | 0 | 0 |  |  | 0 |  |  | snížená | 0 | 0 | 0 | 0 | 0 | 0 | 0 | 0 | 0 | 16 | K | 2 |  |  |  | ROZPOCET | 0 | 0 | 0 | 0 | 0 | 2 | 0 | 16
| 767 - Konstrukce zámečnické | [7 empty] | 0 |  |  | 0,00 |  |  |  |  | 0 | 0 |  | 0 |  | 0 |  | 0 | 2 | D | 1 |  |  |  | ROZPOCET | [6 empty] | 0
192 | K | 767-Al-2211 | Montáž a doprava prosklené venkovní Al stěny |  |  | kus | 1 | 0 | 0 |  |  | 0 |  |  | snížená | 0 | 0 | 0 | 0 | 0 | 0 | 0 | 0 | 0 | 16 | K | 2 |  |  |  | ROZPOCET | 0 | 0 | 0 | 0 | 0 | 2 | 0 | 16
193 | M | 134558822 | Prosklená venkovní stěna sestavená z oken a jednoho dveřního křídla z hliníkových profilů dle výpisu 11125x2600 ozn. 1/PL |  |  | kus | 1 | 0 |  |  |  | 0 |  |  | snížená | 0 | 0 | 0 | 0 | 0 | 0 | 0 | 0 | 0 | 32 | M | 2 |  |  |  | ROZPOCET | 0 | 0 | 0 | 0 | 0 | 2 | 0 | 16
194 | K | 767-za-2211 | Plošné prosklené zábradlí francouzkého okna z bezpeč. vrstveného skla 8 + PVB 0,76 + 8 1200x1350 ozn. 1/Z |  |  | kplt | 4 | 0 | 0 |  |  | 0 |  |  | snížená | 0 | 0 | 0 | 0 | 0 | 0 | 0 | 0 | 0 | 16 | K | 2 |  |  |  | ROZPOCET | 0 | 0 | 0 | 0 | 0 | 2 | 0 | 16
195 | K | 767-za-2212 | Zábradlí galerie 2.NP z bezpeč. skla do chrom. sloupků vč dřev. madla 1235x113550 ozn. 2/Z |  |  | m | 11 | 0 | 0 |  |  | 0 |  |  | snížená | 0 | 0 | 0 | 0 | 0 | 0 | 0 | 0 | 0 | 16 | K | 2 |  |  |  | ROZPOCET | 0 | 0 | 0 | 0 | 0 | 2 | 0 | 16
196 | K | 767-za-2213 | Zábradlí podesty schodiště výplň bezp. sklo do sloupků vč dřev. madla 1235x1230 ozn. 3/Z |  |  | m | 1.2 | 0 | 0 |  |  | 0 |  |  | snížená | 0 | 0 | 0 | 0 | 0 | 0 | 0 | 0 | 0 | 16 | K | 2 |  |  |  | ROZPOCET | 0 | 0 | 0 | 0 | 0 | 2 | 0 | 16
197 | K | 767-za-2214 | Zábradlí schodiště ze 3 segmentů výplň bezp. sklo do sloupků vč dřev. madla 1235x1230 ozn. 4/Z |  |  | m | 3 | 0 | 0 |  |  | 0 |  |  | snížená | 0 | 0 | 0 | 0 | 0 | 0 | 0 | 0 | 0 | 16 | K | 2 |  |  |  | ROZPOCET | 0 | 0 | 0 | 0 | 0 | 2 | 0 | 16
198 | K | 767-za-2220 | Kotvy pro upevnění dřevěných trámků ploché střechy L 80x80 dl. 10 cm ozn. 10/Z |  |  | m | 36 | 0 | 0 |  |  | 0 |  |  | snížená | 0 | 0 | 0 | 0 | 0 | 0 | 0 | 0 | 0 | 16 | K | 2 |  |  |  | ROZPOCET | 0 | 0 | 0 | 0 | 0 | 2 | 0 | 16
199 | K | 998767202 | Přesun hmot procentní pro zámečnické konstrukce v objektech v do 12 m |  |  | % | 0 | 0 | 0 |  |  | 0 |  |  | snížená | 0 | 0 | 0 | 0 | 0 | 0 | 0 | 0 | 0 | 16 | K | 2 |  |  |  | ROZPOCET | 0 | 0 | 0 | 0 | 0 | 2 | 0 | 16
| 771 - Podlahy z dlaždic | [7 empty] | 0 |  |  | 0,00 |  |  |  |  | 0 | 0 |  | 28.7305 |  | 0.90684 |  | 0 | 2 | D | 1 |  |  |  | ROZPOCET | [6 empty] | 0
200 | K | 771574131 | Montáž podlah keramických režných protiskluzných lepených flexibilním lepidlem do 50 ks/m2 |  |  | m2 | 29.168 | 0 | 0 |  |  | 0 |  |  | snížená | 0 | 0 | 0 | 0.685 | 19.9801 | 0.00392 | 0.11434 | 0 | 0 | 16 | K | 2 |  |  |  | ROZPOCET | 0 | 0 | 0 | 0 | 0 | 2 | 0 | 16
|  |  | 1NP | [22 empty] | VV | 2 | 1 | -1 | 0 | ROZPOCET
|  |  | "m č. 114" 1,6*1,0 |  |  |  | 1.6 | [18 empty] | VV | 2 | 2 | -1 | 0 | ROZPOCET
|  |  | "m č. 115" 1,23*1,0 |  |  |  | 1.23 | [18 empty] | VV | 2 | 2 | -1 | 0 | ROZPOCET
|  |  | "m č. 117" 1,625*1,755 |  |  |  | 2.852 | [18 empty] | VV | 2 | 2 | -1 | 0 | ROZPOCET
|  |  | Mezisoučet |  |  |  | 5.682 | [18 empty] | VV | 2 | 3 | -1 | 0 | ROZPOCET
|  |  | 2NP | [22 empty] | VV | 2 | 1 | -1 | 0 | ROZPOCET
|  |  | "m č. 201" 1,31*11,355 |  |  |  | 14.875 | [18 empty] | VV | 2 | 2 | -1 | 0 | ROZPOCET
|  |  | "m č. 203" 1,18*3,17 |  |  |  | 3.741 | [18 empty] | VV | 2 | 2 | -1 | 0 | ROZPOCET
|  |  | "m č. 208" 1,275*1,4 |  |  |  | 1.785 | [18 empty] | VV | 2 | 2 | -1 | 0 | ROZPOCET
|  |  | "m č. 209" 1,6*1,0+1,275*1,165 |  |  |  | 3.085 | [18 empty] | VV | 2 | 2 | -1 | 0 | ROZPOCET
|  |  | Mezisoučet |  |  |  | 23.486 | [18 empty] | VV | 2 | 3 | -1 | 0 | ROZPOCET
|  |  | Součet |  |  |  | 29.168 | [18 empty] | VV | 2 | 4 | -1 | 1 | ROZPOCET
201 | M | 597611100 | dlaždice keramické - koupelny (bílé i barevné) 33,3 x 33,3 x 0,8 cm I - součinitel smykového tření 0,5 + spárovací tmel |  |  | m2 | 32.085 | 0 |  |  |  | 0 |  |  | snížená | 0 | 0 | 0 | 0 | 0 | 0.0182 | 0.58395 | 0 | 0 | 32 | M | 2 |  |  |  | ROZPOCET | 0 | 0 | 0 | 0 | 0 | 2 | 0 | 16
202 | K | 771990111 | Vyrovnání podkladu samonivelační stěrkou tl 4 mm pevnosti 15 Mpa |  |  | m2 | 29.168 | 0 | 0 |  |  | 0 |  |  | snížená | 0 | 0 | 0 | 0.3 | 8.7504 | 0.00715 | 0.20855 | 0 | 0 | 16 | K | 2 |  |  |  | ROZPOCET | 0 | 0 | 0 | 0 | 0 | 2 | 0 | 16
203 | K | 998771202 | Přesun hmot procentní pro podlahy z dlaždic v objektech v do 12 m |  |  | % | 0 | 0 | 0 |  |  | 0 |  |  | snížená | 0 | 0 | 0 | 0 | 0 | 0 | 0 | 0 | 0 | 16 | K | 2 |  |  |  | ROZPOCET | 0 | 0 | 0 | 0 | 0 | 2 | 0 | 16
| 776 - Podlahy povlakové | [7 empty] | 0 |  |  | 0,00 |  |  |  |  | 0 | 0 |  | 106.5375 |  | 1.8511 |  | 0 | 2 | D | 1 |  |  |  | ROZPOCET | [6 empty] | 0
204 | K | 776521100 | Lepení pásů povlakových podlah plastových |  |  | m2 | 236.75 | 0 | 0 |  |  | 0 |  |  | snížená | 0 | 0 | 0 | 0.2 | 47.35 | 0.00027481 | 0.065061 | 0 | 0 | 16 | K | 2 |  |  |  | ROZPOCET | 0 | 0 | 0 | 0 | 0 | 2 | 0 | 16
|  |  | 1NP | [22 empty] | VV | 2 | 1 | -1 | 0 | ROZPOCET
|  |  | "m č. 101" 22,8 |  |  |  | 22.8 | [18 empty] | VV | 2 | 2 | -1 | 0 | ROZPOCET
|  |  | "m č. 102" 5,72 |  |  |  | 5.72 | [18 empty] | VV | 2 | 2 | -1 | 0 | ROZPOCET
|  |  | "m č. 103" 5,72 |  |  |  | 5.72 | [18 empty] | VV | 2 | 2 | -1 | 0 | ROZPOCET
|  |  | "m č. 104" 22,8 |  |  |  | 22.8 | [18 empty] | VV | 2 | 2 | -1 | 0 | ROZPOCET
|  |  | "m č. 105" 71,18 |  |  |  | 71.18 | [18 empty] | VV | 2 | 2 | -1 | 0 | ROZPOCET
|  |  | "m č. 106" 4,97 |  |  |  | 4.97 | [18 empty] | VV | 2 | 2 | -1 | 0 | ROZPOCET
|  |  | "m č. 107" 22,8 |  |  |  | 22.8 | [18 empty] | VV | 2 | 2 | -1 | 0 | ROZPOCET
|  |  | "m č. 108" 5,72 |  |  |  | 5.72 | [18 empty] | VV | 2 | 2 | -1 | 0 | ROZPOCET
|  |  | "m č. 109" 5,72 |  |  |  | 5.72 | [18 empty] | VV | 2 | 2 | -1 | 0 | ROZPOCET
|  |  | "m č. 110" 22,8 |  |  |  | 22.8 | [18 empty] | VV | 2 | 2 | -1 | 0 | ROZPOCET
|  |  | "m č. 111" 10,78 |  |  |  | 10.78 | [18 empty] | VV | 2 | 2 | -1 | 0 | ROZPOCET
|  |  | "m č. 112" 10,8 |  |  |  | 10.8 | [18 empty] | VV | 2 | 2 | -1 | 0 | ROZPOCET
|  |  | "m č. 113" 6,69 |  |  |  | 6.69 | [18 empty] | VV | 2 | 2 | -1 | 0 | ROZPOCET
|  |  | Mezisoučet |  |  |  | 218.5 | [18 empty] | VV | 2 | 3 | -1 | 0 | ROZPOCET
|  |  | 2NP | [22 empty] | VV | 2 | 1 | -1 | 0 | ROZPOCET
|  |  | "m č. 207" 18,25 |  |  |  | 18.25 | [18 empty] | VV | 2 | 2 | -1 | 0 | ROZPOCET
|  |  | Mezisoučet |  |  |  | 18.25 | [18 empty] | VV | 2 | 3 | -1 | 0 | ROZPOCET
|  |  | Součet |  |  |  | 236.75 | [18 empty] | VV | 2 | 4 | -1 | 1 | ROZPOCET
205 | M | 284121110 | Měkčená vinylová podlahovina s integrovaným vsypem - součinitel smykového tření 0,5 |  |  | m2 | 246.22 | 0 |  |  |  | 0 |  |  | snížená | 0 | 0 | 0 | 0 | 0 | 0.0021 | 0.51706 | 0 | 0 | 32 | M | 2 |  |  |  | ROZPOCET | 0 | 0 | 0 | 0 | 0 | 2 | 0 | 16
|  |  | 236,75*1,04 |  |  |  | 246.22 | [18 empty] | VV | 2 | 2 | -1 | 1 | ROZPOCET
206 | K | 776990111 | Vyrovnání podkladu samonivelační stěrkou tl 3 mm pevnosti 15 Mpa |  |  | m2 | 236.75 | 0 | 0 |  |  | 0 |  |  | snížená | 0 | 0 | 0 | 0.25 | 59.1875 | 0.00536 | 1.269 | 0 | 0 | 16 | K | 2 |  |  |  | ROZPOCET | 0 | 0 | 0 | 0 | 0 | 2 | 0 | 16
207 | K | 776995511 | Rám pro osazení interiérové čisticí zóny 1000x1800 ozn. 5/Z |  |  | kus | 1 | 0 | 0 |  |  | 0 |  |  | snížená | 0 | 0 | 0 | 0 | 0 | 0 | 0 | 0 | 0 | 16 | K | 2 |  |  |  | ROZPOCET | 0 | 0 | 0 | 0 | 0 | 2 | 0 | 16
208 | K | 776995512 | Rám pro osazení exteriérové čisticí zóny 1000x1800 ozn. 6/Z |  |  | kus | 2 | 0 | 0 |  |  | 0 |  |  | snížená | 0 | 0 | 0 | 0 | 0 | 0 | 0 | 0 | 0 | 16 | K | 2 |  |  |  | ROZPOCET | 0 | 0 | 0 | 0 | 0 | 2 | 0 | 16
209 | K | 776995521 | Interní čisticí zóna z rohoží výšky 22 mm 1790x990 ozn. 8/Z |  |  | kus | 1 | 0 | 0 |  |  | 0 |  |  | snížená | 0 | 0 | 0 | 0 | 0 | 0 | 0 | 0 | 0 | 16 | K | 2 |  |  |  | ROZPOCET | 0 | 0 | 0 | 0 | 0 | 2 | 0 | 16
210 | K | 776995522 | Exteriérová čisticí zóna z rohoží výšky 22 mm 1790x990 ozn. 9/Z |  |  | kus | 2 | 0 | 0 |  |  | 0 |  |  | snížená | 0 | 0 | 0 | 0 | 0 | 0 | 0 | 0 | 0 | 16 | K | 2 |  |  |  | ROZPOCET | 0 | 0 | 0 | 0 | 0 | 2 | 0 | 16
211 | K | 998776202 | Přesun hmot procentní pro podlahy povlakové v objektech v do 12 m |  |  | % | 0 | 0 | 0 |  |  | 0 |  |  | snížená | 0 | 0 | 0 | 0 | 0 | 0 | 0 | 0 | 0 | 16 | K | 2 |  |  |  | ROZPOCET | 0 | 0 | 0 | 0 | 0 | 2 | 0 | 16
| 781 - Dokončovací práce - obklady keramické | [7 empty] | 0 |  |  | 0,00 |  |  |  |  | 0 | 0 |  | 187.2154 |  | 2.5617 |  | 0 | 2 | D | 1 |  |  |  | ROZPOCET | [6 empty] | 0
212 | K | 781414114 | Montáž obkladaček vnitřních pórovinových pravoúhlých do 45 ks/m2 lepených flexibilním lepidlem |  |  | m2 | 161.779 | 0 | 0 |  |  | 0 |  |  | snížená | 0 | 0 | 0 | 0.886 | 143.3362 | 0.0032 | 0.51769 | 0 | 0 | 16 | K | 2 |  |  |  | ROZPOCET | 0 | 0 | 0 | 0 | 0 | 2 | 0 | 16
|  |  | 1NP | [22 empty] | VV | 2 | 1 | -1 | 0 | ROZPOCET
|  |  | "m č. 102" 2,0*(2,675+2,275)*2 |  |  |  | 19.8 | [18 empty] | VV | 2 | 2 | -1 | 0 | ROZPOCET
|  |  | -(0,9*1,1+0,9*1,97) |  |  |  | -2.763 | [18 empty] | VV | 2 | 2 | -1 | 0 | ROZPOCET
|  |  | 0,2*(0,9+1,1*2) |  |  |  | 0.62 | [18 empty] | VV | 2 | 2 | -1 | 0 | ROZPOCET
|  |  | "m č. 103" 2,0*(2,675+2,275)*2 |  |  |  | 19.8 | [18 empty] | VV | 2 | 2 | -1 | 0 | ROZPOCET
|  |  | -(0,9*1,1+0,9*1,97) |  |  |  | -2.763 | [18 empty] | VV | 2 | 2 | -1 | 0 | ROZPOCET
|  |  | 0,2*(0,9+1,1*2) |  |  |  | 0.62 | [18 empty] | VV | 2 | 2 | -1 | 0 | ROZPOCET
|  |  | "m č. 105" 2,0*3,2 |  |  |  | 6.4 | [18 empty] | VV | 2 | 2 | -1 | 0 | ROZPOCET
|  |  | "m č. 108" 2,0*(2,675+2,275)*2 |  |  |  | 19.8 | [18 empty] | VV | 2 | 2 | -1 | 0 | ROZPOCET
|  |  | -(0,9*1,1+0,9*1,97) |  |  |  | -2.763 | [18 empty] | VV | 2 | 2 | -1 | 0 | ROZPOCET
|  |  | "m č. 109" 2,0*(2,675+2,275)*2 |  |  |  | 19.8 | [18 empty] | VV | 2 | 2 | -1 | 0 | ROZPOCET
|  |  | -(0,9*1,1+0,9*1,97) |  |  |  | -2.763 | [18 empty] | VV | 2 | 2 | -1 | 0 | ROZPOCET
|  |  | 0,2*(0,9+1,1*2) |  |  |  | 0.62 | [18 empty] | VV | 2 | 2 | -1 | 0 | ROZPOCET
|  |  | "m č. 111" 1,4*(0,5+1,2) |  |  |  | 2.38 | [18 empty] | VV | 2 | 2 | -1 | 0 | ROZPOCET
|  |  | "m č. 112" 2,0*(3,17+3,405)*2 |  |  |  | 26.3 | [18 empty] | VV | 2 | 2 | -1 | 0 | ROZPOCET
|  |  | -(0,9*1,1+1,1*1,97) |  |  |  | -3.157 | [18 empty] | VV | 2 | 2 | -1 | 0 | ROZPOCET
|  |  | 0,2*(0,9+1,1*2) |  |  |  | 0.62 | [18 empty] | VV | 2 | 2 | -1 | 0 | ROZPOCET
|  |  | "m č. 114" 2,0*(1,5+1,0)*2 |  |  |  | 10 | [18 empty] | VV | 2 | 2 | -1 | 0 | ROZPOCET
|  |  | -0,7*1,97 |  |  |  | -1.379 | [18 empty] | VV | 2 | 2 | -1 | 0 | ROZPOCET
|  |  | "m č. 117" 2,0*(1,625+1,68)*2 |  |  |  | 13.22 | [18 empty] | VV | 2 | 2 | -1 | 0 | ROZPOCET
|  |  | -(0,8*1,97+0,9*1,1) |  |  |  | -2.566 | [18 empty] | VV | 2 | 2 | -1 | 0 | ROZPOCET
|  |  | 0,2*(0,9+1,1*2) |  |  |  | 0.62 | [18 empty] | VV | 2 | 2 | -1 | 0 | ROZPOCET
|  |  | Mezisoučet |  |  |  | 122.446 | [18 empty] | VV | 2 | 3 | -1 | 0 | ROZPOCET
|  |  | 2NP | [22 empty] | VV | 2 | 1 | -1 | 0 | ROZPOCET
|  |  | "m č. 203" 2,0*3,17+(2,0+1,6)/2*1,18*2+1,6*3,17 |  |  |  | 15.66 | [18 empty] | VV | 2 | 2 | -1 | 0 | ROZPOCET
|  |  | -0,8*1,97-0,8*1,35 |  |  |  | -2.656 | [18 empty] | VV | 2 | 2 | -1 | 0 | ROZPOCET
|  |  | "m č. 208" 2,0*(1,275+1,4)*2 |  |  |  | 10.7 | [18 empty] | VV | 2 | 2 | -1 | 0 | ROZPOCET
|  |  | -0,8*1,97 |  |  |  | -1.576 | [18 empty] | VV | 2 | 2 | -1 | 0 | ROZPOCET
|  |  | "m č. 209" 2,0*(1,6+1,0+1,275+1,165)*2 |  |  |  | 20.16 | [18 empty] | VV | 2 | 2 | -1 | 0 | ROZPOCET
|  |  | -(0,7*1,97+0,8*1,97) |  |  |  | -2.955 | [18 empty] | VV | 2 | 2 | -1 | 0 | ROZPOCET
|  |  | Mezisoučet |  |  |  | 39.333 | [18 empty] | VV | 2 | 3 | -1 | 0 | ROZPOCET
|  |  | Součet |  |  |  | 161.779 | [18 empty] | VV | 2 | 4 | -1 | 1 | ROZPOCET
213 | M | 597610000 | obkládačky keramické - koupelny (bílé i barevné) 25 x 33 x 0,7 cm I. j. |  |  | m2 | 168.25 | 0 |  |  |  | 0 |  |  | snížená | 0 | 0 | 0 | 0 | 0 | 0.0118 | 1.9853 | 0 | 0 | 32 | M | 2 |  |  |  | ROZPOCET | 0 | 0 | 0 | 0 | 0 | 2 | 0 | 16
214 | K | 781494111 | Plastové profily rohové lepené flexibilním lepidlem |  |  | m | 98 | 0 | 0 |  |  | 0 |  |  | snížená | 0 | 0 | 0 | 0.248 | 24.304 | 0.00031 | 0.03038 | 0 | 0 | 16 | K | 2 |  |  |  | ROZPOCET | 0 | 0 | 0 | 0 | 0 | 2 | 0 | 16
|  |  | 1NP | [22 empty] | VV | 2 | 1 | -1 | 0 | ROZPOCET
|  |  | 2,0*(5*4+1+4+4+4) |  |  |  | 66 | [18 empty] | VV | 2 | 2 | -1 | 0 | ROZPOCET
|  |  | 2NP | [22 empty] | VV | 2 | 1 | -1 | 0 | ROZPOCET
|  |  | 2,0*4*4 |  |  |  | 32 | [18 empty] | VV | 2 | 2 | -1 | 0 | ROZPOCET
|  |  | Součet |  |  |  | 98 | [18 empty] | VV | 2 | 4 | -1 | 1 | ROZPOCET
215 | K | 781494211 | Plastové profily vanové lepené flexibilním lepidlem |  |  | m | 21.4 | 0 | 0 |  |  | 0 |  |  | snížená | 0 | 0 | 0 | 0.292 | 6.2488 | 0.00031 | 0.006634 | 0 | 0 | 16 | K | 2 |  |  |  | ROZPOCET | 0 | 0 | 0 | 0 | 0 | 2 | 0 | 16
|  |  | 1NP | [22 empty] | VV | 2 | 1 | -1 | 0 | ROZPOCET
|  |  | 0,9*4*4+1,7*2+0,9*2 |  |  |  | 19.6 | [18 empty] | VV | 2 | 2 | -1 | 0 | ROZPOCET
|  |  | 2NP | [22 empty] | VV | 2 | 1 | -1 | 0 | ROZPOCET
|  |  | 0,9*2 |  |  |  | 1.8 | [18 empty] | VV | 2 | 2 | -1 | 0 | ROZPOCET
|  |  | Součet |  |  |  | 21.4 | [18 empty] | VV | 2 | 4 | -1 | 1 | ROZPOCET
216 | K | 781494511 | Plastové profily ukončovací lepené flexibilním lepidlem |  |  | m | 83.29 | 0 | 0 |  |  | 0 |  |  | snížená | 0 | 0 | 0 | 0.16 | 13.3264 | 0.00026 | 0.021655 | 0 | 0 | 16 | K | 2 |  |  |  | ROZPOCET | 0 | 0 | 0 | 0 | 0 | 2 | 0 | 16
|  |  | 1NP | [22 empty] | VV | 2 | 1 | -1 | 0 | ROZPOCET
|  |  | "m č. 102" (2,675+2,275)*2 |  |  |  | 9.9 | [18 empty] | VV | 2 | 2 | -1 | 0 | ROZPOCET
|  |  | "m č. 103" (2,675+2,275)*2 |  |  |  | 9.9 | [18 empty] | VV | 2 | 2 | -1 | 0 | ROZPOCET
|  |  | "m č. 105" 3,2 |  |  |  | 3.2 | [18 empty] | VV | 2 | 2 | -1 | 0 | ROZPOCET
|  |  | "m č. 108" (2,675+2,275)*2 |  |  |  | 9.9 | [18 empty] | VV | 2 | 2 | -1 | 0 | ROZPOCET
|  |  | "m č. 109" (2,675+2,275)*2 |  |  |  | 9.9 | [18 empty] | VV | 2 | 2 | -1 | 0 | ROZPOCET
|  |  | "m č. 111" (0,5+1,2) |  |  |  | 1.7 | [18 empty] | VV | 2 | 2 | -1 | 0 | ROZPOCET
|  |  | "m č. 112" (3,17+3,405)*2 |  |  |  | 13.15 | [18 empty] | VV | 2 | 2 | -1 | 0 | ROZPOCET
|  |  | "m č. 114" (1,5+1,0)*2 |  |  |  | 5 | [18 empty] | VV | 2 | 2 | -1 | 0 | ROZPOCET
|  |  | "m č. 117" (1,625+1,68)*2 |  |  |  | 6.61 | [18 empty] | VV | 2 | 2 | -1 | 0 | ROZPOCET
|  |  | -(0,9*4+0,7+0,8+1,1) |  |  |  | -6.2 | [18 empty] | VV | 2 | 2 | -1 | 0 | ROZPOCET
|  |  | Mezisoučet |  |  |  | 63.06 | [18 empty] | VV | 2 | 3 | -1 | 0 | ROZPOCET
|  |  | 2NP | [22 empty] | VV | 2 | 1 | -1 | 0 | ROZPOCET
|  |  | "m č. 203" 3,17*2+1,18*2 |  |  |  | 8.7 | [18 empty] | VV | 2 | 2 | -1 | 0 | ROZPOCET
|  |  | -0,8*2 |  |  |  | -1.6 | [18 empty] | VV | 2 | 2 | -1 | 0 | ROZPOCET
|  |  | "m č. 208" (1,275+1,4)*2 |  |  |  | 5.35 | [18 empty] | VV | 2 | 2 | -1 | 0 | ROZPOCET
|  |  | -0,8 |  |  |  | -0.8 | [18 empty] | VV | 2 | 2 | -1 | 0 | ROZPOCET
|  |  | "m č. 209" (1,6+1,0+1,275+1,165)*2 |  |  |  | 10.08 | [18 empty] | VV | 2 | 2 | -1 | 0 | ROZPOCET
|  |  | -(0,7+0,8) |  |  |  | -1.5 | [18 empty] | VV | 2 | 2 | -1 | 0 | ROZPOCET
|  |  | Mezisoučet |  |  |  | 20.23 | [18 empty] | VV | 2 | 3 | -1 | 0 | ROZPOCET
|  |  | Součet |  |  |  | 83.29 | [18 empty] | VV | 2 | 4 | -1 | 1 | ROZPOCET
217 | K | 998781202 | Přesun hmot procentní pro obklady keramické v objektech v do 12 m |  |  | % | 0 | 0 | 0 |  |  | 0 |  |  | snížená | 0 | 0 | 0 | 0 | 0 | 0 | 0 | 0 | 0 | 16 | K | 2 |  |  |  | ROZPOCET | 0 | 0 | 0 | 0 | 0 | 2 | 0 | 16
| 784 - Dokončovací práce - malby | [7 empty] | 0 |  |  | 0,00 |  |  |  |  | 0 | 0 |  | 66.579 |  | 0.44235 |  | 0 | 2 | D | 1 |  |  |  | ROZPOCET | [6 empty] | 0
218 | K | 784453361 | Malby směsi tekuté disperzní bílé fungicidní dvojnásobné v místnostech v do 3,8 m |  |  | m2 | 836.907 | 0 | 0 |  |  | 0 |  |  | snížená | 0 | 0 | 0 | 0.059 | 49.3775 | 0.0003764 | 0.31501 | 0 | 0 | 16 | K | 2 |  |  |  | ROZPOCET | 0 | 0 | 0 | 0 | 0 | 2 | 0 | 16
|  |  | výměra dle vnitřních omítek | [22 empty] | VV | 2 | 1 | -1 | 0 | ROZPOCET
|  |  | 1NP | [22 empty] | VV | 2 | 1 | -1 | 0 | ROZPOCET
|  |  | výměra stropů | [22 empty] | VV | 2 | 1 | -1 | 0 | ROZPOCET
|  |  | 5,2*5,595*4+3,405*(4,9+3,03)+11,3*1,4+1,31*1,05 |  |  |  | 160.573 | [18 empty] | VV | 2 | 2 | -1 | 0 | ROZPOCET
|  |  | (0,15+0,215)/2*2,5*11,355 |  |  |  | 5.181 | [18 empty] | VV | 2 | 2 | -1 | 0 | ROZPOCET
|  |  | Mezisoučet |  |  |  | 165.754 | [18 empty] | VV | 2 | 3 | -1 | 0 | ROZPOCET
|  |  | výměra stěn | [22 empty] | VV | 2 | 1 | -1 | 0 | ROZPOCET
|  |  | 1NP | [22 empty] | VV | 2 | 1 | -1 | 0 | ROZPOCET
|  |  | "m č. 101" 2,6*(5,2+5,595)*2 |  |  |  | 56.134 | [18 empty] | VV | 2 | 2 | -1 | 0 | ROZPOCET
|  |  | "m č. 102" 2,6*(2,675+2,275)*2 |  |  |  | 25.74 | [18 empty] | VV | 2 | 2 | -1 | 0 | ROZPOCET
|  |  | "m č. 103" 2,6*(2,675+2,275)*2 |  |  |  | 25.74 | [18 empty] | VV | 2 | 2 | -1 | 0 | ROZPOCET
|  |  | "m č. 104" 2,6*(5,2+5,595)*2 |  |  |  | 56.134 | [18 empty] | VV | 2 | 2 | -1 | 0 | ROZPOCET
|  |  | "m č. 105" 2,6*(11,355+2,73+6,785*2) |  |  |  | 71.903 | [18 empty] | VV | 2 | 2 | -1 | 0 | ROZPOCET
|  |  | "m č. 106" 2,6*(2,63+2,03)*2 |  |  |  | 24.232 | [18 empty] | VV | 2 | 2 | -1 | 0 | ROZPOCET
|  |  | "m č. 107" 2,6*(5,2+5,595)*2 |  |  |  | 56.134 | [18 empty] | VV | 2 | 2 | -1 | 0 | ROZPOCET
|  |  | "m č. 108" 2,6*(2,675+2,275)*2 |  |  |  | 25.74 | [18 empty] | VV | 2 | 2 | -1 | 0 | ROZPOCET
|  |  | "m č. 109" 2,6*(2,675+2,275)*2 |  |  |  | 25.74 | [18 empty] | VV | 2 | 2 | -1 | 0 | ROZPOCET
|  |  | "m č. 110" 2,6*(5,2+5,595)*2 |  |  |  | 56.134 | [18 empty] | VV | 2 | 2 | -1 | 0 | ROZPOCET
|  |  | "m č. 111" 2,6*(3,03+3,405)*2 |  |  |  | 33.462 | [18 empty] | VV | 2 | 2 | -1 | 0 | ROZPOCET
|  |  | "m č. 112" 2,6*(3,17+3,405)*2 |  |  |  | 34.19 | [18 empty] | VV | 2 | 2 | -1 | 0 | ROZPOCET
|  |  | "m č. 113" 2,6*(2,9+2,3)*2 |  |  |  | 27.04 | [18 empty] | VV | 2 | 2 | -1 | 0 | ROZPOCET
|  |  | "m č. 114" 2,6*(1,5+1,0)*2 |  |  |  | 13 | [18 empty] | VV | 2 | 2 | -1 | 0 | ROZPOCET
|  |  | "m č. 115" 2,6*(1,18+1,36)*2 |  |  |  | 13.208 | [18 empty] | VV | 2 | 2 | -1 | 0 | ROZPOCET
|  |  | "m č. 116" 2,6*(1,625+1,6)*2 |  |  |  | 16.77 | [18 empty] | VV | 2 | 2 | -1 | 0 | ROZPOCET
|  |  | "m č. 117" 2,6*(1,625+1,68)*2 |  |  |  | 17.186 | [18 empty] | VV | 2 | 2 | -1 | 0 | ROZPOCET
|  |  | Mezisoučet |  |  |  | 578.487 | [18 empty] | VV | 2 | 3 | -1 | 0 | ROZPOCET
|  |  | 2NP | [22 empty] | VV | 2 | 1 | -1 | 0 | ROZPOCET
|  |  | "m č. 201" 2,6*11,355+(0,7+2,6)/2*4,625*2 |  |  |  | 44.786 | [18 empty] | VV | 2 | 2 | -1 | 0 | ROZPOCET
|  |  | "m č. 202" 2,6*1,625+(0,55+2,6)/2*3,405*2 |  |  |  | 14.951 | [18 empty] | VV | 2 | 2 | -1 | 0 | ROZPOCET
|  |  | "m č. 203" 2,6*3,17+(2,6+1,6)/2*1,18*2 |  |  |  | 13.198 | [18 empty] | VV | 2 | 2 | -1 | 0 | ROZPOCET
|  |  | "m č. 204" (0,55+1,6)/2*2,1*2+0,55*3,17 |  |  |  | 6.259 | [18 empty] | VV | 2 | 2 | -1 | 0 | ROZPOCET
|  |  | "m č. 205" 0,75*5,595+(0,55+2,6)/2*5,595+5,2*0,95*2+(5,2+1,7)/2*1,4/2*2 |  |  |  | 27.718 | [18 empty] | VV | 2 | 2 | -1 | 0 | ROZPOCET
|  |  | "m č. 206" 0,75*5,595+(0,55+1,8)/2*2,05+0,55*3,5+5,2*0,95*2+(5,2+1,7)/2*1,4/2*2 |  |  |  | 23.24 | [18 empty] | VV | 2 | 2 | -1 | 0 | ROZPOCET
|  |  | "m č. 207" 3,35*1,73+(3,35+1,7)/2*0,65+1,73*4,07+1,3*4,545 |  |  |  | 20.386 | [18 empty] | VV | 2 | 2 | -1 | 0 | ROZPOCET
|  |  | 2,37*(1,7+1,55+0,65+2,4) |  |  |  | 14.931 | [18 empty] | VV | 2 | 2 | -1 | 0 | ROZPOCET
|  |  | "m č. 208" 2,37*(1,275+1,4)*2 |  |  |  | 12.68 | [18 empty] | VV | 2 | 2 | -1 | 0 | ROZPOCET
|  |  | "m č. 209" 2,37*(1,6+1,0)*2-0,7*1,97 |  |  |  | 10.945 | [18 empty] | VV | 2 | 2 | -1 | 0 | ROZPOCET
|  |  | "m č. 210" 1,73*(3,1+2,4)+2,37*(1,05+1,725+2,4*2+3,2) |  |  |  | 35.052 | [18 empty] | VV | 2 | 2 | -1 | 0 | ROZPOCET
|  |  | 1,73*3,06+(3,06+1,8)/2*0,65 |  |  |  | 6.873 | [18 empty] | VV | 2 | 2 | -1 | 0 | ROZPOCET
|  |  | "m č. 211" 2,37*3,03+0,65*3,03+(0,65+2,37)/2*3,405*2 |  |  |  | 19.434 | [18 empty] | VV | 2 | 2 | -1 | 0 | ROZPOCET
|  |  | Mezisoučet |  |  |  | 250.453 | [18 empty] | VV | 2 | 3 | -1 | 0 | ROZPOCET
|  |  | "odečítáme obklady" -157,787 |  |  |  | -157.787 | [18 empty] | VV | 2 | 2 | -1 | 0 | ROZPOCET
|  |  | Součet |  |  |  | 836.907 | [18 empty] | VV | 2 | 4 | -1 | 1 | ROZPOCET
219 | K | 784453641 | Malby směsi tekuté disperzní bílé fungicidní dvojnásobné s penetrací místnost v do 3,8 m |  |  | m2 | 291.55 | 0 | 0 |  |  | 0 |  |  | snížená | 0 | 0 | 0 | 0.059 | 17.2015 | 0.00043675 | 0.12733 | 0 | 0 | 16 | K | 2 |  |  |  | ROZPOCET | 0 | 0 | 0 | 0 | 0 | 2 | 0 | 16
|  |  | výměra dke SDK | [22 empty] | VV | 2 | 1 | -1 | 0 | ROZPOCET
|  |  | 1NP | [22 empty] | VV | 2 | 1 | -1 | 0 | ROZPOCET
|  |  | 0,9*1,35*4+0,95*2,0*4+0,9*0,95+0,9*1,0 |  |  |  | 14.215 | [18 empty] | VV | 2 | 2 | -1 | 0 | ROZPOCET
|  |  | 2NP | [22 empty] | VV | 2 | 1 | -1 | 0 | ROZPOCET
|  |  | 1,5*4,3+3,17*1,45 |  |  |  | 11.047 | [18 empty] | VV | 2 | 2 | -1 | 0 | ROZPOCET
|  |  | 3,17*1,7*2 |  |  |  | 10.778 | [18 empty] | VV | 2 | 2 | -1 | 0 | ROZPOCET
|  |  | 0,9*1,0 |  |  |  | 0.9 | [18 empty] | VV | 2 | 2 | -1 | 0 | ROZPOCET
|  |  | 1,7*5,595*4+2,4*5,595*4+2,0*5,595*4 |  |  |  | 136.518 | [18 empty] | VV | 2 | 2 | -1 | 0 | ROZPOCET
|  |  | 5,2*11,355*2 |  |  |  | 118.092 | [18 empty] | VV | 2 | 2 | -1 | 0 | ROZPOCET
|  |  | Součet |  |  |  | 291.55 | [18 empty] | VV | 2 | 4 | -1 | 1 | ROZPOCET
| 799 - Doplnění výkazu výměr | [7 empty] | 0 |  |  | 0,00 |  |  |  |  | 0 | 0 |  | 0 |  | 0 |  | 0 | 2 | D | 1 |  |  |  | ROZPOCET | [6 empty] | 0
220 | K | 799559911 | Vybavení nábytkem objektu SO.02. dle specifikace PSV - příloha č. 2.1.15 |  |  | kplt | 1 | 0 | 0 |  |  | 0 |  |  | snížená | 0 | 0 | 0 | 0 | 0 | 0 | 0 | 0 | 0 | 16 | K | 2 |  |  |  | ROZPOCET | 0 | 0 | 0 | 0 | 0 | 2 | 0 | 16
| VP - Vícepráce | [7 empty] | 0 | [7 empty] | 0 | 0 | [7 empty] | D | 0 |  |  |  | PN | [6 empty] | 0
| K | [10 empty] | 0 |  |  | snížená | 0 | 0 | 0 | [7 empty] | PN | 1 |  |  |  | PN | 0 | 0 | 0 | 0 | 0 | 2 | 0
| K | [10 empty] | 0 |  |  | snížená | 0 | 0 | 0 | [7 empty] | PN | 1 |  |  |  | PN | 0 | 0 | 0 | 0 | 0 | 2 | 0
| K | [10 empty] | 0 |  |  | snížená | 0 | 0 | 0 | [7 empty] | PN | 1 |  |  |  | PN | 0 | 0 | 0 | 0 | 0 | 2 | 0
| K | [10 empty] | 0 |  |  | snížená | 0 | 0 | 0 | [7 empty] | PN | 1 |  |  |  | PN | 0 | 0 | 0 | 0 | 0 | 2 | 0
| K | [10 empty] | 0 |  |  | snížená | 0 | 0 | 0 | [7 empty] | PN | 1 |  |  |  | PN | 0 | 0 | 0 | 0 | 0 | 2 | 0

## SO.02. Díl 2 - SO.02. Díl...
| List obsahuje: |  | 1) Krycí list rozpočtu |  | 2) Rekapitulace rozpočtu |  |  | 3) Rozpočet |  |  | Zpět na list: |  | Rekapitulace stavby
optimalizováno pro tisk sestav ve formátu A4 - na výšku | [12 empty] | >> skryté sloupce << | [12 empty] | {60BD5BA5-1375-4778-908F-1EE53228F901}
1
KRYCÍ LIST ROZPOČTU | [13 empty] | v --- níže se nacházejí doplnkové a pomocné údaje k sestavám --- v | [11 empty] | False
| Stavba: |  | VystarekonDDTeplk13 - Výstavba a rekonstrukce Domova Dolní zámek Teplice nad Metují na zvláštní režim
| Objekt: |  | SO.02 - SO.02 - Oddělení demence - novostavba
| Časť: |  | SO.02. Díl 2 - SO.02. Díl 2 - Silnoproud
| Místo: |  | Teplice nad Metují | [5 empty] | Datum: |  | 26.03.2013
| Objednavatel: | [7 empty] | IČ: |  | 70889546
|  | Královéhradecký kraj, Pivovarské náměstí 1245/2 | [6 empty] | DIČ:
| Zhotovitel: | [7 empty] | IČ: |  | Vyplň údaj
|  | Vyplň údaj | [6 empty] | DIČ: |  | Vyplň údaj
| Projektant: | [7 empty] | IČ: |  | 46504303
|  | Broumovské stavební sdružení s.r.o. | [6 empty] | DIČ: |  | CZ46504303
| Zpracovatel: | [7 empty] | IČ:
|  | Máslo Ivan | [6 empty] | DIČ:
| Náklady z rozpočtu | [7 empty] | 0
|  | Materiál | [6 empty] | 0
|  | Montáž | [6 empty] | 0
| Ostatní náklady | [7 empty] | 0
| Cena bez DPH | [7 empty] | 0
| DPH | základní | 21% | ze | 0 |  |  |  | 0
|  | snížená | 15% | ze | 0 |  |  |  | 0
|  | zákl. přenesená | 21% | ze | 0 |  |  |  | 0
|  | sníž. přenesená | 15% | ze | 0 |  |  |  | 0
|  | nulová | 0% | ze | 0 |  |  |  | 0
| Cena s DPH |  |  | v | CZK |  |  | 0
| Projektant |  |  |  |  | Zpracovatel
| Datum a podpis: |  |  | Razítko |  | Datum a podpis: |  |  |  | Razítko
| Objednavatel |  |  |  |  | Zhotovitel
| Datum a podpis: |  |  | Razítko |  | Datum a podpis: |  |  |  | Razítko
REKAPITULACE ROZPOČTU
Stavba: |  |  | VystarekonDDTeplk13 - Výstavba a rekonstrukce Domova Dolní zámek Teplice nad Metují na zvláštní režim
Objekt: |  |  | SO.02 - SO.02 - Oddělení demence - novostavba
Časť: |  |  | SO.02. Díl 2 - SO.02. Díl 2 - Silnoproud
Místo: |  |  | Teplice nad Metují |  |  |  | Datum: |  | 26.03.2013
Objednavatel: |  |  | Královéhradecký kraj, Pivovarské náměstí 1245/2 |  |  |  | Projektant: |  | Broumovské stavební sdružení s.r.o.
Zhotovitel: |  |  | Vyplň údaj |  |  |  | Zpracovatel: |  | Máslo Ivan
Kód - Popis |  |  |  |  | Materiál [CZK] |  | Montáž [CZK] |  | Cena celkem [CZK]
1) Náklady z rozpočtu |  |  |  |  | 0 |  | 0 |  | 0 | [17 empty] | -1
| HSV - Práce a dodávky HSV |  |  |  | 0 |  | 0 |  | 0
| 9 - Ostatní konstrukce a práce-bourání |  |  |  | 0 |  | 0 |  | 0
| PSV - Práce a dodávky PSV |  |  |  | 0 |  | 0 |  | 0
| 742 - Rozvaděč R1 |  |  |  | 0 |  | 0 |  | 0
| 742-1 - Rozvaděč R2 |  |  |  | 0 |  | 0 |  | 0
| 742-2 - Rozvaděč RJ |  |  |  | 0 |  | 0 |  | 0
| 742-7 - hromosvod |  |  |  | 0 |  | 0 |  | 0
| M - Práce a dodávky M |  |  |  | 0 |  | 0 |  | 0
| 21-M - Elektromontáže |  |  |  | 0 |  | 0 |  | 0
| 58-M - Revize vyhrazených technických zařízení |  |  |  | 0 |  | 0 |  | 0
| 58-M-1 - Revize hromosvodu |  |  |  | 0 |  | 0 |  | 0
| OST - Ostatní |  |  |  | 0 |  | 0 |  | 0
| O01 - Ostatní |  |  |  | 0 |  | 0 |  | 0
| VP - Vícepráce |  |  |  | 0 |  | 0 |  | 0
2) Ostatní náklady | [8 empty] | 0 | [5 empty] | DPH
| Zařízení staveniště | [7 empty] | 0 | [5 empty] | snížená | [12 empty] | VRN | 0 | 0 | 0 | 0 | 0 | 2
| Mimostav. doprava | [7 empty] | 0 | [5 empty] | snížená | [12 empty] | VRN | 0 | 0 | 0 | 0 | 0 | 2
| Územní vlivy | [7 empty] | 0 | [5 empty] | snížená | [12 empty] | VRN | 0 | 0 | 0 | 0 | 0 | 2
| Provoz ivestora | [7 empty] | 0 | [5 empty] | snížená | [12 empty] | VRN | 0 | 0 | 0 | 0 | 0 | 2
| Inženýrská činnost | [7 empty] | 0 | [5 empty] | snížená | [12 empty] | VRN | 0 | 0 | 0 | 0 | 0 | 2
| Kompletační činnosť | [7 empty] | 0 | [5 empty] | snížená | [12 empty] | KOMPLETACNA | 0 | 0 | 0 | 0 | 0 | 2
Celkové náklady za stavbu 1) + 2) | [7 empty] | 0
ROZPOČET
Stavba: |  |  | VystarekonDDTeplk13 - Výstavba a rekonstrukce Domova Dolní zámek Teplice nad Metují na zvláštní režim
Objekt: |  |  | SO.02 - SO.02 - Oddělení demence - novostavba
Časť: |  |  | SO.02. Díl 2 - SO.02. Díl 2 - Silnoproud
Místo: |  |  | Teplice nad Metují |  |  |  | Datum: |  | 26.03.2013
Objednavatel: |  |  | Královéhradecký kraj, Pivovarské náměstí 1245/2 |  |  |  | Projektant: |  | Broumovské stavební sdružení s.r.o.
Zhotovitel: |  |  | Vyplň údaj |  |  |  | Zpracovatel: |  | Máslo Ivan
PČ | Typ | Kód | Popis |  |  | MJ | Množství | J. materiál [CZK] | J. montáž [CZK] |  |  | Cena celkem [CZK] |  | Poznámka | DPH | J.cena [CZK] | Materiál celkem [CZK] | Montáž celkem [CZK] | J. Nh [h] | Nh celkom [h] | J. hmotnost [t] | Hmotnost celkem [t] | J. suť [t] | Suť Celkem [t]
Náklady z rozpočtu | [8 empty] | 0 | [7 empty] | 0 | 0 |  | 745.503 |  | 1.0935 |  | 3.56 |  | D | -1 | [7 empty] | 0
| HSV - Práce a dodávky HSV | [7 empty] | 0 |  |  | 0,00 |  |  |  |  | 0 | 0 |  | 191.267 |  | 0 |  | 3.56 | 1 | D | 0 | ROZPOCET | [6 empty] | 0
| 9 - Ostatní konstrukce a práce-bourání | [7 empty] | 0 |  |  | 0,00 |  |  |  |  | 0 | 0 |  | 191.267 |  | 0 |  | 3.56 | 1 | D | 1 | ROZPOCET | [6 empty] | 0
1 | K | 971033151 | Vybourání otvorů ve zdivu cihelném D do 60 mm na MVC nebo MV tl do 450 mm |  |  | kus | 15 | 0 | 0 |  |  | 0 |  |  | snížená | 0 | 0 | 0 | 0.381 | 5.715 | 0 | 0 | 0.002 | 0.03 | 4 | K | 2 | ROZPOCET | 0 | 0 | 0 | 0 | 0 | 2 | 0 | 4
2 | K | 973022251 | Vysekání kapes ve zdivu z kamene pl do 0,10 m2 hl do 300 mm |  |  | kus | 6 | 0 | 0 |  |  | 0 |  |  | snížená | 0 | 0 | 0 | 1.092 | 6.552 | 0 | 0 | 0.039 | 0.234 | 4 | K | 2 | ROZPOCET | 0 | 0 | 0 | 0 | 0 | 2 | 0 | 4
3 | K | 973022441 | Vysekání kapes ve zdivu z kamene pl do 0,25 m2 hl do 150 mm |  |  | kus | 3 | 0 | 0 |  |  | 0 |  |  | snížená | 0 | 0 | 0 | 1.338 | 4.014 | 0 | 0 | 0.061 | 0.183 | 4 | K | 2 | ROZPOCET | 0 | 0 | 0 | 0 | 0 | 2 | 0 | 4
4 | K | 973026161 | Vysekání kapes ve zdivu z kamene pro špalíky do 100x100x500 mm |  |  | kus | 168 | 0 | 0 |  |  | 0 |  |  | snížená | 0 | 0 | 0 | 0.202 | 33.936 | 0 | 0 | 0.001 | 0.168 | 4 | K | 2 | ROZPOCET | 0 | 0 | 0 | 0 | 0 | 2 | 0 | 4
5 | K | 974031122 | Vysekání rýh ve zdivu cihelném hl do 30 mm š do 70 mm |  |  | m | 480 | 0 | 0 |  |  | 0 |  |  | snížená | 0 | 0 | 0 | 0.235 | 112.8 | 0 | 0 | 0.004 | 1.92 | 4 | K | 2 | ROZPOCET | 0 | 0 | 0 | 0 | 0 | 2 | 0 | 4
6 | K | 974031133 | Vysekání rýh ve zdivu cihelném hl do 50 mm š do 100 mm |  |  | m | 20 | 0 | 0 |  |  | 0 |  |  | snížená | 0 | 0 | 0 | 0.301 | 6.02 | 0 | 0 | 0.009 | 0.18 | 4 | K | 2 | ROZPOCET | 0 | 0 | 0 | 0 | 0 | 2 | 0 | 4
7 | K | 974031134 | Vysekání rýh ve zdivu cihelném hl do 50 mm š do 150 mm |  |  | m | 65 | 0 | 0 |  |  | 0 |  |  | snížená | 0 | 0 | 0 | 0.342 | 22.23 | 0 | 0 | 0.013 | 0.845 | 4 | K | 2 | ROZPOCET | 0 | 0 | 0 | 0 | 0 | 2 | 0 | 4
| PSV - Práce a dodávky PSV | [7 empty] | 0 |  |  | 0,00 |  |  |  |  | 0 | 0 |  | 133.85 |  | 0.2884 |  | 0 | 2 | D | 0 | ROZPOCET | [6 empty] | 0
| 742 - Rozvaděč R1 | [7 empty] | 0 |  |  | 0,00 |  |  |  |  | 0 | 0 |  | 26.631 |  | 0.04008 |  | 0 | 2 | D | 1 | ROZPOCET | [6 empty] | 0
8 | K | 210110502 | Montáž spínač nn vestavný vačkový S nebo válcový V 25 A - 01 až 02 se zapojením vodičů |  |  | kus | 2 | 0 | 0 |  |  | 0 |  |  | snížená | 0 | 0 | 0 | 0.538 | 1.076 | 0 | 0 | 0 | 0 | 64 | K | 2 | ROZPOCET | 0 | 0 | 0 | 0 | 0 | 2 | 0 | 64
9 | M | 358117512 | spínač 25A/3 do rozvaděče |  |  | kus | 1 | 0 |  |  |  | 0 |  |  | snížená | 0 | 0 | 0 | 0 | 0 | 0.00052 | 0.00052 | 0 | 0 | 128 | M | 2 | ROZPOCET | 0 | 0 | 0 | 0 | 0 | 2 | 0 | 128
10 | M | 358117514 | spínač 40A/3 do rozvaděče |  |  | kus | 1 | 0 |  |  |  | 0 |  |  | snížená | 0 | 0 | 0 | 0 | 0 | 0.00052 | 0.00052 | 0 | 0 | 128 | M | 2 | ROZPOCET | 0 | 0 | 0 | 0 | 0 | 2 | 0 | 128
11 | K | 210120402 | Montáž jističů jednopólových nn do 25 A s krytem |  |  | kus | 22 | 0 | 0 |  |  | 0 |  |  | snížená | 0 | 0 | 0 | 0.211 | 4.642 | 0 | 0 | 0 | 0 | 64 | K | 2 | ROZPOCET | 0 | 0 | 0 | 0 | 0 | 2 | 0 | 64
12 | M | 358221110 | jistič 1pólový-charakteristika B 16B/1 |  |  | kus | 6 | 0 |  |  |  | 0 |  |  | snížená | 0 | 0 | 0 | 0 | 0 | 0.0004 | 0.0024 | 0 | 0 | 128 | M | 2 | ROZPOCET | 0 | 0 | 0 | 0 | 0 | 2 | 0 | 128
13 | M | 358221090 | jistič 1pólový-charakteristika B 10B/1 |  |  | kus | 7 | 0 |  |  |  | 0 |  |  | snížená | 0 | 0 | 0 | 0 | 0 | 0.0004 | 0.0028 | 0 | 0 | 128 | M | 2 | ROZPOCET | 0 | 0 | 0 | 0 | 0 | 2 | 0 | 128
14 | M | 358221070 | jistič 1pólový-charakteristika B 6B/1 |  |  | kus | 9 | 0 |  |  |  | 0 |  |  | snížená | 0 | 0 | 0 | 0 | 0 | 0.0004 | 0.0036 | 0 | 0 | 128 | M | 2 | ROZPOCET | 0 | 0 | 0 | 0 | 0 | 2 | 0 | 128
15 | K | 210120466 | Montáž jističů třípólových nn do 63 A s krytem |  |  | kus | 2 | 0 | 0 |  |  | 0 |  |  | snížená | 0 | 0 | 0 | 0.482 | 0.964 | 0 | 0 | 0 | 0 | 64 | K | 2 | ROZPOCET | 0 | 0 | 0 | 0 | 0 | 2 | 0 | 64
16 | M | 358224260 | jistič 3pólový-charakteristika C 25C/3 |  |  | kus | 1 | 0 |  |  |  | 0 |  |  | snížená | 0 | 0 | 0 | 0 | 0 | 0.0004 | 0.0004 | 0 | 0 | 128 | M | 2 | ROZPOCET | 0 | 0 | 0 | 0 | 0 | 2 | 0 | 128
17 | M | 358224270 | jistič 3pólový-charakteristika C 32C/3 |  |  | kus | 1 | 0 |  |  |  | 0 |  |  | snížená | 0 | 0 | 0 | 0 | 0 | 0.0004 | 0.0004 | 0 | 0 | 128 | M | 2 | ROZPOCET | 0 | 0 | 0 | 0 | 0 | 2 | 0 | 128
18 | K | 210120601 | Montáž pojistek odpojovacích do 10 kV pohon ruční |  |  | kus | 2 | 0 | 0 |  |  | 0 |  |  | snížená | 0 | 0 | 0 | 0.696 | 1.392 | 0 | 0 | 0 | 0 | 64 | K | 2 | ROZPOCET | 0 | 0 | 0 | 0 | 0 | 2 | 0 | 64
19 | M | 358248652 | pojistkový odpínač 25/3 |  |  | kus | 2 | 0 |  |  |  | 0 |  |  | snížená | 0 | 0 | 0 | 0 | 0 | 0.00033 | 0.00066 | 0 | 0 | 128 | M | 2 | ROZPOCET | 0 | 0 | 0 | 0 | 0 | 2 | 0 | 128
20 | M | 358248666 | pojistka válcová 32A gG |  |  | kus | 6 | 0 |  |  |  | 0 |  |  | snížená | 0 | 0 | 0 | 0 | 0 | 0.00033 | 0.00198 | 0 | 0 | 128 | M | 2 | ROZPOCET | 0 | 0 | 0 | 0 | 0 | 2 | 0 | 128
21 | K | 210121012 | Montáž proudových chráničů dvoupólových nn do 25 A s krytem |  |  | kus | 11 | 0 | 0 |  |  | 0 |  |  | snížená | 0 | 0 | 0 | 0.303 | 3.333 | 0 | 0 | 0 | 0 | 64 | K | 2 | ROZPOCET | 0 | 0 | 0 | 0 | 0 | 2 | 0 | 64
22 | M | 358892061 | chránič proudový s nadproud.ochranou 6/1N/B/003 |  |  | kus | 2 | 0 |  |  |  | 0 |  |  | snížená | 0 | 0 | 0 | 0 | 0 | 0.00047 | 0.00094 | 0 | 0 | 128 | M | 2 | ROZPOCET | 0 | 0 | 0 | 0 | 0 | 2 | 0 | 128
23 | M | 358892062 | chránič proudový s nadproud.ochranou 10/1N/B/003 |  |  | kus | 1 | 0 |  |  |  | 0 |  |  | snížená | 0 | 0 | 0 | 0 | 0 | 0.00047 | 0.00047 | 0 | 0 | 128 | M | 2 | ROZPOCET | 0 | 0 | 0 | 0 | 0 | 2 | 0 | 128
24 | M | 358892063 | chránič proudový s nadproud.ochranou 16/1N/B/003 |  |  | kus | 8 | 0 |  |  |  | 0 |  |  | snížená | 0 | 0 | 0 | 0 | 0 | 0.00047 | 0.00376 | 0 | 0 | 128 | M | 2 | ROZPOCET | 0 | 0 | 0 | 0 | 0 | 2 | 0 | 128
25 | K | 210121112 | Montáž proudových chráničů čtyřpólových nn do 25 A s krytem |  |  | kus | 5 | 0 | 0 |  |  | 0 |  |  | snížená | 0 | 0 | 0 | 0.494 | 2.47 | 0 | 0 | 0 | 0 | 64 | K | 2 | ROZPOCET | 0 | 0 | 0 | 0 | 0 | 2 | 0 | 64
26 | M | 358892060 | chránič proudový 4pólový 25/4/030 |  |  | kus | 1 | 0 |  |  |  | 0 |  |  | snížená | 0 | 0 | 0 | 0 | 0 | 0.00047 | 0.00047 | 0 | 0 | 128 | M | 2 | ROZPOCET | 0 | 0 | 0 | 0 | 0 | 2 | 0 | 128
27 | M | 358892065 | chránič proudový 4pólový 40/4/030 |  |  | kus | 4 | 0 |  |  |  | 0 |  |  | snížená | 0 | 0 | 0 | 0 | 0 | 0.00047 | 0.00188 | 0 | 0 | 128 | M | 2 | ROZPOCET | 0 | 0 | 0 | 0 | 0 | 2 | 0 | 128
28 | K | 210130001 | Montáž stykačů stejnosměrných vestavných jednopólových do 40 A |  |  | kus | 3 | 0 | 0 |  |  | 0 |  |  | snížená | 0 | 0 | 0 | 0.675 | 2.025 | 0 | 0 | 0 | 0 | 64 | K | 2 | ROZPOCET | 0 | 0 | 0 | 0 | 0 | 2 | 0 | 64
29 | M | 358211311 | stykač vzduchový 1pólový 25A |  |  | kus | 3 | 0 |  |  |  | 0 |  |  | snížená | 0 | 0 | 0 | 0 | 0 | 0.00035 | 0.00105 | 0 | 0 | 128 | M | 2 | ROZPOCET | 0 | 0 | 0 | 0 | 0 | 2 | 0 | 128
30 | M | 358352035 | relé se zpožděným návratem |  |  | kus | 1 | 0 |  |  |  | 0 |  |  | snížená | 0 | 0 | 0 | 0 | 0 | 0.00015 | 0.00015 | 0 | 0 | 128 | M | 2 | ROZPOCET | 0 | 0 | 0 | 0 | 0 | 2 | 0 | 128
31 | K | 210160121 | Montáž elektroměru |  |  | kus | 1 | 0 | 0 |  |  | 0 |  |  | snížená | 0 | 0 | 0 | 0.24 | 0.24 | 0 | 0 | 0 | 0 | 64 | K | 2 | ROZPOCET | 0 | 0 | 0 | 0 | 0 | 2 | 0 | 64
32 | M | 389810122 | elektroměr trojfázový digitální |  |  | kus | 1 | 0 |  |  |  | 0 |  |  | snížená | 0 | 0 | 0 | 0 | 0 | 0.0015 | 0.0015 | 0 | 0 | 128 | M | 2 | ROZPOCET | 0 | 0 | 0 | 0 | 0 | 2 | 0 | 128
33 | K | 210190003 | Montáž rozvodnic běžných oceloplechových nebo plastových do 100 kg |  |  | kus | 1 | 0 | 0 |  |  | 0 |  |  | snížená | 0 | 0 | 0 | 1.16 | 1.16 | 0 | 0 | 0 | 0 | 64 | K | 2 | ROZPOCET | 0 | 0 | 0 | 0 | 0 | 2 | 0 | 64
34 | M | 357153380 | rozvaděč 600x1200 |  |  | kus | 1 | 0 |  |  |  | 0 |  |  | snížená | 0 | 0 | 0 | 0 | 0 | 0.0059 | 0.0059 | 0 | 0 | 32 | M | 2 | ROZPOCET | 0 | 0 | 0 | 0 | 0 | 2 | 0 | 16
35 | M | 345628325 | lišta propojovací |  |  | kus | 5 | 0 |  |  |  | 0 |  |  | snížená | 0 | 0 | 0 | 0 | 0 | 0.00052 | 0.0026 | 0 | 0 | 32 | M | 2 | ROZPOCET | 0 | 0 | 0 | 0 | 0 | 2 | 0 | 16
36 | K | 210120321 | Montáž svodičů přepětí |  |  | kus | 2 | 0 | 0 |  |  | 0 |  |  | snížená | 0 | 0 | 0 | 0.801 | 1.602 | 0 | 0 | 0 | 0 | 16 | K | 2 | ROZPOCET | 0 | 0 | 0 | 0 | 0 | 2 | 0 | 16
37 | M | 358895053 | svodič přepětí typ 1+2 |  |  | kus | 1 | 0 |  |  |  | 0 |  |  | snížená | 0 | 0 | 0 | 0 | 0 | 0.0003 | 0.0003 | 0 | 0 | 128 | M | 2 | ROZPOCET | 0 | 0 | 0 | 0 | 0 | 2 | 0 | 128
38 | M | 358895055 | svodič přepětí typ 2 |  |  | kus | 1 | 0 |  |  |  | 0 |  |  | snížená | 0 | 0 | 0 | 0 | 0 | 0.0003 | 0.0003 | 0 | 0 | 128 | M | 2 | ROZPOCET | 0 | 0 | 0 | 0 | 0 | 2 | 0 | 128
39 | K | 210192561 | Montáž svorkovnic ochranných se zapojením vodičů typ 6226-30, 25 A |  |  | kus | 11 | 0 | 0 |  |  | 0 |  |  | snížená | 0 | 0 | 0 | 0.232 | 2.552 | 0 | 0 | 0 | 0 | 64 | K | 2 | ROZPOCET | 0 | 0 | 0 | 0 | 0 | 2 | 0 | 64
40 | M | 345628311 | svorkovnice N 7 |  |  | kus | 8 | 0 |  |  |  | 0 |  |  | snížená | 0 | 0 | 0 | 0 | 0 | 0.00052 | 0.00416 | 0 | 0 | 128 | M | 2 | ROZPOCET | 0 | 0 | 0 | 0 | 0 | 2 | 0 | 128
41 | M | 345628310 | svorkovnice PE 7 |  |  | kus | 1 | 0 |  |  |  | 0 |  |  | snížená | 0 | 0 | 0 | 0 | 0 | 0.00052 | 0.00052 | 0 | 0 | 128 | M | 2 | ROZPOCET | 0 | 0 | 0 | 0 | 0 | 2 | 0 | 128
42 | M | 345628315 | svorkovnice N 19 |  |  | kus | 1 | 0 |  |  |  | 0 |  |  | snížená | 0 | 0 | 0 | 0 | 0 | 0.00052 | 0.00052 | 0 | 0 | 128 | M | 2 | ROZPOCET | 0 | 0 | 0 | 0 | 0 | 2 | 0 | 128
43 | M | 34562831556 | svorkovnice PE 19 |  |  | kus | 1 | 0 |  |  |  | 0 |  |  | snížená | 0 | 0 | 0 | 0 | 0 | 0.00052 | 0.00052 | 0 | 0 | 128 | M | 2 | ROZPOCET | 0 | 0 | 0 | 0 | 0 | 2 | 0 | 128
44 | K | 210800565 | Montáž měděných vodičů drátovacích CY, CYY 2,5 mm2 v rozvodnicích a rozváděčích |  |  | m | 25 | 0 | 0 |  |  | 0 |  |  | snížená | 0 | 0 | 0 | 0.139 | 3.475 | 0 | 0 | 0 | 0 | 64 | K | 2 | ROZPOCET | 0 | 0 | 0 | 0 | 0 | 2 | 0 | 64
45 | K | 210800567 | Montáž měděných vodičů drátovacích CY, CYY 6 mm2 v rozvodnicích a rozváděčích |  |  | m | 10 | 0 | 0 |  |  | 0 |  |  | snížená | 0 | 0 | 0 | 0.139 | 1.39 | 0 | 0 | 0 | 0 | 64 | K | 2 | ROZPOCET | 0 | 0 | 0 | 0 | 0 | 2 | 0 | 64
46 | K | 210800568 | Montáž měděných vodičů drátovacích CY, CYY 10 mm2 v rozvodnicích a rozváděčích |  |  | m | 2 | 0 | 0 |  |  | 0 |  |  | snížená | 0 | 0 | 0 | 0.155 | 0.31 | 0 | 0 | 0 | 0 | 64 | K | 2 | ROZPOCET | 0 | 0 | 0 | 0 | 0 | 2 | 0 | 64
47 | M | 341410240 | vodič silový s Cu jádrem CY pocínovaný 2,50 mm2 |  |  | m | 25 | 0 |  |  |  | 0 |  |  | snížená | 0 | 0 | 0 | 0 | 0 | 4e-05 | 0.001 | 0 | 0 | 128 | M | 2 | ROZPOCET | 0 | 0 | 0 | 0 | 0 | 2 | 0 | 128
48 | M | 341410250 | vodič silový s Cu jádrem CY pocínovaný 4 mm2 |  |  | m | 10 | 0 |  |  |  | 0 |  |  | snížená | 0 | 0 | 0 | 0 | 0 | 5e-05 | 0.0005 | 0 | 0 | 128 | M | 2 | ROZPOCET | 0 | 0 | 0 | 0 | 0 | 2 | 0 | 128
49 | M | 341413040 | vodič silový s Cu jádrem CYY 10 mm2 |  |  | m | 2 | 0 |  |  |  | 0 |  |  | snížená | 0 | 0 | 0 | 0 | 0 | 0.00013 | 0.00026 | 0 | 0 | 128 | M | 2 | ROZPOCET | 0 | 0 | 0 | 0 | 0 | 2 | 0 | 128
| 742-1 - Rozvaděč R2 | [7 empty] | 0 |  |  | 0,00 |  |  |  |  | 0 | 0 |  | 12.333 |  | 0.021012 |  | 0 | 2 | D | 1 | ROZPOCET | [6 empty] | 0
50 | K | 210110502 | Montáž spínač nn vestavný vačkový S nebo válcový V 25 A - 01 až 02 se zapojením vodičů |  |  | kus | 2 | 0 | 0 |  |  | 0 |  |  | snížená | 0 | 0 | 0 | 0.538 | 1.076 | 0 | 0 | 0 | 0 | 64 | K | 2 | ROZPOCET | 0 | 0 | 0 | 0 | 0 | 2 | 0 | 64
51 | M | 358117512 | spínač 25A/3 do rozvaděče |  |  | kus | 1 | 0 |  |  |  | 0 |  |  | snížená | 0 | 0 | 0 | 0 | 0 | 0.00052 | 0.00052 | 0 | 0 | 128 | M | 2 | ROZPOCET | 0 | 0 | 0 | 0 | 0 | 2 | 0 | 128
52 | M | 358117514 | spínač 40A/3 do rozvaděče |  |  | kus | 1 | 0 |  |  |  | 0 |  |  | snížená | 0 | 0 | 0 | 0 | 0 | 0.00052 | 0.00052 | 0 | 0 | 128 | M | 2 | ROZPOCET | 0 | 0 | 0 | 0 | 0 | 2 | 0 | 128
53 | K | 210120321 | Montáž svodičů přepětí |  |  | kus | 2 | 0 | 0 |  |  | 0 |  |  | snížená | 0 | 0 | 0 | 0.801 | 1.602 | 0 | 0 | 0 | 0 | 16 | K | 2 | ROZPOCET | 0 | 0 | 0 | 0 | 0 | 2 | 0 | 16
54 | M | 358895055 | svodič přepětí typ 2 |  |  | kus | 1 | 0 |  |  |  | 0 |  |  | snížená | 0 | 0 | 0 | 0 | 0 | 0.0003 | 0.0003 | 0 | 0 | 32 | M | 2 | ROZPOCET | 0 | 0 | 0 | 0 | 0 | 2 | 0 | 16
55 | K | 210120402 | Montáž jističů jednopólových nn do 25 A s krytem |  |  | kus | 8 | 0 | 0 |  |  | 0 |  |  | snížená | 0 | 0 | 0 | 0.211 | 1.688 | 0 | 0 | 0 | 0 | 16 | K | 2 | ROZPOCET | 0 | 0 | 0 | 0 | 0 | 2 | 0 | 16
56 | M | 358221110 | jistič 1pólový-charakteristika B 16B/1 |  |  | kus | 2 | 0 |  |  |  | 0 |  |  | snížená | 0 | 0 | 0 | 0 | 0 | 0.0004 | 0.0008 | 0 | 0 | 32 | M | 2 | ROZPOCET | 0 | 0 | 0 | 0 | 0 | 2 | 0 | 16
57 | M | 358221090 | jistič 1pólový-charakteristika B 10B/1 |  |  | kus | 4 | 0 |  |  |  | 0 |  |  | snížená | 0 | 0 | 0 | 0 | 0 | 0.0004 | 0.0016 | 0 | 0 | 32 | M | 2 | ROZPOCET | 0 | 0 | 0 | 0 | 0 | 2 | 0 | 16
58 | M | 358221070 | jistič 1pólový-charakteristika B 6B/1 |  |  | kus | 2 | 0 |  |  |  | 0 |  |  | snížená | 0 | 0 | 0 | 0 | 0 | 0.0004 | 0.0008 | 0 | 0 | 32 | M | 2 | ROZPOCET | 0 | 0 | 0 | 0 | 0 | 2 | 0 | 16
59 | K | 210120601 | Montáž pojistek odpojovacích do 10 kV pohon ruční |  |  | kus | 1 | 0 | 0 |  |  | 0 |  |  | snížená | 0 | 0 | 0 | 0.696 | 0.696 | 0 | 0 | 0 | 0 | 16 | K | 2 | ROZPOCET | 0 | 0 | 0 | 0 | 0 | 2 | 0 | 16
60 | M | 358248652 | pojistkový odpínač 25/3 |  |  | kus | 1 | 0 |  |  |  | 0 |  |  | snížená | 0 | 0 | 0 | 0 | 0 | 0.00033 | 0.00033 | 0 | 0 | 32 | M | 2 | ROZPOCET | 0 | 0 | 0 | 0 | 0 | 2 | 0 | 16
61 | M | 358248666 | pojistka válcová 32A gG |  |  | kus | 3 | 0 |  |  |  | 0 |  |  | snížená | 0 | 0 | 0 | 0 | 0 | 0.00033 | 0.00099 | 0 | 0 | 32 | M | 2 | ROZPOCET | 0 | 0 | 0 | 0 | 0 | 2 | 0 | 16
62 | K | 210121012 | Montáž proudových chráničů dvoupólových nn do 25 A s krytem |  |  | kus | 9 | 0 | 0 |  |  | 0 |  |  | snížená | 0 | 0 | 0 | 0.303 | 2.727 | 0 | 0 | 0 | 0 | 16 | K | 2 | ROZPOCET | 0 | 0 | 0 | 0 | 0 | 2 | 0 | 16
63 | M | 358892061 | chránič proudový s nadproud.ochranou 6/1N/B/003 |  |  | kus | 1 | 0 |  |  |  | 0 |  |  | snížená | 0 | 0 | 0 | 0 | 0 | 0.00047 | 0.00047 | 0 | 0 | 32 | M | 2 | ROZPOCET | 0 | 0 | 0 | 0 | 0 | 2 | 0 | 16
64 | M | 358892062 | chránič proudový s nadproud.ochranou 10/1N/B/003 |  |  | kus | 1 | 0 |  |  |  | 0 |  |  | snížená | 0 | 0 | 0 | 0 | 0 | 0.00047 | 0.00047 | 0 | 0 | 32 | M | 2 | ROZPOCET | 0 | 0 | 0 | 0 | 0 | 2 | 0 | 16
65 | M | 358892063 | chránič proudový s nadproud.ochranou 16/1N/B/003 |  |  | kus | 7 | 0 |  |  |  | 0 |  |  | snížená | 0 | 0 | 0 | 0 | 0 | 0.00047 | 0.00329 | 0 | 0 | 32 | M | 2 | ROZPOCET | 0 | 0 | 0 | 0 | 0 | 2 | 0 | 16
66 | K | 2101900031 | Montáž rozvodnic běžných 56 modulů |  |  | kus | 1 | 0 | 0 |  |  | 0 |  |  | snížená | 0 | 0 | 0 | 1.16 | 1.16 | 0 | 0 | 0 | 0 | 16 | K | 2 | ROZPOCET | 0 | 0 | 0 | 0 | 0 | 2 | 0 | 16
67 | M | 357153381 | rozvaděč 56 modulů |  |  | kus | 1 | 0 |  |  |  | 0 |  |  | snížená | 0 | 0 | 0 | 0 | 0 | 0.0059 | 0.0059 | 0 | 0 | 32 | M | 2 | ROZPOCET | 0 | 0 | 0 | 0 | 0 | 2 | 0 | 16
68 | M | 345628325 | lišta propojovací |  |  | kus | 3 | 0 |  |  |  | 0 |  |  | snížená | 0 | 0 | 0 | 0 | 0 | 0.00052 | 0.00156 | 0 | 0 | 32 | M | 2 | ROZPOCET | 0 | 0 | 0 | 0 | 0 | 2 | 0 | 16
69 | K | 210192561 | Montáž svorkovnic ochranných se zapojením vodičů typ 6226-30, 25 A |  |  | kus | 5 | 0 | 0 |  |  | 0 |  |  | snížená | 0 | 0 | 0 | 0.232 | 1.16 | 0 | 0 | 0 | 0 | 64 | K | 2 | ROZPOCET | 0 | 0 | 0 | 0 | 0 | 2 | 0 | 64
70 | M | 345628311 | svorkovnice N 7 |  |  | kus | 2 | 0 |  |  |  | 0 |  |  | snížená | 0 | 0 | 0 | 0 | 0 | 0.00052 | 0.00104 | 0 | 0 | 128 | M | 2 | ROZPOCET | 0 | 0 | 0 | 0 | 0 | 2 | 0 | 128
71 | M | 345628310 | svorkovnice PE 7 |  |  | kus | 1 | 0 |  |  |  | 0 |  |  | snížená | 0 | 0 | 0 | 0 | 0 | 0.00052 | 0.00052 | 0 | 0 | 128 | M | 2 | ROZPOCET | 0 | 0 | 0 | 0 | 0 | 2 | 0 | 128
72 | M | 345628315 | svorkovnice N 19 |  |  | kus | 1 | 0 |  |  |  | 0 |  |  | snížená | 0 | 0 | 0 | 0 | 0 | 0.00052 | 0.00052 | 0 | 0 | 128 | M | 2 | ROZPOCET | 0 | 0 | 0 | 0 | 0 | 2 | 0 | 128
73 | M | 34562831556 | svorkovnice PE 19 |  |  | kus | 1 | 0 |  |  |  | 0 |  |  | snížená | 0 | 0 | 0 | 0 | 0 | 0.00052 | 0.00052 | 0 | 0 | 128 | M | 2 | ROZPOCET | 0 | 0 | 0 | 0 | 0 | 2 | 0 | 128
74 | K | 210800565 | Montáž měděných vodičů drátovacích CY, CYY 2,5 mm2 v rozvodnicích a rozváděčích |  |  | m | 10 | 0 | 0 |  |  | 0 |  |  | snížená | 0 | 0 | 0 | 0.139 | 1.39 | 0 | 0 | 0 | 0 | 16 | K | 2 | ROZPOCET | 0 | 0 | 0 | 0 | 0 | 2 | 0 | 16
75 | K | 210800567 | Montáž měděných vodičů drátovacích CY, CYY 6 mm2 v rozvodnicích a rozváděčích |  |  | m | 6 | 0 | 0 |  |  | 0 |  |  | snížená | 0 | 0 | 0 | 0.139 | 0.834 | 0 | 0 | 0 | 0 | 16 | K | 2 | ROZPOCET | 0 | 0 | 0 | 0 | 0 | 2 | 0 | 16
76 | M | 341410240 | vodič silový s Cu jádrem CY pocínovaný 2,50 mm2 |  |  | m | 10 | 0 |  |  |  | 0 |  |  | snížená | 0 | 0 | 0 | 0 | 0 | 4e-05 | 0.0004 | 0 | 0 | 32 | M | 2 | ROZPOCET | 0 | 0 | 0 | 0 | 0 | 2 | 0 | 16
77 | M | 341408440 | vodič izolovaný s Cu jádrem H07V-R 6 mm2 |  |  | m | 6 | 0 |  |  |  | 0 |  |  | snížená | 0 | 0 | 0 | 0 | 0 | 7.7e-05 | 0.000462 | 0 | 0 | 32 | M | 2 | ROZPOCET | 0 | 0 | 0 | 0 | 0 | 2 | 0 | 16
| 742-2 - Rozvaděč RJ | [7 empty] | 0 |  |  | 0,00 |  |  |  |  | 0 | 0 |  | 5.266 |  | 0.00879 |  | 0 | 2 | D | 1 | ROZPOCET | [6 empty] | 0
78 | K | 210120321 | Montáž svodičů přepětí |  |  | kus | 3 | 0 | 0 |  |  | 0 |  |  | snížená | 0 | 0 | 0 | 0.801 | 2.403 | 0 | 0 | 0 | 0 | 16 | K | 2 | ROZPOCET | 0 | 0 | 0 | 0 | 0 | 2 | 0 | 16
79 | M | 358895054 | svodič přepětí typ 1 |  |  | kus | 1 | 0 |  |  |  | 0 |  |  | snížená | 0 | 0 | 0 | 0 | 0 | 0.0003 | 0.0003 | 0 | 0 | 32 | M | 2 | ROZPOCET | 0 | 0 | 0 | 0 | 0 | 2 | 0 | 16
80 | K | 210120601 | Montáž pojistek odpojovacích do 10 kV pohon ruční |  |  | kus | 1 | 0 | 0 |  |  | 0 |  |  | snížená | 0 | 0 | 0 | 0.696 | 0.696 | 0 | 0 | 0 | 0 | 16 | K | 2 | ROZPOCET | 0 | 0 | 0 | 0 | 0 | 2 | 0 | 16
81 | M | 35824866 | pojistkový odpínač 100/3 |  |  | kus | 1 | 0 |  |  |  | 0 |  |  | snížená | 0 | 0 | 0 | 0 | 0 | 0.00033 | 0.00033 | 0 | 0 | 32 | M | 2 | ROZPOCET | 0 | 0 | 0 | 0 | 0 | 2 | 0 | 16
82 | M | 358248676 | pojistka válcová 100A gG |  |  | kus | 3 | 0 |  |  |  | 0 |  |  | snížená | 0 | 0 | 0 | 0 | 0 | 0.00033 | 0.00099 | 0 | 0 | 32 | M | 2 | ROZPOCET | 0 | 0 | 0 | 0 | 0 | 2 | 0 | 16
83 | K | 21019000311 | Montáž rozvodnic běžných |  |  | kus | 1 | 0 | 0 |  |  | 0 |  |  | snížená | 0 | 0 | 0 | 1.16 | 1.16 | 0 | 0 | 0 | 0 | 16 | K | 2 | ROZPOCET | 0 | 0 | 0 | 0 | 0 | 2 | 0 | 16
84 | M | 357153390 | krabice 300x300x190 pod omítkou IP65 |  |  | kus | 1 | 0 |  |  |  | 0 |  |  | snížená | 0 | 0 | 0 | 0 | 0 | 0.0059 | 0.0059 | 0 | 0 | 32 | M | 2 | ROZPOCET | 0 | 0 | 0 | 0 | 0 | 2 | 0 | 16
85 | K | 210192561 | Montáž svorkovnic ochranných se zapojením vodičů typ 6226-30, 25 A |  |  | kus | 1 | 0 | 0 |  |  | 0 |  |  | snížená | 0 | 0 | 0 | 0.232 | 0.232 | 0 | 0 | 0 | 0 | 16 | K | 2 | ROZPOCET | 0 | 0 | 0 | 0 | 0 | 2 | 0 | 16
86 | M | 345628315561 | hlavní ochranná svorkovnice |  |  | kus | 1 | 0 |  |  |  | 0 |  |  | snížená | 0 | 0 | 0 | 0 | 0 | 0.00052 | 0.00052 | 0 | 0 | 32 | M | 2 | ROZPOCET | 0 | 0 | 0 | 0 | 0 | 2 | 0 | 16
87 | K | 210800568 | Montáž měděných vodičů drátovacích CY, CYY 10 mm2 v rozvodnicích a rozváděčích |  |  | m | 3 | 0 | 0 |  |  | 0 |  |  | snížená | 0 | 0 | 0 | 0.155 | 0.465 | 0 | 0 | 0 | 0 | 16 | K | 2 | ROZPOCET | 0 | 0 | 0 | 0 | 0 | 2 | 0 | 16
88 | M | 341413040 | vodič silový s Cu jádrem CYY 10 mm2 |  |  | m | 3 | 0 |  |  |  | 0 |  |  | snížená | 0 | 0 | 0 | 0 | 0 | 0.00013 | 0.00039 | 0 | 0 | 32 | M | 2 | ROZPOCET | 0 | 0 | 0 | 0 | 0 | 2 | 0 | 16
89 | K | 210800569 | Montáž měděných vodičů drátovacích CY, CYY 16 mm2 v rozvodnicích a rozváděčích |  |  | m | 2 | 0 | 0 |  |  | 0 |  |  | snížená | 0 | 0 | 0 | 0.155 | 0.31 | 0 | 0 | 0 | 0 | 64 | K | 2 | ROZPOCET | 0 | 0 | 0 | 0 | 0 | 2 | 0 | 64
90 | M | 341421590 | vodič silový s Cu jádrem CYA H07 V-K 16 mm2 |  |  | m | 2 | 0 |  |  |  | 0 |  |  | snížená | 0 | 0 | 0 | 0 | 0 | 0.00018 | 0.00036 | 0 | 0 | 128 | M | 2 | ROZPOCET | 0 | 0 | 0 | 0 | 0 | 2 | 0 | 128
| 742-7 - hromosvod | [7 empty] | 0 |  |  | 0,00 |  |  |  |  | 0 | 0 |  | 89.62 |  | 0.21852 |  | 0 | 2 | D | 1 | ROZPOCET | [6 empty] | 0
91 | K | 210220001 | Montáž uzemňovacího vedení vodičů FeZn pomocí svorek na povrchu páskou do 120 mm2 |  |  | m | 76 | 0 | 0 |  |  | 0 |  |  | snížená | 0 | 0 | 0 | 0.306 | 23.256 | 0 | 0 | 0 | 0 | 16 | K | 2 | ROZPOCET | 0 | 0 | 0 | 0 | 0 | 2 | 0 | 16
92 | M | 354410735 | pásek FeZn 30x4 mm |  |  | m | 76 | 0 |  |  |  | 0 |  |  | snížená | 0 | 0 | 0 | 0 | 0 | 0.001 | 0.076 | 0 | 0 | 128 | M | 2 | ROZPOCET | 0 | 0 | 0 | 0 | 0 | 2 | 0 | 128
|  |  | Hmotnost: 0,62 kg/m | [22 empty] | P | 2
93 | K | 210220022 | Montáž uzemňovacího vedení vodičů FeZn pomocí svorek v zemi drátem do 10 mm ve městské zástavbě |  |  | m | 12 | 0 | 0 |  |  | 0 |  |  | snížená | 0 | 0 | 0 | 0.123 | 1.476 | 0 | 0 | 0 | 0 | 64 | K | 2 | ROZPOCET | 0 | 0 | 0 | 0 | 0 | 2 | 0 | 64
94 | M | 354410730 | drát průměr 10 mm FeZn |  |  | kg | 8 | 0 |  |  |  | 0 |  |  | snížená | 0 | 0 | 0 | 0 | 0 | 0.001 | 0.008 | 0 | 0 | 128 | M | 2 | ROZPOCET | 0 | 0 | 0 | 0 | 0 | 2 | 0 | 128
|  |  | Hmotnost: 0,62 kg/m | [22 empty] | P | 2
95 | K | 210220101 | Montáž hromosvodného vedení svodových vodičů s podpěrami průměru do 10 mm |  |  | m | 60 | 0 | 0 |  |  | 0 |  |  | snížená | 0 | 0 | 0 | 0.497 | 29.82 | 0 | 0 | 0 | 0 | 64 | K | 2 | ROZPOCET | 0 | 0 | 0 | 0 | 0 | 2 | 0 | 64
96 | M | 354410771 | drát průměr 8 mm AlMgSi |  |  | m | 60 | 0 |  |  |  | 0 |  |  | snížená | 0 | 0 | 0 | 0 | 0 | 0.001 | 0.06 | 0 | 0 | 128 | M | 2 | ROZPOCET | 0 | 0 | 0 | 0 | 0 | 2 | 0 | 128
|  |  | Hmotnost: 0,135 kg/m | [22 empty] | P | 2
97 | K | 210220201 | Montáž tyčí jímacích délky do 3 m na střešní hřeben |  |  | kus | 4 | 0 | 0 |  |  | 0 |  |  | snížená | 0 | 0 | 0 | 1.773 | 7.092 | 0 | 0 | 0 | 0 | 64 | K | 2 | ROZPOCET | 0 | 0 | 0 | 0 | 0 | 2 | 0 | 64
98 | M | 354410600 | tyč jímací s rovným koncem JR 1,0 1000 mm FeZn |  |  | kus | 3 | 0 |  |  |  | 0 |  |  | snížená | 0 | 0 | 0 | 0 | 0 | 0.002 | 0.006 | 0 | 0 | 128 | M | 2 | ROZPOCET | 0 | 0 | 0 | 0 | 0 | 2 | 0 | 128
99 | M | 354410650 | tyč jímací s rovným koncem JR 1,5 1500 mm FeZn |  |  | kus | 1 | 0 |  |  |  | 0 |  |  | snížená | 0 | 0 | 0 | 0 | 0 | 0.003 | 0.003 | 0 | 0 | 128 | M | 2 | ROZPOCET | 0 | 0 | 0 | 0 | 0 | 2 | 0 | 128
100 | K | 210220301 | Montáž svorek hromosvodných typu SS, SR 03 se 2 šrouby |  |  | kus | 60 | 0 | 0 |  |  | 0 |  |  | snížená | 0 | 0 | 0 | 0.252 | 15.12 | 0 | 0 | 0 | 0 | 64 | K | 2 | ROZPOCET | 0 | 0 | 0 | 0 | 0 | 2 | 0 | 64
101 | M | 354414900 | podpěra vedení PV15 FeZn na hřebenáče a prejzovou krytinu 120 mm |  |  | kus | 44 | 0 |  |  |  | 0 |  |  | snížená | 0 | 0 | 0 | 0 | 0 | 0.00025 | 0.011 | 0 | 0 | 128 | M | 2 | ROZPOCET | 0 | 0 | 0 | 0 | 0 | 2 | 0 | 128
102 | M | 354416610 | podpěra vedení do zdiva |  |  | kus | 10 | 0 |  |  |  | 0 |  |  | snížená | 0 | 0 | 0 | 0 | 0 | 6e-05 | 0.0006 | 0 | 0 | 128 | M | 2 | ROZPOCET | 0 | 0 | 0 | 0 | 0 | 2 | 0 | 128
103 | M | 354418850 | svorka spojovací SS pro lano D8-10 mm |  |  | kus | 50 | 0 |  |  |  | 0 |  |  | snížená | 0 | 0 | 0 | 0 | 0 | 0.00023 | 0.0115 | 0 | 0 | 128 | M | 2 | ROZPOCET | 0 | 0 | 0 | 0 | 0 | 2 | 0 | 128
104 | M | 354420030 | svorka na okapové svody - ST |  |  | kus | 10 | 0 |  |  |  | 0 |  |  | snížená | 0 | 0 | 0 | 0 | 0 | 0.00013 | 0.0013 | 0 | 0 | 128 | M | 2 | ROZPOCET | 0 | 0 | 0 | 0 | 0 | 2 | 0 | 128
105 | M | 354419960 | svorka odbočovací a spojovací SR 3a pro spojování kruhových a páskových vodičů FeZn |  |  | kus | 10 | 0 |  |  |  | 0 |  |  | snížená | 0 | 0 | 0 | 0 | 0 | 0.0007 | 0.007 | 0 | 0 | 128 | M | 2 | ROZPOCET | 0 | 0 | 0 | 0 | 0 | 2 | 0 | 128
106 | K | 210220302 | Montáž svorek hromosvodných typu ST, SJ, SK, SZ, SR 01, 02 se 3 a více šrouby |  |  | kus | 8 | 0 | 0 |  |  | 0 |  |  | snížená | 0 | 0 | 0 | 0.352 | 2.816 | 0 | 0 | 0 | 0 | 64 | K | 2 | ROZPOCET | 0 | 0 | 0 | 0 | 0 | 2 | 0 | 64
107 | M | 35441925 | svorka zkušební SZ k zemnící tyči |  |  | kus | 4 | 0 |  |  |  | 0 |  |  | snížená | 0 | 0 | 0 | 0 | 0 | 0.0002 | 0.0008 | 0 | 0 | 128 | M | 2 | ROZPOCET | 0 | 0 | 0 | 0 | 0 | 2 | 0 | 128
108 | K | 210220303 | Montáž svorek hromosvodných typu S0 na okapové žlaby |  |  | kus | 4 | 0 | 0 |  |  | 0 |  |  | snížená | 0 | 0 | 0 | 0.307 | 1.228 | 0 | 0 | 0 | 0 | 64 | K | 2 | ROZPOCET | 0 | 0 | 0 | 0 | 0 | 2 | 0 | 64
109 | M | 354419050 | svorka připojovací SOc k připojení okapových žlabů |  |  | kus | 4 | 0 |  |  |  | 0 |  |  | snížená | 0 | 0 | 0 | 0 | 0 | 0.00013 | 0.00052 | 0 | 0 | 128 | M | 2 | ROZPOCET | 0 | 0 | 0 | 0 | 0 | 2 | 0 | 128
110 | K | 210220361 | Montáž tyčí zemnicích délky do 2 m |  |  | kus | 4 | 0 | 0 |  |  | 0 |  |  | snížená | 0 | 0 | 0 | 1.455 | 5.82 | 0 | 0 | 0 | 0 | 64 | K | 2 | ROZPOCET | 0 | 0 | 0 | 0 | 0 | 2 | 0 | 64
111 | M | 354420922 | zemnící tyčový vývod |  |  | kus | 4 | 0 |  |  |  | 0 |  |  | snížená | 0 | 0 | 0 | 0 | 0 | 0.0041 | 0.0164 | 0 | 0 | 128 | M | 2 | ROZPOCET | 0 | 0 | 0 | 0 | 0 | 2 | 0 | 128
112 | M | 354420923 | svorka k zemnící tyči |  |  | kus | 4 | 0 |  |  |  | 0 |  |  | snížená | 0 | 0 | 0 | 0 | 0 | 0.0041 | 0.0164 | 0 | 0 | 128 | M | 2 | ROZPOCET | 0 | 0 | 0 | 0 | 0 | 2 | 0 | 128
113 | K | 210220401 | Montáž vedení hromosvodné - štítků k označení svodů |  |  | kus | 4 | 0 | 0 |  |  | 0 |  |  | snížená | 0 | 0 | 0 | 0.18 | 0.72 | 0 | 0 | 0 | 0 | 64 | K | 2 | ROZPOCET | 0 | 0 | 0 | 0 | 0 | 2 | 0 | 64
114 | K | 210220431 | Montáž vedení hromosvodné - tvarování prvků |  |  | kus | 8 | 0 | 0 |  |  | 0 |  |  | snížená | 0 | 0 | 0 | 0.284 | 2.272 | 0 | 0 | 0 | 0 | 64 | K | 2 | ROZPOCET | 0 | 0 | 0 | 0 | 0 | 2 | 0 | 64
| M - Práce a dodávky M | [7 empty] | 0 |  |  | 0,00 |  |  |  |  | 0 | 0 |  | 420.386 |  | 0.80507 |  | 0 | 3 | D | 0 | ROZPOCET | [6 empty] | 0
| 21-M - Elektromontáže | [7 empty] | 0 |  |  | 0,00 |  |  |  |  | 0 | 0 |  | 363.276 |  | 0.80507 |  | 0 | 3 | D | 1 | ROZPOCET | [6 empty] | 0
115 | K | 210010301 | Montáž krabic přístrojových zapuštěných plastových kruhových KU 68/1, KU68/1301, KP67, KP68/2 |  |  | kus | 139 | 0 | 0 |  |  | 0 |  |  | snížená | 0 | 0 | 0 | 0.091 | 12.649 | 0 | 0 | 0 | 0 | 64 | K | 2 | ROZPOCET | 0 | 0 | 0 | 0 | 0 | 2 | 0 | 64
116 | M | 345715190 | krabice univerzální z PH pro zásuvky a spínače |  |  | kus | 139 | 0 |  |  |  | 0 |  |  | snížená | 0 | 0 | 0 | 0 | 0 | 4.6e-05 | 0.006394 | 0 | 0 | 128 | M | 2 | ROZPOCET | 0 | 0 | 0 | 0 | 0 | 2 | 0 | 128
117 | K | 210010321 | Montáž rozvodek zapuštěných plastových kruhových KU68-1903/KO, KR97/KO97V |  |  | kus | 77 | 0 | 0 |  |  | 0 |  |  | snížená | 0 | 0 | 0 | 0.401 | 30.877 | 0 | 0 | 0 | 0 | 64 | K | 2 | ROZPOCET | 0 | 0 | 0 | 0 | 0 | 2 | 0 | 64
118 | M | 345715210 | krabice univerzální z PH se svorkovnicí |  |  | kus | 77 | 0 |  |  |  | 0 |  |  | snížená | 0 | 0 | 0 | 0 | 0 | 9.1e-05 | 0.007007 | 0 | 0 | 128 | M | 2 | ROZPOCET | 0 | 0 | 0 | 0 | 0 | 2 | 0 | 128
119 | M | 345715330 | krabice odbočná z polystyrénu 88x88x53 mm, 4 x bez svorkovnice |  |  | kus | 1 | 0 |  |  |  | 0 |  |  | snížená | 0 | 0 | 0 | 0 | 0 | 0.000108 | 0.000108 | 0 | 0 | 128 | M | 2 | ROZPOCET | 0 | 0 | 0 | 0 | 0 | 2 | 0 | 128
120 | K | 210010324 | Montáž rozvodek zapuštěných plastových čtyřhranných typ KT 250 bez svorkovnic |  |  | kus | 6 | 0 | 0 |  |  | 0 |  |  | snížená | 0 | 0 | 0 | 0.712 | 4.272 | 0 | 0 | 0 | 0 | 64 | K | 2 | ROZPOCET | 0 | 0 | 0 | 0 | 0 | 2 | 0 | 64
121 | M | 345715440 | skříň rozvodná 150x200 mm |  |  | kus | 6 | 0 |  |  |  | 0 |  |  | snížená | 0 | 0 | 0 | 0 | 0 | 0.000635 | 0.00381 | 0 | 0 | 128 | M | 2 | ROZPOCET | 0 | 0 | 0 | 0 | 0 | 2 | 0 | 128
122 | K | 210010351 | Montáž rozvodek nástěnných plastových čtyřhranných ACIDUR vodič D do 4 mm2 |  |  | kus | 12 | 0 | 0 |  |  | 0 |  |  | snížená | 0 | 0 | 0 | 0.675 | 8.1 | 0 | 0 | 0 | 0 | 64 | K | 2 | ROZPOCET | 0 | 0 | 0 | 0 | 0 | 2 | 0 | 64
123 | M | 345640150 | rozvodka nástěnná IP54 4 mm2 380 V |  |  | kus | 12 | 0 |  |  |  | 0 |  |  | snížená | 0 | 0 | 0 | 0 | 0 | 0.000235 | 0.00282 | 0 | 0 | 128 | M | 2 | ROZPOCET | 0 | 0 | 0 | 0 | 0 | 2 | 0 | 128
124 | K | 210010521 | Otevření nebo uzavření krabice víčkem na závit |  |  | kus | 76 | 0 | 0 |  |  | 0 |  |  | snížená | 0 | 0 | 0 | 0.008 | 0.608 | 0 | 0 | 0 | 0 | 64 | K | 2 | ROZPOCET | 0 | 0 | 0 | 0 | 0 | 2 | 0 | 64
125 | K | 210010523 | Otevření nebo uzavření krabice víčkem na 4 šrouby |  |  | kus | 12 | 0 | 0 |  |  | 0 |  |  | snížená | 0 | 0 | 0 | 0.021 | 0.252 | 0 | 0 | 0 | 0 | 64 | K | 2 | ROZPOCET | 0 | 0 | 0 | 0 | 0 | 2 | 0 | 64
126 | K | 210100001 | Ukončení vodičů v rozváděči nebo na přístroji včetně zapojení průřezu žíly do 2,5 mm2 |  |  | kus | 150 | 0 | 0 |  |  | 0 |  |  | snížená | 0 | 0 | 0 | 0.051 | 7.65 | 0 | 0 | 0 | 0 | 64 | K | 2 | ROZPOCET | 0 | 0 | 0 | 0 | 0 | 2 | 0 | 64
127 | K | 210100002 | Ukončení vodičů v rozváděči nebo na přístroji včetně zapojení průřezu žíly do 6 mm2 |  |  | kus | 26 | 0 | 0 |  |  | 0 |  |  | snížená | 0 | 0 | 0 | 0.068 | 1.768 | 0 | 0 | 0 | 0 | 64 | K | 2 | ROZPOCET | 0 | 0 | 0 | 0 | 0 | 2 | 0 | 64
128 | K | 210100013 | Ukončení vodičů v rozváděči nebo na přístroji včetně zapojení průřezu žíly do 4 mm2 |  |  | kus | 10 | 0 | 0 |  |  | 0 |  |  | snížená | 0 | 0 | 0 | 0.057 | 0.57 | 0 | 0 | 0 | 0 | 64 | K | 2 | ROZPOCET | 0 | 0 | 0 | 0 | 0 | 2 | 0 | 64
129 | K | 210100014 | Ukončení vodičů v rozváděči nebo na přístroji včetně zapojení průřezu žíly do 10 mm2 |  |  | kus | 22 | 0 | 0 |  |  | 0 |  |  | snížená | 0 | 0 | 0 | 0.092 | 2.024 | 0 | 0 | 0 | 0 | 64 | K | 2 | ROZPOCET | 0 | 0 | 0 | 0 | 0 | 2 | 0 | 64
130 | K | 210110004 | Montáž nástěnný přepínač nn 6-střídavý pro prostředí základní nebo vlhké |  |  | kus | 6 | 0 | 0 |  |  | 0 |  |  | snížená | 0 | 0 | 0 | 0.327 | 1.962 | 0 | 0 | 0 | 0 | 64 | K | 2 | ROZPOCET | 0 | 0 | 0 | 0 | 0 | 2 | 0 | 64
131 | M | 345355551 | spínač řazení 6 10A bílý, slonová kost |  |  | kus | 6 | 0 |  |  |  | 0 |  |  | snížená | 0 | 0 | 0 | 0 | 0 | 5e-05 | 0.0003 | 0 | 0 | 128 | M | 2 | ROZPOCET | 0 | 0 | 0 | 0 | 0 | 2 | 0 | 128
132 | K | 210110022 | Montáž nástěnný vypínač nn dvoupólový pro prostředí venkovní nebo mokré |  |  | kus | 1 | 0 | 0 |  |  | 0 |  |  | snížená | 0 | 0 | 0 | 0.506 | 0.506 | 0 | 0 | 0 | 0 | 64 | K | 2 | ROZPOCET | 0 | 0 | 0 | 0 | 0 | 2 | 0 | 64
133 | M | 345355713 | spínač dvoupólový 10A IP66 |  |  | kus | 1 | 0 |  |  |  | 0 |  |  | snížená | 0 | 0 | 0 | 0 | 0 | 6e-05 | 6e-05 | 0 | 0 | 128 | M | 2 | ROZPOCET | 0 | 0 | 0 | 0 | 0 | 2 | 0 | 128
134 | K | 210110041 | Montáž zapuštěný vypínač nn jednopólový šroubové připojení |  |  | kus | 8 | 0 | 0 |  |  | 0 |  |  | snížená | 0 | 0 | 0 | 0.148 | 1.184 | 0 | 0 | 0 | 0 | 64 | K | 2 | ROZPOCET | 0 | 0 | 0 | 0 | 0 | 2 | 0 | 64
135 | M | 345355150 | spínač jednopólový 10A bílý, slonová kost |  |  | kus | 6 | 0 |  |  |  | 0 |  |  | snížená | 0 | 0 | 0 | 0 | 0 | 5e-05 | 0.0003 | 0 | 0 | 128 | M | 2 | ROZPOCET | 0 | 0 | 0 | 0 | 0 | 2 | 0 | 128
136 | M | 345355552 | spínač řazení 6 10A IP44 zap. slonová kost |  |  | kus | 2 | 0 |  |  |  | 0 |  |  | snížená | 0 | 0 | 0 | 0 | 0 | 5e-05 | 0.0001 | 0 | 0 | 128 | M | 2 | ROZPOCET | 0 | 0 | 0 | 0 | 0 | 2 | 0 | 128
137 | K | 210110042 | Montáž zapuštěný vypínač nn dvoupólový šroubové připojení |  |  | kus | 1 | 0 | 0 |  |  | 0 |  |  | snížená | 0 | 0 | 0 | 0.19 | 0.19 | 0 | 0 | 0 | 0 | 64 | K | 2 | ROZPOCET | 0 | 0 | 0 | 0 | 0 | 2 | 0 | 64
138 | M | 345355711 | spínač dvoupólový 10A |  |  | kus | 1 | 0 |  |  |  | 0 |  |  | snížená | 0 | 0 | 0 | 0 | 0 | 6e-05 | 6e-05 | 0 | 0 | 128 | M | 2 | ROZPOCET | 0 | 0 | 0 | 0 | 0 | 2 | 0 | 128
139 | K | 210110043 | Montáž zapuštěný přepínač nn 5-sériový šroubové připojení |  |  | kus | 22 | 0 | 0 |  |  | 0 |  |  | snížená | 0 | 0 | 0 | 0.169 | 3.718 | 0 | 0 | 0 | 0 | 64 | K | 2 | ROZPOCET | 0 | 0 | 0 | 0 | 0 | 2 | 0 | 64
140 | M | 345354050 | přístroj přepínače sériového 10A zap. |  |  | kus | 21 | 0 |  |  |  | 0 |  |  | snížená | 0 | 0 | 0 | 0 | 0 | 5.6e-05 | 0.001176 | 0 | 0 | 128 | M | 2 | ROZPOCET | 0 | 0 | 0 | 0 | 0 | 2 | 0 | 128
141 | M | 34535404 | spínač řazení 5 IP 44 pod omítku |  |  | kus | 1 | 0 |  |  |  | 0 |  |  | snížená | 0 | 0 | 0 | 0 | 0 | 6e-05 | 6e-05 | 0 | 0 | 128 | M | 2 | ROZPOCET | 0 | 0 | 0 | 0 | 0 | 2 | 0 | 128
142 | K | 210110046 | Montáž zapuštěný přepínač nn 7-křížový šroubové připojení |  |  | kus | 11 | 0 | 0 |  |  | 0 |  |  | snížená | 0 | 0 | 0 | 0.19 | 2.09 | 0 | 0 | 0 | 0 | 64 | K | 2 | ROZPOCET | 0 | 0 | 0 | 0 | 0 | 2 | 0 | 64
143 | M | 345354070 | přístroj přepínače křížového 10A |  |  | kus | 11 | 0 |  |  |  | 0 |  |  | snížená | 0 | 0 | 0 | 0 | 0 | 5.9e-05 | 0.000649 | 0 | 0 | 128 | M | 2 | ROZPOCET | 0 | 0 | 0 | 0 | 0 | 2 | 0 | 128
144 | K | 210110054 | Montáž zapuštěný přepínač nn 6+6 -dvojitý střídavý šroubové připojení |  |  | kus | 4 | 0 | 0 |  |  | 0 |  |  | snížená | 0 | 0 | 0 | 0.337 | 1.348 | 0 | 0 | 0 | 0 | 64 | K | 2 | ROZPOCET | 0 | 0 | 0 | 0 | 0 | 2 | 0 | 64
145 | M | 345355556 | spínač řazení 6+6 zap. |  |  | kus | 4 | 0 |  |  |  | 0 |  |  | snížená | 0 | 0 | 0 | 0 | 0 | 5e-05 | 0.0002 | 0 | 0 | 128 | M | 2 | ROZPOCET | 0 | 0 | 0 | 0 | 0 | 2 | 0 | 128
146 | K | 210111017 | Montáž zásuvka (polo)zapuštěná šroubové připojení 2x (2P + PE) dvojnásobná šikmá |  |  | kus | 82 | 0 | 0 |  |  | 0 |  |  | snížená | 0 | 0 | 0 | 0.287 | 23.534 | 0 | 0 | 0 | 0 | 64 | K | 2 | ROZPOCET | 0 | 0 | 0 | 0 | 0 | 2 | 0 | 64
147 | M | 345551030 | zásuvka 1násobná 16A bílá, slonová kost |  |  | kus | 13 | 0 |  |  |  | 0 |  |  | snížená | 0 | 0 | 0 | 0 | 0 | 6e-05 | 0.00078 | 0 | 0 | 128 | M | 2 | ROZPOCET | 0 | 0 | 0 | 0 | 0 | 2 | 0 | 128
148 | M | 345551230 | zásuvka 2násobná 16A bílá, slonová kost |  |  | kus | 36 | 0 |  |  |  | 0 |  |  | snížená | 0 | 0 | 0 | 0 | 0 | 6e-05 | 0.00216 | 0 | 0 | 128 | M | 2 | ROZPOCET | 0 | 0 | 0 | 0 | 0 | 2 | 0 | 128
149 | M | 345551232 | zásuvka 2násobná 16A se svodičem přepětí |  |  | kus | 22 | 0 |  |  |  | 0 |  |  | snížená | 0 | 0 | 0 | 0 | 0 | 6e-05 | 0.00132 | 0 | 0 | 128 | M | 2 | ROZPOCET | 0 | 0 | 0 | 0 | 0 | 2 | 0 | 128
150 | M | 345551031 | zásuvka 1násobná 16A IP44 slonová kost zap. |  |  | kus | 8 | 0 |  |  |  | 0 |  |  | snížená | 0 | 0 | 0 | 0 | 0 | 6e-05 | 0.00048 | 0 | 0 | 128 | M | 2 | ROZPOCET | 0 | 0 | 0 | 0 | 0 | 2 | 0 | 128
151 | M | 345511240 | zásuvka s krytem 2P+PE, 10/16A IP55 |  |  | kus | 4 | 0 |  |  |  | 0 |  |  | snížená | 0 | 0 | 0 | 0 | 0 | 7e-05 | 0.00028 | 0 | 0 | 128 | M | 2 | ROZPOCET | 0 | 0 | 0 | 0 | 0 | 2 | 0 | 128
152 | K | 210111052 | Montáž zásuvka chráněná v krabici 2P+PE dvojí zapojení prostř. základní,vlhké |  |  | kus | 1 | 0 | 0 |  |  | 0 |  |  | snížená | 0 | 0 | 0 | 0.44 | 0.44 | 0 | 0 | 0 | 0 | 64 | K | 2 | ROZPOCET | 0 | 0 | 0 | 0 | 0 | 2 | 0 | 64
153 | M | 345519505 | zásuvka 16A 250V nástěnná IP44 na dřevo - béžová |  |  | kus | 1 | 0 |  |  |  | 0 |  |  | snížená | 0 | 0 | 0 | 0 | 0 | 0.00034 | 0.00034 | 0 | 0 | 128 | M | 2 | ROZPOCET | 0 | 0 | 0 | 0 | 0 | 2 | 0 | 128
154 | K | 210120321 | Montáž svodičů přepětí |  |  | kus | 3 | 0 | 0 |  |  | 0 |  |  | snížená | 0 | 0 | 0 | 0.801 | 2.403 | 0 | 0 | 0 | 0 | 64 | K | 2 | ROZPOCET | 0 | 0 | 0 | 0 | 0 | 2 | 0 | 64
155 | M | 358895057 | svodič přepětí typ 3 do krabice |  |  | kus | 3 | 0 |  |  |  | 0 |  |  | snížená | 0 | 0 | 0 | 0 | 0 | 0.0003 | 0.0009 | 0 | 0 | 128 | M | 2 | ROZPOCET | 0 | 0 | 0 | 0 | 0 | 2 | 0 | 128
156 | M | 345367000 | rámeček pro spínače a zásuvky jednonásobný |  |  | kus | 32 | 0 |  |  |  | 0 |  |  | snížená | 0 | 0 | 0 | 0 | 0 | 5e-05 | 0.0016 | 0 | 0 | 128 | M | 2 | ROZPOCET | 0 | 0 | 0 | 0 | 0 | 2 | 0 | 128
157 | M | 345367050 | rámeček pro spínače a zásuvky dvojnásobný, vodorovný |  |  | kus | 11 | 0 |  |  |  | 0 |  |  | snížená | 0 | 0 | 0 | 0 | 0 | 1e-05 | 0.00011 | 0 | 0 | 128 | M | 2 | ROZPOCET | 0 | 0 | 0 | 0 | 0 | 2 | 0 | 128
158 | M | 345367100 | rámeček pro spínače a zásuvky trojnásobný, vodorovný |  |  | kus | 3 | 0 |  |  |  | 0 |  |  | snížená | 0 | 0 | 0 | 0 | 0 | 1e-05 | 3e-05 | 0 | 0 | 128 | M | 2 | ROZPOCET | 0 | 0 | 0 | 0 | 0 | 2 | 0 | 128
159 | M | 345364900 | kryt spínače jednopáčkový jednoduchý pro spínače řazení 1,2,6,7,1/0 |  |  | kus | 25 | 0 |  |  |  | 0 |  |  | snížená | 0 | 0 | 0 | 0 | 0 | 5e-05 | 0.00125 | 0 | 0 | 128 | M | 2 | ROZPOCET | 0 | 0 | 0 | 0 | 0 | 2 | 0 | 128
160 | M | 345364903 | kryt spínače dělený |  |  | kus | 25 | 0 |  |  |  | 0 |  |  | snížená | 0 | 0 | 0 | 0 | 0 | 5e-05 | 0.00125 | 0 | 0 | 128 | M | 2 | ROZPOCET | 0 | 0 | 0 | 0 | 0 | 2 | 0 | 128
161 | K | 210140201 | Montáž a zapojení kompletů jednotlačítkových ovladačů |  |  | kus | 2 | 0 | 0 |  |  | 0 |  |  | snížená | 0 | 0 | 0 | 0.348 | 0.696 | 0 | 0 | 0 | 0 | 64 | K | 2 | ROZPOCET | 0 | 0 | 0 | 0 | 0 | 2 | 0 | 64
162 | M | 345364905 | STOP tlačítko se 2 kontakty |  |  | kus | 2 | 0 |  |  |  | 0 |  |  | snížená | 0 | 0 | 0 | 0 | 0 | 5e-05 | 0.0001 | 0 | 0 | 128 | M | 2 | ROZPOCET | 0 | 0 | 0 | 0 | 0 | 2 | 0 | 128
163 | K | 210190002 | Montáž rozvodnic běžných oceloplechových nebo plastových do 50 kg |  |  | kus | 1 | 0 | 0 |  |  | 0 |  |  | snížená | 0 | 0 | 0 | 0.865 | 0.865 | 0 | 0 | 0 | 0 | 64 | K | 2 | ROZPOCET | 0 | 0 | 0 | 0 | 0 | 2 | 0 | 64
164 | K | 210192562 | Montáž svorkovnic ochranných se zapojením vodičů typ 6236-30, 63 A |  |  | kus | 1 | 0 | 0 |  |  | 0 |  |  | snížená | 0 | 0 | 0 | 0.37 | 0.37 | 0 | 0 | 0 | 0 | 64 | K | 2 | ROZPOCET | 0 | 0 | 0 | 0 | 0 | 2 | 0 | 64
165 | M | 345628300 | svorkovnice hlavního pospojování |  |  | kus | 1 | 0 |  |  |  | 0 |  |  | snížená | 0 | 0 | 0 | 0 | 0 | 0.00052 | 0.00052 | 0 | 0 | 128 | M | 2 | ROZPOCET | 0 | 0 | 0 | 0 | 0 | 2 | 0 | 128
166 | K | 210201015 | Montáž svítidel zářivkových bytových stropních přisazených 1 zdroj s krytem |  |  | kus | 21 | 0 | 0 |  |  | 0 |  |  | snížená | 0 | 0 | 0 | 0.802 | 16.842 | 0 | 0 | 0 | 0 | 64 | K | 2 | ROZPOCET | 0 | 0 | 0 | 0 | 0 | 2 | 0 | 64
167 | M | 348123070 | svítidlo zářivkové 1x36W Al EP stropní IP20 |  |  | kus | 4 | 0 |  |  |  | 0 |  |  | snížená | 0 | 0 | 0 | 0 | 0 | 0.0056 | 0.0224 | 0 | 0 | 128 | M | 2 | ROZPOCET | 0 | 0 | 0 | 0 | 0 | 2 | 0 | 128
|  |  | T26 / G13. kompenzované | [22 empty] | P | 2
168 | M | 3481233785 | svítidlo nouzové 8W 1h IP42 nástěnné |  |  | kus | 1 | 0 |  |  |  | 0 |  |  | snížená | 0 | 0 | 0 | 0 | 0 | 0.0056 | 0.0056 | 0 | 0 | 128 | M | 2 | ROZPOCET | 0 | 0 | 0 | 0 | 0 | 2 | 0 | 128
|  |  | T26 / G13. kompenzované | [22 empty] | P | 2
169 | M | 3481233786 | svítidlo nouzové 11W 1h IP42 nástěnné |  |  | kus | 9 | 0 |  |  |  | 0 |  |  | snížená | 0 | 0 | 0 | 0 | 0 | 0.0056 | 0.0504 | 0 | 0 | 128 | M | 2 | ROZPOCET | 0 | 0 | 0 | 0 | 0 | 2 | 0 | 128
|  |  | T26 / G13. kompenzované | [22 empty] | P | 2
170 | M | 348123156 | svítidlo zářivkové kruhové 26W IP44 nást. |  |  | kus | 3 | 0 |  |  |  | 0 |  |  | snížená | 0 | 0 | 0 | 0 | 0 | 0.0056 | 0.0168 | 0 | 0 | 128 | M | 2 | ROZPOCET | 0 | 0 | 0 | 0 | 0 | 2 | 0 | 128
|  |  | T26 / G13. kompenzované | [22 empty] | P | 2
171 | M | 348123152 | svítidlo zářivkové kruhové 40W IP20 nást. |  |  | kus | 4 | 0 |  |  |  | 0 |  |  | snížená | 0 | 0 | 0 | 0 | 0 | 0.0056 | 0.0224 | 0 | 0 | 128 | M | 2 | ROZPOCET | 0 | 0 | 0 | 0 | 0 | 2 | 0 | 128
|  |  | T26 / G13. kompenzované | [22 empty] | P | 2
172 | K | 210201025 | Montáž svítidel zářivkových bytových stropních přisazených 2 zdroje s krytem |  |  | kus | 22 | 0 | 0 |  |  | 0 |  |  | snížená | 0 | 0 | 0 | 0.864 | 19.008 | 0 | 0 | 0 | 0 | 64 | K | 2 | ROZPOCET | 0 | 0 | 0 | 0 | 0 | 2 | 0 | 64
173 | M | 348123080 | svítidlo zářivkové 2x36W Al EP stropní IP20 |  |  | kus | 15 | 0 |  |  |  | 0 |  |  | snížená | 0 | 0 | 0 | 0 | 0 | 0.0056 | 0.084 | 0 | 0 | 128 | M | 2 | ROZPOCET | 0 | 0 | 0 | 0 | 0 | 2 | 0 | 128
|  |  | T26 / G13. kompenzované | [22 empty] | P | 2
174 | M | 348123090 | svítidlo zářivkové 2x58W Al EP stropní IP20 |  |  | kus | 2 | 0 |  |  |  | 0 |  |  | snížená | 0 | 0 | 0 | 0 | 0 | 0.0056 | 0.0112 | 0 | 0 | 128 | M | 2 | ROZPOCET | 0 | 0 | 0 | 0 | 0 | 2 | 0 | 128
|  |  | T26 / G13. kompenzované | [22 empty] | P | 2
175 | M | 348123052 | svítidlo zářivkové 2x18W Al EP stropní IP20 |  |  | kus | 2 | 0 |  |  |  | 0 |  |  | snížená | 0 | 0 | 0 | 0 | 0 | 0.0056 | 0.0112 | 0 | 0 | 128 | M | 2 | ROZPOCET | 0 | 0 | 0 | 0 | 0 | 2 | 0 | 128
|  |  | T26 / G13. kompenzované | [22 empty] | P | 2
176 | M | 348123085 | svítidlo zářivkové 2x36W Al EP stropní IP20 + NZ |  |  | kus | 3 | 0 |  |  |  | 0 |  |  | snížená | 0 | 0 | 0 | 0 | 0 | 0.0056 | 0.0168 | 0 | 0 | 128 | M | 2 | ROZPOCET | 0 | 0 | 0 | 0 | 0 | 2 | 0 | 128
|  |  | T26 / G13. kompenzované | [22 empty] | P | 2
177 | K | 210201055 | Montáž svítidel zářivkových bytových nástěnných přisazených 1 zdroj |  |  | kus | 11 | 0 | 0 |  |  | 0 |  |  | snížená | 0 | 0 | 0 | 0.674 | 7.414 | 0 | 0 | 0 | 0 | 64 | K | 2 | ROZPOCET | 0 | 0 | 0 | 0 | 0 | 2 | 0 | 64
178 | M | 3481211232 | svítidlo zářivkové nástěnné s vypínačem 1x18W E, IP20 |  |  | kus | 11 | 0 |  |  |  | 0 |  |  | snížená | 0 | 0 | 0 | 0 | 0 | 0.0026 | 0.0286 | 0 | 0 | 128 | M | 2 | ROZPOCET | 0 | 0 | 0 | 0 | 0 | 2 | 0 | 128
|  |  | indukční předřadník | [22 empty] | P | 2
179 | K | 210201063 | Montáž svítidel zářivkových bytových vestavných 3 zdroje |  |  | kus | 9 | 0 | 0 |  |  | 0 |  |  | snížená | 0 | 0 | 0 | 1.074 | 9.666 | 0 | 0 | 0 | 0 | 64 | K | 2 | ROZPOCET | 0 | 0 | 0 | 0 | 0 | 2 | 0 | 64
180 | M | 348123108 | svítidlo zářivkové 3x18W Al EP stropní IP20 |  |  | kus | 9 | 0 |  |  |  | 0 |  |  | snížená | 0 | 0 | 0 | 0 | 0 | 0.0056 | 0.0504 | 0 | 0 | 128 | M | 2 | ROZPOCET | 0 | 0 | 0 | 0 | 0 | 2 | 0 | 128
|  |  | T26 / G13. kompenzované | [22 empty] | P | 2
181 | K | 210201064 | Montáž svítidel zářivkových bytových vestavných 4 zdroje |  |  | kus | 8 | 0 | 0 |  |  | 0 |  |  | snížená | 0 | 0 | 0 | 1.224 | 9.792 | 0 | 0 | 0 | 0 | 64 | K | 2 | ROZPOCET | 0 | 0 | 0 | 0 | 0 | 2 | 0 | 64
182 | M | 348123115 | svítidlo zářivkové 4x18W Al EP stropní IP20 |  |  | kus | 8 | 0 |  |  |  | 0 |  |  | snížená | 0 | 0 | 0 | 0 | 0 | 0.0056 | 0.0448 | 0 | 0 | 128 | M | 2 | ROZPOCET | 0 | 0 | 0 | 0 | 0 | 2 | 0 | 128
|  |  | T26 / G13. kompenzované | [22 empty] | P | 2
183 | K | 210201073 | Montáž svítidel zářivkových průmyslových stropních přisazených 2 zdroje s krytem |  |  | kus | 6 | 0 | 0 |  |  | 0 |  |  | snížená | 0 | 0 | 0 | 0.95 | 5.7 | 0 | 0 | 0 | 0 | 64 | K | 2 | ROZPOCET | 0 | 0 | 0 | 0 | 0 | 2 | 0 | 64
184 | M | 348332412 | svítidlo průmyslové zářivkové IP65 P2x36W |  |  | kus | 6 | 0 |  |  |  | 0 |  |  | snížená | 0 | 0 | 0 | 0 | 0 | 0.0044 | 0.0264 | 0 | 0 | 128 | M | 2 | ROZPOCET | 0 | 0 | 0 | 0 | 0 | 2 | 0 | 128
185 | K | 210201074 | Montáž svítidel zářivkových průmyslových stropních přisazených 3 zdroje s krytem |  |  | kus | 1 | 0 | 0 |  |  | 0 |  |  | snížená | 0 | 0 | 0 | 1.108 | 1.108 | 0 | 0 | 0 | 0 | 64 | K | 2 | ROZPOCET | 0 | 0 | 0 | 0 | 0 | 2 | 0 | 64
186 | M | 348123139 | svítidlo zářivkové 3x18W Al EP podhled IP54 |  |  | kus | 1 | 0 |  |  |  | 0 |  |  | snížená | 0 | 0 | 0 | 0 | 0 | 0.0056 | 0.0056 | 0 | 0 | 128 | M | 2 | ROZPOCET | 0 | 0 | 0 | 0 | 0 | 2 | 0 | 128
|  |  | T26 / G13. kompenzované | [22 empty] | P | 2
187 | K | 210220321 | Montáž svorek hromosvodných na potrubí typ Bernard se zhotovením pásku |  |  | kus | 18 | 0 | 0 |  |  | 0 |  |  | snížená | 0 | 0 | 0 | 0.264 | 4.752 | 0 | 0 | 0 | 0 | 64 | K | 2 | ROZPOCET | 0 | 0 | 0 | 0 | 0 | 2 | 0 | 64
188 | M | 354411031 | svorky pro pospojování potrubí vč.Cu pásku |  |  | kus | 18 | 0 |  |  |  | 0 |  |  | snížená | 0 | 0 | 0 | 0 | 0 | 0.00028 | 0.00504 | 0 | 0 | 128 | M | 2 | ROZPOCET | 0 | 0 | 0 | 0 | 0 | 2 | 0 | 128
189 | K | 210800002 | Montáž měděných vodičů CYY 2,5 mm2 pod omítku ve stěně |  |  | m | 98 | 0 | 0 |  |  | 0 |  |  | snížená | 0 | 0 | 0 | 0.066 | 6.468 | 0 | 0 | 0 | 0 | 64 | K | 2 | ROZPOCET | 0 | 0 | 0 | 0 | 0 | 2 | 0 | 64
190 | M | 341410240 | vodič silový s Cu jádrem CY pocínovaný 2,50 mm2 |  |  | m | 98 | 0 |  |  |  | 0 |  |  | snížená | 0 | 0 | 0 | 0 | 0 | 4e-05 | 0.00392 | 0 | 0 | 128 | M | 2 | ROZPOCET | 0 | 0 | 0 | 0 | 0 | 2 | 0 | 128
191 | K | 210800004 | Montáž měděných vodičů CYY 6 mm2 pod omítku ve stěně |  |  | m | 265 | 0 | 0 |  |  | 0 |  |  | snížená | 0 | 0 | 0 | 0.068 | 18.02 | 0 | 0 | 0 | 0 | 64 | K | 2 | ROZPOCET | 0 | 0 | 0 | 0 | 0 | 2 | 0 | 64
192 | M | 341408260 | vodič silový s Cu jádrem CY H07 V-U 6 mm2 |  |  | m | 265 | 0 |  |  |  | 0 |  |  | snížená | 0 | 0 | 0 | 0 | 0 | 6e-05 | 0.0159 | 0 | 0 | 128 | M | 2 | ROZPOCET | 0 | 0 | 0 | 0 | 0 | 2 | 0 | 128
193 | K | 210800005 | Montáž měděných vodičů CYY 10 mm2 pod omítku ve stěně |  |  | m | 36 | 0 | 0 |  |  | 0 |  |  | snížená | 0 | 0 | 0 | 0.072 | 2.592 | 0 | 0 | 0 | 0 | 64 | K | 2 | ROZPOCET | 0 | 0 | 0 | 0 | 0 | 2 | 0 | 64
194 | M | 341413040 | vodič silový s Cu jádrem CYY 10 mm2 |  |  | m | 36 | 0 |  |  |  | 0 |  |  | snížená | 0 | 0 | 0 | 0 | 0 | 0.00013 | 0.00468 | 0 | 0 | 128 | M | 2 | ROZPOCET | 0 | 0 | 0 | 0 | 0 | 2 | 0 | 128
195 | K | 210800006 | Montáž měděných vodičů CYY 16 mm2 pod omítku ve stěně |  |  | m | 20 | 0 | 0 |  |  | 0 |  |  | snížená | 0 | 0 | 0 | 0.074 | 1.48 | 0 | 0 | 0 | 0 | 64 | K | 2 | ROZPOCET | 0 | 0 | 0 | 0 | 0 | 2 | 0 | 64
196 | M | 341408463 | vodič izolovaný s Cu jádrem H07V-R 16 mm2 |  |  | m | 20 | 0 |  |  |  | 0 |  |  | snížená | 0 | 0 | 0 | 0 | 0 | 0.00013 | 0.0026 | 0 | 0 | 128 | M | 2 | ROZPOCET | 0 | 0 | 0 | 0 | 0 | 2 | 0 | 128
197 | K | 210800101 | Montáž měděných kabelů CYKY,CYBY,CYMY,NYM,CYKYLS,CYKYLo 2x1,5 mm2 uložených pod omítku ve stěně |  |  | m | 100 | 0 | 0 |  |  | 0 |  |  | snížená | 0 | 0 | 0 | 0.072 | 7.2 | 0 | 0 | 0 | 0 | 64 | K | 2 | ROZPOCET | 0 | 0 | 0 | 0 | 0 | 2 | 0 | 64
198 | M | 341110050 | kabel silový s Cu jádrem CYKY 2x1,5 mm2 |  |  | m | 100 | 0 |  |  |  | 0 |  |  | snížená | 0 | 0 | 0 | 0 | 0 | 0.000101 | 0.0101 | 0 | 0 | 128 | M | 2 | ROZPOCET | 0 | 0 | 0 | 0 | 0 | 2 | 0 | 128
199 | K | 210800105 | Montáž měděných kabelů CYKY,CYBY,CYMY,NYM,CYKYLS,CYKYLo 3x1,5 mm2 uložených pod omítku ve stěně |  |  | m | 869 | 0 | 0 |  |  | 0 |  |  | snížená | 0 | 0 | 0 | 0.072 | 62.568 | 0 | 0 | 0 | 0 | 64 | K | 2 | ROZPOCET | 0 | 0 | 0 | 0 | 0 | 2 | 0 | 64
200 | M | 341110300 | kabel silový s Cu jádrem CYKY 3x1,5 mm2 |  |  | m | 827 | 0 |  |  |  | 0 |  |  | snížená | 0 | 0 | 0 | 0 | 0 | 0.00012 | 0.09924 | 0 | 0 | 128 | M | 2 | ROZPOCET | 0 | 0 | 0 | 0 | 0 | 2 | 0 | 128
201 | M | 341110305 | kabel silový s Cu jádrem B2 ca s1 d0 3x1,5 |  |  | m | 42 | 0 |  |  |  | 0 |  |  | snížená | 0 | 0 | 0 | 0 | 0 | 0.00012 | 0.00504 | 0 | 0 | 128 | M | 2 | ROZPOCET | 0 | 0 | 0 | 0 | 0 | 2 | 0 | 128
202 | K | 210800106 | Montáž měděných kabelů CYKY,CYBY,CYMY,NYM,CYKYLS,CYKYLo 3x2,5 mm2 uložených pod omítku ve stěně |  |  | m | 825 | 0 | 0 |  |  | 0 |  |  | snížená | 0 | 0 | 0 | 0.08 | 66 | 0 | 0 | 0 | 0 | 64 | K | 2 | ROZPOCET | 0 | 0 | 0 | 0 | 0 | 2 | 0 | 64
203 | M | 341110360 | kabel silový s Cu jádrem CYKY 3x2,5 mm2 |  |  | m | 755 | 0 |  |  |  | 0 |  |  | snížená | 0 | 0 | 0 | 0 | 0 | 0.00018 | 0.1359 | 0 | 0 | 128 | M | 2 | ROZPOCET | 0 | 0 | 0 | 0 | 0 | 2 | 0 | 128
204 | M | 341110363 | kabel silový s Cu jádrem B2 ca s1 d0 3x2,5 |  |  | m | 70 | 0 |  |  |  | 0 |  |  | snížená | 0 | 0 | 0 | 0 | 0 | 0.00018 | 0.0126 | 0 | 0 | 128 | M | 2 | ROZPOCET | 0 | 0 | 0 | 0 | 0 | 2 | 0 | 128
205 | K | 210800115 | Montáž měděných kabelů CYKY,CYBY,CYMY,NYM,CYKYLS,CYKYLo 5x1,5 mm2 uložených pod omítku ve stěně |  |  | m | 94 | 0 | 0 |  |  | 0 |  |  | snížená | 0 | 0 | 0 | 0.08 | 7.52 | 0 | 0 | 0 | 0 | 64 | K | 2 | ROZPOCET | 0 | 0 | 0 | 0 | 0 | 2 | 0 | 64
206 | M | 341110900 | kabel silový s Cu jádrem CYKY 5x1,5 mm2 |  |  | m | 94 | 0 |  |  |  | 0 |  |  | snížená | 0 | 0 | 0 | 0 | 0 | 0.00018 | 0.01692 | 0 | 0 | 128 | M | 2 | ROZPOCET | 0 | 0 | 0 | 0 | 0 | 2 | 0 | 128
207 | K | 210800117 | Montáž měděných kabelů CYKY,CYBY,CYMY,NYM,CYKYLS,CYKYLo 5x4 mm2 uložených pod omítku ve stěně |  |  | m | 10 | 0 | 0 |  |  | 0 |  |  | snížená | 0 | 0 | 0 | 0.088 | 0.88 | 0 | 0 | 0 | 0 | 64 | K | 2 | ROZPOCET | 0 | 0 | 0 | 0 | 0 | 2 | 0 | 64
208 | M | 341110980 | kabel silový s Cu jádrem CYKY 5x4 mm2 |  |  | m | 10 | 0 |  |  |  | 0 |  |  | snížená | 0 | 0 | 0 | 0 | 0 | 0.00038 | 0.0038 | 0 | 0 | 128 | M | 2 | ROZPOCET | 0 | 0 | 0 | 0 | 0 | 2 | 0 | 128
209 | K | 210810481 | Montáž měděných kabelů CYKO, CYKOY 750 V 4x10 mm2 uložených pevně |  |  | m | 30 | 0 | 0 |  |  | 0 |  |  | snížená | 0 | 0 | 0 | 0.126 | 3.78 | 0 | 0 | 0 | 0 | 64 | K | 2 | ROZPOCET | 0 | 0 | 0 | 0 | 0 | 2 | 0 | 64
210 | M | 341111006 | kabel silový s Cu jádrem CYKY 5x10 mm2 |  |  | m | 30 | 0 |  |  |  | 0 |  |  | snížená | 0 | 0 | 0 | 0 | 0 | 0.00051 | 0.0153 | 0 | 0 | 128 | M | 2 | ROZPOCET | 0 | 0 | 0 | 0 | 0 | 2 | 0 | 128
211 | K | 210810486 | Montáž měděných kabelů CYKO, CYKOY 750 V 5x6 mm2 uložených pevně |  |  | m | 35 | 0 | 0 |  |  | 0 |  |  | snížená | 0 | 0 | 0 | 0.126 | 4.41 | 0 | 0 | 0 | 0 | 64 | K | 2 | ROZPOCET | 0 | 0 | 0 | 0 | 0 | 2 | 0 | 64
212 | M | 341111000 | kabel silový s Cu jádrem CYKY 5x6 mm2 |  |  | m | 35 | 0 |  |  |  | 0 |  |  | snížená | 0 | 0 | 0 | 0 | 0 | 0.00051 | 0.01785 | 0 | 0 | 128 | M | 2 | ROZPOCET | 0 | 0 | 0 | 0 | 0 | 2 | 0 | 128
213 | M | 347510140 | zářivka lineární 36W G13 denní bílá |  |  | kus | 52 | 0 |  |  |  | 0 |  |  | snížená | 0 | 0 | 0 | 0 | 0 | 0.00018 | 0.00936 | 0 | 0 | 128 | M | 2 | ROZPOCET | 0 | 0 | 0 | 0 | 0 | 2 | 0 | 128
214 | M | 347510750 | zářivka lineární 58W G13 denní |  |  | kus | 4 | 0 |  |  |  | 0 |  |  | snížená | 0 | 0 | 0 | 0 | 0 | 0.0002 | 0.0008 | 0 | 0 | 128 | M | 2 | ROZPOCET | 0 | 0 | 0 | 0 | 0 | 2 | 0 | 128
215 | M | 347510120 | zářivka lineární 18W G13 teple bílá |  |  | kus | 77 | 0 |  |  |  | 0 |  |  | snížená | 0 | 0 | 0 | 0 | 0 | 0.00018 | 0.01386 | 0 | 0 | 128 | M | 2 | ROZPOCET | 0 | 0 | 0 | 0 | 0 | 2 | 0 | 128
216 | M | 347510785 | zářivka 26W G24q3 |  |  | kus | 3 | 0 |  |  |  | 0 |  |  | snížená | 0 | 0 | 0 | 0 | 0 | 0.0002 | 0.0006 | 0 | 0 | 128 | M | 2 | ROZPOCET | 0 | 0 | 0 | 0 | 0 | 2 | 0 | 128
217 | M | 347510792 | zářivka 40W G10q |  |  | kus | 4 | 0 |  |  |  | 0 |  |  | snížená | 0 | 0 | 0 | 0 | 0 | 0.0002 | 0.0008 | 0 | 0 | 128 | M | 2 | ROZPOCET | 0 | 0 | 0 | 0 | 0 | 2 | 0 | 128
| 58-M - Revize vyhrazených technických zařízení | [7 empty] | 0 |  |  | 0,00 |  |  |  |  | 0 | 0 |  | 52.64 |  | 0 |  | 0 | 3 | D | 1 | ROZPOCET | [6 empty] | 0
218 | K | 580101001 | Kontrola stavu přípojkové skříně do 63 A rozvodných zařízení |  |  | kus | 3 | 0 | 0 |  |  | 0 |  |  | snížená | 0 | 0 | 0 | 0.36 | 1.08 | 0 | 0 | 0 | 0 | 64 | K | 2 | ROZPOCET | 0 | 0 | 0 | 0 | 0 | 2 | 0 | 64
219 | K | 580103001 | Kontrola stavu elektrického okruhu do 5 vývodů v prostoru bezpečném |  |  | okruh | 14 | 0 | 0 |  |  | 0 |  |  | snížená | 0 | 0 | 0 | 0.16 | 2.24 | 0 | 0 | 0 | 0 | 64 | K | 2 | ROZPOCET | 0 | 0 | 0 | 0 | 0 | 2 | 0 | 64
220 | K | 580104001 | Kontrola stavu světelného spotřebiče pevně připojeného v prostoru bezpečném |  |  | kus | 79 | 0 | 0 |  |  | 0 |  |  | snížená | 0 | 0 | 0 | 0.13 | 10.27 | 0 | 0 | 0 | 0 | 64 | K | 2 | ROZPOCET | 0 | 0 | 0 | 0 | 0 | 2 | 0 | 64
221 | K | 580104030 | Kontrola stavu indukčního motoru do 5 kW pevně připojeného v prostoru bezpečném |  |  | kus | 8 | 0 | 0 |  |  | 0 |  |  | snížená | 0 | 0 | 0 | 0.21 | 1.68 | 0 | 0 | 0 | 0 | 64 | K | 2 | ROZPOCET | 0 | 0 | 0 | 0 | 0 | 2 | 0 | 64
222 | K | 580106001 | Měření izolačních odporů na přívodu do přípojkové skříně, rozvaděče nebo rozvodnice |  |  | měření | 18 | 0 | 0 |  |  | 0 |  |  | snížená | 0 | 0 | 0 | 0.07 | 1.26 | 0 | 0 | 0 | 0 | 64 | K | 2 | ROZPOCET | 0 | 0 | 0 | 0 | 0 | 2 | 0 | 64
223 | K | 580106004 | Měření 1fázového nebo 3fázového okruhu do 5 vývodů rozvaděče nebo rozvodnice |  |  | měření | 102 | 0 | 0 |  |  | 0 |  |  | snížená | 0 | 0 | 0 | 0.04 | 4.08 | 0 | 0 | 0 | 0 | 64 | K | 2 | ROZPOCET | 0 | 0 | 0 | 0 | 0 | 2 | 0 | 64
224 | K | 580106009 | Měření impedance ochranné smyčky na rozvodném zařízení, spotřebičích nebo přístrojích |  |  | měření | 135 | 0 | 0 |  |  | 0 |  |  | snížená | 0 | 0 | 0 | 0.04 | 5.4 | 0 | 0 | 0 | 0 | 64 | K | 2 | ROZPOCET | 0 | 0 | 0 | 0 | 0 | 2 | 0 | 64
225 | K | 580106010 | Měření zemního přechodového odporu uzemnění ochranného nebo pracovního |  |  | měření | 1 | 0 | 0 |  |  | 0 |  |  | snížená | 0 | 0 | 0 | 0.6 | 0.6 | 0 | 0 | 0 | 0 | 64 | K | 2 | ROZPOCET | 0 | 0 | 0 | 0 | 0 | 2 | 0 | 64
226 | K | 580106012 | Měření přechodového odporu ochranného spojení nebo pospojování |  |  | měření | 41 | 0 | 0 |  |  | 0 |  |  | snížená | 0 | 0 | 0 | 0.09 | 3.69 | 0 | 0 | 0 | 0 | 64 | K | 2 | ROZPOCET | 0 | 0 | 0 | 0 | 0 | 2 | 0 | 64
227 | K | 580106013 | Měření, zkoušení a prověření ochrany chráničem napěťovým nebo proudovým |  |  | měření | 115 | 0 | 0 |  |  | 0 |  |  | snížená | 0 | 0 | 0 | 0.14 | 16.1 | 0 | 0 | 0 | 0 | 64 | K | 2 | ROZPOCET | 0 | 0 | 0 | 0 | 0 | 2 | 0 | 64
228 | K | 580107004 | Demontáž a zpětná montáž krytu rozvaděče nebo rozvodnice |  |  | kus | 3 | 0 | 0 |  |  | 0 |  |  | snížená | 0 | 0 | 0 | 0.17 | 0.51 | 0 | 0 | 0 | 0 | 64 | K | 2 | ROZPOCET | 0 | 0 | 0 | 0 | 0 | 2 | 0 | 64
229 | K | 580107008 | Demontáž a zpětná montáž krytu elektrického přístroje, spotřebiče nebo krabice |  |  | kus | 70 | 0 | 0 |  |  | 0 |  |  | snížená | 0 | 0 | 0 | 0.08 | 5.6 | 0 | 0 | 0 | 0 | 64 | K | 2 | ROZPOCET | 0 | 0 | 0 | 0 | 0 | 2 | 0 | 64
230 | K | 580107015 | Demontáž a zpětná montáž zkušební svorky uzemnění |  |  | kus | 1 | 0 | 0 |  |  | 0 |  |  | snížená | 0 | 0 | 0 | 0.13 | 0.13 | 0 | 0 | 0 | 0 | 64 | K | 2 | ROZPOCET | 0 | 0 | 0 | 0 | 0 | 2 | 0 | 64
| 58-M-1 - Revize hromosvodu | [7 empty] | 0 |  |  | 0,00 |  |  |  |  | 0 | 0 |  | 4.47 |  | 0 |  | 0 | 3 | D | 1 | ROZPOCET | [6 empty] | 0
231 | K | 580105012 | Kontrola stavu ochrany před úderem blesku hřebenové soustavy do 8 svodů |  |  | svod | 4 | 0 | 0 |  |  | 0 |  |  | snížená | 0 | 0 | 0 | 0.23 | 0.92 | 0 | 0 | 0 | 0 | 64 | K | 2 | ROZPOCET | 0 | 0 | 0 | 0 | 0 | 2 | 0 | 64
232 | K | 580105062 | Měření zemního odporu do 8 svodů |  |  | měření | 5 | 0 | 0 |  |  | 0 |  |  | snížená | 0 | 0 | 0 | 0.5 | 2.5 | 0 | 0 | 0 | 0 | 64 | K | 2 | ROZPOCET | 0 | 0 | 0 | 0 | 0 | 2 | 0 | 64
233 | K | 580106012 | Měření přechodového odporu ochranného spojení nebo pospojování |  |  | měření | 4 | 0 | 0 |  |  | 0 |  |  | snížená | 0 | 0 | 0 | 0.09 | 0.36 | 0 | 0 | 0 | 0 | 64 | K | 2 | ROZPOCET | 0 | 0 | 0 | 0 | 0 | 2 | 0 | 64
234 | K | 580107004 | Demontáž a zpětná montáž krytu rozvaděče nebo rozvodnice |  |  | kus | 1 | 0 | 0 |  |  | 0 |  |  | snížená | 0 | 0 | 0 | 0.17 | 0.17 | 0 | 0 | 0 | 0 | 64 | K | 2 | ROZPOCET | 0 | 0 | 0 | 0 | 0 | 2 | 0 | 64
235 | K | 580107015 | Demontáž a zpětná montáž zkušební svorky uzemnění |  |  | kus | 4 | 0 | 0 |  |  | 0 |  |  | snížená | 0 | 0 | 0 | 0.13 | 0.52 | 0 | 0 | 0 | 0 | 64 | K | 2 | ROZPOCET | 0 | 0 | 0 | 0 | 0 | 2 | 0 | 64
| OST - Ostatní | [7 empty] | 0 |  |  | 0,00 |  |  |  |  | 0 | 0 |  | 0 |  | 0 |  | 0 | 4 | D | 0 | ROZPOCET | [6 empty] | 0
| O01 - Ostatní | [7 empty] | 0 |  |  | 0,00 |  |  |  |  | 0 | 0 |  | 0 |  | 0 |  | 0 | 4 | D | 1 | ROZPOCET | [6 empty] | 0
236 | K | 00003 | poplatek TIČR |  |  |  | 1 | 0 | 0 |  |  | 0 |  |  | snížená | 0 | 0 | 0 | 0 | 0 | 0 | 0 | 0 | 0 | 512 | K | 2 | ROZPOCET | 0 | 0 | 0 | 0 | 0 | 2 | 0 | 512
237 | M | 002 | příplatek na recyklaci svítidel |  |  |  | 78 | 0 |  |  |  | 0 |  |  | snížená | 0 | 0 | 0 | 0 | 0 | 0 | 0 | 0 | 0 | 512 | M | 2 | ROZPOCET | 0 | 0 | 0 | 0 | 0 | 2 | 0 | 512
238 | M | 003 | příplatek na recyklaci zdrojů |  |  |  | 150 | 0 |  |  |  | 0 |  |  | snížená | 0 | 0 | 0 | 0 | 0 | 0 | 0 | 0 | 0 | 512 | M | 2 | ROZPOCET | 0 | 0 | 0 | 0 | 0 | 2 | 0 | 512
239 | M | 00005 | Mikrovlnná trouba |  |  |  | 1 | 0 |  |  |  | 0 |  |  | snížená | 0 | 0 | 0 | 0 | 0 | 0 | 0 | 0 | 0 | 512 | M | 2 | ROZPOCET | 0 | 0 | 0 | 0 | 0 | 2 | 0 | 512
240 | M | 00006 | rychlovarná konvice |  |  |  | 1 | 0 |  |  |  | 0 |  |  | snížená | 0 | 0 | 0 | 0 | 0 | 0 | 0 | 0 | 0 | 512 | M | 2 | ROZPOCET | 0 | 0 | 0 | 0 | 0 | 2 | 0 | 512
241 | M | 00007 | chladnička vestavná do spodní skříňky kuchyňské linky |  |  |  | 1 | 0 |  |  |  | 0 |  |  | snížená | 0 | 0 | 0 | 0 | 0 | 0 | 0 | 0 | 0 | 512 | M | 2 | ROZPOCET | 0 | 0 | 0 | 0 | 0 | 2 | 0 | 512
242 | M | 00008 | chladnička volně stojící |  |  |  | 1 | 0 |  |  |  | 0 |  |  | snížená | 0 | 0 | 0 | 0 | 0 | 0 | 0 | 0 | 0 | 512 | M | 2 | ROZPOCET | 0 | 0 | 0 | 0 | 0 | 2 | 0 | 512
| VP - Vícepráce | [7 empty] | 0 | [7 empty] | 0 | 0 | [7 empty] | D | 0 | PN | [6 empty] | 0
| K | [10 empty] | 0 |  |  | snížená | 0 | 0 | 0 | [7 empty] | PN | 1 | PN | 0 | 0 | 0 | 0 | 0 | 2 | 0
| K | [10 empty] | 0 |  |  | snížená | 0 | 0 | 0 | [7 empty] | PN | 1 | PN | 0 | 0 | 0 | 0 | 0 | 2 | 0
| K | [10 empty] | 0 |  |  | snížená | 0 | 0 | 0 | [7 empty] | PN | 1 | PN | 0 | 0 | 0 | 0 | 0 | 2 | 0
| K | [10 empty] | 0 |  |  | snížená | 0 | 0 | 0 | [7 empty] | PN | 1 | PN | 0 | 0 | 0 | 0 | 0 | 2 | 0
| K | [10 empty] | 0 |  |  | snížená | 0 | 0 | 0 | [7 empty] | PN | 1 | PN | 0 | 0 | 0 | 0 | 0 | 2 | 0

## SO.02. Díl 3 - SO.02. Díl...
| List obsahuje: |  | 1) Krycí list rozpočtu |  | 2) Rekapitulace rozpočtu |  |  | 3) Rozpočet |  |  | Zpět na list: |  | Rekapitulace stavby
optimalizováno pro tisk sestav ve formátu A4 - na výšku | [12 empty] | >> skryté sloupce << | [12 empty] | {A58C90E7-B748-44DB-B6D8-4135314D1B25}
1
KRYCÍ LIST ROZPOČTU | [13 empty] | v --- níže se nacházejí doplnkové a pomocné údaje k sestavám --- v | [11 empty] | False
| Stavba: |  | VystarekonDDTeplk13 - Výstavba a rekonstrukce Domova Dolní zámek Teplice nad Metují na zvláštní režim
| Objekt: |  | SO.02 - SO.02 - Oddělení demence - novostavba
| Časť: |  | SO.02. Díl 3 - SO.02. Díl 3 - Slaboproudé rozvody
| Místo: |  | Teplice nad Metují | [5 empty] | Datum: |  | 26.03.2013
| Objednavatel: | [7 empty] | IČ: |  | 70889546
|  | Královéhradecký kraj, Pivovarské náměstí 1245/2 | [6 empty] | DIČ:
| Zhotovitel: | [7 empty] | IČ: |  | Vyplň údaj
|  | Vyplň údaj | [6 empty] | DIČ: |  | Vyplň údaj
| Projektant: | [7 empty] | IČ: |  | 46504303
|  | Broumovské stavební sdružení s.r.o. | [6 empty] | DIČ: |  | CZ46504303
| Zpracovatel: | [7 empty] | IČ:
|  | Máslo Ivan | [6 empty] | DIČ:
| Náklady z rozpočtu | [7 empty] | 0
|  | Materiál | [6 empty] | 0
|  | Montáž | [6 empty] | 0
| Ostatní náklady | [7 empty] | 0
| Cena bez DPH | [7 empty] | 0
| DPH | základní | 21% | ze | 0 |  |  |  | 0
|  | snížená | 15% | ze | 0 |  |  |  | 0
|  | zákl. přenesená | 21% | ze | 0 |  |  |  | 0
|  | sníž. přenesená | 15% | ze | 0 |  |  |  | 0
|  | nulová | 0% | ze | 0 |  |  |  | 0
| Cena s DPH |  |  | v | CZK |  |  | 0
| Projektant |  |  |  |  | Zpracovatel
| Datum a podpis: |  |  | Razítko |  | Datum a podpis: |  |  |  | Razítko
| Objednavatel |  |  |  |  | Zhotovitel
| Datum a podpis: |  |  | Razítko |  | Datum a podpis: |  |  |  | Razítko
REKAPITULACE ROZPOČTU
Stavba: |  |  | VystarekonDDTeplk13 - Výstavba a rekonstrukce Domova Dolní zámek Teplice nad Metují na zvláštní režim
Objekt: |  |  | SO.02 - SO.02 - Oddělení demence - novostavba
Časť: |  |  | SO.02. Díl 3 - SO.02. Díl 3 - Slaboproudé rozvody
Místo: |  |  | Teplice nad Metují |  |  |  | Datum: |  | 26.03.2013
Objednavatel: |  |  | Královéhradecký kraj, Pivovarské náměstí 1245/2 |  |  |  | Projektant: |  | Broumovské stavební sdružení s.r.o.
Zhotovitel: |  |  | Vyplň údaj |  |  |  | Zpracovatel: |  | Máslo Ivan
Kód - Popis |  |  |  |  | Materiál [CZK] |  | Montáž [CZK] |  | Cena celkem [CZK]
1) Náklady z rozpočtu |  |  |  |  | 0 |  | 0 |  | 0 | [17 empty] | -1
| 27-M - Montáže elektro - slaboproud |  |  |  | 0 |  | 0 |  | 0
| D2 - RD02 |  |  |  | 0 |  | 0 |  | 0
| D2Audio - Audio |  |  |  | 0 |  | 0 |  | 0
| D2AV - AV technika |  |  |  | 0 |  | 0 |  | 0
| D2EZS - EZS |  |  |  | 0 |  | 0 |  | 0
| D2Mon - Monitorink |  |  |  | 0 |  | 0 |  | 0
| D2SP - SP - sestra pacient |  |  |  | 0 |  | 0 |  | 0
| D2STA - STA |  |  |  | 0 |  | 0 |  | 0
| VP - Vícepráce |  |  |  | 0 |  | 0 |  | 0
2) Ostatní náklady | [8 empty] | 0 | [5 empty] | DPH
| Zařízení staveniště | [7 empty] | 0 | [5 empty] | snížená | [12 empty] | VRN | 0 | 0 | 0 | 0 | 0 | 2
| Mimostav. doprava | [7 empty] | 0 | [5 empty] | snížená | [12 empty] | VRN | 0 | 0 | 0 | 0 | 0 | 2
| Územní vlivy | [7 empty] | 0 | [5 empty] | snížená | [12 empty] | VRN | 0 | 0 | 0 | 0 | 0 | 2
| Provoz ivestora | [7 empty] | 0 | [5 empty] | snížená | [12 empty] | VRN | 0 | 0 | 0 | 0 | 0 | 2
| Inženýrská činnost | [7 empty] | 0 | [5 empty] | snížená | [12 empty] | VRN | 0 | 0 | 0 | 0 | 0 | 2
| Kompletační činnosť | [7 empty] | 0 | [5 empty] | snížená | [12 empty] | KOMPLETACNA | 0 | 0 | 0 | 0 | 0 | 2
Celkové náklady za stavbu 1) + 2) | [7 empty] | 0
ROZPOČET
Stavba: |  |  | VystarekonDDTeplk13 - Výstavba a rekonstrukce Domova Dolní zámek Teplice nad Metují na zvláštní režim
Objekt: |  |  | SO.02 - SO.02 - Oddělení demence - novostavba
Časť: |  |  | SO.02. Díl 3 - SO.02. Díl 3 - Slaboproudé rozvody
Místo: |  |  | Teplice nad Metují |  |  |  | Datum: |  | 26.03.2013
Objednavatel: |  |  | Královéhradecký kraj, Pivovarské náměstí 1245/2 |  |  |  | Projektant: |  | Broumovské stavební sdružení s.r.o.
Zhotovitel: |  |  | Vyplň údaj |  |  |  | Zpracovatel: |  | Máslo Ivan
PČ | Typ | Kód | Popis |  |  | MJ | Množství | J. materiál [CZK] | J. montáž [CZK] |  |  | Cena celkem [CZK] |  | Poznámka | DPH | J.cena [CZK] | Materiál celkem [CZK] | Montáž celkem [CZK] | J. Nh [h] | Nh celkom [h] | J. hmotnost [t] | Hmotnost celkem [t] | J. suť [t] | Suť Celkem [t]
Náklady z rozpočtu | [8 empty] | 0 | [7 empty] | 0 | 0 |  | 0 |  | 0 |  | 0 |  | D | -1 | [7 empty] | 0
| 27-M - Montáže elektro - slaboproud | [7 empty] | 0 |  |  | 0,00 |  |  |  |  | 0 | 0 |  | 0 |  | 0 |  | 0 | 1 | D | 0 | ROZPOCET | [6 empty] | 0
| D2 - RD02 | [7 empty] | 0 |  |  | 0,00 |  |  |  |  | 0 | 0 |  | 0 |  | 0 |  | 0 | 1 | D | 1 | ROZPOCET | [6 empty] | 0
1 | K | 0024 | Ukončení kabelu v rozvaděči - UTP |  |  | ks | 22 | 0 | 0 |  |  | 0 |  |  | snížená | 0 | 0 | 0 | 0 | 0 | 0 | 0 | 0 | 0 | 64 | K | 2 | ROZPOCET | 0 | 0 | 0 | 0 | 0 | 2 | 0 | 64
2 | K | 0025 | proměření TP kabelu, měřící protokol |  |  | ks | 22 | 0 | 0 |  |  | 0 |  |  | snížená | 0 | 0 | 0 | 0 | 0 | 0 | 0 | 0 | 0 | 64 | K | 2 | ROZPOCET | 0 | 0 | 0 | 0 | 0 | 2 | 0 | 64
3 | K | 0026 | Kazeta pro 12 ochran sváru Corning |  |  | ks | 1 | 0 | 0 |  |  | 0 |  |  | snížená | 0 | 0 | 0 | 0 | 0 | 0 | 0 | 0 | 0 | 64 | K | 2 | ROZPOCET | 0 | 0 | 0 | 0 | 0 | 2 | 0 | 64
4 | K | 0027 | Záslepka SC konektoru |  |  | ks | 20 | 0 | 0 |  |  | 0 |  |  | snížená | 0 | 0 | 0 | 0 | 0 | 0 | 0 | 0 | 0 | 64 | K | 2 | ROZPOCET | 0 | 0 | 0 | 0 | 0 | 2 | 0 | 64
5 | K | 0028 | Svar optického vlákna |  |  | ks | 4 | 0 | 0 |  |  | 0 |  |  | snížená | 0 | 0 | 0 | 0 | 0 | 0 | 0 | 0 | 0 | 64 | K | 2 | ROZPOCET | 0 | 0 | 0 | 0 | 0 | 2 | 0 | 64
6 | K | 0029 | proměření FO svaru, měřící protokol |  |  | ks | 4 | 0 | 0 |  |  | 0 |  |  | snížená | 0 | 0 | 0 | 0 | 0 | 0 | 0 | 0 | 0 | 64 | K | 2 | ROZPOCET | 0 | 0 | 0 | 0 | 0 | 2 | 0 | 64
7 | K | 0030 | příplatek za zafouknutí FO kabelu do trubky |  |  | m | 105 | 0 | 0 |  |  | 0 |  |  | snížená | 0 | 0 | 0 | 0 | 0 | 0 | 0 | 0 | 0 | 64 | K | 2 | ROZPOCET | 0 | 0 | 0 | 0 | 0 | 2 | 0 | 64
8 | K | 0031 | Trubka HDPE 06032 32/27 bez lanka - viz venkovní trasy |  |  | m | 105 | 0 | 0 |  |  | 0 |  |  | snížená | 0 | 0 | 0 | 0 | 0 | 0 | 0 | 0 | 0 | 64 | K | 2 | ROZPOCET | 0 | 0 | 0 | 0 | 0 | 2 | 0 | 64
9 | K | 0032 | uložení HDPE trubky do výkopu - viz venkovní trasy |  |  | m | 98 | 0 | 0 |  |  | 0 |  |  | snížená | 0 | 0 | 0 | 0 | 0 | 0 | 0 | 0 | 0 | 64 | K | 2 | ROZPOCET | 0 | 0 | 0 | 0 | 0 | 2 | 0 | 64
10 | K | 0033 | Kontrola tlakutěsnosti a kalibrace (m) - viz venkovní trasy |  |  | ks | 105 | 0 | 0 |  |  | 0 |  |  | snížená | 0 | 0 | 0 | 0 | 0 | 0 | 0 | 0 | 0 | 64 | K | 2 | ROZPOCET | 0 | 0 | 0 | 0 | 0 | 2 | 0 | 64
11 | K | 0034 | Panel propoj 25 portů, C3, telefonní 1U |  |  | ks | 1 | 0 | 0 |  |  | 0 |  |  | snížená | 0 | 0 | 0 | 0 | 0 | 0 | 0 | 0 | 0 | 64 | K | 2 | ROZPOCET | 0 | 0 | 0 | 0 | 0 | 2 | 0 | 64
12 | K | 0035 | montáž skříně MIS1 do zdi |  |  | ks | 1 | 0 | 0 |  |  | 0 |  |  | snížená | 0 | 0 | 0 | 0 | 0 | 0 | 0 | 0 | 0 | 64 | K | 2 | ROZPOCET | 0 | 0 | 0 | 0 | 0 | 2 | 0 | 64
13 | K | 0036 | Krone-mont. rám 2/10/3 moduly |  |  | ks | 1 | 0 | 0 |  |  | 0 |  |  | snížená | 0 | 0 | 0 | 0 | 0 | 0 | 0 | 0 | 0 | 64 | K | 2 | ROZPOCET | 0 | 0 | 0 | 0 | 0 | 2 | 0 | 64
14 | K | 0037 | rozpárování, zapojení kabelu - do 20x2 |  |  | ks | 4 | 0 | 0 |  |  | 0 |  |  | snížená | 0 | 0 | 0 | 0 | 0 | 0 | 0 | 0 | 0 | 64 | K | 2 | ROZPOCET | 0 | 0 | 0 | 0 | 0 | 2 | 0 | 64
15 | K | 0038 | Kabel telef. TCEPKPFLE 10x4x0.4 |  |  | ks | 112 | 0 | 0 |  |  | 0 |  |  | snížená | 0 | 0 | 0 | 0 | 0 | 0 | 0 | 0 | 0 | 64 | K | 2 | ROZPOCET | 0 | 0 | 0 | 0 | 0 | 2 | 0 | 64
16 | K | 0039 | rozpárování, zapojení kabelu - do 10XN |  |  | ks | 2 | 0 | 0 |  |  | 0 |  |  | snížená | 0 | 0 | 0 | 0 | 0 | 0 | 0 | 0 | 0 | 64 | K | 2 | ROZPOCET | 0 | 0 | 0 | 0 | 0 | 2 | 0 | 64
17 | K | 0040 | uložení kabelu TCEPKPFLE do výkopu |  |  | ks | 98 | 0 | 0 |  |  | 0 |  |  | snížená | 0 | 0 | 0 | 0 | 0 | 0 | 0 | 0 | 0 | 64 | K | 2 | ROZPOCET | 0 | 0 | 0 | 0 | 0 | 2 | 0 | 64
18 | K | 0041 | instalace trubky ohebné P23 do zdi, cihla |  |  | m | 84 | 0 | 0 |  |  | 0 |  |  | snížená | 0 | 0 | 0 | 0 | 0 | 0 | 0 | 0 | 0 | 64 | K | 2 | ROZPOCET | 0 | 0 | 0 | 0 | 0 | 2 | 0 | 64
19 | K | 0042 | instalace trubky ohebné P29 do zdi, cihla |  |  | m | 112 | 0 | 0 |  |  | 0 |  |  | snížená | 0 | 0 | 0 | 0 | 0 | 0 | 0 | 0 | 0 | 64 | K | 2 | ROZPOCET | 0 | 0 | 0 | 0 | 0 | 2 | 0 | 64
20 | K | 0043 | instalace trubky ohebné P36 do zdi, cihla |  |  | m | 49 | 0 | 0 |  |  | 0 |  |  | snížená | 0 | 0 | 0 | 0 | 0 | 0 | 0 | 0 | 0 | 64 | K | 2 | ROZPOCET | 0 | 0 | 0 | 0 | 0 | 2 | 0 | 64
21 | K | 0044 | průraz D40 - 150mm, cihla |  |  | ks | 12 | 0 | 0 |  |  | 0 |  |  | snížená | 0 | 0 | 0 | 0 | 0 | 0 | 0 | 0 | 0 | 64 | K | 2 | ROZPOCET | 0 | 0 | 0 | 0 | 0 | 2 | 0 | 64
22 | K | 0045 | průraz D60 - 150mm, cihla |  |  | ks | 12 | 0 | 0 |  |  | 0 |  |  | snížená | 0 | 0 | 0 | 0 | 0 | 0 | 0 | 0 | 0 | 64 | K | 2 | ROZPOCET | 0 | 0 | 0 | 0 | 0 | 2 | 0 | 64
23 | K | 0046 | průraz 100x80 - 300mm, železobeton |  |  | ks | 1 | 0 | 0 |  |  | 0 |  |  | snížená | 0 | 0 | 0 | 0 | 0 | 0 | 0 | 0 | 0 | 64 | K | 2 | ROZPOCET | 0 | 0 | 0 | 0 | 0 | 2 | 0 | 64
24 | K | 0047 | Protipožární ucpávka s odolností do EI 60 otvor do průměru 40mm tloušťka zdi do 300 mm |  |  | ks | 11 | 0 | 0 |  |  | 0 |  |  | snížená | 0 | 0 | 0 | 0 | 0 | 0 | 0 | 0 | 0 | 64 | K | 2 | ROZPOCET | 0 | 0 | 0 | 0 | 0 | 2 | 0 | 64
25 | K | 1002286 | Krabice KO 125 |  |  | ks | 12 | 0 | 0 |  |  | 0 |  |  | snížená | 0 | 0 | 0 | 0 | 0 | 0 | 0 | 0 | 0 | 64 | K | 2 | ROZPOCET | 0 | 0 | 0 | 0 | 0 | 2 | 0 | 64
26 | K | 1008590 | Kabel telef. SYKFY 20x2x0.5 |  |  | ks | 126 | 0 | 0 |  |  | 0 |  |  | snížená | 0 | 0 | 0 | 0 | 0 | 0 | 0 | 0 | 0 | 64 | K | 2 | ROZPOCET | 0 | 0 | 0 | 0 | 0 | 2 | 0 | 64
27 | K | 1110818 | Rámeček ABB - bílý jednoduchý 3901A-B10B |  |  | ks | 9 | 0 | 0 |  |  | 0 |  |  | snížená | 0 | 0 | 0 | 0 | 0 | 0 | 0 | 0 | 0 | 64 | K | 2 | ROZPOCET | 0 | 0 | 0 | 0 | 0 | 2 | 0 | 64
28 | K | 1173149.1 | Trubka PVC LPE-2 2323 |  |  | m | 84 | 0 | 0 |  |  | 0 |  |  | snížená | 0 | 0 | 0 | 0 | 0 | 0 | 0 | 0 | 0 | 64 | K | 2 | ROZPOCET | 0 | 0 | 0 | 0 | 0 | 2 | 0 | 64
29 | K | 1187170 | Kryt datové zásuvky ABB 5014A-A100B |  |  | ks | 9 | 0 | 0 |  |  | 0 |  |  | snížená | 0 | 0 | 0 | 0 | 0 | 0 | 0 | 0 | 0 | 64 | K | 2 | ROZPOCET | 0 | 0 | 0 | 0 | 0 | 2 | 0 | 64
30 | K | 1203250.1 | Trubka PVC LPE-2 2329 |  |  | m | 112 | 0 | 0 |  |  | 0 |  |  | snížená | 0 | 0 | 0 | 0 | 0 | 0 | 0 | 0 | 0 | 64 | K | 2 | ROZPOCET | 0 | 0 | 0 | 0 | 0 | 2 | 0 | 64
31 | K | 1203251.1 | Trubka PVC LPE-2 2336 |  |  | m | 49 | 0 | 0 |  |  | 0 |  |  | snížená | 0 | 0 | 0 | 0 | 0 | 0 | 0 | 0 | 0 | 64 | K | 2 | ROZPOCET | 0 | 0 | 0 | 0 | 0 | 2 | 0 | 64
32 | K | 1227336.1 | Žlab drátěný 100/50 |  |  | m | 35 | 0 | 0 |  |  | 0 |  |  | snížená | 0 | 0 | 0 | 0 | 0 | 0 | 0 | 0 | 0 | 64 | K | 2 | ROZPOCET | 0 | 0 | 0 | 0 | 0 | 2 | 0 | 64
33 | K | 1227350 | Spojka žlab drátěného - plech SDž1 |  |  | ks | 28 | 0 | 0 |  |  | 0 |  |  | snížená | 0 | 0 | 0 | 0 | 0 | 0 | 0 | 0 | 0 | 64 | K | 2 | ROZPOCET | 0 | 0 | 0 | 0 | 0 | 2 | 0 | 64
34 | K | 2016823 | Příchytka Grip OBO 2031/30 |  |  | ks | 112 | 0 | 0 |  |  | 0 |  |  | snížená | 0 | 0 | 0 | 0 | 0 | 0 | 0 | 0 | 0 | 64 | K | 2 | ROZPOCET | 0 | 0 | 0 | 0 | 0 | 2 | 0 | 64
35 | K | 25.B016G | Panel vyvazovací 1U 5úchytů (ring run) |  |  | ks | 1 | 0 | 0 |  |  | 0 |  |  | snížená | 0 | 0 | 0 | 0 | 0 | 0 | 0 | 0 | 0 | 64 | K | 2 | ROZPOCET | 0 | 0 | 0 | 0 | 0 | 2 | 0 | 64
36 | K | 25.B016G | Panel vyvazovací 1U 5úchytů (ring run) |  |  | ks | 1 | 0 | 0 |  |  | 0 |  |  | snížená | 0 | 0 | 0 | 0 | 0 | 0 | 0 | 0 | 0 | 64 | K | 2 | ROZPOCET | 0 | 0 | 0 | 0 | 0 | 2 | 0 | 64
37 | K | 3020834 | Krabice přístrojová rozvodná KPR 68 ( pro přístroje s větší hloubkou ) |  |  | ks | 9 | 0 | 0 |  |  | 0 |  |  | snížená | 0 | 0 | 0 | 0 | 0 | 0 | 0 | 0 | 0 | 64 | K | 2 | ROZPOCET | 0 | 0 | 0 | 0 | 0 | 2 | 0 | 64
38 | K | 3024220 | Krabice KT 250/1 |  |  | ks | 5 | 0 | 0 |  |  | 0 |  |  | snížená | 0 | 0 | 0 | 0 | 0 | 0 | 0 | 0 | 0 | 64 | K | 2 | ROZPOCET | 0 | 0 | 0 | 0 | 0 | 2 | 0 | 64
39 | K | 39-504-5E.1 | Kabel UTP C5E 4páry LSZH, nad 50 přípojů |  |  | ks | 1274 | 0 | 0 |  |  | 0 |  |  | snížená | 0 | 0 | 0 | 0 | 0 | 0 | 0 | 0 | 0 | 64 | K | 2 | ROZPOCET | 0 | 0 | 0 | 0 | 0 | 2 | 0 | 64
40 | K | 4011424 | Maska ABB nosná Tango 5014A-B1018 pro 2x Keystone moduly |  |  | ks | 9 | 0 | 0 |  |  | 0 |  |  | snížená | 0 | 0 | 0 | 0 | 0 | 0 | 0 | 0 | 0 | 64 | K | 2 | ROZPOCET | 0 | 0 | 0 | 0 | 0 | 2 | 0 | 64
41 | K | 6089 1 017-15 | Krone-zemnící lišta zel. žl. |  |  | ks | 1 | 0 | 0 |  |  | 0 |  |  | snížená | 0 | 0 | 0 | 0 | 0 | 0 | 0 | 0 | 0 | 64 | K | 2 | ROZPOCET | 0 | 0 | 0 | 0 | 0 | 2 | 0 | 64
42 | K | 6089 1 121-02 | Krone-rozpojovací lišta 2/10 univ.upev. |  |  | ks | 2 | 0 | 0 |  |  | 0 |  |  | snížená | 0 | 0 | 0 | 0 | 0 | 0 | 0 | 0 | 0 | 64 | K | 2 | ROZPOCET | 0 | 0 | 0 | 0 | 0 | 2 | 0 | 64
43 | K | 7203700.1 | Nosník drátěného žlabu NDž 100 |  |  | m | 70 | 0 | 0 |  |  | 0 |  |  | snížená | 0 | 0 | 0 | 0 | 0 | 0 | 0 | 0 | 0 | 64 | K | 2 | ROZPOCET | 0 | 0 | 0 | 0 | 0 | 2 | 0 | 64
44 | K | 8286.00/0100N----26S | Skříň telekomunikační MIS 1b |  |  | ks | 1 | 0 | 0 |  |  | 0 |  |  | snížená | 0 | 0 | 0 | 0 | 0 | 0 | 0 | 0 | 0 | 64 | K | 2 | ROZPOCET | 0 | 0 | 0 | 0 | 0 | 2 | 0 | 64
45 | K | AG | Redukce výstupu UPS / 6 spotř. 2 m |  |  | ks | 1 | 0 | 0 |  |  | 0 |  |  | snížená | 0 | 0 | 0 | 0 | 0 | 0 | 0 | 0 | 0 | 64 | K | 2 | ROZPOCET | 0 | 0 | 0 | 0 | 0 | 2 | 0 | 64
46 | K | CSRAB-RPX3 | 19'' rozvodný panel 2U 8x230V - 3m, přepěťová ochrana, vypínač, pojistka, černá barva |  |  | ks | 1 | 0 | 0 |  |  | 0 |  |  | snížená | 0 | 0 | 0 | 0 | 0 | 0 | 0 | 0 | 0 | 64 | K | 2 | ROZPOCET | 0 | 0 | 0 | 0 | 0 | 2 | 0 | 64
47 | K | KSJ-00032-04 | Keystone Module 1xRJ45 (WE8W), UTP, 568A/B, PowerCat 5e, Black |  |  | ks | 18 | 0 | 0 |  |  | 0 |  |  | snížená | 0 | 0 | 0 | 0 | 0 | 0 | 0 | 0 | 0 | 64 | K | 2 | ROZPOCET | 0 | 0 | 0 | 0 | 0 | 2 | 0 | 64
48 | K | KZ 15x150x1,25 | Lišta kabelová vertikální 150 |  |  | mj | 2 | 0 | 0 |  |  | 0 |  |  | snížená | 0 | 0 | 0 | 0 | 0 | 0 | 0 | 0 | 0 | 64 | K | 2 | ROZPOCET | 0 | 0 | 0 | 0 | 0 | 2 | 0 | 64
49 | K | OKAKDPJ/A-DQ(BN)H4G5 | Kabel FO MM 50/125 4vl. univerzální, gelový, ochrana proti hlodavcům |  |  | m | 231 | 0 | 0 |  |  | 0 |  |  | snížená | 0 | 0 | 0 | 0 | 0 | 0 | 0 | 0 | 0 | 64 | K | 2 | ROZPOCET | 0 | 0 | 0 | 0 | 0 | 2 | 0 | 64
50 | K | PA 2/4.40 x | Návleky číselné - PARTEX |  |  | ks | 144 | 0 | 0 |  |  | 0 |  |  | snížená | 0 | 0 | 0 | 0 | 0 | 0 | 0 | 0 | 0 | 64 | K | 2 | ROZPOCET | 0 | 0 | 0 | 0 | 0 | 2 | 0 | 64
51 | K | PCD-01001-0J.1 | Kabel propoj UTP C5E 1m zelený |  |  | m | 5 | 0 | 0 |  |  | 0 |  |  | snížená | 0 | 0 | 0 | 0 | 0 | 0 | 0 | 0 | 0 | 64 | K | 2 | ROZPOCET | 0 | 0 | 0 | 0 | 0 | 2 | 0 | 64
52 | K | PCD-01003-0H.1 | Kabel propoj UTP C5E 2m modrý |  |  | m | 5 | 0 | 0 |  |  | 0 |  |  | snížená | 0 | 0 | 0 | 0 | 0 | 0 | 0 | 0 | 0 | 64 | K | 2 | ROZPOCET | 0 | 0 | 0 | 0 | 0 | 2 | 0 | 64
53 | K | PCD-01003-0J.1 | Kabel propoj UTP C5E 2m zelený |  |  | m | 5 | 0 | 0 |  |  | 0 |  |  | snížená | 0 | 0 | 0 | 0 | 0 | 0 | 0 | 0 | 0 | 64 | K | 2 | ROZPOCET | 0 | 0 | 0 | 0 | 0 | 2 | 0 | 64
54 | K | PCD-01005-0E.1 | Kabel propoj UTP C5E 3m šedý |  |  | m | 5 | 0 | 0 |  |  | 0 |  |  | snížená | 0 | 0 | 0 | 0 | 0 | 0 | 0 | 0 | 0 | 64 | K | 2 | ROZPOCET | 0 | 0 | 0 | 0 | 0 | 2 | 0 | 64
55 | K | PCD-01009-0E.1 | Kabel propoj UTP C5E 5m šedý |  |  | m | 5 | 0 | 0 |  |  | 0 |  |  | snížená | 0 | 0 | 0 | 0 | 0 | 0 | 0 | 0 | 0 | 64 | K | 2 | ROZPOCET | 0 | 0 | 0 | 0 | 0 | 2 | 0 | 64
56 | K | PID-00058 | Panel propoj UTP C5E 24 portů |  |  | ks | 1 | 0 | 0 |  |  | 0 |  |  | snížená | 0 | 0 | 0 | 0 | 0 | 0 | 0 | 0 | 0 | 64 | K | 2 | ROZPOCET | 0 | 0 | 0 | 0 | 0 | 2 | 0 | 64
57 | K | Pol5 | Montáž |  |  | kplt | 1 | 0 | 0 |  |  | 0 |  |  | snížená | 0 | 0 | 0 | 0 | 0 | 0 | 0 | 0 | 0 | 64 | K | 2 | ROZPOCET | 0 | 0 | 0 | 0 | 0 | 2 | 0 | 64
58 | K | RAB-FO-X57-A1 | 19' optická vana 1U bez čelního panelu |  |  | ks | 1 | 0 | 0 |  |  | 0 |  |  | snížená | 0 | 0 | 0 | 0 | 0 | 0 | 0 | 0 | 0 | 64 | K | 2 | ROZPOCET | 0 | 0 | 0 | 0 | 0 | 2 | 0 | 64
59 | K | RAB-FO-X59-A1 | Čelní panel pro optickou vanu 1U pro max. 24 SC spojek |  |  | ks | 1 | 0 | 0 |  |  | 0 |  |  | snížená | 0 | 0 | 0 | 0 | 0 | 0 | 0 | 0 | 0 | 64 | K | 2 | ROZPOCET | 0 | 0 | 0 | 0 | 0 | 2 | 0 | 64
60 | K | RAB-ZP-X02-A1 | Panel zaslepovací do rozvaděče / 2U |  |  | ks | 1 | 0 | 0 |  |  | 0 |  |  | snížená | 0 | 0 | 0 | 0 | 0 | 0 | 0 | 0 | 0 | 64 | K | 2 | ROZPOCET | 0 | 0 | 0 | 0 | 0 | 2 | 0 | 64
61 | K | RAC-CH-X04-X3 | Jednotka ventilační horní(spodní) 4V / 60W, termostat |  |  | ks | 1 | 0 | 0 |  |  | 0 |  |  | snížená | 0 | 0 | 0 | 0 | 0 | 0 | 0 | 0 | 0 | 64 | K | 2 | ROZPOCET | 0 | 0 | 0 | 0 | 0 | 2 | 0 | 64
62 | K | RAX-UP-450-A3 | Police ukládací 19" hloubka 450mm, max. nosnost do 80kg |  |  | ks | 1 | 0 | 0 |  |  | 0 |  |  | snížená | 0 | 0 | 0 | 0 | 0 | 0 | 0 | 0 | 0 | 64 | K | 2 | ROZPOCET | 0 | 0 | 0 | 0 | 0 | 2 | 0 | 64
63 | K | RMA-18-A66-AAX-A1 | Rozvaděč 15U stojanový 600x600 |  |  | ks | 1 | 0 | 0 |  |  | 0 |  |  | snížená | 0 | 0 | 0 | 0 | 0 | 0 | 0 | 0 | 0 | 64 | K | 2 | ROZPOCET | 0 | 0 | 0 | 0 | 0 | 2 | 0 | 64
64 | K | S46999-A16-A4 | Trubička ochrany sváru 60mm Corning |  |  | ks | 4 | 0 | 0 |  |  | 0 |  |  | snížená | 0 | 0 | 0 | 0 | 0 | 0 | 0 | 0 | 0 | 64 | K | 2 | ROZPOCET | 0 | 0 | 0 | 0 | 0 | 2 | 0 | 64
65 | K | V50SC1S | Pigtail MM 50 SC 1m |  |  | ks | 4 | 0 | 0 |  |  | 0 |  |  | snížená | 0 | 0 | 0 | 0 | 0 | 0 | 0 | 0 | 0 | 64 | K | 2 | ROZPOCET | 0 | 0 | 0 | 0 | 0 | 2 | 0 | 64
66 | K | VADMMSCS | Adapter MM SC/SC plastové tělo SIMPLEX |  |  | ks | 4 | 0 | 0 |  |  | 0 |  |  | snížená | 0 | 0 | 0 | 0 | 0 | 0 | 0 | 0 | 0 | 64 | K | 2 | ROZPOCET | 0 | 0 | 0 | 0 | 0 | 2 | 0 | 64
67 | M | JG222A | HP 3100-16 v2 SI Switch |  |  |  | 1 | 0 |  |  |  | 0 |  |  | snížená | 0 | 0 | 0 | 0 | 0 | 0 | 0 | 0 | 0 | 256 | M | 2 | ROZPOCET | 0 | 0 | 0 | 0 | 0 | 2 | 0 | 64
68 | M | JD321A | HP 3100/4210-16 Rack Mount Kit |  |  |  | 1 | 0 |  |  |  | 0 |  |  | snížená | 0 | 0 | 0 | 0 | 0 | 0 | 0 | 0 | 0 | 256 | M | 2 | ROZPOCET | 0 | 0 | 0 | 0 | 0 | 2 | 0 | 64
69 | M | Pol3 | 1000Base-SX SFP OEM |  |  |  | 1 | 0 |  |  |  | 0 |  |  | snížená | 0 | 0 | 0 | 0 | 0 | 0 | 0 | 0 | 0 | 256 | M | 2 | ROZPOCET | 0 | 0 | 0 | 0 | 0 | 2 | 0 | 64
70 | M | Pol4 | Opt. patchcord MM 50/125 LC-SC 2m |  |  |  | 1 | 0 |  |  |  | 0 |  |  | snížená | 0 | 0 | 0 | 0 | 0 | 0 | 0 | 0 | 0 | 256 | M | 2 | ROZPOCET | 0 | 0 | 0 | 0 | 0 | 2 | 0 | 64
71 | M | SC450RMI1U | APC Smart-UPS SC 450VA 230V - 1U Rackmount |  |  |  | 1 | 0 |  |  |  | 0 |  |  | snížená | 0 | 0 | 0 | 0 | 0 | 0 | 0 | 0 | 0 | 256 | M | 2 | ROZPOCET | 0 | 0 | 0 | 0 | 0 | 2 | 0 | 64
| D2Audio - Audio | [7 empty] | 0 |  |  | 0,00 |  |  |  |  | 0 | 0 |  | 0 |  | 0 |  | 0 | 3 | D | 1 | ROZPOCET | [6 empty] | 0
72 | K | 1173149 | Trubka PVC LPE-2 2323 |  |  | m | 112 | 0 | 0 |  |  | 0 |  |  | snížená | 0 | 0 | 0 | 0 | 0 | 0 | 0 | 0 | 0 | 64 | K | 2 | ROZPOCET | 0 | 0 | 0 | 0 | 0 | 2 | 0 | 64
73 | K | 5002 | instalace trubky ohebné P23 do zdi, cihla |  |  | m | 112 | 0 | 0 |  |  | 0 |  |  | snížená | 0 | 0 | 0 | 0 | 0 | 0 | 0 | 0 | 0 | 64 | K | 2 | ROZPOCET | 0 | 0 | 0 | 0 | 0 | 2 | 0 | 64
74 | K | 5003 | Kompletace (kpl) |  |  | ks | 1 | 0 | 0 |  |  | 0 |  |  | snížená | 0 | 0 | 0 | 0 | 0 | 0 | 0 | 0 | 0 | 64 | K | 2 | ROZPOCET | 0 | 0 | 0 | 0 | 0 | 2 | 0 | 64
75 | K | 5004 | Značení trasy vedení (kpl) |  |  | ks | 1 | 0 | 0 |  |  | 0 |  |  | snížená | 0 | 0 | 0 | 0 | 0 | 0 | 0 | 0 | 0 | 64 | K | 2 | ROZPOCET | 0 | 0 | 0 | 0 | 0 | 2 | 0 | 64
76 | K | 5005 | Pomocné ocelové konstrukce (kpl. ) |  |  | ks | 1 | 0 | 0 |  |  | 0 |  |  | snížená | 0 | 0 | 0 | 0 | 0 | 0 | 0 | 0 | 0 | 64 | K | 2 | ROZPOCET | 0 | 0 | 0 | 0 | 0 | 2 | 0 | 64
77 | K | 5006 | Stavební přípomoci (kpl) |  |  | ks | 1 | 0 | 0 |  |  | 0 |  |  | snížená | 0 | 0 | 0 | 0 | 0 | 0 | 0 | 0 | 0 | 64 | K | 2 | ROZPOCET | 0 | 0 | 0 | 0 | 0 | 2 | 0 | 64
78 | K | 5007 | Spolupráce s ostatními profesemi stavby (kpl) |  |  | ks | 1 | 0 | 0 |  |  | 0 |  |  | snížená | 0 | 0 | 0 | 0 | 0 | 0 | 0 | 0 | 0 | 64 | K | 2 | ROZPOCET | 0 | 0 | 0 | 0 | 0 | 2 | 0 | 64
79 | K | 5008 | Ekologická likvidace odpadu (kpl) |  |  | ks | 1 | 0 | 0 |  |  | 0 |  |  | snížená | 0 | 0 | 0 | 0 | 0 | 0 | 0 | 0 | 0 | 64 | K | 2 | ROZPOCET | 0 | 0 | 0 | 0 | 0 | 2 | 0 | 64
80 | K | 5009 | Zaškolení uživetele (kpl) |  |  | ks | 1 | 0 | 0 |  |  | 0 |  |  | snížená | 0 | 0 | 0 | 0 | 0 | 0 | 0 | 0 | 0 | 64 | K | 2 | ROZPOCET | 0 | 0 | 0 | 0 | 0 | 2 | 0 | 64
81 | K | 5010 | podružný materiál |  |  | ks | 1 | 0 | 0 |  |  | 0 |  |  | snížená | 0 | 0 | 0 | 0 | 0 | 0 | 0 | 0 | 0 | 64 | K | 2 | ROZPOCET | 0 | 0 | 0 | 0 | 0 | 2 | 0 | 64
82 | K | 5011 | materiálová rezerva |  |  | ks | 1 | 0 | 0 |  |  | 0 |  |  | snížená | 0 | 0 | 0 | 0 | 0 | 0 | 0 | 0 | 0 | 64 | K | 2 | ROZPOCET | 0 | 0 | 0 | 0 | 0 | 2 | 0 | 64
83 | K | 5012 | vedlejší náklady - cestovné + dopravné |  |  | ks | 1 | 0 | 0 |  |  | 0 |  |  | snížená | 0 | 0 | 0 | 0 | 0 | 0 | 0 | 0 | 0 | 64 | K | 2 | ROZPOCET | 0 | 0 | 0 | 0 | 0 | 2 | 0 | 64
84 | K | 5013 | inženýrská činnost, projekt skutečného provedení |  |  | ks | 1 | 0 | 0 |  |  | 0 |  |  | snížená | 0 | 0 | 0 | 0 | 0 | 0 | 0 | 0 | 0 | 64 | K | 2 | ROZPOCET | 0 | 0 | 0 | 0 | 0 | 2 | 0 | 64
85 | K | A-4246-0 | Zesilovač Proloop C |  |  | ks | 1 | 0 | 0 |  |  | 0 |  |  | snížená | 0 | 0 | 0 | 0 | 0 | 0 | 0 | 0 | 0 | 64 | K | 2 | ROZPOCET | 0 | 0 | 0 | 0 | 0 | 2 | 0 | 64
86 | K | A-4450-0 | Bezdrátový mikrofon UHF-1 |  |  | ks | 1 | 0 | 0 |  |  | 0 |  |  | snížená | 0 | 0 | 0 | 0 | 0 | 0 | 0 | 0 | 0 | 64 | K | 2 | ROZPOCET | 0 | 0 | 0 | 0 | 0 | 2 | 0 | 64
87 | K | A-4460-0 | Přídavný kapesní mikrofon UB-101 |  |  | ks | 1 | 0 | 0 |  |  | 0 |  |  | snížená | 0 | 0 | 0 | 0 | 0 | 0 | 0 | 0 | 0 | 64 | K | 2 | ROZPOCET | 0 | 0 | 0 | 0 | 0 | 2 | 0 | 64
88 | K | A-9999-0 | Vodič – indukční smyčka (1 metr) |  |  | ks | 56 | 0 | 0 |  |  | 0 |  |  | snížená | 0 | 0 | 0 | 0 | 0 | 0 | 0 | 0 | 0 | 64 | K | 2 | ROZPOCET | 0 | 0 | 0 | 0 | 0 | 2 | 0 | 64
89 | K | LA-215 | Zesilovač, síťová šňůra, mikrofon se šňůrou (4 m, 3.5 mm jack), audiokabel (2 x cinch/jack 3.5 mm), kabel na smyčku (37 m), příchytky, redukce Scart/ 2xcinch, redukce 2 x cinch/jack 3.5 mm, audiokabel 2 x cinch/2 x cinch. Použitelné do místností s plochou |  |  | ks | 1 | 0 | 0 |  |  | 0 |  |  | snížená | 0 | 0 | 0 | 0 | 0 | 0 | 0 | 0 | 0 | 64 | K | 2 | ROZPOCET | 0 | 0 | 0 | 0 | 0 | 2 | 0 | 64
| D2AV - AV technika | [7 empty] | 0 |  |  | 0,00 |  |  |  |  | 0 | 0 |  | 0 |  | 0 |  | 0 | 3 | D | 1 | ROZPOCET | [6 empty] | 0
90 | K | 32LV3550 | LED TV s Full HD rozlišením, TruMotion 50Hz, kontrastní poměr 1,000,000:1, USB 2.0 (MP3, JPEG, HD DivX), kabelový tuner, zvukový systém Infinite Surround, duální XD procesor, 24p Real Cinema, inteligentní senzor |  |  | ks | 4 | 0 | 0 |  |  | 0 |  |  | snížená | 0 | 0 | 0 | 0 | 0 | 0 | 0 | 0 | 0 | 64 | K | 2 | ROZPOCET | 0 | 0 | 0 | 0 | 0 | 2 | 0 | 64
91 | K | 42LV4500 | LED televize LG 42LV4500, Úhlopříčka 107 cm, 100 Hz, rozlišení 1920×1080, odezva 2,6 ms, dynamický kontrast 4.000.000:1, HDMI, Dual XD Engine, inteligentní senzor, USB |  |  | ks | 1 | 0 | 0 |  |  | 0 |  |  | snížená | 0 | 0 | 0 | 0 | 0 | 0 | 0 | 0 | 0 | 64 | K | 2 | ROZPOCET | 0 | 0 | 0 | 0 | 0 | 2 | 0 | 64
92 | K | 8001 | 4W Držák pro LCD 15-42” otočný sklopný 30kg BLK |  |  | ks | 5 | 0 | 0 |  |  | 0 |  |  | snížená | 0 | 0 | 0 | 0 | 0 | 0 | 0 | 0 | 0 | 64 | K | 2 | ROZPOCET | 0 | 0 | 0 | 0 | 0 | 2 | 0 | 64
| D2EZS - EZS | [7 empty] | 0 |  |  | 0,00 |  |  |  |  | 0 | 0 |  | 0 |  | 0 |  | 0 | 3 | D | 1 | ROZPOCET | [6 empty] | 0
93 | K | 1173149 | Trubka PVC LPE-2 2323 |  |  | m | 35 | 0 | 0 |  |  | 0 |  |  | snížená | 0 | 0 | 0 | 0 | 0 | 0 | 0 | 0 | 0 | 64 | K | 2 | ROZPOCET | 0 | 0 | 0 | 0 | 0 | 2 | 0 | 64
94 | K | 1203250 | Trubka PVC LPE-2 2329 |  |  | m | 49 | 0 | 0 |  |  | 0 |  |  | snížená | 0 | 0 | 0 | 0 | 0 | 0 | 0 | 0 | 0 | 64 | K | 2 | ROZPOCET | 0 | 0 | 0 | 0 | 0 | 2 | 0 | 64
95 | K | 1257850 | Kabel CYKY-O 2x1,5 |  |  | m | 14 | 0 | 0 |  |  | 0 |  |  | snížená | 0 | 0 | 0 | 0 | 0 | 0 | 0 | 0 | 0 | 64 | K | 2 | ROZPOCET | 0 | 0 | 0 | 0 | 0 | 2 | 0 | 64
96 | K | 2016823 | Příchytka Grip OBO 2031/30 |  |  | ks | 56 | 0 | 0 |  |  | 0 |  |  | snížená | 0 | 0 | 0 | 0 | 0 | 0 | 0 | 0 | 0 | 64 | K | 2 | ROZPOCET | 0 | 0 | 0 | 0 | 0 | 2 | 0 | 64
97 | K | 3020834 | Krabice přístrojová rozvodná KPR 68 ( pro přístroje s větší hloubkou ) |  |  | ks | 1 | 0 | 0 |  |  | 0 |  |  | snížená | 0 | 0 | 0 | 0 | 0 | 0 | 0 | 0 | 0 | 64 | K | 2 | ROZPOCET | 0 | 0 | 0 | 0 | 0 | 2 | 0 | 64
98 | K | 4012 | Svar optického vlákna |  |  | ks | 4 | 0 | 0 |  |  | 0 |  |  | snížená | 0 | 0 | 0 | 0 | 0 | 0 | 0 | 0 | 0 | 64 | K | 2 | ROZPOCET | 0 | 0 | 0 | 0 | 0 | 2 | 0 | 64
99 | K | 4013 | proměření FO svaru, měřící protokol |  |  | ks | 4 | 0 | 0 |  |  | 0 |  |  | snížená | 0 | 0 | 0 | 0 | 0 | 0 | 0 | 0 | 0 | 64 | K | 2 | ROZPOCET | 0 | 0 | 0 | 0 | 0 | 2 | 0 | 64
100 | K | 4014 | příplatek za zafouknutí FO kabelu do trubky |  |  | m | 105 | 0 | 0 |  |  | 0 |  |  | snížená | 0 | 0 | 0 | 0 | 0 | 0 | 0 | 0 | 0 | 64 | K | 2 | ROZPOCET | 0 | 0 | 0 | 0 | 0 | 2 | 0 | 64
101 | K | 4015 | Trubka HDPE 06032 32/27 bez lanka - viz venkovní trasy |  |  | m | 105 | 0 | 0 |  |  | 0 |  |  | snížená | 0 | 0 | 0 | 0 | 0 | 0 | 0 | 0 | 0 | 64 | K | 2 | ROZPOCET | 0 | 0 | 0 | 0 | 0 | 2 | 0 | 64
102 | K | 4016 | uložení HDPE trubky do výkopu - viz venkovní trasy |  |  | m | 98 | 0 | 0 |  |  | 0 |  |  | snížená | 0 | 0 | 0 | 0 | 0 | 0 | 0 | 0 | 0 | 64 | K | 2 | ROZPOCET | 0 | 0 | 0 | 0 | 0 | 2 | 0 | 64
103 | K | 4017 | Kontrola tlakutěsnosti a kalibrace (m) - viz venkovní trasy |  |  | m | 105 | 0 | 0 |  |  | 0 |  |  | snížená | 0 | 0 | 0 | 0 | 0 | 0 | 0 | 0 | 0 | 64 | K | 2 | ROZPOCET | 0 | 0 | 0 | 0 | 0 | 2 | 0 | 64
104 | K | 4018 | instalace trubky ohebné P23 do zdi, cihla |  |  | m | 35 | 0 | 0 |  |  | 0 |  |  | snížená | 0 | 0 | 0 | 0 | 0 | 0 | 0 | 0 | 0 | 64 | K | 2 | ROZPOCET | 0 | 0 | 0 | 0 | 0 | 2 | 0 | 64
105 | K | 4019 | instalace trubky ohebné P29 do zdi, cihla |  |  | m | 49 | 0 | 0 |  |  | 0 |  |  | snížená | 0 | 0 | 0 | 0 | 0 | 0 | 0 | 0 | 0 | 64 | K | 2 | ROZPOCET | 0 | 0 | 0 | 0 | 0 | 2 | 0 | 64
106 | K | 4020 | průraz D40 - 150mm, cihla |  |  | ks | 12 | 0 | 0 |  |  | 0 |  |  | snížená | 0 | 0 | 0 | 0 | 0 | 0 | 0 | 0 | 0 | 64 | K | 2 | ROZPOCET | 0 | 0 | 0 | 0 | 0 | 2 | 0 | 64
107 | K | 4021 | průraz D60 - 150mm, cihla |  |  | ks | 7 | 0 | 0 |  |  | 0 |  |  | snížená | 0 | 0 | 0 | 0 | 0 | 0 | 0 | 0 | 0 | 64 | K | 2 | ROZPOCET | 0 | 0 | 0 | 0 | 0 | 2 | 0 | 64
108 | K | 4022 | průraz D60 - 300mm, železobeton |  |  | ks | 1 | 0 | 0 |  |  | 0 |  |  | snížená | 0 | 0 | 0 | 0 | 0 | 0 | 0 | 0 | 0 | 64 | K | 2 | ROZPOCET | 0 | 0 | 0 | 0 | 0 | 2 | 0 | 64
109 | K | 4023 | Protipožární ucpávka s odolností do EI 60 otvor do průměru 40mm tloušťka zdi do 300 mm |  |  | ks | 7 | 0 | 0 |  |  | 0 |  |  | snížená | 0 | 0 | 0 | 0 | 0 | 0 | 0 | 0 | 0 | 64 | K | 2 | ROZPOCET | 0 | 0 | 0 | 0 | 0 | 2 | 0 | 64
110 | K | BREAK-TW-4/4-BOX/12- | Optopřevodník duplexní RS485(422), Tx:1310nm / Rx: 1550nm, WDM, SC, FM modulace, optická AGC, přepěťová ochrana, univerzální pro MM i SM vlákna, proudová ochrana napájení, 12/24 VDC-AC |  |  | ks | 1 | 0 | 0 |  |  | 0 |  |  | snížená | 0 | 0 | 0 | 0 | 0 | 0 | 0 | 0 | 0 | 64 | K | 2 | ROZPOCET | 0 | 0 | 0 | 0 | 0 | 2 | 0 | 64
111 | K | FI-F08 | Stíněný kabel 8x Cu lanko O 0,5 mm, PVC plášť |  |  | m | 371 | 0 | 0 |  |  | 0 |  |  | snížená | 0 | 0 | 0 | 0 | 0 | 0 | 0 | 0 | 0 | 64 | K | 2 | ROZPOCET | 0 | 0 | 0 | 0 | 0 | 2 | 0 | 64
112 | K | G8 | Koncentrátor 8 zón + 4 PGM výstupy v kovovém krytu se sabotážním kontaktem pro ústředny GALAXY18-512 i Galaxy G3. |  |  | ks | 1 | 0 | 0 |  |  | 0 |  |  | snížená | 0 | 0 | 0 | 0 | 0 | 0 | 0 | 0 | 0 | 64 | K | 2 | ROZPOCET | 0 | 0 | 0 | 0 | 0 | 2 | 0 | 64
113 | K | MAS303 | Čtyř drátový plastový polarizovaný magnetický kontakt se sabotážní smyčkou, rozměry 54 x 13 x 13 mm, pracovní mezera max. 20 mm, barva bílá, typ NC, délka přívodního kabelu 3 m. |  |  | ks | 1 | 0 | 0 |  |  | 0 |  |  | snížená | 0 | 0 | 0 | 0 | 0 | 0 | 0 | 0 | 0 | 64 | K | 2 | ROZPOCET | 0 | 0 | 0 | 0 | 0 | 2 | 0 | 64
114 | K | MK7 | Ovládací a programovací LCD klávesnice, 2 řádkový displej, 16 znaků na řádek, česká verze. |  |  | ks | 1 | 0 | 0 |  |  | 0 |  |  | snížená | 0 | 0 | 0 | 0 | 0 | 0 | 0 | 0 | 0 | 64 | K | 2 | ROZPOCET | 0 | 0 | 0 | 0 | 0 | 2 | 0 | 64
115 | K | MX40QZ | Duální detektor, infračervená část QUAD ZONE LOGIC, dosah vějíř 12m. |  |  | ks | 1 | 0 | 0 |  |  | 0 |  |  | snížená | 0 | 0 | 0 | 0 | 0 | 0 | 0 | 0 | 0 | 64 | K | 2 | ROZPOCET | 0 | 0 | 0 | 0 | 0 | 2 | 0 | 64
116 | K | OKAKDPJ/A-DQ(BN)H4G5 | Kabel FO MM 50/125 4vl. univerzální, gelový, ochrana proti hlodavcům |  |  | m | 231 | 0 | 0 |  |  | 0 |  |  | snížená | 0 | 0 | 0 | 0 | 0 | 0 | 0 | 0 | 0 | 64 | K | 2 | ROZPOCET | 0 | 0 | 0 | 0 | 0 | 2 | 0 | 64
117 | K | OS365 | Venkovní zálohovaná siréna 110dB/1m, červený maják, dvojitý plastový, s NiCD akumulátorem 4,8V / 1800Ah. |  |  | ks | 1 | 0 | 0 |  |  | 0 |  |  | snížená | 0 | 0 | 0 | 0 | 0 | 0 | 0 | 0 | 0 | 64 | K | 2 | ROZPOCET | 0 | 0 | 0 | 0 | 0 | 2 | 0 | 64
118 | K | P026-B | Modul systémového posilovacího zdroje 2,75A v kovovém krytu s vestavěným koncentrátorem 8 zón / 4 PGM výstupy. Pokročilá diagnostika funkčnosti, prostor pro aku max. 18 Ah. |  |  | ks | 1 | 0 | 0 |  |  | 0 |  |  | snížená | 0 | 0 | 0 | 0 | 0 | 0 | 0 | 0 | 0 | 64 | K | 2 | ROZPOCET | 0 | 0 | 0 | 0 | 0 | 2 | 0 | 64
119 | K | PBQ12150 | Kapacita 17 Ah, nominální napětí 12 Vss, hmotnost 6,1 kg, šroubové svorky, rozměry 181 x 76 x 167 mm (š x v x h). |  |  | ks | 1 | 0 | 0 |  |  | 0 |  |  | snížená | 0 | 0 | 0 | 0 | 0 | 0 | 0 | 0 | 0 | 64 | K | 2 | ROZPOCET | 0 | 0 | 0 | 0 | 0 | 2 | 0 | 64
120 | K | RKZ18S | Svorkovnicová deska se šroubovacími kontakty a kovovým hranatým víkem určena pro zápustnou montáž do krabic KU68. Počet svorek 18 (z toho 2 pro ochranný NC kontakt), barva bílá. |  |  | ks | 1 | 0 | 0 |  |  | 0 |  |  | snížená | 0 | 0 | 0 | 0 | 0 | 0 | 0 | 0 | 0 | 64 | K | 2 | ROZPOCET | 0 | 0 | 0 | 0 | 0 | 2 | 0 | 64
121 | K | S46999-A16-A4 | Trubička ochrany sváru 60mm Corning |  |  | ks | 4 | 0 | 0 |  |  | 0 |  |  | snížená | 0 | 0 | 0 | 0 | 0 | 0 | 0 | 0 | 0 | 64 | K | 2 | ROZPOCET | 0 | 0 | 0 | 0 | 0 | 2 | 0 | 64
122 | K | SA913F | Vnitřní nezálohovaná plastová piezosiréna s majáčkem, napájení 11 - 14 Vss / 110 mA, akustický výkon 110 dB / 1m, barva slonová kost, barva majáku červená, rozměry 122 x 72 x 43 mm (v x š x h). |  |  | ks | 1 | 0 | 0 |  |  | 0 |  |  | snížená | 0 | 0 | 0 | 0 | 0 | 0 | 0 | 0 | 0 | 64 | K | 2 | ROZPOCET | 0 | 0 | 0 | 0 | 0 | 2 | 0 | 64
123 | K | SS2351KNL | Kombinovaný optický a tepelný detektor 58´C s automatickou resetací, NO/NC výstup, napájení 10 - 15Vss, nízký profil, dosah poloměr 6m/3,6m, IP23.(včetně patice) |  |  | ks | 8 | 0 | 0 |  |  | 0 |  |  | snížená | 0 | 0 | 0 | 0 | 0 | 0 | 0 | 0 | 0 | 64 | K | 2 | ROZPOCET | 0 | 0 | 0 | 0 | 0 | 2 | 0 | 64
124 | K | V50SC/SC3D | Kabel propoj FO MM 50 SC/SC DPX 3m |  |  | ks | 1 | 0 | 0 |  |  | 0 |  |  | snížená | 0 | 0 | 0 | 0 | 0 | 0 | 0 | 0 | 0 | 64 | K | 2 | ROZPOCET | 0 | 0 | 0 | 0 | 0 | 2 | 0 | 64
125 | K | V50SC1S | Pigtail MM 50 SC 1m |  |  | ks | 4 | 0 | 0 |  |  | 0 |  |  | snížená | 0 | 0 | 0 | 0 | 0 | 0 | 0 | 0 | 0 | 64 | K | 2 | ROZPOCET | 0 | 0 | 0 | 0 | 0 | 2 | 0 | 64
126 | K | VADMMSCS | Adapter MM SC/SC plastové tělo SIMPLEX |  |  | ks | 4 | 0 | 0 |  |  | 0 |  |  | snížená | 0 | 0 | 0 | 0 | 0 | 0 | 0 | 0 | 0 | 64 | K | 2 | ROZPOCET | 0 | 0 | 0 | 0 | 0 | 2 | 0 | 64
127 | K | WFR-00027-02 | Krabička 601 - pro 8 portů SC, neosazená |  |  | ks | 1 | 0 | 0 |  |  | 0 |  |  | snížená | 0 | 0 | 0 | 0 | 0 | 0 | 0 | 0 | 0 | 64 | K | 2 | ROZPOCET | 0 | 0 | 0 | 0 | 0 | 2 | 0 | 64
| D2Mon - Monitorink | [7 empty] | 0 |  |  | 0,00 |  |  |  |  | 0 | 0 |  | 0 |  | 0 |  | 0 | 3 | D | 1 | ROZPOCET | [6 empty] | 0
128 | K | 1173149 | Trubka PVC LPE-2 2323 |  |  | m | 56 | 0 | 0 |  |  | 0 |  |  | snížená | 0 | 0 | 0 | 0 | 0 | 0 | 0 | 0 | 0 | 64 | K | 2 | ROZPOCET | 0 | 0 | 0 | 0 | 0 | 2 | 0 | 64
129 | K | 1257850 | Kabel CYKY-O 2x1,5 |  |  | m | 70 | 0 | 0 |  |  | 0 |  |  | snížená | 0 | 0 | 0 | 0 | 0 | 0 | 0 | 0 | 0 | 64 | K | 2 | ROZPOCET | 0 | 0 | 0 | 0 | 0 | 2 | 0 | 64
130 | K | 3020834 | Krabice přístrojová rozvodná KPR 68 ( pro přístroje s větší hloubkou ) |  |  | ks | 5 | 0 | 0 |  |  | 0 |  |  | snížená | 0 | 0 | 0 | 0 | 0 | 0 | 0 | 0 | 0 | 64 | K | 2 | ROZPOCET | 0 | 0 | 0 | 0 | 0 | 2 | 0 | 64
131 | K | 5-ELC00433-3 | ELPAS Local Controller, Wall, 433MHz, I/O (7/5) … řídící jednotka s RF přijímačem, 7 vstupů a 5 výstupů |  |  | ks | 1 | 0 | 0 |  |  | 0 |  |  | snížená | 0 | 0 | 0 | 0 | 0 | 0 | 0 | 0 | 0 | 64 | K | 2 | ROZPOCET | 0 | 0 | 0 | 0 | 0 | 2 | 0 | 64
132 | K | 5-ERS04101 | EIRIS Base Package1 for ELPAS, 10 Devices2 license … základní licence řídícího SW Eiris pro OS Windows (10 zařízení, 30 tagů, 2 klienetské licence) |  |  | ks | 1 | 0 | 0 |  |  | 0 |  |  | snížená | 0 | 0 | 0 | 0 | 0 | 0 | 0 | 0 | 0 | 64 | K | 2 | ROZPOCET | 0 | 0 | 0 | 0 | 0 | 2 | 0 | 64
133 | K | 5-ERS09048 | Communication Package (Pager+SMS+Email) … komunikační modul pro EIRIS … v případě zájmu o využití pagerů nutno zajistit ještě pager vysílač a pagery samotné |  |  | ks | 1 | 0 | 0 |  |  | 0 |  |  | snížená | 0 | 0 | 0 | 0 | 0 | 0 | 0 | 0 | 0 | 64 | K | 2 | ROZPOCET | 0 | 0 | 0 | 0 | 0 | 2 | 0 | 64
134 | K | 5-RFB00433 | RF Reader, IP, 433MHz, Ceiling … přijímač RF |  |  | ks | 1 | 0 | 0 |  |  | 0 |  |  | snížená | 0 | 0 | 0 | 0 | 0 | 0 | 0 | 0 | 0 | 64 | K | 2 | ROZPOCET | 0 | 0 | 0 | 0 | 0 | 2 | 0 | 64
135 | K | 5-RLE00125-W | Exciter, LF, Standalone, White … budič 125 kHz pro kontrolu pohybu u dveří |  |  | ks | 3 | 0 | 0 |  |  | 0 |  |  | snížená | 0 | 0 | 0 | 0 | 0 | 0 | 0 | 0 | 0 | 64 | K | 2 | ROZPOCET | 0 | 0 | 0 | 0 | 0 | 2 | 0 | 64
136 | K | 5-WTA00433-C | Healthcare Positioning Tag, RF/LF, LF Memory, 433MHz, 10/60 … tag pro pacienty |  |  | ks | 8 | 0 | 0 |  |  | 0 |  |  | snížená | 0 | 0 | 0 | 0 | 0 | 0 | 0 | 0 | 0 | 64 | K | 2 | ROZPOCET | 0 | 0 | 0 | 0 | 0 | 2 | 0 | 64
137 | K | 5-WTA90010 | Wrist Band with Buckle (set of 5) … sada 5 řemínků pro tag |  |  | ks | 2 | 0 | 0 |  |  | 0 |  |  | snížená | 0 | 0 | 0 | 0 | 0 | 0 | 0 | 0 | 0 | 64 | K | 2 | ROZPOCET | 0 | 0 | 0 | 0 | 0 | 2 | 0 | 64
138 | K | 7001 | instalace trubky ohebné P23 do zdi, cihla |  |  | m | 56 | 0 | 0 |  |  | 0 |  |  | snížená | 0 | 0 | 0 | 0 | 0 | 0 | 0 | 0 | 0 | 64 | K | 2 | ROZPOCET | 0 | 0 | 0 | 0 | 0 | 2 | 0 | 64
139 | K | 7002 | Konfigurace systému |  |  | ks | 1 | 0 | 0 |  |  | 0 |  |  | snížená | 0 | 0 | 0 | 0 | 0 | 0 | 0 | 0 | 0 | 64 | K | 2 | ROZPOCET | 0 | 0 | 0 | 0 | 0 | 2 | 0 | 64
140 | K | 7003 | Kompletace (kpl) |  |  | ks | 1 | 0 | 0 |  |  | 0 |  |  | snížená | 0 | 0 | 0 | 0 | 0 | 0 | 0 | 0 | 0 | 64 | K | 2 | ROZPOCET | 0 | 0 | 0 | 0 | 0 | 2 | 0 | 64
141 | K | 7004 | Značení trasy vedení (kpl) |  |  | ks | 1 | 0 | 0 |  |  | 0 |  |  | snížená | 0 | 0 | 0 | 0 | 0 | 0 | 0 | 0 | 0 | 64 | K | 2 | ROZPOCET | 0 | 0 | 0 | 0 | 0 | 2 | 0 | 64
142 | K | 7005 | Pomocné ocelové konstrukce (kpl. ) |  |  | ks | 1 | 0 | 0 |  |  | 0 |  |  | snížená | 0 | 0 | 0 | 0 | 0 | 0 | 0 | 0 | 0 | 64 | K | 2 | ROZPOCET | 0 | 0 | 0 | 0 | 0 | 2 | 0 | 64
143 | K | 7006 | Stavební přípomoci (kpl) |  |  | ks | 1 | 0 | 0 |  |  | 0 |  |  | snížená | 0 | 0 | 0 | 0 | 0 | 0 | 0 | 0 | 0 | 64 | K | 2 | ROZPOCET | 0 | 0 | 0 | 0 | 0 | 2 | 0 | 64
144 | K | 7007 | Spolupráce s ostatními profesemi stavby (kpl) |  |  | ks | 1 | 0 | 0 |  |  | 0 |  |  | snížená | 0 | 0 | 0 | 0 | 0 | 0 | 0 | 0 | 0 | 64 | K | 2 | ROZPOCET | 0 | 0 | 0 | 0 | 0 | 2 | 0 | 64
145 | K | 7008 | Ekologická likvidace odpadu (kpl) |  |  | ks | 1 | 0 | 0 |  |  | 0 |  |  | snížená | 0 | 0 | 0 | 0 | 0 | 0 | 0 | 0 | 0 | 64 | K | 2 | ROZPOCET | 0 | 0 | 0 | 0 | 0 | 2 | 0 | 64
146 | K | 7009 | Zaškolení uživetele (kpl) |  |  | ks | 1 | 0 | 0 |  |  | 0 |  |  | snížená | 0 | 0 | 0 | 0 | 0 | 0 | 0 | 0 | 0 | 64 | K | 2 | ROZPOCET | 0 | 0 | 0 | 0 | 0 | 2 | 0 | 64
147 | K | 7010 | podružný materiál |  |  | ks | 1 | 0 | 0 |  |  | 0 |  |  | snížená | 0 | 0 | 0 | 0 | 0 | 0 | 0 | 0 | 0 | 64 | K | 2 | ROZPOCET | 0 | 0 | 0 | 0 | 0 | 2 | 0 | 64
148 | K | 7011 | materiálová rezerva |  |  | ks | 1 | 0 | 0 |  |  | 0 |  |  | snížená | 0 | 0 | 0 | 0 | 0 | 0 | 0 | 0 | 0 | 64 | K | 2 | ROZPOCET | 0 | 0 | 0 | 0 | 0 | 2 | 0 | 64
149 | K | 7012 | vedlejší náklady - cestovné + dopravné |  |  | ks | 1 | 0 | 0 |  |  | 0 |  |  | snížená | 0 | 0 | 0 | 0 | 0 | 0 | 0 | 0 | 0 | 64 | K | 2 | ROZPOCET | 0 | 0 | 0 | 0 | 0 | 2 | 0 | 64
150 | K | 7013 | inženýrská činnost, projekt skutečného provedení |  |  | ks | 1 | 0 | 0 |  |  | 0 |  |  | snížená | 0 | 0 | 0 | 0 | 0 | 0 | 0 | 0 | 0 | 64 | K | 2 | ROZPOCET | 0 | 0 | 0 | 0 | 0 | 2 | 0 | 64
151 | K | 75PS24V/3A.3 | Stabilizovaný zdroj 24 VDC 75PS24V/3A.3 + 2 x AKU Pb 12V 7,2 Ah + kryt |  |  | ks | 1 | 0 | 0 |  |  | 0 |  |  | snížená | 0 | 0 | 0 | 0 | 0 | 0 | 0 | 0 | 0 | 64 | K | 2 | ROZPOCET | 0 | 0 | 0 | 0 | 0 | 2 | 0 | 64
152 | K | MOD-CA-C5EFTP-P | Kabel FTP, Cat5E, PVC plášť, 4páry pro sběrnici RS 485 |  |  | m | 70 | 0 | 0 |  |  | 0 |  |  | snížená | 0 | 0 | 0 | 0 | 0 | 0 | 0 | 0 | 0 | 64 | K | 2 | ROZPOCET | 0 | 0 | 0 | 0 | 0 | 2 | 0 | 64
153 | K | PBQ1270 | Kapacita 7 Ah, nominální napětí 12 Vss, hmotnost 2,5 kg, svorky typ FASTON, rozměry 151 x 65 x 94 mm (š x v x h). |  |  | ks | 1 | 0 | 0 |  |  | 0 |  |  | snížená | 0 | 0 | 0 | 0 | 0 | 0 | 0 | 0 | 0 | 64 | K | 2 | ROZPOCET | 0 | 0 | 0 | 0 | 0 | 2 | 0 | 64
154 | K | S22A200BS | 22" LED Samsung S22A200BS - Full HD, DVI |  |  | ks | 1 | 0 | 0 |  |  | 0 |  |  | snížená | 0 | 0 | 0 | 0 | 0 | 0 | 0 | 0 | 0 | 64 | K | 2 | ROZPOCET | 0 | 0 | 0 | 0 | 0 | 2 | 0 | 64
155 | K | SIP600-USB | GSM komunikátor SIP600 USB - pro zasílání zpráv na mobilní telefon, 5 vstupů |  |  | ks | 1 | 0 | 0 |  |  | 0 |  |  | snížená | 0 | 0 | 0 | 0 | 0 | 0 | 0 | 0 | 0 | 64 | K | 2 | ROZPOCET | 0 | 0 | 0 | 0 | 0 | 2 | 0 | 64
156 | K | Triline Integra I74 | Řídící server - AKASA OMEGA black, originální MS Windows 7 Professional SP1 64b.CZ, zdroj Delta ATX-400W, ASUS P8Z68-V LX, USB3, RAID, DVI+HDMI, CPU Intel® Core i5-2400, paměť 4GB DDR3-1333 (2x2048), HDD 1TB SATAIII, DVDRW/RAM LG SATA, Klávesnice Logitech |  |  | ks | 1 | 0 | 0 |  |  | 0 |  |  | snížená | 0 | 0 | 0 | 0 | 0 | 0 | 0 | 0 | 0 | 64 | K | 2 | ROZPOCET | 0 | 0 | 0 | 0 | 0 | 2 | 0 | 64
157 | K | ZBP13,8V/2A-K7 | Lineární zdroj 13,8Vss v kovovém krytu, max. 2A celkem, AKU max. 7Ah, tamper, LED indikace stavů, bez signalizačních výstupů a odpojovače AKU. Max. dobíjecí proud do AKU 1,1A. Barva bílá, rozměry 205 x 235 x 95mm (Š x V x H). |  |  | ks | 1 | 0 | 0 |  |  | 0 |  |  | snížená | 0 | 0 | 0 | 0 | 0 | 0 | 0 | 0 | 0 | 64 | K | 2 | ROZPOCET | 0 | 0 | 0 | 0 | 0 | 2 | 0 | 64
| D2SP - SP - sestra pacient | [7 empty] | 0 |  |  | 0,00 |  |  |  |  | 0 | 0 |  | 0 |  | 0 |  | 0 | 3 | D | 1 | ROZPOCET | [6 empty] | 0
158 | K | 0041 | instalace trubky ohebné P23 do zdi, cihla |  |  | m | 203 | 0 | 0 |  |  | 0 |  |  | snížená | 0 | 0 | 0 | 0 | 0 | 0 | 0 | 0 | 0 | 64 | K | 2 | ROZPOCET | 0 | 0 | 0 | 0 | 0 | 2 | 0 | 64
159 | K | 1000790 | Kabel telef. SYKFY 5x2x0.5 |  |  | m | 210 | 0 | 0 |  |  | 0 |  |  | snížená | 0 | 0 | 0 | 0 | 0 | 0 | 0 | 0 | 0 | 64 | K | 2 | ROZPOCET | 0 | 0 | 0 | 0 | 0 | 2 | 0 | 64
160 | K | 1173149 | Trubka PVC LPE-2 2323 |  |  | m | 203 | 0 | 0 |  |  | 0 |  |  | snížená | 0 | 0 | 0 | 0 | 0 | 0 | 0 | 0 | 0 | 64 | K | 2 | ROZPOCET | 0 | 0 | 0 | 0 | 0 | 2 | 0 | 64
161 | K | 1725-0-0928 | Rámeček pro elektroinstalační přístroje, jednonásobný |  |  | ks | 14 | 0 | 0 |  |  | 0 |  |  | snížená | 0 | 0 | 0 | 0 | 0 | 0 | 0 | 0 | 0 | 64 | K | 2 | ROZPOCET | 0 | 0 | 0 | 0 | 0 | 2 | 0 | 64
162 | K | 3020834 | Krabice přístrojová rozvodná KPR 68 ( pro přístroje s větší hloubkou ) |  |  | ks | 14 | 0 | 0 |  |  | 0 |  |  | snížená | 0 | 0 | 0 | 0 | 0 | 0 | 0 | 0 | 0 | 64 | K | 2 | ROZPOCET | 0 | 0 | 0 | 0 | 0 | 2 | 0 | 64
163 | K | FAP1001 | Tlačítko prosětlené pro signalizační systém, s přepínacím kontaktem, Popisové pole je prosvětlené., 15-28 V AC / 18-35 V DC |  |  | ks | 4 | 0 | 0 |  |  | 0 |  |  | snížená | 0 | 0 | 0 | 0 | 0 | 0 | 0 | 0 | 0 | 64 | K | 2 | ROZPOCET | 0 | 0 | 0 | 0 | 0 | 2 | 0 | 64
164 | K | FAP3002 | Signalizační tlačítko tahové pro signalizační systém, se zapínacím kontaktem, Tahové signální tlačítko slouží k aktivaci alarmu na WC, v koupelnách nebo sprchách. Má jedno zapínací prosvětlené tlačítko na čelní ploše modulu a jedno zapínací tahové tlačítk |  |  | ks | 4 | 0 | 0 |  |  | 0 |  |  | snížená | 0 | 0 | 0 | 0 | 0 | 0 | 0 | 0 | 0 | 64 | K | 2 | ROZPOCET | 0 | 0 | 0 | 0 | 0 | 2 | 0 | 64
165 | K | FEH2001 | Kontrolní modul s alarmem v sobě slučuje kontrolní proudovou smyčku, bzučák a blikající signální světlo. Smyčka je řízena konstantním proudem, takže do ní lze zapojovat zapínací i vypínací kontakty., Přístroj má reset, napěťový a bezpotenciálový výstup. F |  |  | ks | 4 | 0 | 0 |  |  | 0 |  |  | snížená | 0 | 0 | 0 | 0 | 0 | 0 | 0 | 0 | 0 | 64 | K | 2 | ROZPOCET | 0 | 0 | 0 | 0 | 0 | 2 | 0 | 64
166 | K | FLM1000 | Transformátor pro signalizační systém (pro zabudování do instalační krabice). Slouží jako napájecí zdroj pro signalizační moduly., Sekundární napětí: 15 V 2 V·A, 230 V AC |  |  | ks | 2 | 0 | 0 |  |  | 0 |  |  | snížená | 0 | 0 | 0 | 0 | 0 | 0 | 0 | 0 | 0 | 64 | K | 2 | ROZPOCET | 0 | 0 | 0 | 0 | 0 | 2 | 0 | 64
| D2STA - STA | [7 empty] | 0 |  |  | 0,00 |  |  |  |  | 0 | 0 |  | 0 |  | 0 |  | 0 | 3 | D | 1 | ROZPOCET | [6 empty] | 0
167 | K | 1002243 | Krabice instal. s víčkem-KO97/120 |  |  | ks | 12 | 0 | 0 |  |  | 0 |  |  | snížená | 0 | 0 | 0 | 0 | 0 | 0 | 0 | 0 | 0 | 64 | K | 2 | ROZPOCET | 0 | 0 | 0 | 0 | 0 | 2 | 0 | 64
168 | K | 1002286 | Krabice KO 125 |  |  | ks | 7 | 0 | 0 |  |  | 0 |  |  | snížená | 0 | 0 | 0 | 0 | 0 | 0 | 0 | 0 | 0 | 64 | K | 2 | ROZPOCET | 0 | 0 | 0 | 0 | 0 | 2 | 0 | 64
169 | K | 1002294 | Krabice KT 250 |  |  | ks | 2 | 0 | 0 |  |  | 0 |  |  | snížená | 0 | 0 | 0 | 0 | 0 | 0 | 0 | 0 | 0 | 64 | K | 2 | ROZPOCET | 0 | 0 | 0 | 0 | 0 | 2 | 0 | 64
170 | K | 1122210 | Přístroj zásuvky televizní, rozhlasové koncový, 5011-A3503 |  |  | ks | 6 | 0 | 0 |  |  | 0 |  |  | snížená | 0 | 0 | 0 | 0 | 0 | 0 | 0 | 0 | 0 | 64 | K | 2 | ROZPOCET | 0 | 0 | 0 | 0 | 0 | 2 | 0 | 64
171 | K | 1173149 | Trubka PVC LPE-2 2323 |  |  | m | 126 | 0 | 0 |  |  | 0 |  |  | snížená | 0 | 0 | 0 | 0 | 0 | 0 | 0 | 0 | 0 | 64 | K | 2 | ROZPOCET | 0 | 0 | 0 | 0 | 0 | 2 | 0 | 64
172 | K | 1203250 | Trubka PVC LPE-2 2329 |  |  | m | 63 | 0 | 0 |  |  | 0 |  |  | snížená | 0 | 0 | 0 | 0 | 0 | 0 | 0 | 0 | 0 | 64 | K | 2 | ROZPOCET | 0 | 0 | 0 | 0 | 0 | 2 | 0 | 64
173 | K | 1206019 | Krabice montážní GW44208 240 x190 x 90 D x V x H (mm), IP 65 |  |  |  | 1 | 0 | 0 |  |  | 0 |  |  | snížená | 0 | 0 | 0 | 0 | 0 | 0 | 0 | 0 | 0 | 64 | K | 2 | ROZPOCET | 0 | 0 | 0 | 0 | 0 | 2 | 0 | 64
174 | K | 1207277 | Lišta - DIN pro upevnění jist. TS35/100 |  |  |  | 1 | 0 | 0 |  |  | 0 |  |  | snížená | 0 | 0 | 0 | 0 | 0 | 0 | 0 | 0 | 0 | 64 | K | 2 | ROZPOCET | 0 | 0 | 0 | 0 | 0 | 2 | 0 | 64
175 | K | 1449955 | Koaxiální kabel s pěnovým dielektrikem a trojitým stíněním, vnější průměr 7,1 mm, terciální kabelové rozvody, vhodný do zemních rozvodů 75 ? CB 113N |  |  |  | 231 | 0 | 0 |  |  | 0 |  |  | snížená | 0 | 0 | 0 | 0 | 0 | 0 | 0 | 0 | 0 | 64 | K | 2 | ROZPOCET | 0 | 0 | 0 | 0 | 0 | 2 | 0 | 64
176 | K | 2016823 | Příchytka Grip OBO 2031/30 |  |  | ks | 35 | 0 | 0 |  |  | 0 |  |  | snížená | 0 | 0 | 0 | 0 | 0 | 0 | 0 | 0 | 0 | 64 | K | 2 | ROZPOCET | 0 | 0 | 0 | 0 | 0 | 2 | 0 | 64
177 | K | 3005886 | Kryt zásuvky televizní, rozhlasové a satelitní ABB Tango, bílá 5011A-A00300 B |  |  | ks | 6 | 0 | 0 |  |  | 0 |  |  | snížená | 0 | 0 | 0 | 0 | 0 | 0 | 0 | 0 | 0 | 64 | K | 2 | ROZPOCET | 0 | 0 | 0 | 0 | 0 | 2 | 0 | 64
178 | K | 3019 | Rozvaděč STA, plechový |  |  |  | 1 | 0 | 0 |  |  | 0 |  |  | snížená | 0 | 0 | 0 | 0 | 0 | 0 | 0 | 0 | 0 | 64 | K | 2 | ROZPOCET | 0 | 0 | 0 | 0 | 0 | 2 | 0 | 64
179 | K | 3020 | Linkový zesilovač |  |  |  | 1 | 0 | 0 |  |  | 0 |  |  | snížená | 0 | 0 | 0 | 0 | 0 | 0 | 0 | 0 | 0 | 64 | K | 2 | ROZPOCET | 0 | 0 | 0 | 0 | 0 | 2 | 0 | 64
180 | K | 3020834 | Krabice přístrojová rozvodná KPR 68 ( pro přístroje s větší hloubkou ) |  |  | ks | 6 | 0 | 0 |  |  | 0 |  |  | snížená | 0 | 0 | 0 | 0 | 0 | 0 | 0 | 0 | 0 | 64 | K | 2 | ROZPOCET | 0 | 0 | 0 | 0 | 0 | 2 | 0 | 64
181 | K | 3021 | Měření na zásuvce |  |  |  | 6 | 0 | 0 |  |  | 0 |  |  | snížená | 0 | 0 | 0 | 0 | 0 | 0 | 0 | 0 | 0 | 64 | K | 2 | ROZPOCET | 0 | 0 | 0 | 0 | 0 | 2 | 0 | 64
182 | K | 3022 | Trubka HDPE 06032 32/27 bez lanka |  |  |  | 105 | 0 | 0 |  |  | 0 |  |  | snížená | 0 | 0 | 0 | 0 | 0 | 0 | 0 | 0 | 0 | 64 | K | 2 | ROZPOCET | 0 | 0 | 0 | 0 | 0 | 2 | 0 | 64
183 | K | 3023 | uložení HDPE trubky do výkopu |  |  |  | 98 | 0 | 0 |  |  | 0 |  |  | snížená | 0 | 0 | 0 | 0 | 0 | 0 | 0 | 0 | 0 | 64 | K | 2 | ROZPOCET | 0 | 0 | 0 | 0 | 0 | 2 | 0 | 64
184 | K | 3024 | Kontrola tlakutěsnosti a kalibrace (m) |  |  |  | 105 | 0 | 0 |  |  | 0 |  |  | snížená | 0 | 0 | 0 | 0 | 0 | 0 | 0 | 0 | 0 | 64 | K | 2 | ROZPOCET | 0 | 0 | 0 | 0 | 0 | 2 | 0 | 64
185 | K | 3025 | instalace trubky ohebné P23 do zdi, cihla |  |  |  | 126 | 0 | 0 |  |  | 0 |  |  | snížená | 0 | 0 | 0 | 0 | 0 | 0 | 0 | 0 | 0 | 64 | K | 2 | ROZPOCET | 0 | 0 | 0 | 0 | 0 | 2 | 0 | 64
186 | K | 3026 | instalace trubky ohebné P29 do zdi, cihla |  |  |  | 63 | 0 | 0 |  |  | 0 |  |  | snížená | 0 | 0 | 0 | 0 | 0 | 0 | 0 | 0 | 0 | 64 | K | 2 | ROZPOCET | 0 | 0 | 0 | 0 | 0 | 2 | 0 | 64
187 | K | 3027 | průraz D40 - 300mm, cihla |  |  |  | 12 | 0 | 0 |  |  | 0 |  |  | snížená | 0 | 0 | 0 | 0 | 0 | 0 | 0 | 0 | 0 | 64 | K | 2 | ROZPOCET | 0 | 0 | 0 | 0 | 0 | 2 | 0 | 64
188 | K | 3028 | průraz D60 - 300mm, cihla |  |  |  | 7 | 0 | 0 |  |  | 0 |  |  | snížená | 0 | 0 | 0 | 0 | 0 | 0 | 0 | 0 | 0 | 64 | K | 2 | ROZPOCET | 0 | 0 | 0 | 0 | 0 | 2 | 0 | 64
189 | K | 3029 | průraz D60 - 300mm, železobeton |  |  |  | 2 | 0 | 0 |  |  | 0 |  |  | snížená | 0 | 0 | 0 | 0 | 0 | 0 | 0 | 0 | 0 | 64 | K | 2 | ROZPOCET | 0 | 0 | 0 | 0 | 0 | 2 | 0 | 64
190 | K | 7400006.1 | Koaxiální kabel s pěnovým dielektrikem, vnější průměr 6,5 mm, vnitřní kabelové rozvody 75 ? CB 100F |  |  |  | 294 | 0 | 0 |  |  | 0 |  |  | snížená | 0 | 0 | 0 | 0 | 0 | 0 | 0 | 0 | 0 | 64 | K | 2 | ROZPOCET | 0 | 0 | 0 | 0 | 0 | 2 | 0 | 64
191 | K | FX-230 B75 T | Svodič bleskových proudů pro koaxiální vedení, konektory BNC. Určený k ochraně koaxiálních vedení. Instaluje se na rozhraní zón LPZ 0A a LPZ 1 na vstupu vedení do objektu. Vhodný jako první stupeň přepěťové ochrany v koordinaci s typem SX. |  |  |  | 2 | 0 | 0 |  |  | 0 |  |  | snížená | 0 | 0 | 0 | 0 | 0 | 0 | 0 | 0 | 0 | 64 | K | 2 | ROZPOCET | 0 | 0 | 0 | 0 | 0 | 2 | 0 | 64
192 | K | SX-090 B75 | Přepěťová ochrana pro koaxiální vedení, konektory BNC. Jemná přepěťová ochrana určená k ochraně koaxiálních vstupů TV systémů. Vhodná jako druhý stupeň přepěťové ochrany v koordinaci s typem FX. Instaluje se na rozhraní zón LPZ 2 a LPZ 3 těsně před zaříze |  |  |  | 11 | 0 | 0 |  |  | 0 |  |  | snížená | 0 | 0 | 0 | 0 | 0 | 0 | 0 | 0 | 0 | 64 | K | 2 | ROZPOCET | 0 | 0 | 0 | 0 | 0 | 2 | 0 | 64
| VP - Vícepráce | [7 empty] | 0 | [7 empty] | 0 | 0 | [7 empty] | D | 0 | PN | [6 empty] | 0
| K | [10 empty] | 0 |  |  | snížená | 0 | 0 | 0 | [7 empty] | PN | 1 | PN | 0 | 0 | 0 | 0 | 0 | 2 | 0
| K | [10 empty] | 0 |  |  | snížená | 0 | 0 | 0 | [7 empty] | PN | 1 | PN | 0 | 0 | 0 | 0 | 0 | 2 | 0
| K | [10 empty] | 0 |  |  | snížená | 0 | 0 | 0 | [7 empty] | PN | 1 | PN | 0 | 0 | 0 | 0 | 0 | 2 | 0
| K | [10 empty] | 0 |  |  | snížená | 0 | 0 | 0 | [7 empty] | PN | 1 | PN | 0 | 0 | 0 | 0 | 0 | 2 | 0
| K | [10 empty] | 0 |  |  | snížená | 0 | 0 | 0 | [7 empty] | PN | 1 | PN | 0 | 0 | 0 | 0 | 0 | 2 | 0

## SO.02. Díl 4 - SO.02. Díl...
| List obsahuje: |  | 1) Krycí list rozpočtu |  | 2) Rekapitulace rozpočtu |  |  | 3) Rozpočet |  |  | Zpět na list: |  | Rekapitulace stavby
optimalizováno pro tisk sestav ve formátu A4 - na výšku | [12 empty] | >> skryté sloupce << | [12 empty] | {A9DB2E95-A9D7-4001-8F22-FAF8771B84F8}
1
KRYCÍ LIST ROZPOČTU | [13 empty] | v --- níže se nacházejí doplnkové a pomocné údaje k sestavám --- v | [11 empty] | False
| Stavba: |  | VystarekonDDTeplk13 - Výstavba a rekonstrukce Domova Dolní zámek Teplice nad Metují na zvláštní režim
| Objekt: |  | SO.02 - SO.02 - Oddělení demence - novostavba
| Časť: |  | SO.02. Díl 4 - SO.02. Díl 4 - Zdravotechnika
| Místo: |  | Teplice nad Metují | [5 empty] | Datum: |  | 26.03.2013
| Objednavatel: | [7 empty] | IČ: |  | 70889546
|  | Královéhradecký kraj, Pivovarské náměstí 1245/2 | [6 empty] | DIČ:
| Zhotovitel: | [7 empty] | IČ: |  | Vyplň údaj
|  | Vyplň údaj | [6 empty] | DIČ: |  | Vyplň údaj
| Projektant: | [7 empty] | IČ: |  | 46504303
|  | Broumovské stavební sdružení s.r.o. | [6 empty] | DIČ: |  | CZ46504303
| Zpracovatel: | [7 empty] | IČ:
|  | Máslo Ivan | [6 empty] | DIČ:
| Náklady z rozpočtu | [7 empty] | 0
|  | Materiál | [6 empty] | 0
|  | Montáž | [6 empty] | 0
| Ostatní náklady | [7 empty] | 0
| Cena bez DPH | [7 empty] | 0
| DPH | základní | 21% | ze | 0 |  |  |  | 0
|  | snížená | 15% | ze | 0 |  |  |  | 0
|  | zákl. přenesená | 21% | ze | 0 |  |  |  | 0
|  | sníž. přenesená | 15% | ze | 0 |  |  |  | 0
|  | nulová | 0% | ze | 0 |  |  |  | 0
| Cena s DPH |  |  | v | CZK |  |  | 0
| Projektant |  |  |  |  | Zpracovatel
| Datum a podpis: |  |  | Razítko |  | Datum a podpis: |  |  |  | Razítko
| Objednavatel |  |  |  |  | Zhotovitel
| Datum a podpis: |  |  | Razítko |  | Datum a podpis: |  |  |  | Razítko
REKAPITULACE ROZPOČTU
Stavba: |  |  | VystarekonDDTeplk13 - Výstavba a rekonstrukce Domova Dolní zámek Teplice nad Metují na zvláštní režim
Objekt: |  |  | SO.02 - SO.02 - Oddělení demence - novostavba
Časť: |  |  | SO.02. Díl 4 - SO.02. Díl 4 - Zdravotechnika
Místo: |  |  | Teplice nad Metují |  |  |  | Datum: |  | 26.03.2013
Objednavatel: |  |  | Královéhradecký kraj, Pivovarské náměstí 1245/2 |  |  |  | Projektant: |  | Broumovské stavební sdružení s.r.o.
Zhotovitel: |  |  | Vyplň údaj |  |  |  | Zpracovatel: |  | Máslo Ivan
Kód - Popis |  |  |  |  | Materiál [CZK] |  | Montáž [CZK] |  | Cena celkem [CZK]
1) Náklady z rozpočtu |  |  |  |  | 0 |  | 0 |  | 0 | [17 empty] | -1
| 13-K - Zemní práce pro kanalizaci |  |  |  | 0 |  | 0 |  | 0
| PSV - Práce a dodávky PSV |  |  |  | 0 |  | 0 |  | 0
| 721 - Zdravotechnika - vnitřní kanalizace |  |  |  | 0 |  | 0 |  | 0
| 722 - Zdravotechnika - vnitřní vodovod |  |  |  | 0 |  | 0 |  | 0
| 724 - Zdravotechnika - strojní vybavení |  |  |  | 0 |  | 0 |  | 0
| 725 - Zdravotechnika - zařizovací předměty |  |  |  | 0 |  | 0 |  | 0
| 726 - Zdravotechnika - předstěnové instalace |  |  |  | 0 |  | 0 |  | 0
| VP - Vícepráce |  |  |  | 0 |  | 0 |  | 0
2) Ostatní náklady | [8 empty] | 0 | [5 empty] | DPH
| Zařízení staveniště | [7 empty] | 0 | [5 empty] | snížená | [15 empty] | VRN | 0 | 0 | 0 | 0 | 0 | 2
| Mimostav. doprava | [7 empty] | 0 | [5 empty] | snížená | [15 empty] | VRN | 0 | 0 | 0 | 0 | 0 | 2
| Územní vlivy | [7 empty] | 0 | [5 empty] | snížená | [15 empty] | VRN | 0 | 0 | 0 | 0 | 0 | 2
| Provoz ivestora | [7 empty] | 0 | [5 empty] | snížená | [15 empty] | VRN | 0 | 0 | 0 | 0 | 0 | 2
| Inženýrská činnost | [7 empty] | 0 | [5 empty] | snížená | [15 empty] | VRN | 0 | 0 | 0 | 0 | 0 | 2
| Kompletační činnosť | [7 empty] | 0 | [5 empty] | snížená | [15 empty] | KOMPLETACNA | 0 | 0 | 0 | 0 | 0 | 2
Celkové náklady za stavbu 1) + 2) | [7 empty] | 0
ROZPOČET
Stavba: |  |  | VystarekonDDTeplk13 - Výstavba a rekonstrukce Domova Dolní zámek Teplice nad Metují na zvláštní režim
Objekt: |  |  | SO.02 - SO.02 - Oddělení demence - novostavba
Časť: |  |  | SO.02. Díl 4 - SO.02. Díl 4 - Zdravotechnika
Místo: |  |  | Teplice nad Metují |  |  |  | Datum: |  | 26.03.2013
Objednavatel: |  |  | Královéhradecký kraj, Pivovarské náměstí 1245/2 |  |  |  | Projektant: |  | Broumovské stavební sdružení s.r.o.
Zhotovitel: |  |  | Vyplň údaj |  |  |  | Zpracovatel: |  | Máslo Ivan
PČ | Typ | Kód | Popis |  |  | MJ | Množství | J. materiál [CZK] | J. montáž [CZK] |  |  | Cena celkem [CZK] |  | Poznámka | DPH | J.cena [CZK] | Materiál celkem [CZK] | Montáž celkem [CZK] | J. Nh [h] | Nh celkom [h] | J. hmotnost [t] | Hmotnost celkem [t] | J. suť [t] | Suť Celkem [t]
Náklady z rozpočtu | [8 empty] | 0 | [7 empty] | 0 | 0 |  | 496.2721 |  | 8.865 |  | 0 |  | D | -1 | [10 empty] | 0
| 13-K - Zemní práce pro kanalizaci | [7 empty] | 0 |  |  | 0,00 |  |  |  |  | 0 | 0 |  | 145.7651 |  | 7.7143 |  | 0 | 1 | D | 0 |  |  |  | ROZPOCET | [6 empty] | 0
1 | K | 132201101 | Hloubení rýh š do 600 mm v hornině tř. 3 objemu do 100 m3 |  |  | m3 | 31.62 | 0 | 0 |  |  | 0 |  |  | snížená | 0 | 0 | 0 | 2.32 | 73.3584 | 0 | 0 | 0 | 0 | 4 | K | 1 |  |  |  | ROZPOCET | 0 | 0 | 0 | 0 | 0 | 2 | 0 | 4
|  |  | výkop pro ležatou kanalizaci | [22 empty] | VV | 1 | 1 | -1 | 0 | ROZPOCET
|  |  | 0,6*(0,62+0,93)/2*(50+16+2) |  |  |  | 31.62 | [18 empty] | VV | 1 | 2 | -1 | 1 | ROZPOCET
2 | K | 132201109 | Příplatek za lepivost k hloubení rýh š do 600 mm v hornině tř. 3 |  |  | m3 | 31.62 | 0 | 0 |  |  | 0 |  |  | snížená | 0 | 0 | 0 | 0.654 | 20.6795 | 0 | 0 | 0 | 0 | 4 | K | 1 |  |  |  | ROZPOCET | 0 | 0 | 0 | 0 | 0 | 2 | 0 | 4
3 | K | 132202101 | Hloubení rýh š do 600 mm ručním nebo pneum nářadím v soudržných horninách tř. 3 |  |  | m3 | 4.08 | 0 | 0 |  |  | 0 |  |  | snížená | 0 | 0 | 0 | 4.002 | 16.3282 | 0 | 0 | 0 | 0 | 4 | K | 1 |  |  |  | ROZPOCET | 0 | 0 | 0 | 0 | 0 | 2 | 0 | 4
|  |  | výkop pro ležatou kanalizaci | [22 empty] | VV | 1 | 1 | -1 | 0 | ROZPOCET
|  |  | 0,6*0,1*(50+16+2) |  |  |  | 4.08 | [18 empty] | VV | 1 | 2 | -1 | 1 | ROZPOCET
4 | K | 132202109 | Příplatek za lepivost u hloubení rýh š do 600 mm ručním nebo pneum nářadím v hornině tř. 3 |  |  | m3 | 4.08 | 0 | 0 |  |  | 0 |  |  | snížená | 0 | 0 | 0 | 0.8 | 3.264 | 0 | 0 | 0 | 0 | 4 | K | 1 |  |  |  | ROZPOCET | 0 | 0 | 0 | 0 | 0 | 2 | 0 | 4
5 | K | 174101101 | Zásyp jam, šachet rýh nebo kolem objektů sypaninou se zhutněním |  |  | m3 | 19.38 | 0 | 0 |  |  | 0 |  |  | snížená | 0 | 0 | 0 | 0.299 | 5.7946 | 0 | 0 | 0 | 0 | 4 | K | 1 |  |  |  | ROZPOCET | 0 | 0 | 0 | 0 | 0 | 2 | 0 | 4
|  |  | 31,62+4,08-12,24-4,08 |  |  |  | 19.38 | [18 empty] | VV | 1 | 2 | -1 | 1 | ROZPOCET
6 | K | 175101101 | Obsypání potrubí bez prohození sypaniny z hornin tř. 1 až 4 uloženým do 3 m od kraje výkopu |  |  | m3 | 12.24 | 0 | 0 |  |  | 0 |  |  | snížená | 0 | 0 | 0 | 1.587 | 19.4249 | 0 | 0 | 0 | 0 | 4 | K | 1 |  |  |  | ROZPOCET | 0 | 0 | 0 | 0 | 0 | 2 | 0 | 4
|  |  | 0,6*0,3*(50+16+2) |  |  |  | 12.24 | [18 empty] | VV | 1 | 2 | -1 | 1 | ROZPOCET
7 | K | 451572111 | Lože pod potrubí otevřený výkop z kameniva drobného těženého |  |  | m3 | 4.08 | 0 | 0 |  |  | 0 |  |  | snížená | 0 | 0 | 0 | 1.695 | 6.9156 | 1.8908 | 7.7143 | 0 | 0 | 4 | K | 1 |  |  |  | ROZPOCET | 0 | 0 | 0 | 0 | 0 | 2 | 0 | 4
|  |  | 0,6*0,1*(50+16+2) |  |  |  | 4.08 | [18 empty] | VV | 1 | 2 | -1 | 1 | ROZPOCET
| PSV - Práce a dodávky PSV | [7 empty] | 0 |  |  | 0,00 |  |  |  |  | 0 | 0 |  | 350.507 |  | 1.1507 |  | 0 | 1 | D | 0 |  |  |  | ROZPOCET | [6 empty] | 0
| 721 - Zdravotechnika - vnitřní kanalizace | [7 empty] | 0 |  |  | 0,00 |  |  |  |  | 0 | 0 |  | 74.526 |  | 0.13759 |  | 0 | 1 | D | 1 |  |  |  | ROZPOCET | [6 empty] | 0
8 | K | 721173401 | Potrubí kanalizační plastové svodné systém KG DN 100 |  |  | m | 50 | 0 | 0 |  |  | 0 |  |  | snížená | 0 | 0 | 0 | 0.363 | 18.15 | 0.0012553 | 0.062765 | 0 | 0 | 16 | K | 2 |  |  |  | ROZPOCET | 0 | 0 | 0 | 0 | 0 | 2 | 0 | 16
9 | K | 721173402 | Potrubí kanalizační plastové svodné systém KG DN 125 |  |  | m | 16 | 0 | 0 |  |  | 0 |  |  | snížená | 0 | 0 | 0 | 0.383 | 6.128 | 0.0017651 | 0.028242 | 0 | 0 | 16 | K | 2 |  |  |  | ROZPOCET | 0 | 0 | 0 | 0 | 0 | 2 | 0 | 16
10 | K | 721173403 | Potrubí kanalizační plastové svodné systém KG DN 150 |  |  | m | 2 | 0 | 0 |  |  | 0 |  |  | snížená | 0 | 0 | 0 | 0.404 | 0.808 | 0.00277 | 0.00554 | 0 | 0 | 16 | K | 2 |  |  |  | ROZPOCET | 0 | 0 | 0 | 0 | 0 | 2 | 0 | 16
11 | K | 721174025 | Potrubí kanalizační z PP odpadní systém HT DN 100 |  |  | m | 18 | 0 | 0 |  |  | 0 |  |  | snížená | 0 | 0 | 0 | 0.827 | 14.886 | 0.0012012 | 0.021622 | 0 | 0 | 16 | K | 2 |  |  |  | ROZPOCET | 0 | 0 | 0 | 0 | 0 | 2 | 0 | 16
12 | K | 721174043 | Potrubí kanalizační z PP připojovací systém HT DN 50 |  |  | m | 26 | 0 | 0 |  |  | 0 |  |  | snížená | 0 | 0 | 0 | 0.728 | 18.928 | 0.0003497 | 0.0090922 | 0 | 0 | 16 | K | 2 |  |  |  | ROZPOCET | 0 | 0 | 0 | 0 | 0 | 2 | 0 | 16
13 | K | 721194105 | Vyvedení a upevnění odpadních výpustek DN 50 |  |  | kus | 8 | 0 | 0 |  |  | 0 |  |  | snížená | 0 | 0 | 0 | 0.174 | 1.392 | 0 | 0 | 0 | 0 | 16 | K | 2 |  |  |  | ROZPOCET | 0 | 0 | 0 | 0 | 0 | 2 | 0 | 16
14 | K | 721194109 | Vyvedení a upevnění odpadních výpustek DN 100 |  |  | kus | 9 | 0 | 0 |  |  | 0 |  |  | snížená | 0 | 0 | 0 | 0.259 | 2.331 | 0 | 0 | 0 | 0 | 16 | K | 2 |  |  |  | ROZPOCET | 0 | 0 | 0 | 0 | 0 | 2 | 0 | 16
15 | K | 721242116 | Lapač střešních splavenin z PP se zápachovou klapkou a lapacím košem DN 125 |  |  | kus | 6 | 0 | 0 |  |  | 0 |  |  | snížená | 0 | 0 | 0 | 0.667 | 4.002 | 0.0015 | 0.009 | 0 | 0 | 16 | K | 2 |  |  |  | ROZPOCET | 0 | 0 | 0 | 0 | 0 | 2 | 0 | 16
16 | K | 721273153 | Hlavice ventilační polypropylen PP DN 110 |  |  | kus | 4 | 0 | 0 |  |  | 0 |  |  | snížená | 0 | 0 | 0 | 0.177 | 0.708 | 0.00029 | 0.00116 | 0 | 0 | 16 | K | 2 |  |  |  | ROZPOCET | 0 | 0 | 0 | 0 | 0 | 2 | 0 | 16
17 | K | 721274123 | Přivzdušňovací ventil vnitřní odpadních potrubí DN 100 |  |  | kus | 1 | 0 | 0 |  |  | 0 |  |  | snížená | 0 | 0 | 0 | 0.113 | 0.113 | 0.000165 | 0.000165 | 0 | 0 | 16 | K | 2 |  |  |  | ROZPOCET | 0 | 0 | 0 | 0 | 0 | 2 | 0 | 16
18 | K | 721290112 | Zkouška těsnosti potrubí kanalizace vodou do DN 200 |  |  | m | 120 | 0 | 0 |  |  | 0 |  |  | snížená | 0 | 0 | 0 | 0.059 | 7.08 | 0 | 0 | 0 | 0 | 16 | K | 2 |  |  |  | ROZPOCET | 0 | 0 | 0 | 0 | 0 | 2 | 0 | 16
19 | K | 998721201 | Přesun hmot procentní pro vnitřní kanalizace v objektech v do 6 m |  |  | % | 0 | 0 | 0 |  |  | 0 |  |  | snížená | 0 | 0 | 0 | 0 | 0 | 0 | 0 | 0 | 0 | 16 | K | 2 |  |  |  | ROZPOCET | 0 | 0 | 0 | 0 | 0 | 2 | 0 | 16
20 | K | 998721292 | Příplatek k přesunu hmot procentní 721 za zvětšený přesun do 100 m |  |  | % | 0 | 0 | 0 |  |  | 0 |  |  | snížená | 0 | 0 | 0 | 0 | 0 | 0 | 0 | 0 | 0 | 16 | K | 2 |  |  |  | ROZPOCET | 0 | 0 | 0 | 0 | 0 | 2 | 0 | 16
| 722 - Zdravotechnika - vnitřní vodovod | [7 empty] | 0 |  |  | 0,00 |  |  |  |  | 0 | 0 |  | 198.467 |  | 0.39112 |  | 0 | 1 | D | 1 |  |  |  | ROZPOCET | [6 empty] | 0
21 | K | 722130234 | Potrubí vodovodní ocelové závitové pozinkované svařované běžné DN 32 |  |  | m | 14 | 0 | 0 |  |  | 0 |  |  | snížená | 0 | 0 | 0 | 0.572 | 8.008 | 0.0045061 | 0.063086 | 0 | 0 | 16 | K | 2 |  |  |  | ROZPOCET | 0 | 0 | 0 | 0 | 0 | 2 | 0 | 16
22 | K | 722174002 | Potrubí vodovodní plastové PPR svar polyfuze PN 16 D 20 x 2,8 mm |  |  | m | 59 | 0 | 0 |  |  | 0 |  |  | snížená | 0 | 0 | 0 | 0.529 | 31.211 | 0.00066396 | 0.039174 | 0 | 0 | 16 | K | 2 |  |  |  | ROZPOCET | 0 | 0 | 0 | 0 | 0 | 2 | 0 | 16
23 | K | 722174003 | Potrubí vodovodní plastové PPR svar polyfuze PN 16 D 25 x 3,5 mm |  |  | m | 54 | 0 | 0 |  |  | 0 |  |  | snížená | 0 | 0 | 0 | 0.616 | 33.264 | 0.00090993 | 0.049136 | 0 | 0 | 16 | K | 2 |  |  |  | ROZPOCET | 0 | 0 | 0 | 0 | 0 | 2 | 0 | 16
24 | K | 722174004 | Potrubí vodovodní plastové PPR svar polyfuze PN 16 D 32 x 4,4 mm |  |  | m | 45 | 0 | 0 |  |  | 0 |  |  | snížená | 0 | 0 | 0 | 0.696 | 31.32 | 0.0011854 | 0.053342 | 0 | 0 | 16 | K | 2 |  |  |  | ROZPOCET | 0 | 0 | 0 | 0 | 0 | 2 | 0 | 16
25 | K | 722174005 | Potrubí vodovodní plastové PPR svar polyfuze PN 16 D 40 x 5,5 mm |  |  | m | 37 | 0 | 0 |  |  | 0 |  |  | snížená | 0 | 0 | 0 | 0.743 | 27.491 | 0.0025201 | 0.093245 | 0 | 0 | 16 | K | 2 |  |  |  | ROZPOCET | 0 | 0 | 0 | 0 | 0 | 2 | 0 | 16
26 | K | 722181211 | Ochrana vodovodního potrubí přilepenými tepelně izolačními trubicemi z PE tl do 6 mm DN do 22 mm |  |  | m | 42 | 0 | 0 |  |  | 0 |  |  | snížená | 0 | 0 | 0 | 0.1 | 4.2 | 3.7245e-05 | 0.0015643 | 0 | 0 | 16 | K | 2 |  |  |  | ROZPOCET | 0 | 0 | 0 | 0 | 0 | 2 | 0 | 16
27 | K | 722181212 | Ochrana vodovodního potrubí přilepenými tepelně izolačními trubicemi z PE tl do 6 mm DN do 32 mm |  |  | m | 46 | 0 | 0 |  |  | 0 |  |  | snížená | 0 | 0 | 0 | 0.1 | 4.6 | 4.1517e-05 | 0.0019098 | 0 | 0 | 16 | K | 2 |  |  |  | ROZPOCET | 0 | 0 | 0 | 0 | 0 | 2 | 0 | 16
28 | K | 722181241 | Ochrana vodovodního potrubí přilepenými tepelně izolačními trubicemi z PE tl do 20 mm DN do 22 mm |  |  | m | 71 | 0 | 0 |  |  | 0 |  |  | snížená | 0 | 0 | 0 | 0.113 | 8.023 | 0.00012426 | 0.0088225 | 0 | 0 | 16 | K | 2 |  |  |  | ROZPOCET | 0 | 0 | 0 | 0 | 0 | 2 | 0 | 16
29 | K | 722181242 | Ochrana vodovodního potrubí přilepenými tepelně izolačními trubicemi z PE tl do 20 mm DN do 42 mm |  |  | m | 36 | 0 | 0 |  |  | 0 |  |  | snížená | 0 | 0 | 0 | 0.113 | 4.068 | 0.00016277 | 0.0058597 | 0 | 0 | 16 | K | 2 |  |  |  | ROZPOCET | 0 | 0 | 0 | 0 | 0 | 2 | 0 | 16
30 | K | 722190401 | Vyvedení a upevnění výpustku do DN 25 |  |  | kus | 30 | 0 | 0 |  |  | 0 |  |  | snížená | 0 | 0 | 0 | 0.425 | 12.75 | 0 | 0 | 0 | 0 | 16 | K | 2 |  |  |  | ROZPOCET | 0 | 0 | 0 | 0 | 0 | 2 | 0 | 16
31 | K | 722224111 | Kohout plnicí nebo vypouštěcí G 1/2 PN 6 s jedním závitem |  |  | kus | 2 | 0 | 0 |  |  | 0 |  |  | snížená | 0 | 0 | 0 | 0.083 | 0.166 | 0.00041005 | 0.0008201 | 0 | 0 | 16 | K | 2 |  |  |  | ROZPOCET | 0 | 0 | 0 | 0 | 0 | 2 | 0 | 16
32 | K | 722231073 | Ventil zpětný G 3/4 PN 10 do 110°C se dvěma závity |  |  | kus | 1 | 0 | 0 |  |  | 0 |  |  | snížená | 0 | 0 | 0 | 0.207 | 0.207 | 0.00017005 | 0.00017005 | 0 | 0 | 16 | K | 2 |  |  |  | ROZPOCET | 0 | 0 | 0 | 0 | 0 | 2 | 0 | 16
33 | K | 722231074 | Ventil zpětný G 1 PN 10 do 110°C se dvěma závity |  |  | kus | 2 | 0 | 0 |  |  | 0 |  |  | snížená | 0 | 0 | 0 | 0.227 | 0.454 | 0.00023505 | 0.0004701 | 0 | 0 | 16 | K | 2 |  |  |  | ROZPOCET | 0 | 0 | 0 | 0 | 0 | 2 | 0 | 16
34 | K | 722231252 | Ventil pojistný mosazný G 3/4 PN 6 do 100°C k bojleru s vnitřním x vnějším závitem |  |  | kus | 1 | 0 | 0 |  |  | 0 |  |  | snížená | 0 | 0 | 0 | 0.2 | 0.2 | 3.005e-05 | 3.005e-05 | 0 | 0 | 16 | K | 2 |  |  |  | ROZPOCET | 0 | 0 | 0 | 0 | 0 | 2 | 0 | 16
35 | K | 722232044 | Kohout kulový přímý G 3/4 PN 42 do 185°C vnitřní závit |  |  | kus | 2 | 0 | 0 |  |  | 0 |  |  | snížená | 0 | 0 | 0 | 0.2 | 0.4 | 0.00033805 | 0.0006761 | 0 | 0 | 16 | K | 2 |  |  |  | ROZPOCET | 0 | 0 | 0 | 0 | 0 | 2 | 0 | 16
36 | K | 722232046 | Kohout kulový přímý G 1 1/4 PN 42 do 185°C vnitřní závit |  |  | kus | 6 | 0 | 0 |  |  | 0 |  |  | snížená | 0 | 0 | 0 | 0.26 | 1.56 | 0.00070505 | 0.0042303 | 0 | 0 | 16 | K | 2 |  |  |  | ROZPOCET | 0 | 0 | 0 | 0 | 0 | 2 | 0 | 16
37 | K | 722234264 | Filtr mosazný G 3/4 PN 16 do 120°C s 2x vnitřním závitem |  |  | kus | 1 | 0 | 0 |  |  | 0 |  |  | snížená | 0 | 0 | 0 | 0.2 | 0.2 | 0.00015905 | 0.00015905 | 0 | 0 | 16 | K | 2 |  |  |  | ROZPOCET | 0 | 0 | 0 | 0 | 0 | 2 | 0 | 16
38 | K | 722234266 | Filtr mosazný G 5/4 PN 16 do 120°C s 2x vnitřním závitem |  |  | kus | 1 | 0 | 0 |  |  | 0 |  |  | snížená | 0 | 0 | 0 | 0.26 | 0.26 | 0.00030605 | 0.00030605 | 0 | 0 | 16 | K | 2 |  |  |  | ROZPOCET | 0 | 0 | 0 | 0 | 0 | 2 | 0 | 16
39 | K | 722250133 | Hydrantový systém s tvarově stálou hadicí D 25 x 30 m celoplechový |  |  | soubor | 1 | 0 | 0 |  |  | 0 |  |  | snížená | 0 | 0 | 0 | 1.03 | 1.03 | 0.029144 | 0.029144 | 0 | 0 | 16 | K | 2 |  |  |  | ROZPOCET | 0 | 0 | 0 | 0 | 0 | 2 | 0 | 16
40 | K | 722290226 | Zkouška těsnosti vodovodního potrubí závitového do DN 50 |  |  | m | 195 | 0 | 0 |  |  | 0 |  |  | snížená | 0 | 0 | 0 | 0.067 | 13.065 | 0.00018985 | 0.037022 | 0 | 0 | 16 | K | 2 |  |  |  | ROZPOCET | 0 | 0 | 0 | 0 | 0 | 2 | 0 | 16
41 | K | 722290234 | Proplach a dezinfekce vodovodního potrubí do DN 80 |  |  | m | 195 | 0 | 0 |  |  | 0 |  |  | snížená | 0 | 0 | 0 | 0.082 | 15.99 | 1e-05 | 0.00195 | 0 | 0 | 16 | K | 2 |  |  |  | ROZPOCET | 0 | 0 | 0 | 0 | 0 | 2 | 0 | 16
42 | K | 998722201 | Přesun hmot procentní pro vnitřní vodovod v objektech v do 6 m |  |  | % | 0 | 0 | 0 |  |  | 0 |  |  | snížená | 0 | 0 | 0 | 0 | 0 | 0 | 0 | 0 | 0 | 16 | K | 2 |  |  |  | ROZPOCET | 0 | 0 | 0 | 0 | 0 | 2 | 0 | 16
43 | K | 998722292 | Příplatek k přesunu hmot procentní 722 za zvětšený přesun do 100 m |  |  | % | 0 | 0 | 0 |  |  | 0 |  |  | snížená | 0 | 0 | 0 | 0 | 0 | 0 | 0 | 0 | 0 | 16 | K | 2 |  |  |  | ROZPOCET | 0 | 0 | 0 | 0 | 0 | 2 | 0 | 16
| 724 - Zdravotechnika - strojní vybavení | [7 empty] | 0 |  |  | 0,00 |  |  |  |  | 0 | 0 |  | 0 |  | 0 |  | 0 | 1 | D | 1 |  |  |  | ROZPOCET | [6 empty] | 0
44 | M | 12312501a | Cirkulační čerpadlo |  |  | kus | 1 | 0 |  |  |  | 0 |  |  | snížená | 0 | 0 | 0 | 0 | 0 | 0 | 0 | 0 | 0 | 32 | M | 2 |  |  |  | ROZPOCET | 0 | 0 | 0 | 0 | 0 | 2 | 0 | 16
45 | K | 998724201 | Přesun hmot procentní pro strojní vybavení v objektech v do 6 m |  |  | % | 0 | 0 | 0 |  |  | 0 |  |  | snížená | 0 | 0 | 0 | 0 | 0 | 0 | 0 | 0 | 0 | 16 | K | 2 |  |  |  | ROZPOCET | 0 | 0 | 0 | 0 | 0 | 2 | 0 | 16
46 | K | 998724292 | Příplatek k přesunu hmot procentní 724 za zvětšený přesun do 100 m |  |  | % | 0 | 0 | 0 |  |  | 0 |  |  | snížená | 0 | 0 | 0 | 0 | 0 | 0 | 0 | 0 | 0 | 16 | K | 2 |  |  |  | ROZPOCET | 0 | 0 | 0 | 0 | 0 | 2 | 0 | 16
| 725 - Zdravotechnika - zařizovací předměty | [7 empty] | 0 |  |  | 0,00 |  |  |  |  | 0 | 0 |  | 60.014 |  | 0.54889 |  | 0 | 1 | D | 1 |  |  |  | ROZPOCET | [6 empty] | 0
47 | K | 725111131 | Splachovač nádržkový plastový vysokopoložený |  |  | soubor | 2 | 0 | 0 |  |  | 0 |  |  | snížená | 0 | 0 | 0 | 1.3 | 2.6 | 0.00361 | 0.00722 | 0 | 0 | 16 | K | 2 |  |  |  | ROZPOCET | 0 | 0 | 0 | 0 | 0 | 2 | 0 | 16
48 | K | 725112021 | Klozet keramický závěsný na nosné stěny s hlubokým splachováním odpad vodorovný |  |  | soubor | 2 | 0 | 0 |  |  | 0 |  |  | snížená | 0 | 0 | 0 | 1.1 | 2.2 | 0.023725 | 0.04745 | 0 | 0 | 16 | K | 2 |  |  |  | ROZPOCET | 0 | 0 | 0 | 0 | 0 | 2 | 0 | 16
49 | K | 7251120211 | Klozet keramický závěsný na nosné stěny s hlubokým splachováním odpad vodorovný-invalidní |  |  | soubor | 5 | 0 | 0 |  |  | 0 |  |  | snížená | 0 | 0 | 0 | 0 | 0 | 0 | 0 | 0 | 0 | 16 | K | 2 |  |  |  | ROZPOCET | 0 | 0 | 0 | 0 | 0 | 2 | 0 | 16
50 | K | 725211623 | Umyvadlo keramické připevněné na stěnu šrouby bílé se sloupem na sifon 600 mm |  |  | soubor | 3 | 0 | 0 |  |  | 0 |  |  | snížená | 0 | 0 | 0 | 1.2 | 3.6 | 0.02952 | 0.08856 | 0 | 0 | 16 | K | 2 |  |  |  | ROZPOCET | 0 | 0 | 0 | 0 | 0 | 2 | 0 | 16
51 | K | 725211624 | Umyvadlo keramické připevněné na stěnu šrouby bílé se sloupem na sifon 650 mm - invalidní |  |  | soubor | 5 | 0 | 0 |  |  | 0 |  |  | snížená | 0 | 0 | 0 | 1.2 | 6 | 0.02902 | 0.1451 | 0 | 0 | 16 | K | 2 |  |  |  | ROZPOCET | 0 | 0 | 0 | 0 | 0 | 2 | 0 | 16
52 | K | 725222116 | Vana bez armatur výtokových akrylátová se zápachovou uzávěrkou 1700x700 mm |  |  | soubor | 1 | 0 | 0 |  |  | 0 |  |  | snížená | 0 | 0 | 0 | 2.462 | 2.462 | 0.01999 | 0.01999 | 0 | 0 | 16 | K | 2 |  |  |  | ROZPOCET | 0 | 0 | 0 | 0 | 0 | 2 | 0 | 16
53 | K | 725241112a | Zápachová uzávěrka DN 50 |  |  | soubor | 4 | 0 | 0 |  |  | 0 |  |  | snížená | 0 | 0 | 0 | 2.54 | 10.16 | 0.01388 | 0.05552 | 0 | 0 | 16 | K | 2 |  |  |  | ROZPOCET | 0 | 0 | 0 | 0 | 0 | 2 | 0 | 16
54 | K | 725241113 | Vanička akrylátová na nohy |  |  | soubor | 1 | 0 | 0 |  |  | 0 |  |  | snížená | 0 | 0 | 0 | 2.54 | 2.54 | 0.01188 | 0.01188 | 0 | 0 | 16 | K | 2 |  |  |  | ROZPOCET | 0 | 0 | 0 | 0 | 0 | 2 | 0 | 16
55 | K | 725241142 | Vanička sprchová akrylátová čtvrtkruhová 900x900 mm |  |  | soubor | 1 | 0 | 0 |  |  | 0 |  |  | snížená | 0 | 0 | 0 | 2.54 | 2.54 | 0.01388 | 0.01388 | 0 | 0 | 16 | K | 2 |  |  |  | ROZPOCET | 0 | 0 | 0 | 0 | 0 | 2 | 0 | 16
56 | K | 725245103a | Sprchový závěs |  |  | soubor | 4 | 0 | 0 |  |  | 0 |  |  | snížená | 0 | 0 | 0 | 1.5 | 6 | 0.01034 | 0.04136 | 0 | 0 | 16 | K | 2 |  |  |  | ROZPOCET | 0 | 0 | 0 | 0 | 0 | 2 | 0 | 16
57 | K | 725245206 | Zástěna sprchová zásuvná šestidílná se čtyřmi posuvnými díly do výšky 2000 mm šířky 900 mm čtvrtkruh |  |  | soubor | 1 | 0 | 0 |  |  | 0 |  |  | snížená | 0 | 0 | 0 | 2.5 | 2.5 | 0.02034 | 0.02034 | 0 | 0 | 16 | K | 2 |  |  |  | ROZPOCET | 0 | 0 | 0 | 0 | 0 | 2 | 0 | 16
58 | K | 725291641 | Doplňky zařízení koupelen a záchodů nerezové pevné madlo k WC, D+M |  |  | soubor | 18 | 0 | 0 |  |  | 0 |  |  | snížená | 0 | 0 | 0 | 0.25 | 4.5 | 0.0011 | 0.0198 | 0 | 0 | 16 | K | 2 |  |  |  | ROZPOCET | 0 | 0 | 0 | 0 | 0 | 2 | 0 | 16
59 | K | 725291641.1 | Doplňky zařízení koupelen a záchodů nerezové sklopné madlo k WC, D+M |  |  | soubor | 13 | 0 | 0 |  |  | 0 |  |  | snížená | 0 | 0 | 0 | 0 | 0 | 0 | 0 | 0 | 0 | 16 | K | 2 |  |  |  | ROZPOCET | 0 | 0 | 0 | 0 | 0 | 2 | 0 | 16
60 | K | 725311121 | Dřez jednoduchý nerezový se zápachovou uzávěrkou s odkapávací plochou 560x480 mm a miskou |  |  | soubor | 1 | 0 | 0 |  |  | 0 |  |  | snížená | 0 | 0 | 0 | 0.85 | 0.85 | 0.00493 | 0.00493 | 0 | 0 | 16 | K | 2 |  |  |  | ROZPOCET | 0 | 0 | 0 | 0 | 0 | 2 | 0 | 16
61 | K | 725331111 | Výlevka bez výtokových armatur keramická se sklopnou plastovou mřížkou 425 mm |  |  | soubor | 2 | 0 | 0 |  |  | 0 |  |  | snížená | 0 | 0 | 0 | 1.5 | 3 | 0.0147 | 0.0294 | 0 | 0 | 16 | K | 2 |  |  |  | ROZPOCET | 0 | 0 | 0 | 0 | 0 | 2 | 0 | 16
62 | K | 725813111 | Ventil rohový bez připojovací trubičky nebo flexi hadičky G 1/2 |  |  | soubor | 30 | 0 | 0 |  |  | 0 |  |  | snížená | 0 | 0 | 0 | 0.227 | 6.81 | 0.0003001 | 0.009003 | 0 | 0 | 16 | K | 2 |  |  |  | ROZPOCET | 0 | 0 | 0 | 0 | 0 | 2 | 0 | 16
63 | K | 725821312 | Baterie dřezové nástěnné pákové s otáčivým kulatým ústím a délkou ramínka 300 mm |  |  | soubor | 3 | 0 | 0 |  |  | 0 |  |  | snížená | 0 | 0 | 0 | 0.2 | 0.6 | 0.0019601 | 0.0058803 | 0 | 0 | 16 | K | 2 |  |  |  | ROZPOCET | 0 | 0 | 0 | 0 | 0 | 2 | 0 | 16
64 | K | 725821326 | Baterie dřezové stojánkové pákové s otáčivým kulatým ústím a délkou ramínka 265 mm |  |  | soubor | 1 | 0 | 0 |  |  | 0 |  |  | snížená | 0 | 0 | 0 | 0.2 | 0.2 | 0.0018 | 0.0018 | 0 | 0 | 16 | K | 2 |  |  |  | ROZPOCET | 0 | 0 | 0 | 0 | 0 | 2 | 0 | 16
65 | K | 725822612 | Baterie umyvadlové stojánkové pákové s výpustí |  |  | soubor | 8 | 0 | 0 |  |  | 0 |  |  | snížená | 0 | 0 | 0 | 0.2 | 1.6 | 0.0018401 | 0.014721 | 0 | 0 | 16 | K | 2 |  |  |  | ROZPOCET | 0 | 0 | 0 | 0 | 0 | 2 | 0 | 16
66 | K | 725831313 | Baterie vanová nástěnná páková s příslušenstvím a pohyblivým držákem |  |  | soubor | 1 | 0 | 0 |  |  | 0 |  |  | snížená | 0 | 0 | 0 | 0.4 | 0.4 | 0.0019601 | 0.0019601 | 0 | 0 | 16 | K | 2 |  |  |  | ROZPOCET | 0 | 0 | 0 | 0 | 0 | 2 | 0 | 16
67 | K | 725841311 | Baterie sprchové nástěnné pákové |  |  | soubor | 5 | 0 | 0 |  |  | 0 |  |  | snížená | 0 | 0 | 0 | 0.2 | 1 | 0.0018401 | 0.0092005 | 0 | 0 | 16 | K | 2 |  |  |  | ROZPOCET | 0 | 0 | 0 | 0 | 0 | 2 | 0 | 16
68 | K | 725861101 | Zápachová uzávěrka pro umyvadla DN 32 |  |  | kus | 4 | 0 | 0 |  |  | 0 |  |  | snížená | 0 | 0 | 0 | 0.113 | 0.452 | 0.000225 | 0.0009 | 0 | 0 | 16 | K | 2 |  |  |  | ROZPOCET | 0 | 0 | 0 | 0 | 0 | 2 | 0 | 16
69 | M | 12312901 | WC souprava |  |  | kus | 7 | 0 |  |  |  | 0 |  |  | snížená | 0 | 0 | 0 | 0 | 0 | 0 | 0 | 0 | 0 | 32 | M | 2 |  |  |  | ROZPOCET | 0 | 0 | 0 | 0 | 0 | 2 | 0 | 16
70 | M | 12312902 | Dávkovač tekutého mýdla |  |  | kus | 8 | 0 |  |  |  | 0 |  |  | snížená | 0 | 0 | 0 | 0 | 0 | 0 | 0 | 0 | 0 | 32 | M | 2 |  |  |  | ROZPOCET | 0 | 0 | 0 | 0 | 0 | 2 | 0 | 16
71 | M | 12312903 | Zásobník na papírové ručníky v rolích |  |  | kus | 8 | 0 |  |  |  | 0 |  |  | snížená | 0 | 0 | 0 | 0 | 0 | 0 | 0 | 0 | 0 | 32 | M | 2 |  |  |  | ROZPOCET | 0 | 0 | 0 | 0 | 0 | 2 | 0 | 16
72 | M | 12312904 | Zásobník na toaletní papír |  |  | kus | 7 | 0 |  |  |  | 0 |  |  | snížená | 0 | 0 | 0 | 0 | 0 | 0 | 0 | 0 | 0 | 32 | M | 2 |  |  |  | ROZPOCET | 0 | 0 | 0 | 0 | 0 | 2 | 0 | 16
73 | M | 12312905 | Sedátko do sprchy |  |  | kus | 4 | 0 |  |  |  | 0 |  |  | snížená | 0 | 0 | 0 | 0 | 0 | 0 | 0 | 0 | 0 | 32 | M | 2 |  |  |  | ROZPOCET | 0 | 0 | 0 | 0 | 0 | 2 | 0 | 16
74 | M | 12312906 | Odpadkový koš s víkem |  |  | kus | 9 | 0 |  |  |  | 0 |  |  | snížená | 0 | 0 | 0 | 0 | 0 | 0 | 0 | 0 | 0 | 32 | M | 2 |  |  |  | ROZPOCET | 0 | 0 | 0 | 0 | 0 | 2 | 0 | 16
75 | K | 998725201 | Přesun hmot procentní pro zařizovací předměty v objektech v do 6 m |  |  | % | 0 | 0 | 0 |  |  | 0 |  |  | snížená | 0 | 0 | 0 | 0 | 0 | 0 | 0 | 0 | 0 | 16 | K | 2 |  |  |  | ROZPOCET | 0 | 0 | 0 | 0 | 0 | 2 | 0 | 16
76 | K | 998725292 | Příplatek k přesunu hmot procentní 725 za zvětšený přesun do 100 m |  |  | % | 0 | 0 | 0 |  |  | 0 |  |  | snížená | 0 | 0 | 0 | 0 | 0 | 0 | 0 | 0 | 0 | 16 | K | 2 |  |  |  | ROZPOCET | 0 | 0 | 0 | 0 | 0 | 2 | 0 | 16
| 726 - Zdravotechnika - předstěnové instalace | [7 empty] | 0 |  |  | 0,00 |  |  |  |  | 0 | 0 |  | 17.5 |  | 0.07308 |  | 0 | 1 | D | 1 |  |  |  | ROZPOCET | [6 empty] | 0
77 | K | 726111032 | Instalační předstěna - klozet s ovládáním zepředu v 1200 mm závěsný do masivní zděné kce |  |  | soubor | 7 | 0 | 0 |  |  | 0 |  |  | snížená | 0 | 0 | 0 | 2.5 | 17.5 | 0.01044 | 0.07308 | 0 | 0 | 16 | K | 2 |  |  |  | ROZPOCET | 0 | 0 | 0 | 0 | 0 | 2 | 0 | 16
78 | K | 998726211 | Přesun hmot procentní pro instalační prefabrikáty v objektech v do 6 m |  |  | % | 0 | 0 | 0 |  |  | 0 |  |  | snížená | 0 | 0 | 0 | 0 | 0 | 0 | 0 | 0 | 0 | 16 | K | 2 |  |  |  | ROZPOCET | 0 | 0 | 0 | 0 | 0 | 2 | 0 | 16
79 | K | 998726292 | Příplatek k přesunu hmot procentní 726 za zvětšený přesun do 100 m |  |  | % | 0 | 0 | 0 |  |  | 0 |  |  | snížená | 0 | 0 | 0 | 0 | 0 | 0 | 0 | 0 | 0 | 16 | K | 2 |  |  |  | ROZPOCET | 0 | 0 | 0 | 0 | 0 | 2 | 0 | 16
| VP - Vícepráce | [7 empty] | 0 | [7 empty] | 0 | 0 | [7 empty] | D | 0 |  |  |  | PN | [6 empty] | 0
| K | [10 empty] | 0 |  |  | snížená | 0 | 0 | 0 | [7 empty] | PN | 1 |  |  |  | PN | 0 | 0 | 0 | 0 | 0 | 2 | 0
| K | [10 empty] | 0 |  |  | snížená | 0 | 0 | 0 | [7 empty] | PN | 1 |  |  |  | PN | 0 | 0 | 0 | 0 | 0 | 2 | 0
| K | [10 empty] | 0 |  |  | snížená | 0 | 0 | 0 | [7 empty] | PN | 1 |  |  |  | PN | 0 | 0 | 0 | 0 | 0 | 2 | 0
| K | [10 empty] | 0 |  |  | snížená | 0 | 0 | 0 | [7 empty] | PN | 1 |  |  |  | PN | 0 | 0 | 0 | 0 | 0 | 2 | 0
| K | [10 empty] | 0 |  |  | snížená | 0 | 0 | 0 | [7 empty] | PN | 1 |  |  |  | PN | 0 | 0 | 0 | 0 | 0 | 2 | 0

## SO.02. Díl 5 - SO.02. Díl...
| List obsahuje: |  | 1) Krycí list rozpočtu |  | 2) Rekapitulace rozpočtu |  |  | 3) Rozpočet |  |  | Zpět na list: |  | Rekapitulace stavby
optimalizováno pro tisk sestav ve formátu A4 - na výšku | [12 empty] | >> skryté sloupce << | [12 empty] | {641B9F80-38EE-4098-B280-12930E64E4DA}
1
KRYCÍ LIST ROZPOČTU | [13 empty] | v --- níže se nacházejí doplnkové a pomocné údaje k sestavám --- v | [11 empty] | False
| Stavba: |  | VystarekonDDTeplk13 - Výstavba a rekonstrukce Domova Dolní zámek Teplice nad Metují na zvláštní režim
| Objekt: |  | SO.02 - SO.02 - Oddělení demence - novostavba
| Časť: |  | SO.02. Díl 5 - SO.02. Díl 5 - Topení, měření a regulace
| Místo: |  | Teplice nad Metují | [5 empty] | Datum: |  | 26.03.2013
| Objednavatel: | [7 empty] | IČ: |  | 70889546
|  | Královéhradecký kraj, Pivovarské náměstí 1245/2 | [6 empty] | DIČ:
| Zhotovitel: | [7 empty] | IČ: |  | Vyplň údaj
|  | Vyplň údaj | [6 empty] | DIČ: |  | Vyplň údaj
| Projektant: | [7 empty] | IČ: |  | 46504303
|  | Broumovské stavební sdružení s.r.o. | [6 empty] | DIČ: |  | CZ46504303
| Zpracovatel: | [7 empty] | IČ:
|  | Máslo Ivan | [6 empty] | DIČ:
| Náklady z rozpočtu | [7 empty] | 0
|  | Materiál | [6 empty] | 0
|  | Montáž | [6 empty] | 0
| Ostatní náklady | [7 empty] | 0
| Cena bez DPH | [7 empty] | 0
| DPH | základní | 21% | ze | 0 |  |  |  | 0
|  | snížená | 15% | ze | 0 |  |  |  | 0
|  | zákl. přenesená | 21% | ze | 0 |  |  |  | 0
|  | sníž. přenesená | 15% | ze | 0 |  |  |  | 0
|  | nulová | 0% | ze | 0 |  |  |  | 0
| Cena s DPH |  |  | v | CZK |  |  | 0
| Projektant |  |  |  |  | Zpracovatel
| Datum a podpis: |  |  | Razítko |  | Datum a podpis: |  |  |  | Razítko
| Objednavatel |  |  |  |  | Zhotovitel
| Datum a podpis: |  |  | Razítko |  | Datum a podpis: |  |  |  | Razítko
REKAPITULACE ROZPOČTU
Stavba: |  |  | VystarekonDDTeplk13 - Výstavba a rekonstrukce Domova Dolní zámek Teplice nad Metují na zvláštní režim
Objekt: |  |  | SO.02 - SO.02 - Oddělení demence - novostavba
Časť: |  |  | SO.02. Díl 5 - SO.02. Díl 5 - Topení, měření a regulace
Místo: |  |  | Teplice nad Metují |  |  |  | Datum: |  | 26.03.2013
Objednavatel: |  |  | Královéhradecký kraj, Pivovarské náměstí 1245/2 |  |  |  | Projektant: |  | Broumovské stavební sdružení s.r.o.
Zhotovitel: |  |  | Vyplň údaj |  |  |  | Zpracovatel: |  | Máslo Ivan
Kód - Popis |  |  |  |  | Materiál [CZK] |  | Montáž [CZK] |  | Cena celkem [CZK]
1) Náklady z rozpočtu |  |  |  |  | 0 |  | 0 |  | 0 | [17 empty] | -1
| PSV - Práce a dodávky PSV |  |  |  | 0 |  | 0 |  | 0
| 713-ÚT - Izolace tepelné - potrubí ÚT |  |  |  | 0 |  | 0 |  | 0
| 731 - Ústřední vytápění - kotelny |  |  |  | 0 |  | 0 |  | 0
| 732 - Ústřední vytápění - strojovny |  |  |  | 0 |  | 0 |  | 0
| 733 - Ústřední vytápění - potrubí |  |  |  | 0 |  | 0 |  | 0
| 734 - Ústřední vytápění - armatury |  |  |  | 0 |  | 0 |  | 0
| 735 - Ústřední vytápění - otopná tělesa |  |  |  | 0 |  | 0 |  | 0
| VP - Vícepráce |  |  |  | 0 |  | 0 |  | 0
2) Ostatní náklady | [8 empty] | 0 | [5 empty] | DPH
| Zařízení staveniště | [7 empty] | 0 | [5 empty] | snížená | [12 empty] | VRN | 0 | 0 | 0 | 0 | 0 | 2
| Mimostav. doprava | [7 empty] | 0 | [5 empty] | snížená | [12 empty] | VRN | 0 | 0 | 0 | 0 | 0 | 2
| Územní vlivy | [7 empty] | 0 | [5 empty] | snížená | [12 empty] | VRN | 0 | 0 | 0 | 0 | 0 | 2
| Provoz ivestora | [7 empty] | 0 | [5 empty] | snížená | [12 empty] | VRN | 0 | 0 | 0 | 0 | 0 | 2
| Inženýrská činnost | [7 empty] | 0 | [5 empty] | snížená | [12 empty] | VRN | 0 | 0 | 0 | 0 | 0 | 2
| Kompletační činnosť | [7 empty] | 0 | [5 empty] | snížená | [12 empty] | KOMPLETACNA | 0 | 0 | 0 | 0 | 0 | 2
Celkové náklady za stavbu 1) + 2) | [7 empty] | 0
ROZPOČET
Stavba: |  |  | VystarekonDDTeplk13 - Výstavba a rekonstrukce Domova Dolní zámek Teplice nad Metují na zvláštní režim
Objekt: |  |  | SO.02 - SO.02 - Oddělení demence - novostavba
Časť: |  |  | SO.02. Díl 5 - SO.02. Díl 5 - Topení, měření a regulace
Místo: |  |  | Teplice nad Metují |  |  |  | Datum: |  | 26.03.2013
Objednavatel: |  |  | Královéhradecký kraj, Pivovarské náměstí 1245/2 |  |  |  | Projektant: |  | Broumovské stavební sdružení s.r.o.
Zhotovitel: |  |  | Vyplň údaj |  |  |  | Zpracovatel: |  | Máslo Ivan
PČ | Typ | Kód | Popis |  |  | MJ | Množství | J. materiál [CZK] | J. montáž [CZK] |  |  | Cena celkem [CZK] |  | Poznámka | DPH | J.cena [CZK] | Materiál celkem [CZK] | Montáž celkem [CZK] | J. Nh [h] | Nh celkom [h] | J. hmotnost [t] | Hmotnost celkem [t] | J. suť [t] | Suť Celkem [t]
Náklady z rozpočtu | [8 empty] | 0 | [7 empty] | 0 | 0 |  | 181.112 |  | 0.84819 |  | 0 |  | D | -1 | [7 empty] | 0
| PSV - Práce a dodávky PSV | [7 empty] | 0 |  |  | 0,00 |  |  |  |  | 0 | 0 |  | 181.112 |  | 0.84819 |  | 0 | 2 | D | 0 | ROZPOCET | [6 empty] | 0
| 713-ÚT - Izolace tepelné - potrubí ÚT | [7 empty] | 0 |  |  | 0,00 |  |  |  |  | 0 | 0 |  | 18.54 |  | 0.035451 |  | 0 | 2 | D | 1 | ROZPOCET | [6 empty] | 0
1 | K | 713463121 | Montáž izolace tepelné potrubí potrubními pouzdry bez úpravy uchycenými sponami 1x |  |  | m | 206 | 0 | 0 |  |  | 0 |  |  | snížená | 0 | 0 | 0 | 0.09 | 18.54 | 0.0001 | 0.0206 | 0 | 0 | 16 | K | 2 | ROZPOCET | 0 | 0 | 0 | 0 | 0 | 2 | 0 | 16
2 | M | 283770960 | Izolace potrubí 15 x 20 mm |  |  | m | 105 | 0 |  |  |  | 0 |  |  | snížená | 0 | 0 | 0 | 0 | 0 | 6.6e-05 | 0.00693 | 0 | 0 | 32 | M | 2 | ROZPOCET | 0 | 0 | 0 | 0 | 0 | 2 | 0 | 16
3 | M | 283771060 | Izolace potrubí 18 x 20 mm |  |  | m | 58 | 0 |  |  |  | 0 |  |  | snížená | 0 | 0 | 0 | 0 | 0 | 7.2e-05 | 0.004176 | 0 | 0 | 32 | M | 2 | ROZPOCET | 0 | 0 | 0 | 0 | 0 | 2 | 0 | 16
4 | M | 283770450 | Izolace potrubí 22 x 20 mm |  |  | m | 19 | 0 |  |  |  | 0 |  |  | snížená | 0 | 0 | 0 | 0 | 0 | 7.9e-05 | 0.001501 | 0 | 0 | 32 | M | 2 | ROZPOCET | 0 | 0 | 0 | 0 | 0 | 2 | 0 | 16
5 | M | 283770480 | Izolace potrubí 28 x 20 mm |  |  | m | 18 | 0 |  |  |  | 0 |  |  | snížená | 0 | 0 | 0 | 0 | 0 | 9e-05 | 0.00162 | 0 | 0 | 32 | M | 2 | ROZPOCET | 0 | 0 | 0 | 0 | 0 | 2 | 0 | 16
6 | M | 283770550 | Izolace potrubí 35 x 20 mm |  |  | m | 6 | 0 |  |  |  | 0 |  |  | snížená | 0 | 0 | 0 | 0 | 0 | 0.000104 | 0.000624 | 0 | 0 | 32 | M | 2 | ROZPOCET | 0 | 0 | 0 | 0 | 0 | 2 | 0 | 16
7 | K | 998713201 | Přesun hmot procentní pro izolace tepelné v objektech v do 6 m |  |  | % | 0 | 0 | 0 |  |  | 0 |  |  | snížená | 0 | 0 | 0 | 0 | 0 | 0 | 0 | 0 | 0 | 16 | K | 2 | ROZPOCET | 0 | 0 | 0 | 0 | 0 | 2 | 0 | 16
8 | K | 998713292 | Příplatek k přesunu hmot procentní 713 za zvětšený přesun do 100 m |  |  | % | 0 | 0 | 0 |  |  | 0 |  |  | snížená | 0 | 0 | 0 | 0 | 0 | 0 | 0 | 0 | 0 | 16 | K | 2 | ROZPOCET | 0 | 0 | 0 | 0 | 0 | 2 | 0 | 16
| 731 - Ústřední vytápění - kotelny | [7 empty] | 0 |  |  | 0,00 |  |  |  |  | 0 | 0 |  | 5.372 |  | 0.00597 |  | 0 | 1 | D | 1 | ROZPOCET | [6 empty] | 0
9 | K | 731249211 | Montáž nástěnných kotlů na plynná paliva |  |  | soubor | 1 | 0 | 0 |  |  | 0 |  |  | snížená | 0 | 0 | 0 | 5.217 | 5.217 | 0.00332 | 0.00332 | 0 | 0 | 16 | K | 2 | ROZPOCET | 0 | 0 | 0 | 0 | 0 | 2 | 0 | 16
10 | M | 12312501 | Plynový nástěnný kondenzační kotel o výkonu 24 kW |  |  | kus | 1 | 0 |  |  |  | 0 |  |  | snížená | 0 | 0 | 0 | 0 | 0 | 0 | 0 | 0 | 0 | 32 | M | 2 | ROZPOCET | 0 | 0 | 0 | 0 | 0 | 2 | 0 | 16
11 | M | 12312502 | Pokojový termostat s ekvitermní regulací a venkovním čidlem |  |  | kus | 1 | 0 |  |  |  | 0 |  |  | snížená | 0 | 0 | 0 | 0 | 0 | 0 | 0 | 0 | 0 | 32 | M | 2 | ROZPOCET | 0 | 0 | 0 | 0 | 0 | 2 | 0 | 16
12 | M | 12312503 | Uvedení kotle do provozu |  |  | kus | 1 | 0 |  |  |  | 0 |  |  | snížená | 0 | 0 | 0 | 0 | 0 | 0 | 0 | 0 | 0 | 32 | M | 2 | ROZPOCET | 0 | 0 | 0 | 0 | 0 | 2 | 0 | 16
13 | M | 12312504 | Koaxiální odkouření - 5 m - včetně průchodky šikmou střechou |  |  | kus | 1 | 0 |  |  |  | 0 |  |  | snížená | 0 | 0 | 0 | 0 | 0 | 0 | 0 | 0 | 0 | 32 | M | 2 | ROZPOCET | 0 | 0 | 0 | 0 | 0 | 2 | 0 | 16
14 | M | 12312505 | Topná zkouška |  |  | kus | 24 | 0 |  |  |  | 0 |  |  | snížená | 0 | 0 | 0 | 0 | 0 | 0 | 0 | 0 | 0 | 32 | M | 2 | ROZPOCET | 0 | 0 | 0 | 0 | 0 | 2 | 0 | 16
15 | K | 731341140 | Hadice napouštěcí pryžové D 20/28 |  |  | m | 5 | 0 | 0 |  |  | 0 |  |  | snížená | 0 | 0 | 0 | 0.031 | 0.155 | 0.00053 | 0.00265 | 0 | 0 | 16 | K | 2 | ROZPOCET | 0 | 0 | 0 | 0 | 0 | 2 | 0 | 16
16 | K | 998731201 | Přesun hmot procentní pro kotelny v objektech v do 6 m |  |  | % | 0 | 0 | 0 |  |  | 0 |  |  | snížená | 0 | 0 | 0 | 0 | 0 | 0 | 0 | 0 | 0 | 16 | K | 2 | ROZPOCET | 0 | 0 | 0 | 0 | 0 | 2 | 0 | 16
17 | K | 998731293 | Příplatek k přesunu hmot procentní 731 za zvětšený přesun do 500 m |  |  | % | 0 | 0 | 0 |  |  | 0 |  |  | snížená | 0 | 0 | 0 | 0 | 0 | 0 | 0 | 0 | 0 | 16 | K | 2 | ROZPOCET | 0 | 0 | 0 | 0 | 0 | 2 | 0 | 16
| 732 - Ústřední vytápění - strojovny | [7 empty] | 0 |  |  | 0,00 |  |  |  |  | 0 | 0 |  | 2.808 |  | 0.0012385 |  | 0 | 1 | D | 1 | ROZPOCET | [6 empty] | 0
18 | K | 732219301 | Montáž ohříváku vody stojatého do 200 litrů |  |  | soubor | 1 | 0 | 0 |  |  | 0 |  |  | snížená | 0 | 0 | 0 | 2.808 | 2.808 | 0.0012385 | 0.0012385 | 0 | 0 | 16 | K | 2 | ROZPOCET | 0 | 0 | 0 | 0 | 0 | 2 | 0 | 16
19 | M | 12312601 | Zásobníkový ohřívač 300 l |  |  | kus | 1 | 0 |  |  |  | 0 |  |  | snížená | 0 | 0 | 0 | 0 | 0 | 0 | 0 | 0 | 0 | 32 | M | 2 | ROZPOCET | 0 | 0 | 0 | 0 | 0 | 2 | 0 | 16
20 | K | 998732201 | Přesun hmot procentní pro strojovny v objektech v do 6 m |  |  | % | 0 | 0 | 0 |  |  | 0 |  |  | snížená | 0 | 0 | 0 | 0 | 0 | 0 | 0 | 0 | 0 | 16 | K | 2 | ROZPOCET | 0 | 0 | 0 | 0 | 0 | 2 | 0 | 16
21 | K | 998732293 | Příplatek k přesunu hmot procentní 732 za zvětšený přesun do 500 m |  |  | % | 0 | 0 | 0 |  |  | 0 |  |  | snížená | 0 | 0 | 0 | 0 | 0 | 0 | 0 | 0 | 0 | 16 | K | 2 | ROZPOCET | 0 | 0 | 0 | 0 | 0 | 2 | 0 | 16
| 733 - Ústřední vytápění - potrubí | [7 empty] | 0 |  |  | 0,00 |  |  |  |  | 0 | 0 |  | 94.423 |  | 0.12456 |  | 0 | 1 | D | 1 | ROZPOCET | [6 empty] | 0
22 | K | 733222202 | Potrubí měděné polotvrdé spojované tvrdým pájením D 15x1 |  |  | m | 105 | 0 | 0 |  |  | 0 |  |  | snížená | 0 | 0 | 0 | 0.411 | 43.155 | 0.00046728 | 0.049064 | 0 | 0 | 16 | K | 2 | ROZPOCET | 0 | 0 | 0 | 0 | 0 | 2 | 0 | 16
23 | K | 733222203 | Potrubí měděné polotvrdé spojované tvrdým pájením D 18x1 |  |  | m | 58 | 0 | 0 |  |  | 0 |  |  | snížená | 0 | 0 | 0 | 0.42 | 24.36 | 0.00057505 | 0.033353 | 0 | 0 | 16 | K | 2 | ROZPOCET | 0 | 0 | 0 | 0 | 0 | 2 | 0 | 16
24 | K | 733222204 | Potrubí měděné polotvrdé spojované tvrdým pájením D 22x1 |  |  | m | 19 | 0 | 0 |  |  | 0 |  |  | snížená | 0 | 0 | 0 | 0.426 | 8.094 | 0.00070965 | 0.013483 | 0 | 0 | 16 | K | 2 | ROZPOCET | 0 | 0 | 0 | 0 | 0 | 2 | 0 | 16
25 | K | 733222205 | Potrubí měděné polotvrdé spojované tvrdým pájením do DN 35x1,5 |  |  | m | 18 | 0 | 0 |  |  | 0 |  |  | snížená | 0 | 0 | 0 | 0.432 | 7.776 | 0.001059 | 0.019063 | 0 | 0 | 16 | K | 2 | ROZPOCET | 0 | 0 | 0 | 0 | 0 | 2 | 0 | 16
26 | K | 733222206 | Potrubí měděné polotvrdé spojované tvrdým pájením D 35x1,5 |  |  | m | 6 | 0 | 0 |  |  | 0 |  |  | snížená | 0 | 0 | 0 | 0.527 | 3.162 | 0.0015999 | 0.0095995 | 0 | 0 | 16 | K | 2 | ROZPOCET | 0 | 0 | 0 | 0 | 0 | 2 | 0 | 16
27 | K | 733291101 | Zkouška těsnosti potrubí měděné do DN 35x1,5 |  |  | m | 200 | 0 | 0 |  |  | 0 |  |  | snížená | 0 | 0 | 0 | 0.038 | 7.6 | 0 | 0 | 0 | 0 | 16 | K | 2 | ROZPOCET | 0 | 0 | 0 | 0 | 0 | 2 | 0 | 16
28 | K | 733291102 | Zkouška těsnosti potrubí měděné do D 64x2 |  |  | m | 6 | 0 | 0 |  |  | 0 |  |  | snížená | 0 | 0 | 0 | 0.046 | 0.276 | 0 | 0 | 0 | 0 | 16 | K | 2 | ROZPOCET | 0 | 0 | 0 | 0 | 0 | 2 | 0 | 16
29 | K | 998733201 | Přesun hmot procentní pro rozvody potrubí v objektech v do 6 m |  |  | % | 0 | 0 | 0 |  |  | 0 |  |  | snížená | 0 | 0 | 0 | 0 | 0 | 0 | 0 | 0 | 0 | 16 | K | 2 | ROZPOCET | 0 | 0 | 0 | 0 | 0 | 2 | 0 | 16
30 | K | 998733293 | Příplatek k přesunu hmot procentní 733 za zvětšený přesun do 500 m |  |  | % | 0 | 0 | 0 |  |  | 0 |  |  | snížená | 0 | 0 | 0 | 0 | 0 | 0 | 0 | 0 | 0 | 16 | K | 2 | ROZPOCET | 0 | 0 | 0 | 0 | 0 | 2 | 0 | 16
| 734 - Ústřední vytápění - armatury | [7 empty] | 0 |  |  | 0,00 |  |  |  |  | 0 | 0 |  | 6.181 |  | 0.018865 |  | 0 | 1 | D | 1 | ROZPOCET | [6 empty] | 0
31 | K | 734211126 | Ventil závitový odvzdušňovací G 3/8 PN 14 do 120°C automatický se zpětnou klapkou otopných těles |  |  | kus | 2 | 0 | 0 |  |  | 0 |  |  | snížená | 0 | 0 | 0 | 0.062 | 0.124 | 0.00024816 | 0.00049631 | 0 | 0 | 16 | K | 2 | ROZPOCET | 0 | 0 | 0 | 0 | 0 | 2 | 0 | 16
32 | K | 734221536 | Ventil závitový termostatický rohový dvouregulační G 1/2 PN 16 do 110°C bez hlavice ovládání |  |  | kus | 8 | 0 | 0 |  |  | 0 |  |  | snížená | 0 | 0 | 0 | 0.15 | 1.2 | 0.0002805 | 0.002244 | 0 | 0 | 16 | K | 2 | ROZPOCET | 0 | 0 | 0 | 0 | 0 | 2 | 0 | 16
33 | K | 734221682 | Termostatická hlavice kapalinová PN 10 do 110°C otopných těles VK |  |  | kus | 18 | 0 | 0 |  |  | 0 |  |  | snížená | 0 | 0 | 0 | 0.035 | 0.63 | 0.000135 | 0.00243 | 0 | 0 | 16 | K | 2 | ROZPOCET | 0 | 0 | 0 | 0 | 0 | 2 | 0 | 16
34 | K | 734261235 | Šroubení topenářské přímé G 1 PN 16 do 120°C |  |  | kus | 2 | 0 | 0 |  |  | 0 |  |  | snížená | 0 | 0 | 0 | 0.103 | 0.206 | 0.00044799 | 0.00089598 | 0 | 0 | 16 | K | 2 | ROZPOCET | 0 | 0 | 0 | 0 | 0 | 2 | 0 | 16
35 | K | 734261402 | Armatura připojovací rohová G 1/2x18 PN 10 do 110°C radiátorů typu VK |  |  | kus | 10 | 0 | 0 |  |  | 0 |  |  | snížená | 0 | 0 | 0 | 0.165 | 1.65 | 0.00071331 | 0.0071331 | 0 | 0 | 16 | K | 2 | ROZPOCET | 0 | 0 | 0 | 0 | 0 | 2 | 0 | 16
36 | K | 734261412 | Šroubení regulační radiátorové rohové G 1/2 bez vypouštění |  |  | kus | 8 | 0 | 0 |  |  | 0 |  |  | snížená | 0 | 0 | 0 | 0.11 | 0.88 | 0.0002665 | 0.002132 | 0 | 0 | 16 | K | 2 | ROZPOCET | 0 | 0 | 0 | 0 | 0 | 2 | 0 | 16
37 | K | 734291123 | Kohout plnící a vypouštěcí G 1/2 PN 10 do 110°C závitový |  |  | kus | 2 | 0 | 0 |  |  | 0 |  |  | snížená | 0 | 0 | 0 | 0.082 | 0.164 | 0.00022405 | 0.0004481 | 0 | 0 | 16 | K | 2 | ROZPOCET | 0 | 0 | 0 | 0 | 0 | 2 | 0 | 16
38 | K | 734291244 | Filtr závitový přímý G 1 PN 16 do 130°C s vnitřními závity |  |  | kus | 1 | 0 | 0 |  |  | 0 |  |  | snížená | 0 | 0 | 0 | 0.227 | 0.227 | 0.00057005 | 0.00057005 | 0 | 0 | 16 | K | 2 | ROZPOCET | 0 | 0 | 0 | 0 | 0 | 2 | 0 | 16
39 | K | 734292715 | Kohout kulový přímý G 1 PN 42 do 185°C vnitřní závit |  |  | kus | 5 | 0 | 0 |  |  | 0 |  |  | snížená | 0 | 0 | 0 | 0.22 | 1.1 | 0.00050305 | 0.0025153 | 0 | 0 | 16 | K | 2 | ROZPOCET | 0 | 0 | 0 | 0 | 0 | 2 | 0 | 16
40 | K | 998734201 | Přesun hmot procentní pro armatury v objektech v do 6 m |  |  | % | 0 | 0 | 0 |  |  | 0 |  |  | snížená | 0 | 0 | 0 | 0 | 0 | 0 | 0 | 0 | 0 | 16 | K | 2 | ROZPOCET | 0 | 0 | 0 | 0 | 0 | 2 | 0 | 16
41 | K | 998734293 | Příplatek k přesunu hmot procentní 734 za zvětšený přesun do 500 m |  |  | % | 0 | 0 | 0 |  |  | 0 |  |  | snížená | 0 | 0 | 0 | 0 | 0 | 0 | 0 | 0 | 0 | 16 | K | 2 | ROZPOCET | 0 | 0 | 0 | 0 | 0 | 2 | 0 | 16
| 735 - Ústřední vytápění - otopná tělesa | [7 empty] | 0 |  |  | 0,00 |  |  |  |  | 0 | 0 |  | 53.788 |  | 0.66211 |  | 0 | 1 | D | 1 | ROZPOCET | [6 empty] | 0
42 | K | 735152212 | Elektrické topné těleso s integrovaným regulátorem teploty, výkon 500w |  |  | kus | 8 | 0 | 0 |  |  | 0 |  |  | snížená | 0 | 0 | 0 | 0.218 | 1.744 | 0.0074 | 0.0592 | 0 | 0 | 16 | K | 2 | ROZPOCET | 0 | 0 | 0 | 0 | 0 | 2 | 0 | 16
43 | K | 735152472 | Otopné těleso panelové Ventil Kompakt typ 21 VK výška/délka 600/500 mm |  |  | kus | 1 | 0 | 0 |  |  | 0 |  |  | snížená | 0 | 0 | 0 | 0.245 | 0.245 | 0.01655 | 0.01655 | 0 | 0 | 16 | K | 2 | ROZPOCET | 0 | 0 | 0 | 0 | 0 | 2 | 0 | 16
44 | K | 735152473 | Otopné těleso panelové Ventil Kompakt typ 21 VK výška/délka 600/600 mm |  |  | kus | 1 | 0 | 0 |  |  | 0 |  |  | snížená | 0 | 0 | 0 | 0.254 | 0.254 | 0.01942 | 0.01942 | 0 | 0 | 16 | K | 2 | ROZPOCET | 0 | 0 | 0 | 0 | 0 | 2 | 0 | 16
45 | K | 735152475 | Otopné těleso panelové Ventil Kompakt typ 21 VK výška/délka 600/800 mm |  |  | kus | 1 | 0 | 0 |  |  | 0 |  |  | snížená | 0 | 0 | 0 | 0.271 | 0.271 | 0.02516 | 0.02516 | 0 | 0 | 16 | K | 2 | ROZPOCET | 0 | 0 | 0 | 0 | 0 | 2 | 0 | 16
46 | K | 735152577 | Otopné těleso panelové Ventil Kompakt typ 22 VK výška/délka 600/1000 mm |  |  | kus | 1 | 0 | 0 |  |  | 0 |  |  | snížená | 0 | 0 | 0 | 0.3 | 0.3 | 0.0348 | 0.0348 | 0 | 0 | 16 | K | 2 | ROZPOCET | 0 | 0 | 0 | 0 | 0 | 2 | 0 | 16
47 | K | 735152579 | Otopné těleso panelové Ventil Kompakt typ 22 VK výška/délka 600/1200 mm |  |  | kus | 1 | 0 | 0 |  |  | 0 |  |  | snížená | 0 | 0 | 0 | 0.319 | 0.319 | 0.04132 | 0.04132 | 0 | 0 | 16 | K | 2 | ROZPOCET | 0 | 0 | 0 | 0 | 0 | 2 | 0 | 16
48 | K | 735152580 | Otopné těleso panelové Ventil Kompakt typ 22 VK výška/délka 600/1400 mm |  |  | kus | 4 | 0 | 0 |  |  | 0 |  |  | snížená | 0 | 0 | 0 | 0.339 | 1.356 | 0.04784 | 0.19136 | 0 | 0 | 16 | K | 2 | ROZPOCET | 0 | 0 | 0 | 0 | 0 | 2 | 0 | 16
49 | K | 735152593 | Otopné těleso panelové Ventil Kompakt typ 22 VK výška/délka 900/600 mm |  |  | kus | 1 | 0 | 0 |  |  | 0 |  |  | snížená | 0 | 0 | 0 | 0.299 | 0.299 | 0.03454 | 0.03454 | 0 | 0 | 16 | K | 2 | ROZPOCET | 0 | 0 | 0 | 0 | 0 | 2 | 0 | 16
50 | K | 735159210 | Montáž otopných těles panelových dvouřadých délky do 1140 mm |  |  | kus | 5 | 0 | 0 |  |  | 0 |  |  | snížená | 0 | 0 | 0 | 0.929 | 4.645 | 0 | 0 | 0 | 0 | 16 | K | 2 | ROZPOCET | 0 | 0 | 0 | 0 | 0 | 2 | 0 | 16
51 | K | 735159220 | Montáž otopných těles panelových dvouřadých délky do 1500 mm |  |  | kus | 5 | 0 | 0 |  |  | 0 |  |  | snížená | 0 | 0 | 0 | 0.997 | 4.985 | 0 | 0 | 0 | 0 | 16 | K | 2 | ROZPOCET | 0 | 0 | 0 | 0 | 0 | 2 | 0 | 16
52 | K | 735164511 | Montáž otopného tělesa trubkového na stěnu výšky tělesa do 1500 mm |  |  | kus | 7 | 0 | 0 |  |  | 0 |  |  | snížená | 0 | 0 | 0 | 0.574 | 4.018 | 0 | 0 | 0 | 0 | 16 | K | 2 | ROZPOCET | 0 | 0 | 0 | 0 | 0 | 2 | 0 | 16
53 | K | 735164512 | Montáž otopného tělesa trubkového na stěnu výšky tělesa přes 1500 mm |  |  | kus | 1 | 0 | 0 |  |  | 0 |  |  | snížená | 0 | 0 | 0 | 0.607 | 0.607 | 0 | 0 | 0 | 0 | 16 | K | 2 | ROZPOCET | 0 | 0 | 0 | 0 | 0 | 2 | 0 | 16
54 | M | 12312401 | Koupelové těleso 1500/600 |  |  | kus | 3 | 0 |  |  |  | 0 |  |  | snížená | 0 | 0 | 0 | 0 | 0 | 0 | 0 | 0 | 0 | 32 | M | 2 | ROZPOCET | 0 | 0 | 0 | 0 | 0 | 2 | 0 | 16
55 | M | 12312402 | Koupelové těleso 1820/750 |  |  | kus | 1 | 0 |  |  |  | 0 |  |  | snížená | 0 | 0 | 0 | 0 | 0 | 0 | 0 | 0 | 0 | 32 | M | 2 | ROZPOCET | 0 | 0 | 0 | 0 | 0 | 2 | 0 | 16
56 | M | 12312403 | Koupelové těleso 750/1840 |  |  | kus | 4 | 0 |  |  |  | 0 |  |  | snížená | 0 | 0 | 0 | 0 | 0 | 0 | 0 | 0 | 0 | 32 | M | 2 | ROZPOCET | 0 | 0 | 0 | 0 | 0 | 2 | 0 | 16
57 | K | 735511002 | Podlahové vytápění systémová deska potrubí rozvodné 17x2 mm rozteč 150 mm |  |  | m | 667 | 0 | 0 |  |  | 0 |  |  | snížená | 0 | 0 | 0 | 0.027 | 18.009 | 0.000124 | 0.082708 | 0 | 0 | 16 | K | 2 | ROZPOCET | 0 | 0 | 0 | 0 | 0 | 2 | 0 | 16
58 | K | 735511008 | Podlahové vytápění - systémová deska |  |  | m2 | 90 | 0 | 0 |  |  | 0 |  |  | snížená | 0 | 0 | 0 | 0.104 | 9.36 | 0.001353 | 0.12177 | 0 | 0 | 16 | K | 2 | ROZPOCET | 0 | 0 | 0 | 0 | 0 | 2 | 0 | 16
59 | K | 735511062 | Podlahové vytápění - okrajový izolační pruh |  |  | m | 190 | 0 | 0 |  |  | 0 |  |  | snížená | 0 | 0 | 0 | 0.032 | 6.08 | 6.6e-05 | 0.01254 | 0 | 0 | 16 | K | 2 | ROZPOCET | 0 | 0 | 0 | 0 | 0 | 2 | 0 | 16
60 | K | 735511085 | Podlahové vytápění - rozdělovač 6 okruhů včetně mísící sady a průtokoměrů |  |  | kus | 1 | 0 | 0 |  |  | 0 |  |  | snížená | 0 | 0 | 0 | 0.533 | 0.533 | 0.0049 | 0.0049 | 0 | 0 | 16 | K | 2 | ROZPOCET | 0 | 0 | 0 | 0 | 0 | 2 | 0 | 16
61 | K | 735511106 | Podlahové vytápění - skříňka rozdělovače pod omítku |  |  | kus | 1 | 0 | 0 |  |  | 0 |  |  | snížená | 0 | 0 | 0 | 0.633 | 0.633 | 0.0177 | 0.0177 | 0 | 0 | 16 | K | 2 | ROZPOCET | 0 | 0 | 0 | 0 | 0 | 2 | 0 | 16
62 | K | 735511135 | Podlahové vytápění - připojovací šroubení rozdělovače |  |  | kus | 2 | 0 | 0 |  |  | 0 |  |  | snížená | 0 | 0 | 0 | 0.065 | 0.13 | 7e-05 | 0.00014 | 0 | 0 | 16 | K | 2 | ROZPOCET | 0 | 0 | 0 | 0 | 0 | 2 | 0 | 16
63 | K | 998735201 | Přesun hmot procentní pro otopná tělesa v objektech v do 6 m |  |  | % | 0 | 0 | 0 |  |  | 0 |  |  | snížená | 0 | 0 | 0 | 0 | 0 | 0 | 0 | 0 | 0 | 16 | K | 2 | ROZPOCET | 0 | 0 | 0 | 0 | 0 | 2 | 0 | 16
64 | K | 998735293 | Příplatek k přesunu hmot procentní 735 za zvětšený přesun do 500 m |  |  | % | 0 | 0 | 0 |  |  | 0 |  |  | snížená | 0 | 0 | 0 | 0 | 0 | 0 | 0 | 0 | 0 | 16 | K | 2 | ROZPOCET | 0 | 0 | 0 | 0 | 0 | 2 | 0 | 16
| VP - Vícepráce | [7 empty] | 0 | [7 empty] | 0 | 0 | [7 empty] | D | 0 | PN | [6 empty] | 0
| K | [10 empty] | 0 |  |  | snížená | 0 | 0 | 0 | [7 empty] | PN | 1 | PN | 0 | 0 | 0 | 0 | 0 | 2 | 0
| K | [10 empty] | 0 |  |  | snížená | 0 | 0 | 0 | [7 empty] | PN | 1 | PN | 0 | 0 | 0 | 0 | 0 | 2 | 0
| K | [10 empty] | 0 |  |  | snížená | 0 | 0 | 0 | [7 empty] | PN | 1 | PN | 0 | 0 | 0 | 0 | 0 | 2 | 0
| K | [10 empty] | 0 |  |  | snížená | 0 | 0 | 0 | [7 empty] | PN | 1 | PN | 0 | 0 | 0 | 0 | 0 | 2 | 0
| K | [10 empty] | 0 |  |  | snížená | 0 | 0 | 0 | [7 empty] | PN | 1 | PN | 0 | 0 | 0 | 0 | 0 | 2 | 0

## SO.02. Díl 6 - SO.02. Díl...
| List obsahuje: |  | 1) Krycí list rozpočtu |  | 2) Rekapitulace rozpočtu |  |  | 3) Rozpočet |  |  | Zpět na list: |  | Rekapitulace stavby
optimalizováno pro tisk sestav ve formátu A4 - na výšku | [12 empty] | >> skryté sloupce << | [12 empty] | {BFC94469-62B2-481E-BC40-03820DF3E3CA}
1
KRYCÍ LIST ROZPOČTU | [13 empty] | v --- níže se nacházejí doplnkové a pomocné údaje k sestavám --- v | [11 empty] | False
| Stavba: |  | VystarekonDDTeplk13 - Výstavba a rekonstrukce Domova Dolní zámek Teplice nad Metují na zvláštní režim
| Objekt: |  | SO.02 - SO.02 - Oddělení demence - novostavba
| Časť: |  | SO.02. Díl 6 - SO.02. Díl 6 - Vzduchotechnika
| Místo: |  | Teplice nad Metují | [5 empty] | Datum: |  | 26.03.2013
| Objednavatel: | [7 empty] | IČ: |  | 70889546
|  | Královéhradecký kraj, Pivovarské náměstí 1245/2 | [6 empty] | DIČ:
| Zhotovitel: | [7 empty] | IČ: |  | Vyplň údaj
|  | Vyplň údaj | [6 empty] | DIČ: |  | Vyplň údaj
| Projektant: | [7 empty] | IČ: |  | 46504303
|  | Broumovské stavební sdružení s.r.o. | [6 empty] | DIČ: |  | CZ46504303
| Zpracovatel: | [7 empty] | IČ:
|  | Máslo Ivan | [6 empty] | DIČ:
| Náklady z rozpočtu | [7 empty] | 0
|  | Materiál | [6 empty] | 0
|  | Montáž | [6 empty] | 0
| Ostatní náklady | [7 empty] | 0
| Cena bez DPH | [7 empty] | 0
| DPH | základní | 21% | ze | 0 |  |  |  | 0
|  | snížená | 15% | ze | 0 |  |  |  | 0
|  | zákl. přenesená | 21% | ze | 0 |  |  |  | 0
|  | sníž. přenesená | 15% | ze | 0 |  |  |  | 0
|  | nulová | 0% | ze | 0 |  |  |  | 0
| Cena s DPH |  |  | v | CZK |  |  | 0
| Projektant |  |  |  |  | Zpracovatel
| Datum a podpis: |  |  | Razítko |  | Datum a podpis: |  |  |  | Razítko
| Objednavatel |  |  |  |  | Zhotovitel
| Datum a podpis: |  |  | Razítko |  | Datum a podpis: |  |  |  | Razítko
REKAPITULACE ROZPOČTU
Stavba: |  |  | VystarekonDDTeplk13 - Výstavba a rekonstrukce Domova Dolní zámek Teplice nad Metují na zvláštní režim
Objekt: |  |  | SO.02 - SO.02 - Oddělení demence - novostavba
Časť: |  |  | SO.02. Díl 6 - SO.02. Díl 6 - Vzduchotechnika
Místo: |  |  | Teplice nad Metují |  |  |  | Datum: |  | 26.03.2013
Objednavatel: |  |  | Královéhradecký kraj, Pivovarské náměstí 1245/2 |  |  |  | Projektant: |  | Broumovské stavební sdružení s.r.o.
Zhotovitel: |  |  | Vyplň údaj |  |  |  | Zpracovatel: |  | Máslo Ivan
Kód - Popis |  |  |  |  | Materiál [CZK] |  | Montáž [CZK] |  | Cena celkem [CZK]
1) Náklady z rozpočtu |  |  |  |  | 0 |  | 0 |  | 0 | [17 empty] | -1
| 24-M - Montáže vzduchotechnických zařízení |  |  |  | 0 |  | 0 |  | 0
| D1 - Zařízení č. 1 |  |  |  | 0 |  | 0 |  | 0
| D3 - Izolace VZT |  |  |  | 0 |  | 0 |  | 0
| OST - Ostatní |  |  |  | 0 |  | 0 |  | 0
| O01 - Ostatní |  |  |  | 0 |  | 0 |  | 0
| VP - Vícepráce |  |  |  | 0 |  | 0 |  | 0
2) Ostatní náklady | [8 empty] | 0 | [5 empty] | DPH
| Zařízení staveniště | [7 empty] | 0 | [5 empty] | snížená | [12 empty] | VRN | 0 | 0 | 0 | 0 | 0 | 2
| Mimostav. doprava | [7 empty] | 0 | [5 empty] | snížená | [12 empty] | VRN | 0 | 0 | 0 | 0 | 0 | 2
| Územní vlivy | [7 empty] | 0 | [5 empty] | snížená | [12 empty] | VRN | 0 | 0 | 0 | 0 | 0 | 2
| Provoz ivestora | [7 empty] | 0 | [5 empty] | snížená | [12 empty] | VRN | 0 | 0 | 0 | 0 | 0 | 2
| Inženýrská činnost | [7 empty] | 0 | [5 empty] | snížená | [12 empty] | VRN | 0 | 0 | 0 | 0 | 0 | 2
| Kompletační činnosť | [7 empty] | 0 | [5 empty] | snížená | [12 empty] | KOMPLETACNA | 0 | 0 | 0 | 0 | 0 | 2
Celkové náklady za stavbu 1) + 2) | [7 empty] | 0
ROZPOČET
Stavba: |  |  | VystarekonDDTeplk13 - Výstavba a rekonstrukce Domova Dolní zámek Teplice nad Metují na zvláštní režim
Objekt: |  |  | SO.02 - SO.02 - Oddělení demence - novostavba
Časť: |  |  | SO.02. Díl 6 - SO.02. Díl 6 - Vzduchotechnika
Místo: |  |  | Teplice nad Metují |  |  |  | Datum: |  | 26.03.2013
Objednavatel: |  |  | Královéhradecký kraj, Pivovarské náměstí 1245/2 |  |  |  | Projektant: |  | Broumovské stavební sdružení s.r.o.
Zhotovitel: |  |  | Vyplň údaj |  |  |  | Zpracovatel: |  | Máslo Ivan
PČ | Typ | Kód | Popis |  |  | MJ | Množství | J. materiál [CZK] | J. montáž [CZK] |  |  | Cena celkem [CZK] |  | Poznámka | DPH | J.cena [CZK] | Materiál celkem [CZK] | Montáž celkem [CZK] | J. Nh [h] | Nh celkom [h] | J. hmotnost [t] | Hmotnost celkem [t] | J. suť [t] | Suť Celkem [t]
Náklady z rozpočtu | [8 empty] | 0 | [7 empty] | 0 | 0 |  | 0 |  | 0 |  | 0 |  | D | -1 | [7 empty] | 0
| 24-M - Montáže vzduchotechnických zařízení | [7 empty] | 0 |  |  | 0,00 |  |  |  |  | 0 | 0 |  | 0 |  | 0 |  | 0 | 1 | D | 0 | ROZPOCET | [6 empty] | 0
| D1 - Zařízení č. 1 | [7 empty] | 0 |  |  | 0,00 |  |  |  |  | 0 | 0 |  | 0 |  | 0 |  | 0 | 1 | D | 1 | ROZPOCET | [6 empty] | 0
1 | M | 1.01 | Nástěnný axiální ventilátor s plochou čtyřhrannou odsáv. mřížkou a nízkoodporovou podtlakovou klapkou (Vo=90m3/h, Apc=40Pa,Pel=0,02kW, 230V, 50Hz, krytí IP o napojení 125mm44 ), |  |  | ks | 11 | 0 |  |  |  | 0 |  |  | snížená | 0 | 0 | 0 | 0 | 0 | 0 | 0 | 0 | 0 | 256 | M | 2 | ROZPOCET | 0 | 0 | 0 | 0 | 0 | 2 | 0 | 64
2 | M | 1.02 | Potrubní plastový semiradiální ventilátor o 160 (V=300m3/h,Apc= 190Pa, Pel=0,5kW, 230V, 50Hz, krytí IP 44 ), vč.4objímek o 160 |  |  | ks | 2 | 0 |  |  |  | 0 |  |  | snížená | 0 | 0 | 0 | 0 | 0 | 0 | 0 | 0 | 0 | 256 | M | 2 | ROZPOCET | 0 | 0 | 0 | 0 | 0 | 2 | 0 | 64
3 | M | 1.03 | Regulační klapka průměr 160 ovl. SM |  |  | ks | 2 | 0 |  |  |  | 0 |  |  | snížená | 0 | 0 | 0 | 0 | 0 | 0 | 0 | 0 | 0 | 256 | M | 2 | ROZPOCET | 0 | 0 | 0 | 0 | 0 | 2 | 0 | 64
4 | M | 1.03a | Servopohon (230V) k pozici 1.03 |  |  | ks | 2 | 0 |  |  |  | 0 |  |  | snížená | 0 | 0 | 0 | 0 | 0 | 0 | 0 | 0 | 0 | 256 | M | 2 | ROZPOCET | 0 | 0 | 0 | 0 | 0 | 2 | 0 | 64
5 | M | 1.04 | Filtr průměr 160 - G4 |  |  | ks | 1 | 0 |  |  |  | 0 |  |  | snížená | 0 | 0 | 0 | 0 | 0 | 0 | 0 | 0 | 0 | 256 | M | 2 | ROZPOCET | 0 | 0 | 0 | 0 | 0 | 2 | 0 | 64
6 | M | 1.05 | El.ohřívač průměr 160/ 2,1kW včetně regulátoru a teplotního čidla |  |  | kpl | 1 | 0 |  |  |  | 0 |  |  | snížená | 0 | 0 | 0 | 0 | 0 | 0 | 0 | 0 | 0 | 256 | M | 2 | ROZPOCET | 0 | 0 | 0 | 0 | 0 | 2 | 0 | 64
7 | M | 1.06 | Kruhový tlumič hluku o 160/L=900mm |  |  | ks | 4 | 0 |  |  |  | 0 |  |  | snížená | 0 | 0 | 0 | 0 | 0 | 0 | 0 | 0 | 0 | 256 | M | 2 | ROZPOCET | 0 | 0 | 0 | 0 | 0 | 2 | 0 | 64
8 | M | 1.07 | Kruhový tlumič hluku o 160/L=600mm |  |  | ks | 3 | 0 |  |  |  | 0 |  |  | snížená | 0 | 0 | 0 | 0 | 0 | 0 | 0 | 0 | 0 | 256 | M | 2 | ROZPOCET | 0 | 0 | 0 | 0 | 0 | 2 | 0 | 64
9 | M | 1.08 | Protidešťová žaluzie hliníková 200/250 vč. síta |  |  | ks | 2 | 0 |  |  |  | 0 |  |  | snížená | 0 | 0 | 0 | 0 | 0 | 0 | 0 | 0 | 0 | 256 | M | 2 | ROZPOCET | 0 | 0 | 0 | 0 | 0 | 2 | 0 | 64
10 | M | 1.09 | Přívodní výustka jednořadá konfortní 400/140 s regulací R1 |  |  | ks | 1 | 0 |  |  |  | 0 |  |  | snížená | 0 | 0 | 0 | 0 | 0 | 0 | 0 | 0 | 0 | 256 | M | 2 | ROZPOCET | 0 | 0 | 0 | 0 | 0 | 2 | 0 | 64
11 | M | 1.10 | Přívodní výustka jednořadá konfortní 560/140 s regulací R1 |  |  | ks | 2 | 0 |  |  |  | 0 |  |  | snížená | 0 | 0 | 0 | 0 | 0 | 0 | 0 | 0 | 0 | 256 | M | 2 | ROZPOCET | 0 | 0 | 0 | 0 | 0 | 2 | 0 | 64
12 | M | 1.11 | Odsávací výustka jednořadá konfortní 560/140 s regulací R1 |  |  | ks | 4 | 0 |  |  |  | 0 |  |  | snížená | 0 | 0 | 0 | 0 | 0 | 0 | 0 | 0 | 0 | 256 | M | 2 | ROZPOCET | 0 | 0 | 0 | 0 | 0 | 2 | 0 | 64
13 | M | 1.12 | Dveřní plastová mřížka 455x90mm |  |  | ks | 6 | 0 |  |  |  | 0 |  |  | snížená | 0 | 0 | 0 | 0 | 0 | 0 | 0 | 0 | 0 | 256 | M | 2 | ROZPOCET | 0 | 0 | 0 | 0 | 0 | 2 | 0 | 64
14 | M | 1.13 | Neobsazeno |  |  | ks | 0 | 0 |  |  |  | 0 |  |  | snížená | 0 | 0 | 0 | 0 | 0 | 0 | 0 | 0 | 0 | 256 | M | 2 | ROZPOCET | 0 | 0 | 0 | 0 | 0 | 2 | 0 | 64
15 | M | 1.14 | Neobsazeno |  |  | ks | 0 | 0 |  |  |  | 0 |  |  | snížená | 0 | 0 | 0 | 0 | 0 | 0 | 0 | 0 | 0 | 256 | M | 2 | ROZPOCET | 0 | 0 | 0 | 0 | 0 | 2 | 0 | 64
16 | M | 1.15 | Celopozinkované potrubí sk. I., 80% tvarovek - vodotěsné |  |  | m2 | 35 | 0 |  |  |  | 0 |  |  | snížená | 0 | 0 | 0 | 0 | 0 | 0 | 0 | 0 | 0 | 256 | M | 2 | ROZPOCET | 0 | 0 | 0 | 0 | 0 | 2 | 0 | 64
17 | K | Pol6 | Montáž zařízení č. 1 |  |  | kpl | 1 | 0 | 0 |  |  | 0 |  |  | snížená | 0 | 0 | 0 | 0 | 0 | 0 | 0 | 0 | 0 | 64 | K | 2 | ROZPOCET | 0 | 0 | 0 | 0 | 0 | 2 | 0 | 64
|  |  | Zařízení č. 1 - celkem | [22 empty] | P | 2
18 | M | DM.1 | Závěsy, spoj. a těsnící materiál |  |  | kpl | 1 | 0 |  |  |  | 0 |  |  | snížená | 0 | 0 | 0 | 0 | 0 | 0 | 0 | 0 | 0 | 256 | M | 2 | ROZPOCET | 0 | 0 | 0 | 0 | 0 | 2 | 0 | 64
19 | K | Pol7 | Montáž zařízení |  |  | kpl | 1 | 0 | 0 |  |  | 0 |  |  | snížená | 0 | 0 | 0 | 0 | 0 | 0 | 0 | 0 | 0 | 64 | K | 2 | ROZPOCET | 0 | 0 | 0 | 0 | 0 | 2 | 0 | 64
|  |  | Doplňkový materiál - celkem | [22 empty] | P | 2
| D3 - Izolace VZT | [7 empty] | 0 |  |  | 0,00 |  |  |  |  | 0 | 0 |  | 0 |  | 0 |  | 0 | 1 | D | 1 | ROZPOCET | [6 empty] | 0
20 | M | IZ.1 | Tepelná izolace tl. 4cm |  |  | m2 | 30 | 0 |  |  |  | 0 |  |  | snížená | 0 | 0 | 0 | 0 | 0 | 0 | 0 | 0 | 0 | 256 | M | 2 | ROZPOCET | 0 | 0 | 0 | 0 | 0 | 2 | 0 | 64
| OST - Ostatní | [7 empty] | 0 |  |  | 0,00 |  |  |  |  | 0 | 0 |  | 0 |  | 0 |  | 0 | 4 | D | 0 | ROZPOCET | [6 empty] | 0
| O01 - Ostatní | [7 empty] | 0 |  |  | 0,00 |  |  |  |  | 0 | 0 |  | 0 |  | 0 |  | 0 | 4 | D | 1 | ROZPOCET | [6 empty] | 0
21 | K | 001-221111 | Mimostaveništní doprava |  |  | kplt | 1 | 0 | 0 |  |  | 0 |  |  | snížená | 0 | 0 | 0 | 0 | 0 | 0 | 0 | 0 | 0 | 64 | K | 2 | ROZPOCET | 0 | 0 | 0 | 0 | 0 | 2 | 0 | 64
22 | K | 001-221112 | Přesun hmot |  |  | kplt | 1 | 0 | 0 |  |  | 0 |  |  | snížená | 0 | 0 | 0 | 0 | 0 | 0 | 0 | 0 | 0 | 64 | K | 2 | ROZPOCET | 0 | 0 | 0 | 0 | 0 | 2 | 0 | 64
23 | K | 001-221113 | Vyregulování a kompexní zkoušky |  |  | kplt | 1 | 0 | 0 |  |  | 0 |  |  | snížená | 0 | 0 | 0 | 0 | 0 | 0 | 0 | 0 | 0 | 64 | K | 2 | ROZPOCET | 0 | 0 | 0 | 0 | 0 | 2 | 0 | 64
| VP - Vícepráce | [7 empty] | 0 | [7 empty] | 0 | 0 | [7 empty] | D | 0 | PN | [6 empty] | 0
| K | [10 empty] | 0 |  |  | snížená | 0 | 0 | 0 | [7 empty] | PN | 1 | PN | 0 | 0 | 0 | 0 | 0 | 2 | 0
| K | [10 empty] | 0 |  |  | snížená | 0 | 0 | 0 | [7 empty] | PN | 1 | PN | 0 | 0 | 0 | 0 | 0 | 2 | 0
| K | [10 empty] | 0 |  |  | snížená | 0 | 0 | 0 | [7 empty] | PN | 1 | PN | 0 | 0 | 0 | 0 | 0 | 2 | 0
| K | [10 empty] | 0 |  |  | snížená | 0 | 0 | 0 | [7 empty] | PN | 1 | PN | 0 | 0 | 0 | 0 | 0 | 2 | 0
| K | [10 empty] | 0 |  |  | snížená | 0 | 0 | 0 | [7 empty] | PN | 1 | PN | 0 | 0 | 0 | 0 | 0 | 2 | 0

## SO.03. Díl 1 - SO.03. Díl...
| List obsahuje: |  | 1) Krycí list rozpočtu |  | 2) Rekapitulace rozpočtu |  |  | 3) Rozpočet |  |  | Zpět na list: |  | Rekapitulace stavby
optimalizováno pro tisk sestav ve formátu A4 - na výšku | [12 empty] | >> skryté sloupce << | [12 empty] | {6F56534C-3AC3-43CB-98CD-4B26A1356B78}
1
KRYCÍ LIST ROZPOČTU | [13 empty] | v --- níže se nacházejí doplnkové a pomocné údaje k sestavám --- v | [11 empty] | False
| Stavba: |  | VystarekonDDTeplk13 - Výstavba a rekonstrukce Domova Dolní zámek Teplice nad Metují na zvláštní režim
| Objekt: |  | SO.03 - SO.03 - Domeček - stavební úpravy
| Časť: |  | SO.03. Díl 1 - SO.03. Díl 1 - Stavební část
| Místo: |  | Teplice nad Metují | [5 empty] | Datum: |  | 26.03.2013
| Objednavatel: | [7 empty] | IČ: |  | 70889546
|  | Královéhradecký kraj, Pivovarské náměstí 1245/2 | [6 empty] | DIČ:
| Zhotovitel: | [7 empty] | IČ: |  | Vyplň údaj
|  | Vyplň údaj | [6 empty] | DIČ: |  | Vyplň údaj
| Projektant: | [7 empty] | IČ: |  | 46504303
|  | Broumovské stavební sdružení s.r.o. | [6 empty] | DIČ: |  | CZ46504303
| Zpracovatel: | [7 empty] | IČ:
|  | Máslo Ivan | [6 empty] | DIČ:
| Náklady z rozpočtu | [7 empty] | 0
|  | Materiál | [6 empty] | 0
|  | Montáž | [6 empty] | 0
| Ostatní náklady | [7 empty] | 0
| Cena bez DPH | [7 empty] | 0
| DPH | základní | 21% | ze | 0 |  |  |  | 0
|  | snížená | 15% | ze | 0 |  |  |  | 0
|  | zákl. přenesená | 21% | ze | 0 |  |  |  | 0
|  | sníž. přenesená | 15% | ze | 0 |  |  |  | 0
|  | nulová | 0% | ze | 0 |  |  |  | 0
| Cena s DPH |  |  | v | CZK |  |  | 0
| Projektant |  |  |  |  | Zpracovatel
| Datum a podpis: |  |  | Razítko |  | Datum a podpis: |  |  |  | Razítko
| Objednavatel |  |  |  |  | Zhotovitel
| Datum a podpis: |  |  | Razítko |  | Datum a podpis: |  |  |  | Razítko
REKAPITULACE ROZPOČTU
Stavba: |  |  | VystarekonDDTeplk13 - Výstavba a rekonstrukce Domova Dolní zámek Teplice nad Metují na zvláštní režim
Objekt: |  |  | SO.03 - SO.03 - Domeček - stavební úpravy
Časť: |  |  | SO.03. Díl 1 - SO.03. Díl 1 - Stavební část
Místo: |  |  | Teplice nad Metují |  |  |  | Datum: |  | 26.03.2013
Objednavatel: |  |  | Královéhradecký kraj, Pivovarské náměstí 1245/2 |  |  |  | Projektant: |  | Broumovské stavební sdružení s.r.o.
Zhotovitel: |  |  | Vyplň údaj |  |  |  | Zpracovatel: |  | Máslo Ivan
Kód - Popis |  |  |  |  | Materiál [CZK] |  | Montáž [CZK] |  | Cena celkem [CZK]
1) Náklady z rozpočtu |  |  |  |  | 0 |  | 0 |  | 0 | [17 empty] | -1
| HSV - Práce a dodávky HSV |  |  |  | 0 |  | 0 |  | 0
| 3 - Svislé a kompletní konstrukce |  |  |  | 0 |  | 0 |  | 0
| 6 - Úpravy povrchů, podlahy a osazování výplní |  |  |  | 0 |  | 0 |  | 0
| 9 - Ostatní konstrukce a práce-bourání |  |  |  | 0 |  | 0 |  | 0
| 99 - Přesun hmot |  |  |  | 0 |  | 0 |  | 0
| PSV - Práce a dodávky PSV |  |  |  | 0 |  | 0 |  | 0
| 711 - Izolace proti vodě, vlhkosti a plynům |  |  |  | 0 |  | 0 |  | 0
| 713 - Izolace tepelné |  |  |  | 0 |  | 0 |  | 0
| 762 - Konstrukce tesařské |  |  |  | 0 |  | 0 |  | 0
| 766 - Konstrukce truhlářské |  |  |  | 0 |  | 0 |  | 0
| 767 - Konstrukce zámečnické |  |  |  | 0 |  | 0 |  | 0
| 776 - Podlahy povlakové |  |  |  | 0 |  | 0 |  | 0
| 781 - Dokončovací práce - obklady keramické |  |  |  | 0 |  | 0 |  | 0
| 783 - Dokončovací práce - nátěry |  |  |  | 0 |  | 0 |  | 0
| 784 - Dokončovací práce - malby |  |  |  | 0 |  | 0 |  | 0
| 999 - Ostatní |  |  |  | 0 |  | 0 |  | 0
| VP - Vícepráce |  |  |  | 0 |  | 0 |  | 0
2) Ostatní náklady | [8 empty] | 0 | [5 empty] | DPH
| Zařízení staveniště | [7 empty] | 0 | [5 empty] | snížená | [15 empty] | VRN | 0 | 0 | 0 | 0 | 0 | 2
| Mimostav. doprava | [7 empty] | 0 | [5 empty] | snížená | [15 empty] | VRN | 0 | 0 | 0 | 0 | 0 | 2
| Územní vlivy | [7 empty] | 0 | [5 empty] | snížená | [15 empty] | VRN | 0 | 0 | 0 | 0 | 0 | 2
| Provoz ivestora | [7 empty] | 0 | [5 empty] | snížená | [15 empty] | VRN | 0 | 0 | 0 | 0 | 0 | 2
| Inženýrská činnost | [7 empty] | 0 | [5 empty] | snížená | [15 empty] | VRN | 0 | 0 | 0 | 0 | 0 | 2
| Kompletační činnosť | [7 empty] | 0 | [5 empty] | snížená | [15 empty] | KOMPLETACNA | 0 | 0 | 0 | 0 | 0 | 2
Celkové náklady za stavbu 1) + 2) | [7 empty] | 0
ROZPOČET
Stavba: |  |  | VystarekonDDTeplk13 - Výstavba a rekonstrukce Domova Dolní zámek Teplice nad Metují na zvláštní režim
Objekt: |  |  | SO.03 - SO.03 - Domeček - stavební úpravy
Časť: |  |  | SO.03. Díl 1 - SO.03. Díl 1 - Stavební část
Místo: |  |  | Teplice nad Metují |  |  |  | Datum: |  | 26.03.2013
Objednavatel: |  |  | Královéhradecký kraj, Pivovarské náměstí 1245/2 |  |  |  | Projektant: |  | Broumovské stavební sdružení s.r.o.
Zhotovitel: |  |  | Vyplň údaj |  |  |  | Zpracovatel: |  | Máslo Ivan
PČ | Typ | Kód | Popis |  |  | MJ | Množství | J. materiál [CZK] | J. montáž [CZK] |  |  | Cena celkem [CZK] |  | Poznámka | DPH | J.cena [CZK] | Materiál celkem [CZK] | Montáž celkem [CZK] | J. Nh [h] | Nh celkom [h] | J. hmotnost [t] | Hmotnost celkem [t] | J. suť [t] | Suť Celkem [t]
Náklady z rozpočtu | [8 empty] | 0 | [7 empty] | 0 | 0 |  | 442.1872 |  | 8.4369 |  | 21.826 |  | D | -1 | [10 empty] | 0
| HSV - Práce a dodávky HSV | [7 empty] | 0 |  |  | 0,00 |  |  |  |  | 0 | 0 |  | 273.419 |  | 4.8909 |  | 21.5914 | 1 | D | 0 |  |  |  | ROZPOCET | [6 empty] | 0
| 3 - Svislé a kompletní konstrukce | [7 empty] | 0 |  |  | 0,00 |  |  |  |  | 0 | 0 |  | 11.9705 |  | 2.6632 |  | 0 | 1 | D | 1 |  |  |  | ROZPOCET | [6 empty] | 0
1 | K | 310239211 | Zazdívka otvorů pl do 4 m2 ve zdivu nadzákladovém cihlami pálenými na MVC |  |  | m3 | 0.612 | 0 | 0 |  |  | 0 |  |  | snížená | 0 | 0 | 0 | 3.842 | 2.3513 | 1.7545 | 1.0738 | 0 | 0 | 4 | K | 2 |  |  |  | ROZPOCET | 0 | 0 | 0 | 0 | 0 | 2 | 0 | 4
|  |  | "m.č. 1.04" 0,90*2,06*0,33 |  |  |  | 0.612 | [18 empty] | VV | 2 | 2 | -1 | 0 | ROZPOCET
|  |  | Součet |  |  |  | 0.612 | [18 empty] | VV | 2 | 4 | -1 | 1 | ROZPOCET
2 | K | 317121151 | Montáž ŽB překladů prefabrikovaných do rýh světlosti otvoru do 1050 mm |  |  | kus | 6 | 0 | 0 |  |  | 0 |  |  | snížená | 0 | 0 | 0 | 0.618 | 3.708 | 0.02588 | 0.15528 | 0 | 0 | 4 | K | 2 |  |  |  | ROZPOCET | 0 | 0 | 0 | 0 | 0 | 2 | 0 | 4
|  |  | "a1" 2*2 |  |  |  | 4 | [18 empty] | VV | 2 | 2 | -1 | 0 | ROZPOCET
|  |  | "a2" 2*1 |  |  |  | 2 | [18 empty] | VV | 2 | 2 | -1 | 0 | ROZPOCET
|  |  | Součet |  |  |  | 6 | [18 empty] | VV | 2 | 4 | -1 | 1 | ROZPOCET
3 | M | 593211010 | překlad železobetonový RZP 2/10 149x14x14 cm |  |  | kus | 4 | 0 |  |  |  | 0 |  |  | snížená | 0 | 0 | 0 | 0 | 0 | 0.073 | 0.292 | 0 | 0 | 8 | M | 2 |  |  |  | ROZPOCET | 0 | 0 | 0 | 0 | 0 | 2 | 0 | 4
4 | M | 593211000 | překlad železobetonový RZP 1/10 119x14x14 cm |  |  | kus | 2 | 0 |  |  |  | 0 |  |  | snížená | 0 | 0 | 0 | 0 | 0 | 0.058 | 0.116 | 0 | 0 | 8 | M | 2 |  |  |  | ROZPOCET | 0 | 0 | 0 | 0 | 0 | 2 | 0 | 4
5 | K | 317234410 | Vyzdívka mezi nosníky z cihel pálených na MC |  |  | m3 | 0.059 | 0 | 0 |  |  | 0 |  |  | snížená | 0 | 0 | 0 | 6.77 | 0.39943 | 1.8487 | 0.10907 | 0 | 0 | 4 | K | 2 |  |  |  | ROZPOCET | 0 | 0 | 0 | 0 | 0 | 2 | 0 | 4
|  |  | "a1" 1,55*0,160*0,32*2 -1,49*0,14*0,14*2*2 |  |  |  | 0.042 | [18 empty] | VV | 2 | 2 | -1 | 0 | ROZPOCET
|  |  | "a2" 1,25*0,160*0,32*1 -1,19*0,14*0,14*2*1 |  |  |  | 0.017 | [18 empty] | VV | 2 | 2 | -1 | 0 | ROZPOCET
|  |  | Součet |  |  |  | 0.059 | [18 empty] | VV | 2 | 4 | -1 | 1 | ROZPOCET
6 | K | 349231811 | Přizdívka ostění s ozubem z cihel tl do 150 mm |  |  | m2 | 3.432 | 0 | 0 |  |  | 0 |  |  | snížená | 0 | 0 | 0 | 1.606 | 5.5118 | 0.26723 | 0.91713 | 0 | 0 | 4 | K | 2 |  |  |  | ROZPOCET | 0 | 0 | 0 | 0 | 0 | 2 | 0 | 4
|  |  | "m.č. 1.02" (0,90*1+2,10*2)*0,33*1 |  |  |  | 1.683 | [18 empty] | VV | 2 | 2 | -1 | 0 | ROZPOCET
|  |  | "m.č. 1.04" (1,10*1+2,10*2)*0,33*1 |  |  |  | 1.749 | [18 empty] | VV | 2 | 2 | -1 | 0 | ROZPOCET
|  |  | Součet |  |  |  | 3.432 | [18 empty] | VV | 2 | 4 | -1 | 1 | ROZPOCET
| 6 - Úpravy povrchů, podlahy a osazování výplní | [7 empty] | 0 |  |  | 0,00 |  |  |  |  | 0 | 0 |  | 75.1613 |  | 2.22 |  | 0 | 1 | D | 1 |  |  |  | ROZPOCET | [6 empty] | 0
7 | K | 611325421 | Oprava vnitřní vápenocementové štukové omítky stropů v rozsahu plochy do 10% |  |  | m2 | 45.69 | 0 | 0 |  |  | 0 |  |  | snížená | 0 | 0 | 0 | 0.252 | 11.5139 | 0.0057 | 0.26043 | 0 | 0 | 4 | K | 2 |  |  |  | ROZPOCET | 0 | 0 | 0 | 0 | 0 | 2 | 0 | 4
|  |  | "m.č. 1.01" 4,45 |  |  |  | 4.45 | [18 empty] | VV | 2 | 2 | -1 | 0 | ROZPOCET
|  |  | "m.č. 1.02" 7,44 |  |  |  | 7.44 | [18 empty] | VV | 2 | 2 | -1 | 0 | ROZPOCET
|  |  | "m.č. 1.03" 18,84 |  |  |  | 18.84 | [18 empty] | VV | 2 | 2 | -1 | 0 | ROZPOCET
|  |  | "m.č. 1.04" 14,96 |  |  |  | 14.96 | [18 empty] | VV | 2 | 2 | -1 | 0 | ROZPOCET
|  |  | Součet |  |  |  | 45.69 | [18 empty] | VV | 2 | 4 | -1 | 1 | ROZPOCET
8 | K | 612325223 | Vápenocementová štuková omítka malých ploch do 1,0 m2 na stěnách |  |  | kus | 4 | 0 | 0 |  |  | 0 |  |  | snížená | 0 | 0 | 0 | 0.725 | 2.9 | 0.0415 | 0.166 | 0 | 0 | 4 | K | 2 |  |  |  | ROZPOCET | 0 | 0 | 0 | 0 | 0 | 2 | 0 | 4
|  |  | "m.č. 1.04 a 1.03" 2*2 |  |  |  | 4 | [18 empty] | VV | 2 | 2 | -1 | 0 | ROZPOCET
|  |  | Součet |  |  |  | 4 | [18 empty] | VV | 2 | 4 | -1 | 1 | ROZPOCET
9 | K | 612325302 | Vápenocementová štuková omítka ostění nebo nadpraží |  |  | m2 | 8.255 | 0 | 0 |  |  | 0 |  |  | snížená | 0 | 0 | 0 | 1.355 | 11.1855 | 0.03358 | 0.2772 | 0 | 0 | 4 | K | 2 |  |  |  | ROZPOCET | 0 | 0 | 0 | 0 | 0 | 2 | 0 | 4
|  |  | "m.č. 1.02" (0,90*1+2,10*2)*(0,33+0,20*1)*1 |  |  |  | 2.703 | [18 empty] | VV | 2 | 2 | -1 | 0 | ROZPOCET
|  |  | "m.č. 1.03" (0,90*1+2,10*2)*0,33 |  |  |  | 1.683 | [18 empty] | VV | 2 | 2 | -1 | 0 | ROZPOCET
|  |  | "m.č. 1.04" (1,10*1+2,10*2)*(0,33+0,20*2)*1 |  |  |  | 3.869 | [18 empty] | VV | 2 | 2 | -1 | 0 | ROZPOCET
|  |  | Součet |  |  |  | 8.255 | [18 empty] | VV | 2 | 4 | -1 | 1 | ROZPOCET
10 | K | 612325421 | Oprava vnitřní vápenocementové štukové omítky stěn v rozsahu plochy do 10% |  |  | m2 | 116.484 | 0 | 0 |  |  | 0 |  |  | snížená | 0 | 0 | 0 | 0.19 | 22.132 | 0.0057 | 0.66396 | 0 | 0 | 4 | K | 2 |  |  |  | ROZPOCET | 0 | 0 | 0 | 0 | 0 | 2 | 0 | 4
|  |  | stěny | [22 empty] | VV | 2 | 1 | -1 | 0 | ROZPOCET
|  |  | "m.č. 1.01" (3,02*2+1,475*2)*2,57 |  |  |  | 23.104 | [18 empty] | VV | 2 | 2 | -1 | 0 | ROZPOCET
|  |  | "m.č. 1.02" (2,965*2+2,66*2)*2,57 |  |  |  | 28.913 | [18 empty] | VV | 2 | 2 | -1 | 0 | ROZPOCET
|  |  | "m.č. 1.03" (6,24*2+3,02*2)*2,57 |  |  |  | 47.596 | [18 empty] | VV | 2 | 2 | -1 | 0 | ROZPOCET
|  |  | "m.č. 1.04" (5,05*2+2,965*2)*2,57 |  |  |  | 41.197 | [18 empty] | VV | 2 | 2 | -1 | 0 | ROZPOCET
|  |  | odpočet cementové omítky, obkladu | [22 empty] | VV | 2 | 1 | -1 | 0 | ROZPOCET
|  |  | "m.č. 1.02" -(2,965*2+2,66*2)*2,0+0,20*2,10*2 |  |  |  | -21.66 | [18 empty] | VV | 2 | 2 | -1 | 0 | ROZPOCET
|  |  | "m.č. 1.03" -(2,50+0,60)*0,86 |  |  |  | -2.666 | [18 empty] | VV | 2 | 2 | -1 | 0 | ROZPOCET
|  |  | Součet |  |  |  | 116.484 | [18 empty] | VV | 2 | 4 | -1 | 1 | ROZPOCET
11 | K | 612331121 | Cementová omítka hladká jednovrstvá vnitřních stěn nanášená ručně |  |  | m2 | 26.006 | 0 | 0 |  |  | 0 |  |  | snížená | 0 | 0 | 0 | 0.47 | 12.2228 | 0.021 | 0.54613 | 0 | 0 | 4 | K | 2 |  |  |  | ROZPOCET | 0 | 0 | 0 | 0 | 0 | 2 | 0 | 4
|  |  | pod nový obklad | [22 empty] | VV | 2 | 1 | -1 | 0 | ROZPOCET
|  |  | "m.č. 1.02" (2,965*2+2,66*2)*2,0+0,20*2,10*2 |  |  |  | 23.34 | [18 empty] | VV | 2 | 2 | -1 | 0 | ROZPOCET
|  |  | "m.č. 1.03" (2,50+0,60)*0,86 |  |  |  | 2.666 | [18 empty] | VV | 2 | 2 | -1 | 0 | ROZPOCET
|  |  | Součet |  |  |  | 26.006 | [18 empty] | VV | 2 | 4 | -1 | 1 | ROZPOCET
12 | K | 622142001 | Potažení vnějších stěn sklovláknitým pletivem vtlačeným do tenkovrstvé hmoty |  |  | m2 | 1.785 | 0 | 0 |  |  | 0 |  |  | snížená | 0 | 0 | 0 | 0.33 | 0.58905 | 0.00489 | 0.0087286 | 0 | 0 | 4 | K | 2 |  |  |  | ROZPOCET | 0 | 0 | 0 | 0 | 0 | 2 | 0 | 4
|  |  | "hup" 0,70*0,70+(0,70*4)*0,30 |  |  |  | 1.33 | [18 empty] | VV | 2 | 2 | -1 | 0 | ROZPOCET
|  |  | "mis" 0,35*0,42+(0,35*2+0,42*2)*0,20 |  |  |  | 0.455 | [18 empty] | VV | 2 | 2 | -1 | 0 | ROZPOCET
|  |  | Součet |  |  |  | 1.785 | [18 empty] | VV | 2 | 4 | -1 | 1 | ROZPOCET
13 | K | 622325201 | Oprava vápenocementové štukové omítky vnějších stěn v rozsahu do 10% |  |  | m2 | 37.37 | 0 | 0 |  |  | 0 |  |  | snížená | 0 | 0 | 0 | 0.067 | 2.5038 | 0.00418 | 0.15621 | 0 | 0 | 4 | K | 2 |  |  |  | ROZPOCET | 0 | 0 | 0 | 0 | 0 | 2 | 0 | 4
14 | K | 622611132 | Nátěr silikátový dvojnásobný vnějších omítaných stěn včetně penetrace provedený ručně |  |  | m2 | 37.37 | 0 | 0 |  |  | 0 |  |  | snížená | 0 | 0 | 0 | 0.19 | 7.1003 | 0.0006 | 0.022422 | 0 | 0 | 4 | K | 2 |  |  |  | ROZPOCET | 0 | 0 | 0 | 0 | 0 | 2 | 0 | 4
|  |  | štít se vstupem | [22 empty] | VV | 2 | 1 | -1 | 0 | ROZPOCET
|  |  | 7,40*3,80+7,40*2,50/2 |  |  |  | 37.37 | [18 empty] | VV | 2 | 2 | -1 | 0 | ROZPOCET
|  |  | Součet |  |  |  | 37.37 | [18 empty] | VV | 2 | 4 | -1 | 1 | ROZPOCET
15 | K | 629991011 | Zakrytí výplní otvorů a svislých ploch fólií přilepenou lepící páskou |  |  | m2 | 30 | 0 | 0 |  |  | 0 |  |  | snížená | 0 | 0 | 0 | 0.06 | 1.8 | 0.00012648 | 0.0037944 | 0 | 0 | 4 | K | 2 |  |  |  | ROZPOCET | 0 | 0 | 0 | 0 | 0 | 2 | 0 | 4
16 | K | 642944121 | Osazování ocelových zárubní dodatečné pl do 2,5 m2 |  |  | kus | 2 | 0 | 0 |  |  | 0 |  |  | snížená | 0 | 0 | 0 | 1.607 | 3.214 | 0.04634 | 0.09268 | 0 | 0 | 4 | K | 2 |  |  |  | ROZPOCET | 0 | 0 | 0 | 0 | 0 | 2 | 0 | 4
17 | M | 553311170 | zárubeň ocelová pro běžné zdění H 110 800 L/P |  |  | kus | 2 | 0 |  |  |  | 0 |  |  | snížená | 0 | 0 | 0 | 0 | 0 | 0.0112 | 0.0224 | 0 | 0 | 8 | M | 2 |  |  |  | ROZPOCET | 0 | 0 | 0 | 0 | 0 | 2 | 0 | 4
| 9 - Ostatní konstrukce a práce-bourání | [7 empty] | 0 |  |  | 0,00 |  |  |  |  | 0 | 0 |  | 127.111 |  | 0.0077445 |  | 21.5914 | 1 | D | 1 |  |  |  | ROZPOCET | [6 empty] | 0
18 | K | 91/01 | Zednické přípomoci elektro - silnoproud |  |  | % | 0 | 0 | 0 |  |  | 0 |  |  | snížená | 0 | 0 | 0 | 0 | 0 | 120 | 0 | 0 | 0 | 4 | K | 2 |  |  |  | ROZPOCET | 0 | 0 | 0 | 0 | 0 | 2 | 0 | 4
19 | K | 91/02 | Zednické přípomoci elektro - slaboproud |  |  | % | 0 | 0 | 0 |  |  | 0 |  |  | snížená | 0 | 0 | 0 | 0 | 0 | 58 | 0 | 0 | 0 | 4 | K | 2 |  |  |  | ROZPOCET | 0 | 0 | 0 | 0 | 0 | 2 | 0 | 4
20 | K | 91/03 | Zednické přípomoci zdravotechniky |  |  | % | 0 | 0 | 0 |  |  | 0 |  |  | snížená | 0 | 0 | 0 | 0 | 0 | 64 | 0 | 0 | 0 | 4 | K | 2 |  |  |  | ROZPOCET | 0 | 0 | 0 | 0 | 0 | 2 | 0 | 4
21 | K | 91/05 | Zednické přípomoci vytápění |  |  | % | 0 | 0 | 0 |  |  | 0 |  |  | snížená | 0 | 0 | 0 | 0 | 0 | 245 | 0 | 0 | 0 | 4 | K | 2 |  |  |  | ROZPOCET | 0 | 0 | 0 | 0 | 0 | 2 | 0 | 4
22 | K | 91/06 | Zednické přípomoci vzduchotechniky |  |  | % | 0 | 0 | 0 |  |  | 0 |  |  | snížená | 0 | 0 | 0 | 0 | 0 | 245 | 0 | 0 | 0 | 4 | K | 2 |  |  |  | ROZPOCET | 0 | 0 | 0 | 0 | 0 | 2 | 0 | 4
23 | K | 941211111 | Montáž lešení řadového rámového lehkého zatížení do 200 kg/m2 š do 0,9 m v do 10 m |  |  | m2 | 56 | 0 | 0 |  |  | 0 |  |  | snížená | 0 | 0 | 0 | 0.11 | 6.16 | 0 | 0 | 0 | 0 | 4 | K | 2 |  |  |  | ROZPOCET | 0 | 0 | 0 | 0 | 0 | 2 | 0 | 4
|  |  | 8,0*7,0 |  |  |  | 56 | [18 empty] | VV | 2 | 2 | -1 | 0 | ROZPOCET
|  |  | Součet |  |  |  | 56 | [18 empty] | VV | 2 | 4 | -1 | 1 | ROZPOCET
24 | K | 941211211 | Příplatek k lešení řadovému rámovému lehkému š 0,9 m v do 25 m za první a ZKD den použití |  |  | m2 | 784 | 0 | 0 |  |  | 0 |  |  | snížená | 0 | 0 | 0 | 0 | 0 | 0 | 0 | 0 | 0 | 4 | K | 2 |  |  |  | ROZPOCET | 0 | 0 | 0 | 0 | 0 | 2 | 0 | 4
25 | K | 941211811 | Demontáž lešení řadového rámového lehkého zatížení do 200 kg/m2 š do 0,9 m v do 10 m |  |  | m2 | 56 | 0 | 0 |  |  | 0 |  |  | snížená | 0 | 0 | 0 | 0.069 | 3.864 | 0 | 0 | 0 | 0 | 4 | K | 2 |  |  |  | ROZPOCET | 0 | 0 | 0 | 0 | 0 | 2 | 0 | 4
26 | K | 949101111 | Lešení pomocné pro objekty pozemních staveb s lešeňovou podlahou v do 1,9 m zatížení do 150 kg/m2 |  |  | m2 | 45.69 | 0 | 0 |  |  | 0 |  |  | snížená | 0 | 0 | 0 | 0.105 | 4.7975 | 0.00013 | 0.0059397 | 0 | 0 | 4 | K | 2 |  |  |  | ROZPOCET | 0 | 0 | 0 | 0 | 0 | 2 | 0 | 4
|  |  | "m.č. 1.01" 4,45 |  |  |  | 4.45 | [18 empty] | VV | 2 | 2 | -1 | 0 | ROZPOCET
|  |  | "m.č. 1.02" 7,44 |  |  |  | 7.44 | [18 empty] | VV | 2 | 2 | -1 | 0 | ROZPOCET
|  |  | "m.č. 1.03" 18,84 |  |  |  | 18.84 | [18 empty] | VV | 2 | 2 | -1 | 0 | ROZPOCET
|  |  | "m.č. 1.04" 14,96 |  |  |  | 14.96 | [18 empty] | VV | 2 | 2 | -1 | 0 | ROZPOCET
|  |  | Součet |  |  |  | 45.69 | [18 empty] | VV | 2 | 4 | -1 | 1 | ROZPOCET
27 | K | 952901111 | Vyčištění budov bytové a občanské výstavby při výšce podlaží do 4 m |  |  | m2 | 45.69 | 0 | 0 |  |  | 0 |  |  | snížená | 0 | 0 | 0 | 0.308 | 14.0725 | 3.95e-05 | 0.0018048 | 0 | 0 | 4 | K | 2 |  |  |  | ROZPOCET | 0 | 0 | 0 | 0 | 0 | 2 | 0 | 4
|  |  | "m.č. 1.01" 4,45 |  |  |  | 4.45 | [18 empty] | VV | 2 | 2 | -1 | 0 | ROZPOCET
|  |  | "m.č. 1.02" 7,44 |  |  |  | 7.44 | [18 empty] | VV | 2 | 2 | -1 | 0 | ROZPOCET
|  |  | "m.č. 1.03" 18,84 |  |  |  | 18.84 | [18 empty] | VV | 2 | 2 | -1 | 0 | ROZPOCET
|  |  | "m.č. 1.04" 14,96 |  |  |  | 14.96 | [18 empty] | VV | 2 | 2 | -1 | 0 | ROZPOCET
|  |  | Součet |  |  |  | 45.69 | [18 empty] | VV | 2 | 4 | -1 | 1 | ROZPOCET
28 | K | 962031132 | Bourání příček z cihel pálených na MVC tl do 100 mm |  |  | m2 | 1.702 | 0 | 0 |  |  | 0 |  |  | snížená | 0 | 0 | 0 | 0.245 | 0.41699 | 0 | 0 | 0.131 | 0.22296 | 4 | K | 2 |  |  |  | ROZPOCET | 0 | 0 | 0 | 0 | 0 | 2 | 0 | 4
|  |  | "m.č. 1.02" 0,82*1,925+0,82*0,150 |  |  |  | 1.702 | [18 empty] | VV | 2 | 2 | -1 | 0 | ROZPOCET
|  |  | Součet |  |  |  | 1.702 | [18 empty] | VV | 2 | 4 | -1 | 1 | ROZPOCET
29 | K | 965081213 | Bourání podlah z dlaždic keramických nebo xylolitových tl do 10 mm plochy přes 1 m2 |  |  | m2 | 7.44 | 0 | 0 |  |  | 0 |  |  | snížená | 0 | 0 | 0 | 0.162 | 1.2053 | 0 | 0 | 0.035 | 0.2604 | 4 | K | 2 |  |  |  | ROZPOCET | 0 | 0 | 0 | 0 | 0 | 2 | 0 | 4
|  |  | "m.č. 1.02" 7,44 |  |  |  | 7.44 | [18 empty] | VV | 2 | 2 | -1 | 0 | ROZPOCET
|  |  | Součet |  |  |  | 7.44 | [18 empty] | VV | 2 | 4 | -1 | 1 | ROZPOCET
30 | K | 965081611 | Odsekání soklíků rovných |  |  | m | 11.75 | 0 | 0 |  |  | 0 |  |  | snížená | 0 | 0 | 0 | 0.098 | 1.1515 | 0 | 0 | 0.009 | 0.10575 | 4 | K | 2 |  |  |  | ROZPOCET | 0 | 0 | 0 | 0 | 0 | 2 | 0 | 4
|  |  | "m.č. 1.02" 0,25*2+2,66*2+2,965*2 |  |  |  | 11.75 | [18 empty] | VV | 2 | 2 | -1 | 0 | ROZPOCET
|  |  | Součet |  |  |  | 11.75 | [18 empty] | VV | 2 | 4 | -1 | 1 | ROZPOCET
31 | K | 965082933 | Odstranění násypů pod podlahy tl do 200 mm pl přes 2 m2 |  |  | m3 | 10.752 | 0 | 0 |  |  | 0 |  |  | snížená | 0 | 0 | 0 | 1.051 | 11.3004 | 0 | 0 | 1.4 | 15.0528 | 4 | K | 2 |  |  |  | ROZPOCET | 0 | 0 | 0 | 0 | 0 | 2 | 0 | 4
|  |  | "m.č. 2.01" 6,40*8,40*0,20 |  |  |  | 10.752 | [18 empty] | VV | 2 | 2 | -1 | 0 | ROZPOCET
|  |  | Součet |  |  |  | 10.752 | [18 empty] | VV | 2 | 4 | -1 | 1 | ROZPOCET
32 | K | 967031132 | Přisekání rovných ostění v cihelném zdivu na MV nebo MVC |  |  | m2 | 6.089 | 0 | 0 |  |  | 0 |  |  | snížená | 0 | 0 | 0 | 0.425 | 2.5878 | 0 | 0 | 0.055 | 0.33489 | 4 | K | 2 |  |  |  | ROZPOCET | 0 | 0 | 0 | 0 | 0 | 2 | 0 | 4
|  |  | "m.č. 1.02" (0,90*1+2,10*2)*0,33*1 |  |  |  | 1.683 | [18 empty] | VV | 2 | 2 | -1 | 0 | ROZPOCET
|  |  | "m.č. 1.04" (1,10*1+2,10*2)*0,33*1 |  |  |  | 1.749 | [18 empty] | VV | 2 | 2 | -1 | 0 | ROZPOCET
|  |  | "vodoměr" 0,80*0,60+(0,80*2+0,60*2)*0,14 |  |  |  | 0.872 | [18 empty] | VV | 2 | 2 | -1 | 0 | ROZPOCET
|  |  | "hup" 0,70*0,70+(0,70*4)*0,30 |  |  |  | 1.33 | [18 empty] | VV | 2 | 2 | -1 | 0 | ROZPOCET
|  |  | "mis" 0,35*0,42+(0,35*2+0,42*2)*0,20 |  |  |  | 0.455 | [18 empty] | VV | 2 | 2 | -1 | 0 | ROZPOCET
|  |  | Součet |  |  |  | 6.089 | [18 empty] | VV | 2 | 4 | -1 | 1 | ROZPOCET
33 | K | 968072455 | Vybourání kovových dveřních zárubní pl do 2 m2 vč. vyvěšení křídel |  |  | m2 | 3 | 0 | 0 |  |  | 0 |  |  | snížená | 0 | 0 | 0 | 0.939 | 2.817 | 0 | 0 | 0.076 | 0.228 | 4 | K | 2 |  |  |  | ROZPOCET | 0 | 0 | 0 | 0 | 0 | 2 | 0 | 4
|  |  | 0,60*2,0*1 |  |  |  | 1.2 | [18 empty] | VV | 2 | 2 | -1 | 0 | ROZPOCET
|  |  | 0,90*2,0*1 |  |  |  | 1.8 | [18 empty] | VV | 2 | 2 | -1 | 0 | ROZPOCET
|  |  | Součet |  |  |  | 3 | [18 empty] | VV | 2 | 4 | -1 | 1 | ROZPOCET
34 | K | 971033231 | Vybourání otvorů ve zdivu cihelném pl do 0,0225 m2 na MVC nebo MV tl do 150 mm |  |  | kus | 1 | 0 | 0 |  |  | 0 |  |  | snížená | 0 | 0 | 0 | 0.16 | 0.16 | 0 | 0 | 0.004 | 0.004 | 4 | K | 2 |  |  |  | ROZPOCET | 0 | 0 | 0 | 0 | 0 | 2 | 0 | 4
|  |  | "M" 1 |  |  |  | 1 | [18 empty] | VV | 2 | 2 | -1 | 0 | ROZPOCET
|  |  | Součet |  |  |  | 1 | [18 empty] | VV | 2 | 4 | -1 | 1 | ROZPOCET
35 | K | 971033261 | Vybourání otvorů ve zdivu cihelném pl do 0,0225 m2 na MVC nebo MV tl do 600 mm |  |  | kus | 1 | 0 | 0 |  |  | 0 |  |  | snížená | 0 | 0 | 0 | 0.84 | 0.84 | 0 | 0 | 0.016 | 0.016 | 4 | K | 2 |  |  |  | ROZPOCET | 0 | 0 | 0 | 0 | 0 | 2 | 0 | 4
|  |  | "E" 1 |  |  |  | 1 | [18 empty] | VV | 2 | 2 | -1 | 0 | ROZPOCET
|  |  | Součet |  |  |  | 1 | [18 empty] | VV | 2 | 4 | -1 | 1 | ROZPOCET
36 | K | 971033371 | Vybourání otvorů ve zdivu cihelném pl do 0,09 m2 na MVC nebo MV tl do 750 mm |  |  | kus | 1 | 0 | 0 |  |  | 0 |  |  | snížená | 0 | 0 | 0 | 1.611 | 1.611 | 0 | 0 | 0.124 | 0.124 | 4 | K | 2 |  |  |  | ROZPOCET | 0 | 0 | 0 | 0 | 0 | 2 | 0 | 4
|  |  | "D" 1 |  |  |  | 1 | [18 empty] | VV | 2 | 2 | -1 | 0 | ROZPOCET
|  |  | Součet |  |  |  | 1 | [18 empty] | VV | 2 | 4 | -1 | 1 | ROZPOCET
37 | K | 971033641 | Vybourání otvorů ve zdivu cihelném pl do 4 m2 na MVC nebo MV tl do 300 mm |  |  | m3 | 0.925 | 0 | 0 |  |  | 0 |  |  | snížená | 0 | 0 | 0 | 3.196 | 2.9563 | 0 | 0 | 1.8 | 1.665 | 4 | K | 2 |  |  |  | ROZPOCET | 0 | 0 | 0 | 0 | 0 | 2 | 0 | 4
|  |  | "m.č. 1.02" (0,90*2,10-0,705*1,98)*0,33 |  |  |  | 0.163 | [18 empty] | VV | 2 | 2 | -1 | 0 | ROZPOCET
|  |  | "m.č. 1.04" 1,10*2,10*0,33 |  |  |  | 0.762 | [18 empty] | VV | 2 | 2 | -1 | 0 | ROZPOCET
|  |  | Součet |  |  |  | 0.925 | [18 empty] | VV | 2 | 4 | -1 | 1 | ROZPOCET
38 | K | 972033171 | Vybourání otvorů v klenbách z cihel pl do 0,0225 m2 tl do 450 mm |  |  | kus | 1 | 0 | 0 |  |  | 0 |  |  | snížená | 0 | 0 | 0 | 0.669 | 0.669 | 0 | 0 | 0.018 | 0.018 | 4 | K | 2 |  |  |  | ROZPOCET | 0 | 0 | 0 | 0 | 0 | 2 | 0 | 4
|  |  | "M" 1 |  |  |  | 1 | [18 empty] | VV | 2 | 2 | -1 | 0 | ROZPOCET
|  |  | Součet |  |  |  | 1 | [18 empty] | VV | 2 | 4 | -1 | 1 | ROZPOCET
39 | K | 973031151 | Vysekání výklenků ve zdivu cihelném na MV nebo MVC pl přes 0,25 m2 |  |  | m3 | 0.214 | 0 | 0 |  |  | 0 |  |  | snížená | 0 | 0 | 0 | 12.256 | 2.6228 | 0 | 0 | 1.8 | 0.3852 | 4 | K | 2 |  |  |  | ROZPOCET | 0 | 0 | 0 | 0 | 0 | 2 | 0 | 4
|  |  | "vodoměr" 0,80*0,60*0,14 |  |  |  | 0.067 | [18 empty] | VV | 2 | 2 | -1 | 0 | ROZPOCET
|  |  | "hup" 0,70*0,70*0,30 |  |  |  | 0.147 | [18 empty] | VV | 2 | 2 | -1 | 0 | ROZPOCET
|  |  | Součet |  |  |  | 0.214 | [18 empty] | VV | 2 | 4 | -1 | 1 | ROZPOCET
40 | K | 973031325 | Vysekání kapes ve zdivu cihelném na MV nebo MVC pl do 0,10 m2 hl do 300 mm |  |  | kus | 1 | 0 | 0 |  |  | 0 |  |  | snížená | 0 | 0 | 0 | 0.772 | 0.772 | 0 | 0 | 0.031 | 0.031 | 4 | K | 2 |  |  |  | ROZPOCET | 0 | 0 | 0 | 0 | 0 | 2 | 0 | 4
|  |  | "mis" 1 |  |  |  | 1 | [18 empty] | VV | 2 | 2 | -1 | 0 | ROZPOCET
|  |  | Součet |  |  |  | 1 | [18 empty] | VV | 2 | 4 | -1 | 1 | ROZPOCET
41 | K | 974031664 | Vysekání rýh ve zdivu cihelném pro vtahování nosníků hl do 150 mm v do 150 mm |  |  | m | 8 | 0 | 0 |  |  | 0 |  |  | snížená | 0 | 0 | 0 | 0.715 | 5.72 | 0 | 0 | 0.042 | 0.336 | 4 | K | 2 |  |  |  | ROZPOCET | 0 | 0 | 0 | 0 | 0 | 2 | 0 | 4
|  |  | "a1" 1,50*2*2 |  |  |  | 6 | [18 empty] | VV | 2 | 2 | -1 | 0 | ROZPOCET
|  |  | "a2" 1,0*2*1 |  |  |  | 2 | [18 empty] | VV | 2 | 2 | -1 | 0 | ROZPOCET
|  |  | Součet |  |  |  | 8 | [18 empty] | VV | 2 | 4 | -1 | 1 | ROZPOCET
42 | K | 978011121 | Otlučení vnitřních omítek MV nebo MVC stropů o rozsahu do 10 % |  |  | m2 | 45.69 | 0 | 0 |  |  | 0 |  |  | snížená | 0 | 0 | 0 | 0.03 | 1.3707 | 0 | 0 | 0.004 | 0.18276 | 4 | K | 2 |  |  |  | ROZPOCET | 0 | 0 | 0 | 0 | 0 | 2 | 0 | 4
|  |  | "m.č. 1.01" 4,45 |  |  |  | 4.45 | [18 empty] | VV | 2 | 2 | -1 | 0 | ROZPOCET
|  |  | "m.č. 1.02" 7,44 |  |  |  | 7.44 | [18 empty] | VV | 2 | 2 | -1 | 0 | ROZPOCET
|  |  | "m.č. 1.03" 18,84 |  |  |  | 18.84 | [18 empty] | VV | 2 | 2 | -1 | 0 | ROZPOCET
|  |  | "m.č. 1.04" 14,96 |  |  |  | 14.96 | [18 empty] | VV | 2 | 2 | -1 | 0 | ROZPOCET
|  |  | Součet |  |  |  | 45.69 | [18 empty] | VV | 2 | 4 | -1 | 1 | ROZPOCET
43 | K | 978013121 | Otlučení vnitřních omítek stěn MV nebo MVC stěn v rozsahu do 10 % |  |  | m2 | 116.484 | 0 | 0 |  |  | 0 |  |  | snížená | 0 | 0 | 0 | 0.03 | 3.4945 | 0 | 0 | 0.004 | 0.46594 | 4 | K | 2 |  |  |  | ROZPOCET | 0 | 0 | 0 | 0 | 0 | 2 | 0 | 4
|  |  | stěny | [22 empty] | VV | 2 | 1 | -1 | 0 | ROZPOCET
|  |  | "m.č. 1.01" (3,02*2+1,475*2)*2,57 |  |  |  | 23.104 | [18 empty] | VV | 2 | 2 | -1 | 0 | ROZPOCET
|  |  | "m.č. 1.02" (2,965*2+2,66*2)*2,57 |  |  |  | 28.913 | [18 empty] | VV | 2 | 2 | -1 | 0 | ROZPOCET
|  |  | "m.č. 1.03" (6,24*2+3,02*2)*2,57 |  |  |  | 47.596 | [18 empty] | VV | 2 | 2 | -1 | 0 | ROZPOCET
|  |  | "m.č. 1.04" (5,05*2+2,965*2)*2,57 |  |  |  | 41.197 | [18 empty] | VV | 2 | 2 | -1 | 0 | ROZPOCET
|  |  | odpočet cementové omítky, obkladu | [22 empty] | VV | 2 | 1 | -1 | 0 | ROZPOCET
|  |  | "m.č. 1.02" -(2,965*2+2,66*2)*2,0+0,20*2,10*2 |  |  |  | -21.66 | [18 empty] | VV | 2 | 2 | -1 | 0 | ROZPOCET
|  |  | "m.č. 1.03" -(2,50+0,60)*0,86 |  |  |  | -2.666 | [18 empty] | VV | 2 | 2 | -1 | 0 | ROZPOCET
|  |  | Součet |  |  |  | 116.484 | [18 empty] | VV | 2 | 4 | -1 | 1 | ROZPOCET
44 | K | 978013191 | Otlučení vnitřních omítek stěn MV nebo MVC stěn v rozsahu do 100 % |  |  | m2 | 26.006 | 0 | 0 |  |  | 0 |  |  | snížená | 0 | 0 | 0 | 0.26 | 6.7616 | 0 | 0 | 0.046 | 1.1963 | 4 | K | 2 |  |  |  | ROZPOCET | 0 | 0 | 0 | 0 | 0 | 2 | 0 | 4
|  |  | pod nový obklad | [22 empty] | VV | 2 | 1 | -1 | 0 | ROZPOCET
|  |  | "m.č. 1.02" (2,965*2+2,66*2)*2,0+0,20*2,10*2 |  |  |  | 23.34 | [18 empty] | VV | 2 | 2 | -1 | 0 | ROZPOCET
|  |  | "m.č. 1.03" (2,50+0,60)*0,86 |  |  |  | 2.666 | [18 empty] | VV | 2 | 2 | -1 | 0 | ROZPOCET
|  |  | Součet |  |  |  | 26.006 | [18 empty] | VV | 2 | 4 | -1 | 1 | ROZPOCET
45 | K | 978015321 | Otlučení vnějších omítek MV nebo MVC v rozsahu do 10 % |  |  | m2 | 37.37 | 0 | 0 |  |  | 0 |  |  | snížená | 0 | 0 | 0 | 0.02 | 0.7474 | 0 | 0 | 0.005 | 0.18685 | 4 | K | 2 |  |  |  | ROZPOCET | 0 | 0 | 0 | 0 | 0 | 2 | 0 | 4
46 | K | 978059541 | Odsekání a odebrání obkladů stěn z vnitřních obkládaček plochy přes 1 m2 |  |  | m2 | 11.406 | 0 | 0 |  |  | 0 |  |  | snížená | 0 | 0 | 0 | 0.3 | 3.4218 | 0 | 0 | 0.068 | 0.77561 | 4 | K | 2 |  |  |  | ROZPOCET | 0 | 0 | 0 | 0 | 0 | 2 | 0 | 4
|  |  | "m.č. 1.02" (0,82*4+0,10+1,28+0,46*2)*2,0+0,82*0,15*2 |  |  |  | 11.406 | [18 empty] | VV | 2 | 2 | -1 | 0 | ROZPOCET
|  |  | Součet |  |  |  | 11.406 | [18 empty] | VV | 2 | 4 | -1 | 1 | ROZPOCET
47 | K | 979011111 | Svislá doprava suti a vybouraných hmot za prvé podlaží |  |  | t | 15.053 | 0 | 0 |  |  | 0 |  |  | snížená | 0 | 0 | 0 | 0.933 | 14.0444 | 0 | 0 | 0 | 0 | 4 | K | 2 |  |  |  | ROZPOCET | 0 | 0 | 0 | 0 | 0 | 2 | 0 | 4
48 | K | 979081111 | Odvoz suti a vybouraných hmot na skládku do 1 km |  |  | t | 21.826 | 0 | 0 |  |  | 0 |  |  | snížená | 0 | 0 | 0 | 0.49 | 10.6947 | 0 | 0 | 0 | 0 | 4 | K | 2 |  |  |  | ROZPOCET | 0 | 0 | 0 | 0 | 0 | 2 | 0 | 4
49 | K | 979081121 | Odvoz suti a vybouraných hmot na skládku ZKD 1 km přes 1 km |  |  | t | 436.52 | 0 | 0 |  |  | 0 |  |  | snížená | 0 | 0 | 0 | 0 | 0 | 0 | 0 | 0 | 0 | 4 | K | 2 |  |  |  | ROZPOCET | 0 | 0 | 0 | 0 | 0 | 2 | 0 | 4
50 | K | 979082111 | Vnitrostaveništní vodorovná doprava suti a vybouraných hmot do 10 m |  |  | t | 21.826 | 0 | 0 |  |  | 0 |  |  | snížená | 0 | 0 | 0 | 0.942 | 20.5601 | 0 | 0 | 0 | 0 | 4 | K | 2 |  |  |  | ROZPOCET | 0 | 0 | 0 | 0 | 0 | 2 | 0 | 4
51 | K | 979082121 | Vnitrostaveništní vodorovná doprava suti a vybouraných hmot ZKD 5 m přes 10 m |  |  | t | 21.826 | 0 | 0 |  |  | 0 |  |  | snížená | 0 | 0 | 0 | 0.105 | 2.2917 | 0 | 0 | 0 | 0 | 4 | K | 2 |  |  |  | ROZPOCET | 0 | 0 | 0 | 0 | 0 | 2 | 0 | 4
52 | K | 979098231 | Poplatek za uložení stavebního směsného odpadu na skládce (skládkovné) |  |  | t | 21.826 | 0 | 0 |  |  | 0 |  |  | snížená | 0 | 0 | 0 | 0 | 0 | 0 | 0 | 0 | 0 | 4 | K | 2 |  |  |  | ROZPOCET | 0 | 0 | 0 | 0 | 0 | 2 | 0 | 4
| 99 - Přesun hmot | [7 empty] | 0 |  |  | 0,00 |  |  |  |  | 0 | 0 |  | 59.1762 |  | 0 |  | 0 | 1 | D | 1 |  |  |  | ROZPOCET | [6 empty] | 0
53 | K | 998017002 | Přesun hmot s omezením mechanizace pro budovy v do 12 m |  |  | t | 23.661 | 0 | 0 |  |  | 0 |  |  | snížená | 0 | 0 | 0 | 2.501 | 59.1762 | 0 | 0 | 0 | 0 | 4 | K | 2 |  |  |  | ROZPOCET | 0 | 0 | 0 | 0 | 0 | 2 | 0 | 4
| PSV - Práce a dodávky PSV | [7 empty] | 0 |  |  | 0,00 |  |  |  |  | 0 | 0 |  | 168.7682 |  | 3.546 |  | 0.23453 | 2 | D | 0 |  |  |  | ROZPOCET | [6 empty] | 0
| 711 - Izolace proti vodě, vlhkosti a plynům | [7 empty] | 0 |  |  | 0,00 |  |  |  |  | 0 | 0 |  | 45.2816 |  | 0.53973 |  | 0 | 2 | D | 1 |  |  |  | ROZPOCET | [6 empty] | 0
54 | K | 711493111 | Izolace proti podpovrchové a tlakové vodě vodorovná těsnicí kaší |  |  | m2 | 45.69 | 0 | 0 |  |  | 0 |  |  | snížená | 0 | 0 | 0 | 0.3 | 13.707 | 0.004575 | 0.20903 | 0 | 0 | 16 | K | 2 |  |  |  | ROZPOCET | 0 | 0 | 0 | 0 | 0 | 2 | 0 | 16
|  |  | "m.č. 1.01" 4,45 |  |  |  | 4.45 | [18 empty] | VV | 2 | 2 | -1 | 0 | ROZPOCET
|  |  | "m.č. 1.02" 7,44 |  |  |  | 7.44 | [18 empty] | VV | 2 | 2 | -1 | 0 | ROZPOCET
|  |  | "m.č. 1.03" 18,84 |  |  |  | 18.84 | [18 empty] | VV | 2 | 2 | -1 | 0 | ROZPOCET
|  |  | "m.č. 1.04" 14,96 |  |  |  | 14.96 | [18 empty] | VV | 2 | 2 | -1 | 0 | ROZPOCET
|  |  | Součet |  |  |  | 45.69 | [18 empty] | VV | 2 | 4 | -1 | 1 | ROZPOCET
55 | K | 711493121 | Izolace proti podpovrchové a tlakové vodě svislá těsnicí kaší |  |  | m2 | 11.175 | 0 | 0 |  |  | 0 |  |  | snížená | 0 | 0 | 0 | 0.35 | 3.9112 | 0.004575 | 0.051126 | 0 | 0 | 16 | K | 2 |  |  |  | ROZPOCET | 0 | 0 | 0 | 0 | 0 | 2 | 0 | 16
|  |  | "m.č. 1.01" (3,02*2+1,475*2+0,10*2-1,20)*0,150 |  |  |  | 1.199 | [18 empty] | VV | 2 | 2 | -1 | 0 | ROZPOCET
|  |  | "m.č. 1.02" (2,965*2+2,66*2+0,20*2)*0,150 "sprcha" +0,90*2*(2,0-0,150) |  |  |  | 5.078 | [18 empty] | VV | 2 | 2 | -1 | 0 | ROZPOCET
|  |  | "m.č. 1.03" (6,24*2+3,02*2+0,20*2-0,90*2)*0,150 |  |  |  | 2.568 | [18 empty] | VV | 2 | 2 | -1 | 0 | ROZPOCET
|  |  | "m.č. 1.04" (5,05*2+2,965*2+0,20*2-0,90)*0,150 |  |  |  | 2.33 | [18 empty] | VV | 2 | 2 | -1 | 0 | ROZPOCET
|  |  | Součet |  |  |  | 11.175 | [18 empty] | VV | 2 | 4 | -1 | 1 | ROZPOCET
56 | K | 711493131 | D+M těsnící pásky pro přechod podlaha-stěna |  |  | m | 51.39 | 0 | 0 |  |  | 0 |  |  | snížená | 0 | 0 | 0 | 0.35 | 17.9865 | 0.00458 | 0.23537 | 0 | 0 | 16 | K | 2 |  |  |  | ROZPOCET | 0 | 0 | 0 | 0 | 0 | 2 | 0 | 16
|  |  | "m.č. 1.01" (3,02*2+1,475*2+0,10*2-1,20) |  |  |  | 7.99 | [18 empty] | VV | 2 | 2 | -1 | 0 | ROZPOCET
|  |  | "m.č. 1.02" (2,965*2+2,66*2+0,20*2-0,90) |  |  |  | 10.75 | [18 empty] | VV | 2 | 2 | -1 | 0 | ROZPOCET
|  |  | "m.č. 1.03" (6,24*2+3,02*2+0,20*2-0,90*2) |  |  |  | 17.12 | [18 empty] | VV | 2 | 2 | -1 | 0 | ROZPOCET
|  |  | "m.č. 1.04" (5,05*2+2,965*2+0,20*2-0,90) |  |  |  | 15.53 | [18 empty] | VV | 2 | 2 | -1 | 0 | ROZPOCET
|  |  | Součet |  |  |  | 51.39 | [18 empty] | VV | 2 | 4 | -1 | 1 | ROZPOCET
57 | K | 713491171 | Provedení izolace vodorovné z textilií vrstva podkladní |  |  | m2 | 107.52 | 0 | 0 |  |  | 0 |  |  | snížená | 0 | 0 | 0 | 0.09 | 9.6768 | 0 | 0 | 0 | 0 | 16 | K | 2 |  |  |  | ROZPOCET | 0 | 0 | 0 | 0 | 0 | 2 | 0 | 16
58 | M | 283292930 | difuzní kontaktní folie |  |  | m2 | 61.824 | 0 |  |  |  | 0 |  |  | snížená | 0 | 0 | 0 | 0 | 0 | 0.000115 | 0.0071098 | 0 | 0 | 32 | M | 2 |  |  |  | ROZPOCET | 0 | 0 | 0 | 0 | 0 | 2 | 0 | 16
59 | M | 693112861 | geotextilie 300 g/m2 |  |  | m2 | 61.824 | 0 |  |  |  | 0 |  |  | snížená | 0 | 0 | 0 | 0 | 0 | 0.0006 | 0.037094 | 0 | 0 | 32 | M | 2 |  |  |  | ROZPOCET | 0 | 0 | 0 | 0 | 0 | 2 | 0 | 16
60 | K | 998711202 | Přesun hmot procentní pro izolace proti vodě, vlhkosti a plynům v objektech v do 12 m |  |  | % | 0 | 0 | 0 |  |  | 0 |  |  | snížená | 0 | 0 | 0 | 0 | 0 | 0 | 0 | 0 | 0 | 16 | K | 2 |  |  |  | ROZPOCET | 0 | 0 | 0 | 0 | 0 | 2 | 0 | 16
| 713 - Izolace tepelné | [7 empty] | 0 |  |  | 0,00 |  |  |  |  | 0 | 0 |  | 5.352 |  | 0.26894 |  | 0 | 2 | D | 1 |  |  |  | ROZPOCET | [6 empty] | 0
61 | K | 713111111 | Montáž izolace tepelné vrchem stropů volně kladenými rohožemi, pásy, dílci, deskami |  |  | m2 | 53.76 | 0 | 0 |  |  | 0 |  |  | snížená | 0 | 0 | 0 | 0.09 | 4.8384 | 0 | 0 | 0 | 0 | 16 | K | 2 |  |  |  | ROZPOCET | 0 | 0 | 0 | 0 | 0 | 2 | 0 | 16
|  |  | "m.č. 2.01" 6,40*8,40 |  |  |  | 53.76 | [18 empty] | VV | 2 | 2 | -1 | 0 | ROZPOCET
|  |  | Součet |  |  |  | 53.76 | [18 empty] | VV | 2 | 4 | -1 | 1 | ROZPOCET
62 | M | 631507921 | pás tepelně izolační z minerální vlny tl. 180 mm 0,036W/mK |  |  | m2 | 54.835 | 0 |  |  |  | 0 |  |  | snížená | 0 | 0 | 0 | 0 | 0 | 0.00463 | 0.25389 | 0 | 0 | 32 | M | 2 |  |  |  | ROZPOCET | 0 | 0 | 0 | 0 | 0 | 2 | 0 | 16
63 | K | 713131141 | Montáž izolace tepelné stěn a základů lepením celoplošně rohoží, pásů, dílců, desek |  |  | m2 | 1.785 | 0 | 0 |  |  | 0 |  |  | snížená | 0 | 0 | 0 | 0.211 | 0.37663 | 0.006 | 0.01071 | 0 | 0 | 16 | K | 2 |  |  |  | ROZPOCET | 0 | 0 | 0 | 0 | 0 | 2 | 0 | 16
|  |  | "hup" 0,70*0,70+(0,70*4)*0,30 |  |  |  | 1.33 | [18 empty] | VV | 2 | 2 | -1 | 0 | ROZPOCET
|  |  | "mis" 0,35*0,42+(0,35*2+0,42*2)*0,20 |  |  |  | 0.455 | [18 empty] | VV | 2 | 2 | -1 | 0 | ROZPOCET
|  |  | Součet |  |  |  | 1.785 | [18 empty] | VV | 2 | 4 | -1 | 1 | ROZPOCET
64 | M | 283759330 | deska fasádní polystyrénová EPS 70 F 1000 x 500 x 50 mm |  |  | m2 | 1.821 | 0 |  |  |  | 0 |  |  | snížená | 0 | 0 | 0 | 0 | 0 | 0.00085 | 0.0015478 | 0 | 0 | 32 | M | 2 |  |  |  | ROZPOCET | 0 | 0 | 0 | 0 | 0 | 2 | 0 | 16
65 | K | 713131151 | Montáž izolace tepelné stěn a základů volně vloženými rohožemi, pásy, dílci, deskami 1 vrstva |  |  | m2 | 1.343 | 0 | 0 |  |  | 0 |  |  | snížená | 0 | 0 | 0 | 0.102 | 0.13699 | 0 | 0 | 0 | 0 | 16 | K | 2 |  |  |  | ROZPOCET | 0 | 0 | 0 | 0 | 0 | 2 | 0 | 16
|  |  | půda | [22 empty] | VV | 2 | 1 | -1 | 0 | ROZPOCET
|  |  | 0,55*4*0,300 |  |  |  | 0.66 | [18 empty] | VV | 2 | 2 | -1 | 0 | ROZPOCET
|  |  | 0,55*3*0,300 |  |  |  | 0.495 | [18 empty] | VV | 2 | 2 | -1 | 0 | ROZPOCET
|  |  | 2*3,14*0,10*0,300 |  |  |  | 0.188 | [18 empty] | VV | 2 | 2 | -1 | 0 | ROZPOCET
|  |  | Součet |  |  |  | 1.343 | [18 empty] | VV | 2 | 4 | -1 | 1 | ROZPOCET
66 | M | 631481090 | deska minerální izolační tl.50 mm |  |  | m2 | 2 | 0 |  |  |  | 0 |  |  | snížená | 0 | 0 | 0 | 0 | 0 | 0.0014 | 0.0028 | 0 | 0 | 32 | M | 2 |  |  |  | ROZPOCET | 0 | 0 | 0 | 0 | 0 | 2 | 0 | 16
67 | K | 998713202 | Přesun hmot procentní pro izolace tepelné v objektech v do 12 m |  |  | % | 0 | 0 | 0 |  |  | 0 |  |  | snížená | 0 | 0 | 0 | 0 | 0 | 0 | 0 | 0 | 0 | 16 | K | 2 |  |  |  | ROZPOCET | 0 | 0 | 0 | 0 | 0 | 2 | 0 | 16
| 762 - Konstrukce tesařské | [7 empty] | 0 |  |  | 0,00 |  |  |  |  | 0 | 0 |  | 28.439 |  | 1.6214 |  | 0 | 2 | D | 1 |  |  |  | ROZPOCET | [6 empty] | 0
68 | K | 762523108 | Položení podlahy z hoblovaných fošen na sraz |  |  | m2 | 53.76 | 0 | 0 |  |  | 0 |  |  | snížená | 0 | 0 | 0 | 0.341 | 18.3322 | 0 | 0 | 0 | 0 | 16 | K | 2 |  |  |  | ROZPOCET | 0 | 0 | 0 | 0 | 0 | 2 | 0 | 16
|  |  | "m.č. 2.01" 6,40*8,40 |  |  |  | 53.76 | [18 empty] | VV | 2 | 2 | -1 | 0 | ROZPOCET
|  |  | Součet |  |  |  | 53.76 | [18 empty] | VV | 2 | 4 | -1 | 1 | ROZPOCET
69 | M | 605110210 | řezivo jehličnaté - středové SM fošny hoblované tl. 33-100 mm, jakost I vč. impregnace |  |  | m3 | 1.774 | 0 |  |  |  | 0 |  |  | snížená | 0 | 0 | 0 | 0 | 0 | 0.55 | 0.9757 | 0 | 0 | 32 | M | 2 |  |  |  | ROZPOCET | 0 | 0 | 0 | 0 | 0 | 2 | 0 | 16
|  |  | 6,40*8,40*0,03*1,1 |  |  |  | 1.774 | [18 empty] | VV | 2 | 2 | -1 | 0 | ROZPOCET
|  |  | Součet |  |  |  | 1.774 | [18 empty] | VV | 2 | 4 | -1 | 1 | ROZPOCET
70 | K | 762526130 | Položení polštáře pod podlahy při osové vzdálenosti 100 cm |  |  | m2 | 53.76 | 0 | 0 |  |  | 0 |  |  | snížená | 0 | 0 | 0 | 0.188 | 10.1069 | 0 | 0 | 0 | 0 | 16 | K | 2 |  |  |  | ROZPOCET | 0 | 0 | 0 | 0 | 0 | 2 | 0 | 16
|  |  | "m.č. 2.01" 6,40*8,40 |  |  |  | 53.76 | [18 empty] | VV | 2 | 2 | -1 | 0 | ROZPOCET
|  |  | Součet |  |  |  | 53.76 | [18 empty] | VV | 2 | 4 | -1 | 1 | ROZPOCET
71 | M | 605120110 | řezivo jehličnaté hranol jakost I nad 120 cm2 vč. impregnace |  |  | m3 | 1.174 | 0 |  |  |  | 0 |  |  | snížená | 0 | 0 | 0 | 0 | 0 | 0.55 | 0.6457 | 0 | 0 | 32 | M | 2 |  |  |  | ROZPOCET | 0 | 0 | 0 | 0 | 0 | 2 | 0 | 16
|  |  | 8,40*0,10*0,18*6*1,1 |  |  |  | 0.998 | [18 empty] | VV | 2 | 2 | -1 | 0 | ROZPOCET
|  |  | 7,65*0,10*0,18*1*1,1 |  |  |  | 0.151 | [18 empty] | VV | 2 | 2 | -1 | 0 | ROZPOCET
|  |  | 0,24*0,10*0,18*1*1,1 |  |  |  | 0.005 | [18 empty] | VV | 2 | 2 | -1 | 0 | ROZPOCET
|  |  | 1,0*0,10*0,18*1*1,1 |  |  |  | 0.02 | [18 empty] | VV | 2 | 2 | -1 | 0 | ROZPOCET
|  |  | Součet |  |  |  | 1.174 | [18 empty] | VV | 2 | 4 | -1 | 1 | ROZPOCET
72 | K | 998762202 | Přesun hmot procentní pro kce tesařské v objektech v do 12 m |  |  | % | 0 | 0 | 0 |  |  | 0 |  |  | snížená | 0 | 0 | 0 | 0 | 0 | 0 | 0 | 0 | 0 | 16 | K | 2 |  |  |  | ROZPOCET | 0 | 0 | 0 | 0 | 0 | 2 | 0 | 16
| 766 - Konstrukce truhlářské | [7 empty] | 0 |  |  | 0,00 |  |  |  |  | 0 | 0 |  | 8.7561 |  | 0.075 |  | 0.19628 | 2 | D | 1 |  |  |  | ROZPOCET | [6 empty] | 0
73 | K | 766-001 | D+M kuchyňská linka 4x spodní skříňky, 4x horní skříňky, digestoř, zabudovaná keramická varná deska, dýha teak, 2400x600mm - 1/T |  |  | kplt | 1 | 0 | 0 |  |  | 0 |  |  | snížená | 0 | 0 | 0 | 0 | 0 | 0 | 0 | 0 | 0 | 16 | K | 2 |  |  |  | ROZPOCET | 0 | 0 | 0 | 0 | 0 | 2 | 0 | 16
74 | K | 766-002 | D+M Věšáková stěna s botníkem, výšky 2m, botník 1x0,35x0,5m, police, věšák, olše |  |  | kplt | 1 | 0 | 0 |  |  | 0 |  |  | snížená | 0 | 0 | 0 | 0 | 0 | 0 | 0 | 0 | 0 | 16 | K | 2 |  |  |  | ROZPOCET | 0 | 0 | 0 | 0 | 0 | 2 | 0 | 16
75 | K | 766-003 | D+M Koupelnová skříňka zavěšená na stěnu 0,5x0,4x0,9m, tři dvířka, javor |  |  | kplt | 1 | 0 | 0 |  |  | 0 |  |  | snížená | 0 | 0 | 0 | 0 | 0 | 0 | 0 | 0 | 0 | 16 | K | 2 |  |  |  | ROZPOCET | 0 | 0 | 0 | 0 | 0 | 2 | 0 | 16
76 | K | 766111820 | Demontáž truhlářských stěn dřevěných plných |  |  | m2 | 11.58 | 0 | 0 |  |  | 0 |  |  | snížená | 0 | 0 | 0 | 0.164 | 1.8991 | 0 | 0 | 0.01695 | 0.19628 | 16 | K | 2 |  |  |  | ROZPOCET | 0 | 0 | 0 | 0 | 0 | 2 | 0 | 16
|  |  | půda | [22 empty] | VV | 2 | 1 | -1 | 0 | ROZPOCET
|  |  | 3,0*(0,70+2,70)/2+2,40*2,70 |  |  |  | 11.58 | [18 empty] | VV | 2 | 2 | -1 | 0 | ROZPOCET
|  |  | Součet |  |  |  | 11.58 | [18 empty] | VV | 2 | 4 | -1 | 1 | ROZPOCET
77 | K | 766660001 | Montáž dveřních křídel otvíravých 1křídlových š do 0,8 m do ocelové zárubně |  |  | kus | 3 | 0 | 0 |  |  | 0 |  |  | snížená | 0 | 0 | 0 | 1.682 | 5.046 | 0 | 0 | 0 | 0 | 16 | K | 2 |  |  |  | ROZPOCET | 0 | 0 | 0 | 0 | 0 | 2 | 0 | 16
78 | M | 6116172001 | dveře vnitřní hladké dýhované plné hladké 1křídlové 80x197 cm teak vč. kování klika-klika, dózický zámek, vložka, madla z obou stran - 01 |  |  | kus | 1 | 0 |  |  |  | 0 |  |  | snížená | 0 | 0 | 0 | 0 | 0 | 0.016 | 0.016 | 0 | 0 | 32 | M | 2 |  |  |  | ROZPOCET | 0 | 0 | 0 | 0 | 0 | 2 | 0 | 16
79 | M | 6116172002 | dveře vnitřní hladké dýhované plné hladké 1křídlové 80x197 cm teak vč. kování klika-klika, WC zámek, vložka, madla z obou stran - 01 |  |  | kus | 1 | 0 |  |  |  | 0 |  |  | snížená | 0 | 0 | 0 | 0 | 0 | 0.016 | 0.016 | 0 | 0 | 32 | M | 2 |  |  |  | ROZPOCET | 0 | 0 | 0 | 0 | 0 | 2 | 0 | 16
80 | M | 6116175901 | dveře vnitřní hladké dýhované sklo vzor 2/3 1křídlé 80x197 cm teak, vč. kování klika-klika, dózický zámek, vložka, madla z obou stran - 02 |  |  | kus | 1 | 0 |  |  |  | 0 |  |  | snížená | 0 | 0 | 0 | 0 | 0 | 0.024 | 0.024 | 0 | 0 | 32 | M | 2 |  |  |  | ROZPOCET | 0 | 0 | 0 | 0 | 0 | 2 | 0 | 16
81 | K | 766660131 | Montáž dveřních křídel otvíravých 1křídlových š do 0,8 m masivní dřevo do dřevěné rámové zárubně |  |  | kus | 1 | 0 | 0 |  |  | 0 |  |  | snížená | 0 | 0 | 0 | 1.811 | 1.811 | 0 | 0 | 0 | 0 | 16 | K | 2 |  |  |  | ROZPOCET | 0 | 0 | 0 | 0 | 0 | 2 | 0 | 16
82 | M | 6117311001 | dveře dřevěné vchodové plné palubkové 56x110 cm atyp, kování klika-klika, bezp zámek, barva tmavě hnědá - 03 |  |  | kus | 1 | 0 |  |  |  | 0 |  |  | snížená | 0 | 0 | 0 | 0 | 0 | 0.019 | 0.019 | 0 | 0 | 32 | M | 2 |  |  |  | ROZPOCET | 0 | 0 | 0 | 0 | 0 | 2 | 0 | 16
83 | K | 998766202 | Přesun hmot procentní pro konstrukce truhlářské v objektech v do 12 m |  |  | % | 0 | 0 | 0 |  |  | 0 |  |  | snížená | 0 | 0 | 0 | 0 | 0 | 0 | 0 | 0 | 0 | 16 | K | 2 |  |  |  | ROZPOCET | 0 | 0 | 0 | 0 | 0 | 2 | 0 | 16
| 767 - Konstrukce zámečnické | [7 empty] | 0 |  |  | 0,00 |  |  |  |  | 0 | 0 |  | 2.0728 |  | 0.0028238 |  | 0 | 2 | D | 1 |  |  |  | ROZPOCET | [6 empty] | 0
84 | K | 767-001 | D+M mobilní skládací rampa, hliník, elox, protiskluzný povrch z pryže, nosnost 325kg, dl. 900mm, š 800mm - 1/Z |  |  | kplt | 1 | 0 | 0 |  |  | 0 |  |  | snížená | 0 | 0 | 0 | 0 | 0 | 0 | 0 | 0 | 0 | 16 | K | 2 |  |  |  | ROZPOCET | 0 | 0 | 0 | 0 | 0 | 2 | 0 | 16
85 | K | 767-002 | D+M rám pro interiérovou čistící zónu L25x25mm 1000x500mm - 2/Z |  |  | kplt | 1 | 0 | 0 |  |  | 0 |  |  | snížená | 0 | 0 | 0 | 0 | 0 | 0 | 0 | 0 | 0 | 16 | K | 2 |  |  |  | ROZPOCET | 0 | 0 | 0 | 0 | 0 | 2 | 0 | 16
86 | K | 767-003 | D+M Interiérová čistící zóna z rohoží v22mm, hliníkové profily š27mm, spojení lankem, textil guma, 490x990mm - 3/Z |  |  | kplt | 1 | 0 | 0 |  |  | 0 |  |  | snížená | 0 | 0 | 0 | 0 | 0 | 0 | 0 | 0 | 0 | 16 | K | 2 |  |  |  | ROZPOCET | 0 | 0 | 0 | 0 | 0 | 2 | 0 | 16
87 | K | 767662001 | Demontáž mříží na oknech |  |  | m2 | 7.51 | 0 | 0 |  |  | 0 |  |  | snížená | 0 | 0 | 0 | 0.276 | 2.0728 | 0.000376 | 0.0028238 | 0 | 0 | 16 | K | 2 |  |  |  | ROZPOCET | 0 | 0 | 0 | 0 | 0 | 2 | 0 | 16
|  |  | 1,69*1,34+1,695*1,34*2+1,09*0,645 |  |  |  | 7.51 | [18 empty] | VV | 2 | 2 | -1 | 0 | ROZPOCET
|  |  | Součet |  |  |  | 7.51 | [18 empty] | VV | 2 | 4 | -1 | 1 | ROZPOCET
88 | K | 998767201 | Přesun hmot procentní pro zámečnické konstrukce v objektech v do 6 m |  |  | % | 0 | 0 | 0 |  |  | 0 |  |  | snížená | 0 | 0 | 0 | 0 | 0 | 0 | 0 | 0 | 0 | 16 | K | 2 |  |  |  | ROZPOCET | 0 | 0 | 0 | 0 | 0 | 2 | 0 | 16
| 776 - Podlahy povlakové | [7 empty] | 0 |  |  | 0,00 |  |  |  |  | 0 | 0 |  | 40.092 |  | 0.6282 |  | 0.03825 | 2 | D | 1 |  |  |  | ROZPOCET | [6 empty] | 0
89 | K | 776421101 | D+M obrubový žlab |  |  | m | 50.69 | 0 | 0 |  |  | 0 |  |  | snížená | 0 | 0 | 0 | 0.058 | 2.94 | 2e-05 | 0.0010138 | 0 | 0 | 16 | K | 2 |  |  |  | ROZPOCET | 0 | 0 | 0 | 0 | 0 | 2 | 0 | 16
|  |  | "m.č. 1.01" (3,02*2+1,475*2+0,10*2*2-0,90-1,20) |  |  |  | 7.29 | [18 empty] | VV | 2 | 2 | -1 | 0 | ROZPOCET
|  |  | "m.č. 1.02" (2,965*2+2,66*2+0,20*2-0,90) |  |  |  | 10.75 | [18 empty] | VV | 2 | 2 | -1 | 0 | ROZPOCET
|  |  | "m.č. 1.03" (6,24*2+3,02*2+0,20*2-0,90*2) |  |  |  | 17.12 | [18 empty] | VV | 2 | 2 | -1 | 0 | ROZPOCET
|  |  | "m.č. 1.04" (5,05*2+2,965*2+0,20*2-0,90) |  |  |  | 15.53 | [18 empty] | VV | 2 | 2 | -1 | 0 | ROZPOCET
|  |  | Součet |  |  |  | 50.69 | [18 empty] | VV | 2 | 4 | -1 | 1 | ROZPOCET
90 | K | 776421102 | D+M čepcové těsnění pro přechod na stěnu bez obkladu |  |  | m | 40.94 | 0 | 0 |  |  | 0 |  |  | snížená | 0 | 0 | 0 | 0.058 | 2.3745 | 2e-05 | 0.0008188 | 0 | 0 | 16 | K | 2 |  |  |  | ROZPOCET | 0 | 0 | 0 | 0 | 0 | 2 | 0 | 16
|  |  | "m.č. 1.01" (3,02*2+1,475*2+0,10*2-0,90) |  |  |  | 8.29 | [18 empty] | VV | 2 | 2 | -1 | 0 | ROZPOCET
|  |  | "m.č. 1.03" (6,24*2+3,02*2+0,20*2-0,90*2) |  |  |  | 17.12 | [18 empty] | VV | 2 | 2 | -1 | 0 | ROZPOCET
|  |  | "m.č. 1.04" (5,05*2+2,965*2+0,20*2-0,90) |  |  |  | 15.53 | [18 empty] | VV | 2 | 2 | -1 | 0 | ROZPOCET
|  |  | Součet |  |  |  | 40.94 | [18 empty] | VV | 2 | 4 | -1 | 1 | ROZPOCET
91 | K | 776421103 | D+M čepcové těsnění pro přechod na stěnu s obkladem |  |  | m | 10.75 | 0 | 0 |  |  | 0 |  |  | snížená | 0 | 0 | 0 | 0.058 | 0.6235 | 2e-05 | 0.000215 | 0 | 0 | 16 | K | 2 |  |  |  | ROZPOCET | 0 | 0 | 0 | 0 | 0 | 2 | 0 | 16
|  |  | "m.č. 1.02" (2,965*2+2,66*2+0,20*2-0,90) |  |  |  | 10.75 | [18 empty] | VV | 2 | 2 | -1 | 0 | ROZPOCET
|  |  | Součet |  |  |  | 10.75 | [18 empty] | VV | 2 | 4 | -1 | 1 | ROZPOCET
92 | K | 776511810 | Demontáž povlakových podlah lepených bez podložky |  |  | m2 | 38.25 | 0 | 0 |  |  | 0 |  |  | snížená | 0 | 0 | 0 | 0.105 | 4.0163 | 0 | 0 | 0.001 | 0.03825 | 16 | K | 2 |  |  |  | ROZPOCET | 0 | 0 | 0 | 0 | 0 | 2 | 0 | 16
|  |  | "m.č. 1.01" 4,45 |  |  |  | 4.45 | [18 empty] | VV | 2 | 2 | -1 | 0 | ROZPOCET
|  |  | "m.č. 1.03" 18,84 |  |  |  | 18.84 | [18 empty] | VV | 2 | 2 | -1 | 0 | ROZPOCET
|  |  | "m.č. 1.04" 14,96 |  |  |  | 14.96 | [18 empty] | VV | 2 | 2 | -1 | 0 | ROZPOCET
|  |  | Součet |  |  |  | 38.25 | [18 empty] | VV | 2 | 4 | -1 | 1 | ROZPOCET
93 | K | 776561110 | Lepení pásů povlakových podlah z přírodního nebo korkového linolea vč. lepidla, svařování, vytažení na stěnu, koutů, rohů a úprav u zárubní |  |  | m2 | 53.295 | 0 | 0 |  |  | 0 |  |  | snížená | 0 | 0 | 0 | 0.25 | 13.3238 | 0.00015 | 0.0079942 | 0 | 0 | 16 | K | 2 |  |  |  | ROZPOCET | 0 | 0 | 0 | 0 | 0 | 2 | 0 | 16
|  |  | vodorovně | [22 empty] | VV | 2 | 1 | -1 | 0 | ROZPOCET
|  |  | "m.č. 1.01" 4,45 |  |  |  | 4.45 | [18 empty] | VV | 2 | 2 | -1 | 0 | ROZPOCET
|  |  | "m.č. 1.02" 7,44 |  |  |  | 7.44 | [18 empty] | VV | 2 | 2 | -1 | 0 | ROZPOCET
|  |  | "m.č. 1.03" 18,84 |  |  |  | 18.84 | [18 empty] | VV | 2 | 2 | -1 | 0 | ROZPOCET
|  |  | "m.č. 1.04" 14,96 |  |  |  | 14.96 | [18 empty] | VV | 2 | 2 | -1 | 0 | ROZPOCET
|  |  | svisle | [22 empty] | VV | 2 | 1 | -1 | 0 | ROZPOCET
|  |  | "m.č. 1.01" (3,02*2+1,475*2+0,10*2*2-0,90-1,20)*0,150 |  |  |  | 1.094 | [18 empty] | VV | 2 | 2 | -1 | 0 | ROZPOCET
|  |  | "m.č. 1.02" (2,965*2+2,66*2+0,20*2-0,90)*0,150 |  |  |  | 1.613 | [18 empty] | VV | 2 | 2 | -1 | 0 | ROZPOCET
|  |  | "m.č. 1.03" (6,24*2+3,02*2+0,20*2-0,90*2)*0,150 |  |  |  | 2.568 | [18 empty] | VV | 2 | 2 | -1 | 0 | ROZPOCET
|  |  | "m.č. 1.04" (5,05*2+2,965*2+0,20*2-0,90)*0,150 |  |  |  | 2.33 | [18 empty] | VV | 2 | 2 | -1 | 0 | ROZPOCET
|  |  | Součet |  |  |  | 53.295 | [18 empty] | VV | 2 | 4 | -1 | 1 | ROZPOCET
94 | M | 284121001 | krytina podlahová vinylová homogenní tl. 2mm se vsypem v celé tloušťce podlahoviny vč. vytažení na stěny (fabion) a prořezu, koef. smyk. tření 0,5 (výměra je podlahová plocha a vytažení na stěnu 150mm, bez prořezu) |  |  | m2 | 44.242 | 0 |  |  |  | 0 |  |  | snížená | 0 | 0 | 0 | 0 | 0 | 0.0024 | 0.10618 | 0 | 0 | 32 | M | 2 |  |  |  | ROZPOCET | 0 | 0 | 0 | 0 | 0 | 2 | 0 | 16
|  |  | vodorovně | [22 empty] | VV | 2 | 1 | -1 | 0 | ROZPOCET
|  |  | "m.č. 1.01" 4,45 |  |  |  | 4.45 | [18 empty] | VV | 2 | 2 | -1 | 0 | ROZPOCET
|  |  | "m.č. 1.03" 18,84 |  |  |  | 18.84 | [18 empty] | VV | 2 | 2 | -1 | 0 | ROZPOCET
|  |  | "m.č. 1.04" 14,96 |  |  |  | 14.96 | [18 empty] | VV | 2 | 2 | -1 | 0 | ROZPOCET
|  |  | svisle | [22 empty] | VV | 2 | 1 | -1 | 0 | ROZPOCET
|  |  | "m.č. 1.01" (3,02*2+1,475*2+0,10*2*2-0,90-1,20)*0,150 |  |  |  | 1.094 | [18 empty] | VV | 2 | 2 | -1 | 0 | ROZPOCET
|  |  | "m.č. 1.03" (6,24*2+3,02*2+0,20*2-0,90*2)*0,150 |  |  |  | 2.568 | [18 empty] | VV | 2 | 2 | -1 | 0 | ROZPOCET
|  |  | "m.č. 1.04" (5,05*2+2,965*2+0,20*2-0,90)*0,150 |  |  |  | 2.33 | [18 empty] | VV | 2 | 2 | -1 | 0 | ROZPOCET
|  |  | Součet |  |  |  | 44.242 | [18 empty] | VV | 2 | 4 | -1 | 1 | ROZPOCET
95 | M | 284121002 | krytina podlahová vinylová heterogenní tl. 2mm se vsypem s jemnými nopy vč. vytažení na stěny (fabion) a prořezu, koef. smyk. tření 0,5 (výměra je podlahová plocha a vytažení na stěnu 150mm, bez prořezu) |  |  | m2 | 9.053 | 0 |  |  |  | 0 |  |  | snížená | 0 | 0 | 0 | 0 | 0 | 0.0024 | 0.021727 | 0 | 0 | 32 | M | 2 |  |  |  | ROZPOCET | 0 | 0 | 0 | 0 | 0 | 2 | 0 | 16
|  |  | vodorovná | [22 empty] | VV | 2 | 1 | -1 | 0 | ROZPOCET
|  |  | "m.č. 1.02" 7,44 |  |  |  | 7.44 | [18 empty] | VV | 2 | 2 | -1 | 0 | ROZPOCET
|  |  | svislá | [22 empty] | VV | 2 | 1 | -1 | 0 | ROZPOCET
|  |  | "m.č. 1.02" (2,965*2+2,66*2+0,20*2-0,90)*0,150 |  |  |  | 1.613 | [18 empty] | VV | 2 | 2 | -1 | 0 | ROZPOCET
|  |  | Součet |  |  |  | 9.053 | [18 empty] | VV | 2 | 4 | -1 | 1 | ROZPOCET
96 | K | 776590101 | Úprava podkladu nášlapných ploch: broušení, frézování, očištění, penetrování, sešití prasklin vč. materiálu |  |  | m2 | 45.69 | 0 | 0 |  |  | 0 |  |  | snížená | 0 | 0 | 0 | 0.013 | 0.59397 | 0 | 0 | 0 | 0 | 16 | K | 2 |  |  |  | ROZPOCET | 0 | 0 | 0 | 0 | 0 | 2 | 0 | 16
|  |  | "m.č. 1.01" 4,45 |  |  |  | 4.45 | [18 empty] | VV | 2 | 2 | -1 | 0 | ROZPOCET
|  |  | "m.č. 1.02" 7,44 |  |  |  | 7.44 | [18 empty] | VV | 2 | 2 | -1 | 0 | ROZPOCET
|  |  | "m.č. 1.03" 18,84 |  |  |  | 18.84 | [18 empty] | VV | 2 | 2 | -1 | 0 | ROZPOCET
|  |  | "m.č. 1.04" 14,96 |  |  |  | 14.96 | [18 empty] | VV | 2 | 2 | -1 | 0 | ROZPOCET
|  |  | Součet |  |  |  | 45.69 | [18 empty] | VV | 2 | 4 | -1 | 1 | ROZPOCET
97 | K | 776990111 | Vyrovnání podkladu samonivelační stěrkou tl 3 mm pevnosti 15 Mpa |  |  | m2 | 45.69 | 0 | 0 |  |  | 0 |  |  | snížená | 0 | 0 | 0 | 0.25 | 11.4225 | 0.00536 | 0.2449 | 0 | 0 | 16 | K | 2 |  |  |  | ROZPOCET | 0 | 0 | 0 | 0 | 0 | 2 | 0 | 16
|  |  | "m.č. 1.01" 4,45 |  |  |  | 4.45 | [18 empty] | VV | 2 | 2 | -1 | 0 | ROZPOCET
|  |  | "m.č. 1.02" 7,44 |  |  |  | 7.44 | [18 empty] | VV | 2 | 2 | -1 | 0 | ROZPOCET
|  |  | "m.č. 1.03" 18,84 |  |  |  | 18.84 | [18 empty] | VV | 2 | 2 | -1 | 0 | ROZPOCET
|  |  | "m.č. 1.04" 14,96 |  |  |  | 14.96 | [18 empty] | VV | 2 | 2 | -1 | 0 | ROZPOCET
|  |  | Součet |  |  |  | 45.69 | [18 empty] | VV | 2 | 4 | -1 | 1 | ROZPOCET
98 | K | 776990191 | Příplatek k vyrovnání podkladu podlahy samonivelační stěrkou pevnosti 15 Mpa ZKD 1 mm tloušťky |  |  | m2 | 137.07 | 0 | 0 |  |  | 0 |  |  | snížená | 0 | 0 | 0 | 0.035 | 4.7975 | 0.00179 | 0.24536 | 0 | 0 | 16 | K | 2 |  |  |  | ROZPOCET | 0 | 0 | 0 | 0 | 0 | 2 | 0 | 16
99 | K | 998776202 | Přesun hmot procentní pro podlahy povlakové v objektech v do 12 m |  |  | % | 0 | 0 | 0 |  |  | 0 |  |  | snížená | 0 | 0 | 0 | 0 | 0 | 0 | 0 | 0 | 0 | 16 | K | 2 |  |  |  | ROZPOCET | 0 | 0 | 0 | 0 | 0 | 2 | 0 | 16
| 781 - Dokončovací práce - obklady keramické | [7 empty] | 0 |  |  | 0,00 |  |  |  |  | 0 | 0 |  | 19.0579 |  | 0.35378 |  | 0 | 2 | D | 1 |  |  |  | ROZPOCET | [6 empty] | 0
100 | K | 781474112 | Montáž obkladů vnitřních keramických hladkých do 12 ks/m2 lepených flexibilním lepidlem |  |  | m2 | 22.504 | 0 | 0 |  |  | 0 |  |  | snížená | 0 | 0 | 0 | 0.612 | 13.7724 | 0.0029 | 0.065262 | 0 | 0 | 16 | K | 2 |  |  |  | ROZPOCET | 0 | 0 | 0 | 0 | 0 | 2 | 0 | 16
|  |  | "m.č. 1.02" (2,965*2+2,66*2)*(2,0-0,150)+0,20*(2,10-0,150)*2-0,90*(2,10-0,15)*1 |  |  |  | 19.838 | [18 empty] | VV | 2 | 2 | -1 | 0 | ROZPOCET
|  |  | "m.č. 1.03" (2,50+0,60)*0,86 |  |  |  | 2.666 | [18 empty] | VV | 2 | 2 | -1 | 0 | ROZPOCET
|  |  | Součet |  |  |  | 22.504 | [18 empty] | VV | 2 | 4 | -1 | 1 | ROZPOCET
101 | M | 597610001 | obkládačky keramické I. j. (dle výběru investora) |  |  | m2 | 23.404 | 0 |  |  |  | 0 |  |  | snížená | 0 | 0 | 0 | 0 | 0 | 0.0118 | 0.27617 | 0 | 0 | 32 | M | 2 |  |  |  | ROZPOCET | 0 | 0 | 0 | 0 | 0 | 2 | 0 | 16
102 | K | 781494111 | Plastové profily rohové lepené flexibilním lepidlem |  |  | m | 8 | 0 | 0 |  |  | 0 |  |  | snížená | 0 | 0 | 0 | 0.248 | 1.984 | 0.00031 | 0.00248 | 0 | 0 | 16 | K | 2 |  |  |  | ROZPOCET | 0 | 0 | 0 | 0 | 0 | 2 | 0 | 16
|  |  | "m.č. 1.02" 2,0*4 |  |  |  | 8 | [18 empty] | VV | 2 | 2 | -1 | 0 | ROZPOCET
|  |  | Součet |  |  |  | 8 | [18 empty] | VV | 2 | 4 | -1 | 1 | ROZPOCET
103 | K | 781494511 | Plastové profily ukončovací lepené flexibilním lepidlem |  |  | m | 10.75 | 0 | 0 |  |  | 0 |  |  | snížená | 0 | 0 | 0 | 0.16 | 1.72 | 0.00026 | 0.002795 | 0 | 0 | 16 | K | 2 |  |  |  | ROZPOCET | 0 | 0 | 0 | 0 | 0 | 2 | 0 | 16
|  |  | "m.č. 1.02" (2,965*2+2,66*2)+0,20*2-0,90*1 |  |  |  | 10.75 | [18 empty] | VV | 2 | 2 | -1 | 0 | ROZPOCET
|  |  | Součet |  |  |  | 10.75 | [18 empty] | VV | 2 | 4 | -1 | 1 | ROZPOCET
104 | K | 781495111 | Penetrace podkladu vnitřních obkladů |  |  | m2 | 22.504 | 0 | 0 |  |  | 0 |  |  | snížená | 0 | 0 | 0 | 0.044 | 0.99018 | 0.0003 | 0.0067512 | 0 | 0 | 16 | K | 2 |  |  |  | ROZPOCET | 0 | 0 | 0 | 0 | 0 | 2 | 0 | 16
105 | K | 781495115 | Spárování vnitřních obkladů silikonem |  |  | m | 10.75 | 0 | 0 |  |  | 0 |  |  | snížená | 0 | 0 | 0 | 0.055 | 0.59125 | 3e-05 | 0.0003225 | 0 | 0 | 16 | K | 2 |  |  |  | ROZPOCET | 0 | 0 | 0 | 0 | 0 | 2 | 0 | 16
|  |  | "m.č. 1.02" (2,965*2+2,66*2)+0,20*2-0,90*1 |  |  |  | 10.75 | [18 empty] | VV | 2 | 2 | -1 | 0 | ROZPOCET
|  |  | Součet |  |  |  | 10.75 | [18 empty] | VV | 2 | 4 | -1 | 1 | ROZPOCET
106 | K | 998781202 | Přesun hmot procentní pro obklady keramické v objektech v do 12 m |  |  | % | 0 | 0 | 0 |  |  | 0 |  |  | snížená | 0 | 0 | 0 | 0 | 0 | 0 | 0 | 0 | 0 | 16 | K | 2 |  |  |  | ROZPOCET | 0 | 0 | 0 | 0 | 0 | 2 | 0 | 16
| 783 - Dokončovací práce - nátěry | [7 empty] | 0 |  |  | 0,00 |  |  |  |  | 0 | 0 |  | 1.8088 |  | 0.0028704 |  | 0 | 2 | D | 1 |  |  |  | ROZPOCET | [6 empty] | 0
107 | K | 783201811 | Odstranění nátěrů ze zámečnických konstrukcí oškrabáním |  |  | m2 | 2.8 | 0 | 0 |  |  | 0 |  |  | snížená | 0 | 0 | 0 | 0.072 | 0.2016 | 3.78e-06 | 1.0584e-05 | 0 | 0 | 16 | K | 2 |  |  |  | ROZPOCET | 0 | 0 | 0 | 0 | 0 | 2 | 0 | 16
|  |  | zárubně | [22 empty] | VV | 2 | 1 | -1 | 0 | ROZPOCET
|  |  | (0,80*2+2,0*2)*0,25*2 |  |  |  | 2.8 | [18 empty] | VV | 2 | 2 | -1 | 0 | ROZPOCET
|  |  | Součet |  |  |  | 2.8 | [18 empty] | VV | 2 | 4 | -1 | 1 | ROZPOCET
108 | K | 783221121 | Nátěry syntetické KDK barva dražší matný povrch 1x antikorozní, 1x základní, 1x email |  |  | m2 | 5.6 | 0 | 0 |  |  | 0 |  |  | snížená | 0 | 0 | 0 | 0.287 | 1.6072 | 0.00051069 | 0.0028599 | 0 | 0 | 16 | K | 2 |  |  |  | ROZPOCET | 0 | 0 | 0 | 0 | 0 | 2 | 0 | 16
|  |  | zárubně | [22 empty] | VV | 2 | 1 | -1 | 0 | ROZPOCET
|  |  | (0,80*2+2,0*2)*0,25*4 |  |  |  | 5.6 | [18 empty] | VV | 2 | 2 | -1 | 0 | ROZPOCET
|  |  | Součet |  |  |  | 5.6 | [18 empty] | VV | 2 | 4 | -1 | 1 | ROZPOCET
| 784 - Dokončovací práce - malby | [7 empty] | 0 |  |  | 0,00 |  |  |  |  | 0 | 0 |  | 17.9081 |  | 0.05324 |  | 0 | 2 | D | 1 |  |  |  | ROZPOCET | [6 empty] | 0
109 | K | 784402801 | Odstranění maleb oškrabáním v místnostech v do 3,8 m |  |  | m2 | 161.334 | 0 | 0 |  |  | 0 |  |  | snížená | 0 | 0 | 0 | 0.05 | 8.0667 | 0 | 0 | 0 | 0 | 16 | K | 2 |  |  |  | ROZPOCET | 0 | 0 | 0 | 0 | 0 | 2 | 0 | 16
|  |  | strop | [22 empty] | VV | 2 | 1 | -1 | 0 | ROZPOCET
|  |  | "m.č. 1.01" 4,45 |  |  |  | 4.45 | [18 empty] | VV | 2 | 2 | -1 | 0 | ROZPOCET
|  |  | "m.č. 1.02" 7,44 |  |  |  | 7.44 | [18 empty] | VV | 2 | 2 | -1 | 0 | ROZPOCET
|  |  | "m.č. 1.03" 18,84 |  |  |  | 18.84 | [18 empty] | VV | 2 | 2 | -1 | 0 | ROZPOCET
|  |  | "m.č. 1.04" 14,96 |  |  |  | 14.96 | [18 empty] | VV | 2 | 2 | -1 | 0 | ROZPOCET
|  |  | stěny | [22 empty] | VV | 2 | 1 | -1 | 0 | ROZPOCET
|  |  | "m.č. 1.01" (3,02*2+1,475*2)*2,57 |  |  |  | 23.104 | [18 empty] | VV | 2 | 2 | -1 | 0 | ROZPOCET
|  |  | "m.č. 1.02" (2,965*2+2,66*2)*(2,57-2,0) |  |  |  | 6.413 | [18 empty] | VV | 2 | 2 | -1 | 0 | ROZPOCET
|  |  | "m.č. 1.03" (6,24*2+3,02*2)*2,57 -(2,50+0,60)*0,86 |  |  |  | 44.93 | [18 empty] | VV | 2 | 2 | -1 | 0 | ROZPOCET
|  |  | "m.č. 1.04" (5,05*2+2,965*2)*2,57 |  |  |  | 41.197 | [18 empty] | VV | 2 | 2 | -1 | 0 | ROZPOCET
|  |  | Součet |  |  |  | 161.334 | [18 empty] | VV | 2 | 4 | -1 | 1 | ROZPOCET
110 | K | 784453661 | Malby směsi tekuté disperzní tónované otěruvzdorné dvojnásobné s penetrací místnost v do 3,8m |  |  | m2 | 161.334 | 0 | 0 |  |  | 0 |  |  | snížená | 0 | 0 | 0 | 0.061 | 9.8414 | 0.00033 | 0.05324 | 0 | 0 | 16 | K | 2 |  |  |  | ROZPOCET | 0 | 0 | 0 | 0 | 0 | 2 | 0 | 16
| 999 - Ostatní | [7 empty] | 0 |  |  | 0,00 |  |  |  |  | 0 | 0 |  | 0 |  | 0 |  | 0 | 2 | D | 1 |  |  |  | ROZPOCET | [6 empty] | 0
111 | K | 999-001 | D+M Ochrana vnějších rohů v interiéru nalepovacím plastovým krytem 75x75 2100mm - 01/OS |  |  | kus | 8 | 0 | 0 |  |  | 0 |  |  | snížená | 0 | 0 | 0 | 0 | 0 | 0 | 0 | 0 | 0 | 16 | K | 2 |  |  |  | ROZPOCET | 0 | 0 | 0 | 0 | 0 | 2 | 0 | 16
112 | K | 999-002 | D+M Ochrana stěn v interiéru nalepovacím plastovým krytem 325mm tl. 2mm - 02/OS |  |  | m | 9 | 0 | 0 |  |  | 0 |  |  | snížená | 0 | 0 | 0 | 0 | 0 | 0 | 0 | 0 | 0 | 16 | K | 2 |  |  |  | ROZPOCET | 0 | 0 | 0 | 0 | 0 | 2 | 0 | 16
113 | K | 999-003 | D+M Informační tabulky, plast chrom - 03/OS |  |  | kus | 1 | 0 | 0 |  |  | 0 |  |  | snížená | 0 | 0 | 0 | 0 | 0 | 0 | 0 | 0 | 0 | 16 | K | 2 |  |  |  | ROZPOCET | 0 | 0 | 0 | 0 | 0 | 2 | 0 | 16
114 | K | 999-004 | D+M Informační tabule na zeď 1,0x0,77m - 04/OS |  |  | kus | 1 | 0 | 0 |  |  | 0 |  |  | snížená | 0 | 0 | 0 | 0 | 0 | 0 | 0 | 0 | 0 | 16 | K | 2 |  |  |  | ROZPOCET | 0 | 0 | 0 | 0 | 0 | 2 | 0 | 16
115 | K | 999-005 | D+M Přenosný hasící přístroj vč. stojanu práškový PG6 21A - 05/OS |  |  | kus | 1 | 0 | 0 |  |  | 0 |  |  | snížená | 0 | 0 | 0 | 0 | 0 | 0 | 0 | 0 | 0 | 16 | K | 2 |  |  |  | ROZPOCET | 0 | 0 | 0 | 0 | 0 | 2 | 0 | 16
116 | K | 999-006 | D+M Výstražné tabulky - 06/OS |  |  | kplt | 1 | 0 | 0 |  |  | 0 |  |  | snížená | 0 | 0 | 0 | 0 | 0 | 0 | 0 | 0 | 0 | 16 | K | 2 |  |  |  | ROZPOCET | 0 | 0 | 0 | 0 | 0 | 2 | 0 | 16
117 | K | 999-007 | D+M Pevná okenní kruhová síť proti hmyzu prům. 570mm - 07/OS |  |  | kus | 2 | 0 | 0 |  |  | 0 |  |  | snížená | 0 | 0 | 0 | 0 | 0 | 0 | 0 | 0 | 0 | 16 | K | 2 |  |  |  | ROZPOCET | 0 | 0 | 0 | 0 | 0 | 2 | 0 | 16
118 | K | 999-008 | D+M Věšák na stěnu dřevěný, javor, tři dvojháčky, 600x400mm |  |  | kus | 1 | 0 | 0 |  |  | 0 |  |  | snížená | 0 | 0 | 0 | 0 | 0 | 0 | 0 | 0 | 0 | 16 | K | 2 |  |  |  | ROZPOCET | 0 | 0 | 0 | 0 | 0 | 2 | 0 | 16
119 | K | 999-009 | D+M Nástěnné zrcadlo s poličkou hl.152mm, rozměr 548x700mm, bílá |  |  | kus | 1 | 0 | 0 |  |  | 0 |  |  | snížená | 0 | 0 | 0 | 0 | 0 | 0 | 0 | 0 | 0 | 16 | K | 2 |  |  |  | ROZPOCET | 0 | 0 | 0 | 0 | 0 | 2 | 0 | 16
120 | K | 999-010 | D+M Koš na špinavé prádlo z polyratanu, krémová barva, objem 60l |  |  | kus | 1 | 0 | 0 |  |  | 0 |  |  | snížená | 0 | 0 | 0 | 0 | 0 | 0 | 0 | 0 | 0 | 16 | K | 2 |  |  |  | ROZPOCET | 0 | 0 | 0 | 0 | 0 | 2 | 0 | 16
121 | K | 999-011 | Sekání a zednické zapravení pro zdravotechniku, topení, slaboproud, elektroinstalaci, vzduchotechniku |  |  | kus | 1 | 0 | 0 |  |  | 0 |  |  | snížená | 0 | 0 | 0 | 0 | 0 | 0 | 0 | 0 | 0 | 16 | K | 2 |  |  |  | ROZPOCET | 0 | 0 | 0 | 0 | 0 | 2 | 0 | 16
| VP - Vícepráce | [7 empty] | 0 | [7 empty] | 0 | 0 | [7 empty] | D | 0 |  |  |  | PN | [6 empty] | 0
| K | [10 empty] | 0 |  |  | snížená | 0 | 0 | 0 | [7 empty] | PN | 1 |  |  |  | PN | 0 | 0 | 0 | 0 | 0 | 2 | 0
| K | [10 empty] | 0 |  |  | snížená | 0 | 0 | 0 | [7 empty] | PN | 1 |  |  |  | PN | 0 | 0 | 0 | 0 | 0 | 2 | 0
| K | [10 empty] | 0 |  |  | snížená | 0 | 0 | 0 | [7 empty] | PN | 1 |  |  |  | PN | 0 | 0 | 0 | 0 | 0 | 2 | 0
| K | [10 empty] | 0 |  |  | snížená | 0 | 0 | 0 | [7 empty] | PN | 1 |  |  |  | PN | 0 | 0 | 0 | 0 | 0 | 2 | 0
| K | [10 empty] | 0 |  |  | snížená | 0 | 0 | 0 | [7 empty] | PN | 1 |  |  |  | PN | 0 | 0 | 0 | 0 | 0 | 2 | 0

## SO.03. Díl 2 - SO.03. Díl...
| List obsahuje: |  | 1) Krycí list rozpočtu |  | 2) Rekapitulace rozpočtu |  |  | 3) Rozpočet |  |  | Zpět na list: |  | Rekapitulace stavby
optimalizováno pro tisk sestav ve formátu A4 - na výšku | [12 empty] | >> skryté sloupce << | [12 empty] | {4F1F8961-FD15-412E-B973-ECDEE14CAB6F}
1
KRYCÍ LIST ROZPOČTU | [13 empty] | v --- níže se nacházejí doplnkové a pomocné údaje k sestavám --- v | [11 empty] | False
| Stavba: |  | VystarekonDDTeplk13 - Výstavba a rekonstrukce Domova Dolní zámek Teplice nad Metují na zvláštní režim
| Objekt: |  | SO.03 - SO.03 - Domeček - stavební úpravy
| Časť: |  | SO.03. Díl 2 - SO.03. Díl 2 - Silnoproud
| Místo: |  | Teplice nad Metují | [5 empty] | Datum: |  | 26.03.2013
| Objednavatel: | [7 empty] | IČ: |  | 70889546
|  | Královéhradecký kraj, Pivovarské náměstí 1245/2 | [6 empty] | DIČ:
| Zhotovitel: | [7 empty] | IČ: |  | Vyplň údaj
|  | Vyplň údaj | [6 empty] | DIČ: |  | Vyplň údaj
| Projektant: | [7 empty] | IČ: |  | 46504303
|  | Broumovské stavební sdružení s.r.o. | [6 empty] | DIČ: |  | CZ46504303
| Zpracovatel: | [7 empty] | IČ:
|  | Máslo Ivan | [6 empty] | DIČ:
| Náklady z rozpočtu | [7 empty] | 0
|  | Materiál | [6 empty] | 0
|  | Montáž | [6 empty] | 0
| Ostatní náklady | [7 empty] | 0
| Cena bez DPH | [7 empty] | 0
| DPH | základní | 21% | ze | 0 |  |  |  | 0
|  | snížená | 15% | ze | 0 |  |  |  | 0
|  | zákl. přenesená | 21% | ze | 0 |  |  |  | 0
|  | sníž. přenesená | 15% | ze | 0 |  |  |  | 0
|  | nulová | 0% | ze | 0 |  |  |  | 0
| Cena s DPH |  |  | v | CZK |  |  | 0
| Projektant |  |  |  |  | Zpracovatel
| Datum a podpis: |  |  | Razítko |  | Datum a podpis: |  |  |  | Razítko
| Objednavatel |  |  |  |  | Zhotovitel
| Datum a podpis: |  |  | Razítko |  | Datum a podpis: |  |  |  | Razítko
REKAPITULACE ROZPOČTU
Stavba: |  |  | VystarekonDDTeplk13 - Výstavba a rekonstrukce Domova Dolní zámek Teplice nad Metují na zvláštní režim
Objekt: |  |  | SO.03 - SO.03 - Domeček - stavební úpravy
Časť: |  |  | SO.03. Díl 2 - SO.03. Díl 2 - Silnoproud
Místo: |  |  | Teplice nad Metují |  |  |  | Datum: |  | 26.03.2013
Objednavatel: |  |  | Královéhradecký kraj, Pivovarské náměstí 1245/2 |  |  |  | Projektant: |  | Broumovské stavební sdružení s.r.o.
Zhotovitel: |  |  | Vyplň údaj |  |  |  | Zpracovatel: |  | Máslo Ivan
Kód - Popis |  |  |  |  | Materiál [CZK] |  | Montáž [CZK] |  | Cena celkem [CZK]
1) Náklady z rozpočtu |  |  |  |  | 0 |  | 0 |  | 0 | [17 empty] | -1
| HSV - Práce a dodávky HSV |  |  |  | 0 |  | 0 |  | 0
| 9 - Ostatní konstrukce a práce-bourání |  |  |  | 0 |  | 0 |  | 0
| PSV - Práce a dodávky PSV |  |  |  | 0 |  | 0 |  | 0
| 742 - Rozvaděč R1 |  |  |  | 0 |  | 0 |  | 0
| M - Práce a dodávky M |  |  |  | 0 |  | 0 |  | 0
| 21-M - Elektromontáže |  |  |  | 0 |  | 0 |  | 0
| 58-M - Revize vyhrazených technických zařízení |  |  |  | 0 |  | 0 |  | 0
| OST - Ostatní |  |  |  | 0 |  | 0 |  | 0
| O01 - Ostatní |  |  |  | 0 |  | 0 |  | 0
| VP - Vícepráce |  |  |  | 0 |  | 0 |  | 0
2) Ostatní náklady | [8 empty] | 0 | [5 empty] | DPH
| Zařízení staveniště | [7 empty] | 0 | [5 empty] | snížená | [12 empty] | VRN | 0 | 0 | 0 | 0 | 0 | 2
| Mimostav. doprava | [7 empty] | 0 | [5 empty] | snížená | [12 empty] | VRN | 0 | 0 | 0 | 0 | 0 | 2
| Územní vlivy | [7 empty] | 0 | [5 empty] | snížená | [12 empty] | VRN | 0 | 0 | 0 | 0 | 0 | 2
| Provoz ivestora | [7 empty] | 0 | [5 empty] | snížená | [12 empty] | VRN | 0 | 0 | 0 | 0 | 0 | 2
| Inženýrská činnost | [7 empty] | 0 | [5 empty] | snížená | [12 empty] | VRN | 0 | 0 | 0 | 0 | 0 | 2
| Kompletační činnosť | [7 empty] | 0 | [5 empty] | snížená | [12 empty] | KOMPLETACNA | 0 | 0 | 0 | 0 | 0 | 2
Celkové náklady za stavbu 1) + 2) | [7 empty] | 0
ROZPOČET
Stavba: |  |  | VystarekonDDTeplk13 - Výstavba a rekonstrukce Domova Dolní zámek Teplice nad Metují na zvláštní režim
Objekt: |  |  | SO.03 - SO.03 - Domeček - stavební úpravy
Časť: |  |  | SO.03. Díl 2 - SO.03. Díl 2 - Silnoproud
Místo: |  |  | Teplice nad Metují |  |  |  | Datum: |  | 26.03.2013
Objednavatel: |  |  | Královéhradecký kraj, Pivovarské náměstí 1245/2 |  |  |  | Projektant: |  | Broumovské stavební sdružení s.r.o.
Zhotovitel: |  |  | Vyplň údaj |  |  |  | Zpracovatel: |  | Máslo Ivan
PČ | Typ | Kód | Popis |  |  | MJ | Množství | J. materiál [CZK] | J. montáž [CZK] |  |  | Cena celkem [CZK] |  | Poznámka | DPH | J.cena [CZK] | Materiál celkem [CZK] | Montáž celkem [CZK] | J. Nh [h] | Nh celkom [h] | J. hmotnost [t] | Hmotnost celkem [t] | J. suť [t] | Suť Celkem [t]
Náklady z rozpočtu | [8 empty] | 0 | [7 empty] | 0 | 0 |  | 128.953 |  | 0.1324 |  | 0.751 |  | D | -1 | [7 empty] | 0
| HSV - Práce a dodávky HSV | [7 empty] | 0 |  |  | 0,00 |  |  |  |  | 0 | 0 |  | 41.174 |  | 0 |  | 0.751 | 1 | D | 0 | ROZPOCET | [6 empty] | 0
| 9 - Ostatní konstrukce a práce-bourání | [7 empty] | 0 |  |  | 0,00 |  |  |  |  | 0 | 0 |  | 41.174 |  | 0 |  | 0.751 | 1 | D | 1 | ROZPOCET | [6 empty] | 0
1 | K | 971033161 | Vybourání otvorů ve zdivu cihelném D do 60 mm na MVC nebo MV tl do 600 mm |  |  | kus | 4 | 0 | 0 |  |  | 0 |  |  | snížená | 0 | 0 | 0 | 0.48 | 1.92 | 0 | 0 | 0.002 | 0.008 | 4 | K | 2 | ROZPOCET | 0 | 0 | 0 | 0 | 0 | 2 | 0 | 4
2 | K | 972033171 | Vybourání otvorů v klenbách z cihel pl do 0,0225 m2 tl do 450 mm |  |  | kus | 1 | 0 | 0 |  |  | 0 |  |  | snížená | 0 | 0 | 0 | 0.669 | 0.669 | 0 | 0 | 0.018 | 0.018 | 4 | K | 2 | ROZPOCET | 0 | 0 | 0 | 0 | 0 | 2 | 0 | 4
3 | K | 973022251 | Vysekání kapes ve zdivu z kamene pl do 0,10 m2 hl do 300 mm |  |  | kus | 2 | 0 | 0 |  |  | 0 |  |  | snížená | 0 | 0 | 0 | 1.092 | 2.184 | 0 | 0 | 0.039 | 0.078 | 4 | K | 2 | ROZPOCET | 0 | 0 | 0 | 0 | 0 | 2 | 0 | 4
4 | K | 973022441 | Vysekání kapes ve zdivu z kamene pl do 0,25 m2 hl do 150 mm |  |  | kus | 1 | 0 | 0 |  |  | 0 |  |  | snížená | 0 | 0 | 0 | 1.338 | 1.338 | 0 | 0 | 0.061 | 0.061 | 4 | K | 2 | ROZPOCET | 0 | 0 | 0 | 0 | 0 | 2 | 0 | 4
5 | K | 973026161 | Vysekání kapes ve zdivu z kamene pro špalíky do 100x100x500 mm |  |  | kus | 38 | 0 | 0 |  |  | 0 |  |  | snížená | 0 | 0 | 0 | 0.202 | 7.676 | 0 | 0 | 0.001 | 0.038 | 4 | K | 2 | ROZPOCET | 0 | 0 | 0 | 0 | 0 | 2 | 0 | 4
6 | K | 974031122 | Vysekání rýh ve zdivu cihelném hl do 30 mm š do 70 mm |  |  | m | 95 | 0 | 0 |  |  | 0 |  |  | snížená | 0 | 0 | 0 | 0.235 | 22.325 | 0 | 0 | 0.004 | 0.38 | 4 | K | 2 | ROZPOCET | 0 | 0 | 0 | 0 | 0 | 2 | 0 | 4
7 | K | 974031133 | Vysekání rýh ve zdivu cihelném hl do 50 mm š do 100 mm |  |  | m | 10 | 0 | 0 |  |  | 0 |  |  | snížená | 0 | 0 | 0 | 0.301 | 3.01 | 0 | 0 | 0.009 | 0.09 | 4 | K | 2 | ROZPOCET | 0 | 0 | 0 | 0 | 0 | 2 | 0 | 4
8 | K | 974031134 | Vysekání rýh ve zdivu cihelném hl do 50 mm š do 150 mm |  |  | m | 6 | 0 | 0 |  |  | 0 |  |  | snížená | 0 | 0 | 0 | 0.342 | 2.052 | 0 | 0 | 0.013 | 0.078 | 4 | K | 2 | ROZPOCET | 0 | 0 | 0 | 0 | 0 | 2 | 0 | 4
| PSV - Práce a dodávky PSV | [7 empty] | 0 |  |  | 0,00 |  |  |  |  | 0 | 0 |  | 12.217 |  | 0.01925 |  | 0 | 2 | D | 0 | ROZPOCET | [6 empty] | 0
| 742 - Rozvaděč R1 | [7 empty] | 0 |  |  | 0,00 |  |  |  |  | 0 | 0 |  | 12.217 |  | 0.01925 |  | 0 | 2 | D | 1 | ROZPOCET | [6 empty] | 0
9 | K | 210120321 | Montáž bleskojistek do 10 kV 10 kA se zapojením vodičů |  |  | kus | 3 | 0 | 0 |  |  | 0 |  |  | snížená | 0 | 0 | 0 | 0.801 | 2.403 | 0 | 0 | 0 | 0 | 16 | K | 2 | ROZPOCET | 0 | 0 | 0 | 0 | 0 | 2 | 0 | 16
10 | M | 357153380 | rozvaděč 56 modulů |  |  | kus | 1 | 0 |  |  |  | 0 |  |  | snížená | 0 | 0 | 0 | 0 | 0 | 0.0059 | 0.0059 | 0 | 0 | 32 | M | 2 | ROZPOCET | 0 | 0 | 0 | 0 | 0 | 2 | 0 | 16
11 | M | 345628325 | lšišta propojovací |  |  | kus | 1 | 0 |  |  |  | 0 |  |  | snížená | 0 | 0 | 0 | 0 | 0 | 0.00052 | 0.00052 | 0 | 0 | 32 | M | 2 | ROZPOCET | 0 | 0 | 0 | 0 | 0 | 2 | 0 | 16
12 | M | 358895053 | svodič přepětí typ 1+2 |  |  | kus | 1 | 0 |  |  |  | 0 |  |  | snížená | 0 | 0 | 0 | 0 | 0 | 0.0003 | 0.0003 | 0 | 0 | 128 | M | 2 | ROZPOCET | 0 | 0 | 0 | 0 | 0 | 2 | 0 | 128
13 | K | 210120402 | Montáž jističů jednopólových nn do 25 A s krytem |  |  | kus | 14 | 0 | 0 |  |  | 0 |  |  | snížená | 0 | 0 | 0 | 0.211 | 2.954 | 0 | 0 | 0 | 0 | 64 | K | 2 | ROZPOCET | 0 | 0 | 0 | 0 | 0 | 2 | 0 | 64
14 | M | 358221110 | jistič 1pólový-charakteristika B 16B/1 |  |  | kus | 11 | 0 |  |  |  | 0 |  |  | snížená | 0 | 0 | 0 | 0 | 0 | 0.0004 | 0.0044 | 0 | 0 | 128 | M | 2 | ROZPOCET | 0 | 0 | 0 | 0 | 0 | 2 | 0 | 128
15 | M | 358221090 | jistič 1pólový-charakteristika B 10B/1 |  |  | kus | 3 | 0 |  |  |  | 0 |  |  | snížená | 0 | 0 | 0 | 0 | 0 | 0.0004 | 0.0012 | 0 | 0 | 128 | M | 2 | ROZPOCET | 0 | 0 | 0 | 0 | 0 | 2 | 0 | 128
16 | K | 210120466 | Montáž jističů třípólových nn do 63 A s krytem |  |  | kus | 2 | 0 | 0 |  |  | 0 |  |  | snížená | 0 | 0 | 0 | 0.482 | 0.964 | 0 | 0 | 0 | 0 | 64 | K | 2 | ROZPOCET | 0 | 0 | 0 | 0 | 0 | 2 | 0 | 64
17 | M | 358224030 | jistič 3pólový-charakteristika B 25B/3 |  |  | kus | 1 | 0 |  |  |  | 0 |  |  | snížená | 0 | 0 | 0 | 0 | 0 | 0.0004 | 0.0004 | 0 | 0 | 128 | M | 2 | ROZPOCET | 0 | 0 | 0 | 0 | 0 | 2 | 0 | 128
18 | M | 358224050 | jistič 3pólový-charakteristika B 40B/3 |  |  | kus | 1 | 0 |  |  |  | 0 |  |  | snížená | 0 | 0 | 0 | 0 | 0 | 0.0004 | 0.0004 | 0 | 0 | 128 | M | 2 | ROZPOCET | 0 | 0 | 0 | 0 | 0 | 2 | 0 | 128
19 | K | 210120601 | Montáž pojistek odpojovacích do 10 kV pohon ruční |  |  | kus | 1 | 0 | 0 |  |  | 0 |  |  | snížená | 0 | 0 | 0 | 0.696 | 0.696 | 0 | 0 | 0 | 0 | 64 | K | 2 | ROZPOCET | 0 | 0 | 0 | 0 | 0 | 2 | 0 | 64
20 | M | 358248652 | pojistkový odpínač 25/3 |  |  | kus | 1 | 0 |  |  |  | 0 |  |  | snížená | 0 | 0 | 0 | 0 | 0 | 0.00033 | 0.00033 | 0 | 0 | 128 | M | 2 | ROZPOCET | 0 | 0 | 0 | 0 | 0 | 2 | 0 | 128
21 | M | 358248666 | pojistka válcová 32A gG |  |  | kus | 3 | 0 |  |  |  | 0 |  |  | snížená | 0 | 0 | 0 | 0 | 0 | 0.00033 | 0.00099 | 0 | 0 | 128 | M | 2 | ROZPOCET | 0 | 0 | 0 | 0 | 0 | 2 | 0 | 128
22 | K | 210121112 | Montáž proudových chráničů čtyřpólových nn do 25 A s krytem |  |  | kus | 5 | 0 | 0 |  |  | 0 |  |  | snížená | 0 | 0 | 0 | 0.494 | 2.47 | 0 | 0 | 0 | 0 | 64 | K | 2 | ROZPOCET | 0 | 0 | 0 | 0 | 0 | 2 | 0 | 64
23 | M | 358892060 | chránič proudový 4pólový 25/4/030 |  |  | kus | 5 | 0 |  |  |  | 0 |  |  | snížená | 0 | 0 | 0 | 0 | 0 | 0.00047 | 0.00235 | 0 | 0 | 128 | M | 2 | ROZPOCET | 0 | 0 | 0 | 0 | 0 | 2 | 0 | 128
24 | K | 210160121 | Montáž ampérmetrů |  |  | kus | 3 | 0 | 0 |  |  | 0 |  |  | snížená | 0 | 0 | 0 | 0.24 | 0.72 | 0 | 0 | 0 | 0 | 64 | K | 2 | ROZPOCET | 0 | 0 | 0 | 0 | 0 | 2 | 0 | 64
25 | M | 389810122 | elektroměr trojfázový digitální |  |  | kus | 1 | 0 |  |  |  | 0 |  |  | snížená | 0 | 0 | 0 | 0 | 0 | 0.0015 | 0.0015 | 0 | 0 | 128 | M | 2 | ROZPOCET | 0 | 0 | 0 | 0 | 0 | 2 | 0 | 128
26 | K | 210800565 | Montáž měděných vodičů drátovacích CY, CYY 2,5 mm2 v rozvodnicích a rozváděčích |  |  | m | 6 | 0 | 0 |  |  | 0 |  |  | snížená | 0 | 0 | 0 | 0.139 | 0.834 | 0 | 0 | 0 | 0 | 64 | K | 2 | ROZPOCET | 0 | 0 | 0 | 0 | 0 | 2 | 0 | 64
27 | K | 210800567 | Montáž měděných vodičů drátovacích CY, CYY 6 mm2 v rozvodnicích a rozváděčích |  |  | m | 4 | 0 | 0 |  |  | 0 |  |  | snížená | 0 | 0 | 0 | 0.139 | 0.556 | 0 | 0 | 0 | 0 | 64 | K | 2 | ROZPOCET | 0 | 0 | 0 | 0 | 0 | 2 | 0 | 64
28 | K | 210800568 | Montáž měděných vodičů drátovacích CY, CYY 10 mm2 v rozvodnicích a rozváděčích |  |  | m | 4 | 0 | 0 |  |  | 0 |  |  | snížená | 0 | 0 | 0 | 0.155 | 0.62 | 0 | 0 | 0 | 0 | 64 | K | 2 | ROZPOCET | 0 | 0 | 0 | 0 | 0 | 2 | 0 | 64
29 | M | 341410240 | vodič silový s Cu jádrem CY pocínovaný 2,50 mm2 |  |  | m | 6 | 0 |  |  |  | 0 |  |  | snížená | 0 | 0 | 0 | 0 | 0 | 4e-05 | 0.00024 | 0 | 0 | 128 | M | 2 | ROZPOCET | 0 | 0 | 0 | 0 | 0 | 2 | 0 | 128
30 | M | 341410250 | vodič silový s Cu jádrem CY pocínovaný 4 mm2 |  |  | m | 4 | 0 |  |  |  | 0 |  |  | snížená | 0 | 0 | 0 | 0 | 0 | 5e-05 | 0.0002 | 0 | 0 | 128 | M | 2 | ROZPOCET | 0 | 0 | 0 | 0 | 0 | 2 | 0 | 128
31 | M | 341413040 | vodič silový s Cu jádrem CYY 10 mm2 |  |  | m | 4 | 0 |  |  |  | 0 |  |  | snížená | 0 | 0 | 0 | 0 | 0 | 0.00013 | 0.00052 | 0 | 0 | 128 | M | 2 | ROZPOCET | 0 | 0 | 0 | 0 | 0 | 2 | 0 | 128
| M - Práce a dodávky M | [7 empty] | 0 |  |  | 0,00 |  |  |  |  | 0 | 0 |  | 75.562 |  | 0.11315 |  | 0 | 3 | D | 0 | ROZPOCET | [6 empty] | 0
| 21-M - Elektromontáže | [7 empty] | 0 |  |  | 0,00 |  |  |  |  | 0 | 0 |  | 61.932 |  | 0.11315 |  | 0 | 3 | D | 1 | ROZPOCET | [6 empty] | 0
32 | K | 210010003 | Montáž trubek plastových ohebných D 23 mm uložených pod omítku |  |  | m | 2 | 0 | 0 |  |  | 0 |  |  | snížená | 0 | 0 | 0 | 0.082 | 0.164 | 0 | 0 | 0 | 0 | 64 | K | 2 | ROZPOCET | 0 | 0 | 0 | 0 | 0 | 2 | 0 | 64
33 | M | 345710630 | trubka elektroinstalační ohebná (ČSN) 2323 |  |  | m | 2 | 0 |  |  |  | 0 |  |  | snížená | 0 | 0 | 0 | 0 | 0 | 6.6e-05 | 0.000132 | 0 | 0 | 128 | M | 2 | ROZPOCET | 0 | 0 | 0 | 0 | 0 | 2 | 0 | 128
34 | K | 210010107 | Montáž lišt vkládacích s víčkem šířky do 20 mm |  |  | m | 6 | 0 | 0 |  |  | 0 |  |  | snížená | 0 | 0 | 0 | 0.117 | 0.702 | 0 | 0 | 0 | 0 | 64 | K | 2 | ROZPOCET | 0 | 0 | 0 | 0 | 0 | 2 | 0 | 64
35 | M | 345615563 | lišta elektroinstalační 18x15 |  |  | kus | 6 | 0 |  |  |  | 0 |  |  | snížená | 0 | 0 | 0 | 0 | 0 | 0.00029 | 0.00174 | 0 | 0 | 128 | M | 2 | ROZPOCET | 0 | 0 | 0 | 0 | 0 | 2 | 0 | 128
36 | K | 210010108 | Montáž lišt vkládacích s víčkem šířky do 40 mm |  |  | m | 8 | 0 | 0 |  |  | 0 |  |  | snížená | 0 | 0 | 0 | 0.131 | 1.048 | 0 | 0 | 0 | 0 | 64 | K | 2 | ROZPOCET | 0 | 0 | 0 | 0 | 0 | 2 | 0 | 64
37 | M | 345615565 | lišta elektroinstalační 24x22 |  |  | kus | 8 | 0 |  |  |  | 0 |  |  | snížená | 0 | 0 | 0 | 0 | 0 | 0.00029 | 0.00232 | 0 | 0 | 128 | M | 2 | ROZPOCET | 0 | 0 | 0 | 0 | 0 | 2 | 0 | 128
38 | K | 210010301 | Montáž krabic přístrojových zapuštěných plastových kruhových KU 68/1, KU68/1301, KP67, KP68/2 |  |  | kus | 24 | 0 | 0 |  |  | 0 |  |  | snížená | 0 | 0 | 0 | 0.091 | 2.184 | 0 | 0 | 0 | 0 | 64 | K | 2 | ROZPOCET | 0 | 0 | 0 | 0 | 0 | 2 | 0 | 64
39 | M | 345715190 | krabice univerzální z PH pro zásuvky a spínače |  |  | kus | 24 | 0 |  |  |  | 0 |  |  | snížená | 0 | 0 | 0 | 0 | 0 | 4.6e-05 | 0.001104 | 0 | 0 | 128 | M | 2 | ROZPOCET | 0 | 0 | 0 | 0 | 0 | 2 | 0 | 128
40 | K | 210010321 | Montáž rozvodek zapuštěných plastových kruhových KU68-1903/KO, KR97/KO97V |  |  | kus | 14 | 0 | 0 |  |  | 0 |  |  | snížená | 0 | 0 | 0 | 0.401 | 5.614 | 0 | 0 | 0 | 0 | 64 | K | 2 | ROZPOCET | 0 | 0 | 0 | 0 | 0 | 2 | 0 | 64
41 | M | 345715210 | krabice univerzální z PH se svorkovnicí |  |  | kus | 14 | 0 |  |  |  | 0 |  |  | snížená | 0 | 0 | 0 | 0 | 0 | 9.1e-05 | 0.001274 | 0 | 0 | 128 | M | 2 | ROZPOCET | 0 | 0 | 0 | 0 | 0 | 2 | 0 | 128
42 | M | 345715330 | krabice odbočná z polystyrénu 88x88x53 mm, 4 x bez svorkovnice |  |  | kus | 1 | 0 |  |  |  | 0 |  |  | snížená | 0 | 0 | 0 | 0 | 0 | 0.000108 | 0.000108 | 0 | 0 | 128 | M | 2 | ROZPOCET | 0 | 0 | 0 | 0 | 0 | 2 | 0 | 128
43 | K | 210010324 | Montáž rozvodek zapuštěných plastových čtyřhranných typ KT 250 bez svorkovnic |  |  | kus | 1 | 0 | 0 |  |  | 0 |  |  | snížená | 0 | 0 | 0 | 0.712 | 0.712 | 0 | 0 | 0 | 0 | 64 | K | 2 | ROZPOCET | 0 | 0 | 0 | 0 | 0 | 2 | 0 | 64
44 | M | 345715440 | skříň rozvodná 150x200 mm |  |  | kus | 1 | 0 |  |  |  | 0 |  |  | snížená | 0 | 0 | 0 | 0 | 0 | 0.000635 | 0.000635 | 0 | 0 | 128 | M | 2 | ROZPOCET | 0 | 0 | 0 | 0 | 0 | 2 | 0 | 128
45 | K | 210010351 | Montáž rozvodek nástěnných plastových čtyřhranných ACIDUR vodič D do 4 mm2 |  |  | kus | 5 | 0 | 0 |  |  | 0 |  |  | snížená | 0 | 0 | 0 | 0.675 | 3.375 | 0 | 0 | 0 | 0 | 64 | K | 2 | ROZPOCET | 0 | 0 | 0 | 0 | 0 | 2 | 0 | 64
46 | M | 345640150 | rozvodka nástěnná IP54 4 mm2 380 V |  |  | kus | 4 | 0 |  |  |  | 0 |  |  | snížená | 0 | 0 | 0 | 0 | 0 | 0.000235 | 0.00094 | 0 | 0 | 128 | M | 2 | ROZPOCET | 0 | 0 | 0 | 0 | 0 | 2 | 0 | 128
47 | K | 210010521 | Otevření nebo uzavření krabice víčkem na závit |  |  | kus | 14 | 0 | 0 |  |  | 0 |  |  | snížená | 0 | 0 | 0 | 0.008 | 0.112 | 0 | 0 | 0 | 0 | 64 | K | 2 | ROZPOCET | 0 | 0 | 0 | 0 | 0 | 2 | 0 | 64
48 | K | 210010523 | Otevření nebo uzavření krabice víčkem na 4 šrouby |  |  | kus | 4 | 0 | 0 |  |  | 0 |  |  | snížená | 0 | 0 | 0 | 0.021 | 0.084 | 0 | 0 | 0 | 0 | 64 | K | 2 | ROZPOCET | 0 | 0 | 0 | 0 | 0 | 2 | 0 | 64
49 | K | 210100001 | Ukončení vodičů v rozváděči nebo na přístroji včetně zapojení průřezu žíly do 2,5 mm2 |  |  | kus | 45 | 0 | 0 |  |  | 0 |  |  | snížená | 0 | 0 | 0 | 0.051 | 2.295 | 0 | 0 | 0 | 0 | 64 | K | 2 | ROZPOCET | 0 | 0 | 0 | 0 | 0 | 2 | 0 | 64
50 | K | 210100002 | Ukončení vodičů v rozváděči nebo na přístroji včetně zapojení průřezu žíly do 6 mm2 |  |  | kus | 3 | 0 | 0 |  |  | 0 |  |  | snížená | 0 | 0 | 0 | 0.068 | 0.204 | 0 | 0 | 0 | 0 | 64 | K | 2 | ROZPOCET | 0 | 0 | 0 | 0 | 0 | 2 | 0 | 64
51 | K | 210100013 | Ukončení vodičů v rozváděči nebo na přístroji včetně zapojení průřezu žíly do 4 mm2 |  |  | kus | 5 | 0 | 0 |  |  | 0 |  |  | snížená | 0 | 0 | 0 | 0.057 | 0.285 | 0 | 0 | 0 | 0 | 64 | K | 2 | ROZPOCET | 0 | 0 | 0 | 0 | 0 | 2 | 0 | 64
52 | K | 210110003 | Montáž nástěnný přepínač nn 5-sériový pro prostředí základní nebo vlhké |  |  | kus | 1 | 0 | 0 |  |  | 0 |  |  | snížená | 0 | 0 | 0 | 0.327 | 0.327 | 0 | 0 | 0 | 0 | 64 | K | 2 | ROZPOCET | 0 | 0 | 0 | 0 | 0 | 2 | 0 | 64
53 | K | 210110043 | Montáž zapuštěný přepínač nn 5-sériový šroubové připojení |  |  | kus | 3 | 0 | 0 |  |  | 0 |  |  | snížená | 0 | 0 | 0 | 0.169 | 0.507 | 0 | 0 | 0 | 0 | 64 | K | 2 | ROZPOCET | 0 | 0 | 0 | 0 | 0 | 2 | 0 | 64
54 | M | 34535404 | spínhač řazení 5 IP 44 pod omítku |  |  | kus | 1 | 0 |  |  |  | 0 |  |  | snížená | 0 | 0 | 0 | 0 | 0 | 6e-05 | 6e-05 | 0 | 0 | 128 | M | 2 | ROZPOCET | 0 | 0 | 0 | 0 | 0 | 2 | 0 | 128
55 | M | 34535407 | spínač řazení 5 IP 44 nástěnný béžový na dřevo |  |  | kus | 1 | 0 |  |  |  | 0 |  |  | snížená | 0 | 0 | 0 | 0 | 0 | 6e-05 | 6e-05 | 0 | 0 | 128 | M | 2 | ROZPOCET | 0 | 0 | 0 | 0 | 0 | 2 | 0 | 128
56 | M | 345354050 | přístroj přepínače sériového 10A zap. |  |  | kus | 2 | 0 |  |  |  | 0 |  |  | snížená | 0 | 0 | 0 | 0 | 0 | 5.6e-05 | 0.000112 | 0 | 0 | 128 | M | 2 | ROZPOCET | 0 | 0 | 0 | 0 | 0 | 2 | 0 | 128
57 | M | 345364940 | kryt spínače jednoduchý |  |  | kus | 2 | 0 |  |  |  | 0 |  |  | snížená | 0 | 0 | 0 | 0 | 0 | 2e-05 | 4e-05 | 0 | 0 | 128 | M | 2 | ROZPOCET | 0 | 0 | 0 | 0 | 0 | 2 | 0 | 128
58 | M | 345364900 | kryt spínače jednopáčkový jednoduchý pro spínače řazení 1,2,6,7,1/0 TANGO3558A-A651 |  |  | kus | 3 | 0 |  |  |  | 0 |  |  | snížená | 0 | 0 | 0 | 0 | 0 | 5e-05 | 0.00015 | 0 | 0 | 128 | M | 2 | ROZPOCET | 0 | 0 | 0 | 0 | 0 | 2 | 0 | 128
59 | K | 210110046 | Montáž zapuštěný přepínač nn 7-křížový šroubové připojení |  |  | kus | 1 | 0 | 0 |  |  | 0 |  |  | snížená | 0 | 0 | 0 | 0.19 | 0.19 | 0 | 0 | 0 | 0 | 64 | K | 2 | ROZPOCET | 0 | 0 | 0 | 0 | 0 | 2 | 0 | 64
60 | M | 345354070 | přístroj přepínače křížového 10A |  |  | kus | 1 | 0 |  |  |  | 0 |  |  | snížená | 0 | 0 | 0 | 0 | 0 | 5.9e-05 | 5.9e-05 | 0 | 0 | 128 | M | 2 | ROZPOCET | 0 | 0 | 0 | 0 | 0 | 2 | 0 | 128
61 | K | 210110081 | Montáž spínač nn přípojkasporáková s doutnavkou se zapojením vodičů |  |  | kus | 1 | 0 | 0 |  |  | 0 |  |  | snížená | 0 | 0 | 0 | 0.401 | 0.401 | 0 | 0 | 0 | 0 | 64 | K | 2 | ROZPOCET | 0 | 0 | 0 | 0 | 0 | 2 | 0 | 64
62 | M | 345363980 | spínač páčkový 25A zapuštěná montáž se signální doutnavkou 39563-23C |  |  | kus | 1 | 0 |  |  |  | 0 |  |  | snížená | 0 | 0 | 0 | 0 | 0 | 0.00039 | 0.00039 | 0 | 0 | 128 | M | 2 | ROZPOCET | 0 | 0 | 0 | 0 | 0 | 2 | 0 | 128
63 | K | 210111017 | Montáž zásuvka (polo)zapuštěná šroubové připojení 2x (2P + PE) dvojnásobná šikmá |  |  | kus | 9 | 0 | 0 |  |  | 0 |  |  | snížená | 0 | 0 | 0 | 0.287 | 2.583 | 0 | 0 | 0 | 0 | 64 | K | 2 | ROZPOCET | 0 | 0 | 0 | 0 | 0 | 2 | 0 | 64
64 | K | 210111042 | Montáž zásuvka (polo)zapuštěná bezšroubové připojení 2P+PE dvojí zapojení - průběžná |  |  | kus | 5 | 0 | 0 |  |  | 0 |  |  | snížená | 0 | 0 | 0 | 0.297 | 1.485 | 0 | 0 | 0 | 0 | 64 | K | 2 | ROZPOCET | 0 | 0 | 0 | 0 | 0 | 2 | 0 | 64
65 | M | 345551030 | zásuvka 1násobná 16A bílá, slonová kost |  |  | kus | 2 | 0 |  |  |  | 0 |  |  | snížená | 0 | 0 | 0 | 0 | 0 | 6e-05 | 0.00012 | 0 | 0 | 128 | M | 2 | ROZPOCET | 0 | 0 | 0 | 0 | 0 | 2 | 0 | 128
66 | M | 345551230 | zásuvka 2násobná 16A bílá, slonová kost |  |  | kus | 11 | 0 |  |  |  | 0 |  |  | snížená | 0 | 0 | 0 | 0 | 0 | 6e-05 | 0.00066 | 0 | 0 | 128 | M | 2 | ROZPOCET | 0 | 0 | 0 | 0 | 0 | 2 | 0 | 128
67 | M | 345551232 | zásuvka 2násobná 16A se svodičem přepětí |  |  | kus | 2 | 0 |  |  |  | 0 |  |  | snížená | 0 | 0 | 0 | 0 | 0 | 6e-05 | 0.00012 | 0 | 0 | 128 | M | 2 | ROZPOCET | 0 | 0 | 0 | 0 | 0 | 2 | 0 | 128
68 | M | 345551031 | zásuvka 1násobná 16A IP44 slonová kost zap. |  |  | kus | 3 | 0 |  |  |  | 0 |  |  | snížená | 0 | 0 | 0 | 0 | 0 | 6e-05 | 0.00018 | 0 | 0 | 128 | M | 2 | ROZPOCET | 0 | 0 | 0 | 0 | 0 | 2 | 0 | 128
69 | M | 345519510 | zásuvka 16A 250V dvojnásobná nástěnná IP44 na dřevo-béžová |  |  | kus | 1 | 0 |  |  |  | 0 |  |  | snížená | 0 | 0 | 0 | 0 | 0 | 0.00034 | 0.00034 | 0 | 0 | 128 | M | 2 | ROZPOCET | 0 | 0 | 0 | 0 | 0 | 2 | 0 | 128
70 | M | 345519505 | zásuvka 16A 250V nástěnná IP44 na dřevo - béžová |  |  | kus | 1 | 0 |  |  |  | 0 |  |  | snížená | 0 | 0 | 0 | 0 | 0 | 0.00034 | 0.00034 | 0 | 0 | 128 | M | 2 | ROZPOCET | 0 | 0 | 0 | 0 | 0 | 2 | 0 | 128
71 | K | 210110045 | Montáž zapuštěný přepínač nn 6-střídavý šroubové připojení |  |  | kus | 2 | 0 | 0 |  |  | 0 |  |  | snížená | 0 | 0 | 0 | 0.169 | 0.338 | 0 | 0 | 0 | 0 | 64 | K | 2 | ROZPOCET | 0 | 0 | 0 | 0 | 0 | 2 | 0 | 64
72 | M | 345354060 | přístroj přepínače střídavého 10A |  |  | kus | 2 | 0 |  |  |  | 0 |  |  | snížená | 0 | 0 | 0 | 0 | 0 | 5e-05 | 0.0001 | 0 | 0 | 128 | M | 2 | ROZPOCET | 0 | 0 | 0 | 0 | 0 | 2 | 0 | 128
73 | K | 210111051 | Montáž zásuvka chráněná v krabici 2P+PE prostředí základní, vlhké |  |  | kus | 1 | 0 | 0 |  |  | 0 |  |  | snížená | 0 | 0 | 0 | 0.387 | 0.387 | 0 | 0 | 0 | 0 | 64 | K | 2 | ROZPOCET | 0 | 0 | 0 | 0 | 0 | 2 | 0 | 64
74 | K | 210111052 | Montáž zásuvka chráněná v krabici 2P+PE dvojí zapojení prostř. základní,vlhké |  |  | kus | 1 | 0 | 0 |  |  | 0 |  |  | snížená | 0 | 0 | 0 | 0.44 | 0.44 | 0 | 0 | 0 | 0 | 64 | K | 2 | ROZPOCET | 0 | 0 | 0 | 0 | 0 | 2 | 0 | 64
75 | K | 210120310 | Montáž bleskojistek do 500 V se zapojením vodičů |  |  | kus | 1 | 0 | 0 |  |  | 0 |  |  | snížená | 0 | 0 | 0 | 0.264 | 0.264 | 0 | 0 | 0 | 0 | 64 | K | 2 | ROZPOCET | 0 | 0 | 0 | 0 | 0 | 2 | 0 | 64
76 | M | 358895057 | svodič přepětí typ 3 do krabice |  |  | kus | 1 | 0 |  |  |  | 0 |  |  | snížená | 0 | 0 | 0 | 0 | 0 | 0.0003 | 0.0003 | 0 | 0 | 128 | M | 2 | ROZPOCET | 0 | 0 | 0 | 0 | 0 | 2 | 0 | 128
77 | K | 210190002 | Montáž rozvodnic běžných oceloplechových nebo plastových do 50 kg |  |  | kus | 1 | 0 | 0 |  |  | 0 |  |  | snížená | 0 | 0 | 0 | 0.865 | 0.865 | 0 | 0 | 0 | 0 | 64 | K | 2 | ROZPOCET | 0 | 0 | 0 | 0 | 0 | 2 | 0 | 64
78 | K | 210192562 | Montáž svorkovnic ochranných se zapojením vodičů typ 6236-30, 63 A |  |  | kus | 1 | 0 | 0 |  |  | 0 |  |  | snížená | 0 | 0 | 0 | 0.37 | 0.37 | 0 | 0 | 0 | 0 | 64 | K | 2 | ROZPOCET | 0 | 0 | 0 | 0 | 0 | 2 | 0 | 64
79 | M | 345628300 | svorkovnice hlavního pospojování |  |  | kus | 1 | 0 |  |  |  | 0 |  |  | snížená | 0 | 0 | 0 | 0 | 0 | 0.00052 | 0.00052 | 0 | 0 | 128 | M | 2 | ROZPOCET | 0 | 0 | 0 | 0 | 0 | 2 | 0 | 128
80 | K | 210201015 | Montáž svítidel zářivkových bytových stropních přisazených 1 zdroj s krytem |  |  | kus | 2 | 0 | 0 |  |  | 0 |  |  | snížená | 0 | 0 | 0 | 0.802 | 1.604 | 0 | 0 | 0 | 0 | 64 | K | 2 | ROZPOCET | 0 | 0 | 0 | 0 | 0 | 2 | 0 | 64
81 | M | 348123070 | svítidlo zářivkové 1x36W Al EP stropní IP20 |  |  | kus | 2 | 0 |  |  |  | 0 |  |  | snížená | 0 | 0 | 0 | 0 | 0 | 0.0056 | 0.0112 | 0 | 0 | 128 | M | 2 | ROZPOCET | 0 | 0 | 0 | 0 | 0 | 2 | 0 | 128
|  |  | T26 / G13. kompenzované | [22 empty] | P | 2
82 | K | 210201025 | Montáž svítidel zářivkových bytových stropních přisazených 2 zdroje s krytem |  |  | kus | 4 | 0 | 0 |  |  | 0 |  |  | snížená | 0 | 0 | 0 | 0.864 | 3.456 | 0 | 0 | 0 | 0 | 64 | K | 2 | ROZPOCET | 0 | 0 | 0 | 0 | 0 | 2 | 0 | 64
83 | M | 348123080 | svítidlo zářivkové 2x36W Al EP stropní IP20 |  |  | kus | 2 | 0 |  |  |  | 0 |  |  | snížená | 0 | 0 | 0 | 0 | 0 | 0.0056 | 0.0112 | 0 | 0 | 128 | M | 2 | ROZPOCET | 0 | 0 | 0 | 0 | 0 | 2 | 0 | 128
|  |  | T26 / G13. kompenzované | [22 empty] | P | 2
84 | M | 348123090 | svítidlo zářivkové 2x58W Al EP stropní IP20 |  |  | kus | 2 | 0 |  |  |  | 0 |  |  | snížená | 0 | 0 | 0 | 0 | 0 | 0.0056 | 0.0112 | 0 | 0 | 128 | M | 2 | ROZPOCET | 0 | 0 | 0 | 0 | 0 | 2 | 0 | 128
|  |  | T26 / G13. kompenzované | [22 empty] | P | 2
85 | K | 210201055 | Montáž svítidel zářivkových bytových nástěnných přisazených 1 zdroj |  |  | kus | 2 | 0 | 0 |  |  | 0 |  |  | snížená | 0 | 0 | 0 | 0.674 | 1.348 | 0 | 0 | 0 | 0 | 64 | K | 2 | ROZPOCET | 0 | 0 | 0 | 0 | 0 | 2 | 0 | 64
86 | M | 348121123 | svítidlo zářivkové nástěnné s vypínačem 1x10W, IP20 |  |  | kus | 2 | 0 |  |  |  | 0 |  |  | snížená | 0 | 0 | 0 | 0 | 0 | 0.0026 | 0.0052 | 0 | 0 | 128 | M | 2 | ROZPOCET | 0 | 0 | 0 | 0 | 0 | 2 | 0 | 128
|  |  | indukční předřadník | [22 empty] | P | 2
87 | M | 347510140 | zářivka lineární 36W G13 denní bílá |  |  | kus | 10 | 0 |  |  |  | 0 |  |  | snížená | 0 | 0 | 0 | 0 | 0 | 0.00018 | 0.0018 | 0 | 0 | 128 | M | 2 | ROZPOCET | 0 | 0 | 0 | 0 | 0 | 2 | 0 | 128
88 | M | 347510750 | zářivka lineární 58W G13 denní |  |  | kus | 4 | 0 |  |  |  | 0 |  |  | snížená | 0 | 0 | 0 | 0 | 0 | 0.0002 | 0.0008 | 0 | 0 | 128 | M | 2 | ROZPOCET | 0 | 0 | 0 | 0 | 0 | 2 | 0 | 128
89 | M | 347510101 | zářivka lineární 10W G13 denní bílá |  |  | kus | 2 | 0 |  |  |  | 0 |  |  | snížená | 0 | 0 | 0 | 0 | 0 | 0.00018 | 0.00036 | 0 | 0 | 128 | M | 2 | ROZPOCET | 0 | 0 | 0 | 0 | 0 | 2 | 0 | 128
|  |  | 18W, D 26mm, dél.590mm, barva Daylight, pouze pro provoz s elektronickým předřadníkem EP | [22 empty] | P | 2
90 | K | 210220022 | Montáž uzemňovacího vedení vodičů FeZn pomocí svorek v zemi drátem do 10 mm ve městské zástavbě |  |  | m | 3 | 0 | 0 |  |  | 0 |  |  | snížená | 0 | 0 | 0 | 0.123 | 0.369 | 0 | 0 | 0 | 0 | 64 | K | 2 | ROZPOCET | 0 | 0 | 0 | 0 | 0 | 2 | 0 | 64
91 | M | 354410730 | drát průměr 10 mm FeZn |  |  | kg | 3 | 0 |  |  |  | 0 |  |  | snížená | 0 | 0 | 0 | 0 | 0 | 0.001 | 0.003 | 0 | 0 | 128 | M | 2 | ROZPOCET | 0 | 0 | 0 | 0 | 0 | 2 | 0 | 128
|  |  | Hmotnost: 0,62 kg/m | [22 empty] | P | 2
92 | K | 210220301 | Montáž svorek hromosvodných typu SS, SR 03 se 2 šrouby |  |  | kus | 2 | 0 | 0 |  |  | 0 |  |  | snížená | 0 | 0 | 0 | 0.252 | 0.504 | 0 | 0 | 0 | 0 | 64 | K | 2 | ROZPOCET | 0 | 0 | 0 | 0 | 0 | 2 | 0 | 64
93 | M | 354419960 | svorka odbočovací a spojovací SR 3a pro spojování kruhových a páskových vodičů FeZn |  |  | kus | 2 | 0 |  |  |  | 0 |  |  | snížená | 0 | 0 | 0 | 0 | 0 | 0.0007 | 0.0014 | 0 | 0 | 128 | M | 2 | ROZPOCET | 0 | 0 | 0 | 0 | 0 | 2 | 0 | 128
94 | K | 210220321 | Montáž svorek hromosvodných na potrubí typ Bernard se zhotovením pásku |  |  | kus | 3 | 0 | 0 |  |  | 0 |  |  | snížená | 0 | 0 | 0 | 0.264 | 0.792 | 0 | 0 | 0 | 0 | 64 | K | 2 | ROZPOCET | 0 | 0 | 0 | 0 | 0 | 2 | 0 | 64
95 | M | 354411031 | svorky pro pospojování potrubí vč.Cu pásku |  |  | kus | 3 | 0 |  |  |  | 0 |  |  | snížená | 0 | 0 | 0 | 0 | 0 | 0.00028 | 0.00084 | 0 | 0 | 128 | M | 2 | ROZPOCET | 0 | 0 | 0 | 0 | 0 | 2 | 0 | 128
96 | K | 210800002 | Montáž měděných vodičů CYY 2,5 mm2 pod omítku ve stěně |  |  | m | 35 | 0 | 0 |  |  | 0 |  |  | snížená | 0 | 0 | 0 | 0.066 | 2.31 | 0 | 0 | 0 | 0 | 64 | K | 2 | ROZPOCET | 0 | 0 | 0 | 0 | 0 | 2 | 0 | 64
97 | M | 341410240 | vodič silový s Cu jádrem CY pocínovaný 2,50 mm2 |  |  | m | 35 | 0 |  |  |  | 0 |  |  | snížená | 0 | 0 | 0 | 0 | 0 | 4e-05 | 0.0014 | 0 | 0 | 128 | M | 2 | ROZPOCET | 0 | 0 | 0 | 0 | 0 | 2 | 0 | 128
98 | K | 210800003 | Montáž měděných vodičů CYY 4 mm2 pod omítku ve stěně |  |  | m | 15 | 0 | 0 |  |  | 0 |  |  | snížená | 0 | 0 | 0 | 0.068 | 1.02 | 0 | 0 | 0 | 0 | 64 | K | 2 | ROZPOCET | 0 | 0 | 0 | 0 | 0 | 2 | 0 | 64
99 | M | 341410250 | vodič silový s Cu jádrem CY pocínovaný 4 mm2 |  |  | m | 15 | 0 |  |  |  | 0 |  |  | snížená | 0 | 0 | 0 | 0 | 0 | 5e-05 | 0.00075 | 0 | 0 | 128 | M | 2 | ROZPOCET | 0 | 0 | 0 | 0 | 0 | 2 | 0 | 128
100 | K | 210800004 | Montáž měděných vodičů CYY 6 mm2 pod omítku ve stěně |  |  | m | 15 | 0 | 0 |  |  | 0 |  |  | snížená | 0 | 0 | 0 | 0.068 | 1.02 | 0 | 0 | 0 | 0 | 64 | K | 2 | ROZPOCET | 0 | 0 | 0 | 0 | 0 | 2 | 0 | 64
101 | M | 341408260 | vodič silový s Cu jádrem CY H07 V-U 6 mm2 |  |  | m | 15 | 0 |  |  |  | 0 |  |  | snížená | 0 | 0 | 0 | 0 | 0 | 6e-05 | 0.0009 | 0 | 0 | 128 | M | 2 | ROZPOCET | 0 | 0 | 0 | 0 | 0 | 2 | 0 | 128
102 | K | 210800005 | Montáž měděných vodičů CYY 10 mm2 pod omítku ve stěně |  |  | m | 15 | 0 | 0 |  |  | 0 |  |  | snížená | 0 | 0 | 0 | 0.072 | 1.08 | 0 | 0 | 0 | 0 | 64 | K | 2 | ROZPOCET | 0 | 0 | 0 | 0 | 0 | 2 | 0 | 64
103 | M | 341413040 | vodič silový s Cu jádrem CYY 10 mm2 |  |  | m | 15 | 0 |  |  |  | 0 |  |  | snížená | 0 | 0 | 0 | 0 | 0 | 0.00013 | 0.00195 | 0 | 0 | 128 | M | 2 | ROZPOCET | 0 | 0 | 0 | 0 | 0 | 2 | 0 | 128
104 | K | 210800006 | Montáž měděných vodičů CYY 16 mm2 pod omítku ve stěně |  |  | m | 3 | 0 | 0 |  |  | 0 |  |  | snížená | 0 | 0 | 0 | 0.074 | 0.222 | 0 | 0 | 0 | 0 | 64 | K | 2 | ROZPOCET | 0 | 0 | 0 | 0 | 0 | 2 | 0 | 64
105 | M | 341408463 | vodič izolovaný s Cu jádrem H07V-R 16 mm2 |  |  | m | 3 | 0 |  |  |  | 0 |  |  | snížená | 0 | 0 | 0 | 0 | 0 | 0.00013 | 0.00039 | 0 | 0 | 128 | M | 2 | ROZPOCET | 0 | 0 | 0 | 0 | 0 | 2 | 0 | 128
106 | K | 210800101 | Montáž měděných kabelů CYKY,CYBY,CYMY,NYM,CYKYLS,CYKYLo 2x1,5 mm2 uložených pod omítku ve stěně |  |  | m | 8 | 0 | 0 |  |  | 0 |  |  | snížená | 0 | 0 | 0 | 0.072 | 0.576 | 0 | 0 | 0 | 0 | 64 | K | 2 | ROZPOCET | 0 | 0 | 0 | 0 | 0 | 2 | 0 | 64
107 | M | 341110050 | kabel silový s Cu jádrem CYKY 2x1,5 mm2 |  |  | m | 8 | 0 |  |  |  | 0 |  |  | snížená | 0 | 0 | 0 | 0 | 0 | 0.000101 | 0.000808 | 0 | 0 | 128 | M | 2 | ROZPOCET | 0 | 0 | 0 | 0 | 0 | 2 | 0 | 128
108 | K | 210800105 | Montáž měděných kabelů CYKY,CYBY,CYMY,NYM,CYKYLS,CYKYLo 3x1,5 mm2 uložených pod omítku ve stěně |  |  | m | 100 | 0 | 0 |  |  | 0 |  |  | snížená | 0 | 0 | 0 | 0.072 | 7.2 | 0 | 0 | 0 | 0 | 64 | K | 2 | ROZPOCET | 0 | 0 | 0 | 0 | 0 | 2 | 0 | 64
109 | M | 341110300 | kabel silový s Cu jádrem CYKY 3x1,5 mm2 |  |  | m | 100 | 0 |  |  |  | 0 |  |  | snížená | 0 | 0 | 0 | 0 | 0 | 0.000119 | 0.0119 | 0 | 0 | 128 | M | 2 | ROZPOCET | 0 | 0 | 0 | 0 | 0 | 2 | 0 | 128
110 | K | 210800106 | Montáž měděných kabelů CYKY,CYBY,CYMY,NYM,CYKYLS,CYKYLo 3x2,5 mm2 uložených pod omítku ve stěně |  |  | m | 180 | 0 | 0 |  |  | 0 |  |  | snížená | 0 | 0 | 0 | 0.08 | 14.4 | 0 | 0 | 0 | 0 | 64 | K | 2 | ROZPOCET | 0 | 0 | 0 | 0 | 0 | 2 | 0 | 64
111 | M | 341110360 | kabel silový s Cu jádrem CYKY 3x2,5 mm2 |  |  | m | 155 | 0 |  |  |  | 0 |  |  | snížená | 0 | 0 | 0 | 0 | 0 | 0.00018 | 0.0279 | 0 | 0 | 128 | M | 2 | ROZPOCET | 0 | 0 | 0 | 0 | 0 | 2 | 0 | 128
112 | M | 341110363 | kabel silový s Cu jádrem B2 ca s1 d0 3x2,5 |  |  | m | 25 | 0 |  |  |  | 0 |  |  | snížená | 0 | 0 | 0 | 0 | 0 | 0.00018 | 0.0045 | 0 | 0 | 128 | M | 2 | ROZPOCET | 0 | 0 | 0 | 0 | 0 | 2 | 0 | 128
113 | K | 210800116 | Montáž měděných kabelů CYKY,CYBY,CYMY,NYM,CYKYLS,CYKYLo 5x2,5 mm2 uložených pod omítku ve stěně |  |  | m | 8 | 0 | 0 |  |  | 0 |  |  | snížená | 0 | 0 | 0 | 0.08 | 0.64 | 0 | 0 | 0 | 0 | 64 | K | 2 | ROZPOCET | 0 | 0 | 0 | 0 | 0 | 2 | 0 | 64
114 | M | 341110940 | kabel silový s Cu jádrem CYKY 5x2,5 mm2 |  |  | m | 8 | 0 |  |  |  | 0 |  |  | snížená | 0 | 0 | 0 | 0 | 0 | 0.000269 | 0.002152 | 0 | 0 | 128 | M | 2 | ROZPOCET | 0 | 0 | 0 | 0 | 0 | 2 | 0 | 128
115 | K | 210802468 | Montáž měděných vodičů CGSG, CFLG, CGSU do 1 kV 5x2,50 mm2 uložených pevně |  |  | m | 5 | 0 | 0 |  |  | 0 |  |  | snížená | 0 | 0 | 0 | 0.091 | 0.455 | 0 | 0 | 0 | 0 | 64 | K | 2 | ROZPOCET | 0 | 0 | 0 | 0 | 0 | 2 | 0 | 64
116 | M | 341455680 | šňůra střední s Cu jádrem CGSG (H05RN-F)5x2,50 mm2 |  |  | m | 5 | 0 |  |  |  | 0 |  |  | snížená | 0 | 0 | 0 | 0 | 0 | 0.00034 | 0.0017 | 0 | 0 | 128 | M | 2 | ROZPOCET | 0 | 0 | 0 | 0 | 0 | 2 | 0 | 128
| 58-M - Revize vyhrazených technických zařízení | [7 empty] | 0 |  |  | 0,00 |  |  |  |  | 0 | 0 |  | 13.63 |  | 0 |  | 0 | 3 | D | 1 | ROZPOCET | [6 empty] | 0
117 | K | 580101001 | Kontrola stavu přípojkové skříně do 63 A rozvodných zařízení |  |  | kus | 1 | 0 | 0 |  |  | 0 |  |  | snížená | 0 | 0 | 0 | 0.36 | 0.36 | 0 | 0 | 0 | 0 | 64 | K | 2 | ROZPOCET | 0 | 0 | 0 | 0 | 0 | 2 | 0 | 64
118 | K | 580103001 | Kontrola stavu elektrického okruhu do 5 vývodů v prostoru bezpečném |  |  | okruh | 14 | 0 | 0 |  |  | 0 |  |  | snížená | 0 | 0 | 0 | 0.16 | 2.24 | 0 | 0 | 0 | 0 | 64 | K | 2 | ROZPOCET | 0 | 0 | 0 | 0 | 0 | 2 | 0 | 64
119 | K | 580104001 | Kontrola stavu světelného spotřebiče pevně připojeného v prostoru bezpečném |  |  | kus | 12 | 0 | 0 |  |  | 0 |  |  | snížená | 0 | 0 | 0 | 0.13 | 1.56 | 0 | 0 | 0 | 0 | 64 | K | 2 | ROZPOCET | 0 | 0 | 0 | 0 | 0 | 2 | 0 | 64
120 | K | 580104030 | Kontrola stavu indukčního motoru do 5 kW pevně připojeného v prostoru bezpečném |  |  | kus | 1 | 0 | 0 |  |  | 0 |  |  | snížená | 0 | 0 | 0 | 0.21 | 0.21 | 0 | 0 | 0 | 0 | 64 | K | 2 | ROZPOCET | 0 | 0 | 0 | 0 | 0 | 2 | 0 | 64
121 | K | 580106001 | Měření izolačních odporů na přívodu do přípojkové skříně, rozvaděče nebo rozvodnice |  |  | měření | 6 | 0 | 0 |  |  | 0 |  |  | snížená | 0 | 0 | 0 | 0.07 | 0.42 | 0 | 0 | 0 | 0 | 64 | K | 2 | ROZPOCET | 0 | 0 | 0 | 0 | 0 | 2 | 0 | 64
122 | K | 580106004 | Měření 1fázového nebo 3fázového okruhu do 5 vývodů rozvaděče nebo rozvodnice |  |  | měření | 30 | 0 | 0 |  |  | 0 |  |  | snížená | 0 | 0 | 0 | 0.04 | 1.2 | 0 | 0 | 0 | 0 | 64 | K | 2 | ROZPOCET | 0 | 0 | 0 | 0 | 0 | 2 | 0 | 64
123 | K | 580106009 | Měření impedance ochranné smyčky na rozvodném zařízení, spotřebičích nebo přístrojích |  |  | měření | 36 | 0 | 0 |  |  | 0 |  |  | snížená | 0 | 0 | 0 | 0.04 | 1.44 | 0 | 0 | 0 | 0 | 64 | K | 2 | ROZPOCET | 0 | 0 | 0 | 0 | 0 | 2 | 0 | 64
124 | K | 580106010 | Měření zemního přechodového odporu uzemnění ochranného nebo pracovního |  |  | měření | 1 | 0 | 0 |  |  | 0 |  |  | snížená | 0 | 0 | 0 | 0.6 | 0.6 | 0 | 0 | 0 | 0 | 64 | K | 2 | ROZPOCET | 0 | 0 | 0 | 0 | 0 | 2 | 0 | 64
125 | K | 580106012 | Měření přechodového odporu ochranného spojení nebo pospojování |  |  | měření | 10 | 0 | 0 |  |  | 0 |  |  | snížená | 0 | 0 | 0 | 0.09 | 0.9 | 0 | 0 | 0 | 0 | 64 | K | 2 | ROZPOCET | 0 | 0 | 0 | 0 | 0 | 2 | 0 | 64
126 | K | 580106013 | Měření, zkoušení a prověření ochrany chráničem napěťovým nebo proudovým |  |  | měření | 20 | 0 | 0 |  |  | 0 |  |  | snížená | 0 | 0 | 0 | 0.14 | 2.8 | 0 | 0 | 0 | 0 | 64 | K | 2 | ROZPOCET | 0 | 0 | 0 | 0 | 0 | 2 | 0 | 64
127 | K | 580107004 | Demontáž a zpětná montáž krytu rozvaděče nebo rozvodnice |  |  | kus | 1 | 0 | 0 |  |  | 0 |  |  | snížená | 0 | 0 | 0 | 0.17 | 0.17 | 0 | 0 | 0 | 0 | 64 | K | 2 | ROZPOCET | 0 | 0 | 0 | 0 | 0 | 2 | 0 | 64
128 | K | 580107008 | Demontáž a zpětná montáž krytu elektrického přístroje, spotřebiče nebo krabice |  |  | kus | 20 | 0 | 0 |  |  | 0 |  |  | snížená | 0 | 0 | 0 | 0.08 | 1.6 | 0 | 0 | 0 | 0 | 64 | K | 2 | ROZPOCET | 0 | 0 | 0 | 0 | 0 | 2 | 0 | 64
129 | K | 580107015 | Demontáž a zpětná montáž zkušební svorky uzemnění |  |  | kus | 1 | 0 | 0 |  |  | 0 |  |  | snížená | 0 | 0 | 0 | 0.13 | 0.13 | 0 | 0 | 0 | 0 | 64 | K | 2 | ROZPOCET | 0 | 0 | 0 | 0 | 0 | 2 | 0 | 64
| OST - Ostatní | [7 empty] | 0 |  |  | 0,00 |  |  |  |  | 0 | 0 |  | 0 |  | 0 |  | 0 | 4 | D | 0 | ROZPOCET | [6 empty] | 0
| O01 - Ostatní | [7 empty] | 0 |  |  | 0,00 |  |  |  |  | 0 | 0 |  | 0 |  | 0 |  | 0 | 4 | D | 1 | ROZPOCET | [6 empty] | 0
130 | K | 001 | demontáže |  |  | hod | 40 | 0 | 0 |  |  | 0 |  |  | snížená | 0 | 0 | 0 | 0 | 0 | 0 | 0 | 0 | 0 | 64 | K | 2 | ROZPOCET | 0 | 0 | 0 | 0 | 0 | 2 | 0 | 64
131 | M | 002 | příplatek na recyklaci svítidel |  |  | kplt | 12 | 0 |  |  |  | 0 |  |  | snížená | 0 | 0 | 0 | 0 | 0 | 0 | 0 | 0 | 0 | 256 | M | 2 | ROZPOCET | 0 | 0 | 0 | 0 | 0 | 2 | 0 | 64
132 | M | 003 | příplatek na recyklaci zdrojů |  |  | kplt | 16 | 0 |  |  |  | 0 |  |  | snížená | 0 | 0 | 0 | 0 | 0 | 0 | 0 | 0 | 0 | 256 | M | 2 | ROZPOCET | 0 | 0 | 0 | 0 | 0 | 2 | 0 | 64
133 | M | 00005 | Pračka |  |  |  | 1 | 0 |  |  |  | 0 |  |  | snížená | 0 | 0 | 0 | 0 | 0 | 0 | 0 | 0 | 0 | 256 | M | 2 | ROZPOCET | 0 | 0 | 0 | 0 | 0 | 2 | 0 | 64
134 | M | 00006 | sporák |  |  |  | 1 | 0 |  |  |  | 0 |  |  | snížená | 0 | 0 | 0 | 0 | 0 | 0 | 0 | 0 | 0 | 256 | M | 2 | ROZPOCET | 0 | 0 | 0 | 0 | 0 | 2 | 0 | 64
135 | M | 00007 | digestoř s odtahem |  |  |  | 1 | 0 |  |  |  | 0 |  |  | snížená | 0 | 0 | 0 | 0 | 0 | 0 | 0 | 0 | 0 | 256 | M | 2 | ROZPOCET | 0 | 0 | 0 | 0 | 0 | 2 | 0 | 64
136 | M | 00008 | mikrovlnná trouba |  |  |  | 1 | 0 |  |  |  | 0 |  |  | snížená | 0 | 0 | 0 | 0 | 0 | 0 | 0 | 0 | 0 | 256 | M | 2 | ROZPOCET | 0 | 0 | 0 | 0 | 0 | 2 | 0 | 64
137 | M | 00009 | rychlovarná konvice |  |  |  | 1 | 0 |  |  |  | 0 |  |  | snížená | 0 | 0 | 0 | 0 | 0 | 0 | 0 | 0 | 0 | 256 | M | 2 | ROZPOCET | 0 | 0 | 0 | 0 | 0 | 2 | 0 | 64
138 | M | 00010 | lednička |  |  |  | 1 | 0 |  |  |  | 0 |  |  | snížená | 0 | 0 | 0 | 0 | 0 | 0 | 0 | 0 | 0 | 256 | M | 2 | ROZPOCET | 0 | 0 | 0 | 0 | 0 | 2 | 0 | 64
| VP - Vícepráce | [7 empty] | 0 | [7 empty] | 0 | 0 | [7 empty] | D | 0 | PN | [6 empty] | 0
| K | [10 empty] | 0 |  |  | snížená | 0 | 0 | 0 | [7 empty] | PN | 1 | PN | 0 | 0 | 0 | 0 | 0 | 2 | 0
| K | [10 empty] | 0 |  |  | snížená | 0 | 0 | 0 | [7 empty] | PN | 1 | PN | 0 | 0 | 0 | 0 | 0 | 2 | 0
| K | [10 empty] | 0 |  |  | snížená | 0 | 0 | 0 | [7 empty] | PN | 1 | PN | 0 | 0 | 0 | 0 | 0 | 2 | 0
| K | [10 empty] | 0 |  |  | snížená | 0 | 0 | 0 | [7 empty] | PN | 1 | PN | 0 | 0 | 0 | 0 | 0 | 2 | 0
| K | [10 empty] | 0 |  |  | snížená | 0 | 0 | 0 | [7 empty] | PN | 1 | PN | 0 | 0 | 0 | 0 | 0 | 2 | 0

## SO.03. Díl 3 - SO.03. Díl...
| List obsahuje: |  | 1) Krycí list rozpočtu |  | 2) Rekapitulace rozpočtu |  |  | 3) Rozpočet |  |  | Zpět na list: |  | Rekapitulace stavby
optimalizováno pro tisk sestav ve formátu A4 - na výšku | [12 empty] | >> skryté sloupce << | [12 empty] | {553BC2F8-A0E4-433E-9CCC-94B703A207C4}
1
KRYCÍ LIST ROZPOČTU | [13 empty] | v --- níže se nacházejí doplnkové a pomocné údaje k sestavám --- v | [11 empty] | False
| Stavba: |  | VystarekonDDTeplk13 - Výstavba a rekonstrukce Domova Dolní zámek Teplice nad Metují na zvláštní režim
| Objekt: |  | SO.03 - SO.03 - Domeček - stavební úpravy
| Časť: |  | SO.03. Díl 3 - SO.03. Díl 3 - Slaboproudé rozvody
| Místo: |  | Teplice nad Metují | [5 empty] | Datum: |  | 26.03.2013
| Objednavatel: | [7 empty] | IČ: |  | 70889546
|  | Královéhradecký kraj, Pivovarské náměstí 1245/2 | [6 empty] | DIČ:
| Zhotovitel: | [7 empty] | IČ: |  | Vyplň údaj
|  | Vyplň údaj | [6 empty] | DIČ: |  | Vyplň údaj
| Projektant: | [7 empty] | IČ: |  | 46504303
|  | Broumovské stavební sdružení s.r.o. | [6 empty] | DIČ: |  | CZ46504303
| Zpracovatel: | [7 empty] | IČ:
|  | Máslo Ivan | [6 empty] | DIČ:
| Náklady z rozpočtu | [7 empty] | 0
|  | Materiál | [6 empty] | 0
|  | Montáž | [6 empty] | 0
| Ostatní náklady | [7 empty] | 0
| Cena bez DPH | [7 empty] | 0
| DPH | základní | 21% | ze | 0 |  |  |  | 0
|  | snížená | 15% | ze | 0 |  |  |  | 0
|  | zákl. přenesená | 21% | ze | 0 |  |  |  | 0
|  | sníž. přenesená | 15% | ze | 0 |  |  |  | 0
|  | nulová | 0% | ze | 0 |  |  |  | 0
| Cena s DPH |  |  | v | CZK |  |  | 0
| Projektant |  |  |  |  | Zpracovatel
| Datum a podpis: |  |  | Razítko |  | Datum a podpis: |  |  |  | Razítko
| Objednavatel |  |  |  |  | Zhotovitel
| Datum a podpis: |  |  | Razítko |  | Datum a podpis: |  |  |  | Razítko
REKAPITULACE ROZPOČTU
Stavba: |  |  | VystarekonDDTeplk13 - Výstavba a rekonstrukce Domova Dolní zámek Teplice nad Metují na zvláštní režim
Objekt: |  |  | SO.03 - SO.03 - Domeček - stavební úpravy
Časť: |  |  | SO.03. Díl 3 - SO.03. Díl 3 - Slaboproudé rozvody
Místo: |  |  | Teplice nad Metují |  |  |  | Datum: |  | 26.03.2013
Objednavatel: |  |  | Královéhradecký kraj, Pivovarské náměstí 1245/2 |  |  |  | Projektant: |  | Broumovské stavební sdružení s.r.o.
Zhotovitel: |  |  | Vyplň údaj |  |  |  | Zpracovatel: |  | Máslo Ivan
Kód - Popis |  |  |  |  | Materiál [CZK] |  | Montáž [CZK] |  | Cena celkem [CZK]
1) Náklady z rozpočtu |  |  |  |  | 0 |  | 0 |  | 0 | [17 empty] | -1
| 27-M - Montáže elektro - slaboproud |  |  |  | 0 |  | 0 |  | 0
| D3 - RD03 |  |  |  | 0 |  | 0 |  | 0
| D3SP - SP - sestra pacient |  |  |  | 0 |  | 0 |  | 0
| D3STA - STA |  |  |  | 0 |  | 0 |  | 0
| VP - Vícepráce |  |  |  | 0 |  | 0 |  | 0
2) Ostatní náklady | [8 empty] | 0 | [5 empty] | DPH
| Zařízení staveniště | [7 empty] | 0 | [5 empty] | snížená | [12 empty] | VRN | 0 | 0 | 0 | 0 | 0 | 2
| Mimostav. doprava | [7 empty] | 0 | [5 empty] | snížená | [12 empty] | VRN | 0 | 0 | 0 | 0 | 0 | 2
| Územní vlivy | [7 empty] | 0 | [5 empty] | snížená | [12 empty] | VRN | 0 | 0 | 0 | 0 | 0 | 2
| Provoz ivestora | [7 empty] | 0 | [5 empty] | snížená | [12 empty] | VRN | 0 | 0 | 0 | 0 | 0 | 2
| Inženýrská činnost | [7 empty] | 0 | [5 empty] | snížená | [12 empty] | VRN | 0 | 0 | 0 | 0 | 0 | 2
| Kompletační činnosť | [7 empty] | 0 | [5 empty] | snížená | [12 empty] | KOMPLETACNA | 0 | 0 | 0 | 0 | 0 | 2
Celkové náklady za stavbu 1) + 2) | [7 empty] | 0
ROZPOČET
Stavba: |  |  | VystarekonDDTeplk13 - Výstavba a rekonstrukce Domova Dolní zámek Teplice nad Metují na zvláštní režim
Objekt: |  |  | SO.03 - SO.03 - Domeček - stavební úpravy
Časť: |  |  | SO.03. Díl 3 - SO.03. Díl 3 - Slaboproudé rozvody
Místo: |  |  | Teplice nad Metují |  |  |  | Datum: |  | 26.03.2013
Objednavatel: |  |  | Královéhradecký kraj, Pivovarské náměstí 1245/2 |  |  |  | Projektant: |  | Broumovské stavební sdružení s.r.o.
Zhotovitel: |  |  | Vyplň údaj |  |  |  | Zpracovatel: |  | Máslo Ivan
PČ | Typ | Kód | Popis |  |  | MJ | Množství | J. materiál [CZK] | J. montáž [CZK] |  |  | Cena celkem [CZK] |  | Poznámka | DPH | J.cena [CZK] | Materiál celkem [CZK] | Montáž celkem [CZK] | J. Nh [h] | Nh celkom [h] | J. hmotnost [t] | Hmotnost celkem [t] | J. suť [t] | Suť Celkem [t]
Náklady z rozpočtu | [8 empty] | 0 | [7 empty] | 0 | 0 |  | 0 |  | 0 |  | 0 |  | D | -1 | [7 empty] | 0
| 27-M - Montáže elektro - slaboproud | [7 empty] | 0 |  |  | 0,00 |  |  |  |  | 0 | 0 |  | 0 |  | 0 |  | 0 | 1 | D | 0 | ROZPOCET | [6 empty] | 0
| D3 - RD03 | [7 empty] | 0 |  |  | 0,00 |  |  |  |  | 0 | 0 |  | 0 |  | 0 |  | 0 | 1 | D | 1 | ROZPOCET | [6 empty] | 0
1 | K | 0048 | Ukončení kabelu v rozvaděči - UTP |  |  | ks | 4 | 0 | 0 |  |  | 0 |  |  | snížená | 0 | 0 | 0 | 0 | 0 | 0 | 0 | 0 | 0 | 64 | K | 2 | ROZPOCET | 0 | 0 | 0 | 0 | 0 | 2 | 0 | 64
2 | K | 0049 | proměření TP kabelu, měřící protokol |  |  | ks | 4 | 0 | 0 |  |  | 0 |  |  | snížená | 0 | 0 | 0 | 0 | 0 | 0 | 0 | 0 | 0 | 64 | K | 2 | ROZPOCET | 0 | 0 | 0 | 0 | 0 | 2 | 0 | 64
3 | K | 0050 | Kazeta pro 12 ochran sváru Corning |  |  | ks | 1 | 0 | 0 |  |  | 0 |  |  | snížená | 0 | 0 | 0 | 0 | 0 | 0 | 0 | 0 | 0 | 64 | K | 2 | ROZPOCET | 0 | 0 | 0 | 0 | 0 | 2 | 0 | 64
4 | K | 0051 | Záslepka SC konektoru |  |  | ks | 20 | 0 | 0 |  |  | 0 |  |  | snížená | 0 | 0 | 0 | 0 | 0 | 0 | 0 | 0 | 0 | 64 | K | 2 | ROZPOCET | 0 | 0 | 0 | 0 | 0 | 2 | 0 | 64
5 | K | 0052 | Svar optického vlákna |  |  | ks | 4 | 0 | 0 |  |  | 0 |  |  | snížená | 0 | 0 | 0 | 0 | 0 | 0 | 0 | 0 | 0 | 64 | K | 2 | ROZPOCET | 0 | 0 | 0 | 0 | 0 | 2 | 0 | 64
6 | K | 0053 | proměření FO svaru, měřící protokol |  |  | ks | 4 | 0 | 0 |  |  | 0 |  |  | snížená | 0 | 0 | 0 | 0 | 0 | 0 | 0 | 0 | 0 | 64 | K | 2 | ROZPOCET | 0 | 0 | 0 | 0 | 0 | 2 | 0 | 64
7 | K | 0054 | příplatek za zafouknutí FO kabelu do trubky |  |  | m | 63 | 0 | 0 |  |  | 0 |  |  | snížená | 0 | 0 | 0 | 0 | 0 | 0 | 0 | 0 | 0 | 64 | K | 2 | ROZPOCET | 0 | 0 | 0 | 0 | 0 | 2 | 0 | 64
8 | K | 0055 | Trubka HDPE 06032 32/27 bez lanka - viz venkovní trasy |  |  | m | 63 | 0 | 0 |  |  | 0 |  |  | snížená | 0 | 0 | 0 | 0 | 0 | 0 | 0 | 0 | 0 | 64 | K | 2 | ROZPOCET | 0 | 0 | 0 | 0 | 0 | 2 | 0 | 64
9 | K | 0056 | uložení HDPE trubky do výkopu - viz venkovní trasy |  |  | m | 56 | 0 | 0 |  |  | 0 |  |  | snížená | 0 | 0 | 0 | 0 | 0 | 0 | 0 | 0 | 0 | 64 | K | 2 | ROZPOCET | 0 | 0 | 0 | 0 | 0 | 2 | 0 | 64
10 | K | 0057 | Kontrola tlakutěsnosti a kalibrace (m) - viz venkovní trasy |  |  | m | 63 | 0 | 0 |  |  | 0 |  |  | snížená | 0 | 0 | 0 | 0 | 0 | 0 | 0 | 0 | 0 | 64 | K | 2 | ROZPOCET | 0 | 0 | 0 | 0 | 0 | 2 | 0 | 64
11 | K | 0058 | Panel propoj 25 portů, C3, telefonní 1U |  |  | ks | 1 | 0 | 0 |  |  | 0 |  |  | snížená | 0 | 0 | 0 | 0 | 0 | 0 | 0 | 0 | 0 | 64 | K | 2 | ROZPOCET | 0 | 0 | 0 | 0 | 0 | 2 | 0 | 64
12 | K | 0059 | montáž skříně MIS1 do zdi |  |  | ks | 1 | 0 | 0 |  |  | 0 |  |  | snížená | 0 | 0 | 0 | 0 | 0 | 0 | 0 | 0 | 0 | 64 | K | 2 | ROZPOCET | 0 | 0 | 0 | 0 | 0 | 2 | 0 | 64
13 | K | 0060 | Krone-mont. rám 2/10/3 moduly |  |  | ks | 1 | 0 | 0 |  |  | 0 |  |  | snížená | 0 | 0 | 0 | 0 | 0 | 0 | 0 | 0 | 0 | 64 | K | 2 | ROZPOCET | 0 | 0 | 0 | 0 | 0 | 2 | 0 | 64
14 | K | 0061 | rozpárování, zapojení kabelu - do 20x2 |  |  | ks | 4 | 0 | 0 |  |  | 0 |  |  | snížená | 0 | 0 | 0 | 0 | 0 | 0 | 0 | 0 | 0 | 64 | K | 2 | ROZPOCET | 0 | 0 | 0 | 0 | 0 | 2 | 0 | 64
15 | K | 0062 | Kabel telef. TCEPKPFLE 10x4x0.4 |  |  | m | 70 | 0 | 0 |  |  | 0 |  |  | snížená | 0 | 0 | 0 | 0 | 0 | 0 | 0 | 0 | 0 | 64 | K | 2 | ROZPOCET | 0 | 0 | 0 | 0 | 0 | 2 | 0 | 64
16 | K | 0063 | rozpárování, zapojení kabelu - do 10XN |  |  | ks | 2 | 0 | 0 |  |  | 0 |  |  | snížená | 0 | 0 | 0 | 0 | 0 | 0 | 0 | 0 | 0 | 64 | K | 2 | ROZPOCET | 0 | 0 | 0 | 0 | 0 | 2 | 0 | 64
17 | K | 0064 | uložení kabelu TCEPKPFLE do výkopu |  |  | m | 56 | 0 | 0 |  |  | 0 |  |  | snížená | 0 | 0 | 0 | 0 | 0 | 0 | 0 | 0 | 0 | 64 | K | 2 | ROZPOCET | 0 | 0 | 0 | 0 | 0 | 2 | 0 | 64
18 | K | 0065 | instalace trubky ohebné P23 do zdi, cihla |  |  | m | 35 | 0 | 0 |  |  | 0 |  |  | snížená | 0 | 0 | 0 | 0 | 0 | 0 | 0 | 0 | 0 | 64 | K | 2 | ROZPOCET | 0 | 0 | 0 | 0 | 0 | 2 | 0 | 64
19 | K | 0066 | instalace trubky ohebné P29 do zdi, cihla |  |  | m | 28 | 0 | 0 |  |  | 0 |  |  | snížená | 0 | 0 | 0 | 0 | 0 | 0 | 0 | 0 | 0 | 64 | K | 2 | ROZPOCET | 0 | 0 | 0 | 0 | 0 | 2 | 0 | 64
20 | K | 0067 | instalace trubky ohebné P36 do zdi, cihla |  |  | m | 21 | 0 | 0 |  |  | 0 |  |  | snížená | 0 | 0 | 0 | 0 | 0 | 0 | 0 | 0 | 0 | 64 | K | 2 | ROZPOCET | 0 | 0 | 0 | 0 | 0 | 2 | 0 | 64
21 | K | 0068 | průraz D40 - 150mm, cihla |  |  | ks | 3 | 0 | 0 |  |  | 0 |  |  | snížená | 0 | 0 | 0 | 0 | 0 | 0 | 0 | 0 | 0 | 64 | K | 2 | ROZPOCET | 0 | 0 | 0 | 0 | 0 | 2 | 0 | 64
22 | K | 0069 | průraz D60 - 150mm, cihla |  |  | ks | 3 | 0 | 0 |  |  | 0 |  |  | snížená | 0 | 0 | 0 | 0 | 0 | 0 | 0 | 0 | 0 | 64 | K | 2 | ROZPOCET | 0 | 0 | 0 | 0 | 0 | 2 | 0 | 64
23 | K | 0070 | Protipožární ucpávka s odolností do EI 60 otvor do průměru 40mm tloušťka zdi do 300 mm |  |  | ks | 6 | 0 | 0 |  |  | 0 |  |  | snížená | 0 | 0 | 0 | 0 | 0 | 0 | 0 | 0 | 0 | 64 | K | 2 | ROZPOCET | 0 | 0 | 0 | 0 | 0 | 2 | 0 | 64
24 | K | 1002286 | Krabice KO 125 |  |  | ks | 2 | 0 | 0 |  |  | 0 |  |  | snížená | 0 | 0 | 0 | 0 | 0 | 0 | 0 | 0 | 0 | 64 | K | 2 | ROZPOCET | 0 | 0 | 0 | 0 | 0 | 2 | 0 | 64
25 | K | 1008590.1 | Kabel telef. SYKFY 20x2x0.5 |  |  | m | 91 | 0 | 0 |  |  | 0 |  |  | snížená | 0 | 0 | 0 | 0 | 0 | 0 | 0 | 0 | 0 | 64 | K | 2 | ROZPOCET | 0 | 0 | 0 | 0 | 0 | 2 | 0 | 64
26 | K | 1110818 | Rámeček ABB - bílý jednoduchý 3901A-B10B |  |  | ks | 1 | 0 | 0 |  |  | 0 |  |  | snížená | 0 | 0 | 0 | 0 | 0 | 0 | 0 | 0 | 0 | 64 | K | 2 | ROZPOCET | 0 | 0 | 0 | 0 | 0 | 2 | 0 | 64
27 | K | 1173149.1 | Trubka PVC LPE-2 2323 |  |  | m | 35 | 0 | 0 |  |  | 0 |  |  | snížená | 0 | 0 | 0 | 0 | 0 | 0 | 0 | 0 | 0 | 64 | K | 2 | ROZPOCET | 0 | 0 | 0 | 0 | 0 | 2 | 0 | 64
28 | K | 1187170 | Kryt datové zásuvky ABB 5014A-A100B |  |  | ks | 1 | 0 | 0 |  |  | 0 |  |  | snížená | 0 | 0 | 0 | 0 | 0 | 0 | 0 | 0 | 0 | 64 | K | 2 | ROZPOCET | 0 | 0 | 0 | 0 | 0 | 2 | 0 | 64
29 | K | 1203250.1 | Trubka PVC LPE-2 2329 |  |  | m | 28 | 0 | 0 |  |  | 0 |  |  | snížená | 0 | 0 | 0 | 0 | 0 | 0 | 0 | 0 | 0 | 64 | K | 2 | ROZPOCET | 0 | 0 | 0 | 0 | 0 | 2 | 0 | 64
30 | K | 1203251.1 | Trubka PVC LPE-2 2336 |  |  | m | 21 | 0 | 0 |  |  | 0 |  |  | snížená | 0 | 0 | 0 | 0 | 0 | 0 | 0 | 0 | 0 | 64 | K | 2 | ROZPOCET | 0 | 0 | 0 | 0 | 0 | 2 | 0 | 64
31 | K | 25.B016G | Panel vyvazovací 1U 5úchytů (ring run) |  |  | ks | 1 | 0 | 0 |  |  | 0 |  |  | snížená | 0 | 0 | 0 | 0 | 0 | 0 | 0 | 0 | 0 | 64 | K | 2 | ROZPOCET | 0 | 0 | 0 | 0 | 0 | 2 | 0 | 64
32 | K | 25.B016G | Panel vyvazovací 1U 5úchytů (ring run) |  |  | ks | 1 | 0 | 0 |  |  | 0 |  |  | snížená | 0 | 0 | 0 | 0 | 0 | 0 | 0 | 0 | 0 | 64 | K | 2 | ROZPOCET | 0 | 0 | 0 | 0 | 0 | 2 | 0 | 64
33 | K | 3020834 | Krabice přístrojová rozvodná KPR 68 ( pro přístroje s větší hloubkou ) |  |  | ks | 2 | 0 | 0 |  |  | 0 |  |  | snížená | 0 | 0 | 0 | 0 | 0 | 0 | 0 | 0 | 0 | 64 | K | 2 | ROZPOCET | 0 | 0 | 0 | 0 | 0 | 2 | 0 | 64
34 | K | 3024220 | Krabice KT 250/1 |  |  | ks | 1 | 0 | 0 |  |  | 0 |  |  | snížená | 0 | 0 | 0 | 0 | 0 | 0 | 0 | 0 | 0 | 64 | K | 2 | ROZPOCET | 0 | 0 | 0 | 0 | 0 | 2 | 0 | 64
35 | K | 39-504-5E.2 | Kabel UTP C5E 4páry LSZH, nad 50 přípojů |  |  | m | 56 | 0 | 0 |  |  | 0 |  |  | snížená | 0 | 0 | 0 | 0 | 0 | 0 | 0 | 0 | 0 | 64 | K | 2 | ROZPOCET | 0 | 0 | 0 | 0 | 0 | 2 | 0 | 64
36 | K | 4011424 | Maska ABB nosná Tango 5014A-B1018 pro 2x Keystone moduly |  |  | ks | 1 | 0 | 0 |  |  | 0 |  |  | snížená | 0 | 0 | 0 | 0 | 0 | 0 | 0 | 0 | 0 | 64 | K | 2 | ROZPOCET | 0 | 0 | 0 | 0 | 0 | 2 | 0 | 64
37 | K | 6089 1 017-15 | Krone-zemnící lišta zel. žl. |  |  | ks | 1 | 0 | 0 |  |  | 0 |  |  | snížená | 0 | 0 | 0 | 0 | 0 | 0 | 0 | 0 | 0 | 64 | K | 2 | ROZPOCET | 0 | 0 | 0 | 0 | 0 | 2 | 0 | 64
38 | K | 6089 1 121-02 | Krone-rozpojovací lišta 2/10 univ.upev. |  |  | ks | 2 | 0 | 0 |  |  | 0 |  |  | snížená | 0 | 0 | 0 | 0 | 0 | 0 | 0 | 0 | 0 | 64 | K | 2 | ROZPOCET | 0 | 0 | 0 | 0 | 0 | 2 | 0 | 64
39 | K | 8286.00/0100N----26S | Skříň telekomunikační MIS 1b |  |  | ks | 1 | 0 | 0 |  |  | 0 |  |  | snížená | 0 | 0 | 0 | 0 | 0 | 0 | 0 | 0 | 0 | 64 | K | 2 | ROZPOCET | 0 | 0 | 0 | 0 | 0 | 2 | 0 | 64
40 | K | AG | Redukce výstupu UPS / 6 spotř. 2 m |  |  | ks | 1 | 0 | 0 |  |  | 0 |  |  | snížená | 0 | 0 | 0 | 0 | 0 | 0 | 0 | 0 | 0 | 64 | K | 2 | ROZPOCET | 0 | 0 | 0 | 0 | 0 | 2 | 0 | 64
41 | K | CSRAB-RPX3 | 19'' rozvodný panel 2U 8x230V - 3m, přepěťová ochrana, vypínač, pojistka, černá barva |  |  | ks | 1 | 0 | 0 |  |  | 0 |  |  | snížená | 0 | 0 | 0 | 0 | 0 | 0 | 0 | 0 | 0 | 64 | K | 2 | ROZPOCET | 0 | 0 | 0 | 0 | 0 | 2 | 0 | 64
42 | K | KSJ-00032-04 | Keystone Module 1xRJ45 (WE8W), UTP, 568A/B, PowerCat 5e, Black |  |  | ks | 4 | 0 | 0 |  |  | 0 |  |  | snížená | 0 | 0 | 0 | 0 | 0 | 0 | 0 | 0 | 0 | 64 | K | 2 | ROZPOCET | 0 | 0 | 0 | 0 | 0 | 2 | 0 | 64
43 | K | KZ 15x150x1,25.1 | Lišta kabelová vertikální 150 |  |  | m | 2 | 0 | 0 |  |  | 0 |  |  | snížená | 0 | 0 | 0 | 0 | 0 | 0 | 0 | 0 | 0 | 64 | K | 2 | ROZPOCET | 0 | 0 | 0 | 0 | 0 | 2 | 0 | 64
44 | K | OKAKDPJ/A-DQ(BN)H4G5 | Kabel FO MM 50/125 4vl. univerzální, gelový, ochrana proti hlodavcům |  |  | m | 147 | 0 | 0 |  |  | 0 |  |  | snížená | 0 | 0 | 0 | 0 | 0 | 0 | 0 | 0 | 0 | 64 | K | 2 | ROZPOCET | 0 | 0 | 0 | 0 | 0 | 2 | 0 | 64
45 | K | PA 2/4.40 x | Návleky číselné - PARTEX |  |  | ks | 32 | 0 | 0 |  |  | 0 |  |  | snížená | 0 | 0 | 0 | 0 | 0 | 0 | 0 | 0 | 0 | 64 | K | 2 | ROZPOCET | 0 | 0 | 0 | 0 | 0 | 2 | 0 | 64
46 | K | PCD-01001-0J.1 | Kabel propoj UTP C5E 1m zelený |  |  | m | 2 | 0 | 0 |  |  | 0 |  |  | snížená | 0 | 0 | 0 | 0 | 0 | 0 | 0 | 0 | 0 | 64 | K | 2 | ROZPOCET | 0 | 0 | 0 | 0 | 0 | 2 | 0 | 64
47 | K | PCD-01003-0H.1 | Kabel propoj UTP C5E 2m modrý |  |  | m | 2 | 0 | 0 |  |  | 0 |  |  | snížená | 0 | 0 | 0 | 0 | 0 | 0 | 0 | 0 | 0 | 64 | K | 2 | ROZPOCET | 0 | 0 | 0 | 0 | 0 | 2 | 0 | 64
48 | K | PCD-01003-0J.1 | Kabel propoj UTP C5E 2m zelený |  |  | m | 2 | 0 | 0 |  |  | 0 |  |  | snížená | 0 | 0 | 0 | 0 | 0 | 0 | 0 | 0 | 0 | 64 | K | 2 | ROZPOCET | 0 | 0 | 0 | 0 | 0 | 2 | 0 | 64
49 | K | PCD-01005-0E.1 | Kabel propoj UTP C5E 3m šedý |  |  | m | 2 | 0 | 0 |  |  | 0 |  |  | snížená | 0 | 0 | 0 | 0 | 0 | 0 | 0 | 0 | 0 | 64 | K | 2 | ROZPOCET | 0 | 0 | 0 | 0 | 0 | 2 | 0 | 64
50 | K | PCD-01009-0E.1 | Kabel propoj UTP C5E 5m šedý |  |  | m | 2 | 0 | 0 |  |  | 0 |  |  | snížená | 0 | 0 | 0 | 0 | 0 | 0 | 0 | 0 | 0 | 64 | K | 2 | ROZPOCET | 0 | 0 | 0 | 0 | 0 | 2 | 0 | 64
51 | K | PID-00058 | Panel propoj UTP C5E 24 portů |  |  | ks | 1 | 0 | 0 |  |  | 0 |  |  | snížená | 0 | 0 | 0 | 0 | 0 | 0 | 0 | 0 | 0 | 64 | K | 2 | ROZPOCET | 0 | 0 | 0 | 0 | 0 | 2 | 0 | 64
52 | K | Pol5 | Montáž |  |  | kplt | 1 | 0 | 0 |  |  | 0 |  |  | snížená | 0 | 0 | 0 | 0 | 0 | 0 | 0 | 0 | 0 | 64 | K | 2 | ROZPOCET | 0 | 0 | 0 | 0 | 0 | 2 | 0 | 64
53 | K | RAB-FO-X57-A1 | 19' optická vana 1U bez čelního panelu |  |  | ks | 1 | 0 | 0 |  |  | 0 |  |  | snížená | 0 | 0 | 0 | 0 | 0 | 0 | 0 | 0 | 0 | 64 | K | 2 | ROZPOCET | 0 | 0 | 0 | 0 | 0 | 2 | 0 | 64
54 | K | RAB-FO-X59-A1 | Čelní panel pro optickou vanu 1U pro max. 24 SC spojek |  |  | ks | 1 | 0 | 0 |  |  | 0 |  |  | snížená | 0 | 0 | 0 | 0 | 0 | 0 | 0 | 0 | 0 | 64 | K | 2 | ROZPOCET | 0 | 0 | 0 | 0 | 0 | 2 | 0 | 64
55 | K | RAB-ZP-X02-A1 | Panel zaslepovací do rozvaděče / 2U |  |  | ks | 1 | 0 | 0 |  |  | 0 |  |  | snížená | 0 | 0 | 0 | 0 | 0 | 0 | 0 | 0 | 0 | 64 | K | 2 | ROZPOCET | 0 | 0 | 0 | 0 | 0 | 2 | 0 | 64
56 | K | RAC-CH-X04-X3 | Jednotka ventilační horní(spodní) 4V / 60W, termostat |  |  | ks | 1 | 0 | 0 |  |  | 0 |  |  | snížená | 0 | 0 | 0 | 0 | 0 | 0 | 0 | 0 | 0 | 64 | K | 2 | ROZPOCET | 0 | 0 | 0 | 0 | 0 | 2 | 0 | 64
57 | K | RAX-UP-450-A3 | Police ukládací 19" hloubka 450mm, max. nosnost do 80kg |  |  | ks | 1 | 0 | 0 |  |  | 0 |  |  | snížená | 0 | 0 | 0 | 0 | 0 | 0 | 0 | 0 | 0 | 64 | K | 2 | ROZPOCET | 0 | 0 | 0 | 0 | 0 | 2 | 0 | 64
58 | K | RMA-18-A66-AAX-A1 | Rozvaděč 15U stojanový 600x600 |  |  | ks | 1 | 0 | 0 |  |  | 0 |  |  | snížená | 0 | 0 | 0 | 0 | 0 | 0 | 0 | 0 | 0 | 64 | K | 2 | ROZPOCET | 0 | 0 | 0 | 0 | 0 | 2 | 0 | 64
59 | K | S46999-A16-A4 | Trubička ochrany sváru 60mm Corning |  |  | ks | 4 | 0 | 0 |  |  | 0 |  |  | snížená | 0 | 0 | 0 | 0 | 0 | 0 | 0 | 0 | 0 | 64 | K | 2 | ROZPOCET | 0 | 0 | 0 | 0 | 0 | 2 | 0 | 64
60 | K | V50SC1S | Pigtail MM 50 SC 1m |  |  | ks | 4 | 0 | 0 |  |  | 0 |  |  | snížená | 0 | 0 | 0 | 0 | 0 | 0 | 0 | 0 | 0 | 64 | K | 2 | ROZPOCET | 0 | 0 | 0 | 0 | 0 | 2 | 0 | 64
61 | K | VADMMSCS | Adapter MM SC/SC plastové tělo SIMPLEX |  |  | ks | 4 | 0 | 0 |  |  | 0 |  |  | snížená | 0 | 0 | 0 | 0 | 0 | 0 | 0 | 0 | 0 | 64 | K | 2 | ROZPOCET | 0 | 0 | 0 | 0 | 0 | 2 | 0 | 64
62 | M | JG221A | HP 3100-8 v2 SI Switch |  |  |  | 1 | 0 |  |  |  | 0 |  |  | snížená | 0 | 0 | 0 | 0 | 0 | 0 | 0 | 0 | 0 | 256 | M | 2 | ROZPOCET | 0 | 0 | 0 | 0 | 0 | 2 | 0 | 64
63 | M | JD322A | HP 3100/4210-9 Rack Mount Kit |  |  |  | 1 | 0 |  |  |  | 0 |  |  | snížená | 0 | 0 | 0 | 0 | 0 | 0 | 0 | 0 | 0 | 256 | M | 2 | ROZPOCET | 0 | 0 | 0 | 0 | 0 | 2 | 0 | 64
64 | M | Pol3 | 1000Base-SX SFP OEM |  |  |  | 1 | 0 |  |  |  | 0 |  |  | snížená | 0 | 0 | 0 | 0 | 0 | 0 | 0 | 0 | 0 | 256 | M | 2 | ROZPOCET | 0 | 0 | 0 | 0 | 0 | 2 | 0 | 64
65 | M | Pol4 | Opt. patchcord MM 50/125 LC-SC 2m |  |  |  | 1 | 0 |  |  |  | 0 |  |  | snížená | 0 | 0 | 0 | 0 | 0 | 0 | 0 | 0 | 0 | 256 | M | 2 | ROZPOCET | 0 | 0 | 0 | 0 | 0 | 2 | 0 | 64
66 | M | SC450RMI1U | APC Smart-UPS SC 450VA 230V - 1U Rackmount |  |  |  | 1 | 0 |  |  |  | 0 |  |  | snížená | 0 | 0 | 0 | 0 | 0 | 0 | 0 | 0 | 0 | 256 | M | 2 | ROZPOCET | 0 | 0 | 0 | 0 | 0 | 2 | 0 | 64
| D3SP - SP - sestra pacient | [7 empty] | 0 |  |  | 0,00 |  |  |  |  | 0 | 0 |  | 0 |  | 0 |  | 0 | 3 | D | 1 | ROZPOCET | [6 empty] | 0
67 | K | 1000790 | Kabel telef. SYKFY 5x2x0.5 |  |  | m | 56 | 0 | 0 |  |  | 0 |  |  | snížená | 0 | 0 | 0 | 0 | 0 | 0 | 0 | 0 | 0 | 64 | K | 2 | ROZPOCET | 0 | 0 | 0 | 0 | 0 | 2 | 0 | 64
68 | K | 1173149 | Trubka PVC LPE-2 2323 |  |  | m | 49 | 0 | 0 |  |  | 0 |  |  | snížená | 0 | 0 | 0 | 0 | 0 | 0 | 0 | 0 | 0 | 64 | K | 2 | ROZPOCET | 0 | 0 | 0 | 0 | 0 | 2 | 0 | 64
69 | K | 1725-0-0928 | Rámeček pro elektroinstalační přístroje, jednonásobný |  |  | ks | 4 | 0 | 0 |  |  | 0 |  |  | snížená | 0 | 0 | 0 | 0 | 0 | 0 | 0 | 0 | 0 | 64 | K | 2 | ROZPOCET | 0 | 0 | 0 | 0 | 0 | 2 | 0 | 64
70 | K | 3020834 | Krabice přístrojová rozvodná KPR 68 ( pro přístroje s větší hloubkou ) |  |  | ks | 4 | 0 | 0 |  |  | 0 |  |  | snížená | 0 | 0 | 0 | 0 | 0 | 0 | 0 | 0 | 0 | 64 | K | 2 | ROZPOCET | 0 | 0 | 0 | 0 | 0 | 2 | 0 | 64
71 | K | 6004 | instalace trubky ohebné P23 do zdi, cihla |  |  | m | 49 | 0 | 0 |  |  | 0 |  |  | snížená | 0 | 0 | 0 | 0 | 0 | 0 | 0 | 0 | 0 | 64 | K | 2 | ROZPOCET | 0 | 0 | 0 | 0 | 0 | 2 | 0 | 64
72 | K | 6005 | Kompletace (kpl) |  |  | ks | 1 | 0 | 0 |  |  | 0 |  |  | snížená | 0 | 0 | 0 | 0 | 0 | 0 | 0 | 0 | 0 | 64 | K | 2 | ROZPOCET | 0 | 0 | 0 | 0 | 0 | 2 | 0 | 64
73 | K | 6006 | Značení trasy vedení (kpl) |  |  | ks | 1 | 0 | 0 |  |  | 0 |  |  | snížená | 0 | 0 | 0 | 0 | 0 | 0 | 0 | 0 | 0 | 64 | K | 2 | ROZPOCET | 0 | 0 | 0 | 0 | 0 | 2 | 0 | 64
74 | K | 6007 | Pomocné ocelové konstrukce (kpl. ) |  |  | ks | 1 | 0 | 0 |  |  | 0 |  |  | snížená | 0 | 0 | 0 | 0 | 0 | 0 | 0 | 0 | 0 | 64 | K | 2 | ROZPOCET | 0 | 0 | 0 | 0 | 0 | 2 | 0 | 64
75 | K | 6008 | Stavební přípomoci (kpl) |  |  | ks | 1 | 0 | 0 |  |  | 0 |  |  | snížená | 0 | 0 | 0 | 0 | 0 | 0 | 0 | 0 | 0 | 64 | K | 2 | ROZPOCET | 0 | 0 | 0 | 0 | 0 | 2 | 0 | 64
76 | K | 6009 | Spolupráce s ostatními profesemi stavby (kpl) |  |  | ks | 1 | 0 | 0 |  |  | 0 |  |  | snížená | 0 | 0 | 0 | 0 | 0 | 0 | 0 | 0 | 0 | 64 | K | 2 | ROZPOCET | 0 | 0 | 0 | 0 | 0 | 2 | 0 | 64
77 | K | 6010 | Ekologická likvidace odpadu (kpl) |  |  | ks | 1 | 0 | 0 |  |  | 0 |  |  | snížená | 0 | 0 | 0 | 0 | 0 | 0 | 0 | 0 | 0 | 64 | K | 2 | ROZPOCET | 0 | 0 | 0 | 0 | 0 | 2 | 0 | 64
78 | K | 6011 | Zaškolení uživetele (kpl) |  |  | ks | 1 | 0 | 0 |  |  | 0 |  |  | snížená | 0 | 0 | 0 | 0 | 0 | 0 | 0 | 0 | 0 | 64 | K | 2 | ROZPOCET | 0 | 0 | 0 | 0 | 0 | 2 | 0 | 64
79 | K | 6012 | podružný materiál |  |  | ks | 1 | 0 | 0 |  |  | 0 |  |  | snížená | 0 | 0 | 0 | 0 | 0 | 0 | 0 | 0 | 0 | 64 | K | 2 | ROZPOCET | 0 | 0 | 0 | 0 | 0 | 2 | 0 | 64
80 | K | 6013 | materiálová rezerva |  |  | ks | 1 | 0 | 0 |  |  | 0 |  |  | snížená | 0 | 0 | 0 | 0 | 0 | 0 | 0 | 0 | 0 | 64 | K | 2 | ROZPOCET | 0 | 0 | 0 | 0 | 0 | 2 | 0 | 64
81 | K | 6014 | vedlejší náklady - cestovné + dopravné |  |  | ks | 1 | 0 | 0 |  |  | 0 |  |  | snížená | 0 | 0 | 0 | 0 | 0 | 0 | 0 | 0 | 0 | 64 | K | 2 | ROZPOCET | 0 | 0 | 0 | 0 | 0 | 2 | 0 | 64
82 | K | 6015 | inženýrská činnost, projekt skutečného provedení |  |  | ks | 1 | 0 | 0 |  |  | 0 |  |  | snížená | 0 | 0 | 0 | 0 | 0 | 0 | 0 | 0 | 0 | 64 | K | 2 | ROZPOCET | 0 | 0 | 0 | 0 | 0 | 2 | 0 | 64
83 | K | FAP1001 | Tlačítko prosětlené pro signalizační systém, s přepínacím kontaktem, Popisové pole je prosvětlené., 15-28 V AC / 18-35 V DC |  |  | ks | 1 | 0 | 0 |  |  | 0 |  |  | snížená | 0 | 0 | 0 | 0 | 0 | 0 | 0 | 0 | 0 | 64 | K | 2 | ROZPOCET | 0 | 0 | 0 | 0 | 0 | 2 | 0 | 64
84 | K | FAP3002 | Signalizační tlačítko tahové pro signalizační systém, se zapínacím kontaktem, Tahové signální tlačítko slouží k aktivaci alarmu na WC, v koupelnách nebo sprchách. Má jedno zapínací prosvětlené tlačítko na čelní ploše modulu a jedno zapínací tahové tlačítk |  |  | ks | 1 | 0 | 0 |  |  | 0 |  |  | snížená | 0 | 0 | 0 | 0 | 0 | 0 | 0 | 0 | 0 | 64 | K | 2 | ROZPOCET | 0 | 0 | 0 | 0 | 0 | 2 | 0 | 64
85 | K | FEH2001 | Kontrolní modul s alarmem v sobě slučuje kontrolní proudovou smyčku, bzučák a blikající signální světlo. Smyčka je řízena konstantním proudem, takže do ní lze zapojovat zapínací i vypínací kontakty., Přístroj má reset, napěťový a bezpotenciálový výstup. F |  |  | ks | 1 | 0 | 0 |  |  | 0 |  |  | snížená | 0 | 0 | 0 | 0 | 0 | 0 | 0 | 0 | 0 | 64 | K | 2 | ROZPOCET | 0 | 0 | 0 | 0 | 0 | 2 | 0 | 64
86 | K | FLM1000 | Transformátor pro signalizační systém (pro zabudování do instalační krabice). Slouží jako napájecí zdroj pro signalizační moduly., Sekundární napětí: 15 V 2 V·A, 230 V AC |  |  | ks | 1 | 0 | 0 |  |  | 0 |  |  | snížená | 0 | 0 | 0 | 0 | 0 | 0 | 0 | 0 | 0 | 64 | K | 2 | ROZPOCET | 0 | 0 | 0 | 0 | 0 | 2 | 0 | 64
| D3STA - STA | [7 empty] | 0 |  |  | 0,00 |  |  |  |  | 0 | 0 |  | 0 |  | 0 |  | 0 | 3 | D | 1 | ROZPOCET | [6 empty] | 0
87 | K | 1002243 | Krabice instal. s víčkem-KO97/120 |  |  | ks | 3 | 0 | 0 |  |  | 0 |  |  | snížená | 0 | 0 | 0 | 0 | 0 | 0 | 0 | 0 | 0 | 64 | K | 2 | ROZPOCET | 0 | 0 | 0 | 0 | 0 | 2 | 0 | 64
88 | K | 1122210 | Přístroj zásuvky televizní, rozhlasové koncový, 5011-A3503 |  |  | ks | 1 | 0 | 0 |  |  | 0 |  |  | snížená | 0 | 0 | 0 | 0 | 0 | 0 | 0 | 0 | 0 | 64 | K | 2 | ROZPOCET | 0 | 0 | 0 | 0 | 0 | 2 | 0 | 64
89 | K | 1173149 | Trubka PVC LPE-2 2323 |  |  | m | 42 | 0 | 0 |  |  | 0 |  |  | snížená | 0 | 0 | 0 | 0 | 0 | 0 | 0 | 0 | 0 | 64 | K | 2 | ROZPOCET | 0 | 0 | 0 | 0 | 0 | 2 | 0 | 64
90 | K | 1449955 | Koaxiální kabel s pěnovým dielektrikem a trojitým stíněním, vnější průměr 7,1 mm, terciální kabelové rozvody, vhodný do zemních rozvodů 75 ? CB 113N |  |  |  | 154 | 0 | 0 |  |  | 0 |  |  | snížená | 0 | 0 | 0 | 0 | 0 | 0 | 0 | 0 | 0 | 64 | K | 2 | ROZPOCET | 0 | 0 | 0 | 0 | 0 | 2 | 0 | 64
91 | K | 3005886 | Kryt zásuvky televizní, rozhlasové a satelitní ABB Tango, bílá 5011A-A00300 B |  |  | ks | 1 | 0 | 0 |  |  | 0 |  |  | snížená | 0 | 0 | 0 | 0 | 0 | 0 | 0 | 0 | 0 | 64 | K | 2 | ROZPOCET | 0 | 0 | 0 | 0 | 0 | 2 | 0 | 64
92 | K | 3020834 | Krabice přístrojová rozvodná KPR 68 ( pro přístroje s větší hloubkou ) |  |  | ks | 1 | 0 | 0 |  |  | 0 |  |  | snížená | 0 | 0 | 0 | 0 | 0 | 0 | 0 | 0 | 0 | 64 | K | 2 | ROZPOCET | 0 | 0 | 0 | 0 | 0 | 2 | 0 | 64
93 | K | 3031 | Linkový zesilovač |  |  |  | 1 | 0 | 0 |  |  | 0 |  |  | snížená | 0 | 0 | 0 | 0 | 0 | 0 | 0 | 0 | 0 | 64 | K | 2 | ROZPOCET | 0 | 0 | 0 | 0 | 0 | 2 | 0 | 64
94 | K | 3032 | Měření na zásuvce |  |  |  | 1 | 0 | 0 |  |  | 0 |  |  | snížená | 0 | 0 | 0 | 0 | 0 | 0 | 0 | 0 | 0 | 64 | K | 2 | ROZPOCET | 0 | 0 | 0 | 0 | 0 | 2 | 0 | 64
95 | K | 3033 | Trubka HDPE 06032 32/27 bez lanka |  |  |  | 63 | 0 | 0 |  |  | 0 |  |  | snížená | 0 | 0 | 0 | 0 | 0 | 0 | 0 | 0 | 0 | 64 | K | 2 | ROZPOCET | 0 | 0 | 0 | 0 | 0 | 2 | 0 | 64
96 | K | 3034 | uložení HDPE trubky do výkopu |  |  |  | 56 | 0 | 0 |  |  | 0 |  |  | snížená | 0 | 0 | 0 | 0 | 0 | 0 | 0 | 0 | 0 | 64 | K | 2 | ROZPOCET | 0 | 0 | 0 | 0 | 0 | 2 | 0 | 64
97 | K | 3035 | Kontrola tlakutěsnosti a kalibrace (m) |  |  |  | 63 | 0 | 0 |  |  | 0 |  |  | snížená | 0 | 0 | 0 | 0 | 0 | 0 | 0 | 0 | 0 | 64 | K | 2 | ROZPOCET | 0 | 0 | 0 | 0 | 0 | 2 | 0 | 64
98 | K | 3036 | instalace trubky ohebné P23 do zdi, cihla |  |  |  | 42 | 0 | 0 |  |  | 0 |  |  | snížená | 0 | 0 | 0 | 0 | 0 | 0 | 0 | 0 | 0 | 64 | K | 2 | ROZPOCET | 0 | 0 | 0 | 0 | 0 | 2 | 0 | 64
99 | K | 3037 | průraz D40 - 300mm, cihla |  |  |  | 7 | 0 | 0 |  |  | 0 |  |  | snížená | 0 | 0 | 0 | 0 | 0 | 0 | 0 | 0 | 0 | 64 | K | 2 | ROZPOCET | 0 | 0 | 0 | 0 | 0 | 2 | 0 | 64
100 | K | 7400006.1 | Koaxiální kabel s pěnovým dielektrikem, vnější průměr 6,5 mm, vnitřní kabelové rozvody 75 ? CB 100F |  |  |  | 28 | 0 | 0 |  |  | 0 |  |  | snížená | 0 | 0 | 0 | 0 | 0 | 0 | 0 | 0 | 0 | 64 | K | 2 | ROZPOCET | 0 | 0 | 0 | 0 | 0 | 2 | 0 | 64
101 | K | FX-230 B75 T | Svodič bleskových proudů pro koaxiální vedení, konektory BNC. Určený k ochraně koaxiálních vedení. Instaluje se na rozhraní zón LPZ 0A a LPZ 1 na vstupu vedení do objektu. Vhodný jako první stupeň přepěťové ochrany v koordinaci s typem SX. |  |  |  | 2 | 0 | 0 |  |  | 0 |  |  | snížená | 0 | 0 | 0 | 0 | 0 | 0 | 0 | 0 | 0 | 64 | K | 2 | ROZPOCET | 0 | 0 | 0 | 0 | 0 | 2 | 0 | 64
102 | K | SX-090 B75 | Přepěťová ochrana pro koaxiální vedení, konektory BNC. Jemná přepěťová ochrana určená k ochraně koaxiálních vstupů TV systémů. Vhodná jako druhý stupeň přepěťové ochrany v koordinaci s typem FX. Instaluje se na rozhraní zón LPZ 2 a LPZ 3 těsně před zaříze |  |  |  | 2 | 0 | 0 |  |  | 0 |  |  | snížená | 0 | 0 | 0 | 0 | 0 | 0 | 0 | 0 | 0 | 64 | K | 2 | ROZPOCET | 0 | 0 | 0 | 0 | 0 | 2 | 0 | 64
| VP - Vícepráce | [7 empty] | 0 | [7 empty] | 0 | 0 | [7 empty] | D | 0 | PN | [6 empty] | 0
| K | [10 empty] | 0 |  |  | snížená | 0 | 0 | 0 | [7 empty] | PN | 1 | PN | 0 | 0 | 0 | 0 | 0 | 2 | 0
| K | [10 empty] | 0 |  |  | snížená | 0 | 0 | 0 | [7 empty] | PN | 1 | PN | 0 | 0 | 0 | 0 | 0 | 2 | 0
| K | [10 empty] | 0 |  |  | snížená | 0 | 0 | 0 | [7 empty] | PN | 1 | PN | 0 | 0 | 0 | 0 | 0 | 2 | 0
| K | [10 empty] | 0 |  |  | snížená | 0 | 0 | 0 | [7 empty] | PN | 1 | PN | 0 | 0 | 0 | 0 | 0 | 2 | 0
| K | [10 empty] | 0 |  |  | snížená | 0 | 0 | 0 | [7 empty] | PN | 1 | PN | 0 | 0 | 0 | 0 | 0 | 2 | 0

## SO.03. Díl 4 - SO.03. Díl...
| List obsahuje: |  | 1) Krycí list rozpočtu |  | 2) Rekapitulace rozpočtu |  |  | 3) Rozpočet |  |  | Zpět na list: |  | Rekapitulace stavby
optimalizováno pro tisk sestav ve formátu A4 - na výšku | [12 empty] | >> skryté sloupce << | [12 empty] | {0F2BEFF7-97B8-4294-8DAC-8B538EEEB016}
1
KRYCÍ LIST ROZPOČTU | [13 empty] | v --- níže se nacházejí doplnkové a pomocné údaje k sestavám --- v | [11 empty] | False
| Stavba: |  | VystarekonDDTeplk13 - Výstavba a rekonstrukce Domova Dolní zámek Teplice nad Metují na zvláštní režim
| Objekt: |  | SO.03 - SO.03 - Domeček - stavební úpravy
| Časť: |  | SO.03. Díl 4 - SO.03. Díl 4 - Zdravotechnika
| Místo: |  | Teplice nad Metují | [5 empty] | Datum: |  | 26.03.2013
| Objednavatel: | [7 empty] | IČ: |  | 70889546
|  | Královéhradecký kraj, Pivovarské náměstí 1245/2 | [6 empty] | DIČ:
| Zhotovitel: | [7 empty] | IČ: |  | Vyplň údaj
|  | Vyplň údaj | [6 empty] | DIČ: |  | Vyplň údaj
| Projektant: | [7 empty] | IČ: |  | 46504303
|  | Broumovské stavební sdružení s.r.o. | [6 empty] | DIČ: |  | CZ46504303
| Zpracovatel: | [7 empty] | IČ:
|  | Máslo Ivan | [6 empty] | DIČ:
| Náklady z rozpočtu | [7 empty] | 0
|  | Materiál | [6 empty] | 0
|  | Montáž | [6 empty] | 0
| Ostatní náklady | [7 empty] | 0
| Cena bez DPH | [7 empty] | 0
| DPH | základní | 21% | ze | 0 |  |  |  | 0
|  | snížená | 15% | ze | 0 |  |  |  | 0
|  | zákl. přenesená | 21% | ze | 0 |  |  |  | 0
|  | sníž. přenesená | 15% | ze | 0 |  |  |  | 0
|  | nulová | 0% | ze | 0 |  |  |  | 0
| Cena s DPH |  |  | v | CZK |  |  | 0
| Projektant |  |  |  |  | Zpracovatel
| Datum a podpis: |  |  | Razítko |  | Datum a podpis: |  |  |  | Razítko
| Objednavatel |  |  |  |  | Zhotovitel
| Datum a podpis: |  |  | Razítko |  | Datum a podpis: |  |  |  | Razítko
REKAPITULACE ROZPOČTU
Stavba: |  |  | VystarekonDDTeplk13 - Výstavba a rekonstrukce Domova Dolní zámek Teplice nad Metují na zvláštní režim
Objekt: |  |  | SO.03 - SO.03 - Domeček - stavební úpravy
Časť: |  |  | SO.03. Díl 4 - SO.03. Díl 4 - Zdravotechnika
Místo: |  |  | Teplice nad Metují |  |  |  | Datum: |  | 26.03.2013
Objednavatel: |  |  | Královéhradecký kraj, Pivovarské náměstí 1245/2 |  |  |  | Projektant: |  | Broumovské stavební sdružení s.r.o.
Zhotovitel: |  |  | Vyplň údaj |  |  |  | Zpracovatel: |  | Máslo Ivan
Kód - Popis |  |  |  |  | Materiál [CZK] |  | Montáž [CZK] |  | Cena celkem [CZK]
1) Náklady z rozpočtu |  |  |  |  | 0 |  | 0 |  | 0 | [17 empty] | -1
| PSV - Práce a dodávky PSV |  |  |  | 0 |  | 0 |  | 0
| 721 - Zdravotechnika - vnitřní kanalizace |  |  |  | 0 |  | 0 |  | 0
| 722 - Zdravotechnika - vnitřní vodovod |  |  |  | 0 |  | 0 |  | 0
| 725 - Zdravotechnika - zařizovací předměty |  |  |  | 0 |  | 0 |  | 0
| VP - Vícepráce |  |  |  | 0 |  | 0 |  | 0
2) Ostatní náklady | [8 empty] | 0 | [5 empty] | DPH
| Zařízení staveniště | [7 empty] | 0 | [5 empty] | snížená | [12 empty] | VRN | 0 | 0 | 0 | 0 | 0 | 2
| Mimostav. doprava | [7 empty] | 0 | [5 empty] | snížená | [12 empty] | VRN | 0 | 0 | 0 | 0 | 0 | 2
| Územní vlivy | [7 empty] | 0 | [5 empty] | snížená | [12 empty] | VRN | 0 | 0 | 0 | 0 | 0 | 2
| Provoz ivestora | [7 empty] | 0 | [5 empty] | snížená | [12 empty] | VRN | 0 | 0 | 0 | 0 | 0 | 2
| Inženýrská činnost | [7 empty] | 0 | [5 empty] | snížená | [12 empty] | VRN | 0 | 0 | 0 | 0 | 0 | 2
| Kompletační činnosť | [7 empty] | 0 | [5 empty] | snížená | [12 empty] | KOMPLETACNA | 0 | 0 | 0 | 0 | 0 | 2
Celkové náklady za stavbu 1) + 2) | [7 empty] | 0
ROZPOČET
Stavba: |  |  | VystarekonDDTeplk13 - Výstavba a rekonstrukce Domova Dolní zámek Teplice nad Metují na zvláštní režim
Objekt: |  |  | SO.03 - SO.03 - Domeček - stavební úpravy
Časť: |  |  | SO.03. Díl 4 - SO.03. Díl 4 - Zdravotechnika
Místo: |  |  | Teplice nad Metují |  |  |  | Datum: |  | 26.03.2013
Objednavatel: |  |  | Královéhradecký kraj, Pivovarské náměstí 1245/2 |  |  |  | Projektant: |  | Broumovské stavební sdružení s.r.o.
Zhotovitel: |  |  | Vyplň údaj |  |  |  | Zpracovatel: |  | Máslo Ivan
PČ | Typ | Kód | Popis |  |  | MJ | Množství | J. materiál [CZK] | J. montáž [CZK] |  |  | Cena celkem [CZK] |  | Poznámka | DPH | J.cena [CZK] | Materiál celkem [CZK] | Montáž celkem [CZK] | J. Nh [h] | Nh celkom [h] | J. hmotnost [t] | Hmotnost celkem [t] | J. suť [t] | Suť Celkem [t]
Náklady z rozpočtu | [8 empty] | 0 | [7 empty] | 0 | 0 |  | 27.288 |  | 0.056749 |  | 0 |  | D | -1 | [7 empty] | 0
| PSV - Práce a dodávky PSV | [7 empty] | 0 |  |  | 0,00 |  |  |  |  | 0 | 0 |  | 27.288 |  | 0.056749 |  | 0 | 1 | D | 0 | ROZPOCET | [6 empty] | 0
| 721 - Zdravotechnika - vnitřní kanalizace | [7 empty] | 0 |  |  | 0,00 |  |  |  |  | 0 | 0 |  | 6.911 |  | 0.0051984 |  | 0 | 1 | D | 1 | ROZPOCET | [6 empty] | 0
1 | K | 721174024 | Potrubí kanalizační z PP odpadní systém HT do DN 70 |  |  | m | 8 | 0 | 0 |  |  | 0 |  |  | snížená | 0 | 0 | 0 | 0.78 | 6.24 | 0.0005873 | 0.0046984 | 0 | 0 | 4 | K | 2 | ROZPOCET | 0 | 0 | 0 | 0 | 0 | 2 | 0 | 4
2 | K | 721194105 | Vyvedení a upevnění odpadních výpustek do DN 50 |  |  | kus | 1 | 0 | 0 |  |  | 0 |  |  | snížená | 0 | 0 | 0 | 0.174 | 0.174 | 0 | 0 | 0 | 0 | 4 | K | 2 | ROZPOCET | 0 | 0 | 0 | 0 | 0 | 2 | 0 | 4
3 | K | 721226521 | Zápachová uzávěrka nástěnná pro pračku a myčku DN 40 |  |  | kus | 1 | 0 | 0 |  |  | 0 |  |  | snížená | 0 | 0 | 0 | 0.113 | 0.113 | 0.0005 | 0.0005 | 0 | 0 | 4 | K | 2 | ROZPOCET | 0 | 0 | 0 | 0 | 0 | 2 | 0 | 4
4 | K | 721290111 | Zkouška těsnosti potrubí kanalizace vodou do DN 125 |  |  | m | 8 | 0 | 0 |  |  | 0 |  |  | snížená | 0 | 0 | 0 | 0.048 | 0.384 | 0 | 0 | 0 | 0 | 4 | K | 2 | ROZPOCET | 0 | 0 | 0 | 0 | 0 | 2 | 0 | 4
5 | K | 998721201 | Přesun hmot procentní pro vnitřní kanalizace v objektech v do 6 m |  |  | % | 0 | 0 | 0 |  |  | 0 |  |  | snížená | 0 | 0 | 0 | 0 | 0 | 0 | 0 | 0 | 0 | 4 | K | 2 | ROZPOCET | 0 | 0 | 0 | 0 | 0 | 2 | 0 | 4
6 | K | 998721292 | Příplatek k přesunu hmot procentní 721 za zvětšený přesun do 100 m |  |  | % | 0 | 0 | 0 |  |  | 0 |  |  | snížená | 0 | 0 | 0 | 0 | 0 | 0 | 0 | 0 | 0 | 4 | K | 2 | ROZPOCET | 0 | 0 | 0 | 0 | 0 | 2 | 0 | 4
| 722 - Zdravotechnika - vnitřní vodovod | [7 empty] | 0 |  |  | 0,00 |  |  |  |  | 0 | 0 |  | 15.009 |  | 0.018235 |  | 0 | 1 | D | 1 | ROZPOCET | [6 empty] | 0
7 | K | 722174002 | Potrubí vodovodní plastové PPR svar polyfuze PN 16 D 20 x 2,8 mm |  |  | m | 1.5 | 0 | 0 |  |  | 0 |  |  | snížená | 0 | 0 | 0 | 0.529 | 0.7935 | 0.00066396 | 0.00099594 | 0 | 0 | 4 | K | 2 | ROZPOCET | 0 | 0 | 0 | 0 | 0 | 2 | 0 | 4
8 | K | 722174023 | Potrubí vodovodní plastové PPR svar polyfuze PN 20 D 25 x 4,2 mm |  |  | m | 12.5 | 0 | 0 |  |  | 0 |  |  | snížená | 0 | 0 | 0 | 0.616 | 7.7 | 0.0009555 | 0.011944 | 0 | 0 | 4 | K | 2 | ROZPOCET | 0 | 0 | 0 | 0 | 0 | 2 | 0 | 4
9 | K | 722179191 | Příplatek k rozvodu vody z plastů za malý rozsah prací na zakázce do 20 m |  |  | soubor | 1 | 0 | 0 |  |  | 0 |  |  | snížená | 0 | 0 | 0 | 0.7 | 0.7 | 0 | 0 | 0 | 0 | 4 | K | 2 | ROZPOCET | 0 | 0 | 0 | 0 | 0 | 2 | 0 | 4
10 | K | 722181212 | Ochrana vodovodního potrubí přilepenými tepelně izolačními trubicemi z PE tl do 6 mm DN do 32 mm |  |  | m | 8.5 | 0 | 0 |  |  | 0 |  |  | snížená | 0 | 0 | 0 | 0.1 | 0.85 | 4.1517e-05 | 0.0003529 | 0 | 0 | 4 | K | 2 | ROZPOCET | 0 | 0 | 0 | 0 | 0 | 2 | 0 | 4
11 | K | 722181222 | Ochrana vodovodního potrubí přilepenými tepelně izolačními trubicemi z PE tl do 10 mm DN do 42 mm |  |  | m | 5.5 | 0 | 0 |  |  | 0 |  |  | snížená | 0 | 0 | 0 | 0.103 | 0.5665 | 6.775e-05 | 0.00037263 | 0 | 0 | 4 | K | 2 | ROZPOCET | 0 | 0 | 0 | 0 | 0 | 2 | 0 | 4
12 | K | 722190401 | Vyvedení a upevnění výpustku do DN 25 |  |  | kus | 2 | 0 | 0 |  |  | 0 |  |  | snížená | 0 | 0 | 0 | 0.425 | 0.85 | 0 | 0 | 0 | 0 | 4 | K | 2 | ROZPOCET | 0 | 0 | 0 | 0 | 0 | 2 | 0 | 4
13 | K | 722220112 | Nástěnka pro výtokový ventil G 3/4 s jedním závitem |  |  | kus | 1 | 0 | 0 |  |  | 0 |  |  | snížená | 0 | 0 | 0 | 0.26 | 0.26 | 0.00021857 | 0.00021857 | 0 | 0 | 4 | K | 2 | ROZPOCET | 0 | 0 | 0 | 0 | 0 | 2 | 0 | 4
14 | K | 722220122 | Nástěnka pro baterii G 3/4 s jedním závitem |  |  | pár | 1 | 0 | 0 |  |  | 0 |  |  | snížená | 0 | 0 | 0 | 0.52 | 0.52 | 0.00043714 | 0.00043714 | 0 | 0 | 4 | K | 2 | ROZPOCET | 0 | 0 | 0 | 0 | 0 | 2 | 0 | 4
15 | K | 722224111 | Kohout plnicí nebo vypouštěcí G 1/2 PN 6 s jedním závitem |  |  | kus | 1 | 0 | 0 |  |  | 0 |  |  | snížená | 0 | 0 | 0 | 0.083 | 0.083 | 0.00041005 | 0.00041005 | 0 | 0 | 4 | K | 2 | ROZPOCET | 0 | 0 | 0 | 0 | 0 | 2 | 0 | 4
16 | K | 722231252 | Ventil pojistný mosazný G 3/4 PN 6 do 100°C k bojleru s vnitřním x vnějším závitem |  |  | kus | 1 | 0 | 0 |  |  | 0 |  |  | snížená | 0 | 0 | 0 | 0.2 | 0.2 | 3.005e-05 | 3.005e-05 | 0 | 0 | 4 | K | 2 | ROZPOCET | 0 | 0 | 0 | 0 | 0 | 2 | 0 | 4
17 | K | 722232044 | Kohout kulový přímý G 3/4 PN 42 do 185°C vnitřní závit |  |  | kus | 2 | 0 | 0 |  |  | 0 |  |  | snížená | 0 | 0 | 0 | 0.2 | 0.4 | 0.00033805 | 0.0006761 | 0 | 0 | 4 | K | 2 | ROZPOCET | 0 | 0 | 0 | 0 | 0 | 2 | 0 | 4
18 | K | 722290226 | Zkouška těsnosti vodovodního potrubí závitového do DN 50 |  |  | m | 14 | 0 | 0 |  |  | 0 |  |  | snížená | 0 | 0 | 0 | 0.067 | 0.938 | 0.00018985 | 0.002658 | 0 | 0 | 4 | K | 2 | ROZPOCET | 0 | 0 | 0 | 0 | 0 | 2 | 0 | 4
19 | K | 722290234 | Proplach a dezinfekce vodovodního potrubí do DN 80 |  |  | m | 14 | 0 | 0 |  |  | 0 |  |  | snížená | 0 | 0 | 0 | 0.082 | 1.148 | 1e-05 | 0.00014 | 0 | 0 | 4 | K | 2 | ROZPOCET | 0 | 0 | 0 | 0 | 0 | 2 | 0 | 4
20 | K | 998722201 | Přesun hmot procentní pro vnitřní vodovod v objektech v do 6 m |  |  | % | 0 | 0 | 0 |  |  | 0 |  |  | snížená | 0 | 0 | 0 | 0 | 0 | 0 | 0 | 0 | 0 | 4 | K | 2 | ROZPOCET | 0 | 0 | 0 | 0 | 0 | 2 | 0 | 4
21 | K | 998722292 | Příplatek k přesunu hmot procentní 722 za zvětšený přesun do 100 m |  |  | % | 0 | 0 | 0 |  |  | 0 |  |  | snížená | 0 | 0 | 0 | 0 | 0 | 0 | 0 | 0 | 0 | 4 | K | 2 | ROZPOCET | 0 | 0 | 0 | 0 | 0 | 2 | 0 | 4
| 725 - Zdravotechnika - zařizovací předměty | [7 empty] | 0 |  |  | 0,00 |  |  |  |  | 0 | 0 |  | 5.368 |  | 0.033315 |  | 0 | 1 | D | 1 | ROZPOCET | [6 empty] | 0
22 | K | 123123001 | Přesun umyvadla a napojení na stávající rozvod |  |  | soubor | 1 | 0 | 0 |  |  | 0 |  |  | snížená | 0 | 0 | 0 | 0 | 0 | 0 | 0 | 0 | 0 | 16 | K | 2 | ROZPOCET | 0 | 0 | 0 | 0 | 0 | 2 | 0 | 16
23 | K | 123123002 | WC souprava |  |  | ks | 1 | 0 | 0 |  |  | 0 |  |  | snížená | 0 | 0 | 0 | 0 | 0 | 0 | 0 | 0 | 0 | 16 | K | 2 | ROZPOCET | 0 | 0 | 0 | 0 | 0 | 2 | 0 | 16
24 | K | 123123003 | Dávkovač tekutého mýdla |  |  | ks | 1 | 0 | 0 |  |  | 0 |  |  | snížená | 0 | 0 | 0 | 0 | 0 | 0 | 0 | 0 | 0 | 16 | K | 2 | ROZPOCET | 0 | 0 | 0 | 0 | 0 | 2 | 0 | 16
25 | K | 123123004 | Zásobník na papírové ručníky v rolích |  |  | kus | 1 | 0 | 0 |  |  | 0 |  |  | snížená | 0 | 0 | 0 | 0 | 0 | 0 | 0 | 0 | 0 | 16 | K | 2 | ROZPOCET | 0 | 0 | 0 | 0 | 0 | 2 | 0 | 16
26 | K | 123123005 | Sprchový závěs |  |  | kus | 1 | 0 | 0 |  |  | 0 |  |  | snížená | 0 | 0 | 0 | 0 | 0 | 0 | 0 | 0 | 0 | 16 | K | 2 | ROZPOCET | 0 | 0 | 0 | 0 | 0 | 2 | 0 | 16
27 | K | 123123006 | Zásobník na toaletní papír |  |  | kus | 1 | 0 | 0 |  |  | 0 |  |  | snížená | 0 | 0 | 0 | 0 | 0 | 0 | 0 | 0 | 0 | 16 | K | 2 | ROZPOCET | 0 | 0 | 0 | 0 | 0 | 2 | 0 | 16
28 | K | 123123007 | Sedátko do sprchy |  |  | kus | 1 | 0 | 0 |  |  | 0 |  |  | snížená | 0 | 0 | 0 | 0 | 0 | 0 | 0 | 0 | 0 | 16 | K | 2 | ROZPOCET | 0 | 0 | 0 | 0 | 0 | 2 | 0 | 16
29 | K | 123123008 | Odpadkový koš s víkem |  |  | kus | 1 | 0 | 0 |  |  | 0 |  |  | snížená | 0 | 0 | 0 | 0 | 0 | 0 | 0 | 0 | 0 | 16 | K | 2 | ROZPOCET | 0 | 0 | 0 | 0 | 0 | 2 | 0 | 16
30 | K | 725222116 | Pračka dle investora |  |  | soubor | 1 | 0 | 0 |  |  | 0 |  |  | snížená | 0 | 0 | 0 | 2.462 | 2.462 | 0.01999 | 0.01999 | 0 | 0 | 16 | K | 2 | ROZPOCET | 0 | 0 | 0 | 0 | 0 | 2 | 0 | 16
31 | K | 725291641 | Doplňky zařízení koupelen a záchodů nerezové pevné madlo k WC, D+M |  |  | soubor | 4 | 0 | 0 |  |  | 0 |  |  | snížená | 0 | 0 | 0 | 0.25 | 1 | 0.0011 | 0.0044 | 0 | 0 | 16 | K | 2 | ROZPOCET | 0 | 0 | 0 | 0 | 0 | 2 | 0 | 16
32 | K | 725291641.1 | Doplňky zařízení koupelen a záchodů nerezové sklopné madlo k WC, D+M |  |  | soubor | 2 | 0 | 0 |  |  | 0 |  |  | snížená | 0 | 0 | 0 | 0 | 0 | 0 | 0 | 0 | 0 | 16 | K | 2 | ROZPOCET | 0 | 0 | 0 | 0 | 0 | 2 | 0 | 16
33 | K | 725311121 | Dřez jednoduchý nerezový se zápachovou uzávěrkou s odkapávací plochou 560x480 mm a miskou |  |  | soubor | 1 | 0 | 0 |  |  | 0 |  |  | snížená | 0 | 0 | 0 | 0.85 | 0.85 | 0.00493 | 0.00493 | 0 | 0 | 16 | K | 2 | ROZPOCET | 0 | 0 | 0 | 0 | 0 | 2 | 0 | 16
34 | K | 725813111 | Ventil rohový bez připojovací trubičky nebo flexi hadičky G 1/2 |  |  | soubor | 2 | 0 | 0 |  |  | 0 |  |  | snížená | 0 | 0 | 0 | 0.227 | 0.454 | 0.0003001 | 0.0006002 | 0 | 0 | 16 | K | 2 | ROZPOCET | 0 | 0 | 0 | 0 | 0 | 2 | 0 | 16
35 | K | 725813112 | Ventil rohový pračkový G 3/4 |  |  | kus | 1 | 0 | 0 |  |  | 0 |  |  | snížená | 0 | 0 | 0 | 0.176 | 0.176 | 0.0010901 | 0.0010901 | 0 | 0 | 16 | K | 2 | ROZPOCET | 0 | 0 | 0 | 0 | 0 | 2 | 0 | 16
36 | K | 725821326 | Baterie dřezové stojánkové pákové s otáčivým kulatým ústím a délkou ramínka 265 mm |  |  | soubor | 1 | 0 | 0 |  |  | 0 |  |  | snížená | 0 | 0 | 0 | 0.2 | 0.2 | 0.0018 | 0.0018 | 0 | 0 | 16 | K | 2 | ROZPOCET | 0 | 0 | 0 | 0 | 0 | 2 | 0 | 16
37 | K | 725861102 | Zápachová uzávěrka DN 50 |  |  | kus | 1 | 0 | 0 |  |  | 0 |  |  | snížená | 0 | 0 | 0 | 0.113 | 0.113 | 0.0002275 | 0.0002275 | 0 | 0 | 16 | K | 2 | ROZPOCET | 0 | 0 | 0 | 0 | 0 | 2 | 0 | 16
38 | K | 725862103 | Zápachová uzávěrka pro dřezy DN 40/50 |  |  | kus | 1 | 0 | 0 |  |  | 0 |  |  | snížená | 0 | 0 | 0 | 0.113 | 0.113 | 0.0002775 | 0.0002775 | 0 | 0 | 16 | K | 2 | ROZPOCET | 0 | 0 | 0 | 0 | 0 | 2 | 0 | 16
39 | K | 998725201 | Přesun hmot procentní pro zařizovací předměty v objektech v do 6 m |  |  | % | 0 | 0 | 0 |  |  | 0 |  |  | snížená | 0 | 0 | 0 | 0 | 0 | 0 | 0 | 0 | 0 | 16 | K | 2 | ROZPOCET | 0 | 0 | 0 | 0 | 0 | 2 | 0 | 16
40 | K | 998725292 | Příplatek k přesunu hmot procentní 725 za zvětšený přesun do 100 m |  |  | % | 0 | 0 | 0 |  |  | 0 |  |  | snížená | 0 | 0 | 0 | 0 | 0 | 0 | 0 | 0 | 0 | 16 | K | 2 | ROZPOCET | 0 | 0 | 0 | 0 | 0 | 2 | 0 | 16
| VP - Vícepráce | [7 empty] | 0 | [7 empty] | 0 | 0 | [7 empty] | D | 0 | PN | [6 empty] | 0
| K | [10 empty] | 0 |  |  | snížená | 0 | 0 | 0 | [7 empty] | PN | 1 | PN | 0 | 0 | 0 | 0 | 0 | 2 | 0
| K | [10 empty] | 0 |  |  | snížená | 0 | 0 | 0 | [7 empty] | PN | 1 | PN | 0 | 0 | 0 | 0 | 0 | 2 | 0
| K | [10 empty] | 0 |  |  | snížená | 0 | 0 | 0 | [7 empty] | PN | 1 | PN | 0 | 0 | 0 | 0 | 0 | 2 | 0
| K | [10 empty] | 0 |  |  | snížená | 0 | 0 | 0 | [7 empty] | PN | 1 | PN | 0 | 0 | 0 | 0 | 0 | 2 | 0
| K | [10 empty] | 0 |  |  | snížená | 0 | 0 | 0 | [7 empty] | PN | 1 | PN | 0 | 0 | 0 | 0 | 0 | 2 | 0

## SO.03. Díl 5 - SO.03. Díl...
| List obsahuje: |  | 1) Krycí list rozpočtu |  | 2) Rekapitulace rozpočtu |  |  | 3) Rozpočet |  |  | Zpět na list: |  | Rekapitulace stavby
optimalizováno pro tisk sestav ve formátu A4 - na výšku | [12 empty] | >> skryté sloupce << | [12 empty] | {EF002031-462E-4689-B6A8-421AFFF83813}
1
KRYCÍ LIST ROZPOČTU | [13 empty] | v --- níže se nacházejí doplnkové a pomocné údaje k sestavám --- v | [11 empty] | False
| Stavba: |  | VystarekonDDTeplk13 - Výstavba a rekonstrukce Domova Dolní zámek Teplice nad Metují na zvláštní režim
| Objekt: |  | SO.03 - SO.03 - Domeček - stavební úpravy
| Časť: |  | SO.03. Díl 5 - SO.03. Díl 5 - Topení, měření a regulace
| Místo: |  | Teplice nad Metují | [5 empty] | Datum: |  | 26.03.2013
| Objednavatel: | [7 empty] | IČ: |  | 70889546
|  | Královéhradecký kraj, Pivovarské náměstí 1245/2 | [6 empty] | DIČ:
| Zhotovitel: | [7 empty] | IČ: |  | Vyplň údaj
|  | Vyplň údaj | [6 empty] | DIČ: |  | Vyplň údaj
| Projektant: | [7 empty] | IČ: |  | 46504303
|  | Broumovské stavební sdružení s.r.o. | [6 empty] | DIČ: |  | CZ46504303
| Zpracovatel: | [7 empty] | IČ:
|  | Máslo Ivan | [6 empty] | DIČ:
| Náklady z rozpočtu | [7 empty] | 0
|  | Materiál | [6 empty] | 0
|  | Montáž | [6 empty] | 0
| Ostatní náklady | [7 empty] | 0
| Cena bez DPH | [7 empty] | 0
| DPH | základní | 21% | ze | 0 |  |  |  | 0
|  | snížená | 15% | ze | 0 |  |  |  | 0
|  | zákl. přenesená | 21% | ze | 0 |  |  |  | 0
|  | sníž. přenesená | 15% | ze | 0 |  |  |  | 0
|  | nulová | 0% | ze | 0 |  |  |  | 0
| Cena s DPH |  |  | v | CZK |  |  | 0
| Projektant |  |  |  |  | Zpracovatel
| Datum a podpis: |  |  | Razítko |  | Datum a podpis: |  |  |  | Razítko
| Objednavatel |  |  |  |  | Zhotovitel
| Datum a podpis: |  |  | Razítko |  | Datum a podpis: |  |  |  | Razítko
REKAPITULACE ROZPOČTU
Stavba: |  |  | VystarekonDDTeplk13 - Výstavba a rekonstrukce Domova Dolní zámek Teplice nad Metují na zvláštní režim
Objekt: |  |  | SO.03 - SO.03 - Domeček - stavební úpravy
Časť: |  |  | SO.03. Díl 5 - SO.03. Díl 5 - Topení, měření a regulace
Místo: |  |  | Teplice nad Metují |  |  |  | Datum: |  | 26.03.2013
Objednavatel: |  |  | Královéhradecký kraj, Pivovarské náměstí 1245/2 |  |  |  | Projektant: |  | Broumovské stavební sdružení s.r.o.
Zhotovitel: |  |  | Vyplň údaj |  |  |  | Zpracovatel: |  | Máslo Ivan
Kód - Popis |  |  |  |  | Materiál [CZK] |  | Montáž [CZK] |  | Cena celkem [CZK]
1) Náklady z rozpočtu |  |  |  |  | 0 |  | 0 |  | 0 | [17 empty] | -1
| PSV - Práce a dodávky PSV |  |  |  | 0 |  | 0 |  | 0
| 713-ÚT - Izolace tepelné - potrubí ÚT |  |  |  | 0 |  | 0 |  | 0
| 731 - Ústřední vytápění - kotelny |  |  |  | 0 |  | 0 |  | 0
| 732 - Ústřední vytápění - strojovny |  |  |  | 0 |  | 0 |  | 0
| 733 - Ústřední vytápění - potrubí |  |  |  | 0 |  | 0 |  | 0
| 734 - Ústřední vytápění - armatury |  |  |  | 0 |  | 0 |  | 0
| 735 - Ústřední vytápění - otopná tělesa |  |  |  | 0 |  | 0 |  | 0
| 783 - Dokončovací práce - nátěry |  |  |  | 0 |  | 0 |  | 0
| VP - Vícepráce |  |  |  | 0 |  | 0 |  | 0
2) Ostatní náklady | [8 empty] | 0 | [5 empty] | DPH
| Zařízení staveniště | [7 empty] | 0 | [5 empty] | snížená | [12 empty] | VRN | 0 | 0 | 0 | 0 | 0 | 2
| Mimostav. doprava | [7 empty] | 0 | [5 empty] | snížená | [12 empty] | VRN | 0 | 0 | 0 | 0 | 0 | 2
| Územní vlivy | [7 empty] | 0 | [5 empty] | snížená | [12 empty] | VRN | 0 | 0 | 0 | 0 | 0 | 2
| Provoz ivestora | [7 empty] | 0 | [5 empty] | snížená | [12 empty] | VRN | 0 | 0 | 0 | 0 | 0 | 2
| Inženýrská činnost | [7 empty] | 0 | [5 empty] | snížená | [12 empty] | VRN | 0 | 0 | 0 | 0 | 0 | 2
| Kompletační činnosť | [7 empty] | 0 | [5 empty] | snížená | [12 empty] | KOMPLETACNA | 0 | 0 | 0 | 0 | 0 | 2
Celkové náklady za stavbu 1) + 2) | [7 empty] | 0
ROZPOČET
Stavba: |  |  | VystarekonDDTeplk13 - Výstavba a rekonstrukce Domova Dolní zámek Teplice nad Metují na zvláštní režim
Objekt: |  |  | SO.03 - SO.03 - Domeček - stavební úpravy
Časť: |  |  | SO.03. Díl 5 - SO.03. Díl 5 - Topení, měření a regulace
Místo: |  |  | Teplice nad Metují |  |  |  | Datum: |  | 26.03.2013
Objednavatel: |  |  | Královéhradecký kraj, Pivovarské náměstí 1245/2 |  |  |  | Projektant: |  | Broumovské stavební sdružení s.r.o.
Zhotovitel: |  |  | Vyplň údaj |  |  |  | Zpracovatel: |  | Máslo Ivan
PČ | Typ | Kód | Popis |  |  | MJ | Množství | J. materiál [CZK] | J. montáž [CZK] |  |  | Cena celkem [CZK] |  | Poznámka | DPH | J.cena [CZK] | Materiál celkem [CZK] | Montáž celkem [CZK] | J. Nh [h] | Nh celkom [h] | J. hmotnost [t] | Hmotnost celkem [t] | J. suť [t] | Suť Celkem [t]
Náklady z rozpočtu | [8 empty] | 0 | [7 empty] | 0 | 0 |  | 45.481 |  | 0.48248 |  | 0.42018 |  | D | -1 | [7 empty] | 0
| PSV - Práce a dodávky PSV | [7 empty] | 0 |  |  | 0,00 |  |  |  |  | 0 | 0 |  | 45.481 |  | 0.48248 |  | 0.42018 | 1 | D | 0 | ROZPOCET | [6 empty] | 0
| 713-ÚT - Izolace tepelné - potrubí ÚT | [7 empty] | 0 |  |  | 0,00 |  |  |  |  | 0 | 0 |  | 1.35 |  | 0.00285 |  | 0 | 2 | D | 1 | ROZPOCET | [6 empty] | 0
1 | K | 713463121 | Montáž izolace tepelné potrubí potrubními pouzdry bez úpravy uchycenými sponami 1x |  |  | m | 15 | 0 | 0 |  |  | 0 |  |  | snížená | 0 | 0 | 0 | 0.09 | 1.35 | 0.0001 | 0.0015 | 0 | 0 | 4 | K | 2 | ROZPOCET | 0 | 0 | 0 | 0 | 0 | 2 | 0 | 4
2 | M | 283770480 | Izolace potrubí 28 x 20 mm |  |  | m | 15 | 0 |  |  |  | 0 |  |  | snížená | 0 | 0 | 0 | 0 | 0 | 9e-05 | 0.00135 | 0 | 0 | 8 | M | 2 | ROZPOCET | 0 | 0 | 0 | 0 | 0 | 2 | 0 | 4
3 | K | 998713201 | Přesun hmot procentní pro izolace tepelné v objektech v do 6 m |  |  | % | 0 | 0 | 0 |  |  | 0 |  |  | snížená | 0 | 0 | 0 | 0 | 0 | 0 | 0 | 0 | 0 | 4 | K | 2 | ROZPOCET | 0 | 0 | 0 | 0 | 0 | 2 | 0 | 4
4 | K | 998713292 | Příplatek k přesunu hmot procentní 713 za zvětšený přesun do 100 m |  |  | % | 0 | 0 | 0 |  |  | 0 |  |  | snížená | 0 | 0 | 0 | 0 | 0 | 0 | 0 | 0 | 0 | 4 | K | 2 | ROZPOCET | 0 | 0 | 0 | 0 | 0 | 2 | 0 | 4
| 731 - Ústřední vytápění - kotelny | [7 empty] | 0 |  |  | 0,00 |  |  |  |  | 0 | 0 |  | 5.372 |  | 0.00597 |  | 0 | 1 | D | 1 | ROZPOCET | [6 empty] | 0
5 | K | 731249211 | Montáž nástěnných kotlů na plynná paliva |  |  | soubor | 1 | 0 | 0 |  |  | 0 |  |  | snížená | 0 | 0 | 0 | 5.217 | 5.217 | 0.00332 | 0.00332 | 0 | 0 | 4 | K | 2 | ROZPOCET | 0 | 0 | 0 | 0 | 0 | 2 | 0 | 4
6 | M | 12312401 | Plynový nástěnný kondenzační kotel o výkonu 24 kW |  |  | kus | 1 | 0 |  |  |  | 0 |  |  | snížená | 0 | 0 | 0 | 0 | 0 | 0 | 0 | 0 | 0 | 8 | M | 2 | ROZPOCET | 0 | 0 | 0 | 0 | 0 | 2 | 0 | 4
7 | M | 12312402 | Koaxiální odkouření přes půdní prostor a komín - 6 m |  |  | kus | 1 | 0 |  |  |  | 0 |  |  | snížená | 0 | 0 | 0 | 0 | 0 | 0 | 0 | 0 | 0 | 8 | M | 2 | ROZPOCET | 0 | 0 | 0 | 0 | 0 | 2 | 0 | 4
8 | M | 12312403 | Prostorový termostat s ekvitermní regulací |  |  | kus | 1 | 0 |  |  |  | 0 |  |  | snížená | 0 | 0 | 0 | 0 | 0 | 0 | 0 | 0 | 0 | 8 | M | 2 | ROZPOCET | 0 | 0 | 0 | 0 | 0 | 2 | 0 | 4
9 | M | 12312404 | Uvedení kotle do provozu |  |  | kus | 1 | 0 |  |  |  | 0 |  |  | snížená | 0 | 0 | 0 | 0 | 0 | 0 | 0 | 0 | 0 | 8 | M | 2 | ROZPOCET | 0 | 0 | 0 | 0 | 0 | 2 | 0 | 4
10 | M | 12312405 | Topná zkouška |  |  | kus | 24 | 0 |  |  |  | 0 |  |  | snížená | 0 | 0 | 0 | 0 | 0 | 0 | 0 | 0 | 0 | 8 | M | 2 | ROZPOCET | 0 | 0 | 0 | 0 | 0 | 2 | 0 | 4
11 | K | 731341140 | Hadice napouštěcí pryžové D 20/28 |  |  | m | 5 | 0 | 0 |  |  | 0 |  |  | snížená | 0 | 0 | 0 | 0.031 | 0.155 | 0.00053 | 0.00265 | 0 | 0 | 4 | K | 2 | ROZPOCET | 0 | 0 | 0 | 0 | 0 | 2 | 0 | 4
12 | K | 998731201 | Přesun hmot procentní pro kotelny v objektech v do 6 m |  |  | % | 0 | 0 | 0 |  |  | 0 |  |  | snížená | 0 | 0 | 0 | 0 | 0 | 0 | 0 | 0 | 0 | 4 | K | 2 | ROZPOCET | 0 | 0 | 0 | 0 | 0 | 2 | 0 | 4
13 | K | 998731293 | Příplatek k přesunu hmot procentní 731 za zvětšený přesun do 500 m |  |  | % | 0 | 0 | 0 |  |  | 0 |  |  | snížená | 0 | 0 | 0 | 0 | 0 | 0 | 0 | 0 | 0 | 4 | K | 2 | ROZPOCET | 0 | 0 | 0 | 0 | 0 | 2 | 0 | 4
| 732 - Ústřední vytápění - strojovny | [7 empty] | 0 |  |  | 0,00 |  |  |  |  | 0 | 0 |  | 2.808 |  | 0.0012385 |  | 0 | 1 | D | 1 | ROZPOCET | [6 empty] | 0
14 | K | 732219301 | Montáž ohříváku vody stojatého do 200 litrů |  |  | soubor | 1 | 0 | 0 |  |  | 0 |  |  | snížená | 0 | 0 | 0 | 2.808 | 2.808 | 0.0012385 | 0.0012385 | 0 | 0 | 4 | K | 2 | ROZPOCET | 0 | 0 | 0 | 0 | 0 | 2 | 0 | 4
15 | M | 12312501 | Ohřívač vody stojatý ke kotli o objemu 120 l |  |  | kus | 1 | 0 |  |  |  | 0 |  |  | snížená | 0 | 0 | 0 | 0 | 0 | 0 | 0 | 0 | 0 | 8 | M | 2 | ROZPOCET | 0 | 0 | 0 | 0 | 0 | 2 | 0 | 4
16 | K | 998732201 | Přesun hmot procentní pro strojovny v objektech v do 6 m |  |  | % | 0 | 0 | 0 |  |  | 0 |  |  | snížená | 0 | 0 | 0 | 0 | 0 | 0 | 0 | 0 | 0 | 4 | K | 2 | ROZPOCET | 0 | 0 | 0 | 0 | 0 | 2 | 0 | 4
17 | K | 998732293 | Příplatek k přesunu hmot procentní 732 za zvětšený přesun do 500 m |  |  | % | 0 | 0 | 0 |  |  | 0 |  |  | snížená | 0 | 0 | 0 | 0 | 0 | 0 | 0 | 0 | 0 | 4 | K | 2 | ROZPOCET | 0 | 0 | 0 | 0 | 0 | 2 | 0 | 4
| 733 - Ústřední vytápění - potrubí | [7 empty] | 0 |  |  | 0,00 |  |  |  |  | 0 | 0 |  | 17.102 |  | 0.047123 |  | 0 | 1 | D | 1 | ROZPOCET | [6 empty] | 0
18 | K | 733111125 | Potrubí ocelové závitové bezešvé běžné nízkotlaké nebo středotlaké do DN 25 |  |  | m | 10 | 0 | 0 |  |  | 0 |  |  | snížená | 0 | 0 | 0 | 0.383 | 3.83 | 0.0028433 | 0.028433 | 0 | 0 | 4 | K | 2 | ROZPOCET | 0 | 0 | 0 | 0 | 0 | 2 | 0 | 4
19 | K | 733113113 | Příplatek k porubí z trubek ocelových závitových za zhotovení závitové ocelové přípojky DN 15 |  |  | kus | 14 | 0 | 0 |  |  | 0 |  |  | snížená | 0 | 0 | 0 | 0.237 | 3.318 | 0 | 0 | 0 | 0 | 4 | K | 2 | ROZPOCET | 0 | 0 | 0 | 0 | 0 | 2 | 0 | 4
20 | K | 733190107 | Zkouška těsnosti potrubí ocelové závitové do DN 40 |  |  | m | 10 | 0 | 0 |  |  | 0 |  |  | snížená | 0 | 0 | 0 | 0.021 | 0.21 | 0 | 0 | 0 | 0 | 4 | K | 2 | ROZPOCET | 0 | 0 | 0 | 0 | 0 | 2 | 0 | 4
21 | K | 733222202 | Potrubí měděné polotvrdé spojované tvrdým pájením D 15x1 |  |  | m | 6 | 0 | 0 |  |  | 0 |  |  | snížená | 0 | 0 | 0 | 0.411 | 2.466 | 0.00046728 | 0.0028037 | 0 | 0 | 4 | K | 2 | ROZPOCET | 0 | 0 | 0 | 0 | 0 | 2 | 0 | 4
22 | K | 733222205 | Potrubí měděné polotvrdé spojované tvrdým pájením do DN 28x1 |  |  | m | 15 | 0 | 0 |  |  | 0 |  |  | snížená | 0 | 0 | 0 | 0.432 | 6.48 | 0.001059 | 0.015885 | 0 | 0 | 4 | K | 2 | ROZPOCET | 0 | 0 | 0 | 0 | 0 | 2 | 0 | 4
23 | K | 733291101 | Zkouška těsnosti potrubí měděné do DN 35x1,5 |  |  | m | 21 | 0 | 0 |  |  | 0 |  |  | snížená | 0 | 0 | 0 | 0.038 | 0.798 | 0 | 0 | 0 | 0 | 4 | K | 2 | ROZPOCET | 0 | 0 | 0 | 0 | 0 | 2 | 0 | 4
24 | K | 998733201 | Přesun hmot procentní pro rozvody potrubí v objektech v do 6 m |  |  | % | 0 | 0 | 0 |  |  | 0 |  |  | snížená | 0 | 0 | 0 | 0 | 0 | 0 | 0 | 0 | 0 | 4 | K | 2 | ROZPOCET | 0 | 0 | 0 | 0 | 0 | 2 | 0 | 4
25 | K | 998733293 | Příplatek k přesunu hmot procentní 733 za zvětšený přesun do 500 m |  |  | % | 0 | 0 | 0 |  |  | 0 |  |  | snížená | 0 | 0 | 0 | 0 | 0 | 0 | 0 | 0 | 0 | 4 | K | 2 | ROZPOCET | 0 | 0 | 0 | 0 | 0 | 2 | 0 | 4
| 734 - Ústřední vytápění - armatury | [7 empty] | 0 |  |  | 0,00 |  |  |  |  | 0 | 0 |  | 2.82 |  | 0.0096365 |  | 0 | 1 | D | 1 | ROZPOCET | [6 empty] | 0
26 | K | 734211126 | Ventil závitový odvzdušňovací G 3/8 PN 14 do 120°C automatický se zpětnou klapkou otopných těles |  |  | kus | 2 | 0 | 0 |  |  | 0 |  |  | snížená | 0 | 0 | 0 | 0.062 | 0.124 | 0.00024816 | 0.00049631 | 0 | 0 | 4 | K | 2 | ROZPOCET | 0 | 0 | 0 | 0 | 0 | 2 | 0 | 4
27 | K | 734221536 | Ventil závitový termostatický rohový dvouregulační G 1/2 PN 16 do 110°C bez hlavice ovládání |  |  | kus | 1 | 0 | 0 |  |  | 0 |  |  | snížená | 0 | 0 | 0 | 0.15 | 0.15 | 0.0002805 | 0.0002805 | 0 | 0 | 4 | K | 2 | ROZPOCET | 0 | 0 | 0 | 0 | 0 | 2 | 0 | 4
28 | K | 734221682 | Termostatická hlavice kapalinová PN 10 do 110°C otopných těles VK |  |  | kus | 7 | 0 | 0 |  |  | 0 |  |  | snížená | 0 | 0 | 0 | 0.035 | 0.245 | 0.000135 | 0.000945 | 0 | 0 | 4 | K | 2 | ROZPOCET | 0 | 0 | 0 | 0 | 0 | 2 | 0 | 4
29 | K | 734261235 | Šroubení topenářské přímé G 1 PN 16 do 120°C |  |  | kus | 2 | 0 | 0 |  |  | 0 |  |  | snížená | 0 | 0 | 0 | 0.103 | 0.206 | 0.00044799 | 0.00089598 | 0 | 0 | 4 | K | 2 | ROZPOCET | 0 | 0 | 0 | 0 | 0 | 2 | 0 | 4
30 | K | 734261402 | Armatura připojovací rohová G 1/2x18 PN 10 do 110°C radiátorů typu VK |  |  | kus | 6 | 0 | 0 |  |  | 0 |  |  | snížená | 0 | 0 | 0 | 0.165 | 0.99 | 0.00071331 | 0.0042799 | 0 | 0 | 4 | K | 2 | ROZPOCET | 0 | 0 | 0 | 0 | 0 | 2 | 0 | 4
31 | K | 734261412 | Šroubení regulační radiátorové rohové G 1/2 bez vypouštění |  |  | kus | 1 | 0 | 0 |  |  | 0 |  |  | snížená | 0 | 0 | 0 | 0.11 | 0.11 | 0.0002665 | 0.0002665 | 0 | 0 | 4 | K | 2 | ROZPOCET | 0 | 0 | 0 | 0 | 0 | 2 | 0 | 4
32 | K | 734291123 | Kohout plnící a vypouštěcí G 1/2 PN 10 do 110°C závitový |  |  | kus | 4 | 0 | 0 |  |  | 0 |  |  | snížená | 0 | 0 | 0 | 0.082 | 0.328 | 0.00022405 | 0.0008962 | 0 | 0 | 4 | K | 2 | ROZPOCET | 0 | 0 | 0 | 0 | 0 | 2 | 0 | 4
33 | K | 734291244 | Filtr závitový přímý G 1 PN 16 do 130°C s vnitřními závity |  |  | kus | 1 | 0 | 0 |  |  | 0 |  |  | snížená | 0 | 0 | 0 | 0.227 | 0.227 | 0.00057005 | 0.00057005 | 0 | 0 | 4 | K | 2 | ROZPOCET | 0 | 0 | 0 | 0 | 0 | 2 | 0 | 4
34 | K | 734292715 | Kohout kulový přímý G 1 PN 42 do 185°C vnitřní závit |  |  | kus | 2 | 0 | 0 |  |  | 0 |  |  | snížená | 0 | 0 | 0 | 0.22 | 0.44 | 0.00050305 | 0.0010061 | 0 | 0 | 4 | K | 2 | ROZPOCET | 0 | 0 | 0 | 0 | 0 | 2 | 0 | 4
35 | K | 998734201 | Přesun hmot procentní pro armatury v objektech v do 6 m |  |  | % | 0 | 0 | 0 |  |  | 0 |  |  | snížená | 0 | 0 | 0 | 0 | 0 | 0 | 0 | 0 | 0 | 4 | K | 2 | ROZPOCET | 0 | 0 | 0 | 0 | 0 | 2 | 0 | 4
36 | K | 998734293 | Příplatek k přesunu hmot procentní 734 za zvětšený přesun do 500 m |  |  | % | 0 | 0 | 0 |  |  | 0 |  |  | snížená | 0 | 0 | 0 | 0 | 0 | 0 | 0 | 0 | 0 | 4 | K | 2 | ROZPOCET | 0 | 0 | 0 | 0 | 0 | 2 | 0 | 4
| 735 - Ústřední vytápění - otopná tělesa | [7 empty] | 0 |  |  | 0,00 |  |  |  |  | 0 | 0 |  | 12.429 |  | 0.40145 |  | 0.42018 | 1 | D | 1 | ROZPOCET | [6 empty] | 0
37 | K | 735151832 | Demontáž stávajících otopných těles |  |  | kus | 6 | 0 | 0 |  |  | 0 |  |  | snížená | 0 | 0 | 0 | 0.412 | 2.472 | 0.0001 | 0.0006 | 0.07003 | 0.42018 | 4 | K | 2 | ROZPOCET | 0 | 0 | 0 | 0 | 0 | 2 | 0 | 4
38 | K | 735152581 | Otopné těleso panelové Korado Radik Ventil Kompakt typ 22 VK výška/délka 600/1600 mm |  |  | kus | 1 | 0 | 0 |  |  | 0 |  |  | snížená | 0 | 0 | 0 | 0.359 | 0.359 | 0.05436 | 0.05436 | 0 | 0 | 4 | K | 2 | ROZPOCET | 0 | 0 | 0 | 0 | 0 | 2 | 0 | 4
39 | K | 735152678 | Otopné těleso panelové Korado Radik Ventil Kompakt typ 33 VK výška/délka 600/1100 mm |  |  | kus | 1 | 0 | 0 |  |  | 0 |  |  | snížená | 0 | 0 | 0 | 0.382 | 0.382 | 0.0622 | 0.0622 | 0 | 0 | 4 | K | 2 | ROZPOCET | 0 | 0 | 0 | 0 | 0 | 2 | 0 | 4
40 | K | 735152680 | Otopné těleso panelové Ventil Kompakt typ 33 VK výška/délka 600/1400 mm |  |  | kus | 2 | 0 | 0 |  |  | 0 |  |  | snížená | 0 | 0 | 0 | 0.436 | 0.872 | 0.08032 | 0.16064 | 0 | 0 | 4 | K | 2 | ROZPOCET | 0 | 0 | 0 | 0 | 0 | 2 | 0 | 4
41 | K | 735152693 | Otopné těleso panelové Ventil Kompakt typ 33 VK výška/délka 900/600 mm |  |  | kus | 1 | 0 | 0 |  |  | 0 |  |  | snížená | 0 | 0 | 0 | 0.345 | 0.345 | 0.0499 | 0.0499 | 0 | 0 | 4 | K | 2 | ROZPOCET | 0 | 0 | 0 | 0 | 0 | 2 | 0 | 4
42 | K | 735152696 | Otopné těleso panelové Ventil Kompakt typ 33 VK výška/délka 900/900 mm |  |  | kus | 1 | 0 | 0 |  |  | 0 |  |  | snížená | 0 | 0 | 0 | 0.416 | 0.416 | 0.07375 | 0.07375 | 0 | 0 | 4 | K | 2 | ROZPOCET | 0 | 0 | 0 | 0 | 0 | 2 | 0 | 4
43 | K | 735159310 | Montáž otopných těles panelových třířadých délky do 1140 mm |  |  | kus | 3 | 0 | 0 |  |  | 0 |  |  | snížená | 0 | 0 | 0 | 1.104 | 3.312 | 0 | 0 | 0 | 0 | 4 | K | 2 | ROZPOCET | 0 | 0 | 0 | 0 | 0 | 2 | 0 | 4
44 | K | 735159320 | Montáž otopných těles panelových třířadých délky do 1500 mm |  |  | kus | 2 | 0 | 0 |  |  | 0 |  |  | snížená | 0 | 0 | 0 | 1.177 | 2.354 | 0 | 0 | 0 | 0 | 4 | K | 2 | ROZPOCET | 0 | 0 | 0 | 0 | 0 | 2 | 0 | 4
45 | K | 735159330 | Montáž otopných těles panelových třířadých mimo těles Korado Radik délky do 1980 mm |  |  | kus | 1 | 0 | 0 |  |  | 0 |  |  | snížená | 0 | 0 | 0 | 1.343 | 1.343 | 0 | 0 | 0 | 0 | 4 | K | 2 | ROZPOCET | 0 | 0 | 0 | 0 | 0 | 2 | 0 | 4
46 | K | 735164511 | Montáž otopného tělesa trubkového na stěnu výšky tělesa do 1500 mm |  |  | kus | 1 | 0 | 0 |  |  | 0 |  |  | snížená | 0 | 0 | 0 | 0.574 | 0.574 | 0 | 0 | 0 | 0 | 4 | K | 2 | ROZPOCET | 0 | 0 | 0 | 0 | 0 | 2 | 0 | 4
47 | M | 12312301 | Koupelové těleso 1500/750 |  |  | kus | 1 | 0 |  |  |  | 0 |  |  | snížená | 0 | 0 | 0 | 0 | 0 | 0 | 0 | 0 | 0 | 8 | M | 2 | ROZPOCET | 0 | 0 | 0 | 0 | 0 | 2 | 0 | 4
48 | K | 998735201 | Přesun hmot procentní pro otopná tělesa v objektech v do 6 m |  |  | % | 0 | 0 | 0 |  |  | 0 |  |  | snížená | 0 | 0 | 0 | 0 | 0 | 0 | 0 | 0 | 0 | 4 | K | 2 | ROZPOCET | 0 | 0 | 0 | 0 | 0 | 2 | 0 | 4
49 | K | 998735293 | Příplatek k přesunu hmot procentní 735 za zvětšený přesun do 500 m |  |  | % | 0 | 0 | 0 |  |  | 0 |  |  | snížená | 0 | 0 | 0 | 0 | 0 | 0 | 0 | 0 | 0 | 4 | K | 2 | ROZPOCET | 0 | 0 | 0 | 0 | 0 | 2 | 0 | 4
| 783 - Dokončovací práce - nátěry | [7 empty] | 0 |  |  | 0,00 |  |  |  |  | 0 | 0 |  | 3.6 |  | 0.014216 |  | 0 | 1 | D | 1 | ROZPOCET | [6 empty] | 0
50 | K | 783425423 | Nátěry syntetické potrubí do DN 50 barva dražší matný povrch 2x antikorozní, 1x základní, 1x email |  |  | m | 120 | 0 | 0 |  |  | 0 |  |  | snížená | 0 | 0 | 0 | 0.03 | 3.6 | 0.00011847 | 0.014216 | 0 | 0 | 4 | K | 2 | ROZPOCET | 0 | 0 | 0 | 0 | 0 | 2 | 0 | 4
| VP - Vícepráce | [7 empty] | 0 | [7 empty] | 0 | 0 | [7 empty] | D | 0 | PN | [6 empty] | 0
| K | [10 empty] | 0 |  |  | snížená | 0 | 0 | 0 | [7 empty] | PN | 1 | PN | 0 | 0 | 0 | 0 | 0 | 2 | 0
| K | [10 empty] | 0 |  |  | snížená | 0 | 0 | 0 | [7 empty] | PN | 1 | PN | 0 | 0 | 0 | 0 | 0 | 2 | 0
| K | [10 empty] | 0 |  |  | snížená | 0 | 0 | 0 | [7 empty] | PN | 1 | PN | 0 | 0 | 0 | 0 | 0 | 2 | 0
| K | [10 empty] | 0 |  |  | snížená | 0 | 0 | 0 | [7 empty] | PN | 1 | PN | 0 | 0 | 0 | 0 | 0 | 2 | 0
| K | [10 empty] | 0 |  |  | snížená | 0 | 0 | 0 | [7 empty] | PN | 1 | PN | 0 | 0 | 0 | 0 | 0 | 2 | 0

## SO.03. Díl 6 - SO.03. Díl...
| List obsahuje: |  | 1) Krycí list rozpočtu |  | 2) Rekapitulace rozpočtu |  |  | 3) Rozpočet |  |  | Zpět na list: |  | Rekapitulace stavby
optimalizováno pro tisk sestav ve formátu A4 - na výšku | [12 empty] | >> skryté sloupce << | [12 empty] | {CC75B8D4-63D4-4E36-9CF9-73E93E58D9C6}
1
KRYCÍ LIST ROZPOČTU | [13 empty] | v --- níže se nacházejí doplnkové a pomocné údaje k sestavám --- v | [11 empty] | False
| Stavba: |  | VystarekonDDTeplk13 - Výstavba a rekonstrukce Domova Dolní zámek Teplice nad Metují na zvláštní režim
| Objekt: |  | SO.03 - SO.03 - Domeček - stavební úpravy
| Časť: |  | SO.03. Díl 6 - SO.03. Díl 6 - Vzduchotechnika
| Místo: |  | Teplice nad Metují | [5 empty] | Datum: |  | 26.03.2013
| Objednavatel: | [7 empty] | IČ: |  | 70889546
|  | Královéhradecký kraj, Pivovarské náměstí 1245/2 | [6 empty] | DIČ:
| Zhotovitel: | [7 empty] | IČ: |  | Vyplň údaj
|  | Vyplň údaj | [6 empty] | DIČ: |  | Vyplň údaj
| Projektant: | [7 empty] | IČ: |  | 46504303
|  | Broumovské stavební sdružení s.r.o. | [6 empty] | DIČ: |  | CZ46504303
| Zpracovatel: | [7 empty] | IČ:
|  | Máslo Ivan | [6 empty] | DIČ:
| Náklady z rozpočtu | [7 empty] | 0
|  | Materiál | [6 empty] | 0
|  | Montáž | [6 empty] | 0
| Ostatní náklady | [7 empty] | 0
| Cena bez DPH | [7 empty] | 0
| DPH | základní | 21% | ze | 0 |  |  |  | 0
|  | snížená | 15% | ze | 0 |  |  |  | 0
|  | zákl. přenesená | 21% | ze | 0 |  |  |  | 0
|  | sníž. přenesená | 15% | ze | 0 |  |  |  | 0
|  | nulová | 0% | ze | 0 |  |  |  | 0
| Cena s DPH |  |  | v | CZK |  |  | 0
| Projektant |  |  |  |  | Zpracovatel
| Datum a podpis: |  |  | Razítko |  | Datum a podpis: |  |  |  | Razítko
| Objednavatel |  |  |  |  | Zhotovitel
| Datum a podpis: |  |  | Razítko |  | Datum a podpis: |  |  |  | Razítko
REKAPITULACE ROZPOČTU
Stavba: |  |  | VystarekonDDTeplk13 - Výstavba a rekonstrukce Domova Dolní zámek Teplice nad Metují na zvláštní režim
Objekt: |  |  | SO.03 - SO.03 - Domeček - stavební úpravy
Časť: |  |  | SO.03. Díl 6 - SO.03. Díl 6 - Vzduchotechnika
Místo: |  |  | Teplice nad Metují |  |  |  | Datum: |  | 26.03.2013
Objednavatel: |  |  | Královéhradecký kraj, Pivovarské náměstí 1245/2 |  |  |  | Projektant: |  | Broumovské stavební sdružení s.r.o.
Zhotovitel: |  |  | Vyplň údaj |  |  |  | Zpracovatel: |  | Máslo Ivan
Kód - Popis |  |  |  |  | Materiál [CZK] |  | Montáž [CZK] |  | Cena celkem [CZK]
1) Náklady z rozpočtu |  |  |  |  | 0 |  | 0 |  | 0 | [17 empty] | -1
| 24-M - Montáže vzduchotechnických zařízení |  |  |  | 0 |  | 0 |  | 0
| D1 - Zařízení č. 1 |  |  |  | 0 |  | 0 |  | 0
| D3 - Zařízení č. 2 |  |  |  | 0 |  | 0 |  | 0
| D5 - Doplňkový materiál |  |  |  | 0 |  | 0 |  | 0
| D7 - Izolace VZT |  |  |  | 0 |  | 0 |  | 0
| OST - Ostatní |  |  |  | 0 |  | 0 |  | 0
| O01 - Ostatní |  |  |  | 0 |  | 0 |  | 0
| VP - Vícepráce |  |  |  | 0 |  | 0 |  | 0
2) Ostatní náklady | [8 empty] | 0 | [5 empty] | DPH
| Zařízení staveniště | [7 empty] | 0 | [5 empty] | snížená | [12 empty] | VRN | 0 | 0 | 0 | 0 | 0 | 2
| Mimostav. doprava | [7 empty] | 0 | [5 empty] | snížená | [12 empty] | VRN | 0 | 0 | 0 | 0 | 0 | 2
| Územní vlivy | [7 empty] | 0 | [5 empty] | snížená | [12 empty] | VRN | 0 | 0 | 0 | 0 | 0 | 2
| Provoz ivestora | [7 empty] | 0 | [5 empty] | snížená | [12 empty] | VRN | 0 | 0 | 0 | 0 | 0 | 2
| Inženýrská činnost | [7 empty] | 0 | [5 empty] | snížená | [12 empty] | VRN | 0 | 0 | 0 | 0 | 0 | 2
| Kompletační činnosť | [7 empty] | 0 | [5 empty] | snížená | [12 empty] | KOMPLETACNA | 0 | 0 | 0 | 0 | 0 | 2
Celkové náklady za stavbu 1) + 2) | [7 empty] | 0
ROZPOČET
Stavba: |  |  | VystarekonDDTeplk13 - Výstavba a rekonstrukce Domova Dolní zámek Teplice nad Metují na zvláštní režim
Objekt: |  |  | SO.03 - SO.03 - Domeček - stavební úpravy
Časť: |  |  | SO.03. Díl 6 - SO.03. Díl 6 - Vzduchotechnika
Místo: |  |  | Teplice nad Metují |  |  |  | Datum: |  | 26.03.2013
Objednavatel: |  |  | Královéhradecký kraj, Pivovarské náměstí 1245/2 |  |  |  | Projektant: |  | Broumovské stavební sdružení s.r.o.
Zhotovitel: |  |  | Vyplň údaj |  |  |  | Zpracovatel: |  | Máslo Ivan
PČ | Typ | Kód | Popis |  |  | MJ | Množství | J. materiál [CZK] | J. montáž [CZK] |  |  | Cena celkem [CZK] |  | Poznámka | DPH | J.cena [CZK] | Materiál celkem [CZK] | Montáž celkem [CZK] | J. Nh [h] | Nh celkom [h] | J. hmotnost [t] | Hmotnost celkem [t] | J. suť [t] | Suť Celkem [t]
Náklady z rozpočtu | [8 empty] | 0 | [7 empty] | 0 | 0 |  | 0 |  | 0 |  | 0 |  | D | -1 | [7 empty] | 0
| 24-M - Montáže vzduchotechnických zařízení | [7 empty] | 0 |  |  | 0,00 |  |  |  |  | 0 | 0 |  | 0 |  | 0 |  | 0 | 1 | D | 0 | ROZPOCET | [6 empty] | 0
| D1 - Zařízení č. 1 | [7 empty] | 0 |  |  | 0,00 |  |  |  |  | 0 | 0 |  | 0 |  | 0 |  | 0 | 1 | D | 1 | ROZPOCET | [6 empty] | 0
1 | M | 1.01 | Nástěnný axiální ventilátor s plochou čtyřhrannou odsáv. Mřížkou a nízkoodporovou podtlakovou klapkou (Vo=90m3/h, Apc=40Pa,Pel=0,02kW, 230V, 50Hz, krytí IP 44 ), o napojení 125mm |  |  | ks | 1 | 0 |  |  |  | 0 |  |  | snížená | 0 | 0 | 0 | 0 | 0 | 0 | 0 | 0 | 0 | 256 | M | 2 | ROZPOCET | 0 | 0 | 0 | 0 | 0 | 2 | 0 | 64
2 | M | 1.02 | Výfuková žaluziová plastová mřížka průměr 125mm |  |  | ks | 1 | 0 |  |  |  | 0 |  |  | snížená | 0 | 0 | 0 | 0 | 0 | 0 | 0 | 0 | 0 | 256 | M | 2 | ROZPOCET | 0 | 0 | 0 | 0 | 0 | 2 | 0 | 64
3 | M | 1.03 | Celopozinkované potrubí sk. I., 0% tvarovek - vodotěsné |  |  | m2 | 0.5 | 0 |  |  |  | 0 |  |  | snížená | 0 | 0 | 0 | 0 | 0 | 0 | 0 | 0 | 0 | 256 | M | 2 | ROZPOCET | 0 | 0 | 0 | 0 | 0 | 2 | 0 | 64
4 | K | Pol13 | Montáž zařízení č. 1 |  |  | kpl | 1 | 0 | 0 |  |  | 0 |  |  | snížená | 0 | 0 | 0 | 0 | 0 | 0 | 0 | 0 | 0 | 64 | K | 2 | ROZPOCET | 0 | 0 | 0 | 0 | 0 | 2 | 0 | 64
| D3 - Zařízení č. 2 | [7 empty] | 0 |  |  | 0,00 |  |  |  |  | 0 | 0 |  | 0 |  | 0 |  | 0 | 1 | D | 1 | ROZPOCET | [6 empty] | 0
5 | M | 2.01 | Celopozinkované potrubí sk. I., 40% tvarovek - vodotěsné |  |  | m2 | 5 | 0 |  |  |  | 0 |  |  | snížená | 0 | 0 | 0 | 0 | 0 | 0 | 0 | 0 | 0 | 256 | M | 2 | ROZPOCET | 0 | 0 | 0 | 0 | 0 | 2 | 0 | 64
6 | M | 2.02 | Zaslepení potrubí průměr 140mm - rozebíratelné |  |  | ks | 1 | 0 |  |  |  | 0 |  |  | snížená | 0 | 0 | 0 | 0 | 0 | 0 | 0 | 0 | 0 | 256 | M | 2 | ROZPOCET | 0 | 0 | 0 | 0 | 0 | 2 | 0 | 64
7 | K | Pol14 | Montáž zařízení č. 2 |  |  | kpl | 1 | 0 | 0 |  |  | 0 |  |  | snížená | 0 | 0 | 0 | 0 | 0 | 0 | 0 | 0 | 0 | 64 | K | 2 | ROZPOCET | 0 | 0 | 0 | 0 | 0 | 2 | 0 | 64
| D5 - Doplňkový materiál | [7 empty] | 0 |  |  | 0,00 |  |  |  |  | 0 | 0 |  | 0 |  | 0 |  | 0 | 1 | D | 1 | ROZPOCET | [6 empty] | 0
8 | M | DM.1 | Závěsy, spoj. a těsnící materiál |  |  | kpl | 1 | 0 |  |  |  | 0 |  |  | snížená | 0 | 0 | 0 | 0 | 0 | 0 | 0 | 0 | 0 | 256 | M | 2 | ROZPOCET | 0 | 0 | 0 | 0 | 0 | 2 | 0 | 64
9 | K | Pol15 | Montáž zařízení |  |  | kpl | 1 | 0 | 0 |  |  | 0 |  |  | snížená | 0 | 0 | 0 | 0 | 0 | 0 | 0 | 0 | 0 | 64 | K | 2 | ROZPOCET | 0 | 0 | 0 | 0 | 0 | 2 | 0 | 64
| D7 - Izolace VZT | [7 empty] | 0 |  |  | 0,00 |  |  |  |  | 0 | 0 |  | 0 |  | 0 |  | 0 | 1 | D | 1 | ROZPOCET | [6 empty] | 0
10 | M | IZ.1 | Tepelná izolace tl. 4cm |  |  | m2 | 4 | 0 |  |  |  | 0 |  |  | snížená | 0 | 0 | 0 | 0 | 0 | 0 | 0 | 0 | 0 | 256 | M | 2 | ROZPOCET | 0 | 0 | 0 | 0 | 0 | 2 | 0 | 64
| OST - Ostatní | [7 empty] | 0 |  |  | 0,00 |  |  |  |  | 0 | 0 |  | 0 |  | 0 |  | 0 | 4 | D | 0 | ROZPOCET | [6 empty] | 0
| O01 - Ostatní | [7 empty] | 0 |  |  | 0,00 |  |  |  |  | 0 | 0 |  | 0 |  | 0 |  | 0 | 4 | D | 1 | ROZPOCET | [6 empty] | 0
11 | K | 001-221111 | Mimostaveništní doprava |  |  | kplt | 1 | 0 | 0 |  |  | 0 |  |  | snížená | 0 | 0 | 0 | 0 | 0 | 0 | 0 | 0 | 0 | 64 | K | 2 | ROZPOCET | 0 | 0 | 0 | 0 | 0 | 2 | 0 | 64
12 | K | 001-221112 | Přesun hmot |  |  | kplt | 1 | 0 | 0 |  |  | 0 |  |  | snížená | 0 | 0 | 0 | 0 | 0 | 0 | 0 | 0 | 0 | 64 | K | 2 | ROZPOCET | 0 | 0 | 0 | 0 | 0 | 2 | 0 | 64
13 | K | 001-221113 | Vyregulování a kompexní zkoušky |  |  | kplt | 1 | 0 | 0 |  |  | 0 |  |  | snížená | 0 | 0 | 0 | 0 | 0 | 0 | 0 | 0 | 0 | 64 | K | 2 | ROZPOCET | 0 | 0 | 0 | 0 | 0 | 2 | 0 | 64
| VP - Vícepráce | [7 empty] | 0 | [7 empty] | 0 | 0 | [7 empty] | D | 0 | PN | [6 empty] | 0
| K | [10 empty] | 0 |  |  | snížená | 0 | 0 | 0 | [7 empty] | PN | 1 | PN | 0 | 0 | 0 | 0 | 0 | 2 | 0
| K | [10 empty] | 0 |  |  | snížená | 0 | 0 | 0 | [7 empty] | PN | 1 | PN | 0 | 0 | 0 | 0 | 0 | 2 | 0
| K | [10 empty] | 0 |  |  | snížená | 0 | 0 | 0 | [7 empty] | PN | 1 | PN | 0 | 0 | 0 | 0 | 0 | 2 | 0
| K | [10 empty] | 0 |  |  | snížená | 0 | 0 | 0 | [7 empty] | PN | 1 | PN | 0 | 0 | 0 | 0 | 0 | 2 | 0
| K | [10 empty] | 0 |  |  | snížená | 0 | 0 | 0 | [7 empty] | PN | 1 | PN | 0 | 0 | 0 | 0 | 0 | 2 | 0

## SO.04. Díl 1 - SO.04. Díl...
| List obsahuje: |  | 1) Krycí list rozpočtu |  | 2) Rekapitulace rozpočtu |  |  | 3) Rozpočet |  |  | Zpět na list: |  | Rekapitulace stavby
optimalizováno pro tisk sestav ve formátu A4 - na výšku | [12 empty] | >> skryté sloupce << | [12 empty] | {1AFEE842-C9BF-44A8-A8FB-50F80140715B}
1
KRYCÍ LIST ROZPOČTU | [13 empty] | v --- níže se nacházejí doplnkové a pomocné údaje k sestavám --- v | [11 empty] | False
| Stavba: |  | VystarekonDDTeplk13 - Výstavba a rekonstrukce Domova Dolní zámek Teplice nad Metují na zvláštní režim
| Objekt: |  | SO.04 - SO.04 - Užitkový objekt - stavební úpravy
| Časť: |  | SO.04. Díl 1 - SO.04. Díl 1 - Stavební část
| Místo: |  | Teplice nad Metují | [5 empty] | Datum: |  | 26.03.2013
| Objednavatel: | [7 empty] | IČ: |  | 70889546
|  | Královéhradecký kraj, Pivovarské náměstí 1245/2 | [6 empty] | DIČ:
| Zhotovitel: | [7 empty] | IČ: |  | Vyplň údaj
|  | Vyplň údaj | [6 empty] | DIČ: |  | Vyplň údaj
| Projektant: | [7 empty] | IČ: |  | 46504303
|  | Broumovské stavební sdružení s.r.o. | [6 empty] | DIČ: |  | CZ46504303
| Zpracovatel: | [7 empty] | IČ:
|  | Máslo Ivan | [6 empty] | DIČ:
| Náklady z rozpočtu | [7 empty] | 0
|  | Materiál | [6 empty] | 0
|  | Montáž | [6 empty] | 0
| Ostatní náklady | [7 empty] | 0
| Cena bez DPH | [7 empty] | 0
| DPH | základní | 21% | ze | 0 |  |  |  | 0
|  | snížená | 15% | ze | 0 |  |  |  | 0
|  | zákl. přenesená | 21% | ze | 0 |  |  |  | 0
|  | sníž. přenesená | 15% | ze | 0 |  |  |  | 0
|  | nulová | 0% | ze | 0 |  |  |  | 0
| Cena s DPH |  |  | v | CZK |  |  | 0
| Projektant |  |  |  |  | Zpracovatel
| Datum a podpis: |  |  | Razítko |  | Datum a podpis: |  |  |  | Razítko
| Objednavatel |  |  |  |  | Zhotovitel
| Datum a podpis: |  |  | Razítko |  | Datum a podpis: |  |  |  | Razítko
REKAPITULACE ROZPOČTU
Stavba: |  |  | VystarekonDDTeplk13 - Výstavba a rekonstrukce Domova Dolní zámek Teplice nad Metují na zvláštní režim
Objekt: |  |  | SO.04 - SO.04 - Užitkový objekt - stavební úpravy
Časť: |  |  | SO.04. Díl 1 - SO.04. Díl 1 - Stavební část
Místo: |  |  | Teplice nad Metují |  |  |  | Datum: |  | 26.03.2013
Objednavatel: |  |  | Královéhradecký kraj, Pivovarské náměstí 1245/2 |  |  |  | Projektant: |  | Broumovské stavební sdružení s.r.o.
Zhotovitel: |  |  | Vyplň údaj |  |  |  | Zpracovatel: |  | Máslo Ivan
Kód - Popis |  |  |  |  | Materiál [CZK] |  | Montáž [CZK] |  | Cena celkem [CZK]
1) Náklady z rozpočtu |  |  |  |  | 0 |  | 0 |  | 0 | [17 empty] | -1
| HSV - Práce a dodávky HSV |  |  |  | 0 |  | 0 |  | 0
| 3 - Svislé a kompletní konstrukce |  |  |  | 0 |  | 0 |  | 0
| 6 - Úpravy povrchů, podlahy a osazování výplní |  |  |  | 0 |  | 0 |  | 0
| 9 - Ostatní konstrukce a práce-bourání |  |  |  | 0 |  | 0 |  | 0
| 99 - Přesun hmot |  |  |  | 0 |  | 0 |  | 0
| 95 - Různé dokončovací konstrukce a práce pozemních staveb |  |  |  | 0 |  | 0 |  | 0
| PSV - Práce a dodávky PSV |  |  |  | 0 |  | 0 |  | 0
| 766 - Konstrukce truhlářské |  |  |  | 0 |  | 0 |  | 0
| 771 - Podlahy z dlaždic |  |  |  | 0 |  | 0 |  | 0
| 776 - Podlahy povlakové |  |  |  | 0 |  | 0 |  | 0
| 784 - Dokončovací práce - malby |  |  |  | 0 |  | 0 |  | 0
| VP - Vícepráce |  |  |  | 0 |  | 0 |  | 0
2) Ostatní náklady | [8 empty] | 0 | [5 empty] | DPH
| Zařízení staveniště | [7 empty] | 0 | [5 empty] | snížená | [15 empty] | VRN | 0 | 0 | 0 | 0 | 0 | 2
| Mimostav. doprava | [7 empty] | 0 | [5 empty] | snížená | [15 empty] | VRN | 0 | 0 | 0 | 0 | 0 | 2
| Územní vlivy | [7 empty] | 0 | [5 empty] | snížená | [15 empty] | VRN | 0 | 0 | 0 | 0 | 0 | 2
| Provoz ivestora | [7 empty] | 0 | [5 empty] | snížená | [15 empty] | VRN | 0 | 0 | 0 | 0 | 0 | 2
| Inženýrská činnost | [7 empty] | 0 | [5 empty] | snížená | [15 empty] | VRN | 0 | 0 | 0 | 0 | 0 | 2
| Kompletační činnosť | [7 empty] | 0 | [5 empty] | snížená | [15 empty] | KOMPLETACNA | 0 | 0 | 0 | 0 | 0 | 2
Celkové náklady za stavbu 1) + 2) | [7 empty] | 0
ROZPOČET
Stavba: |  |  | VystarekonDDTeplk13 - Výstavba a rekonstrukce Domova Dolní zámek Teplice nad Metují na zvláštní režim
Objekt: |  |  | SO.04 - SO.04 - Užitkový objekt - stavební úpravy
Časť: |  |  | SO.04. Díl 1 - SO.04. Díl 1 - Stavební část
Místo: |  |  | Teplice nad Metují |  |  |  | Datum: |  | 26.03.2013
Objednavatel: |  |  | Královéhradecký kraj, Pivovarské náměstí 1245/2 |  |  |  | Projektant: |  | Broumovské stavební sdružení s.r.o.
Zhotovitel: |  |  | Vyplň údaj |  |  |  | Zpracovatel: |  | Máslo Ivan
PČ | Typ | Kód | Popis |  |  | MJ | Množství | J. materiál [CZK] | J. montáž [CZK] |  |  | Cena celkem [CZK] |  | Poznámka | DPH | J.cena [CZK] | Materiál celkem [CZK] | Montáž celkem [CZK] | J. Nh [h] | Nh celkom [h] | J. hmotnost [t] | Hmotnost celkem [t] | J. suť [t] | Suť Celkem [t]
Náklady z rozpočtu | [8 empty] | 0 | [7 empty] | 0 | 0 |  | 178.9147 |  | 1.459 |  | 0.51637 |  | D | -1 | [10 empty] | 0
| HSV - Práce a dodávky HSV | [7 empty] | 0 |  |  | 0,00 |  |  |  |  | 0 | 0 |  | 88.5327 |  | 0.85956 |  | 0.47152 | 1 | D | 0 |  |  |  | ROZPOCET | [6 empty] | 0
| 3 - Svislé a kompletní konstrukce | [7 empty] | 0 |  |  | 0,00 |  |  |  |  | 0 | 0 |  | 2.3444 |  | 0.15699 |  | 0 | 1 | D | 1 |  |  |  | ROZPOCET | [6 empty] | 0
1 | K | 342272323 | Příčky tl 100 mm z pórobetonových přesných hladkých příčkovek objemové hmotnosti 500 kg/m3 |  |  | m2 | 2.237 | 0 | 0 |  |  | 0 |  |  | snížená | 0 | 0 | 0 | 0.525 | 1.1744 | 0.06982 | 0.15619 | 0 | 0 | 4 | K | 2 |  |  |  | ROZPOCET | 0 | 0 | 0 | 0 | 0 | 2 | 0 | 4
|  |  | 1,55*2,46-0,8*1,97 |  |  |  | 2.237 | [18 empty] | VV | 2 | 2 | -1 | 0 | ROZPOCET
|  |  | Součet |  |  |  | 2.237 | [18 empty] | VV | 2 | 4 | -1 | 1 | ROZPOCET
2 | K | 342291111 | Ukotvení příček montážní polyuretanovou pěnou tl příčky do 100 mm |  |  | m | 1.55 | 0 | 0 |  |  | 0 |  |  | snížená | 0 | 0 | 0 | 0.12 | 0.186 | 8e-05 | 0.000124 | 0 | 0 | 4 | K | 2 |  |  |  | ROZPOCET | 0 | 0 | 0 | 0 | 0 | 2 | 0 | 4
3 | K | 342291121 | Ukotvení příček k cihelným konstrukcím plochými nerezovými kotvami tl příčky do 100 mm |  |  | m | 4.92 | 0 | 0 |  |  | 0 |  |  | snížená | 0 | 0 | 0 | 0.2 | 0.984 | 0.0001376 | 0.00067699 | 0 | 0 | 4 | K | 2 |  |  |  | ROZPOCET | 0 | 0 | 0 | 0 | 0 | 2 | 0 | 4
|  |  | 2,46*2 |  |  |  | 4.92 | [18 empty] | VV | 2 | 2 | -1 | 0 | ROZPOCET
|  |  | Součet |  |  |  | 4.92 | [18 empty] | VV | 2 | 4 | -1 | 1 | ROZPOCET
| 6 - Úpravy povrchů, podlahy a osazování výplní | [7 empty] | 0 |  |  | 0,00 |  |  |  |  | 0 | 0 |  | 11.0011 |  | 0.69538 |  | 0 | 1 | D | 1 |  |  |  | ROZPOCET | [6 empty] | 0
4 | K | 611325223 | Vápenocementová štuková omítka malých ploch do 1,0 m2 na stropech |  |  | kus | 1 | 0 | 0 |  |  | 0 |  |  | snížená | 0 | 0 | 0 | 0.888 | 0.888 | 0.0415 | 0.0415 | 0 | 0 | 4 | K | 2 |  |  |  | ROZPOCET | 0 | 0 | 0 | 0 | 0 | 2 | 0 | 4
5 | K | 612321141 | Vápenocementová omítka štuková dvouvrstvá vnitřních stěn nanášená ručně |  |  | m2 | 4.474 | 0 | 0 |  |  | 0 |  |  | snížená | 0 | 0 | 0 | 0.47 | 2.1028 | 0.01838 | 0.082232 | 0 | 0 | 4 | K | 2 |  |  |  | ROZPOCET | 0 | 0 | 0 | 0 | 0 | 2 | 0 | 4
|  |  | 1,55*2,46*2-0,8*1,97*2 |  |  |  | 4.474 | [18 empty] | VV | 2 | 2 | -1 | 1 | ROZPOCET
6 | K | 612325223 | Vápenocementová štuková omítka malých ploch do 1,0 m2 na stěnách |  |  | kus | 2 | 0 | 0 |  |  | 0 |  |  | snížená | 0 | 0 | 0 | 0.725 | 1.45 | 0.0415 | 0.083 | 0 | 0 | 4 | K | 2 |  |  |  | ROZPOCET | 0 | 0 | 0 | 0 | 0 | 2 | 0 | 4
7 | K | 631312141 | Doplnění rýh v dosavadních mazaninách betonem prostým |  |  | m3 | 0.016 | 0 | 0 |  |  | 0 |  |  | snížená | 0 | 0 | 0 | 5.33 | 0.08528 | 2.234 | 0.035744 | 0 | 0 | 4 | K | 2 |  |  |  | ROZPOCET | 0 | 0 | 0 | 0 | 0 | 2 | 0 | 4
|  |  | 1,55*0,10*0,10 |  |  |  | 0.016 | [18 empty] | VV | 2 | 2 | -1 | 0 | ROZPOCET
|  |  | Součet |  |  |  | 0.016 | [18 empty] | VV | 2 | 4 | -1 | 1 | ROZPOCET
8 | K | 642945111 | Osazování protipožárních nebo protiplynových zárubní dveří jednokřídlových do 2,5 m2 |  |  | kus | 1 | 0 | 0 |  |  | 0 |  |  | snížená | 0 | 0 | 0 | 6.475 | 6.475 | 0.4417 | 0.4417 | 0 | 0 | 4 | K | 2 |  |  |  | ROZPOCET | 0 | 0 | 0 | 0 | 0 | 2 | 0 | 4
9 | M | 553311170 | zárubeň ocelová pro běžné zdění H 110 800 L/P |  |  | kus | 1 | 0 |  |  |  | 0 |  |  | snížená | 0 | 0 | 0 | 0 | 0 | 0.0112 | 0.0112 | 0 | 0 | 8 | M | 2 |  |  |  | ROZPOCET | 0 | 0 | 0 | 0 | 0 | 2 | 0 | 4
| 9 - Ostatní konstrukce a práce-bourání | [7 empty] | 0 |  |  | 0,00 |  |  |  |  | 0 | 0 |  | 61.9069 |  | 0.0071906 |  | 0.47152 | 1 | D | 1 |  |  |  | ROZPOCET | [6 empty] | 0
10 | K | 91/01 | Zednické přípomoci elektro - silnoproud |  |  | % | 0 | 0 | 0 |  |  | 0 |  |  | snížená | 0 | 0 | 0 | 0 | 0 | 120 | 0 | 0 | 0 | 4 | K | 2 |  |  |  | ROZPOCET | 0 | 0 | 0 | 0 | 0 | 2 | 0 | 4
11 | K | 91/02 | Zednické přípomoci elektro - slaboproud |  |  | % | 0 | 0 | 0 |  |  | 0 |  |  | snížená | 0 | 0 | 0 | 0 | 0 | 58 | 0 | 0 | 0 | 4 | K | 2 |  |  |  | ROZPOCET | 0 | 0 | 0 | 0 | 0 | 2 | 0 | 4
12 | K | 952901111 | Vyčištění budov bytové a občanské výstavby při výšce podlaží do 4 m |  |  | m2 | 182.04 | 0 | 0 |  |  | 0 |  |  | snížená | 0 | 0 | 0 | 0.308 | 56.0683 | 3.95e-05 | 0.0071906 | 0 | 0 | 4 | K | 2 |  |  |  | ROZPOCET | 0 | 0 | 0 | 0 | 0 | 2 | 0 | 4
|  |  | "m č. 2.01" 45,55 |  |  |  | 45.55 | [18 empty] | VV | 2 | 2 | -1 | 0 | ROZPOCET
|  |  | "m č. 2.02" 11,8 |  |  |  | 11.8 | [18 empty] | VV | 2 | 2 | -1 | 0 | ROZPOCET
|  |  | "m č. 2.03" 26,32 |  |  |  | 26.32 | [18 empty] | VV | 2 | 2 | -1 | 0 | ROZPOCET
|  |  | "m č. 2.04" 8,94 |  |  |  | 8.94 | [18 empty] | VV | 2 | 2 | -1 | 0 | ROZPOCET
|  |  | "m č. 2.05" 18,07 |  |  |  | 18.07 | [18 empty] | VV | 2 | 2 | -1 | 0 | ROZPOCET
|  |  | "m č. 2.06" 1,26 |  |  |  | 1.26 | [18 empty] | VV | 2 | 2 | -1 | 0 | ROZPOCET
|  |  | "m č. 2.07" 33,95 |  |  |  | 33.95 | [18 empty] | VV | 2 | 2 | -1 | 0 | ROZPOCET
|  |  | "m č. 2.08" 4,54 |  |  |  | 4.54 | [18 empty] | VV | 2 | 2 | -1 | 0 | ROZPOCET
|  |  | "m č. 2.09" 15,63 |  |  |  | 15.63 | [18 empty] | VV | 2 | 2 | -1 | 0 | ROZPOCET
|  |  | "m č. 2.10" 3,25 |  |  |  | 3.25 | [18 empty] | VV | 2 | 2 | -1 | 0 | ROZPOCET
|  |  | "m č. 2.11" 1,28 |  |  |  | 1.28 | [18 empty] | VV | 2 | 2 | -1 | 0 | ROZPOCET
|  |  | "m č. 2.12" 2,77 |  |  |  | 2.77 | [18 empty] | VV | 2 | 2 | -1 | 0 | ROZPOCET
|  |  | "m č. 2.13" 8,68 |  |  |  | 8.68 | [18 empty] | VV | 2 | 2 | -1 | 0 | ROZPOCET
|  |  | Součet |  |  |  | 182.04 | [18 empty] | VV | 2 | 4 | -1 | 1 | ROZPOCET
13 | K | 962031132 | Bourání příček z cihel pálených na MVC tl do 100 mm |  |  | m2 | 2.237 | 0 | 0 |  |  | 0 |  |  | snížená | 0 | 0 | 0 | 0.245 | 0.54807 | 0 | 0 | 0.131 | 0.29305 | 4 | K | 2 |  |  |  | ROZPOCET | 0 | 0 | 0 | 0 | 0 | 2 | 0 | 4
|  |  | 1,55*2,46-0,8*1,97 |  |  |  | 2.237 | [18 empty] | VV | 2 | 2 | -1 | 1 | ROZPOCET
14 | K | 968072455 | Vybourání kovových dveřních zárubní pl do 2 m2 |  |  | m2 | 1.576 | 0 | 0 |  |  | 0 |  |  | snížená | 0 | 0 | 0 | 0.939 | 1.4799 | 0 | 0 | 0.076 | 0.11978 | 4 | K | 2 |  |  |  | ROZPOCET | 0 | 0 | 0 | 0 | 0 | 2 | 0 | 4
|  |  | 0,8*1,97 |  |  |  | 1.576 | [18 empty] | VV | 2 | 2 | -1 | 1 | ROZPOCET
15 | K | 973032862 | Vysekání kapes ve zdivu z dutých cihel nebo tvárnic pro zavázání příček nebo zdí tl do 100 mm |  |  | m | 4.92 | 0 | 0 |  |  | 0 |  |  | snížená | 0 | 0 | 0 | 0.243 | 1.1956 | 0 | 0 | 0.005 | 0.0246 | 4 | K | 2 |  |  |  | ROZPOCET | 0 | 0 | 0 | 0 | 0 | 2 | 0 | 4
|  |  | 2,46*2 |  |  |  | 4.92 | [18 empty] | VV | 2 | 2 | -1 | 1 | ROZPOCET
16 | K | 974042553 | Vysekání rýh v dlažbě betonové nebo jiné monolitické hl do 100 mm š do 100 mm |  |  | m | 1.55 | 0 | 0 |  |  | 0 |  |  | snížená | 0 | 0 | 0 | 0.76 | 1.178 | 0 | 0 | 0.022 | 0.0341 | 4 | K | 2 |  |  |  | ROZPOCET | 0 | 0 | 0 | 0 | 0 | 2 | 0 | 4
17 | K | 979011111 | Svislá doprava suti a vybouraných hmot za prvé podlaží |  |  | t | 0.516 | 0 | 0 |  |  | 0 |  |  | snížená | 0 | 0 | 0 | 0.933 | 0.48143 | 0 | 0 | 0 | 0 | 4 | K | 2 |  |  |  | ROZPOCET | 0 | 0 | 0 | 0 | 0 | 2 | 0 | 4
18 | K | 979081111 | Odvoz suti a vybouraných hmot na skládku do 1 km |  |  | t | 0.516 | 0 | 0 |  |  | 0 |  |  | snížená | 0 | 0 | 0 | 0.49 | 0.25284 | 0 | 0 | 0 | 0 | 4 | K | 2 |  |  |  | ROZPOCET | 0 | 0 | 0 | 0 | 0 | 2 | 0 | 4
19 | K | 979081121 | Odvoz suti a vybouraných hmot na skládku ZKD 1 km přes 1 km |  |  | t | 10.32 | 0 | 0 |  |  | 0 |  |  | snížená | 0 | 0 | 0 | 0 | 0 | 0 | 0 | 0 | 0 | 4 | K | 2 |  |  |  | ROZPOCET | 0 | 0 | 0 | 0 | 0 | 2 | 0 | 4
20 | K | 979082111 | Vnitrostaveništní vodorovná doprava suti a vybouraných hmot do 10 m |  |  | t | 0.516 | 0 | 0 |  |  | 0 |  |  | snížená | 0 | 0 | 0 | 0.942 | 0.48607 | 0 | 0 | 0 | 0 | 4 | K | 2 |  |  |  | ROZPOCET | 0 | 0 | 0 | 0 | 0 | 2 | 0 | 4
21 | K | 979082121 | Vnitrostaveništní vodorovná doprava suti a vybouraných hmot ZKD 5 m přes 10 m |  |  | t | 2.064 | 0 | 0 |  |  | 0 |  |  | snížená | 0 | 0 | 0 | 0.105 | 0.21672 | 0 | 0 | 0 | 0 | 4 | K | 2 |  |  |  | ROZPOCET | 0 | 0 | 0 | 0 | 0 | 2 | 0 | 4
22 | K | 979098231 | Poplatek za uložení stavebního směsného odpadu na skládce (skládkovné) |  |  | t | 0.516 | 0 | 0 |  |  | 0 |  |  | snížená | 0 | 0 | 0 | 0 | 0 | 0 | 0 | 0 | 0 | 4 | K | 2 |  |  |  | ROZPOCET | 0 | 0 | 0 | 0 | 0 | 2 | 0 | 4
| 99 - Přesun hmot | [7 empty] | 0 |  |  | 0,00 |  |  |  |  | 0 | 0 |  | 13.2803 |  | 0 |  | 0 | 1 | D | 1 |  |  |  | ROZPOCET | [6 empty] | 0
23 | K | 998017002 | Přesun hmot s omezením mechanizace pro budovy v do 12 m |  |  | t | 5.31 | 0 | 0 |  |  | 0 |  |  | snížená | 0 | 0 | 0 | 2.501 | 13.2803 | 0 | 0 | 0 | 0 | 4 | K | 2 |  |  |  | ROZPOCET | 0 | 0 | 0 | 0 | 0 | 2 | 0 | 4
| 95 - Různé dokončovací konstrukce a práce pozemních staveb | [7 empty] | 0 |  |  | 0,00 |  |  |  |  | 0 | 0 |  | 0 |  | 0 |  | 0 | 1 | D | 1 |  |  |  | ROZPOCET | [6 empty] | 0
24 | K | 955772211 | Ochrana vnějších rohů v interiéru stavby 75x75 v dl. 2100 mm ozn. 01/OS |  |  | kus | 6 | 0 | 0 |  |  | 0 |  |  | snížená | 0 | 0 | 0 | 0 | 0 | 0 | 0 | 0 | 0 | 4 | K | 2 |  |  |  | ROZPOCET | 0 | 0 | 0 | 0 | 0 | 2 | 0 | 4
25 | K | 955793411 | Informační tabulky na zeď nebo na dveře zn. 03/OS |  |  | kus | 4 | 0 | 0 |  |  | 0 |  |  | snížená | 0 | 0 | 0 | 0 | 0 | 0 | 0 | 0 | 0 | 4 | K | 2 |  |  |  | ROZPOCET | 0 | 0 | 0 | 0 | 0 | 2 | 0 | 4
26 | K | 955793412 | Informační tabule celého oddělení na zeď zn. 04/OS |  |  | kus | 1 | 0 | 0 |  |  | 0 |  |  | snížená | 0 | 0 | 0 | 0 | 0 | 0 | 0 | 0 | 0 | 4 | K | 2 |  |  |  | ROZPOCET | 0 | 0 | 0 | 0 | 0 | 2 | 0 | 4
27 | K | 955793522 | Výstražné tabulky dle ČSN ISO 3864 a platné legislativy (hlavní uzávěr el. proudu, vody, plynu, únikové cesty atd) ozn. 06/OS |  |  | komplet | 1 | 0 | 0 |  |  | 0 |  |  | snížená | 0 | 0 | 0 | 0 | 0 | 0 | 0 | 0 | 0 | 4 | K | 2 |  |  |  | ROZPOCET | 0 | 0 | 0 | 0 | 0 | 2 | 0 | 4
28 | K | 955833511 | Hasicí přenosný přístroj včetně stojanu práškový PG6 ozn. 05/OS |  |  | kus | 1 | 0 | 0 |  |  | 0 |  |  | snížená | 0 | 0 | 0 | 0 | 0 | 0 | 0 | 0 | 0 | 4 | K | 2 |  |  |  | ROZPOCET | 0 | 0 | 0 | 0 | 0 | 2 | 0 | 4
29 | K | 955833512 | Věšáková stěna s botníkem výšky 2000mm, botník 1000x350x500mm s jednou policí, polička hl. 350mm, věšák s pěti háčky, barva olše |  |  | kus | 1 | 0 | 0 |  |  | 0 |  |  | snížená | 0 | 0 | 0 | 0 | 0 | 0 | 0 | 0 | 0 | 4 | K | 2 |  |  |  | ROZPOCET | 0 | 0 | 0 | 0 | 0 | 2 | 0 | 4
30 | K | 955833513 | Koupelnová skříňka zavěšená na stěně, tři dvýřka, barva javor |  |  | kus | 1 | 0 | 0 |  |  | 0 |  |  | snížená | 0 | 0 | 0 | 0 | 0 | 0 | 0 | 0 | 0 | 4 | K | 2 |  |  |  | ROZPOCET | 0 | 0 | 0 | 0 | 0 | 2 | 0 | 4
31 | K | 955833514 | Věšák nástěnný dřevěný, javor, 600x400mm, tři dvojháčky |  |  | kus | 1 | 0 | 0 |  |  | 0 |  |  | snížená | 0 | 0 | 0 | 0 | 0 | 0 | 0 | 0 | 0 | 4 | K | 2 |  |  |  | ROZPOCET | 0 | 0 | 0 | 0 | 0 | 2 | 0 | 4
32 | K | 955833515 | Nástěnné zrcadlo s poličkou 548x700mm, hl. poličky 152mm, korpus z laminátových desek barva bílá |  |  | kus | 1 | 0 | 0 |  |  | 0 |  |  | snížená | 0 | 0 | 0 | 0 | 0 | 0 | 0 | 0 | 0 | 4 | K | 2 |  |  |  | ROZPOCET | 0 | 0 | 0 | 0 | 0 | 2 | 0 | 4
33 | K | 955833516 | Koš na špinavé prádlo z polyratanu v krémové barvě, objem 60l |  |  | kus | 1 | 0 | 0 |  |  | 0 |  |  | snížená | 0 | 0 | 0 | 0 | 0 | 0 | 0 | 0 | 0 | 4 | K | 2 |  |  |  | ROZPOCET | 0 | 0 | 0 | 0 | 0 | 2 | 0 | 4
34 | K | 955833517 | Sekání a zednické zapravení pro slaboproud, elektroinstalaci |  |  | kplt | 1 | 0 | 0 |  |  | 0 |  |  | snížená | 0 | 0 | 0 | 0 | 0 | 0 | 0 | 0 | 0 | 4 | K | 2 |  |  |  | ROZPOCET | 0 | 0 | 0 | 0 | 0 | 2 | 0 | 4
| PSV - Práce a dodávky PSV | [7 empty] | 0 |  |  | 0,00 |  |  |  |  | 0 | 0 |  | 90.3821 |  | 0.59948 |  | 0.04485 | 2 | D | 0 |  |  |  | ROZPOCET | [6 empty] | 0
| 766 - Konstrukce truhlářské | [7 empty] | 0 |  |  | 0,00 |  |  |  |  | 0 | 0 |  | 2.859 |  | 0.026 |  | 0 | 2 | D | 1 |  |  |  | ROZPOCET | [6 empty] | 0
35 | K | 766660021 | Montáž dveřních křídel otvíravých 1křídlových š do 0,8 m požárních do ocelové zárubně |  |  | kus | 1 | 0 | 0 |  |  | 0 |  |  | snížená | 0 | 0 | 0 | 2.859 | 2.859 | 0 | 0 | 0 | 0 | 16 | K | 2 |  |  |  | ROZPOCET | 0 | 0 | 0 | 0 | 0 | 2 | 0 | 16
36 | M | 611656160 | dveře vnitřní požárně bezpečnostní třída 2, CPL fólie, odolnost EI (EW) 30 D3, 1křídlové 80 x 197 cm |  |  | kus | 1 | 0 |  |  |  | 0 |  |  | snížená | 0 | 0 | 0 | 0 | 0 | 0.026 | 0.026 | 0 | 0 | 32 | M | 2 |  |  |  | ROZPOCET | 0 | 0 | 0 | 0 | 0 | 2 | 0 | 16
37 | K | 998766202 | Přesun hmot procentní pro konstrukce truhlářské v objektech v do 12 m |  |  | % | 0 | 0 | 0 |  |  | 0 |  |  | snížená | 0 | 0 | 0 | 0 | 0 | 0 | 0 | 0 | 0 | 16 | K | 2 |  |  |  | ROZPOCET | 0 | 0 | 0 | 0 | 0 | 2 | 0 | 16
| 771 - Podlahy z dlaždic | [7 empty] | 0 |  |  | 0,00 |  |  |  |  | 0 | 0 |  | 1.134 |  | 0.11047 |  | 0.0135 | 2 | D | 1 |  |  |  | ROZPOCET | [6 empty] | 0
38 | K | 771474114 | Montáž soklíků z dlaždic keramických rovných flexibilní lepidlo v do 150 mm |  |  | m | 1.5 | 0 | 0 |  |  | 0 |  |  | snížená | 0 | 0 | 0 | 0.246 | 0.369 | 0.000785 | 0.0011775 | 0 | 0 | 16 | K | 2 |  |  |  | ROZPOCET | 0 | 0 | 0 | 0 | 0 | 2 | 0 | 16
|  |  | 1,55*2-0,80*2 |  |  |  | 1.5 | [18 empty] | VV | 2 | 2 | -1 | 0 | ROZPOCET
|  |  | Součet |  |  |  | 1.5 | [18 empty] | VV | 2 | 4 | -1 | 1 | ROZPOCET
39 | K | 771573913 | Oprava podlah z keramických dlaždic režných lepených do 12 ks/m2 |  |  | kus | 6 | 0 | 0 |  |  | 0 |  |  | snížená | 0 | 0 | 0 | 0.114 | 0.684 | 0.0006 | 0.0036 | 0.00225 | 0.0135 | 16 | K | 2 |  |  |  | ROZPOCET | 0 | 0 | 0 | 0 | 0 | 2 | 0 | 16
40 | M | 592473701 | dlaždice teracová (dle stávající) |  |  | m2 | 1.5 | 0 |  |  |  | 0 |  |  | snížená | 0 | 0 | 0 | 0 | 0 | 0.07 | 0.105 | 0 | 0 | 32 | M | 2 |  |  |  | ROZPOCET | 0 | 0 | 0 | 0 | 0 | 2 | 0 | 16
41 | K | 771591171 | Montáž profilu ukončujícího pro plynulý přechod (dlažby s kobercem apod.) |  |  | m | 1.8 | 0 | 0 |  |  | 0 |  |  | snížená | 0 | 0 | 0 | 0.045 | 0.081 | 0.0002 | 0.00036 | 0 | 0 | 16 | K | 2 |  |  |  | ROZPOCET | 0 | 0 | 0 | 0 | 0 | 2 | 0 | 16
42 | M | 553432220 | lišta přechodová elox |  |  | m | 1.98 | 0 |  |  |  | 0 |  |  | snížená | 0 | 0 | 0 | 0 | 0 | 0.00017 | 0.0003366 | 0 | 0 | 32 | M | 2 |  |  |  | ROZPOCET | 0 | 0 | 0 | 0 | 0 | 2 | 0 | 16
43 | K | 998771202 | Přesun hmot procentní pro podlahy z dlaždic v objektech v do 12 m |  |  | % | 0 | 0 | 0 |  |  | 0 |  |  | snížená | 0 | 0 | 0 | 0 | 0 | 0 | 0 | 0 | 0 | 16 | K | 2 |  |  |  | ROZPOCET | 0 | 0 | 0 | 0 | 0 | 2 | 0 | 16
| 776 - Podlahy povlakové | [7 empty] | 0 |  |  | 0,00 |  |  |  |  | 0 | 0 |  | 21.5292 |  | 0.26921 |  | 0.03135 | 2 | D | 1 |  |  |  | ROZPOCET | [6 empty] | 0
44 | K | 776421100 | Lepení obvodových soklíků nebo lišt z měkčených plastů |  |  | m | 40.1 | 0 | 0 |  |  | 0 |  |  | snížená | 0 | 0 | 0 | 0.058 | 2.3258 | 1.977e-05 | 0.00079278 | 0 | 0 | 16 | K | 2 |  |  |  | ROZPOCET | 0 | 0 | 0 | 0 | 0 | 2 | 0 | 16
|  |  | "m č. 2.09" 3,39*2+4,4*2 |  |  |  | 15.58 | [18 empty] | VV | 2 | 2 | -1 | 0 | ROZPOCET
|  |  | "m č. 2.08" (3,39+1,25)*2-0,8*2 |  |  |  | 7.68 | [18 empty] | VV | 2 | 2 | -1 | 0 | ROZPOCET
|  |  | "m č. 2.10" (3,08+1,1)*2-(0,8+0,7+0,6*2) |  |  |  | 5.66 | [18 empty] | VV | 2 | 2 | -1 | 0 | ROZPOCET
|  |  | "m č. 2.13" (3,08+2,86)*2-0,7 |  |  |  | 11.18 | [18 empty] | VV | 2 | 2 | -1 | 0 | ROZPOCET
|  |  | Součet |  |  |  | 40.1 | [18 empty] | VV | 2 | 4 | -1 | 1 | ROZPOCET
45 | M | 284110040 | lišta speciální soklová PVC 17271, 30 x 30 mm role 50 m |  |  | m | 25.01 | 0 |  |  |  | 0 |  |  | snížená | 0 | 0 | 0 | 0 | 0 | 0.00022 | 0.0055022 | 0 | 0 | 32 | M | 2 |  |  |  | ROZPOCET | 0 | 0 | 0 | 0 | 0 | 2 | 0 | 16
|  |  | 24,52*1,02 |  |  |  | 25.01 | [18 empty] | VV | 2 | 2 | -1 | 1 | ROZPOCET
46 | M | 697512001 | lišta kobercová 5 x 0,7 x 250 cm vč. rohů a ukončení |  |  | m | 16.359 | 0 |  |  |  | 0 |  |  | snížená | 0 | 0 | 0 | 0 | 0 | 0.0002 | 0.0032718 | 0 | 0 | 32 | M | 2 |  |  |  | ROZPOCET | 0 | 0 | 0 | 0 | 0 | 2 | 0 | 16
|  |  | "m č. 2.09" (3,39*2+4,4*2)*1,05 |  |  |  | 16.359 | [18 empty] | VV | 2 | 2 | -1 | 0 | ROZPOCET
|  |  | Součet |  |  |  | 16.359 | [18 empty] | VV | 2 | 4 | -1 | 1 | ROZPOCET
47 | K | 776511820 | Demontáž povlakových podlah lepených s podložkou |  |  | m2 | 16.45 | 0 | 0 |  |  | 0 |  |  | snížená | 0 | 0 | 0 | 0.255 | 4.1947 | 0 | 0 | 0.001 | 0.01645 | 16 | K | 2 |  |  |  | ROZPOCET | 0 | 0 | 0 | 0 | 0 | 2 | 0 | 16
48 | K | 776521100 | Lepení pásů povlakových podlah plastových |  |  | m2 | 16.435 | 0 | 0 |  |  | 0 |  |  | snížená | 0 | 0 | 0 | 0.2 | 3.287 | 0.00027481 | 0.0045165 | 0 | 0 | 16 | K | 2 |  |  |  | ROZPOCET | 0 | 0 | 0 | 0 | 0 | 2 | 0 | 16
|  |  | "m č. 2.08" 3,39*1,25 |  |  |  | 4.238 | [18 empty] | VV | 2 | 2 | -1 | 0 | ROZPOCET
|  |  | "m č. 2.10" 3,08*1,1 |  |  |  | 3.388 | [18 empty] | VV | 2 | 2 | -1 | 0 | ROZPOCET
|  |  | "m č. 2.13" 3,08*2,86 |  |  |  | 8.809 | [18 empty] | VV | 2 | 2 | -1 | 0 | ROZPOCET
|  |  | Součet |  |  |  | 16.435 | [18 empty] | VV | 2 | 4 | -1 | 1 | ROZPOCET
49 | M | 284122850 | podlahovina Novoflor Extra tl. 2 mm |  |  | m2 | 16.764 | 0 |  |  |  | 0 |  |  | snížená | 0 | 0 | 0 | 0 | 0 | 0.00283 | 0.047442 | 0 | 0 | 32 | M | 2 |  |  |  | ROZPOCET | 0 | 0 | 0 | 0 | 0 | 2 | 0 | 16
|  |  | 16,435*1,02 |  |  |  | 16.764 | [18 empty] | VV | 2 | 2 | -1 | 1 | ROZPOCET
50 | K | 776551830 | Demontáž povlakových podlah volně položených |  |  | m2 | 14.9 | 0 | 0 |  |  | 0 |  |  | snížená | 0 | 0 | 0 | 0.01 | 0.149 | 0 | 0 | 0.001 | 0.0149 | 16 | K | 2 |  |  |  | ROZPOCET | 0 | 0 | 0 | 0 | 0 | 2 | 0 | 16
51 | K | 776572100 | Lepení pásů povlakových podlah textilních |  |  | m2 | 14.916 | 0 | 0 |  |  | 0 |  |  | snížená | 0 | 0 | 0 | 0.21 | 3.1324 | 3.3e-05 | 0.00049223 | 0 | 0 | 16 | K | 2 |  |  |  | ROZPOCET | 0 | 0 | 0 | 0 | 0 | 2 | 0 | 16
|  |  | "m č. 2.09" 3,39*4,4 |  |  |  | 14.916 | [18 empty] | VV | 2 | 2 | -1 | 0 | ROZPOCET
|  |  | Součet |  |  |  | 14.916 | [18 empty] | VV | 2 | 4 | -1 | 1 | ROZPOCET
52 | M | 697510060 | koberec zátěžový-vysoká zátěž, MARS, šíře 4 m |  |  | m2 | 15.695 | 0 |  |  |  | 0 |  |  | snížená | 0 | 0 | 0 | 0 | 0 | 0.00235 | 0.036883 | 0 | 0 | 32 | M | 2 |  |  |  | ROZPOCET | 0 | 0 | 0 | 0 | 0 | 2 | 0 | 16
|  |  | vodorovně | [22 empty] | VV | 2 | 1 | -1 | 0 | ROZPOCET
|  |  | "m č. 2.09" 3,39*4,4 |  |  |  | 14.916 | [18 empty] | VV | 2 | 2 | -1 | 0 | ROZPOCET
|  |  | svisle | [22 empty] | VV | 2 | 1 | -1 | 0 | ROZPOCET
|  |  | "m č. 2.09" (3,39*2+4,4*2)*0,05 |  |  |  | 0.779 | [18 empty] | VV | 2 | 2 | -1 | 0 | ROZPOCET
|  |  | Součet |  |  |  | 15.695 | [18 empty] | VV | 2 | 4 | -1 | 1 | ROZPOCET
53 | K | 776573111 | Položení textilních rohoží čistících zón |  |  | m2 | 0.54 | 0 | 0 |  |  | 0 |  |  | snížená | 0 | 0 | 0 | 0.11 | 0.0594 | 0 | 0 | 0 | 0 | 16 | K | 2 |  |  |  | ROZPOCET | 0 | 0 | 0 | 0 | 0 | 2 | 0 | 16
|  |  | 0,6*0,9 |  |  |  | 0.54 | [18 empty] | VV | 2 | 2 | -1 | 1 | ROZPOCET
54 | M | 697521000 | rohož textilní SHATWEL provedení 100% PP, zatavený do měkčeného PVC |  |  | m2 | 0.54 | 0 |  |  |  | 0 |  |  | snížená | 0 | 0 | 0 | 0 | 0 | 0.0042 | 0.002268 | 0 | 0 | 32 | M | 2 |  |  |  | ROZPOCET | 0 | 0 | 0 | 0 | 0 | 2 | 0 | 16
55 | K | 776590101 | Úprava podkladu nášlapných ploch: frézování, broušení, penetrování, čištění |  |  | m2 | 31.351 | 0 | 0 |  |  | 0 |  |  | snížená | 0 | 0 | 0 | 0.013 | 0.40756 | 0 | 0 | 0 | 0 | 16 | K | 2 |  |  |  | ROZPOCET | 0 | 0 | 0 | 0 | 0 | 2 | 0 | 16
|  |  | "m č. 2.09" 3,39*4,4 |  |  |  | 14.916 | [18 empty] | VV | 2 | 2 | -1 | 0 | ROZPOCET
|  |  | "m č. 2.08" 3,39*1,25 |  |  |  | 4.238 | [18 empty] | VV | 2 | 2 | -1 | 0 | ROZPOCET
|  |  | "m č. 2.10" 3,08*1,1 |  |  |  | 3.388 | [18 empty] | VV | 2 | 2 | -1 | 0 | ROZPOCET
|  |  | "m č. 2.13" 3,08*2,86 |  |  |  | 8.809 | [18 empty] | VV | 2 | 2 | -1 | 0 | ROZPOCET
|  |  | Součet |  |  |  | 31.351 | [18 empty] | VV | 2 | 4 | -1 | 1 | ROZPOCET
56 | K | 776990111 | Vyrovnání podkladu samonivelační stěrkou tl 3 mm pevnosti 15 Mpa |  |  | m2 | 31.351 | 0 | 0 |  |  | 0 |  |  | snížená | 0 | 0 | 0 | 0.25 | 7.8377 | 0.00536 | 0.16804 | 0 | 0 | 16 | K | 2 |  |  |  | ROZPOCET | 0 | 0 | 0 | 0 | 0 | 2 | 0 | 16
|  |  | 16,435+14,916 |  |  |  | 31.351 | [18 empty] | VV | 2 | 2 | -1 | 1 | ROZPOCET
57 | K | 776991840 | Demontáž přibité kovové pásky ze spoje |  |  | m | 6.78 | 0 | 0 |  |  | 0 |  |  | snížená | 0 | 0 | 0 | 0.02 | 0.1356 | 0 | 0 | 0 | 0 | 16 | K | 2 |  |  |  | ROZPOCET | 0 | 0 | 0 | 0 | 0 | 2 | 0 | 16
|  |  | 3,39*2 |  |  |  | 6.78 | [18 empty] | VV | 2 | 2 | -1 | 1 | ROZPOCET
58 | K | 998776202 | Přesun hmot procentní pro podlahy povlakové v objektech v do 12 m |  |  | % | 0 | 0 | 0 |  |  | 0 |  |  | snížená | 0 | 0 | 0 | 0 | 0 | 0 | 0 | 0 | 0 | 16 | K | 2 |  |  |  | ROZPOCET | 0 | 0 | 0 | 0 | 0 | 2 | 0 | 16
| 784 - Dokončovací práce - malby | [7 empty] | 0 |  |  | 0,00 |  |  |  |  | 0 | 0 |  | 64.8599 |  | 0.19379 |  | 0 | 2 | D | 1 |  |  |  | ROZPOCET | [6 empty] | 0
59 | K | 784402801 | Odstranění maleb oškrabáním v místnostech v do 3,8 m |  |  | m2 | 584.323 | 0 | 0 |  |  | 0 |  |  | snížená | 0 | 0 | 0 | 0.05 | 29.2161 | 1.65e-06 | 0.00096413 | 0 | 0 | 16 | K | 2 |  |  |  | ROZPOCET | 0 | 0 | 0 | 0 | 0 | 2 | 0 | 16
60 | K | 784453661 | Malby směsi tekuté disperzní tónované otěruvzdorné dvojnásobné s penetrací místnost v do 3,8m |  |  | m2 | 584.323 | 0 | 0 |  |  | 0 |  |  | snížená | 0 | 0 | 0 | 0.061 | 35.6437 | 0.00033 | 0.19283 | 0 | 0 | 16 | K | 2 |  |  |  | ROZPOCET | 0 | 0 | 0 | 0 | 0 | 2 | 0 | 16
|  |  | "m č. 2.01" 5,85*7,5+2,46*(5,85+7,5)*2 |  |  |  | 109.557 | [18 empty] | VV | 2 | 2 | -1 | 0 | ROZPOCET
|  |  | "m č. 2.02" 6,75*2,1+2,46*(6,75+2,46)*2-1,55*0,65 |  |  |  | 58.481 | [18 empty] | VV | 2 | 2 | -1 | 0 | ROZPOCET
|  |  | "m č. 2.03" 4,7*5,2+2,46*(4,7+5,2)*2 |  |  |  | 73.148 | [18 empty] | VV | 2 | 2 | -1 | 0 | ROZPOCET
|  |  | "m č. 2.04" 8,4*1,55+2,46*(8,4+1,55)*2 |  |  |  | 61.974 | [18 empty] | VV | 2 | 2 | -1 | 0 | ROZPOCET
|  |  | "m č. 2.05" 3,45*4,35-0,9*1,3+2,46*(3,45+4,35)*2 |  |  |  | 52.214 | [18 empty] | VV | 2 | 2 | -1 | 0 | ROZPOCET
|  |  | "m č. 2.06" 0,8*1,2+2,46*(0,8+1,2)*2 |  |  |  | 10.8 | [18 empty] | VV | 2 | 2 | -1 | 0 | ROZPOCET
|  |  | "m č. 2.07" 1,55*8,95+2,46*(1,55+8,95)*2 |  |  |  | 65.533 | [18 empty] | VV | 2 | 2 | -1 | 0 | ROZPOCET
|  |  | "m č. 2.08" 1,25*3,39+2,46*(1,25+3,39)*2 |  |  |  | 27.066 | [18 empty] | VV | 2 | 2 | -1 | 0 | ROZPOCET
|  |  | "m č. 2.09" 3,39*4,4+2,46*(3,39+4,4)*2 |  |  |  | 53.243 | [18 empty] | VV | 2 | 2 | -1 | 0 | ROZPOCET
|  |  | "m č. 2.10" 3,08*1,1+2,46*(3,08+1,1)*2 |  |  |  | 23.954 | [18 empty] | VV | 2 | 2 | -1 | 0 | ROZPOCET
|  |  | "m č. 2.11" 1,45*0,9+0,46*(1,45+0,9)*2 |  |  |  | 3.467 | [18 empty] | VV | 2 | 2 | -1 | 0 | ROZPOCET
|  |  | "m č. 2.12" 1,55*1,55*0,46*1,55*4 |  |  |  | 6.852 | [18 empty] | VV | 2 | 2 | -1 | 0 | ROZPOCET
|  |  | "m č. 2.13" 3,08*2,86+2,46*(3,08+2,86)*2 |  |  |  | 38.034 | [18 empty] | VV | 2 | 2 | -1 | 0 | ROZPOCET
|  |  | Součet |  |  |  | 584.323 | [18 empty] | VV | 2 | 4 | -1 | 1 | ROZPOCET
| VP - Vícepráce | [7 empty] | 0 | [7 empty] | 0 | 0 | [7 empty] | D | 0 |  |  |  | PN | [6 empty] | 0
| K | [10 empty] | 0 |  |  | snížená | 0 | 0 | 0 | [7 empty] | PN | 1 |  |  |  | PN | 0 | 0 | 0 | 0 | 0 | 2 | 0
| K | [10 empty] | 0 |  |  | snížená | 0 | 0 | 0 | [7 empty] | PN | 1 |  |  |  | PN | 0 | 0 | 0 | 0 | 0 | 2 | 0
| K | [10 empty] | 0 |  |  | snížená | 0 | 0 | 0 | [7 empty] | PN | 1 |  |  |  | PN | 0 | 0 | 0 | 0 | 0 | 2 | 0
| K | [10 empty] | 0 |  |  | snížená | 0 | 0 | 0 | [7 empty] | PN | 1 |  |  |  | PN | 0 | 0 | 0 | 0 | 0 | 2 | 0
| K | [10 empty] | 0 |  |  | snížená | 0 | 0 | 0 | [7 empty] | PN | 1 |  |  |  | PN | 0 | 0 | 0 | 0 | 0 | 2 | 0

## SO.04. Díl 2 - SO.04. Díl...
| List obsahuje: |  | 1) Krycí list rozpočtu |  | 2) Rekapitulace rozpočtu |  |  | 3) Rozpočet |  |  | Zpět na list: |  | Rekapitulace stavby
optimalizováno pro tisk sestav ve formátu A4 - na výšku | [12 empty] | >> skryté sloupce << | [12 empty] | {915ADB79-86C5-44EB-B55E-769D5FB7CC05}
1
KRYCÍ LIST ROZPOČTU | [13 empty] | v --- níže se nacházejí doplnkové a pomocné údaje k sestavám --- v | [11 empty] | False
| Stavba: |  | VystarekonDDTeplk13 - Výstavba a rekonstrukce Domova Dolní zámek Teplice nad Metují na zvláštní režim
| Objekt: |  | SO.04 - SO.04 - Užitkový objekt - stavební úpravy
| Časť: |  | SO.04. Díl 2 - SO.04. Díl 2 - Silnoproud
| Místo: |  | Teplice nad Metují | [5 empty] | Datum: |  | 26.03.2013
| Objednavatel: | [7 empty] | IČ: |  | 70889546
|  | Královéhradecký kraj, Pivovarské náměstí 1245/2 | [6 empty] | DIČ:
| Zhotovitel: | [7 empty] | IČ: |  | Vyplň údaj
|  | Vyplň údaj | [6 empty] | DIČ: |  | Vyplň údaj
| Projektant: | [7 empty] | IČ: |  | 46504303
|  | Broumovské stavební sdružení s.r.o. | [6 empty] | DIČ: |  | CZ46504303
| Zpracovatel: | [7 empty] | IČ:
|  | Máslo Ivan | [6 empty] | DIČ:
| Náklady z rozpočtu | [7 empty] | 0
|  | Materiál | [6 empty] | 0
|  | Montáž | [6 empty] | 0
| Ostatní náklady | [7 empty] | 0
| Cena bez DPH | [7 empty] | 0
| DPH | základní | 21% | ze | 0 |  |  |  | 0
|  | snížená | 15% | ze | 0 |  |  |  | 0
|  | zákl. přenesená | 21% | ze | 0 |  |  |  | 0
|  | sníž. přenesená | 15% | ze | 0 |  |  |  | 0
|  | nulová | 0% | ze | 0 |  |  |  | 0
| Cena s DPH |  |  | v | CZK |  |  | 0
| Projektant |  |  |  |  | Zpracovatel
| Datum a podpis: |  |  | Razítko |  | Datum a podpis: |  |  |  | Razítko
| Objednavatel |  |  |  |  | Zhotovitel
| Datum a podpis: |  |  | Razítko |  | Datum a podpis: |  |  |  | Razítko
REKAPITULACE ROZPOČTU
Stavba: |  |  | VystarekonDDTeplk13 - Výstavba a rekonstrukce Domova Dolní zámek Teplice nad Metují na zvláštní režim
Objekt: |  |  | SO.04 - SO.04 - Užitkový objekt - stavební úpravy
Časť: |  |  | SO.04. Díl 2 - SO.04. Díl 2 - Silnoproud
Místo: |  |  | Teplice nad Metují |  |  |  | Datum: |  | 26.03.2013
Objednavatel: |  |  | Královéhradecký kraj, Pivovarské náměstí 1245/2 |  |  |  | Projektant: |  | Broumovské stavební sdružení s.r.o.
Zhotovitel: |  |  | Vyplň údaj |  |  |  | Zpracovatel: |  | Máslo Ivan
Kód - Popis |  |  |  |  | Materiál [CZK] |  | Montáž [CZK] |  | Cena celkem [CZK]
1) Náklady z rozpočtu |  |  |  |  | 0 |  | 0 |  | 0 | [17 empty] | -1
| PSV - Práce a dodávky PSV |  |  |  | 0 |  | 0 |  | 0
| 742-8 - Rozvaděč R1 |  |  |  | 0 |  | 0 |  | 0
| M - Práce a dodávky M |  |  |  | 0 |  | 0 |  | 0
| 21-M - Elektromontáže |  |  |  | 0 |  | 0 |  | 0
| 58-M - Revize vyhrazených technických zařízení |  |  |  | 0 |  | 0 |  | 0
| OST - Ostatní |  |  |  | 0 |  | 0 |  | 0
| O01 - Ostatní |  |  |  | 0 |  | 0 |  | 0
| VP - Vícepráce |  |  |  | 0 |  | 0 |  | 0
2) Ostatní náklady | [8 empty] | 0 | [5 empty] | DPH
| Zařízení staveniště | [7 empty] | 0 | [5 empty] | snížená | [12 empty] | VRN | 0 | 0 | 0 | 0 | 0 | 2
| Mimostav. doprava | [7 empty] | 0 | [5 empty] | snížená | [12 empty] | VRN | 0 | 0 | 0 | 0 | 0 | 2
| Územní vlivy | [7 empty] | 0 | [5 empty] | snížená | [12 empty] | VRN | 0 | 0 | 0 | 0 | 0 | 2
| Provoz ivestora | [7 empty] | 0 | [5 empty] | snížená | [12 empty] | VRN | 0 | 0 | 0 | 0 | 0 | 2
| Inženýrská činnost | [7 empty] | 0 | [5 empty] | snížená | [12 empty] | VRN | 0 | 0 | 0 | 0 | 0 | 2
| Kompletační činnosť | [7 empty] | 0 | [5 empty] | snížená | [12 empty] | KOMPLETACNA | 0 | 0 | 0 | 0 | 0 | 2
Celkové náklady za stavbu 1) + 2) | [7 empty] | 0
ROZPOČET
Stavba: |  |  | VystarekonDDTeplk13 - Výstavba a rekonstrukce Domova Dolní zámek Teplice nad Metují na zvláštní režim
Objekt: |  |  | SO.04 - SO.04 - Užitkový objekt - stavební úpravy
Časť: |  |  | SO.04. Díl 2 - SO.04. Díl 2 - Silnoproud
Místo: |  |  | Teplice nad Metují |  |  |  | Datum: |  | 26.03.2013
Objednavatel: |  |  | Královéhradecký kraj, Pivovarské náměstí 1245/2 |  |  |  | Projektant: |  | Broumovské stavební sdružení s.r.o.
Zhotovitel: |  |  | Vyplň údaj |  |  |  | Zpracovatel: |  | Máslo Ivan
PČ | Typ | Kód | Popis |  |  | MJ | Množství | J. materiál [CZK] | J. montáž [CZK] |  |  | Cena celkem [CZK] |  | Poznámka | DPH | J.cena [CZK] | Materiál celkem [CZK] | Montáž celkem [CZK] | J. Nh [h] | Nh celkom [h] | J. hmotnost [t] | Hmotnost celkem [t] | J. suť [t] | Suť Celkem [t]
Náklady z rozpočtu | [8 empty] | 0 | [7 empty] | 0 | 0 |  | 32.54 |  | 0.047545 |  | 0 |  | D | -1 | [7 empty] | 0
| PSV - Práce a dodávky PSV | [7 empty] | 0 |  |  | 0,00 |  |  |  |  | 0 | 0 |  | 5.313 |  | 0.00811 |  | 0 | 2 | D | 0 | ROZPOCET | [6 empty] | 0
| 742-8 - Rozvaděč R1 | [7 empty] | 0 |  |  | 0,00 |  |  |  |  | 0 | 0 |  | 5.313 |  | 0.00811 |  | 0 | 2 | D | 1 | ROZPOCET | [6 empty] | 0
1 | K | 00001 | úprava rozvaděče |  |  | hod | 16 | 0 | 0 |  |  | 0 |  |  | snížená | 0 | 0 | 0 | 0 | 0 | 0 | 0 | 0 | 0 | 64 | K | 2 | ROZPOCET | 0 | 0 | 0 | 0 | 0 | 2 | 0 | 64
2 | K | 210110502 | Montáž spínač nn vestavný vačkový S nebo válcový V 25 A - 01 až 02 se zapojením vodičů |  |  | kus | 1 | 0 | 0 |  |  | 0 |  |  | snížená | 0 | 0 | 0 | 0.538 | 0.538 | 0 | 0 | 0 | 0 | 64 | K | 2 | ROZPOCET | 0 | 0 | 0 | 0 | 0 | 2 | 0 | 64
3 | M | 358117514 | spínač 40A/3 do rozvaděče |  |  | kus | 1 | 0 |  |  |  | 0 |  |  | snížená | 0 | 0 | 0 | 0 | 0 | 0.00052 | 0.00052 | 0 | 0 | 128 | M | 2 | ROZPOCET | 0 | 0 | 0 | 0 | 0 | 2 | 0 | 128
4 | M | 345628325 | lišta propojovací |  |  | kus | 5 | 0 |  |  |  | 0 |  |  | snížená | 0 | 0 | 0 | 0 | 0 | 0.00052 | 0.0026 | 0 | 0 | 32 | M | 2 | ROZPOCET | 0 | 0 | 0 | 0 | 0 | 2 | 0 | 16
5 | K | 210120321 | Montáž svodičů přepětí |  |  | kus | 2 | 0 | 0 |  |  | 0 |  |  | snížená | 0 | 0 | 0 | 0.801 | 1.602 | 0 | 0 | 0 | 0 | 16 | K | 2 | ROZPOCET | 0 | 0 | 0 | 0 | 0 | 2 | 0 | 16
6 | M | 358895053 | svodič přepětí typ 1+2 |  |  | kus | 1 | 0 |  |  |  | 0 |  |  | snížená | 0 | 0 | 0 | 0 | 0 | 0.0003 | 0.0003 | 0 | 0 | 128 | M | 2 | ROZPOCET | 0 | 0 | 0 | 0 | 0 | 2 | 0 | 128
7 | K | 210120402 | Montáž jističů jednopólových nn do 25 A s krytem |  |  | kus | 4 | 0 | 0 |  |  | 0 |  |  | snížená | 0 | 0 | 0 | 0.211 | 0.844 | 0 | 0 | 0 | 0 | 64 | K | 2 | ROZPOCET | 0 | 0 | 0 | 0 | 0 | 2 | 0 | 64
8 | M | 358221090 | jistič 1pólový-charakteristika B 10B/1 |  |  | kus | 1 | 0 |  |  |  | 0 |  |  | snížená | 0 | 0 | 0 | 0 | 0 | 0.0004 | 0.0004 | 0 | 0 | 128 | M | 2 | ROZPOCET | 0 | 0 | 0 | 0 | 0 | 2 | 0 | 128
9 | M | 358221110 | jistič 1pólový-charakteristika B 16B/1 |  |  | kus | 3 | 0 |  |  |  | 0 |  |  | snížená | 0 | 0 | 0 | 0 | 0 | 0.0004 | 0.0012 | 0 | 0 | 128 | M | 2 | ROZPOCET | 0 | 0 | 0 | 0 | 0 | 2 | 0 | 128
10 | K | 210120601 | Montáž pojistek odpojovacích do 10 kV pohon ruční |  |  | kus | 1 | 0 | 0 |  |  | 0 |  |  | snížená | 0 | 0 | 0 | 0.696 | 0.696 | 0 | 0 | 0 | 0 | 64 | K | 2 | ROZPOCET | 0 | 0 | 0 | 0 | 0 | 2 | 0 | 64
11 | M | 358248652 | pojistkový odpínač 25/3 |  |  | kus | 1 | 0 |  |  |  | 0 |  |  | snížená | 0 | 0 | 0 | 0 | 0 | 0.00033 | 0.00033 | 0 | 0 | 128 | M | 2 | ROZPOCET | 0 | 0 | 0 | 0 | 0 | 2 | 0 | 128
12 | M | 358248666 | pojistka válcová 32A gG |  |  | kus | 3 | 0 |  |  |  | 0 |  |  | snížená | 0 | 0 | 0 | 0 | 0 | 0.00033 | 0.00099 | 0 | 0 | 128 | M | 2 | ROZPOCET | 0 | 0 | 0 | 0 | 0 | 2 | 0 | 128
13 | K | 210121012 | Montáž proudových chráničů dvoupólových nn do 25 A s krytem |  |  | kus | 1 | 0 | 0 |  |  | 0 |  |  | snížená | 0 | 0 | 0 | 0.303 | 0.303 | 0 | 0 | 0 | 0 | 64 | K | 2 | ROZPOCET | 0 | 0 | 0 | 0 | 0 | 2 | 0 | 64
14 | M | 358890500 | chránič proudový 2pólový 16/B-2p/0.03 |  |  | kus | 1 | 0 |  |  |  | 0 |  |  | snížená | 0 | 0 | 0 | 0 | 0 | 0.00024 | 0.00024 | 0 | 0 | 128 | M | 2 | ROZPOCET | 0 | 0 | 0 | 0 | 0 | 2 | 0 | 128
15 | K | 210192561 | Montáž svorkovnic ochranných se zapojením vodičů typ 6226-30, 25 A |  |  | kus | 2 | 0 | 0 |  |  | 0 |  |  | snížená | 0 | 0 | 0 | 0.232 | 0.464 | 0 | 0 | 0 | 0 | 64 | K | 2 | ROZPOCET | 0 | 0 | 0 | 0 | 0 | 2 | 0 | 64
16 | M | 345628311 | svorkovnice N 7 |  |  | kus | 1 | 0 |  |  |  | 0 |  |  | snížená | 0 | 0 | 0 | 0 | 0 | 0.00052 | 0.00052 | 0 | 0 | 128 | M | 2 | ROZPOCET | 0 | 0 | 0 | 0 | 0 | 2 | 0 | 128
17 | M | 345628310 | svorkovnice PE 7 |  |  | kus | 1 | 0 |  |  |  | 0 |  |  | snížená | 0 | 0 | 0 | 0 | 0 | 0.00052 | 0.00052 | 0 | 0 | 128 | M | 2 | ROZPOCET | 0 | 0 | 0 | 0 | 0 | 2 | 0 | 128
18 | K | 210800565 | Montáž měděných vodičů drátovacích CY, CYY 2,5 mm2 v rozvodnicích a rozváděčích |  |  | m | 2 | 0 | 0 |  |  | 0 |  |  | snížená | 0 | 0 | 0 | 0.139 | 0.278 | 0 | 0 | 0 | 0 | 64 | K | 2 | ROZPOCET | 0 | 0 | 0 | 0 | 0 | 2 | 0 | 64
19 | K | 210800567 | Montáž měděných vodičů drátovacích CY, CYY 6 mm2 v rozvodnicích a rozváděčích |  |  | m | 2 | 0 | 0 |  |  | 0 |  |  | snížená | 0 | 0 | 0 | 0.139 | 0.278 | 0 | 0 | 0 | 0 | 64 | K | 2 | ROZPOCET | 0 | 0 | 0 | 0 | 0 | 2 | 0 | 64
20 | K | 210800568 | Montáž měděných vodičů drátovacích CY, CYY 10 mm2 v rozvodnicích a rozváděčích |  |  | m | 2 | 0 | 0 |  |  | 0 |  |  | snížená | 0 | 0 | 0 | 0.155 | 0.31 | 0 | 0 | 0 | 0 | 64 | K | 2 | ROZPOCET | 0 | 0 | 0 | 0 | 0 | 2 | 0 | 64
21 | M | 341408440 | vodič izolovaný s Cu jádrem H07V-R 6 mm2 |  |  | m | 2 | 0 |  |  |  | 0 |  |  | snížená | 0 | 0 | 0 | 0 | 0 | 8e-05 | 0.00016 | 0 | 0 | 128 | M | 2 | ROZPOCET | 0 | 0 | 0 | 0 | 0 | 2 | 0 | 128
22 | M | 341408460 | vodič izolovaný s Cu jádrem H07V-R 10 mm2 |  |  | m | 2 | 0 |  |  |  | 0 |  |  | snížená | 0 | 0 | 0 | 0 | 0 | 0.00013 | 0.00026 | 0 | 0 | 128 | M | 2 | ROZPOCET | 0 | 0 | 0 | 0 | 0 | 2 | 0 | 128
23 | M | 341410240 | vodič silový s Cu jádrem CY pocínovaný 2,50 mm2 |  |  | m | 2 | 0 |  |  |  | 0 |  |  | snížená | 0 | 0 | 0 | 0 | 0 | 3.5e-05 | 7e-05 | 0 | 0 | 128 | M | 2 | ROZPOCET | 0 | 0 | 0 | 0 | 0 | 2 | 0 | 128
| M - Práce a dodávky M | [7 empty] | 0 |  |  | 0,00 |  |  |  |  | 0 | 0 |  | 27.227 |  | 0.039435 |  | 0 | 3 | D | 0 | ROZPOCET | [6 empty] | 0
| 21-M - Elektromontáže | [7 empty] | 0 |  |  | 0,00 |  |  |  |  | 0 | 0 |  | 23.907 |  | 0.039435 |  | 0 | 3 | D | 1 | ROZPOCET | [6 empty] | 0
24 | K | 210010107 | Montáž lišt vkládacích s víčkem šířky do 20 mm |  |  | m | 10 | 0 | 0 |  |  | 0 |  |  | snížená | 0 | 0 | 0 | 0.117 | 1.17 | 0 | 0 | 0 | 0 | 64 | K | 2 | ROZPOCET | 0 | 0 | 0 | 0 | 0 | 2 | 0 | 64
25 | M | 345615565 | lišta elektroinstalační 24x22 |  |  | kus | 10 | 0 |  |  |  | 0 |  |  | snížená | 0 | 0 | 0 | 0 | 0 | 0.00029 | 0.0029 | 0 | 0 | 128 | M | 2 | ROZPOCET | 0 | 0 | 0 | 0 | 0 | 2 | 0 | 128
26 | K | 210010108 | Montáž lišt vkládacích s víčkem šířky do 40 mm |  |  | m | 40 | 0 | 0 |  |  | 0 |  |  | snížená | 0 | 0 | 0 | 0.131 | 5.24 | 0 | 0 | 0 | 0 | 64 | K | 2 | ROZPOCET | 0 | 0 | 0 | 0 | 0 | 2 | 0 | 64
27 | M | 345615567 | lišta elektroinstalační 40x20 |  |  | kus | 40 | 0 |  |  |  | 0 |  |  | snížená | 0 | 0 | 0 | 0 | 0 | 0.00029 | 0.0116 | 0 | 0 | 128 | M | 2 | ROZPOCET | 0 | 0 | 0 | 0 | 0 | 2 | 0 | 128
28 | K | 210010324 | Montáž rozvodek zapuštěných plastových čtyřhranných typ KT 250 bez svorkovnic |  |  | kus | 1 | 0 | 0 |  |  | 0 |  |  | snížená | 0 | 0 | 0 | 0.712 | 0.712 | 0 | 0 | 0 | 0 | 64 | K | 2 | ROZPOCET | 0 | 0 | 0 | 0 | 0 | 2 | 0 | 64
29 | M | 345715440 | skříň rozvodná 150x200 mm |  |  | kus | 1 | 0 |  |  |  | 0 |  |  | snížená | 0 | 0 | 0 | 0 | 0 | 0.000635 | 0.000635 | 0 | 0 | 128 | M | 2 | ROZPOCET | 0 | 0 | 0 | 0 | 0 | 2 | 0 | 128
30 | M | 345627625 | svorkovnice hlavního pospojování |  |  | kus | 1 | 0 |  |  |  | 0 |  |  | snížená | 0 | 0 | 0 | 0 | 0 | 9e-05 | 9e-05 | 0 | 0 | 128 | M | 2 | ROZPOCET | 0 | 0 | 0 | 0 | 0 | 2 | 0 | 128
31 | K | 210010351 | Montáž rozvodek nástěnných plastových čtyřhranných ACIDUR vodič D do 4 mm2 |  |  | kus | 2 | 0 | 0 |  |  | 0 |  |  | snížená | 0 | 0 | 0 | 0.675 | 1.35 | 0 | 0 | 0 | 0 | 64 | K | 2 | ROZPOCET | 0 | 0 | 0 | 0 | 0 | 2 | 0 | 64
32 | M | 345640150 | rozvodka nástěnná IP54 4 mm2 380 V |  |  | kus | 2 | 0 |  |  |  | 0 |  |  | snížená | 0 | 0 | 0 | 0 | 0 | 0.000235 | 0.00047 | 0 | 0 | 128 | M | 2 | ROZPOCET | 0 | 0 | 0 | 0 | 0 | 2 | 0 | 128
33 | K | 210010523 | Otevření nebo uzavření krabice víčkem na 4 šrouby |  |  | kus | 2 | 0 | 0 |  |  | 0 |  |  | snížená | 0 | 0 | 0 | 0.021 | 0.042 | 0 | 0 | 0 | 0 | 64 | K | 2 | ROZPOCET | 0 | 0 | 0 | 0 | 0 | 2 | 0 | 64
34 | K | 210100001 | Ukončení vodičů v rozváděči nebo na přístroji včetně zapojení průřezu žíly do 2,5 mm2 |  |  | kus | 12 | 0 | 0 |  |  | 0 |  |  | snížená | 0 | 0 | 0 | 0.051 | 0.612 | 0 | 0 | 0 | 0 | 64 | K | 2 | ROZPOCET | 0 | 0 | 0 | 0 | 0 | 2 | 0 | 64
35 | K | 210100002 | Ukončení vodičů v rozváděči nebo na přístroji včetně zapojení průřezu žíly do 6 mm2 |  |  | kus | 5 | 0 | 0 |  |  | 0 |  |  | snížená | 0 | 0 | 0 | 0.068 | 0.34 | 0 | 0 | 0 | 0 | 64 | K | 2 | ROZPOCET | 0 | 0 | 0 | 0 | 0 | 2 | 0 | 64
36 | K | 210100014 | Ukončení vodičů v rozváděči nebo na přístroji včetně zapojení průřezu žíly do 10 mm2 |  |  | kus | 10 | 0 | 0 |  |  | 0 |  |  | snížená | 0 | 0 | 0 | 0.092 | 0.92 | 0 | 0 | 0 | 0 | 64 | K | 2 | ROZPOCET | 0 | 0 | 0 | 0 | 0 | 2 | 0 | 64
37 | K | 210111051 | Montáž zásuvka chráněná v krabici 2P+PE prostředí základní, vlhké |  |  | kus | 2 | 0 | 0 |  |  | 0 |  |  | snížená | 0 | 0 | 0 | 0.387 | 0.774 | 0 | 0 | 0 | 0 | 64 | K | 2 | ROZPOCET | 0 | 0 | 0 | 0 | 0 | 2 | 0 | 64
38 | M | 3455195123 | zásuvka 16A 250V nástěnná IP44 + svodič typ 3 |  |  | kus | 1 | 0 |  |  |  | 0 |  |  | snížená | 0 | 0 | 0 | 0 | 0 | 0.00034 | 0.00034 | 0 | 0 | 128 | M | 2 | ROZPOCET | 0 | 0 | 0 | 0 | 0 | 2 | 0 | 128
39 | M | 345519514 | dvojzásuvka 16A 250V nástěnná IP44 + svodič typ 3 |  |  | kus | 1 | 0 |  |  |  | 0 |  |  | snížená | 0 | 0 | 0 | 0 | 0 | 0.00034 | 0.00034 | 0 | 0 | 128 | M | 2 | ROZPOCET | 0 | 0 | 0 | 0 | 0 | 2 | 0 | 128
40 | K | 210120321 | Montáž svodičů přepětí |  |  | kus | 2 | 0 | 0 |  |  | 0 |  |  | snížená | 0 | 0 | 0 | 0.801 | 1.602 | 0 | 0 | 0 | 0 | 64 | K | 2 | ROZPOCET | 0 | 0 | 0 | 0 | 0 | 2 | 0 | 64
41 | M | 358895057 | svodič přepětí typ 3 do krabice |  |  | kus | 2 | 0 |  |  |  | 0 |  |  | snížená | 0 | 0 | 0 | 0 | 0 | 0.0003 | 0.0006 | 0 | 0 | 128 | M | 2 | ROZPOCET | 0 | 0 | 0 | 0 | 0 | 2 | 0 | 128
42 | K | 210220022 | Montáž uzemňovacího vedení vodičů FeZn pomocí svorek v zemi drátem do 10 mm ve městské zástavbě |  |  | m | 3 | 0 | 0 |  |  | 0 |  |  | snížená | 0 | 0 | 0 | 0.123 | 0.369 | 0 | 0 | 0 | 0 | 64 | K | 2 | ROZPOCET | 0 | 0 | 0 | 0 | 0 | 2 | 0 | 64
43 | M | 354410730 | drát průměr 10 mm FeZn |  |  | kg | 3 | 0 |  |  |  | 0 |  |  | snížená | 0 | 0 | 0 | 0 | 0 | 0.001 | 0.003 | 0 | 0 | 128 | M | 2 | ROZPOCET | 0 | 0 | 0 | 0 | 0 | 2 | 0 | 128
|  |  | Hmotnost: 0,62 kg/m | [22 empty] | P | 2
44 | K | 210220301 | Montáž svorek hromosvodných typu SS, SR 03 se 2 šrouby |  |  | kus | 2 | 0 | 0 |  |  | 0 |  |  | snížená | 0 | 0 | 0 | 0.252 | 0.504 | 0 | 0 | 0 | 0 | 64 | K | 2 | ROZPOCET | 0 | 0 | 0 | 0 | 0 | 2 | 0 | 64
45 | M | 354419960 | svorka odbočovací a spojovací SR 3a pro spojování kruhových a páskových vodičů FeZn |  |  | kus | 2 | 0 |  |  |  | 0 |  |  | snížená | 0 | 0 | 0 | 0 | 0 | 0.0007 | 0.0014 | 0 | 0 | 128 | M | 2 | ROZPOCET | 0 | 0 | 0 | 0 | 0 | 2 | 0 | 128
46 | K | 210800004 | Montáž měděných vodičů CYY 6 mm2 pod omítku ve stěně |  |  | m | 40 | 0 | 0 |  |  | 0 |  |  | snížená | 0 | 0 | 0 | 0.068 | 2.72 | 0 | 0 | 0 | 0 | 64 | K | 2 | ROZPOCET | 0 | 0 | 0 | 0 | 0 | 2 | 0 | 64
47 | M | 341408260 | vodič silový s Cu jádrem CY H07 V-U 6 mm2 |  |  | m | 40 | 0 |  |  |  | 0 |  |  | snížená | 0 | 0 | 0 | 0 | 0 | 6e-05 | 0.0024 | 0 | 0 | 128 | M | 2 | ROZPOCET | 0 | 0 | 0 | 0 | 0 | 2 | 0 | 128
48 | K | 210800005 | Montáž měděných vodičů CYY 10 mm2 pod omítku ve stěně |  |  | m | 18 | 0 | 0 |  |  | 0 |  |  | snížená | 0 | 0 | 0 | 0.072 | 1.296 | 0 | 0 | 0 | 0 | 64 | K | 2 | ROZPOCET | 0 | 0 | 0 | 0 | 0 | 2 | 0 | 64
49 | M | 341408460 | vodič izolovaný s Cu jádrem H07V-R 10 mm2 |  |  | m | 18 | 0 |  |  |  | 0 |  |  | snížená | 0 | 0 | 0 | 0 | 0 | 0.00013 | 0.00234 | 0 | 0 | 128 | M | 2 | ROZPOCET | 0 | 0 | 0 | 0 | 0 | 2 | 0 | 128
50 | K | 210800105 | Montáž měděných kabelů CYKY,CYBY,CYMY,NYM,CYKYLS,CYKYLo 3x1,5 mm2 uložených pod omítku ve stěně |  |  | m | 18 | 0 | 0 |  |  | 0 |  |  | snížená | 0 | 0 | 0 | 0.072 | 1.296 | 0 | 0 | 0 | 0 | 64 | K | 2 | ROZPOCET | 0 | 0 | 0 | 0 | 0 | 2 | 0 | 64
51 | M | 341110305 | kabel silový s Cu jádrem B2 ca s1 d0 3x1,5 |  |  | m | 18 | 0 |  |  |  | 0 |  |  | snížená | 0 | 0 | 0 | 0 | 0 | 0.00012 | 0.00216 | 0 | 0 | 128 | M | 2 | ROZPOCET | 0 | 0 | 0 | 0 | 0 | 2 | 0 | 128
52 | K | 210800106 | Montáž měděných kabelů CYKY,CYBY,CYMY,NYM,CYKYLS,CYKYLo 3x2,5 mm2 uložených pod omítku ve stěně |  |  | m | 62 | 0 | 0 |  |  | 0 |  |  | snížená | 0 | 0 | 0 | 0.08 | 4.96 | 0 | 0 | 0 | 0 | 64 | K | 2 | ROZPOCET | 0 | 0 | 0 | 0 | 0 | 2 | 0 | 64
53 | M | 341110363 | kabel silový s Cu jádrem B2 ca s1 d0 3x2,5 |  |  | m | 62 | 0 |  |  |  | 0 |  |  | snížená | 0 | 0 | 0 | 0 | 0 | 0.00018 | 0.01116 | 0 | 0 | 128 | M | 2 | ROZPOCET | 0 | 0 | 0 | 0 | 0 | 2 | 0 | 128
| 58-M - Revize vyhrazených technických zařízení | [7 empty] | 0 |  |  | 0,00 |  |  |  |  | 0 | 0 |  | 3.32 |  | 0 |  | 0 | 3 | D | 1 | ROZPOCET | [6 empty] | 0
54 | K | 580103001 | Kontrola stavu elektrického okruhu do 5 vývodů v prostoru bezpečném |  |  | okruh | 4 | 0 | 0 |  |  | 0 |  |  | snížená | 0 | 0 | 0 | 0.16 | 0.64 | 0 | 0 | 0 | 0 | 64 | K | 2 | ROZPOCET | 0 | 0 | 0 | 0 | 0 | 2 | 0 | 64
55 | K | 580106004 | Měření 1fázového nebo 3fázového okruhu do 5 vývodů rozvaděče nebo rozvodnice |  |  | měření | 8 | 0 | 0 |  |  | 0 |  |  | snížená | 0 | 0 | 0 | 0.04 | 0.32 | 0 | 0 | 0 | 0 | 64 | K | 2 | ROZPOCET | 0 | 0 | 0 | 0 | 0 | 2 | 0 | 64
56 | K | 580106009 | Měření impedance ochranné smyčky na rozvodném zařízení, spotřebičích nebo přístrojích |  |  | měření | 4 | 0 | 0 |  |  | 0 |  |  | snížená | 0 | 0 | 0 | 0.04 | 0.16 | 0 | 0 | 0 | 0 | 64 | K | 2 | ROZPOCET | 0 | 0 | 0 | 0 | 0 | 2 | 0 | 64
57 | K | 580106010 | Měření zemního přechodového odporu uzemnění ochranného nebo pracovního |  |  | měření | 1 | 0 | 0 |  |  | 0 |  |  | snížená | 0 | 0 | 0 | 0.6 | 0.6 | 0 | 0 | 0 | 0 | 64 | K | 2 | ROZPOCET | 0 | 0 | 0 | 0 | 0 | 2 | 0 | 64
58 | K | 580106012 | Měření přechodového odporu ochranného spojení nebo pospojování |  |  | měření | 4 | 0 | 0 |  |  | 0 |  |  | snížená | 0 | 0 | 0 | 0.09 | 0.36 | 0 | 0 | 0 | 0 | 64 | K | 2 | ROZPOCET | 0 | 0 | 0 | 0 | 0 | 2 | 0 | 64
59 | K | 580106013 | Měření, zkoušení a prověření ochrany chráničem napěťovým nebo proudovým |  |  | měření | 5 | 0 | 0 |  |  | 0 |  |  | snížená | 0 | 0 | 0 | 0.14 | 0.7 | 0 | 0 | 0 | 0 | 64 | K | 2 | ROZPOCET | 0 | 0 | 0 | 0 | 0 | 2 | 0 | 64
60 | K | 580107004 | Demontáž a zpětná montáž krytu rozvaděče nebo rozvodnice |  |  | kus | 1 | 0 | 0 |  |  | 0 |  |  | snížená | 0 | 0 | 0 | 0.17 | 0.17 | 0 | 0 | 0 | 0 | 64 | K | 2 | ROZPOCET | 0 | 0 | 0 | 0 | 0 | 2 | 0 | 64
61 | K | 580107008 | Demontáž a zpětná montáž krytu elektrického přístroje, spotřebiče nebo krabice |  |  | kus | 3 | 0 | 0 |  |  | 0 |  |  | snížená | 0 | 0 | 0 | 0.08 | 0.24 | 0 | 0 | 0 | 0 | 64 | K | 2 | ROZPOCET | 0 | 0 | 0 | 0 | 0 | 2 | 0 | 64
62 | K | 580107015 | Demontáž a zpětná montáž zkušební svorky uzemnění |  |  | kus | 1 | 0 | 0 |  |  | 0 |  |  | snížená | 0 | 0 | 0 | 0.13 | 0.13 | 0 | 0 | 0 | 0 | 64 | K | 2 | ROZPOCET | 0 | 0 | 0 | 0 | 0 | 2 | 0 | 64
| OST - Ostatní | [7 empty] | 0 |  |  | 0,00 |  |  |  |  | 0 | 0 |  | 0 |  | 0 |  | 0 | 4 | D | 0 | ROZPOCET | [6 empty] | 0
| O01 - Ostatní | [7 empty] | 0 |  |  | 0,00 |  |  |  |  | 0 | 0 |  | 0 |  | 0 |  | 0 | 4 | D | 1 | ROZPOCET | [6 empty] | 0
63 | M | 00005 | Pračka |  |  |  | 1 | 0 |  |  |  | 0 |  |  | snížená | 0 | 0 | 0 | 0 | 0 | 0 | 0 | 0 | 0 | 256 | M | 2 | ROZPOCET | 0 | 0 | 0 | 0 | 0 | 2 | 0 | 64
64 | M | 00007 | digestoř bez odtahu |  |  |  | 1 | 0 |  |  |  | 0 |  |  | snížená | 0 | 0 | 0 | 0 | 0 | 0 | 0 | 0 | 0 | 256 | M | 2 | ROZPOCET | 0 | 0 | 0 | 0 | 0 | 2 | 0 | 64
| VP - Vícepráce | [7 empty] | 0 | [7 empty] | 0 | 0 | [7 empty] | D | 0 | PN | [6 empty] | 0
| K | [10 empty] | 0 |  |  | snížená | 0 | 0 | 0 | [7 empty] | PN | 1 | PN | 0 | 0 | 0 | 0 | 0 | 2 | 0
| K | [10 empty] | 0 |  |  | snížená | 0 | 0 | 0 | [7 empty] | PN | 1 | PN | 0 | 0 | 0 | 0 | 0 | 2 | 0
| K | [10 empty] | 0 |  |  | snížená | 0 | 0 | 0 | [7 empty] | PN | 1 | PN | 0 | 0 | 0 | 0 | 0 | 2 | 0
| K | [10 empty] | 0 |  |  | snížená | 0 | 0 | 0 | [7 empty] | PN | 1 | PN | 0 | 0 | 0 | 0 | 0 | 2 | 0
| K | [10 empty] | 0 |  |  | snížená | 0 | 0 | 0 | [7 empty] | PN | 1 | PN | 0 | 0 | 0 | 0 | 0 | 2 | 0

## SO.04. Díl 3 - SO.04. Díl...
| List obsahuje: |  | 1) Krycí list rozpočtu |  | 2) Rekapitulace rozpočtu |  |  | 3) Rozpočet |  |  | Zpět na list: |  | Rekapitulace stavby
optimalizováno pro tisk sestav ve formátu A4 - na výšku | [12 empty] | >> skryté sloupce << | [12 empty] | {1AE5961B-D8CD-40E1-B413-D85280F95AE0}
1
KRYCÍ LIST ROZPOČTU | [13 empty] | v --- níže se nacházejí doplnkové a pomocné údaje k sestavám --- v | [11 empty] | False
| Stavba: |  | VystarekonDDTeplk13 - Výstavba a rekonstrukce Domova Dolní zámek Teplice nad Metují na zvláštní režim
| Objekt: |  | SO.04 - SO.04 - Užitkový objekt - stavební úpravy
| Časť: |  | SO.04. Díl 3 - SO.04. Díl 3 - Slaboproudé rozvody
| Místo: |  | Teplice nad Metují | [5 empty] | Datum: |  | 26.03.2013
| Objednavatel: | [7 empty] | IČ: |  | 70889546
|  | Královéhradecký kraj, Pivovarské náměstí 1245/2 | [6 empty] | DIČ:
| Zhotovitel: | [7 empty] | IČ: |  | Vyplň údaj
|  | Vyplň údaj | [6 empty] | DIČ: |  | Vyplň údaj
| Projektant: | [7 empty] | IČ: |  | 46504303
|  | Broumovské stavební sdružení s.r.o. | [6 empty] | DIČ: |  | CZ46504303
| Zpracovatel: | [7 empty] | IČ:
|  | Máslo Ivan | [6 empty] | DIČ:
| Náklady z rozpočtu | [7 empty] | 0
|  | Materiál | [6 empty] | 0
|  | Montáž | [6 empty] | 0
| Ostatní náklady | [7 empty] | 0
| Cena bez DPH | [7 empty] | 0
| DPH | základní | 21% | ze | 0 |  |  |  | 0
|  | snížená | 15% | ze | 0 |  |  |  | 0
|  | zákl. přenesená | 21% | ze | 0 |  |  |  | 0
|  | sníž. přenesená | 15% | ze | 0 |  |  |  | 0
|  | nulová | 0% | ze | 0 |  |  |  | 0
| Cena s DPH |  |  | v | CZK |  |  | 0
| Projektant |  |  |  |  | Zpracovatel
| Datum a podpis: |  |  | Razítko |  | Datum a podpis: |  |  |  | Razítko
| Objednavatel |  |  |  |  | Zhotovitel
| Datum a podpis: |  |  | Razítko |  | Datum a podpis: |  |  |  | Razítko
REKAPITULACE ROZPOČTU
Stavba: |  |  | VystarekonDDTeplk13 - Výstavba a rekonstrukce Domova Dolní zámek Teplice nad Metují na zvláštní režim
Objekt: |  |  | SO.04 - SO.04 - Užitkový objekt - stavební úpravy
Časť: |  |  | SO.04. Díl 3 - SO.04. Díl 3 - Slaboproudé rozvody
Místo: |  |  | Teplice nad Metují |  |  |  | Datum: |  | 26.03.2013
Objednavatel: |  |  | Královéhradecký kraj, Pivovarské náměstí 1245/2 |  |  |  | Projektant: |  | Broumovské stavební sdružení s.r.o.
Zhotovitel: |  |  | Vyplň údaj |  |  |  | Zpracovatel: |  | Máslo Ivan
Kód - Popis |  |  |  |  | Materiál [CZK] |  | Montáž [CZK] |  | Cena celkem [CZK]
1) Náklady z rozpočtu |  |  |  |  | 0 |  | 0 |  | 0 | [17 empty] | -1
| 27-M - Montáže elektro - slaboproud |  |  |  | 0 |  | 0 |  | 0
| D4 - RD04 |  |  |  | 0 |  | 0 |  | 0
| D4STA - STA |  |  |  | 0 |  | 0 |  | 0
| D4AV - AV technika |  |  |  | 0 |  | 0 |  | 0
| D4EZS - EZS |  |  |  | 0 |  | 0 |  | 0
| VP - Vícepráce |  |  |  | 0 |  | 0 |  | 0
2) Ostatní náklady | [8 empty] | 0 | [5 empty] | DPH
| Zařízení staveniště | [7 empty] | 0 | [5 empty] | snížená | [12 empty] | VRN | 0 | 0 | 0 | 0 | 0 | 2
| Mimostav. doprava | [7 empty] | 0 | [5 empty] | snížená | [12 empty] | VRN | 0 | 0 | 0 | 0 | 0 | 2
| Územní vlivy | [7 empty] | 0 | [5 empty] | snížená | [12 empty] | VRN | 0 | 0 | 0 | 0 | 0 | 2
| Provoz ivestora | [7 empty] | 0 | [5 empty] | snížená | [12 empty] | VRN | 0 | 0 | 0 | 0 | 0 | 2
| Inženýrská činnost | [7 empty] | 0 | [5 empty] | snížená | [12 empty] | VRN | 0 | 0 | 0 | 0 | 0 | 2
| Kompletační činnosť | [7 empty] | 0 | [5 empty] | snížená | [12 empty] | KOMPLETACNA | 0 | 0 | 0 | 0 | 0 | 2
Celkové náklady za stavbu 1) + 2) | [7 empty] | 0
ROZPOČET
Stavba: |  |  | VystarekonDDTeplk13 - Výstavba a rekonstrukce Domova Dolní zámek Teplice nad Metují na zvláštní režim
Objekt: |  |  | SO.04 - SO.04 - Užitkový objekt - stavební úpravy
Časť: |  |  | SO.04. Díl 3 - SO.04. Díl 3 - Slaboproudé rozvody
Místo: |  |  | Teplice nad Metují |  |  |  | Datum: |  | 26.03.2013
Objednavatel: |  |  | Královéhradecký kraj, Pivovarské náměstí 1245/2 |  |  |  | Projektant: |  | Broumovské stavební sdružení s.r.o.
Zhotovitel: |  |  | Vyplň údaj |  |  |  | Zpracovatel: |  | Máslo Ivan
PČ | Typ | Kód | Popis |  |  | MJ | Množství | J. materiál [CZK] | J. montáž [CZK] |  |  | Cena celkem [CZK] |  | Poznámka | DPH | J.cena [CZK] | Materiál celkem [CZK] | Montáž celkem [CZK] | J. Nh [h] | Nh celkom [h] | J. hmotnost [t] | Hmotnost celkem [t] | J. suť [t] | Suť Celkem [t]
Náklady z rozpočtu | [8 empty] | 0 | [7 empty] | 0 | 0 |  | 0 |  | 0 |  | 0 |  | D | -1 | [7 empty] | 0
| 27-M - Montáže elektro - slaboproud | [7 empty] | 0 |  |  | 0,00 |  |  |  |  | 0 | 0 |  | 0 |  | 0 |  | 0 | 1 | D | 0 | ROZPOCET | [6 empty] | 0
| D4 - RD04 | [7 empty] | 0 |  |  | 0,00 |  |  |  |  | 0 | 0 |  | 0 |  | 0 |  | 0 | 1 | D | 1 | ROZPOCET | [6 empty] | 0
1 | K | 0071 | Ukončení kabelu v rozvaděči - UTP |  |  | ks | 10 | 0 | 0 |  |  | 0 |  |  | snížená | 0 | 0 | 0 | 0 | 0 | 0 | 0 | 0 | 0 | 64 | K | 2 | ROZPOCET | 0 | 0 | 0 | 0 | 0 | 2 | 0 | 64
2 | K | 0072 | proměření TP kabelu, měřící protokol |  |  | ks | 10 | 0 | 0 |  |  | 0 |  |  | snížená | 0 | 0 | 0 | 0 | 0 | 0 | 0 | 0 | 0 | 64 | K | 2 | ROZPOCET | 0 | 0 | 0 | 0 | 0 | 2 | 0 | 64
3 | K | 0073 | Kazeta pro 12 ochran sváru Corning |  |  | ks | 1 | 0 | 0 |  |  | 0 |  |  | snížená | 0 | 0 | 0 | 0 | 0 | 0 | 0 | 0 | 0 | 64 | K | 2 | ROZPOCET | 0 | 0 | 0 | 0 | 0 | 2 | 0 | 64
4 | K | 0074 | Záslepka SC konektoru |  |  | ks | 20 | 0 | 0 |  |  | 0 |  |  | snížená | 0 | 0 | 0 | 0 | 0 | 0 | 0 | 0 | 0 | 64 | K | 2 | ROZPOCET | 0 | 0 | 0 | 0 | 0 | 2 | 0 | 64
5 | K | 0075 | Svar optického vlákna |  |  | ks | 4 | 0 | 0 |  |  | 0 |  |  | snížená | 0 | 0 | 0 | 0 | 0 | 0 | 0 | 0 | 0 | 64 | K | 2 | ROZPOCET | 0 | 0 | 0 | 0 | 0 | 2 | 0 | 64
6 | K | 0076 | proměření FO svaru, měřící protokol |  |  | ks | 4 | 0 | 0 |  |  | 0 |  |  | snížená | 0 | 0 | 0 | 0 | 0 | 0 | 0 | 0 | 0 | 64 | K | 2 | ROZPOCET | 0 | 0 | 0 | 0 | 0 | 2 | 0 | 64
7 | K | 0077 | příplatek za zafouknutí FO kabelu do trubky |  |  | m | 126 | 0 | 0 |  |  | 0 |  |  | snížená | 0 | 0 | 0 | 0 | 0 | 0 | 0 | 0 | 0 | 64 | K | 2 | ROZPOCET | 0 | 0 | 0 | 0 | 0 | 2 | 0 | 64
8 | K | 0078 | Trubka HDPE 06032 32/27 bez lanka - viz venkovní trasy |  |  | m | 126 | 0 | 0 |  |  | 0 |  |  | snížená | 0 | 0 | 0 | 0 | 0 | 0 | 0 | 0 | 0 | 64 | K | 2 | ROZPOCET | 0 | 0 | 0 | 0 | 0 | 2 | 0 | 64
9 | K | 0079 | uložení HDPE trubky do výkopu - viz venkovní trasy |  |  | m | 119 | 0 | 0 |  |  | 0 |  |  | snížená | 0 | 0 | 0 | 0 | 0 | 0 | 0 | 0 | 0 | 64 | K | 2 | ROZPOCET | 0 | 0 | 0 | 0 | 0 | 2 | 0 | 64
10 | K | 0080 | Kontrola tlakutěsnosti a kalibrace (m) - viz venkovní trasy |  |  | m | 126 | 0 | 0 |  |  | 0 |  |  | snížená | 0 | 0 | 0 | 0 | 0 | 0 | 0 | 0 | 0 | 64 | K | 2 | ROZPOCET | 0 | 0 | 0 | 0 | 0 | 2 | 0 | 64
11 | K | 0081 | Panel propoj 25 portů, C3, telefonní 1U |  |  | ks | 1 | 0 | 0 |  |  | 0 |  |  | snížená | 0 | 0 | 0 | 0 | 0 | 0 | 0 | 0 | 0 | 64 | K | 2 | ROZPOCET | 0 | 0 | 0 | 0 | 0 | 2 | 0 | 64
12 | K | 0082 | montáž skříně MIS1 do zdi |  |  | ks | 1 | 0 | 0 |  |  | 0 |  |  | snížená | 0 | 0 | 0 | 0 | 0 | 0 | 0 | 0 | 0 | 64 | K | 2 | ROZPOCET | 0 | 0 | 0 | 0 | 0 | 2 | 0 | 64
13 | K | 0083 | Krone-mont. rám 2/10/3 moduly |  |  | ks | 1 | 0 | 0 |  |  | 0 |  |  | snížená | 0 | 0 | 0 | 0 | 0 | 0 | 0 | 0 | 0 | 64 | K | 2 | ROZPOCET | 0 | 0 | 0 | 0 | 0 | 2 | 0 | 64
14 | K | 0084 | rozpárování, zapojení kabelu - do 20x2 |  |  | ks | 4 | 0 | 0 |  |  | 0 |  |  | snížená | 0 | 0 | 0 | 0 | 0 | 0 | 0 | 0 | 0 | 64 | K | 2 | ROZPOCET | 0 | 0 | 0 | 0 | 0 | 2 | 0 | 64
15 | K | 0085 | Kabel telef. TCEPKPFLE 10x4x0.4 |  |  | m | 133 | 0 | 0 |  |  | 0 |  |  | snížená | 0 | 0 | 0 | 0 | 0 | 0 | 0 | 0 | 0 | 64 | K | 2 | ROZPOCET | 0 | 0 | 0 | 0 | 0 | 2 | 0 | 64
16 | K | 0086 | rozpárování, zapojení kabelu - do 10XN |  |  | ks | 2 | 0 | 0 |  |  | 0 |  |  | snížená | 0 | 0 | 0 | 0 | 0 | 0 | 0 | 0 | 0 | 64 | K | 2 | ROZPOCET | 0 | 0 | 0 | 0 | 0 | 2 | 0 | 64
17 | K | 0087 | uložení kabelu TCEPKPFLE do výkopu |  |  | m | 119 | 0 | 0 |  |  | 0 |  |  | snížená | 0 | 0 | 0 | 0 | 0 | 0 | 0 | 0 | 0 | 64 | K | 2 | ROZPOCET | 0 | 0 | 0 | 0 | 0 | 2 | 0 | 64
18 | K | 0088 | instalace trubky ohebné P23 do zdi, cihla |  |  | m | 35 | 0 | 0 |  |  | 0 |  |  | snížená | 0 | 0 | 0 | 0 | 0 | 0 | 0 | 0 | 0 | 64 | K | 2 | ROZPOCET | 0 | 0 | 0 | 0 | 0 | 2 | 0 | 64
19 | K | 0089 | instalace trubky ohebné P29 do zdi, cihla |  |  | m | 28 | 0 | 0 |  |  | 0 |  |  | snížená | 0 | 0 | 0 | 0 | 0 | 0 | 0 | 0 | 0 | 64 | K | 2 | ROZPOCET | 0 | 0 | 0 | 0 | 0 | 2 | 0 | 64
20 | K | 0090 | průraz D40 - 150mm, cihla |  |  | ks | 12 | 0 | 0 |  |  | 0 |  |  | snížená | 0 | 0 | 0 | 0 | 0 | 0 | 0 | 0 | 0 | 64 | K | 2 | ROZPOCET | 0 | 0 | 0 | 0 | 0 | 2 | 0 | 64
21 | K | 0091 | průraz D60 - 150mm, cihla |  |  | ks | 12 | 0 | 0 |  |  | 0 |  |  | snížená | 0 | 0 | 0 | 0 | 0 | 0 | 0 | 0 | 0 | 64 | K | 2 | ROZPOCET | 0 | 0 | 0 | 0 | 0 | 2 | 0 | 64
22 | K | 0092 | průraz 100x80 - 300mm, železobeton |  |  | ks | 1 | 0 | 0 |  |  | 0 |  |  | snížená | 0 | 0 | 0 | 0 | 0 | 0 | 0 | 0 | 0 | 64 | K | 2 | ROZPOCET | 0 | 0 | 0 | 0 | 0 | 2 | 0 | 64
23 | K | 0093 | Protipožární ucpávka s odolností do EI 60 otvor do průměru 40mm tloušťka zdi do 300 mm |  |  | ks | 6 | 0 | 0 |  |  | 0 |  |  | snížená | 0 | 0 | 0 | 0 | 0 | 0 | 0 | 0 | 0 | 64 | K | 2 | ROZPOCET | 0 | 0 | 0 | 0 | 0 | 2 | 0 | 64
24 | K | 0094 | Kompletace (kpl) |  |  | ks | 1 | 0 | 0 |  |  | 0 |  |  | snížená | 0 | 0 | 0 | 0 | 0 | 0 | 0 | 0 | 0 | 64 | K | 2 | ROZPOCET | 0 | 0 | 0 | 0 | 0 | 2 | 0 | 64
25 | K | 0095 | Značení trasy vedení (kpl) |  |  | ks | 1 | 0 | 0 |  |  | 0 |  |  | snížená | 0 | 0 | 0 | 0 | 0 | 0 | 0 | 0 | 0 | 64 | K | 2 | ROZPOCET | 0 | 0 | 0 | 0 | 0 | 2 | 0 | 64
26 | K | 0096 | Pomocné ocelové konstrukce (kpl. ) |  |  | ks | 1 | 0 | 0 |  |  | 0 |  |  | snížená | 0 | 0 | 0 | 0 | 0 | 0 | 0 | 0 | 0 | 64 | K | 2 | ROZPOCET | 0 | 0 | 0 | 0 | 0 | 2 | 0 | 64
27 | K | 0097 | Stavební přípomoci (kpl) |  |  | ks | 1 | 0 | 0 |  |  | 0 |  |  | snížená | 0 | 0 | 0 | 0 | 0 | 0 | 0 | 0 | 0 | 64 | K | 2 | ROZPOCET | 0 | 0 | 0 | 0 | 0 | 2 | 0 | 64
28 | K | 0098 | Spolupráce s ostatními profesemi stavby (kpl) |  |  | ks | 1 | 0 | 0 |  |  | 0 |  |  | snížená | 0 | 0 | 0 | 0 | 0 | 0 | 0 | 0 | 0 | 64 | K | 2 | ROZPOCET | 0 | 0 | 0 | 0 | 0 | 2 | 0 | 64
29 | K | 0099 | Ekologická likvidace odpadu (kpl) |  |  | ks | 1 | 0 | 0 |  |  | 0 |  |  | snížená | 0 | 0 | 0 | 0 | 0 | 0 | 0 | 0 | 0 | 64 | K | 2 | ROZPOCET | 0 | 0 | 0 | 0 | 0 | 2 | 0 | 64
30 | K | 0100 | Zaškolení uživetele (kpl) |  |  | ks | 1 | 0 | 0 |  |  | 0 |  |  | snížená | 0 | 0 | 0 | 0 | 0 | 0 | 0 | 0 | 0 | 64 | K | 2 | ROZPOCET | 0 | 0 | 0 | 0 | 0 | 2 | 0 | 64
31 | K | 0101 | podružný materiál |  |  | ks | 1 | 0 | 0 |  |  | 0 |  |  | snížená | 0 | 0 | 0 | 0 | 0 | 0 | 0 | 0 | 0 | 64 | K | 2 | ROZPOCET | 0 | 0 | 0 | 0 | 0 | 2 | 0 | 64
32 | K | 0102 | materiálová rezerva |  |  | ks | 1 | 0 | 0 |  |  | 0 |  |  | snížená | 0 | 0 | 0 | 0 | 0 | 0 | 0 | 0 | 0 | 64 | K | 2 | ROZPOCET | 0 | 0 | 0 | 0 | 0 | 2 | 0 | 64
33 | K | 0103 | vedlejší náklady - cestovné + dopravné |  |  | ks | 1 | 0 | 0 |  |  | 0 |  |  | snížená | 0 | 0 | 0 | 0 | 0 | 0 | 0 | 0 | 0 | 64 | K | 2 | ROZPOCET | 0 | 0 | 0 | 0 | 0 | 2 | 0 | 64
34 | K | 0104 | inženýrská činnost, projekt skutečného provedení |  |  | ks | 1 | 0 | 0 |  |  | 0 |  |  | snížená | 0 | 0 | 0 | 0 | 0 | 0 | 0 | 0 | 0 | 64 | K | 2 | ROZPOCET | 0 | 0 | 0 | 0 | 0 | 2 | 0 | 64
35 | K | 1002286 | Krabice KO 125 |  |  | ks | 3 | 0 | 0 |  |  | 0 |  |  | snížená | 0 | 0 | 0 | 0 | 0 | 0 | 0 | 0 | 0 | 64 | K | 2 | ROZPOCET | 0 | 0 | 0 | 0 | 0 | 2 | 0 | 64
36 | K | 1008590.1 | Kabel telef. SYKFY 20x2x0.5 |  |  | m | 119 | 0 | 0 |  |  | 0 |  |  | snížená | 0 | 0 | 0 | 0 | 0 | 0 | 0 | 0 | 0 | 64 | K | 2 | ROZPOCET | 0 | 0 | 0 | 0 | 0 | 2 | 0 | 64
37 | K | 1044080 | Lišta vkládací EIP 40/20 + upev. mat. |  |  | m | 98 | 0 | 0 |  |  | 0 |  |  | snížená | 0 | 0 | 0 | 0 | 0 | 0 | 0 | 0 | 0 | 64 | K | 2 | ROZPOCET | 0 | 0 | 0 | 0 | 0 | 2 | 0 | 64
38 | K | 1061120 | Lišta vkládací EIP 40/40 + upev. mat. |  |  | m | 35 | 0 | 0 |  |  | 0 |  |  | snížená | 0 | 0 | 0 | 0 | 0 | 0 | 0 | 0 | 0 | 64 | K | 2 | ROZPOCET | 0 | 0 | 0 | 0 | 0 | 2 | 0 | 64
39 | K | 1110818 | Rámeček ABB - bílý jednoduchý 3901A-B10B |  |  | ks | 5 | 0 | 0 |  |  | 0 |  |  | snížená | 0 | 0 | 0 | 0 | 0 | 0 | 0 | 0 | 0 | 64 | K | 2 | ROZPOCET | 0 | 0 | 0 | 0 | 0 | 2 | 0 | 64
40 | K | 1173149.1 | Trubka PVC LPE-2 2323 |  |  | m | 35 | 0 | 0 |  |  | 0 |  |  | snížená | 0 | 0 | 0 | 0 | 0 | 0 | 0 | 0 | 0 | 64 | K | 2 | ROZPOCET | 0 | 0 | 0 | 0 | 0 | 2 | 0 | 64
41 | K | 1187170 | Kryt datové zásuvky ABB 5014A-A100B |  |  | ks | 5 | 0 | 0 |  |  | 0 |  |  | snížená | 0 | 0 | 0 | 0 | 0 | 0 | 0 | 0 | 0 | 64 | K | 2 | ROZPOCET | 0 | 0 | 0 | 0 | 0 | 2 | 0 | 64
42 | K | 1203250.1 | Trubka PVC LPE-2 2329 |  |  | m | 28 | 0 | 0 |  |  | 0 |  |  | snížená | 0 | 0 | 0 | 0 | 0 | 0 | 0 | 0 | 0 | 64 | K | 2 | ROZPOCET | 0 | 0 | 0 | 0 | 0 | 2 | 0 | 64
43 | K | 25.B016G | Panel vyvazovací 1U 5úchytů (ring run) |  |  | ks | 1 | 0 | 0 |  |  | 0 |  |  | snížená | 0 | 0 | 0 | 0 | 0 | 0 | 0 | 0 | 0 | 64 | K | 2 | ROZPOCET | 0 | 0 | 0 | 0 | 0 | 2 | 0 | 64
44 | K | 25.B016G | Panel vyvazovací 1U 5úchytů (ring run) |  |  | ks | 1 | 0 | 0 |  |  | 0 |  |  | snížená | 0 | 0 | 0 | 0 | 0 | 0 | 0 | 0 | 0 | 64 | K | 2 | ROZPOCET | 0 | 0 | 0 | 0 | 0 | 2 | 0 | 64
45 | K | 3020834 | Krabice přístrojová rozvodná KPR 68 ( pro přístroje s větší hloubkou ) |  |  | ks | 5 | 0 | 0 |  |  | 0 |  |  | snížená | 0 | 0 | 0 | 0 | 0 | 0 | 0 | 0 | 0 | 64 | K | 2 | ROZPOCET | 0 | 0 | 0 | 0 | 0 | 2 | 0 | 64
46 | K | 3024220 | Krabice KT 250/1 |  |  | ks | 1 | 0 | 0 |  |  | 0 |  |  | snížená | 0 | 0 | 0 | 0 | 0 | 0 | 0 | 0 | 0 | 64 | K | 2 | ROZPOCET | 0 | 0 | 0 | 0 | 0 | 2 | 0 | 64
47 | K | 39-504-5E.2 | Kabel UTP C5E 4páry LSZH, nad 50 přípojů |  |  | m | 658 | 0 | 0 |  |  | 0 |  |  | snížená | 0 | 0 | 0 | 0 | 0 | 0 | 0 | 0 | 0 | 64 | K | 2 | ROZPOCET | 0 | 0 | 0 | 0 | 0 | 2 | 0 | 64
48 | K | 4009893 | Lišta vkládací EIP 25/20 + upev.mat. |  |  | m | 49 | 0 | 0 |  |  | 0 |  |  | snížená | 0 | 0 | 0 | 0 | 0 | 0 | 0 | 0 | 0 | 64 | K | 2 | ROZPOCET | 0 | 0 | 0 | 0 | 0 | 2 | 0 | 64
49 | K | 4011424 | Maska ABB nosná Tango 5014A-B1018 pro 2x Keystone moduly |  |  | ks | 5 | 0 | 0 |  |  | 0 |  |  | snížená | 0 | 0 | 0 | 0 | 0 | 0 | 0 | 0 | 0 | 64 | K | 2 | ROZPOCET | 0 | 0 | 0 | 0 | 0 | 2 | 0 | 64
50 | K | 6089 1 017-15 | Krone-zemnící lišta zel. žl. |  |  | ks | 1 | 0 | 0 |  |  | 0 |  |  | snížená | 0 | 0 | 0 | 0 | 0 | 0 | 0 | 0 | 0 | 64 | K | 2 | ROZPOCET | 0 | 0 | 0 | 0 | 0 | 2 | 0 | 64
51 | K | 6089 1 121-02 | Krone-rozpojovací lišta 2/10 univ.upev. |  |  | ks | 2 | 0 | 0 |  |  | 0 |  |  | snížená | 0 | 0 | 0 | 0 | 0 | 0 | 0 | 0 | 0 | 64 | K | 2 | ROZPOCET | 0 | 0 | 0 | 0 | 0 | 2 | 0 | 64
52 | K | 8286.00/0100N----26S | Skříň telekomunikační MIS 1b |  |  | ks | 1 | 0 | 0 |  |  | 0 |  |  | snížená | 0 | 0 | 0 | 0 | 0 | 0 | 0 | 0 | 0 | 64 | K | 2 | ROZPOCET | 0 | 0 | 0 | 0 | 0 | 2 | 0 | 64
53 | K | AG | Redukce výstupu UPS / 6 spotř. 2 m |  |  | ks | 1 | 0 | 0 |  |  | 0 |  |  | snížená | 0 | 0 | 0 | 0 | 0 | 0 | 0 | 0 | 0 | 64 | K | 2 | ROZPOCET | 0 | 0 | 0 | 0 | 0 | 2 | 0 | 64
54 | K | CSRAB-RPX3 | 19'' rozvodný panel 2U 8x230V - 3m, přepěťová ochrana, vypínač, pojistka, černá barva |  |  | ks | 1 | 0 | 0 |  |  | 0 |  |  | snížená | 0 | 0 | 0 | 0 | 0 | 0 | 0 | 0 | 0 | 64 | K | 2 | ROZPOCET | 0 | 0 | 0 | 0 | 0 | 2 | 0 | 64
55 | K | KSJ-00032-04 | Keystone Module 1xRJ45 (WE8W), UTP, 568A/B, PowerCat 5e, Black |  |  | ks | 10 | 0 | 0 |  |  | 0 |  |  | snížená | 0 | 0 | 0 | 0 | 0 | 0 | 0 | 0 | 0 | 64 | K | 2 | ROZPOCET | 0 | 0 | 0 | 0 | 0 | 2 | 0 | 64
56 | K | KZ 15x150x1,25.2 | Lišta kabelová vertikální 150 |  |  | ks | 2 | 0 | 0 |  |  | 0 |  |  | snížená | 0 | 0 | 0 | 0 | 0 | 0 | 0 | 0 | 0 | 64 | K | 2 | ROZPOCET | 0 | 0 | 0 | 0 | 0 | 2 | 0 | 64
57 | K | OKAKDPJ/A-DQ(BN)H4G5 | Kabel FO MM 50/125 4vl. univerzální, gelový, ochrana proti hlodavcům |  |  | m | 245 | 0 | 0 |  |  | 0 |  |  | snížená | 0 | 0 | 0 | 0 | 0 | 0 | 0 | 0 | 0 | 64 | K | 2 | ROZPOCET | 0 | 0 | 0 | 0 | 0 | 2 | 0 | 64
58 | K | PA 2/4.40 x | Návleky číselné - PARTEX |  |  | ks | 80 | 0 | 0 |  |  | 0 |  |  | snížená | 0 | 0 | 0 | 0 | 0 | 0 | 0 | 0 | 0 | 64 | K | 2 | ROZPOCET | 0 | 0 | 0 | 0 | 0 | 2 | 0 | 64
59 | K | PCD-01001-0J.1 | Kabel propoj UTP C5E 1m zelený |  |  | m | 5 | 0 | 0 |  |  | 0 |  |  | snížená | 0 | 0 | 0 | 0 | 0 | 0 | 0 | 0 | 0 | 64 | K | 2 | ROZPOCET | 0 | 0 | 0 | 0 | 0 | 2 | 0 | 64
60 | K | PCD-01003-0H.1 | Kabel propoj UTP C5E 2m modrý |  |  | m | 5 | 0 | 0 |  |  | 0 |  |  | snížená | 0 | 0 | 0 | 0 | 0 | 0 | 0 | 0 | 0 | 64 | K | 2 | ROZPOCET | 0 | 0 | 0 | 0 | 0 | 2 | 0 | 64
61 | K | PCD-01003-0J.1 | Kabel propoj UTP C5E 2m zelený |  |  | m | 5 | 0 | 0 |  |  | 0 |  |  | snížená | 0 | 0 | 0 | 0 | 0 | 0 | 0 | 0 | 0 | 64 | K | 2 | ROZPOCET | 0 | 0 | 0 | 0 | 0 | 2 | 0 | 64
62 | K | PCD-01005-0E.1 | Kabel propoj UTP C5E 3m šedý |  |  | m | 5 | 0 | 0 |  |  | 0 |  |  | snížená | 0 | 0 | 0 | 0 | 0 | 0 | 0 | 0 | 0 | 64 | K | 2 | ROZPOCET | 0 | 0 | 0 | 0 | 0 | 2 | 0 | 64
63 | K | PCD-01009-0E.1 | Kabel propoj UTP C5E 5m šedý |  |  | m | 5 | 0 | 0 |  |  | 0 |  |  | snížená | 0 | 0 | 0 | 0 | 0 | 0 | 0 | 0 | 0 | 64 | K | 2 | ROZPOCET | 0 | 0 | 0 | 0 | 0 | 2 | 0 | 64
64 | K | PID-00058 | Panel propoj UTP C5E 24 portů |  |  | ks | 1 | 0 | 0 |  |  | 0 |  |  | snížená | 0 | 0 | 0 | 0 | 0 | 0 | 0 | 0 | 0 | 64 | K | 2 | ROZPOCET | 0 | 0 | 0 | 0 | 0 | 2 | 0 | 64
65 | K | Pol5 | Montáž |  |  | kplt | 1 | 0 | 0 |  |  | 0 |  |  | snížená | 0 | 0 | 0 | 0 | 0 | 0 | 0 | 0 | 0 | 64 | K | 2 | ROZPOCET | 0 | 0 | 0 | 0 | 0 | 2 | 0 | 64
66 | K | RAB-FO-X57-A1 | 19' optická vana 1U bez čelního panelu |  |  | ks | 1 | 0 | 0 |  |  | 0 |  |  | snížená | 0 | 0 | 0 | 0 | 0 | 0 | 0 | 0 | 0 | 64 | K | 2 | ROZPOCET | 0 | 0 | 0 | 0 | 0 | 2 | 0 | 64
67 | K | RAB-FO-X59-A1 | Čelní panel pro optickou vanu 1U pro max. 24 SC spojek |  |  | ks | 1 | 0 | 0 |  |  | 0 |  |  | snížená | 0 | 0 | 0 | 0 | 0 | 0 | 0 | 0 | 0 | 64 | K | 2 | ROZPOCET | 0 | 0 | 0 | 0 | 0 | 2 | 0 | 64
68 | K | RAB-ZP-X02-A1 | Panel zaslepovací do rozvaděče / 2U |  |  | ks | 1 | 0 | 0 |  |  | 0 |  |  | snížená | 0 | 0 | 0 | 0 | 0 | 0 | 0 | 0 | 0 | 64 | K | 2 | ROZPOCET | 0 | 0 | 0 | 0 | 0 | 2 | 0 | 64
69 | K | RAC-CH-X04-X3 | Jednotka ventilační horní(spodní) 4V / 60W, termostat |  |  | ks | 1 | 0 | 0 |  |  | 0 |  |  | snížená | 0 | 0 | 0 | 0 | 0 | 0 | 0 | 0 | 0 | 64 | K | 2 | ROZPOCET | 0 | 0 | 0 | 0 | 0 | 2 | 0 | 64
70 | K | RAX-UP-450-A3 | Police ukládací 19" hloubka 450mm, max. nosnost do 80kg |  |  | ks | 1 | 0 | 0 |  |  | 0 |  |  | snížená | 0 | 0 | 0 | 0 | 0 | 0 | 0 | 0 | 0 | 64 | K | 2 | ROZPOCET | 0 | 0 | 0 | 0 | 0 | 2 | 0 | 64
71 | K | RMA-18-A66-AAX-A1 | Rozvaděč 15U stojanový 600x600 |  |  | ks | 1 | 0 | 0 |  |  | 0 |  |  | snížená | 0 | 0 | 0 | 0 | 0 | 0 | 0 | 0 | 0 | 64 | K | 2 | ROZPOCET | 0 | 0 | 0 | 0 | 0 | 2 | 0 | 64
72 | K | S46999-A16-A4 | Trubička ochrany sváru 60mm Corning |  |  | ks | 4 | 0 | 0 |  |  | 0 |  |  | snížená | 0 | 0 | 0 | 0 | 0 | 0 | 0 | 0 | 0 | 64 | K | 2 | ROZPOCET | 0 | 0 | 0 | 0 | 0 | 2 | 0 | 64
73 | K | V50SC1S | Pigtail MM 50 SC 1m |  |  | ks | 4 | 0 | 0 |  |  | 0 |  |  | snížená | 0 | 0 | 0 | 0 | 0 | 0 | 0 | 0 | 0 | 64 | K | 2 | ROZPOCET | 0 | 0 | 0 | 0 | 0 | 2 | 0 | 64
74 | K | VADMMSCS | Adapter MM SC/SC plastové tělo SIMPLEX |  |  | ks | 4 | 0 | 0 |  |  | 0 |  |  | snížená | 0 | 0 | 0 | 0 | 0 | 0 | 0 | 0 | 0 | 64 | K | 2 | ROZPOCET | 0 | 0 | 0 | 0 | 0 | 2 | 0 | 64
75 | M | JG222A | HP 3100-16 v2 SI Switch |  |  |  | 1 | 0 |  |  |  | 0 |  |  | snížená | 0 | 0 | 0 | 0 | 0 | 0 | 0 | 0 | 0 | 256 | M | 2 | ROZPOCET | 0 | 0 | 0 | 0 | 0 | 2 | 0 | 64
76 | M | JD321A | HP 3100/4210-16 Rack Mount Kit |  |  |  | 1 | 0 |  |  |  | 0 |  |  | snížená | 0 | 0 | 0 | 0 | 0 | 0 | 0 | 0 | 0 | 256 | M | 2 | ROZPOCET | 0 | 0 | 0 | 0 | 0 | 2 | 0 | 64
77 | M | Pol3 | 1000Base-SX SFP OEM |  |  |  | 1 | 0 |  |  |  | 0 |  |  | snížená | 0 | 0 | 0 | 0 | 0 | 0 | 0 | 0 | 0 | 256 | M | 2 | ROZPOCET | 0 | 0 | 0 | 0 | 0 | 2 | 0 | 64
78 | M | Pol4 | Opt. patchcord MM 50/125 LC-SC 2m |  |  |  | 1 | 0 |  |  |  | 0 |  |  | snížená | 0 | 0 | 0 | 0 | 0 | 0 | 0 | 0 | 0 | 256 | M | 2 | ROZPOCET | 0 | 0 | 0 | 0 | 0 | 2 | 0 | 64
79 | M | SC450RMI1U | APC Smart-UPS SC 450VA 230V - 1U Rackmount |  |  |  | 1 | 0 |  |  |  | 0 |  |  | snížená | 0 | 0 | 0 | 0 | 0 | 0 | 0 | 0 | 0 | 256 | M | 2 | ROZPOCET | 0 | 0 | 0 | 0 | 0 | 2 | 0 | 64
| D4STA - STA | [7 empty] | 0 |  |  | 0,00 |  |  |  |  | 0 | 0 |  | 0 |  | 0 |  | 0 | 1 | D | 1 | ROZPOCET | [6 empty] | 0
80 | K | 1044080 | Lišta vkládací EIP 40/20 + upev. mat. |  |  | m | 63 | 0 | 0 |  |  | 0 |  |  | snížená | 0 | 0 | 0 | 0 | 0 | 0 | 0 | 0 | 0 | 64 | K | 2 | ROZPOCET | 0 | 0 | 0 | 0 | 0 | 2 | 0 | 64
81 | K | 1061120 | Lišta vkládací EIP 40/40 + upev. mat. |  |  | m | 35 | 0 | 0 |  |  | 0 |  |  | snížená | 0 | 0 | 0 | 0 | 0 | 0 | 0 | 0 | 0 | 64 | K | 2 | ROZPOCET | 0 | 0 | 0 | 0 | 0 | 2 | 0 | 64
82 | K | 1122210 | Přístroj zásuvky televizní, rozhlasové koncový, 5011-A3503 |  |  | ks | 3 | 0 | 0 |  |  | 0 |  |  | snížená | 0 | 0 | 0 | 0 | 0 | 0 | 0 | 0 | 0 | 64 | K | 2 | ROZPOCET | 0 | 0 | 0 | 0 | 0 | 2 | 0 | 64
83 | K | 1449955 | Koaxiální kabel s pěnovým dielektrikem a trojitým stíněním, vnější průměr 7,1 mm, terciální kabelové rozvody, vhodný do zemních rozvodů 75 ? CB 113N |  |  |  | 203 | 0 | 0 |  |  | 0 |  |  | snížená | 0 | 0 | 0 | 0 | 0 | 0 | 0 | 0 | 0 | 64 | K | 2 | ROZPOCET | 0 | 0 | 0 | 0 | 0 | 2 | 0 | 64
84 | K | 3005886 | Kryt zásuvky televizní, rozhlasové a satelitní ABB Tango, bílá 5011A-A00300 B |  |  | ks | 3 | 0 | 0 |  |  | 0 |  |  | snížená | 0 | 0 | 0 | 0 | 0 | 0 | 0 | 0 | 0 | 64 | K | 2 | ROZPOCET | 0 | 0 | 0 | 0 | 0 | 2 | 0 | 64
85 | K | 3020834 | Krabice přístrojová rozvodná KPR 68 ( pro přístroje s větší hloubkou ) |  |  | ks | 3 | 0 | 0 |  |  | 0 |  |  | snížená | 0 | 0 | 0 | 0 | 0 | 0 | 0 | 0 | 0 | 64 | K | 2 | ROZPOCET | 0 | 0 | 0 | 0 | 0 | 2 | 0 | 64
86 | K | 3039 | Linkový zesilovač |  |  |  | 1 | 0 | 0 |  |  | 0 |  |  | snížená | 0 | 0 | 0 | 0 | 0 | 0 | 0 | 0 | 0 | 64 | K | 2 | ROZPOCET | 0 | 0 | 0 | 0 | 0 | 2 | 0 | 64
87 | K | 3040 | Měření na zásuvce |  |  |  | 3 | 0 | 0 |  |  | 0 |  |  | snížená | 0 | 0 | 0 | 0 | 0 | 0 | 0 | 0 | 0 | 64 | K | 2 | ROZPOCET | 0 | 0 | 0 | 0 | 0 | 2 | 0 | 64
88 | K | 3041 | Trubka HDPE 06032 32/27 bez lanka - viz venkovní trasy |  |  |  | 126 | 0 | 0 |  |  | 0 |  |  | snížená | 0 | 0 | 0 | 0 | 0 | 0 | 0 | 0 | 0 | 64 | K | 2 | ROZPOCET | 0 | 0 | 0 | 0 | 0 | 2 | 0 | 64
89 | K | 3042 | uložení HDPE trubky do výkopu - viz venkovní trasy |  |  |  | 119 | 0 | 0 |  |  | 0 |  |  | snížená | 0 | 0 | 0 | 0 | 0 | 0 | 0 | 0 | 0 | 64 | K | 2 | ROZPOCET | 0 | 0 | 0 | 0 | 0 | 2 | 0 | 64
90 | K | 3043 | Kontrola tlakutěsnosti a kalibrace (m) - viz venkovní trasy |  |  |  | 126 | 0 | 0 |  |  | 0 |  |  | snížená | 0 | 0 | 0 | 0 | 0 | 0 | 0 | 0 | 0 | 64 | K | 2 | ROZPOCET | 0 | 0 | 0 | 0 | 0 | 2 | 0 | 64
91 | K | 3044 | průraz D40 - 300mm, cihla |  |  |  | 7 | 0 | 0 |  |  | 0 |  |  | snížená | 0 | 0 | 0 | 0 | 0 | 0 | 0 | 0 | 0 | 64 | K | 2 | ROZPOCET | 0 | 0 | 0 | 0 | 0 | 2 | 0 | 64
92 | K | 3045 | průraz D60 - 300mm, cihla |  |  |  | 7 | 0 | 0 |  |  | 0 |  |  | snížená | 0 | 0 | 0 | 0 | 0 | 0 | 0 | 0 | 0 | 64 | K | 2 | ROZPOCET | 0 | 0 | 0 | 0 | 0 | 2 | 0 | 64
93 | K | 3046 | průraz D60 - 300mm, železobeton |  |  |  | 1 | 0 | 0 |  |  | 0 |  |  | snížená | 0 | 0 | 0 | 0 | 0 | 0 | 0 | 0 | 0 | 64 | K | 2 | ROZPOCET | 0 | 0 | 0 | 0 | 0 | 2 | 0 | 64
94 | K | 3047 | Měření a nastavení sestavy |  |  |  | 1 | 0 | 0 |  |  | 0 |  |  | snížená | 0 | 0 | 0 | 0 | 0 | 0 | 0 | 0 | 0 | 64 | K | 2 | ROZPOCET | 0 | 0 | 0 | 0 | 0 | 2 | 0 | 64
95 | K | 3048 | Kompletace (kpl) |  |  |  | 1 | 0 | 0 |  |  | 0 |  |  | snížená | 0 | 0 | 0 | 0 | 0 | 0 | 0 | 0 | 0 | 64 | K | 2 | ROZPOCET | 0 | 0 | 0 | 0 | 0 | 2 | 0 | 64
96 | K | 3049 | Značení trasy vedení (kpl) |  |  |  | 1 | 0 | 0 |  |  | 0 |  |  | snížená | 0 | 0 | 0 | 0 | 0 | 0 | 0 | 0 | 0 | 64 | K | 2 | ROZPOCET | 0 | 0 | 0 | 0 | 0 | 2 | 0 | 64
97 | K | 3050 | Pomocné ocelové konstrukce (kpl. ) |  |  |  | 1 | 0 | 0 |  |  | 0 |  |  | snížená | 0 | 0 | 0 | 0 | 0 | 0 | 0 | 0 | 0 | 64 | K | 2 | ROZPOCET | 0 | 0 | 0 | 0 | 0 | 2 | 0 | 64
98 | K | 3051 | Stavební přípomoci (kpl) |  |  |  | 1 | 0 | 0 |  |  | 0 |  |  | snížená | 0 | 0 | 0 | 0 | 0 | 0 | 0 | 0 | 0 | 64 | K | 2 | ROZPOCET | 0 | 0 | 0 | 0 | 0 | 2 | 0 | 64
99 | K | 3052 | Spolupráce s ostatními profesemi stavby (kpl) |  |  |  | 1 | 0 | 0 |  |  | 0 |  |  | snížená | 0 | 0 | 0 | 0 | 0 | 0 | 0 | 0 | 0 | 64 | K | 2 | ROZPOCET | 0 | 0 | 0 | 0 | 0 | 2 | 0 | 64
100 | K | 3053 | Ekologická likvidace odpadu (kpl) |  |  |  | 1 | 0 | 0 |  |  | 0 |  |  | snížená | 0 | 0 | 0 | 0 | 0 | 0 | 0 | 0 | 0 | 64 | K | 2 | ROZPOCET | 0 | 0 | 0 | 0 | 0 | 2 | 0 | 64
101 | K | 3054 | Zaškolení uživetele (kpl) |  |  |  | 1 | 0 | 0 |  |  | 0 |  |  | snížená | 0 | 0 | 0 | 0 | 0 | 0 | 0 | 0 | 0 | 64 | K | 2 | ROZPOCET | 0 | 0 | 0 | 0 | 0 | 2 | 0 | 64
102 | K | 3055 | podružný materiál |  |  |  | 1 | 0 | 0 |  |  | 0 |  |  | snížená | 0 | 0 | 0 | 0 | 0 | 0 | 0 | 0 | 0 | 64 | K | 2 | ROZPOCET | 0 | 0 | 0 | 0 | 0 | 2 | 0 | 64
103 | K | 3056 | materiálová rezerva |  |  |  | 1 | 0 | 0 |  |  | 0 |  |  | snížená | 0 | 0 | 0 | 0 | 0 | 0 | 0 | 0 | 0 | 64 | K | 2 | ROZPOCET | 0 | 0 | 0 | 0 | 0 | 2 | 0 | 64
104 | K | 3057 | vedlejší náklady - cestovné + dopravné |  |  |  | 1 | 0 | 0 |  |  | 0 |  |  | snížená | 0 | 0 | 0 | 0 | 0 | 0 | 0 | 0 | 0 | 64 | K | 2 | ROZPOCET | 0 | 0 | 0 | 0 | 0 | 2 | 0 | 64
105 | K | 3058 | inženýrská činnost, projekt skutečného provedení |  |  |  | 1 | 0 | 0 |  |  | 0 |  |  | snížená | 0 | 0 | 0 | 0 | 0 | 0 | 0 | 0 | 0 | 64 | K | 2 | ROZPOCET | 0 | 0 | 0 | 0 | 0 | 2 | 0 | 64
106 | K | 7400006.1 | Koaxiální kabel s pěnovým dielektrikem, vnější průměr 6,5 mm, vnitřní kabelové rozvody 75 ? CB 100F |  |  |  | 203 | 0 | 0 |  |  | 0 |  |  | snížená | 0 | 0 | 0 | 0 | 0 | 0 | 0 | 0 | 0 | 64 | K | 2 | ROZPOCET | 0 | 0 | 0 | 0 | 0 | 2 | 0 | 64
107 | K | FX-230 B75 T | Svodič bleskových proudů pro koaxiální vedení, konektory BNC. Určený k ochraně koaxiálních vedení. Instaluje se na rozhraní zón LPZ 0A a LPZ 1 na vstupu vedení do objektu. Vhodný jako první stupeň přepěťové ochrany v koordinaci s typem SX. |  |  |  | 2 | 0 | 0 |  |  | 0 |  |  | snížená | 0 | 0 | 0 | 0 | 0 | 0 | 0 | 0 | 0 | 64 | K | 2 | ROZPOCET | 0 | 0 | 0 | 0 | 0 | 2 | 0 | 64
108 | K | SX-090 B75 | Přepěťová ochrana pro koaxiální vedení, konektory BNC. Jemná přepěťová ochrana určená k ochraně koaxiálních vstupů TV systémů. Vhodná jako druhý stupeň přepěťové ochrany v koordinaci s typem FX. Instaluje se na rozhraní zón LPZ 2 a LPZ 3 těsně před zaříze |  |  |  | 2 | 0 | 0 |  |  | 0 |  |  | snížená | 0 | 0 | 0 | 0 | 0 | 0 | 0 | 0 | 0 | 64 | K | 2 | ROZPOCET | 0 | 0 | 0 | 0 | 0 | 2 | 0 | 64
| D4AV - AV technika | [7 empty] | 0 |  |  | 0,00 |  |  |  |  | 0 | 0 |  | 0 |  | 0 |  | 0 | 3 | D | 1 | ROZPOCET | [6 empty] | 0
109 | K | 1044080 | Lišta vkládací EIP 40/20 + upev. mat. |  |  | m | 7 | 0 | 0 |  |  | 0 |  |  | snížená | 0 | 0 | 0 | 0 | 0 | 0 | 0 | 0 | 0 | 64 | K | 2 | ROZPOCET | 0 | 0 | 0 | 0 | 0 | 2 | 0 | 64
110 | K | 8002 | Univerzální stropní držák projektoru , osnost: 15kg; Šířka: 182mm; Výška: 135mm; Hloubka: 182mm; Náklon 30°; Dosah od stropu 135mm; Max. nosnost: 15kg; Barva: stříbrná, Materiál: slitina hliníku, ocel |  |  | ks | 1 | 0 | 0 |  |  | 0 |  |  | snížená | 0 | 0 | 0 | 0 | 0 | 0 | 0 | 0 | 0 | 64 | K | 2 | ROZPOCET | 0 | 0 | 0 | 0 | 0 | 2 | 0 | 64
111 | K | 8003 | Kabel VGA, Male-Male, 10m |  |  | ks | 1 | 0 | 0 |  |  | 0 |  |  | snížená | 0 | 0 | 0 | 0 | 0 | 0 | 0 | 0 | 0 | 64 | K | 2 | ROZPOCET | 0 | 0 | 0 | 0 | 0 | 2 | 0 | 64
112 | K | 8004 | Spolupráce s ostatními profesemi stavby (kpl) |  |  | ks | 1 | 0 | 0 |  |  | 0 |  |  | snížená | 0 | 0 | 0 | 0 | 0 | 0 | 0 | 0 | 0 | 64 | K | 2 | ROZPOCET | 0 | 0 | 0 | 0 | 0 | 2 | 0 | 64
113 | K | 8005 | Ekologická likvidace odpadu (kpl) |  |  | ks | 1 | 0 | 0 |  |  | 0 |  |  | snížená | 0 | 0 | 0 | 0 | 0 | 0 | 0 | 0 | 0 | 64 | K | 2 | ROZPOCET | 0 | 0 | 0 | 0 | 0 | 2 | 0 | 64
114 | K | 8006 | vedlejší náklady - cestovné + dopravné |  |  | ks | 1 | 0 | 0 |  |  | 0 |  |  | snížená | 0 | 0 | 0 | 0 | 0 | 0 | 0 | 0 | 0 | 64 | K | 2 | ROZPOCET | 0 | 0 | 0 | 0 | 0 | 2 | 0 | 64
115 | K | 8007 | inženýrská činnost, projekt skutečného provedení |  |  | ks | 1 | 0 | 0 |  |  | 0 |  |  | snížená | 0 | 0 | 0 | 0 | 0 | 0 | 0 | 0 | 0 | 64 | K | 2 | ROZPOCET | 0 | 0 | 0 | 0 | 0 | 2 | 0 | 64
| D4EZS - EZS | [7 empty] | 0 |  |  | 0,00 |  |  |  |  | 0 | 0 |  | 0 |  | 0 |  | 0 | 3 | D | 1 | ROZPOCET | [6 empty] | 0
116 | K | 1044080 | Lišta vkládací EIP 40/20 + upev. mat. |  |  | m | 91 | 0 | 0 |  |  | 0 |  |  | snížená | 0 | 0 | 0 | 0 | 0 | 0 | 0 | 0 | 0 | 64 | K | 2 | ROZPOCET | 0 | 0 | 0 | 0 | 0 | 2 | 0 | 64
117 | K | 1061120 | Lišta vkládací EIP 40/40 + upev. mat. |  |  | m | 49 | 0 | 0 |  |  | 0 |  |  | snížená | 0 | 0 | 0 | 0 | 0 | 0 | 0 | 0 | 0 | 64 | K | 2 | ROZPOCET | 0 | 0 | 0 | 0 | 0 | 2 | 0 | 64
118 | K | 1257850 | Kabel CYKY-O 2x1,5 |  |  | m | 14 | 0 | 0 |  |  | 0 |  |  | snížená | 0 | 0 | 0 | 0 | 0 | 0 | 0 | 0 | 0 | 64 | K | 2 | ROZPOCET | 0 | 0 | 0 | 0 | 0 | 2 | 0 | 64
119 | K | 3020834 | Krabice přístrojová rozvodná KPR 68 ( pro přístroje s větší hloubkou ) |  |  | ks | 2 | 0 | 0 |  |  | 0 |  |  | snížená | 0 | 0 | 0 | 0 | 0 | 0 | 0 | 0 | 0 | 64 | K | 2 | ROZPOCET | 0 | 0 | 0 | 0 | 0 | 2 | 0 | 64
120 | K | 4024 | Svar optického vlákna |  |  | ks | 4 | 0 | 0 |  |  | 0 |  |  | snížená | 0 | 0 | 0 | 0 | 0 | 0 | 0 | 0 | 0 | 64 | K | 2 | ROZPOCET | 0 | 0 | 0 | 0 | 0 | 2 | 0 | 64
121 | K | 4025 | proměření FO svaru, měřící protokol |  |  | ks | 4 | 0 | 0 |  |  | 0 |  |  | snížená | 0 | 0 | 0 | 0 | 0 | 0 | 0 | 0 | 0 | 64 | K | 2 | ROZPOCET | 0 | 0 | 0 | 0 | 0 | 2 | 0 | 64
122 | K | 4026 | příplatek za zafouknutí FO kabelu do trubky |  |  | m | 126 | 0 | 0 |  |  | 0 |  |  | snížená | 0 | 0 | 0 | 0 | 0 | 0 | 0 | 0 | 0 | 64 | K | 2 | ROZPOCET | 0 | 0 | 0 | 0 | 0 | 2 | 0 | 64
123 | K | 4027 | Trubka HDPE 06032 32/27 bez lanka - viz venkovní trasy |  |  | m | 126 | 0 | 0 |  |  | 0 |  |  | snížená | 0 | 0 | 0 | 0 | 0 | 0 | 0 | 0 | 0 | 64 | K | 2 | ROZPOCET | 0 | 0 | 0 | 0 | 0 | 2 | 0 | 64
124 | K | 4028 | uložení HDPE trubky do výkopu - viz venkovní trasy |  |  | m | 119 | 0 | 0 |  |  | 0 |  |  | snížená | 0 | 0 | 0 | 0 | 0 | 0 | 0 | 0 | 0 | 64 | K | 2 | ROZPOCET | 0 | 0 | 0 | 0 | 0 | 2 | 0 | 64
125 | K | 4029 | Kontrola tlakutěsnosti a kalibrace (m) - viz venkovní trasy |  |  | m | 126 | 0 | 0 |  |  | 0 |  |  | snížená | 0 | 0 | 0 | 0 | 0 | 0 | 0 | 0 | 0 | 64 | K | 2 | ROZPOCET | 0 | 0 | 0 | 0 | 0 | 2 | 0 | 64
126 | K | 4030 | průraz D40 - 150mm, cihla |  |  | ks | 12 | 0 | 0 |  |  | 0 |  |  | snížená | 0 | 0 | 0 | 0 | 0 | 0 | 0 | 0 | 0 | 64 | K | 2 | ROZPOCET | 0 | 0 | 0 | 0 | 0 | 2 | 0 | 64
127 | K | 4031 | průraz D60 - 150mm, cihla |  |  | ks | 7 | 0 | 0 |  |  | 0 |  |  | snížená | 0 | 0 | 0 | 0 | 0 | 0 | 0 | 0 | 0 | 64 | K | 2 | ROZPOCET | 0 | 0 | 0 | 0 | 0 | 2 | 0 | 64
128 | K | 4032 | průraz D40 - 300mm, cihla |  |  | ks | 7 | 0 | 0 |  |  | 0 |  |  | snížená | 0 | 0 | 0 | 0 | 0 | 0 | 0 | 0 | 0 | 64 | K | 2 | ROZPOCET | 0 | 0 | 0 | 0 | 0 | 2 | 0 | 64
129 | K | 4033 | Protipožární ucpávka s odolností do EI 60 otvor do průměru 40mm tloušťka zdi do 300 mm |  |  | ks | 7 | 0 | 0 |  |  | 0 |  |  | snížená | 0 | 0 | 0 | 0 | 0 | 0 | 0 | 0 | 0 | 64 | K | 2 | ROZPOCET | 0 | 0 | 0 | 0 | 0 | 2 | 0 | 64
130 | K | 4034 | Programování ústředny |  |  | ks | 1 | 0 | 0 |  |  | 0 |  |  | snížená | 0 | 0 | 0 | 0 | 0 | 0 | 0 | 0 | 0 | 64 | K | 2 | ROZPOCET | 0 | 0 | 0 | 0 | 0 | 2 | 0 | 64
131 | K | 4035 | Revize systému |  |  | ks | 1 | 0 | 0 |  |  | 0 |  |  | snížená | 0 | 0 | 0 | 0 | 0 | 0 | 0 | 0 | 0 | 64 | K | 2 | ROZPOCET | 0 | 0 | 0 | 0 | 0 | 2 | 0 | 64
132 | K | 4036 | Kompletace (kpl) |  |  | ks | 1 | 0 | 0 |  |  | 0 |  |  | snížená | 0 | 0 | 0 | 0 | 0 | 0 | 0 | 0 | 0 | 64 | K | 2 | ROZPOCET | 0 | 0 | 0 | 0 | 0 | 2 | 0 | 64
133 | K | 4037 | Značení trasy vedení (kpl) |  |  | ks | 1 | 0 | 0 |  |  | 0 |  |  | snížená | 0 | 0 | 0 | 0 | 0 | 0 | 0 | 0 | 0 | 64 | K | 2 | ROZPOCET | 0 | 0 | 0 | 0 | 0 | 2 | 0 | 64
134 | K | 4038 | Pomocné ocelové konstrukce (kpl. ) |  |  | ks | 1 | 0 | 0 |  |  | 0 |  |  | snížená | 0 | 0 | 0 | 0 | 0 | 0 | 0 | 0 | 0 | 64 | K | 2 | ROZPOCET | 0 | 0 | 0 | 0 | 0 | 2 | 0 | 64
135 | K | 4039 | Stavební přípomoci (kpl) |  |  | ks | 1 | 0 | 0 |  |  | 0 |  |  | snížená | 0 | 0 | 0 | 0 | 0 | 0 | 0 | 0 | 0 | 64 | K | 2 | ROZPOCET | 0 | 0 | 0 | 0 | 0 | 2 | 0 | 64
136 | K | 4040 | Spolupráce s ostatními profesemi stavby (kpl) |  |  | ks | 1 | 0 | 0 |  |  | 0 |  |  | snížená | 0 | 0 | 0 | 0 | 0 | 0 | 0 | 0 | 0 | 64 | K | 2 | ROZPOCET | 0 | 0 | 0 | 0 | 0 | 2 | 0 | 64
137 | K | 4041 | Ekologická likvidace odpadu (kpl) |  |  | ks | 1 | 0 | 0 |  |  | 0 |  |  | snížená | 0 | 0 | 0 | 0 | 0 | 0 | 0 | 0 | 0 | 64 | K | 2 | ROZPOCET | 0 | 0 | 0 | 0 | 0 | 2 | 0 | 64
138 | K | 4042 | Zaškolení uživetele (kpl) |  |  | ks | 1 | 0 | 0 |  |  | 0 |  |  | snížená | 0 | 0 | 0 | 0 | 0 | 0 | 0 | 0 | 0 | 64 | K | 2 | ROZPOCET | 0 | 0 | 0 | 0 | 0 | 2 | 0 | 64
139 | K | 4043 | podružný materiál |  |  | ks | 1 | 0 | 0 |  |  | 0 |  |  | snížená | 0 | 0 | 0 | 0 | 0 | 0 | 0 | 0 | 0 | 64 | K | 2 | ROZPOCET | 0 | 0 | 0 | 0 | 0 | 2 | 0 | 64
140 | K | 4044 | materiálová rezerva |  |  | ks | 1 | 0 | 0 |  |  | 0 |  |  | snížená | 0 | 0 | 0 | 0 | 0 | 0 | 0 | 0 | 0 | 64 | K | 2 | ROZPOCET | 0 | 0 | 0 | 0 | 0 | 2 | 0 | 64
141 | K | 4045 | vedlejší náklady - cestovné + dopravné |  |  | ks | 1 | 0 | 0 |  |  | 0 |  |  | snížená | 0 | 0 | 0 | 0 | 0 | 0 | 0 | 0 | 0 | 64 | K | 2 | ROZPOCET | 0 | 0 | 0 | 0 | 0 | 2 | 0 | 64
142 | K | 4046 | inženýrská činnost, projekt skutečného provedení |  |  | ks | 1 | 0 | 0 |  |  | 0 |  |  | snížená | 0 | 0 | 0 | 0 | 0 | 0 | 0 | 0 | 0 | 64 | K | 2 | ROZPOCET | 0 | 0 | 0 | 0 | 0 | 2 | 0 | 64
143 | K | BREAK-TW-4/4-BOX/12- | Optopřevodník duplexní RS485(422), Tx:1310nm / Rx: 1550nm, WDM, SC, FM modulace, optická AGC, přepěťová ochrana, univerzální pro MM i SM vlákna, proudová ochrana napájení, 12/24 VDC-AC |  |  | ks | 1 | 0 | 0 |  |  | 0 |  |  | snížená | 0 | 0 | 0 | 0 | 0 | 0 | 0 | 0 | 0 | 64 | K | 2 | ROZPOCET | 0 | 0 | 0 | 0 | 0 | 2 | 0 | 64
144 | K | FI-F08 | Stíněný kabel 8x Cu lanko O 0,5 mm, PVC plášť |  |  | m | 371 | 0 | 0 |  |  | 0 |  |  | snížená | 0 | 0 | 0 | 0 | 0 | 0 | 0 | 0 | 0 | 64 | K | 2 | ROZPOCET | 0 | 0 | 0 | 0 | 0 | 2 | 0 | 64
145 | K | GBS210 VIVO | Audiodetektor, maximální dosah 9m, paměť poplachu, napájení 12 Vss / 10 mA. |  |  | ks | 2 | 0 | 0 |  |  | 0 |  |  | snížená | 0 | 0 | 0 | 0 | 0 | 0 | 0 | 0 | 0 | 64 | K | 2 | ROZPOCET | 0 | 0 | 0 | 0 | 0 | 2 | 0 | 64
146 | K | MAS303 | Čtyř drátový plastový polarizovaný magnetický kontakt se sabotážní smyčkou, rozměry 54 x 13 x 13 mm, pracovní mezera max. 20 mm, barva bílá, typ NC, délka přívodního kabelu 3 m. |  |  | ks | 2 | 0 | 0 |  |  | 0 |  |  | snížená | 0 | 0 | 0 | 0 | 0 | 0 | 0 | 0 | 0 | 64 | K | 2 | ROZPOCET | 0 | 0 | 0 | 0 | 0 | 2 | 0 | 64
147 | K | MK7 | Ovládací a programovací LCD klávesnice, 2 řádkový displej, 16 znaků na řádek, česká verze. |  |  | ks | 1 | 0 | 0 |  |  | 0 |  |  | snížená | 0 | 0 | 0 | 0 | 0 | 0 | 0 | 0 | 0 | 64 | K | 2 | ROZPOCET | 0 | 0 | 0 | 0 | 0 | 2 | 0 | 64
148 | K | OKAKDPJ/A-DQ(BN)H4G5 | Kabel FO MM 50/125 4vl. univerzální, gelový, ochrana proti hlodavcům |  |  | m | 245 | 0 | 0 |  |  | 0 |  |  | snížená | 0 | 0 | 0 | 0 | 0 | 0 | 0 | 0 | 0 | 64 | K | 2 | ROZPOCET | 0 | 0 | 0 | 0 | 0 | 2 | 0 | 64
149 | K | P026-B | Modul systémového posilovacího zdroje 2,75A v kovovém krytu s vestavěným koncentrátorem 8 zón / 4 PGM výstupy. Pokročilá diagnostika funkčnosti, prostor pro aku max. 18 Ah. |  |  | ks | 1 | 0 | 0 |  |  | 0 |  |  | snížená | 0 | 0 | 0 | 0 | 0 | 0 | 0 | 0 | 0 | 64 | K | 2 | ROZPOCET | 0 | 0 | 0 | 0 | 0 | 2 | 0 | 64
150 | K | PBQ12150 | Kapacita 17 Ah, nominální napětí 12 Vss, hmotnost 6,1 kg, šroubové svorky, rozměry 181 x 76 x 167 mm (š x v x h). |  |  | ks | 1 | 0 | 0 |  |  | 0 |  |  | snížená | 0 | 0 | 0 | 0 | 0 | 0 | 0 | 0 | 0 | 64 | K | 2 | ROZPOCET | 0 | 0 | 0 | 0 | 0 | 2 | 0 | 64
151 | K | RKZ18S | Svorkovnicová deska se šroubovacími kontakty a kovovým hranatým víkem určena pro zápustnou montáž do krabic KU68. Počet svorek 18 (z toho 2 pro ochranný NC kontakt), barva bílá. |  |  | ks | 2 | 0 | 0 |  |  | 0 |  |  | snížená | 0 | 0 | 0 | 0 | 0 | 0 | 0 | 0 | 0 | 64 | K | 2 | ROZPOCET | 0 | 0 | 0 | 0 | 0 | 2 | 0 | 64
152 | K | RX40QZD | Digitální PIR detektor s Quad Zone Logic, půlkulová čočka, dosah vějíř 12m, s čočkou FL60N dlouhý dosah 18m. |  |  | ks | 2 | 0 | 0 |  |  | 0 |  |  | snížená | 0 | 0 | 0 | 0 | 0 | 0 | 0 | 0 | 0 | 64 | K | 2 | ROZPOCET | 0 | 0 | 0 | 0 | 0 | 2 | 0 | 64
153 | K | S46999-A16-A4 | Trubička ochrany sváru 60mm Corning |  |  | ks | 4 | 0 | 0 |  |  | 0 |  |  | snížená | 0 | 0 | 0 | 0 | 0 | 0 | 0 | 0 | 0 | 64 | K | 2 | ROZPOCET | 0 | 0 | 0 | 0 | 0 | 2 | 0 | 64
154 | K | V50SC/SC3D | Kabel propoj FO MM 50 SC/SC DPX 3m |  |  | ks | 1 | 0 | 0 |  |  | 0 |  |  | snížená | 0 | 0 | 0 | 0 | 0 | 0 | 0 | 0 | 0 | 64 | K | 2 | ROZPOCET | 0 | 0 | 0 | 0 | 0 | 2 | 0 | 64
155 | K | V50SC1S | Pigtail MM 50 SC 1m |  |  | ks | 4 | 0 | 0 |  |  | 0 |  |  | snížená | 0 | 0 | 0 | 0 | 0 | 0 | 0 | 0 | 0 | 64 | K | 2 | ROZPOCET | 0 | 0 | 0 | 0 | 0 | 2 | 0 | 64
156 | K | VADMMSCS | Adapter MM SC/SC plastové tělo SIMPLEX |  |  | ks | 4 | 0 | 0 |  |  | 0 |  |  | snížená | 0 | 0 | 0 | 0 | 0 | 0 | 0 | 0 | 0 | 64 | K | 2 | ROZPOCET | 0 | 0 | 0 | 0 | 0 | 2 | 0 | 64
157 | K | WFR-00027-02 | Krabička 601 - pro 8 portů SC, neosazená |  |  | ks | 1 | 0 | 0 |  |  | 0 |  |  | snížená | 0 | 0 | 0 | 0 | 0 | 0 | 0 | 0 | 0 | 64 | K | 2 | ROZPOCET | 0 | 0 | 0 | 0 | 0 | 2 | 0 | 64
| VP - Vícepráce | [7 empty] | 0 | [7 empty] | 0 | 0 | [7 empty] | D | 0 | PN | [6 empty] | 0
| K | [10 empty] | 0 |  |  | snížená | 0 | 0 | 0 | [7 empty] | PN | 1 | PN | 0 | 0 | 0 | 0 | 0 | 2 | 0
| K | [10 empty] | 0 |  |  | snížená | 0 | 0 | 0 | [7 empty] | PN | 1 | PN | 0 | 0 | 0 | 0 | 0 | 2 | 0
| K | [10 empty] | 0 |  |  | snížená | 0 | 0 | 0 | [7 empty] | PN | 1 | PN | 0 | 0 | 0 | 0 | 0 | 2 | 0
| K | [10 empty] | 0 |  |  | snížená | 0 | 0 | 0 | [7 empty] | PN | 1 | PN | 0 | 0 | 0 | 0 | 0 | 2 | 0
| K | [10 empty] | 0 |  |  | snížená | 0 | 0 | 0 | [7 empty] | PN | 1 | PN | 0 | 0 | 0 | 0 | 0 | 2 | 0

## SO.04. Díl 7 - SO.04. Díl...
| List obsahuje: |  | 1) Krycí list rozpočtu |  | 2) Rekapitulace rozpočtu |  |  | 3) Rozpočet |  |  | Zpět na list: |  | Rekapitulace stavby
optimalizováno pro tisk sestav ve formátu A4 - na výšku | [12 empty] | >> skryté sloupce << | [12 empty] | {DD2AFFF8-2F90-4B26-9AE2-DA4EB9507D41}
1
KRYCÍ LIST ROZPOČTU | [13 empty] | v --- níže se nacházejí doplnkové a pomocné údaje k sestavám --- v | [11 empty] | False
| Stavba: |  | VystarekonDDTeplk13 - Výstavba a rekonstrukce Domova Dolní zámek Teplice nad Metují na zvláštní režim
| Objekt: |  | SO.04 - SO.04 - Užitkový objekt - stavební úpravy
| Časť: |  | SO.04. Díl 7 - SO.04. Díl 7 - Strojovna náhradního zdroje el. energie
| Místo: |  | Teplice nad Metují | [5 empty] | Datum: |  | 26.03.2013
| Objednavatel: | [7 empty] | IČ: |  | 70889546
|  | Královéhradecký kraj, Pivovarské náměstí 1245/2 | [6 empty] | DIČ:
| Zhotovitel: | [7 empty] | IČ: |  | Vyplň údaj
|  | Vyplň údaj | [6 empty] | DIČ: |  | Vyplň údaj
| Projektant: | [7 empty] | IČ: |  | 46504303
|  | Broumovské stavební sdružení s.r.o. | [6 empty] | DIČ: |  | CZ46504303
| Zpracovatel: | [7 empty] | IČ:
|  | Máslo Ivan | [6 empty] | DIČ:
| Náklady z rozpočtu | [7 empty] | 0
|  | Materiál | [6 empty] | 0
|  | Montáž | [6 empty] | 0
| Ostatní náklady | [7 empty] | 0
| Cena bez DPH | [7 empty] | 0
| DPH | základní | 21% | ze | 0 |  |  |  | 0
|  | snížená | 15% | ze | 0 |  |  |  | 0
|  | zákl. přenesená | 21% | ze | 0 |  |  |  | 0
|  | sníž. přenesená | 15% | ze | 0 |  |  |  | 0
|  | nulová | 0% | ze | 0 |  |  |  | 0
| Cena s DPH |  |  | v | CZK |  |  | 0
| Projektant |  |  |  |  | Zpracovatel
| Datum a podpis: |  |  | Razítko |  | Datum a podpis: |  |  |  | Razítko
| Objednavatel |  |  |  |  | Zhotovitel
| Datum a podpis: |  |  | Razítko |  | Datum a podpis: |  |  |  | Razítko
REKAPITULACE ROZPOČTU
Stavba: |  |  | VystarekonDDTeplk13 - Výstavba a rekonstrukce Domova Dolní zámek Teplice nad Metují na zvláštní režim
Objekt: |  |  | SO.04 - SO.04 - Užitkový objekt - stavební úpravy
Časť: |  |  | SO.04. Díl 7 - SO.04. Díl 7 - Strojovna náhradního zdroje el. energie
Místo: |  |  | Teplice nad Metují |  |  |  | Datum: |  | 26.03.2013
Objednavatel: |  |  | Královéhradecký kraj, Pivovarské náměstí 1245/2 |  |  |  | Projektant: |  | Broumovské stavební sdružení s.r.o.
Zhotovitel: |  |  | Vyplň údaj |  |  |  | Zpracovatel: |  | Máslo Ivan
Kód - Popis |  |  |  |  | Materiál [CZK] |  | Montáž [CZK] |  | Cena celkem [CZK]
1) Náklady z rozpočtu |  |  |  |  | 0 |  | 0 |  | 0 | [17 empty] | -1
| HSV - Práce a dodávky HSV |  |  |  | 0 |  | 0 |  | 0
| 1 - Zemní práce |  |  |  | 0 |  | 0 |  | 0
| 2 - Zakládání |  |  |  | 0 |  | 0 |  | 0
| 3 - Svislé a kompletní konstrukce |  |  |  | 0 |  | 0 |  | 0
| 4 - Vodorovné konstrukce |  |  |  | 0 |  | 0 |  | 0
| 6 - Úpravy povrchů, podlahy a osazování výplní |  |  |  | 0 |  | 0 |  | 0
| 9 - Ostatní konstrukce a práce-bourání |  |  |  | 0 |  | 0 |  | 0
| 99 - Přesun hmot |  |  |  | 0 |  | 0 |  | 0
| PSV - Práce a dodávky PSV |  |  |  | 0 |  | 0 |  | 0
| 711 - Izolace proti vodě, vlhkosti a plynům |  |  |  | 0 |  | 0 |  | 0
| 712 - Povlakové krytiny |  |  |  | 0 |  | 0 |  | 0
| 762 - Konstrukce tesařské |  |  |  | 0 |  | 0 |  | 0
| 764 - Konstrukce klempířské |  |  |  | 0 |  | 0 |  | 0
| 766 - Konstrukce truhlářské |  |  |  | 0 |  | 0 |  | 0
| 776 - Podlahy povlakové |  |  |  | 0 |  | 0 |  | 0
| 777 - Podlahy lité |  |  |  | 0 |  | 0 |  | 0
| 783 - Dokončovací práce - nátěry |  |  |  | 0 |  | 0 |  | 0
| 784 - Dokončovací práce - malby |  |  |  | 0 |  | 0 |  | 0
| 999 - Ostatní |  |  |  | 0 |  | 0 |  | 0
| VP - Vícepráce |  |  |  | 0 |  | 0 |  | 0
2) Ostatní náklady | [8 empty] | 0 | [5 empty] | DPH
| Zařízení staveniště | [7 empty] | 0 | [5 empty] | snížená | [15 empty] | VRN | 0 | 0 | 0 | 0 | 0 | 2
| Mimostav. doprava | [7 empty] | 0 | [5 empty] | snížená | [15 empty] | VRN | 0 | 0 | 0 | 0 | 0 | 2
| Územní vlivy | [7 empty] | 0 | [5 empty] | snížená | [15 empty] | VRN | 0 | 0 | 0 | 0 | 0 | 2
| Provoz ivestora | [7 empty] | 0 | [5 empty] | snížená | [15 empty] | VRN | 0 | 0 | 0 | 0 | 0 | 2
| Inženýrská činnost | [7 empty] | 0 | [5 empty] | snížená | [15 empty] | VRN | 0 | 0 | 0 | 0 | 0 | 2
| Kompletační činnosť | [7 empty] | 0 | [5 empty] | snížená | [15 empty] | KOMPLETACNA | 0 | 0 | 0 | 0 | 0 | 2
Celkové náklady za stavbu 1) + 2) | [7 empty] | 0
ROZPOČET
Stavba: |  |  | VystarekonDDTeplk13 - Výstavba a rekonstrukce Domova Dolní zámek Teplice nad Metují na zvláštní režim
Objekt: |  |  | SO.04 - SO.04 - Užitkový objekt - stavební úpravy
Časť: |  |  | SO.04. Díl 7 - SO.04. Díl 7 - Strojovna náhradního zdroje el. energie
Místo: |  |  | Teplice nad Metují |  |  |  | Datum: |  | 26.03.2013
Objednavatel: |  |  | Královéhradecký kraj, Pivovarské náměstí 1245/2 |  |  |  | Projektant: |  | Broumovské stavební sdružení s.r.o.
Zhotovitel: |  |  | Vyplň údaj |  |  |  | Zpracovatel: |  | Máslo Ivan
PČ | Typ | Kód | Popis |  |  | MJ | Množství | J. materiál [CZK] | J. montáž [CZK] |  |  | Cena celkem [CZK] |  | Poznámka | DPH | J.cena [CZK] | Materiál celkem [CZK] | Montáž celkem [CZK] | J. Nh [h] | Nh celkom [h] | J. hmotnost [t] | Hmotnost celkem [t] | J. suť [t] | Suť Celkem [t]
Náklady z rozpočtu | [8 empty] | 0 | [7 empty] | 0 | 0 |  | 176.7741 |  | 7.5184 |  | 5.5189 |  | D | -1 | [10 empty] | 0
| HSV - Práce a dodávky HSV | [7 empty] | 0 |  |  | 0,00 |  |  |  |  | 0 | 0 |  | 154.9294 |  | 7.3231 |  | 5.5013 | 1 | D | 0 |  |  |  | ROZPOCET | [6 empty] | 0
| 1 - Zemní práce | [7 empty] | 0 |  |  | 0,00 |  |  |  |  | 0 | 0 |  | 1.926 |  | 0 |  | 0 | 1 | D | 1 |  |  |  | ROZPOCET | [6 empty] | 0
1 | K | 139711101 | Vykopávky v uzavřených prostorách v hornině tř. 1 až 4 |  |  | m3 | 0.25 | 0 | 0 |  |  | 0 |  |  | snížená | 0 | 0 | 0 | 7.704 | 1.926 | 0 | 0 | 0 | 0 | 4 | K | 2 |  |  |  | ROZPOCET | 0 | 0 | 0 | 0 | 0 | 2 | 0 | 4
|  |  | chráničky | [22 empty] | VV | 2 | 1 | -1 | 0 | ROZPOCET
|  |  | 0,50*0,50*1,0 |  |  |  | 0.25 | [18 empty] | VV | 2 | 2 | -1 | 0 | ROZPOCET
|  |  | Součet |  |  |  | 0.25 | [18 empty] | VV | 2 | 4 | -1 | 1 | ROZPOCET
| 2 - Zakládání | [7 empty] | 0 |  |  | 0,00 |  |  |  |  | 0 | 0 |  | 0.25625 |  | 0.54 |  | 0 | 1 | D | 1 |  |  |  | ROZPOCET | [6 empty] | 0
2 | K | 271532212 | Násyp pod základové konstrukce se zhutněním z hrubého kameniva frakce 16 až 32 mm |  |  | m3 | 0.25 | 0 | 0 |  |  | 0 |  |  | snížená | 0 | 0 | 0 | 1.025 | 0.25625 | 2.16 | 0.54 | 0 | 0 | 4 | K | 2 |  |  |  | ROZPOCET | 0 | 0 | 0 | 0 | 0 | 2 | 0 | 4
|  |  | chráničky | [22 empty] | VV | 2 | 1 | -1 | 0 | ROZPOCET
|  |  | 0,50*0,50*1,0 |  |  |  | 0.25 | [18 empty] | VV | 2 | 2 | -1 | 0 | ROZPOCET
|  |  | Součet |  |  |  | 0.25 | [18 empty] | VV | 2 | 4 | -1 | 1 | ROZPOCET
| 3 - Svislé a kompletní konstrukce | [7 empty] | 0 |  |  | 0,00 |  |  |  |  | 0 | 0 |  | 12.9354 |  | 3.7041 |  | 0 | 1 | D | 1 |  |  |  | ROZPOCET | [6 empty] | 0
3 | K | 310236241 | Zazdívka otvorů pl do 0,09 m2 ve zdivu nadzákladovém cihlami pálenými tl do 300 mm |  |  | kus | 3 | 0 | 0 |  |  | 0 |  |  | snížená | 0 | 0 | 0 | 0.231 | 0.693 | 0.04843 | 0.14529 | 0 | 0 | 4 | K | 2 |  |  |  | ROZPOCET | 0 | 0 | 0 | 0 | 0 | 2 | 0 | 4
4 | K | 310239211 | Zazdívka otvorů pl do 4 m2 ve zdivu nadzákladovém cihlami pálenými na MVC |  |  | m3 | 1.65 | 0 | 0 |  |  | 0 |  |  | snížená | 0 | 0 | 0 | 3.842 | 6.3393 | 1.7545 | 2.8949 | 0 | 0 | 4 | K | 2 |  |  |  | ROZPOCET | 0 | 0 | 0 | 0 | 0 | 2 | 0 | 4
|  |  | (2,76*2,0-1,45*1,99)*0,320 |  |  |  | 0.843 | [18 empty] | VV | 2 | 2 | -1 | 0 | ROZPOCET
|  |  | (2,61*1,0+2,77*1,0)*0,15 |  |  |  | 0.807 | [18 empty] | VV | 2 | 2 | -1 | 0 | ROZPOCET
|  |  | Součet |  |  |  | 1.65 | [18 empty] | VV | 2 | 4 | -1 | 1 | ROZPOCET
5 | K | 317234410 | Vyzdívka mezi nosníky z cihel pálených na MC |  |  | m3 | 0.096 | 0 | 0 |  |  | 0 |  |  | snížená | 0 | 0 | 0 | 6.77 | 0.64992 | 1.8487 | 0.17748 | 0 | 0 | 4 | K | 2 |  |  |  | ROZPOCET | 0 | 0 | 0 | 0 | 0 | 2 | 0 | 4
|  |  | 0,15*0,32*2,0 |  |  |  | 0.096 | [18 empty] | VV | 2 | 2 | -1 | 0 | ROZPOCET
|  |  | Součet |  |  |  | 0.096 | [18 empty] | VV | 2 | 4 | -1 | 1 | ROZPOCET
6 | K | 317944321 | Válcované nosníky do č.12 dodatečně osazované do připravených otvorů |  |  | t | 0.067 | 0 | 0 |  |  | 0 |  |  | snížená | 0 | 0 | 0 | 40.5 | 2.7135 | 1.09 | 0.07303 | 0 | 0 | 4 | K | 2 |  |  |  | ROZPOCET | 0 | 0 | 0 | 0 | 0 | 2 | 0 | 4
|  |  | 8,34*2,0*4/1000 |  |  |  | 0.067 | [18 empty] | VV | 2 | 2 | -1 | 0 | ROZPOCET
|  |  | Součet |  |  |  | 0.067 | [18 empty] | VV | 2 | 4 | -1 | 1 | ROZPOCET
7 | K | 346244381 | Plentování jednostranné v do 200 mm válcovaných nosníků cihlami |  |  | m2 | 0.4 | 0 | 0 |  |  | 0 |  |  | snížená | 0 | 0 | 0 | 1.21 | 0.484 | 0.17818 | 0.071274 | 0 | 0 | 4 | K | 2 |  |  |  | ROZPOCET | 0 | 0 | 0 | 0 | 0 | 2 | 0 | 4
|  |  | 0,10*2,0*2 |  |  |  | 0.4 | [18 empty] | VV | 2 | 2 | -1 | 0 | ROZPOCET
|  |  | Součet |  |  |  | 0.4 | [18 empty] | VV | 2 | 4 | -1 | 1 | ROZPOCET
8 | K | 349231811 | Přizdívka ostění s ozubem z cihel tl do 150 mm |  |  | m2 | 1.28 | 0 | 0 |  |  | 0 |  |  | snížená | 0 | 0 | 0 | 1.606 | 2.0557 | 0.26723 | 0.34205 | 0 | 0 | 4 | K | 2 |  |  |  | ROZPOCET | 0 | 0 | 0 | 0 | 0 | 2 | 0 | 4
|  |  | 0,320*2,0*2 |  |  |  | 1.28 | [18 empty] | VV | 2 | 2 | -1 | 0 | ROZPOCET
|  |  | Součet |  |  |  | 1.28 | [18 empty] | VV | 2 | 4 | -1 | 1 | ROZPOCET
| 4 - Vodorovné konstrukce | [7 empty] | 0 |  |  | 0,00 |  |  |  |  | 0 | 0 |  | 5.1518 |  | 0.46855 |  | 0 | 1 | D | 1 |  |  |  | ROZPOCET | [6 empty] | 0
9 | K | 411388531 | Zabetonování otvorů pl do 1 m2 ve stropech vč. lešení, bednění, výztuže |  |  | m3 | 0.2 | 0 | 0 |  |  | 0 |  |  | snížená | 0 | 0 | 0 | 25.759 | 5.1518 | 2.3428 | 0.46855 | 0 | 0 | 4 | K | 2 |  |  |  | ROZPOCET | 0 | 0 | 0 | 0 | 0 | 2 | 0 | 4
|  |  | strop | [22 empty] | VV | 2 | 1 | -1 | 0 | ROZPOCET
|  |  | (1,0*1,20-0,85*0,50)*0,20 |  |  |  | 0.155 | [18 empty] | VV | 2 | 2 | -1 | 0 | ROZPOCET
|  |  | základ | [22 empty] | VV | 2 | 1 | -1 | 0 | ROZPOCET
|  |  | 0,50*0,30*0,30 |  |  |  | 0.045 | [18 empty] | VV | 2 | 2 | -1 | 0 | ROZPOCET
|  |  | Součet |  |  |  | 0.2 | [18 empty] | VV | 2 | 4 | -1 | 1 | ROZPOCET
| 6 - Úpravy povrchů, podlahy a osazování výplní | [7 empty] | 0 |  |  | 0,00 |  |  |  |  | 0 | 0 |  | 57.1112 |  | 2.4663 |  | 0 | 1 | D | 1 |  |  |  | ROZPOCET | [6 empty] | 0
10 | K | 611181101 | Minerální stěrka tl.do 3 mm vnitřních rovných stropů |  |  | m2 | 14.002 | 0 | 0 |  |  | 0 |  |  | snížená | 0 | 0 | 0 | 0.293 | 4.1026 | 0.002 | 0.028004 | 0 | 0 | 4 | K | 2 |  |  |  | ROZPOCET | 0 | 0 | 0 | 0 | 0 | 2 | 0 | 4
|  |  | 5,055*2,77 |  |  |  | 14.002 | [18 empty] | VV | 2 | 2 | -1 | 0 | ROZPOCET
|  |  | Součet |  |  |  | 14.002 | [18 empty] | VV | 2 | 4 | -1 | 1 | ROZPOCET
11 | K | 611325423 | Oprava vnitřní vápenocementové štukové omítky stropů v rozsahu plochy do 50% |  |  | m2 | 14.002 | 0 | 0 |  |  | 0 |  |  | snížená | 0 | 0 | 0 | 0.583 | 8.1632 | 0.0284 | 0.39766 | 0 | 0 | 4 | K | 2 |  |  |  | ROZPOCET | 0 | 0 | 0 | 0 | 0 | 2 | 0 | 4
|  |  | 5,055*2,77 |  |  |  | 14.002 | [18 empty] | VV | 2 | 2 | -1 | 0 | ROZPOCET
|  |  | Součet |  |  |  | 14.002 | [18 empty] | VV | 2 | 4 | -1 | 1 | ROZPOCET
12 | K | 612321141 | Vápenocementová omítka štuková dvouvrstvá vnitřních stěn nanášená ručně |  |  | m2 | 12.655 | 0 | 0 |  |  | 0 |  |  | snížená | 0 | 0 | 0 | 0.47 | 5.9478 | 0.01838 | 0.2326 | 0 | 0 | 4 | K | 2 |  |  |  | ROZPOCET | 0 | 0 | 0 | 0 | 0 | 2 | 0 | 4
|  |  | (5,055*2+2,77*2+0,20*2)*(2,0-1,20)+0,20*1,45-1,25*(1,84-1,20)-1,205*0,79+(1,205*2+0,79*2)*0,320 |  |  |  | 12.655 | [18 empty] | VV | 2 | 2 | -1 | 0 | ROZPOCET
|  |  | Součet |  |  |  | 12.655 | [18 empty] | VV | 2 | 4 | -1 | 1 | ROZPOCET
13 | K | 612821012 | Vnitřní sanační štuková omítka pro vlhké a zasolené zdivo prováděná ručně |  |  | m2 | 17.76 | 0 | 0 |  |  | 0 |  |  | snížená | 0 | 0 | 0 | 0.69 | 12.2544 | 0.0345 | 0.61272 | 0 | 0 | 4 | K | 2 |  |  |  | ROZPOCET | 0 | 0 | 0 | 0 | 0 | 2 | 0 | 4
|  |  | (5,055*2+2,77*2-1,25+0,20*2)*1,20 |  |  |  | 17.76 | [18 empty] | VV | 2 | 2 | -1 | 0 | ROZPOCET
|  |  | Součet |  |  |  | 17.76 | [18 empty] | VV | 2 | 4 | -1 | 1 | ROZPOCET
14 | K | 615142012 | Potažení vnitřních nosníků rabicovým pletivem |  |  | m2 | 1.044 | 0 | 0 |  |  | 0 |  |  | snížená | 0 | 0 | 0 | 0.34 | 0.35496 | 0.000852 | 0.00088949 | 0 | 0 | 4 | K | 2 |  |  |  | ROZPOCET | 0 | 0 | 0 | 0 | 0 | 2 | 0 | 4
|  |  | (0,20*2+0,32*1)*1,45 |  |  |  | 1.044 | [18 empty] | VV | 2 | 2 | -1 | 0 | ROZPOCET
|  |  | Součet |  |  |  | 1.044 | [18 empty] | VV | 2 | 4 | -1 | 1 | ROZPOCET
15 | K | 621142001 | Potažení vnějších podhledů sklovláknitým pletivem vtlačeným do tenkovrstvé hmoty |  |  | m2 | 14.002 | 0 | 0 |  |  | 0 |  |  | snížená | 0 | 0 | 0 | 0.41 | 5.7408 | 0.00489 | 0.06847 | 0 | 0 | 4 | K | 2 |  |  |  | ROZPOCET | 0 | 0 | 0 | 0 | 0 | 2 | 0 | 4
|  |  | 5,055*2,77 |  |  |  | 14.002 | [18 empty] | VV | 2 | 2 | -1 | 0 | ROZPOCET
|  |  | Součet |  |  |  | 14.002 | [18 empty] | VV | 2 | 4 | -1 | 1 | ROZPOCET
16 | K | 622332121 | Škrábaná omítka (břízolitová) vnějších stěn nanášená ručně na neomítnutý podklad |  |  | m2 | 17.205 | 0 | 0 |  |  | 0 |  |  | snížená | 0 | 0 | 0 | 0.66 | 11.3553 | 0.0416 | 0.71573 | 0 | 0 | 4 | K | 2 |  |  |  | ROZPOCET | 0 | 0 | 0 | 0 | 0 | 2 | 0 | 4
|  |  | 5,50*(3,10-0,50)+3,40*(2,30-0,50)-0,80*0,80-1,20*0,75-1,25*(1,84-0,50) |  |  |  | 17.205 | [18 empty] | VV | 2 | 2 | -1 | 0 | ROZPOCET
|  |  | Součet |  |  |  | 17.205 | [18 empty] | VV | 2 | 4 | -1 | 1 | ROZPOCET
17 | K | 622611132 | Nátěr silikátový dvojnásobný vnějších omítaných stěn včetně penetrace provedený ručně |  |  | m2 | 21.03 | 0 | 0 |  |  | 0 |  |  | snížená | 0 | 0 | 0 | 0.19 | 3.9957 | 0.0006 | 0.012618 | 0 | 0 | 4 | K | 2 |  |  |  | ROZPOCET | 0 | 0 | 0 | 0 | 0 | 2 | 0 | 4
|  |  | 5,50*3,10+3,40*2,30-0,80*0,80-1,20*0,75-1,25*1,84 |  |  |  | 21.03 | [18 empty] | VV | 2 | 2 | -1 | 0 | ROZPOCET
|  |  | Součet |  |  |  | 21.03 | [18 empty] | VV | 2 | 4 | -1 | 1 | ROZPOCET
18 | K | 622821012 | Vnější sanační štuková omítka pro vlhké a zasolené zdivo prováděná ručně |  |  | m2 | 3.275 | 0 | 0 |  |  | 0 |  |  | snížená | 0 | 0 | 0 | 0.593 | 1.9421 | 0.0345 | 0.11299 | 0 | 0 | 4 | K | 2 |  |  |  | ROZPOCET | 0 | 0 | 0 | 0 | 0 | 2 | 0 | 4
|  |  | (5,50+2,30-1,25)*0,50 |  |  |  | 3.275 | [18 empty] | VV | 2 | 2 | -1 | 0 | ROZPOCET
|  |  | Součet |  |  |  | 3.275 | [18 empty] | VV | 2 | 4 | -1 | 1 | ROZPOCET
19 | K | 629991011 | Zakrytí výplní otvorů a svislých ploch fólií přilepenou lepící páskou |  |  | m2 | 20 | 0 | 0 |  |  | 0 |  |  | snížená | 0 | 0 | 0 | 0.06 | 1.2 | 0.00012648 | 0.0025296 | 0 | 0 | 4 | K | 2 |  |  |  | ROZPOCET | 0 | 0 | 0 | 0 | 0 | 2 | 0 | 4
20 | K | 631311121 | Doplnění dosavadních mazanin betonem prostým pl do 1 m2 tl do 80 mm |  |  | m3 | 0.096 | 0 | 0 |  |  | 0 |  |  | snížená | 0 | 0 | 0 | 4.66 | 0.44736 | 2.234 | 0.21446 | 0 | 0 | 4 | K | 2 |  |  |  | ROZPOCET | 0 | 0 | 0 | 0 | 0 | 2 | 0 | 4
|  |  | ve dveřích | [22 empty] | VV | 2 | 1 | -1 | 0 | ROZPOCET
|  |  | 1,45*0,32*0,10 |  |  |  | 0.046 | [18 empty] | VV | 2 | 2 | -1 | 0 | ROZPOCET
|  |  | chráničky | [22 empty] | VV | 2 | 1 | -1 | 0 | ROZPOCET
|  |  | 0,50*0,50*0,10*2 |  |  |  | 0.05 | [18 empty] | VV | 2 | 2 | -1 | 0 | ROZPOCET
|  |  | Součet |  |  |  | 0.096 | [18 empty] | VV | 2 | 4 | -1 | 1 | ROZPOCET
21 | K | 642944121 | Osazování ocelových zárubní dodatečné pl do 2,5 m2 |  |  | kus | 1 | 0 | 0 |  |  | 0 |  |  | snížená | 0 | 0 | 0 | 1.607 | 1.607 | 0.04634 | 0.04634 | 0 | 0 | 4 | K | 2 |  |  |  | ROZPOCET | 0 | 0 | 0 | 0 | 0 | 2 | 0 | 4
22 | M | 553312070 | zárubeň ocelová s drážkou pro těsnění H 110 DV 1250 dvoukřídlá vč. těsnění |  |  | kus | 1 | 0 |  |  |  | 0 |  |  | snížená | 0 | 0 | 0 | 0 | 0 | 0.0213 | 0.0213 | 0 | 0 | 8 | M | 2 |  |  |  | ROZPOCET | 0 | 0 | 0 | 0 | 0 | 2 | 0 | 4
| 9 - Ostatní konstrukce a práce-bourání | [7 empty] | 0 |  |  | 0,00 |  |  |  |  | 0 | 0 |  | 77.5487 |  | 0.1442 |  | 5.5013 | 1 | D | 1 |  |  |  | ROZPOCET | [6 empty] | 0
23 | K | 941111111 | Montáž lešení řadového trubkového lehkého s podlahami zatížení do 200 kg/m2 š do 0,9 m v do 10 m |  |  | m2 | 29.7 | 0 | 0 |  |  | 0 |  |  | snížená | 0 | 0 | 0 | 0.14 | 4.158 | 0 | 0 | 0 | 0 | 4 | K | 2 |  |  |  | ROZPOCET | 0 | 0 | 0 | 0 | 0 | 2 | 0 | 4
|  |  | (6,50+3,40)*3,0 |  |  |  | 29.7 | [18 empty] | VV | 2 | 2 | -1 | 0 | ROZPOCET
|  |  | Součet |  |  |  | 29.7 | [18 empty] | VV | 2 | 4 | -1 | 1 | ROZPOCET
24 | K | 941111211 | Příplatek k lešení řadovému trubkovému lehkému s podlahami š 0,9 m v 10 m za první a ZKD den použití |  |  | m2 | 891 | 0 | 0 |  |  | 0 |  |  | snížená | 0 | 0 | 0 | 0 | 0 | 0 | 0 | 0 | 0 | 4 | K | 2 |  |  |  | ROZPOCET | 0 | 0 | 0 | 0 | 0 | 2 | 0 | 4
25 | K | 941111811 | Demontáž lešení řadového trubkového lehkého s podlahami zatížení do 200 kg/m2 š do 0,9 m v do 10 m |  |  | m2 | 29.7 | 0 | 0 |  |  | 0 |  |  | snížená | 0 | 0 | 0 | 0.087 | 2.5839 | 0 | 0 | 0 | 0 | 4 | K | 2 |  |  |  | ROZPOCET | 0 | 0 | 0 | 0 | 0 | 2 | 0 | 4
26 | K | 949101111 | Lešení pomocné pro objekty pozemních staveb s lešeňovou podlahou v do 1,9 m zatížení do 150 kg/m2 |  |  | m2 | 14.466 | 0 | 0 |  |  | 0 |  |  | snížená | 0 | 0 | 0 | 0.105 | 1.5189 | 0.00013 | 0.0018806 | 0 | 0 | 4 | K | 2 |  |  |  | ROZPOCET | 0 | 0 | 0 | 0 | 0 | 2 | 0 | 4
27 | K | 952901111 | Vyčištění budov bytové a občanské výstavby při výšce podlaží do 4 m |  |  | m2 | 14.466 | 0 | 0 |  |  | 0 |  |  | snížená | 0 | 0 | 0 | 0.308 | 4.4555 | 3.95e-05 | 0.00057141 | 0 | 0 | 4 | K | 2 |  |  |  | ROZPOCET | 0 | 0 | 0 | 0 | 0 | 2 | 0 | 4
|  |  | 5,055*2,77+1,45*0,32 |  |  |  | 14.466 | [18 empty] | VV | 2 | 2 | -1 | 0 | ROZPOCET
|  |  | Součet |  |  |  | 14.466 | [18 empty] | VV | 2 | 4 | -1 | 1 | ROZPOCET
28 | K | 967031132 | Přisekání rovných ostění v cihelném zdivu na MV nebo MVC |  |  | m2 | 1.28 | 0 | 0 |  |  | 0 |  |  | snížená | 0 | 0 | 0 | 0.425 | 0.544 | 0 | 0 | 0.055 | 0.0704 | 4 | K | 2 |  |  |  | ROZPOCET | 0 | 0 | 0 | 0 | 0 | 2 | 0 | 4
|  |  | 0,32*2,0*2 |  |  |  | 1.28 | [18 empty] | VV | 2 | 2 | -1 | 0 | ROZPOCET
|  |  | Součet |  |  |  | 1.28 | [18 empty] | VV | 2 | 4 | -1 | 1 | ROZPOCET
29 | K | 968072244 | Vybourání kovových rámů oken jednoduchých včetně křídel pl do 1 m2 |  |  | m2 | 0.952 | 0 | 0 |  |  | 0 |  |  | snížená | 0 | 0 | 0 | 1.105 | 1.052 | 0 | 0 | 0.065 | 0.06188 | 4 | K | 2 |  |  |  | ROZPOCET | 0 | 0 | 0 | 0 | 0 | 2 | 0 | 4
|  |  | 1,205*0,79 |  |  |  | 0.952 | [18 empty] | VV | 2 | 2 | -1 | 0 | ROZPOCET
|  |  | Součet |  |  |  | 0.952 | [18 empty] | VV | 2 | 4 | -1 | 1 | ROZPOCET
30 | K | 968072455 | Vybourání kovových dveřních zárubní pl do 2 m2 |  |  | m2 | 1.6 | 0 | 0 |  |  | 0 |  |  | snížená | 0 | 0 | 0 | 0.939 | 1.5024 | 0 | 0 | 0.076 | 0.1216 | 4 | K | 2 |  |  |  | ROZPOCET | 0 | 0 | 0 | 0 | 0 | 2 | 0 | 4
|  |  | 0,80*2,0 |  |  |  | 1.6 | [18 empty] | VV | 2 | 2 | -1 | 0 | ROZPOCET
|  |  | Součet |  |  |  | 1.6 | [18 empty] | VV | 2 | 4 | -1 | 1 | ROZPOCET
31 | K | 971033341 | Vybourání otvorů ve zdivu cihelném pl do 0,09 m2 na MVC nebo MV tl do 300 mm |  |  | kus | 2 | 0 | 0 |  |  | 0 |  |  | snížená | 0 | 0 | 0 | 0.381 | 0.762 | 0 | 0 | 0.054 | 0.108 | 4 | K | 2 |  |  |  | ROZPOCET | 0 | 0 | 0 | 0 | 0 | 2 | 0 | 4
32 | K | 971033641 | Vybourání otvorů ve zdivu cihelném pl do 4 m2 na MVC nebo MV tl do 300 mm |  |  | m3 | 0.962 | 0 | 0 |  |  | 0 |  |  | snížená | 0 | 0 | 0 | 3.196 | 3.0746 | 0 | 0 | 1.8 | 1.7316 | 4 | K | 2 |  |  |  | ROZPOCET | 0 | 0 | 0 | 0 | 0 | 2 | 0 | 4
|  |  | 1,0*2,0*0,10-0,80*1,84*0,10 |  |  |  | 0.053 | [18 empty] | VV | 2 | 2 | -1 | 0 | ROZPOCET
|  |  | 0,310*0,320*2,0+1,45*0,170*1,0+1,45*0,32*1,0 |  |  |  | 0.909 | [18 empty] | VV | 2 | 2 | -1 | 0 | ROZPOCET
|  |  | Součet |  |  |  | 0.962 | [18 empty] | VV | 2 | 4 | -1 | 1 | ROZPOCET
33 | K | 971042441 | Vybourání otvorů v betonových příčkách a zdech pl do 0,25 m2 tl do 300 mm |  |  | kus | 1 | 0 | 0 |  |  | 0 |  |  | snížená | 0 | 0 | 0 | 2.5 | 2.5 | 0 | 0 | 0.165 | 0.165 | 4 | K | 2 |  |  |  | ROZPOCET | 0 | 0 | 0 | 0 | 0 | 2 | 0 | 4
34 | K | 972054491 | Vybourání otvorů v ŽB stropech nebo klenbách pl do 1 m2 tl přes 80 mm |  |  | m3 | 0.085 | 0 | 0 |  |  | 0 |  |  | snížená | 0 | 0 | 0 | 23.266 | 1.9776 | 0 | 0 | 2.4 | 0.204 | 4 | K | 2 |  |  |  | ROZPOCET | 0 | 0 | 0 | 0 | 0 | 2 | 0 | 4
|  |  | 0,85*0,50*0,20 |  |  |  | 0.085 | [18 empty] | VV | 2 | 2 | -1 | 0 | ROZPOCET
|  |  | Součet |  |  |  | 0.085 | [18 empty] | VV | 2 | 4 | -1 | 1 | ROZPOCET
35 | K | 973031813 | Vysekání kapes ve zdivu cihelném na MV nebo MVC pro zavázání příček tl do 150 mm |  |  | m | 4 | 0 | 0 |  |  | 0 |  |  | snížená | 0 | 0 | 0 | 0.729 | 2.916 | 0 | 0 | 0.009 | 0.036 | 4 | K | 2 |  |  |  | ROZPOCET | 0 | 0 | 0 | 0 | 0 | 2 | 0 | 4
36 | K | 973031824 | Vysekání kapes ve zdivu cihelném na MV nebo MVC pro zavázání zdí tl do 300 mm |  |  | m | 2 | 0 | 0 |  |  | 0 |  |  | snížená | 0 | 0 | 0 | 1.053 | 2.106 | 0 | 0 | 0.009 | 0.018 | 4 | K | 2 |  |  |  | ROZPOCET | 0 | 0 | 0 | 0 | 0 | 2 | 0 | 4
37 | K | 975043121 | Jednořadové podchycení stropů pro osazení nosníků v do 3,5 m pro zatížení do 1000 kg/m |  |  | m | 6 | 0 | 0 |  |  | 0 |  |  | snížená | 0 | 0 | 0 | 0.826 | 4.956 | 0.023624 | 0.14175 | 0 | 0 | 4 | K | 2 |  |  |  | ROZPOCET | 0 | 0 | 0 | 0 | 0 | 2 | 0 | 4
38 | K | 978011161 | Otlučení vnitřních omítek MV nebo MVC stropů o rozsahu do 50 % |  |  | m2 | 14.466 | 0 | 0 |  |  | 0 |  |  | snížená | 0 | 0 | 0 | 0.17 | 2.4592 | 0 | 0 | 0.02 | 0.28932 | 4 | K | 2 |  |  |  | ROZPOCET | 0 | 0 | 0 | 0 | 0 | 2 | 0 | 4
39 | K | 978013191 | Otlučení vnitřních omítek stěn MV nebo MVC stěn v rozsahu do 100 % |  |  | m2 | 26.7 | 0 | 0 |  |  | 0 |  |  | snížená | 0 | 0 | 0 | 0.26 | 6.942 | 0 | 0 | 0.046 | 1.2282 | 4 | K | 2 |  |  |  | ROZPOCET | 0 | 0 | 0 | 0 | 0 | 2 | 0 | 4
|  |  | (5,055*2-2,3+2,77*2)*2,0 |  |  |  | 26.7 | [18 empty] | VV | 2 | 2 | -1 | 0 | ROZPOCET
|  |  | Součet |  |  |  | 26.7 | [18 empty] | VV | 2 | 4 | -1 | 1 | ROZPOCET
40 | K | 978015391 | Otlučení vnějších omítek MV nebo MVC v rozsahu do 100 % |  |  | m2 | 24.87 | 0 | 0 |  |  | 0 |  |  | snížená | 0 | 0 | 0 | 0.22 | 5.4714 | 0 | 0 | 0.059 | 1.4673 | 4 | K | 2 |  |  |  | ROZPOCET | 0 | 0 | 0 | 0 | 0 | 2 | 0 | 4
|  |  | 5,50*3,10+3,40*2,30 |  |  |  | 24.87 | [18 empty] | VV | 2 | 2 | -1 | 0 | ROZPOCET
|  |  | Součet |  |  |  | 24.87 | [18 empty] | VV | 2 | 4 | -1 | 1 | ROZPOCET
41 | K | 979081111 | Odvoz suti a vybouraných hmot na skládku do 1 km |  |  | t | 5.519 | 0 | 0 |  |  | 0 |  |  | snížená | 0 | 0 | 0 | 0.49 | 2.7043 | 0 | 0 | 0 | 0 | 4 | K | 2 |  |  |  | ROZPOCET | 0 | 0 | 0 | 0 | 0 | 2 | 0 | 4
42 | K | 979081121 | Odvoz suti a vybouraných hmot na skládku ZKD 1 km přes 1 km |  |  | t | 110.38 | 0 | 0 |  |  | 0 |  |  | snížená | 0 | 0 | 0 | 0 | 0 | 0 | 0 | 0 | 0 | 4 | K | 2 |  |  |  | ROZPOCET | 0 | 0 | 0 | 0 | 0 | 2 | 0 | 4
43 | K | 979082111 | Vnitrostaveništní vodorovná doprava suti a vybouraných hmot do 10 m |  |  | t | 5.519 | 0 | 0 |  |  | 0 |  |  | snížená | 0 | 0 | 0 | 0.942 | 5.1989 | 0 | 0 | 0 | 0 | 4 | K | 2 |  |  |  | ROZPOCET | 0 | 0 | 0 | 0 | 0 | 2 | 0 | 4
44 | K | 979082121 | Vnitrostaveništní vodorovná doprava suti a vybouraných hmot ZKD 5 m přes 10 m |  |  | t | 44.152 | 0 | 0 |  |  | 0 |  |  | snížená | 0 | 0 | 0 | 0.105 | 4.636 | 0 | 0 | 0 | 0 | 4 | K | 2 |  |  |  | ROZPOCET | 0 | 0 | 0 | 0 | 0 | 2 | 0 | 4
45 | K | 979098231 | Poplatek za uložení stavebního směsného odpadu na skládce (skládkovné) |  |  | t | 5.519 | 0 | 0 |  |  | 0 |  |  | snížená | 0 | 0 | 0 | 0 | 0 | 0 | 0 | 0 | 0 | 4 | K | 2 |  |  |  | ROZPOCET | 0 | 0 | 0 | 0 | 0 | 2 | 0 | 4
| 99 - Přesun hmot | [7 empty] | 0 |  |  | 0,00 |  |  |  |  | 0 | 0 |  | 16.03 |  | 0 |  | 0 | 1 | D | 2 |  |  |  | ROZPOCET | [6 empty] | 0
46 | K | 998017001 | Přesun hmot s omezením mechanizace pro budovy v do 6 m |  |  | t | 7.323 | 0 | 0 |  |  | 0 |  |  | snížená | 0 | 0 | 0 | 2.189 | 16.03 | 0 | 0 | 0 | 0 | 4 | K | 3 |  |  |  | ROZPOCET | 0 | 0 | 0 | 0 | 0 | 2 | 0 | 4
| PSV - Práce a dodávky PSV | [7 empty] | 0 |  |  | 0,00 |  |  |  |  | 0 | 0 |  | 21.8447 |  | 0.19531 |  | 0.0176 | 2 | D | 0 |  |  |  | ROZPOCET | [6 empty] | 0
| 711 - Izolace proti vodě, vlhkosti a plynům | [7 empty] | 0 |  |  | 0,00 |  |  |  |  | 0 | 0 |  | 0.51 |  | 0.00093 |  | 0 | 2 | D | 1 |  |  |  | ROZPOCET | [6 empty] | 0
47 | K | 711135899 | Oprava hydroizolace proti zemní vlhkosti vodorovné v místě prostupu chrániček |  |  | kplt | 1 | 0 | 0 |  |  | 0 |  |  | snížená | 0 | 0 | 0 | 0.51 | 0.51 | 0.00093 | 0.00093 | 0 | 0 | 16 | K | 2 |  |  |  | ROZPOCET | 0 | 0 | 0 | 0 | 0 | 2 | 0 | 16
48 | K | 998711201 | Přesun hmot procentní pro izolace proti vodě, vlhkosti a plynům v objektech v do 6 m |  |  | % | 0 | 0 | 0 |  |  | 0 |  |  | snížená | 0 | 0 | 0 | 0 | 0 | 0 | 0 | 0 | 0 | 16 | K | 2 |  |  |  | ROZPOCET | 0 | 0 | 0 | 0 | 0 | 2 | 0 | 16
| 712 - Povlakové krytiny | [7 empty] | 0 |  |  | 0,00 |  |  |  |  | 0 | 0 |  | 0 |  | 0 |  | 0 | 2 | D | 1 |  |  |  | ROZPOCET | [6 empty] | 0
49 | K | 712400900 | Oprava povlakové krytiny střechy z asfaltových pásů, zpětné dokrytí okolo prostupu VZT |  |  | kplt | 1 | 0 | 0 |  |  | 0 |  |  | snížená | 0 | 0 | 0 | 0 | 0 | 0 | 0 | 0 | 0 | 16 | K | 2 |  |  |  | ROZPOCET | 0 | 0 | 0 | 0 | 0 | 2 | 0 | 16
50 | K | 998712201 | Přesun hmot procentní pro krytiny povlakové v objektech v do 6 m |  |  | % | 0 | 0 | 0 |  |  | 0 |  |  | snížená | 0 | 0 | 0 | 0 | 0 | 0 | 0 | 0 | 0 | 16 | K | 2 |  |  |  | ROZPOCET | 0 | 0 | 0 | 0 | 0 | 2 | 0 | 16
| 762 - Konstrukce tesařské | [7 empty] | 0 |  |  | 0,00 |  |  |  |  | 0 | 0 |  | 3.1303 |  | 0.032057 |  | 0.0176 | 2 | D | 1 |  |  |  | ROZPOCET | [6 empty] | 0
51 | K | 762332921 | Doplnění části střešní vazby z hranolů průřezové plochy do 120 cm2 včetně materiálu |  |  | m | 2.85 | 0 | 0 |  |  | 0 |  |  | snížená | 0 | 0 | 0 | 0.474 | 1.3509 | 0.007322 | 0.020868 | 0 | 0 | 16 | K | 2 |  |  |  | ROZPOCET | 0 | 0 | 0 | 0 | 0 | 2 | 0 | 16
|  |  | 1,0*2+0,85 |  |  |  | 2.85 | [18 empty] | VV | 2 | 2 | -1 | 0 | ROZPOCET
|  |  | Součet |  |  |  | 2.85 | [18 empty] | VV | 2 | 4 | -1 | 1 | ROZPOCET
52 | K | 762341931 | Vyřezání části bednění střech z prken tl do 32 mm plochy jednotlivě do 1 m2 |  |  | m | 4 | 0 | 0 |  |  | 0 |  |  | snížená | 0 | 0 | 0 | 0.31 | 1.24 | 0 | 0 | 0.0044 | 0.0176 | 16 | K | 2 |  |  |  | ROZPOCET | 0 | 0 | 0 | 0 | 0 | 2 | 0 | 16
53 | K | 762343911 | Zabednění otvorů ve střeše prkny tl do 32mm plochy jednotlivě do 1 m2 |  |  | m2 | 0.575 | 0 | 0 |  |  | 0 |  |  | snížená | 0 | 0 | 0 | 0.938 | 0.53935 | 0.01946 | 0.011189 | 0 | 0 | 16 | K | 2 |  |  |  | ROZPOCET | 0 | 0 | 0 | 0 | 0 | 2 | 0 | 16
|  |  | 1,0-0,85*0,50 |  |  |  | 0.575 | [18 empty] | VV | 2 | 2 | -1 | 0 | ROZPOCET
|  |  | Součet |  |  |  | 0.575 | [18 empty] | VV | 2 | 4 | -1 | 1 | ROZPOCET
54 | K | 998762202 | Přesun hmot procentní pro kce tesařské v objektech v do 12 m |  |  | % | 0 | 0 | 0 |  |  | 0 |  |  | snížená | 0 | 0 | 0 | 0 | 0 | 0 | 0 | 0 | 0 | 16 | K | 2 |  |  |  | ROZPOCET | 0 | 0 | 0 | 0 | 0 | 2 | 0 | 16
| 764 - Konstrukce klempířské | [7 empty] | 0 |  |  | 0,00 |  |  |  |  | 0 | 0 |  | 0.4536 |  | 0.0020074 |  | 0 | 2 | D | 1 |  |  |  | ROZPOCET | [6 empty] | 0
55 | K | 764333330 | Lemování Al zdí plochá střecha rš 330 mm |  |  | m | 2.7 | 0 | 0 |  |  | 0 |  |  | snížená | 0 | 0 | 0 | 0.168 | 0.4536 | 0.00074347 | 0.0020074 | 0 | 0 | 16 | K | 2 |  |  |  | ROZPOCET | 0 | 0 | 0 | 0 | 0 | 2 | 0 | 16
|  |  | 0,85*2+0,50*2 |  |  |  | 2.7 | [18 empty] | VV | 2 | 2 | -1 | 0 | ROZPOCET
|  |  | Součet |  |  |  | 2.7 | [18 empty] | VV | 2 | 4 | -1 | 1 | ROZPOCET
56 | K | 998764201 | Přesun hmot procentní pro konstrukce klempířské v objektech v do 6 m |  |  | % | 0 | 0 | 0 |  |  | 0 |  |  | snížená | 0 | 0 | 0 | 0 | 0 | 0 | 0 | 0 | 0 | 16 | K | 2 |  |  |  | ROZPOCET | 0 | 0 | 0 | 0 | 0 | 2 | 0 | 16
| 766 - Konstrukce truhlářské | [7 empty] | 0 |  |  | 0,00 |  |  |  |  | 0 | 0 |  | 1.915 |  | 0.038 |  | 0 | 2 | D | 1 |  |  |  | ROZPOCET | [6 empty] | 0
57 | K | 766660011 | Montáž dveřních křídel otvíravých 2křídlových š do 1,45 m do ocelové zárubně |  |  | kus | 1 | 0 | 0 |  |  | 0 |  |  | snížená | 0 | 0 | 0 | 1.915 | 1.915 | 0 | 0 | 0 | 0 | 16 | K | 2 |  |  |  | ROZPOCET | 0 | 0 | 0 | 0 | 0 | 2 | 0 | 16
58 | M | 611642081 | dveře plné hladké 2křídlé dřevěné 125x184mm, zvukoizolační Rw=25dB, do vlhkého prostředí, barva hnědá vč. kování klika-klika, bezpečnostní vložky - ozn. 01 |  |  | kus | 1 | 0 |  |  |  | 0 |  |  | snížená | 0 | 0 | 0 | 0 | 0 | 0.038 | 0.038 | 0 | 0 | 32 | M | 2 |  |  |  | ROZPOCET | 0 | 0 | 0 | 0 | 0 | 2 | 0 | 16
59 | K | 998766201 | Přesun hmot procentní pro konstrukce truhlářské v objektech v do 6 m |  |  | % | 0 | 0 | 0 |  |  | 0 |  |  | snížená | 0 | 0 | 0 | 0 | 0 | 0 | 0 | 0 | 0 | 16 | K | 2 |  |  |  | ROZPOCET | 0 | 0 | 0 | 0 | 0 | 2 | 0 | 16
| 776 - Podlahy povlakové | [7 empty] | 0 |  |  | 0,00 |  |  |  |  | 0 | 0 |  | 3.8046 |  | 0.083613 |  | 0 | 2 | D | 1 |  |  |  | ROZPOCET | [6 empty] | 0
60 | K | 776590101 | Úprava podkladu nášlapných ploch: frézování, broušení, penetrování, čištění, tryskání |  |  | m2 | 14.466 | 0 | 0 |  |  | 0 |  |  | snížená | 0 | 0 | 0 | 0.013 | 0.18806 | 0 | 0 | 0 | 0 | 16 | K | 2 |  |  |  | ROZPOCET | 0 | 0 | 0 | 0 | 0 | 2 | 0 | 16
|  |  | 5,055*2,77+1,45*0,320 |  |  |  | 14.466 | [18 empty] | VV | 2 | 2 | -1 | 0 | ROZPOCET
|  |  | Součet |  |  |  | 14.466 | [18 empty] | VV | 2 | 4 | -1 | 1 | ROZPOCET
61 | K | 776990112 | Vyrovnání podkladu samonivelační stěrkou tl 3 mm pevnosti 30 Mpa vč. vložení perlinky |  |  | m2 | 14.466 | 0 | 0 |  |  | 0 |  |  | snížená | 0 | 0 | 0 | 0.25 | 3.6165 | 0.00578 | 0.083613 | 0 | 0 | 16 | K | 2 |  |  |  | ROZPOCET | 0 | 0 | 0 | 0 | 0 | 2 | 0 | 16
|  |  | 5,055*2,77+1,45*0,320 |  |  |  | 14.466 | [18 empty] | VV | 2 | 2 | -1 | 0 | ROZPOCET
|  |  | Součet |  |  |  | 14.466 | [18 empty] | VV | 2 | 4 | -1 | 1 | ROZPOCET
| 777 - Podlahy lité | [7 empty] | 0 |  |  | 0,00 |  |  |  |  | 0 | 0 |  | 3.4718 |  | 0.017359 |  | 0 | 2 | D | 1 |  |  |  | ROZPOCET | [6 empty] | 0
62 | K | 777615217 | Nátěry epoxidové podlah betonových dvojnásobné |  |  | m2 | 14.466 | 0 | 0 |  |  | 0 |  |  | snížená | 0 | 0 | 0 | 0.24 | 3.4718 | 0.0012 | 0.017359 | 0 | 0 | 16 | K | 2 |  |  |  | ROZPOCET | 0 | 0 | 0 | 0 | 0 | 2 | 0 | 16
|  |  | 5,055*2,77+1,45*0,320 |  |  |  | 14.466 | [18 empty] | VV | 2 | 2 | -1 | 0 | ROZPOCET
|  |  | Součet |  |  |  | 14.466 | [18 empty] | VV | 2 | 4 | -1 | 1 | ROZPOCET
| 783 - Dokončovací práce - nátěry | [7 empty] | 0 |  |  | 0,00 |  |  |  |  | 0 | 0 |  | 5.8866 |  | 0.0072956 |  | 0 | 2 | D | 1 |  |  |  | ROZPOCET | [6 empty] | 0
63 | K | 783221122 | Nátěry syntetické KDK barva dražší matný povrch 1x antikorozní, 1x základní, 2x email |  |  | m2 | 2.039 | 0 | 0 |  |  | 0 |  |  | snížená | 0 | 0 | 0 | 0.393 | 0.80133 | 0.00066249 | 0.0013508 | 0 | 0 | 16 | K | 2 |  |  |  | ROZPOCET | 0 | 0 | 0 | 0 | 0 | 2 | 0 | 16
|  |  | zárubeň | [22 empty] | VV | 2 | 1 | -1 | 0 | ROZPOCET
|  |  | (1,25*1+1,84*2)*0,25 |  |  |  | 1.233 | [18 empty] | VV | 2 | 2 | -1 | 0 | ROZPOCET
|  |  | ochrany | [22 empty] | VV | 2 | 1 | -1 | 0 | ROZPOCET
|  |  | 0,05*4*2,0*2 |  |  |  | 0.8 | [18 empty] | VV | 2 | 2 | -1 | 0 | ROZPOCET
|  |  | 0,10*0,05*1,25*1 |  |  |  | 0.006 | [18 empty] | VV | 2 | 2 | -1 | 0 | ROZPOCET
|  |  | Součet |  |  |  | 2.039 | [18 empty] | VV | 2 | 4 | -1 | 1 | ROZPOCET
64 | K | 783695221 | Nátěry vodou ředitelné truhlářských kcí barva dražší matný povrch dvojnásobné a 1x email a 1x tmel |  |  | m2 | 10.05 | 0 | 0 |  |  | 0 |  |  | snížená | 0 | 0 | 0 | 0.506 | 5.0853 | 0.00059152 | 0.0059448 | 0 | 0 | 16 | K | 2 |  |  |  | ROZPOCET | 0 | 0 | 0 | 0 | 0 | 2 | 0 | 16
|  |  | vlez | [22 empty] | VV | 2 | 1 | -1 | 0 | ROZPOCET
|  |  | 0,90*0,90 |  |  |  | 0.81 | [18 empty] | VV | 2 | 2 | -1 | 0 | ROZPOCET
|  |  | bok a vnější podhled | [22 empty] | VV | 2 | 1 | -1 | 0 | ROZPOCET
|  |  | 3,40*1,20/2+1,20*6,0 |  |  |  | 9.24 | [18 empty] | VV | 2 | 2 | -1 | 0 | ROZPOCET
|  |  | Součet |  |  |  | 10.05 | [18 empty] | VV | 2 | 4 | -1 | 1 | ROZPOCET
| 784 - Dokončovací práce - malby | [7 empty] | 0 |  |  | 0,00 |  |  |  |  | 0 | 0 |  | 2.6728 |  | 0.014044 |  | 0 | 2 | D | 1 |  |  |  | ROZPOCET | [6 empty] | 0
65 | K | 784453631 | Malby směsi tekuté disperzní bílé otěruvzdorné dvojnásobné s penetrací místnost v do 3,8 m |  |  | m2 | 45.302 | 0 | 0 |  |  | 0 |  |  | snížená | 0 | 0 | 0 | 0.059 | 2.6728 | 0.00031 | 0.014044 | 0 | 0 | 16 | K | 2 |  |  |  | ROZPOCET | 0 | 0 | 0 | 0 | 0 | 2 | 0 | 16
|  |  | 5,055*2,77 |  |  |  | 14.002 | [18 empty] | VV | 2 | 2 | -1 | 0 | ROZPOCET
|  |  | (5,055*2+2,77*2)*2,0 |  |  |  | 31.3 | [18 empty] | VV | 2 | 2 | -1 | 0 | ROZPOCET
|  |  | Součet |  |  |  | 45.302 | [18 empty] | VV | 2 | 4 | -1 | 1 | ROZPOCET
| 999 - Ostatní | [7 empty] | 0 |  |  | 0,00 |  |  |  |  | 0 | 0 |  | 0 |  | 0 |  | 0 | 2 | D | 1 |  |  |  | ROZPOCET | [6 empty] | 0
66 | K | 999-001 | D+M Ochrana vnějších rohů v interiéru z ocelového L profilu 50x50x4mm dl. 1990mm - ozn. 01/OS |  |  | kus | 2 | 0 | 0 |  |  | 0 |  |  | snížená | 0 | 0 | 0 | 0 | 0 | 0 | 0 | 0 | 0 | 16 | K | 2 |  |  |  | ROZPOCET | 0 | 0 | 0 | 0 | 0 | 2 | 0 | 16
67 | K | 999-002 | D+M Informační tabulky, plast chrom - ozn. 02/OS |  |  | kus | 1 | 0 | 0 |  |  | 0 |  |  | snížená | 0 | 0 | 0 | 0 | 0 | 0 | 0 | 0 | 0 | 16 | K | 2 |  |  |  | ROZPOCET | 0 | 0 | 0 | 0 | 0 | 2 | 0 | 16
68 | K | 999-003 | D+M Přenosný hasící přístroj vč. stojanu práškový PG6 183B - ozn. 03/OS |  |  | kus | 1 | 0 | 0 |  |  | 0 |  |  | snížená | 0 | 0 | 0 | 0 | 0 | 0 | 0 | 0 | 0 | 16 | K | 2 |  |  |  | ROZPOCET | 0 | 0 | 0 | 0 | 0 | 2 | 0 | 16
69 | K | 999-004 | D+M Výstražné tabulky - ozn. 04/OS |  |  | kplt | 1 | 0 | 0 |  |  | 0 |  |  | snížená | 0 | 0 | 0 | 0 | 0 | 0 | 0 | 0 | 0 | 16 | K | 2 |  |  |  | ROZPOCET | 0 | 0 | 0 | 0 | 0 | 2 | 0 | 16
70 | K | 999-005 | D+M Ochrana ukončení podlahy ve dveřích z ocelového L profilu 100x50x4mm dl. 1250mm - ozn. 05/OS |  |  | kus | 1 | 0 | 0 |  |  | 0 |  |  | snížená | 0 | 0 | 0 | 0 | 0 | 0 | 0 | 0 | 0 | 16 | K | 2 |  |  |  | ROZPOCET | 0 | 0 | 0 | 0 | 0 | 2 | 0 | 16
71 | K | 999-006 | Sekání a zednické zapravení pro elektroinstalaci |  |  | kplt | 1 | 0 | 0 |  |  | 0 |  |  | snížená | 0 | 0 | 0 | 0 | 0 | 0 | 0 | 0 | 0 | 16 | K | 2 |  |  |  | ROZPOCET | 0 | 0 | 0 | 0 | 0 | 2 | 0 | 16
| VP - Vícepráce | [7 empty] | 0 | [7 empty] | 0 | 0 | [7 empty] | D | 0 |  |  |  | PN | [6 empty] | 0
| K | [10 empty] | 0 |  |  | snížená | 0 | 0 | 0 | [7 empty] | PN | 1 |  |  |  | PN | 0 | 0 | 0 | 0 | 0 | 2 | 0
| K | [10 empty] | 0 |  |  | snížená | 0 | 0 | 0 | [7 empty] | PN | 1 |  |  |  | PN | 0 | 0 | 0 | 0 | 0 | 2 | 0
| K | [10 empty] | 0 |  |  | snížená | 0 | 0 | 0 | [7 empty] | PN | 1 |  |  |  | PN | 0 | 0 | 0 | 0 | 0 | 2 | 0
| K | [10 empty] | 0 |  |  | snížená | 0 | 0 | 0 | [7 empty] | PN | 1 |  |  |  | PN | 0 | 0 | 0 | 0 | 0 | 2 | 0
| K | [10 empty] | 0 |  |  | snížená | 0 | 0 | 0 | [7 empty] | PN | 1 |  |  |  | PN | 0 | 0 | 0 | 0 | 0 | 2 | 0

## SO.04. Díl 8 - SO.04. Díl...
| List obsahuje: |  | 1) Krycí list rozpočtu |  | 2) Rekapitulace rozpočtu |  |  | 3) Rozpočet |  |  | Zpět na list: |  | Rekapitulace stavby
optimalizováno pro tisk sestav ve formátu A4 - na výšku | [12 empty] | >> skryté sloupce << | [12 empty] | {63422794-6A50-4E4F-B759-D9F77F473E4E}
1
KRYCÍ LIST ROZPOČTU | [13 empty] | v --- níže se nacházejí doplnkové a pomocné údaje k sestavám --- v | [11 empty] | False
| Stavba: |  | VystarekonDDTeplk13 - Výstavba a rekonstrukce Domova Dolní zámek Teplice nad Metují na zvláštní režim
| Objekt: |  | SO.04 - SO.04 - Užitkový objekt - stavební úpravy
| Časť: |  | SO.04. Díl 8 - SO.04. Díl 8 - Náhradní zdroj el. energie
| Místo: |  | Teplice nad Metují | [5 empty] | Datum: |  | 26.03.2013
| Objednavatel: | [7 empty] | IČ: |  | 70889546
|  | Královéhradecký kraj, Pivovarské náměstí 1245/2 | [6 empty] | DIČ:
| Zhotovitel: | [7 empty] | IČ: |  | Vyplň údaj
|  | Vyplň údaj | [6 empty] | DIČ: |  | Vyplň údaj
| Projektant: | [7 empty] | IČ: |  | 46504303
|  | Broumovské stavební sdružení s.r.o. | [6 empty] | DIČ: |  | CZ46504303
| Zpracovatel: | [7 empty] | IČ:
|  | Máslo Ivan | [6 empty] | DIČ:
| Náklady z rozpočtu | [7 empty] | 0
|  | Materiál | [6 empty] | 0
|  | Montáž | [6 empty] | 0
| Ostatní náklady | [7 empty] | 0
| Cena bez DPH | [7 empty] | 0
| DPH | základní | 21% | ze | 0 |  |  |  | 0
|  | snížená | 15% | ze | 0 |  |  |  | 0
|  | zákl. přenesená | 21% | ze | 0 |  |  |  | 0
|  | sníž. přenesená | 15% | ze | 0 |  |  |  | 0
|  | nulová | 0% | ze | 0 |  |  |  | 0
| Cena s DPH |  |  | v | CZK |  |  | 0
| Projektant |  |  |  |  | Zpracovatel
| Datum a podpis: |  |  | Razítko |  | Datum a podpis: |  |  |  | Razítko
| Objednavatel |  |  |  |  | Zhotovitel
| Datum a podpis: |  |  | Razítko |  | Datum a podpis: |  |  |  | Razítko
REKAPITULACE ROZPOČTU
Stavba: |  |  | VystarekonDDTeplk13 - Výstavba a rekonstrukce Domova Dolní zámek Teplice nad Metují na zvláštní režim
Objekt: |  |  | SO.04 - SO.04 - Užitkový objekt - stavební úpravy
Časť: |  |  | SO.04. Díl 8 - SO.04. Díl 8 - Náhradní zdroj el. energie
Místo: |  |  | Teplice nad Metují |  |  |  | Datum: |  | 26.03.2013
Objednavatel: |  |  | Královéhradecký kraj, Pivovarské náměstí 1245/2 |  |  |  | Projektant: |  | Broumovské stavební sdružení s.r.o.
Zhotovitel: |  |  | Vyplň údaj |  |  |  | Zpracovatel: |  | Máslo Ivan
Kód - Popis |  |  |  |  | Materiál [CZK] |  | Montáž [CZK] |  | Cena celkem [CZK]
1) Náklady z rozpočtu |  |  |  |  | 0 |  | 0 |  | 0 | [17 empty] | -1
| M - Práce a dodávky M |  |  |  | 0 |  | 0 |  | 0
| 32-M - Montáže elektropohonů a dieselagr. |  |  |  | 0 |  | 0 |  | 0
| VP - Vícepráce |  |  |  | 0 |  | 0 |  | 0
2) Ostatní náklady | [8 empty] | 0 | [5 empty] | DPH
| Zařízení staveniště | [7 empty] | 0 | [5 empty] | snížená | [12 empty] | VRN | 0 | 0 | 0 | 0 | 0 | 2
| Mimostav. doprava | [7 empty] | 0 | [5 empty] | snížená | [12 empty] | VRN | 0 | 0 | 0 | 0 | 0 | 2
| Územní vlivy | [7 empty] | 0 | [5 empty] | snížená | [12 empty] | VRN | 0 | 0 | 0 | 0 | 0 | 2
| Provoz ivestora | [7 empty] | 0 | [5 empty] | snížená | [12 empty] | VRN | 0 | 0 | 0 | 0 | 0 | 2
| Inženýrská činnost | [7 empty] | 0 | [5 empty] | snížená | [12 empty] | VRN | 0 | 0 | 0 | 0 | 0 | 2
| Kompletační činnosť | [7 empty] | 0 | [5 empty] | snížená | [12 empty] | KOMPLETACNA | 0 | 0 | 0 | 0 | 0 | 2
Celkové náklady za stavbu 1) + 2) | [7 empty] | 0
ROZPOČET
Stavba: |  |  | VystarekonDDTeplk13 - Výstavba a rekonstrukce Domova Dolní zámek Teplice nad Metují na zvláštní režim
Objekt: |  |  | SO.04 - SO.04 - Užitkový objekt - stavební úpravy
Časť: |  |  | SO.04. Díl 8 - SO.04. Díl 8 - Náhradní zdroj el. energie
Místo: |  |  | Teplice nad Metují |  |  |  | Datum: |  | 26.03.2013
Objednavatel: |  |  | Královéhradecký kraj, Pivovarské náměstí 1245/2 |  |  |  | Projektant: |  | Broumovské stavební sdružení s.r.o.
Zhotovitel: |  |  | Vyplň údaj |  |  |  | Zpracovatel: |  | Máslo Ivan
PČ | Typ | Kód | Popis |  |  | MJ | Množství | J. materiál [CZK] | J. montáž [CZK] |  |  | Cena celkem [CZK] |  | Poznámka | DPH | J.cena [CZK] | Materiál celkem [CZK] | Montáž celkem [CZK] | J. Nh [h] | Nh celkom [h] | J. hmotnost [t] | Hmotnost celkem [t] | J. suť [t] | Suť Celkem [t]
Náklady z rozpočtu | [8 empty] | 0 | [7 empty] | 0 | 0 |  | 0 |  | 0 |  | 0 |  | D | -1 | [7 empty] | 0
| M - Práce a dodávky M | [7 empty] | 0 |  |  | 0,00 |  |  |  |  | 0 | 0 |  | 0 |  | 0 |  | 0 | 3 | D | 0 | ROZPOCET | [6 empty] | 0
| 32-M - Montáže elektropohonů a dieselagr. | [7 empty] | 0 |  |  | 0,00 |  |  |  |  | 0 | 0 |  | 0 |  | 0 |  | 0 | 3 | D | 1 | ROZPOCET | [6 empty] | 0
1 | K | DT001 | Dieselový agregát Kipor KDE60SS3 |  |  | ks | 1 | 0 | 0 |  |  | 0 |  |  | snížená | 0 | 0 | 0 | 0 | 0 | 0 | 0 | 0 | 0 | 64 | K | 2 | ROZPOCET | 0 | 0 | 0 | 0 | 0 | 2 | 0 | 64
2 | K | DT002 | Automatika startu ATS (80A, nabíječka baterie, řídící jednotka ComAp) |  |  | ks | 1 | 0 | 0 |  |  | 0 |  |  | snížená | 0 | 0 | 0 | 0 | 0 | 0 | 0 | 0 | 0 | 64 | K | 2 | ROZPOCET | 0 | 0 | 0 | 0 | 0 | 2 | 0 | 64
3 | K | DT003 | extra propojovací rozvaděč + rozdělení ovl.sil. Části |  |  | ks | 1 | 0 | 0 |  |  | 0 |  |  | snížená | 0 | 0 | 0 | 0 | 0 | 0 | 0 | 0 | 0 | 64 | K | 2 | ROZPOCET | 0 | 0 | 0 | 0 | 0 | 2 | 0 | 64
4 | K | DT004 | ekologická záchytná vana |  |  | ks | 1 | 0 | 0 |  |  | 0 |  |  | snížená | 0 | 0 | 0 | 0 | 0 | 0 | 0 | 0 | 0 | 64 | K | 2 | ROZPOCET | 0 | 0 | 0 | 0 | 0 | 2 | 0 | 64
5 | K | DT005 | předehřev olejové vany |  |  | ks | 1 | 0 | 0 |  |  | 0 |  |  | snížená | 0 | 0 | 0 | 0 | 0 | 0 | 0 | 0 | 0 | 64 | K | 2 | ROZPOCET | 0 | 0 | 0 | 0 | 0 | 2 | 0 | 64
6 | K | DT006 | IB-Lite modul pro vzdálený dohled |  |  | ks | 1 | 0 | 0 |  |  | 0 |  |  | snížená | 0 | 0 | 0 | 0 | 0 | 0 | 0 | 0 | 0 | 64 | K | 2 | ROZPOCET | 0 | 0 | 0 | 0 | 0 | 2 | 0 | 64
7 | K | DT007 | buňkové tlumiče |  |  | ks | 16 | 0 | 0 |  |  | 0 |  |  | snížená | 0 | 0 | 0 | 0 | 0 | 0 | 0 | 0 | 0 | 64 | K | 2 | ROZPOCET | 0 | 0 | 0 | 0 | 0 | 2 | 0 | 64
8 | K | DT008 | nasávací potrubí (pozink - tvarové potrubí, žaluzie) |  |  | ks | 1 | 0 | 0 |  |  | 0 |  |  | snížená | 0 | 0 | 0 | 0 | 0 | 0 | 0 | 0 | 0 | 64 | K | 2 | ROZPOCET | 0 | 0 | 0 | 0 | 0 | 2 | 0 | 64
9 | K | DT009 | výdechové potrubí (pozink - tvarové potrubí, pružný člen, žaluzie) |  |  | ks | 1 | 0 | 0 |  |  | 0 |  |  | snížená | 0 | 0 | 0 | 0 | 0 | 0 | 0 | 0 | 0 | 64 | K | 2 | ROZPOCET | 0 | 0 | 0 | 0 | 0 | 2 | 0 | 64
10 | K | DT010 | výfukové potrubí + pružný člen |  |  | m | 8 | 0 | 0 |  |  | 0 |  |  | snížená | 0 | 0 | 0 | 0 | 0 | 0 | 0 | 0 | 0 | 64 | K | 2 | ROZPOCET | 0 | 0 | 0 | 0 | 0 | 2 | 0 | 64
11 | K | DT011 | izolace výfukového potrubí |  |  | m | 3 | 0 | 0 |  |  | 0 |  |  | snížená | 0 | 0 | 0 | 0 | 0 | 0 | 0 | 0 | 0 | 64 | K | 2 | ROZPOCET | 0 | 0 | 0 | 0 | 0 | 2 | 0 | 64
12 | K | DT012 | drobný materiál |  |  | ks | 1 | 0 | 0 |  |  | 0 |  |  | snížená | 0 | 0 | 0 | 0 | 0 | 0 | 0 | 0 | 0 | 64 | K | 2 | ROZPOCET | 0 | 0 | 0 | 0 | 0 | 2 | 0 | 64
13 | K | DT013 | příprava a zajištění akce |  |  | ks | 1 | 0 | 0 |  |  | 0 |  |  | snížená | 0 | 0 | 0 | 0 | 0 | 0 | 0 | 0 | 0 | 64 | K | 2 | ROZPOCET | 0 | 0 | 0 | 0 | 0 | 2 | 0 | 64
14 | K | DT014 | instalace DA a ATS + zprovoznění, zaškolení |  |  | hod | 64 | 0 | 0 |  |  | 0 |  |  | snížená | 0 | 0 | 0 | 0 | 0 | 0 | 0 | 0 | 0 | 64 | K | 2 | ROZPOCET | 0 | 0 | 0 | 0 | 0 | 2 | 0 | 64
15 | K | DT015 | nastěhování do místa |  |  | hod | 6 | 0 | 0 |  |  | 0 |  |  | snížená | 0 | 0 | 0 | 0 | 0 | 0 | 0 | 0 | 0 | 64 | K | 2 | ROZPOCET | 0 | 0 | 0 | 0 | 0 | 2 | 0 | 64
16 | K | DT016 | technická příprava |  |  | ks | 1 | 0 | 0 |  |  | 0 |  |  | snížená | 0 | 0 | 0 | 0 | 0 | 0 | 0 | 0 | 0 | 64 | K | 2 | ROZPOCET | 0 | 0 | 0 | 0 | 0 | 2 | 0 | 64
| VP - Vícepráce | [7 empty] | 0 | [7 empty] | 0 | 0 | [7 empty] | D | 0 | PN | [6 empty] | 0
| K | [10 empty] | 0 |  |  | snížená | 0 | 0 | 0 | [7 empty] | PN | 1 | PN | 0 | 0 | 0 | 0 | 0 | 2 | 0
| K | [10 empty] | 0 |  |  | snížená | 0 | 0 | 0 | [7 empty] | PN | 1 | PN | 0 | 0 | 0 | 0 | 0 | 2 | 0
| K | [10 empty] | 0 |  |  | snížená | 0 | 0 | 0 | [7 empty] | PN | 1 | PN | 0 | 0 | 0 | 0 | 0 | 2 | 0
| K | [10 empty] | 0 |  |  | snížená | 0 | 0 | 0 | [7 empty] | PN | 1 | PN | 0 | 0 | 0 | 0 | 0 | 2 | 0
| K | [10 empty] | 0 |  |  | snížená | 0 | 0 | 0 | [7 empty] | PN | 1 | PN | 0 | 0 | 0 | 0 | 0 | 2 | 0

## SO.05 - SO.05 - Ostatní -...
| List obsahuje: |  | 1) Krycí list rozpočtu |  | 2) Rekapitulace rozpočtu |  |  | 3) Rozpočet |  |  | Zpět na list: |  | Rekapitulace stavby
optimalizováno pro tisk sestav ve formátu A4 - na výšku | [12 empty] | >> skryté sloupce << | [12 empty] | {D559D8D0-EAB4-4D13-B8CD-FFCDF2CE42DC}
1
KRYCÍ LIST ROZPOČTU | [13 empty] | v --- níže se nacházejí doplnkové a pomocné údaje k sestavám --- v | [11 empty] | False
| Stavba: |  | VystarekonDDTeplk13 - Výstavba a rekonstrukce Domova Dolní zámek Teplice nad Metují na zvláštní režim
| Objekt: |  | SO.05 - SO.05 - Ostatní - oplocení, bourací práce
| Místo: |  | Teplice nad Metují | [5 empty] | Datum: |  | 26.03.2013
| Objednavatel: | [7 empty] | IČ: |  | 70889546
|  | Královéhradecký kraj, Pivovarské náměstí 1245/2 | [6 empty] | DIČ:
| Zhotovitel: | [7 empty] | IČ: |  | Vyplň údaj
|  | Vyplň údaj | [6 empty] | DIČ: |  | Vyplň údaj
| Projektant: | [7 empty] | IČ: |  | 46504303
|  | Broumovské stavební sdružení s.r.o. | [6 empty] | DIČ: |  | CZ46504303
| Zpracovatel: | [7 empty] | IČ:
|  | Máslo Ivan | [6 empty] | DIČ:
| Náklady z rozpočtu | [7 empty] | 0
|  | Materiál | [6 empty] | 0
|  | Montáž | [6 empty] | 0
| Ostatní náklady | [7 empty] | 0
| Cena bez DPH | [7 empty] | 0
| DPH | základní | 21% | ze | 0 |  |  |  | 0
|  | snížená | 15% | ze | 0 |  |  |  | 0
|  | zákl. přenesená | 21% | ze | 0 |  |  |  | 0
|  | sníž. přenesená | 15% | ze | 0 |  |  |  | 0
|  | nulová | 0% | ze | 0 |  |  |  | 0
| Cena s DPH |  |  | v | CZK |  |  | 0
| Projektant |  |  |  |  | Zpracovatel
| Datum a podpis: |  |  | Razítko |  | Datum a podpis: |  |  |  | Razítko
| Objednavatel |  |  |  |  | Zhotovitel
| Datum a podpis: |  |  | Razítko |  | Datum a podpis: |  |  |  | Razítko
REKAPITULACE ROZPOČTU
Stavba: |  |  | VystarekonDDTeplk13 - Výstavba a rekonstrukce Domova Dolní zámek Teplice nad Metují na zvláštní režim
Objekt: |  |  | SO.05 - SO.05 - Ostatní - oplocení, bourací práce
Místo: |  |  | Teplice nad Metují |  |  |  | Datum: |  | 26.03.2013
Objednavatel: |  |  | Královéhradecký kraj, Pivovarské náměstí 1245/2 |  |  |  | Projektant: |  | Broumovské stavební sdružení s.r.o.
Zhotovitel: |  |  | Vyplň údaj |  |  |  | Zpracovatel: |  | Máslo Ivan
Kód - Popis |  |  |  |  | Materiál [CZK] |  | Montáž [CZK] |  | Cena celkem [CZK]
1) Náklady z rozpočtu |  |  |  |  | 0 |  | 0 |  | 0 | [17 empty] | -1
| HSV - Práce a dodávky HSV |  |  |  | 0 |  | 0 |  | 0
| 1 - Zemní práce |  |  |  | 0 |  | 0 |  | 0
| 2 - Zakládání |  |  |  | 0 |  | 0 |  | 0
| 3 - Svislé a kompletní konstrukce |  |  |  | 0 |  | 0 |  | 0
| 9 - Ostatní konstrukce a práce-bourání |  |  |  | 0 |  | 0 |  | 0
| 99 - Přesun hmot |  |  |  | 0 |  | 0 |  | 0
| PSV - Práce a dodávky PSV |  |  |  | 0 |  | 0 |  | 0
| 711 - Izolace proti vodě, vlhkosti a plynům |  |  |  | 0 |  | 0 |  | 0
| 767 - Konstrukce zámečnické |  |  |  | 0 |  | 0 |  | 0
| VP - Vícepráce |  |  |  | 0 |  | 0 |  | 0
2) Ostatní náklady | [8 empty] | 0 | [5 empty] | DPH
| Zařízení staveniště | [7 empty] | 0 | [5 empty] | snížená | [15 empty] | VRN | 0 | 0 | 0 | 0 | 0 | 2
| Mimostav. doprava | [7 empty] | 0 | [5 empty] | snížená | [15 empty] | VRN | 0 | 0 | 0 | 0 | 0 | 2
| Územní vlivy | [7 empty] | 0 | [5 empty] | snížená | [15 empty] | VRN | 0 | 0 | 0 | 0 | 0 | 2
| Provoz ivestora | [7 empty] | 0 | [5 empty] | snížená | [15 empty] | VRN | 0 | 0 | 0 | 0 | 0 | 2
| Inženýrská činnost | [7 empty] | 0 | [5 empty] | snížená | [15 empty] | VRN | 0 | 0 | 0 | 0 | 0 | 2
| Kompletační činnosť | [7 empty] | 0 | [5 empty] | snížená | [15 empty] | KOMPLETACNA | 0 | 0 | 0 | 0 | 0 | 2
Celkové náklady za stavbu 1) + 2) | [7 empty] | 0
ROZPOČET
Stavba: |  |  | VystarekonDDTeplk13 - Výstavba a rekonstrukce Domova Dolní zámek Teplice nad Metují na zvláštní režim
Objekt: |  |  | SO.05 - SO.05 - Ostatní - oplocení, bourací práce
Místo: |  |  | Teplice nad Metují |  |  |  | Datum: |  | 26.03.2013
Objednavatel: |  |  | Královéhradecký kraj, Pivovarské náměstí 1245/2 |  |  |  | Projektant: |  | Broumovské stavební sdružení s.r.o.
Zhotovitel: |  |  | Vyplň údaj |  |  |  | Zpracovatel: |  | Máslo Ivan
PČ | Typ | Kód | Popis |  |  | MJ | Množství | J. materiál [CZK] | J. montáž [CZK] |  |  | Cena celkem [CZK] |  | Poznámka | DPH | J.cena [CZK] | Materiál celkem [CZK] | Montáž celkem [CZK] | J. Nh [h] | Nh celkom [h] | J. hmotnost [t] | Hmotnost celkem [t] | J. suť [t] | Suť Celkem [t]
Náklady z rozpočtu | [8 empty] | 0 | [7 empty] | 0 | 0 |  | 890.5704 |  | 34.9678 |  | 93.7757 |  | D | -1 | [10 empty] | 0
| HSV - Práce a dodávky HSV | [7 empty] | 0 |  |  | 0,00 |  |  |  |  | 0 | 0 |  | 874.5822 |  | 7.9659 |  | 93.1751 | 1 | D | 0 |  |  |  | ROZPOCET | [6 empty] | 0
| 1 - Zemní práce | [7 empty] | 0 |  |  | 0,00 |  |  |  |  | 0 | 0 |  | 216.8076 |  | 0.000875 |  | 0 | 1 | D | 1 |  |  |  | ROZPOCET | [6 empty] | 0
1 | K | 132201202 | Hloubení rýh š do 2000 mm v hornině tř. 3 objemu do 1000 m3 |  |  | m3 | 129.2 | 0 | 0 |  |  | 0 |  |  | snížená | 0 | 0 | 0 | 0.844 | 109.0448 | 0 | 0 | 0 | 0 | 4 | K | 2 |  |  |  | ROZPOCET | 0 | 0 | 0 | 0 | 0 | 2 | 0 | 4
|  |  | obnažení teplovodního kanálu | [22 empty] | VV | 2 | 1 | -1 | 0 | ROZPOCET
|  |  | 3,20*1,70*35,0 |  |  |  | 190.4 | [18 empty] | VV | 2 | 2 | -1 | 0 | ROZPOCET
|  |  | -1,60*1,20*35,0 |  |  |  | -67.2 | [18 empty] | VV | 2 | 2 | -1 | 0 | ROZPOCET
|  |  | šachta, břeh | [22 empty] | VV | 2 | 1 | -1 | 0 | ROZPOCET
|  |  | 6,0 |  |  |  | 6 | [18 empty] | VV | 2 | 2 | -1 | 0 | ROZPOCET
|  |  | Součet |  |  |  | 129.2 | [18 empty] | VV | 2 | 4 | -1 | 1 | ROZPOCET
2 | K | 132201209 | Příplatek za lepivost k hloubení rýh š do 2000 mm v hornině tř. 3 |  |  | m3 | 129.2 | 0 | 0 |  |  | 0 |  |  | snížená | 0 | 0 | 0 | 0.085 | 10.982 | 0 | 0 | 0 | 0 | 4 | K | 2 |  |  |  | ROZPOCET | 0 | 0 | 0 | 0 | 0 | 2 | 0 | 4
3 | K | 133201101 | Hloubení šachet v hornině tř. 3 objemu do 100 m3 |  |  | m3 | 1.44 | 0 | 0 |  |  | 0 |  |  | snížená | 0 | 0 | 0 | 3.14 | 4.5216 | 0 | 0 | 0 | 0 | 4 | K | 2 |  |  |  | ROZPOCET | 0 | 0 | 0 | 0 | 0 | 2 | 0 | 4
|  |  | plotové sloupky | [22 empty] | VV | 2 | 1 | -1 | 0 | ROZPOCET
|  |  | 0,30*0,30*1,0*(4+4+4*2) |  |  |  | 1.44 | [18 empty] | VV | 2 | 2 | -1 | 0 | ROZPOCET
|  |  | Součet |  |  |  | 1.44 | [18 empty] | VV | 2 | 4 | -1 | 1 | ROZPOCET
4 | K | 133201109 | Příplatek za lepivost u hloubení šachet v hornině tř. 3 |  |  | m3 | 1.44 | 0 | 0 |  |  | 0 |  |  | snížená | 0 | 0 | 0 | 0.474 | 0.68256 | 0 | 0 | 0 | 0 | 4 | K | 2 |  |  |  | ROZPOCET | 0 | 0 | 0 | 0 | 0 | 2 | 0 | 4
5 | K | 161101101 | Svislé přemístění výkopku z horniny tř. 1 až 4 hl výkopu do 2,5 m |  |  | m3 | 64.6 | 0 | 0 |  |  | 0 |  |  | snížená | 0 | 0 | 0 | 0.345 | 22.287 | 0 | 0 | 0 | 0 | 4 | K | 2 |  |  |  | ROZPOCET | 0 | 0 | 0 | 0 | 0 | 2 | 0 | 4
|  |  | obnažení teplovodního kanálu | [22 empty] | VV | 2 | 1 | -1 | 0 | ROZPOCET
|  |  | 129,2*0,5 |  |  |  | 64.6 | [18 empty] | VV | 2 | 2 | -1 | 0 | ROZPOCET
|  |  | Součet |  |  |  | 64.6 | [18 empty] | VV | 2 | 4 | -1 | 1 | ROZPOCET
6 | K | 162301101 | Vodorovné přemístění do 500 m výkopku z horniny tř. 1 až 4 |  |  | m3 | 2.25 | 0 | 0 |  |  | 0 |  |  | snížená | 0 | 0 | 0 | 0.044 | 0.099 | 0 | 0 | 0 | 0 | 4 | K | 2 |  |  |  | ROZPOCET | 0 | 0 | 0 | 0 | 0 | 2 | 0 | 4
|  |  | ornice | [22 empty] | VV | 2 | 1 | -1 | 0 | ROZPOCET
|  |  | 15,0*0,15 |  |  |  | 2.25 | [18 empty] | VV | 2 | 2 | -1 | 0 | ROZPOCET
|  |  | Součet |  |  |  | 2.25 | [18 empty] | VV | 2 | 4 | -1 | 1 | ROZPOCET
7 | K | 167101101 | Nakládání výkopku z hornin tř. 1 až 4 do 100 m3 |  |  | m3 | 2.25 | 0 | 0 |  |  | 0 |  |  | snížená | 0 | 0 | 0 | 0.652 | 1.467 | 0 | 0 | 0 | 0 | 4 | K | 2 |  |  |  | ROZPOCET | 0 | 0 | 0 | 0 | 0 | 2 | 0 | 4
|  |  | ornice | [22 empty] | VV | 2 | 1 | -1 | 0 | ROZPOCET
|  |  | 15,0*0,15 |  |  |  | 2.25 | [18 empty] | VV | 2 | 2 | -1 | 0 | ROZPOCET
|  |  | Součet |  |  |  | 2.25 | [18 empty] | VV | 2 | 4 | -1 | 1 | ROZPOCET
8 | K | 171101103 | Uložení sypaniny z hornin soudržných do násypů zhutněných do 100 % PS |  |  | m3 | 10 | 0 | 0 |  |  | 0 |  |  | snížená | 0 | 0 | 0 | 0.054 | 0.54 | 0 | 0 | 0 | 0 | 4 | K | 2 |  |  |  | ROZPOCET | 0 | 0 | 0 | 0 | 0 | 2 | 0 | 4
|  |  | šachta, břeh | [22 empty] | VV | 2 | 1 | -1 | 0 | ROZPOCET
|  |  | 10,0 |  |  |  | 10 | [18 empty] | VV | 2 | 2 | -1 | 0 | ROZPOCET
|  |  | Součet |  |  |  | 10 | [18 empty] | VV | 2 | 4 | -1 | 1 | ROZPOCET
9 | K | 171151101 | Hutnění boků násypů pro jakýkoliv sklon a míru zhutnění svahu |  |  | m2 | 15 | 0 | 0 |  |  | 0 |  |  | snížená | 0 | 0 | 0 | 0.012 | 0.18 | 0 | 0 | 0 | 0 | 4 | K | 2 |  |  |  | ROZPOCET | 0 | 0 | 0 | 0 | 0 | 2 | 0 | 4
|  |  | šachta, břeh | [22 empty] | VV | 2 | 1 | -1 | 0 | ROZPOCET
|  |  | 15,0 |  |  |  | 15 | [18 empty] | VV | 2 | 2 | -1 | 0 | ROZPOCET
|  |  | Součet |  |  |  | 15 | [18 empty] | VV | 2 | 4 | -1 | 1 | ROZPOCET
10 | K | 174101101 | Zásyp jam, šachet rýh nebo kolem objektů sypaninou se zhutněním |  |  | m3 | 190.4 | 0 | 0 |  |  | 0 |  |  | snížená | 0 | 0 | 0 | 0.299 | 56.9296 | 0 | 0 | 0 | 0 | 4 | K | 2 |  |  |  | ROZPOCET | 0 | 0 | 0 | 0 | 0 | 2 | 0 | 4
|  |  | obnažení teplovodního kanálu (zemina z objektu SO05 a SO02) | [22 empty] | VV | 2 | 1 | -1 | 0 | ROZPOCET
|  |  | 3,20*1,70*35,0 |  |  |  | 190.4 | [18 empty] | VV | 2 | 2 | -1 | 0 | ROZPOCET
|  |  | Součet |  |  |  | 190.4 | [18 empty] | VV | 2 | 4 | -1 | 1 | ROZPOCET
11 | K | 180402111 | Založení parkového trávníku výsevem v rovině a ve svahu do 1:5 |  |  | m2 | 25 | 0 | 0 |  |  | 0 |  |  | snížená | 0 | 0 | 0 | 0.06 | 1.5 | 0 | 0 | 0 | 0 | 4 | K | 2 |  |  |  | ROZPOCET | 0 | 0 | 0 | 0 | 0 | 2 | 0 | 4
|  |  | šachta, břeh | [22 empty] | VV | 2 | 1 | -1 | 0 | ROZPOCET
|  |  | 25,0 |  |  |  | 25 | [18 empty] | VV | 2 | 2 | -1 | 0 | ROZPOCET
|  |  | Součet |  |  |  | 25 | [18 empty] | VV | 2 | 4 | -1 | 1 | ROZPOCET
12 | M | 005724800 | osivo směs jetelotravní |  |  | kg | 0.875 | 0 |  |  |  | 0 |  |  | snížená | 0 | 0 | 0 | 0 | 0 | 0.001 | 0.000875 | 0 | 0 | 8 | M | 2 |  |  |  | ROZPOCET | 0 | 0 | 0 | 0 | 0 | 2 | 0 | 4
13 | K | 181101102 | Úprava pláně v zářezech v hornině tř. 1 až 4 se zhutněním |  |  | m2 | 168 | 0 | 0 |  |  | 0 |  |  | snížená | 0 | 0 | 0 | 0.018 | 3.024 | 0 | 0 | 0 | 0 | 4 | K | 2 |  |  |  | ROZPOCET | 0 | 0 | 0 | 0 | 0 | 2 | 0 | 4
|  |  | obnažení teplovodního kanálu | [22 empty] | VV | 2 | 1 | -1 | 0 | ROZPOCET
|  |  | 4,20*40,0 |  |  |  | 168 | [18 empty] | VV | 2 | 2 | -1 | 0 | ROZPOCET
|  |  | Součet |  |  |  | 168 | [18 empty] | VV | 2 | 4 | -1 | 1 | ROZPOCET
14 | K | 182201101 | Svahování násypů |  |  | m2 | 15 | 0 | 0 |  |  | 0 |  |  | snížená | 0 | 0 | 0 | 0.107 | 1.605 | 0 | 0 | 0 | 0 | 4 | K | 2 |  |  |  | ROZPOCET | 0 | 0 | 0 | 0 | 0 | 2 | 0 | 4
15 | K | 182301122 | Rozprostření ornice pl do 500 m2 ve svahu přes 1:5 tl vrstvy do 150 mm |  |  | m2 | 15 | 0 | 0 |  |  | 0 |  |  | snížená | 0 | 0 | 0 | 0.263 | 3.945 | 0 | 0 | 0 | 0 | 4 | K | 2 |  |  |  | ROZPOCET | 0 | 0 | 0 | 0 | 0 | 2 | 0 | 4
|  |  | šachta, břeh | [22 empty] | VV | 2 | 1 | -1 | 0 | ROZPOCET
|  |  | 15,0 |  |  |  | 15 | [18 empty] | VV | 2 | 2 | -1 | 0 | ROZPOCET
|  |  | Součet |  |  |  | 15 | [18 empty] | VV | 2 | 4 | -1 | 1 | ROZPOCET
| 2 - Zakládání | [7 empty] | 0 |  |  | 0,00 |  |  |  |  | 0 | 0 |  | 1.6022 |  | 3.5489 |  | 0 | 1 | D | 1 |  |  |  | ROZPOCET | [6 empty] | 0
16 | K | 271532212 | Násyp pod základové konstrukce se zhutněním z hrubého kameniva frakce 0 až 32 mm |  |  | m3 | 0.144 | 0 | 0 |  |  | 0 |  |  | snížená | 0 | 0 | 0 | 1.025 | 0.1476 | 2.16 | 0.31104 | 0 | 0 | 4 | K | 2 |  |  |  | ROZPOCET | 0 | 0 | 0 | 0 | 0 | 2 | 0 | 4
|  |  | plotové sloupky | [22 empty] | VV | 2 | 1 | -1 | 0 | ROZPOCET
|  |  | 0,30*0,30*0,10*(4+4+4*2) |  |  |  | 0.144 | [18 empty] | VV | 2 | 2 | -1 | 0 | ROZPOCET
|  |  | Součet |  |  |  | 0.144 | [18 empty] | VV | 2 | 4 | -1 | 1 | ROZPOCET
17 | K | 275313611 | Základové patky z betonu tř. C 16/20 |  |  | m3 | 1.335 | 0 | 0 |  |  | 0 |  |  | snížená | 0 | 0 | 0 | 0.584 | 0.77964 | 2.2563 | 3.0122 | 0 | 0 | 4 | K | 2 |  |  |  | ROZPOCET | 0 | 0 | 0 | 0 | 0 | 2 | 0 | 4
|  |  | plotové sloupky | [22 empty] | VV | 2 | 1 | -1 | 0 | ROZPOCET
|  |  | 0,30*0,30*0,90*(4+4+4*2)*1,03 |  |  |  | 1.335 | [18 empty] | VV | 2 | 2 | -1 | 0 | ROZPOCET
|  |  | Součet |  |  |  | 1.335 | [18 empty] | VV | 2 | 4 | -1 | 1 | ROZPOCET
18 | K | 278311041 | Zálivka kotevních otvorů z betonu tř. C 16/20 objemu do 0,02 m3 |  |  | m3 | 0.1 | 0 | 0 |  |  | 0 |  |  | snížená | 0 | 0 | 0 | 6.75 | 0.675 | 2.2563 | 0.22563 | 0 | 0 | 4 | K | 2 |  |  |  | ROZPOCET | 0 | 0 | 0 | 0 | 0 | 2 | 0 | 4
|  |  | zaplnění kotevních otvorů demontovaného zábradlí | [22 empty] | VV | 2 | 1 | -1 | 0 | ROZPOCET
|  |  | 0,1 |  |  |  | 0.1 | [18 empty] | VV | 2 | 2 | -1 | 0 | ROZPOCET
|  |  | Součet |  |  |  | 0.1 | [18 empty] | VV | 2 | 4 | -1 | 1 | ROZPOCET
| 3 - Svislé a kompletní konstrukce | [7 empty] | 0 |  |  | 0,00 |  |  |  |  | 0 | 0 |  | 49.6962 |  | 4.3899 |  | 0 | 1 | D | 1 |  |  |  | ROZPOCET | [6 empty] | 0
19 | K | 312271126 | Zdivo výplňové z cihel betonových dl 290 mm na MC 10 |  |  | m3 | 0.527 | 0 | 0 |  |  | 0 |  |  | snížená | 0 | 0 | 0 | 4.046 | 2.1322 | 2.2618 | 1.192 | 0 | 0 | 4 | K | 2 |  |  |  | ROZPOCET | 0 | 0 | 0 | 0 | 0 | 2 | 0 | 4
|  |  | zaslepení stávajícího teplovodního kanálu | [22 empty] | VV | 2 | 1 | -1 | 0 | ROZPOCET
|  |  | 1,30*0,90*0,150*3 |  |  |  | 0.527 | [18 empty] | VV | 2 | 2 | -1 | 0 | ROZPOCET
|  |  | Součet |  |  |  | 0.527 | [18 empty] | VV | 2 | 4 | -1 | 1 | ROZPOCET
20 | K | 338171111 | Osazování sloupků a vzpěr plotových ocelových v 2 m se zalitím MC |  |  | kus | 27 | 0 | 0 |  |  | 0 |  |  | snížená | 0 | 0 | 0 | 0.34 | 9.18 | 0.00468 | 0.12636 | 0 | 0 | 4 | K | 2 |  |  |  | ROZPOCET | 0 | 0 | 0 | 0 | 0 | 2 | 0 | 4
21 | M | 553422500 | sloupek plotový průběžný pozinkované a poplastované 1500/38x1,5 mm vč. kloboučku a držáků napínacích drátů - 3/Z |  |  | kus | 15 | 0 |  |  |  | 0 |  |  | snížená | 0 | 0 | 0 | 0 | 0 | 0.002 | 0.03 | 0 | 0 | 8 | M | 2 |  |  |  | ROZPOCET | 0 | 0 | 0 | 0 | 0 | 2 | 0 | 4
22 | M | 553422700 | vzpěra ke sloupku plotovému pozinkovaná a poplastovaná 1200/38x1,5 mm vč. hlavice - 4/Z |  |  | kus | 12 | 0 |  |  |  | 0 |  |  | snížená | 0 | 0 | 0 | 0 | 0 | 0.002 | 0.024 | 0 | 0 | 8 | M | 2 |  |  |  | ROZPOCET | 0 | 0 | 0 | 0 | 0 | 2 | 0 | 4
23 | K | 338171113 | Osazování sloupků a vzpěr plotových ocelových v 2 m se zabetonováním |  |  | kus | 16 | 0 | 0 |  |  | 0 |  |  | snížená | 0 | 0 | 0 | 0.34 | 5.44 | 0.17489 | 2.7982 | 0 | 0 | 4 | K | 2 |  |  |  | ROZPOCET | 0 | 0 | 0 | 0 | 0 | 2 | 0 | 4
24 | M | 553422520 | sloupek plotový průběžný pozinkované a poplastované 2000/38x1,5 mm vč. kloboučku a držáků napínacích drátů - 5/Z |  |  | kus | 8 | 0 |  |  |  | 0 |  |  | snížená | 0 | 0 | 0 | 0 | 0 | 0.0028 | 0.0224 | 0 | 0 | 8 | M | 2 |  |  |  | ROZPOCET | 0 | 0 | 0 | 0 | 0 | 2 | 0 | 4
25 | M | 553422720 | vzpěra ke sloupku plotovému pozinkovaná a poplastovaná 1700/38x1,5 mm vč. hlavice - 6/Z |  |  | kus | 8 | 0 |  |  |  | 0 |  |  | snížená | 0 | 0 | 0 | 0 | 0 | 0.0027 | 0.0216 | 0 | 0 | 8 | M | 2 |  |  |  | ROZPOCET | 0 | 0 | 0 | 0 | 0 | 2 | 0 | 4
26 | K | 348101210 | Osazení vrat a vrátek k oplocení na ocelové sloupky do 2 m2 |  |  | kus | 1 | 0 | 0 |  |  | 0 |  |  | snížená | 0 | 0 | 0 | 0.86 | 0.86 | 0 | 0 | 0 | 0 | 4 | K | 2 |  |  |  | ROZPOCET | 0 | 0 | 0 | 0 | 0 | 2 | 0 | 4
27 | M | 553446001 | ocelová branka do oplocení, osové šířky 1,20, do oplocení výšky 1,50m, okopový plech, výplň poplast pletivo, panty, petlice, zámek, ostatní prvky barva komaxit, zelená barva - 7/Z |  |  | kus | 1 | 0 |  |  |  | 0 |  |  | snížená | 0 | 0 | 0 | 0 | 0 | 0.0422 | 0.0422 | 0 | 0 | 8 | M | 2 |  |  |  | ROZPOCET | 0 | 0 | 0 | 0 | 0 | 2 | 0 | 4
28 | K | 348401120 | Osazení oplocení ze strojového pletiva s napínacími dráty výšky do 1,6 m do 15° sklonu svahu |  |  | m | 77.3 | 0 | 0 |  |  | 0 |  |  | snížená | 0 | 0 | 0 | 0.28 | 21.644 | 0 | 0 | 0 | 0 | 4 | K | 2 |  |  |  | ROZPOCET | 0 | 0 | 0 | 0 | 0 | 2 | 0 | 4
29 | M | 313257201 | pletivo drátěné se čtvercovými oky pozinkované a poplastované 50 x 2,5 x 1500 mm - 8/Z |  |  | m | 78 | 0 |  |  |  | 0 |  |  | snížená | 0 | 0 | 0 | 0 | 0 | 0.00158 | 0.12324 | 0 | 0 | 8 | M | 2 |  |  |  | ROZPOCET | 0 | 0 | 0 | 0 | 0 | 2 | 0 | 4
30 | K | 348401350 | Osazení napínacího drátu na oplocení do 15° sklonu svahu |  |  | m | 217.5 | 0 | 0 |  |  | 0 |  |  | snížená | 0 | 0 | 0 | 0.022 | 4.785 | 0 | 0 | 0 | 0 | 4 | K | 2 |  |  |  | ROZPOCET | 0 | 0 | 0 | 0 | 0 | 2 | 0 | 4
|  |  | 72,5*3 |  |  |  | 217.5 | [18 empty] | VV | 2 | 2 | -1 | 0 | ROZPOCET
|  |  | Součet |  |  |  | 217.5 | [18 empty] | VV | 2 | 4 | -1 | 1 | ROZPOCET
31 | M | 156191000 | drát poplastovaný kruhový napínací 3,5 mm bal. 78 m vč. napínacích elementů |  |  | m | 234 | 0 |  |  |  | 0 |  |  | snížená | 0 | 0 | 0 | 0 | 0 | 4e-05 | 0.00936 | 0 | 0 | 8 | M | 2 |  |  |  | ROZPOCET | 0 | 0 | 0 | 0 | 0 | 2 | 0 | 4
32 | M | 156192000 | drát poplastovaný kruhový vázací 1,10/1,50 mm bal. 30 m |  |  | m | 30 | 0 |  |  |  | 0 |  |  | snížená | 0 | 0 | 0 | 0 | 0 | 2e-05 | 0.0006 | 0 | 0 | 8 | M | 2 |  |  |  | ROZPOCET | 0 | 0 | 0 | 0 | 0 | 2 | 0 | 4
33 | K | 348401360 | Přiháčkování strojového pletiva k napínacímu drátu na oplocení ve sklonu svahu do 15° |  |  | m | 217.5 | 0 | 0 |  |  | 0 |  |  | snížená | 0 | 0 | 0 | 0.026 | 5.655 | 0 | 0 | 0 | 0 | 4 | K | 2 |  |  |  | ROZPOCET | 0 | 0 | 0 | 0 | 0 | 2 | 0 | 4
| 9 - Ostatní konstrukce a práce-bourání | [7 empty] | 0 |  |  | 0,00 |  |  |  |  | 0 | 0 |  | 597.379 |  | 0.026188 |  | 93.1751 | 1 | D | 1 |  |  |  | ROZPOCET | [6 empty] | 0
34 | K | 953961213 | Kotvy chemickou patronou M 12 do betonu, ŽB nebo kamene s vyvrtáním otvoru |  |  | kus | 108 | 0 | 0 |  |  | 0 |  |  | snížená | 0 | 0 | 0 | 0.104 | 11.232 | 4.2484e-05 | 0.0045883 | 0 | 0 | 4 | K | 2 |  |  |  | ROZPOCET | 0 | 0 | 0 | 0 | 0 | 2 | 0 | 4
|  |  | plot | [22 empty] | VV | 2 | 1 | -1 | 0 | ROZPOCET
|  |  | 27*4 |  |  |  | 108 | [18 empty] | VV | 2 | 2 | -1 | 0 | ROZPOCET
|  |  | Součet |  |  |  | 108 | [18 empty] | VV | 2 | 4 | -1 | 1 | ROZPOCET
35 | K | 953965121 | Kotevní šroub pro chemické kotvy M 12 dl 160 mm |  |  | kus | 108 | 0 | 0 |  |  | 0 |  |  | snížená | 0 | 0 | 0 | 0.056 | 6.048 | 0.0002 | 0.0216 | 0 | 0 | 4 | K | 2 |  |  |  | ROZPOCET | 0 | 0 | 0 | 0 | 0 | 2 | 0 | 4
|  |  | plot | [22 empty] | VV | 2 | 1 | -1 | 0 | ROZPOCET
|  |  | 27*4 |  |  |  | 108 | [18 empty] | VV | 2 | 2 | -1 | 0 | ROZPOCET
|  |  | Součet |  |  |  | 108 | [18 empty] | VV | 2 | 4 | -1 | 1 | ROZPOCET
36 | K | 961055111 | Bourání základů ze ŽB |  |  | m3 | 38.029 | 0 | 0 |  |  | 0 |  |  | snížená | 0 | 0 | 0 | 13.301 | 505.8237 | 0 | 0 | 2.4 | 91.2696 | 4 | K | 2 |  |  |  | ROZPOCET | 0 | 0 | 0 | 0 | 0 | 2 | 0 | 4
|  |  | stávající teplovodní kanál | [22 empty] | VV | 2 | 1 | -1 | 0 | ROZPOCET
|  |  | (1,60*2+0,90*2)*0,150*33,0 |  |  |  | 24.75 | [18 empty] | VV | 2 | 2 | -1 | 0 | ROZPOCET
|  |  | 1,60*0,08*33,0 |  |  |  | 4.224 | [18 empty] | VV | 2 | 2 | -1 | 0 | ROZPOCET
|  |  | šachta | [22 empty] | VV | 2 | 1 | -1 | 0 | ROZPOCET
|  |  | 2,50*2,50*3,20 -1,90*1,90*2,90 |  |  |  | 9.531 | [18 empty] | VV | 2 | 2 | -1 | 0 | ROZPOCET
|  |  | -(1,39*0,30+1,30*0,90)*0,30 |  |  |  | -0.476 | [18 empty] | VV | 2 | 2 | -1 | 0 | ROZPOCET
|  |  | Součet |  |  |  | 38.029 | [18 empty] | VV | 2 | 4 | -1 | 1 | ROZPOCET
37 | K | 976071111 | Vybourání kovových madel a zábradlí |  |  | m | 51.5 | 0 | 0 |  |  | 0 |  |  | snížená | 0 | 0 | 0 | 0.55 | 28.325 | 0 | 0 | 0.037 | 1.9055 | 4 | K | 2 |  |  |  | ROZPOCET | 0 | 0 | 0 | 0 | 0 | 2 | 0 | 4
38 | K | 979081111 | Odvoz suti a vybouraných hmot na skládku do 1 km |  |  | t | 93.776 | 0 | 0 |  |  | 0 |  |  | snížená | 0 | 0 | 0 | 0.49 | 45.9502 | 0 | 0 | 0 | 0 | 4 | K | 2 |  |  |  | ROZPOCET | 0 | 0 | 0 | 0 | 0 | 2 | 0 | 4
39 | K | 979081121 | Odvoz suti a vybouraných hmot na skládku ZKD 1 km přes 1 km |  |  | t | 1875.52 | 0 | 0 |  |  | 0 |  |  | snížená | 0 | 0 | 0 | 0 | 0 | 0 | 0 | 0 | 0 | 4 | K | 2 |  |  |  | ROZPOCET | 0 | 0 | 0 | 0 | 0 | 2 | 0 | 4
40 | K | 979098201 | Poplatek za uložení stavebního betonového odpadu na skládce (skládkovné) |  |  | t | 93.175 | 0 | 0 |  |  | 0 |  |  | snížená | 0 | 0 | 0 | 0 | 0 | 0 | 0 | 0 | 0 | 4 | K | 2 |  |  |  | ROZPOCET | 0 | 0 | 0 | 0 | 0 | 2 | 0 | 4
41 | K | 979098215 | Poplatek za uložení stavebního odpadu z asfaltových hmot na skládce (skládkovné) |  |  | t | 0.601 | 0 | 0 |  |  | 0 |  |  | snížená | 0 | 0 | 0 | 0 | 0 | 0 | 0 | 0 | 0 | 4 | K | 2 |  |  |  | ROZPOCET | 0 | 0 | 0 | 0 | 0 | 2 | 0 | 4
| 99 - Přesun hmot | [7 empty] | 0 |  |  | 0,00 |  |  |  |  | 0 | 0 |  | 9.0972 |  | 0 |  | 0 | 1 | D | 1 |  |  |  | ROZPOCET | [6 empty] | 0
42 | K | 998232111 | Přesun hmot pro oplocení zděné z cihel nebo tvárnic v do 10 m |  |  | t | 7.966 | 0 | 0 |  |  | 0 |  |  | snížená | 0 | 0 | 0 | 1.142 | 9.0972 | 0 | 0 | 0 | 0 | 4 | K | 2 |  |  |  | ROZPOCET | 0 | 0 | 0 | 0 | 0 | 2 | 0 | 4
| PSV - Práce a dodávky PSV | [7 empty] | 0 |  |  | 0,00 |  |  |  |  | 0 | 0 |  | 15.9882 |  | 27.0019 |  | 0.6006 | 2 | D | 0 |  |  |  | ROZPOCET | [6 empty] | 0
| 711 - Izolace proti vodě, vlhkosti a plynům | [7 empty] | 0 |  |  | 0,00 |  |  |  |  | 0 | 0 |  | 5.1612 |  | 0 |  | 0.6006 | 2 | D | 1 |  |  |  | ROZPOCET | [6 empty] | 0
43 | K | 711131811 | Odstranění izolace proti zemní vlhkosti vodorovné |  |  | m2 | 105.6 | 0 | 0 |  |  | 0 |  |  | snížená | 0 | 0 | 0 | 0.035 | 3.696 | 0 | 0 | 0.004 | 0.4224 | 16 | K | 2 |  |  |  | ROZPOCET | 0 | 0 | 0 | 0 | 0 | 2 | 0 | 16
|  |  | stávající teplovodní kanál | [22 empty] | VV | 2 | 1 | -1 | 0 | ROZPOCET
|  |  | 1,60*33,0*2 |  |  |  | 105.6 | [18 empty] | VV | 2 | 2 | -1 | 0 | ROZPOCET
|  |  | Součet |  |  |  | 105.6 | [18 empty] | VV | 2 | 4 | -1 | 1 | ROZPOCET
44 | K | 711131821 | Odstranění izolace proti zemní vlhkosti svislé |  |  | m2 | 39.6 | 0 | 0 |  |  | 0 |  |  | snížená | 0 | 0 | 0 | 0.037 | 1.4652 | 0 | 0 | 0.0045 | 0.1782 | 16 | K | 2 |  |  |  | ROZPOCET | 0 | 0 | 0 | 0 | 0 | 2 | 0 | 16
|  |  | stávající teplovodní kanál | [22 empty] | VV | 2 | 1 | -1 | 0 | ROZPOCET
|  |  | 0,30*2*33,0*2 |  |  |  | 39.6 | [18 empty] | VV | 2 | 2 | -1 | 0 | ROZPOCET
|  |  | Součet |  |  |  | 39.6 | [18 empty] | VV | 2 | 4 | -1 | 1 | ROZPOCET
45 | K | 998711201 | Přesun hmot procentní pro izolace proti vodě, vlhkosti a plynům v objektech v do 6 m |  |  | % | 0 | 0 | 0 |  |  | 0 |  |  | snížená | 0 | 0 | 0 | 0 | 0 | 0 | 0 | 0 | 0 | 16 | K | 2 |  |  |  | ROZPOCET | 0 | 0 | 0 | 0 | 0 | 2 | 0 | 16
| 767 - Konstrukce zámečnické | [7 empty] | 0 |  |  | 0,00 |  |  |  |  | 0 | 0 |  | 10.827 |  | 27.0019 |  | 0 | 2 | D | 1 |  |  |  | ROZPOCET | [6 empty] | 0
46 | K | 767995101 | Montáž atypických zámečnických konstrukcí hmotnosti do 5 kg |  |  | kg | 27 | 0 | 0 |  |  | 0 |  |  | snížená | 0 | 0 | 0 | 0.401 | 10.827 | 7e-05 | 0.00189 | 0 | 0 | 16 | K | 2 |  |  |  | ROZPOCET | 0 | 0 | 0 | 0 | 0 | 2 | 0 | 16
|  |  | 1*27 |  |  |  | 27 | [18 empty] | VV | 2 | 2 | -1 | 0 | ROZPOCET
|  |  | Součet |  |  |  | 27 | [18 empty] | VV | 2 | 4 | -1 | 1 | ROZPOCET
47 | M | 154110001 | ocelová patka pro sloupky oplocení, prášková barva, šrouby, krytky - 1/Z |  |  | kus | 15 | 0 |  |  |  | 0 |  |  | snížená | 0 | 0 | 0 | 0 | 0 | 1 | 15 | 0 | 0 | 32 | M | 2 |  |  |  | ROZPOCET | 0 | 0 | 0 | 0 | 0 | 2 | 0 | 16
|  |  | Hmotnost: 0,267 kg/m | [22 empty] | P | 2
48 | M | 154110002 | ocelová patka pro vzpěry oplocení, prášková barva, šrouby, krytky - 2/Z |  |  | kus | 12 | 0 |  |  |  | 0 |  |  | snížená | 0 | 0 | 0 | 0 | 0 | 1 | 12 | 0 | 0 | 32 | M | 2 |  |  |  | ROZPOCET | 0 | 0 | 0 | 0 | 0 | 2 | 0 | 16
|  |  | Hmotnost: 0,267 kg/m | [22 empty] | P | 2
49 | K | 998767201 | Přesun hmot procentní pro zámečnické konstrukce v objektech v do 6 m |  |  | % | 0 | 0 | 0 |  |  | 0 |  |  | snížená | 0 | 0 | 0 | 0 | 0 | 0 | 0 | 0 | 0 | 16 | K | 2 |  |  |  | ROZPOCET | 0 | 0 | 0 | 0 | 0 | 2 | 0 | 16
| VP - Vícepráce | [7 empty] | 0 | [7 empty] | 0 | 0 | [7 empty] | D | 0 |  |  |  | PN | [6 empty] | 0
| K | [10 empty] | 0 |  |  | snížená | 0 | 0 | 0 | [7 empty] | PN | 1 |  |  |  | PN | 0 | 0 | 0 | 0 | 0 | 2 | 0
| K | [10 empty] | 0 |  |  | snížená | 0 | 0 | 0 | [7 empty] | PN | 1 |  |  |  | PN | 0 | 0 | 0 | 0 | 0 | 2 | 0
| K | [10 empty] | 0 |  |  | snížená | 0 | 0 | 0 | [7 empty] | PN | 1 |  |  |  | PN | 0 | 0 | 0 | 0 | 0 | 2 | 0
| K | [10 empty] | 0 |  |  | snížená | 0 | 0 | 0 | [7 empty] | PN | 1 |  |  |  | PN | 0 | 0 | 0 | 0 | 0 | 2 | 0
| K | [10 empty] | 0 |  |  | snížená | 0 | 0 | 0 | [7 empty] | PN | 1 |  |  |  | PN | 0 | 0 | 0 | 0 | 0 | 2 | 0

## IO-01 - IO-01 - Vodovodní...
| List obsahuje: |  | 1) Krycí list rozpočtu |  | 2) Rekapitulace rozpočtu |  |  | 3) Rozpočet |  |  | Zpět na list: |  | Rekapitulace stavby
optimalizováno pro tisk sestav ve formátu A4 - na výšku | [12 empty] | >> skryté sloupce << | [12 empty] | {F6A95A5D-EAEA-4F12-8D82-F97B49FCC3F1}
1
KRYCÍ LIST ROZPOČTU | [13 empty] | v --- níže se nacházejí doplnkové a pomocné údaje k sestavám --- v | [11 empty] | False
| Stavba: |  | VystarekonDDTeplk13 - Výstavba a rekonstrukce Domova Dolní zámek Teplice nad Metují na zvláštní režim
| Objekt: |  | IO-01 - IO-01 - Vodovodní přípojka
| Místo: |  | Teplice nad Metují | [5 empty] | Datum: |  | 26.03.2013
| Objednavatel: | [7 empty] | IČ: |  | 70889546
|  | Královéhradecký kraj, Pivovarské náměstí 1245/2 | [6 empty] | DIČ:
| Zhotovitel: | [7 empty] | IČ: |  | Vyplň údaj
|  | Vyplň údaj | [6 empty] | DIČ: |  | Vyplň údaj
| Projektant: | [7 empty] | IČ: |  | 46504303
|  | Broumovské stavební sdružení s.r.o. | [6 empty] | DIČ: |  | CZ46504303
| Zpracovatel: | [7 empty] | IČ:
|  | Máslo Ivan | [6 empty] | DIČ:
| Náklady z rozpočtu | [7 empty] | 0
|  | Materiál | [6 empty] | 0
|  | Montáž | [6 empty] | 0
| Ostatní náklady | [7 empty] | 0
| Cena bez DPH | [7 empty] | 0
| DPH | základní | 21% | ze | 0 |  |  |  | 0
|  | snížená | 15% | ze | 0 |  |  |  | 0
|  | zákl. přenesená | 21% | ze | 0 |  |  |  | 0
|  | sníž. přenesená | 15% | ze | 0 |  |  |  | 0
|  | nulová | 0% | ze | 0 |  |  |  | 0
| Cena s DPH |  |  | v | CZK |  |  | 0
| Projektant |  |  |  |  | Zpracovatel
| Datum a podpis: |  |  | Razítko |  | Datum a podpis: |  |  |  | Razítko
| Objednavatel |  |  |  |  | Zhotovitel
| Datum a podpis: |  |  | Razítko |  | Datum a podpis: |  |  |  | Razítko
REKAPITULACE ROZPOČTU
Stavba: |  |  | VystarekonDDTeplk13 - Výstavba a rekonstrukce Domova Dolní zámek Teplice nad Metují na zvláštní režim
Objekt: |  |  | IO-01 - IO-01 - Vodovodní přípojka
Místo: |  |  | Teplice nad Metují |  |  |  | Datum: |  | 26.03.2013
Objednavatel: |  |  | Královéhradecký kraj, Pivovarské náměstí 1245/2 |  |  |  | Projektant: |  | Broumovské stavební sdružení s.r.o.
Zhotovitel: |  |  | Vyplň údaj |  |  |  | Zpracovatel: |  | Máslo Ivan
Kód - Popis |  |  |  |  | Materiál [CZK] |  | Montáž [CZK] |  | Cena celkem [CZK]
1) Náklady z rozpočtu |  |  |  |  | 0 |  | 0 |  | 0 | [17 empty] | -1
| PSV - Práce a dodávky PSV |  |  |  | 0 |  | 0 |  | 0
| 722 - Zdravotechnika - vnitřní vodovod |  |  |  | 0 |  | 0 |  | 0
| VP - Vícepráce |  |  |  | 0 |  | 0 |  | 0
2) Ostatní náklady | [8 empty] | 0 | [5 empty] | DPH
| Zařízení staveniště | [7 empty] | 0 | [5 empty] | snížená | [12 empty] | VRN | 0 | 0 | 0 | 0 | 0 | 2
| Mimostav. doprava | [7 empty] | 0 | [5 empty] | snížená | [12 empty] | VRN | 0 | 0 | 0 | 0 | 0 | 2
| Územní vlivy | [7 empty] | 0 | [5 empty] | snížená | [12 empty] | VRN | 0 | 0 | 0 | 0 | 0 | 2
| Provoz ivestora | [7 empty] | 0 | [5 empty] | snížená | [12 empty] | VRN | 0 | 0 | 0 | 0 | 0 | 2
| Inženýrská činnost | [7 empty] | 0 | [5 empty] | snížená | [12 empty] | VRN | 0 | 0 | 0 | 0 | 0 | 2
| Kompletační činnosť | [7 empty] | 0 | [5 empty] | snížená | [12 empty] | KOMPLETACNA | 0 | 0 | 0 | 0 | 0 | 2
Celkové náklady za stavbu 1) + 2) | [7 empty] | 0
ROZPOČET
Stavba: |  |  | VystarekonDDTeplk13 - Výstavba a rekonstrukce Domova Dolní zámek Teplice nad Metují na zvláštní režim
Objekt: |  |  | IO-01 - IO-01 - Vodovodní přípojka
Místo: |  |  | Teplice nad Metují |  |  |  | Datum: |  | 26.03.2013
Objednavatel: |  |  | Královéhradecký kraj, Pivovarské náměstí 1245/2 |  |  |  | Projektant: |  | Broumovské stavební sdružení s.r.o.
Zhotovitel: |  |  | Vyplň údaj |  |  |  | Zpracovatel: |  | Máslo Ivan
PČ | Typ | Kód | Popis |  |  | MJ | Množství | J. materiál [CZK] | J. montáž [CZK] |  |  | Cena celkem [CZK] |  | Poznámka | DPH | J.cena [CZK] | Materiál celkem [CZK] | Montáž celkem [CZK] | J. Nh [h] | Nh celkom [h] | J. hmotnost [t] | Hmotnost celkem [t] | J. suť [t] | Suť Celkem [t]
Náklady z rozpočtu | [8 empty] | 0 | [7 empty] | 0 | 0 |  | 54.97 |  | 0.32843 |  | 0 |  | D | -1 | [7 empty] | 0
| PSV - Práce a dodávky PSV | [7 empty] | 0 |  |  | 0,00 |  |  |  |  | 0 | 0 |  | 54.97 |  | 0.32843 |  | 0 | 1 | D | 0 | ROZPOCET | [6 empty] | 0
| 722 - Zdravotechnika - vnitřní vodovod | [7 empty] | 0 |  |  | 0,00 |  |  |  |  | 0 | 0 |  | 54.97 |  | 0.32843 |  | 0 | 1 | D | 1 | ROZPOCET | [6 empty] | 0
1 | K | 132998811 | Zemní práce pro přípojky |  |  | m | 59 | 0 | 0 |  |  | 0 |  |  | snížená | 0 | 0 | 0 | 0 | 0 | 0 | 0 | 0 | 0 | 16 | K | 2 | ROZPOCET | 0 | 0 | 0 | 0 | 0 | 2 | 0 | 16
2 | K | 722130234 | Potrubí vodovodní rPE DN 32 |  |  | m | 32 | 0 | 0 |  |  | 0 |  |  | snížená | 0 | 0 | 0 | 0.572 | 18.304 | 0.0045061 | 0.1442 | 0 | 0 | 16 | K | 2 | ROZPOCET | 0 | 0 | 0 | 0 | 0 | 2 | 0 | 16
3 | K | 722130235 | Potrubí vodovodní rPE DN 40 |  |  | m | 27 | 0 | 0 |  |  | 0 |  |  | snížená | 0 | 0 | 0 | 0.642 | 17.334 | 0.0051804 | 0.13987 | 0 | 0 | 16 | K | 2 | ROZPOCET | 0 | 0 | 0 | 0 | 0 | 2 | 0 | 16
4 | M | 12312301 | Výstražná folie |  |  | m | 59 | 0 |  |  |  | 0 |  |  | snížená | 0 | 0 | 0 | 0 | 0 | 0 | 0 | 0 | 0 | 32 | M | 2 | ROZPOCET | 0 | 0 | 0 | 0 | 0 | 2 | 0 | 16
5 | M | 12312302 | Signalizační vodič CY 1,5 mm2 |  |  | m | 59 | 0 |  |  |  | 0 |  |  | snížená | 0 | 0 | 0 | 0 | 0 | 0 | 0 | 0 | 0 | 32 | M | 2 | ROZPOCET | 0 | 0 | 0 | 0 | 0 | 2 | 0 | 16
6 | K | 722232046 | Kohout kulový přímý G 1 1/4 PN 42 do 185°C vnitřní závit |  |  | kus | 6 | 0 | 0 |  |  | 0 |  |  | snížená | 0 | 0 | 0 | 0.26 | 1.56 | 0.00070505 | 0.0042303 | 0 | 0 | 16 | K | 2 | ROZPOCET | 0 | 0 | 0 | 0 | 0 | 2 | 0 | 16
7 | K | 722234266 | Filtr mosazný G 5/4 PN 16 do 120°C s 2x vnitřním závitem |  |  | kus | 2 | 0 | 0 |  |  | 0 |  |  | snížená | 0 | 0 | 0 | 0.26 | 0.52 | 0.00030605 | 0.0006121 | 0 | 0 | 16 | K | 2 | ROZPOCET | 0 | 0 | 0 | 0 | 0 | 2 | 0 | 16
8 | K | 722263252 | Vodoměr závitový vícevtokový mokroběžný do 100 °C G 3/4 x 105 mm Qn 2,5 m3/s vertikální |  |  | kus | 1 | 0 | 0 |  |  | 0 |  |  | snížená | 0 | 0 | 0 | 0.393 | 0.393 | 0.0050341 | 0.0050341 | 0 | 0 | 16 | K | 2 | ROZPOCET | 0 | 0 | 0 | 0 | 0 | 2 | 0 | 16
9 | K | 722263254 | Vodoměr závitový vícevtokový mokroběžný do 100 °C G 1 x 150 mm Qn 5 m3/s vertikální |  |  | kus | 1 | 0 | 0 |  |  | 0 |  |  | snížená | 0 | 0 | 0 | 0.46 | 0.46 | 0.006531 | 0.006531 | 0 | 0 | 16 | K | 2 | ROZPOCET | 0 | 0 | 0 | 0 | 0 | 2 | 0 | 16
10 | K | 722270101 | Sestava vodoměrová závitová G 3/4 |  |  | soubor | 1 | 0 | 0 |  |  | 0 |  |  | snížená | 0 | 0 | 0 | 0.5 | 0.5 | 0.002 | 0.002 | 0 | 0 | 16 | K | 2 | ROZPOCET | 0 | 0 | 0 | 0 | 0 | 2 | 0 | 16
11 | K | 722270102 | Sestava vodoměrová závitová G 1 |  |  | soubor | 1 | 0 | 0 |  |  | 0 |  |  | snížená | 0 | 0 | 0 | 0.5 | 0.5 | 0.002 | 0.002 | 0 | 0 | 16 | K | 2 | ROZPOCET | 0 | 0 | 0 | 0 | 0 | 2 | 0 | 16
12 | K | 722290215 | Zkouška těsnosti vodovodního potrubí hrdlového nebo přírubového do DN 100 |  |  | m | 59 | 0 | 0 |  |  | 0 |  |  | snížená | 0 | 0 | 0 | 0.179 | 10.561 | 0.00039597 | 0.023362 | 0 | 0 | 16 | K | 2 | ROZPOCET | 0 | 0 | 0 | 0 | 0 | 2 | 0 | 16
13 | K | 722290234 | Proplach a dezinfekce vodovodního potrubí do DN 80 |  |  | m | 59 | 0 | 0 |  |  | 0 |  |  | snížená | 0 | 0 | 0 | 0.082 | 4.838 | 1e-05 | 0.00059 | 0 | 0 | 16 | K | 2 | ROZPOCET | 0 | 0 | 0 | 0 | 0 | 2 | 0 | 16
14 | K | 998722201 | Přesun hmot procentní pro vnitřní vodovod v objektech v do 6 m |  |  | % | 0 | 0 | 0 |  |  | 0 |  |  | snížená | 0 | 0 | 0 | 0 | 0 | 0 | 0 | 0 | 0 | 16 | K | 2 | ROZPOCET | 0 | 0 | 0 | 0 | 0 | 2 | 0 | 16
15 | K | 998722292 | Příplatek k přesunu hmot procentní 722 za zvětšený přesun do 100 m |  |  | % | 0 | 0 | 0 |  |  | 0 |  |  | snížená | 0 | 0 | 0 | 0 | 0 | 0 | 0 | 0 | 0 | 16 | K | 2 | ROZPOCET | 0 | 0 | 0 | 0 | 0 | 2 | 0 | 16
| VP - Vícepráce | [7 empty] | 0 | [7 empty] | 0 | 0 | [7 empty] | D | 0 | PN | [6 empty] | 0
| K | [10 empty] | 0 |  |  | snížená | 0 | 0 | 0 | [7 empty] | PN | 1 | PN | 0 | 0 | 0 | 0 | 0 | 2 | 0
| K | [10 empty] | 0 |  |  | snížená | 0 | 0 | 0 | [7 empty] | PN | 1 | PN | 0 | 0 | 0 | 0 | 0 | 2 | 0
| K | [10 empty] | 0 |  |  | snížená | 0 | 0 | 0 | [7 empty] | PN | 1 | PN | 0 | 0 | 0 | 0 | 0 | 2 | 0
| K | [10 empty] | 0 |  |  | snížená | 0 | 0 | 0 | [7 empty] | PN | 1 | PN | 0 | 0 | 0 | 0 | 0 | 2 | 0
| K | [10 empty] | 0 |  |  | snížená | 0 | 0 | 0 | [7 empty] | PN | 1 | PN | 0 | 0 | 0 | 0 | 0 | 2 | 0

## IO-02 - IO-02 - Kanalizač...
| List obsahuje: |  | 1) Krycí list rozpočtu |  | 2) Rekapitulace rozpočtu |  |  | 3) Rozpočet |  |  | Zpět na list: |  | Rekapitulace stavby
optimalizováno pro tisk sestav ve formátu A4 - na výšku | [12 empty] | >> skryté sloupce << | [12 empty] | {34CD63BA-673F-4367-9275-C30C1287B995}
1
KRYCÍ LIST ROZPOČTU | [13 empty] | v --- níže se nacházejí doplnkové a pomocné údaje k sestavám --- v | [11 empty] | False
| Stavba: |  | VystarekonDDTeplk13 - Výstavba a rekonstrukce Domova Dolní zámek Teplice nad Metují na zvláštní režim
| Objekt: |  | IO-02 - IO-02 - Kanalizační přípojka - splašková
| Místo: |  | Teplice nad Metují | [5 empty] | Datum: |  | 26.03.2013
| Objednavatel: | [7 empty] | IČ: |  | 70889546
|  | Královéhradecký kraj, Pivovarské náměstí 1245/2 | [6 empty] | DIČ:
| Zhotovitel: | [7 empty] | IČ: |  | Vyplň údaj
|  | Vyplň údaj | [6 empty] | DIČ: |  | Vyplň údaj
| Projektant: | [7 empty] | IČ: |  | 46504303
|  | Broumovské stavební sdružení s.r.o. | [6 empty] | DIČ: |  | CZ46504303
| Zpracovatel: | [7 empty] | IČ:
|  | Máslo Ivan | [6 empty] | DIČ:
| Náklady z rozpočtu | [7 empty] | 0
|  | Materiál | [6 empty] | 0
|  | Montáž | [6 empty] | 0
| Ostatní náklady | [7 empty] | 0
| Cena bez DPH | [7 empty] | 0
| DPH | základní | 21% | ze | 0 |  |  |  | 0
|  | snížená | 15% | ze | 0 |  |  |  | 0
|  | zákl. přenesená | 21% | ze | 0 |  |  |  | 0
|  | sníž. přenesená | 15% | ze | 0 |  |  |  | 0
|  | nulová | 0% | ze | 0 |  |  |  | 0
| Cena s DPH |  |  | v | CZK |  |  | 0
| Projektant |  |  |  |  | Zpracovatel
| Datum a podpis: |  |  | Razítko |  | Datum a podpis: |  |  |  | Razítko
| Objednavatel |  |  |  |  | Zhotovitel
| Datum a podpis: |  |  | Razítko |  | Datum a podpis: |  |  |  | Razítko
REKAPITULACE ROZPOČTU
Stavba: |  |  | VystarekonDDTeplk13 - Výstavba a rekonstrukce Domova Dolní zámek Teplice nad Metují na zvláštní režim
Objekt: |  |  | IO-02 - IO-02 - Kanalizační přípojka - splašková
Místo: |  |  | Teplice nad Metují |  |  |  | Datum: |  | 26.03.2013
Objednavatel: |  |  | Královéhradecký kraj, Pivovarské náměstí 1245/2 |  |  |  | Projektant: |  | Broumovské stavební sdružení s.r.o.
Zhotovitel: |  |  | Vyplň údaj |  |  |  | Zpracovatel: |  | Máslo Ivan
Kód - Popis |  |  |  |  | Materiál [CZK] |  | Montáž [CZK] |  | Cena celkem [CZK]
1) Náklady z rozpočtu |  |  |  |  | 0 |  | 0 |  | 0 | [17 empty] | -1
| PSV - Práce a dodávky PSV |  |  |  | 0 |  | 0 |  | 0
| 721 - Zdravotechnika - vnitřní kanalizace |  |  |  | 0 |  | 0 |  | 0
| VP - Vícepráce |  |  |  | 0 |  | 0 |  | 0
2) Ostatní náklady | [8 empty] | 0 | [5 empty] | DPH
| Zařízení staveniště | [7 empty] | 0 | [5 empty] | snížená | [12 empty] | VRN | 0 | 0 | 0 | 0 | 0 | 2
| Mimostav. doprava | [7 empty] | 0 | [5 empty] | snížená | [12 empty] | VRN | 0 | 0 | 0 | 0 | 0 | 2
| Územní vlivy | [7 empty] | 0 | [5 empty] | snížená | [12 empty] | VRN | 0 | 0 | 0 | 0 | 0 | 2
| Provoz ivestora | [7 empty] | 0 | [5 empty] | snížená | [12 empty] | VRN | 0 | 0 | 0 | 0 | 0 | 2
| Inženýrská činnost | [7 empty] | 0 | [5 empty] | snížená | [12 empty] | VRN | 0 | 0 | 0 | 0 | 0 | 2
| Kompletační činnosť | [7 empty] | 0 | [5 empty] | snížená | [12 empty] | KOMPLETACNA | 0 | 0 | 0 | 0 | 0 | 2
Celkové náklady za stavbu 1) + 2) | [7 empty] | 0
ROZPOČET
Stavba: |  |  | VystarekonDDTeplk13 - Výstavba a rekonstrukce Domova Dolní zámek Teplice nad Metují na zvláštní režim
Objekt: |  |  | IO-02 - IO-02 - Kanalizační přípojka - splašková
Místo: |  |  | Teplice nad Metují |  |  |  | Datum: |  | 26.03.2013
Objednavatel: |  |  | Královéhradecký kraj, Pivovarské náměstí 1245/2 |  |  |  | Projektant: |  | Broumovské stavební sdružení s.r.o.
Zhotovitel: |  |  | Vyplň údaj |  |  |  | Zpracovatel: |  | Máslo Ivan
PČ | Typ | Kód | Popis |  |  | MJ | Množství | J. materiál [CZK] | J. montáž [CZK] |  |  | Cena celkem [CZK] |  | Poznámka | DPH | J.cena [CZK] | Materiál celkem [CZK] | Montáž celkem [CZK] | J. Nh [h] | Nh celkom [h] | J. hmotnost [t] | Hmotnost celkem [t] | J. suť [t] | Suť Celkem [t]
Náklady z rozpočtu | [8 empty] | 0 | [7 empty] | 0 | 0 |  | 0 |  | 0 |  | 0 |  | D | -1 | [7 empty] | 0
| PSV - Práce a dodávky PSV | [7 empty] | 0 |  |  | 0,00 |  |  |  |  | 0 | 0 |  | 0 |  | 0 |  | 0 | 1 | D | 0 | ROZPOCET | [6 empty] | 0
| 721 - Zdravotechnika - vnitřní kanalizace | [7 empty] | 0 |  |  | 0,00 |  |  |  |  | 0 | 0 |  | 0 |  | 0 |  | 0 | 1 | D | 1 | ROZPOCET | [6 empty] | 0
1 | K | 132998811 | Zemní práce pro přípojky |  |  | m | 35 | 0 | 0 |  |  | 0 |  |  | snížená | 0 | 0 | 0 | 0 | 0 | 0 | 0 | 0 | 0 | 16 | K | 2 | ROZPOCET | 0 | 0 | 0 | 0 | 0 | 2 | 0 | 16
2 | K | 721173403 | Potrubí kanalizační plastové svodné systém KG DN 150 |  |  | m | 35 | 0 | 0 |  |  | 0 |  |  | snížená | 0 | 0 | 0 | 0 | 0 | 0 | 0 | 0 | 0 | 16 | K | 2 | ROZPOCET | 0 | 0 | 0 | 0 | 0 | 2 | 0 | 16
3 | K | 721290112 | Zkouška těsnosti potrubí kanalizace vodou do DN 200 |  |  | m | 35 | 0 | 0 |  |  | 0 |  |  | snížená | 0 | 0 | 0 | 0 | 0 | 0 | 0 | 0 | 0 | 16 | K | 2 | ROZPOCET | 0 | 0 | 0 | 0 | 0 | 2 | 0 | 16
4 | M | 12312301 | Revizní šachta DN 400 / 150 |  |  | kus | 1 | 0 |  |  |  | 0 |  |  | snížená | 0 | 0 | 0 | 0 | 0 | 0 | 0 | 0 | 0 | 32 | M | 2 | ROZPOCET | 0 | 0 | 0 | 0 | 0 | 2 | 0 | 16
5 | K | 998721201 | Přesun hmot procentní pro vnitřní kanalizace v objektech v do 6 m |  |  | % | 0 | 0 | 0 |  |  | 0 |  |  | snížená | 0 | 0 | 0 | 0 | 0 | 0 | 0 | 0 | 0 | 16 | K | 2 | ROZPOCET | 0 | 0 | 0 | 0 | 0 | 2 | 0 | 16
6 | K | 998721292 | Příplatek k přesunu hmot procentní 721 za zvětšený přesun do 100 m |  |  | % | 0 | 0 | 0 |  |  | 0 |  |  | snížená | 0 | 0 | 0 | 0 | 0 | 0 | 0 | 0 | 0 | 16 | K | 2 | ROZPOCET | 0 | 0 | 0 | 0 | 0 | 2 | 0 | 16
| VP - Vícepráce | [7 empty] | 0 | [7 empty] | 0 | 0 | [7 empty] | D | 0 | PN | [6 empty] | 0
| K | [10 empty] | 0 |  |  | snížená | 0 | 0 | 0 | [7 empty] | PN | 1 | PN | 0 | 0 | 0 | 0 | 0 | 2 | 0
| K | [10 empty] | 0 |  |  | snížená | 0 | 0 | 0 | [7 empty] | PN | 1 | PN | 0 | 0 | 0 | 0 | 0 | 2 | 0
| K | [10 empty] | 0 |  |  | snížená | 0 | 0 | 0 | [7 empty] | PN | 1 | PN | 0 | 0 | 0 | 0 | 0 | 2 | 0
| K | [10 empty] | 0 |  |  | snížená | 0 | 0 | 0 | [7 empty] | PN | 1 | PN | 0 | 0 | 0 | 0 | 0 | 2 | 0
| K | [10 empty] | 0 |  |  | snížená | 0 | 0 | 0 | [7 empty] | PN | 1 | PN | 0 | 0 | 0 | 0 | 0 | 2 | 0

## IO-03 - IO-03 - Kanalizač...
| List obsahuje: |  | 1) Krycí list rozpočtu |  | 2) Rekapitulace rozpočtu |  |  | 3) Rozpočet |  |  | Zpět na list: |  | Rekapitulace stavby
optimalizováno pro tisk sestav ve formátu A4 - na výšku | [12 empty] | >> skryté sloupce << | [12 empty] | {6ED087A9-6E2C-4A71-A94D-E75187230C62}
1
KRYCÍ LIST ROZPOČTU | [13 empty] | v --- níže se nacházejí doplnkové a pomocné údaje k sestavám --- v | [11 empty] | False
| Stavba: |  | VystarekonDDTeplk13 - Výstavba a rekonstrukce Domova Dolní zámek Teplice nad Metují na zvláštní režim
| Objekt: |  | IO-03 - IO-03 - Kanalizační přípojka - dešťová
| Místo: |  | Teplice nad Metují | [5 empty] | Datum: |  | 26.03.2013
| Objednavatel: | [7 empty] | IČ: |  | 70889546
|  | Královéhradecký kraj, Pivovarské náměstí 1245/2 | [6 empty] | DIČ:
| Zhotovitel: | [7 empty] | IČ: |  | Vyplň údaj
|  | Vyplň údaj | [6 empty] | DIČ: |  | Vyplň údaj
| Projektant: | [7 empty] | IČ: |  | 46504303
|  | Broumovské stavební sdružení s.r.o. | [6 empty] | DIČ: |  | CZ46504303
| Zpracovatel: | [7 empty] | IČ:
|  | Máslo Ivan | [6 empty] | DIČ:
| Náklady z rozpočtu | [7 empty] | 0
|  | Materiál | [6 empty] | 0
|  | Montáž | [6 empty] | 0
| Ostatní náklady | [7 empty] | 0
| Cena bez DPH | [7 empty] | 0
| DPH | základní | 21% | ze | 0 |  |  |  | 0
|  | snížená | 15% | ze | 0 |  |  |  | 0
|  | zákl. přenesená | 21% | ze | 0 |  |  |  | 0
|  | sníž. přenesená | 15% | ze | 0 |  |  |  | 0
|  | nulová | 0% | ze | 0 |  |  |  | 0
| Cena s DPH |  |  | v | CZK |  |  | 0
| Projektant |  |  |  |  | Zpracovatel
| Datum a podpis: |  |  | Razítko |  | Datum a podpis: |  |  |  | Razítko
| Objednavatel |  |  |  |  | Zhotovitel
| Datum a podpis: |  |  | Razítko |  | Datum a podpis: |  |  |  | Razítko
REKAPITULACE ROZPOČTU
Stavba: |  |  | VystarekonDDTeplk13 - Výstavba a rekonstrukce Domova Dolní zámek Teplice nad Metují na zvláštní režim
Objekt: |  |  | IO-03 - IO-03 - Kanalizační přípojka - dešťová
Místo: |  |  | Teplice nad Metují |  |  |  | Datum: |  | 26.03.2013
Objednavatel: |  |  | Královéhradecký kraj, Pivovarské náměstí 1245/2 |  |  |  | Projektant: |  | Broumovské stavební sdružení s.r.o.
Zhotovitel: |  |  | Vyplň údaj |  |  |  | Zpracovatel: |  | Máslo Ivan
Kód - Popis |  |  |  |  | Materiál [CZK] |  | Montáž [CZK] |  | Cena celkem [CZK]
1) Náklady z rozpočtu |  |  |  |  | 0 |  | 0 |  | 0 | [17 empty] | -1
| PSV - Práce a dodávky PSV |  |  |  | 0 |  | 0 |  | 0
| 721 - Zdravotechnika - vnitřní kanalizace |  |  |  | 0 |  | 0 |  | 0
| VP - Vícepráce |  |  |  | 0 |  | 0 |  | 0
2) Ostatní náklady | [8 empty] | 0 | [5 empty] | DPH
| Zařízení staveniště | [7 empty] | 0 | [5 empty] | snížená | [12 empty] | VRN | 0 | 0 | 0 | 0 | 0 | 2
| Mimostav. doprava | [7 empty] | 0 | [5 empty] | snížená | [12 empty] | VRN | 0 | 0 | 0 | 0 | 0 | 2
| Územní vlivy | [7 empty] | 0 | [5 empty] | snížená | [12 empty] | VRN | 0 | 0 | 0 | 0 | 0 | 2
| Provoz ivestora | [7 empty] | 0 | [5 empty] | snížená | [12 empty] | VRN | 0 | 0 | 0 | 0 | 0 | 2
| Inženýrská činnost | [7 empty] | 0 | [5 empty] | snížená | [12 empty] | VRN | 0 | 0 | 0 | 0 | 0 | 2
| Kompletační činnosť | [7 empty] | 0 | [5 empty] | snížená | [12 empty] | KOMPLETACNA | 0 | 0 | 0 | 0 | 0 | 2
Celkové náklady za stavbu 1) + 2) | [7 empty] | 0
ROZPOČET
Stavba: |  |  | VystarekonDDTeplk13 - Výstavba a rekonstrukce Domova Dolní zámek Teplice nad Metují na zvláštní režim
Objekt: |  |  | IO-03 - IO-03 - Kanalizační přípojka - dešťová
Místo: |  |  | Teplice nad Metují |  |  |  | Datum: |  | 26.03.2013
Objednavatel: |  |  | Královéhradecký kraj, Pivovarské náměstí 1245/2 |  |  |  | Projektant: |  | Broumovské stavební sdružení s.r.o.
Zhotovitel: |  |  | Vyplň údaj |  |  |  | Zpracovatel: |  | Máslo Ivan
PČ | Typ | Kód | Popis |  |  | MJ | Množství | J. materiál [CZK] | J. montáž [CZK] |  |  | Cena celkem [CZK] |  | Poznámka | DPH | J.cena [CZK] | Materiál celkem [CZK] | Montáž celkem [CZK] | J. Nh [h] | Nh celkom [h] | J. hmotnost [t] | Hmotnost celkem [t] | J. suť [t] | Suť Celkem [t]
Náklady z rozpočtu | [8 empty] | 0 | [7 empty] | 0 | 0 |  | 0 |  | 0 |  | 0 |  | D | -1 | [7 empty] | 0
| PSV - Práce a dodávky PSV | [7 empty] | 0 |  |  | 0,00 |  |  |  |  | 0 | 0 |  | 0 |  | 0 |  | 0 | 1 | D | 0 | ROZPOCET | [6 empty] | 0
| 721 - Zdravotechnika - vnitřní kanalizace | [7 empty] | 0 |  |  | 0,00 |  |  |  |  | 0 | 0 |  | 0 |  | 0 |  | 0 | 1 | D | 1 | ROZPOCET | [6 empty] | 0
1 | K | 132998811 | Zemní práce pro přípojky |  |  | m | 80.5 | 0 | 0 |  |  | 0 |  |  | snížená | 0 | 0 | 0 | 0 | 0 | 0 | 0 | 0 | 0 | 16 | K | 2 | ROZPOCET | 0 | 0 | 0 | 0 | 0 | 2 | 0 | 16
2 | K | 721173316 | Potrubí kanalizační plastové dešťové systém KG DN 125 |  |  | m | 62 | 0 | 0 |  |  | 0 |  |  | snížená | 0 | 0 | 0 | 0 | 0 | 0 | 0 | 0 | 0 | 16 | K | 2 | ROZPOCET | 0 | 0 | 0 | 0 | 0 | 2 | 0 | 16
3 | K | 721173317 | Potrubí kanalizační plastové dešťové systém KG DN 160 |  |  | m | 11 | 0 | 0 |  |  | 0 |  |  | snížená | 0 | 0 | 0 | 0 | 0 | 0 | 0 | 0 | 0 | 16 | K | 2 | ROZPOCET | 0 | 0 | 0 | 0 | 0 | 2 | 0 | 16
4 | K | 721173404 | Potrubí kanalizační plastové svodné systém KG DN 200 |  |  | m | 7.5 | 0 | 0 |  |  | 0 |  |  | snížená | 0 | 0 | 0 | 0 | 0 | 0 | 0 | 0 | 0 | 16 | K | 2 | ROZPOCET | 0 | 0 | 0 | 0 | 0 | 2 | 0 | 16
5 | K | 721290112 | Zkouška těsnosti potrubí kanalizace vodou do DN 200 |  |  | m | 80.5 | 0 | 0 |  |  | 0 |  |  | snížená | 0 | 0 | 0 | 0 | 0 | 0 | 0 | 0 | 0 | 16 | K | 2 | ROZPOCET | 0 | 0 | 0 | 0 | 0 | 2 | 0 | 16
6 | M | 12312301 | Revizní šachta DN 400 / 200, 150 |  |  | kus | 1 | 0 |  |  |  | 0 |  |  | snížená | 0 | 0 | 0 | 0 | 0 | 0 | 0 | 0 | 0 | 32 | M | 2 | ROZPOCET | 0 | 0 | 0 | 0 | 0 | 2 | 0 | 16
7 | M | 12312303 | Litinový poklop, průměr 600mm |  |  | kus | 1 | 0 |  |  |  | 0 |  |  | snížená | 0 | 0 | 0 | 0 | 0 | 0 | 0 | 0 | 0 | 32 | M | 2 | ROZPOCET | 0 | 0 | 0 | 0 | 0 | 2 | 0 | 16
8 | M | 12312304 | Vyrovnávací prstenec výšky 60mm |  |  | kus | 1 | 0 |  |  |  | 0 |  |  | snížená | 0 | 0 | 0 | 0 | 0 | 0 | 0 | 0 | 0 | 32 | M | 2 | ROZPOCET | 0 | 0 | 0 | 0 | 0 | 2 | 0 | 16
9 | M | 12312305 | Přechodová skruž 1000/625-600 |  |  | kus | 1 | 0 |  |  |  | 0 |  |  | snížená | 0 | 0 | 0 | 0 | 0 | 0 | 0 | 0 | 0 | 32 | M | 2 | ROZPOCET | 0 | 0 | 0 | 0 | 0 | 2 | 0 | 16
10 | M | 12312306 | Rovná skruž 1000x250 |  |  | kus | 3 | 0 |  |  |  | 0 |  |  | snížená | 0 | 0 | 0 | 0 | 0 | 0 | 0 | 0 | 0 | 32 | M | 2 | ROZPOCET | 0 | 0 | 0 | 0 | 0 | 2 | 0 | 16
11 | M | 12312307 | Šachtový základ |  |  | kus | 1 | 0 |  |  |  | 0 |  |  | snížená | 0 | 0 | 0 | 0 | 0 | 0 | 0 | 0 | 0 | 32 | M | 2 | ROZPOCET | 0 | 0 | 0 | 0 | 0 | 2 | 0 | 16
12 | M | 12312308 | Šachtová vložka KG potrubí PVC hladké DN 200 |  |  | kus | 2 | 0 |  |  |  | 0 |  |  | snížená | 0 | 0 | 0 | 0 | 0 | 0 | 0 | 0 | 0 | 32 | M | 2 | ROZPOCET | 0 | 0 | 0 | 0 | 0 | 2 | 0 | 16
13 | M | 12312309 | Automatická zpětná armatura proti vzduté vodě s klapkou z nerezové oceli a revizním čistícím krytem a s přídavným ručním zajištěním klapky DN 200 |  |  | kus | 1 | 0 |  |  |  | 0 |  |  | snížená | 0 | 0 | 0 | 0 | 0 | 0 | 0 | 0 | 0 | 32 | M | 2 | ROZPOCET | 0 | 0 | 0 | 0 | 0 | 2 | 0 | 16
14 | M | 12312310 | Betonářské práce - vyústní objekt |  |  | soubor | 1 | 0 |  |  |  | 0 |  |  | snížená | 0 | 0 | 0 | 0 | 0 | 0 | 0 | 0 | 0 | 32 | M | 2 | ROZPOCET | 0 | 0 | 0 | 0 | 0 | 2 | 0 | 16
15 | K | 998721201 | Přesun hmot procentní pro vnitřní kanalizace v objektech v do 6 m |  |  | % | 0 | 0 | 0 |  |  | 0 |  |  | snížená | 0 | 0 | 0 | 0 | 0 | 0 | 0 | 0 | 0 | 16 | K | 2 | ROZPOCET | 0 | 0 | 0 | 0 | 0 | 2 | 0 | 16
16 | K | 998721292 | Příplatek k přesunu hmot procentní 721 za zvětšený přesun do 100 m |  |  | % | 0 | 0 | 0 |  |  | 0 |  |  | snížená | 0 | 0 | 0 | 0 | 0 | 0 | 0 | 0 | 0 | 16 | K | 2 | ROZPOCET | 0 | 0 | 0 | 0 | 0 | 2 | 0 | 16
| VP - Vícepráce | [7 empty] | 0 | [7 empty] | 0 | 0 | [7 empty] | D | 0 | PN | [6 empty] | 0
| K | [10 empty] | 0 |  |  | snížená | 0 | 0 | 0 | [7 empty] | PN | 1 | PN | 0 | 0 | 0 | 0 | 0 | 2 | 0
| K | [10 empty] | 0 |  |  | snížená | 0 | 0 | 0 | [7 empty] | PN | 1 | PN | 0 | 0 | 0 | 0 | 0 | 2 | 0
| K | [10 empty] | 0 |  |  | snížená | 0 | 0 | 0 | [7 empty] | PN | 1 | PN | 0 | 0 | 0 | 0 | 0 | 2 | 0
| K | [10 empty] | 0 |  |  | snížená | 0 | 0 | 0 | [7 empty] | PN | 1 | PN | 0 | 0 | 0 | 0 | 0 | 2 | 0
| K | [10 empty] | 0 |  |  | snížená | 0 | 0 | 0 | [7 empty] | PN | 1 | PN | 0 | 0 | 0 | 0 | 0 | 2 | 0

## IO-04 - IO-04 - Vnější ro...
| List obsahuje: |  | 1) Krycí list rozpočtu |  | 2) Rekapitulace rozpočtu |  |  | 3) Rozpočet |  |  | Zpět na list: |  | Rekapitulace stavby
optimalizováno pro tisk sestav ve formátu A4 - na výšku | [12 empty] | >> skryté sloupce << | [12 empty] | {BBEA5C0B-DABE-409A-A1F9-0FFE3BAA8BDE}
1
KRYCÍ LIST ROZPOČTU | [13 empty] | v --- níže se nacházejí doplnkové a pomocné údaje k sestavám --- v | [11 empty] | False
| Stavba: |  | VystarekonDDTeplk13 - Výstavba a rekonstrukce Domova Dolní zámek Teplice nad Metují na zvláštní režim
| Objekt: |  | IO-04 - IO-04 - Vnější rozvody
| Místo: |  | Teplice nad Metují | [5 empty] | Datum: |  | 26.03.2013
| Objednavatel: | [7 empty] | IČ: |  | 70889546
|  | Královéhradecký kraj, Pivovarské náměstí 1245/2 | [6 empty] | DIČ:
| Zhotovitel: | [7 empty] | IČ: |  | Vyplň údaj
|  | Vyplň údaj | [6 empty] | DIČ: |  | Vyplň údaj
| Projektant: | [7 empty] | IČ: |  | 46504303
|  | Broumovské stavební sdružení s.r.o. | [6 empty] | DIČ: |  | CZ46504303
| Zpracovatel: | [7 empty] | IČ:
|  | Máslo Ivan | [6 empty] | DIČ:
| Náklady z rozpočtu | [7 empty] | 0
|  | Materiál | [6 empty] | 0
|  | Montáž | [6 empty] | 0
| Ostatní náklady | [7 empty] | 0
| Cena bez DPH | [7 empty] | 0
| DPH | základní | 21% | ze | 0 |  |  |  | 0
|  | snížená | 15% | ze | 0 |  |  |  | 0
|  | zákl. přenesená | 21% | ze | 0 |  |  |  | 0
|  | sníž. přenesená | 15% | ze | 0 |  |  |  | 0
|  | nulová | 0% | ze | 0 |  |  |  | 0
| Cena s DPH |  |  | v | CZK |  |  | 0
| Projektant |  |  |  |  | Zpracovatel
| Datum a podpis: |  |  | Razítko |  | Datum a podpis: |  |  |  | Razítko
| Objednavatel |  |  |  |  | Zhotovitel
| Datum a podpis: |  |  | Razítko |  | Datum a podpis: |  |  |  | Razítko
REKAPITULACE ROZPOČTU
Stavba: |  |  | VystarekonDDTeplk13 - Výstavba a rekonstrukce Domova Dolní zámek Teplice nad Metují na zvláštní režim
Objekt: |  |  | IO-04 - IO-04 - Vnější rozvody
Místo: |  |  | Teplice nad Metují |  |  |  | Datum: |  | 26.03.2013
Objednavatel: |  |  | Královéhradecký kraj, Pivovarské náměstí 1245/2 |  |  |  | Projektant: |  | Broumovské stavební sdružení s.r.o.
Zhotovitel: |  |  | Vyplň údaj |  |  |  | Zpracovatel: |  | Máslo Ivan
Kód - Popis |  |  |  |  | Materiál [CZK] |  | Montáž [CZK] |  | Cena celkem [CZK]
1) Náklady z rozpočtu |  |  |  |  | 0 |  | 0 |  | 0 | [17 empty] | -1
| PSV - Práce a dodávky PSV |  |  |  | 0 |  | 0 |  | 0
| 742-5 - Rozvaděč RE |  |  |  | 0 |  | 0 |  | 0
| M - Práce a dodávky M |  |  |  | 0 |  | 0 |  | 0
| 21-M - Elektromontáže |  |  |  | 0 |  | 0 |  | 0
| 46-M - Zemní práce při extr.mont.pracích |  |  |  | 0 |  | 0 |  | 0
| 58-M - Revize vyhrazených technických zařízení |  |  |  | 0 |  | 0 |  | 0
| VP - Vícepráce |  |  |  | 0 |  | 0 |  | 0
2) Ostatní náklady | [8 empty] | 0 | [5 empty] | DPH
| Zařízení staveniště | [7 empty] | 0 | [5 empty] | snížená | [12 empty] | VRN | 0 | 0 | 0 | 0 | 0 | 2
| Mimostav. doprava | [7 empty] | 0 | [5 empty] | snížená | [12 empty] | VRN | 0 | 0 | 0 | 0 | 0 | 2
| Územní vlivy | [7 empty] | 0 | [5 empty] | snížená | [12 empty] | VRN | 0 | 0 | 0 | 0 | 0 | 2
| Provoz ivestora | [7 empty] | 0 | [5 empty] | snížená | [12 empty] | VRN | 0 | 0 | 0 | 0 | 0 | 2
| Inženýrská činnost | [7 empty] | 0 | [5 empty] | snížená | [12 empty] | VRN | 0 | 0 | 0 | 0 | 0 | 2
| Kompletační činnosť | [7 empty] | 0 | [5 empty] | snížená | [12 empty] | KOMPLETACNA | 0 | 0 | 0 | 0 | 0 | 2
Celkové náklady za stavbu 1) + 2) | [7 empty] | 0
ROZPOČET
Stavba: |  |  | VystarekonDDTeplk13 - Výstavba a rekonstrukce Domova Dolní zámek Teplice nad Metují na zvláštní režim
Objekt: |  |  | IO-04 - IO-04 - Vnější rozvody
Místo: |  |  | Teplice nad Metují |  |  |  | Datum: |  | 26.03.2013
Objednavatel: |  |  | Královéhradecký kraj, Pivovarské náměstí 1245/2 |  |  |  | Projektant: |  | Broumovské stavební sdružení s.r.o.
Zhotovitel: |  |  | Vyplň údaj |  |  |  | Zpracovatel: |  | Máslo Ivan
PČ | Typ | Kód | Popis |  |  | MJ | Množství | J. materiál [CZK] | J. montáž [CZK] |  |  | Cena celkem [CZK] |  | Poznámka | DPH | J.cena [CZK] | Materiál celkem [CZK] | Montáž celkem [CZK] | J. Nh [h] | Nh celkom [h] | J. hmotnost [t] | Hmotnost celkem [t] | J. suť [t] | Suť Celkem [t]
Náklady z rozpočtu | [8 empty] | 0 | [7 empty] | 0 | 0 |  | 173.929 |  | 84.9543 |  | 0 |  | D | -1 | [7 empty] | 0
| PSV - Práce a dodávky PSV | [7 empty] | 0 |  |  | 0,00 |  |  |  |  | 0 | 0 |  | 25.019 |  | 0.032115 |  | 0 | 2 | D | 0 | ROZPOCET | [6 empty] | 0
| 742-5 - Rozvaděč RE | [7 empty] | 0 |  |  | 0,00 |  |  |  |  | 0 | 0 |  | 25.019 |  | 0.032115 |  | 0 | 2 | D | 1 | ROZPOCET | [6 empty] | 0
1 | K | 001 | demontáže a úpravy |  |  | hod | 40 | 0 | 0 |  |  | 0 |  |  | snížená | 0 | 0 | 0 | 0 | 0 | 0 | 0 | 0 | 0 | 16 | K | 2 | ROZPOCET | 0 | 0 | 0 | 0 | 0 | 2 | 0 | 16
2 | K | 210110502 | Montáž spínač nn vestavný vačkový S nebo válcový V 25 A - 01 až 02 se zapojením vodičů |  |  | kus | 2 | 0 | 0 |  |  | 0 |  |  | snížená | 0 | 0 | 0 | 0.538 | 1.076 | 0 | 0 | 0 | 0 | 16 | K | 2 | ROZPOCET | 0 | 0 | 0 | 0 | 0 | 2 | 0 | 16
3 | M | 358117515 | spínač 63A/3 do rozvaděče |  |  | kus | 2 | 0 |  |  |  | 0 |  |  | snížená | 0 | 0 | 0 | 0 | 0 | 0.00052 | 0.00104 | 0 | 0 | 32 | M | 2 | ROZPOCET | 0 | 0 | 0 | 0 | 0 | 2 | 0 | 16
4 | K | 210120321 | Montáž svodičů přepětí |  |  | kus | 1 | 0 | 0 |  |  | 0 |  |  | snížená | 0 | 0 | 0 | 0.801 | 0.801 | 0 | 0 | 0 | 0 | 16 | K | 2 | ROZPOCET | 0 | 0 | 0 | 0 | 0 | 2 | 0 | 16
5 | M | 358895054 | svodič přepětí typ 1 |  |  | kus | 1 | 0 |  |  |  | 0 |  |  | snížená | 0 | 0 | 0 | 0 | 0 | 0.0003 | 0.0003 | 0 | 0 | 32 | M | 2 | ROZPOCET | 0 | 0 | 0 | 0 | 0 | 2 | 0 | 16
6 | K | 210120402 | Montáž jističů jednopólových nn do 25 A s krytem |  |  | kus | 6 | 0 | 0 |  |  | 0 |  |  | snížená | 0 | 0 | 0 | 0.211 | 1.266 | 0 | 0 | 0 | 0 | 16 | K | 2 | ROZPOCET | 0 | 0 | 0 | 0 | 0 | 2 | 0 | 16
7 | M | 358221070 | jistič 1pólový-charakteristika B 6B/1 |  |  | kus | 6 | 0 |  |  |  | 0 |  |  | snížená | 0 | 0 | 0 | 0 | 0 | 0.0004 | 0.0024 | 0 | 0 | 32 | M | 2 | ROZPOCET | 0 | 0 | 0 | 0 | 0 | 2 | 0 | 16
8 | K | 210120466 | Montáž jističů třípólových nn do 63 A s krytem |  |  | kus | 7 | 0 | 0 |  |  | 0 |  |  | snížená | 0 | 0 | 0 | 0.482 | 3.374 | 0 | 0 | 0 | 0 | 16 | K | 2 | ROZPOCET | 0 | 0 | 0 | 0 | 0 | 2 | 0 | 16
9 | M | 358224020 | jistič 3pólový-charakteristika 20B/3 |  |  | kus | 1 | 0 |  |  |  | 0 |  |  | snížená | 0 | 0 | 0 | 0 | 0 | 0.0004 | 0.0004 | 0 | 0 | 32 | M | 2 | ROZPOCET | 0 | 0 | 0 | 0 | 0 | 2 | 0 | 16
10 | M | 358224030 | jistič 3pólový-charakteristika 25B/3 |  |  | kus | 4 | 0 |  |  |  | 0 |  |  | snížená | 0 | 0 | 0 | 0 | 0 | 0.0004 | 0.0016 | 0 | 0 | 32 | M | 2 | ROZPOCET | 0 | 0 | 0 | 0 | 0 | 2 | 0 | 16
11 | M | 358224040 | jistič 3pólový-charakteristika 32B/3 |  |  | kus | 1 | 0 |  |  |  | 0 |  |  | snížená | 0 | 0 | 0 | 0 | 0 | 0.0004 | 0.0004 | 0 | 0 | 32 | M | 2 | ROZPOCET | 0 | 0 | 0 | 0 | 0 | 2 | 0 | 16
12 | M | 358224050 | jistič 3pólový-charakteristika 40B/3 |  |  | kus | 1 | 0 |  |  |  | 0 |  |  | snížená | 0 | 0 | 0 | 0 | 0 | 0.0004 | 0.0004 | 0 | 0 | 32 | M | 2 | ROZPOCET | 0 | 0 | 0 | 0 | 0 | 2 | 0 | 16
13 | M | 358225005 | jistič 80C/3 |  |  | kus | 2 | 0 |  |  |  | 0 |  |  | snížená | 0 | 0 | 0 | 0 | 0 | 0.0004 | 0.0008 | 0 | 0 | 32 | M | 2 | ROZPOCET | 0 | 0 | 0 | 0 | 0 | 2 | 0 | 16
14 | M | 358225007 | jistič 100C/3 |  |  | kus | 1 | 0 |  |  |  | 0 |  |  | snížená | 0 | 0 | 0 | 0 | 0 | 0.0004 | 0.0004 | 0 | 0 | 32 | M | 2 | ROZPOCET | 0 | 0 | 0 | 0 | 0 | 2 | 0 | 16
15 | K | 210120601 | Montáž pojistek odpojovacích do 10 kV pohon ruční |  |  | kus | 1 | 0 | 0 |  |  | 0 |  |  | snížená | 0 | 0 | 0 | 0.696 | 0.696 | 0 | 0 | 0 | 0 | 16 | K | 2 | ROZPOCET | 0 | 0 | 0 | 0 | 0 | 2 | 0 | 16
16 | M | 35824866 | pojistkový odpínač 100/3 |  |  | kus | 1 | 0 |  |  |  | 0 |  |  | snížená | 0 | 0 | 0 | 0 | 0 | 0.00033 | 0.00033 | 0 | 0 | 32 | M | 2 | ROZPOCET | 0 | 0 | 0 | 0 | 0 | 2 | 0 | 16
17 | M | 358248676 | pojistka válcová 100A gG |  |  | kus | 3 | 0 |  |  |  | 0 |  |  | snížená | 0 | 0 | 0 | 0 | 0 | 0.00033 | 0.00099 | 0 | 0 | 32 | M | 2 | ROZPOCET | 0 | 0 | 0 | 0 | 0 | 2 | 0 | 16
18 | K | 210150452 | vypínací cívka |  |  | kus | 8 | 0 | 0 |  |  | 0 |  |  | snížená | 0 | 0 | 0 | 0.53 | 4.24 | 0 | 0 | 0 | 0 | 64 | K | 2 | ROZPOCET | 0 | 0 | 0 | 0 | 0 | 2 | 0 | 64
19 | M | 358226340 | napěťová spoušť |  |  | kus | 8 | 0 |  |  |  | 0 |  |  | snížená | 0 | 0 | 0 | 0 | 0 | 5e-05 | 0.0004 | 0 | 0 | 128 | M | 2 | ROZPOCET | 0 | 0 | 0 | 0 | 0 | 2 | 0 | 128
20 | K | 210190003 | Montáž rozvodnic běžných oceloplechových nebo plastových do 100 kg |  |  | kus | 1 | 0 | 0 |  |  | 0 |  |  | snížená | 0 | 0 | 0 | 1.16 | 1.16 | 0 | 0 | 0 | 0 | 16 | K | 2 | ROZPOCET | 0 | 0 | 0 | 0 | 0 | 2 | 0 | 16
21 | M | 345628325 | lišta propojovací |  |  | kus | 8 | 0 |  |  |  | 0 |  |  | snížená | 0 | 0 | 0 | 0 | 0 | 0.00052 | 0.00416 | 0 | 0 | 32 | M | 2 | ROZPOCET | 0 | 0 | 0 | 0 | 0 | 2 | 0 | 16
22 | M | 345722510 | lišta elektroinstalační nosná kovová holá DIN TS35 |  |  | m | 2 | 0 |  |  |  | 0 |  |  | snížená | 0 | 0 | 0 | 0 | 0 | 0.0006 | 0.0012 | 0 | 0 | 32 | M | 2 | ROZPOCET | 0 | 0 | 0 | 0 | 0 | 2 | 0 | 16
23 | K | 210192561 | Montáž svorkovnic ochranných se zapojením vodičů typ 6226-30, 25 A |  |  | kus | 13 | 0 | 0 |  |  | 0 |  |  | snížená | 0 | 0 | 0 | 0.232 | 3.016 | 0 | 0 | 0 | 0 | 16 | K | 2 | ROZPOCET | 0 | 0 | 0 | 0 | 0 | 2 | 0 | 16
24 | M | 345628311 | svorkovnice N 7 |  |  | kus | 10 | 0 |  |  |  | 0 |  |  | snížená | 0 | 0 | 0 | 0 | 0 | 0.00052 | 0.0052 | 0 | 0 | 32 | M | 2 | ROZPOCET | 0 | 0 | 0 | 0 | 0 | 2 | 0 | 16
25 | M | 34562831556 | svorkovnice PE 19 |  |  | kus | 1 | 0 |  |  |  | 0 |  |  | snížená | 0 | 0 | 0 | 0 | 0 | 0.00052 | 0.00052 | 0 | 0 | 32 | M | 2 | ROZPOCET | 0 | 0 | 0 | 0 | 0 | 2 | 0 | 16
26 | M | 34562831558 | svorkovnice PE 45 |  |  | kus | 1 | 0 |  |  |  | 0 |  |  | snížená | 0 | 0 | 0 | 0 | 0 | 0.00052 | 0.00052 | 0 | 0 | 32 | M | 2 | ROZPOCET | 0 | 0 | 0 | 0 | 0 | 2 | 0 | 16
27 | K | 210800565 | Montáž měděných vodičů drátovacích CY, CYY 2,5 mm2 v rozvodnicích a rozváděčích |  |  | m | 15 | 0 | 0 |  |  | 0 |  |  | snížená | 0 | 0 | 0 | 0.139 | 2.085 | 0 | 0 | 0 | 0 | 16 | K | 2 | ROZPOCET | 0 | 0 | 0 | 0 | 0 | 2 | 0 | 16
28 | K | 210800567 | Montáž měděných vodičů drátovacích CY, CYY 6 mm2 v rozvodnicích a rozváděčích |  |  | m | 15 | 0 | 0 |  |  | 0 |  |  | snížená | 0 | 0 | 0 | 0.139 | 2.085 | 0 | 0 | 0 | 0 | 16 | K | 2 | ROZPOCET | 0 | 0 | 0 | 0 | 0 | 2 | 0 | 16
29 | K | 210800570 | Montáž měděných vodičů drátovacích CY, CYY 25 mm2 v rozvodnicích a rozváděčích |  |  | m | 30 | 0 | 0 |  |  | 0 |  |  | snížená | 0 | 0 | 0 | 0.174 | 5.22 | 0 | 0 | 0 | 0 | 16 | K | 2 | ROZPOCET | 0 | 0 | 0 | 0 | 0 | 2 | 0 | 16
30 | M | 341408500 | vodič izolovaný s Cu jádrem H07V-R 25 mm2 |  |  | m | 30 | 0 |  |  |  | 0 |  |  | snížená | 0 | 0 | 0 | 0 | 0 | 0.00031 | 0.0093 | 0 | 0 | 32 | M | 2 | ROZPOCET | 0 | 0 | 0 | 0 | 0 | 2 | 0 | 16
31 | M | 341410240 | vodič silový s Cu jádrem CY pocínovaný 2,50 mm2 |  |  | m | 15 | 0 |  |  |  | 0 |  |  | snížená | 0 | 0 | 0 | 0 | 0 | 4e-05 | 0.0006 | 0 | 0 | 32 | M | 2 | ROZPOCET | 0 | 0 | 0 | 0 | 0 | 2 | 0 | 16
32 | M | 341408440 | vodič izolovaný s Cu jádrem H07V-R 6 mm2 |  |  | m | 15 | 0 |  |  |  | 0 |  |  | snížená | 0 | 0 | 0 | 0 | 0 | 7.7e-05 | 0.001155 | 0 | 0 | 32 | M | 2 | ROZPOCET | 0 | 0 | 0 | 0 | 0 | 2 | 0 | 16
| M - Práce a dodávky M | [7 empty] | 0 |  |  | 0,00 |  |  |  |  | 0 | 0 |  | 148.91 |  | 84.9222 |  | 0 | 3 | D | 0 | ROZPOCET | [6 empty] | 0
| 21-M - Elektromontáže | [7 empty] | 0 |  |  | 0,00 |  |  |  |  | 0 | 0 |  | 135.209 |  | 0.90316 |  | 0 | 3 | D | 1 | ROZPOCET | [6 empty] | 0
33 | K | 210100001 | Ukončení vodičů v rozváděči nebo na přístroji včetně zapojení průřezu žíly do 2,5 mm2 |  |  | kus | 48 | 0 | 0 |  |  | 0 |  |  | snížená | 0 | 0 | 0 | 0.051 | 2.448 | 0 | 0 | 0 | 0 | 64 | K | 2 | ROZPOCET | 0 | 0 | 0 | 0 | 0 | 2 | 0 | 64
34 | K | 210100002 | Ukončení vodičů v rozváděči nebo na přístroji včetně zapojení průřezu žíly do 6 mm2 |  |  | kus | 39 | 0 | 0 |  |  | 0 |  |  | snížená | 0 | 0 | 0 | 0.068 | 2.652 | 0 | 0 | 0 | 0 | 64 | K | 2 | ROZPOCET | 0 | 0 | 0 | 0 | 0 | 2 | 0 | 64
35 | K | 210100003 | Ukončení vodičů v rozváděči nebo na přístroji včetně zapojení průřezu žíly do 16 mm2 |  |  | kus | 20 | 0 | 0 |  |  | 0 |  |  | snížená | 0 | 0 | 0 | 0.127 | 2.54 | 0 | 0 | 0 | 0 | 64 | K | 2 | ROZPOCET | 0 | 0 | 0 | 0 | 0 | 2 | 0 | 64
36 | K | 210100004 | Ukončení vodičů v rozváděči nebo na přístroji včetně zapojení průřezu žíly do 25 mm2 |  |  | kus | 10 | 0 | 0 |  |  | 0 |  |  | snížená | 0 | 0 | 0 | 0.179 | 1.79 | 0 | 0 | 0 | 0 | 64 | K | 2 | ROZPOCET | 0 | 0 | 0 | 0 | 0 | 2 | 0 | 64
37 | K | 210100013 | Ukončení vodičů v rozváděči nebo na přístroji včetně zapojení průřezu žíly do 4 mm2 |  |  | kus | 10 | 0 | 0 |  |  | 0 |  |  | snížená | 0 | 0 | 0 | 0.057 | 0.57 | 0 | 0 | 0 | 0 | 64 | K | 2 | ROZPOCET | 0 | 0 | 0 | 0 | 0 | 2 | 0 | 64
38 | K | 210204002 | Montáž stožárů osvětlení parkových ocelových |  |  | kus | 6 | 0 | 0 |  |  | 0 |  |  | snížená | 0 | 0 | 0 | 1.683 | 10.098 | 0 | 0 | 0 | 0 | 64 | K | 2 | ROZPOCET | 0 | 0 | 0 | 0 | 0 | 2 | 0 | 64
39 | M | 316723500 | stožár dekorativní výška 2,5 m |  |  | kus | 6 | 0 |  |  |  | 0 |  |  | snížená | 0 | 0 | 0 | 0 | 0 | 0.032 | 0.192 | 0 | 0 | 128 | M | 2 | ROZPOCET | 0 | 0 | 0 | 0 | 0 | 2 | 0 | 128
40 | K | 210204105 | Montáž výložníků osvětlení dvouramenných sloupových hmotnosti do 70 kg |  |  | kus | 6 | 0 | 0 |  |  | 0 |  |  | snížená | 0 | 0 | 0 | 2.677 | 16.062 | 0 | 0 | 0 | 0 | 64 | K | 2 | ROZPOCET | 0 | 0 | 0 | 0 | 0 | 2 | 0 | 64
41 | M | 3484811010 | svítidlo venkovní parkové 2x60W vč. sloupku 2,3m |  |  | kus | 6 | 0 |  |  |  | 0 |  |  | snížená | 0 | 0 | 0 | 0 | 0 | 0.0047 | 0.0282 | 0 | 0 | 128 | M | 2 | ROZPOCET | 0 | 0 | 0 | 0 | 0 | 2 | 0 | 128
42 | K | 210204122 | Montáž patic stožárů osvětlení betonových |  |  | kus | 7 | 0 | 0 |  |  | 0 |  |  | snížená | 0 | 0 | 0 | 0.717 | 5.019 | 0 | 0 | 0 | 0 | 64 | K | 2 | ROZPOCET | 0 | 0 | 0 | 0 | 0 | 2 | 0 | 64
43 | K | 210220020 | Montáž uzemňovacího vedení vodičů FeZn pomocí svorek v zemi páskou do 120 mm2 ve městské zástavbě |  |  | m | 50 | 0 | 0 |  |  | 0 |  |  | snížená | 0 | 0 | 0 | 0.14 | 7 | 0 | 0 | 0 | 0 | 64 | K | 2 | ROZPOCET | 0 | 0 | 0 | 0 | 0 | 2 | 0 | 64
44 | M | 354420620 | páska zemnící 30 x 4 mm FeZn |  |  | kg | 50 | 0 |  |  |  | 0 |  |  | snížená | 0 | 0 | 0 | 0 | 0 | 0.001 | 0.05 | 0 | 0 | 128 | M | 2 | ROZPOCET | 0 | 0 | 0 | 0 | 0 | 2 | 0 | 128
45 | K | 210220022 | Montáž uzemňovacího vedení vodičů FeZn pomocí svorek v zemi drátem do 10 mm ve městské zástavbě |  |  | m | 150 | 0 | 0 |  |  | 0 |  |  | snížená | 0 | 0 | 0 | 0.123 | 18.45 | 0 | 0 | 0 | 0 | 64 | K | 2 | ROZPOCET | 0 | 0 | 0 | 0 | 0 | 2 | 0 | 64
46 | M | 354410730 | drát průměr 10 mm FeZn |  |  | kg | 100 | 0 |  |  |  | 0 |  |  | snížená | 0 | 0 | 0 | 0 | 0 | 0.001 | 0.1 | 0 | 0 | 128 | M | 2 | ROZPOCET | 0 | 0 | 0 | 0 | 0 | 2 | 0 | 128
|  |  | Hmotnost: 0,62 kg/m | [22 empty] | P | 2
47 | K | 210220301 | Montáž svorek hromosvodných typu SS, SR 03 se 2 šrouby |  |  | kus | 10 | 0 | 0 |  |  | 0 |  |  | snížená | 0 | 0 | 0 | 0.252 | 2.52 | 0 | 0 | 0 | 0 | 64 | K | 2 | ROZPOCET | 0 | 0 | 0 | 0 | 0 | 2 | 0 | 64
48 | M | 354419960 | svorka odbočovací a spojovací SR 3a pro spojování kruhových a páskových vodičů FeZn |  |  | kus | 10 | 0 |  |  |  | 0 |  |  | snížená | 0 | 0 | 0 | 0 | 0 | 0.0007 | 0.007 | 0 | 0 | 128 | M | 2 | ROZPOCET | 0 | 0 | 0 | 0 | 0 | 2 | 0 | 128
49 | K | 210800114 | Montáž měděných kabelů CYKY,CYBY,CYMY,NYM,CYKYLS,CYKYLo 4x16 mm2 uložených pod omítku ve stěně |  |  | m | 20 | 0 | 0 |  |  | 0 |  |  | snížená | 0 | 0 | 0 | 0.112 | 2.24 | 0 | 0 | 0 | 0 | 64 | K | 2 | ROZPOCET | 0 | 0 | 0 | 0 | 0 | 2 | 0 | 64
50 | M | 3411108002 | kabel silový s Cu jádrem CYKY 5x16 mm2 |  |  | m | 20 | 0 |  |  |  | 0 |  |  | snížená | 0 | 0 | 0 | 0 | 0 | 0.00091 | 0.0182 | 0 | 0 | 128 | M | 2 | ROZPOCET | 0 | 0 | 0 | 0 | 0 | 2 | 0 | 128
51 | K | 210810008 | Montáž měděných kabelů CYKY, CYKYD, CYKYDY, NYM, NYY, YSLY 750 V 3x6 mm2 uložených volně |  |  | m | 140 | 0 | 0 |  |  | 0 |  |  | snížená | 0 | 0 | 0 | 0.046 | 6.44 | 0 | 0 | 0 | 0 | 64 | K | 2 | ROZPOCET | 0 | 0 | 0 | 0 | 0 | 2 | 0 | 64
52 | M | 341110480 | kabel silový s Cu jádrem CYKY 3x6 mm2 |  |  | m | 140 | 0 |  |  |  | 0 |  |  | snížená | 0 | 0 | 0 | 0 | 0 | 0.00033 | 0.0462 | 0 | 0 | 128 | M | 2 | ROZPOCET | 0 | 0 | 0 | 0 | 0 | 2 | 0 | 128
53 | K | 210810013 | Montáž měděných kabelů CYKY, CYKYD, CYKYDY, NYM, NYY, YSLY 750 V 4x10mm2 uložených volně |  |  | m | 20 | 0 | 0 |  |  | 0 |  |  | snížená | 0 | 0 | 0 | 0.058 | 1.16 | 0 | 0 | 0 | 0 | 64 | K | 2 | ROZPOCET | 0 | 0 | 0 | 0 | 0 | 2 | 0 | 64
54 | M | 341110762 | kabel silový s Cu jádrem CYKY 5x10 mm2 |  |  | m | 20 | 0 |  |  |  | 0 |  |  | snížená | 0 | 0 | 0 | 0 | 0 | 0.00063 | 0.0126 | 0 | 0 | 128 | M | 2 | ROZPOCET | 0 | 0 | 0 | 0 | 0 | 2 | 0 | 128
55 | K | 210810015 | Montáž měděných kabelů CYKY, CYKYD, CYKYDY, NYM, NYY, YSLY 750 V 5x1,5 mm2 uložených volně |  |  | m | 140 | 0 | 0 |  |  | 0 |  |  | snížená | 0 | 0 | 0 | 0.046 | 6.44 | 0 | 0 | 0 | 0 | 64 | K | 2 | ROZPOCET | 0 | 0 | 0 | 0 | 0 | 2 | 0 | 64
56 | M | 341110900 | kabel silový s Cu jádrem CYKY 5x1,5 mm2 |  |  | m | 140 | 0 |  |  |  | 0 |  |  | snížená | 0 | 0 | 0 | 0 | 0 | 0.00018 | 0.0252 | 0 | 0 | 128 | M | 2 | ROZPOCET | 0 | 0 | 0 | 0 | 0 | 2 | 0 | 128
57 | K | 210810016 | Montáž měděných kabelů CYKY, CYKYD, CYKYDY, NYM, NYY, YSLY 750 V 5x2,5 mm2 uložených volně |  |  | m | 140 | 0 | 0 |  |  | 0 |  |  | snížená | 0 | 0 | 0 | 0.046 | 6.44 | 0 | 0 | 0 | 0 | 64 | K | 2 | ROZPOCET | 0 | 0 | 0 | 0 | 0 | 2 | 0 | 64
58 | M | 341110940 | kabel silový s Cu jádrem CYKY 5x2,5 mm2 |  |  | m | 140 | 0 |  |  |  | 0 |  |  | snížená | 0 | 0 | 0 | 0 | 0 | 0.000269 | 0.03766 | 0 | 0 | 128 | M | 2 | ROZPOCET | 0 | 0 | 0 | 0 | 0 | 2 | 0 | 128
59 | K | 210810017 | Montáž měděných kabelů CYKY, CYKYD, CYKYDY, NYM, NYY, YSLY 750 V 5x4 mm2 uložených volně |  |  | m | 150 | 0 | 0 |  |  | 0 |  |  | snížená | 0 | 0 | 0 | 0.052 | 7.8 | 0 | 0 | 0 | 0 | 64 | K | 2 | ROZPOCET | 0 | 0 | 0 | 0 | 0 | 2 | 0 | 64
60 | M | 341110980 | kabel silový s Cu jádrem CYKY 5x4 mm2 |  |  | m | 140 | 0 |  |  |  | 0 |  |  | snížená | 0 | 0 | 0 | 0 | 0 | 0.00038 | 0.0532 | 0 | 0 | 128 | M | 2 | ROZPOCET | 0 | 0 | 0 | 0 | 0 | 2 | 0 | 128
61 | M | 341111000 | kabel silový s Cu jádrem CYKY 5x6 mm2 |  |  | m | 10 | 0 |  |  |  | 0 |  |  | snížená | 0 | 0 | 0 | 0 | 0 | 0.00051 | 0.0051 | 0 | 0 | 128 | M | 2 | ROZPOCET | 0 | 0 | 0 | 0 | 0 | 2 | 0 | 128
62 | K | 210810018 | Montáž měděných kabelů CYKY, CYKYD, CYKYDY, NYM, NYY, YSLY 750 V 7x1,5 mm2 uložených volně |  |  | m | 450 | 0 | 0 |  |  | 0 |  |  | snížená | 0 | 0 | 0 | 0.046 | 20.7 | 0 | 0 | 0 | 0 | 64 | K | 2 | ROZPOCET | 0 | 0 | 0 | 0 | 0 | 2 | 0 | 64
63 | M | 341111100 | kabel silový s Cu jádrem CYKY 7x1,5 mm2 |  |  | m | 310 | 0 |  |  |  | 0 |  |  | snížená | 0 | 0 | 0 | 0 | 0 | 0.00024 | 0.0744 | 0 | 0 | 128 | M | 2 | ROZPOCET | 0 | 0 | 0 | 0 | 0 | 2 | 0 | 128
64 | M | 341111102 | kabel silový stíněný CMFM 7x1,5 mm |  |  | m | 140 | 0 |  |  |  | 0 |  |  | snížená | 0 | 0 | 0 | 0 | 0 | 0.00024 | 0.0336 | 0 | 0 | 128 | M | 2 | ROZPOCET | 0 | 0 | 0 | 0 | 0 | 2 | 0 | 128
65 | K | 210810250 | Montáž měděných kabelů CYKYD, CYKYDV, CYKYDY, CYKOY, CYKOD, CYKODY 1 kV 4x25 mm2 uložených volně |  |  | m | 140 | 0 | 0 |  |  | 0 |  |  | snížená | 0 | 0 | 0 | 0.106 | 14.84 | 0 | 0 | 0 | 0 | 64 | K | 2 | ROZPOCET | 0 | 0 | 0 | 0 | 0 | 2 | 0 | 64
66 | M | 341116103 | kabel silový s Cu jádrem 1-CYKY 5x25 mm2 |  |  | m | 140 | 0 |  |  |  | 0 |  |  | snížená | 0 | 0 | 0 | 0 | 0 | 0.00157 | 0.2198 | 0 | 0 | 128 | M | 2 | ROZPOCET | 0 | 0 | 0 | 0 | 0 | 2 | 0 | 128
| 46-M - Zemní práce při extr.mont.pracích | [7 empty] | 0 |  |  | 0,00 |  |  |  |  | 0 | 0 |  | 1.431 |  | 84.019 |  | 0 | 3 | D | 1 | ROZPOCET | [6 empty] | 0
67 | K | 460010011 | Vytyčení trasy vedení vzdušného silového nn v terénu přehledném |  |  | km | 0.3 | 0 | 0 |  |  | 0 |  |  | snížená | 0 | 0 | 0 | 0 | 0 | 0 | 0 | 0 | 0 | 64 | K | 2 | ROZPOCET | 0 | 0 | 0 | 0 | 0 | 2 | 0 | 64
68 | K | 460030007 | Sejmutí ornice ručně v hornině třídy 2, vrstva tloušťky přes 15 cm |  |  | m3 | 48 | 0 | 0 |  |  | 0 |  |  | snížená | 0 | 0 | 0 | 0 | 0 | 0 | 0 | 0 | 0 | 64 | K | 2 | ROZPOCET | 0 | 0 | 0 | 0 | 0 | 2 | 0 | 64
69 | K | 460050004 | Hloubení nezapažených jam pro stožáry jednoduché délky do 8 m na rovině ručně v hornině tř 4 |  |  | kus | 7 | 0 | 0 |  |  | 0 |  |  | snížená | 0 | 0 | 0 | 0 | 0 | 0 | 0 | 0 | 0 | 64 | K | 2 | ROZPOCET | 0 | 0 | 0 | 0 | 0 | 2 | 0 | 64
70 | K | 460080012 | Základové konstrukce z monolitického betonu C 8/10 bez bednění |  |  | m3 | 3 | 0 | 0 |  |  | 0 |  |  | snížená | 0 | 0 | 0 | 0.477 | 1.431 | 2.2563 | 6.769 | 0 | 0 | 64 | K | 2 | ROZPOCET | 0 | 0 | 0 | 0 | 0 | 2 | 0 | 64
71 | K | 460200454 | Hloubení kabelových nezapažených rýh ručně š 55 cm, hl 100 cm, v hornině tř 4 |  |  | m | 300 | 0 | 0 |  |  | 0 |  |  | snížená | 0 | 0 | 0 | 0 | 0 | 0 | 0 | 0 | 0 | 64 | K | 2 | ROZPOCET | 0 | 0 | 0 | 0 | 0 | 2 | 0 | 64
72 | K | 460421001 | Lože kabelů z písku nebo štěrkopísku tl 5 cm nad kabel, bez zakrytí, šířky lože do 65 cm |  |  | m | 250 | 0 | 0 |  |  | 0 |  |  | snížená | 0 | 0 | 0 | 0 | 0 | 0.065 | 16.25 | 0 | 0 | 64 | K | 2 | ROZPOCET | 0 | 0 | 0 | 0 | 0 | 2 | 0 | 64
73 | M | 581541120 | písek |  |  | t | 61 | 0 |  |  |  | 0 |  |  | snížená | 0 | 0 | 0 | 0 | 0 | 1 | 61 | 0 | 0 | 128 | M | 2 | ROZPOCET | 0 | 0 | 0 | 0 | 0 | 2 | 0 | 128
74 | K | 460560454 | Zásyp rýh ručně šířky 55 cm, hloubky 100 cm, z horniny třídy 4 |  |  | m | 300 | 0 | 0 |  |  | 0 |  |  | snížená | 0 | 0 | 0 | 0 | 0 | 0 | 0 | 0 | 0 | 64 | K | 2 | ROZPOCET | 0 | 0 | 0 | 0 | 0 | 2 | 0 | 64
75 | K | 460620002 | Položení drnu včetně zalití vodou na rovině |  |  | m2 | 180 | 0 | 0 |  |  | 0 |  |  | snížená | 0 | 0 | 0 | 0 | 0 | 0 | 0 | 0 | 0 | 64 | K | 2 | ROZPOCET | 0 | 0 | 0 | 0 | 0 | 2 | 0 | 64
76 | K | 460620014 | Provizorní úprava terénu se zhutněním, v hornině tř 4 |  |  | m2 | 180 | 0 | 0 |  |  | 0 |  |  | snížená | 0 | 0 | 0 | 0 | 0 | 0 | 0 | 0 | 0 | 64 | K | 2 | ROZPOCET | 0 | 0 | 0 | 0 | 0 | 2 | 0 | 64
| 58-M - Revize vyhrazených technických zařízení | [7 empty] | 0 |  |  | 0,00 |  |  |  |  | 0 | 0 |  | 12.27 |  | 0 |  | 0 | 3 | D | 1 | ROZPOCET | [6 empty] | 0
77 | K | 580103001 | Kontrola stavu elektrického okruhu do 5 vývodů v prostoru bezpečném |  |  | okruh | 10 | 0 | 0 |  |  | 0 |  |  | snížená | 0 | 0 | 0 | 0.16 | 1.6 | 0 | 0 | 0 | 0 | 64 | K | 2 | ROZPOCET | 0 | 0 | 0 | 0 | 0 | 2 | 0 | 64
78 | K | 580104001 | Kontrola stavu světelného spotřebiče pevně připojeného v prostoru bezpečném |  |  | kus | 7 | 0 | 0 |  |  | 0 |  |  | snížená | 0 | 0 | 0 | 0.13 | 0.91 | 0 | 0 | 0 | 0 | 64 | K | 2 | ROZPOCET | 0 | 0 | 0 | 0 | 0 | 2 | 0 | 64
79 | K | 580106001 | Měření izolačních odporů na přívodu do přípojkové skříně, rozvaděče nebo rozvodnice |  |  | měření | 60 | 0 | 0 |  |  | 0 |  |  | snížená | 0 | 0 | 0 | 0.07 | 4.2 | 0 | 0 | 0 | 0 | 64 | K | 2 | ROZPOCET | 0 | 0 | 0 | 0 | 0 | 2 | 0 | 64
80 | K | 580106009 | Měření impedance ochranné smyčky na rozvodném zařízení, spotřebičích nebo přístrojích |  |  | měření | 30 | 0 | 0 |  |  | 0 |  |  | snížená | 0 | 0 | 0 | 0.04 | 1.2 | 0 | 0 | 0 | 0 | 64 | K | 2 | ROZPOCET | 0 | 0 | 0 | 0 | 0 | 2 | 0 | 64
81 | K | 580106010 | Měření zemního přechodového odporu uzemnění ochranného nebo pracovního |  |  | měření | 3 | 0 | 0 |  |  | 0 |  |  | snížená | 0 | 0 | 0 | 0.6 | 1.8 | 0 | 0 | 0 | 0 | 64 | K | 2 | ROZPOCET | 0 | 0 | 0 | 0 | 0 | 2 | 0 | 64
82 | K | 580106012 | Měření přechodového odporu ochranného spojení nebo pospojování |  |  | měření | 4 | 0 | 0 |  |  | 0 |  |  | snížená | 0 | 0 | 0 | 0.09 | 0.36 | 0 | 0 | 0 | 0 | 64 | K | 2 | ROZPOCET | 0 | 0 | 0 | 0 | 0 | 2 | 0 | 64
83 | K | 580106013 | Měření, zkoušení a prověření ochrany chráničem napěťovým nebo proudovým |  |  | měření | 5 | 0 | 0 |  |  | 0 |  |  | snížená | 0 | 0 | 0 | 0.14 | 0.7 | 0 | 0 | 0 | 0 | 64 | K | 2 | ROZPOCET | 0 | 0 | 0 | 0 | 0 | 2 | 0 | 64
84 | K | 580107004 | Demontáž a zpětná montáž krytu rozvaděče nebo rozvodnice |  |  | kus | 6 | 0 | 0 |  |  | 0 |  |  | snížená | 0 | 0 | 0 | 0.17 | 1.02 | 0 | 0 | 0 | 0 | 64 | K | 2 | ROZPOCET | 0 | 0 | 0 | 0 | 0 | 2 | 0 | 64
85 | K | 580107008 | Demontáž a zpětná montáž krytu elektrického přístroje, spotřebiče nebo krabice |  |  | kus | 6 | 0 | 0 |  |  | 0 |  |  | snížená | 0 | 0 | 0 | 0.08 | 0.48 | 0 | 0 | 0 | 0 | 64 | K | 2 | ROZPOCET | 0 | 0 | 0 | 0 | 0 | 2 | 0 | 64
| VP - Vícepráce | [7 empty] | 0 | [7 empty] | 0 | 0 | [7 empty] | D | 0 | PN | [6 empty] | 0
| K | [10 empty] | 0 |  |  | snížená | 0 | 0 | 0 | [7 empty] | PN | 1 | PN | 0 | 0 | 0 | 0 | 0 | 2 | 0
| K | [10 empty] | 0 |  |  | snížená | 0 | 0 | 0 | [7 empty] | PN | 1 | PN | 0 | 0 | 0 | 0 | 0 | 2 | 0
| K | [10 empty] | 0 |  |  | snížená | 0 | 0 | 0 | [7 empty] | PN | 1 | PN | 0 | 0 | 0 | 0 | 0 | 2 | 0
| K | [10 empty] | 0 |  |  | snížená | 0 | 0 | 0 | [7 empty] | PN | 1 | PN | 0 | 0 | 0 | 0 | 0 | 2 | 0
| K | [10 empty] | 0 |  |  | snížená | 0 | 0 | 0 | [7 empty] | PN | 1 | PN | 0 | 0 | 0 | 0 | 0 | 2 | 0

## IO-05 - IO-05 - Přípojka ...
| List obsahuje: |  | 1) Krycí list rozpočtu |  | 2) Rekapitulace rozpočtu |  |  | 3) Rozpočet |  |  | Zpět na list: |  | Rekapitulace stavby
optimalizováno pro tisk sestav ve formátu A4 - na výšku | [12 empty] | >> skryté sloupce << | [12 empty] | {C9472611-4E01-4582-9F67-22F7FA668E45}
1
KRYCÍ LIST ROZPOČTU | [13 empty] | v --- níže se nacházejí doplnkové a pomocné údaje k sestavám --- v | [11 empty] | False
| Stavba: |  | VystarekonDDTeplk13 - Výstavba a rekonstrukce Domova Dolní zámek Teplice nad Metují na zvláštní režim
| Objekt: |  | IO-05 - IO-05 - Přípojka sdělovacího vedení
| Místo: |  | Teplice nad Metují | [5 empty] | Datum: |  | 26.03.2013
| Objednavatel: | [7 empty] | IČ: |  | 70889546
|  | Královéhradecký kraj, Pivovarské náměstí 1245/2 | [6 empty] | DIČ:
| Zhotovitel: | [7 empty] | IČ: |  | Vyplň údaj
|  | Vyplň údaj | [6 empty] | DIČ: |  | Vyplň údaj
| Projektant: | [7 empty] | IČ: |  | 46504303
|  | Broumovské stavební sdružení s.r.o. | [6 empty] | DIČ: |  | CZ46504303
| Zpracovatel: | [7 empty] | IČ:
|  | Máslo Ivan | [6 empty] | DIČ:
| Náklady z rozpočtu | [7 empty] | 0
|  | Materiál | [6 empty] | 0
|  | Montáž | [6 empty] | 0
| Ostatní náklady | [7 empty] | 0
| Cena bez DPH | [7 empty] | 0
| DPH | základní | 21% | ze | 0 |  |  |  | 0
|  | snížená | 15% | ze | 0 |  |  |  | 0
|  | zákl. přenesená | 21% | ze | 0 |  |  |  | 0
|  | sníž. přenesená | 15% | ze | 0 |  |  |  | 0
|  | nulová | 0% | ze | 0 |  |  |  | 0
| Cena s DPH |  |  | v | CZK |  |  | 0
| Projektant |  |  |  |  | Zpracovatel
| Datum a podpis: |  |  | Razítko |  | Datum a podpis: |  |  |  | Razítko
| Objednavatel |  |  |  |  | Zhotovitel
| Datum a podpis: |  |  | Razítko |  | Datum a podpis: |  |  |  | Razítko
REKAPITULACE ROZPOČTU
Stavba: |  |  | VystarekonDDTeplk13 - Výstavba a rekonstrukce Domova Dolní zámek Teplice nad Metují na zvláštní režim
Objekt: |  |  | IO-05 - IO-05 - Přípojka sdělovacího vedení
Místo: |  |  | Teplice nad Metují |  |  |  | Datum: |  | 26.03.2013
Objednavatel: |  |  | Královéhradecký kraj, Pivovarské náměstí 1245/2 |  |  |  | Projektant: |  | Broumovské stavební sdružení s.r.o.
Zhotovitel: |  |  | Vyplň údaj |  |  |  | Zpracovatel: |  | Máslo Ivan
Kód - Popis |  |  |  |  | Materiál [CZK] |  | Montáž [CZK] |  | Cena celkem [CZK]
1) Náklady z rozpočtu |  |  |  |  | 0 |  | 0 |  | 0 | [17 empty] | -1
| 27-M - Montáže elektro - slaboproud |  |  |  | 0 |  | 0 |  | 0
| D5VTR - Venkovní trasy |  |  |  | 0 |  | 0 |  | 0
| VP - Vícepráce |  |  |  | 0 |  | 0 |  | 0
2) Ostatní náklady | [8 empty] | 0 | [5 empty] | DPH
| Zařízení staveniště | [7 empty] | 0 | [5 empty] | snížená | [12 empty] | VRN | 0 | 0 | 0 | 0 | 0 | 2
| Mimostav. doprava | [7 empty] | 0 | [5 empty] | snížená | [12 empty] | VRN | 0 | 0 | 0 | 0 | 0 | 2
| Územní vlivy | [7 empty] | 0 | [5 empty] | snížená | [12 empty] | VRN | 0 | 0 | 0 | 0 | 0 | 2
| Provoz ivestora | [7 empty] | 0 | [5 empty] | snížená | [12 empty] | VRN | 0 | 0 | 0 | 0 | 0 | 2
| Inženýrská činnost | [7 empty] | 0 | [5 empty] | snížená | [12 empty] | VRN | 0 | 0 | 0 | 0 | 0 | 2
| Kompletační činnosť | [7 empty] | 0 | [5 empty] | snížená | [12 empty] | KOMPLETACNA | 0 | 0 | 0 | 0 | 0 | 2
Celkové náklady za stavbu 1) + 2) | [7 empty] | 0
ROZPOČET
Stavba: |  |  | VystarekonDDTeplk13 - Výstavba a rekonstrukce Domova Dolní zámek Teplice nad Metují na zvláštní režim
Objekt: |  |  | IO-05 - IO-05 - Přípojka sdělovacího vedení
Místo: |  |  | Teplice nad Metují |  |  |  | Datum: |  | 26.03.2013
Objednavatel: |  |  | Královéhradecký kraj, Pivovarské náměstí 1245/2 |  |  |  | Projektant: |  | Broumovské stavební sdružení s.r.o.
Zhotovitel: |  |  | Vyplň údaj |  |  |  | Zpracovatel: |  | Máslo Ivan
PČ | Typ | Kód | Popis |  |  | MJ | Množství | J. materiál [CZK] | J. montáž [CZK] |  |  | Cena celkem [CZK] |  | Poznámka | DPH | J.cena [CZK] | Materiál celkem [CZK] | Montáž celkem [CZK] | J. Nh [h] | Nh celkom [h] | J. hmotnost [t] | Hmotnost celkem [t] | J. suť [t] | Suť Celkem [t]
Náklady z rozpočtu | [8 empty] | 0 | [7 empty] | 0 | 0 |  | 0 |  | 0 |  | 0 |  | D | -1 | [7 empty] | 0
| 27-M - Montáže elektro - slaboproud | [7 empty] | 0 |  |  | 0,00 |  |  |  |  | 0 | 0 |  | 0 |  | 0 |  | 0 | 3 | D | 0 | ROZPOCET | [6 empty] | 0
| D5VTR - Venkovní trasy | [7 empty] | 0 |  |  | 0,00 |  |  |  |  | 0 | 0 |  | 0 |  | 0 |  | 0 | 3 | D | 1 | ROZPOCET | [6 empty] | 0
1 | K | 1175531 | Zemní kabelový žlab ZEKAN1 |  |  | m | 273 | 0 | 0 |  |  | 0 |  |  | snížená | 0 | 0 | 0 | 0 | 0 | 0 | 0 | 0 | 0 | 64 | K | 2 | ROZPOCET | 0 | 0 | 0 | 0 | 0 | 2 | 0 | 64
2 | K | 1177860 | Trubka Kopoflex 75/61 rudá |  |  | m | 588 | 0 | 0 |  |  | 0 |  |  | snížená | 0 | 0 | 0 | 0 | 0 | 0 | 0 | 0 | 0 | 64 | K | 2 | ROZPOCET | 0 | 0 | 0 | 0 | 0 | 2 | 0 | 64
3 | K | 305 | Spojka GF prům.32mm |  |  | ks | 14 | 0 | 0 |  |  | 0 |  |  | snížená | 0 | 0 | 0 | 0 | 0 | 0 | 0 | 0 | 0 | 64 | K | 2 | ROZPOCET | 0 | 0 | 0 | 0 | 0 | 2 | 0 | 64
4 | K | 9001 | Vytyčení stávajících inženýrských sítí |  |  | ks | 1 | 0 | 0 |  |  | 0 |  |  | snížená | 0 | 0 | 0 | 0 | 0 | 0 | 0 | 0 | 0 | 64 | K | 2 | ROZPOCET | 0 | 0 | 0 | 0 | 0 | 2 | 0 | 64
5 | K | 9002 | Výkop a zához rýhy 35/70, pískové lože, krycí desky, krycí folie, úprava terénu, osetí travou |  |  | m | 273 | 0 | 0 |  |  | 0 |  |  | snížená | 0 | 0 | 0 | 0 | 0 | 0 | 0 | 0 | 0 | 64 | K | 2 | ROZPOCET | 0 | 0 | 0 | 0 | 0 | 2 | 0 | 64
6 | K | 9003 | Spojka kabelového žlabu ZEKAN1 |  |  | m | 133 | 0 | 0 |  |  | 0 |  |  | snížená | 0 | 0 | 0 | 0 | 0 | 0 | 0 | 0 | 0 | 64 | K | 2 | ROZPOCET | 0 | 0 | 0 | 0 | 0 | 2 | 0 | 64
7 | K | 9004 | Trubka HDPE 06032 32/27 bez lanka |  |  | m | 588 | 0 | 0 |  |  | 0 |  |  | snížená | 0 | 0 | 0 | 0 | 0 | 0 | 0 | 0 | 0 | 64 | K | 2 | ROZPOCET | 0 | 0 | 0 | 0 | 0 | 2 | 0 | 64
8 | K | 9005 | uložení HDPE trubky do výkopu |  |  | m | 546 | 0 | 0 |  |  | 0 |  |  | snížená | 0 | 0 | 0 | 0 | 0 | 0 | 0 | 0 | 0 | 64 | K | 2 | ROZPOCET | 0 | 0 | 0 | 0 | 0 | 2 | 0 | 64
9 | K | 9006 | Kontrola tlakutěsnosti a kalibrace (m) |  |  | m | 588 | 0 | 0 |  |  | 0 |  |  | snížená | 0 | 0 | 0 | 0 | 0 | 0 | 0 | 0 | 0 | 64 | K | 2 | ROZPOCET | 0 | 0 | 0 | 0 | 0 | 2 | 0 | 64
10 | K | 9007 | uložení Kopoflex trubky do výkopu |  |  | m | 546 | 0 | 0 |  |  | 0 |  |  | snížená | 0 | 0 | 0 | 0 | 0 | 0 | 0 | 0 | 0 | 64 | K | 2 | ROZPOCET | 0 | 0 | 0 | 0 | 0 | 2 | 0 | 64
11 | K | 9008 | Zátka GF prům. 32mm |  |  | ks | 14 | 0 | 0 |  |  | 0 |  |  | snížená | 0 | 0 | 0 | 0 | 0 | 0 | 0 | 0 | 0 | 64 | K | 2 | ROZPOCET | 0 | 0 | 0 | 0 | 0 | 2 | 0 | 64
12 | K | 9009 | Geodetické zaměření trasy |  |  | ks | 1 | 0 | 0 |  |  | 0 |  |  | snížená | 0 | 0 | 0 | 0 | 0 | 0 | 0 | 0 | 0 | 64 | K | 2 | ROZPOCET | 0 | 0 | 0 | 0 | 0 | 2 | 0 | 64
13 | K | 9010 | Značení trasy vedení (kpl) |  |  | ks | 1 | 0 | 0 |  |  | 0 |  |  | snížená | 0 | 0 | 0 | 0 | 0 | 0 | 0 | 0 | 0 | 64 | K | 2 | ROZPOCET | 0 | 0 | 0 | 0 | 0 | 2 | 0 | 64
14 | K | 9011 | Spolupráce s ostatními profesemi stavby (kpl) |  |  | ks | 1 | 0 | 0 |  |  | 0 |  |  | snížená | 0 | 0 | 0 | 0 | 0 | 0 | 0 | 0 | 0 | 64 | K | 2 | ROZPOCET | 0 | 0 | 0 | 0 | 0 | 2 | 0 | 64
15 | K | 9012 | Ekologická likvidace odpadu (kpl) |  |  | ks | 1 | 0 | 0 |  |  | 0 |  |  | snížená | 0 | 0 | 0 | 0 | 0 | 0 | 0 | 0 | 0 | 64 | K | 2 | ROZPOCET | 0 | 0 | 0 | 0 | 0 | 2 | 0 | 64
16 | K | 9013 | podružný materiál |  |  | ks | 1 | 0 | 0 |  |  | 0 |  |  | snížená | 0 | 0 | 0 | 0 | 0 | 0 | 0 | 0 | 0 | 64 | K | 2 | ROZPOCET | 0 | 0 | 0 | 0 | 0 | 2 | 0 | 64
17 | K | 9014 | materiálová rezerva |  |  | ks | 1 | 0 | 0 |  |  | 0 |  |  | snížená | 0 | 0 | 0 | 0 | 0 | 0 | 0 | 0 | 0 | 64 | K | 2 | ROZPOCET | 0 | 0 | 0 | 0 | 0 | 2 | 0 | 64
18 | K | 9015 | vedlejší náklady - cestovné + dopravné |  |  | ks | 1 | 0 | 0 |  |  | 0 |  |  | snížená | 0 | 0 | 0 | 0 | 0 | 0 | 0 | 0 | 0 | 64 | K | 2 | ROZPOCET | 0 | 0 | 0 | 0 | 0 | 2 | 0 | 64
19 | K | 9016 | inženýrská činnost, projekt skutečného provedení |  |  | ks | 1 | 0 | 0 |  |  | 0 |  |  | snížená | 0 | 0 | 0 | 0 | 0 | 0 | 0 | 0 | 0 | 64 | K | 2 | ROZPOCET | 0 | 0 | 0 | 0 | 0 | 2 | 0 | 64
| VP - Vícepráce | [7 empty] | 0 | [7 empty] | 0 | 0 | [7 empty] | D | 0 | PN | [6 empty] | 0
| K | [10 empty] | 0 |  |  | snížená | 0 | 0 | 0 | [7 empty] | PN | 1 | PN | 0 | 0 | 0 | 0 | 0 | 2 | 0
| K | [10 empty] | 0 |  |  | snížená | 0 | 0 | 0 | [7 empty] | PN | 1 | PN | 0 | 0 | 0 | 0 | 0 | 2 | 0
| K | [10 empty] | 0 |  |  | snížená | 0 | 0 | 0 | [7 empty] | PN | 1 | PN | 0 | 0 | 0 | 0 | 0 | 2 | 0
| K | [10 empty] | 0 |  |  | snížená | 0 | 0 | 0 | [7 empty] | PN | 1 | PN | 0 | 0 | 0 | 0 | 0 | 2 | 0
| K | [10 empty] | 0 |  |  | snížená | 0 | 0 | 0 | [7 empty] | PN | 1 | PN | 0 | 0 | 0 | 0 | 0 | 2 | 0

## IO-06. Díl 1 - IO-06. Díl...
| List obsahuje: |  | 1) Krycí list rozpočtu |  | 2) Rekapitulace rozpočtu |  |  | 3) Rozpočet |  |  | Zpět na list: |  | Rekapitulace stavby
optimalizováno pro tisk sestav ve formátu A4 - na výšku | [12 empty] | >> skryté sloupce << | [12 empty] | {E8D1B202-400C-4247-9822-FC2D13D25197}
1
KRYCÍ LIST ROZPOČTU | [13 empty] | v --- níže se nacházejí doplnkové a pomocné údaje k sestavám --- v | [11 empty] | False
| Stavba: |  | VystarekonDDTeplk13 - Výstavba a rekonstrukce Domova Dolní zámek Teplice nad Metují na zvláštní režim
| Objekt: |  | IO-06. Díl 1 - IO-06. Díl 1 - Plynofikace objektu SO.02.
| Místo: |  | Teplice nad Metují | [5 empty] | Datum: |  | 26.03.2013
| Objednavatel: | [7 empty] | IČ: |  | 70889546
|  | Královéhradecký kraj, Pivovarské náměstí 1245/2 | [6 empty] | DIČ:
| Zhotovitel: | [7 empty] | IČ: |  | Vyplň údaj
|  | Vyplň údaj | [6 empty] | DIČ: |  | Vyplň údaj
| Projektant: | [7 empty] | IČ: |  | 46504303
|  | Broumovské stavební sdružení s.r.o. | [6 empty] | DIČ: |  | CZ46504303
| Zpracovatel: | [7 empty] | IČ:
|  | Máslo Ivan | [6 empty] | DIČ:
| Náklady z rozpočtu | [7 empty] | 0
|  | Materiál | [6 empty] | 0
|  | Montáž | [6 empty] | 0
| Ostatní náklady | [7 empty] | 0
| Cena bez DPH | [7 empty] | 0
| DPH | základní | 21% | ze | 0 |  |  |  | 0
|  | snížená | 15% | ze | 0 |  |  |  | 0
|  | zákl. přenesená | 21% | ze | 0 |  |  |  | 0
|  | sníž. přenesená | 15% | ze | 0 |  |  |  | 0
|  | nulová | 0% | ze | 0 |  |  |  | 0
| Cena s DPH |  |  | v | CZK |  |  | 0
| Projektant |  |  |  |  | Zpracovatel
| Datum a podpis: |  |  | Razítko |  | Datum a podpis: |  |  |  | Razítko
| Objednavatel |  |  |  |  | Zhotovitel
| Datum a podpis: |  |  | Razítko |  | Datum a podpis: |  |  |  | Razítko
REKAPITULACE ROZPOČTU
Stavba: |  |  | VystarekonDDTeplk13 - Výstavba a rekonstrukce Domova Dolní zámek Teplice nad Metují na zvláštní režim
Objekt: |  |  | IO-06. Díl 1 - IO-06. Díl 1 - Plynofikace objektu SO.02.
Místo: |  |  | Teplice nad Metují |  |  |  | Datum: |  | 26.03.2013
Objednavatel: |  |  | Královéhradecký kraj, Pivovarské náměstí 1245/2 |  |  |  | Projektant: |  | Broumovské stavební sdružení s.r.o.
Zhotovitel: |  |  | Vyplň údaj |  |  |  | Zpracovatel: |  | Máslo Ivan
Kód - Popis |  |  |  |  | Materiál [CZK] |  | Montáž [CZK] |  | Cena celkem [CZK]
1) Náklady z rozpočtu |  |  |  |  | 0 |  | 0 |  | 0 | [17 empty] | -1
| PSV - Práce a dodávky PSV |  |  |  | 0 |  | 0 |  | 0
| 723 - Zdravotechnika - vnitřní plynovod |  |  |  | 0 |  | 0 |  | 0
| VP - Vícepráce |  |  |  | 0 |  | 0 |  | 0
2) Ostatní náklady | [8 empty] | 0 | [5 empty] | DPH
| Zařízení staveniště | [7 empty] | 0 | [5 empty] | snížená | [12 empty] | VRN | 0 | 0 | 0 | 0 | 0 | 2
| Mimostav. doprava | [7 empty] | 0 | [5 empty] | snížená | [12 empty] | VRN | 0 | 0 | 0 | 0 | 0 | 2
| Územní vlivy | [7 empty] | 0 | [5 empty] | snížená | [12 empty] | VRN | 0 | 0 | 0 | 0 | 0 | 2
| Provoz ivestora | [7 empty] | 0 | [5 empty] | snížená | [12 empty] | VRN | 0 | 0 | 0 | 0 | 0 | 2
| Inženýrská činnost | [7 empty] | 0 | [5 empty] | snížená | [12 empty] | VRN | 0 | 0 | 0 | 0 | 0 | 2
| Kompletační činnosť | [7 empty] | 0 | [5 empty] | snížená | [12 empty] | KOMPLETACNA | 0 | 0 | 0 | 0 | 0 | 2
Celkové náklady za stavbu 1) + 2) | [7 empty] | 0
ROZPOČET
Stavba: |  |  | VystarekonDDTeplk13 - Výstavba a rekonstrukce Domova Dolní zámek Teplice nad Metují na zvláštní režim
Objekt: |  |  | IO-06. Díl 1 - IO-06. Díl 1 - Plynofikace objektu SO.02.
Místo: |  |  | Teplice nad Metují |  |  |  | Datum: |  | 26.03.2013
Objednavatel: |  |  | Královéhradecký kraj, Pivovarské náměstí 1245/2 |  |  |  | Projektant: |  | Broumovské stavební sdružení s.r.o.
Zhotovitel: |  |  | Vyplň údaj |  |  |  | Zpracovatel: |  | Máslo Ivan
PČ | Typ | Kód | Popis |  |  | MJ | Množství | J. materiál [CZK] | J. montáž [CZK] |  |  | Cena celkem [CZK] |  | Poznámka | DPH | J.cena [CZK] | Materiál celkem [CZK] | Montáž celkem [CZK] | J. Nh [h] | Nh celkom [h] | J. hmotnost [t] | Hmotnost celkem [t] | J. suť [t] | Suť Celkem [t]
Náklady z rozpočtu | [8 empty] | 0 | [7 empty] | 0 | 0 |  | 0 |  | 0 |  | 0 |  | D | -1 | [7 empty] | 0
| PSV - Práce a dodávky PSV | [7 empty] | 0 |  |  | 0,00 |  |  |  |  | 0 | 0 |  | 0 |  | 0 |  | 0 | 2 | D | 0 | ROZPOCET | [6 empty] | 0
| 723 - Zdravotechnika - vnitřní plynovod | [7 empty] | 0 |  |  | 0,00 |  |  |  |  | 0 | 0 |  | 0 |  | 0 |  | 0 | 2 | D | 1 | ROZPOCET | [6 empty] | 0
1 | K | 132998811 | Zemní práce pro přípojky |  |  | m | 21 | 0 | 0 |  |  | 0 |  |  | snížená | 0 | 0 | 0 | 0 | 0 | 0 | 0 | 0 | 0 | 16 | K | 2 | ROZPOCET | 0 | 0 | 0 | 0 | 0 | 2 | 0 | 16
2 | K | 723111204 | Potrubí ocelové závitové černé bezešvé svařované běžné DN 25 |  |  | m | 7 | 0 | 0 |  |  | 0 |  |  | snížená | 0 | 0 | 0 | 0 | 0 | 0 | 0 | 0 | 0 | 16 | K | 2 | ROZPOCET | 0 | 0 | 0 | 0 | 0 | 2 | 0 | 16
3 | K | 723150366 | Chránička D 44,5x2,6 mm |  |  | m | 1.2 | 0 | 0 |  |  | 0 |  |  | snížená | 0 | 0 | 0 | 0 | 0 | 0 | 0 | 0 | 0 | 16 | K | 2 | ROZPOCET | 0 | 0 | 0 | 0 | 0 | 2 | 0 | 16
4 | K | 723150367 | Chránička D 57x2,9 mm |  |  | m | 2 | 0 | 0 |  |  | 0 |  |  | snížená | 0 | 0 | 0 | 0 | 0 | 0 | 0 | 0 | 0 | 16 | K | 2 | ROZPOCET | 0 | 0 | 0 | 0 | 0 | 2 | 0 | 16
5 | K | 723160204 | Přípojka k plynoměru spojované na závit bez ochozu G 1 |  |  | soubor | 2 | 0 | 0 |  |  | 0 |  |  | snížená | 0 | 0 | 0 | 0 | 0 | 0 | 0 | 0 | 0 | 16 | K | 2 | ROZPOCET | 0 | 0 | 0 | 0 | 0 | 2 | 0 | 16
6 | K | 723160334 | Rozpěrka přípojek plynoměru G 1 |  |  | soubor | 2 | 0 | 0 |  |  | 0 |  |  | snížená | 0 | 0 | 0 | 0 | 0 | 0 | 0 | 0 | 0 | 16 | K | 2 | ROZPOCET | 0 | 0 | 0 | 0 | 0 | 2 | 0 | 16
7 | K | 723170115 | Potrubí plynové plastové LPE DN 40 x 3,7 mm spojované elektrotvarovkami |  |  | m | 21 | 0 | 0 |  |  | 0 |  |  | snížená | 0 | 0 | 0 | 0 | 0 | 0 | 0 | 0 | 0 | 16 | K | 2 | ROZPOCET | 0 | 0 | 0 | 0 | 0 | 2 | 0 | 16
8 | K | 723190204 | Přípojka plynovodní ocelová závitová černá bezešvá spojovaná na závit běžná DN 25 |  |  | soubor | 1 | 0 | 0 |  |  | 0 |  |  | snížená | 0 | 0 | 0 | 0 | 0 | 0 | 0 | 0 | 0 | 16 | K | 2 | ROZPOCET | 0 | 0 | 0 | 0 | 0 | 2 | 0 | 16
9 | K | 723190253 | Výpustky plynovodní vedení a upevnění DN 25 |  |  | kus | 1 | 0 | 0 |  |  | 0 |  |  | snížená | 0 | 0 | 0 | 0 | 0 | 0 | 0 | 0 | 0 | 16 | K | 2 | ROZPOCET | 0 | 0 | 0 | 0 | 0 | 2 | 0 | 16
10 | K | 723231163 | Kohout kulový přímý G 3/4 PN 42 do 185°C plnoprůtokový s koulí DADO vnitřní závit těžká řada |  |  | kus | 1 | 0 | 0 |  |  | 0 |  |  | snížená | 0 | 0 | 0 | 0 | 0 | 0 | 0 | 0 | 0 | 16 | K | 2 | ROZPOCET | 0 | 0 | 0 | 0 | 0 | 2 | 0 | 16
11 | K | 723231164 | Kohout kulový přímý G 1 PN 42 do 185°C plnoprůtokový s koulí DADO vnitřní závit těžká řada |  |  | kus | 2 | 0 | 0 |  |  | 0 |  |  | snížená | 0 | 0 | 0 | 0 | 0 | 0 | 0 | 0 | 0 | 16 | K | 2 | ROZPOCET | 0 | 0 | 0 | 0 | 0 | 2 | 0 | 16
12 | K | 723234311 | Regulátor tlaku plynu středotlaký jednostupňový výkon do 6 m3/hod pro zemní plyn |  |  | soubor | 1 | 0 | 0 |  |  | 0 |  |  | snížená | 0 | 0 | 0 | 0 | 0 | 0 | 0 | 0 | 0 | 16 | K | 2 | ROZPOCET | 0 | 0 | 0 | 0 | 0 | 2 | 0 | 16
13 | K | 723234351 | Skříňka pro regulátor plynu |  |  | kus | 0.309 | 0 | 0 |  |  | 0 |  |  | snížená | 0 | 0 | 0 | 0 | 0 | 0 | 0 | 0 | 0 | 16 | K | 2 | ROZPOCET | 0 | 0 | 0 | 0 | 0 | 2 | 0 | 16
14 | M | 12312301 | Výstražná folie |  |  | m | 21 | 0 |  |  |  | 0 |  |  | snížená | 0 | 0 | 0 | 0 | 0 | 0 | 0 | 0 | 0 | 32 | M | 2 | ROZPOCET | 0 | 0 | 0 | 0 | 0 | 2 | 0 | 16
15 | M | 12312302 | Vodič CY 1,5 mm2 |  |  | m | 21 | 0 |  |  |  | 0 |  |  | snížená | 0 | 0 | 0 | 0 | 0 | 0 | 0 | 0 | 0 | 32 | M | 2 | ROZPOCET | 0 | 0 | 0 | 0 | 0 | 2 | 0 | 16
16 | M | 12312303 | Navrtávací T kus |  |  | kus | 1 | 0 |  |  |  | 0 |  |  | snížená | 0 | 0 | 0 | 0 | 0 | 0 | 0 | 0 | 0 | 32 | M | 2 | ROZPOCET | 0 | 0 | 0 | 0 | 0 | 2 | 0 | 16
17 | M | 12312304 | Přechod LPE/ocel DN 40/DN 25 |  |  | kus | 1 | 0 |  |  |  | 0 |  |  | snížená | 0 | 0 | 0 | 0 | 0 | 0 | 0 | 0 | 0 | 32 | M | 2 | ROZPOCET | 0 | 0 | 0 | 0 | 0 | 2 | 0 | 16
18 | M | 12312306 | Tlaková zkouška a revize |  |  | kus | 1 | 0 |  |  |  | 0 |  |  | snížená | 0 | 0 | 0 | 0 | 0 | 0 | 0 | 0 | 0 | 32 | M | 2 | ROZPOCET | 0 | 0 | 0 | 0 | 0 | 2 | 0 | 16
19 | M | 12312307 | Dokumentace skutečného provedení |  |  | kus | 1 | 0 |  |  |  | 0 |  |  | snížená | 0 | 0 | 0 | 0 | 0 | 0 | 0 | 0 | 0 | 32 | M | 2 | ROZPOCET | 0 | 0 | 0 | 0 | 0 | 2 | 0 | 16
20 | M | 12312308 | Geodetické zaměření |  |  | kus | 1 | 0 |  |  |  | 0 |  |  | snížená | 0 | 0 | 0 | 0 | 0 | 0 | 0 | 0 | 0 | 32 | M | 2 | ROZPOCET | 0 | 0 | 0 | 0 | 0 | 2 | 0 | 16
21 | M | 12312309 | Odstávka plynovodu a práce spojené s ní |  |  | kus | 1 | 0 |  |  |  | 0 |  |  | snížená | 0 | 0 | 0 | 0 | 0 | 0 | 0 | 0 | 0 | 32 | M | 2 | ROZPOCET | 0 | 0 | 0 | 0 | 0 | 2 | 0 | 16
22 | K | 998723201 | Přesun hmot procentní pro vnitřní plynovod v objektech v do 6 m |  |  | % | 0 | 0 | 0 |  |  | 0 |  |  | snížená | 0 | 0 | 0 | 0 | 0 | 0 | 0 | 0 | 0 | 16 | K | 2 | ROZPOCET | 0 | 0 | 0 | 0 | 0 | 2 | 0 | 16
23 | K | 998723292 | Příplatek k přesunu hmot procentní 723 za zvětšený přesun do 100 m |  |  | % | 0 | 0 | 0 |  |  | 0 |  |  | snížená | 0 | 0 | 0 | 0 | 0 | 0 | 0 | 0 | 0 | 16 | K | 2 | ROZPOCET | 0 | 0 | 0 | 0 | 0 | 2 | 0 | 16
| VP - Vícepráce | [7 empty] | 0 | [7 empty] | 0 | 0 | [7 empty] | D | 0 | PN | [6 empty] | 0
| K | [10 empty] | 0 |  |  | snížená | 0 | 0 | 0 | [7 empty] | PN | 1 | PN | 0 | 0 | 0 | 0 | 0 | 2 | 0
| K | [10 empty] | 0 |  |  | snížená | 0 | 0 | 0 | [7 empty] | PN | 1 | PN | 0 | 0 | 0 | 0 | 0 | 2 | 0
| K | [10 empty] | 0 |  |  | snížená | 0 | 0 | 0 | [7 empty] | PN | 1 | PN | 0 | 0 | 0 | 0 | 0 | 2 | 0
| K | [10 empty] | 0 |  |  | snížená | 0 | 0 | 0 | [7 empty] | PN | 1 | PN | 0 | 0 | 0 | 0 | 0 | 2 | 0
| K | [10 empty] | 0 |  |  | snížená | 0 | 0 | 0 | [7 empty] | PN | 1 | PN | 0 | 0 | 0 | 0 | 0 | 2 | 0

## IO-06. Díl 2 - IO-06. Díl...
| List obsahuje: |  | 1) Krycí list rozpočtu |  | 2) Rekapitulace rozpočtu |  |  | 3) Rozpočet |  |  | Zpět na list: |  | Rekapitulace stavby
optimalizováno pro tisk sestav ve formátu A4 - na výšku | [12 empty] | >> skryté sloupce << | [12 empty] | {5225DC9D-A92D-4A96-B452-23B83DB735C0}
1
KRYCÍ LIST ROZPOČTU | [13 empty] | v --- níže se nacházejí doplnkové a pomocné údaje k sestavám --- v | [11 empty] | False
| Stavba: |  | VystarekonDDTeplk13 - Výstavba a rekonstrukce Domova Dolní zámek Teplice nad Metují na zvláštní režim
| Objekt: |  | IO-06. Díl 2 - IO-06. Díl 2 - Plynofikace objektu SO.03.
| Místo: |  | Teplice nad Metují | [5 empty] | Datum: |  | 26.03.2013
| Objednavatel: | [7 empty] | IČ: |  | 70889546
|  | Královéhradecký kraj, Pivovarské náměstí 1245/2 | [6 empty] | DIČ:
| Zhotovitel: | [7 empty] | IČ: |  | Vyplň údaj
|  | Vyplň údaj | [6 empty] | DIČ: |  | Vyplň údaj
| Projektant: | [7 empty] | IČ: |  | 46504303
|  | Broumovské stavební sdružení s.r.o. | [6 empty] | DIČ: |  | CZ46504303
| Zpracovatel: | [7 empty] | IČ:
|  | Máslo Ivan | [6 empty] | DIČ:
| Náklady z rozpočtu | [7 empty] | 0
|  | Materiál | [6 empty] | 0
|  | Montáž | [6 empty] | 0
| Ostatní náklady | [7 empty] | 0
| Cena bez DPH | [7 empty] | 0
| DPH | základní | 21% | ze | 0 |  |  |  | 0
|  | snížená | 15% | ze | 0 |  |  |  | 0
|  | zákl. přenesená | 21% | ze | 0 |  |  |  | 0
|  | sníž. přenesená | 15% | ze | 0 |  |  |  | 0
|  | nulová | 0% | ze | 0 |  |  |  | 0
| Cena s DPH |  |  | v | CZK |  |  | 0
| Projektant |  |  |  |  | Zpracovatel
| Datum a podpis: |  |  | Razítko |  | Datum a podpis: |  |  |  | Razítko
| Objednavatel |  |  |  |  | Zhotovitel
| Datum a podpis: |  |  | Razítko |  | Datum a podpis: |  |  |  | Razítko
REKAPITULACE ROZPOČTU
Stavba: |  |  | VystarekonDDTeplk13 - Výstavba a rekonstrukce Domova Dolní zámek Teplice nad Metují na zvláštní režim
Objekt: |  |  | IO-06. Díl 2 - IO-06. Díl 2 - Plynofikace objektu SO.03.
Místo: |  |  | Teplice nad Metují |  |  |  | Datum: |  | 26.03.2013
Objednavatel: |  |  | Královéhradecký kraj, Pivovarské náměstí 1245/2 |  |  |  | Projektant: |  | Broumovské stavební sdružení s.r.o.
Zhotovitel: |  |  | Vyplň údaj |  |  |  | Zpracovatel: |  | Máslo Ivan
Kód - Popis |  |  |  |  | Materiál [CZK] |  | Montáž [CZK] |  | Cena celkem [CZK]
1) Náklady z rozpočtu |  |  |  |  | 0 |  | 0 |  | 0 | [17 empty] | -1
| PSV - Práce a dodávky PSV |  |  |  | 0 |  | 0 |  | 0
| 723 - Zdravotechnika - vnitřní plynovod |  |  |  | 0 |  | 0 |  | 0
| VP - Vícepráce |  |  |  | 0 |  | 0 |  | 0
2) Ostatní náklady | [8 empty] | 0 | [5 empty] | DPH
| Zařízení staveniště | [7 empty] | 0 | [5 empty] | snížená | [12 empty] | VRN | 0 | 0 | 0 | 0 | 0 | 2
| Mimostav. doprava | [7 empty] | 0 | [5 empty] | snížená | [12 empty] | VRN | 0 | 0 | 0 | 0 | 0 | 2
| Územní vlivy | [7 empty] | 0 | [5 empty] | snížená | [12 empty] | VRN | 0 | 0 | 0 | 0 | 0 | 2
| Provoz ivestora | [7 empty] | 0 | [5 empty] | snížená | [12 empty] | VRN | 0 | 0 | 0 | 0 | 0 | 2
| Inženýrská činnost | [7 empty] | 0 | [5 empty] | snížená | [12 empty] | VRN | 0 | 0 | 0 | 0 | 0 | 2
| Kompletační činnosť | [7 empty] | 0 | [5 empty] | snížená | [12 empty] | KOMPLETACNA | 0 | 0 | 0 | 0 | 0 | 2
Celkové náklady za stavbu 1) + 2) | [7 empty] | 0
ROZPOČET
Stavba: |  |  | VystarekonDDTeplk13 - Výstavba a rekonstrukce Domova Dolní zámek Teplice nad Metují na zvláštní režim
Objekt: |  |  | IO-06. Díl 2 - IO-06. Díl 2 - Plynofikace objektu SO.03.
Místo: |  |  | Teplice nad Metují |  |  |  | Datum: |  | 26.03.2013
Objednavatel: |  |  | Královéhradecký kraj, Pivovarské náměstí 1245/2 |  |  |  | Projektant: |  | Broumovské stavební sdružení s.r.o.
Zhotovitel: |  |  | Vyplň údaj |  |  |  | Zpracovatel: |  | Máslo Ivan
PČ | Typ | Kód | Popis |  |  | MJ | Množství | J. materiál [CZK] | J. montáž [CZK] |  |  | Cena celkem [CZK] |  | Poznámka | DPH | J.cena [CZK] | Materiál celkem [CZK] | Montáž celkem [CZK] | J. Nh [h] | Nh celkom [h] | J. hmotnost [t] | Hmotnost celkem [t] | J. suť [t] | Suť Celkem [t]
Náklady z rozpočtu | [8 empty] | 0 | [7 empty] | 0 | 0 |  | 0 |  | 0 |  | 0 |  | D | -1 | [7 empty] | 0
| PSV - Práce a dodávky PSV | [7 empty] | 0 |  |  | 0,00 |  |  |  |  | 0 | 0 |  | 0 |  | 0 |  | 0 | 1 | D | 0 | ROZPOCET | [6 empty] | 0
| 723 - Zdravotechnika - vnitřní plynovod | [7 empty] | 0 |  |  | 0,00 |  |  |  |  | 0 | 0 |  | 0 |  | 0 |  | 0 | 1 | D | 1 | ROZPOCET | [6 empty] | 0
1 | K | 132998811 | Zemní práce pro přípojky |  |  | m | 20 | 0 | 0 |  |  | 0 |  |  | snížená | 0 | 0 | 0 | 0 | 0 | 0 | 0 | 0 | 0 | 16 | K | 2 | ROZPOCET | 0 | 0 | 0 | 0 | 0 | 2 | 0 | 16
2 | K | 723111204 | Potrubí ocelové závitové černé bezešvé svařované běžné DN 25 |  |  | m | 3.5 | 0 | 0 |  |  | 0 |  |  | snížená | 0 | 0 | 0 | 0 | 0 | 0 | 0 | 0 | 0 | 16 | K | 2 | ROZPOCET | 0 | 0 | 0 | 0 | 0 | 2 | 0 | 16
3 | K | 723150366 | Chránička D 44,5x2,6 mm |  |  | m | 1 | 0 | 0 |  |  | 0 |  |  | snížená | 0 | 0 | 0 | 0 | 0 | 0 | 0 | 0 | 0 | 16 | K | 2 | ROZPOCET | 0 | 0 | 0 | 0 | 0 | 2 | 0 | 16
4 | K | 723150367 | Chránička D 57x2,9 mm |  |  | m | 2 | 0 | 0 |  |  | 0 |  |  | snížená | 0 | 0 | 0 | 0 | 0 | 0 | 0 | 0 | 0 | 16 | K | 2 | ROZPOCET | 0 | 0 | 0 | 0 | 0 | 2 | 0 | 16
5 | K | 723160204 | Přípojka k plynoměru spojované na závit bez ochozu G 1 |  |  | soubor | 1 | 0 | 0 |  |  | 0 |  |  | snížená | 0 | 0 | 0 | 0 | 0 | 0 | 0 | 0 | 0 | 16 | K | 2 | ROZPOCET | 0 | 0 | 0 | 0 | 0 | 2 | 0 | 16
6 | K | 723160334 | Rozpěrka přípojek plynoměru G 1 |  |  | soubor | 1 | 0 | 0 |  |  | 0 |  |  | snížená | 0 | 0 | 0 | 0 | 0 | 0 | 0 | 0 | 0 | 16 | K | 2 | ROZPOCET | 0 | 0 | 0 | 0 | 0 | 2 | 0 | 16
7 | K | 723170115 | Potrubí plynové plastové LPE DN 40 x 3,7 mm spojované elektrotvarovkami |  |  | m | 20 | 0 | 0 |  |  | 0 |  |  | snížená | 0 | 0 | 0 | 0 | 0 | 0 | 0 | 0 | 0 | 16 | K | 2 | ROZPOCET | 0 | 0 | 0 | 0 | 0 | 2 | 0 | 16
8 | K | 723190203 | Přípojka plynovodní ocelová závitová černá bezešvá spojovaná na závit běžná DN 20 |  |  | soubor | 1 | 0 | 0 |  |  | 0 |  |  | snížená | 0 | 0 | 0 | 0 | 0 | 0 | 0 | 0 | 0 | 16 | K | 2 | ROZPOCET | 0 | 0 | 0 | 0 | 0 | 2 | 0 | 16
9 | K | 723190252 | Výpustky plynovodní vedení a upevnění DN 20 |  |  | kus | 1 | 0 | 0 |  |  | 0 |  |  | snížená | 0 | 0 | 0 | 0 | 0 | 0 | 0 | 0 | 0 | 16 | K | 2 | ROZPOCET | 0 | 0 | 0 | 0 | 0 | 2 | 0 | 16
10 | K | 723231163 | Kohout kulový přímý G 3/4 PN 42 do 185°C plnoprůtokový s koulí DADO vnitřní závit těžká řada |  |  | kus | 1 | 0 | 0 |  |  | 0 |  |  | snížená | 0 | 0 | 0 | 0 | 0 | 0 | 0 | 0 | 0 | 16 | K | 2 | ROZPOCET | 0 | 0 | 0 | 0 | 0 | 2 | 0 | 16
11 | K | 723231164 | Kohout kulový přímý G 1 PN 42 do 185°C plnoprůtokový s koulí DADO vnitřní závit těžká řada |  |  | kus | 2 | 0 | 0 |  |  | 0 |  |  | snížená | 0 | 0 | 0 | 0 | 0 | 0 | 0 | 0 | 0 | 16 | K | 2 | ROZPOCET | 0 | 0 | 0 | 0 | 0 | 2 | 0 | 16
12 | K | 723234311 | Regulátor tlaku plynu středotlaký jednostupňový výkon do 6 m3/hod pro zemní plyn |  |  | soubor | 1 | 0 | 0 |  |  | 0 |  |  | snížená | 0 | 0 | 0 | 0 | 0 | 0 | 0 | 0 | 0 | 16 | K | 2 | ROZPOCET | 0 | 0 | 0 | 0 | 0 | 2 | 0 | 16
13 | K | 723234351 | Skříňka pro regulátor plynu |  |  | kus | 1 | 0 | 0 |  |  | 0 |  |  | snížená | 0 | 0 | 0 | 0 | 0 | 0 | 0 | 0 | 0 | 16 | K | 2 | ROZPOCET | 0 | 0 | 0 | 0 | 0 | 2 | 0 | 16
14 | M | 12312201 | Výstražná folie |  |  | kus | 20 | 0 |  |  |  | 0 |  |  | snížená | 0 | 0 | 0 | 0 | 0 | 0 | 0 | 0 | 0 | 32 | M | 2 | ROZPOCET | 0 | 0 | 0 | 0 | 0 | 2 | 0 | 16
15 | M | 12312302 | Vodič CY 1,5 mm2 |  |  | m | 20 | 0 |  |  |  | 0 |  |  | snížená | 0 | 0 | 0 | 0 | 0 | 0 | 0 | 0 | 0 | 32 | M | 2 | ROZPOCET | 0 | 0 | 0 | 0 | 0 | 2 | 0 | 16
16 | M | 12312303 | Navrtávací T kus |  |  | m | 1 | 0 |  |  |  | 0 |  |  | snížená | 0 | 0 | 0 | 0 | 0 | 0 | 0 | 0 | 0 | 32 | M | 2 | ROZPOCET | 0 | 0 | 0 | 0 | 0 | 2 | 0 | 16
17 | M | 12312304 | Revize a tlaková zkouška plynu |  |  | m | 1 | 0 |  |  |  | 0 |  |  | snížená | 0 | 0 | 0 | 0 | 0 | 0 | 0 | 0 | 0 | 32 | M | 2 | ROZPOCET | 0 | 0 | 0 | 0 | 0 | 2 | 0 | 16
18 | M | 12312305 | Přechod LPE/ocel DN40/DN25 |  |  | m | 1 | 0 |  |  |  | 0 |  |  | snížená | 0 | 0 | 0 | 0 | 0 | 0 | 0 | 0 | 0 | 32 | M | 2 | ROZPOCET | 0 | 0 | 0 | 0 | 0 | 2 | 0 | 16
19 | M | 12312307 | Dokumentace skutečného provedení |  |  | kus | 1 | 0 |  |  |  | 0 |  |  | snížená | 0 | 0 | 0 | 0 | 0 | 0 | 0 | 0 | 0 | 32 | M | 2 | ROZPOCET | 0 | 0 | 0 | 0 | 0 | 2 | 0 | 16
20 | M | 12312308 | Geodetické zaměření |  |  | kus | 1 | 0 |  |  |  | 0 |  |  | snížená | 0 | 0 | 0 | 0 | 0 | 0 | 0 | 0 | 0 | 32 | M | 2 | ROZPOCET | 0 | 0 | 0 | 0 | 0 | 2 | 0 | 16
21 | K | 998723201 | Přesun hmot procentní pro vnitřní plynovod v objektech v do 6 m |  |  | % | 0 | 0 | 0 |  |  | 0 |  |  | snížená | 0 | 0 | 0 | 0 | 0 | 0 | 0 | 0 | 0 | 16 | K | 2 | ROZPOCET | 0 | 0 | 0 | 0 | 0 | 2 | 0 | 16
22 | K | 998723292 | Příplatek k přesunu hmot procentní 723 za zvětšený přesun do 100 m |  |  | % | 0 | 0 | 0 |  |  | 0 |  |  | snížená | 0 | 0 | 0 | 0 | 0 | 0 | 0 | 0 | 0 | 16 | K | 2 | ROZPOCET | 0 | 0 | 0 | 0 | 0 | 2 | 0 | 16
| VP - Vícepráce | [7 empty] | 0 | [7 empty] | 0 | 0 | [7 empty] | D | 0 | PN | [6 empty] | 0
| K | [10 empty] | 0 |  |  | snížená | 0 | 0 | 0 | [7 empty] | PN | 1 | PN | 0 | 0 | 0 | 0 | 0 | 2 | 0
| K | [10 empty] | 0 |  |  | snížená | 0 | 0 | 0 | [7 empty] | PN | 1 | PN | 0 | 0 | 0 | 0 | 0 | 2 | 0
| K | [10 empty] | 0 |  |  | snížená | 0 | 0 | 0 | [7 empty] | PN | 1 | PN | 0 | 0 | 0 | 0 | 0 | 2 | 0
| K | [10 empty] | 0 |  |  | snížená | 0 | 0 | 0 | [7 empty] | PN | 1 | PN | 0 | 0 | 0 | 0 | 0 | 2 | 0
| K | [10 empty] | 0 |  |  | snížená | 0 | 0 | 0 | [7 empty] | PN | 1 | PN | 0 | 0 | 0 | 0 | 0 | 2 | 0

## IO-06. Díl 3 - IO-06. Díl...
| List obsahuje: |  | 1) Krycí list rozpočtu |  | 2) Rekapitulace rozpočtu |  |  | 3) Rozpočet |  |  | Zpět na list: |  | Rekapitulace stavby
optimalizováno pro tisk sestav ve formátu A4 - na výšku | [12 empty] | >> skryté sloupce << | [12 empty] | {F80F035D-12C3-4596-A257-672069F8BAFB}
1
KRYCÍ LIST ROZPOČTU | [13 empty] | v --- níže se nacházejí doplnkové a pomocné údaje k sestavám --- v | [11 empty] | False
| Stavba: |  | VystarekonDDTeplk13 - Výstavba a rekonstrukce Domova Dolní zámek Teplice nad Metují na zvláštní režim
| Objekt: |  | IO-06. Díl 3 - IO-06. Díl 3 - Přeložka plynu
| Místo: |  | Teplice nad Metují | [5 empty] | Datum: |  | 26.03.2013
| Objednavatel: | [7 empty] | IČ: |  | 70889546
|  | Královéhradecký kraj, Pivovarské náměstí 1245/2 | [6 empty] | DIČ:
| Zhotovitel: | [7 empty] | IČ: |  | Vyplň údaj
|  | Vyplň údaj | [6 empty] | DIČ: |  | Vyplň údaj
| Projektant: | [7 empty] | IČ: |  | 46504303
|  | Broumovské stavební sdružení s.r.o. | [6 empty] | DIČ: |  | CZ46504303
| Zpracovatel: | [7 empty] | IČ:
|  | Máslo Ivan | [6 empty] | DIČ:
| Náklady z rozpočtu | [7 empty] | 0
|  | Materiál | [6 empty] | 0
|  | Montáž | [6 empty] | 0
| Ostatní náklady | [7 empty] | 0
| Cena bez DPH | [7 empty] | 0
| DPH | základní | 21% | ze | 0 |  |  |  | 0
|  | snížená | 15% | ze | 0 |  |  |  | 0
|  | zákl. přenesená | 21% | ze | 0 |  |  |  | 0
|  | sníž. přenesená | 15% | ze | 0 |  |  |  | 0
|  | nulová | 0% | ze | 0 |  |  |  | 0
| Cena s DPH |  |  | v | CZK |  |  | 0
| Projektant |  |  |  |  | Zpracovatel
| Datum a podpis: |  |  | Razítko |  | Datum a podpis: |  |  |  | Razítko
| Objednavatel |  |  |  |  | Zhotovitel
| Datum a podpis: |  |  | Razítko |  | Datum a podpis: |  |  |  | Razítko
REKAPITULACE ROZPOČTU
Stavba: |  |  | VystarekonDDTeplk13 - Výstavba a rekonstrukce Domova Dolní zámek Teplice nad Metují na zvláštní režim
Objekt: |  |  | IO-06. Díl 3 - IO-06. Díl 3 - Přeložka plynu
Místo: |  |  | Teplice nad Metují |  |  |  | Datum: |  | 26.03.2013
Objednavatel: |  |  | Královéhradecký kraj, Pivovarské náměstí 1245/2 |  |  |  | Projektant: |  | Broumovské stavební sdružení s.r.o.
Zhotovitel: |  |  | Vyplň údaj |  |  |  | Zpracovatel: |  | Máslo Ivan
Kód - Popis |  |  |  |  | Materiál [CZK] |  | Montáž [CZK] |  | Cena celkem [CZK]
1) Náklady z rozpočtu |  |  |  |  | 0 |  | 0 |  | 0 | [17 empty] | -1
| PSV - Práce a dodávky PSV |  |  |  | 0 |  | 0 |  | 0
| 723př - Přeložka plynu |  |  |  | 0 |  | 0 |  | 0
| VP - Vícepráce |  |  |  | 0 |  | 0 |  | 0
2) Ostatní náklady | [8 empty] | 0 | [5 empty] | DPH
| Zařízení staveniště | [7 empty] | 0 | [5 empty] | snížená | [12 empty] | VRN | 0 | 0 | 0 | 0 | 0 | 2
| Mimostav. doprava | [7 empty] | 0 | [5 empty] | snížená | [12 empty] | VRN | 0 | 0 | 0 | 0 | 0 | 2
| Územní vlivy | [7 empty] | 0 | [5 empty] | snížená | [12 empty] | VRN | 0 | 0 | 0 | 0 | 0 | 2
| Provoz ivestora | [7 empty] | 0 | [5 empty] | snížená | [12 empty] | VRN | 0 | 0 | 0 | 0 | 0 | 2
| Inženýrská činnost | [7 empty] | 0 | [5 empty] | snížená | [12 empty] | VRN | 0 | 0 | 0 | 0 | 0 | 2
| Kompletační činnosť | [7 empty] | 0 | [5 empty] | snížená | [12 empty] | KOMPLETACNA | 0 | 0 | 0 | 0 | 0 | 2
Celkové náklady za stavbu 1) + 2) | [7 empty] | 0
ROZPOČET
Stavba: |  |  | VystarekonDDTeplk13 - Výstavba a rekonstrukce Domova Dolní zámek Teplice nad Metují na zvláštní režim
Objekt: |  |  | IO-06. Díl 3 - IO-06. Díl 3 - Přeložka plynu
Místo: |  |  | Teplice nad Metují |  |  |  | Datum: |  | 26.03.2013
Objednavatel: |  |  | Královéhradecký kraj, Pivovarské náměstí 1245/2 |  |  |  | Projektant: |  | Broumovské stavební sdružení s.r.o.
Zhotovitel: |  |  | Vyplň údaj |  |  |  | Zpracovatel: |  | Máslo Ivan
PČ | Typ | Kód | Popis |  |  | MJ | Množství | J. materiál [CZK] | J. montáž [CZK] |  |  | Cena celkem [CZK] |  | Poznámka | DPH | J.cena [CZK] | Materiál celkem [CZK] | Montáž celkem [CZK] | J. Nh [h] | Nh celkom [h] | J. hmotnost [t] | Hmotnost celkem [t] | J. suť [t] | Suť Celkem [t]
Náklady z rozpočtu | [8 empty] | 0 | [7 empty] | 0 | 0 |  | 0 |  | 0 |  | 0 |  | D | -1 | [7 empty] | 0
| PSV - Práce a dodávky PSV | [7 empty] | 0 |  |  | 0,00 |  |  |  |  | 0 | 0 |  | 0 |  | 0 |  | 0 | 1 | D | 0 | ROZPOCET | [6 empty] | 0
| 723př - Přeložka plynu | [7 empty] | 0 |  |  | 0,00 |  |  |  |  | 0 | 0 |  | 0 |  | 0 |  | 0 | 2 | D | 1 | ROZPOCET | [6 empty] | 0
1 | K | 132998811 | Zemní práce pro přípojky |  |  | m | 47 | 0 | 0 |  |  | 0 |  |  | snížená | 0 | 0 | 0 | 0 | 0 | 0 | 0 | 0 | 0 | 16 | K | 2 | ROZPOCET | 0 | 0 | 0 | 0 | 0 | 2 | 0 | 16
2 | K | 723170128 | Potrubí plynové plastové LPE DN 110 x10 mm spojované elektrotvarovkami |  |  | m | 47 | 0 | 0 |  |  | 0 |  |  | snížená | 0 | 0 | 0 | 0 | 0 | 0 | 0 | 0 | 0 | 16 | K | 2 | ROZPOCET | 0 | 0 | 0 | 0 | 0 | 2 | 0 | 16
3 | M | 12312301 | Výstražná folie |  |  | m | 47 | 0 |  |  |  | 0 |  |  | snížená | 0 | 0 | 0 | 0 | 0 | 0 | 0 | 0 | 0 | 32 | M | 2 | ROZPOCET | 0 | 0 | 0 | 0 | 0 | 2 | 0 | 16
4 | M | 12312302 | Vodič CY 1,5 mm2 |  |  | m | 47 | 0 |  |  |  | 0 |  |  | snížená | 0 | 0 | 0 | 0 | 0 | 0 | 0 | 0 | 0 | 32 | M | 2 | ROZPOCET | 0 | 0 | 0 | 0 | 0 | 2 | 0 | 16
5 | M | 12312306 | Tlaková zkouška a revize |  |  | kus | 1 | 0 |  |  |  | 0 |  |  | snížená | 0 | 0 | 0 | 0 | 0 | 0 | 0 | 0 | 0 | 32 | M | 2 | ROZPOCET | 0 | 0 | 0 | 0 | 0 | 2 | 0 | 16
6 | M | 12312307 | Dokumentace skutečného provedení |  |  | kus | 1 | 0 |  |  |  | 0 |  |  | snížená | 0 | 0 | 0 | 0 | 0 | 0 | 0 | 0 | 0 | 32 | M | 2 | ROZPOCET | 0 | 0 | 0 | 0 | 0 | 2 | 0 | 16
7 | M | 12312308 | Geodetické zaměření |  |  | kus | 1 | 0 |  |  |  | 0 |  |  | snížená | 0 | 0 | 0 | 0 | 0 | 0 | 0 | 0 | 0 | 32 | M | 2 | ROZPOCET | 0 | 0 | 0 | 0 | 0 | 2 | 0 | 16
8 | M | 12312309 | Odstávka plynovodu a práce spojené s ní |  |  | kus | 1 | 0 |  |  |  | 0 |  |  | snížená | 0 | 0 | 0 | 0 | 0 | 0 | 0 | 0 | 0 | 32 | M | 2 | ROZPOCET | 0 | 0 | 0 | 0 | 0 | 2 | 0 | 16
9 | K | 998723201 | Přesun hmot procentní pro vnitřní plynovod v objektech v do 6 m |  |  | % | 0 | 0 | 0 |  |  | 0 |  |  | snížená | 0 | 0 | 0 | 0 | 0 | 0 | 0 | 0 | 0 | 16 | K | 2 | ROZPOCET | 0 | 0 | 0 | 0 | 0 | 2 | 0 | 16
10 | K | 998723292 | Příplatek k přesunu hmot procentní 723 za zvětšený přesun do 100 m |  |  | % | 0 | 0 | 0 |  |  | 0 |  |  | snížená | 0 | 0 | 0 | 0 | 0 | 0 | 0 | 0 | 0 | 16 | K | 2 | ROZPOCET | 0 | 0 | 0 | 0 | 0 | 2 | 0 | 16
| VP - Vícepráce | [7 empty] | 0 | [7 empty] | 0 | 0 | [7 empty] | D | 0 | PN | [6 empty] | 0
| K | [10 empty] | 0 |  |  | snížená | 0 | 0 | 0 | [7 empty] | PN | 1 | PN | 0 | 0 | 0 | 0 | 0 | 2 | 0
| K | [10 empty] | 0 |  |  | snížená | 0 | 0 | 0 | [7 empty] | PN | 1 | PN | 0 | 0 | 0 | 0 | 0 | 2 | 0
| K | [10 empty] | 0 |  |  | snížená | 0 | 0 | 0 | [7 empty] | PN | 1 | PN | 0 | 0 | 0 | 0 | 0 | 2 | 0
| K | [10 empty] | 0 |  |  | snížená | 0 | 0 | 0 | [7 empty] | PN | 1 | PN | 0 | 0 | 0 | 0 | 0 | 2 | 0
| K | [10 empty] | 0 |  |  | snížená | 0 | 0 | 0 | [7 empty] | PN | 1 | PN | 0 | 0 | 0 | 0 | 0 | 2 | 0

## IO.07. Díl 1 - IO.07. Díl...
| List obsahuje: |  | 1) Krycí list rozpočtu |  | 2) Rekapitulace rozpočtu |  |  | 3) Rozpočet |  |  | Zpět na list: |  | Rekapitulace stavby
optimalizováno pro tisk sestav ve formátu A4 - na výšku | [12 empty] | >> skryté sloupce << | [12 empty] | {B2C01317-703E-429C-9BFD-FB7F1422F47B}
2
KRYCÍ LIST ROZPOČTU | [13 empty] | v --- níže se nacházejí doplnkové a pomocné údaje k sestavám --- v | [11 empty] | False
| Stavba: |  | VystarekonDDTeplk13 - Výstavba a rekonstrukce Domova Dolní zámek Teplice nad Metují na zvláštní režim
| Objekt: |  | IO-07 - IO-07 - Zpevněné plochy
| Časť: |  | IO.07. Díl 1 - IO.07. Díl 1 - Zpevněné plochy k SO 02
| Místo: |  | Teplice nad Metují | [5 empty] | Datum: |  | 26.03.2013
| Objednavatel: | [7 empty] | IČ: |  | 70889546
|  | Královéhradecký kraj, Pivovarské náměstí 1245/2 | [6 empty] | DIČ:
| Zhotovitel: | [7 empty] | IČ: |  | Vyplň údaj
|  | Vyplň údaj | [6 empty] | DIČ: |  | Vyplň údaj
| Projektant: | [7 empty] | IČ: |  | 46504303
|  | Broumovské stavební sdružení s.r.o. | [6 empty] | DIČ: |  | CZ46504303
| Zpracovatel: | [7 empty] | IČ:
|  | Máslo Ivan | [6 empty] | DIČ:
| Náklady z rozpočtu | [7 empty] | 0
|  | Materiál | [6 empty] | 0
|  | Montáž | [6 empty] | 0
| Ostatní náklady | [7 empty] | 0
| Cena bez DPH | [7 empty] | 0
| DPH | základní | 21% | ze | 0 |  |  |  | 0
|  | snížená | 15% | ze | 0 |  |  |  | 0
|  | zákl. přenesená | 21% | ze | 0 |  |  |  | 0
|  | sníž. přenesená | 15% | ze | 0 |  |  |  | 0
|  | nulová | 0% | ze | 0 |  |  |  | 0
| Cena s DPH |  |  | v | CZK |  |  | 0
| Projektant |  |  |  |  | Zpracovatel
| Datum a podpis: |  |  | Razítko |  | Datum a podpis: |  |  |  | Razítko
| Objednavatel |  |  |  |  | Zhotovitel
| Datum a podpis: |  |  | Razítko |  | Datum a podpis: |  |  |  | Razítko
REKAPITULACE ROZPOČTU
Stavba: |  |  | VystarekonDDTeplk13 - Výstavba a rekonstrukce Domova Dolní zámek Teplice nad Metují na zvláštní režim
Objekt: |  |  | IO-07 - IO-07 - Zpevněné plochy
Časť: |  |  | IO.07. Díl 1 - IO.07. Díl 1 - Zpevněné plochy k SO 02
Místo: |  |  | Teplice nad Metují |  |  |  | Datum: |  | 26.03.2013
Objednavatel: |  |  | Královéhradecký kraj, Pivovarské náměstí 1245/2 |  |  |  | Projektant: |  | Broumovské stavební sdružení s.r.o.
Zhotovitel: |  |  | Vyplň údaj |  |  |  | Zpracovatel: |  | Máslo Ivan
Kód - Popis |  |  |  |  | Materiál [CZK] |  | Montáž [CZK] |  | Cena celkem [CZK]
1) Náklady z rozpočtu |  |  |  |  | 0 |  | 0 |  | 0 | [17 empty] | -1
| HSV - Práce a dodávky HSV |  |  |  | 0 |  | 0 |  | 0
| 1 - Zemní práce |  |  |  | 0 |  | 0 |  | 0
| 4 - Vodorovné konstrukce |  |  |  | 0 |  | 0 |  | 0
| 5 - Komunikace |  |  |  | 0 |  | 0 |  | 0
| 6 - Úpravy povrchů, podlahy a osazování výplní |  |  |  | 0 |  | 0 |  | 0
| 8 - Trubní vedení |  |  |  | 0 |  | 0 |  | 0
| 9 - Ostatní konstrukce a práce-bourání |  |  |  | 0 |  | 0 |  | 0
| VP - Vícepráce |  |  |  | 0 |  | 0 |  | 0
2) Ostatní náklady | [8 empty] | 0 | [5 empty] | DPH
| Zařízení staveniště | [7 empty] | 0 | [5 empty] | základní | [12 empty] | VRN | 0 | 0 | 0 | 0 | 0 | 1
| Mimostav. doprava | [7 empty] | 0 | [5 empty] | základní | [12 empty] | VRN | 0 | 0 | 0 | 0 | 0 | 1
| Územní vlivy | [7 empty] | 0 | [5 empty] | základní | [12 empty] | VRN | 0 | 0 | 0 | 0 | 0 | 1
| Provoz ivestora | [7 empty] | 0 | [5 empty] | základní | [12 empty] | VRN | 0 | 0 | 0 | 0 | 0 | 1
| Inženýrská činnost | [7 empty] | 0 | [5 empty] | základní | [12 empty] | VRN | 0 | 0 | 0 | 0 | 0 | 1
| Kompletační činnosť | [7 empty] | 0 | [5 empty] | základní | [12 empty] | KOMPLETACNA | 0 | 0 | 0 | 0 | 0 | 1
Celkové náklady za stavbu 1) + 2) | [7 empty] | 0
ROZPOČET
Stavba: |  |  | VystarekonDDTeplk13 - Výstavba a rekonstrukce Domova Dolní zámek Teplice nad Metují na zvláštní režim
Objekt: |  |  | IO-07 - IO-07 - Zpevněné plochy
Časť: |  |  | IO.07. Díl 1 - IO.07. Díl 1 - Zpevněné plochy k SO 02
Místo: |  |  | Teplice nad Metují |  |  |  | Datum: |  | 26.03.2013
Objednavatel: |  |  | Královéhradecký kraj, Pivovarské náměstí 1245/2 |  |  |  | Projektant: |  | Broumovské stavební sdružení s.r.o.
Zhotovitel: |  |  | Vyplň údaj |  |  |  | Zpracovatel: |  | Máslo Ivan
PČ | Typ | Kód | Popis |  |  | MJ | Množství | J. materiál [CZK] | J. montáž [CZK] |  |  | Cena celkem [CZK] |  | Poznámka | DPH | J.cena [CZK] | Materiál celkem [CZK] | Montáž celkem [CZK] | J. Nh [h] | Nh celkom [h] | J. hmotnost [t] | Hmotnost celkem [t] | J. suť [t] | Suť Celkem [t]
Náklady z rozpočtu | [8 empty] | 0 | [7 empty] | 0 | 0 |  | 456.2147 |  | 425.8654 |  | 23.87 |  | D | -1 | [7 empty] | 0
| HSV - Práce a dodávky HSV | [7 empty] | 0 |  |  | 0,00 |  |  |  |  | 0 | 0 |  | 456.2147 |  | 425.8654 |  | 23.87 | 1 | D | 0 | ROZPOCET | [6 empty] | 0
| 1 - Zemní práce | [7 empty] | 0 |  |  | 0,00 |  |  |  |  | 0 | 0 |  | 193.0765 |  | 271.6632 |  | 23.87 | 1 | D | 1 | ROZPOCET | [6 empty] | 0
1 | K | 113106121 | Rozebrání dlažeb nebo dílců komunikací pro pěší z betonových nebo kamenných dlaždic |  |  | m2 | 47 | 0 | 0 |  |  | 0 |  |  | základní | 0 | 0 | 0 | 0.16 | 7.52 | 0 | 0 | 0.255 | 11.985 | 4 | K | 2 | ROZPOCET | 0 | 0 | 0 | 0 | 0 | 1 | 0 | 4
2 | K | 113107122 | Odstranění podkladu pl do 50 m2 z kameniva drceného tl 200 mm |  |  | m2 | 49 | 0 | 0 |  |  | 0 |  |  | základní | 0 | 0 | 0 | 0.695 | 34.055 | 0 | 0 | 0.235 | 11.515 | 4 | K | 2 | ROZPOCET | 0 | 0 | 0 | 0 | 0 | 1 | 0 | 4
3 | K | 113107130 | Odstranění podkladu pl do 50 m2 z betonu prostého tl 100 mm |  |  | m2 | 2 | 0 | 0 |  |  | 0 |  |  | základní | 0 | 0 | 0 | 1.228 | 2.456 | 0 | 0 | 0.185 | 0.37 | 4 | K | 2 | ROZPOCET | 0 | 0 | 0 | 0 | 0 | 1 | 0 | 4
4 | K | 121101101 | Sejmutí ornice s přemístěním na vzdálenost do 50 m |  |  | m3 | 184.5 | 0 | 0 |  |  | 0 |  |  | základní | 0 | 0 | 0 | 0.097 | 17.8965 | 0 | 0 | 0 | 0 | 4 | K | 2 | ROZPOCET | 0 | 0 | 0 | 0 | 0 | 1 | 0 | 4
5 | K | 162701105 | Vodorovné přemístění do 10000 m výkopku/sypaniny z horniny tř. 1 až 4 |  |  | m3 | 288.5 | 0 | 0 |  |  | 0 |  |  | základní | 0 | 0 | 0 | 0.083 | 23.9455 | 0 | 0 | 0 | 0 | 4 | K | 2 | ROZPOCET | 0 | 0 | 0 | 0 | 0 | 1 | 0 | 4
6 | K | 167101102 | Nakládání výkopku z hornin tř. 1 až 4 přes 100 m3 |  |  | m3 | 150 | 0 | 0 |  |  | 0 |  |  | základní | 0 | 0 | 0 | 0.097 | 14.55 | 0 | 0 | 0 | 0 | 4 | K | 2 | ROZPOCET | 0 | 0 | 0 | 0 | 0 | 1 | 0 | 4
7 | K | 171101104 | Uložení sypaniny z hornin soudržných do násypů zhutněných do 102 % PS |  |  | m3 | 150 | 0 | 0 |  |  | 0 |  |  | základní | 0 | 0 | 0 | 0.068 | 10.2 | 0 | 0 | 0 | 0 | 4 | K | 2 | ROZPOCET | 0 | 0 | 0 | 0 | 0 | 1 | 0 | 4
8 | M | R.01 | vhodný hutnitelný násypový materiál |  |  | t | 270 | 0 |  |  |  | 0 |  |  | základní | 0 | 0 | 0 | 0 | 0 | 1 | 270 | 0 | 0 | 8 | M | 2 | ROZPOCET | 0 | 0 | 0 | 0 | 0 | 1 | 0 | 4
9 | K | 171201201 | Uložení sypaniny na skládky |  |  | m3 | 138.5 | 0 | 0 |  |  | 0 |  |  | základní | 0 | 0 | 0 | 0.009 | 1.2465 | 0 | 0 | 0 | 0 | 4 | K | 2 | ROZPOCET | 0 | 0 | 0 | 0 | 0 | 1 | 0 | 4
10 | K | 175101101 | Obsypání potrubí bez prohození sypaniny z hornin tř. 1 až 4 uloženým do 3 m od kraje výkopu |  |  | m3 | 1 | 0 | 0 |  |  | 0 |  |  | základní | 0 | 0 | 0 | 1.587 | 1.587 | 0 | 0 | 0 | 0 | 4 | K | 2 | ROZPOCET | 0 | 0 | 0 | 0 | 0 | 1 | 0 | 4
11 | M | 583336740 | kamenivo těžené hrubé frakce 16-32 |  |  | t | 1.65 | 0 |  |  |  | 0 |  |  | základní | 0 | 0 | 0 | 0 | 0 | 1 | 1.65 | 0 | 0 | 8 | M | 2 | ROZPOCET | 0 | 0 | 0 | 0 | 0 | 1 | 0 | 4
12 | K | 175101229 | Prosátí zeminy pro ohumusování |  |  | m3 | 46 | 0 | 0 |  |  | 0 |  |  | základní | 0 | 0 | 0 | 0 | 0 | 0 | 0 | 0 | 0 | 4 | K | 2 | ROZPOCET | 0 | 0 | 0 | 0 | 0 | 1 | 0 | 4
13 | K | 180402111 | Založení parkového trávníku výsevem v rovině a ve svahu do 1:5 |  |  | m2 | 164 | 0 | 0 |  |  | 0 |  |  | základní | 0 | 0 | 0 | 0 | 0 | 0 | 0 | 0 | 0 | 4 | K | 2 | ROZPOCET | 0 | 0 | 0 | 0 | 0 | 1 | 0 | 4
14 | M | 005724200 | osivo směs travní parková okrasná |  |  | kg | 6.56 | 0 |  |  |  | 0 |  |  | základní | 0 | 0 | 0 | 0 | 0 | 0.001 | 0.00656 | 0 | 0 | 8 | M | 2 | ROZPOCET | 0 | 0 | 0 | 0 | 0 | 1 | 0 | 4
15 | K | 180402112 | Založení parkového trávníku výsevem ve svahu do 1:2 |  |  | m2 | 164 | 0 | 0 |  |  | 0 |  |  | základní | 0 | 0 | 0 | 0 | 0 | 0 | 0 | 0 | 0 | 4 | K | 2 | ROZPOCET | 0 | 0 | 0 | 0 | 0 | 1 | 0 | 4
16 | M | 005724200 | osivo směs travní parková okrasná |  |  | kg | 6.56 | 0 |  |  |  | 0 |  |  | základní | 0 | 0 | 0 | 0 | 0 | 0.001 | 0.00656 | 0 | 0 | 8 | M | 2 | ROZPOCET | 0 | 0 | 0 | 0 | 0 | 1 | 0 | 4
17 | K | 181301102 | Rozprostření ornice tl vrstvy do 150 mm pl do 500 m2 v rovině nebo ve svahu do 1:5 |  |  | m2 | 140 | 0 | 0 |  |  | 0 |  |  | základní | 0 | 0 | 0 | 0.177 | 24.78 | 0 | 0 | 0 | 0 | 4 | K | 2 | ROZPOCET | 0 | 0 | 0 | 0 | 0 | 1 | 0 | 4
18 | K | 182001131 | Plošná úprava terénu zemina tř 1 až 4 nerovnosti do +/- 200 mm v rovinně a svahu do 1:5 |  |  | m2 | 140 | 0 | 0 |  |  | 0 |  |  | základní | 0 | 0 | 0 | 0 | 0 | 0 | 0 | 0 | 0 | 4 | K | 2 | ROZPOCET | 0 | 0 | 0 | 0 | 0 | 1 | 0 | 4
19 | K | 182001132 | Plošná úprava terénu zemina tř 1 až 4 nerovnosti do +/- 200 mm ve svahu do 1:2 |  |  | m2 | 164 | 0 | 0 |  |  | 0 |  |  | základní | 0 | 0 | 0 | 0 | 0 | 0 | 0 | 0 | 0 | 4 | K | 2 | ROZPOCET | 0 | 0 | 0 | 0 | 0 | 1 | 0 | 4
20 | K | 182301122 | Rozprostření ornice pl do 500 m2 ve svahu přes 1:5 tl vrstvy do 150 mm |  |  | m2 | 164 | 0 | 0 |  |  | 0 |  |  | základní | 0 | 0 | 0 | 0.263 | 43.132 | 0 | 0 | 0 | 0 | 4 | K | 2 | ROZPOCET | 0 | 0 | 0 | 0 | 0 | 1 | 0 | 4
21 | K | 183403153 | Obdělání půdy hrabáním v rovině a svahu do 1:5 |  |  | m2 | 140 | 0 | 0 |  |  | 0 |  |  | základní | 0 | 0 | 0 | 0.015 | 2.1 | 0 | 0 | 0 | 0 | 4 | K | 2 | ROZPOCET | 0 | 0 | 0 | 0 | 0 | 1 | 0 | 4
22 | K | 183403161 | Obdělání půdy válením v rovině a svahu do 1:5 |  |  | m2 | 140 | 0 | 0 |  |  | 0 |  |  | základní | 0 | 0 | 0 | 0.001 | 0.14 | 0 | 0 | 0 | 0 | 4 | K | 2 | ROZPOCET | 0 | 0 | 0 | 0 | 0 | 1 | 0 | 4
23 | K | 183403253 | Obdělání půdy hrabáním ve svahu do 1:2 |  |  | m2 | 164 | 0 | 0 |  |  | 0 |  |  | základní | 0 | 0 | 0 | 0.02 | 3.28 | 0 | 0 | 0 | 0 | 4 | K | 2 | ROZPOCET | 0 | 0 | 0 | 0 | 0 | 1 | 0 | 4
24 | K | 183403261 | Obdělání půdy válením ve svahu do 1:2 |  |  | m2 | 164 | 0 | 0 |  |  | 0 |  |  | základní | 0 | 0 | 0 | 0.001 | 0.164 | 0 | 0 | 0 | 0 | 4 | K | 2 | ROZPOCET | 0 | 0 | 0 | 0 | 0 | 1 | 0 | 4
25 | K | 184802111 | Chemické odplevelení před založením kultury nad 20 m2 postřikem na široko v rovině a svahu do 1:5 |  |  | m2 | 140 | 0 | 0 |  |  | 0 |  |  | základní | 0 | 0 | 0 | 0.004 | 0.56 | 3e-07 | 4.2e-05 | 0 | 0 | 4 | K | 2 | ROZPOCET | 0 | 0 | 0 | 0 | 0 | 1 | 0 | 4
26 | K | 184802211 | Chemické odplevelení před založením kultury nad 20 m2 postřikem na široko ve svahu do 1:2 |  |  | m2 | 164 | 0 | 0 |  |  | 0 |  |  | základní | 0 | 0 | 0 | 0.006 | 0.984 | 3e-07 | 4.92e-05 | 0 | 0 | 4 | K | 2 | ROZPOCET | 0 | 0 | 0 | 0 | 0 | 1 | 0 | 4
27 | K | 185803111 | Ošetření trávníku shrabáním v rovině a svahu do 1:5 |  |  | m2 | 140 | 0 | 0 |  |  | 0 |  |  | základní | 0 | 0 | 0 | 0.011 | 1.54 | 0 | 0 | 0 | 0 | 4 | K | 2 | ROZPOCET | 0 | 0 | 0 | 0 | 0 | 1 | 0 | 4
28 | K | 185803112 | Ošetření trávníku shrabáním ve svahu do 1:2 |  |  | m2 | 140 | 0 | 0 |  |  | 0 |  |  | základní | 0 | 0 | 0 | 0.021 | 2.94 | 0 | 0 | 0 | 0 | 4 | K | 2 | ROZPOCET | 0 | 0 | 0 | 0 | 0 | 1 | 0 | 4
| 4 - Vodorovné konstrukce | [7 empty] | 0 |  |  | 0,00 |  |  |  |  | 0 | 0 |  | 0 |  | 0 |  | 0 | 1 | D | 1 | ROZPOCET | [6 empty] | 0
29 | K | 457971115 | Zřízení podkladní vrstvy z folie o sklonu do 1:5 |  |  | m2 | 12.5 | 0 | 0 |  |  | 0 |  |  | základní | 0 | 0 | 0 | 0 | 0 | 0 | 0 | 0 | 0 | 4 | K | 2 | ROZPOCET | 0 | 0 | 0 | 0 | 0 | 1 | 0 | 4
30 | M | 693951105 | folie proti prorůstání trávy |  |  | m2 | 18.75 | 0 |  |  |  | 0 |  |  | základní | 0 | 0 | 0 | 0 | 0 | 0 | 0 | 0 | 0 | 8 | M | 2 | ROZPOCET | 0 | 0 | 0 | 0 | 0 | 1 | 0 | 4
| 5 - Komunikace | [7 empty] | 0 |  |  | 0,00 |  |  |  |  | 0 | 0 |  | 95.484 |  | 130.0799 |  | 0 | 1 | D | 1 | ROZPOCET | [6 empty] | 0
31 | K | 564851111 | Podklad ze štěrkodrtě ŠD tl 150 mm |  |  | m2 | 16 | 0 | 0 |  |  | 0 |  |  | základní | 0 | 0 | 0 | 0.026 | 0.416 | 0.27994 | 4.479 | 0 | 0 | 4 | K | 2 | ROZPOCET | 0 | 0 | 0 | 0 | 0 | 1 | 0 | 4
32 | K | 564871111 | Podklad ze štěrkodrtě ŠD tl 250 mm |  |  | m2 | 155 | 0 | 0 |  |  | 0 |  |  | základní | 0 | 0 | 0 | 0.031 | 4.805 | 0.46166 | 71.5573 | 0 | 0 | 4 | K | 2 | ROZPOCET | 0 | 0 | 0 | 0 | 0 | 1 | 0 | 4
33 | K | 567122114 | Podklad z kameniva zpevněného cementem KSC I tl 150 mm |  |  | m2 | 16 | 0 | 0 |  |  | 0 |  |  | základní | 0 | 0 | 0 | 0.027 | 0.432 | 0.38314 | 6.1303 | 0 | 0 | 4 | K | 2 | ROZPOCET | 0 | 0 | 0 | 0 | 0 | 1 | 0 | 4
34 | K | 573211111 | Postřik živičný spojovací z asfaltu v množství do 0,70 kg/m2 |  |  | m2 | 32 | 0 | 0 |  |  | 0 |  |  | základní | 0 | 0 | 0 | 0.002 | 0.064 | 0.00061 | 0.01952 | 0 | 0 | 4 | K | 2 | ROZPOCET | 0 | 0 | 0 | 0 | 0 | 1 | 0 | 4
35 | K | 577134111 | Asfaltový beton vrstva obrusná ACO 11 (ABS) tř. I tl 40 mm š do 3 m z nemodifikovaného asfaltu |  |  | m2 | 16 | 0 | 0 |  |  | 0 |  |  | základní | 0 | 0 | 0 | 0.066 | 1.056 | 0.10373 | 1.6597 | 0 | 0 | 4 | K | 2 | ROZPOCET | 0 | 0 | 0 | 0 | 0 | 1 | 0 | 4
36 | K | 577145111 | Asfaltový beton vrstva obrusná ACO 16 (ABH) tl 50 mm š do 3 m z nemodifikovaného asfaltu |  |  | m2 | 16 | 0 | 0 |  |  | 0 |  |  | základní | 0 | 0 | 0 | 0.071 | 1.136 | 0.12966 | 2.0746 | 0 | 0 | 4 | K | 2 | ROZPOCET | 0 | 0 | 0 | 0 | 0 | 1 | 0 | 4
37 | K | 596212212 | Kladení zámkové dlažby pozemních komunikací tl 80 mm skupiny A pl do 300 m2 |  |  | m2 | 155 | 0 | 0 |  |  | 0 |  |  | základní | 0 | 0 | 0 | 0.565 | 87.575 | 0.10362 | 16.0611 | 0 | 0 | 4 | K | 2 | ROZPOCET | 0 | 0 | 0 | 0 | 0 | 1 | 0 | 4
38 | M | 592452625 | dlažba betonová zámková 16x16x8 cm |  |  | m2 | 159.65 | 0 |  |  |  | 0 |  |  | základní | 0 | 0 | 0 | 0 | 0 | 0.176 | 28.0984 | 0 | 0 | 8 | M | 2 | ROZPOCET | 0 | 0 | 0 | 0 | 0 | 1 | 0 | 4
| 6 - Úpravy povrchů, podlahy a osazování výplní | [7 empty] | 0 |  |  | 0,00 |  |  |  |  | 0 | 0 |  | 2.375 |  | 2.2963 |  | 0 | 1 | D | 1 | ROZPOCET | [6 empty] | 0
39 | K | 637121111 | Okapový chodník z kačírku tl 100 mm s udusáním |  |  | m2 | 12.5 | 0 | 0 |  |  | 0 |  |  | základní | 0 | 0 | 0 | 0.19 | 2.375 | 0.1837 | 2.2963 | 0 | 0 | 4 | K | 2 | ROZPOCET | 0 | 0 | 0 | 0 | 0 | 1 | 0 | 4
| 8 - Trubní vedení | [7 empty] | 0 |  |  | 0,00 |  |  |  |  | 0 | 0 |  | 0.132 |  | 0.0019776 |  | 0 | 1 | D | 1 | ROZPOCET | [6 empty] | 0
40 | K | 871228111 | Kladení drenážního potrubí z tvrdého PVC průměru do 150 mm |  |  | m | 4 | 0 | 0 |  |  | 0 |  |  | základní | 0 | 0 | 0 | 0.033 | 0.132 | 0 | 0 | 0 | 0 | 4 | K | 2 | ROZPOCET | 0 | 0 | 0 | 0 | 0 | 1 | 0 | 4
41 | M | 286112230 | trubka drenážní flexibilní PipeLife D 100 mm |  |  | m | 4.12 | 0 |  |  |  | 0 |  |  | základní | 0 | 0 | 0 | 0 | 0 | 0.00048 | 0.0019776 | 0 | 0 | 8 | M | 2 | ROZPOCET | 0 | 0 | 0 | 0 | 0 | 1 | 0 | 4
| 9 - Ostatní konstrukce a práce-bourání | [7 empty] | 0 |  |  | 0,00 |  |  |  |  | 0 | 0 |  | 165.1472 |  | 21.824 |  | 0 | 1 | D | 1 | ROZPOCET | [6 empty] | 0
42 | K | 916231213 | Osazení chodníkového obrubníku betonového stojatého s boční opěrou do lože z betonu prostého |  |  | m | 100 | 0 | 0 |  |  | 0 |  |  | základní | 0 | 0 | 0 | 0.216 | 21.6 | 0.1295 | 12.95 | 0 | 0 | 4 | K | 2 | ROZPOCET | 0 | 0 | 0 | 0 | 0 | 1 | 0 | 4
43 | M | 592174915 | obrubník betonový chodníkový ABO 19-10 100x8x25 cm |  |  | kus | 101 | 0 |  |  |  | 0 |  |  | základní | 0 | 0 | 0 | 0 | 0 | 0.054 | 5.454 | 0 | 0 | 8 | M | 2 | ROZPOCET | 0 | 0 | 0 | 0 | 0 | 1 | 0 | 4
44 | K | 916331112 | Osazení zahradního obrubníku betonového do lože z betonu s boční opěrou |  |  | m | 26 | 0 | 0 |  |  | 0 |  |  | základní | 0 | 0 | 0 | 0.14 | 3.64 | 0.10095 | 2.6246 | 0 | 0 | 4 | K | 2 | ROZPOCET | 0 | 0 | 0 | 0 | 0 | 1 | 0 | 4
45 | M | 592173055 | obrubník betonový zahradní přírodní šedá ABO 17-50 50x5x25 cm |  |  | kus | 52.52 | 0 |  |  |  | 0 |  |  | základní | 0 | 0 | 0 | 0 | 0 | 0.014 | 0.73528 | 0 | 0 | 8 | M | 2 | ROZPOCET | 0 | 0 | 0 | 0 | 0 | 1 | 0 | 4
46 | K | 919124125 | Zalití spáry modifikovanou asfaltovou zálivkou |  |  | m | 14 | 0 | 0 |  |  | 0 |  |  | základní | 0 | 0 | 0 | 0 | 0 | 0.0043 | 0.0602 | 0 | 0 | 4 | K | 2 | ROZPOCET | 0 | 0 | 0 | 0 | 0 | 1 | 0 | 4
47 | K | 997221551 | Vodorovná doprava suti ze sypkých materiálů do 1 km |  |  | t | 23.87 | 0 | 0 |  |  | 0 |  |  | základní | 0 | 0 | 0 | 0.03 | 0.7161 | 0 | 0 | 0 | 0 | 4 | K | 2 | ROZPOCET | 0 | 0 | 0 | 0 | 0 | 1 | 0 | 4
48 | K | 997221559 | Příplatek ZKD 1 km u vodorovné dopravy suti ze sypkých materiálů |  |  | t | 214.83 | 0 | 0 |  |  | 0 |  |  | základní | 0 | 0 | 0 | 0.002 | 0.42966 | 0 | 0 | 0 | 0 | 4 | K | 2 | ROZPOCET | 0 | 0 | 0 | 0 | 0 | 1 | 0 | 4
49 | K | 997221611 | Nakládání suti na dopravní prostředky pro vodorovnou dopravu |  |  | t | 23.87 | 0 | 0 |  |  | 0 |  |  | základní | 0 | 0 | 0 | 0.159 | 3.7953 | 0 | 0 | 0 | 0 | 4 | K | 2 | ROZPOCET | 0 | 0 | 0 | 0 | 0 | 1 | 0 | 4
50 | K | 997221815 | Poplatek za uložení odpadu na skládce (skládkovné) |  |  | t | 23.87 | 0 | 0 |  |  | 0 |  |  | základní | 0 | 0 | 0 | 0 | 0 | 0 | 0 | 0 | 0 | 4 | K | 2 | ROZPOCET | 0 | 0 | 0 | 0 | 0 | 1 | 0 | 4
51 | K | 998223011 | Přesun hmot pro pozemní komunikace s krytem dlážděným |  |  | t | 339.965 | 0 | 0 |  |  | 0 |  |  | základní | 0 | 0 | 0 | 0.397 | 134.9661 | 0 | 0 | 0 | 0 | 4 | K | 2 | ROZPOCET | 0 | 0 | 0 | 0 | 0 | 1 | 0 | 4
| VP - Vícepráce | [7 empty] | 0 | [7 empty] | 0 | 0 | [7 empty] | D | 0 | PN | [6 empty] | 0
| K | [10 empty] | 0 |  |  | základní | 0 | 0 | 0 | [7 empty] | PN | 1 | PN | 0 | 0 | 0 | 0 | 0 | 1 | 0
| K | [10 empty] | 0 |  |  | základní | 0 | 0 | 0 | [7 empty] | PN | 1 | PN | 0 | 0 | 0 | 0 | 0 | 1 | 0
| K | [10 empty] | 0 |  |  | základní | 0 | 0 | 0 | [7 empty] | PN | 1 | PN | 0 | 0 | 0 | 0 | 0 | 1 | 0
| K | [10 empty] | 0 |  |  | základní | 0 | 0 | 0 | [7 empty] | PN | 1 | PN | 0 | 0 | 0 | 0 | 0 | 1 | 0
| K | [10 empty] | 0 |  |  | základní | 0 | 0 | 0 | [7 empty] | PN | 1 | PN | 0 | 0 | 0 | 0 | 0 | 1 | 0

## IO.07. Díl 2 - IO.07. Díl...
| List obsahuje: |  | 1) Krycí list rozpočtu |  | 2) Rekapitulace rozpočtu |  |  | 3) Rozpočet |  |  | Zpět na list: |  | Rekapitulace stavby
optimalizováno pro tisk sestav ve formátu A4 - na výšku | [12 empty] | >> skryté sloupce << | [12 empty] | {33B2314E-1BC8-4924-ADED-11C2413F4CA6}
2
KRYCÍ LIST ROZPOČTU | [13 empty] | v --- níže se nacházejí doplnkové a pomocné údaje k sestavám --- v | [11 empty] | False
| Stavba: |  | VystarekonDDTeplk13 - Výstavba a rekonstrukce Domova Dolní zámek Teplice nad Metují na zvláštní režim
| Objekt: |  | IO-07 - IO-07 - Zpevněné plochy
| Časť: |  | IO.07. Díl 2 - IO.07. Díl 2 - Obnova živičného krytu
| Místo: |  | Teplice nad Metují | [5 empty] | Datum: |  | 26.03.2013
| Objednavatel: | [7 empty] | IČ: |  | 70889546
|  | Královéhradecký kraj, Pivovarské náměstí 1245/2 | [6 empty] | DIČ:
| Zhotovitel: | [7 empty] | IČ: |  | Vyplň údaj
|  | Vyplň údaj | [6 empty] | DIČ: |  | Vyplň údaj
| Projektant: | [7 empty] | IČ: |  | 46504303
|  | Broumovské stavební sdružení s.r.o. | [6 empty] | DIČ: |  | CZ46504303
| Zpracovatel: | [7 empty] | IČ:
|  | Máslo Ivan | [6 empty] | DIČ:
| Náklady z rozpočtu | [7 empty] | 0
|  | Materiál | [6 empty] | 0
|  | Montáž | [6 empty] | 0
| Ostatní náklady | [7 empty] | 0
| Cena bez DPH | [7 empty] | 0
| DPH | základní | 21% | ze | 0 |  |  |  | 0
|  | snížená | 15% | ze | 0 |  |  |  | 0
|  | zákl. přenesená | 21% | ze | 0 |  |  |  | 0
|  | sníž. přenesená | 15% | ze | 0 |  |  |  | 0
|  | nulová | 0% | ze | 0 |  |  |  | 0
| Cena s DPH |  |  | v | CZK |  |  | 0
| Projektant |  |  |  |  | Zpracovatel
| Datum a podpis: |  |  | Razítko |  | Datum a podpis: |  |  |  | Razítko
| Objednavatel |  |  |  |  | Zhotovitel
| Datum a podpis: |  |  | Razítko |  | Datum a podpis: |  |  |  | Razítko
REKAPITULACE ROZPOČTU
Stavba: |  |  | VystarekonDDTeplk13 - Výstavba a rekonstrukce Domova Dolní zámek Teplice nad Metují na zvláštní režim
Objekt: |  |  | IO-07 - IO-07 - Zpevněné plochy
Časť: |  |  | IO.07. Díl 2 - IO.07. Díl 2 - Obnova živičného krytu
Místo: |  |  | Teplice nad Metují |  |  |  | Datum: |  | 26.03.2013
Objednavatel: |  |  | Královéhradecký kraj, Pivovarské náměstí 1245/2 |  |  |  | Projektant: |  | Broumovské stavební sdružení s.r.o.
Zhotovitel: |  |  | Vyplň údaj |  |  |  | Zpracovatel: |  | Máslo Ivan
Kód - Popis |  |  |  |  | Materiál [CZK] |  | Montáž [CZK] |  | Cena celkem [CZK]
1) Náklady z rozpočtu |  |  |  |  | 0 |  | 0 |  | 0 | [17 empty] | -1
| HSV - Práce a dodávky HSV |  |  |  | 0 |  | 0 |  | 0
| 1 - Zemní práce |  |  |  | 0 |  | 0 |  | 0
| 4 - Vodorovné konstrukce |  |  |  | 0 |  | 0 |  | 0
| 5 - Komunikace |  |  |  | 0 |  | 0 |  | 0
| 6 - Úpravy povrchů, podlahy a osazování výplní |  |  |  | 0 |  | 0 |  | 0
| 8 - Trubní vedení |  |  |  | 0 |  | 0 |  | 0
| 9 - Ostatní konstrukce a práce-bourání |  |  |  | 0 |  | 0 |  | 0
| VP - Vícepráce |  |  |  | 0 |  | 0 |  | 0
2) Ostatní náklady | [8 empty] | 0 | [5 empty] | DPH
| Zařízení staveniště | [7 empty] | 0 | [5 empty] | základní | [12 empty] | VRN | 0 | 0 | 0 | 0 | 0 | 1
| Mimostav. doprava | [7 empty] | 0 | [5 empty] | základní | [12 empty] | VRN | 0 | 0 | 0 | 0 | 0 | 1
| Územní vlivy | [7 empty] | 0 | [5 empty] | základní | [12 empty] | VRN | 0 | 0 | 0 | 0 | 0 | 1
| Provoz ivestora | [7 empty] | 0 | [5 empty] | základní | [12 empty] | VRN | 0 | 0 | 0 | 0 | 0 | 1
| Inženýrská činnost | [7 empty] | 0 | [5 empty] | základní | [12 empty] | VRN | 0 | 0 | 0 | 0 | 0 | 1
| Kompletační činnosť | [7 empty] | 0 | [5 empty] | základní | [12 empty] | KOMPLETACNA | 0 | 0 | 0 | 0 | 0 | 1
Celkové náklady za stavbu 1) + 2) | [7 empty] | 0
ROZPOČET
Stavba: |  |  | VystarekonDDTeplk13 - Výstavba a rekonstrukce Domova Dolní zámek Teplice nad Metují na zvláštní režim
Objekt: |  |  | IO-07 - IO-07 - Zpevněné plochy
Časť: |  |  | IO.07. Díl 2 - IO.07. Díl 2 - Obnova živičného krytu
Místo: |  |  | Teplice nad Metují |  |  |  | Datum: |  | 26.03.2013
Objednavatel: |  |  | Královéhradecký kraj, Pivovarské náměstí 1245/2 |  |  |  | Projektant: |  | Broumovské stavební sdružení s.r.o.
Zhotovitel: |  |  | Vyplň údaj |  |  |  | Zpracovatel: |  | Máslo Ivan
PČ | Typ | Kód | Popis |  |  | MJ | Množství | J. materiál [CZK] | J. montáž [CZK] |  |  | Cena celkem [CZK] |  | Poznámka | DPH | J.cena [CZK] | Materiál celkem [CZK] | Montáž celkem [CZK] | J. Nh [h] | Nh celkom [h] | J. hmotnost [t] | Hmotnost celkem [t] | J. suť [t] | Suť Celkem [t]
Náklady z rozpočtu | [8 empty] | 0 | [7 empty] | 0 | 0 |  | 479.5946 |  | 316.4865 |  | 345.22 |  | D | -1 | [7 empty] | 0
| HSV - Práce a dodávky HSV | [7 empty] | 0 |  |  | 0,00 |  |  |  |  | 0 | 0 |  | 479.5946 |  | 316.4865 |  | 345.22 | 1 | D | 0 | ROZPOCET | [6 empty] | 0
| 1 - Zemní práce | [7 empty] | 0 |  |  | 0,00 |  |  |  |  | 0 | 0 |  | 196.21 |  | 0.1392 |  | 345.22 | 1 | D | 1 | ROZPOCET | [6 empty] | 0
1 | K | 111301111 | Sejmutí drnu tl do 100 mm s přemístěním do 50 m nebo naložením na dopravní prostředek |  |  | m2 | 458 | 0 | 0 |  |  | 0 |  |  | základní | 0 | 0 | 0 | 0.209 | 95.722 | 0 | 0 | 0 | 0 | 4 | K | 2 | ROZPOCET | 0 | 0 | 0 | 0 | 0 | 1 | 0 | 4
2 | K | 113107123 | Odstranění podkladu pl do 50 m2 z kameniva drceného tl 300 mm |  |  | m2 | 26 | 0 | 0 |  |  | 0 |  |  | základní | 0 | 0 | 0 | 1.158 | 30.108 | 0 | 0 | 0.4 | 10.4 | 4 | K | 2 | ROZPOCET | 0 | 0 | 0 | 0 | 0 | 1 | 0 | 4
3 | K | 113107131 | Odstranění podkladu pl do 50 m2 z betonu prostého tl 150 mm |  |  | m2 | 26 | 0 | 0 |  |  | 0 |  |  | základní | 0 | 0 | 0 | 1.35 | 35.1 | 0 | 0 | 0.225 | 5.85 | 4 | K | 2 | ROZPOCET | 0 | 0 | 0 | 0 | 0 | 1 | 0 | 4
4 | K | 113154224 | Frézování živičného krytu tl 100 mm pruh š 1 m pl do 1000 m2 bez překážek v trase |  |  | m2 | 523 | 0 | 0 |  |  | 0 |  |  | základní | 0 | 0 | 0 | 0.024 | 12.552 | 9.222e-05 | 0.048231 | 0.256 | 133.888 | 4 | K | 2 | ROZPOCET | 0 | 0 | 0 | 0 | 0 | 1 | 0 | 4
5 | K | 113154322 | Frézování živičného krytu tl 40 mm pruh š 1 m pl do 10000 m2 bez překážek v trase |  |  | m2 | 1894 | 0 | 0 |  |  | 0 |  |  | základní | 0 | 0 | 0 | 0.012 | 22.728 | 3.836e-05 | 0.072654 | 0.103 | 195.082 | 4 | K | 2 | ROZPOCET | 0 | 0 | 0 | 0 | 0 | 1 | 0 | 4
6 | K | 180402111 | Založení parkového trávníku výsevem v rovině a ve svahu do 1:5 |  |  | m2 | 458 | 0 | 0 |  |  | 0 |  |  | základní | 0 | 0 | 0 | 0 | 0 | 0 | 0 | 0 | 0 | 4 | K | 2 | ROZPOCET | 0 | 0 | 0 | 0 | 0 | 1 | 0 | 4
7 | M | 005724200 | osivo směs travní parková okrasná |  |  | kg | 18.32 | 0 |  |  |  | 0 |  |  | základní | 0 | 0 | 0 | 0 | 0 | 0.001 | 0.01832 | 0 | 0 | 8 | M | 2 | ROZPOCET | 0 | 0 | 0 | 0 | 0 | 1 | 0 | 4
| 4 - Vodorovné konstrukce | [7 empty] | 0 |  |  | 0,00 |  |  |  |  | 0 | 0 |  | 0 |  | 0 |  | 0 | 1 | D | 1 | ROZPOCET | [6 empty] | 0
8 | K | 457971115 | Zřízení podkladní vrstvy z folie o sklonu do 1:5 |  |  | m2 | 12.5 | 0 | 0 |  |  | 0 |  |  | základní | 0 | 0 | 0 | 0 | 0 | 0 | 0 | 0 | 0 | 4 | K | 2 | ROZPOCET | 0 | 0 | 0 | 0 | 0 | 1 | 0 | 4
9 | M | 693951105 | folie proti prorůstání trávy |  |  | m2 | 18.75 | 0 |  |  |  | 0 |  |  | základní | 0 | 0 | 0 | 0 | 0 | 0 | 0 | 0 | 0 | 8 | M | 2 | ROZPOCET | 0 | 0 | 0 | 0 | 0 | 1 | 0 | 4
| 5 - Komunikace | [7 empty] | 0 |  |  | 0,00 |  |  |  |  | 0 | 0 |  | 174.9206 |  | 286.3626 |  | 0 | 1 | D | 1 | ROZPOCET | [6 empty] | 0
10 | K | 573111112 | Postřik živičný infiltrační s posypem z asfaltu množství 1 kg/m2 |  |  | m2 | 549.15 | 0 | 0 |  |  | 0 |  |  | základní | 0 | 0 | 0 | 0.004 | 2.1966 | 0.00601 | 3.3004 | 0 | 0 | 4 | K | 2 | ROZPOCET | 0 | 0 | 0 | 0 | 0 | 1 | 0 | 4
11 | K | 573211111 | Postřik živičný spojovací z asfaltu v množství do 0,70 kg/m2 |  |  | m2 | 1894 | 0 | 0 |  |  | 0 |  |  | základní | 0 | 0 | 0 | 0.002 | 3.788 | 0.00061 | 1.1553 | 0 | 0 | 4 | K | 2 | ROZPOCET | 0 | 0 | 0 | 0 | 0 | 1 | 0 | 4
12 | K | 577134111 | Asfaltový beton vrstva obrusná ACO 11 (ABS) tř. I tl 40 mm š do 3 m z nemodifikovaného asfaltu |  |  | m2 | 1894 | 0 | 0 |  |  | 0 |  |  | základní | 0 | 0 | 0 | 0.066 | 125.004 | 0.10373 | 196.4646 | 0 | 0 | 4 | K | 2 | ROZPOCET | 0 | 0 | 0 | 0 | 0 | 1 | 0 | 4
13 | K | 577155112 | Asfaltový beton vrstva ložní ACL 16 (ABH) tl 60 mm š do 3 m z nemodifikovaného asfaltu |  |  | m2 | 549.15 | 0 | 0 |  |  | 0 |  |  | základní | 0 | 0 | 0 | 0.08 | 43.932 | 0.15559 | 85.4422 | 0 | 0 | 4 | K | 2 | ROZPOCET | 0 | 0 | 0 | 0 | 0 | 1 | 0 | 4
| 6 - Úpravy povrchů, podlahy a osazování výplní | [7 empty] | 0 |  |  | 0,00 |  |  |  |  | 0 | 0 |  | 2.375 |  | 2.2963 |  | 0 | 1 | D | 1 | ROZPOCET | [6 empty] | 0
14 | K | 637121111 | Okapový chodník z kačírku tl 100 mm s udusáním |  |  | m2 | 12.5 | 0 | 0 |  |  | 0 |  |  | základní | 0 | 0 | 0 | 0.19 | 2.375 | 0.1837 | 2.2963 | 0 | 0 | 4 | K | 2 | ROZPOCET | 0 | 0 | 0 | 0 | 0 | 1 | 0 | 4
| 8 - Trubní vedení | [7 empty] | 0 |  |  | 0,00 |  |  |  |  | 0 | 0 |  | 0 |  | 0.0033 |  | 0 | 1 | D | 1 | ROZPOCET | [6 empty] | 0
15 | K | 871.R01 | Kanalizační potrubí z tvrdého PVC-systém KG tuhost třídy SN8 DN150, včetně zemních prací 0,5 m3/bm |  |  | m | 1 | 0 | 0 |  |  | 0 |  |  | základní | 0 | 0 | 0 | 0 | 0 | 0.0033 | 0.0033 | 0 | 0 | 4 | K | 2 | ROZPOCET | 0 | 0 | 0 | 0 | 0 | 1 | 0 | 4
| 9 - Ostatní konstrukce a práce-bourání | [7 empty] | 0 |  |  | 0,00 |  |  |  |  | 0 | 0 |  | 106.089 |  | 27.6851 |  | 0 | 1 | D | 1 | ROZPOCET | [6 empty] | 0
16 | K | 916231213 | Osazení chodníkového obrubníku betonového stojatého s boční opěrou do lože z betonu prostého |  |  | m | 100 | 0 | 0 |  |  | 0 |  |  | základní | 0 | 0 | 0 | 0.216 | 21.6 | 0.1295 | 12.95 | 0 | 0 | 4 | K | 2 | ROZPOCET | 0 | 0 | 0 | 0 | 0 | 1 | 0 | 4
17 | M | 592174915 | obrubník betonový chodníkový ABO 19-10 100x8x25 cm |  |  | kus | 101 | 0 |  |  |  | 0 |  |  | základní | 0 | 0 | 0 | 0 | 0 | 0.054 | 5.454 | 0 | 0 | 8 | M | 2 | ROZPOCET | 0 | 0 | 0 | 0 | 0 | 1 | 0 | 4
18 | K | 919124125 | Zalití spáry modifikovanou asfaltovou zálivkou |  |  | m | 79 | 0 | 0 |  |  | 0 |  |  | základní | 0 | 0 | 0 | 0 | 0 | 0.0043 | 0.3397 | 0 | 0 | 4 | K | 2 | ROZPOCET | 0 | 0 | 0 | 0 | 0 | 1 | 0 | 4
19 | K | 919735111 | Řezání stávajícího živičného krytu hl do 50 mm |  |  | m | 19 | 0 | 0 |  |  | 0 |  |  | základní | 0 | 0 | 0 | 0.155 | 2.945 | 1.295e-06 | 2.4605e-05 | 0 | 0 | 4 | K | 2 | ROZPOCET | 0 | 0 | 0 | 0 | 0 | 1 | 0 | 4
20 | K | 935113111 | Osazení odvodňovacího polymerbetonového žlabu s krycím roštem šířky do 200 mm |  |  | m | 29 | 0 | 0 |  |  | 0 |  |  | základní | 0 | 0 | 0 | 0.269 | 7.801 | 0.29221 | 8.4741 | 0 | 0 | 4 | K | 2 | ROZPOCET | 0 | 0 | 0 | 0 | 0 | 1 | 0 | 4
21 | M | 592.R01 | liniový odvodňovací žlab pro třídu zatížení C 250, stavební šířka 135 mm, včetně krycího roštu |  |  | kus | 29 | 0 |  |  |  | 0 |  |  | základní | 0 | 0 | 0 | 0 | 0 | 0.0156 | 0.4524 | 0 | 0 | 8 | M | 2 | ROZPOCET | 0 | 0 | 0 | 0 | 0 | 1 | 0 | 4
22 | M | 592.R02 | vpust v liniovém odvodňovacím žlabu |  |  | kus | 1 | 0 |  |  |  | 0 |  |  | základní | 0 | 0 | 0 | 0 | 0 | 0.015 | 0.015 | 0 | 0 | 8 | M | 2 | ROZPOCET | 0 | 0 | 0 | 0 | 0 | 1 | 0 | 4
23 | K | 997221551 | Vodorovná doprava suti ze sypkých materiálů do 1 km |  |  | t | 345.22 | 0 | 0 |  |  | 0 |  |  | základní | 0 | 0 | 0 | 0.03 | 10.3566 | 0 | 0 | 0 | 0 | 4 | K | 2 | ROZPOCET | 0 | 0 | 0 | 0 | 0 | 1 | 0 | 4
24 | K | 997221559 | Příplatek ZKD 1 km u vodorovné dopravy suti ze sypkých materiálů |  |  | t | 3106.98 | 0 | 0 |  |  | 0 |  |  | základní | 0 | 0 | 0 | 0.002 | 6.214 | 0 | 0 | 0 | 0 | 4 | K | 2 | ROZPOCET | 0 | 0 | 0 | 0 | 0 | 1 | 0 | 4
25 | K | 997221611 | Nakládání suti na dopravní prostředky pro vodorovnou dopravu |  |  | t | 345.22 | 0 | 0 |  |  | 0 |  |  | základní | 0 | 0 | 0 | 0.159 | 54.89 | 0 | 0 | 0 | 0 | 4 | K | 2 | ROZPOCET | 0 | 0 | 0 | 0 | 0 | 1 | 0 | 4
26 | K | 997221845 | Poplatek za uložení odpadu z asfaltových povrchů na skládce (skládkovné) |  |  | t | 345.22 | 0 | 0 |  |  | 0 |  |  | základní | 0 | 0 | 0 | 0 | 0 | 0 | 0 | 0 | 0 | 4 | K | 2 | ROZPOCET | 0 | 0 | 0 | 0 | 0 | 1 | 0 | 4
27 | K | 998225111 | Přesun hmot pro pozemní komunikace s krytem z kamene, monolitickým betonovým nebo živičným |  |  | t | 34.582 | 0 | 0 |  |  | 0 |  |  | základní | 0 | 0 | 0 | 0.066 | 2.2824 | 0 | 0 | 0 | 0 | 4 | K | 2 | ROZPOCET | 0 | 0 | 0 | 0 | 0 | 1 | 0 | 4
| VP - Vícepráce | [7 empty] | 0 | [7 empty] | 0 | 0 | [7 empty] | D | 0 | PN | [6 empty] | 0
| K | [10 empty] | 0 |  |  | základní | 0 | 0 | 0 | [7 empty] | PN | 1 | PN | 0 | 0 | 0 | 0 | 0 | 1 | 0
| K | [10 empty] | 0 |  |  | základní | 0 | 0 | 0 | [7 empty] | PN | 1 | PN | 0 | 0 | 0 | 0 | 0 | 1 | 0
| K | [10 empty] | 0 |  |  | základní | 0 | 0 | 0 | [7 empty] | PN | 1 | PN | 0 | 0 | 0 | 0 | 0 | 1 | 0
| K | [10 empty] | 0 |  |  | základní | 0 | 0 | 0 | [7 empty] | PN | 1 | PN | 0 | 0 | 0 | 0 | 0 | 1 | 0
| K | [10 empty] | 0 |  |  | základní | 0 | 0 | 0 | [7 empty] | PN | 1 | PN | 0 | 0 | 0 | 0 | 0 | 1 | 0