## Rekapitulace stavby
Export VZ |  | List obsahuje: |  |  |  |  | 1) Rekapitulace stavby |  |  | 2) Rekapitulace objektů stavby a soupisů prací | [16 empty] | 3.0 | [5 empty] | False | False | {ea0f42ac-ad08-45cc-a6b9-0289ec5360e6}
[18 empty] | >> skryté sloupce << | [13 empty] | 0,01 | 21
[32 empty] | 0,01 | 15
|  | REKAPITULACE STAVBY | [16 empty] | v --- níže se nacházejí doplnkové a pomocné údaje k sestavám --- v | [11 empty] | Návod na vyplnění | 0,001
|  | Kód: |  |  |  |  | so10ch | [23 empty] | Měnit lze pouze buňky se žlutým podbarvením! 1) v Rekapitulaci stavby vyplňte údaje o Uchazeči (přenesou se do ostatních sestav i v jiných listech) 2) na vybraných listech vyplňte v sestavě Soupis prací ceny u položek Podrobnosti k vyplnění naleznete na poslední záložce s Pokyny pro vyplnění | 0,01
|  | Stavba: |  |  |  |  | MODERNIZACE A DOSTAVBA OBLASTNÍ NEMOCNICE NÁCHOD , a.s. - I. etapa | [24 empty] | 0,1
|  | KSO: | [11 empty] | CC-CZ: | [17 empty] | 1
|  | Místo: |  |  |  |  | Náchod | [6 empty] | Datum: |  | 7.3.2016 | [15 empty] | 10
100
|  | Zadavatel: | [11 empty] | IČ: | [17 empty] | 0,1
|  |  | Královéhradecký kraj | [10 empty] | DIČ: | [17 empty] | 0,1
0,1
|  | Uchazeč: | [11 empty] | IČ: |  | Vyplň údaj | [15 empty] | 0,1
|  |  | Vyplň údaj | [10 empty] | DIČ: |  | Vyplň údaj | [15 empty] | 0,1
False
|  | Projektant: | [11 empty] | IČ: |  | 11016019 | [15 empty] | False
|  |  | Jiří Vik Tepelná technika | [10 empty] | DIČ: |  | CZ45092711 | [15 empty] | True
0,01
|  | Poznámka: | [29 empty] | 0,01
False
|  | Cena bez DPH | [11 empty] | 0
[8 empty] | Sazba daně |  | Základ daně |  |  |  | Výše daně
|  | DPH |  | základní |  |  |  | 21% |  | 0 |  |  |  | 0
|  |  |  | snížená |  |  |  | 15% |  | 0 |  |  |  | 0
|  |  |  | zákl. přenesená |  |  |  | 21% |  | 0 |  |  |  | 0
|  |  |  | sníž. přenesená |  |  |  | 15% |  | 0 |  |  |  | 0
|  |  |  | nulová |  |  |  | 0% |  | 0 |  |  |  | 0
|  | Cena s DPH | [6 empty] | v |  | CZK |  |  | 0
REKAPITULACE OBJEKTŮ STAVBY A SOUPISŮ PRACÍ
| Kód: | [6 empty] | so10ch
| Stavba: | [6 empty] | MODERNIZACE A DOSTAVBA OBLASTNÍ NEMOCNICE NÁCHOD , a.s. - I. etapa
| Místo: | [6 empty] | Náchod |  |  |  |  | Datum: |  | 7.3.2016
| Zadavatel: | [6 empty] | Královéhradecký kraj |  |  |  |  | Projektant: |  | Jiří Vik Tepelná technika |  |  |  | Informatívní údaje z listů zakázek
Uchazeč:
| Kód |  |  |  | Objekt, Soupis prací | [6 empty] | Cena bez DPH [CZK] |  |  |  | Cena s DPH [CZK] | Typ |  | z toho Ostat. náklady [CZK] | DPH [CZK] | Normohodiny [h] | DPH základní [CZK] | DPH snížená [CZK] | DPH základní přenesená [CZK] | DPH snížená přenesená [CZK] | Základna DPH základní | Základna DPH snížená | Základna DPH zákl. přenesená | Základna DPH sníž. přenesená | Základna DPH nulová
| Náklady stavby celkem | [10 empty] | 0 |  |  |  | 0 |  |  | 0 | 0 | 0 | 0 | 0 | 0 | 0 | 0 | 0 | 0 | 0 | 0 |  | D | 0 | ###NOIMPORT### | IMPORT | {ea0f42ac-ad08-45cc-a6b9-0289ec5360e6} | {00000000-0000-0000-0000-000000000000}
/ |  | ONNSO10CH |  |  |  | SO 010 OBJEKT J ZAŘÍZENÍ PRO OCHLAZOVÁNÍ STAVEB | [5 empty] | 0 |  |  |  | 0 | STA |  | 0 | 0 | 0 | 0 | 0 | 0 | 0 | 0 | 0 | 0 | 0 | 0 |  |  | 1 |  | IMPORT | {664450bd-0369-49ad-91da-1a07a298f8cf} | {ea0f42ac-ad08-45cc-a6b9-0289ec5360e6} | 2

## ONNSO10CH - SO 010 OBJEKT...
| List obsahuje: |  | 1) Krycí list soupisu | 2) Rekapitulace |  |  | 3) Soupis prací | Zpět na list: | Rekapitulace stavby
[9 empty] | >> skryté sloupce << | [9 empty] | {664450bd-0369-49ad-91da-1a07a298f8cf}
2
| KRYCÍ LIST SOUPISU | [8 empty] | v --- níže se nacházejí doplnkové a pomocné údaje k sestavám --- v | [8 empty] | False
Stavba:
MODERNIZACE A DOSTAVBA OBLASTNÍ NEMOCNICE NÁCHOD , a.s. - I. etapa
Objekt:
ONNSO10CH - SO 010 OBJEKT J ZAŘÍZENÍ PRO OCHLAZOVÁNÍ STAVEB
| KSO: |  |  |  |  | CC-CZ:
| Místo: |  | Náchod |  |  | Datum: | 7.3.2016
| Zadavatel: |  |  |  |  | IČ:
|  | Kálovéhradecký kraj |  |  |  | DIČ:
| Uchazeč: |  |  |  |  | IČ:
DIČ:
| Projektant: |  |  |  |  | IČ: | 11016019
|  | Jiří Vik Tepelná technika |  |  |  | DIČ: | CZ45092711
Poznámka:
| Cena bez DPH | [5 empty] | 0
|  |  | Základ daně |  |  | Sazba daně | Výše daně
| DPH | základní | 0 |  |  | 21% | 0
|  | snížená | 0 |  |  | 15% | 0
|  | zákl. přenesená | 0 |  |  | 21% | 0
|  | sníž. přenesená | 0 |  |  | 15% | 0
|  | nulová | 0 |  |  | 0% | 0
| Cena s DPH |  |  | v | CZK |  | 0
REKAPITULACE ČLENĚNÍ SOUPISU PRACÍ
Stavba:
MODERNIZACE A DOSTAVBA OBLASTNÍ NEMOCNICE NÁCHOD , a.s. - I. etapa
Objekt:
ONNSO10CH - SO 010 OBJEKT J ZAŘÍZENÍ PRO OCHLAZOVÁNÍ STAVEB
Místo: |  |  | Náchod |  |  | Datum: | 7.3.2016
Zadavatel: |  |  | Kálovéhradecký kraj |  |  | Projektant: | Jiří Vik Tepelná technika
Uchazeč:
Kód dílu - Popis | [6 empty] | Cena celkem [CZK]
Náklady soupisu celkem | [6 empty] | 0 | [12 empty] | -1
| PSV - Práce a dodávky PSV | [5 empty] | 0
| 713 - Izolace tepelné | [5 empty] | 0
| 721 - Zdravotechnika - vnitřní kanalizace | [5 empty] | 0
| 722 - Zdravotechnika - vnitřní vodovod | [5 empty] | 0
| 731 - Ústřední vytápění - kotelny | [5 empty] | 0
| 732 - Ústřední vytápění - strojovny | [5 empty] | 0
| 733 - Ústřední vytápění, trubní rozvod | [5 empty] | 0
| 734 - Ústřední vytápění - armatury | [5 empty] | 0
| 735 - Ústřední vytápění - otopná tělesa | [5 empty] | 0
| 783 - Dokončovací práce - nátěry | [5 empty] | 0
SOUPIS PRACÍ
Stavba:
MODERNIZACE A DOSTAVBA OBLASTNÍ NEMOCNICE NÁCHOD , a.s. - I. etapa
Objekt:
ONNSO10CH - SO 010 OBJEKT J ZAŘÍZENÍ PRO OCHLAZOVÁNÍ STAVEB
Místo: |  |  | Náchod |  |  | Datum: | 7.3.2016
Zadavatel: |  |  | Kálovéhradecký kraj |  |  | Projektant: | Jiří Vik Tepelná technika
Uchazeč:
PČ | Typ | Kód | Popis | MJ | Množství | J.cena [CZK] | Cena celkem [CZK] | Cenová soustava |  | Poznámka | DPH | J. Nh [h] | Nh celkem [h] | J. hmotnost [t] | Hmotnost celkem [t] | J. suť [t] | Suť Celkem [t]
Náklady soupisu celkem | [6 empty] | 0 | [5 empty] | 0 |  | 86.2463 |  | 0 |  | D | -1 | [10 empty] | 0
| D | PSV | Práce a dodávky PSV |  |  |  | 0 | [5 empty] | 0 |  | 86.2463 |  | 0 | 2 | D | 0 |  |  |  | ROZPOCET | [6 empty] | 0
| D | 713 | Izolace tepelné |  |  |  | 0 | [5 empty] | 0 |  | 2.1367 |  | 0 | 2 | D | 1 |  |  |  | ROZPOCET | [6 empty] | 0
275 | M | 700700018 | izol. teplená potrubní návleková kaučuková 22/13 vč závěsného systému,difůzním faktorem µ >= 10 000. Použití od -50 °C do +105 °C Součinitel tepelné vodivosti l0 °C = 0,034 W/mK | bm | 439.6 |  | 0 |  |  |  | základní |  | 0 | 0.0002 | 0.08792 | 0 | 0 | 32 | M | 2 |  |  |  | ROZPOCET | 0 | 0 | 0 | 0 | 0 | 1 | 0 | 16 | 2021087717
| VV |  | (75+45+998+45-864+15)*1,4 |  | 439.6 | [13 empty] | VV | 2 | 2 | True | 1 | ROZPOCET
313 | M | 700700018T | izol. teplená potrubní návleková kaučuková 22/9 vč závěsného systému,difůzním faktorem µ >= 10 000. Použití od -50 °C do +105 °C Součinitel tepelné vodivosti l0 °C = 0,034 W/mK | bm | 1209.6 |  | 0 |  |  |  | základní |  | 0 | 0.0002 | 0.24192 | 0 | 0 | 32 | M | 2 |  |  |  | ROZPOCET | 0 | 0 | 0 | 0 | 0 | 1 | 0 | 16 | -153234333
| VV |  | (864)*1,4 |  | 1209.6 | [13 empty] | VV | 2 | 2 | True | 1 | ROZPOCET
276 | M | 700700019 | izol. teplená potrubní návleková kaučuková 28/13 vč závěsného systému,difůzním faktorem µ >= 10 000. Použití od -50 °C do +105 °C Součinitel tepelné vodivosti l0 °C = 0,034 W/mK | bm | 71.4 |  | 0 |  |  |  | základní |  | 0 | 0.0002 | 0.01428 | 0 | 0 | 32 | M | 2 |  |  |  | ROZPOCET | 0 | 0 | 0 | 0 | 0 | 1 | 0 | 16 | -1307726770
| VV |  | (104+30-125+42)*1,4 |  | 71.4 | [13 empty] | VV | 2 | 2 | True | 1 | ROZPOCET
314 | M | 700700019T | izol. teplená potrubní návleková kaučuková 28/9 vč závěsného systému,difůzním faktorem µ >= 10 000. Použití od -50 °C do +105 °C Součinitel tepelné vodivosti l0 °C = 0,034 W/mK | bm | 176.4 |  | 0 |  |  |  | základní |  | 0 | 0.0002 | 0.03528 | 0 | 0 | 32 | M | 2 |  |  |  | ROZPOCET | 0 | 0 | 0 | 0 | 0 | 1 | 0 | 16 | 2025224177
| VV |  | (126)*1,4 |  | 176.4 | [13 empty] | VV | 2 | 2 | True | 1 | ROZPOCET
277 | M | 700700019a | izol. teplená potrubní návleková kaučuková 35/13 vč závěsného systému,difůzním faktorem µ >= 10 000. Použití od -50 °C do +105 °C Součinitel tepelné vodivosti l0 °C = 0,034 W/mK | bm | 270.2 |  | 0 |  |  |  | základní |  | 0 | 0.0002 | 0.05404 | 0 | 0 | 32 | M | 2 |  |  |  | ROZPOCET | 0 | 0 | 0 | 0 | 0 | 1 | 0 | 16 | 619485068
| VV |  | (162+123-92)*1,4 |  | 270.2 | [13 empty] | VV | 2 | 2 | True | 1 | ROZPOCET
315 | M | 700700019aT | izol. teplená potrubní návleková kaučuková 35/9 vč závěsného systému,difůzním faktorem µ >= 10 000. Použití od -50 °C do +105 °C Součinitel tepelné vodivosti l0 °C = 0,034 W/mK | bm | 128.8 |  | 0 |  |  |  | základní |  | 0 | 0.0002 | 0.02576 | 0 | 0 | 32 | M | 2 |  |  |  | ROZPOCET | 0 | 0 | 0 | 0 | 0 | 1 | 0 | 16 | -514577566
| VV |  | (92)*1,4 |  | 128.8 | [13 empty] | VV | 2 | 2 | True | 1 | ROZPOCET
278 | M | 700700019ab | izol. teplená potrubní návleková kaučuková 42/13 vč závěsného systému,difůzním faktorem µ >= 10 000. Použití od -50 °C do +105 °C Součinitel tepelné vodivosti l0 °C = 0,034 W/mK | bm | 201.6 |  | 0 |  |  |  | základní |  | 0 | 0.0002 | 0.04032 | 0 | 0 | 32 | M | 2 |  |  |  | ROZPOCET | 0 | 0 | 0 | 0 | 0 | 1 | 0 | 16 | 1803763526
| VV |  | (282+48-186)*1,4 |  | 201.6 | [13 empty] | VV | 2 | 2 | True | 1 | ROZPOCET
316 | M | 700700019abT | izol. teplená potrubní návleková kaučuková 42/9 vč závěsného systému,difůzním faktorem µ >= 10 000. Použití od -50 °C do +105 °C Součinitel tepelné vodivosti l0 °C = 0,034 W/mK | bm | 260.4 |  | 0 |  |  |  | základní |  | 0 | 0.0002 | 0.05208 | 0 | 0 | 32 | M | 2 |  |  |  | ROZPOCET | 0 | 0 | 0 | 0 | 0 | 1 | 0 | 16 | -342057372
| VV |  | (186)*1,4 |  | 260.4 | [13 empty] | VV | 2 | 2 | True | 1 | ROZPOCET
279 | M | 700700019e | izol. teplená potrubní návleková kaučuková 48/13 vč závěsného systému,difůzním faktorem µ >= 10 000. Použití od -50 °C do +105 °C Součinitel tepelné vodivosti l0 °C = 0,034 W/mK | bm | 282.8 |  | 0 |  |  |  | základní |  | 0 | 0.0002 | 0.05656 | 0 | 0 | 32 | M | 2 |  |  |  | ROZPOCET | 0 | 0 | 0 | 0 | 0 | 1 | 0 | 16 | 1076449375
| VV |  | (132+180-110)*1,4 |  | 282.8 | [13 empty] | VV | 2 | 2 | True | 1 | ROZPOCET
317 | M | 700700019eT | izol. teplená potrubní návleková kaučuková 48/9 vč závěsného systému,difůzním faktorem µ >= 10 000. Použití od -50 °C do +105 °C Součinitel tepelné vodivosti l0 °C = 0,034 W/mK | bm | 154 |  | 0 |  |  |  | základní |  | 0 | 0.0002 | 0.0308 | 0 | 0 | 32 | M | 2 |  |  |  | ROZPOCET | 0 | 0 | 0 | 0 | 0 | 1 | 0 | 16 | 47589768
| VV |  | (110)*1,4 |  | 154 | [13 empty] | VV | 2 | 2 | True | 1 | ROZPOCET
281 | M | 700700019f | izol. teplená potrubní návleková kaučuková 60/13 vč závěsného systému,difůzním faktorem µ >= 10 000. Použití od -50 °C do +105 °C Součinitel tepelné vodivosti l0 °C = 0,034 W/mK | bm | 86.8 |  | 0 |  |  |  | základní |  | 0 | 0.0002 | 0.01736 | 0 | 0 | 32 | M | 2 |  |  |  | ROZPOCET | 0 | 0 | 0 | 0 | 0 | 1 | 0 | 16 | -2128691979
| VV |  | (58+14-10)*1,4 |  | 86.8 | [13 empty] | VV | 2 | 2 | True | 1 | ROZPOCET
318 | M | 700700019fT | izol. teplená potrubní návleková kaučuková 60/9 vč závěsného systému,difůzním faktorem µ >= 10 000. Použití od -50 °C do +105 °C Součinitel tepelné vodivosti l0 °C = 0,034 W/mK | bm | 14 |  | 0 |  |  |  | základní |  | 0 | 0.0002 | 0.0028 | 0 | 0 | 32 | M | 2 |  |  |  | ROZPOCET | 0 | 0 | 0 | 0 | 0 | 1 | 0 | 16 | 1091078278
| VV |  | (10)*1,4 |  | 14 | [13 empty] | VV | 2 | 2 | True | 1 | ROZPOCET
283 | M | 700700019g | izol. teplená potrubní návleková kaučuková 76/13 vč závěsného systému,difůzním faktorem µ >= 10 000. Použití od -50 °C do +105 °C Součinitel tepelné vodivosti l0 °C = 0,034 W/mK | bm | 56 |  | 0 |  |  |  | základní |  | 0 | 0.0002 | 0.0112 | 0 | 0 | 32 | M | 2 |  |  |  | ROZPOCET | 0 | 0 | 0 | 0 | 0 | 1 | 0 | 16 | 2037883076
| VV |  | (18+36-14)*1,4 |  | 56 | [13 empty] | VV | 2 | 2 | True | 1 | ROZPOCET
319 | M | 700700019gT | izol. teplená potrubní návleková kaučuková 76/9 vč závěsného systému,difůzním faktorem µ >= 10 000. Použití od -50 °C do +105 °C Součinitel tepelné vodivosti l0 °C = 0,034 W/mK | bm | 19.6 |  | 0 |  |  |  | základní |  | 0 | 0.0002 | 0.00392 | 0 | 0 | 32 | M | 2 |  |  |  | ROZPOCET | 0 | 0 | 0 | 0 | 0 | 1 | 0 | 16 | 413248384
| VV |  | (14)*1,4 |  | 19.6 | [13 empty] | VV | 2 | 2 | True | 1 | ROZPOCET
284 | M | 700700019h | izol. teplená potrubní návleková kaučuková 89/13 vč závěsného systému,difůzním faktorem µ >= 10 000. Použití od -50 °C do +105 °C Součinitel tepelné vodivosti l0 °C = 0,034 W/mK | bm | 49 |  | 0 |  |  |  | základní |  | 0 | 0.0002 | 0.0098 | 0 | 0 | 32 | M | 2 |  |  |  | ROZPOCET | 0 | 0 | 0 | 0 | 0 | 1 | 0 | 16 | 1580627969
| VV |  | (26+16-7)*1,4 |  | 49 | [13 empty] | VV | 2 | 2 | True | 1 | ROZPOCET
320 | M | 700700019hT | izol. teplená potrubní návleková kaučuková 89/9 vč závěsného systému,difůzním faktorem µ >= 10 000. Použití od -50 °C do +105 °C Součinitel tepelné vodivosti l0 °C = 0,034 W/mK | bm | 9.8 |  | 0 |  |  |  | základní |  | 0 | 0.0002 | 0.00196 | 0 | 0 | 32 | M | 2 |  |  |  | ROZPOCET | 0 | 0 | 0 | 0 | 0 | 1 | 0 | 16 | -506336222
| VV |  | (7)*1,4 |  | 9.8 | [13 empty] | VV | 2 | 2 | True | 1 | ROZPOCET
285 | M | 700700019i | izol. teplená potrubní návleková kaučuková 108/13 vč závěsného systému,difůzním faktorem µ >= 10 000. Použití od -50 °C do +105 °C Součinitel tepelné vodivosti l0 °C = 0,034 W/mK | bm | 120.4 |  | 0 |  |  |  | základní |  | 0 | 0.0002 | 0.02408 | 0 | 0 | 32 | M | 2 |  |  |  | ROZPOCET | 0 | 0 | 0 | 0 | 0 | 1 | 0 | 16 | 655388527
| VV |  | (118+65-97)*1,4 |  | 120.4 | [13 empty] | VV | 2 | 2 | True | 1 | ROZPOCET
321 | M | 700700019iT | izol. teplená potrubní návleková kaučuková 108/9 vč závěsného systému,difůzním faktorem µ >= 10 000. Použití od -50 °C do +105 °C Součinitel tepelné vodivosti l0 °C = 0,034 W/mK | bm | 135.8 |  | 0 |  |  |  | základní |  | 0 | 0.0002 | 0.02716 | 0 | 0 | 32 | M | 2 |  |  |  | ROZPOCET | 0 | 0 | 0 | 0 | 0 | 1 | 0 | 16 | -1944426246
| VV |  | (97)*1,4 |  | 135.8 | [13 empty] | VV | 2 | 2 | True | 1 | ROZPOCET
286 | M | 700700019j | izol. teplená potrubní návleková kaučuková 133/13 vč závěsného systému,difůzním faktorem µ >= 10 000. Použití od -50 °C do +105 °C Součinitel tepelné vodivosti l0 °C = 0,034 W/mK | bm | 85.4 |  | 0 |  |  |  | základní |  | 0 | 0.0002 | 0.01708 | 0 | 0 | 32 | M | 2 |  |  |  | ROZPOCET | 0 | 0 | 0 | 0 | 0 | 1 | 0 | 16 | -1000727936
| VV |  | (24+37)*1,4 |  | 85.4 | [13 empty] | VV | 2 | 2 | True | 1 | ROZPOCET
287 | M | 700700019jk | izol. teplená potrubní návleková kaučuková 160/13 vč závěsného systému,difůzním faktorem µ >= 10 000. Použití od -50 °C do +105 °C Součinitel tepelné vodivosti l0 °C = 0,034 W/mK | bm | 147 |  | 0 |  |  |  | základní |  | 0 | 0.0002 | 0.0294 | 0 | 0 | 32 | M | 2 |  |  |  | ROZPOCET | 0 | 0 | 0 | 0 | 0 | 1 | 0 | 16 | -1506492580
| VV |  | 105*1,4 |  | 147 | [13 empty] | VV | 2 | 2 | True | 1 | ROZPOCET
288 | M | 700700195 | izol. plošná kaučuková tl 25mm vč závěsného systému,difůzním faktorem µ >= 10 000. Použití od -50 °C do +105 °C Součinitel tepelné vodivosti l0 °C = 0,034 W/mK | m2 | 722.4 |  | 0 |  |  |  | základní |  | 0 | 0.0002 | 0.14448 | 0 | 0 | 32 | M | 2 |  |  |  | ROZPOCET | 0 | 0 | 0 | 0 | 0 | 1 | 0 | 16 | 1360588464
| VV |  | 516*1,4 |  | 722.4 | [13 empty] | VV | 2 | 2 | True | 1 | ROZPOCET
289 | M | 700700191a1 | Kaučuková páska š. 50mm lepící | bm | 4541.6 |  | 0 |  |  |  | základní |  | 0 | 0.0002 | 0.90832 | 0 | 0 | 32 | M | 2 |  |  |  | ROZPOCET | 0 | 0 | 0 | 0 | 0 | 1 | 0 | 16 | 407060958
| PP |  | Al páska š. 50mm | [15 empty] | PP | 2
| VV |  | (1163+134+285+330+315+72+54+42+183+61+105+500)*1,4 |  | 4541.6 | [13 empty] | VV | 2 | 2 | True | 1 | ROZPOCET
305 | K | 713463131 | Montáž izolace tepelné potrubí potrubními pouzdry bez úpravy slepenými 1x tl izolace do 25 mm | m | 3910 |  | 0 | CS ÚRS 2016 01 |  |  | základní |  | 0 | 5.775e-05 | 0.2258 | 0 | 0 | 16 | K | 2 |  |  |  | ROZPOCET | 0 | 0 | 0 | 0 | 0 | 1 | 0 | 16 | -1515179977
| PP |  | Montáž izolace tepelné potrubí a ohybů tvarovkami nebo deskami potrubními pouzdry bez povrchové úpravy (izolační materiál ve specifikaci) přilepenými v příčných a podélných spojích izolace potrubí jednovrstvá, tloušťky izolace do 25 mm | [15 empty] | PP | 2
| VV |  | 439+1209+71+176+270+128+201+260+282+154+86+14+56+19+49+9+120+135+85+147 |  | 3910 | [13 empty] | VV | 2 | 2 | True | 1 | ROZPOCET
306 | K | 713463132 | Montáž izolace tepelné potrubí bez úpravy slepenými 1x tl izolace do 25 mm plošná | m2 | 676 |  | 0 | CS ÚRS 2014 01 |  |  | základní |  | 0 | 0.00011 | 0.07436 | 0 | 0 | 16 | K | 2 |  |  |  | ROZPOCET | 0 | 0 | 0 | 0 | 0 | 1 | 0 | 16 | -932429524
| PP |  | Montáž izolace tepelné potrubí a ohybů tvarovkami nebo deskami potrubními pouzdry bez povrchové úpravy (izolační materiál ve specifikaci) přilepenými v příčných a podélných spojích izolace potrubí jednovrstvá, tloušťky izolace přes 25 do 50 mm | [15 empty] | PP | 2
| D | 721 | Zdravotechnika - vnitřní kanalizace |  |  |  | 0 | [5 empty] | 0 |  | 0.014369 |  | 0 | 2 | D | 1 |  |  |  | ROZPOCET | [6 empty] | 0
83 | K | 721174042 | Potrubí kanalizační z PP připojovací systém HT DN 40 | m | 32 |  | 0 | CS ÚRS 2016 01 |  |  | základní |  | 0 | 0.0002851 | 0.0091232 | 0 | 0 | 16 | K | 2 |  |  |  | ROZPOCET | 0 | 0 | 0 | 0 | 0 | 1 | 0 | 16 | 864017036
| PP |  | Potrubí z plastových trub HT Systém (polypropylenové PPs) připojovací DN 40 | [15 empty] | PP | 2
84 | K | 721174043 | Potrubí kanalizační z PP připojovací systém HT DN 50 | m | 15 |  | 0 | CS ÚRS 2016 01 |  |  | základní |  | 0 | 0.0003497 | 0.0052455 | 0 | 0 | 16 | K | 2 |  |  |  | ROZPOCET | 0 | 0 | 0 | 0 | 0 | 1 | 0 | 16 | 1810249105
| PP |  | Potrubí z plastových trub HT Systém (polypropylenové PPs) připojovací DN 50 | [15 empty] | PP | 2
85 | K | 721290111 | Zkouška těsnosti potrubí kanalizace vodou do DN 125 | m | 47 |  | 0 | CS ÚRS 2016 01 |  |  | základní |  | 0 | 0 | 0 | 0 | 0 | 16 | K | 2 |  |  |  | ROZPOCET | 0 | 0 | 0 | 0 | 0 | 1 | 0 | 16 | 888517389
| PP |  | Zkouška těsnosti kanalizace v objektech vodou do DN 125 | [15 empty] | PP | 2
86 | K | 998721101 | Přesun hmot tonážní pro vnitřní kanalizace v objektech v do 6 m | t | 0.014 |  | 0 | CS ÚRS 2016 01 |  |  | základní |  | 0 | 0 | 0 | 0 | 0 | 16 | K | 2 |  |  |  | ROZPOCET | 0 | 0 | 0 | 0 | 0 | 1 | 0 | 16 | -955344893
| PP |  | Přesun hmot pro vnitřní kanalizace stanovený z hmotnosti přesunovaného materiálu vodorovná dopravní vzdálenost do 50 m v objektech výšky do 6 m | [15 empty] | PP | 2
87 | K | 998721192 | Příplatek k přesunu hmot tonážní 721 za zvětšený přesun do 100 m | t | 0.014 |  | 0 | CS ÚRS 2016 01 |  |  | základní |  | 0 | 0 | 0 | 0 | 0 | 16 | K | 2 |  |  |  | ROZPOCET | 0 | 0 | 0 | 0 | 0 | 1 | 0 | 16 | -1426681546
| PP |  | Přesun hmot pro vnitřní kanalizace stanovený z hmotnosti přesunovaného materiálu Příplatek k ceně za zvětšený přesun přes vymezenou největší dopravní vzdálenost do 100 m | [15 empty] | PP | 2
| D | 722 | Zdravotechnika - vnitřní vodovod |  |  |  | 0 | [5 empty] | 0 |  | 0.14389 |  | 0 | 2 | D | 1 |  |  |  | ROZPOCET | [6 empty] | 0
66 | K | 722174024 | Potrubí vodovodní plastové PPR svar polyfuze PN 20 D 32 x5,4 mm | m | 44.4 |  | 0 | CS ÚRS 2016 01 |  |  | základní |  | 0 | 0.0012474 | 0.055383 | 0 | 0 | 16 | K | 2 |  |  |  | ROZPOCET | 0 | 0 | 0 | 0 | 0 | 1 | 0 | 16 | 1203685128
| PP |  | Potrubí z plastových trubek z polypropylenu (PPR) svařovaných polyfuzně PN 20 (SDR 6) D 32 x 5,4 | [15 empty] | PP | 2
| VV |  | (22+15)*1,2 |  | 44.4 | [13 empty] | VV | 2 | 2 | True | 1 | ROZPOCET
67 | K | 722174026 | Potrubí vodovodní plastové PPR svar polyfuze PN 20 D 50 x 8,4 mm | m | 18 |  | 0 | CS ÚRS 2016 01 |  |  | základní |  | 0 | 0.0036425 | 0.065564 | 0 | 0 | 16 | K | 2 |  |  |  | ROZPOCET | 0 | 0 | 0 | 0 | 0 | 1 | 0 | 16 | -1209338147
| PP |  | Potrubí z plastových trubek z polypropylenu (PPR) svařovaných polyfuzně PN 20 (SDR 6) D 50 x 8,4 | [15 empty] | PP | 2
| VV |  | 15*1,2 |  | 18 | [13 empty] | VV | 2 | 2 | True | 1 | ROZPOCET
304 | K | 722262302 | Vodoměr závitový vícevtokový mokroběžný do 40 °C G 1 x 150 mm Qn 6 vertikální | kus | 1 |  | 0 | CS ÚRS 2016 01 |  |  | základní |  | 0 | 0.006556 | 0.006556 | 0 | 0 | 16 | K | 2 |  |  |  | ROZPOCET | 0 | 0 | 0 | 0 | 0 | 1 | 0 | 16 | 1764117437
| PP |  | Vodoměry pro vodu do 40 st.C závitové vertikální vícevtokové mokroběžné G 1x 150 mm Qn 6 | [15 empty] | PP | 2
303 | K | 722270102 | Sestava vodoměrová závitová G 1 | KUS | 2 |  | 0 | CS ÚRS 2014 01 |  |  | základní |  | 0 | 0.002 | 0.004 | 0 | 0 | 16 | K | 2 |  |  |  | ROZPOCET | 0 | 0 | 0 | 0 | 0 | 1 | 0 | 16 | 1585905012
| PP |  | Vodoměrové sestavy závitové G 1 | [15 empty] | PP | 2
76 | K | 722290226 | Zkouška těsnosti vodovodního potrubí závitového do DN 50 | m | 62 |  | 0 | CS ÚRS 2016 01 |  |  | základní |  | 0 | 0.00018979 | 0.011767 | 0 | 0 | 16 | K | 2 |  |  |  | ROZPOCET | 0 | 0 | 0 | 0 | 0 | 1 | 0 | 16 | -774486249
| PP |  | Zkoušky, proplach a desinfekce vodovodního potrubí zkoušky těsnosti vodovodního potrubí závitového do DN 50 | [15 empty] | PP | 2
78 | K | 722290234 | Proplach a dezinfekce vodovodního potrubí do DN 80 | m | 62 |  | 0 | CS ÚRS 2016 01 |  |  | základní |  | 0 | 1e-05 | 0.00062 | 0 | 0 | 16 | K | 2 |  |  |  | ROZPOCET | 0 | 0 | 0 | 0 | 0 | 1 | 0 | 16 | 1857781860
| PP |  | Zkoušky, proplach a desinfekce vodovodního potrubí proplach a desinfekce vodovodního potrubí do DN 80 | [15 empty] | PP | 2
79 | K | 998722101 | Přesun hmot tonážní pro vnitřní vodovod v objektech v do 6 m | t | 0.144 |  | 0 | CS ÚRS 2016 01 |  |  | základní |  | 0 | 0 | 0 | 0 | 0 | 16 | K | 2 |  |  |  | ROZPOCET | 0 | 0 | 0 | 0 | 0 | 1 | 0 | 16 | -409634600
| PP |  | Přesun hmot pro vnitřní vodovod stanovený z hmotnosti přesunovaného materiálu vodorovná dopravní vzdálenost do 50 m v objektech výšky do 6 m | [15 empty] | PP | 2
80 | K | 998722192 | Příplatek k přesunu hmot tonážní 722 za zvětšený přesun do 100 m | t | 0.144 |  | 0 | CS ÚRS 2016 01 |  |  | základní |  | 0 | 0 | 0 | 0 | 0 | 16 | K | 2 |  |  |  | ROZPOCET | 0 | 0 | 0 | 0 | 0 | 1 | 0 | 16 | 1726903065
| PP |  | Přesun hmot pro vnitřní vodovod stanovený z hmotnosti přesunovaného materiálu Příplatek k ceně za zvětšený přesun přes vymezenou největší dopravní vzdálenost do 100 m | [15 empty] | PP | 2
| D | 731 | Ústřední vytápění - kotelny |  |  |  | 0 | [5 empty] | 0 |  | 0.0265 |  | 0 | 2 | D | 1 |  |  |  | ROZPOCET | [6 empty] | 0
1 | K | 731341140 | Hadice napouštěcí pryžové D 20/28 | m | 50 |  | 0 | CS ÚRS 2016 01 |  |  | základní |  | 0 | 0.00053 | 0.0265 | 0 | 0 | 16 | K | 2 |  |  |  | ROZPOCET | 0 | 0 | 0 | 0 | 0 | 1 | 0 | 16 | -573795741
| PP |  | Hadice napouštěcí pryžové D 20/28 | [15 empty] | PP | 2
2 | K | 998731101 | Přesun hmot tonážní pro kotelny v objektech v do 6 m | t | 0.027 |  | 0 | CS ÚRS 2016 01 |  |  | základní |  | 0 | 0 | 0 | 0 | 0 | 16 | K | 2 |  |  |  | ROZPOCET | 0 | 0 | 0 | 0 | 0 | 1 | 0 | 16 | -821344159
| PP |  | Přesun hmot pro kotelny v objektech výšky do 6 m | [15 empty] | PP | 2
3 | K | 998731193 | Příplatek k přesunu hmot tonážní 731 za zvětšený přesun do 500 m | t | 0.027 |  | 0 | CS ÚRS 2016 01 |  |  | základní |  | 0 | 0 | 0 | 0 | 0 | 16 | K | 2 |  |  |  | ROZPOCET | 0 | 0 | 0 | 0 | 0 | 1 | 0 | 16 | -131963889
| PP |  | Přesun hmot pro kotelny v objektech výšky Příplatek k cenám za zvětšený přesun přes vymezenou největší dopravní vzdálenost do 500 m | [15 empty] | PP | 2
| D | 732 | Ústřední vytápění - strojovny |  |  |  | 0 | [5 empty] | 0 |  | 32.9342 |  | 0 | 2 | D | 1 |  |  |  | ROZPOCET | [6 empty] | 0
4 | K | 732111142 | Tělesa rozdělovačů a sběračů DN 250 z trub ocelových bezešvých | kus | 2 |  | 0 | CS ÚRS 2016 01 |  |  | základní |  | 0 | 0.086477 | 0.17295 | 0 | 0 | 16 | K | 2 |  |  |  | ROZPOCET | 0 | 0 | 0 | 0 | 0 | 1 | 0 | 16 | -1089542388
| PP |  | Rozdělovače a sběrače tělesa rozdělovačů a sběračů z ocelových trub bezešvých DN 250 | [15 empty] | PP | 2
5 | K | 732111242 | Příplatek k rozdělovačům a sběračům za každých dalších 0,5 m tělesa DN 250 | kus | 12 |  | 0 | CS ÚRS 2016 01 |  |  | základní |  | 0 | 0.029109 | 0.34931 | 0 | 0 | 16 | K | 2 |  |  |  | ROZPOCET | 0 | 0 | 0 | 0 | 0 | 1 | 0 | 16 | -222807304
| PP |  | Rozdělovače a sběrače tělesa rozdělovačů a sběračů z ocelových trub bezešvých Příplatek k cenám za každých dalších i započatých 0,5 m délky tělesa DN 250 | [15 empty] | PP | 2
7 | K | 732111318 | Trubková hrdla rozdělovačů a sběračů bez přírub DN 50 | kus | 2 |  | 0 | CS ÚRS 2016 01 |  |  | základní |  | 0 | 0.0017045 | 0.003409 | 0 | 0 | 16 | K | 2 |  |  |  | ROZPOCET | 0 | 0 | 0 | 0 | 0 | 1 | 0 | 16 | 234416885
| PP |  | Rozdělovače a sběrače trubková hrdla rozdělovačů a sběračů bez přírub DN 50 | [15 empty] | PP | 2
9 | K | 732111325 | Trubková hrdla rozdělovačů a sběračů bez přírub DN 80 | kus | 2 |  | 0 | CS ÚRS 2016 01 |  |  | základní |  | 0 | 0.0035 | 0.007 | 0 | 0 | 16 | K | 2 |  |  |  | ROZPOCET | 0 | 0 | 0 | 0 | 0 | 1 | 0 | 16 | -807852347
| PP |  | Rozdělovače a sběrače trubková hrdla rozdělovačů a sběračů bez přírub DN 80 | [15 empty] | PP | 2
50 | K | 732111328 | Trubková hrdla rozdělovačů a sběračů bez přírub DN 100 | kus | 6 |  | 0 | CS ÚRS 2016 01 |  |  | základní |  | 0 | 0.004818 | 0.028908 | 0 | 0 | 16 | K | 2 |  |  |  | ROZPOCET | 0 | 0 | 0 | 0 | 0 | 1 | 0 | 16 | 776790318
| PP |  | Rozdělovače a sběrače trubková hrdla rozdělovačů a sběračů bez přírub DN 100 | [15 empty] | PP | 2
10 | K | 732111332 | Trubková hrdla rozdělovačů a sběračů bez přírub DN 125 | kus | 4 |  | 0 | CS ÚRS 2016 01 |  |  | základní |  | 0 | 0.0083648 | 0.033459 | 0 | 0 | 16 | K | 2 |  |  |  | ROZPOCET | 0 | 0 | 0 | 0 | 0 | 1 | 0 | 16 | -1413164625
| PP |  | Rozdělovače a sběrače trubková hrdla rozdělovačů a sběračů bez přírub DN 125 | [15 empty] | PP | 2
11 | K | 732199100 | Montáž a dodávka orientačních štítků | kus | 1500 |  | 0 | CS ÚRS 2014 01 |  |  | základní |  | 0 | 0.00113 | 1.695 | 0 | 0 | 16 | K | 2 |  |  |  | ROZPOCET | 0 | 0 | 0 | 0 | 0 | 1 | 0 | 16 | 1423987315
| PP |  | Montáž štítků orientačních | [15 empty] | PP | 2
51 | K | 732219318 | Montáž ohříváku vody stojatého PN 0,6/0,6,PN 1,6/0,6 o obsahu 4000 litrů | kus | 1 |  | 0 | CS ÚRS 2014 01 |  |  | základní |  | 0 | 0.01194 | 0.01194 | 0 | 0 | 16 | K | 2 |  |  |  | ROZPOCET | 0 | 0 | 0 | 0 | 0 | 1 | 0 | 16 | -1374101842
| PP |  | Montáž ohříváků vody zásobníkových stojatých PN 0,6/0,6, PN 1,6/0,6 o obsahu 4 000 l | [15 empty] | PP | 2
65 | K | 732219318a | Akumulační nádoba chlazené vody 4m3 průměr 1600mm včetně izolace z kaučuku pro chladící systémy | kus | 1 |  | 0 |  |  |  | základní |  | 0 | 0.5 | 0.5 | 0 | 0 | 16 | K | 2 |  |  |  | ROZPOCET | 0 | 0 | 0 | 0 | 0 | 1 | 0 | 16 | -1279841884
82 | K | 732229113 | Montáž výměníku tepla volného chlazení | kus | 1 |  | 0 | CS ÚRS 2014 01 |  |  | základní |  | 0 | 0.05531 | 0.05531 | 0 | 0 | 16 | K | 2 |  |  |  | ROZPOCET | 0 | 0 | 0 | 0 | 0 | 1 | 0 | 16 | 844971963
13 | K | 732229214 | Připojení výměníku tepla ZZT | kus | 1 |  | 0 | CS ÚRS 2014 01 |  |  | základní |  | 0 | 0.02223 | 0.02223 | 0 | 0 | 16 | K | 2 |  |  |  | ROZPOCET | 0 | 0 | 0 | 0 | 0 | 1 | 0 | 16 | -391514553
14 | K | 732229656 | Montáž kompresorového chladiče 700kW | kus | 2 |  | 0 | CS ÚRS 2014 01 |  |  | základní |  | 0 | 0.09975 | 0.1995 | 0 | 0 | 16 | K | 2 |  |  |  | ROZPOCET | 0 | 0 | 0 | 0 | 0 | 1 | 0 | 16 | 548079430
52 | K | 732229656a | Montáž suchých chladičů 429kW | kus | 4 |  | 0 |  |  |  | základní |  | 0 | 0.09975 | 0.399 | 0 | 0 | 16 | K | 2 |  |  |  | ROZPOCET | 0 | 0 | 0 | 0 | 0 | 1 | 0 | 16 | -872545158
55 | K | 732229656b | Uvedení do provozu kompresorového chladiče 700kW | kus | 2 |  | 0 |  |  |  | základní |  | 0 | 0 | 0 | 0 | 0 | 16 | K | 2 |  |  |  | ROZPOCET | 0 | 0 | 0 | 0 | 0 | 1 | 0 | 16 | 730672502
56 | K | 732229656c | Uvedení do provozu suchého chladiče 429kW | kus | 4 |  | 0 |  |  |  | základní |  | 0 | 0 | 0 | 0 | 0 | 16 | K | 2 |  |  |  | ROZPOCET | 0 | 0 | 0 | 0 | 0 | 1 | 0 | 16 | -1260541903
15 | K | 732231234 | Kompresorová chladící jednotka vodou chlazená se šroubovým kompresorem řady R spec. CH 1100.01-2 2x 700kW dle specifikace 120DJ1A15 kusem je uvažován celý soubor dodávky dle specifikace | kus | 1 |  | 0 | CS ÚRS 2014 01 |  |  | základní |  | 0 | 15 | 15 | 0 | 0 | 16 | K | 2 |  |  |  | ROZPOCET | 0 | 0 | 0 | 0 | 0 | 1 | 0 | 16 | 1652702065
16 | K | 7322312341 | Suché chladiče spec. CH 1200.01-4 dle specidikace 120DJA15 4x 429kW kusem je uvažován celý soubor dle specifikace | kus | 1 |  | 0 |  |  |  | základní |  | 0 | 10 | 10 | 0 | 0 | 16 | K | 2 |  |  |  | ROZPOCET | 0 | 0 | 0 | 0 | 0 | 1 | 0 | 16 | -576744591
81 | K | 7322312341x | Výměník volného chlazení 600kW dle specifikace BB-15-00286NNSTZ pozice CH 1600.00 | kus | 1 |  | 0 |  |  |  | základní |  | 0 | 0.5 | 0.5 | 0 | 0 | 16 | K | 2 |  |  |  | ROZPOCET | 0 | 0 | 0 | 0 | 0 | 1 | 0 | 16 | -465104332
17 | K | 732231234a1 | Doprava materiálu kompresorových chladičů | ks | 1 |  | 0 |  |  |  | základní |  | 0 | 0.5 | 0.5 | 0 | 0 | 16 | K | 2 |  |  |  | ROZPOCET | 0 | 0 | 0 | 0 | 0 | 1 | 0 | 16 | 54855641
18 | K | 732231234a2 | Osazení zařízení kompresorového chladiče ve strojovně | ks | 2 |  | 0 |  |  |  | základní |  | 0 | 0.005 | 0.01 | 0 | 0 | 16 | K | 2 |  |  |  | ROZPOCET | 0 | 0 | 0 | 0 | 0 | 1 | 0 | 16 | 1229223073
53 | K | 732231234a3 | Osazení zařízení suchého chladiče na střeše - jeřáb | ks | 4 |  | 0 |  |  |  | základní |  | 0 | 0.005 | 0.02 | 0 | 0 | 16 | K | 2 |  |  |  | ROZPOCET | 0 | 0 | 0 | 0 | 0 | 1 | 0 | 16 | -342119291
54 | K | 732231234a4 | Doprava materiálu suchých chladičů | ks | 1 |  | 0 |  |  |  | základní |  | 0 | 0.5 | 0.5 | 0 | 0 | 16 | K | 2 |  |  |  | ROZPOCET | 0 | 0 | 0 | 0 | 0 | 1 | 0 | 16 | -1859894628
59 | K | 732231234a5 | Montáž glykolové stanice | ks | 1 |  | 0 |  |  |  | základní |  | 0 | 0 | 0 | 0 | 0 | 16 | K | 2 |  |  |  | ROZPOCET | 0 | 0 | 0 | 0 | 0 | 1 | 0 | 16 | -692075023
309 | K | 732231234a8 | Glykolová náplň primárního okruhu na bázi etylenglykolu | l | 1440 |  | 0 |  |  |  | základní |  | 0 | 0.001 | 1.44 | 0 | 0 | 16 | K | 2 |  |  |  | ROZPOCET | 0 | 0 | 0 | 0 | 0 | 1 | 0 | 16 | -767242724
| VV |  | 1200*1,2 |  | 1440 | [13 empty] | VV | 2 | 2 | True | 1 | ROZPOCET
20 | K | 732332407 | Expanzní automat čerpadlový chladící voda CH1400.00 dle specifikace r | kus | 1 |  | 0 | CS ÚRS 2014 01 |  |  | základní |  | 0 | 0.138 | 0.138 | 0 | 0 | 16 | K | 2 |  |  |  | ROZPOCET | 0 | 0 | 0 | 0 | 0 | 1 | 0 | 16 | -1616409888
57 | K | 732332407a | Expanzní automat čerpadlový chlazená voda CH1401.00 dle specifikace | kus | 1 |  | 0 |  |  |  | základní |  | 0 | 0.138 | 0.138 | 0 | 0 | 16 | K | 2 |  |  |  | ROZPOCET | 0 | 0 | 0 | 0 | 0 | 1 | 0 | 16 | -1870017692
21 | K | 732332408 | Uvedení do provozu expanzní nádoby | kus | 2 |  | 0 | CS ÚRS 2014 01 |  |  | základní |  | 0 | 0 | 0 | 0 | 0 | 16 | K | 2 |  |  |  | ROZPOCET | 0 | 0 | 0 | 0 | 0 | 1 | 0 | 16 | -1564683256
23 | K | 732332429 | Zaškolení obsluhy zdroje chladu | kus | 1 |  | 0 | CS ÚRS 2014 01 |  |  | základní |  | 0 | 0 | 0 | 0 | 0 | 16 | K | 2 |  |  |  | ROZPOCET | 0 | 0 | 0 | 0 | 0 | 1 | 0 | 16 | -1281242444
24 | K | 732344524 | Úpravna vody topná doplňovací CH 1700.00 dle specifikace | kus | 1 |  | 0 | CS ÚRS 2014 01 |  |  | základní |  | 0 | 0.21241 | 0.21241 | 0 | 0 | 16 | K | 2 |  |  |  | ROZPOCET | 0 | 0 | 0 | 0 | 0 | 1 | 0 | 16 | 1518723326
58 | K | 732344524a1 | Glykolová stanice CH 1303.00 | kus | 1 |  | 0 |  |  |  | základní |  | 0 | 0.21241 | 0.21241 | 0 | 0 | 16 | K | 2 |  |  |  | ROZPOCET | 0 | 0 | 0 | 0 | 0 | 1 | 0 | 16 | -112681997
26 | K | 732429112 | Montáž čerpadla oběhového spirálního DN 40 do potrubí | kus | 1 |  | 0 | CS ÚRS 2014 01 |  |  | základní |  | 0 | 0.00092 | 0.00092 | 0 | 0 | 16 | K | 2 |  |  |  | ROZPOCET | 0 | 0 | 0 | 0 | 0 | 1 | 0 | 16 | -532480738
| PP |  | Čerpadla teplovodní montáž čerpadel (do potrubí) oběhových spirálních DN 40 | [15 empty] | PP | 2
27 | M | 426106920 | čerpadlo oběhové teplovodní s elektronicky řízenými otáčkami dle seznamu zařízení CH1300.01-03 s dif.tlakovým snímačem | kus | 3 |  | 0 | CS ÚRS 2014 01 |  |  | základní |  | 0 | 0.023 | 0.069 | 0 | 0 | 32 | M | 2 |  |  |  | ROZPOCET | 0 | 0 | 0 | 0 | 0 | 1 | 0 | 16 | 1971570813
63 | M | 426106920y | čerpadlo oběhové teplovodní s elektronicky řízenými otáčkami dle seznamu zařízení CH1301.04-05 s dif.tlakovým snímačem | kus | 2 |  | 0 |  |  |  | základní |  | 0 | 0.023 | 0.046 | 0 | 0 | 32 | M | 2 |  |  |  | ROZPOCET | 0 | 0 | 0 | 0 | 0 | 1 | 0 | 16 | 1436002230
28 | M | 426106920x | čerpadlo oběhové teplovodní s elektronicky řízenými otáčkami dle seznamu zařízení CH1301.01-03 s dif.tlakovým snímačem | kus | 3 |  | 0 |  |  |  | základní |  | 0 | 0.023 | 0.069 | 0 | 0 | 32 | M | 2 |  |  |  | ROZPOCET | 0 | 0 | 0 | 0 | 0 | 1 | 0 | 16 | -1651667670
64 | M | 426106920z | čerpadlo oběhové teplovodní s elektronicky řízenými otáčkami dle seznamu zařízení CH1302.00 s dif.tlakovým snímačem | kus | 1 |  | 0 |  |  |  | základní |  | 0 | 0.023 | 0.023 | 0 | 0 | 32 | M | 2 |  |  |  | ROZPOCET | 0 | 0 | 0 | 0 | 0 | 1 | 0 | 16 | 699221356
33 | M | 426106020 | čerpadlo oběhové teplovodní dle seznamu zařízení CH1304.00 | kus | 1 |  | 0 | CS ÚRS 2014 01 |  |  | základní |  | 0 | 0.0026 | 0.0026 | 0 | 0 | 32 | M | 2 |  |  |  | ROZPOCET | 0 | 0 | 0 | 0 | 0 | 1 | 0 | 16 | -759488767
34 | M | 426106020x | čerpadlo oběhové teplovodní dle seznamu zařízení CH1304.00 suchá záloha | kus | 1 |  | 0 |  |  |  | základní |  | 0 | 0.0026 | 0.0026 | 0 | 0 | 32 | M | 2 |  |  |  | ROZPOCET | 0 | 0 | 0 | 0 | 0 | 1 | 0 | 16 | 865894943
35 | M | 426106020A | čerpadlo oběhové teplovodní dle seznamu zařízení SO 10 CH1305.00 | kus | 1 |  | 0 |  |  |  | základní |  | 0 | 0.0026 | 0.0026 | 0 | 0 | 32 | M | 2 |  |  |  | ROZPOCET | 0 | 0 | 0 | 0 | 0 | 1 | 0 | 16 | 805123947
36 | M | 426106020Ax | čerpadlo oběhové teplovodní dle seznamu zařízení SO 10 CH1305.00 - suchá záloha | kus | 1 |  | 0 |  |  |  | základní |  | 0 | 0.0026 | 0.0026 | 0 | 0 | 32 | M | 2 |  |  |  | ROZPOCET | 0 | 0 | 0 | 0 | 0 | 1 | 0 | 16 | -1535361251
37 | M | 426105120 | čerpadlo oběhové teplovodní dle seznamu zařízení SO 10 CH1306.00 | kus | 1 |  | 0 | CS ÚRS 2014 01 |  |  | základní |  | 0 | 0.0024 | 0.0024 | 0 | 0 | 32 | M | 2 |  |  |  | ROZPOCET | 0 | 0 | 0 | 0 | 0 | 1 | 0 | 16 | 1608419515
38 | M | 426105120x | čerpadlo oběhové teplovodní dle seznamu zařízení SO 10 CH1306.00 - suchá záloha | kus | 1 |  | 0 |  |  |  | základní |  | 0 | 0.0024 | 0.0024 | 0 | 0 | 32 | M | 2 |  |  |  | ROZPOCET | 0 | 0 | 0 | 0 | 0 | 1 | 0 | 16 | -1746267490
60 | K | 732429113 | Montáž čerpadla oběhového spirálního DN 50 do potrubí | kus | 1 |  | 0 | CS ÚRS 2014 01 |  |  | základní |  | 0 | 0.00102 | 0.00102 | 0 | 0 | 16 | K | 2 |  |  |  | ROZPOCET | 0 | 0 | 0 | 0 | 0 | 1 | 0 | 16 | -1274447134
| PP |  | Čerpadla teplovodní montáž čerpadel (do potrubí) oběhových spirálních DN 50 | [15 empty] | PP | 2
61 | K | 732429114 | Montáž čerpadla oběhového spirálního DN 65 do potrubí | kus | 1 |  | 0 | CS ÚRS 2014 01 |  |  | základní |  | 0 | 0.00117 | 0.00117 | 0 | 0 | 16 | K | 2 |  |  |  | ROZPOCET | 0 | 0 | 0 | 0 | 0 | 1 | 0 | 16 | -2129467493
| PP |  | Čerpadla teplovodní montáž čerpadel (do potrubí) oběhových spirálních DN 65 | [15 empty] | PP | 2
39 | K | 732429114a | Montáž čerpadla oběhového stabilního DN 100 | kus | 3 |  | 0 |  |  |  | základní |  | 0 | 0.00117 | 0.00351 | 0 | 0 | 16 | K | 2 |  |  |  | ROZPOCET | 0 | 0 | 0 | 0 | 0 | 1 | 0 | 16 | 1105132049
| PP |  | Čerpadla teplovodní montáž čerpadel (do potrubí) oběhových spirálních DN 65 | [15 empty] | PP | 2
| VV |  | 3 |  | 3 | [13 empty] | VV | 2 | 2 | True | 1 | ROZPOCET
62 | K | 732429114b | Montáž čerpadla oběhového stabilního DN 125 | kus | 6 |  | 0 |  |  |  | základní |  | 0 | 0.00117 | 0.00702 | 0 | 0 | 16 | K | 2 |  |  |  | ROZPOCET | 0 | 0 | 0 | 0 | 0 | 1 | 0 | 16 | 2021282053
| PP |  | Čerpadla teplovodní montáž čerpadel (do potrubí) oběhových spirálních DN 65 | [15 empty] | PP | 2
| VV |  | 3+2+1 |  | 6 | [13 empty] | VV | 2 | 2 | True | 1 | ROZPOCET
40 | K | 732481231 | Mtž měřiče tepla DN20 | kus | 1 |  | 0 | CS ÚRS 2014 01 |  |  | základní |  | 0 | 0.02102 | 0.02102 | 0 | 0 | 16 | K | 2 |  |  |  | ROZPOCET | 0 | 0 | 0 | 0 | 0 | 1 | 0 | 16 | -1315700486
| PP |  | Měřiče vodoměry šroubové vertikální na horkou vodu do 130 st. C, PN 16 WS 50 | [15 empty] | PP | 2
41 | K | 732481231a1 | Mtž měřiče tepla DN65 | kus | 2 |  | 0 |  |  |  | základní |  | 0 | 0.02102 | 0.04204 | 0 | 0 | 16 | K | 2 |  |  |  | ROZPOCET | 0 | 0 | 0 | 0 | 0 | 1 | 0 | 16 | -1997007153
| PP |  | Měřiče vodoměry šroubové vertikální na horkou vodu do 130 st. C, PN 16 WS 50 | [15 empty] | PP | 2
42 | K | 732481231a4 | Mtž měřiče tepla DN50 | kus | 1 |  | 0 |  |  |  | základní |  | 0 | 0.02102 | 0.02102 | 0 | 0 | 16 | K | 2 |  |  |  | ROZPOCET | 0 | 0 | 0 | 0 | 0 | 1 | 0 | 16 | -205793971
| PP |  | Měřiče vodoměry šroubové vertikální na horkou vodu do 130 st. C, PN 16 WS 50 | [15 empty] | PP | 2
43 | K | 732481231a6 | Mtž měřiče tepla DN80 | kus | 1 |  | 0 |  |  |  | základní |  | 0 | 0.02102 | 0.02102 | 0 | 0 | 16 | K | 2 |  |  |  | ROZPOCET | 0 | 0 | 0 | 0 | 0 | 1 | 0 | 16 | -447620417
| PP |  | Měřiče vodoměry šroubové vertikální na horkou vodu do 130 st. C, PN 16 WS 50 | [15 empty] | PP | 2
44 | K | 732481233 | Měřič tepla ultrazvukový s M Busem Qn2,5m3/h DN20 s čidly , jímkami | kus | 1 |  | 0 | CS ÚRS 2014 01 |  |  | základní |  | 0 | 0.08888 | 0.08888 | 0 | 0 | 64 | K | 2 |  |  |  | ROZPOCET | 0 | 0 | 0 | 0 | 0 | 1 | 0 | 64 | 419523670
45 | K | 732481233a1 | Měřič tepla ultrazvukový s M Busem Qn25m3/h DN65 s čidly , jímkami | kus | 2 |  | 0 |  |  |  | základní |  | 0 | 0.08888 | 0.17776 | 0 | 0 | 64 | K | 2 |  |  |  | ROZPOCET | 0 | 0 | 0 | 0 | 0 | 1 | 0 | 64 | 468370474
46 | K | 732481233a2 | Měřič tepla ultrazvukový s M Busem Qn15m3/h DN50 příruba s čidly , jímkami | kus | 1 |  | 0 |  |  |  | základní |  | 0 | 0.08888 | 0.08888 | 0 | 0 | 64 | K | 2 |  |  |  | ROZPOCET | 0 | 0 | 0 | 0 | 0 | 1 | 0 | 64 | 494378635
47 | K | 732481233a3 | Měřič tepla ultrazvukový s M Busem Qn40m3/h DN80 příruba s čidly , jímkami | kus | 1 |  | 0 |  |  |  | základní |  | 0 | 0.08888 | 0.08888 | 0 | 0 | 64 | K | 2 |  |  |  | ROZPOCET | 0 | 0 | 0 | 0 | 0 | 1 | 0 | 64 | -2011518764
48 | K | 998732101 | Přesun hmot tonážní pro strojovny v objektech v do 6 m | t | 32.49 |  | 0 | CS ÚRS 2016 01 |  |  | základní |  | 0 | 0 | 0 | 0 | 0 | 16 | K | 2 |  |  |  | ROZPOCET | 0 | 0 | 0 | 0 | 0 | 1 | 0 | 16 | 1324734728
| PP |  | Přesun hmot pro strojovny stanovený z hmotnosti přesunovaného materiálu vodorovná dopravní vzdálenost do 50 m v objektech výšky do 6 m | [15 empty] | PP | 2
49 | K | 998732193 | Příplatek k přesunu hmot tonážní 732 za zvětšený přesun do 500 m | t | 32.49 |  | 0 | CS ÚRS 2016 01 |  |  | základní |  | 0 | 0 | 0 | 0 | 0 | 16 | K | 2 |  |  |  | ROZPOCET | 0 | 0 | 0 | 0 | 0 | 1 | 0 | 16 | 475057731
| PP |  | Přesun hmot pro strojovny stanovený z hmotnosti přesunovaného materiálu za zvětšený přesun přes vymezenou největší dopravní vzdálenost do 500 m | [15 empty] | PP | 2
| D | 733 | Ústřední vytápění, trubní rozvod |  |  |  | 0 | [5 empty] | 0 |  | 38.8393 |  | 0 | 2 | D | 1 |  |  |  | ROZPOCET | [6 empty] | 0
88 | M | 700700315x | Připojovací hadice Dn32/1000 | ks | 6 |  | 0 |  |  |  | základní |  | 0 | 0.0002 | 0.0012 | 0 | 0 | 32 | M | 2 |  |  |  | ROZPOCET | 0 | 0 | 0 | 0 | 0 | 1 | 0 | 16 | -1431026538
89 | M | 700700315x1 | Připojovací hadice Dn40/1000 | ks | 4 |  | 0 |  |  |  | základní |  | 0 | 0.0002 | 0.0008 | 0 | 0 | 32 | M | 2 |  |  |  | ROZPOCET | 0 | 0 | 0 | 0 | 0 | 1 | 0 | 16 | 1224563230
90 | M | 7007003152 | Připojovací hadice Dn50/1000 | ks | 16 |  | 0 |  |  |  | základní |  | 0 | 0.0002 | 0.0032 | 0 | 0 | 32 | M | 2 |  |  |  | ROZPOCET | 0 | 0 | 0 | 0 | 0 | 1 | 0 | 16 | 258203673
91 | K | 733111102 | Potrubí ocelové závitové bezešvé běžné nízkotlaké DN 10 | m | 86.4 |  | 0 | CS ÚRS 2016 01 |  |  | základní |  | 0 | 0.0010496 | 0.090685 | 0 | 0 | 16 | K | 2 |  |  |  | ROZPOCET | 0 | 0 | 0 | 0 | 0 | 1 | 0 | 16 | 1581399114
| PP |  | Potrubí z trubek ocelových závitových bezešvých běžných nízkotlakých DN 10 | [15 empty] | PP | 2
| VV |  | (50+22)*1,2 |  | 86.4 | [13 empty] | VV | 2 | 2 | True | 1 | ROZPOCET
92 | K | 733111103 | Potrubí ocelové závitové bezešvé běžné nízkotlaké DN 15 | m | 1219.68 |  | 0 | CS ÚRS 2016 01 |  |  | základní |  | 0 | 0.0014767 | 1.8012 | 0 | 0 | 16 | K | 2 |  |  |  | ROZPOCET | 0 | 0 | 0 | 0 | 0 | 1 | 0 | 16 | -1729640057
| PP |  | Potrubí z trubek ocelových závitových bezešvých běžných nízkotlakých DN 15 | [15 empty] | PP | 2
| VV |  | (832+15)*1,2*1,2 |  | 1219.68 | [13 empty] | VV | 2 | 2 | True | 1 | ROZPOCET
93 | K | 733111104 | Potrubí ocelové závitové bezešvé běžné nízkotlaké DN 20 | m | 185.76 |  | 0 | CS ÚRS 2016 01 |  |  | základní |  | 0 | 0.0018859 | 0.35032 | 0 | 0 | 16 | K | 2 |  |  |  | ROZPOCET | 0 | 0 | 0 | 0 | 0 | 1 | 0 | 16 | 2099053650
| PP |  | Potrubí z trubek ocelových závitových bezešvých běžných nízkotlakých DN 20 | [15 empty] | PP | 2
| VV |  | (87+42)*1,2*1,2 |  | 185.76 | [13 empty] | VV | 2 | 2 | True | 1 | ROZPOCET
94 | K | 733111105 | Potrubí ocelové závitové bezešvé běžné nízkotlaké DN 25 | m | 148.32 |  | 0 | CS ÚRS 2016 01 |  |  | základní |  | 0 | 0.0028445 | 0.4219 | 0 | 0 | 16 | K | 2 |  |  |  | ROZPOCET | 0 | 0 | 0 | 0 | 0 | 1 | 0 | 16 | -1323224557
| PP |  | Potrubí z trubek ocelových závitových bezešvých běžných nízkotlakých DN 25 | [15 empty] | PP | 2
| VV |  | (103)*1,2*1,2 |  | 148.32 | [13 empty] | VV | 2 | 2 | True | 1 | ROZPOCET
95 | K | 733111106 | Potrubí ocelové závitové bezešvé běžné nízkotlaké DN 32 | m | 338.4 |  | 0 | CS ÚRS 2016 01 |  |  | základní |  | 0 | 0.0036693 | 1.2417 | 0 | 0 | 16 | K | 2 |  |  |  | ROZPOCET | 0 | 0 | 0 | 0 | 0 | 1 | 0 | 16 | -1311365555
| PP |  | Potrubí z trubek ocelových závitových bezešvých běžných nízkotlakých DN 32 | [15 empty] | PP | 2
| VV |  | (235)*1,2*1,2 |  | 338.4 | [13 empty] | VV | 2 | 2 | True | 1 | ROZPOCET
96 | K | 733111107 | Potrubí ocelové závitové bezešvé běžné nízkotlaké DN 40 | m | 158.4 |  | 0 | CS ÚRS 2016 01 |  |  | základní |  | 0 | 0.0042818 | 0.67823 | 0 | 0 | 16 | K | 2 |  |  |  | ROZPOCET | 0 | 0 | 0 | 0 | 0 | 1 | 0 | 16 | -410438383
| PP |  | Potrubí z trubek ocelových závitových bezešvých běžných nízkotlakých DN 40 | [15 empty] | PP | 2
| VV |  | (110)*1,2*1,2 |  | 158.4 | [13 empty] | VV | 2 | 2 | True | 1 | ROZPOCET
97 | K | 733111108 | Potrubí ocelové závitové bezešvé běžné nízkotlaké DN 50 | m | 69.12 |  | 0 | CS ÚRS 2016 01 |  |  | základní |  | 0 | 0.0059388 | 0.41049 | 0 | 0 | 16 | K | 2 |  |  |  | ROZPOCET | 0 | 0 | 0 | 0 | 0 | 1 | 0 | 16 | 1814936283
| PP |  | Potrubí z trubek ocelových závitových bezešvých běžných nízkotlakých DN 50 | [15 empty] | PP | 2
| VV |  | (48)*1,2*1,2 |  | 69.12 | [13 empty] | VV | 2 | 2 | True | 1 | ROZPOCET
98 | K | 733111112 | Potrubí ocelové závitové bezešvé běžné v kotelnách nebo strojovnách DN 10 | m | 57.6 |  | 0 | CS ÚRS 2016 01 |  |  | základní |  | 0 | 0.0011678 | 0.067267 | 0 | 0 | 16 | K | 2 |  |  |  | ROZPOCET | 0 | 0 | 0 | 0 | 0 | 1 | 0 | 16 | -172409935
| PP |  | Potrubí z trubek ocelových závitových bezešvých běžných nízkotlakých v kotelnách a strojovnách DN 10 | [15 empty] | PP | 2
| VV |  | 48*1,2 |  | 57.6 | [13 empty] | VV | 2 | 2 | True | 1 | ROZPOCET
99 | K | 733111113 | Potrubí ocelové závitové bezešvé běžné v kotelnách nebo strojovnách DN 15 | m | 54 |  | 0 | CS ÚRS 2016 01 |  |  | základní |  | 0 | 0.0015765 | 0.085133 | 0 | 0 | 16 | K | 2 |  |  |  | ROZPOCET | 0 | 0 | 0 | 0 | 0 | 1 | 0 | 16 | -354163396
| PP |  | Potrubí z trubek ocelových závitových bezešvých běžných nízkotlakých v kotelnách a strojovnách DN 15 | [15 empty] | PP | 2
| VV |  | 45*1,2 |  | 54 | [13 empty] | VV | 2 | 2 | True | 1 | ROZPOCET
100 | K | 733111114 | Potrubí ocelové závitové bezešvé běžné v kotelnách nebo strojovnách DN 20 | m | 43.2 |  | 0 | CS ÚRS 2016 01 |  |  | základní |  | 0 | 0.0019941 | 0.086146 | 0 | 0 | 16 | K | 2 |  |  |  | ROZPOCET | 0 | 0 | 0 | 0 | 0 | 1 | 0 | 16 | 1836922473
| PP |  | Potrubí z trubek ocelových závitových bezešvých běžných nízkotlakých v kotelnách a strojovnách DN 20 | [15 empty] | PP | 2
| VV |  | 30*1,2*1,2 |  | 43.2 | [13 empty] | VV | 2 | 2 | True | 1 | ROZPOCET
101 | K | 733111115 | Potrubí ocelové závitové bezešvé běžné v kotelnách nebo strojovnách DN 25 | m | 194.4 |  | 0 | CS ÚRS 2016 01 |  |  | základní |  | 0 | 0.0029563 | 0.57471 | 0 | 0 | 16 | K | 2 |  |  |  | ROZPOCET | 0 | 0 | 0 | 0 | 0 | 1 | 0 | 16 | 391041634
| PP |  | Potrubí z trubek ocelových závitových bezešvých běžných nízkotlakých v kotelnách a strojovnách DN 25 | [15 empty] | PP | 2
| VV |  | (20+45+20+30+20)*1,2*1,2 |  | 194.4 | [13 empty] | VV | 2 | 2 | True | 1 | ROZPOCET
102 | K | 733111116 | Potrubí ocelové závitové bezešvé běžné v kotelnách nebo strojovnách DN 32 | m | 57.6 |  | 0 | CS ÚRS 2016 01 |  |  | základní |  | 0 | 0.0037647 | 0.21685 | 0 | 0 | 16 | K | 2 |  |  |  | ROZPOCET | 0 | 0 | 0 | 0 | 0 | 1 | 0 | 16 | -994121137
| PP |  | Potrubí z trubek ocelových závitových bezešvých běžných nízkotlakých v kotelnách a strojovnách DN 32 | [15 empty] | PP | 2
| VV |  | (10+30)*1,2*1,2 |  | 57.6 | [13 empty] | VV | 2 | 2 | True | 1 | ROZPOCET
159 | K | 733111117 | Potrubí ocelové závitové bezešvé běžné v kotelnách nebo strojovnách DN 40 | m | 216 |  | 0 | CS ÚRS 2016 01 |  |  | základní |  | 0 | 0.004404 | 0.95126 | 0 | 0 | 16 | K | 2 |  |  |  | ROZPOCET | 0 | 0 | 0 | 0 | 0 | 1 | 0 | 16 | 2058841161
| PP |  | Potrubí z trubek ocelových závitových bezešvých běžných nízkotlakých v kotelnách a strojovnách DN 40 | [15 empty] | PP | 2
| VV |  | (20+30+20+20+60)*1,2*1,2 |  | 216 | [13 empty] | VV | 2 | 2 | True | 1 | ROZPOCET
160 | K | 733111118 | Potrubí ocelové závitové bezešvé běžné v kotelnách nebo strojovnách DN 50 | m | 16.8 |  | 0 | CS ÚRS 2016 01 |  |  | základní |  | 0 | 0.0062863 | 0.10561 | 0 | 0 | 16 | K | 2 |  |  |  | ROZPOCET | 0 | 0 | 0 | 0 | 0 | 1 | 0 | 16 | -272522129
| PP |  | Potrubí z trubek ocelových závitových bezešvých běžných nízkotlakých v kotelnách a strojovnách DN 50 | [15 empty] | PP | 2
| VV |  | 14*1,2 |  | 16.8 | [13 empty] | VV | 2 | 2 | True | 1 | ROZPOCET
103 | K | 733121122 | Potrubí ocelové hladké bezešvé běžné nízkotlaké D 76x3,2 | m | 21.6 |  | 0 | CS ÚRS 2016 01 |  |  | základní |  | 0 | 0.0057484 | 0.12417 | 0 | 0 | 16 | K | 2 |  |  |  | ROZPOCET | 0 | 0 | 0 | 0 | 0 | 1 | 0 | 16 | 1536849067
| PP |  | Potrubí z trubek ocelových hladkých bezešvých tvářených za tepla nízkotlakých D 76/3,2 | [15 empty] | PP | 2
| VV |  | (15)*1,2*1,2 |  | 21.6 | [13 empty] | VV | 2 | 2 | True | 1 | ROZPOCET
104 | K | 733121125 | Potrubí ocelové hladké bezešvé běžné nízkotlaké D 89x3,6 | m | 31.68 |  | 0 | CS ÚRS 2016 01 |  |  | základní |  | 0 | 0.0075141 | 0.23805 | 0 | 0 | 16 | K | 2 |  |  |  | ROZPOCET | 0 | 0 | 0 | 0 | 0 | 1 | 0 | 16 | -1710365806
| PP |  | Potrubí z trubek ocelových hladkých bezešvých tvářených za tepla nízkotlakých D 89/3,6 | [15 empty] | PP | 2
| VV |  | (22)*1,2*1,2 |  | 31.68 | [13 empty] | VV | 2 | 2 | True | 1 | ROZPOCET
105 | K | 733121128 | Potrubí ocelové hladké bezešvé běžné nízkotlaké D 108x4,0 | m | 142.56 |  | 0 | CS ÚRS 2016 01 |  |  | základní |  | 0 | 0.0098825 | 1.4088 | 0 | 0 | 16 | K | 2 |  |  |  | ROZPOCET | 0 | 0 | 0 | 0 | 0 | 1 | 0 | 16 | 1236850783
| PP |  | Potrubí z trubek ocelových hladkých bezešvých tvářených za tepla nízkotlakých D 108/4,0 | [15 empty] | PP | 2
| VV |  | 99*1,2*1,2 |  | 142.56 | [13 empty] | VV | 2 | 2 | True | 1 | ROZPOCET
106 | K | 733121132 | Potrubí ocelové hladké bezešvé běžné nízkotlaké D 133x4,5 | m | 28.8 |  | 0 | CS ÚRS 2014 01 |  |  | základní |  | 0 | 0.01621 | 0.46685 | 0 | 0 | 16 | K | 2 |  |  |  | ROZPOCET | 0 | 0 | 0 | 0 | 0 | 1 | 0 | 16 | -1376683716
| PP |  | Potrubí z trubek ocelových hladkých bezešvých tvářených za tepla nízkotlakých D 133/4,5 | [15 empty] | PP | 2
| VV |  | 20*1,2*1,2 |  | 28.8 | [13 empty] | VV | 2 | 2 | True | 1 | ROZPOCET
108 | K | 733121222 | Potrubí ocelové hladké bezešvé v kotelnách nebo strojovnách D 76x3,2 | m | 43.2 |  | 0 | CS ÚRS 2016 01 |  |  | základní |  | 0 | 0.0066741 | 0.28832 | 0 | 0 | 16 | K | 2 |  |  |  | ROZPOCET | 0 | 0 | 0 | 0 | 0 | 1 | 0 | 16 | 1129798140
| PP |  | Potrubí z trubek ocelových hladkých bezešvých tvářených za tepla v kotelnách a strojovnách D 76/3,2 | [15 empty] | PP | 2
| VV |  | 30*1,2*1,2 |  | 43.2 | [13 empty] | VV | 2 | 2 | True | 1 | ROZPOCET
109 | K | 733121225 | Potrubí ocelové hladké bezešvé v kotelnách nebo strojovnách D 89x3,6 | m | 25 |  | 0 | CS ÚRS 2016 01 |  |  | základní |  | 0 | 0.0090829 | 0.22707 | 0 | 0 | 16 | K | 2 |  |  |  | ROZPOCET | 0 | 0 | 0 | 0 | 0 | 1 | 0 | 16 | -1058900792
| PP |  | Potrubí z trubek ocelových hladkých bezešvých tvářených za tepla v kotelnách a strojovnách D 89/3,6 | [15 empty] | PP | 2
110 | K | 733121228 | Potrubí ocelové hladké bezešvé v kotelnách nebo strojovnách D 108x4,0 | m | 77.76 |  | 0 | CS ÚRS 2016 01 |  |  | základní |  | 0 | 0.012283 | 0.95512 | 0 | 0 | 16 | K | 2 |  |  |  | ROZPOCET | 0 | 0 | 0 | 0 | 0 | 1 | 0 | 16 | 31250481
| PP |  | Potrubí z trubek ocelových hladkých bezešvých tvářených za tepla v kotelnách a strojovnách D 108/4,0 | [15 empty] | PP | 2
| VV |  | 54*1,2*1,2 |  | 77.76 | [13 empty] | VV | 2 | 2 | True | 1 | ROZPOCET
111 | K | 733121232 | Potrubí ocelové hladké bezešvé v kotelnách nebo strojovnách D 133x4,5 | m | 44.64 |  | 0 | CS ÚRS 2016 01 |  |  | základní |  | 0 | 0.01312 | 0.58568 | 0 | 0 | 16 | K | 2 |  |  |  | ROZPOCET | 0 | 0 | 0 | 0 | 0 | 1 | 0 | 16 | -868388028
| PP |  | Potrubí z trubek ocelových hladkých bezešvých tvářených za tepla v kotelnách a strojovnách D 133/4,5 | [15 empty] | PP | 2
| VV |  | 31*1,2*1,2 |  | 44.64 | [13 empty] | VV | 2 | 2 | True | 1 | ROZPOCET
112 | K | 733121235 | Potrubí ocelové hladké bezešvé v kotelnách nebo strojovnách D 159x4,5 | m | 126.72 |  | 0 | CS ÚRS 2016 01 |  |  | základní |  | 0 | 0.011496 | 1.4568 | 0 | 0 | 16 | K | 2 |  |  |  | ROZPOCET | 0 | 0 | 0 | 0 | 0 | 1 | 0 | 16 | 1712230647
| PP |  | Potrubí z trubek ocelových hladkých bezešvých tvářených za tepla v kotelnách a strojovnách D 159/4,5 | [15 empty] | PP | 2
| VV |  | (+16+20+16+16+20)*1,2*1,2 |  | 126.72 | [13 empty] | VV | 2 | 2 | True | 1 | ROZPOCET
113 | K | 733121239 | Potrubí ocelové hladké bezešvé v kotelnách nebo strojovnách D 219x6,3 | m | 277.92 |  | 0 | CS ÚRS 2016 01 |  |  | základní |  | 0 | 0.028398 | 7.8925 | 0 | 0 | 16 | K | 2 |  |  |  | ROZPOCET | 0 | 0 | 0 | 0 | 0 | 1 | 0 | 16 | -479264129
| PP |  | Potrubí z trubek ocelových hladkých bezešvých tvářených za tepla v kotelnách a strojovnách D 219/6,3 | [15 empty] | PP | 2
| VV |  | (24+40+32+12+85)*1,2*1,2 |  | 277.92 | [13 empty] | VV | 2 | 2 | True | 1 | ROZPOCET
161 | K | 733121244 | Potrubí ocelové hladké bezešvé v kotelnách nebo strojovnách D 273x7,0 | m | 311.04 |  | 0 | CS ÚRS 2016 01 |  |  | základní |  | 0 | 0.044302 | 13.7796 | 0 | 0 | 16 | K | 2 |  |  |  | ROZPOCET | 0 | 0 | 0 | 0 | 0 | 1 | 0 | 16 | -96300541
| PP |  | Potrubí z trubek ocelových hladkých bezešvých tvářených za tepla v kotelnách a strojovnách D 273/7,0 | [15 empty] | PP | 2
| VV |  | (50+25+60+20+19+42)*1,2*1,2 |  | 311.04 | [13 empty] | VV | 2 | 2 | True | 1 | ROZPOCET
114 | K | 733123110 | Příplatek k potrubí ocelovému hladkému za zhotovení přípojky z trubek ocelových hladkých D 22x2,6 | kus | 100 |  | 0 | CS ÚRS 2016 01 |  |  | základní |  | 0 | 0 | 0 | 0 | 0 | 16 | K | 2 |  |  |  | ROZPOCET | 0 | 0 | 0 | 0 | 0 | 1 | 0 | 16 | 1968395771
| PP |  | Potrubí z trubek ocelových hladkých Příplatek k cenám za zhotovení přípojky z trubek ocelových hladkých D 22/2,6 | [15 empty] | PP | 2
| VV |  | 50+50 |  | 100 | [13 empty] | VV | 2 | 2 | True | 1 | ROZPOCET
115 | K | 733123116 | Příplatek k potrubí ocelovému hladkému za zhotovení přípojky z trubek ocelových hladkých D 44,5x2,6 | kus | 16 |  | 0 | CS ÚRS 2016 01 |  |  | základní |  | 0 | 0 | 0 | 0 | 0 | 16 | K | 2 |  |  |  | ROZPOCET | 0 | 0 | 0 | 0 | 0 | 1 | 0 | 16 | 925073521
| PP |  | Potrubí z trubek ocelových hladkých Příplatek k cenám za zhotovení přípojky z trubek ocelových hladkých D 44,5/2,6 | [15 empty] | PP | 2
116 | K | 733123118 | Příplatek k potrubí ocelovému hladkému za zhotovení přípojky z trubek ocelových hladkých D 57x2,9 | kus | 16 |  | 0 | CS ÚRS 2016 01 |  |  | základní |  | 0 | 0 | 0 | 0 | 0 | 16 | K | 2 |  |  |  | ROZPOCET | 0 | 0 | 0 | 0 | 0 | 1 | 0 | 16 | 855261446
| PP |  | Potrubí z trubek ocelových hladkých Příplatek k cenám za zhotovení přípojky z trubek ocelových hladkých D 57/2,9 | [15 empty] | PP | 2
117 | K | 733123125 | Příplatek k potrubí ocelovému hladkému za zhotovení přípojky z trubek ocelových hladkých D 89x3,6 | kus | 4 |  | 0 | CS ÚRS 2016 01 |  |  | základní |  | 0 | 0 | 0 | 0 | 0 | 16 | K | 2 |  |  |  | ROZPOCET | 0 | 0 | 0 | 0 | 0 | 1 | 0 | 16 | -1747859452
| PP |  | Potrubí z trubek ocelových hladkých Příplatek k cenám za zhotovení přípojky z trubek ocelových hladkých D 89/3,6 | [15 empty] | PP | 2
118 | K | 733123132 | Příplatek k potrubí ocelovému hladkému za zhotovení přípojky z trubek ocelových hladkých D 133x4,5 | kus | 4 |  | 0 | CS ÚRS 2016 01 |  |  | základní |  | 0 | 0 | 0 | 0 | 0 | 16 | K | 2 |  |  |  | ROZPOCET | 0 | 0 | 0 | 0 | 0 | 1 | 0 | 16 | 2025725533
| PP |  | Potrubí z trubek ocelových hladkých Příplatek k cenám za zhotovení přípojky z trubek ocelových hladkých D 133/4,5 | [15 empty] | PP | 2
119 | K | 733124117 | Příplatek k potrubí ocelovému hladkému za zhotovení přechodů z trubek hladkých kováním DN 50/32 | kus | 67 |  | 0 | CS ÚRS 2016 01 |  |  | základní |  | 0 | 0.001486 | 0.099562 | 0 | 0 | 16 | K | 2 |  |  |  | ROZPOCET | 0 | 0 | 0 | 0 | 0 | 1 | 0 | 16 | -1197780662
| PP |  | Potrubí z trubek ocelových hladkých zhotovení trubkových přechodů jednostranných přímých z trubek ocelových hladkých kováním DN/DN 1 50/ 32 | [15 empty] | PP | 2
| VV |  | 22+45 |  | 67 | [13 empty] | VV | 2 | 2 | True | 1 | ROZPOCET
120 | K | 733124122 | Příplatek k potrubí ocelovému hladkému za zhotovení přechodů z trubek hladkých kováním DN 80/50 | kus | 32 |  | 0 | CS ÚRS 2016 01 |  |  | základní |  | 0 | 0.0023728 | 0.07593 | 0 | 0 | 16 | K | 2 |  |  |  | ROZPOCET | 0 | 0 | 0 | 0 | 0 | 1 | 0 | 16 | -2095002581
| PP |  | Potrubí z trubek ocelových hladkých zhotovení trubkových přechodů jednostranných přímých z trubek ocelových hladkých kováním DN/DN 1 80/ 50 | [15 empty] | PP | 2
| VV |  | 15+17 |  | 32 | [13 empty] | VV | 2 | 2 | True | 1 | ROZPOCET
121 | K | 733124126 | Příplatek k potrubí ocelovému hladkému za zhotovení přechodů z trubek hladkých kováním DN 125/80 | kus | 34 |  | 0 | CS ÚRS 2016 01 |  |  | základní |  | 0 | 0.0044562 | 0.15151 | 0 | 0 | 16 | K | 2 |  |  |  | ROZPOCET | 0 | 0 | 0 | 0 | 0 | 1 | 0 | 16 | 1994416474
| PP |  | Potrubí z trubek ocelových hladkých zhotovení trubkových přechodů jednostranných přímých z trubek ocelových hladkých kováním DN/DN 1 125/ 80 | [15 empty] | PP | 2
| VV |  | 16+18 |  | 34 | [13 empty] | VV | 2 | 2 | True | 1 | ROZPOCET
122 | K | 733124129 | Příplatek k potrubí ocelovému hladkému za zhotovení přechodů z trubek hladkých kováním DN 150/80 | kus | 6 |  | 0 | CS ÚRS 2016 01 |  |  | základní |  | 0 | 0.0059024 | 0.035414 | 0 | 0 | 16 | K | 2 |  |  |  | ROZPOCET | 0 | 0 | 0 | 0 | 0 | 1 | 0 | 16 | -1109007107
| PP |  | Potrubí z trubek ocelových hladkých zhotovení trubkových přechodů jednostranných přímých z trubek ocelových hladkých kováním DN/DN 1 150/ 80 | [15 empty] | PP | 2
| VV |  | 6 |  | 6 | [13 empty] | VV | 2 | 2 | True | 1 | ROZPOCET
123 | K | 733124131 | Příplatek k potrubí ocelovému hladkému za zhotovení přechodů z trubek hladkých kováním DN 200/125 | kus | 6 |  | 0 | CS ÚRS 2016 01 |  |  | základní |  | 0 | 0.0064708 | 0.038825 | 0 | 0 | 16 | K | 2 |  |  |  | ROZPOCET | 0 | 0 | 0 | 0 | 0 | 1 | 0 | 16 | 7054497
| PP |  | Potrubí z trubek ocelových hladkých zhotovení trubkových přechodů jednostranných přímých z trubek ocelových hladkých kováním DN/DN 1 200/125 | [15 empty] | PP | 2
| VV |  | (4)+2 |  | 6 | [13 empty] | VV | 2 | 2 | True | 1 | ROZPOCET
124 | K | 733124132 | Příplatek k potrubí ocelovému hladkému za zhotovení přechodů z trubek hladkých kováním DN 200/100 | kus | 6 |  | 0 | CS ÚRS 2016 01 |  |  | základní |  | 0 | 0.0082942 | 0.049765 | 0 | 0 | 16 | K | 2 |  |  |  | ROZPOCET | 0 | 0 | 0 | 0 | 0 | 1 | 0 | 16 | -735549207
| PP |  | Potrubí z trubek ocelových hladkých zhotovení trubkových přechodů jednostranných přímých z trubek ocelových hladkých kováním DN/DN 1 200/100 | [15 empty] | PP | 2
| VV |  | (4)+2 |  | 6 | [13 empty] | VV | 2 | 2 | True | 1 | ROZPOCET
162 | K | 733131133 | Kompenzátor pro ocelové potrubí pryžový DN 50 PN 16 do 90°C přírubový | kus | 4 |  | 0 | CS ÚRS 2014 01 |  |  | základní |  | 0 | 0.01182 | 0.04728 | 0 | 0 | 16 | K | 2 |  |  |  | ROZPOCET | 0 | 0 | 0 | 0 | 0 | 1 | 0 | 16 | -202665195
| PP |  | Kompenzátory pro ocelové potrubí pryžové PN 16 do 90 st.C přírubové (BRA.F8.500) DN 50 | [15 empty] | PP | 2
| VV |  | (2)+2 |  | 4 | [13 empty] | VV | 2 | 2 | True | 1 | ROZPOCET
128 | K | 733131136 | Kompenzátor pro ocelové potrubí pryžový DN 100 PN 16 do 90°C přírubový | kus | 4 |  | 0 | CS ÚRS 2014 01 |  |  | základní |  | 0 | 0.02128 | 0.08512 | 0 | 0 | 16 | K | 2 |  |  |  | ROZPOCET | 0 | 0 | 0 | 0 | 0 | 1 | 0 | 16 | -205056697
| PP |  | Kompenzátory pro ocelové potrubí pryžové PN 16 do 90 st.C přírubové (BRA.F8.500) DN 100 | [15 empty] | PP | 2
| VV |  | (2)+2 |  | 4 | [13 empty] | VV | 2 | 2 | True | 1 | ROZPOCET
129 | K | 733131137 | Kompenzátor pro ocelové potrubí pryžový DN 125 PN 16 do 90°C přírubový | kus | 6 |  | 0 | CS ÚRS 2014 01 |  |  | základní |  | 0 | 0.02711 | 0.16266 | 0 | 0 | 16 | K | 2 |  |  |  | ROZPOCET | 0 | 0 | 0 | 0 | 0 | 1 | 0 | 16 | -1531293042
| PP |  | Kompenzátory pro ocelové potrubí pryžové PN 16 do 90 st.C přírubové (BRA.F8.500) DN 125 | [15 empty] | PP | 2
| VV |  | (4)+2 |  | 6 | [13 empty] | VV | 2 | 2 | True | 1 | ROZPOCET
163 | K | 733131138 | Kompenzátor pro ocelové potrubí pryžový DN 150 PN 16 do 90°C přírubový | kus | 21 |  | 0 | CS ÚRS 2014 01 |  |  | základní |  | 0 | 0.03569 | 0.74949 | 0 | 0 | 16 | K | 2 |  |  |  | ROZPOCET | 0 | 0 | 0 | 0 | 0 | 1 | 0 | 16 | -1996939849
| PP |  | Kompenzátory pro ocelové potrubí pryžové PN 16 do 90 st.C přírubové (BRA.F8.500) DN 150 | [15 empty] | PP | 2
| VV |  | (8+8+3)+2 |  | 21 | [13 empty] | VV | 2 | 2 | True | 1 | ROZPOCET
164 | K | 733131139 | Kompenzátor pro ocelové potrubí pryžový DN 200 PN 16 do 90°C přírubový | kus | 9 |  | 0 | CS ÚRS 2014 01 |  |  | základní |  | 0 | 0.04544 | 0.40896 | 0 | 0 | 16 | K | 2 |  |  |  | ROZPOCET | 0 | 0 | 0 | 0 | 0 | 1 | 0 | 16 | -724377355
| PP |  | Kompenzátory pro ocelové potrubí pryžové PN 16 do 90 st.C přírubové (BRA.F8.500) DN 200 | [15 empty] | PP | 2
| VV |  | (4+3)+2 |  | 9 | [13 empty] | VV | 2 | 2 | True | 1 | ROZPOCET
130 | K | 733141102 | Odvzdušňovací nádoba z trubek ocelových do DN 50 | kus | 62 |  | 0 | CS ÚRS 2016 01 |  |  | základní |  | 0 | 0.0016255 | 0.10078 | 0 | 0 | 16 | K | 2 |  |  |  | ROZPOCET | 0 | 0 | 0 | 0 | 0 | 1 | 0 | 16 | 112622628
| PP |  | Odvzdušňovací nádobky, odlučovače a odkalovače nádobky z trubek ocelových do DN 50 | [15 empty] | PP | 2
131 | K | 733190107 | Zkouška těsnosti potrubí ocelové závitové do DN 40 | m | 2668.8 |  | 0 | CS ÚRS 2016 01 |  |  | základní |  | 0 | 0 | 0 | 0 | 0 | 16 | K | 2 |  |  |  | ROZPOCET | 0 | 0 | 0 | 0 | 0 | 1 | 0 | 16 | 1127178131
| PP |  | Zkoušky těsnosti potrubí, manžety prostupové z trubek ocelových zkoušky těsnosti potrubí (za provozu) z trubek ocelových závitových DN do 40 | [15 empty] | PP | 2
| VV |  | (75+998+104+123+282+132+45+45+30+162+48+180)*1,2 |  | 2668.8 | [13 empty] | VV | 2 | 2 | True | 1 | ROZPOCET
132 | K | 733190108 | Zkouška těsnosti potrubí ocelové závitové do DN 50 | m | 85.2 |  | 0 | CS ÚRS 2016 01 |  |  | základní |  | 0 | 0 | 0 | 0 | 0 | 16 | K | 2 |  |  |  | ROZPOCET | 0 | 0 | 0 | 0 | 0 | 1 | 0 | 16 | 395402970
| PP |  | Zkoušky těsnosti potrubí, manžety prostupové z trubek ocelových zkoušky těsnosti potrubí (za provozu) z trubek ocelových závitových DN 40 do 50 | [15 empty] | PP | 2
| VV |  | (14+57)*1,2 |  | 85.2 | [13 empty] | VV | 2 | 2 | True | 1 | ROZPOCET
133 | K | 733190225 | Zkouška těsnosti potrubí ocelové hladké přes D 60,3x2,9 do D 89x5,0 | m | 115.2 |  | 0 | CS ÚRS 2016 01 |  |  | základní |  | 0 | 0 | 0 | 0 | 0 | 16 | K | 2 |  |  |  | ROZPOCET | 0 | 0 | 0 | 0 | 0 | 1 | 0 | 16 | -1925306254
| PP |  | Zkoušky těsnosti potrubí, manžety prostupové z trubek ocelových zkoušky těsnosti potrubí (za provozu) z trubek ocelových hladkých D přes 60,3/2,9 do 89/5,0 | [15 empty] | PP | 2
| VV |  | (18+26+36+16)*1,2 |  | 115.2 | [13 empty] | VV | 2 | 2 | True | 1 | ROZPOCET
134 | K | 733190232 | Zkouška těsnosti potrubí ocelové hladké přes D 89x5,0 do D 133x5,0 | m | 291.6 |  | 0 | CS ÚRS 2016 01 |  |  | základní |  | 0 | 0 | 0 | 0 | 0 | 16 | K | 2 |  |  |  | ROZPOCET | 0 | 0 | 0 | 0 | 0 | 1 | 0 | 16 | 1713524817
| PP |  | Zkoušky těsnosti potrubí, manžety prostupové z trubek ocelových zkoušky těsnosti potrubí (za provozu) z trubek ocelových hladkých D přes 89/5,0 do 133/5,0 | [15 empty] | PP | 2
| VV |  | (118+24+37+64)*1,2 |  | 291.6 | [13 empty] | VV | 2 | 2 | True | 1 | ROZPOCET
135 | K | 733190235 | Zkouška těsnosti potrubí ocelové hladké přes D 133x5,0 do D 159x6,3 | m | 154.8 |  | 0 | CS ÚRS 2016 01 |  |  | základní |  | 0 | 0 | 0 | 0 | 0 | 16 | K | 2 |  |  |  | ROZPOCET | 0 | 0 | 0 | 0 | 0 | 1 | 0 | 16 | -445121731
| PP |  | Zkoušky těsnosti potrubí, manžety prostupové z trubek ocelových zkoušky těsnosti potrubí (za provozu) z trubek ocelových hladkých D přes 133/5,0 do 159/6,3 | [15 empty] | PP | 2
| VV |  | (24+105)*1,2 |  | 154.8 | [13 empty] | VV | 2 | 2 | True | 1 | ROZPOCET
136 | K | 733190239 | Zkouška těsnosti potrubí ocelové hladké přes D 159x6,3 do D 219x6,3 | m | 297 |  | 0 | CS ÚRS 2016 01 |  |  | základní |  | 0 | 0 | 0 | 0 | 0 | 16 | K | 2 |  |  |  | ROZPOCET | 0 | 0 | 0 | 0 | 0 | 1 | 0 | 16 | 1379605508
| PP |  | Zkoušky těsnosti potrubí, manžety prostupové z trubek ocelových zkoušky těsnosti potrubí (za provozu) z trubek ocelových hladkých D přes 159/6,3 do 219/6,3 | [15 empty] | PP | 2
165 | K | 733190244 | Zkouška těsnosti potrubí ocelové hladké přes D 245x6,3 do D 273x7,0 | m | 307.2 |  | 0 | CS ÚRS 2016 01 |  |  | základní |  | 0 | 0 | 0 | 0 | 0 | 16 | K | 2 |  |  |  | ROZPOCET | 0 | 0 | 0 | 0 | 0 | 1 | 0 | 16 | 950104327
| PP |  | Zkoušky těsnosti potrubí, manžety prostupové z trubek ocelových zkoušky těsnosti potrubí (za provozu) z trubek ocelových hladkých D přes 245/6,3 do 273/7,0 | [15 empty] | PP | 2
| VV |  | 256*1,2 |  | 307.2 | [13 empty] | VV | 2 | 2 | True | 1 | ROZPOCET
137 | K | 733190244a | Ocelová nosná konstrukce trubního rozvodu dodávka Mtž | kg | 1600 |  | 0 |  |  |  | základní |  | 0 | 0 | 0 | 0 | 0 | 16 | K | 2 |  |  |  | ROZPOCET | 0 | 0 | 0 | 0 | 0 | 1 | 0 | 16 | 579128474
| PP |  | Ocelová nosná konstrukce trubního rozvodu dodávka Mtž | [15 empty] | PP | 2
138 | K | 733191111 | Manžeta prostupová pro ocelové potrubí do DN 20 | kus | 180 |  | 0 | CS ÚRS 2016 01 |  |  | základní |  | 0 | 0.00125 | 0.225 | 0 | 0 | 16 | K | 2 |  |  |  | ROZPOCET | 0 | 0 | 0 | 0 | 0 | 1 | 0 | 16 | 1527578558
| PP |  | Zkoušky těsnosti potrubí, manžety prostupové z trubek ocelových manžety prostupové pro trubky DN do 20 | [15 empty] | PP | 2
139 | K | 733191112 | Manžeta prostupová pro ocelové potrubí přes 20 do DN 32 | kus | 150 |  | 0 | CS ÚRS 2016 01 |  |  | základní |  | 0 | 0.001875 | 0.28125 | 0 | 0 | 16 | K | 2 |  |  |  | ROZPOCET | 0 | 0 | 0 | 0 | 0 | 1 | 0 | 16 | -2105201202
| PP |  | Zkoušky těsnosti potrubí, manžety prostupové z trubek ocelových manžety prostupové pro trubky DN přes 20 do 32 | [15 empty] | PP | 2
140 | K | 733191113 | Manžeta prostupová pro ocelové potrubí přes 32 do DN 50 | kus | 150 |  | 0 | CS ÚRS 2016 01 |  |  | základní |  | 0 | 0.002115 | 0.31725 | 0 | 0 | 16 | K | 2 |  |  |  | ROZPOCET | 0 | 0 | 0 | 0 | 0 | 1 | 0 | 16 | 1120980665
| PP |  | Zkoušky těsnosti potrubí, manžety prostupové z trubek ocelových manžety prostupové pro trubky DN přes 32 do 50 | [15 empty] | PP | 2
141 | K | 733191113z | Těsnění prostupu požárním tmelem | kg | 420 |  | 0 |  |  |  | základní |  | 0 | 0.00191 | 0.8022 | 0 | 0 | 16 | K | 2 |  |  |  | ROZPOCET | 0 | 0 | 0 | 0 | 0 | 1 | 0 | 16 | -513823621
| VV |  | 210*2 |  | 420 | [13 empty] | VV | 2 | 2 | True | 1 | ROZPOCET
142 | K | 733191113z0 | Požární ucpávka dod/mtž DN40- DN100 | kus | 170 |  | 0 |  |  |  | základní |  | 0 | 0.00191 | 0.3247 | 0 | 0 | 16 | K | 2 |  |  |  | ROZPOCET | 0 | 0 | 0 | 0 | 0 | 1 | 0 | 16 | 1514540426
| PP |  | Požární ucpávka dod/mtž DN40- DN100 | [15 empty] | PP | 2
| VV |  | 85*2 |  | 170 | [13 empty] | VV | 2 | 2 | True | 1 | ROZPOCET
143 | K | 733191113z1 | Požární ucpávka dod/mtž DN100- DN250 | kus | 110 |  | 0 |  |  |  | základní |  | 0 | 0.00191 | 0.2101 | 0 | 0 | 16 | K | 2 |  |  |  | ROZPOCET | 0 | 0 | 0 | 0 | 0 | 1 | 0 | 16 | 1571832229
| VV |  | 55*2 |  | 110 | [13 empty] | VV | 2 | 2 | True | 1 | ROZPOCET
144 | K | 733191114 | Manžeta prostupová pro ocelové potrubí přes 50 do DN 60 | kus | 65 |  | 0 | CS ÚRS 2016 01 |  |  | základní |  | 0 | 0.00214 | 0.1391 | 0 | 0 | 16 | K | 2 |  |  |  | ROZPOCET | 0 | 0 | 0 | 0 | 0 | 1 | 0 | 16 | -2042687055
| PP |  | Zkoušky těsnosti potrubí, manžety prostupové z trubek ocelových manžety prostupové pro trubky DN přes 50 do 60 | [15 empty] | PP | 2
151 | K | 733391102 | Chladící zkouška | h | 100 |  | 0 |  |  |  | základní |  | 0 | 0 | 0 | 0 | 0 | 16 | K | 2 |  |  |  | ROZPOCET | 0 | 0 | 0 | 0 | 0 | 1 | 0 | 16 | 1677623674
152 | K | 733391102a | Montážní plošina | den | 50 |  | 0 |  |  |  | základní |  | 0 | 0 | 0 | 0 | 0 | 16 | K | 2 |  |  |  | ROZPOCET | 0 | 0 | 0 | 0 | 0 | 1 | 0 | 16 | -1485583177
| PP |  | Montážní plošina | [15 empty] | PP | 2
153 | M | 700700313 | Připojovací hadice Dn15/500 | ks | 4 |  | 0 |  |  |  | základní |  | 0 | 0.0002 | 0.0008 | 0 | 0 | 32 | M | 2 |  |  |  | ROZPOCET | 0 | 0 | 0 | 0 | 0 | 1 | 0 | 16 | -1311789835
158 | M | 700700313a10 | Připojovací hadice Dn10/500 | ks | 100 |  | 0 |  |  |  | základní |  | 0 | 0.0002 | 0.02 | 0 | 0 | 32 | M | 2 |  |  |  | ROZPOCET | 0 | 0 | 0 | 0 | 0 | 1 | 0 | 16 | -1831755780
| VV |  | (50)+50 |  | 100 | [13 empty] | VV | 2 | 2 | True | 1 | ROZPOCET
154 | M | 700700313a1 | Připojovací hadice Dn20/2000 | ks | 10 |  | 0 |  |  |  | základní |  | 0 | 0.0002 | 0.002 | 0 | 0 | 32 | M | 2 |  |  |  | ROZPOCET | 0 | 0 | 0 | 0 | 0 | 1 | 0 | 16 | 1724278028
155 | M | 700700313a | Připojovací hadice Dn25/2000 | ks | 10 |  | 0 |  |  |  | základní |  | 0 | 0.0002 | 0.002 | 0 | 0 | 32 | M | 2 |  |  |  | ROZPOCET | 0 | 0 | 0 | 0 | 0 | 1 | 0 | 16 | -356981335
| VV |  | (4+4)+2 |  | 10 | [13 empty] | VV | 2 | 2 | True | 1 | ROZPOCET
310 | K | 733391102b | Stavební přípomoci | h | 2500 |  | 0 |  |  |  | základní |  | 0 | 0 | 0 | 0 | 0 | 16 | K | 2 |  |  |  | ROZPOCET | 0 | 0 | 0 | 0 | 0 | 1 | 0 | 16 | -515844700
156 | K | 998733101 | Přesun hmot tonážní pro rozvody potrubí v objektech v do 6 m | t | 38.839 |  | 0 | CS ÚRS 2016 01 |  |  | základní |  | 0 | 0 | 0 | 0 | 0 | 16 | K | 2 |  |  |  | ROZPOCET | 0 | 0 | 0 | 0 | 0 | 1 | 0 | 16 | -958727799
| PP |  | Přesun hmot pro rozvody potrubí stanovený z hmotnosti přesunovaného materiálu vodorovná dopravní vzdálenost do 50 m v objektech výšky do 6 m | [15 empty] | PP | 2
157 | K | 998733193 | Příplatek k přesunu hmot tonážní 733 za zvětšený přesun do 500 m | t | 38.839 |  | 0 | CS ÚRS 2016 01 |  |  | základní |  | 0 | 0 | 0 | 0 | 0 | 16 | K | 2 |  |  |  | ROZPOCET | 0 | 0 | 0 | 0 | 0 | 1 | 0 | 16 | -1320334822
| PP |  | Přesun hmot pro rozvody potrubí stanovený z hmotnosti přesunovaného materiálu Příplatek k cenám za zvětšený přesun přes vymezenou největší dopravní vzdálenost do 500 m | [15 empty] | PP | 2
| D | 734 | Ústřední vytápění - armatury |  |  |  | 0 | [5 empty] | 0 |  | 11.7352 |  | 0 | 2 | D | 1 |  |  |  | ROZPOCET | [6 empty] | 0
169 | M | 510510091x9 | Vyvažovací ventil s vypouštěním DN32 | kus | 5 |  | 0 |  |  |  | základní |  | 0 | 0.01 | 0.05 | 0 | 0 | 32 | M | 2 |  |  |  | ROZPOCET | 0 | 0 | 0 | 0 | 0 | 1 | 0 | 16 | -1960386250
| PP |  | Vyvažovací ventil s vypouštěním DN32 | [15 empty] | PP | 2
171 | M | 510510091x6 | Vyvažovací ventil s vypouštěním DN50 | kus | 1 |  | 0 |  |  |  | základní |  | 0 | 0.01 | 0.01 | 0 | 0 | 32 | M | 2 |  |  |  | ROZPOCET | 0 | 0 | 0 | 0 | 0 | 1 | 0 | 16 | -1140274112
| PP |  | Vyvažovací ventil s vypouštěním DN50 | [15 empty] | PP | 2
174 | M | 510510091x10 | Vyvažovací ventil s vypouštěním DN125 | kus | 2 |  | 0 |  |  |  | základní |  | 0 | 0.01 | 0.02 | 0 | 0 | 32 | M | 2 |  |  |  | ROZPOCET | 0 | 0 | 0 | 0 | 0 | 1 | 0 | 16 | 732220296
| PP |  | Vyvažovací ventil s vypouštěním DN125 | [15 empty] | PP | 2
| VV |  | (1)+1 |  | 2 | [13 empty] | VV | 2 | 2 | True | 1 | ROZPOCET
290 | M | 510510091x12 | Vyvažovací ventil s vypouštěním DN150 | kus | 9 |  | 0 |  |  |  | základní |  | 0 | 0.01 | 0.09 | 0 | 0 | 32 | M | 2 |  |  |  | ROZPOCET | 0 | 0 | 0 | 0 | 0 | 1 | 0 | 16 | -1560948070
| PP |  | Vyvažovací ventil s vypouštěním DN150 | [15 empty] | PP | 2
| VV |  | (8)+1 |  | 9 | [13 empty] | VV | 2 | 2 | True | 1 | ROZPOCET
291 | M | 510510091x13 | Vyvažovací ventil s vypouštěním DN200 | kus | 3 |  | 0 |  |  |  | základní |  | 0 | 0.01 | 0.03 | 0 | 0 | 32 | M | 2 |  |  |  | ROZPOCET | 0 | 0 | 0 | 0 | 0 | 1 | 0 | 16 | -1021071429
| PP |  | Vyvažovací ventil s vypouštěním DN200 | [15 empty] | PP | 2
| VV |  | (2)+1 |  | 3 | [13 empty] | VV | 2 | 2 | True | 1 | ROZPOCET
175 | M | 510510091x11 | Vyvažovací ventil s vypouštěním DN100 | kus | 1 |  | 0 |  |  |  | základní |  | 0 | 0.01 | 0.01 | 0 | 0 | 32 | M | 2 |  |  |  | ROZPOCET | 0 | 0 | 0 | 0 | 0 | 1 | 0 | 16 | -1924129836
| PP |  | Vyvažovací ventil s vypouštěním DN100 | [15 empty] | PP | 2
177 | M | 510510091a | Seřízení balančního ventilu | kus | 127 |  | 0 |  |  |  | základní |  | 0 | 0.01 | 1.27 | 0 | 0 | 32 | M | 2 |  |  |  | ROZPOCET | 0 | 0 | 0 | 0 | 0 | 1 | 0 | 16 | -60499023
| PP |  | Seřízení balančního ventilu | [15 empty] | PP | 2
178 | M | 510510091af | Seřízení vyvažovacího ventilu | kus | 22 |  | 0 |  |  |  | základní |  | 0 | 0.01 | 0.22 | 0 | 0 | 32 | M | 2 |  |  |  | ROZPOCET | 0 | 0 | 0 | 0 | 0 | 1 | 0 | 16 | 509337059
| PP |  | Seřízení vyvažovacího ventilu | [15 empty] | PP | 2
179 | K | 734109215 | Montáž armatury přírubové se dvěma přírubami PN 16 DN 65 | kus | 5 |  | 0 | CS ÚRS 2014 01 |  |  | základní |  | 0 | 0.00939 | 0.04695 | 0 | 0 | 16 | K | 2 |  |  |  | ROZPOCET | 0 | 0 | 0 | 0 | 0 | 1 | 0 | 16 | 1340204647
| PP |  | Montáž armatur přírubových se dvěma přírubami PN 16 DN 65 | [15 empty] | PP | 2
| VV |  | 4+1 |  | 5 | [13 empty] | VV | 2 | 2 | True | 1 | ROZPOCET
180 | K | 734109216 | Montáž armatury přírubové se dvěma přírubami PN 16 DN 80 | kus | 2 |  | 0 | CS ÚRS 2014 01 |  |  | základní |  | 0 | 0.01149 | 0.02298 | 0 | 0 | 16 | K | 2 |  |  |  | ROZPOCET | 0 | 0 | 0 | 0 | 0 | 1 | 0 | 16 | 1649652451
| PP |  | Montáž armatur přírubových se dvěma přírubami PN 16 DN 80 | [15 empty] | PP | 2
| VV |  | 1+1 |  | 2 | [13 empty] | VV | 2 | 2 | True | 1 | ROZPOCET
181 | K | 734109217 | Montáž armatury přírubové se dvěma přírubami PN 16 DN 100 | kus | 11 |  | 0 | CS ÚRS 2014 01 |  |  | základní |  | 0 | 0.01362 | 0.14982 | 0 | 0 | 16 | K | 2 |  |  |  | ROZPOCET | 0 | 0 | 0 | 0 | 0 | 1 | 0 | 16 | 524212989
| PP |  | Montáž armatur přírubových se dvěma přírubami PN 16 DN 100 | [15 empty] | PP | 2
| VV |  | 2+9+2+1+2-5 |  | 11 | [13 empty] | VV | 2 | 2 | True | 1 | ROZPOCET
182 | K | 734109218 | Montáž armatury přírubové se dvěma přírubami PN 16 DN 125 | kus | 13 |  | 0 | CS ÚRS 2014 01 |  |  | základní |  | 0 | 0.01736 | 0.22568 | 0 | 0 | 16 | K | 2 |  |  |  | ROZPOCET | 0 | 0 | 0 | 0 | 0 | 1 | 0 | 16 | 180109923
| PP |  | Montáž armatur přírubových se dvěma přírubami PN 16 DN 125 | [15 empty] | PP | 2
| VV |  | 2+6+1+1+1+2 |  | 13 | [13 empty] | VV | 2 | 2 | True | 1 | ROZPOCET
183 | K | 734109219 | Montáž armatury přírubové se dvěma přírubami PN 16 DN 150 | kus | 56 |  | 0 | CS ÚRS 2014 01 |  |  | základní |  | 0 | 0.02305 | 1.2908 | 0 | 0 | 16 | K | 2 |  |  |  | ROZPOCET | 0 | 0 | 0 | 0 | 0 | 1 | 0 | 16 | 1888875018
| PP |  | Montáž armatur přírubových se dvěma přírubami PN 16 DN 150 | [15 empty] | PP | 2
| VV |  | 7+18+5+12+5+2+7 |  | 56 | [13 empty] | VV | 2 | 2 | True | 1 | ROZPOCET
184 | K | 734109220 | Montáž armatury přírubové se dvěma přírubami PN 16 DN 200 | kus | 28 |  | 0 | CS ÚRS 2014 01 |  |  | základní |  | 0 | 0.02645 | 0.7406 | 0 | 0 | 16 | K | 2 |  |  |  | ROZPOCET | 0 | 0 | 0 | 0 | 0 | 1 | 0 | 16 | 1764227571
| PP |  | Montáž armatur přírubových se dvěma přírubami PN 16 DN 200 | [15 empty] | PP | 2
| VV |  | 4+15+3+7+3-4 |  | 28 | [13 empty] | VV | 2 | 2 | True | 1 | ROZPOCET
185 | M | 422811020a1 | mezipřír.klapka s pákou DN65 PN6/10/16 nerez disk pro teploty -10°C až +130°C, dutá hřídel | kus | 4 |  | 0 |  |  |  | základní |  | 0 | 0.0025 | 0.01 | 0 | 0 | 32 | M | 2 |  |  |  | ROZPOCET | 0 | 0 | 0 | 0 | 0 | 1 | 0 | 16 | -931073077
| P |  | Poznámka k položce: IVAR, ceníkový kód: J9.101.050 | [15 empty] | P | 2
| VV |  | 4 |  | 4 | [13 empty] | VV | 2 | 2 | True | 1 | ROZPOCET
186 | M | 422811020a2 | mezipřír.klapka s pákou DN80 PN6/10/16 nerez disk pro teploty -10°C až +130°C, dutá hřídel | kus | 1 |  | 0 |  |  |  | základní |  | 0 | 0.0025 | 0.0025 | 0 | 0 | 32 | M | 2 |  |  |  | ROZPOCET | 0 | 0 | 0 | 0 | 0 | 1 | 0 | 16 | -1659719234
| PP | [17 empty] | PP | 2
| P |  | Poznámka k položce: IVAR, ceníkový kód: J9.101.050 | [15 empty] | P | 2
187 | M | 422811020a3 | mezipřír.klapka s pákou DN125 PN6/10/16 nerez disk pro teploty -10°C až +130°C, dutá hřídel | kus | 6 |  | 0 |  |  |  | základní |  | 0 | 0.0025 | 0.015 | 0 | 0 | 32 | M | 2 |  |  |  | ROZPOCET | 0 | 0 | 0 | 0 | 0 | 1 | 0 | 16 | 191292938
| P |  | Poznámka k položce: IVAR, ceníkový kód: J9.101.050 | [15 empty] | P | 2
188 | M | 422811020a5 | mezipřír.klapka s pákou DN100 PN6/10/16 nerez disk pro teploty -10°C až +130°C, dutá hřídel | kus | 7 |  | 0 |  |  |  | základní |  | 0 | 0.0025 | 0.0175 | 0 | 0 | 32 | M | 2 |  |  |  | ROZPOCET | 0 | 0 | 0 | 0 | 0 | 1 | 0 | 16 | -1634213244
| P |  | Poznámka k položce: IVAR, ceníkový kód: J9.101.050 | [15 empty] | P | 2
| VV |  | 2+3+2 |  | 7 | [13 empty] | VV | 2 | 2 | True | 1 | ROZPOCET
189 | M | 422811020a4 | mezipřír.klapka s pákou DN200 PN6/10/16 nerez disk pro teploty -10°C až +130°C, dutá hřídel | kus | 12 |  | 0 |  |  |  | základní |  | 0 | 0.0025 | 0.03 | 0 | 0 | 32 | M | 2 |  |  |  | ROZPOCET | 0 | 0 | 0 | 0 | 0 | 1 | 0 | 16 | 804769693
| P |  | Poznámka k položce: IVAR, ceníkový kód: J9.101.050 | [15 empty] | P | 2
190 | M | 422811020a6 | mezipřír.klapka s pákou DN150 PN6/10/16 nerez disk pro teploty -10°C až +130°C, dutá hřídel | kus | 23 |  | 0 |  |  |  | základní |  | 0 | 0.0025 | 0.0575 | 0 | 0 | 32 | M | 2 |  |  |  | ROZPOCET | 0 | 0 | 0 | 0 | 0 | 1 | 0 | 16 | 1810914430
| P |  | Poznámka k položce: IVAR, ceníkový kód: J9.101.050 | [15 empty] | P | 2
192 | M | 422811021a4 | mezipřír.zpětná klapka DN80 kov.disk PN6/10/16 pro teploty -10°C až +130°C | kus | 1 |  | 0 |  |  |  | základní |  | 0 | 0.0025 | 0.0025 | 0 | 0 | 32 | M | 2 |  |  |  | ROZPOCET | 0 | 0 | 0 | 0 | 0 | 1 | 0 | 16 | -617368022
| P |  | Poznámka k položce: IVAR, ceníkový kód: J9.101.050 | [15 empty] | P | 2
193 | M | 422811021a5 | mezipřír.zpětná klapka DN100 kov.disk PN6/10/16 pro teploty -10°C až +130°C | kus | 1 |  | 0 |  |  |  | základní |  | 0 | 0.0025 | 0.0025 | 0 | 0 | 32 | M | 2 |  |  |  | ROZPOCET | 0 | 0 | 0 | 0 | 0 | 1 | 0 | 16 | 1025994465
| P |  | Poznámka k položce: IVAR, ceníkový kód: J9.101.050 | [15 empty] | P | 2
194 | M | 422811021a3 | mezipřír.zpětná klapka DN125 kov.disk PN6/10/16 pro teploty -10°C až +130°C | kus | 1 |  | 0 |  |  |  | základní |  | 0 | 0.0025 | 0.0025 | 0 | 0 | 32 | M | 2 |  |  |  | ROZPOCET | 0 | 0 | 0 | 0 | 0 | 1 | 0 | 16 | -1346768056
| P |  | Poznámka k položce: IVAR, ceníkový kód: J9.101.050 | [15 empty] | P | 2
292 | M | 422811021a6 | mezipřír.zpětná klapka DN150 kov.disk PN6/10/16 pro teploty -10°C až +130°C | kus | 6 |  | 0 |  |  |  | základní |  | 0 | 0.0025 | 0.015 | 0 | 0 | 32 | M | 2 |  |  |  | ROZPOCET | 0 | 0 | 0 | 0 | 0 | 1 | 0 | 16 | 2074760318
| P |  | Poznámka k položce: IVAR, ceníkový kód: J9.101.050 | [15 empty] | P | 2
293 | M | 422811021a7 | mezipřír.zpětná klapka DN200 kov.disk PN6/10/16 pro teploty -10°C až +130°C | kus | 3 |  | 0 |  |  |  | základní |  | 0 | 0.0025 | 0.0075 | 0 | 0 | 32 | M | 2 |  |  |  | ROZPOCET | 0 | 0 | 0 | 0 | 0 | 1 | 0 | 16 | 1150645754
| P |  | Poznámka k položce: IVAR, ceníkový kód: J9.101.050 | [15 empty] | P | 2
307 | K | 734109221 | Montáž armatury přírubové se dvěma přírubami PN 16 DN 250 | kus | 2 |  | 0 | CS ÚRS 2014 01 |  |  | základní |  | 0 | 0.05199 | 0.10398 | 0 | 0 | 16 | K | 2 |  |  |  | ROZPOCET | 0 | 0 | 0 | 0 | 0 | 1 | 0 | 16 | 121622112
| PP |  | Montáž armatur přírubových se dvěma přírubami PN 16 DN 250 | [15 empty] | PP | 2
300 | K | 734111777 | Škrtící klapka DN 100 PN 16 do 150°C ovládaný elektrickým servomotorem | kus | 1 |  | 0 | CS ÚRS 2014 01 |  |  | základní |  | 0 | 0.07631 | 0.07631 | 0 | 0 | 16 | K | 2 |  |  |  | ROZPOCET | 0 | 0 | 0 | 0 | 0 | 1 | 0 | 16 | 406213318
297 | K | 734111778 | Škrtící klapka DN 125 PN 16 do 150°C ovládaný elektrickým servomotorem | kus | 1 |  | 0 | CS ÚRS 2014 01 |  |  | základní |  | 0 | 0.11008 | 0.11008 | 0 | 0 | 16 | K | 2 |  |  |  | ROZPOCET | 0 | 0 | 0 | 0 | 0 | 1 | 0 | 16 | 657095811
298 | K | 734111779 | Škrtící klapka DN 150 PN 16 do 150°C ovládaný elektrickým servomotorem | kus | 12 |  | 0 | CS ÚRS 2014 01 |  |  | základní |  | 0 | 0.15011 | 1.8013 | 0 | 0 | 16 | K | 2 |  |  |  | ROZPOCET | 0 | 0 | 0 | 0 | 0 | 1 | 0 | 16 | 922278295
| VV |  | 5+4+2+1 |  | 12 | [13 empty] | VV | 2 | 2 | True | 1 | ROZPOCET
299 | K | 734111779a | Škrtící klapka DN 200 PN 16 do 150°C ovládaný elektrickým servomotorem | kus | 7 |  | 0 |  |  |  | základní |  | 0 | 0.15011 | 1.0508 | 0 | 0 | 16 | K | 2 |  |  |  | ROZPOCET | 0 | 0 | 0 | 0 | 0 | 1 | 0 | 16 | -1142702179
| VV |  | 5+2 |  | 7 | [13 empty] | VV | 2 | 2 | True | 1 | ROZPOCET
197 | K | 734163429 | Filtr DN 100 PN 16 do 300°C z uhlíkové oceli s vypouštěcí přírubou | kus | 1 |  | 0 | CS ÚRS 2014 01 |  |  | základní |  | 0 | 0.03987 | 0.03987 | 0 | 0 | 16 | K | 2 |  |  |  | ROZPOCET | 0 | 0 | 0 | 0 | 0 | 1 | 0 | 16 | -1708389509
| PP |  | Filtry z uhlíkové oceli s vypouštěcí přírubou PN 16 do 300 st.C DN 100 | [15 empty] | PP | 2
198 | K | 734163430 | Filtr DN 125 PN 16 do 300°C z uhlíkové oceli s vypouštěcí přírubou | kus | 1 |  | 0 | CS ÚRS 2014 01 |  |  | základní |  | 0 | 0.05731 | 0.05731 | 0 | 0 | 16 | K | 2 |  |  |  | ROZPOCET | 0 | 0 | 0 | 0 | 0 | 1 | 0 | 16 | 384070627
| PP |  | Filtry z uhlíkové oceli s vypouštěcí přírubou PN 16 do 300 st.C DN 125 | [15 empty] | PP | 2
294 | K | 734163431 | Filtr DN 150 PN 16 do 300°C z uhlíkové oceli s vypouštěcí přírubou | kus | 6 |  | 0 | CS ÚRS 2014 01 |  |  | základní |  | 0 | 0.0842 | 0.5052 | 0 | 0 | 16 | K | 2 |  |  |  | ROZPOCET | 0 | 0 | 0 | 0 | 0 | 1 | 0 | 16 | 1032898413
| PP |  | Filtry z uhlíkové oceli s vypouštěcí přírubou PN 16 do 300 st.C DN 150 | [15 empty] | PP | 2
199 | K | 734163452 | Filtr DN 200 PN 40 do 400°C z uhlíkové oceli s vypouštěcí přírubou | kus | 3 |  | 0 | CS ÚRS 2014 01 |  |  | základní |  | 0 | 0.14161 | 0.42483 | 0 | 0 | 16 | K | 2 |  |  |  | ROZPOCET | 0 | 0 | 0 | 0 | 0 | 1 | 0 | 16 | 1285005668
| PP |  | Filtry z uhlíkové oceli s vypouštěcí přírubou PN 40 do 400 st.C DN 200 | [15 empty] | PP | 2
200 | K | 734173412 | Spoj přírubový PN 16/I do 200°C DN 25 | kus | 12 |  | 0 | CS ÚRS 2014 01 |  |  | základní |  | 0 | 0.00284 | 0.03408 | 0 | 0 | 16 | K | 2 |  |  |  | ROZPOCET | 0 | 0 | 0 | 0 | 0 | 1 | 0 | 16 | 650901002
| PP |  | Mezikusy, přírubové spoje přírubové spoje PN 16/I, 200 st.C DN 25 | [15 empty] | PP | 2
201 | K | 734173412a | Spoj přírubový PN 16/I do 200°C DN 32 | kus | 6 |  | 0 |  |  |  | základní |  | 0 | 0.00284 | 0.01704 | 0 | 0 | 16 | K | 2 |  |  |  | ROZPOCET | 0 | 0 | 0 | 0 | 0 | 1 | 0 | 16 | 1549085756
| PP |  | Mezikusy, přírubové spoje přírubové spoje PN 16/I, 200 st.C DN32 | [15 empty] | PP | 2
202 | K | 734173413 | Spoj přírubový PN 16/I do 200°C DN 40 | kus | 8 |  | 0 | CS ÚRS 2014 01 |  |  | základní |  | 0 | 0.00472 | 0.03776 | 0 | 0 | 16 | K | 2 |  |  |  | ROZPOCET | 0 | 0 | 0 | 0 | 0 | 1 | 0 | 16 | -1525006228
| PP |  | Mezikusy, přírubové spoje přírubové spoje PN 16/I, 200 st.C DN 40 | [15 empty] | PP | 2
203 | K | 734173414 | Spoj přírubový PN 16/I do 200°C DN 50 | kus | 10 |  | 0 | CS ÚRS 2014 01 |  |  | základní |  | 0 | 0.00617 | 0.0617 | 0 | 0 | 16 | K | 2 |  |  |  | ROZPOCET | 0 | 0 | 0 | 0 | 0 | 1 | 0 | 16 | 873318248
| PP |  | Mezikusy, přírubové spoje přírubové spoje PN 16/I, 200 st.C DN 50 | [15 empty] | PP | 2
204 | K | 734173416 | Spoj přírubový PN 16/I do 200°C DN 65 | kus | 8 |  | 0 | CS ÚRS 2014 01 |  |  | základní |  | 0 | 0.00845 | 0.0676 | 0 | 0 | 16 | K | 2 |  |  |  | ROZPOCET | 0 | 0 | 0 | 0 | 0 | 1 | 0 | 16 | -1788190504
| PP |  | Mezikusy, přírubové spoje přírubové spoje PN 16/I, 200 st.C DN 65 | [15 empty] | PP | 2
205 | K | 734173417 | Spoj přírubový PN 16/I do 200°C DN 80 | kus | 6 |  | 0 | CS ÚRS 2014 01 |  |  | základní |  | 0 | 0.00963 | 0.05778 | 0 | 0 | 16 | K | 2 |  |  |  | ROZPOCET | 0 | 0 | 0 | 0 | 0 | 1 | 0 | 16 | 695236259
| PP |  | Mezikusy, přírubové spoje přírubové spoje PN 16/I, 200 st.C DN 80 | [15 empty] | PP | 2
206 | K | 734173418 | Spoj přírubový PN 16/I do 200°C DN 100 | kus | 21 |  | 0 | CS ÚRS 2014 01 |  |  | základní |  | 0 | 0.01168 | 0.24528 | 0 | 0 | 16 | K | 2 |  |  |  | ROZPOCET | 0 | 0 | 0 | 0 | 0 | 1 | 0 | 16 | 926968242
| PP |  | Mezikusy, přírubové spoje přírubové spoje PN 16/I, 200 st.C DN 100 | [15 empty] | PP | 2
207 | K | 734173421 | Spoj přírubový PN 16/I do 200°C DN 125 | kus | 17 |  | 0 | CS ÚRS 2014 01 |  |  | základní |  | 0 | 0.01527 | 0.25959 | 0 | 0 | 16 | K | 2 |  |  |  | ROZPOCET | 0 | 0 | 0 | 0 | 0 | 1 | 0 | 16 | 490045829
| PP |  | Mezikusy, přírubové spoje přírubové spoje PN 16/I, 200 st.C DN 125 | [15 empty] | PP | 2
208 | K | 734173422 | Spoj přírubový PN 16/I do 200°C DN 150 | kus | 56 |  | 0 | CS ÚRS 2014 01 |  |  | základní |  | 0 | 0.01964 | 1.0998 | 0 | 0 | 16 | K | 2 |  |  |  | ROZPOCET | 0 | 0 | 0 | 0 | 0 | 1 | 0 | 16 | -1258127808
| PP |  | Mezikusy, přírubové spoje přírubové spoje PN 16/I, 200 st.C DN 150 | [15 empty] | PP | 2
209 | K | 734173423 | Spoj přírubový PN 16/I do 200°C DN 200 | kus | 28 |  | 0 | CS ÚRS 2014 01 |  |  | základní |  | 0 | 0.02113 | 0.59164 | 0 | 0 | 16 | K | 2 |  |  |  | ROZPOCET | 0 | 0 | 0 | 0 | 0 | 1 | 0 | 16 | 1877746013
| PP |  | Mezikusy, přírubové spoje přírubové spoje PN 16/I, 200 st.C DN 200 | [15 empty] | PP | 2
308 | K | 734173424 | Spoj přírubový PN 16/I do 200°C DN 250 | kus | 2 |  | 0 | CS ÚRS 2014 01 |  |  | základní |  | 0 | 0.04353 | 0.08706 | 0 | 0 | 16 | K | 2 |  |  |  | ROZPOCET | 0 | 0 | 0 | 0 | 0 | 1 | 0 | 16 | 1075204262
| PP |  | Mezikusy, přírubové spoje přírubové spoje PN 16/I, 200 st.C DN 250 | [15 empty] | PP | 2
210 | K | 734209102 | Montáž armatury závitové s jedním závitem G 3/8 | kus | 62 |  | 0 | CS ÚRS 2016 01 |  |  | základní |  | 0 | 3.005e-05 | 0.0018631 | 0 | 0 | 16 | K | 2 |  |  |  | ROZPOCET | 0 | 0 | 0 | 0 | 0 | 1 | 0 | 16 | -2059690207
| PP |  | Montáž závitových armatur s 1 závitem G 3/8 (DN 10) | [15 empty] | PP | 2
211 | K | 734209103 | Montáž armatury závitové s jedním závitem G 1/2 | kus | 450 |  | 0 | CS ÚRS 2016 01 |  |  | základní |  | 0 | 3.005e-05 | 0.013522 | 0 | 0 | 16 | K | 2 |  |  |  | ROZPOCET | 0 | 0 | 0 | 0 | 0 | 1 | 0 | 16 | -1797799559
| PP |  | Montáž závitových armatur s 1 závitem G 1/2 (DN 15) | [15 empty] | PP | 2
| VV |  | 130+320 |  | 450 | [13 empty] | VV | 2 | 2 | True | 1 | ROZPOCET
212 | K | 734209112 | Montáž armatury závitové s dvěma závity G 3/8 | kus | 165 |  | 0 | CS ÚRS 2016 01 |  |  | základní |  | 0 | 6.631e-05 | 0.010941 | 0 | 0 | 16 | K | 2 |  |  |  | ROZPOCET | 0 | 0 | 0 | 0 | 0 | 1 | 0 | 16 | -845091051
| PP |  | Montáž závitových armatur se 2 závity G 3/8 (DN 10) | [15 empty] | PP | 2
| VV |  | 44+118+3 |  | 165 | [13 empty] | VV | 2 | 2 | True | 1 | ROZPOCET
213 | K | 734209113 | Montáž armatury závitové s dvěma závity G 1/2 | kus | 189 |  | 0 | CS ÚRS 2016 01 |  |  | základní |  | 0 | 8.3315e-05 | 0.015747 | 0 | 0 | 16 | K | 2 |  |  |  | ROZPOCET | 0 | 0 | 0 | 0 | 0 | 1 | 0 | 16 | 1580425583
| PP |  | Montáž závitových armatur se 2 závity G 1/2 (DN 15) | [15 empty] | PP | 2
| VV |  | 10+38+2+125+10+4 |  | 189 | [13 empty] | VV | 2 | 2 | True | 1 | ROZPOCET
214 | K | 734209114 | Montáž armatury závitové s dvěma závity G 3/4 | kus | 29 |  | 0 | CS ÚRS 2016 01 |  |  | základní |  | 0 | 0.00010592 | 0.0030718 | 0 | 0 | 16 | K | 2 |  |  |  | ROZPOCET | 0 | 0 | 0 | 0 | 0 | 1 | 0 | 16 | 869895392
| PP |  | Montáž závitových armatur se 2 závity G 3/4 (DN 20) | [15 empty] | PP | 2
| VV |  | 3+13+4+8+1 |  | 29 | [13 empty] | VV | 2 | 2 | True | 1 | ROZPOCET
215 | K | 734209115 | Montáž armatury závitové s dvěma závity G 1 | kus | 33 |  | 0 | CS ÚRS 2016 01 |  |  | základní |  | 0 | 0.00015314 | 0.0050536 | 0 | 0 | 16 | K | 2 |  |  |  | ROZPOCET | 0 | 0 | 0 | 0 | 0 | 1 | 0 | 16 | 998855706
| PP |  | Montáž závitových armatur se 2 závity G 1 (DN 25) | [15 empty] | PP | 2
| VV |  | 10+11+2+8+2 |  | 33 | [13 empty] | VV | 2 | 2 | True | 1 | ROZPOCET
216 | K | 734209116 | Montáž armatury závitové s dvěma závity G 5/4 | kus | 27 |  | 0 | CS ÚRS 2016 01 |  |  | základní |  | 0 | 0.00021935 | 0.0059226 | 0 | 0 | 16 | K | 2 |  |  |  | ROZPOCET | 0 | 0 | 0 | 0 | 0 | 1 | 0 | 16 | 219980710
| PP |  | Montáž závitových armatur se 2 závity G 5/4 (DN 32) | [15 empty] | PP | 2
| VV |  | 1+5+3+13+5 |  | 27 | [13 empty] | VV | 2 | 2 | True | 1 | ROZPOCET
217 | K | 734209117 | Montáž armatury závitové s dvěma závity G 6/4 | kus | 10 |  | 0 | CS ÚRS 2016 01 |  |  | základní |  | 0 | 0.00025014 | 0.0025013 | 0 | 0 | 16 | K | 2 |  |  |  | ROZPOCET | 0 | 0 | 0 | 0 | 0 | 1 | 0 | 16 | 495772542
| PP |  | Montáž závitových armatur se 2 závity G 6/4 (DN 40) | [15 empty] | PP | 2
| VV |  | 1+2+6+1 |  | 10 | [13 empty] | VV | 2 | 2 | True | 1 | ROZPOCET
218 | K | 734209118 | Montáž armatury závitové s dvěma závity G 2 | kus | 47 |  | 0 | CS ÚRS 2016 01 |  |  | základní |  | 0 | 0.00034941 | 0.016422 | 0 | 0 | 16 | K | 2 |  |  |  | ROZPOCET | 0 | 0 | 0 | 0 | 0 | 1 | 0 | 16 | 1584941751
| PP |  | Montáž závitových armatur se 2 závity G 2 (DN 50) | [15 empty] | PP | 2
| VV |  | 3+19+7+14+3+1 |  | 47 | [13 empty] | VV | 2 | 2 | True | 1 | ROZPOCET
219 | K | 734211113 | Ventil závitový odvzdušňovací G 3/8 PN 10 do 120°C otopných těles | kus | 62 |  | 0 | CS ÚRS 2016 01 |  |  | základní |  | 0 | 6.005e-05 | 0.0037231 | 0 | 0 | 16 | K | 2 |  |  |  | ROZPOCET | 0 | 0 | 0 | 0 | 0 | 1 | 0 | 16 | -634581101
| PP |  | Ventily odvzdušňovací závitové otopných těles PN 6 do 120 st.C G 3/8 | [15 empty] | PP | 2
220 | K | 734211120 | Ventil závitový odvzdušňovací G 1/2 PN 14 do 120°C automatický | kus | 130 |  | 0 | CS ÚRS 2016 01 |  |  | základní |  | 0 | 0.00024471 | 0.031812 | 0 | 0 | 16 | K | 2 |  |  |  | ROZPOCET | 0 | 0 | 0 | 0 | 0 | 1 | 0 | 16 | -1516346582
| PP |  | Ventily odvzdušňovací závitové automatické PN 14 do 120 st.C G 1/2 | [15 empty] | PP | 2
221 | K | 734221536 | Ventil závitový termostatický rohový dvouregulační G 1/2 PN 16 do 110°C bez hlavice ovládání | kus | 10 |  | 0 | CS ÚRS 2016 01 |  |  | základní |  | 0 | 0.0002805 | 0.002805 | 0 | 0 | 16 | K | 2 |  |  |  | ROZPOCET | 0 | 0 | 0 | 0 | 0 | 1 | 0 | 16 | -1367486584
| PP |  | Ventily regulační závitové termostatické, bez hlavice ovládání PN 16 do 110 st.C rohové dvouregulační G 1/2 | [15 empty] | PP | 2
228 | K | 734242417 | Ventil závitový zpětný přímý G 2 PN 16 do 110°C | kus | 3 |  | 0 | CS ÚRS 2016 01 |  |  | základní |  | 0 | 0.00078005 | 0.0023402 | 0 | 0 | 16 | K | 2 |  |  |  | ROZPOCET | 0 | 0 | 0 | 0 | 0 | 1 | 0 | 16 | -907806261
| PP |  | Ventily zpětné závitové PN 16 do 110 st.C přímé G 2 | [15 empty] | PP | 2
| VV |  | (1)+2 |  | 3 | [13 empty] | VV | 2 | 2 | True | 1 | ROZPOCET
296 | K | 734251213 | Ventil závitový pojistný rohový G 1 provozní tlak od 2,5 do 6 barů | kus | 10 |  | 0 | CS ÚRS 2016 01 |  |  | základní |  | 0 | 0.00072505 | 0.0072505 | 0 | 0 | 16 | K | 2 |  |  |  | ROZPOCET | 0 | 0 | 0 | 0 | 0 | 1 | 0 | 16 | -251261090
| PP |  | Ventily pojistné závitové a čepové rohové provozní tlak od 2,5 do 6 bar G 1 | [15 empty] | PP | 2
229 | K | 734261232 | Šroubení topenářské přímé G 3/8 PN 16 do 120°C | kus | 44 |  | 0 | CS ÚRS 2016 01 |  |  | základní |  | 0 | 0.00019403 | 0.0085372 | 0 | 0 | 16 | K | 2 |  |  |  | ROZPOCET | 0 | 0 | 0 | 0 | 0 | 1 | 0 | 16 | -1983815483
| PP |  | Šroubení topenářské PN 16 do 120 st.C přímé G 3/8 | [15 empty] | PP | 2
230 | K | 734261233 | Šroubení topenářské přímé G 1/2 PN 16 do 120°C | kus | 38 |  | 0 | CS ÚRS 2016 01 |  |  | základní |  | 0 | 0.00025377 | 0.0096433 | 0 | 0 | 16 | K | 2 |  |  |  | ROZPOCET | 0 | 0 | 0 | 0 | 0 | 1 | 0 | 16 | -1014133448
| PP |  | Šroubení topenářské PN 16 do 120 st.C přímé G 1/2 | [15 empty] | PP | 2
231 | K | 734261234 | Šroubení topenářské přímé G 3/4 PN 16 do 120°C | kus | 13 |  | 0 | CS ÚRS 2016 01 |  |  | základní |  | 0 | 0.00036062 | 0.0046881 | 0 | 0 | 16 | K | 2 |  |  |  | ROZPOCET | 0 | 0 | 0 | 0 | 0 | 1 | 0 | 16 | 1184398653
| PP |  | Šroubení topenářské PN 16 do 120 st.C přímé G 3/4 | [15 empty] | PP | 2
232 | K | 734261235 | Šroubení topenářské přímé G 1 PN 16 do 120°C | kus | 11 |  | 0 | CS ÚRS 2016 01 |  |  | základní |  | 0 | 0.00044799 | 0.0049279 | 0 | 0 | 16 | K | 2 |  |  |  | ROZPOCET | 0 | 0 | 0 | 0 | 0 | 1 | 0 | 16 | -1257591016
| PP |  | Šroubení topenářské PN 16 do 120 st.C přímé G 1 | [15 empty] | PP | 2
233 | K | 734261236 | Šroubení topenářské přímé G 5/4 PN 16 do 120°C | kus | 5 |  | 0 | CS ÚRS 2016 01 |  |  | základní |  | 0 | 0.00076237 | 0.0038119 | 0 | 0 | 16 | K | 2 |  |  |  | ROZPOCET | 0 | 0 | 0 | 0 | 0 | 1 | 0 | 16 | 520103773
| PP |  | Šroubení topenářské PN 16 do 120 st.C přímé G 5/4 | [15 empty] | PP | 2
234 | K | 734261237 | Šroubení topenářské přímé G 6/4 PN 16 do 120°C | kus | 1 |  | 0 | CS ÚRS 2016 01 |  |  | základní |  | 0 | 0.0012986 | 0.0012986 | 0 | 0 | 16 | K | 2 |  |  |  | ROZPOCET | 0 | 0 | 0 | 0 | 0 | 1 | 0 | 16 | -2127919943
| PP |  | Šroubení topenářské PN 16 do 120 st.C přímé G 6/4 | [15 empty] | PP | 2
295 | K | 734261238 | Šroubení topenářské přímé G 2 PN 16 do 120°C | kus | 14 |  | 0 | CS ÚRS 2016 01 |  |  | základní |  | 0 | 0.0018145 | 0.025402 | 0 | 0 | 16 | K | 2 |  |  |  | ROZPOCET | 0 | 0 | 0 | 0 | 0 | 1 | 0 | 16 | -364987109
| PP |  | Šroubení topenářské PN 16 do 120 st.C přímé G 2 | [15 empty] | PP | 2
238 | K | 734291123 | Kohout plnící a vypouštěcí G 1/2 PN 10 do 110°C závitový | kus | 320 |  | 0 | CS ÚRS 2016 01 |  |  | základní |  | 0 | 0.00022405 | 0.071696 | 0 | 0 | 16 | K | 2 |  |  |  | ROZPOCET | 0 | 0 | 0 | 0 | 0 | 1 | 0 | 16 | -1071554180
| PP |  | Ostatní armatury kohouty plnicí a vypouštěcí PN 10 do 110 st.C G 1/2 | [15 empty] | PP | 2
239 | K | 734291242 | Filtr závitový přímý G 1/2 PN 16 do 130°C s vnitřními závity | kus | 2 |  | 0 | CS ÚRS 2016 01 |  |  | základní |  | 0 | 0.00018505 | 0.0003701 | 0 | 0 | 16 | K | 2 |  |  |  | ROZPOCET | 0 | 0 | 0 | 0 | 0 | 1 | 0 | 16 | -1469088742
| PP |  | Ostatní armatury filtry závitové PN 16 do 130 st.C přímé s vnitřními závity G 1/2 | [15 empty] | PP | 2
| VV |  | 2 |  | 2 | [13 empty] | VV | 2 | 2 | True | 1 | ROZPOCET
240 | K | 734291243 | Filtr závitový přímý G 3/4 PN 16 do 130°C s vnitřními závity | kus | 4 |  | 0 | CS ÚRS 2016 01 |  |  | základní |  | 0 | 0.00033505 | 0.0013402 | 0 | 0 | 16 | K | 2 |  |  |  | ROZPOCET | 0 | 0 | 0 | 0 | 0 | 1 | 0 | 16 | -2107431787
| PP |  | Ostatní armatury filtry závitové PN 16 do 130 st.C přímé s vnitřními závity G 3/4 | [15 empty] | PP | 2
241 | K | 734291244 | Filtr závitový přímý G 1 PN 16 do 130°C s vnitřními závity | kus | 2 |  | 0 | CS ÚRS 2016 01 |  |  | základní |  | 0 | 0.00057005 | 0.0011401 | 0 | 0 | 16 | K | 2 |  |  |  | ROZPOCET | 0 | 0 | 0 | 0 | 0 | 1 | 0 | 16 | 1474543332
| PP |  | Ostatní armatury filtry závitové PN 16 do 130 st.C přímé s vnitřními závity G 1 | [15 empty] | PP | 2
242 | K | 734291245 | Filtr závitový přímý G 1 1/4 PN 16 do 130°C s vnitřními závity | kus | 3 |  | 0 | CS ÚRS 2016 01 |  |  | základní |  | 0 | 0.00124 | 0.0037202 | 0 | 0 | 16 | K | 2 |  |  |  | ROZPOCET | 0 | 0 | 0 | 0 | 0 | 1 | 0 | 16 | 235068507
| PP |  | Ostatní armatury filtry závitové PN 16 do 130 st.C přímé s vnitřními závity G 1 1/4 | [15 empty] | PP | 2
| VV |  | (1)+2 |  | 3 | [13 empty] | VV | 2 | 2 | True | 1 | ROZPOCET
243 | K | 734291246 | Filtr závitový přímý G 1 1/2 PN 16 do 130°C s vnitřními závity | kus | 2 |  | 0 | CS ÚRS 2016 01 |  |  | základní |  | 0 | 0.001144 | 0.0022881 | 0 | 0 | 16 | K | 2 |  |  |  | ROZPOCET | 0 | 0 | 0 | 0 | 0 | 1 | 0 | 16 | -1501616187
| PP |  | Ostatní armatury filtry závitové PN 16 do 130 st.C přímé s vnitřními závity G 1 1/2 | [15 empty] | PP | 2
244 | K | 734291247 | Filtr závitový přímý G 2 PN 16 do 130°C s vnitřními závity | kus | 7 |  | 0 | CS ÚRS 2016 01 |  |  | základní |  | 0 | 0.0017261 | 0.012082 | 0 | 0 | 16 | K | 2 |  |  |  | ROZPOCET | 0 | 0 | 0 | 0 | 0 | 1 | 0 | 16 | -1449574161
| PP |  | Ostatní armatury filtry závitové PN 16 do 130 st.C přímé s vnitřními závityG 2 | [15 empty] | PP | 2
| VV |  | (4+1)+2 |  | 7 | [13 empty] | VV | 2 | 2 | True | 1 | ROZPOCET
245 | K | 734292713 | Kohout kulový přímý G 1/2 PN 42 do 185°C vnitřní závit | kus | 125 |  | 0 | CS ÚRS 2016 01 |  |  | základní |  | 0 | 0.00020605 | 0.025756 | 0 | 0 | 16 | K | 2 |  |  |  | ROZPOCET | 0 | 0 | 0 | 0 | 0 | 1 | 0 | 16 | 1624611439
| PP |  | Ostatní armatury kulové kohouty PN 42 do 185 st.C přímé vnitřní závit G 1/2 | [15 empty] | PP | 2
| VV |  | (119)+6 |  | 125 | [13 empty] | VV | 2 | 2 | True | 1 | ROZPOCET
246 | K | 734292714 | Kohout kulový přímý G 3/4 PN 42 do 185°C vnitřní závit | kus | 8 |  | 0 | CS ÚRS 2016 01 |  |  | základní |  | 0 | 0.00033805 | 0.0027044 | 0 | 0 | 16 | K | 2 |  |  |  | ROZPOCET | 0 | 0 | 0 | 0 | 0 | 1 | 0 | 16 | 1273224054
| PP |  | Ostatní armatury kulové kohouty PN 42 do 185 st.C přímé vnitřní závit G 3/4 | [15 empty] | PP | 2
| VV |  | (2)+6 |  | 8 | [13 empty] | VV | 2 | 2 | True | 1 | ROZPOCET
247 | K | 734292715 | Kohout kulový přímý G 1 PN 42 do 185°C vnitřní závit | kus | 8 |  | 0 | CS ÚRS 2016 01 |  |  | základní |  | 0 | 0.00050305 | 0.0040244 | 0 | 0 | 16 | K | 2 |  |  |  | ROZPOCET | 0 | 0 | 0 | 0 | 0 | 1 | 0 | 16 | 1714003196
| PP |  | Ostatní armatury kulové kohouty PN 42 do 185 st.C přímé vnitřní závit G 1 | [15 empty] | PP | 2
| VV |  | (2)+6 |  | 8 | [13 empty] | VV | 2 | 2 | True | 1 | ROZPOCET
248 | K | 734292716 | Kohout kulový přímý G 1 1/4 PN 42 do 185°C vnitřní závit | kus | 13 |  | 0 | CS ÚRS 2016 01 |  |  | základní |  | 0 | 0.00070505 | 0.0091656 | 0 | 0 | 16 | K | 2 |  |  |  | ROZPOCET | 0 | 0 | 0 | 0 | 0 | 1 | 0 | 16 | 1752370790
| PP |  | Ostatní armatury kulové kohouty PN 42 do 185 st.C přímé vnitřní závit G 1 1/4 | [15 empty] | PP | 2
| VV |  | (5+2)+6 |  | 13 | [13 empty] | VV | 2 | 2 | True | 1 | ROZPOCET
249 | K | 734292717 | Kohout kulový přímý G 1 1/2 PN 42 do 185°C vnitřní závit | kus | 6 |  | 0 | CS ÚRS 2016 01 |  |  | základní |  | 0 | 0.001067 | 0.0064023 | 0 | 0 | 16 | K | 2 |  |  |  | ROZPOCET | 0 | 0 | 0 | 0 | 0 | 1 | 0 | 16 | -1600630325
| PP |  | Ostatní armatury kulové kohouty PN 42 do 185 st.C přímé vnitřní závit G 1 1/2 | [15 empty] | PP | 2
| VV |  | (4)+2 |  | 6 | [13 empty] | VV | 2 | 2 | True | 1 | ROZPOCET
250 | K | 734292718 | Kohout kulový přímý G 2 PN 42 do 185°C vnitřní závit | kus | 19 |  | 0 | CS ÚRS 2016 01 |  |  | základní |  | 0 | 0.0016771 | 0.031864 | 0 | 0 | 16 | K | 2 |  |  |  | ROZPOCET | 0 | 0 | 0 | 0 | 0 | 1 | 0 | 16 | -1854020816
| PP |  | Ostatní armatury kulové kohouty PN 42 do 185 st.C přímé vnitřní závit G 2 | [15 empty] | PP | 2
| VV |  | (15+3)+1 |  | 19 | [13 empty] | VV | 2 | 2 | True | 1 | ROZPOCET
251 | K | 734295011 | Směšovací armatura závitová trojcestná DN 20 s ručním ovládáním | kus | 121 |  | 0 | CS ÚRS 2016 01 |  |  | základní |  | 0 | 0.00095589 | 0.11566 | 0 | 0 | 16 | K | 2 |  |  |  | ROZPOCET | 0 | 0 | 0 | 0 | 0 | 1 | 0 | 16 | -2109756970
252 | K | 734295011a1 | Tlakově chráněný regulační ventil DN 15 (balanční ventil) | kus | 10 |  | 0 |  |  |  | základní |  | 0 | 0.00096 | 0.0096 | 0 | 0 | 16 | K | 2 |  |  |  | ROZPOCET | 0 | 0 | 0 | 0 | 0 | 1 | 0 | 16 | 1798050889
| VV |  | 10 |  | 10 | [13 empty] | VV | 2 | 2 | True | 1 | ROZPOCET
301 | K | 734295011a10 | Dvoucestný regulační zdvihový ventil litinový s přírubou PN 16 120°C DN 125 kvs 220 | kus | 2 |  | 0 |  |  |  | základní |  | 0 | 0.00096 | 0.00192 | 0 | 0 | 16 | K | 2 |  |  |  | ROZPOCET | 0 | 0 | 0 | 0 | 0 | 1 | 0 | 16 | -1666532799
302 | K | 734295011a11 | Dvoucestný regulační zdvihový ventil litinový s přírubou PN 16 120°C DN 200 kvs 630 | kus | 2 |  | 0 |  |  |  | základní |  | 0 | 0.00096 | 0.00192 | 0 | 0 | 16 | K | 2 |  |  |  | ROZPOCET | 0 | 0 | 0 | 0 | 0 | 1 | 0 | 16 | -72855727
253 | K | 734295011a2 | Tlakově chráněný regulační ventil reprezentant DN 20 (balanční ventil) | kus | 3 |  | 0 |  |  |  | základní |  | 0 | 0.00096 | 0.00288 | 0 | 0 | 16 | K | 2 |  |  |  | ROZPOCET | 0 | 0 | 0 | 0 | 0 | 1 | 0 | 16 | -1346875251
| VV |  | (1)+2 |  | 3 | [13 empty] | VV | 2 | 2 | True | 1 | ROZPOCET
254 | K | 734295011a3 | Tlakově chráněný regulační ventil reprezentant DN 25 (balanční ventil) | kus | 2 |  | 0 |  |  |  | základní |  | 0 | 0.00096 | 0.00192 | 0 | 0 | 16 | K | 2 |  |  |  | ROZPOCET | 0 | 0 | 0 | 0 | 0 | 1 | 0 | 16 | -1626455863
| VV |  | 2 |  | 2 | [13 empty] | VV | 2 | 2 | True | 1 | ROZPOCET
255 | K | 734295011a4 | Tlakově chráněný regulační ventil reprezentantDN 32 (balanční ventil) | kus | 1 |  | 0 |  |  |  | základní |  | 0 | 0.00096 | 0.00096 | 0 | 0 | 16 | K | 2 |  |  |  | ROZPOCET | 0 | 0 | 0 | 0 | 0 | 1 | 0 | 16 | -2145978777
| VV |  | 1 |  | 1 | [13 empty] | VV | 2 | 2 | True | 1 | ROZPOCET
256 | K | 734295011a5 | Tlakově chráněný regulační ventil reprezentant DN 40 (balanční ventil) | kus | 1 |  | 0 |  |  |  | základní |  | 0 | 0.00096 | 0.00096 | 0 | 0 | 16 | K | 2 |  |  |  | ROZPOCET | 0 | 0 | 0 | 0 | 0 | 1 | 0 | 16 | -417608867
| VV |  | 1 |  | 1 | [13 empty] | VV | 2 | 2 | True | 1 | ROZPOCET
257 | K | 734295011a6 | Tlakově chráněný regulační ventil reprezentant DN 50 (balanční ventil) | kus | 3 |  | 0 |  |  |  | základní |  | 0 | 0.00096 | 0.00288 | 0 | 0 | 16 | K | 2 |  |  |  | ROZPOCET | 0 | 0 | 0 | 0 | 0 | 1 | 0 | 16 | 1717886176
| VV |  | 3 |  | 3 | [13 empty] | VV | 2 | 2 | True | 1 | ROZPOCET
258 | K | 734295011a7 | Tlakově chráněný regulační ventil reprezentant DN 65 (balanční ventil) | kus | 1 |  | 0 |  |  |  | základní |  | 0 | 0.00096 | 0.00096 | 0 | 0 | 16 | K | 2 |  |  |  | ROZPOCET | 0 | 0 | 0 | 0 | 0 | 1 | 0 | 16 | -224369053
260 | K | 734411117 | Teploměr technický s pevným stonkem a jímkou zadní připojení průměr 80 mm délky 100 mm | kus | 10 |  | 0 | CS ÚRS 2016 01 |  |  | základní |  | 0 | 0.00053305 | 0.0053305 | 0 | 0 | 16 | K | 2 |  |  |  | ROZPOCET | 0 | 0 | 0 | 0 | 0 | 1 | 0 | 16 | -1599458660
| PP |  | Teploměry technické s pevným stonkem a jímkou zadní připojení (axiální) průměr 80 mm délka stonku 100 mm | [15 empty] | PP | 2
261 | K | 734411132 | Teploměr technický s pevným stonkem a jímkou spodní připojení průměr 80 mm délky 100 mm | kus | 35 |  | 0 | CS ÚRS 2016 01 |  |  | základní |  | 0 | 0.00061005 | 0.021352 | 0 | 0 | 16 | K | 2 |  |  |  | ROZPOCET | 0 | 0 | 0 | 0 | 0 | 1 | 0 | 16 | 1001219252
| PP |  | Teploměry technické s pevným stonkem a jímkou spodní připojení (radiální) průměr 80 mm délka stonku 100 mm | [15 empty] | PP | 2
262 | K | 734411601 | Ochranná jímka se závitem do G 1 | kus | 25 |  | 0 | CS ÚRS 2016 01 |  |  | základní |  | 0 | 0.00312 | 0.078 | 0 | 0 | 16 | K | 2 |  |  |  | ROZPOCET | 0 | 0 | 0 | 0 | 0 | 1 | 0 | 16 | -880958923
| PP |  | Teploměry technické ochranné jímky se závitem do G 1 | [15 empty] | PP | 2
263 | K | 734421102 | Tlakoměr s pevným stonkem a zpětnou klapkou tlak 0-16 bar průměr 63 mm spodní připojení | kus | 25 |  | 0 | CS ÚRS 2016 01 |  |  | základní |  | 0 | 0.0014651 | 0.036626 | 0 | 0 | 16 | K | 2 |  |  |  | ROZPOCET | 0 | 0 | 0 | 0 | 0 | 1 | 0 | 16 | 806637785
| PP |  | Tlakoměry s pevným stonkem a zpětnou klapkou spodní připojení (radiální) tlaku 0–16 bar průměru 63 mm | [15 empty] | PP | 2
264 | K | 734421102a | Tlakoměr diferenciální s pevným stonkem a zpětnou klapkou tlak 0-16 bar průměr 63 mm spodní připojení 2x se smyčkou a uzávěrem | kus | 15 |  | 0 |  |  |  | základní |  | 0 | 0.00147 | 0.02205 | 0 | 0 | 16 | K | 2 |  |  |  | ROZPOCET | 0 | 0 | 0 | 0 | 0 | 1 | 0 | 16 | 337809845
| PP |  | Tlakoměry s pevným stonkem a zpětnou klapkou spodní připojení (radiální) tlaku 0–16 bar průměru 63 mm | [15 empty] | PP | 2
265 | K | 998734101 | Přesun hmot tonážní pro armatury v objektech v do 6 m | t | 11.735 |  | 0 | CS ÚRS 2016 01 |  |  | základní |  | 0 | 0 | 0 | 0 | 0 | 16 | K | 2 |  |  |  | ROZPOCET | 0 | 0 | 0 | 0 | 0 | 1 | 0 | 16 | 259518763
| PP |  | Přesun hmot pro armatury stanovený z hmotnosti přesunovaného materiálu vodorovná dopravní vzdálenost do 50 m v objektech výšky do 6 m | [15 empty] | PP | 2
266 | K | 998734193 | Příplatek k přesunu hmot tonážní 734 za zvětšený přesun do 500 m | t | 11.735 |  | 0 | CS ÚRS 2016 01 |  |  | základní |  | 0 | 0 | 0 | 0 | 0 | 16 | K | 2 |  |  |  | ROZPOCET | 0 | 0 | 0 | 0 | 0 | 1 | 0 | 16 | 779128026
| PP |  | Přesun hmot pro armatury stanovený z hmotnosti přesunovaného materiálu Příplatek k cenám za zvětšený přesun přes vymezenou největší dopravní vzdálenost do 500 m | [15 empty] | PP | 2
322 | M | 510510091x1 | Vyvažovací ventil s vypouštěním DN15 | kus | 1 |  | 0 |  |  |  | základní |  | 0 | 0.01 | 0.01 | 0 | 0 | 32 | M | 2 |  |  |  | ROZPOCET | 0 | 0 | 0 | 0 | 0 | 1 | 0 | 16 | -1846100915
| PP |  | Vyvažovací ventil s vypouštěním DN15 | [15 empty] | PP | 2
| D | 735 | Ústřední vytápění - otopná tělesa |  |  |  | 0 | [5 empty] | 0 |  | 0 |  | 0 | 2 | D | 1 |  |  |  | ROZPOCET | [6 empty] | 0
311 | K | 735191905 | Odvzdušnění otopných těles | kus | 50 |  | 0 | CS ÚRS 2016 01 |  |  | základní |  | 0 | 0 | 0 | 0 | 0 | 16 | K | 2 |  |  |  | ROZPOCET | 0 | 0 | 0 | 0 | 0 | 1 | 0 | 16 | 1296779230
| PP |  | Ostatní opravy otopných těles odvzdušnění tělesa | [15 empty] | PP | 2
312 | K | 735191910 | Napuštění vody do otopných těles | m2 | 300 |  | 0 | CS ÚRS 2016 01 |  |  | základní |  | 0 | 0 | 0 | 0 | 0 | 16 | K | 2 |  |  |  | ROZPOCET | 0 | 0 | 0 | 0 | 0 | 1 | 0 | 16 | -1120102837
| PP |  | Ostatní opravy otopných těles napuštění vody do otopného systému včetně potrubí (bez kotle a ohříváků) otopných těles | [15 empty] | PP | 2
| D | 783 | Dokončovací práce - nátěry |  |  |  | 0 | [5 empty] | 0 |  | 0.41609 |  | 0 | 2 | D | 1 |  |  |  | ROZPOCET | [6 empty] | 0
267 | K | 783221112 | Nátěry syntetické KDK barva s dlouhou životností lesklý povrch 1x antikorozní, 1x základní, 2x email | m2 | 95 |  | 0 | CS ÚRS 2014 01 |  |  | základní |  | 0 | 0.00066 | 0.0627 | 0 | 0 | 16 | K | 2 |  |  |  | ROZPOCET | 0 | 0 | 0 | 0 | 0 | 1 | 0 | 16 | -797236269
| PP |  | Nátěry kovových stavebních doplňkových konstrukcí syntetické na vzduchu schnoucí dražšími barvami ) lesklý povrch 1x antikorozní, 1x základní 2x email | [15 empty] | PP | 2
268 | K | 783425411 | Nátěry syntetické potrubí do DN 50 barva s dlouhou životností lesklý povrch 1x antikorozní, 1x základní, 1x email | m | 399 |  | 0 | CS ÚRS 2014 01 |  |  | základní |  | 0 | 9e-05 | 0.03591 | 0 | 0 | 16 | K | 2 |  |  |  | ROZPOCET | 0 | 0 | 0 | 0 | 0 | 1 | 0 | 16 | 1737966948
| PP |  | Nátěry kovových potrubí a armatur syntetické na vzduchu schnoucí barvami potrubí do DN 50 mm lesklý povrch 1x antikorozní, 1x základní a 1x email | [15 empty] | PP | 2
| VV |  | 285*1,4 |  | 399 | [13 empty] | VV | 2 | 2 | True | 1 | ROZPOCET
269 | K | 783425428 | Nátěry syntetické potrubí do DN 50 barva s dlouhou životností základní antikorozní | m | 2754 |  | 0 | CS ÚRS 2014 01 |  |  | základní |  | 0 | 3e-05 | 0.08262 | 0 | 0 | 16 | K | 2 |  |  |  | ROZPOCET | 0 | 0 | 0 | 0 | 0 | 1 | 0 | 16 | -1949455870
| PP |  | Nátěry kovových potrubí a armatur syntetické na vzduchu schnoucí barvami potrubí do DN 50 mm základní antikorozní | [15 empty] | PP | 2
| VV |  | (2224+71)*1,2 |  | 2754 | [13 empty] | VV | 2 | 2 | True | 1 | ROZPOCET
270 | K | 783425512 | Nátěry syntetické potrubí do DN 100 barva s dlouhou životností lesklý povrch 1x antikorozní, 1x základní, 2x email | m | 318 |  | 0 | CS ÚRS 2014 01 |  |  | základní |  | 0 | 0.00023 | 0.07314 | 0 | 0 | 16 | K | 2 |  |  |  | ROZPOCET | 0 | 0 | 0 | 0 | 0 | 1 | 0 | 16 | -93717776
| PP |  | Nátěry kovových potrubí a armatur syntetické na vzduchu schnoucí barvami potrubí přes DN 50 do DN 100 mm lesklý povrch 1x antikorozní, 1x základní a 2x email | [15 empty] | PP | 2
| VV |  | 265*1,2 |  | 318 | [13 empty] | VV | 2 | 2 | True | 1 | ROZPOCET
271 | K | 783425528 | Nátěry syntetické potrubí do DN 100 barva s dlouhou životností základní antikorozní | m | 406.8 |  | 0 | CS ÚRS 2014 01 |  |  | základní |  | 0 | 6e-05 | 0.024408 | 0 | 0 | 16 | K | 2 |  |  |  | ROZPOCET | 0 | 0 | 0 | 0 | 0 | 1 | 0 | 16 | 1720969476
| PP |  | Nátěry kovových potrubí a armatur syntetické na vzduchu schnoucí barvami potrubí přes DN 50 do DN 100 mm základní antikorozní | [15 empty] | PP | 2
| VV |  | (96+243)*1,2 |  | 406.8 | [13 empty] | VV | 2 | 2 | True | 1 | ROZPOCET
272 | K | 783425612 | Nátěry syntetické potrubí do DN 250 barva s dlouhou životností lesklý povrch 1x antikorozní, 1x základní, 2x email | m | 150 |  | 0 | CS ÚRS 2014 01 |  |  | základní |  | 0 | 0.00034 | 0.051 | 0 | 0 | 16 | K | 2 |  |  |  | ROZPOCET | 0 | 0 | 0 | 0 | 0 | 1 | 0 | 16 | 1634366898
| PP |  | Nátěry kovových potrubí a armatur syntetické na vzduchu schnoucí barvami potrubí přes DN 100 do DN 150 mm lesklý povrch 1x antikorozní, 1x základní a 2x email | [15 empty] | PP | 2
| VV |  | 125*1,2 |  | 150 | [13 empty] | VV | 2 | 2 | True | 1 | ROZPOCET
273 | K | 783425628 | Nátěry syntetické potrubí do DN 250 barva s dlouhou životností základní antikorozní | m | 959 |  | 0 | CS ÚRS 2014 01 |  |  | základní |  | 0 | 9e-05 | 0.08631 | 0 | 0 | 16 | K | 2 |  |  |  | ROZPOCET | 0 | 0 | 0 | 0 | 0 | 1 | 0 | 16 | 1375999140
| PP |  | Nátěry kovových potrubí a armatur syntetické na vzduchu schnoucí barvami potrubí přes DN 100 do DN 150 mm základní antikorozní | [15 empty] | PP | 2
| VV |  | (129+297+259)*1,4 |  | 959 | [13 empty] | VV | 2 | 2 | True | 1 | ROZPOCET

## Pokyny pro vyplnění
Struktura údajů, formát souboru a metodika pro zpracování
Struktura
Soubor je složen ze záložky Rekapitulace stavby a záložek s názvem soupisu prací pro jednotlivé objekty ve formátu XLS. Každá ze záložek přitom obsahuje
ještě samostatné sestavy vymezené orámovaním a nadpisem sestavy.
Rekapitulace stavby obsahuje sestavu Rekapitulace stavby a Rekapitulace objektů stavby a soupisů prací.
V sestavě Rekapitulace stavby jsou uvedeny informace identifikující předmět veřejné zakázky na stavební práce, KSO, CC-CZ, CZ-CPV, CZ-CPA a rekapitulaci
celkové nabídkové ceny uchazeče.
V sestavě Rekapitulace objektů stavby a soupisů prací je uvedena rekapitulace stavebních objektů, inženýrských objektů, provozních souborů,
vedlejších a ostatních nákladů a ostatních nákladů s rekapitulací nabídkové ceny za jednotlivé soupisy prací. Na základě údaje Typ je možné
identifikovat, zda se jedná o objekt nebo soupis prací pro daný objekt:
|  | STA | Stavební objekt pozemní
|  | ING | Stavební objekt inženýrský
|  | PRO | Provozní soubor
|  | VON | Vedlejší a ostatní náklady
|  | OST | Ostatní
|  | Soupis | Soupis prací pro daný typ objektu
Soupis prací pro jednotlivé objekty obsahuje sestavy Krycí list soupisu, Rekapitulace členění soupisu prací, Soupis prací. Za soupis prací může být považován
i objekt stavby v případě, že neobsahuje podřízenou zakázku.
Krycí list soupisu obsahuje rekapitulaci informací o předmětu veřejné zakázky ze sestavy Rekapitulace stavby, informaci o zařazení objektu do KSO,
CC-CZ, CZ-CPV, CZ-CPA a rekapitulaci celkové nabídkové ceny uchazeče za aktuální soupis prací.
Rekapitulace členění soupisu prací obsahuje rekapitulaci soupisu prací ve všech úrovních členění soupisu tak, jak byla tato členění použita (např.
stavební díly, funkční díly, případně jiné členění) s rekapitulací nabídkové ceny.
Soupis prací obsahuje položky veškerých stavebních nebo montážních prací, dodávek materiálů a služeb nezbytných pro zhotovení stavebního objektu,
inženýrského objektu, provozního souboru, vedlejších a ostatních nákladů.
Pro položky soupisu prací se zobrazují následující informace:
|  | PČ |  | Pořadové číslo položky v aktuálním soupisu
|  | TYP |  | Typ položky: K - konstrukce, M - materiál, PP - plný popis, PSC - poznámka k souboru cen, P - poznámka k položce, VV - výkaz výměr
|  | Kód |  | Kód položky
|  | Popis |  | Zkrácený popis položky
|  | MJ |  | Měrná jednotka položky
|  | Množství |  | Množství v měrné jednotce
|  | J.cena |  | Jednotková cena položky. Zadaní může obsahovat namísto J.ceny sloupce J.materiál a J.montáž, jejichž součet definuje
J.cenu položky.
|  | Cena celkem |  | Celková cena položky daná jako součin množství a j.ceny
|  | Cenová soustava |  | Příslušnost položky do cenové soustavy
Ke každé položce soupisu prací se na samostatných řádcích může zobrazovat:
Plný popis položky
Poznámka k souboru cen a poznámka zadavatele
Výkaz výměr
Pokud je k řádku výkazu výměr evidovaný údaj ve sloupci Kód, jedná se o definovaný odkaz, na který se může odvolávat výkaz výměr z jiné položky.
Metodika pro zpracování
Jednotlivé sestavy jsou v souboru provázány. Editovatelné pole jsou zvýrazněny žlutým podbarvením, ostatní pole neslouží k editaci a nesmí být jakkoliv
modifikovány.
Uchazeč je pro podání nabídky povinen vyplnit žlutě podbarvená pole:
Pole Uchazeč v sestavě Rekapitulace stavby - zde uchazeč vyplní svůj název (název subjektu)
Pole IČ a DIČ v sestavě Rekapitulace stavby - zde uchazeč vyplní svoje IČ a DIČ
Datum v sestavě Rekapitulace stavby - zde uchazeč vyplní datum vytvoření nabídky
J.cena = jednotková cena v sestavě Soupis prací o maximálním počtu desetinných míst uvedených v poli
- pokud sestavy soupisů prací obsahují pole J.cena, musí být všechna tato pole vyplněna nenulovými kladnými číslicemi
Poznámka - nepovinný údaj pro položku soupisu
V případě, že sestavy soupisů prací neobsahují pole J.cena, potom ve všech soupisech prací obsahují pole:
- J.materiál - jednotková cena materiálu
- J.montáž - jednotková cena montáže
Uchazeč je v tomto případě povinen vyplnit všechna pole J.materiál a pole J.montáž nenulovými kladnými číslicemi. V případech, kdy položka
neobsahuje žádný materiál je přípustné, aby pole J.materiál bylo vyplněno nulou. V případech, kdy položka neobsahuje žádnou montáž je přípustné,
aby pole J.montáž bylo vyplněno nulou. Není však přípustné, aby obě pole - J.materiál, J.Montáž byly u jedné položky vyplněny nulou.
Rekapitulace stavby
Název |  |  | Povinný |  | Popis | Typ | Max. počet
atributu |  |  | (A/N) |  |  |  | znaků
Kód |  |  | A |  | Kód stavby | String | 20
Stavba |  |  | A |  | Název stavby | String | 120
Místo |  |  | N |  | Místo stavby | String | 50
Datum |  |  | A |  | Datum vykonaného exportu | Date
KSO |  |  | N |  | Klasifikace stavebního objektu | String | 15
CC-CZ |  |  | N |  | Klasifikace stavbeních děl | String | 15
CZ-CPV |  |  | N |  | Společný slovník pro veřejné zakázky | String | 20
CZ-CPA |  |  | N |  | Klasifikace produkce podle činností | String | 20
Zadavatel |  |  | N |  | Zadavatel zadaní | String | 50
IČ |  |  | N |  | IČ zadavatele zadaní | String | 20
DIČ |  |  | N |  | DIČ zadavatele zadaní | String | 20
Uchazeč |  |  | N |  | Uchazeč veřejné zakázky | String | 50
Projektant |  |  | N |  | Projektant | String | 50
Poznámka |  |  | N |  | Poznámka k zadání | String | 255
Sazba DPH |  |  | A |  | Rekapitulace sazeb DPH u položek soupisů | eGSazbaDph
Základna DPH |  |  | A |  | Základna DPH určena součtem celkové ceny z položek soupisů | Double
Hodnota DPH |  |  | A |  | Hodnota DPH | Double
Cena bez DPH |  |  | A |  | Celková cena bez DPH za celou stavbu. Sčítává se ze všech listů. | Double
Cena s DPH |  |  | A |  | Celková cena s DPH za celou stavbu | Double
Rekapitulace objektů stavby a soupisů prací
Název |  |  | Povinný |  | Popis | Typ | Max. počet
atributu |  |  | (A/N) |  |  |  | znaků
Kód |  |  | A |  | Přebírá se z Rekapitulace stavby | String | 20
Stavba |  |  | A |  | Přebírá se z Rekapitulace stavby | String | 120
Místo |  |  | N |  | Přebírá se z Rekapitulace stavby | String | 50
Datum |  |  | A |  | Přebírá se z Rekapitulace stavby | Date
Zadavatel |  |  | N |  | Přebírá se z Rekapitulace stavby | String | 50
Projektant |  |  | N |  | Přebírá se z Rekapitulace stavby | String | 50
Uchazeč |  |  | N |  | Přebírá se z Rekapitulace stavby | String | 50
Kód |  |  | A |  | Kód objektu | String | 20
Objektu, Soupis prací |  |  | A |  | Název objektu | String | 120
Cena bez DPH |  |  | A |  | Cena bez DPH za daný objekt | Double
Cena s DPH |  |  | A |  | Cena spolu s DPH za daný objekt | Double
Typ |  |  | A |  | Typ zakázky | eGTypZakazky
Krycí list soupisu
Název |  |  | Povinný |  | Popis | Typ | Max. počet
atributu |  |  | (A/N) |  |  |  | znaků
Stavba |  |  | A |  | Přebírá se z Rekapitulace stavby | String | 120
Objekt |  |  | A |  | Kód a název objektu | String | 20 + 120
Soupis |  |  | A |  | Kód a název soupisu | String | 20 + 120
KSO |  |  | N |  | Klasifikace stavebního objektu | String | 15
CC-CZ |  |  | N |  | Klasifikace stavbeních děl | String | 15
CZ-CPV |  |  | N |  | Společný slovník pro veřejné zakázky | String | 20
CZ-CPA |  |  | N |  | Klasifikace produkce podle činností | String | 20
Místo |  |  | N |  | Přebírá se z Rekapitulace stavby | String | 50
Zadavatel |  |  | N |  | Přebírá se z Rekapitulace stavby | String | 50
Uchazeč |  |  | N |  | Přebírá se z Rekapitulace stavby | String | 50
Projektant |  |  | N |  | Přebírá se z Rekapitulace stavby | String | 50
Poznámka |  |  | N |  | Poznámka k soupisu prací | String | 255
Sazba DPH |  |  | A |  | Rekapitulace sazeb DPH na položkách aktuálního soupisu | eGSazbaDph
Základna DPH |  |  | A |  | Základna DPH určena součtem celkové ceny z položek aktuálního soupisu | Double
Hodnota DPH |  |  | A |  | Hodnota DPH | Double
Cena bez DPH |  |  | A |  | Cena bez DPH za daný soupis | Double
Cena s DPH |  |  | A |  | Cena s DPH za daný soupis | Double
Rekapitulace členění soupisu prací
Název |  |  | Povinný |  | Popis | Typ | Max. počet
atributu |  |  | (A/N) |  |  |  | znaků
Stavba |  |  | A |  | Přebírá se z Rekapitulace stavby | String | 120
Objekt |  |  | A |  | Kód a název objektu, přebírá se z Krycího listu soupisu | String | 20 + 120
Soupis |  |  | A |  | Kód a název objektu, přebírá se z Krycího listu soupisu | String | 20 + 120
Místo |  |  | N |  | Přebírá se z Rekapitulace stavby | String | 50
Datum |  |  | A |  | Přebírá se z Rekapitulace stavby | Date
Zadavatel |  |  | N |  | Přebírá se z Rekapitulace stavby | String | 50
Projektant |  |  | N |  | Přebírá se z Rekapitulace stavby | String | 50
Uchazeč |  |  | N |  | Přebírá se z Rekapitulace stavby | String | 50
Kód dílu - Popis |  |  | A |  | Kód a název dílu ze soupisu | String | 20 + 100
Cena celkem |  |  | A |  | Cena celkem za díl ze soupisu | Double
Soupis prací
Název |  |  | Povinný |  | Popis | Typ | Max. počet
atributu |  |  | (A/N) |  |  |  | znaků
Stavba |  |  | A |  | Přebírá se z Rekapitulace stavby | String | 120
Objekt |  |  | A |  | Kód a název objektu | String | 20 + 120
Soupis |  |  | A |  | Přebírá se z Krycího listu soupisu | String | 20 + 120
Místo |  |  | N |  | Přebírá se z Krycího listu soupisu | String | 50
Datum |  |  | A |  | Přebírá se z Krycího listu soupisu | Date
Zadavatel |  |  | N |  | Přebírá se z Krycího listu soupisu | String | 50
Projektant |  |  | N |  | Přebírá se z Krycího listu soupisu | String | 50
Uchazeč |  |  | N |  | Přebírá se z Krycího listu soupisu | String | 50
PČ |  |  | A |  | Pořadové číslo položky soupisu | Long
Typ |  |  | A |  | Typ položky soupisu | eGTypPolozky | 1
Kód |  |  | A |  | Kód položky ze soupisu | String | 20
Popis |  |  | A |  | Popis položky ze soupisu | String | 255
MJ |  |  | A |  | Měrná jednotka položky | String | 10
Množství |  |  | A |  | Množství položky soupisu | Double
J.Cena |  |  | A |  | Jednotková cena položky | Double
Cena celkem |  |  | A |  | Cena celkem vyčíslena jako J.Cena * Množství | Double
Cenová soustava |  |  | N |  | Zařazení položky do cenové soustavy | String | 50
p |  |  | N |  | Poznámka položky ze soupisu | Memo
psc |  |  | N |  | Poznámka k souboru cen ze soupisu | Memo
pp |  |  | N |  | Plný popis položky ze soupisu | Memo
vv |  |  | N |  | Výkaz výměr (figura, výraz, výměra) ze soupisu | Text,Text,Double | 20, 150
Datová věta
Typ věty |  |  | Hodnota |  | Význam
eGSazbaDPH |  |  | základní |  | Základní sazba DPH
|  |  | snížená |  | Snížená sazba DPH
|  |  | nulová |  | Nulová sazba DPH
|  |  | zákl. přenesená |  | Základní sazba DPH přenesená
|  |  | sníž. přenesená |  | Snížená sazba DPH přenesená
eGTypZakazky |  |  | STA |  | Stavební objekt
|  |  | PRO |  | Provozní soubor
|  |  | ING |  | Inženýrský objekt
|  |  | VON |  | Vedlejší a ostatní náklady
|  |  | OST |  | Ostatní náklady
eGTypPolozky |  |  | 1 |  | Položka typu HSV
|  |  | 2 |  | Položka typu PSV
|  |  | 3 |  | Položka typu M
|  |  | 4 |  | Položka typu OST