## Rekapitulace stavby
Export VZ |  | List obsahuje: |  |  |  |  | 1) Rekapitulace stavby |  |  | 2) Rekapitulace objektů stavby a soupisů prací | [16 empty] | 3.0 | [5 empty] | False | False | {36393f26-a9ef-4dca-a7ef-4ed0e8018b37}
[18 empty] | >> skryté sloupce << | [13 empty] | 0,01 | 21
[32 empty] | 0,01 | 15
|  | REKAPITULACE STAVBY | [16 empty] | v --- níže se nacházejí doplnkové a pomocné údaje k sestavám --- v | [11 empty] | Návod na vyplnění | 0,001
|  | Kód: |  |  |  |  | so11ch | [23 empty] | Měnit lze pouze buňky se žlutým podbarvením! 1) v Rekapitulaci stavby vyplňte údaje o Uchazeči (přenesou se do ostatních sestav i v jiných listech) 2) na vybraných listech vyplňte v sestavě Soupis prací ceny u položek Podrobnosti k vyplnění naleznete na poslední záložce s Pokyny pro vyplnění | 0,01
|  | Stavba: |  |  |  |  | MODERNIZACE A DOSTAVBA OBLASTNÍ NEMOCNICE NÁCHOD , a.s. - I. etapa | [24 empty] | 0,1
|  | KSO: | [11 empty] | CC-CZ: | [17 empty] | 1
|  | Místo: |  |  |  |  | Náchod | [6 empty] | Datum: |  | 29.4.2015 | [15 empty] | 10
100
|  | Zadavatel: | [11 empty] | IČ: | [17 empty] | 0,1
|  |  | Královéhradecký kraj | [10 empty] | DIČ: | [17 empty] | 0,1
0,1
|  | Uchazeč: | [11 empty] | IČ: |  | Vyplň údaj | [15 empty] | 0,1
|  |  | Vyplň údaj | [10 empty] | DIČ: |  | Vyplň údaj | [15 empty] | 0,1
False
|  | Projektant: | [11 empty] | IČ: |  | 11016019 | [15 empty] | False
|  |  | Jiří Vik Tepelná technika | [10 empty] | DIČ: |  | CZ45092711 | [15 empty] | True
0,01
|  | Poznámka: | [29 empty] | 0,01
False
|  | Cena bez DPH | [11 empty] | 0
[8 empty] | Sazba daně |  | Základ daně |  |  |  | Výše daně
|  | DPH |  | základní |  |  |  | 21% |  | 0 |  |  |  | 0
|  |  |  | snížená |  |  |  | 15% |  | 0 |  |  |  | 0
|  |  |  | zákl. přenesená |  |  |  | 21% |  | 0 |  |  |  | 0
|  |  |  | sníž. přenesená |  |  |  | 15% |  | 0 |  |  |  | 0
|  |  |  | nulová |  |  |  | 0% |  | 0 |  |  |  | 0
|  | Cena s DPH | [6 empty] | v |  | CZK |  |  | 0
REKAPITULACE OBJEKTŮ STAVBY A SOUPISŮ PRACÍ
| Kód: | [6 empty] | so11ch
| Stavba: | [6 empty] | MODERNIZACE A DOSTAVBA OBLASTNÍ NEMOCNICE NÁCHOD , a.s. - I. etapa
| Místo: | [6 empty] | Náchod |  |  |  |  | Datum: |  | 29.4.2015
| Zadavatel: | [6 empty] | Královéhradecký kraj |  |  |  |  | Projektant: |  | Jiří Vik Tepelná technika |  |  |  | Informatívní údaje z listů zakázek
Uchazeč:
| Kód |  |  |  | Objekt, Soupis prací | [6 empty] | Cena bez DPH [CZK] |  |  |  | Cena s DPH [CZK] | Typ |  | z toho Ostat. náklady [CZK] | DPH [CZK] | Normohodiny [h] | DPH základní [CZK] | DPH snížená [CZK] | DPH základní přenesená [CZK] | DPH snížená přenesená [CZK] | Základna DPH základní | Základna DPH snížená | Základna DPH zákl. přenesená | Základna DPH sníž. přenesená | Základna DPH nulová
| Náklady stavby celkem | [10 empty] | 0 |  |  |  | 0 |  |  | 0 | 0 | 0 | 0 | 0 | 0 | 0 | 0 | 0 | 0 | 0 | 0 |  | D | 0 | ###NOIMPORT### | IMPORT | {36393f26-a9ef-4dca-a7ef-4ed0e8018b37} | {00000000-0000-0000-0000-000000000000}
/ |  | ONNSO11CH |  |  |  | SO 011 OBJEKT K- ZAŘÍZENÍ PRO OCHLAZOVÁNÍ STAVEB | [5 empty] | 0 |  |  |  | 0 | STA |  | 0 | 0 | 0 | 0 | 0 | 0 | 0 | 0 | 0 | 0 | 0 | 0 |  |  | 1 |  | IMPORT | {62ff9909-736e-4e24-867a-094ac6f53c08} | {36393f26-a9ef-4dca-a7ef-4ed0e8018b37} | 2

## ONNSO11CH - SO 011 OBJEKT...
| List obsahuje: |  | 1) Krycí list soupisu | 2) Rekapitulace |  |  | 3) Soupis prací | Zpět na list: | Rekapitulace stavby
[9 empty] | >> skryté sloupce << | [9 empty] | {62ff9909-736e-4e24-867a-094ac6f53c08}
2
| KRYCÍ LIST SOUPISU | [8 empty] | v --- níže se nacházejí doplnkové a pomocné údaje k sestavám --- v | [8 empty] | False
Stavba:
MODERNIZACE A DOSTAVBA OBLASTNÍ NEMOCNICE NÁCHOD , a.s. - I. etapa
Objekt:
ONNSO11CH - SO 011 OBJEKT K- ZAŘÍZENÍ PRO OCHLAZOVÁNÍ STAVEB
| KSO: |  |  |  |  | CC-CZ:
| Místo: |  | Náchod |  |  | Datum: | 29.4.2015
| Zadavatel: |  |  |  |  | IČ:
|  | Kálovéhradecký kraj |  |  |  | DIČ:
| Uchazeč: |  |  |  |  | IČ:
DIČ:
| Projektant: |  |  |  |  | IČ: | 11016019
|  | Jiří Vik Tepelná technika |  |  |  | DIČ: | CZ45092711
Poznámka:
| Cena bez DPH | [5 empty] | 0
|  |  | Základ daně |  |  | Sazba daně | Výše daně
| DPH | základní | 0 |  |  | 21% | 0
|  | snížená | 0 |  |  | 15% | 0
|  | zákl. přenesená | 0 |  |  | 21% | 0
|  | sníž. přenesená | 0 |  |  | 15% | 0
|  | nulová | 0 |  |  | 0% | 0
| Cena s DPH |  |  | v | CZK |  | 0
REKAPITULACE ČLENĚNÍ SOUPISU PRACÍ
Stavba:
MODERNIZACE A DOSTAVBA OBLASTNÍ NEMOCNICE NÁCHOD , a.s. - I. etapa
Objekt:
ONNSO11CH - SO 011 OBJEKT K- ZAŘÍZENÍ PRO OCHLAZOVÁNÍ STAVEB
Místo: |  |  | Náchod |  |  | Datum: | 29.4.2015
Zadavatel: |  |  | Kálovéhradecký kraj |  |  | Projektant: | Jiří Vik Tepelná technika
Uchazeč:
Kód dílu - Popis | [6 empty] | Cena celkem [CZK]
Náklady soupisu celkem | [6 empty] | 0 | [12 empty] | -1
| PSV - Práce a dodávky PSV | [5 empty] | 0
| 713 - Izolace tepelné | [5 empty] | 0
| 731 - Ústřední vytápění - kotelny | [5 empty] | 0
| 732 - Ústřední vytápění - strojovny | [5 empty] | 0
| 733 - Ústřední vytápění, trubní rozvod | [5 empty] | 0
| 734 - Ústřední vytápění - armatury | [5 empty] | 0
| 735 - Ústřední vytápění - otopná tělesa | [5 empty] | 0
| 783 - Dokončovací práce - nátěry | [5 empty] | 0
SOUPIS PRACÍ
Stavba:
MODERNIZACE A DOSTAVBA OBLASTNÍ NEMOCNICE NÁCHOD , a.s. - I. etapa
Objekt:
ONNSO11CH - SO 011 OBJEKT K- ZAŘÍZENÍ PRO OCHLAZOVÁNÍ STAVEB
Místo: |  |  | Náchod |  |  | Datum: | 29.4.2015
Zadavatel: |  |  | Kálovéhradecký kraj |  |  | Projektant: | Jiří Vik Tepelná technika
Uchazeč:
PČ | Typ | Kód | Popis | MJ | Množství | J.cena [CZK] | Cena celkem [CZK] | Cenová soustava |  | Poznámka | DPH | J. Nh [h] | Nh celkem [h] | J. hmotnost [t] | Hmotnost celkem [t] | J. suť [t] | Suť Celkem [t]
Náklady soupisu celkem | [6 empty] | 0 | [5 empty] | 0 |  | 47.6265 |  | 0 |  | D | -1 | [10 empty] | 0
| D | PSV | Práce a dodávky PSV |  |  |  | 0 | [5 empty] | 0 |  | 47.6265 |  | 0 | 2 | D | 0 |  |  |  | ROZPOCET | [6 empty] | 0
| D | 713 | Izolace tepelné |  |  |  | 0 | [5 empty] | 0 |  | 2.2721 |  | 0 | 2 | D | 1 |  |  |  | ROZPOCET | [6 empty] | 0
66 | M | 700700018 | izol. teplená potrubní návleková kaučuková 22/13 vč závěsného systému,difůzním faktorem µ >= 10 000. Použití od -50 °C do +105 °C Součinitel tepelné vodivosti l0 °C = 0,034 W/mK | bm | 543.2 |  | 0 |  |  |  | základní |  | 0 | 0.0002 | 0.10864 | 0 | 0 | 32 | M | 2 |  |  |  | ROZPOCET | 0 | 0 | 0 | 0 | 0 | 1 | 0 | 16 | -1982951417
| VV |  | (75+379+32+41-139)*1,4 |  | 543.2 | [13 empty] | VV | 2 | 2 | True | 1 | ROZPOCET
67 | M | 700700019 | izol. teplená potrubní návleková kaučuková 28/13 vč závěsného systému,difůzním faktorem µ >= 10 000. Použití od -50 °C do +105 °C Součinitel tepelné vodivosti l0 °C = 0,034 W/mK | bm | 611.8 |  | 0 |  |  |  | základní |  | 0 | 0.0002 | 0.12236 | 0 | 0 | 32 | M | 2 |  |  |  | ROZPOCET | 0 | 0 | 0 | 0 | 0 | 1 | 0 | 16 | -2077907218
| VV |  | (513+24-100)*1,4 |  | 611.8 | [13 empty] | VV | 2 | 2 | True | 1 | ROZPOCET
68 | M | 700700019a | izol. teplená potrubní návleková kaučuková 35/13 vč závěsného systému,difůzním faktorem µ >= 10 000. Použití od -50 °C do +105 °C Součinitel tepelné vodivosti l0 °C = 0,034 W/mK | bm | 117.6 |  | 0 |  |  |  | základní |  | 0 | 0.0002 | 0.02352 | 0 | 0 | 32 | M | 2 |  |  |  | ROZPOCET | 0 | 0 | 0 | 0 | 0 | 1 | 0 | 16 | 1119256192
| VV |  | (129+16-61)*1,4 |  | 117.6 | [13 empty] | VV | 2 | 2 | True | 1 | ROZPOCET
69 | M | 700700019ab | izol. teplená potrubní návleková kaučuková 42/13 vč závěsného systému,difůzním faktorem µ >= 10 000. Použití od -50 °C do +105 °C Součinitel tepelné vodivosti l0 °C = 0,034 W/mK | bm | 232.4 |  | 0 |  |  |  | základní |  | 0 | 0.0002 | 0.04648 | 0 | 0 | 32 | M | 2 |  |  |  | ROZPOCET | 0 | 0 | 0 | 0 | 0 | 1 | 0 | 16 | -1755931191
| VV |  | (207-41)*1,4 |  | 232.4 | [13 empty] | VV | 2 | 2 | True | 1 | ROZPOCET
70 | M | 700700019e | izol. teplená potrubní návleková kaučuková 48/13 vč závěsného systému,difůzním faktorem µ >= 10 000. Použití od -50 °C do +105 °C Součinitel tepelné vodivosti l0 °C = 0,034 W/mK | bm | 246.4 |  | 0 |  |  |  | základní |  | 0 | 0.0002 | 0.04928 | 0 | 0 | 32 | M | 2 |  |  |  | ROZPOCET | 0 | 0 | 0 | 0 | 0 | 1 | 0 | 16 | -1914625672
| VV |  | (280-104)*1,4 |  | 246.4 | [13 empty] | VV | 2 | 2 | True | 1 | ROZPOCET
71 | M | 700700019f | izol. teplená potrubní návleková kaučuková 60/13 vč závěsného systému,difůzním faktorem µ >= 10 000. Použití od -50 °C do +105 °C Součinitel tepelné vodivosti l0 °C = 0,034 W/mK | bm | 527.8 |  | 0 |  |  |  | základní |  | 0 | 0.0002 | 0.10556 | 0 | 0 | 32 | M | 2 |  |  |  | ROZPOCET | 0 | 0 | 0 | 0 | 0 | 1 | 0 | 16 | 130100142
| VV |  | (363+14)*1,4 |  | 527.8 | [13 empty] | VV | 2 | 2 | True | 1 | ROZPOCET
72 | M | 700700019g | izol. teplená potrubní návleková kaučuková 76/13 vč závěsného systému,difůzním faktorem µ >= 10 000. Použití od -50 °C do +105 °C Součinitel tepelné vodivosti l0 °C = 0,034 W/mK | bm | 210 |  | 0 |  |  |  | základní |  | 0 | 0.0002 | 0.042 | 0 | 0 | 32 | M | 2 |  |  |  | ROZPOCET | 0 | 0 | 0 | 0 | 0 | 1 | 0 | 16 | 572846750
| VV |  | 150*1,4 |  | 210 | [13 empty] | VV | 2 | 2 | True | 1 | ROZPOCET
73 | M | 700700019h | izol. teplená potrubní návleková kaučuková 89/13 vč závěsného systému,difůzním faktorem µ >= 10 000. Použití od -50 °C do +105 °C Součinitel tepelné vodivosti l0 °C = 0,034 W/mK | bm | 364 |  | 0 |  |  |  | základní |  | 0 | 0.0002 | 0.0728 | 0 | 0 | 32 | M | 2 |  |  |  | ROZPOCET | 0 | 0 | 0 | 0 | 0 | 1 | 0 | 16 | -786184160
| VV |  | (246+14)*1,4 |  | 364 | [13 empty] | VV | 2 | 2 | True | 1 | ROZPOCET
74 | M | 700700019i | izol. teplená potrubní návleková kaučuková 108/13 vč závěsného systému,difůzním faktorem µ >= 10 000. Použití od -50 °C do +105 °C Součinitel tepelné vodivosti l0 °C = 0,034 W/mK | bm | 313.6 |  | 0 |  |  |  | základní |  | 0 | 0.0002 | 0.06272 | 0 | 0 | 32 | M | 2 |  |  |  | ROZPOCET | 0 | 0 | 0 | 0 | 0 | 1 | 0 | 16 | 975379676
| VV |  | (208+16)*1,4 |  | 313.6 | [13 empty] | VV | 2 | 2 | True | 1 | ROZPOCET
75 | M | 700700019j | izol. teplená potrubní návleková kaučuková 133/13 vč závěsného systému,difůzním faktorem µ >= 10 000. Použití od -50 °C do +105 °C Součinitel tepelné vodivosti l0 °C = 0,034 W/mK | bm | 414.4 |  | 0 |  |  |  | základní |  | 0 | 0.0002 | 0.08288 | 0 | 0 | 32 | M | 2 |  |  |  | ROZPOCET | 0 | 0 | 0 | 0 | 0 | 1 | 0 | 16 | -682935075
| VV |  | 296*1,4 |  | 414.4 | [13 empty] | VV | 2 | 2 | True | 1 | ROZPOCET
76 | M | 700700019jk | izol. teplená potrubní návleková kaučuková 160/13 vč závěsného systému,difůzním faktorem µ >= 10 000. Použití od -50 °C do +105 °C Součinitel tepelné vodivosti l0 °C = 0,034 W/mK | bm | 144.2 |  | 0 |  |  |  | základní |  | 0 | 0.0002 | 0.02884 | 0 | 0 | 32 | M | 2 |  |  |  | ROZPOCET | 0 | 0 | 0 | 0 | 0 | 1 | 0 | 16 | -1475200650
| VV |  | 103*1,4 |  | 144.2 | [13 empty] | VV | 2 | 2 | True | 1 | ROZPOCET
77 | M | 700700195 | izol. plošná kaučuková tl 25mm vč závěsného systému,difůzním faktorem µ >= 10 000. Použití od -50 °C do +105 °C Součinitel tepelné vodivosti l0 °C = 0,034 W/mK | m2 | 791 |  | 0 |  |  |  | základní |  | 0 | 0.0002 | 0.1582 | 0 | 0 | 32 | M | 2 |  |  |  | ROZPOCET | 0 | 0 | 0 | 0 | 0 | 1 | 0 | 16 | -615145371
| VV |  | 565*1,4 |  | 791 | [13 empty] | VV | 2 | 2 | True | 1 | ROZPOCET
78 | M | 700700191a1 | Kaučuková páska š. 50mm lepící | bm | 4736.2 |  | 0 |  |  |  | základní |  | 0 | 0.0002 | 0.94724 | 0 | 0 | 32 | M | 2 |  |  |  | ROZPOCET | 0 | 0 | 0 | 0 | 0 | 1 | 0 | 16 | -1877080091
| PP |  | Al páska š. 50mm | [15 empty] | PP | 2
| VV |  | (2707+676)*1,4 |  | 4736.2 | [13 empty] | VV | 2 | 2 | True | 1 | ROZPOCET
79 | K | 713463131 | Montáž izolace tepelné potrubí potrubními pouzdry bez úpravy slepenými 1x tl izolace do 25 mm | m | 3789.8 |  | 0 | CS ÚRS 2016 01 |  |  | základní |  | 0 | 5.775e-05 | 0.21886 | 0 | 0 | 16 | K | 2 |  |  |  | ROZPOCET | 0 | 0 | 0 | 0 | 0 | 1 | 0 | 16 | -132605251
| PP |  | Montáž izolace tepelné potrubí a ohybů tvarovkami nebo deskami potrubními pouzdry bez povrchové úpravy (izolační materiál ve specifikaci) přilepenými v příčných a podélných spojích izolace potrubí jednovrstvá, tloušťky izolace do 25 mm | [15 empty] | PP | 2
| VV |  | (224+260+150+377+280+207+145+537+527)*1,4 |  | 3789.8 | [13 empty] | VV | 2 | 2 | True | 1 | ROZPOCET
80 | K | 713463132 | Montáž izolace tepelné potrubí potrubními pouzdry bez úpravy slepenými 1x tl izolace do 50 mm | m | 676 |  | 0 | CS ÚRS 2016 01 |  |  | základní |  | 0 | 0.0001155 | 0.078078 | 0 | 0 | 16 | K | 2 |  |  |  | ROZPOCET | 0 | 0 | 0 | 0 | 0 | 1 | 0 | 16 | -1525750964
| PP |  | Montáž izolace tepelné potrubí a ohybů tvarovkami nebo deskami potrubními pouzdry bez povrchové úpravy (izolační materiál ve specifikaci) přilepenými v příčných a podélných spojích izolace potrubí jednovrstvá, tloušťky izolace přes 25 do 50 mm | [15 empty] | PP | 2
265 | M | 700700018T | izol. teplená potrubní návleková kaučuková 22/9 vč závěsného systému,difůzním faktorem µ >= 10 000. Použití od -50 °C do +105 °C Součinitel tepelné vodivosti l0 °C = 0,034 W/mK | bm | 194.6 |  | 0 |  |  |  | základní |  | 0 | 0.0002 | 0.03892 | 0 | 0 | 32 | M | 2 |  |  |  | ROZPOCET | 0 | 0 | 0 | 0 | 0 | 1 | 0 | 16 | -1925375303
| VV |  | (139)*1,4 |  | 194.6 | [13 empty] | VV | 2 | 2 | True | 1 | ROZPOCET
266 | M | 700700019T | izol. teplená potrubní návleková kaučuková 28/9 vč závěsného systému,difůzním faktorem µ >= 10 000. Použití od -50 °C do +105 °C Součinitel tepelné vodivosti l0 °C = 0,034 W/mK | bm | 140 |  | 0 |  |  |  | základní |  | 0 | 0.0002 | 0.028 | 0 | 0 | 32 | M | 2 |  |  |  | ROZPOCET | 0 | 0 | 0 | 0 | 0 | 1 | 0 | 16 | 1352744734
| VV |  | (100)*1,4 |  | 140 | [13 empty] | VV | 2 | 2 | True | 1 | ROZPOCET
267 | M | 700700019aT | izol. teplená potrubní návleková kaučuková 35/9 vč závěsného systému,difůzním faktorem µ >= 10 000. Použití od -50 °C do +105 °C Součinitel tepelné vodivosti l0 °C = 0,034 W/mK | bm | 85.4 |  | 0 |  |  |  | základní |  | 0 | 0.0002 | 0.01708 | 0 | 0 | 32 | M | 2 |  |  |  | ROZPOCET | 0 | 0 | 0 | 0 | 0 | 1 | 0 | 16 | -87480385
| VV |  | (61)*1,4 |  | 85.4 | [13 empty] | VV | 2 | 2 | True | 1 | ROZPOCET
268 | M | 700700019abT | izol. teplená potrubní návleková kaučuková 42/9 vč závěsného systému,difůzním faktorem µ >= 10 000. Použití od -50 °C do +105 °C Součinitel tepelné vodivosti l0 °C = 0,034 W/mK | bm | 57.4 |  | 0 |  |  |  | základní |  | 0 | 0.0002 | 0.01148 | 0 | 0 | 32 | M | 2 |  |  |  | ROZPOCET | 0 | 0 | 0 | 0 | 0 | 1 | 0 | 16 | 1556512076
| VV |  | (41)*1,4 |  | 57.4 | [13 empty] | VV | 2 | 2 | True | 1 | ROZPOCET
269 | M | 700700019eT | izol. teplená potrubní návleková kaučuková 48/9 vč závěsného systému,difůzním faktorem µ >= 10 000. Použití od -50 °C do +105 °C Součinitel tepelné vodivosti l0 °C = 0,034 W/mK | bm | 145.6 |  | 0 |  |  |  | základní |  | 0 | 0.0002 | 0.02912 | 0 | 0 | 32 | M | 2 |  |  |  | ROZPOCET | 0 | 0 | 0 | 0 | 0 | 1 | 0 | 16 | 1474571720
| VV |  | (104)*1,4 |  | 145.6 | [13 empty] | VV | 2 | 2 | True | 1 | ROZPOCET
| D | 731 | Ústřední vytápění - kotelny |  |  |  | 0 | [5 empty] | 0 |  | 0.0265 |  | 0 | 2 | D | 1 |  |  |  | ROZPOCET | [6 empty] | 0
1 | K | 731341140 | Hadice napouštěcí pryžové D 20/28 | m | 50 |  | 0 | CS ÚRS 2016 01 |  |  | základní |  | 0 | 0.00053 | 0.0265 | 0 | 0 | 16 | K | 2 |  |  |  | ROZPOCET | 0 | 0 | 0 | 0 | 0 | 1 | 0 | 16 | -280921625
| PP |  | Hadice napouštěcí pryžové D 20/28 | [15 empty] | PP | 2
2 | K | 998731101 | Přesun hmot tonážní pro kotelny v objektech v do 6 m | t | 0.027 |  | 0 | CS ÚRS 2016 01 |  |  | základní |  | 0 | 0 | 0 | 0 | 0 | 16 | K | 2 |  |  |  | ROZPOCET | 0 | 0 | 0 | 0 | 0 | 1 | 0 | 16 | 1638038038
| PP |  | Přesun hmot pro kotelny v objektech výšky do 6 m | [15 empty] | PP | 2
3 | K | 998731193 | Příplatek k přesunu hmot tonážní 731 za zvětšený přesun do 500 m | t | 0.027 |  | 0 | CS ÚRS 2016 01 |  |  | základní |  | 0 | 0 | 0 | 0 | 0 | 16 | K | 2 |  |  |  | ROZPOCET | 0 | 0 | 0 | 0 | 0 | 1 | 0 | 16 | 1172815908
| PP |  | Přesun hmot pro kotelny v objektech výšky Příplatek k cenám za zvětšený přesun přes vymezenou největší dopravní vzdálenost do 500 m | [15 empty] | PP | 2
| D | 732 | Ústřední vytápění - strojovny |  |  |  | 0 | [5 empty] | 0 |  | 4.6511 |  | 0 | 2 | D | 1 |  |  |  | ROZPOCET | [6 empty] | 0
58 | K | 732111144 | Tělesa rozdělovačů a sběračů DN 350 z trub ocelových bezešvých | kus | 2 |  | 0 | CS ÚRS 2016 01 |  |  | základní |  | 0 | 0.1055 | 0.21099 | 0 | 0 | 16 | K | 2 |  |  |  | ROZPOCET | 0 | 0 | 0 | 0 | 0 | 1 | 0 | 16 | 876451636
| PP |  | Rozdělovače a sběrače tělesa rozdělovačů a sběračů z ocelových trub bezešvých DN 350 | [15 empty] | PP | 2
59 | K | 732111244 | Příplatek k rozdělovačům a sběračům za každých dalších 0,5 m tělesa DN 350 | kus | 10 |  | 0 | CS ÚRS 2016 01 |  |  | základní |  | 0 | 0.034564 | 0.34564 | 0 | 0 | 16 | K | 2 |  |  |  | ROZPOCET | 0 | 0 | 0 | 0 | 0 | 1 | 0 | 16 | 1357757838
| PP |  | Rozdělovače a sběrače tělesa rozdělovačů a sběračů z ocelových trub bezešvých Příplatek k cenám za každých dalších i započatých 0,5 m délky tělesa DN 350 | [15 empty] | PP | 2
6 | K | 732111318 | Trubková hrdla rozdělovačů a sběračů bez přírub DN 50 | kus | 2 |  | 0 | CS ÚRS 2016 01 |  |  | základní |  | 0 | 0.0017045 | 0.003409 | 0 | 0 | 16 | K | 2 |  |  |  | ROZPOCET | 0 | 0 | 0 | 0 | 0 | 1 | 0 | 16 | -235180161
| PP |  | Rozdělovače a sběrače trubková hrdla rozdělovačů a sběračů bez přírub DN 50 | [15 empty] | PP | 2
7 | K | 732111325 | Trubková hrdla rozdělovačů a sběračů bez přírub DN 80 | kus | 4 |  | 0 | CS ÚRS 2016 01 |  |  | základní |  | 0 | 0.0035 | 0.014 | 0 | 0 | 16 | K | 2 |  |  |  | ROZPOCET | 0 | 0 | 0 | 0 | 0 | 1 | 0 | 16 | -1714853773
| PP |  | Rozdělovače a sběrače trubková hrdla rozdělovačů a sběračů bez přírub DN 80 | [15 empty] | PP | 2
8 | K | 732111328 | Trubková hrdla rozdělovačů a sběračů bez přírub DN 100 | kus | 2 |  | 0 | CS ÚRS 2016 01 |  |  | základní |  | 0 | 0.004818 | 0.009636 | 0 | 0 | 16 | K | 2 |  |  |  | ROZPOCET | 0 | 0 | 0 | 0 | 0 | 1 | 0 | 16 | 526927770
| PP |  | Rozdělovače a sběrače trubková hrdla rozdělovačů a sběračů bez přírub DN 100 | [15 empty] | PP | 2
60 | K | 732111339 | Trubková hrdla rozdělovačů a sběračů bez přírub DN 200 | kus | 4 |  | 0 | CS ÚRS 2016 01 |  |  | základní |  | 0 | 0.021106 | 0.084423 | 0 | 0 | 16 | K | 2 |  |  |  | ROZPOCET | 0 | 0 | 0 | 0 | 0 | 1 | 0 | 16 | 1944944085
| PP |  | Rozdělovače a sběrače trubková hrdla rozdělovačů a sběračů bez přírub DN 200 | [15 empty] | PP | 2
10 | K | 732199100 | Montáž a dodávka orientačních štítků | kus | 3000 |  | 0 | CS ÚRS 2014 01 |  |  | základní |  | 0 | 0.00113 | 3.39 | 0 | 0 | 16 | K | 2 |  |  |  | ROZPOCET | 0 | 0 | 0 | 0 | 0 | 1 | 0 | 16 | 206204235
| PP |  | Montáž štítků orientačních | [15 empty] | PP | 2
37 | M | 426106920z | čerpadlo oběhové teplovodní s elektronicky řízenými otáčkami dle seznamu zařízení CH1307.00 s dif.tlakovým snímačem | kus | 1 |  | 0 |  |  |  | základní |  | 0 | 0.023 | 0.023 | 0 | 0 | 32 | M | 2 |  |  |  | ROZPOCET | 0 | 0 | 0 | 0 | 0 | 1 | 0 | 16 | -507620237
38 | M | 426106020 | čerpadlo oběhové teplovodní dle seznamu zařízení CH1310.00 | kus | 1 |  | 0 | CS ÚRS 2014 01 |  |  | základní |  | 0 | 0.0026 | 0.0026 | 0 | 0 | 32 | M | 2 |  |  |  | ROZPOCET | 0 | 0 | 0 | 0 | 0 | 1 | 0 | 16 | -1771881174
39 | M | 426106020x | čerpadlo oběhové teplovodní dle seznamu zařízení CH1310.00 - suchá záloha | kus | 1 |  | 0 |  |  |  | základní |  | 0 | 0.0026 | 0.0026 | 0 | 0 | 32 | M | 2 |  |  |  | ROZPOCET | 0 | 0 | 0 | 0 | 0 | 1 | 0 | 16 | -1565351318
40 | M | 426106020A | čerpadlo oběhové teplovodní dle seznamu zařízení SO 11 CH1309.00 | kus | 1 |  | 0 |  |  |  | základní |  | 0 | 0.0026 | 0.0026 | 0 | 0 | 32 | M | 2 |  |  |  | ROZPOCET | 0 | 0 | 0 | 0 | 0 | 1 | 0 | 16 | 1397237489
41 | M | 426106020Ax | čerpadlo oběhové teplovodní dle seznamu zařízení SO 11 CH1309.00 - suchá záloha | kus | 1 |  | 0 |  |  |  | základní |  | 0 | 0.0026 | 0.0026 | 0 | 0 | 32 | M | 2 |  |  |  | ROZPOCET | 0 | 0 | 0 | 0 | 0 | 1 | 0 | 16 | -225288221
42 | M | 426105120 | čerpadlo oběhové teplovodní dle seznamu zařízení SO 11 CH1308.00 | kus | 1 |  | 0 | CS ÚRS 2014 01 |  |  | základní |  | 0 | 0.0024 | 0.0024 | 0 | 0 | 32 | M | 2 |  |  |  | ROZPOCET | 0 | 0 | 0 | 0 | 0 | 1 | 0 | 16 | 1594112048
43 | M | 426105120x | čerpadlo oběhové teplovodní dle seznamu zařízení SO 11 CH13010.00 - suchá záloha | kus | 1 |  | 0 |  |  |  | základní |  | 0 | 0.0024 | 0.0024 | 0 | 0 | 32 | M | 2 |  |  |  | ROZPOCET | 0 | 0 | 0 | 0 | 0 | 1 | 0 | 16 | 1529810618
270 | K | 732429113 | Montáž čerpadla oběhového spirálního DN 50 do potrubí | kus | 2 |  | 0 | CS ÚRS 2014 01 |  |  | základní |  | 0 | 0.00102 | 0.00204 | 0 | 0 | 16 | K | 2 |  |  |  | ROZPOCET | 0 | 0 | 0 | 0 | 0 | 1 | 0 | 16 | -851854644
| PP |  | Čerpadla teplovodní montáž čerpadel (do potrubí) oběhových spirálních DN 50 | [15 empty] | PP | 2
45 | K | 732429114 | Montáž čerpadla oběhového spirálního DN 65 do potrubí | kus | 1 |  | 0 | CS ÚRS 2014 01 |  |  | základní |  | 0 | 0.00117 | 0.00117 | 0 | 0 | 16 | K | 2 |  |  |  | ROZPOCET | 0 | 0 | 0 | 0 | 0 | 1 | 0 | 16 | -865633476
| PP |  | Čerpadla teplovodní montáž čerpadel (do potrubí) oběhových spirálních DN 65 | [15 empty] | PP | 2
61 | K | 732429116 | Montáž čerpadla oběhového spirálního DN 100 do potrubí | kus | 1 |  | 0 | CS ÚRS 2014 01 |  |  | základní |  | 0 | 0.00207 | 0.00207 | 0 | 0 | 16 | K | 2 |  |  |  | ROZPOCET | 0 | 0 | 0 | 0 | 0 | 1 | 0 | 16 | -566590424
| PP |  | Čerpadla teplovodní montáž čerpadel (do potrubí) oběhových spirálních DN 100 | [15 empty] | PP | 2
49 | K | 732481231a1 | Mtž měřiče tepla DN65 | kus | 2 |  | 0 |  |  |  | základní |  | 0 | 0.02102 | 0.04204 | 0 | 0 | 16 | K | 2 |  |  |  | ROZPOCET | 0 | 0 | 0 | 0 | 0 | 1 | 0 | 16 | 923186691
| PP |  | Měřiče vodoměry šroubové vertikální na horkou vodu do 130 st. C, PN 16 WS 50 | [15 empty] | PP | 2
50 | K | 732481231a4 | Mtž měřiče tepla DN50 | kus | 1 |  | 0 |  |  |  | základní |  | 0 | 0.02102 | 0.02102 | 0 | 0 | 16 | K | 2 |  |  |  | ROZPOCET | 0 | 0 | 0 | 0 | 0 | 1 | 0 | 16 | -1835884687
| PP |  | Měřiče vodoměry šroubové vertikální na horkou vodu do 130 st. C, PN 16 WS 50 | [15 empty] | PP | 2
62 | K | 732481231a6 | Mtž měřiče tepla DN100 | kus | 1 |  | 0 |  |  |  | základní |  | 0 | 0.02102 | 0.02102 | 0 | 0 | 16 | K | 2 |  |  |  | ROZPOCET | 0 | 0 | 0 | 0 | 0 | 1 | 0 | 16 | 536796020
| PP |  | Měřiče vodoměry šroubové vertikální na horkou vodu do 130 st. C, PN 16 WS 50 | [15 empty] | PP | 2
65 | K | 732481231a7 | Mtž měřiče tepla DN150 | kus | 1 |  | 0 |  |  |  | základní |  | 0 | 0.02102 | 0.02102 | 0 | 0 | 16 | K | 2 |  |  |  | ROZPOCET | 0 | 0 | 0 | 0 | 0 | 1 | 0 | 16 | -519516266
| PP |  | Měřiče vodoměry šroubové vertikální na horkou vodu do 130 st. C, PN 16 WS 50 | [15 empty] | PP | 2
53 | K | 732481233a1 | Měřič tepla ultrazvukový s M Busem Qn25m3/h DN65 s čidly , jímkami | kus | 2 |  | 0 |  |  |  | základní |  | 0 | 0.08888 | 0.17776 | 0 | 0 | 16 | K | 2 |  |  |  | ROZPOCET | 0 | 0 | 0 | 0 | 0 | 1 | 0 | 16 | 145260047
54 | K | 732481233a2 | Měřič tepla ultrazvukový s M Busem Qn15m3/h DN50 příruba s čidly , jímkami | kus | 1 |  | 0 |  |  |  | základní |  | 0 | 0.08888 | 0.08888 | 0 | 0 | 16 | K | 2 |  |  |  | ROZPOCET | 0 | 0 | 0 | 0 | 0 | 1 | 0 | 16 | 1326765200
63 | K | 732481233a3 | Měřič tepla ultrazvukový s M Busem Qn100m3/h DN100 příruba s čidly , jímkami | kus | 1 |  | 0 |  |  |  | základní |  | 0 | 0.08888 | 0.08888 | 0 | 0 | 16 | K | 2 |  |  |  | ROZPOCET | 0 | 0 | 0 | 0 | 0 | 1 | 0 | 16 | -1684736774
64 | K | 732481233a4 | Měřič tepla ultrazvukový s M Busem Qn150m3/h DN150 příruba s čidly , jímkami | kus | 1 |  | 0 |  |  |  | základní |  | 0 | 0.08888 | 0.08888 | 0 | 0 | 16 | K | 2 |  |  |  | ROZPOCET | 0 | 0 | 0 | 0 | 0 | 1 | 0 | 16 | 1209859095
56 | K | 998732101 | Přesun hmot tonážní pro strojovny v objektech v do 6 m | t | 4.651 |  | 0 | CS ÚRS 2016 01 |  |  | základní |  | 0 | 0 | 0 | 0 | 0 | 16 | K | 2 |  |  |  | ROZPOCET | 0 | 0 | 0 | 0 | 0 | 1 | 0 | 16 | 2096853691
| PP |  | Přesun hmot pro strojovny stanovený z hmotnosti přesunovaného materiálu vodorovná dopravní vzdálenost do 50 m v objektech výšky do 6 m | [15 empty] | PP | 2
57 | K | 998732193 | Příplatek k přesunu hmot tonážní 732 za zvětšený přesun do 500 m | t | 4.651 |  | 0 | CS ÚRS 2016 01 |  |  | základní |  | 0 | 0 | 0 | 0 | 0 | 16 | K | 2 |  |  |  | ROZPOCET | 0 | 0 | 0 | 0 | 0 | 1 | 0 | 16 | 1627117445
| PP |  | Přesun hmot pro strojovny stanovený z hmotnosti přesunovaného materiálu za zvětšený přesun přes vymezenou největší dopravní vzdálenost do 500 m | [15 empty] | PP | 2
| D | 733 | Ústřední vytápění, trubní rozvod |  |  |  | 0 | [5 empty] | 0 |  | 35.214 |  | 0 | 2 | D | 1 |  |  |  | ROZPOCET | [6 empty] | 0
81 | M | 700700315x | Připojovací hadice Dn32/1000 | ks | 20 |  | 0 |  |  |  | základní |  | 0 | 0.0002 | 0.004 | 0 | 0 | 32 | M | 2 |  |  |  | ROZPOCET | 0 | 0 | 0 | 0 | 0 | 1 | 0 | 16 | -750700845
82 | M | 700700315x1 | Připojovací hadice Dn40/1000 | ks | 14 |  | 0 |  |  |  | základní |  | 0 | 0.0002 | 0.0028 | 0 | 0 | 32 | M | 2 |  |  |  | ROZPOCET | 0 | 0 | 0 | 0 | 0 | 1 | 0 | 16 | 50570329
83 | M | 7007003152 | Připojovací hadice Dn50/1000 | ks | 8 |  | 0 |  |  |  | základní |  | 0 | 0.0002 | 0.0016 | 0 | 0 | 32 | M | 2 |  |  |  | ROZPOCET | 0 | 0 | 0 | 0 | 0 | 1 | 0 | 16 | 1984382477
84 | K | 733111102 | Potrubí ocelové závitové bezešvé běžné nízkotlaké DN 10 | m | 75 |  | 0 | CS ÚRS 2016 01 |  |  | základní |  | 0 | 0.0010496 | 0.078719 | 0 | 0 | 16 | K | 2 |  |  |  | ROZPOCET | 0 | 0 | 0 | 0 | 0 | 1 | 0 | 16 | 1777065907
| PP |  | Potrubí z trubek ocelových závitových bezešvých běžných nízkotlakých DN 10 | [15 empty] | PP | 2
85 | K | 733111103 | Potrubí ocelové závitové bezešvé běžné nízkotlaké DN 15 | m | 469.44 |  | 0 | CS ÚRS 2016 01 |  |  | základní |  | 0 | 0.0014767 | 0.69325 | 0 | 0 | 16 | K | 2 |  |  |  | ROZPOCET | 0 | 0 | 0 | 0 | 0 | 1 | 0 | 16 | 882961233
| PP |  | Potrubí z trubek ocelových závitových bezešvých běžných nízkotlakých DN 15 | [15 empty] | PP | 2
| VV |  | (316+10)*1,2*1,2 |  | 469.44 | [13 empty] | VV | 2 | 2 | True | 1 | ROZPOCET
86 | K | 733111104 | Potrubí ocelové závitové bezešvé běžné nízkotlaké DN 20 | m | 652.32 |  | 0 | CS ÚRS 2016 01 |  |  | základní |  | 0 | 0.0018859 | 1.2302 | 0 | 0 | 16 | K | 2 |  |  |  | ROZPOCET | 0 | 0 | 0 | 0 | 0 | 1 | 0 | 16 | -1337010288
| PP |  | Potrubí z trubek ocelových závitových bezešvých běžných nízkotlakých DN 20 | [15 empty] | PP | 2
| VV |  | (428+25)*1,2*1,2 |  | 652.32 | [13 empty] | VV | 2 | 2 | True | 1 | ROZPOCET
87 | K | 733111105 | Potrubí ocelové závitové bezešvé běžné nízkotlaké DN 25 | m | 155.52 |  | 0 | CS ÚRS 2016 01 |  |  | základní |  | 0 | 0.0028445 | 0.44238 | 0 | 0 | 16 | K | 2 |  |  |  | ROZPOCET | 0 | 0 | 0 | 0 | 0 | 1 | 0 | 16 | -918462530
| PP |  | Potrubí z trubek ocelových závitových bezešvých běžných nízkotlakých DN 25 | [15 empty] | PP | 2
| VV |  | (108)*1,2*1,2 |  | 155.52 | [13 empty] | VV | 2 | 2 | True | 1 | ROZPOCET
88 | K | 733111106 | Potrubí ocelové závitové bezešvé běžné nízkotlaké DN 32 | m | 249.12 |  | 0 | CS ÚRS 2016 01 |  |  | základní |  | 0 | 0.0036693 | 0.9141 | 0 | 0 | 16 | K | 2 |  |  |  | ROZPOCET | 0 | 0 | 0 | 0 | 0 | 1 | 0 | 16 | -1110575198
| PP |  | Potrubí z trubek ocelových závitových bezešvých běžných nízkotlakých DN 32 | [15 empty] | PP | 2
| VV |  | (173)*1,2*1,2 |  | 249.12 | [13 empty] | VV | 2 | 2 | True | 1 | ROZPOCET
89 | K | 733111107 | Potrubí ocelové závitové bezešvé běžné nízkotlaké DN 40 | m | 336.96 |  | 0 | CS ÚRS 2016 01 |  |  | základní |  | 0 | 0.0042818 | 1.4428 | 0 | 0 | 16 | K | 2 |  |  |  | ROZPOCET | 0 | 0 | 0 | 0 | 0 | 1 | 0 | 16 | 715884875
| PP |  | Potrubí z trubek ocelových závitových bezešvých běžných nízkotlakých DN 40 | [15 empty] | PP | 2
| VV |  | (234)*1,2*1,2 |  | 336.96 | [13 empty] | VV | 2 | 2 | True | 1 | ROZPOCET
90 | K | 733111108 | Potrubí ocelové závitové bezešvé běžné nízkotlaké DN 50 | m | 436.32 |  | 0 | CS ÚRS 2016 01 |  |  | základní |  | 0 | 0.0059388 | 2.5912 | 0 | 0 | 16 | K | 2 |  |  |  | ROZPOCET | 0 | 0 | 0 | 0 | 0 | 1 | 0 | 16 | 1592968799
| PP |  | Potrubí z trubek ocelových závitových bezešvých běžných nízkotlakých DN 50 | [15 empty] | PP | 2
| VV |  | (303)*1,2*1,2 |  | 436.32 | [13 empty] | VV | 2 | 2 | True | 1 | ROZPOCET
91 | K | 733111112 | Potrubí ocelové závitové bezešvé běžné v kotelnách nebo strojovnách DN 10 | m | 38.4 |  | 0 | CS ÚRS 2016 01 |  |  | základní |  | 0 | 0.0011678 | 0.044845 | 0 | 0 | 16 | K | 2 |  |  |  | ROZPOCET | 0 | 0 | 0 | 0 | 0 | 1 | 0 | 16 | 599932877
| PP |  | Potrubí z trubek ocelových závitových bezešvých běžných nízkotlakých v kotelnách a strojovnách DN 10 | [15 empty] | PP | 2
| VV |  | 32*1,2 |  | 38.4 | [13 empty] | VV | 2 | 2 | True | 1 | ROZPOCET
92 | K | 733111113 | Potrubí ocelové závitové bezešvé běžné v kotelnách nebo strojovnách DN 15 | m | 49.2 |  | 0 | CS ÚRS 2016 01 |  |  | základní |  | 0 | 0.0015765 | 0.077565 | 0 | 0 | 16 | K | 2 |  |  |  | ROZPOCET | 0 | 0 | 0 | 0 | 0 | 1 | 0 | 16 | 1412301794
| PP |  | Potrubí z trubek ocelových závitových bezešvých běžných nízkotlakých v kotelnách a strojovnách DN 15 | [15 empty] | PP | 2
| VV |  | 41*1,2 |  | 49.2 | [13 empty] | VV | 2 | 2 | True | 1 | ROZPOCET
93 | K | 733111114 | Potrubí ocelové závitové bezešvé běžné v kotelnách nebo strojovnách DN 20 | m | 28.8 |  | 0 | CS ÚRS 2016 01 |  |  | základní |  | 0 | 0.0019941 | 0.057431 | 0 | 0 | 16 | K | 2 |  |  |  | ROZPOCET | 0 | 0 | 0 | 0 | 0 | 1 | 0 | 16 | -2110039489
| PP |  | Potrubí z trubek ocelových závitových bezešvých běžných nízkotlakých v kotelnách a strojovnách DN 20 | [15 empty] | PP | 2
| VV |  | 24*1,2 |  | 28.8 | [13 empty] | VV | 2 | 2 | True | 1 | ROZPOCET
94 | K | 733111115 | Potrubí ocelové závitové bezešvé běžné v kotelnách nebo strojovnách DN 25 | m | 19.2 |  | 0 | CS ÚRS 2016 01 |  |  | základní |  | 0 | 0.0029563 | 0.056762 | 0 | 0 | 16 | K | 2 |  |  |  | ROZPOCET | 0 | 0 | 0 | 0 | 0 | 1 | 0 | 16 | -2140126576
| PP |  | Potrubí z trubek ocelových závitových bezešvých běžných nízkotlakých v kotelnách a strojovnách DN 25 | [15 empty] | PP | 2
| VV |  | (16)*1,2 |  | 19.2 | [13 empty] | VV | 2 | 2 | True | 1 | ROZPOCET
97 | K | 733111118 | Potrubí ocelové závitové bezešvé běžné v kotelnách nebo strojovnách DN 50 | m | 16.8 |  | 0 | CS ÚRS 2016 01 |  |  | základní |  | 0 | 0.0062863 | 0.10561 | 0 | 0 | 16 | K | 2 |  |  |  | ROZPOCET | 0 | 0 | 0 | 0 | 0 | 1 | 0 | 16 | -1543091929
| PP |  | Potrubí z trubek ocelových závitových bezešvých běžných nízkotlakých v kotelnách a strojovnách DN 50 | [15 empty] | PP | 2
| VV |  | 14*1,2 |  | 16.8 | [13 empty] | VV | 2 | 2 | True | 1 | ROZPOCET
98 | K | 733121122 | Potrubí ocelové hladké bezešvé běžné nízkotlaké D 76x3,2 | m | 180 |  | 0 | CS ÚRS 2016 01 |  |  | základní |  | 0 | 0.0057484 | 1.0347 | 0 | 0 | 16 | K | 2 |  |  |  | ROZPOCET | 0 | 0 | 0 | 0 | 0 | 1 | 0 | 16 | 658391468
| PP |  | Potrubí z trubek ocelových hladkých bezešvých tvářených za tepla nízkotlakých D 76/3,2 | [15 empty] | PP | 2
| VV |  | (125)*1,2*1,2 |  | 180 | [13 empty] | VV | 2 | 2 | True | 1 | ROZPOCET
99 | K | 733121125 | Potrubí ocelové hladké bezešvé běžné nízkotlaké D 89x3,6 | m | 295.2 |  | 0 | CS ÚRS 2016 01 |  |  | základní |  | 0 | 0.0075141 | 2.2182 | 0 | 0 | 16 | K | 2 |  |  |  | ROZPOCET | 0 | 0 | 0 | 0 | 0 | 1 | 0 | 16 | -2029145398
| PP |  | Potrubí z trubek ocelových hladkých bezešvých tvářených za tepla nízkotlakých D 89/3,6 | [15 empty] | PP | 2
| VV |  | (205)*1,2*1,2 |  | 295.2 | [13 empty] | VV | 2 | 2 | True | 1 | ROZPOCET
100 | K | 733121128 | Potrubí ocelové hladké bezešvé běžné nízkotlaké D 108x4,0 | m | 250.56 |  | 0 | CS ÚRS 2016 01 |  |  | základní |  | 0 | 0.0098825 | 2.4761 | 0 | 0 | 16 | K | 2 |  |  |  | ROZPOCET | 0 | 0 | 0 | 0 | 0 | 1 | 0 | 16 | 892092644
| PP |  | Potrubí z trubek ocelových hladkých bezešvých tvářených za tepla nízkotlakých D 108/4,0 | [15 empty] | PP | 2
| VV |  | 174*1,2*1,2 |  | 250.56 | [13 empty] | VV | 2 | 2 | True | 1 | ROZPOCET
101 | K | 733121132 | Potrubí ocelové hladké bezešvé běžné nízkotlaké D 133x4,5 | m | 355.68 |  | 0 | CS ÚRS 2014 01 |  |  | základní |  | 0 | 0.01621 | 5.7656 | 0 | 0 | 16 | K | 2 |  |  |  | ROZPOCET | 0 | 0 | 0 | 0 | 0 | 1 | 0 | 16 | 1065863175
| PP |  | Potrubí z trubek ocelových hladkých bezešvých tvářených za tepla nízkotlakých D 133/4,5 | [15 empty] | PP | 2
| VV |  | 247*1,2*1,2 |  | 355.68 | [13 empty] | VV | 2 | 2 | True | 1 | ROZPOCET
156 | K | 733121135 | Potrubí ocelové hladké bezešvé běžné nízkotlaké D 159x4,5 | m | 123.84 |  | 0 | CS ÚRS 2016 01 |  |  | základní |  | 0 | 0.016138 | 1.9985 | 0 | 0 | 16 | K | 2 |  |  |  | ROZPOCET | 0 | 0 | 0 | 0 | 0 | 1 | 0 | 16 | 115599366
| PP |  | Potrubí z trubek ocelových hladkých bezešvých tvářených za tepla nízkotlakých D 159/4,5 | [15 empty] | PP | 2
| VV |  | 86*1,2*1,2 |  | 123.84 | [13 empty] | VV | 2 | 2 | True | 1 | ROZPOCET
157 | K | 733121139 | Potrubí ocelové hladké bezešvé běžné nízkotlaké D 219x6,3 | m | 115.2 |  | 0 | CS ÚRS 2016 01 |  |  | základní |  | 0 | 0.02761 | 3.1807 | 0 | 0 | 16 | K | 2 |  |  |  | ROZPOCET | 0 | 0 | 0 | 0 | 0 | 1 | 0 | 16 | 1330135262
| PP |  | Potrubí z trubek ocelových hladkých bezešvých tvářených za tepla nízkotlakých D 219/6,3 | [15 empty] | PP | 2
| VV |  | 80*1,2*1,2 |  | 115.2 | [13 empty] | VV | 2 | 2 | True | 1 | ROZPOCET
103 | K | 733121225 | Potrubí ocelové hladké bezešvé v kotelnách nebo strojovnách D 89x3,6 | m | 17.28 |  | 0 | CS ÚRS 2016 01 |  |  | základní |  | 0 | 0.0090829 | 0.15695 | 0 | 0 | 16 | K | 2 |  |  |  | ROZPOCET | 0 | 0 | 0 | 0 | 0 | 1 | 0 | 16 | 1546494687
| PP |  | Potrubí z trubek ocelových hladkých bezešvých tvářených za tepla v kotelnách a strojovnách D 89/3,6 | [15 empty] | PP | 2
| VV |  | 12*1,2*1,2 |  | 17.28 | [13 empty] | VV | 2 | 2 | True | 0 | ROZPOCET
104 | K | 733121228 | Potrubí ocelové hladké bezešvé v kotelnách nebo strojovnách D 108x4,0 | m | 16.8 |  | 0 | CS ÚRS 2016 01 |  |  | základní |  | 0 | 0.012283 | 0.20635 | 0 | 0 | 16 | K | 2 |  |  |  | ROZPOCET | 0 | 0 | 0 | 0 | 0 | 1 | 0 | 16 | -970482570
| PP |  | Potrubí z trubek ocelových hladkých bezešvých tvářených za tepla v kotelnách a strojovnách D 108/4,0 | [15 empty] | PP | 2
| VV |  | 14*1,2 |  | 16.8 | [13 empty] | VV | 2 | 2 | True | 1 | ROZPOCET
107 | K | 733121239 | Potrubí ocelové hladké bezešvé v kotelnách nebo strojovnách D 219x6,3 | m | 250.56 |  | 0 | CS ÚRS 2016 01 |  |  | základní |  | 0 | 0.028398 | 7.1155 | 0 | 0 | 16 | K | 2 |  |  |  | ROZPOCET | 0 | 0 | 0 | 0 | 0 | 1 | 0 | 16 | -1848655356
| PP |  | Potrubí z trubek ocelových hladkých bezešvých tvářených za tepla v kotelnách a strojovnách D 219/6,3 | [15 empty] | PP | 2
| VV |  | (100+8+42+8+16)*1,2*1,2 |  | 250.56 | [13 empty] | VV | 2 | 2 | True | 1 | ROZPOCET
109 | K | 733123110 | Příplatek k potrubí ocelovému hladkému za zhotovení přípojky z trubek ocelových hladkých D 22x2,6 | kus | 88 |  | 0 | CS ÚRS 2016 01 |  |  | základní |  | 0 | 0 | 0 | 0 | 0 | 16 | K | 2 |  |  |  | ROZPOCET | 0 | 0 | 0 | 0 | 0 | 1 | 0 | 16 | -919110560
| PP |  | Potrubí z trubek ocelových hladkých Příplatek k cenám za zhotovení přípojky z trubek ocelových hladkých D 22/2,6 | [15 empty] | PP | 2
| VV |  | 88 |  | 88 | [13 empty] | VV | 2 | 2 | True | 1 | ROZPOCET
110 | K | 733123116 | Příplatek k potrubí ocelovému hladkému za zhotovení přípojky z trubek ocelových hladkých D 44,5x2,6 | kus | 18 |  | 0 | CS ÚRS 2016 01 |  |  | základní |  | 0 | 0 | 0 | 0 | 0 | 16 | K | 2 |  |  |  | ROZPOCET | 0 | 0 | 0 | 0 | 0 | 1 | 0 | 16 | -132650526
| PP |  | Potrubí z trubek ocelových hladkých Příplatek k cenám za zhotovení přípojky z trubek ocelových hladkých D 44,5/2,6 | [15 empty] | PP | 2
| VV |  | 4+14 |  | 18 | [13 empty] | VV | 2 | 2 | True | 1 | ROZPOCET
111 | K | 733123118 | Příplatek k potrubí ocelovému hladkému za zhotovení přípojky z trubek ocelových hladkých D 57x2,9 | kus | 10 |  | 0 | CS ÚRS 2016 01 |  |  | základní |  | 0 | 0 | 0 | 0 | 0 | 16 | K | 2 |  |  |  | ROZPOCET | 0 | 0 | 0 | 0 | 0 | 1 | 0 | 16 | -1633888058
| PP |  | Potrubí z trubek ocelových hladkých Příplatek k cenám za zhotovení přípojky z trubek ocelových hladkých D 57/2,9 | [15 empty] | PP | 2
112 | K | 733123125 | Příplatek k potrubí ocelovému hladkému za zhotovení přípojky z trubek ocelových hladkých D 89x3,6 | kus | 4 |  | 0 | CS ÚRS 2016 01 |  |  | základní |  | 0 | 0 | 0 | 0 | 0 | 16 | K | 2 |  |  |  | ROZPOCET | 0 | 0 | 0 | 0 | 0 | 1 | 0 | 16 | -1852723022
| PP |  | Potrubí z trubek ocelových hladkých Příplatek k cenám za zhotovení přípojky z trubek ocelových hladkých D 89/3,6 | [15 empty] | PP | 2
113 | K | 733123132 | Příplatek k potrubí ocelovému hladkému za zhotovení přípojky z trubek ocelových hladkých D 133x4,5 | kus | 4 |  | 0 | CS ÚRS 2016 01 |  |  | základní |  | 0 | 0 | 0 | 0 | 0 | 16 | K | 2 |  |  |  | ROZPOCET | 0 | 0 | 0 | 0 | 0 | 1 | 0 | 16 | -1905070533
| PP |  | Potrubí z trubek ocelových hladkých Příplatek k cenám za zhotovení přípojky z trubek ocelových hladkých D 133/4,5 | [15 empty] | PP | 2
114 | K | 733124117 | Příplatek k potrubí ocelovému hladkému za zhotovení přechodů z trubek hladkých kováním DN 50/32 | kus | 67 |  | 0 | CS ÚRS 2016 01 |  |  | základní |  | 0 | 0.001486 | 0.099562 | 0 | 0 | 16 | K | 2 |  |  |  | ROZPOCET | 0 | 0 | 0 | 0 | 0 | 1 | 0 | 16 | 1723758625
| PP |  | Potrubí z trubek ocelových hladkých zhotovení trubkových přechodů jednostranných přímých z trubek ocelových hladkých kováním DN/DN 1 50/ 32 | [15 empty] | PP | 2
| VV |  | 22+45 |  | 67 | [13 empty] | VV | 2 | 2 | True | 1 | ROZPOCET
115 | K | 733124122 | Příplatek k potrubí ocelovému hladkému za zhotovení přechodů z trubek hladkých kováním DN 80/50 | kus | 32 |  | 0 | CS ÚRS 2016 01 |  |  | základní |  | 0 | 0.0023728 | 0.07593 | 0 | 0 | 16 | K | 2 |  |  |  | ROZPOCET | 0 | 0 | 0 | 0 | 0 | 1 | 0 | 16 | 1851894485
| PP |  | Potrubí z trubek ocelových hladkých zhotovení trubkových přechodů jednostranných přímých z trubek ocelových hladkých kováním DN/DN 1 80/ 50 | [15 empty] | PP | 2
| VV |  | 15+17 |  | 32 | [13 empty] | VV | 2 | 2 | True | 1 | ROZPOCET
116 | K | 733124126 | Příplatek k potrubí ocelovému hladkému za zhotovení přechodů z trubek hladkých kováním DN 125/80 | kus | 34 |  | 0 | CS ÚRS 2016 01 |  |  | základní |  | 0 | 0.0044562 | 0.15151 | 0 | 0 | 16 | K | 2 |  |  |  | ROZPOCET | 0 | 0 | 0 | 0 | 0 | 1 | 0 | 16 | 8452787
| PP |  | Potrubí z trubek ocelových hladkých zhotovení trubkových přechodů jednostranných přímých z trubek ocelových hladkých kováním DN/DN 1 125/ 80 | [15 empty] | PP | 2
| VV |  | 16+18 |  | 34 | [13 empty] | VV | 2 | 2 | True | 1 | ROZPOCET
117 | K | 733124129 | Příplatek k potrubí ocelovému hladkému za zhotovení přechodů z trubek hladkých kováním DN 150/80 | kus | 6 |  | 0 | CS ÚRS 2016 01 |  |  | základní |  | 0 | 0.0059024 | 0.035414 | 0 | 0 | 16 | K | 2 |  |  |  | ROZPOCET | 0 | 0 | 0 | 0 | 0 | 1 | 0 | 16 | 1042210273
| PP |  | Potrubí z trubek ocelových hladkých zhotovení trubkových přechodů jednostranných přímých z trubek ocelových hladkých kováním DN/DN 1 150/ 80 | [15 empty] | PP | 2
| VV |  | 6 |  | 6 | [13 empty] | VV | 2 | 2 | True | 1 | ROZPOCET
118 | K | 733124131 | Příplatek k potrubí ocelovému hladkému za zhotovení přechodů z trubek hladkých kováním DN 200/125 | kus | 6 |  | 0 | CS ÚRS 2016 01 |  |  | základní |  | 0 | 0.0064708 | 0.038825 | 0 | 0 | 16 | K | 2 |  |  |  | ROZPOCET | 0 | 0 | 0 | 0 | 0 | 1 | 0 | 16 | -1624669774
| PP |  | Potrubí z trubek ocelových hladkých zhotovení trubkových přechodů jednostranných přímých z trubek ocelových hladkých kováním DN/DN 1 200/125 | [15 empty] | PP | 2
| VV |  | (4)+2 |  | 6 | [13 empty] | VV | 2 | 2 | True | 1 | ROZPOCET
119 | K | 733124132 | Příplatek k potrubí ocelovému hladkému za zhotovení přechodů z trubek hladkých kováním DN 200/100 | kus | 6 |  | 0 | CS ÚRS 2016 01 |  |  | základní |  | 0 | 0.0082942 | 0.049765 | 0 | 0 | 16 | K | 2 |  |  |  | ROZPOCET | 0 | 0 | 0 | 0 | 0 | 1 | 0 | 16 | 767269610
| PP |  | Potrubí z trubek ocelových hladkých zhotovení trubkových přechodů jednostranných přímých z trubek ocelových hladkých kováním DN/DN 1 200/100 | [15 empty] | PP | 2
| VV |  | (4)+2 |  | 6 | [13 empty] | VV | 2 | 2 | True | 1 | ROZPOCET
120 | K | 733131133 | Kompenzátor pro ocelové potrubí pryžový DN 50 PN 16 do 90°C přírubový | kus | 4 |  | 0 | CS ÚRS 2014 01 |  |  | základní |  | 0 | 0.01182 | 0.04728 | 0 | 0 | 16 | K | 2 |  |  |  | ROZPOCET | 0 | 0 | 0 | 0 | 0 | 1 | 0 | 16 | 1576866592
| PP |  | Kompenzátory pro ocelové potrubí pryžové PN 16 do 90 st.C přírubové (BRA.F8.500) DN 50 | [15 empty] | PP | 2
| VV |  | (2)+2 |  | 4 | [13 empty] | VV | 2 | 2 | True | 1 | ROZPOCET
158 | K | 733131135 | Kompenzátor pro ocelové potrubí pryžový DN 80 PN 16 do 90°C přírubový | kus | 4 |  | 0 | CS ÚRS 2014 01 |  |  | základní |  | 0 | 0.01825 | 0.073 | 0 | 0 | 16 | K | 2 |  |  |  | ROZPOCET | 0 | 0 | 0 | 0 | 0 | 1 | 0 | 16 | -1904616793
| PP |  | Kompenzátory pro ocelové potrubí pryžové PN 16 do 90 st.C přírubové (BRA.F8.500) DN 80 | [15 empty] | PP | 2
| VV |  | 2+2 |  | 4 | [13 empty] | VV | 2 | 2 | True | 1 | ROZPOCET
121 | K | 733131136 | Kompenzátor pro ocelové potrubí pryžový DN 100 PN 16 do 90°C přírubový | kus | 4 |  | 0 | CS ÚRS 2014 01 |  |  | základní |  | 0 | 0.02128 | 0.08512 | 0 | 0 | 16 | K | 2 |  |  |  | ROZPOCET | 0 | 0 | 0 | 0 | 0 | 1 | 0 | 16 | 884415090
| PP |  | Kompenzátory pro ocelové potrubí pryžové PN 16 do 90 st.C přírubové (BRA.F8.500) DN 100 | [15 empty] | PP | 2
| VV |  | (2)+2 |  | 4 | [13 empty] | VV | 2 | 2 | True | 1 | ROZPOCET
124 | K | 733131139 | Kompenzátor pro ocelové potrubí pryžový DN 200 PN 16 do 90°C přírubový | kus | 5 |  | 0 | CS ÚRS 2014 01 |  |  | základní |  | 0 | 0.04544 | 0.2272 | 0 | 0 | 16 | K | 2 |  |  |  | ROZPOCET | 0 | 0 | 0 | 0 | 0 | 1 | 0 | 16 | -770335395
| PP |  | Kompenzátory pro ocelové potrubí pryžové PN 16 do 90 st.C přírubové (BRA.F8.500) DN 200 | [15 empty] | PP | 2
| VV |  | (3)+2 |  | 5 | [13 empty] | VV | 2 | 2 | True | 1 | ROZPOCET
125 | K | 733141102 | Odvzdušňovací nádoba z trubek ocelových do DN 50 | kus | 64 |  | 0 | CS ÚRS 2016 01 |  |  | základní |  | 0 | 0.0016255 | 0.10403 | 0 | 0 | 16 | K | 2 |  |  |  | ROZPOCET | 0 | 0 | 0 | 0 | 0 | 1 | 0 | 16 | -75982004
| PP |  | Odvzdušňovací nádobky, odlučovače a odkalovače nádobky z trubek ocelových do DN 50 | [15 empty] | PP | 2
126 | K | 733190107 | Zkouška těsnosti potrubí ocelové závitové do DN 40 | m | 2065.2 |  | 0 | CS ÚRS 2016 01 |  |  | základní |  | 0 | 0 | 0 | 0 | 0 | 16 | K | 2 |  |  |  | ROZPOCET | 0 | 0 | 0 | 0 | 0 | 1 | 0 | 16 | -295525371
| PP |  | Zkoušky těsnosti potrubí, manžety prostupové z trubek ocelových zkoušky těsnosti potrubí (za provozu) z trubek ocelových závitových DN do 40 | [15 empty] | PP | 2
| VV |  | (75+379+513+129+207+280+32+41+24+16+25)*1,2 |  | 2065.2 | [13 empty] | VV | 2 | 2 | True | 1 | ROZPOCET
127 | K | 733190108 | Zkouška těsnosti potrubí ocelové závitové do DN 50 | m | 452.4 |  | 0 | CS ÚRS 2016 01 |  |  | základní |  | 0 | 0 | 0 | 0 | 0 | 16 | K | 2 |  |  |  | ROZPOCET | 0 | 0 | 0 | 0 | 0 | 1 | 0 | 16 | 838038504
| PP |  | Zkoušky těsnosti potrubí, manžety prostupové z trubek ocelových zkoušky těsnosti potrubí (za provozu) z trubek ocelových závitových DN 40 do 50 | [15 empty] | PP | 2
| VV |  | (363+14)*1,2 |  | 452.4 | [13 empty] | VV | 2 | 2 | True | 1 | ROZPOCET
128 | K | 733190225 | Zkouška těsnosti potrubí ocelové hladké přes D 60,3x2,9 do D 89x5,0 | m | 511.2 |  | 0 | CS ÚRS 2016 01 |  |  | základní |  | 0 | 0 | 0 | 0 | 0 | 16 | K | 2 |  |  |  | ROZPOCET | 0 | 0 | 0 | 0 | 0 | 1 | 0 | 16 | 995981318
| PP |  | Zkoušky těsnosti potrubí, manžety prostupové z trubek ocelových zkoušky těsnosti potrubí (za provozu) z trubek ocelových hladkých D přes 60,3/2,9 do 89/5,0 | [15 empty] | PP | 2
| VV |  | (150+246+14+16)*1,2 |  | 511.2 | [13 empty] | VV | 2 | 2 | True | 1 | ROZPOCET
129 | K | 733190232 | Zkouška těsnosti potrubí ocelové hladké přes D 89x5,0 do D 133x5,0 | m | 604.8 |  | 0 | CS ÚRS 2016 01 |  |  | základní |  | 0 | 0 | 0 | 0 | 0 | 16 | K | 2 |  |  |  | ROZPOCET | 0 | 0 | 0 | 0 | 0 | 1 | 0 | 16 | -1948477831
| PP |  | Zkoušky těsnosti potrubí, manžety prostupové z trubek ocelových zkoušky těsnosti potrubí (za provozu) z trubek ocelových hladkých D přes 89/5,0 do 133/5,0 | [15 empty] | PP | 2
| VV |  | (208+296)*1,2 |  | 604.8 | [13 empty] | VV | 2 | 2 | True | 1 | ROZPOCET
130 | K | 733190235 | Zkouška těsnosti potrubí ocelové hladké přes D 133x5,0 do D 159x6,3 | m | 123.6 |  | 0 | CS ÚRS 2016 01 |  |  | základní |  | 0 | 0 | 0 | 0 | 0 | 16 | K | 2 |  |  |  | ROZPOCET | 0 | 0 | 0 | 0 | 0 | 1 | 0 | 16 | 500697112
| PP |  | Zkoušky těsnosti potrubí, manžety prostupové z trubek ocelových zkoušky těsnosti potrubí (za provozu) z trubek ocelových hladkých D přes 133/5,0 do 159/6,3 | [15 empty] | PP | 2
| VV |  | 103*1,2 |  | 123.6 | [13 empty] | VV | 2 | 2 | True | 1 | ROZPOCET
131 | K | 733190239 | Zkouška těsnosti potrubí ocelové hladké přes D 159x6,3 do D 219x6,3 | m | 364.8 |  | 0 | CS ÚRS 2016 01 |  |  | základní |  | 0 | 0 | 0 | 0 | 0 | 16 | K | 2 |  |  |  | ROZPOCET | 0 | 0 | 0 | 0 | 0 | 1 | 0 | 16 | 275703533
| PP |  | Zkoušky těsnosti potrubí, manžety prostupové z trubek ocelových zkoušky těsnosti potrubí (za provozu) z trubek ocelových hladkých D přes 159/6,3 do 219/6,3 | [15 empty] | PP | 2
| VV |  | (96+208)*1,2 |  | 364.8 | [13 empty] | VV | 2 | 2 | True | 1 | ROZPOCET
133 | K | 733190244a | Ocelová nosná konstrukce trubního rozvodu dodávka Mtž | kg | 1600 |  | 0 |  |  |  | základní |  | 0 | 0 | 0 | 0 | 0 | 16 | K | 2 |  |  |  | ROZPOCET | 0 | 0 | 0 | 0 | 0 | 1 | 0 | 16 | -199609945
| PP |  | Ocelová nosná konstrukce trubního rozvodu dodávka Mtž | [15 empty] | PP | 2
| VV |  | 800*2 |  | 1600 | [13 empty] | VV | 2 | 2 | True | 1 | ROZPOCET
134 | K | 733191111 | Manžeta prostupová pro ocelové potrubí do DN 20 | kus | 180 |  | 0 | CS ÚRS 2016 01 |  |  | základní |  | 0 | 0.00125 | 0.225 | 0 | 0 | 16 | K | 2 |  |  |  | ROZPOCET | 0 | 0 | 0 | 0 | 0 | 1 | 0 | 16 | -925846369
| PP |  | Zkoušky těsnosti potrubí, manžety prostupové z trubek ocelových manžety prostupové pro trubky DN do 20 | [15 empty] | PP | 2
135 | K | 733191112 | Manžeta prostupová pro ocelové potrubí přes 20 do DN 32 | kus | 150 |  | 0 | CS ÚRS 2016 01 |  |  | základní |  | 0 | 0.001875 | 0.28125 | 0 | 0 | 16 | K | 2 |  |  |  | ROZPOCET | 0 | 0 | 0 | 0 | 0 | 1 | 0 | 16 | -826270280
| PP |  | Zkoušky těsnosti potrubí, manžety prostupové z trubek ocelových manžety prostupové pro trubky DN přes 20 do 32 | [15 empty] | PP | 2
136 | K | 733191113 | Manžeta prostupová pro ocelové potrubí přes 32 do DN 50 | kus | 150 |  | 0 | CS ÚRS 2016 01 |  |  | základní |  | 0 | 0.002115 | 0.31725 | 0 | 0 | 16 | K | 2 |  |  |  | ROZPOCET | 0 | 0 | 0 | 0 | 0 | 1 | 0 | 16 | 1764111694
| PP |  | Zkoušky těsnosti potrubí, manžety prostupové z trubek ocelových manžety prostupové pro trubky DN přes 32 do 50 | [15 empty] | PP | 2
137 | K | 733191113z | Těsnění prostupu požárním tmelem | kus | 420 |  | 0 |  |  |  | základní |  | 0 | 0.00191 | 0.8022 | 0 | 0 | 16 | K | 2 |  |  |  | ROZPOCET | 0 | 0 | 0 | 0 | 0 | 1 | 0 | 16 | -1562508286
| VV |  | 210*2 |  | 420 | [13 empty] | VV | 2 | 2 | True | 1 | ROZPOCET
138 | K | 733191113z0 | Požární ucpávka dod/mtž DN40- DN100 | kus | 170 |  | 0 |  |  |  | základní |  | 0 | 0.00191 | 0.3247 | 0 | 0 | 16 | K | 2 |  |  |  | ROZPOCET | 0 | 0 | 0 | 0 | 0 | 1 | 0 | 16 | -2084258063
| PP |  | Požární ucpávka dod/mtž DN40- DN100 | [15 empty] | PP | 2
| VV |  | 85*2 |  | 170 | [13 empty] | VV | 2 | 2 | True | 1 | ROZPOCET
139 | K | 733191113z1 | Požární ucpávka dod/mtž DN100- DN250 | kus | 110 |  | 0 |  |  |  | základní |  | 0 | 0.00191 | 0.2101 | 0 | 0 | 16 | K | 2 |  |  |  | ROZPOCET | 0 | 0 | 0 | 0 | 0 | 1 | 0 | 16 | 910309325
| VV |  | 55*2 |  | 110 | [13 empty] | VV | 2 | 2 | True | 1 | ROZPOCET
140 | K | 733191114 | Manžeta prostupová pro ocelové potrubí přes 50 do DN 60 | kus | 65 |  | 0 | CS ÚRS 2016 01 |  |  | základní |  | 0 | 0.00214 | 0.1391 | 0 | 0 | 16 | K | 2 |  |  |  | ROZPOCET | 0 | 0 | 0 | 0 | 0 | 1 | 0 | 16 | -1022277839
| PP |  | Zkoušky těsnosti potrubí, manžety prostupové z trubek ocelových manžety prostupové pro trubky DN přes 50 do 60 | [15 empty] | PP | 2
141 | K | 733391102 | Chladící zkouška | h | 100 |  | 0 |  |  |  | základní |  | 0 | 0 | 0 | 0 | 0 | 16 | K | 2 |  |  |  | ROZPOCET | 0 | 0 | 0 | 0 | 0 | 1 | 0 | 16 | 1557955707
142 | K | 733391102a | Montážní plošina | den | 50 |  | 0 |  |  |  | základní |  | 0 | 0 | 0 | 0 | 0 | 16 | K | 2 |  |  |  | ROZPOCET | 0 | 0 | 0 | 0 | 0 | 1 | 0 | 16 | -700037181
| PP |  | Montážní plošina | [15 empty] | PP | 2
143 | M | 700700313 | Připojovací hadice Dn15/500 | ks | 88 |  | 0 |  |  |  | základní |  | 0 | 0.0002 | 0.0176 | 0 | 0 | 32 | M | 2 |  |  |  | ROZPOCET | 0 | 0 | 0 | 0 | 0 | 1 | 0 | 16 | 1647279998
144 | M | 700700313a10 | Připojovací hadice Dn10/500 | ks | 50 |  | 0 |  |  |  | základní |  | 0 | 0.0002 | 0.01 | 0 | 0 | 32 | M | 2 |  |  |  | ROZPOCET | 0 | 0 | 0 | 0 | 0 | 1 | 0 | 16 | 1047628151
| VV |  | 50 |  | 50 | [13 empty] | VV | 2 | 2 | True | 1 | ROZPOCET
145 | M | 700700313a1 | Připojovací hadice Dn20/2000 | ks | 10 |  | 0 |  |  |  | základní |  | 0 | 0.0002 | 0.002 | 0 | 0 | 32 | M | 2 |  |  |  | ROZPOCET | 0 | 0 | 0 | 0 | 0 | 1 | 0 | 16 | 1504825752
146 | M | 700700313a | Připojovací hadice Dn25/2000 | ks | 6 |  | 0 |  |  |  | základní |  | 0 | 0.0002 | 0.0012 | 0 | 0 | 32 | M | 2 |  |  |  | ROZPOCET | 0 | 0 | 0 | 0 | 0 | 1 | 0 | 16 | 801075880
| VV |  | (4)+2 |  | 6 | [13 empty] | VV | 2 | 2 | True | 1 | ROZPOCET
262 | K | 733391102b | Stavební přípomoci | h | 850 |  | 0 |  |  |  | základní |  | 0 | 0 | 0 | 0 | 0 | 16 | K | 2 |  |  |  | ROZPOCET | 0 | 0 | 0 | 0 | 0 | 1 | 0 | 16 | -1110438299
147 | K | 998733101 | Přesun hmot tonážní pro rozvody potrubí v objektech v do 6 m | t | 35.214 |  | 0 | CS ÚRS 2016 01 |  |  | základní |  | 0 | 0 | 0 | 0 | 0 | 16 | K | 2 |  |  |  | ROZPOCET | 0 | 0 | 0 | 0 | 0 | 1 | 0 | 16 | 1613720212
| PP |  | Přesun hmot pro rozvody potrubí stanovený z hmotnosti přesunovaného materiálu vodorovná dopravní vzdálenost do 50 m v objektech výšky do 6 m | [15 empty] | PP | 2
148 | K | 998733193 | Příplatek k přesunu hmot tonážní 733 za zvětšený přesun do 500 m | t | 35.214 |  | 0 | CS ÚRS 2016 01 |  |  | základní |  | 0 | 0 | 0 | 0 | 0 | 16 | K | 2 |  |  |  | ROZPOCET | 0 | 0 | 0 | 0 | 0 | 1 | 0 | 16 | -690906255
| PP |  | Přesun hmot pro rozvody potrubí stanovený z hmotnosti přesunovaného materiálu Příplatek k cenám za zvětšený přesun přes vymezenou největší dopravní vzdálenost do 500 m | [15 empty] | PP | 2
| D | 734 | Ústřední vytápění - armatury |  |  |  | 0 | [5 empty] | 0 |  | 5.0199 |  | 0 | 2 | D | 1 |  |  |  | ROZPOCET | [6 empty] | 0
159 | M | 510510091x9 | Vyvažovací ventil s vypouštěním DN32 | kus | 5 |  | 0 |  |  |  | základní |  | 0 | 0.01 | 0.05 | 0 | 0 | 32 | M | 2 |  |  |  | ROZPOCET | 0 | 0 | 0 | 0 | 0 | 1 | 0 | 16 | -670174226
| PP |  | Vyvažovací ventil s vypouštěním DN32 | [15 empty] | PP | 2
160 | M | 510510091x6 | Vyvažovací ventil s vypouštěním DN50 | kus | 1 |  | 0 |  |  |  | základní |  | 0 | 0.01 | 0.01 | 0 | 0 | 32 | M | 2 |  |  |  | ROZPOCET | 0 | 0 | 0 | 0 | 0 | 1 | 0 | 16 | 227567953
| PP |  | Vyvažovací ventil s vypouštěním DN50 | [15 empty] | PP | 2
162 | M | 510510091x12 | Vyvažovací ventil s vypouštěním DN150 | kus | 2 |  | 0 |  |  |  | základní |  | 0 | 0.01 | 0.02 | 0 | 0 | 32 | M | 2 |  |  |  | ROZPOCET | 0 | 0 | 0 | 0 | 0 | 1 | 0 | 16 | -1508652289
| PP |  | Vyvažovací ventil s vypouštěním DN150 | [15 empty] | PP | 2
| VV |  | (1)+1 |  | 2 | [13 empty] | VV | 2 | 2 | True | 1 | ROZPOCET
163 | M | 510510091x13 | Vyvažovací ventil s vypouštěním DN200 | kus | 2 |  | 0 |  |  |  | základní |  | 0 | 0.01 | 0.02 | 0 | 0 | 32 | M | 2 |  |  |  | ROZPOCET | 0 | 0 | 0 | 0 | 0 | 1 | 0 | 16 | 132666091
| PP |  | Vyvažovací ventil s vypouštěním DN200 | [15 empty] | PP | 2
| VV |  | (1)+1 |  | 2 | [13 empty] | VV | 2 | 2 | True | 1 | ROZPOCET
165 | M | 510510091a | Seřízení balančního ventilu | kus | 86 |  | 0 |  |  |  | základní |  | 0 | 0.01 | 0.86 | 0 | 0 | 32 | M | 2 |  |  |  | ROZPOCET | 0 | 0 | 0 | 0 | 0 | 1 | 0 | 16 | 1399265302
| PP |  | Seřízení balančního ventilu | [15 empty] | PP | 2
166 | M | 510510091af | Seřízení vyvažovacího ventilu | kus | 26 |  | 0 |  |  |  | základní |  | 0 | 0.01 | 0.26 | 0 | 0 | 32 | M | 2 |  |  |  | ROZPOCET | 0 | 0 | 0 | 0 | 0 | 1 | 0 | 16 | -2021633385
| PP |  | Seřízení vyvažovacího ventilu | [15 empty] | PP | 2
167 | K | 734109215 | Montáž armatury přírubové se dvěma přírubami PN 16 DN 65 | kus | 19 |  | 0 | CS ÚRS 2014 01 |  |  | základní |  | 0 | 0.00939 | 0.17841 | 0 | 0 | 16 | K | 2 |  |  |  | ROZPOCET | 0 | 0 | 0 | 0 | 0 | 1 | 0 | 16 | 1498813414
| PP |  | Montáž armatur přírubových se dvěma přírubami PN 16 DN 65 | [15 empty] | PP | 2
| VV |  | 17+2 |  | 19 | [13 empty] | VV | 2 | 2 | True | 1 | ROZPOCET
168 | K | 734109216 | Montáž armatury přírubové se dvěma přírubami PN 16 DN 80 | kus | 16 |  | 0 | CS ÚRS 2014 01 |  |  | základní |  | 0 | 0.01149 | 0.18384 | 0 | 0 | 16 | K | 2 |  |  |  | ROZPOCET | 0 | 0 | 0 | 0 | 0 | 1 | 0 | 16 | 1305780427
| PP |  | Montáž armatur přírubových se dvěma přírubami PN 16 DN 80 | [15 empty] | PP | 2
| VV |  | 13+1+1+1 |  | 16 | [13 empty] | VV | 2 | 2 | True | 1 | ROZPOCET
169 | K | 734109217 | Montáž armatury přírubové se dvěma přírubami PN 16 DN 100 | kus | 15 |  | 0 | CS ÚRS 2014 01 |  |  | základní |  | 0 | 0.01362 | 0.2043 | 0 | 0 | 16 | K | 2 |  |  |  | ROZPOCET | 0 | 0 | 0 | 0 | 0 | 1 | 0 | 16 | -1213079077
| PP |  | Montáž armatur přírubových se dvěma přírubami PN 16 DN 100 | [15 empty] | PP | 2
| VV |  | 13+1+1 |  | 15 | [13 empty] | VV | 2 | 2 | True | 1 | ROZPOCET
170 | K | 734109218 | Montáž armatury přírubové se dvěma přírubami PN 16 DN 125 | kus | 7 |  | 0 | CS ÚRS 2014 01 |  |  | základní |  | 0 | 0.01736 | 0.12152 | 0 | 0 | 16 | K | 2 |  |  |  | ROZPOCET | 0 | 0 | 0 | 0 | 0 | 1 | 0 | 16 | -1944134983
| PP |  | Montáž armatur přírubových se dvěma přírubami PN 16 DN 125 | [15 empty] | PP | 2
| VV |  | 6+1 |  | 7 | [13 empty] | VV | 2 | 2 | True | 1 | ROZPOCET
171 | K | 734109219 | Montáž armatury přírubové se dvěma přírubami PN 16 DN 150 | kus | 4 |  | 0 | CS ÚRS 2014 01 |  |  | základní |  | 0 | 0.02305 | 0.0922 | 0 | 0 | 16 | K | 2 |  |  |  | ROZPOCET | 0 | 0 | 0 | 0 | 0 | 1 | 0 | 16 | 1625273564
| PP |  | Montáž armatur přírubových se dvěma přírubami PN 16 DN 150 | [15 empty] | PP | 2
| VV |  | 2+2 |  | 4 | [13 empty] | VV | 2 | 2 | True | 1 | ROZPOCET
172 | K | 734109220 | Montáž armatury přírubové se dvěma přírubami PN 16 DN 200 | kus | 5 |  | 0 | CS ÚRS 2014 01 |  |  | základní |  | 0 | 0.02645 | 0.13225 | 0 | 0 | 16 | K | 2 |  |  |  | ROZPOCET | 0 | 0 | 0 | 0 | 0 | 1 | 0 | 16 | 1325329563
| PP |  | Montáž armatur přírubových se dvěma přírubami PN 16 DN 200 | [15 empty] | PP | 2
| VV |  | 2+1+1+1 |  | 5 | [13 empty] | VV | 2 | 2 | True | 1 | ROZPOCET
173 | M | 422811020a1 | mezipřír.klapka s pákou DN65 PN6/10/16 nerez disk pro teploty -10°C až +130°C, dutá hřídel | kus | 17 |  | 0 |  |  |  | základní |  | 0 | 0.0025 | 0.0425 | 0 | 0 | 32 | M | 2 |  |  |  | ROZPOCET | 0 | 0 | 0 | 0 | 0 | 1 | 0 | 16 | 39827219
174 | M | 422811020a2 | mezipřír.klapka s pákou DN80 PN6/10/16 nerez disk pro teploty -10°C až +130°C, dutá hřídel | kus | 13 |  | 0 |  |  |  | základní |  | 0 | 0.0025 | 0.0325 | 0 | 0 | 32 | M | 2 |  |  |  | ROZPOCET | 0 | 0 | 0 | 0 | 0 | 1 | 0 | 16 | -1694641767
175 | M | 422811020a3 | mezipřír.klapka s pákou DN125 PN6/10/16 nerez disk pro teploty -10°C až +130°C, dutá hřídel | kus | 6 |  | 0 |  |  |  | základní |  | 0 | 0.0025 | 0.015 | 0 | 0 | 32 | M | 2 |  |  |  | ROZPOCET | 0 | 0 | 0 | 0 | 0 | 1 | 0 | 16 | 2038197139
| PP | [17 empty] | PP | 2
176 | M | 422811020a5 | mezipřír.klapka s pákou DN100 PN6/10/16 nerez disk pro teploty -10°C až +130°C, dutá hřídel | kus | 13 |  | 0 |  |  |  | základní |  | 0 | 0.0025 | 0.0325 | 0 | 0 | 32 | M | 2 |  |  |  | ROZPOCET | 0 | 0 | 0 | 0 | 0 | 1 | 0 | 16 | 1086888244
177 | M | 422811020a4 | mezipřír.klapka s pákou DN200 PN6/10/16 nerez disk pro teploty -10°C až +130°C, dutá hřídel | kus | 8 |  | 0 |  |  |  | základní |  | 0 | 0.0025 | 0.02 | 0 | 0 | 32 | M | 2 |  |  |  | ROZPOCET | 0 | 0 | 0 | 0 | 0 | 1 | 0 | 16 | 1265681104
178 | M | 422811020a6 | mezipřír.klapka s pákou DN150 PN6/10/16 nerez disk pro teploty -10°C až +130°C, dutá hřídel | kus | 2 |  | 0 |  |  |  | základní |  | 0 | 0.0025 | 0.005 | 0 | 0 | 32 | M | 2 |  |  |  | ROZPOCET | 0 | 0 | 0 | 0 | 0 | 1 | 0 | 16 | -544673291
179 | M | 422811021a4 | mezipřír.zpětná klapka DN80 kov.disk PN6/10/16 pro teploty -10°C až +130°C | kus | 1 |  | 0 |  |  |  | základní |  | 0 | 0.0025 | 0.0025 | 0 | 0 | 32 | M | 2 |  |  |  | ROZPOCET | 0 | 0 | 0 | 0 | 0 | 1 | 0 | 16 | -465848701
180 | M | 422811021a5 | mezipřír.zpětná klapka DN100 kov.disk PN6/10/16 pro teploty -10°C až +130°C | kus | 1 |  | 0 |  |  |  | základní |  | 0 | 0.0025 | 0.0025 | 0 | 0 | 32 | M | 2 |  |  |  | ROZPOCET | 0 | 0 | 0 | 0 | 0 | 1 | 0 | 16 | 1259062994
181 | M | 422811021a3 | mezipřír.zpětná klapka DN125 kov.disk PN6/10/16 pro teploty -10°C až +130°C | kus | 1 |  | 0 |  |  |  | základní |  | 0 | 0.0025 | 0.0025 | 0 | 0 | 32 | M | 2 |  |  |  | ROZPOCET | 0 | 0 | 0 | 0 | 0 | 1 | 0 | 16 | 630311478
| P |  | Poznámka k položce: | [15 empty] | P | 2
183 | M | 422811021a7 | mezipřír.zpětná klapka DN200 kov.disk PN6/10/16 pro teploty -10°C až +130°C | kus | 1 |  | 0 |  |  |  | základní |  | 0 | 0.0025 | 0.0025 | 0 | 0 | 32 | M | 2 |  |  |  | ROZPOCET | 0 | 0 | 0 | 0 | 0 | 1 | 0 | 16 | 136154411
188 | K | 734111779a | Ventil přírubový uzavírací přímý DN 200 PN 40 do 400°C ovládaný elektrickým servomotorem | kus | 1 |  | 0 |  |  |  | základní |  | 0 | 0.15011 | 0.15011 | 0 | 0 | 16 | K | 2 |  |  |  | ROZPOCET | 0 | 0 | 0 | 0 | 0 | 1 | 0 | 16 | -81160622
260 | K | 734163428 | Filtr DN 80 PN 16 do 300°C z uhlíkové oceli s vypouštěcí přírubou | kus | 1 |  | 0 | CS ÚRS 2014 01 |  |  | základní |  | 0 | 0.02974 | 0.02974 | 0 | 0 | 16 | K | 2 |  |  |  | ROZPOCET | 0 | 0 | 0 | 0 | 0 | 1 | 0 | 16 | -144620251
| PP |  | Filtry z uhlíkové oceli s vypouštěcí přírubou PN 16 do 300 st.C DN 80 | [15 empty] | PP | 2
189 | K | 734163429 | Filtr DN 100 PN 16 do 300°C z uhlíkové oceli s vypouštěcí přírubou | kus | 1 |  | 0 | CS ÚRS 2014 01 |  |  | základní |  | 0 | 0.03987 | 0.03987 | 0 | 0 | 16 | K | 2 |  |  |  | ROZPOCET | 0 | 0 | 0 | 0 | 0 | 1 | 0 | 16 | 12768948
| PP |  | Filtry z uhlíkové oceli s vypouštěcí přírubou PN 16 do 300 st.C DN 100 | [15 empty] | PP | 2
192 | K | 734163452 | Filtr DN 200 PN 40 do 400°C z uhlíkové oceli s vypouštěcí přírubou | kus | 1 |  | 0 | CS ÚRS 2014 01 |  |  | základní |  | 0 | 0.14161 | 0.14161 | 0 | 0 | 16 | K | 2 |  |  |  | ROZPOCET | 0 | 0 | 0 | 0 | 0 | 1 | 0 | 16 | 1372792612
| PP |  | Filtry z uhlíkové oceli s vypouštěcí přírubou PN 40 do 400 st.C DN 200 | [15 empty] | PP | 2
193 | K | 734173412 | Spoj přírubový PN 16/I do 200°C DN 25 | kus | 8 |  | 0 | CS ÚRS 2014 01 |  |  | základní |  | 0 | 0.00284 | 0.02272 | 0 | 0 | 16 | K | 2 |  |  |  | ROZPOCET | 0 | 0 | 0 | 0 | 0 | 1 | 0 | 16 | -1959002332
| PP |  | Mezikusy, přírubové spoje přírubové spoje PN 16/I, 200 st.C DN 25 | [15 empty] | PP | 2
194 | K | 734173412a | Spoj přírubový PN 16/I do 200°C DN 32 | kus | 6 |  | 0 |  |  |  | základní |  | 0 | 0.00284 | 0.01704 | 0 | 0 | 16 | K | 2 |  |  |  | ROZPOCET | 0 | 0 | 0 | 0 | 0 | 1 | 0 | 16 | 701603389
| PP |  | Mezikusy, přírubové spoje přírubové spoje PN 16/I, 200 st.C DN 25 | [15 empty] | PP | 2
195 | K | 734173413 | Spoj přírubový PN 16/I do 200°C DN 40 | kus | 8 |  | 0 | CS ÚRS 2014 01 |  |  | základní |  | 0 | 0.00472 | 0.03776 | 0 | 0 | 16 | K | 2 |  |  |  | ROZPOCET | 0 | 0 | 0 | 0 | 0 | 1 | 0 | 16 | 1353921719
| PP |  | Mezikusy, přírubové spoje přírubové spoje PN 16/I, 200 st.C DN 40 | [15 empty] | PP | 2
196 | K | 734173414 | Spoj přírubový PN 16/I do 200°C DN 50 | kus | 6 |  | 0 | CS ÚRS 2014 01 |  |  | základní |  | 0 | 0.00617 | 0.03702 | 0 | 0 | 16 | K | 2 |  |  |  | ROZPOCET | 0 | 0 | 0 | 0 | 0 | 1 | 0 | 16 | -1154986268
| PP |  | Mezikusy, přírubové spoje přírubové spoje PN 16/I, 200 st.C DN 50 | [15 empty] | PP | 2
197 | K | 734173416 | Spoj přírubový PN 16/I do 200°C DN 65 | kus | 30 |  | 0 | CS ÚRS 2014 01 |  |  | základní |  | 0 | 0.00845 | 0.2535 | 0 | 0 | 16 | K | 2 |  |  |  | ROZPOCET | 0 | 0 | 0 | 0 | 0 | 1 | 0 | 16 | 1656085609
| PP |  | Mezikusy, přírubové spoje přírubové spoje PN 16/I, 200 st.C DN 65 | [15 empty] | PP | 2
198 | K | 734173417 | Spoj přírubový PN 16/I do 200°C DN 80 | kus | 20 |  | 0 | CS ÚRS 2014 01 |  |  | základní |  | 0 | 0.00963 | 0.1926 | 0 | 0 | 16 | K | 2 |  |  |  | ROZPOCET | 0 | 0 | 0 | 0 | 0 | 1 | 0 | 16 | -551484887
| PP |  | Mezikusy, přírubové spoje přírubové spoje PN 16/I, 200 st.C DN 80 | [15 empty] | PP | 2
199 | K | 734173418 | Spoj přírubový PN 16/I do 200°C DN 100 | kus | 21 |  | 0 | CS ÚRS 2014 01 |  |  | základní |  | 0 | 0.01168 | 0.24528 | 0 | 0 | 16 | K | 2 |  |  |  | ROZPOCET | 0 | 0 | 0 | 0 | 0 | 1 | 0 | 16 | -1320010948
| PP |  | Mezikusy, přírubové spoje přírubové spoje PN 16/I, 200 st.C DN 100 | [15 empty] | PP | 2
200 | K | 734173421 | Spoj přírubový PN 16/I do 200°C DN 125 | kus | 13 |  | 0 | CS ÚRS 2014 01 |  |  | základní |  | 0 | 0.01527 | 0.19851 | 0 | 0 | 16 | K | 2 |  |  |  | ROZPOCET | 0 | 0 | 0 | 0 | 0 | 1 | 0 | 16 | 832871150
| PP |  | Mezikusy, přírubové spoje přírubové spoje PN 16/I, 200 st.C DN 125 | [15 empty] | PP | 2
201 | K | 734173422 | Spoj přírubový PN 16/I do 200°C DN 150 | kus | 6 |  | 0 | CS ÚRS 2014 01 |  |  | základní |  | 0 | 0.01964 | 0.11784 | 0 | 0 | 16 | K | 2 |  |  |  | ROZPOCET | 0 | 0 | 0 | 0 | 0 | 1 | 0 | 16 | 727356804
| PP |  | Mezikusy, přírubové spoje přírubové spoje PN 16/I, 200 st.C DN 150 | [15 empty] | PP | 2
202 | K | 734173423 | Spoj přírubový PN 16/I do 200°C DN 200 | kus | 8 |  | 0 | CS ÚRS 2014 01 |  |  | základní |  | 0 | 0.02113 | 0.16904 | 0 | 0 | 16 | K | 2 |  |  |  | ROZPOCET | 0 | 0 | 0 | 0 | 0 | 1 | 0 | 16 | -2098218801
| PP |  | Mezikusy, přírubové spoje přírubové spoje PN 16/I, 200 st.C DN 200 | [15 empty] | PP | 2
204 | K | 734209102 | Montáž armatury závitové s jedním závitem G 3/8 | kus | 60 |  | 0 | CS ÚRS 2016 01 |  |  | základní |  | 0 | 3.005e-05 | 0.001803 | 0 | 0 | 16 | K | 2 |  |  |  | ROZPOCET | 0 | 0 | 0 | 0 | 0 | 1 | 0 | 16 | 158660338
| PP |  | Montáž závitových armatur s 1 závitem G 3/8 (DN 10) | [15 empty] | PP | 2
| VV |  | 60 |  | 60 | [13 empty] | VV | 2 | 2 | True | 1 | ROZPOCET
205 | K | 734209103 | Montáž armatury závitové s jedním závitem G 1/2 | kus | 434 |  | 0 | CS ÚRS 2016 01 |  |  | základní |  | 0 | 3.005e-05 | 0.013042 | 0 | 0 | 16 | K | 2 |  |  |  | ROZPOCET | 0 | 0 | 0 | 0 | 0 | 1 | 0 | 16 | 1359878293
| PP |  | Montáž závitových armatur s 1 závitem G 1/2 (DN 15) | [15 empty] | PP | 2
| VV |  | 130+300+4 |  | 434 | [13 empty] | VV | 2 | 2 | True | 1 | ROZPOCET
206 | K | 734209112 | Montáž armatury závitové s dvěma závity G 3/8 | kus | 47 |  | 0 | CS ÚRS 2016 01 |  |  | základní |  | 0 | 6.631e-05 | 0.0031166 | 0 | 0 | 16 | K | 2 |  |  |  | ROZPOCET | 0 | 0 | 0 | 0 | 0 | 1 | 0 | 16 | 77837382
| PP |  | Montáž závitových armatur se 2 závity G 3/8 (DN 10) | [15 empty] | PP | 2
| VV |  | 22+25 |  | 47 | [13 empty] | VV | 2 | 2 | True | 1 | ROZPOCET
207 | K | 734209113 | Montáž armatury závitové s dvěma závity G 1/2 | kus | 103 |  | 0 | CS ÚRS 2016 01 |  |  | základní |  | 0 | 8.3315e-05 | 0.0085814 | 0 | 0 | 16 | K | 2 |  |  |  | ROZPOCET | 0 | 0 | 0 | 0 | 0 | 1 | 0 | 16 | -1958417319
| PP |  | Montáž závitových armatur se 2 závity G 1/2 (DN 15) | [15 empty] | PP | 2
| VV |  | 10+18+2+19+50+4 |  | 103 | [13 empty] | VV | 2 | 2 | True | 1 | ROZPOCET
208 | K | 734209114 | Montáž armatury závitové s dvěma závity G 3/4 | kus | 37 |  | 0 | CS ÚRS 2016 01 |  |  | základní |  | 0 | 0.00010592 | 0.0039192 | 0 | 0 | 16 | K | 2 |  |  |  | ROZPOCET | 0 | 0 | 0 | 0 | 0 | 1 | 0 | 16 | -773898770
| PP |  | Montáž závitových armatur se 2 závity G 3/4 (DN 20) | [15 empty] | PP | 2
| VV |  | 8+4+14+3+4+4 |  | 37 | [13 empty] | VV | 2 | 2 | True | 1 | ROZPOCET
209 | K | 734209115 | Montáž armatury závitové s dvěma závity G 1 | kus | 42 |  | 0 | CS ÚRS 2016 01 |  |  | základní |  | 0 | 0.00015314 | 0.0064319 | 0 | 0 | 16 | K | 2 |  |  |  | ROZPOCET | 0 | 0 | 0 | 0 | 0 | 1 | 0 | 16 | 113954738
| PP |  | Montáž závitových armatur se 2 závity G 1 (DN 25) | [15 empty] | PP | 2
| VV |  | 11+2+23+6 |  | 42 | [13 empty] | VV | 2 | 2 | True | 1 | ROZPOCET
210 | K | 734209116 | Montáž armatury závitové s dvěma závity G 5/4 | kus | 143 |  | 0 | CS ÚRS 2016 01 |  |  | základní |  | 0 | 0.00021935 | 0.031368 | 0 | 0 | 16 | K | 2 |  |  |  | ROZPOCET | 0 | 0 | 0 | 0 | 0 | 1 | 0 | 16 | 555873056
| PP |  | Montáž závitových armatur se 2 závity G 5/4 (DN 32) | [15 empty] | PP | 2
| VV |  | 48+12+67+16 |  | 143 | [13 empty] | VV | 2 | 2 | True | 1 | ROZPOCET
211 | K | 734209117 | Montáž armatury závitové s dvěma závity G 6/4 | kus | 88 |  | 0 | CS ÚRS 2016 01 |  |  | základní |  | 0 | 0.00025014 | 0.022012 | 0 | 0 | 16 | K | 2 |  |  |  | ROZPOCET | 0 | 0 | 0 | 0 | 0 | 1 | 0 | 16 | 716224517
| PP |  | Montáž závitových armatur se 2 závity G 6/4 (DN 40) | [15 empty] | PP | 2
| VV |  | 28+8+44+8 |  | 88 | [13 empty] | VV | 2 | 2 | True | 1 | ROZPOCET
212 | K | 734209118 | Montáž armatury závitové s dvěma závity G 2 | kus | 54 |  | 0 | CS ÚRS 2016 01 |  |  | základní |  | 0 | 0.00034941 | 0.018868 | 0 | 0 | 16 | K | 2 |  |  |  | ROZPOCET | 0 | 0 | 0 | 0 | 0 | 1 | 0 | 16 | 2085083563
| PP |  | Montáž závitových armatur se 2 závity G 2 (DN 50) | [15 empty] | PP | 2
| VV |  | 1+12+38+3 |  | 54 | [13 empty] | VV | 2 | 2 | True | 1 | ROZPOCET
213 | K | 734211113 | Ventil závitový odvzdušňovací G 3/8 PN 10 do 120°C otopných těles | kus | 64 |  | 0 | CS ÚRS 2016 01 |  |  | základní |  | 0 | 6.005e-05 | 0.0038432 | 0 | 0 | 16 | K | 2 |  |  |  | ROZPOCET | 0 | 0 | 0 | 0 | 0 | 1 | 0 | 16 | 628012773
| PP |  | Ventily odvzdušňovací závitové otopných těles PN 6 do 120 st.C G 3/8 | [15 empty] | PP | 2
214 | K | 734211120 | Ventil závitový odvzdušňovací G 1/2 PN 14 do 120°C automatický | kus | 130 |  | 0 | CS ÚRS 2016 01 |  |  | základní |  | 0 | 0.00024471 | 0.031812 | 0 | 0 | 16 | K | 2 |  |  |  | ROZPOCET | 0 | 0 | 0 | 0 | 0 | 1 | 0 | 16 | -2018076399
| PP |  | Ventily odvzdušňovací závitové automatické PN 14 do 120 st.C G 1/2 | [15 empty] | PP | 2
215 | K | 734221536 | Ventil závitový termostatický rohový dvouregulační G 1/2 PN 16 do 110°C bez hlavice ovládání | kus | 10 |  | 0 | CS ÚRS 2016 01 |  |  | základní |  | 0 | 0.0002805 | 0.002805 | 0 | 0 | 16 | K | 2 |  |  |  | ROZPOCET | 0 | 0 | 0 | 0 | 0 | 1 | 0 | 16 | -1757967117
| PP |  | Ventily regulační závitové termostatické, bez hlavice ovládání PN 16 do 110 st.C rohové dvouregulační G 1/2 | [15 empty] | PP | 2
216 | K | 734242417 | Ventil závitový zpětný přímý G 2 PN 16 do 110°C | kus | 3 |  | 0 | CS ÚRS 2016 01 |  |  | základní |  | 0 | 0.00078005 | 0.0023402 | 0 | 0 | 16 | K | 2 |  |  |  | ROZPOCET | 0 | 0 | 0 | 0 | 0 | 1 | 0 | 16 | -2019962730
| PP |  | Ventily zpětné závitové PN 16 do 110 st.C přímé G 2 | [15 empty] | PP | 2
| VV |  | (1)+2 |  | 3 | [13 empty] | VV | 2 | 2 | True | 1 | ROZPOCET
218 | K | 734261232 | Šroubení topenářské přímé G 3/8 PN 16 do 120°C | kus | 22 |  | 0 | CS ÚRS 2016 01 |  |  | základní |  | 0 | 0.00019403 | 0.0042686 | 0 | 0 | 16 | K | 2 |  |  |  | ROZPOCET | 0 | 0 | 0 | 0 | 0 | 1 | 0 | 16 | 1246786374
| PP |  | Šroubení topenářské PN 16 do 120 st.C přímé) G 3/8 | [15 empty] | PP | 2
219 | K | 734261233 | Šroubení topenářské přímé G 1/2 PN 16 do 120°C | kus | 18 |  | 0 | CS ÚRS 2016 01 |  |  | základní |  | 0 | 0.00025377 | 0.0045679 | 0 | 0 | 16 | K | 2 |  |  |  | ROZPOCET | 0 | 0 | 0 | 0 | 0 | 1 | 0 | 16 | -1293021107
| PP |  | Šroubení topenářské PN 16 do 120 st.C přímé G 1/2 | [15 empty] | PP | 2
220 | K | 734261234 | Šroubení topenářské přímé G 3/4 PN 16 do 120°C | kus | 8 |  | 0 | CS ÚRS 2016 01 |  |  | základní |  | 0 | 0.00036062 | 0.002885 | 0 | 0 | 16 | K | 2 |  |  |  | ROZPOCET | 0 | 0 | 0 | 0 | 0 | 1 | 0 | 16 | -1281651662
| PP |  | Šroubení topenářské PN 16 do 120 st.C přímé G 3/4 | [15 empty] | PP | 2
221 | K | 734261235 | Šroubení topenářské přímé G 1 PN 16 do 120°C | kus | 11 |  | 0 | CS ÚRS 2016 01 |  |  | základní |  | 0 | 0.00044799 | 0.0049279 | 0 | 0 | 16 | K | 2 |  |  |  | ROZPOCET | 0 | 0 | 0 | 0 | 0 | 1 | 0 | 16 | -1652392656
| PP |  | Šroubení topenářské PN 16 do 120 st.C přímé) G 1 | [15 empty] | PP | 2
222 | K | 734261236 | Šroubení topenářské přímé G 5/4 PN 16 do 120°C | kus | 48 |  | 0 | CS ÚRS 2016 01 |  |  | základní |  | 0 | 0.00076237 | 0.036594 | 0 | 0 | 16 | K | 2 |  |  |  | ROZPOCET | 0 | 0 | 0 | 0 | 0 | 1 | 0 | 16 | 1252390997
| PP |  | Šroubení topenářské PN 16 do 120 st.C přímé G 5/4 | [15 empty] | PP | 2
223 | K | 734261237 | Šroubení topenářské přímé G 6/4 PN 16 do 120°C | kus | 28 |  | 0 | CS ÚRS 2016 01 |  |  | základní |  | 0 | 0.0012986 | 0.036361 | 0 | 0 | 16 | K | 2 |  |  |  | ROZPOCET | 0 | 0 | 0 | 0 | 0 | 1 | 0 | 16 | 1028349261
| PP |  | Šroubení topenářské PN 16 do 120 st.C přímé G 6/4 | [15 empty] | PP | 2
224 | K | 734261238 | Šroubení topenářské přímé G 2 PN 16 do 120°C | kus | 38 |  | 0 | CS ÚRS 2016 01 |  |  | základní |  | 0 | 0.0018145 | 0.068949 | 0 | 0 | 16 | K | 2 |  |  |  | ROZPOCET | 0 | 0 | 0 | 0 | 0 | 1 | 0 | 16 | -1690731383
| PP |  | Šroubení topenářské PN 16 do 120 st.C přímé G 2 | [15 empty] | PP | 2
225 | K | 734291123 | Kohout plnící a vypouštěcí G 1/2 PN 10 do 110°C závitový | kus | 304 |  | 0 | CS ÚRS 2016 01 |  |  | základní |  | 0 | 0.00022405 | 0.068111 | 0 | 0 | 16 | K | 2 |  |  |  | ROZPOCET | 0 | 0 | 0 | 0 | 0 | 1 | 0 | 16 | -1320177692
| PP |  | Ostatní armatury kohouty plnicí a vypouštěcí PN 10 do 110 st.C G 1/2 | [15 empty] | PP | 2
226 | K | 734291242 | Filtr závitový přímý G 1/2 PN 16 do 130°C s vnitřními závity | kus | 2 |  | 0 | CS ÚRS 2016 01 |  |  | základní |  | 0 | 0.00018505 | 0.0003701 | 0 | 0 | 16 | K | 2 |  |  |  | ROZPOCET | 0 | 0 | 0 | 0 | 0 | 1 | 0 | 16 | -12269827
| PP |  | Ostatní armatury filtry závitové PN 16 do 130 st.C přímé s vnitřními závity G 1/2 | [15 empty] | PP | 2
| VV |  | 2 |  | 2 | [13 empty] | VV | 2 | 2 | True | 1 | ROZPOCET
227 | K | 734291243 | Filtr závitový přímý G 3/4 PN 16 do 130°C s vnitřními závity | kus | 4 |  | 0 | CS ÚRS 2016 01 |  |  | základní |  | 0 | 0.00033505 | 0.0013402 | 0 | 0 | 16 | K | 2 |  |  |  | ROZPOCET | 0 | 0 | 0 | 0 | 0 | 1 | 0 | 16 | -745651103
| PP |  | Ostatní armatury filtry závitové PN 16 do 130 st.C přímé s vnitřními závity G 3/4 | [15 empty] | PP | 2
228 | K | 734291244 | Filtr závitový přímý G 1 PN 16 do 130°C s vnitřními závity | kus | 2 |  | 0 | CS ÚRS 2016 01 |  |  | základní |  | 0 | 0.00057005 | 0.0011401 | 0 | 0 | 16 | K | 2 |  |  |  | ROZPOCET | 0 | 0 | 0 | 0 | 0 | 1 | 0 | 16 | -1682561661
| PP |  | Ostatní armatury filtry závitové PN 16 do 130 st.C přímé s vnitřními závity G 1 | [15 empty] | PP | 2
229 | K | 734291245 | Filtr závitový přímý G 1 1/4 PN 16 do 130°C s vnitřními závity | kus | 12 |  | 0 | CS ÚRS 2016 01 |  |  | základní |  | 0 | 0.00124 | 0.014881 | 0 | 0 | 16 | K | 2 |  |  |  | ROZPOCET | 0 | 0 | 0 | 0 | 0 | 1 | 0 | 16 | -1753765194
| PP |  | Ostatní armatury filtry závitové PN 16 do 130 st.C přímé s vnitřními závity G 1 1/4 | [15 empty] | PP | 2
230 | K | 734291246 | Filtr závitový přímý G 1 1/2 PN 16 do 130°C s vnitřními závity | kus | 8 |  | 0 | CS ÚRS 2016 01 |  |  | základní |  | 0 | 0.001144 | 0.0091524 | 0 | 0 | 16 | K | 2 |  |  |  | ROZPOCET | 0 | 0 | 0 | 0 | 0 | 1 | 0 | 16 | -1006366023
| PP |  | Ostatní armatury filtry závitové PN 16 do 130 st.C přímé s vnitřními závity G 1 1/2 | [15 empty] | PP | 2
231 | K | 734291247 | Filtr závitový přímý G 2 PN 16 do 130°C s vnitřními závity | kus | 12 |  | 0 | CS ÚRS 2016 01 |  |  | základní |  | 0 | 0.0017261 | 0.020713 | 0 | 0 | 16 | K | 2 |  |  |  | ROZPOCET | 0 | 0 | 0 | 0 | 0 | 1 | 0 | 16 | -1118862719
| PP |  | Ostatní armatury filtry závitové PN 16 do 130 st.C přímé s vnitřními závity ( G 2 | [15 empty] | PP | 2
232 | K | 734292713 | Kohout kulový přímý G 1/2 PN 42 do 185°C vnitřní závit | kus | 52 |  | 0 | CS ÚRS 2016 01 |  |  | základní |  | 0 | 0.00020605 | 0.010715 | 0 | 0 | 16 | K | 2 |  |  |  | ROZPOCET | 0 | 0 | 0 | 0 | 0 | 1 | 0 | 16 | 947631776
| PP |  | Ostatní armatury kulové kohouty PN 42 do 185 st.C přímé vnitřní závit G 1/2 | [15 empty] | PP | 2
| VV |  | (44+2)+6 |  | 52 | [13 empty] | VV | 2 | 2 | True | 1 | ROZPOCET
233 | K | 734292714 | Kohout kulový přímý G 3/4 PN 42 do 185°C vnitřní závit | kus | 20 |  | 0 | CS ÚRS 2016 01 |  |  | základní |  | 0 | 0.00033805 | 0.006761 | 0 | 0 | 16 | K | 2 |  |  |  | ROZPOCET | 0 | 0 | 0 | 0 | 0 | 1 | 0 | 16 | -935940307
| PP |  | Ostatní armatury kulové kohouty PN 42 do 185 st.C přímé vnitřní závit G 3/4 | [15 empty] | PP | 2
| VV |  | (8+2)+6+4 |  | 20 | [13 empty] | VV | 2 | 2 | True | 1 | ROZPOCET
234 | K | 734292715 | Kohout kulový přímý G 1 PN 42 do 185°C vnitřní závit | kus | 23 |  | 0 | CS ÚRS 2016 01 |  |  | základní |  | 0 | 0.00050305 | 0.01157 | 0 | 0 | 16 | K | 2 |  |  |  | ROZPOCET | 0 | 0 | 0 | 0 | 0 | 1 | 0 | 16 | 346377587
| PP |  | Ostatní armatury kulové kohouty PN 42 do 185 st.C přímé vnitřní závit G 1 | [15 empty] | PP | 2
| VV |  | (9+8)+6 |  | 23 | [13 empty] | VV | 2 | 2 | True | 1 | ROZPOCET
235 | K | 734292716 | Kohout kulový přímý G 1 1/4 PN 42 do 185°C vnitřní závit | kus | 67 |  | 0 | CS ÚRS 2016 01 |  |  | základní |  | 0 | 0.00070505 | 0.047238 | 0 | 0 | 16 | K | 2 |  |  |  | ROZPOCET | 0 | 0 | 0 | 0 | 0 | 1 | 0 | 16 | 657833328
| PP |  | Ostatní armatury kulové kohouty PN 42 do 185 st.C přímé vnitřní závit G 1 1/4 | [15 empty] | PP | 2
| VV |  | (13+48)+6 |  | 67 | [13 empty] | VV | 2 | 2 | True | 1 | ROZPOCET
236 | K | 734292717 | Kohout kulový přímý G 1 1/2 PN 42 do 185°C vnitřní závit | kus | 44 |  | 0 | CS ÚRS 2016 01 |  |  | základní |  | 0 | 0.001067 | 0.04695 | 0 | 0 | 16 | K | 2 |  |  |  | ROZPOCET | 0 | 0 | 0 | 0 | 0 | 1 | 0 | 16 | 813356417
| PP |  | Ostatní armatury kulové kohouty PN 42 do 185 st.C přímé vnitřní závit ( G 1 1/2 | [15 empty] | PP | 2
| VV |  | (32+10)+2 |  | 44 | [13 empty] | VV | 2 | 2 | True | 1 | ROZPOCET
237 | K | 734292718 | Kohout kulový přímý G 2 PN 42 do 185°C vnitřní závit | kus | 39 |  | 0 | CS ÚRS 2016 01 |  |  | základní |  | 0 | 0.0016771 | 0.065405 | 0 | 0 | 16 | K | 2 |  |  |  | ROZPOCET | 0 | 0 | 0 | 0 | 0 | 1 | 0 | 16 | -940917818
| PP |  | Ostatní armatury kulové kohouty PN 42 do 185 st.C přímé vnitřní závit G 2 | [15 empty] | PP | 2
| VV |  | (28+10)+1 |  | 39 | [13 empty] | VV | 2 | 2 | True | 1 | ROZPOCET
238 | K | 734295011 | Směšovací armatura závitová trojcestná DN 20 s ručním ovládáním | kus | 25 |  | 0 | CS ÚRS 2016 01 |  |  | základní |  | 0 | 0.00095589 | 0.023897 | 0 | 0 | 16 | K | 2 |  |  |  | ROZPOCET | 0 | 0 | 0 | 0 | 0 | 1 | 0 | 16 | -1631853820
239 | K | 734295011a1 | Tlakově chráněný regulační ventil reprezentant DN 15 (balanční ventil) | kus | 21 |  | 0 |  |  |  | základní |  | 0 | 0.00096 | 0.02016 | 0 | 0 | 16 | K | 2 |  |  |  | ROZPOCET | 0 | 0 | 0 | 0 | 0 | 1 | 0 | 16 | -1416629853
242 | K | 734295011a2 | Tlakově chráněný regulační ventil reprezentant DN 20 (balanční ventil) | kus | 7 |  | 0 |  |  |  | základní |  | 0 | 0.00096 | 0.00672 | 0 | 0 | 16 | K | 2 |  |  |  | ROZPOCET | 0 | 0 | 0 | 0 | 0 | 1 | 0 | 16 | -1476009818
| VV |  | (1+2)+2+2 |  | 7 | [13 empty] | VV | 2 | 2 | True | 1 | ROZPOCET
243 | K | 734295011a3 | Tlakově chráněný regulační ventil reprezentant DN 25 (balanční ventil) | kus | 6 |  | 0 |  |  |  | základní |  | 0 | 0.00096 | 0.00576 | 0 | 0 | 16 | K | 2 |  |  |  | ROZPOCET | 0 | 0 | 0 | 0 | 0 | 1 | 0 | 16 | -1016767932
244 | K | 734295011a4 | Tlakově chráněný regulační ventil reprezentant DN 32 (balanční ventil) | kus | 17 |  | 0 |  |  |  | základní |  | 0 | 0.00096 | 0.01632 | 0 | 0 | 16 | K | 2 |  |  |  | ROZPOCET | 0 | 0 | 0 | 0 | 0 | 1 | 0 | 16 | -112415647
245 | K | 734295011a5 | Tlakově chráněný regulační ventil reprezentant DN 40 (balanční ventil) | kus | 8 |  | 0 |  |  |  | základní |  | 0 | 0.00096 | 0.00768 | 0 | 0 | 16 | K | 2 |  |  |  | ROZPOCET | 0 | 0 | 0 | 0 | 0 | 1 | 0 | 16 | 293233621
246 | K | 734295011a6 | Tlakově chráněný regulační ventil reprezentant DN 50 (balanční ventil) | kus | 5 |  | 0 |  |  |  | základní |  | 0 | 0.00096 | 0.0048 | 0 | 0 | 16 | K | 2 |  |  |  | ROZPOCET | 0 | 0 | 0 | 0 | 0 | 1 | 0 | 16 | 605609070
247 | K | 734295011a7 | Tlakově chráněný regulační ventil reprezentant DN 65 (balanční ventil) | kus | 2 |  | 0 |  |  |  | základní |  | 0 | 0.00096 | 0.00192 | 0 | 0 | 16 | K | 2 |  |  |  | ROZPOCET | 0 | 0 | 0 | 0 | 0 | 1 | 0 | 16 | -868231595
261 | K | 734295011a8 | Tlakově chráněný regulační ventil reprezentant DN 80 (balanční ventil) | kus | 1 |  | 0 |  |  |  | základní |  | 0 | 0.00096 | 0.00096 | 0 | 0 | 16 | K | 2 |  |  |  | ROZPOCET | 0 | 0 | 0 | 0 | 0 | 1 | 0 | 16 | -1492489799
248 | K | 734411117 | Teploměr technický s pevným stonkem a jímkou zadní připojení průměr 80 mm délky 100 mm | kus | 10 |  | 0 | CS ÚRS 2016 01 |  |  | základní |  | 0 | 0.00053305 | 0.0053305 | 0 | 0 | 16 | K | 2 |  |  |  | ROZPOCET | 0 | 0 | 0 | 0 | 0 | 1 | 0 | 16 | 1164815349
| PP |  | Teploměry technické s pevným stonkem a jímkou zadní připojení (axiální) průměr 80 mm délka stonku 100 mm | [15 empty] | PP | 2
249 | K | 734411132 | Teploměr technický s pevným stonkem a jímkou spodní připojení průměr 80 mm délky 100 mm | kus | 88 |  | 0 | CS ÚRS 2016 01 |  |  | základní |  | 0 | 0.00061005 | 0.053684 | 0 | 0 | 16 | K | 2 |  |  |  | ROZPOCET | 0 | 0 | 0 | 0 | 0 | 1 | 0 | 16 | 2020543244
| PP |  | Teploměry technické s pevným stonkem a jímkou spodní připojení (radiální) průměr 80 mm délka stonku 100 mm | [15 empty] | PP | 2
| VV |  | 68+20 |  | 88 | [13 empty] | VV | 2 | 2 | True | 1 | ROZPOCET
250 | K | 734411601 | Ochranná jímka se závitem do G 1 | kus | 25 |  | 0 | CS ÚRS 2016 01 |  |  | základní |  | 0 | 0.00312 | 0.078 | 0 | 0 | 16 | K | 2 |  |  |  | ROZPOCET | 0 | 0 | 0 | 0 | 0 | 1 | 0 | 16 | -941780821
| PP |  | Teploměry technické ochranné jímky se závitem do G 1 | [15 empty] | PP | 2
251 | K | 734421102 | Tlakoměr s pevným stonkem a zpětnou klapkou tlak 0-16 bar průměr 63 mm spodní připojení | kus | 44 |  | 0 | CS ÚRS 2016 01 |  |  | základní |  | 0 | 0.0014651 | 0.064462 | 0 | 0 | 16 | K | 2 |  |  |  | ROZPOCET | 0 | 0 | 0 | 0 | 0 | 1 | 0 | 16 | 1423257509
| PP |  | Tlakoměry s pevným stonkem a zpětnou klapkou spodní připojení (radiální) tlaku 0–16 bar průměru 63 mm | [15 empty] | PP | 2
| VV |  | 34+10 |  | 44 | [13 empty] | VV | 2 | 2 | True | 1 | ROZPOCET
252 | K | 734421102a | Tlakoměr diferenciální s pevným stonkem a zpětnou klapkou tlak 0-16 bar průměr 63 mm spodní připojení 2x se smyčkou a uzávěrem | kus | 10 |  | 0 |  |  |  | základní |  | 0 | 0.00147 | 0.0147 | 0 | 0 | 16 | K | 2 |  |  |  | ROZPOCET | 0 | 0 | 0 | 0 | 0 | 1 | 0 | 16 | -1740739952
| PP |  | Tlakoměry s pevným stonkem a zpětnou klapkou spodní připojení (radiální) tlaku 0–16 bar průměru 63 mm | [15 empty] | PP | 2
253 | K | 998734101 | Přesun hmot tonážní pro armatury v objektech v do 6 m | t | 5.02 |  | 0 | CS ÚRS 2016 01 |  |  | základní |  | 0 | 0 | 0 | 0 | 0 | 16 | K | 2 |  |  |  | ROZPOCET | 0 | 0 | 0 | 0 | 0 | 1 | 0 | 16 | -914348248
| PP |  | Přesun hmot pro armatury stanovený z hmotnosti přesunovaného materiálu vodorovná dopravní vzdálenost do 50 m v objektech výšky do 6 m | [15 empty] | PP | 2
254 | K | 998734193 | Příplatek k přesunu hmot tonážní 734 za zvětšený přesun do 500 m | t | 5.02 |  | 0 | CS ÚRS 2016 01 |  |  | základní |  | 0 | 0 | 0 | 0 | 0 | 16 | K | 2 |  |  |  | ROZPOCET | 0 | 0 | 0 | 0 | 0 | 1 | 0 | 16 | 586556679
| PP |  | Přesun hmot pro armatury stanovený z hmotnosti přesunovaného materiálu Příplatek k cenám za zvětšený přesun přes vymezenou největší dopravní vzdálenost do 500 m | [15 empty] | PP | 2
255 | M | 510510091x1 | Vyvažovací ventil s vypouštěním DN15 | kus | 7 |  | 0 |  |  |  | základní |  | 0 | 0.01 | 0.07 | 0 | 0 | 32 | M | 2 |  |  |  | ROZPOCET | 0 | 0 | 0 | 0 | 0 | 1 | 0 | 16 | 1161954527
| PP |  | Vyvažovací ventil s vypouštěním DN15 | [15 empty] | PP | 2
| VV |  | (5)+2 |  | 7 | [13 empty] | VV | 2 | 2 | True | 1 | ROZPOCET
256 | M | 510510091x2 | Vyvažovací ventil s vypouštěním DN20 | kus | 2 |  | 0 |  |  |  | základní |  | 0 | 0.01 | 0.02 | 0 | 0 | 32 | M | 2 |  |  |  | ROZPOCET | 0 | 0 | 0 | 0 | 0 | 1 | 0 | 16 | -1903561579
| PP |  | Vyvažovací ventil s vypouštěním DN20 | [15 empty] | PP | 2
257 | M | 510510091x3 | Vyvažovací ventil s vypouštěním DN25 | kus | 2 |  | 0 |  |  |  | základní |  | 0 | 0.01 | 0.02 | 0 | 0 | 32 | M | 2 |  |  |  | ROZPOCET | 0 | 0 | 0 | 0 | 0 | 1 | 0 | 16 | 582071458
| PP |  | Vyvažovací ventil s vypouštěním DN25 | [15 empty] | PP | 2
258 | M | 510510091x7 | Vyvažovací ventil s vypouštěním DN65 | kus | 2 |  | 0 |  |  |  | základní |  | 0 | 0.01 | 0.02 | 0 | 0 | 32 | M | 2 |  |  |  | ROZPOCET | 0 | 0 | 0 | 0 | 0 | 1 | 0 | 16 | -38474406
| PP |  | Vyvažovací ventil s vypouštěním DN65 | [15 empty] | PP | 2
| VV |  | (1)+1 |  | 2 | [13 empty] | VV | 2 | 2 | True | 1 | ROZPOCET
259 | M | 510510091x8 | Vyvažovací ventil s vypouštěním DN80 | kus | 3 |  | 0 |  |  |  | základní |  | 0 | 0.01 | 0.03 | 0 | 0 | 32 | M | 2 |  |  |  | ROZPOCET | 0 | 0 | 0 | 0 | 0 | 1 | 0 | 16 | 1273038544
| PP |  | Vyvažovací ventil s vypouštěním DN80 | [15 empty] | PP | 2
| VV |  | (2)+1 |  | 3 | [13 empty] | VV | 2 | 2 | True | 1 | ROZPOCET
| D | 735 | Ústřední vytápění - otopná tělesa |  |  |  | 0 | [5 empty] | 0 |  | 0 |  | 0 | 2 | D | 1 |  |  |  | ROZPOCET | [6 empty] | 0
263 | K | 735191905 | Odvzdušnění otopných těles | kus | 96 |  | 0 | CS ÚRS 2016 01 |  |  | základní |  | 0 | 0 | 0 | 0 | 0 | 16 | K | 2 |  |  |  | ROZPOCET | 0 | 0 | 0 | 0 | 0 | 1 | 0 | 16 | 961956481
| PP |  | Ostatní opravy otopných těles odvzdušnění tělesa | [15 empty] | PP | 2
264 | K | 735191910 | Napuštění vody do otopných těles | m2 | 300 |  | 0 | CS ÚRS 2016 01 |  |  | základní |  | 0 | 0 | 0 | 0 | 0 | 16 | K | 2 |  |  |  | ROZPOCET | 0 | 0 | 0 | 0 | 0 | 1 | 0 | 16 | 583895832
| PP |  | Ostatní opravy otopných těles napuštění vody do otopného systému včetně potrubí (bez kotle a ohříváků) otopných těles | [15 empty] | PP | 2
| D | 783 | Dokončovací práce - nátěry |  |  |  | 0 | [5 empty] | 0 |  | 0.44297 |  | 0 | 2 | D | 1 |  |  |  | ROZPOCET | [6 empty] | 0
149 | K | 783221112 | Nátěry syntetické KDK barva s dlouhou životností lesklý povrch 1x antikorozní, 1x základní, 2x email | m2 | 95 |  | 0 | CS ÚRS 2014 01 |  |  | základní |  | 0 | 0.00066 | 0.0627 | 0 | 0 | 16 | K | 2 |  |  |  | ROZPOCET | 0 | 0 | 0 | 0 | 0 | 1 | 0 | 16 | -904271627
| PP |  | Nátěry kovových stavebních doplňkových konstrukcí syntetické na vzduchu schnoucí barvami lesklý povrch 1x antikorozní, 1x základní 2x email | [15 empty] | PP | 2
150 | K | 783425411 | Nátěry syntetické potrubí do DN 50 barvas dlouhou životností lesklý povrch 1x antikorozní, 1x základní, 1x email | m | 315 |  | 0 | CS ÚRS 2014 01 |  |  | základní |  | 0 | 9e-05 | 0.02835 | 0 | 0 | 16 | K | 2 |  |  |  | ROZPOCET | 0 | 0 | 0 | 0 | 0 | 1 | 0 | 16 | 1000099741
| PP |  | Nátěry kovových potrubí a armatur syntetické na vzduchu schnoucí barvami potrubí do DN 50 mm lesklý povrch 1x antikorozní, 1x základní a 1x email | [15 empty] | PP | 2
| VV |  | 225*1,4 |  | 315 | [13 empty] | VV | 2 | 2 | True | 1 | ROZPOCET
151 | K | 783425428 | Nátěry syntetické potrubí do DN 50 barva s dlouhou životností základní antikorozní | m | 2902.2 |  | 0 | CS ÚRS 2014 01 |  |  | základní |  | 0 | 3e-05 | 0.087066 | 0 | 0 | 16 | K | 2 |  |  |  | ROZPOCET | 0 | 0 | 0 | 0 | 0 | 1 | 0 | 16 | 883130961
| PP |  | Nátěry kovových potrubí a armatur syntetické na vzduchu schnoucí barvami potrubí do DN 50 mm základní antikorozní | [15 empty] | PP | 2
| VV |  | (1696+377)*1,4 |  | 2902.2 | [13 empty] | VV | 2 | 2 | True | 1 | ROZPOCET
152 | K | 783425512 | Nátěry syntetické potrubí do DN 100 barva s dlouhou životností lesklý povrch 1x antikorozní, 1x základní, 2x email | m | 382.2 |  | 0 | CS ÚRS 2014 01 |  |  | základní |  | 0 | 0.00023 | 0.087906 | 0 | 0 | 16 | K | 2 |  |  |  | ROZPOCET | 0 | 0 | 0 | 0 | 0 | 1 | 0 | 16 | -302932763
| PP |  | Nátěry kovových potrubí a armatur syntetické na vzduchu schnoucí barvami potrubí přes DN 50 do DN 100 mm lesklý povrch 1x antikorozní, 1x základní a 2x email | [15 empty] | PP | 2
| VV |  | 195*1,4*1,4 |  | 382.2 | [13 empty] | VV | 2 | 2 | True | 1 | ROZPOCET
153 | K | 783425528 | Nátěry syntetické potrubí do DN 100 barva s dlouhou životností základní antikorozní | m | 1302 |  | 0 | CS ÚRS 2014 01 |  |  | základní |  | 0 | 6e-05 | 0.07812 | 0 | 0 | 16 | K | 2 |  |  |  | ROZPOCET | 0 | 0 | 0 | 0 | 0 | 1 | 0 | 16 | -1305240471
| PP |  | Nátěry kovových potrubí a armatur syntetické na vzduchu schnoucí barvami potrubí přes DN 50 do DN 100 mm základní antikorozní | [15 empty] | PP | 2
| VV |  | (426+504)*1,4 |  | 1302 | [13 empty] | VV | 2 | 2 | True | 1 | ROZPOCET
154 | K | 783425612 | Nátěry syntetické potrubí do DN 250 barva s dlouhou životností lesklý povrch 1x antikorozní, 1x základní, 2x email | m | 184.8 |  | 0 | CS ÚRS 2014 01 |  |  | základní |  | 0 | 0.00034 | 0.062832 | 0 | 0 | 16 | K | 2 |  |  |  | ROZPOCET | 0 | 0 | 0 | 0 | 0 | 1 | 0 | 16 | -395463283
| PP |  | Nátěry kovových potrubí a armatur syntetické na vzduchu schnoucí barvami potrubí přes DN 100 do DN 150 mm lesklý povrch 1x antikorozní, 1x základní a 2x email | [15 empty] | PP | 2
| VV |  | 132*1,4 |  | 184.8 | [13 empty] | VV | 2 | 2 | True | 1 | ROZPOCET
155 | K | 783425628 | Nátěry syntetické potrubí do DN 250 barva s dlouhou životností základní antikorozní | m | 400 |  | 0 | CS ÚRS 2014 01 |  |  | základní |  | 0 | 9e-05 | 0.036 | 0 | 0 | 16 | K | 2 |  |  |  | ROZPOCET | 0 | 0 | 0 | 0 | 0 | 1 | 0 | 16 | -1636400977
| PP |  | Nátěry kovových potrubí a armatur syntetické na vzduchu schnoucí barvami potrubí přes DN 100 do DN 150 mm základní antikorozní | [15 empty] | PP | 2

## Pokyny pro vyplnění
Struktura údajů, formát souboru a metodika pro zpracování
Struktura
Soubor je složen ze záložky Rekapitulace stavby a záložek s názvem soupisu prací pro jednotlivé objekty ve formátu XLS. Každá ze záložek přitom obsahuje
ještě samostatné sestavy vymezené orámovaním a nadpisem sestavy.
Rekapitulace stavby obsahuje sestavu Rekapitulace stavby a Rekapitulace objektů stavby a soupisů prací.
V sestavě Rekapitulace stavby jsou uvedeny informace identifikující předmět veřejné zakázky na stavební práce, KSO, CC-CZ, CZ-CPV, CZ-CPA a rekapitulaci
celkové nabídkové ceny uchazeče.
V sestavě Rekapitulace objektů stavby a soupisů prací je uvedena rekapitulace stavebních objektů, inženýrských objektů, provozních souborů,
vedlejších a ostatních nákladů a ostatních nákladů s rekapitulací nabídkové ceny za jednotlivé soupisy prací. Na základě údaje Typ je možné
identifikovat, zda se jedná o objekt nebo soupis prací pro daný objekt:
|  | STA | Stavební objekt pozemní
|  | ING | Stavební objekt inženýrský
|  | PRO | Provozní soubor
|  | VON | Vedlejší a ostatní náklady
|  | OST | Ostatní
|  | Soupis | Soupis prací pro daný typ objektu
Soupis prací pro jednotlivé objekty obsahuje sestavy Krycí list soupisu, Rekapitulace členění soupisu prací, Soupis prací. Za soupis prací může být považován
i objekt stavby v případě, že neobsahuje podřízenou zakázku.
Krycí list soupisu obsahuje rekapitulaci informací o předmětu veřejné zakázky ze sestavy Rekapitulace stavby, informaci o zařazení objektu do KSO,
CC-CZ, CZ-CPV, CZ-CPA a rekapitulaci celkové nabídkové ceny uchazeče za aktuální soupis prací.
Rekapitulace členění soupisu prací obsahuje rekapitulaci soupisu prací ve všech úrovních členění soupisu tak, jak byla tato členění použita (např.
stavební díly, funkční díly, případně jiné členění) s rekapitulací nabídkové ceny.
Soupis prací obsahuje položky veškerých stavebních nebo montážních prací, dodávek materiálů a služeb nezbytných pro zhotovení stavebního objektu,
inženýrského objektu, provozního souboru, vedlejších a ostatních nákladů.
Pro položky soupisu prací se zobrazují následující informace:
|  | PČ |  | Pořadové číslo položky v aktuálním soupisu
|  | TYP |  | Typ položky: K - konstrukce, M - materiál, PP - plný popis, PSC - poznámka k souboru cen, P - poznámka k položce, VV - výkaz výměr
|  | Kód |  | Kód položky
|  | Popis |  | Zkrácený popis položky
|  | MJ |  | Měrná jednotka položky
|  | Množství |  | Množství v měrné jednotce
|  | J.cena |  | Jednotková cena položky. Zadaní může obsahovat namísto J.ceny sloupce J.materiál a J.montáž, jejichž součet definuje
J.cenu položky.
|  | Cena celkem |  | Celková cena položky daná jako součin množství a j.ceny
|  | Cenová soustava |  | Příslušnost položky do cenové soustavy
Ke každé položce soupisu prací se na samostatných řádcích může zobrazovat:
Plný popis položky
Poznámka k souboru cen a poznámka zadavatele
Výkaz výměr
Pokud je k řádku výkazu výměr evidovaný údaj ve sloupci Kód, jedná se o definovaný odkaz, na který se může odvolávat výkaz výměr z jiné položky.
Metodika pro zpracování
Jednotlivé sestavy jsou v souboru provázány. Editovatelné pole jsou zvýrazněny žlutým podbarvením, ostatní pole neslouží k editaci a nesmí být jakkoliv
modifikovány.
Uchazeč je pro podání nabídky povinen vyplnit žlutě podbarvená pole:
Pole Uchazeč v sestavě Rekapitulace stavby - zde uchazeč vyplní svůj název (název subjektu)
Pole IČ a DIČ v sestavě Rekapitulace stavby - zde uchazeč vyplní svoje IČ a DIČ
Datum v sestavě Rekapitulace stavby - zde uchazeč vyplní datum vytvoření nabídky
J.cena = jednotková cena v sestavě Soupis prací o maximálním počtu desetinných míst uvedených v poli
- pokud sestavy soupisů prací obsahují pole J.cena, musí být všechna tato pole vyplněna nenulovými kladnými číslicemi
Poznámka - nepovinný údaj pro položku soupisu
V případě, že sestavy soupisů prací neobsahují pole J.cena, potom ve všech soupisech prací obsahují pole:
- J.materiál - jednotková cena materiálu
- J.montáž - jednotková cena montáže
Uchazeč je v tomto případě povinen vyplnit všechna pole J.materiál a pole J.montáž nenulovými kladnými číslicemi. V případech, kdy položka
neobsahuje žádný materiál je přípustné, aby pole J.materiál bylo vyplněno nulou. V případech, kdy položka neobsahuje žádnou montáž je přípustné,
aby pole J.montáž bylo vyplněno nulou. Není však přípustné, aby obě pole - J.materiál, J.Montáž byly u jedné položky vyplněny nulou.
Rekapitulace stavby
Název |  |  | Povinný |  | Popis | Typ | Max. počet
atributu |  |  | (A/N) |  |  |  | znaků
Kód |  |  | A |  | Kód stavby | String | 20
Stavba |  |  | A |  | Název stavby | String | 120
Místo |  |  | N |  | Místo stavby | String | 50
Datum |  |  | A |  | Datum vykonaného exportu | Date
KSO |  |  | N |  | Klasifikace stavebního objektu | String | 15
CC-CZ |  |  | N |  | Klasifikace stavbeních děl | String | 15
CZ-CPV |  |  | N |  | Společný slovník pro veřejné zakázky | String | 20
CZ-CPA |  |  | N |  | Klasifikace produkce podle činností | String | 20
Zadavatel |  |  | N |  | Zadavatel zadaní | String | 50
IČ |  |  | N |  | IČ zadavatele zadaní | String | 20
DIČ |  |  | N |  | DIČ zadavatele zadaní | String | 20
Uchazeč |  |  | N |  | Uchazeč veřejné zakázky | String | 50
Projektant |  |  | N |  | Projektant | String | 50
Poznámka |  |  | N |  | Poznámka k zadání | String | 255
Sazba DPH |  |  | A |  | Rekapitulace sazeb DPH u položek soupisů | eGSazbaDph
Základna DPH |  |  | A |  | Základna DPH určena součtem celkové ceny z položek soupisů | Double
Hodnota DPH |  |  | A |  | Hodnota DPH | Double
Cena bez DPH |  |  | A |  | Celková cena bez DPH za celou stavbu. Sčítává se ze všech listů. | Double
Cena s DPH |  |  | A |  | Celková cena s DPH za celou stavbu | Double
Rekapitulace objektů stavby a soupisů prací
Název |  |  | Povinný |  | Popis | Typ | Max. počet
atributu |  |  | (A/N) |  |  |  | znaků
Kód |  |  | A |  | Přebírá se z Rekapitulace stavby | String | 20
Stavba |  |  | A |  | Přebírá se z Rekapitulace stavby | String | 120
Místo |  |  | N |  | Přebírá se z Rekapitulace stavby | String | 50
Datum |  |  | A |  | Přebírá se z Rekapitulace stavby | Date
Zadavatel |  |  | N |  | Přebírá se z Rekapitulace stavby | String | 50
Projektant |  |  | N |  | Přebírá se z Rekapitulace stavby | String | 50
Uchazeč |  |  | N |  | Přebírá se z Rekapitulace stavby | String | 50
Kód |  |  | A |  | Kód objektu | String | 20
Objektu, Soupis prací |  |  | A |  | Název objektu | String | 120
Cena bez DPH |  |  | A |  | Cena bez DPH za daný objekt | Double
Cena s DPH |  |  | A |  | Cena spolu s DPH za daný objekt | Double
Typ |  |  | A |  | Typ zakázky | eGTypZakazky
Krycí list soupisu
Název |  |  | Povinný |  | Popis | Typ | Max. počet
atributu |  |  | (A/N) |  |  |  | znaků
Stavba |  |  | A |  | Přebírá se z Rekapitulace stavby | String | 120
Objekt |  |  | A |  | Kód a název objektu | String | 20 + 120
Soupis |  |  | A |  | Kód a název soupisu | String | 20 + 120
KSO |  |  | N |  | Klasifikace stavebního objektu | String | 15
CC-CZ |  |  | N |  | Klasifikace stavbeních děl | String | 15
CZ-CPV |  |  | N |  | Společný slovník pro veřejné zakázky | String | 20
CZ-CPA |  |  | N |  | Klasifikace produkce podle činností | String | 20
Místo |  |  | N |  | Přebírá se z Rekapitulace stavby | String | 50
Zadavatel |  |  | N |  | Přebírá se z Rekapitulace stavby | String | 50
Uchazeč |  |  | N |  | Přebírá se z Rekapitulace stavby | String | 50
Projektant |  |  | N |  | Přebírá se z Rekapitulace stavby | String | 50
Poznámka |  |  | N |  | Poznámka k soupisu prací | String | 255
Sazba DPH |  |  | A |  | Rekapitulace sazeb DPH na položkách aktuálního soupisu | eGSazbaDph
Základna DPH |  |  | A |  | Základna DPH určena součtem celkové ceny z položek aktuálního soupisu | Double
Hodnota DPH |  |  | A |  | Hodnota DPH | Double
Cena bez DPH |  |  | A |  | Cena bez DPH za daný soupis | Double
Cena s DPH |  |  | A |  | Cena s DPH za daný soupis | Double
Rekapitulace členění soupisu prací
Název |  |  | Povinný |  | Popis | Typ | Max. počet
atributu |  |  | (A/N) |  |  |  | znaků
Stavba |  |  | A |  | Přebírá se z Rekapitulace stavby | String | 120
Objekt |  |  | A |  | Kód a název objektu, přebírá se z Krycího listu soupisu | String | 20 + 120
Soupis |  |  | A |  | Kód a název objektu, přebírá se z Krycího listu soupisu | String | 20 + 120
Místo |  |  | N |  | Přebírá se z Rekapitulace stavby | String | 50
Datum |  |  | A |  | Přebírá se z Rekapitulace stavby | Date
Zadavatel |  |  | N |  | Přebírá se z Rekapitulace stavby | String | 50
Projektant |  |  | N |  | Přebírá se z Rekapitulace stavby | String | 50
Uchazeč |  |  | N |  | Přebírá se z Rekapitulace stavby | String | 50
Kód dílu - Popis |  |  | A |  | Kód a název dílu ze soupisu | String | 20 + 100
Cena celkem |  |  | A |  | Cena celkem za díl ze soupisu | Double
Soupis prací
Název |  |  | Povinný |  | Popis | Typ | Max. počet
atributu |  |  | (A/N) |  |  |  | znaků
Stavba |  |  | A |  | Přebírá se z Rekapitulace stavby | String | 120
Objekt |  |  | A |  | Kód a název objektu | String | 20 + 120
Soupis |  |  | A |  | Přebírá se z Krycího listu soupisu | String | 20 + 120
Místo |  |  | N |  | Přebírá se z Krycího listu soupisu | String | 50
Datum |  |  | A |  | Přebírá se z Krycího listu soupisu | Date
Zadavatel |  |  | N |  | Přebírá se z Krycího listu soupisu | String | 50
Projektant |  |  | N |  | Přebírá se z Krycího listu soupisu | String | 50
Uchazeč |  |  | N |  | Přebírá se z Krycího listu soupisu | String | 50
PČ |  |  | A |  | Pořadové číslo položky soupisu | Long
Typ |  |  | A |  | Typ položky soupisu | eGTypPolozky | 1
Kód |  |  | A |  | Kód položky ze soupisu | String | 20
Popis |  |  | A |  | Popis položky ze soupisu | String | 255
MJ |  |  | A |  | Měrná jednotka položky | String | 10
Množství |  |  | A |  | Množství položky soupisu | Double
J.Cena |  |  | A |  | Jednotková cena položky | Double
Cena celkem |  |  | A |  | Cena celkem vyčíslena jako J.Cena * Množství | Double
Cenová soustava |  |  | N |  | Zařazení položky do cenové soustavy | String | 50
p |  |  | N |  | Poznámka položky ze soupisu | Memo
psc |  |  | N |  | Poznámka k souboru cen ze soupisu | Memo
pp |  |  | N |  | Plný popis položky ze soupisu | Memo
vv |  |  | N |  | Výkaz výměr (figura, výraz, výměra) ze soupisu | Text,Text,Double | 20, 150
Datová věta
Typ věty |  |  | Hodnota |  | Význam
eGSazbaDPH |  |  | základní |  | Základní sazba DPH
|  |  | snížená |  | Snížená sazba DPH
|  |  | nulová |  | Nulová sazba DPH
|  |  | zákl. přenesená |  | Základní sazba DPH přenesená
|  |  | sníž. přenesená |  | Snížená sazba DPH přenesená
eGTypZakazky |  |  | STA |  | Stavební objekt
|  |  | PRO |  | Provozní soubor
|  |  | ING |  | Inženýrský objekt
|  |  | VON |  | Vedlejší a ostatní náklady
|  |  | OST |  | Ostatní náklady
eGTypPolozky |  |  | 1 |  | Položka typu HSV
|  |  | 2 |  | Položka typu PSV
|  |  | 3 |  | Položka typu M
|  |  | 4 |  | Položka typu OST