## Rekapitulace SO00+01+02
Oblastní nemocnice Náchod - rehabiltiace
SO00 | 0
SO01+02 | 0
SO01 dodatek 1 | 0
celkem bez DPH | 0
DPH 21% | 0
celkem s DPH | 0

## Rekapitulace stavby SO00
Export VZ |  | List obsahuje: |  |  |  | 1) Rekapitulace stavby |  |  | 2) Rekapitulace objektů stavby a soupisů prací | [16 empty] | 3.0 |  |  |  |  | False | False | {98be54d7-ec7c-41fb-87be-289e4366e7e5}
[17 empty] | >> skryté sloupce << | [12 empty] | 0,01 | 21
[30 empty] | 0,01 | 15
|  | REKAPITULACE STAVBY | [15 empty] | v --- níže se nacházejí doplnkové a pomocné údaje k sestavám --- v | [11 empty] | 0,001
|  | Kód: |  |  |  | 714 | [23 empty] | 0,01
|  | Stavba: |  |  |  | Bunkoviště | [23 empty] | 0,1
|  | KSO: | [10 empty] | CC-CZ: | [16 empty] | 1
|  | Místo: | [10 empty] | Datum: |  | 17.6.2016 | [14 empty] | 1
1
|  | Zadavatel: | [10 empty] | IČ: | [16 empty] | 0,1
[13 empty] | DIČ: | [16 empty] | 0,1
0,1
|  | Uchazeč: | [10 empty] | IČ: | [16 empty] | 0,1
[13 empty] | DIČ: | [16 empty] | 0,1
False
|  | Projektant: | [10 empty] | IČ: | [16 empty] | False
[13 empty] | DIČ: | [16 empty] | True
0,01
|  | Poznámka: | [27 empty] | 0,01
True
|  | Cena bez DPH | [10 empty] | 0
[7 empty] | Sazba daně |  | Základ daně |  |  |  | Výše daně
|  | DPH | základní |  |  |  | 21% |  | 0 |  |  |  | 0
|  |  | snížená |  |  |  | 15% |  | 0 |  |  |  | 0
|  |  | zákl. přenesená |  |  |  | 21% |  | 0 |  |  |  | 0
|  |  | sníž. přenesená |  |  |  | 15% |  | 0 |  |  |  | 0
|  |  | nulová |  |  |  | 0% |  | 0 |  |  |  | 0
|  | Cena s DPH | [5 empty] | v |  | CZK |  |  | 0
REKAPITULACE OBJEKTŮ STAVBY A SOUPISŮ PRACÍ
| Kód: | [5 empty] | 714
| Stavba: | [5 empty] | Bunkoviště
| Místo: | [10 empty] | Datum: |  | 17.6.2016
| Zadavatel: | [10 empty] | Projektant: | [5 empty] | Informatívní údaje z listů zakázek
Uchazeč:
| Kód |  |  | Objekt, Soupis prací | [6 empty] | Cena bez DPH [CZK] |  |  |  | Cena s DPH [CZK] | Typ |  | z toho Ostat. náklady [CZK] | DPH [CZK] | Normohodiny [h] | DPH základní [CZK] | DPH snížená [CZK] | DPH základní přenesená [CZK] | DPH snížená přenesená [CZK] | Základna DPH základní | Základna DPH snížená | Základna DPH zákl. přenesená | Základna DPH sníž. přenesená | Základna DPH nulová
| Náklady stavby celkem | [9 empty] | 0 |  |  |  | 0 |  |  | 0 | 0 | 876.3784 | 0 | 0 | 0 | 0 | 0 | 0 | 0 | 0 | 0 | D | 0 | ###NOIMPORT### | IMPORT | {98be54d7-ec7c-41fb-87be-289e4366e7e5} | {00000000-0000-0000-0000-000000000000}
/ |  | SO-01 |  |  | Bunkoviště | [5 empty] | 0 |  |  |  | 0 | STA |  | 0 | 0 | 876.3784 | 0 | 0 | 0 | 0 | 0 | 0 | 0 | 0 | 0 |  | 1 |  | IMPORT | {f06d6b7c-cffd-4076-b977-fcafe6db2260} | {98be54d7-ec7c-41fb-87be-289e4366e7e5} | 2

## SO-00 - Bunkoviště
| List obsahuje: |  | 1) Krycí list soupisu | 2) Rekapitulace |  |  | 3) Soupis prací | Zpět na list: | Rekapitulace stavby
[9 empty] | >> skryté sloupce << | [9 empty] | {f06d6b7c-cffd-4076-b977-fcafe6db2260}
2
| KRYCÍ LIST SOUPISU | [8 empty] | v --- níže se nacházejí doplnkové a pomocné údaje k sestavám --- v | [8 empty] | False
Stavba:
Bunkoviště
Objekt:
SO-01 - Bunkoviště
| KSO: |  |  |  |  | CC-CZ:
| Místo: |  |  |  |  | Datum: | 17.6.2016
| Zadavatel: |  |  |  |  | IČ:
DIČ:
| Uchazeč: |  |  |  |  | IČ:
DIČ:
| Projektant: |  |  |  |  | IČ:
DIČ:
Poznámka:
| Cena bez DPH | [5 empty] | 0
|  |  | Základ daně |  |  | Sazba daně | Výše daně
| DPH | základní | 0 |  |  | 21% | 0
|  | snížená | 0 |  |  | 15% | 0
|  | zákl. přenesená | 0 |  |  | 21% | 0
|  | sníž. přenesená | 0 |  |  | 15% | 0
|  | nulová | 0 |  |  | 0% | 0
| Cena s DPH |  |  | v | CZK |  | 0
REKAPITULACE ČLENĚNÍ SOUPISU PRACÍ
Stavba:
Bunkoviště
Objekt:
SO-01 - Bunkoviště
Místo: | [5 empty] | Datum: | 17.6.2016
Zadavatel: | [5 empty] | Projektant:
Uchazeč:
Kód dílu - Popis | [6 empty] | Cena celkem [CZK]
Náklady soupisu celkem | [6 empty] | 0 | [12 empty] | -1
| HSV - Práce a dodávky HSV | [5 empty] | 0
| 1 - Zemní práce | [5 empty] | 0
| 2 - Zakládání | [5 empty] | 0
| 3 - Svislé a kompletní konstrukce | [5 empty] | 0
| 5 - Komunikace pozemní | [5 empty] | 0
| 9 - Ostatní konstrukce a práce, bourání | [5 empty] | 0
| 997 - Přesun sutě | [5 empty] | 0
| 998 - Přesun hmot | [5 empty] | 0
| PSV - Práce a dodávky PSV | [5 empty] | 0
| 721 - Zdravotechnika | [5 empty] | 0
| 741 - Elektromontáže | [5 empty] | 0
| 767 - Konstrukce zámečnické | [5 empty] | 0
| VRN - Vedlejší rozpočtové náklady | [5 empty] | 0
| VRN1 - Průzkumné, geodetické a projektové práce | [5 empty] | 0
| VRN3 - Zařízení staveniště | [5 empty] | 0
SOUPIS PRACÍ
Stavba:
Bunkoviště
Objekt:
SO-01 - Bunkoviště
Místo: | [5 empty] | Datum: | 17.6.2016
Zadavatel: | [5 empty] | Projektant:
Uchazeč:
PČ | Typ | Kód | Popis | MJ | Množství | J.cena [CZK] | Cena celkem [CZK] | Cenová soustava |  | Poznámka | DPH | J. Nh [h] | Nh celkem [h] | J. hmotnost [t] | Hmotnost celkem [t] | J. suť [t] | Suť Celkem [t]
Náklady soupisu celkem | [6 empty] | 0 | [5 empty] | 876.3784 |  | 19.3927 |  | 0.95202 |  | D | -1 | [10 empty] | 0
| D | HSV | Práce a dodávky HSV |  |  |  | 0 | [5 empty] | 866.1178 |  | 13.4199 |  | 0.95202 | 1 | D | 0 |  |  |  | ROZPOCET | [6 empty] | 0
| D | 1 | Zemní práce |  |  |  | 0 | [5 empty] | 409.1287 |  | 0 |  | 0 | 1 | D | 1 |  |  |  | ROZPOCET | [6 empty] | 0
1 | K | 113107130 | Odstranění podkladu pl do 50 m2 z betonu prostého tl 100 mm | m2 | 28.247 |  | 0 |  |  |  | základní | 0 | 0 | 0 | 0 | 0 | 0 | 4 | K | 2 |  |  |  | ROZPOCET | 0 | 0 | 0 | 0 | 0 | 1 | 0 | 4 | -1813093975
| VV |  | 30,48*0,68+6,431*0,68+3,935*0,8 |  | 28.247 | [13 empty] | VV | 2 | 2 | True | 0 | ROZPOCET
| VV |  | Součet |  | 28.247 | [13 empty] | VV | 2 | 4 | True | 1 | ROZPOCET
2 | K | 113107142 | Odstranění podkladu pl do 50 m2 živičných tl 100 mm | m2 | 28.247 |  | 0 |  |  |  | základní | 0 | 0 | 0 | 0 | 0 | 0 | 4 | K | 2 |  |  |  | ROZPOCET | 0 | 0 | 0 | 0 | 0 | 1 | 0 | 4 | 2022360171
3 | K | 132212101 | Hloubení rýh š do 600 mm ručním nebo pneum nářadím v soudržných horninách tř. 3 | m3 | 1.477 |  | 0 |  |  |  | základní | 2.94 | 4.3424 | 0 | 0 | 0 | 0 | 4 | K | 2 |  |  |  | ROZPOCET | 0 | 0 | 0 | 0 | 0 | 1 | 0 | 4 | -1960256836
| VV |  | 0,895*1,65*1,0 |  | 1.477 | [13 empty] | VV | 2 | 2 | True | 0 | ROZPOCET
| VV |  | Součet |  | 1.477 | [13 empty] | VV | 2 | 4 | True | 1 | ROZPOCET
4 | K | 132212109 | Příplatek za lepivost u hloubení rýh š do 600 mm ručním nebo pneum nářadím v hornině tř. 3 | m3 | 1.477 |  | 0 |  |  |  | základní | 0.8 | 1.1816 | 0 | 0 | 0 | 0 | 4 | K | 2 |  |  |  | ROZPOCET | 0 | 0 | 0 | 0 | 0 | 1 | 0 | 4 | 1955422112
5 | K | 132212201 | Hloubení rýh š přes 600 do 2000 mm ručním nebo pneum nářadím v soudržných horninách tř. 3 | m3 | 94.694 | 0 | 0 |  |  |  | základní | 3.36 | 318.1718 | 0 | 0 | 0 | 0 | 4 | K | 2 |  |  |  | ROZPOCET | 0 | 0 | 0 | 0 | 0 | 1 | 0 | 4 | 1871677133
| VV |  | "pásy odkované do spádu" | [15 empty] | VV | 2 | 1 | True | 0 | ROZPOCET
| VV |  | 1,40*1,84*1,0*2+2,0*2,20*1,0+0,68*1,55*1,0+1,50*1,88*1,0 |  | 13.426 | [13 empty] | VV | 2 | 2 | True | 0 | ROZPOCET
| VV |  | 30,48*1,88*1,0+3,20*1,88*1,0+0,50*1,88*1,40+0,40*1,88*1,800 |  | 65.988 | [13 empty] | VV | 2 | 2 | True | 0 | ROZPOCET
| VV |  | 0,5*1,88*1,40+1,20*1,88*1,0+4,10*1,88*1,0+2,0*2,0*1,0 |  | 15.28 | [13 empty] | VV | 2 | 2 | True | 0 | ROZPOCET
| VV |  | Součet |  | 94.694 | [13 empty] | VV | 2 | 4 | True | 1 | ROZPOCET
6 | K | 132212209 | Příplatek za lepivost u hloubení rýh š do 2000 mm ručním nebo pneum nářadím v hornině tř. 3 | m3 | 94.694 |  | 0 |  |  |  | základní | 0.706 | 66.854 | 0 | 0 | 0 | 0 | 4 | K | 2 |  |  |  | ROZPOCET | 0 | 0 | 0 | 0 | 0 | 1 | 0 | 4 | 1067179110
7 | K | 161101101 | Svislé přemístění výkopku z horniny tř. 1 až 4 hl výkopu do 2,5 m | m3 | 3.459 |  | 0 |  |  |  | základní | 0 | 0 | 0 | 0 | 0 | 0 | 4 | K | 2 |  |  |  | ROZPOCET | 0 | 0 | 0 | 0 | 0 | 1 | 0 | 4 | -1328837663
| VV |  | 0,5*1,88*1,2*2+0,4*1,88*1,6 |  | 3.459 | [13 empty] | VV | 2 | 2 | True | 0 | ROZPOCET
| VV |  | Součet |  | 3.459 | [13 empty] | VV | 2 | 4 | True | 1 | ROZPOCET
8 | K | 162701105 | Vodorovné přemístění do 10000 m výkopku/sypaniny z horniny tř. 1 až 4 | m3 | 27.33 |  | 0 |  |  |  | základní | 0 | 0 | 0 | 0 | 0 | 0 | 4 | K | 2 |  |  |  | ROZPOCET | 0 | 0 | 0 | 0 | 0 | 1 | 0 | 4 | -1490163043
| VV |  | 1,181+76,026 |  | 77.207 | [13 empty] | VV | 2 | 2 | True | 0 | ROZPOCET
| VV |  | -49,877 |  | -49.877 | [13 empty] | VV | 2 | 2 | True | 0 | ROZPOCET
| VV |  | Součet |  | 27.33 | [13 empty] | VV | 2 | 4 | True | 1 | ROZPOCET
9 | K | 167101101 | Nakládání výkopku z hornin tř. 1 až 4 do 100 m3 | m3 | 27.33 |  | 0 |  |  |  | základní | 0 | 0 | 0 | 0 | 0 | 0 | 4 | K | 2 |  |  |  | ROZPOCET | 0 | 0 | 0 | 0 | 0 | 1 | 0 | 4 | -1472901349
| VV |  | 27,33 |  | 27.33 | [13 empty] | VV | 2 | 2 | True | 0 | ROZPOCET
| VV |  | Součet |  | 27.33 | [13 empty] | VV | 2 | 4 | True | 1 | ROZPOCET
10 | K | 171201201 | Uložení sypaniny na skládky | m3 | 27.33 |  | 0 |  |  |  | základní | 0 | 0 | 0 | 0 | 0 | 0 | 4 | K | 2 |  |  |  | ROZPOCET | 0 | 0 | 0 | 0 | 0 | 1 | 0 | 4 | -1304797766
11 | K | 171201211 | Poplatek za uložení odpadu ze sypaniny na skládce (skládkovné) | t | 49.194 |  | 0 |  |  |  | základní | 0 | 0 | 0 | 0 | 0 | 0 | 4 | K | 2 |  |  |  | ROZPOCET | 0 | 0 | 0 | 0 | 0 | 1 | 0 | 4 | -1836736499
| VV |  | 27,33*1,8 |  | 49.194 | [13 empty] | VV | 2 | 2 | True | 0 | ROZPOCET
| VV |  | Součet |  | 49.194 | [13 empty] | VV | 2 | 4 | True | 1 | ROZPOCET
12 | K | 174101101a | Zásyp jam, šachet rýh nebo kolem objektů sypaninou se zhutněním ručně | m3 | 62.137 |  | 0 |  |  |  | základní | 0.299 | 18.579 | 0 | 0 | 0 | 0 | 4 | K | 2 |  |  |  | ROZPOCET | 0 | 0 | 0 | 0 | 0 | 1 | 0 | 4 | 1955287337
| VV |  | 94,674+1,477 |  | 96.151 | [13 empty] | VV | 2 | 2 | True | 0 | ROZPOCET
| VV |  | -(1,4*0,64*1,0*2+2,0*1,0*1,0+0,68*0,35*1,0+1,5*0,68*1,0) |  | -5.05 | [13 empty] | VV | 2 | 2 | True | 0 | ROZPOCET
| VV |  | -(30,48*0,68*1,0+3,2*0,68*1,0+0,5*0,68*1,4+0,4*0,68*1,7) |  | -23.841 | [13 empty] | VV | 2 | 2 | True | 0 | ROZPOCET
| VV |  | -(0,5*0,68*1,4+1,2*0,68*1,0+4,1*0,68*1,0+0,8*0,8*1,0) |  | -4.72 | [13 empty] | VV | 2 | 2 | True | 0 | ROZPOCET
| VV |  | -0,895*0,45*1,0 |  | -0.403 | [13 empty] | VV | 2 | 2 | True | 0 | ROZPOCET
| VV |  | Součet |  | 62.137 | [13 empty] | VV | 2 | 4 | True | 1 | ROZPOCET
| D | 2 | Zakládání |  |  |  | 0 | [5 empty] | 58.6663 |  | 11.1856 |  | 0 | 1 | D | 1 |  |  |  | ROZPOCET | [6 empty] | 0
13 | K | 215901101 | Zhutnění podloží z hornin soudržných do 92% PS nebo nesoudržných sypkých I(d) do 0,8 | m2 | 28.247 |  | 0 |  |  |  | základní | 0.005 | 0.14123 | 0 | 0 | 0 | 0 | 4 | K | 2 |  |  |  | ROZPOCET | 0 | 0 | 0 | 0 | 0 | 1 | 0 | 4 | 1732919220
| VV |  | 30,48*0,68+6,431*0,68+3,935*0,8 |  | 28.247 | [13 empty] | VV | 2 | 2 | True | 1 | ROZPOCET
14 | K | 271532212 | Podsyp pod základové konstrukce se zhutněním z hrubého kameniva frakce 16 až 32 mm | m3 | 5.033 |  | 0 |  |  |  | základní | 1.025 | 5.1588 | 2.16 | 10.8713 | 0 | 0 | 4 | K | 2 |  |  |  | ROZPOCET | 0 | 0 | 0 | 0 | 0 | 1 | 0 | 4 | -232299443
| VV |  | (1,4*0,64*2+2,0*1,0+0,68*0,35+1,5*0,68)*0,15 |  | 0.758 | [13 empty] | VV | 2 | 2 | True | 0 | ROZPOCET
| VV |  | (30,48*0,68+3,2*0,68+0,5*0,68+0,4*0,68)*0,15 |  | 3.527 | [13 empty] | VV | 2 | 2 | True | 0 | ROZPOCET
| VV |  | (0,5*0,68+1,2*0,68+4,1*0,68+0,8*0,8)*0,15 |  | 0.688 | [13 empty] | VV | 2 | 2 | True | 0 | ROZPOCET
| VV |  | 0,895*0,45*0,15 |  | 0.06 | [13 empty] | VV | 2 | 2 | True | 0 | ROZPOCET
| VV |  | Součet |  | 5.033 | [13 empty] | VV | 2 | 4 | True | 1 | ROZPOCET
15 | K | 274313611 | Základové pásy z betonu tř. C 16/20 | m3 | 28.696 |  | 0 |  |  |  | základní | 0 | 0 | 0 | 0 | 0 | 0 | 4 | K | 2 |  |  |  | ROZPOCET | 0 | 0 | 0 | 0 | 0 | 1 | 0 | 4 | -928559460
| VV |  | (1,4*0,64*0,8*2+2,0*1,0*0,8+0,68*0,35*0,8+1,5*0,68*0,8)*1,05 |  | 4.242 | [13 empty] | VV | 2 | 2 | True | 0 | ROZPOCET
| VV |  | (30,48*0,68*0,8+3,2*0,68*0,8+0,5*0,68*1,2+0,4*0,68*1,6)*1,05 |  | 20.123 | [13 empty] | VV | 2 | 2 | True | 0 | ROZPOCET
| VV |  | (0,5*0,68*1,2+1,2*0,68*0,8+4,1*0,68*0,8+0,8*0,8*0,8)*1,05 |  | 3.993 | [13 empty] | VV | 2 | 2 | True | 0 | ROZPOCET
| VV |  | 0,895*0,45*0,80*1,05 |  | 0.338 | [13 empty] | VV | 2 | 2 | True | 0 | ROZPOCET
| VV |  | Součet |  | 28.696 | [13 empty] | VV | 2 | 4 | True | 1 | ROZPOCET
16 | K | 274351215 | Zřízení bednění stěn základových pasů | m2 | 81.848 |  | 0 |  |  |  | základní | 0.364 | 29.7927 | 0.00103 | 0.084303 | 0 | 0 | 4 | K | 2 |  |  |  | ROZPOCET | 0 | 0 | 0 | 0 | 0 | 1 | 0 | 4 | 1334446751
| VV |  | 0,895*0,8*2 |  | 1.432 | [13 empty] | VV | 2 | 2 | True | 0 | ROZPOCET
| VV |  | 1,40*0,8*2*2+2,0*0,80*2+0,68*0,8*2+1,50*0,8*2 |  | 11.168 | [13 empty] | VV | 2 | 2 | True | 0 | ROZPOCET
| VV |  | 30,48*0,8*2+3,20*0,80*2+0,50*1,20*2+0,40*1,60*2 |  | 56.368 | [13 empty] | VV | 2 | 2 | True | 0 | ROZPOCET
| VV |  | 0,5*1,20*2+1,20*0,8*2+4,10*0,8*2+2,0*0,80*2 |  | 12.88 | [13 empty] | VV | 2 | 2 | True | 0 | ROZPOCET
| VV |  | Součet |  | 81.848 | [13 empty] | VV | 2 | 4 | True | 1 | ROZPOCET
17 | K | 274351216 | Odstranění bednění stěn základových pasů | m2 | 81.848 |  | 0 |  |  |  | základní | 0.201 | 16.4514 | 0 | 0 | 0 | 0 | 4 | K | 2 |  |  |  | ROZPOCET | 0 | 0 | 0 | 0 | 0 | 1 | 0 | 4 | 30566545
18 | K | 274361821 | Výztuž základových pásů betonářskou ocelí 10 505 (R) | t | 0.217 |  | 0 |  |  |  | základní | 32.821 | 7.1222 | 1.0602 | 0.23006 | 0 | 0 | 4 | K | 2 |  |  |  | ROZPOCET | 0 | 0 | 0 | 0 | 0 | 1 | 0 | 4 | 1154152960
| VV |  | (1,40*2+2,0+0,68+1,50)*4*0,617*0,001 |  | 0.017 | [13 empty] | VV | 2 | 2 | True | 0 | ROZPOCET
| VV |  | ((1,40*2+2,0+0,68+1,50)/0,20+5)*((0,68+0,80)*2)*0,222*0,001 |  | 0.026 | [13 empty] | VV | 2 | 2 | True | 0 | ROZPOCET
| VV |  | (30,48+3,20+0,50+0,40)*4*0,617*0,001 |  | 0.085 | [13 empty] | VV | 2 | 2 | True | 0 | ROZPOCET
| VV |  | ((30,48+3,20+0,50+0,40)/0,20+4)*((0,68*0,80)*2)*0,222*0,001 |  | 0.043 | [13 empty] | VV | 2 | 2 | True | 0 | ROZPOCET
| VV |  | (0,50+1,20+4,10+0,80)*4*0,617*0,001 |  | 0.016 | [13 empty] | VV | 2 | 2 | True | 0 | ROZPOCET
| VV |  | ((0,50+1,20+4,10+0,80)/0,20+4)*((0,68+0,80)*2)*0,222*0,001 |  | 0.024 | [13 empty] | VV | 2 | 2 | True | 0 | ROZPOCET
| VV |  | 0,895*4*0,617*0,001 |  | 0.002 | [13 empty] | VV | 2 | 2 | True | 0 | ROZPOCET
| VV |  | (0,895/0,20+1)*((0,68+0,80)*2)*0,222*0,001 |  | 0.004 | [13 empty] | VV | 2 | 2 | True | 0 | ROZPOCET
| VV |  | Součet |  | 0.217 | [13 empty] | VV | 2 | 4 | True | 1 | ROZPOCET
| D | 3 | Svislé a kompletní konstrukce |  |  |  | 0 | [5 empty] | 228.3882 |  | 2.2342 |  | 0.95202 | 1 | D | 1 |  |  |  | ROZPOCET | [6 empty] | 0
19 | K | 300000001 | M a D buněk - nenaceňuje se !!! | kompl | 12 |  | 0 |  |  |  | základní | 0 | 0 | 0 | 0 | 0 | 0 | 4 | K | 2 |  |  |  | ROZPOCET | 0 | 0 | 0 | 0 | 0 | 1 | 0 | 4 | 913650300
20 | K | 342171114 | D+M opláštění budovy zateplovacím systémem minerální vata tl.160mm vč. tenkovrstvé omítky silikon tl.1,5mm | m2 | 142.468 |  | 0 |  |  |  | základní | 0.92 | 131.0706 | 0.009 | 1.2822 | 0 | 0 | 4 | K | 2 |  |  |  | ROZPOCET | 0 | 0 | 0 | 0 | 0 | 1 | 0 | 4 | -1294564606
21 | K | 342171115 | dtto,avšak podhledů | m2 | 105.78 |  | 0 |  |  |  | základní | 0.92 | 97.3176 | 0.009 | 0.95202 | 0.009 | 0.95202 | 4 | K | 2 |  |  |  | ROZPOCET | 0 | 0 | 0 | 0 | 0 | 1 | 0 | 4 | -1790614760
| D | 5 | Komunikace pozemní |  |  |  | 0 | [5 empty] | 0.79092 |  | 0 |  | 0 | 1 | D | 1 |  |  |  | ROZPOCET | [6 empty] | 0
22 | K | 564761111 | Podklad z kameniva hrubého drceného vel. 32-63 mm tl 200 mm | m2 | 28.247 |  | 0 |  |  |  | základní | 0.028 | 0.79092 | 0 | 0 | 0 | 0 | 4 | K | 2 |  |  |  | ROZPOCET | 0 | 0 | 0 | 0 | 0 | 1 | 0 | 4 | -907110380
| VV |  | 30,48*0,68+6,431*0,68+3,935*0,8 |  | 28.247 | [13 empty] | VV | 2 | 2 | True | 0 | ROZPOCET
| VV |  | Součet |  | 28.247 | [13 empty] | VV | 2 | 4 | True | 1 | ROZPOCET
23 | K | 567114151 | Podklad z podkladového betonu tř. PB I (C 20/25) tl 140 mm | m2 | 28.247 |  | 0 |  |  |  | základní | 0 | 0 | 0 | 0 | 0 | 0 | 4 | K | 2 |  |  |  | ROZPOCET | 0 | 0 | 0 | 0 | 0 | 1 | 0 | 4 | 803160654
24 | K | 576156311 | Asfaltový koberec otevřený AKO 16 (AKOH) tl 60 mm š do 3 m z nemodifikovaného asfaltu | m2 | 28.247 |  | 0 |  |  |  | základní | 0 | 0 | 0 | 0 | 0 | 0 | 4 | K | 2 |  |  |  | ROZPOCET | 0 | 0 | 0 | 0 | 0 | 1 | 0 | 4 | 633637847
| D | 9 | Ostatní konstrukce a práce, bourání |  |  |  | 0 | [5 empty] | 167.4272 |  | 0 |  | 0 | 1 | D | 1 |  |  |  | ROZPOCET | [6 empty] | 0
25 | K | 919735112 | Řezání stávajícího živičného krytu hl do 100 mm | m | 83.052 |  | 0 |  |  |  | základní | 0 | 0 | 0 | 0 | 0 | 0 | 4 | K | 2 |  |  |  | ROZPOCET | 0 | 0 | 0 | 0 | 0 | 1 | 0 | 4 | -1750639675
| VV |  | (30,48+6,431+3,935+0,68)*2 |  | 83.052 | [13 empty] | VV | 2 | 2 | True | 0 | ROZPOCET
| VV |  | Součet |  | 83.052 | [13 empty] | VV | 2 | 4 | True | 1 | ROZPOCET
26 | K | 919735122 | Řezání stávajícího betonového krytu hl do 100 mm | m | 83.052 |  | 0 |  |  |  | základní | 0 | 0 | 0 | 0 | 0 | 0 | 4 | K | 2 |  |  |  | ROZPOCET | 0 | 0 | 0 | 0 | 0 | 1 | 0 | 4 | 1985941174
27 | K | 936911111 | Montáž chrliče žlabového z kamene žulového š 300 x hl 100 x dl 500 mm | kus | 6 |  | 0 |  |  |  | základní | 0.35 | 2.1 | 0 | 0 | 0 | 0 | 4 | K | 2 |  |  |  | ROZPOCET | 0 | 0 | 0 | 0 | 0 | 1 | 0 | 4 | 90492544
28 | M | 538000001 | podokapník žulový | kus | 6 |  | 0 |  |  |  | základní | 0 | 0 | 0 | 0 | 0 | 0 | 8 | M | 2 |  |  |  | ROZPOCET | 0 | 0 | 0 | 0 | 0 | 1 | 0 | 4 | -81773183
29 | K | 941111131 | Montáž lešení řadového trubkového lehkého s podlahami zatížení do 200 kg/m2 š do 1,5 m v do 10 m | m2 | 323.209 |  | 0 |  |  |  | základní | 0.162 | 52.3599 | 0 | 0 | 0 | 0 | 4 | K | 2 |  |  |  | ROZPOCET | 0 | 0 | 0 | 0 | 0 | 1 | 0 | 4 | -1069703014
| VV |  | (25,95+4,25+1,50*2+10,894)*((5,630+9,030)*0,5) |  | 323.209 | [13 empty] | VV | 2 | 2 | True | 1 | ROZPOCET
30 | K | 941111231 | Příplatek k lešení řadovému trubkovému lehkému s podlahami š 1,5 m v 10 m za první a ZKD den použití | m2 | 9696.27 |  | 0 |  |  |  | základní | 0 | 0 | 0 | 0 | 0 | 0 | 4 | K | 2 |  |  |  | ROZPOCET | 0 | 0 | 0 | 0 | 0 | 1 | 0 | 4 | -1121204436
| VV |  | 323,209*30 |  | 9696.27 | [13 empty] | VV | 2 | 2 | True | 1 | ROZPOCET
31 | K | 941111831 | Demontáž lešení řadového trubkového lehkého s podlahami zatížení do 200 kg/m2 š do 1,5 m v do 10 m | m2 | 323.209 |  | 0 |  |  |  | základní | 0.102 | 32.9673 | 0 | 0 | 0 | 0 | 4 | K | 2 |  |  |  | ROZPOCET | 0 | 0 | 0 | 0 | 0 | 1 | 0 | 4 | 1176413613
32 | K | 9454211101 | Jeřáb na automobilovém podvozku výška zdvihu do 18 m včetně obsluhy | hod | 40 |  | 0 |  |  |  | základní | 2 | 80 | 0 | 0 | 0 | 0 | 4 | K | 2 |  |  |  | ROZPOCET | 0 | 0 | 0 | 0 | 0 | 1 | 0 | 4 | -1281841708
| VV |  | 5*8,0 |  | 40 | [13 empty] | VV | 2 | 2 | True | 1 | ROZPOCET
| D | 997 | Přesun sutě |  |  |  | 0 | [5 empty] | 0 |  | 0 |  | 0 | 1 | D | 1 |  |  |  | ROZPOCET | [6 empty] | 0
33 | K | 997013111 | Vnitrostaveništní doprava suti a vybouraných hmot pro budovy v do 6 m s použitím mechanizace | t | 10.338 |  | 0 |  |  |  | základní | 0 | 0 | 0 | 0 | 0 | 0 | 4 | K | 2 |  |  |  | ROZPOCET | 0 | 0 | 0 | 0 | 0 | 1 | 0 | 4 | 159568893
34 | K | 997013501 | Odvoz suti a vybouraných hmot na skládku nebo meziskládku do 1 km se složením | t | 10.338 |  | 0 |  |  |  | základní | 0 | 0 | 0 | 0 | 0 | 0 | 4 | K | 2 |  |  |  | ROZPOCET | 0 | 0 | 0 | 0 | 0 | 1 | 0 | 4 | -1531284430
35 | K | 997013509 | Příplatek k odvozu suti a vybouraných hmot na skládku ZKD 1 km přes 1 km | t | 93.042 |  | 0 |  |  |  | základní | 0 | 0 | 0 | 0 | 0 | 0 | 4 | K | 2 |  |  |  | ROZPOCET | 0 | 0 | 0 | 0 | 0 | 1 | 0 | 4 | -2033942256
| VV |  | 10,338*9 |  | 93.042 | [13 empty] | VV | 2 | 2 | True | 0 | ROZPOCET
| VV |  | Součet |  | 93.042 | [13 empty] | VV | 2 | 4 | True | 1 | ROZPOCET
36 | K | 997013831 | Poplatek za uložení stavebního směsného odpadu na skládce (skládkovné) | t | 10.338 |  | 0 |  |  |  | základní | 0 | 0 | 0 | 0 | 0 | 0 | 4 | K | 2 |  |  |  | ROZPOCET | 0 | 0 | 0 | 0 | 0 | 1 | 0 | 4 | -1831318519
| D | 998 | Přesun hmot |  |  |  | 0 | [5 empty] | 1.7165 |  | 0 |  | 0 | 1 | D | 1 |  |  |  | ROZPOCET | [6 empty] | 0
37 | K | 998014211 | Přesun hmot pro budovy jednopodlažní z kovových dílců | t | 15.464 |  | 0 |  |  |  | základní | 0.111 | 1.7165 | 0 | 0 | 0 | 0 | 4 | K | 2 |  |  |  | ROZPOCET | 0 | 0 | 0 | 0 | 0 | 1 | 0 | 4 | -459997717
| D | PSV | Práce a dodávky PSV |  |  |  | 0 | [5 empty] | 10.2606 |  | 5.9729 |  | 0 | 2 | D | 0 |  |  |  | ROZPOCET | [6 empty] | 0
| D | 721 | Zdravotechnika |  |  |  | 0 | [5 empty] | 0 |  | 0 |  | 0 | 2 | D | 1 |  |  |  | ROZPOCET | [6 empty] | 0
38 | K | 721001 | Voda a kanalizace - napojení na stávající zařízení | soub | 1 |  | 0 |  |  |  | základní | 0 | 0 | 0 | 0 | 0 | 0 | 16 | K | 2 |  |  |  | ROZPOCET | 0 | 0 | 0 | 0 | 0 | 1 | 0 | 16 | 1731757110
| D | 741 | Elektromontáže |  |  |  | 0 | [5 empty] | 0 |  | 0 |  | 0 | 2 | D | 1 |  |  |  | ROZPOCET | [6 empty] | 0
39 | K | 741001 | Silnoproud - napojení na stávající zařízení | soub | 1 |  | 0 |  |  |  | základní | 0 | 0 | 0 | 0 | 0 | 0 | 16 | K | 2 |  |  |  | ROZPOCET | 0 | 0 | 0 | 0 | 0 | 1 | 0 | 16 | 1515016671
40 | K | 741002 | Slaboproud - napojení na stávající zařízení | soub | 1 |  | 0 |  |  |  | základní | 0 | 0 | 0 | 0 | 0 | 0 | 16 | K | 2 |  |  |  | ROZPOCET | 0 | 0 | 0 | 0 | 0 | 1 | 0 | 16 | 1663328633
| D | 767 | Konstrukce zámečnické |  |  |  | 0 | [5 empty] | 10.2606 |  | 5.9729 |  | 0 | 2 | D | 1 |  |  |  | ROZPOCET | [6 empty] | 0
41 | K | 767001 | Montáž ocelové konstrukce šroubované bunkoviště z válc. profilů včetně chemického kotvení | kg | 18087.84 |  | 0 |  |  |  | základní | 0 | 0 | 0 | 0 | 0 | 0 | 16 | K | 2 |  |  |  | ROZPOCET | 0 | 0 | 0 | 0 | 0 | 1 | 0 | 16 | -1590834513
| VV |  | 10821,0*1,08+5927,0*1,08 |  | 18087.84 | [13 empty] | VV | 2 | 2 | True | 0 | ROZPOCET
| VV |  | Součet |  | 18087.84 | [13 empty] | VV | 2 | 4 | True | 1 | ROZPOCET
42 | M | 553001 | výroba ocelové konstrukce | kg | 18087.84 |  | 0 |  |  |  | základní | 0 | 0 | 0 | 0 | 0 | 0 | 32 | M | 2 |  |  |  | ROZPOCET | 0 | 0 | 0 | 0 | 0 | 1 | 0 | 16 | 155701653
43 | K | 767001a | příplatek za žárově zinkování | kg | 18087.84 |  | 0 |  |  |  | základní | 0 | 0 | 0 | 0 | 0 | 0 | 16 | K | 2 |  |  |  | ROZPOCET | 0 | 0 | 0 | 0 | 0 | 1 | 0 | 16 | -1359307001
44 | K | 767003 | M a D vyrovnávacích plechů - připojení OK k věnci | kg | 705.439 |  | 0 |  |  |  | základní | 0 | 0 | 0 | 0 | 0 | 0 | 16 | K | 2 |  |  |  | ROZPOCET | 0 | 0 | 0 | 0 | 0 | 1 | 0 | 16 | -1027919204
| VV |  | "plotny 180/180" | [15 empty] | VV | 2 | 1 | True | 0 | ROZPOCET
| VV |  | 0,180*0,180*126*20*8*1,08 |  | 705.439 | [13 empty] | VV | 2 | 2 | True | 1 | ROZPOCET
45 | K | 767004 | Montáž ocelová konstrukce šroubované venkovního schodiště vč. zábradlí | kg | 4276.358 |  | 0 |  |  |  | základní | 0 | 0 | 0 | 0 | 0 | 0 | 16 | K | 2 |  |  |  | ROZPOCET | 0 | 0 | 0 | 0 | 0 | 1 | 0 | 16 | 1169799920
| VV |  | "Sloupy jakl 140/140/4 - 16,295kg" | [15 empty] | VV | 2 | 1 | True | 0 | ROZPOCET
| VV |  | 4*3,965*16,295*1,08 |  | 279.114 | [13 empty] | VV | 2 | 2 | True | 0 | ROZPOCET
| VV |  | 4*4,490*16,295*1,08 |  | 316.071 | [13 empty] | VV | 2 | 2 | True | 0 | ROZPOCET
| VV |  | 2*0,5*16,295*1,08 |  | 17.599 | [13 empty] | VV | 2 | 2 | True | 0 | ROZPOCET
| VV |  | "jakl 120/60/4 - 10,187kg" | [15 empty] | VV | 2 | 1 | True | 0 | ROZPOCET
| VV |  | (2,30+0,90)*2*10,187*1,08 |  | 70.413 | [13 empty] | VV | 2 | 2 | True | 0 | ROZPOCET
| VV |  | (1,50+1,25)*2*10,187*1,08 |  | 60.511 | [13 empty] | VV | 2 | 2 | True | 0 | ROZPOCET
| VV |  | "zavětření L50/50/4 - 3,060kg" | [15 empty] | VV | 2 | 1 | True | 0 | ROZPOCET
| VV |  | 2,20*4*2*3,060*1,08 |  | 58.164 | [13 empty] | VV | 2 | 2 | True | 0 | ROZPOCET
| VV |  | 3,10*4*2*3,060*1,08 |  | 81.959 | [13 empty] | VV | 2 | 2 | True | 0 | ROZPOCET
| VV |  | 2,70*4*2*3,060*2*1,08 |  | 142.767 | [13 empty] | VV | 2 | 2 | True | 0 | ROZPOCET
| VV |  | "schodnice IPE 180 - 18,80kg/m" | [15 empty] | VV | 2 | 1 | True | 0 | ROZPOCET
| VV |  | 4,35*4*18,80*1,08 |  | 353.29 | [13 empty] | VV | 2 | 2 | True | 0 | ROZPOCET
| VV |  | "rám podest UPE180" | [15 empty] | VV | 2 | 1 | True | 0 | ROZPOCET
| VV |  | (0,90+2,30)*2*19,70*1,08 |  | 136.166 | [13 empty] | VV | 2 | 2 | True | 0 | ROZPOCET
| VV |  | (1,50+1,25)*2*19,70*1,08 |  | 117.018 | [13 empty] | VV | 2 | 2 | True | 0 | ROZPOCET
| VV |  | (0,9+0,20)*19,70*1,08 |  | 23.404 | [13 empty] | VV | 2 | 2 | True | 0 | ROZPOCET
| VV |  | "výztuha podesrty jakl 50/50/4" | [15 empty] | VV | 2 | 1 | True | 0 | ROZPOCET
| VV |  | (1,50+1,25+0,90+2,30)*10,187*1,08 |  | 65.462 | [13 empty] | VV | 2 | 2 | True | 0 | ROZPOCET
| VV |  | "plotny k uchení k základu30*30*5mm"0,30*11,79*10*4*1,08 |  | 152.798 | [13 empty] | VV | 2 | 2 | True | 0 | ROZPOCET
| VV |  | "zábradlí" | [15 empty] | VV | 2 | 1 | True | 0 | ROZPOCET
| VV |  | (0,9*(4*2+2*2))*4,383*1,08 |  | 51.123 | [13 empty] | VV | 2 | 2 | True | 0 | ROZPOCET
| VV |  | 4,35*2*2*2*4,383*1,08 |  | 164.731 | [13 empty] | VV | 2 | 2 | True | 0 | ROZPOCET
| VV |  | "lemování por. stupně 50/50/4 3,06" | [15 empty] | VV | 2 | 1 | True | 0 | ROZPOCET
| VV |  | 0,30*2*12*2*3,06*1,08 |  | 47.589 | [13 empty] | VV | 2 | 2 | True | 0 | ROZPOCET
| VV |  | Součet |  | 2138.179 | [13 empty] | VV | 2 | 4 | True | 0 | ROZPOCET
| VV |  | 2138,179*2 |  | 4276.358 | [13 empty] | VV | 2 | 2 | True | 1 | ROZPOCET
46 | M | 553004 | výroba ocelové konstrukce schodiště | kg | 4276.358 |  | 0 |  |  |  | základní | 0 | 0 | 0 | 0 | 0 | 0 | 32 | M | 2 |  |  |  | ROZPOCET | 0 | 0 | 0 | 0 | 0 | 1 | 0 | 16 | 1199747598
47 | K | 767004a | příplatek za žárově zinkování | kg | 4276.358 |  | 0 |  |  |  | základní | 0 | 0 | 0 | 0 | 0 | 0 | 16 | K | 2 |  |  |  | ROZPOCET | 0 | 0 | 0 | 0 | 0 | 1 | 0 | 16 | -1102948629
48 | K | 767210151 | Montáž schodišťových stupňů ocelových rovných nebo vřetenových šroubováním | kus | 24 |  | 0 |  |  |  | základní | 0.25 | 6 | 0 | 0 | 0 | 0 | 16 | K | 2 |  |  |  | ROZPOCET | 0 | 0 | 0 | 0 | 0 | 1 | 0 | 16 | 259967041
| VV |  | 12*2 |  | 24 | [13 empty] | VV | 2 | 2 | True | 1 | ROZPOCET
49 | M | 553470941 | stupeň schodišťový PZN velikost 40/2 mm 1100 x 305 mm | kus | 24 |  | 0 |  |  |  | základní | 0 | 0 | 0.0118 | 0.2832 | 0 | 0 | 32 | M | 2 |  |  |  | ROZPOCET | 0 | 0 | 0 | 0 | 0 | 1 | 0 | 16 | -904829496
50 | K | 767590120 | Montáž podlahového roštu šroubovaného | kg | 177.525 |  | 0 |  |  |  | základní | 0.024 | 4.2606 | 5e-05 | 0.0088763 | 0 | 0 | 16 | K | 2 |  |  |  | ROZPOCET | 0 | 0 | 0 | 0 | 0 | 1 | 0 | 16 | 1379431826
| VV |  | 2,30*0,90*45 |  | 93.15 | [13 empty] | VV | 2 | 2 | True | 0 | ROZPOCET
| VV |  | 1,25*1,50*45 |  | 84.375 | [13 empty] | VV | 2 | 2 | True | 0 | ROZPOCET
| VV |  | Součet |  | 177.525 | [13 empty] | VV | 2 | 4 | True | 1 | ROZPOCET
51 | M | 553470161 | rošt podlahový PZ velikost 30/3 mm lemovaný | kg | 177.525 |  | 0 |  |  |  | základní | 0 | 0 | 0.032 | 5.6808 | 0 | 0 | 32 | M | 2 |  |  |  | ROZPOCET | 0 | 0 | 0 | 0 | 0 | 1 | 0 | 16 | 1309213316
52 | K | 998767202 | Přesun hmot procentní pro zámečnické konstrukce v objektech v do 12 m | % | 13722.788 |  | 0 |  |  |  | základní | 0 | 0 | 0 | 0 | 0 | 0 | 16 | K | 2 |  |  |  | ROZPOCET | 0 | 0 | 0 | 0 | 0 | 1 | 0 | 16 | -1234090851
| D | VRN | Vedlejší rozpočtové náklady |  |  |  | 0 | [5 empty] | 0 |  | 0 |  | 0 | 5 | D | 0 |  |  |  | ROZPOCET | [6 empty] | 0
| D | VRN1 | Průzkumné, geodetické a projektové práce |  |  |  | 0 | [5 empty] | 0 |  | 0 |  | 0 | 5 | D | 1 |  |  |  | ROZPOCET | [6 empty] | 0
53 | K | 012103000 | Geodetické práce před výstavbou | Kč | 1 |  | 0 |  |  |  | základní | 0 | 0 | 0 | 0 | 0 | 0 | 1024 | K | 2 |  |  |  | ROZPOCET | 0 | 0 | 0 | 0 | 0 | 1 | 0 | 1024 | 1276882351
54 | K | 012303000 | Geodetické práce po výstavbě | Kč | 1 |  | 0 |  |  |  | základní | 0 | 0 | 0 | 0 | 0 | 0 | 1024 | K | 2 |  |  |  | ROZPOCET | 0 | 0 | 0 | 0 | 0 | 1 | 0 | 1024 | 1626335690
55 | K | 013234001 | Výrobní dokumentace pro ocelovou konstrukci | Kč | 1 |  | 0 |  |  |  | základní | 0 | 0 | 0 | 0 | 0 | 0 | 1024 | K | 2 |  |  |  | ROZPOCET | 0 | 0 | 0 | 0 | 0 | 1 | 0 | 1024 | 1747807582
56 | K | 013254000 | Dokumentace skutečného provedení stavby | Kč | 1 |  | 0 |  |  |  | základní | 0 | 0 | 0 | 0 | 0 | 0 | 1024 | K | 2 |  |  |  | ROZPOCET | 0 | 0 | 0 | 0 | 0 | 1 | 0 | 1024 | 1560754007
| D | VRN3 | Zařízení staveniště |  |  |  | 0 | [5 empty] | 0 |  | 0 |  | 0 | 5 | D | 1 |  |  |  | ROZPOCET | [6 empty] | 0
57 | K | 032103000 | Náklady na stavební buňky | kč | 1 |  | 0 |  |  |  | základní | 0 | 0 | 0 | 0 | 0 | 0 | 1024 | K | 2 |  |  |  | ROZPOCET | 0 | 0 | 0 | 0 | 0 | 1 | 0 | 1024 | -27940456
58 | K | 034103000 | Energie pro zařízení staveniště | Kč | 1 |  | 0 |  |  |  | základní | 0 | 0 | 0 | 0 | 0 | 0 | 1024 | K | 2 |  |  |  | ROZPOCET | 0 | 0 | 0 | 0 | 0 | 1 | 0 | 1024 | -379144489
59 | K | 034203000 | Oplocení staveniště | Kč | 1 |  | 0 |  |  |  | základní | 0 | 0 | 0 | 0 | 0 | 0 | 1024 | K | 2 |  |  |  | ROZPOCET | 0 | 0 | 0 | 0 | 0 | 1 | 0 | 1024 | 571967532
60 | K | 034503000 | Informační tabule na staveništi | Kč | 1 |  | 0 |  |  |  | základní | 0 | 0 | 0 | 0 | 0 | 0 | 1024 | K | 2 |  |  |  | ROZPOCET | 0 | 0 | 0 | 0 | 0 | 1 | 0 | 1024 | -219752888
61 | K | 034703001 | Mobilní toalety | Kč | 1 |  | 0 |  |  |  | základní | 0 | 0 | 0 | 0 | 0 | 0 | 1024 | K | 2 |  |  |  | ROZPOCET | 0 | 0 | 0 | 0 | 0 | 1 | 0 | 1024 | 628300265

## Rekapitulace stavby SO01+SO02
Export VZ |  | List obsahuje: |  |  |  |  | 1) Rekapitulace stavby |  |  | 2) Rekapitulace objektů stavby a soupisů prací | [16 empty] | 3.0 |  |  |  |  | False | False | {4d218964-a1e8-4cd3-b966-2a069765b2be}
[18 empty] | >> skryté sloupce << | [12 empty] | 0,01 | 21
[31 empty] | 0,01 | 15
|  | REKAPITULACE STAVBY | [16 empty] | v --- níže se nacházejí doplnkové a pomocné údaje k sestavám --- v | [11 empty] | 0,001
|  | Kód: |  |  |  |  | 507 | [23 empty] | 0,01
|  | Stavba: |  |  |  |  | Řešení ambulantních prostor rehabilitace | [23 empty] | 0,1
|  | KSO: | [11 empty] | CC-CZ: | [16 empty] | 1
|  | Místo: |  |  |  |  | ON Náchod a.s. | [6 empty] | Datum: |  | 10.8.2016 | [14 empty] | 10
100
|  | Zadavatel: | [11 empty] | IČ: | [16 empty] | 0,1
|  |  | ON Náchod a.s. | [10 empty] | DIČ: | [16 empty] | 0,1
0,1
|  | Uchazeč: | [11 empty] | IČ: | [16 empty] | 0,1
|  |  | Kontrolní rozpočet | [10 empty] | DIČ: | [16 empty] | 0,1
False
|  | Projektant: | [11 empty] | IČ: | [16 empty] | False
|  |  | JIKA CZ | [10 empty] | DIČ: | [16 empty] | True
0,01
|  | Poznámka: | [28 empty] | 0,01
True
|  | Cena bez DPH | [11 empty] | 0
[8 empty] | Sazba daně |  | Základ daně |  |  |  | Výše daně
|  | DPH |  | základní |  |  |  | 21% |  | 0 |  |  |  | 0
|  |  |  | snížená |  |  |  | 15% |  | 0 |  |  |  | 0
|  |  |  | zákl. přenesená |  |  |  | 21% |  | 0 |  |  |  | 0
|  |  |  | sníž. přenesená |  |  |  | 15% |  | 0 |  |  |  | 0
|  |  |  | nulová |  |  |  | 0% |  | 0 |  |  |  | 0
|  | Cena s DPH | [6 empty] | v |  | CZK |  |  | 0
REKAPITULACE OBJEKTŮ STAVBY A SOUPISŮ PRACÍ
| Kód: | [6 empty] | 507
| Stavba: | [6 empty] | Řešení ambulantních prostor rehabilitace
| Místo: | [6 empty] | ON Náchod a.s. |  |  |  |  | Datum: |  | 10.8.2016
| Zadavatel: | [6 empty] | ON Náchod a.s. |  |  |  |  | Projektant: |  | JIKA CZ |  |  |  | Informatívní údaje z listů zakázek
| Uchazeč: | [6 empty] | Kontrolní rozpočet
| Kód |  |  |  | Objekt, Soupis prací | [6 empty] | Cena bez DPH [CZK] |  |  |  | Cena s DPH [CZK] | Typ |  | z toho Ostat. náklady [CZK] | DPH [CZK] | Normohodiny [h] | DPH základní [CZK] | DPH snížená [CZK] | DPH základní přenesená [CZK] | DPH snížená přenesená [CZK] | Základna DPH základní | Základna DPH snížená | Základna DPH zákl. přenesená | Základna DPH sníž. přenesená | Základna DPH nulová
| Náklady stavby celkem | [10 empty] | 0 |  |  |  | 0 |  |  | 0 | 0 | 4271.1132 | 0 | 0 | 0 | 0 | 0 | 0 | 0 | 0 | 0 | D | 0 | ###NOIMPORT### | IMPORT | {4d218964-a1e8-4cd3-b966-2a069765b2be} | {00000000-0000-0000-0000-000000000000}
/ |  | 507-1 |  |  |  | SO-01-Stavební úpravy vč. přístavby | [5 empty] | 0 |  |  |  | 0 | STA |  | 0 | 0 | 4271.1132 | 0 | 0 | 0 | 0 | 0 | 0 | 0 | 0 | 0 |  | 1 |  | IMPORT | {eedde5cf-28c8-4fed-aba1-7e7bcf8673c0} | {4d218964-a1e8-4cd3-b966-2a069765b2be} | 2
/ |  | 507-2 |  |  |  | SO-02-Dodávky prvků | [5 empty] | 0 |  |  |  | 0 | STA |  | 0 | 0 | 0 | 0 | 0 | 0 | 0 | 0 | 0 | 0 | 0 | 0 |  | 1 |  | IMPORT | {f082b649-2030-4001-a06b-139e55ad3c16} | {4d218964-a1e8-4cd3-b966-2a069765b2be} | 2

## 507-1 - SO-01-Stavební úp...
| List obsahuje: |  | 1) Krycí list soupisu | 2) Rekapitulace |  |  | 3) Soupis prací | Zpět na list: | Rekapitulace stavby
[9 empty] | >> skryté sloupce << | [9 empty] | {eedde5cf-28c8-4fed-aba1-7e7bcf8673c0}
2
| KRYCÍ LIST SOUPISU | [8 empty] | v --- níže se nacházejí doplnkové a pomocné údaje k sestavám --- v | [8 empty] | False
Stavba:
Řešení ambulantních prostor rehabilitace
Objekt:
507-1 - SO-01-Stavební úpravy vč. přístavby
| KSO: |  |  |  |  | CC-CZ:
| Místo: |  | ON Náchod a.s. |  |  | Datum: | 10.8.2016
| Zadavatel: |  |  |  |  | IČ:
|  | ON Náchod a.s. |  |  |  | DIČ:
| Uchazeč: |  |  |  |  | IČ:
|  | Kontrolní rozpočet |  |  |  | DIČ:
| Projektant: |  |  |  |  | IČ:
|  | JIKA CZ |  |  |  | DIČ:
Poznámka:
| Cena bez DPH | [5 empty] | 0
|  |  | Základ daně |  |  | Sazba daně | Výše daně
| DPH | základní | 0 |  |  | 21% | 0
|  | snížená | 0 |  |  | 15% | 0
|  | zákl. přenesená | 0 |  |  | 21% | 0
|  | sníž. přenesená | 0 |  |  | 15% | 0
|  | nulová | 0 |  |  | 0% | 0
| Cena s DPH |  |  | v | CZK |  | 0
REKAPITULACE ČLENĚNÍ SOUPISU PRACÍ
Stavba:
Řešení ambulantních prostor rehabilitace
Objekt:
507-1 - SO-01-Stavební úpravy vč. přístavby
Místo: |  |  | ON Náchod a.s. |  |  | Datum: | 10.8.2016
Zadavatel: |  |  | ON Náchod a.s. |  |  | Projektant: | JIKA CZ
Uchazeč: |  |  | Kontrolní rozpočet
Kód dílu - Popis | [6 empty] | Cena celkem [CZK]
Náklady soupisu celkem | [6 empty] | 0 | [12 empty] | -1
| HSV - Práce a dodávky HSV | [5 empty] | 0
| 1 - Zemní práce | [5 empty] | 0
| 2 - Zakládání | [5 empty] | 0
| 3 - Svislé a kompletní konstrukce | [5 empty] | 0
| 4 - Vodorovné konstrukce | [5 empty] | 0
| 6 - Úpravy povrchů, podlahy a osazování výplní | [5 empty] | 0
| 9 - Ostatní konstrukce a práce, bourání | [5 empty] | 0
| 997 - Přesun sutě | [5 empty] | 0
| 998 - Přesun hmot | [5 empty] | 0
| PSV - Práce a dodávky PSV | [5 empty] | 0
| 711 - Izolace proti vodě, vlhkosti a plynům | [5 empty] | 0
| 712 - Povlakové krytiny | [5 empty] | 0
| 713 - Izolace tepelné | [5 empty] | 0
| 721 - Zdravotechnika - vnitřní kanalizace | [5 empty] | 0
| 731 - Ústřední vytápění - kotelny | [5 empty] | 0
| 762 - Konstrukce tesařské | [5 empty] | 0
| 763 - Konstrukce suché výstavby | [5 empty] | 0
| 764 - Konstrukce klempířské | [5 empty] | 0
| 766 - Konstrukce truhlářské | [5 empty] | 0
| 767 - Konstrukce zámečnické | [5 empty] | 0
| 771 - Podlahy z dlaždic | [5 empty] | 0
| 776 - Podlahy povlakové | [5 empty] | 0
| 777 - Podlahy lité | [5 empty] | 0
| 781 - Dokončovací práce - obklady | [5 empty] | 0
| 783 - Dokončovací práce - nátěry | [5 empty] | 0
| 784 - Dokončovací práce - malby a tapety | [5 empty] | 0
| M - Práce a dodávky M | [5 empty] | 0
| 21-M - Elektromontáže | [5 empty] | 0
| 24-M - Montáže vzduchotechnických zařízení | [5 empty] | 0
| 37-M - Slaboproudé rozvody | [5 empty] | 0
| VRN - Vedlejší rozpočtové náklady | [5 empty] | 0
| VRN1 - Průzkumné, geodetické a projektové práce | [5 empty] | 0
| VRN3 - Zařízení staveniště | [5 empty] | 0
SOUPIS PRACÍ
Stavba:
Řešení ambulantních prostor rehabilitace
Objekt:
507-1 - SO-01-Stavební úpravy vč. přístavby
Místo: |  |  | ON Náchod a.s. |  |  | Datum: | 10.8.2016
Zadavatel: |  |  | ON Náchod a.s. |  |  | Projektant: | JIKA CZ
Uchazeč: |  |  | Kontrolní rozpočet
PČ | Typ | Kód | Popis | MJ | Množství | J.cena [CZK] | Cena celkem [CZK] | Cenová soustava |  | Poznámka | DPH | J. Nh [h] | Nh celkem [h] | J. hmotnost [t] | Hmotnost celkem [t] | J. suť [t] | Suť Celkem [t]
Náklady soupisu celkem | [6 empty] | 0 | [5 empty] | 4271.1132 |  | 346.3706 |  | 158.1215 |  | D | -1 | [10 empty] | 0
| D | HSV | Práce a dodávky HSV |  |  |  | 0 | [5 empty] | 2807.1666 |  | 310.8648 |  | 152.549 | 1 | D | 0 |  |  |  | ROZPOCET | [6 empty] | 0
| D | 1 | Zemní práce |  |  |  | 0 | [5 empty] | 374.239 |  | 0.22906 |  | 0 | 1 | D | 1 |  |  |  | ROZPOCET | [6 empty] | 0
1 | K | 122201101 | Odkopávky a prokopávky nezapažené v hornině tř. 3 objem do 100 m3 | m3 | 31.049 |  | 0 |  |  |  | základní | 0.368 | 11.426 | 0 | 0 | 0 | 0 | 4 | K | 2 |  |  |  | ROZPOCET | 0 | 0 | 0 | 0 | 0 | 1 | 0 | 4 | -1832211162
| VV |  | "H1 pro přístavbu"29,67*4,55*0,38 |  | 51.299 | [13 empty] | VV | 2 | 2 | True | 0 | ROZPOCET
| VV |  | "odpočet bourané plochy"-29,67*4,55*0,15 |  | -20.25 | [13 empty] | VV | 2 | 2 | True | 0 | ROZPOCET
| VV |  | Součet |  | 31.049 | [13 empty] | VV | 2 | 4 | True | 1 | ROZPOCET
2 | K | 122201109 | Příplatek za lepivost u odkopávek v hornině tř. 1 až 3 | m3 | 31.049 |  | 0 |  |  |  | základní | 0.058 | 1.8008 | 0 | 0 | 0 | 0 | 4 | K | 2 |  |  |  | ROZPOCET | 0 | 0 | 0 | 0 | 0 | 1 | 0 | 4 | -396291223
3 | K | 132201201 | Hloubení rýh š do 2000 mm v hornině tř. 3 objemu do 100 m3 | m3 | 136.09 |  | 0 |  |  |  | základní | 1.43 | 194.6087 | 0 | 0 | 0 | 0 | 4 | K | 2 |  |  |  | ROZPOCET | 0 | 0 | 0 | 0 | 0 | 1 | 0 | 4 | -1088568229
| VV |  | "pro uzemnění -Z- "31,75*1*1,3 |  | 41.275 | [13 empty] | VV | 2 | 2 | True | 0 | ROZPOCET
| VV |  | " -V- "31,75*1*1,3 |  | 41.275 | [13 empty] | VV | 2 | 2 | True | 0 | ROZPOCET
| VV |  | " -J- "6,85*1*(1,3+3,1)/2+9*1*1,3 |  | 26.77 | [13 empty] | VV | 2 | 2 | True | 0 | ROZPOCET
| VV |  | " -S- "6,85*1*(1,3+3,1)/2+9*1*1,3 |  | 26.77 | [13 empty] | VV | 2 | 2 | True | 0 | ROZPOCET
| VV |  | Součet |  | 136.09 | [13 empty] | VV | 2 | 4 | True | 1 | ROZPOCET
4 | K | 132201209 | Příplatek za lepivost k hloubení rýh š do 2000 mm v hornině tř. 3 | m3 | 136.09 |  | 0 |  |  |  | základní | 0.1 | 13.609 | 0 | 0 | 0 | 0 | 4 | K | 2 |  |  |  | ROZPOCET | 0 | 0 | 0 | 0 | 0 | 1 | 0 | 4 | 630075736
5 | K | 151101101 | Zřízení příložného pažení a rozepření stěn rýh hl do 2 m | m2 | 229.71 |  | 0 |  |  |  | základní | 0.236 | 54.2116 | 0.00084 | 0.19296 | 0 | 0 | 4 | K | 2 |  |  |  | ROZPOCET | 0 | 0 | 0 | 0 | 0 | 1 | 0 | 4 | 71011636
| VV |  | "výkop uzemnění -Z"31,75*1,3*2 |  | 82.55 | [13 empty] | VV | 2 | 2 | True | 0 | ROZPOCET
| VV |  | "V"31,75*1,3*2 |  | 82.55 | [13 empty] | VV | 2 | 2 | True | 0 | ROZPOCET
| VV |  | "J"6,85*1,3*2/2+9*1,3*2 |  | 32.305 | [13 empty] | VV | 2 | 2 | True | 0 | ROZPOCET
| VV |  | "S"6,85*1,3*2/2+9*1,3*2 |  | 32.305 | [13 empty] | VV | 2 | 2 | True | 0 | ROZPOCET
| VV |  | Součet |  | 229.71 | [13 empty] | VV | 2 | 4 | True | 1 | ROZPOCET
6 | K | 151101102 | Zřízení příložného pažení a rozepření stěn rýh hl do 4 m | m2 | 42.47 |  | 0 |  |  |  | základní | 0.479 | 20.3431 | 0.00085 | 0.036099 | 0 | 0 | 4 | K | 2 |  |  |  | ROZPOCET | 0 | 0 | 0 | 0 | 0 | 1 | 0 | 4 | 1178696499
| VV |  | "výkop uzemnění J+S"2*6,85*3,1*2/2 |  | 42.47 | [13 empty] | VV | 2 | 2 | True | 1 | ROZPOCET
7 | K | 151101111 | Odstranění příložného pažení a rozepření stěn rýh hl do 2 m | m2 | 229.71 |  | 0 |  |  |  | základní | 0.07 | 16.0797 | 0 | 0 | 0 | 0 | 4 | K | 2 |  |  |  | ROZPOCET | 0 | 0 | 0 | 0 | 0 | 1 | 0 | 4 | -1966570857
8 | K | 151101112 | Odstranění příložného pažení a rozepření stěn rýh hl do 4 m | m2 | 42.47 |  | 0 |  |  |  | základní | 0.327 | 13.8877 | 0 | 0 | 0 | 0 | 4 | K | 2 |  |  |  | ROZPOCET | 0 | 0 | 0 | 0 | 0 | 1 | 0 | 4 | -1136135945
9 | K | 162701105 | Vodorovné přemístění do 10000 m výkopku/sypaniny z horniny tř. 1 až 4 | m3 | 31.049 |  | 0 |  |  |  | základní | 0.083 | 2.5771 | 0 | 0 | 0 | 0 | 4 | K | 2 |  |  |  | ROZPOCET | 0 | 0 | 0 | 0 | 0 | 1 | 0 | 4 | -127851457
10 | K | 171201201 | Uložení sypaniny na skládky | m3 | 31.049 |  | 0 |  |  |  | základní | 0.009 | 0.27944 | 0 | 0 | 0 | 0 | 4 | K | 2 |  |  |  | ROZPOCET | 0 | 0 | 0 | 0 | 0 | 1 | 0 | 4 | -1227578575
11 | K | 171201211 | Poplatek za uložení odpadu ze sypaniny na skládce (skládkovné) | t | 55.888 |  | 0 |  |  |  | základní | 0 | 0 | 0 | 0 | 0 | 0 | 4 | K | 2 |  |  |  | ROZPOCET | 0 | 0 | 0 | 0 | 0 | 1 | 0 | 4 | -1076829927
| VV |  | 31,049*1,8 |  | 55.888 | [13 empty] | VV | 2 | 2 | True | 1 | ROZPOCET
12 | K | 174101101 | Zásyp jam, šachet rýh nebo kolem objektů sypaninou se zhutněním | m3 | 136.09 |  | 0 |  |  |  | základní | 0.299 | 40.6909 | 0 | 0 | 0 | 0 | 4 | K | 2 |  |  |  | ROZPOCET | 0 | 0 | 0 | 0 | 0 | 1 | 0 | 4 | -467066669
13 | K | 181102302 | Úprava pláně v zářezech se zhutněním | m2 | 134.999 |  | 0 |  |  |  | základní | 0.035 | 4.725 | 0 | 0 | 0 | 0 | 4 | K | 2 |  |  |  | ROZPOCET | 0 | 0 | 0 | 0 | 0 | 1 | 0 | 4 | -720089786
| VV |  | "H1"29,67*4,55 |  | 134.999 | [13 empty] | VV | 2 | 2 | True | 1 | ROZPOCET
| D | 2 | Zakládání |  |  |  | 0 | [5 empty] | 4.0149 |  | 8.4607 |  | 0 | 1 | D | 1 |  |  |  | ROZPOCET | [6 empty] | 0
14 | K | 271532212 | Podsyp pod základové konstrukce se zhutněním z hrubého kameniva frakce 16 až 32 mm | m3 | 3.917 |  | 0 |  |  |  | základní | 1.025 | 4.0149 | 2.16 | 8.4607 | 0 | 0 | 4 | K | 2 |  |  |  | ROZPOCET | 0 | 0 | 0 | 0 | 0 | 1 | 0 | 4 | 1873912421
| VV |  | "kolem soklu-výkr.D.1.1.10"(29,37+4,4*2+1)*0,4*0,25 |  | 3.917 | [13 empty] | VV | 2 | 2 | True | 1 | ROZPOCET
| D | 3 | Svislé a kompletní konstrukce |  |  |  | 0 | [5 empty] | 289.4325 |  | 14.2971 |  | 0 | 1 | D | 1 |  |  |  | ROZPOCET | [6 empty] | 0
15 | K | 310238211 | Zazdívka otvorů pl do 1 m2 ve zdivu nadzákladovém cihlami pálenými na MVC | m3 | 1.305 |  | 0 |  |  |  | základní | 4.794 | 6.2562 | 1.8775 | 2.4501 | 0 | 0 | 4 | K | 2 |  |  |  | ROZPOCET | 0 | 0 | 0 | 0 | 0 | 1 | 0 | 4 | -198601189
| VV |  | "I.NP 131"3*0,6*1,5*0,35 |  | 0.945 | [13 empty] | VV | 2 | 2 | True | 0 | ROZPOCET
| VV |  | "130"0,24*1,5 |  | 0.36 | [13 empty] | VV | 2 | 2 | True | 0 | ROZPOCET
| VV |  | Součet |  | 1.305 | [13 empty] | VV | 2 | 4 | True | 1 | ROZPOCET
16 | K | 310239211 | Zazdívka otvorů pl do 4 m2 ve zdivu nadzákladovém cihlami pálenými na MVC | m3 | 2.852 |  | 0 |  |  |  | základní | 3.842 | 10.9574 | 1.8775 | 5.3546 | 0 | 0 | 4 | K | 2 |  |  |  | ROZPOCET | 0 | 0 | 0 | 0 | 0 | 1 | 0 | 4 | -1725312962
| VV |  | "I.NP 108"1*2,4*0,35 |  | 0.84 | [13 empty] | VV | 2 | 2 | True | 0 | ROZPOCET
| VV |  | "148"1,15*1,5*0,35 |  | 0.604 | [13 empty] | VV | 2 | 2 | True | 0 | ROZPOCET
| VV |  | "131"(0,44*2,02+1,2*1,2)*0,35 |  | 0.815 | [13 empty] | VV | 2 | 2 | True | 0 | ROZPOCET
| VV |  | "128"1,13*1,5*0,35 |  | 0.593 | [13 empty] | VV | 2 | 2 | True | 0 | ROZPOCET
| VV |  | Součet |  | 2.852 | [13 empty] | VV | 2 | 4 | True | 1 | ROZPOCET
17 | K | 311231135 | Zdivo nosné z cihel dl 250 mm pevnosti P 20 na SMS 5 MPa | m3 | 2.188 |  | 0 |  |  |  | základní | 4.459 | 9.7563 | 1.841 | 4.0281 | 0 | 0 | 4 | K | 2 |  |  |  | ROZPOCET | 0 | 0 | 0 | 0 | 0 | 1 | 0 | 4 | -201380520
| VV |  | "I.NP dozdívka m.č.122"2,5*2,5*0,35 |  | 2.188 | [13 empty] | VV | 2 | 2 | True | 1 | ROZPOCET
18 | K | 317944323 | Válcované nosníky č.14 až 22 dodatečně osazované do připravených otvorů | t | 1.642 |  | 0 |  |  |  | základní | 36.9 | 60.5898 | 1.09 | 1.7898 | 0 | 0 | 4 | K | 2 |  |  |  | ROZPOCET | 0 | 0 | 0 | 0 | 0 | 1 | 0 | 4 | 968911966
| VV |  | "I 160 I.PP"(5*3+5*1,7*2)*17,9*0,001 |  | 0.573 | [13 empty] | VV | 2 | 2 | True | 0 | ROZPOCET
| VV |  | "I.NP 102"4*1,5*17,9*0,001 |  | 0.107 | [13 empty] | VV | 2 | 2 | True | 0 | ROZPOCET
| VV |  | "131"(4*1,7+4*1,5)*17,9*0,001 |  | 0.229 | [13 empty] | VV | 2 | 2 | True | 0 | ROZPOCET
| VV |  | "129"4*1,7*17,9*0,001 |  | 0.122 | [13 empty] | VV | 2 | 2 | True | 0 | ROZPOCET
| VV |  | "115"4*1,7*17,9*0,001 |  | 0.122 | [13 empty] | VV | 2 | 2 | True | 0 | ROZPOCET
| VV |  | "113/124"4*4,0*17,9*0,001 |  | 0.286 | [13 empty] | VV | 2 | 2 | True | 0 | ROZPOCET
| VV |  | "122"3*1,5*17,9*0,001 |  | 0.081 | [13 empty] | VV | 2 | 2 | True | 0 | ROZPOCET
| VV |  | "121"3*1,5*17,9*0,001 |  | 0.081 | [13 empty] | VV | 2 | 2 | True | 0 | ROZPOCET
| VV |  | "103"1*2,3*17,9*0,001 |  | 0.041 | [13 empty] | VV | 2 | 2 | True | 0 | ROZPOCET
| VV |  | Součet |  | 1.642 | [13 empty] | VV | 2 | 4 | True | 1 | ROZPOCET
19 | K | 317998111 | Tepelná izolace mezi překlady v 24 cm z polystyrénu tl do 50 mm | m | 9.1 |  | 0 |  |  |  | základní | 0.075 | 0.6825 | 0.00019 | 0.001729 | 0 | 0 | 4 | K | 2 |  |  |  | ROZPOCET | 0 | 0 | 0 | 0 | 0 | 1 | 0 | 4 | -351659049
| VV |  | "I.PP"3+2*1,7 |  | 6.4 | [13 empty] | VV | 2 | 2 | True | 0 | ROZPOCET
| VV |  | "I.NP"1,5+1,2 |  | 2.7 | [13 empty] | VV | 2 | 2 | True | 0 | ROZPOCET
| VV |  | Součet |  | 9.1 | [13 empty] | VV | 2 | 4 | True | 1 | ROZPOCET
20 | K | 340238211 | Zazdívka otvorů pl do 1 m2 v příčkách nebo stěnách z cihel tl do 100 mm | m2 | 5.454 |  | 0 |  |  |  | základní | 0.901 | 4.9141 | 0.12335 | 0.67275 | 0 | 0 | 4 | K | 2 |  |  |  | ROZPOCET | 0 | 0 | 0 | 0 | 0 | 1 | 0 | 4 | 227276354
| VV |  | "I.NP 102"0,9*2,02 |  | 1.818 | [13 empty] | VV | 2 | 2 | True | 0 | ROZPOCET
| VV |  | "122/148"0,9*2,02 |  | 1.818 | [13 empty] | VV | 2 | 2 | True | 0 | ROZPOCET
| VV |  | "I.PP 003/006"0,9*2,02 |  | 1.818 | [13 empty] | VV | 2 | 2 | True | 0 | ROZPOCET
| VV |  | Součet |  | 5.454 | [13 empty] | VV | 2 | 4 | True | 1 | ROZPOCET
21 | K | 342151112 | Montáž opláštění stěn ocelových kcí ze sendvičových panelů šroubovaných budov v do 12 m | m2 | 177.465 |  | 0 |  |  |  | základní | 1.106 | 196.2763 | 0 | 0 | 0 | 0 | 4 | K | 2 |  |  |  | ROZPOCET | 0 | 0 | 0 | 0 | 0 | 1 | 0 | 4 | 2098285943
| VV |  | "WE01-místnost"(4,12+0,43+28,81+11,28+3,9)*3,28 |  | 159.211 | [13 empty] | VV | 2 | 2 | True | 0 | ROZPOCET
| VV |  | "odpočet okna"-(1*1,5*11+1,2*1,5*2) |  | -20.1 | [13 empty] | VV | 2 | 2 | True | 0 | ROZPOCET
| VV |  | "odpočet dveře"-(1*2,33*2+0,8*2,33) |  | -6.524 | [13 empty] | VV | 2 | 2 | True | 0 | ROZPOCET
| VV |  | "WE02 atika"(4,55+28,97+11,28+3,98)*0,92 |  | 44.878 | [13 empty] | VV | 2 | 2 | True | 0 | ROZPOCET
| VV |  | Součet |  | 177.465 | [13 empty] | VV | 2 | 4 | True | 1 | ROZPOCET
22 | M | 590553110 | Sendvičové panely s jádrem z minerální vaty se skrytými upevňovacími prvky | m2 | 177.465 |  | 0 |  |  |  | základní | 0 | 0 | 0 | 0 | 0 | 0 | 8 | M | 2 |  |  |  | ROZPOCET | 0 | 0 | 0 | 0 | 0 | 1 | 0 | 4 | 1999149350
| VV |  | "WE01,WE02 tl.jádra 150 mm vč.systémového příslušenství"177,465 |  | 177.465 | [13 empty] | VV | 2 | 2 | True | 1 | ROZPOCET
| D | 4 | Vodorovné konstrukce |  |  |  | 0 | [5 empty] | 20.7301 |  | 6.1354 |  | 0 | 1 | D | 1 |  |  |  | ROZPOCET | [6 empty] | 0
23 | K | 411321414 | Stropy deskové ze ŽB tř. C 25/30 | m3 | 1.548 |  | 0 |  |  |  | základní | 1.224 | 1.8948 | 2.4534 | 3.7979 | 0 | 0 | 4 | K | 2 |  |  |  | ROZPOCET | 0 | 0 | 0 | 0 | 0 | 1 | 0 | 4 | -962210511
| VV |  | "prostor rušeného schodiště I.PP"5,16*0,3 |  | 1.548 | [13 empty] | VV | 2 | 2 | True | 1 | ROZPOCET
24 | K | 411351101 | Zřízení bednění stropů deskových | m2 | 5.16 |  | 0 |  |  |  | základní | 0.511 | 2.6368 | 0.00215 | 0.011094 | 0 | 0 | 4 | K | 2 |  |  |  | ROZPOCET | 0 | 0 | 0 | 0 | 0 | 1 | 0 | 4 | 722823853
25 | K | 411351102 | Odstranění bednění stropů deskových | m2 | 5.16 |  | 0 |  |  |  | základní | 0.266 | 1.3726 | 0 | 0 | 0 | 0 | 4 | K | 2 |  |  |  | ROZPOCET | 0 | 0 | 0 | 0 | 0 | 1 | 0 | 4 | -1886704129
26 | K | 411354171 | Zřízení podpěrné konstrukce stropů v do 4 m pro zatížení do 5 kPa | m2 | 5.16 |  | 0 |  |  |  | základní | 0.386 | 1.9918 | 0.0031 | 0.015996 | 0 | 0 | 4 | K | 2 |  |  |  | ROZPOCET | 0 | 0 | 0 | 0 | 0 | 1 | 0 | 4 | -460506564
27 | K | 411354174 | Odstranění podpěrné konstrukce stropů v do 4 m pro zatížení do 12 kPa | m2 | 5.16 |  | 0 |  |  |  | základní | 0.16 | 0.8256 | 0 | 0 | 0 | 0 | 4 | K | 2 |  |  |  | ROZPOCET | 0 | 0 | 0 | 0 | 0 | 1 | 0 | 4 | -487698140
28 | K | 411362021 | Výztuž stropů svařovanými sítěmi Kari | t | 0.065 |  | 0 |  |  |  | základní | 15.211 | 0.98872 | 1.0531 | 0.068449 | 0 | 0 | 4 | K | 2 |  |  |  | ROZPOCET | 0 | 0 | 0 | 0 | 0 | 1 | 0 | 4 | 1711029849
| VV |  | "navržena 2x KARI 8/150/150 - upřesnit statikem"5,16*2*1,2*5,267*0,001 |  | 0.065 | [13 empty] | VV | 2 | 2 | True | 1 | ROZPOCET
29 | K | 413232221 | Zazdívka zhlaví válcovaných nosníků v do 300 mm | kus | 38 |  | 0 |  |  |  | základní | 0.29 | 11.02 | 0.059 | 2.242 | 0 | 0 | 4 | K | 2 |  |  |  | ROZPOCET | 0 | 0 | 0 | 0 | 0 | 1 | 0 | 4 | 367087388
| VV |  | "I.PP"12 |  | 12 | [13 empty] | VV | 2 | 2 | True | 0 | ROZPOCET
| VV |  | "I.NP"26 |  | 26 | [13 empty] | VV | 2 | 2 | True | 0 | ROZPOCET
| VV |  | Součet |  | 38 | [13 empty] | VV | 2 | 4 | True | 1 | ROZPOCET
| D | 6 | Úpravy povrchů, podlahy a osazování výplní |  |  |  | 0 | [5 empty] | 919.2067 |  | 281.6869 |  | 0 | 1 | D | 1 |  |  |  | ROZPOCET | [6 empty] | 0
30 | K | 612131121 | Penetrace vnitřních stěn nanášená ručně | m2 | 329.516 |  | 0 |  |  |  | základní | 0.104 | 34.2697 | 0.00026 | 0.085674 | 0 | 0 | 4 | K | 2 |  |  |  | ROZPOCET | 0 | 0 | 0 | 0 | 0 | 1 | 0 | 4 | 1666545677
31 | K | 612135101 | Hrubá výplň rýh ve stěnách maltou jakékoli šířky rýhy | m2 | 5.198 |  | 0 |  |  |  | základní | 0.624 | 3.2436 | 0.04 | 0.20792 | 0 | 0 | 4 | K | 2 |  |  |  | ROZPOCET | 0 | 0 | 0 | 0 | 0 | 1 | 0 | 4 | 1106903876
| VV |  | "I.NP-po vybouraných příčkách 101,102"3*3,15*0,15 |  | 1.418 | [13 empty] | VV | 2 | 2 | True | 0 | ROZPOCET
| VV |  | "107-111"8*3,15*0,15 |  | 3.78 | [13 empty] | VV | 2 | 2 | True | 0 | ROZPOCET
| VV |  | Součet |  | 5.198 | [13 empty] | VV | 2 | 4 | True | 1 | ROZPOCET
32 | K | 612321121 | Vápenocementová omítka hladká jednovrstvá vnitřních stěn nanášená ručně | m2 | 8.84 |  | 0 |  |  |  | základní | 0.39 | 3.4476 | 0.0154 | 0.13614 | 0 | 0 | 4 | K | 2 |  |  |  | ROZPOCET | 0 | 0 | 0 | 0 | 0 | 1 | 0 | 4 | 1641894170
| VV |  | "ozn.02, I.NP 120,125,137"0,8*1,5+2,92*2+1,2*1,5 |  | 8.84 | [13 empty] | VV | 2 | 2 | True | 1 | ROZPOCET
33 | K | 612321141 | Vápenocementová omítka štuková dvouvrstvá vnitřních stěn nanášená ručně | m2 | 82.379 |  | 0 |  |  |  | základní | 0.47 | 38.7181 | 0.01838 | 1.5141 | 0 | 0 | 4 | K | 2 |  |  |  | ROZPOCET | 0 | 0 | 0 | 0 | 0 | 1 | 0 | 4 | 1877341355
| VV |  | "odsekané plochy"82,379 |  | 82.379 | [13 empty] | VV | 2 | 2 | True | 1 | ROZPOCET
34 | K | 612321141 | Vápenocementová omítka štuková dvouvrstvá vnitřních stěn nanášená ručně | m2 | -8.84 |  | 0 |  |  |  | základní | 0.47 | -4.1548 | 0.01838 | -0.16248 | 0 | 0 | 4 | K | 2 |  |  |  | ROZPOCET | 0 | 0 | 0 | 0 | 0 | 1 | 0 | 4 | -115628817
| VV |  | "I.NP - ozn.01 101,118,113,124,120,125,135"25,32*3,1 |  | 78.492 | [13 empty] | VV | 2 | 2 | True | 0 | ROZPOCET
| VV |  | "odpočet otvorů"-(1,2*2,8+1,845*2,8+1,25*2,1+1,2*2,8+1*2,055) |  | -16.566 | [13 empty] | VV | 2 | 2 | True | 0 | ROZPOCET
| VV |  | "137"6,61*3,1 |  | 20.491 | [13 empty] | VV | 2 | 2 | True | 0 | ROZPOCET
| VV |  | "odpočet obklad 02, I.NP 120,125,137"-(0,8*1,5+2,92*2+1,2*1,5) |  | -8.84 | [13 empty] | VV | 2 | 2 | True | 1 | ROZPOCET
35 | K | 612325223 | Vápenocementová štuková omítka malých ploch do 1,0 m2 na stěnách | kus | 15.636 |  | 0 |  |  |  | základní | 0.725 | 11.3361 | 0.0415 | 0.64889 | 0 | 0 | 4 | K | 2 |  |  |  | ROZPOCET | 0 | 0 | 0 | 0 | 0 | 1 | 0 | 4 | 1232970389
| VV |  | "i.NP 131,130,102,122/148"6*2 |  | 12 | [13 empty] | VV | 2 | 2 | True | 0 | ROZPOCET
| VV |  | "I.PP 003/006"2*0,9*2,02 |  | 3.636 | [13 empty] | VV | 2 | 2 | True | 0 | ROZPOCET
| VV |  | Součet |  | 15.636 | [13 empty] | VV | 2 | 4 | True | 1 | ROZPOCET
36 | K | 612325225 | Vápenocementová štuková omítka malých ploch do 4,0 m2 na stěnách | kus | 10 |  | 0 |  |  |  | základní | 2.431 | 24.31 | 0.1575 | 1.575 | 0 | 0 | 4 | K | 2 |  |  |  | ROZPOCET | 0 | 0 | 0 | 0 | 0 | 1 | 0 | 4 | 1476975728
| VV |  | "I.NP 108,148,131,128"(1+1+2+1)*2 |  | 10 | [13 empty] | VV | 2 | 2 | True | 1 | ROZPOCET
37 | K | 612325302 | Vápenocementová štuková omítka ostění nebo nadpraží | m2 | 31.325 |  | 0 |  |  |  | základní | 1.355 | 42.4454 | 0.03358 | 1.0519 | 0 | 0 | 4 | K | 2 |  |  |  | ROZPOCET | 0 | 0 | 0 | 0 | 0 | 1 | 0 | 4 | -418613367
| VV |  | "I.NP 113"2*0,35*2,02 |  | 1.414 | [13 empty] | VV | 2 | 2 | True | 0 | ROZPOCET
| VV |  | "124"2*0,35*2,8 |  | 1.96 | [13 empty] | VV | 2 | 2 | True | 0 | ROZPOCET
| VV |  | "115"2*0,35*2,02+0,35*1,5 |  | 1.939 | [13 empty] | VV | 2 | 2 | True | 0 | ROZPOCET
| VV |  | "129"2*0,35*2,02+0,35*1,5 |  | 1.939 | [13 empty] | VV | 2 | 2 | True | 0 | ROZPOCET
| VV |  | "131"2*0,35*2,055 |  | 1.439 | [13 empty] | VV | 2 | 2 | True | 0 | ROZPOCET
| VV |  | "102"2*0,35*1,5 |  | 1.05 | [13 empty] | VV | 2 | 2 | True | 0 | ROZPOCET
| VV |  | "121"2*0,3*2,055 |  | 1.233 | [13 empty] | VV | 2 | 2 | True | 0 | ROZPOCET
| VV |  | "122"2*0,3*2,055 |  | 1.233 | [13 empty] | VV | 2 | 2 | True | 0 | ROZPOCET
| VV |  | "I.NP otvory oken a dveří"(1+1,2+1,845+1,2+1+1,2*8+1)*(0,35+2*0,25) |  | 14.318 | [13 empty] | VV | 2 | 2 | True | 0 | ROZPOCET
| VV |  | "I.PP otvory oken a dveří"(1,2+1,2*3)*(0,5+2*0,25) |  | 4.8 | [13 empty] | VV | 2 | 2 | True | 0 | ROZPOCET
| VV |  | Součet |  | 31.325 | [13 empty] | VV | 2 | 4 | True | 1 | ROZPOCET
38 | K | 612325422 | Oprava vnitřní vápenocementové štukové omítky stěn v rozsahu plochy do 30% | m2 | 329.516 |  | 0 |  |  |  | základní | 0.344 | 113.3535 | 0.017 | 5.6018 | 0 | 0 | 4 | K | 2 |  |  |  | ROZPOCET | 0 | 0 | 0 | 0 | 0 | 1 | 0 | 4 | 859162759
| VV |  | "po odpočtu nových omítek"411,895-82,379 |  | 329.516 | [13 empty] | VV | 2 | 2 | True | 1 | ROZPOCET
39 | K | 615142012 | Potažení vnitřních nosníků rabicovým pletivem | m2 | 14.318 |  | 0 |  |  |  | základní | 0.34 | 4.8681 | 0.00085 | 0.01217 | 0 | 0 | 4 | K | 2 |  |  |  | ROZPOCET | 0 | 0 | 0 | 0 | 0 | 1 | 0 | 4 | -415162907
| VV |  | "I.NP překlady I"14,318 |  | 14.318 | [13 empty] | VV | 2 | 2 | True | 1 | ROZPOCET
40 | K | 622131121 | Penetrace akrylát-silikon vnějších stěn nanášená ručně | m2 | 213.458 |  | 0 |  |  |  | základní | 0.074 | 15.7959 | 0.00026 | 0.055499 | 0 | 0 | 4 | K | 2 |  |  |  | ROZPOCET | 0 | 0 | 0 | 0 | 0 | 1 | 0 | 4 | 263859382
| VV |  | "A11,A13 I.NP Z"25,22*4,2 |  | 105.924 | [13 empty] | VV | 2 | 2 | True | 0 | ROZPOCET
| VV |  | "I.PP Z"25,22*2,35 |  | 59.267 | [13 empty] | VV | 2 | 2 | True | 0 | ROZPOCET
| VV |  | "I.PP přístavba"3,6*2,35 |  | 8.46 | [13 empty] | VV | 2 | 2 | True | 0 | ROZPOCET
| VV |  | "odpočet oken I.NP"-8*1,2*1,5 |  | -14.4 | [13 empty] | VV | 2 | 2 | True | 0 | ROZPOCET
| VV |  | "odpočet oken I.PP"-4*1,2*1,5 |  | -7.2 | [13 empty] | VV | 2 | 2 | True | 0 | ROZPOCET
| VV |  | "odpočet vrat"-2,4*1,6 |  | -3.84 | [13 empty] | VV | 2 | 2 | True | 0 | ROZPOCET
| VV |  | "odpočet dveří"-4*0,9*2 |  | -7.2 | [13 empty] | VV | 2 | 2 | True | 0 | ROZPOCET
| VV |  | "přípočet ostění"12*4,2*0,2 |  | 10.08 | [13 empty] | VV | 2 | 2 | True | 0 | ROZPOCET
| VV |  | "přípočet boků zádveří"2*0,9*2,35 |  | 4.23 | [13 empty] | VV | 2 | 2 | True | 0 | ROZPOCET
| VV |  | "I.NP S"6,61*4,2 |  | 27.762 | [13 empty] | VV | 2 | 2 | True | 0 | ROZPOCET
| VV |  | "I.PP J"2,5*2,35 |  | 5.875 | [13 empty] | VV | 2 | 2 | True | 0 | ROZPOCET
| VV |  | "markýza"8,3*1,4+9,2*1,4 |  | 24.5 | [13 empty] | VV | 2 | 2 | True | 0 | ROZPOCET
| VV |  | Součet |  | 213.458 | [13 empty] | VV | 2 | 4 | True | 1 | ROZPOCET
41 | K | 622325302 | Oprava vnější vápenné nebo vápenocementové štukové omítky složitosti 2 v rozsahu do 20% | m2 | 213.458 |  | 0 |  |  |  | základní | 0.398 | 84.9563 | 0.01195 | 2.5508 | 0 | 0 | 4 | K | 2 |  |  |  | ROZPOCET | 0 | 0 | 0 | 0 | 0 | 1 | 0 | 4 | 1996135615
| VV |  | "A11,A13"213,458 |  | 213.458 | [13 empty] | VV | 2 | 2 | True | 1 | ROZPOCET
42 | K | 622331121 | Cementová omítka hladká jednovrstvá vnějších stěn nanášená ručně | m2 | 14.39 |  | 0 |  |  |  | základní | 0.48 | 6.9072 | 0.0315 | 0.45328 | 0 | 0 | 4 | K | 2 |  |  |  | ROZPOCET | 0 | 0 | 0 | 0 | 0 | 1 | 0 | 4 | 2006103830
| VV |  | "A2 sokl Z"25,22*0,5-2,4*0,5-4*0,9*0,5 |  | 9.61 | [13 empty] | VV | 2 | 2 | True | 0 | ROZPOCET
| VV |  | "S"2,67+2*0,43 |  | 3.53 | [13 empty] | VV | 2 | 2 | True | 0 | ROZPOCET
| VV |  | "J"2,5*0,5 |  | 1.25 | [13 empty] | VV | 2 | 2 | True | 0 | ROZPOCET
| VV |  | Součet |  | 14.39 | [13 empty] | VV | 2 | 4 | True | 1 | ROZPOCET
43 | K | 622511111 | Tenkovrstvá akrylátová mozaiková střednězrnná omítka včetně penetrace vnějších stěn | m2 | 14.39 |  | 0 |  |  |  | základní | 0.294 | 4.2307 | 0.00628 | 0.090369 | 0 | 0 | 4 | K | 2 |  |  |  | ROZPOCET | 0 | 0 | 0 | 0 | 0 | 1 | 0 | 4 | 2115148894
| VV |  | "A02"14,39 |  | 14.39 | [13 empty] | VV | 2 | 2 | True | 1 | ROZPOCET
44 | K | 629991011 | Zakrytí výplní otvorů a svislých ploch fólií přilepenou lepící páskou | m2 | 36.06 |  | 0 |  |  |  | základní | 0.06 | 2.1636 | 0.00012 | 0.0043272 | 0 | 0 | 4 | K | 2 |  |  |  | ROZPOCET | 0 | 0 | 0 | 0 | 0 | 1 | 0 | 4 | -848275023
| VV |  | "I.PP"4*1,2*1,5+0,9*2*4+2,4*2,4 |  | 20.16 | [13 empty] | VV | 2 | 2 | True | 0 | ROZPOCET
| VV |  | "I.NP"1*1,5+1,2*1,5*8 |  | 15.9 | [13 empty] | VV | 2 | 2 | True | 0 | ROZPOCET
| VV |  | Součet |  | 36.06 | [13 empty] | VV | 2 | 4 | True | 1 | ROZPOCET
45 | K | 631311135 | Mazanina tl do 240 mm z betonu prostého bez zvýšených nároků na prostředí tř. C 20/25 | m3 | 12.871 |  | 0 |  |  |  | základní | 2.317 | 29.8221 | 2.4533 | 31.5763 | 0 | 0 | 4 | K | 2 |  |  |  | ROZPOCET | 0 | 0 | 0 | 0 | 0 | 1 | 0 | 4 | -1029092110
| VV |  | "nová mazanina po pokládce uzemnění"(2*13,18*1+2*29,724*1)*0,15 |  | 12.871 | [13 empty] | VV | 2 | 2 | True | 1 | ROZPOCET
46 | K | 631311136 | Mazanina tl do 240 mm z betonu prostého bez zvýšených nároků na prostředí tř. C 25/30 | m3 | 47.107 |  | 0 |  |  |  | základní | 2.317 | 109.1469 | 2.4533 | 115.5671 | 0 | 0 | 4 | K | 2 |  |  |  | ROZPOCET | 0 | 0 | 0 | 0 | 0 | 1 | 0 | 4 | 603878908
| VV |  | "R1"(29,37*4,4+6,63*4,18)*0,15 |  | 23.541 | [13 empty] | VV | 2 | 2 | True | 0 | ROZPOCET
| VV |  | "H1 základová deska"(29,37*4,4+6,67*4,18)*0,15 |  | 23.566 | [13 empty] | VV | 2 | 2 | True | 0 | ROZPOCET
| VV |  | Součet |  | 47.107 | [13 empty] | VV | 2 | 4 | True | 1 | ROZPOCET
47 | K | 631312141 | Doplnění rýh v dosavadních mazaninách betonem prostým | m3 | 0.456 |  | 0 |  |  |  | základní | 5.33 | 2.4305 | 2.2563 | 1.0289 | 0 | 0 | 4 | K | 2 |  |  |  | ROZPOCET | 0 | 0 | 0 | 0 | 0 | 1 | 0 | 4 | -2115209896
| VV |  | "doplnění po vybouraných příčkách I.PP"(1,45+1,45+2,7)*0,15*0,1 |  | 0.084 | [13 empty] | VV | 2 | 2 | True | 0 | ROZPOCET
| VV |  | "I.NP"(5,6+2,85+1,41+4,4+2,605*2+0,9+2,6+1,86)*0,15*0,1 |  | 0.372 | [13 empty] | VV | 2 | 2 | True | 0 | ROZPOCET
| VV |  | Součet |  | 0.456 | [13 empty] | VV | 2 | 4 | True | 1 | ROZPOCET
48 | K | 631319013 | Příplatek k mazanině tl do 240 mm za přehlazení povrchu | m3 | 47.107 |  | 0 |  |  |  | základní | 0.675 | 31.7972 | 0 | 0 | 0 | 0 | 4 | K | 2 |  |  |  | ROZPOCET | 0 | 0 | 0 | 0 | 0 | 1 | 0 | 4 | 1060202294
49 | K | 631319175 | Příplatek k mazanině tl do 240 mm za stržení povrchu spodní vrstvy před vložením výztuže | m3 | 12.871 |  | 0 |  |  |  | základní | 0.205 | 2.6386 | 0 | 0 | 0 | 0 | 4 | K | 2 |  |  |  | ROZPOCET | 0 | 0 | 0 | 0 | 0 | 1 | 0 | 4 | -931196281
50 | K | 631319175 | Příplatek k mazanině tl do 240 mm za stržení povrchu spodní vrstvy před vložením výztuže | m3 | 47.107 |  | 0 |  |  |  | základní | 0.205 | 9.6569 | 0 | 0 | 0 | 0 | 4 | K | 2 |  |  |  | ROZPOCET | 0 | 0 | 0 | 0 | 0 | 1 | 0 | 4 | 1872326566
51 | K | 631351101 | Zřízení bednění rýh a hran v podlahách | m2 | 14.68 |  | 0 |  |  |  | základní | 0.396 | 5.8133 | 0.01352 | 0.19847 | 0 | 0 | 4 | K | 2 |  |  |  | ROZPOCET | 0 | 0 | 0 | 0 | 0 | 1 | 0 | 4 | -2087235345
| VV |  | "R1"(29,37+4,4+10,98+4,18)*0,15 |  | 7.34 | [13 empty] | VV | 2 | 2 | True | 0 | ROZPOCET
| VV |  | "H1"7,34 |  | 7.34 | [13 empty] | VV | 2 | 2 | True | 0 | ROZPOCET
| VV |  | Součet |  | 14.68 | [13 empty] | VV | 2 | 4 | True | 1 | ROZPOCET
52 | K | 631351102 | Odstranění bednění rýh a hran v podlahách | m2 | 14.68 |  | 0 |  |  |  | základní | 0.24 | 3.5232 | 0 | 0 | 0 | 0 | 4 | K | 2 |  |  |  | ROZPOCET | 0 | 0 | 0 | 0 | 0 | 1 | 0 | 4 | 1136262152
53 | K | 631362021 | Výztuž mazanin svařovanými sítěmi Kari | t | 0.542 |  | 0 |  |  |  | základní | 15.231 | 8.2552 | 1.0531 | 0.57076 | 0 | 0 | 4 | K | 2 |  |  |  | ROZPOCET | 0 | 0 | 0 | 0 | 0 | 1 | 0 | 4 | -1885237587
| VV |  | "plocha po pokládce uzemnění, KARI 8/150/150"12,871/0,15*1,2*5,267*0,001 |  | 0.542 | [13 empty] | VV | 2 | 2 | True | 1 | ROZPOCET
54 | K | 631362021 | Výztuž mazanin svařovanými sítěmi Kari | t | 1.985 |  | 0 |  |  |  | základní | 15.231 | 30.2335 | 1.0531 | 2.0903 | 0 | 0 | 4 | K | 2 |  |  |  | ROZPOCET | 0 | 0 | 0 | 0 | 0 | 1 | 0 | 4 | 775739248
| VV |  | "R1 KARi 8/150/150"(29,37*4,4+6,63*4,18)*1,2*5,267*0,001 |  | 0.992 | [13 empty] | VV | 2 | 2 | True | 0 | ROZPOCET
| VV |  | "H1 KARI 8/150/150"(29,37*4,4+6,67*4,18)*1,2*5,267*0,001 |  | 0.993 | [13 empty] | VV | 2 | 2 | True | 0 | ROZPOCET
| VV |  | Součet |  | 1.985 | [13 empty] | VV | 2 | 4 | True | 1 | ROZPOCET
55 | K | 632441113 | Potěr anhydritový samonivelační tl do 40 mm ze suchých směsí | m2 | 365.767 |  | 0 |  |  |  | základní | 0.41 | 149.9645 | 0.0756 | 27.652 | 0 | 0 | 4 | K | 2 |  |  |  | ROZPOCET | 0 | 0 | 0 | 0 | 0 | 1 | 0 | 4 | 684222959
| VV |  | "F1,F2"231,26+134,507 |  | 365.767 | [13 empty] | VV | 2 | 2 | True | 1 | ROZPOCET
56 | K | 632450131 | Vyrovnávací cementový potěr tl do 20 mm ze suchých směsí provedený v ploše | m2 | 157.109 |  | 0 |  |  |  | základní | 0.322 | 50.5891 | 0.042 | 6.5986 | 0 | 0 | 4 | K | 2 |  |  |  | ROZPOCET | 0 | 0 | 0 | 0 | 0 | 1 | 0 | 4 | -1252088707
| VV |  | "H1"29,37*4,4+6,67*4,18 |  | 157.109 | [13 empty] | VV | 2 | 2 | True | 1 | ROZPOCET
57 | K | 635111115 | Násyp pod podlahy ze štěrkopísku s udusáním | m3 | 31.686 |  | 0 |  |  |  | základní | 1.836 | 58.1755 | 1.837 | 58.2072 | 0 | 0 | 4 | K | 2 |  |  |  | ROZPOCET | 0 | 0 | 0 | 0 | 0 | 1 | 0 | 4 | -1917476494
| VV |  | "H1"29,67*4,55*0,1 |  | 13.5 | [13 empty] | VV | 2 | 2 | True | 0 | ROZPOCET
| VV |  | "doplnění úrovně podloží na JZ a JV straně"3*4,33*0,7*2 |  | 18.186 | [13 empty] | VV | 2 | 2 | True | 0 | ROZPOCET
| VV |  | Součet |  | 31.686 | [13 empty] | VV | 2 | 4 | True | 1 | ROZPOCET
58 | K | 635111141 | Násyp pod podlahy z hrubého kameniva 8-16 s udusáním | m3 | 12.87 |  | 0 |  |  |  | základní | 1.836 | 23.6293 | 1.837 | 23.6422 | 0 | 0 | 4 | K | 2 |  |  |  | ROZPOCET | 0 | 0 | 0 | 0 | 0 | 1 | 0 | 4 | 339158286
| VV |  | "pod mazaninu po pokládce uzemnění"85,80*0,15 |  | 12.87 | [13 empty] | VV | 2 | 2 | True | 1 | ROZPOCET
59 | K | 642942611 | Osazování zárubní nebo rámů dveřních kovových do 2,5 m2 | kus | 21 |  | 0 |  |  |  | základní | 0.84 | 17.64 | 0.00048 | 0.01008 | 0 | 0 | 4 | K | 2 |  |  |  | ROZPOCET | 0 | 0 | 0 | 0 | 0 | 1 | 0 | 4 | -576305910
| VV |  | "ozn.Z1 dle výpisu"21 |  | 21 | [13 empty] | VV | 2 | 2 | True | 1 | ROZPOCET
60 | M | 553315210 | zárubeň ocelová pro sádrokarton S 100 700 L/P | kus | 3 |  | 0 |  |  |  | základní | 0 | 0 | 0.02347 | 0.07041 | 0 | 0 | 8 | M | 2 |  |  |  | ROZPOCET | 0 | 0 | 0 | 0 | 0 | 1 | 0 | 4 | 214801012
61 | M | 553315220 | zárubeň ocelová pro sádrokarton S 100 800 L/P | kus | 9 |  | 0 |  |  |  | základní | 0 | 0 | 0.0241 | 0.2169 | 0 | 0 | 8 | M | 2 |  |  |  | ROZPOCET | 0 | 0 | 0 | 0 | 0 | 1 | 0 | 4 | 1855635068
62 | M | 553315230 | zárubeň ocelová pro sádrokarton S 100 900 L/P | kus | 4 |  | 0 |  |  |  | základní | 0 | 0 | 0.02471 | 0.09884 | 0 | 0 | 8 | M | 2 |  |  |  | ROZPOCET | 0 | 0 | 0 | 0 | 0 | 1 | 0 | 4 | -459056150
63 | M | 553315240 | zárubeň ocelová pro sádrokarton S 100 1100 L/P | kus | 2 |  | 0 |  |  |  | základní | 0 | 0 | 0.02598 | 0.05196 | 0 | 0 | 8 | M | 2 |  |  |  | ROZPOCET | 0 | 0 | 0 | 0 | 0 | 1 | 0 | 4 | -990665985
64 | M | 553311300 | zárubeň ocelová pro běžné zdění H 125 800 L/P | kus | 2 |  | 0 |  |  |  | základní | 0 | 0 | 0.0121 | 0.0242 | 0 | 0 | 8 | M | 2 |  |  |  | ROZPOCET | 0 | 0 | 0 | 0 | 0 | 1 | 0 | 4 | -199424396
65 | M | 553311320 | zárubeň ocelová pro běžné zdění H 125 900 L/P | kus | 1 |  | 0 |  |  |  | základní | 0 | 0 | 0.0123 | 0.0123 | 0 | 0 | 8 | M | 2 |  |  |  | ROZPOCET | 0 | 0 | 0 | 0 | 0 | 1 | 0 | 4 | 1370698769
66 | K | 642942945 | Osazování zárubnípro posuvné dveře | ks | 9 |  | 0 |  |  |  | základní | 0 | 0 | 0 | 0 | 0 | 0 | 4 | K | 2 |  |  |  | ROZPOCET | 0 | 0 | 0 | 0 | 0 | 1 | 0 | 4 | 1471495252
| VV |  | "Z2"9 |  | 9 | [13 empty] | VV | 2 | 2 | True | 1 | ROZPOCET
67 | M | 553314280 | Zárubeň ocelová pro posuvné dveře 1000/2030 | ks | 6 |  | 0 |  |  |  | základní | 0 | 0 | 0 | 0 | 0 | 0 | 8 | M | 2 |  |  |  | ROZPOCET | 0 | 0 | 0 | 0 | 0 | 1 | 0 | 4 | -211581109
68 | M | 553314281 | Zárubeň ocelová pro posuvné dveře 1000/2030 na zdivo | ks | 3 |  | 0 |  |  |  | základní | 0 | 0 | 0 | 0 | 0 | 0 | 8 | M | 2 |  |  |  | ROZPOCET | 0 | 0 | 0 | 0 | 0 | 1 | 0 | 4 | -203750345
69 | K | 642946114 | Osazení ocelové zárubně vč.stavebního pouzdra | ks | 5 |  | 0 |  |  |  | základní | 0 | 0 | 0 | 0 | 0 | 0 | 4 | K | 2 |  |  |  | ROZPOCET | 0 | 0 | 0 | 0 | 0 | 1 | 0 | 4 | 1692988185
| VV |  | "Z3"5 |  | 5 | [13 empty] | VV | 2 | 2 | True | 1 | ROZPOCET
70 | M | 553316240 | pouzdro stavební STANDARD S700-101 1000 mm | kus | 2 |  | 0 |  |  |  | základní | 0 | 0 | 0.055 | 0.11 | 0 | 0 | 8 | M | 2 |  |  |  | ROZPOCET | 0 | 0 | 0 | 0 | 0 | 1 | 0 | 4 | -1656825029
71 | M | 553316220 | pouzdro stavební STANDARD S700-081 800 mm | kus | 3 |  | 0 |  |  |  | základní | 0 | 0 | 0.045 | 0.135 | 0 | 0 | 8 | M | 2 |  |  |  | ROZPOCET | 0 | 0 | 0 | 0 | 0 | 1 | 0 | 4 | 1766353597
| D | 9 | Ostatní konstrukce a práce, bourání |  |  |  | 0 | [5 empty] | 831.8809 |  | 0.055535 |  | 152.549 | 1 | D | 1 |  |  |  | ROZPOCET | [6 empty] | 0
72 | K | 919735113 | Řezání stávajícího živičného krytu hl do 150 mm | m | 68.44 |  | 0 |  |  |  | základní | 0.305 | 20.8742 | 0 | 0 | 0 | 0 | 4 | K | 2 |  |  |  | ROZPOCET | 0 | 0 | 0 | 0 | 0 | 1 | 0 | 4 | -1952138370
| VV |  | "pro zhotovení přístavby"2*4,55+2*29,67 |  | 68.44 | [13 empty] | VV | 2 | 2 | True | 1 | ROZPOCET
73 | K | 919735123 | Řezání stávajícího betonového krytu hl do 150 mm | m | 89.808 |  | 0 |  |  |  | základní | 0.451 | 40.5034 | 3e-05 | 0.0026942 | 0 | 0 | 4 | K | 2 |  |  |  | ROZPOCET | 0 | 0 | 0 | 0 | 0 | 1 | 0 | 4 | 560707291
| VV |  | "pro výkop uzemnění"2*13,18+2*31,724 |  | 89.808 | [13 empty] | VV | 2 | 2 | True | 1 | ROZPOCET
74 | K | 941111131 | Montáž lešení řadového trubkového lehkého s podlahami zatížení do 200 kg/m2 š do 1,5 m v do 10 m | m2 | 444.1 |  | 0 |  |  |  | základní | 0.162 | 71.9442 | 0 | 0 | 0 | 0 | 4 | K | 2 |  |  |  | ROZPOCET | 0 | 0 | 0 | 0 | 0 | 1 | 0 | 4 | -1158160858
| VV |  | "V"30*4,2 |  | 126 | [13 empty] | VV | 2 | 2 | True | 0 | ROZPOCET
| VV |  | "S"11,5*4,2 |  | 48.3 | [13 empty] | VV | 2 | 2 | True | 0 | ROZPOCET
| VV |  | "J"11,5*4,2+(11,5*2)/2 |  | 59.8 | [13 empty] | VV | 2 | 2 | True | 0 | ROZPOCET
| VV |  | "Z"30*7 |  | 210 | [13 empty] | VV | 2 | 2 | True | 0 | ROZPOCET
| VV |  | Součet |  | 444.1 | [13 empty] | VV | 2 | 4 | True | 1 | ROZPOCET
75 | K | 941111231 | Příplatek k lešení řadovému trubkovému lehkému s podlahami š 1,5 m v 10 m za první a ZKD den použití | m2 | 26646 |  | 0 |  |  |  | základní | 0 | 0 | 0 | 0 | 0 | 0 | 4 | K | 2 |  |  |  | ROZPOCET | 0 | 0 | 0 | 0 | 0 | 1 | 0 | 4 | -1165261732
| VV |  | 444,100*60 |  | 26646 | [13 empty] | VV | 2 | 2 | True | 1 | ROZPOCET
76 | K | 941111831 | Demontáž lešení řadového trubkového lehkého s podlahami zatížení do 200 kg/m2 š do 1,5 m v do 10 m | m2 | 444.1 |  | 0 |  |  |  | základní | 0.102 | 45.2982 | 0 | 0 | 0 | 0 | 4 | K | 2 |  |  |  | ROZPOCET | 0 | 0 | 0 | 0 | 0 | 1 | 0 | 4 | -291285677
77 | K | 949101111 | Lešení pomocné pro objekty pozemních staveb s lešeňovou podlahou v do 1,9 m zatížení do 150 kg/m2 | m2 | 290.1 |  | 0 |  |  |  | základní | 0.105 | 30.4605 | 0.00013 | 0.037713 | 0 | 0 | 4 | K | 2 |  |  |  | ROZPOCET | 0 | 0 | 0 | 0 | 0 | 1 | 0 | 4 | 1901001042
| VV |  | "I.PP m.č.002-006"4*5,6*1,5 |  | 33.6 | [13 empty] | VV | 2 | 2 | True | 0 | ROZPOCET
| VV |  | "I.NP"6*28,5*1,5 |  | 256.5 | [13 empty] | VV | 2 | 2 | True | 0 | ROZPOCET
| VV |  | Součet |  | 290.1 | [13 empty] | VV | 2 | 4 | True | 1 | ROZPOCET
78 | K | 952901111 | Vyčištění budov bytové a občanské výstavby při výšce podlaží do 4 m | m2 | 378.19 |  | 0 |  |  |  | základní | 0.308 | 116.4825 | 4e-05 | 0.015128 | 0 | 0 | 4 | K | 2 |  |  |  | ROZPOCET | 0 | 0 | 0 | 0 | 0 | 1 | 0 | 4 | -651200710
| VV |  | "I.NP m.č.101-148"270,34 |  | 270.34 | [13 empty] | VV | 2 | 2 | True | 0 | ROZPOCET
| VV |  | "I.PP m.č.002-007"23,26+16,88+6+2,4+20,13+39,18 |  | 107.85 | [13 empty] | VV | 2 | 2 | True | 0 | ROZPOCET
| VV |  | Součet |  | 378.19 | [13 empty] | VV | 2 | 4 | True | 1 | ROZPOCET
79 | K | 952902611 | Čištění budov vysátí prachu z ostatních ploch | m2 | 277.2 |  | 0 |  |  |  | základní | 0.032 | 8.8704 | 0 | 0 | 0 | 0 | 4 | K | 2 |  |  |  | ROZPOCET | 0 | 0 | 0 | 0 | 0 | 1 | 0 | 4 | 1562130620
| VV |  | "po vybourání I.PP stávající stav"139,13 |  | 139.13 | [13 empty] | VV | 2 | 2 | True | 0 | ROZPOCET
| VV |  | "po vybourání I.NP stávající stav"138,07 |  | 138.07 | [13 empty] | VV | 2 | 2 | True | 0 | ROZPOCET
| VV |  | Součet |  | 277.2 | [13 empty] | VV | 2 | 4 | True | 1 | ROZPOCET
80 | K | 962031132 | Bourání příček z cihel pálených na MVC tl do 100 mm | m2 | 66.69 |  | 0 |  |  |  | základní | 0.245 | 16.3391 | 0 | 0 | 0.131 | 8.7364 | 16 | K | 2 |  |  |  | ROZPOCET | 0 | 0 | 0 | 0 | 0 | 1 | 0 | 16 | 1319475001
| VV |  | "I.NP 101,102"(1,45+1,45+2,7)*2,6-0,8*2-0,6*2 |  | 11.76 | [13 empty] | VV | 2 | 2 | True | 0 | ROZPOCET
| VV |  | "I.NP 107 až 111"(5,6+2,85+1,41+4,4+2,605*2+0,9+2,6)*2,6-0,8*2*4-0,6*2*3 |  | 49.722 | [13 empty] | VV | 2 | 2 | True | 0 | ROZPOCET
| VV |  | "I.NP 103-104"1,86*2,8 |  | 5.208 | [13 empty] | VV | 2 | 2 | True | 0 | ROZPOCET
| VV |  | Součet |  | 66.69 | [13 empty] | VV | 2 | 4 | True | 1 | ROZPOCET
81 | K | 962032231 | Bourání zdiva z cihel pálených nebo vápenopískových na MV nebo MVC přes 1 m3 | m3 | 3.745 |  | 0 |  |  |  | základní | 1.52 | 5.6924 | 0 | 0 | 1.8 | 6.741 | 4 | K | 2 |  |  |  | ROZPOCET | 0 | 0 | 0 | 0 | 0 | 1 | 0 | 4 | -144559539
| VV |  | "přístavek"2,2*0,7*0,5+3,5*2*(0,7+1)/2*0,5 |  | 3.745 | [13 empty] | VV | 2 | 2 | True | 1 | ROZPOCET
82 | K | 962042321 | Bourání zdiva nadzákladového z betonu prostého přes 1 m3 | m3 | 4.5 |  | 0 |  |  |  | základní | 4.996 | 22.482 | 0 | 0 | 2.2 | 9.9 | 4 | K | 2 |  |  |  | ROZPOCET | 0 | 0 | 0 | 0 | 0 | 1 | 0 | 4 | -1661736009
| VV |  | "odbourání zdiva u přístavby J"4,5 |  | 4.5 | [13 empty] | VV | 2 | 2 | True | 1 | ROZPOCET
83 | K | 963013531a | Bourání konstrukce střechy vč.oplechování | m2 | 9.798 |  | 0 |  |  |  | základní | 0 | 0 | 0 | 0 | 0.36 | 3.5273 | 4 | K | 2 |  |  |  | ROZPOCET | 0 | 0 | 0 | 0 | 0 | 1 | 0 | 4 | -1043224012
| VV |  | "střecha přístavku výkr.D.1.1.4 BR"3,55*2,85-0,8*0,8/2 |  | 9.798 | [13 empty] | VV | 2 | 2 | True | 1 | ROZPOCET
84 | K | 964053111 | Bourání ŽB trámů, průvlaků nebo pásů průřezu do 0,25 m2 | m3 | 1.504 |  | 0 |  |  |  | základní | 12.161 | 18.2901 | 0 | 0 | 2.4 | 3.6096 | 4 | K | 2 |  |  |  | ROZPOCET | 0 | 0 | 0 | 0 | 0 | 1 | 0 | 4 | 1884791694
| VV |  | "věnec přístavku"(2,2+2*3,5)*0,5*0,327 |  | 1.504 | [13 empty] | VV | 2 | 2 | True | 1 | ROZPOCET
85 | K | 965042241 | Bourání podkladů pod dlažby nebo mazanin betonových nebo z litého asfaltu tl přes 100 mm pl pře 4 m2 | m3 | 36.076 |  | 0 |  |  |  | základní | 5.867 | 211.6579 | 0 | 0 | 2.2 | 79.3672 | 4 | K | 2 |  |  |  | ROZPOCET | 0 | 0 | 0 | 0 | 0 | 1 | 0 | 4 | 701555929
| VV |  | "bourání asfaltové plochy-přístavba"(4,55*29,67+4,33*4,55)*0,15 |  | 23.205 | [13 empty] | VV | 2 | 2 | True | 0 | ROZPOCET
| VV |  | "bourání mazanin pro výkop uzemnění"(2*13,18*1+2*29,724*1)*0,15 |  | 12.871 | [13 empty] | VV | 2 | 2 | True | 0 | ROZPOCET
| VV |  | Součet |  | 36.076 | [13 empty] | VV | 2 | 4 | True | 1 | ROZPOCET
86 | K | 966079851 | Přerušení různých ocelových profilů průřezu do 100 mm2 | kus | 32 |  | 0 |  |  |  | základní | 0.04 | 1.28 | 0 | 0 | 0 | 0 | 4 | K | 2 |  |  |  | ROZPOCET | 0 | 0 | 0 | 0 | 0 | 1 | 0 | 4 | -327256512
| VV |  | "bouraný věnec přístavku"8*4 |  | 32 | [13 empty] | VV | 2 | 2 | True | 1 | ROZPOCET
87 | K | 968062374 | Vybourání dřevěných rámů oken zdvojených včetně křídel pl do 1 m2 | m2 | 1.62 |  | 0 |  |  |  | základní | 0.7 | 1.134 | 0 | 0 | 0.048 | 0.07776 | 4 | K | 2 |  |  |  | ROZPOCET | 0 | 0 | 0 | 0 | 0 | 1 | 0 | 4 | -2049357256
| VV |  | "I.NP"3*0,6*0,9 |  | 1.62 | [13 empty] | VV | 2 | 2 | True | 1 | ROZPOCET
88 | K | 968062376 | Vybourání dřevěných rámů oken zdvojených včetně křídel pl do 4 m2 | m2 | 11.88 |  | 0 |  |  |  | základní | 0.383 | 4.55 | 0 | 0 | 0.034 | 0.40392 | 4 | K | 2 |  |  |  | ROZPOCET | 0 | 0 | 0 | 0 | 0 | 1 | 0 | 4 | -130072157
| VV |  | "I.PP"1,2*1,2+1,2*1,5 |  | 3.24 | [13 empty] | VV | 2 | 2 | True | 0 | ROZPOCET
| VV |  | "I.NP"1,2*1,5*4+1,2*1,2 |  | 8.64 | [13 empty] | VV | 2 | 2 | True | 0 | ROZPOCET
| VV |  | Součet |  | 11.88 | [13 empty] | VV | 2 | 4 | True | 1 | ROZPOCET
89 | K | 968072455 | Vybourání kovových dveřních zárubní pl do 2 m2 | m2 | 16.154 |  | 0 |  |  |  | základní | 0.939 | 15.1686 | 0 | 0 | 0.076 | 1.2277 | 4 | K | 2 |  |  |  | ROZPOCET | 0 | 0 | 0 | 0 | 0 | 1 | 0 | 4 | 1027371114
| VV |  | "I.PP"2*0,8*1,97 |  | 3.152 | [13 empty] | VV | 2 | 2 | True | 0 | ROZPOCET
| VV |  | "I.NP"0,8*1,97*6+0,6*1,97*3 |  | 13.002 | [13 empty] | VV | 2 | 2 | True | 0 | ROZPOCET
| VV |  | Součet |  | 16.154 | [13 empty] | VV | 2 | 4 | True | 1 | ROZPOCET
90 | K | 968072559 | Vybourání kovových vrat pl přes 5 m2 | m2 | 15.84 |  | 0 |  |  |  | základní | 0.347 | 5.4965 | 0 | 0 | 0.066 | 1.0454 | 4 | K | 2 |  |  |  | ROZPOCET | 0 | 0 | 0 | 0 | 0 | 1 | 0 | 4 | 53162890
| VV |  | "I.PP"2*2,1*2,4 |  | 10.08 | [13 empty] | VV | 2 | 2 | True | 0 | ROZPOCET
| VV |  | "I.NP"2,4*2,4 |  | 5.76 | [13 empty] | VV | 2 | 2 | True | 0 | ROZPOCET
| VV |  | Součet |  | 15.84 | [13 empty] | VV | 2 | 4 | True | 1 | ROZPOCET
91 | K | 968082022 | Vybourání plastových zárubní dveří plochy do 4 m2 | m2 | 4.32 |  | 0 |  |  |  | základní | 0.57 | 2.4624 | 0 | 0 | 0.062 | 0.26784 | 4 | K | 2 |  |  |  | ROZPOCET | 0 | 0 | 0 | 0 | 0 | 1 | 0 | 4 | 1821936149
| VV |  | "I.NP"2*0,9*2,4 |  | 4.32 | [13 empty] | VV | 2 | 2 | True | 1 | ROZPOCET
92 | K | 971033561 | Vybourání otvorů ve zdivu cihelném pl do 1 m2 na MVC nebo MV tl do 600 mm | m3 | 0.095 |  | 0 |  |  |  | základní | 5.796 | 0.55062 | 0 | 0 | 1.8 | 0.171 | 4 | K | 2 |  |  |  | ROZPOCET | 0 | 0 | 0 | 0 | 0 | 1 | 0 | 4 | -2117908035
| VV |  | "I.NP 105"0,3*0,9*0,35 |  | 0.095 | [13 empty] | VV | 2 | 2 | True | 1 | ROZPOCET
93 | K | 971033641 | Vybourání otvorů ve zdivu cihelném pl do 4 m2 na MVC nebo MV tl do 300 mm | m3 | 0.606 |  | 0 |  |  |  | základní | 3.196 | 1.9368 | 0 | 0 | 1.8 | 1.0908 | 4 | K | 2 |  |  |  | ROZPOCET | 0 | 0 | 0 | 0 | 0 | 1 | 0 | 4 | 32938962
| VV |  | "I.NP 105/106"1*2,02*0,3 |  | 0.606 | [13 empty] | VV | 2 | 2 | True | 1 | ROZPOCET
94 | K | 971033651 | Vybourání otvorů ve zdivu cihelném pl do 4 m2 na MVC nebo MV tl do 600 mm | m3 | 7.301 |  | 0 |  |  |  | základní | 3.608 | 26.342 | 0 | 0 | 1.8 | 13.1418 | 4 | K | 2 |  |  |  | ROZPOCET | 0 | 0 | 0 | 0 | 0 | 1 | 0 | 4 | 957625000
| VV |  | "I.NP-111"1,2*1,5*0,35 |  | 0.63 | [13 empty] | VV | 2 | 2 | True | 0 | ROZPOCET
| VV |  | "109/110"1,2*1,5*2*0,35 |  | 1.26 | [13 empty] | VV | 2 | 2 | True | 0 | ROZPOCET
| VV |  | "105"1,2*1,5*0,35 |  | 0.63 | [13 empty] | VV | 2 | 2 | True | 0 | ROZPOCET
| VV |  | "103"1*1,5*0,35 |  | 0.525 | [13 empty] | VV | 2 | 2 | True | 0 | ROZPOCET
| VV |  | "104"1,255*2,02*0,35 |  | 0.887 | [13 empty] | VV | 2 | 2 | True | 0 | ROZPOCET
| VV |  | "105"1,85*2,025*0,35+1,255*2,02*0,35 |  | 2.198 | [13 empty] | VV | 2 | 2 | True | 0 | ROZPOCET
| VV |  | "107"0,64*2,02*0,35 |  | 0.452 | [13 empty] | VV | 2 | 2 | True | 0 | ROZPOCET
| VV |  | "108"1*2,055*0,35 |  | 0.719 | [13 empty] | VV | 2 | 2 | True | 0 | ROZPOCET
| VV |  | Součet |  | 7.301 | [13 empty] | VV | 2 | 4 | True | 1 | ROZPOCET
95 | K | 973031326 | Vysekání kapes ve zdivu cihelném na MV nebo MVC pl do 0,10 m2 hl do 450 mm | kus | 2 |  | 0 |  |  |  | základní | 0.832 | 1.664 | 0 | 0 | 0.049 | 0.098 | 4 | K | 2 |  |  |  | ROZPOCET | 0 | 0 | 0 | 0 | 0 | 1 | 0 | 4 | 669114566
| VV |  | "BH I.NP"2 |  | 2 | [13 empty] | VV | 2 | 2 | True | 1 | ROZPOCET
96 | K | 973032862 | Vysekání kapes ve zdivu z dutých cihel nebo tvárnic pro zavázání příček nebo zdí tl do 100 mm | m | 8.08 |  | 0 |  |  |  | základní | 0.243 | 1.9634 | 0 | 0 | 0.005 | 0.0404 | 4 | K | 2 |  |  |  | ROZPOCET | 0 | 0 | 0 | 0 | 0 | 1 | 0 | 4 | -363588905
| VV |  | "I.NP 102,148"2*2,02+2*2,02 |  | 8.08 | [13 empty] | VV | 2 | 2 | True | 1 | ROZPOCET
97 | K | 973032864 | Vysekání kapes ve zdivu z dutých cihel nebo tvárnic pro zavázání příček nebo zdí tl do 300 mm | m | 2.1 |  | 0 |  |  |  | základní | 0.768 | 1.6128 | 0 | 0 | 0.008 | 0.0168 | 4 | K | 2 |  |  |  | ROZPOCET | 0 | 0 | 0 | 0 | 0 | 1 | 0 | 4 | -378230672
| VV |  | "I.NP 122"1*2,1 |  | 2.1 | [13 empty] | VV | 2 | 2 | True | 1 | ROZPOCET
98 | K | 973032865 | Vysekání kapes ve zdivu z dutých cihel nebo tvárnic pro zavázání příček nebo zdí tl do 450 mm | m | 29.62 |  | 0 |  |  |  | základní | 0.972 | 28.7906 | 0 | 0 | 0.012 | 0.35544 | 4 | K | 2 |  |  |  | ROZPOCET | 0 | 0 | 0 | 0 | 0 | 1 | 0 | 4 | -951248947
| VV |  | "I.NP 108"2*2,4 |  | 4.8 | [13 empty] | VV | 2 | 2 | True | 0 | ROZPOCET
| VV |  | "122"2*2,4 |  | 4.8 | [13 empty] | VV | 2 | 2 | True | 0 | ROZPOCET
| VV |  | "148"2*1,5 |  | 3 | [13 empty] | VV | 2 | 2 | True | 0 | ROZPOCET
| VV |  | "131"6*1,5+2*1,5+1*2,02 |  | 14.02 | [13 empty] | VV | 2 | 2 | True | 0 | ROZPOCET
| VV |  | "128"1*1,5 |  | 1.5 | [13 empty] | VV | 2 | 2 | True | 0 | ROZPOCET
| VV |  | "130"1*1,5 |  | 1.5 | [13 empty] | VV | 2 | 2 | True | 0 | ROZPOCET
| VV |  | Součet |  | 29.62 | [13 empty] | VV | 2 | 4 | True | 1 | ROZPOCET
99 | K | 973032868a | Sondy ke zjištění stavu nosných konstrukcí | ks | 4 |  | 0 |  |  |  | základní | 0 | 0 | 0 | 0 | 0 | 0 | 4 | K | 2 |  |  |  | ROZPOCET | 0 | 0 | 0 | 0 | 0 | 1 | 0 | 4 | 408374164
| VV |  | "dle PD bourání"4 |  | 4 | [13 empty] | VV | 2 | 2 | True | 1 | ROZPOCET
100 | K | 974032666 | Vysekání rýh ve stěnách z cihel nebo tvárnic pro vtahování nosníků hl do 150 mm v do 250 mm | m | 70.9 |  | 0 |  |  |  | základní | 0.513 | 36.3717 | 0 | 0 | 0.042 | 2.9778 | 4 | K | 2 |  |  |  | ROZPOCET | 0 | 0 | 0 | 0 | 0 | 1 | 0 | 4 | -177191283
| VV |  | "BG-I.PP"4*2*1,7+4*3 |  | 25.6 | [13 empty] | VV | 2 | 2 | True | 0 | ROZPOCET
| VV |  | "I.NP"(1,5+1,7+1,7+1,5+1,7+4+1,5+1,5)*3 |  | 45.3 | [13 empty] | VV | 2 | 2 | True | 0 | ROZPOCET
| VV |  | Součet |  | 70.9 | [13 empty] | VV | 2 | 4 | True | 1 | ROZPOCET
101 | K | 976081112a | Demontáž stávajícího vybavení | hod. | 50 |  | 0 |  |  |  | základní | 0 | 0 | 0 | 0 | 0 | 0 | 4 | K | 2 |  |  |  | ROZPOCET | 0 | 0 | 0 | 0 | 0 | 1 | 0 | 4 | -689417834
102 | K | 976081113a | Demontáž schodiště | ks | 1 |  | 0 |  |  |  | základní | 0 | 0 | 0 | 0 | 0 | 0 | 4 | K | 2 |  |  |  | ROZPOCET | 0 | 0 | 0 | 0 | 0 | 1 | 0 | 4 | 2069755585
| VV |  | "místn.108"1 |  | 1 | [13 empty] | VV | 2 | 2 | True | 1 | ROZPOCET
103 | K | 976081114a | Demontáž žebříku na střechu | ks | 1 |  | 0 |  |  |  | základní | 0 | 0 | 0 | 0 | 0 | 0 | 4 | K | 2 |  |  |  | ROZPOCET | 0 | 0 | 0 | 0 | 0 | 1 | 0 | 4 | 1300128767
| VV |  | "DE"1 |  | 1 | [13 empty] | VV | 2 | 2 | True | 1 | ROZPOCET
104 | K | 976081115a | Odsranění vnějšího zábradlí u přístavku | ks | 1 |  | 0 |  |  |  | základní | 0 | 0 | 0 | 0 | 0 | 0 | 4 | K | 2 |  |  |  | ROZPOCET | 0 | 0 | 0 | 0 | 0 | 1 | 0 | 4 | 53595037
| VV |  | "DE"1 |  | 1 | [13 empty] | VV | 2 | 2 | True | 1 | ROZPOCET
105 | K | 976081116a | Demontáž osvětlení na fasádě | ks | 4 |  | 0 |  |  |  | základní | 0 | 0 | 0 | 0 | 0 | 0 | 4 | K | 2 |  |  |  | ROZPOCET | 0 | 0 | 0 | 0 | 0 | 1 | 0 | 4 | 1620155859
| VV |  | "DE"4 |  | 4 | [13 empty] | VV | 2 | 2 | True | 1 | ROZPOCET
106 | K | 978013141 | Otlučení vnitřní vápenné nebo vápenocementové omítky stěn stěn v rozsahu do 30 % | m2 | 411.888 |  | 0 |  |  |  | základní | 0.08 | 32.951 | 0 | 0 | 0.01 | 4.1189 | 4 | K | 2 |  |  |  | ROZPOCET | 0 | 0 | 0 | 0 | 0 | 1 | 0 | 4 | 1990212505
| VV |  | "BS 20% I.PP 002"(20,39*2,6-2,4*2,1) |  | 47.974 | [13 empty] | VV | 2 | 2 | True | 0 | ROZPOCET
| VV |  | "003"(19,09*2,6-2,4*2,1) |  | 44.594 | [13 empty] | VV | 2 | 2 | True | 0 | ROZPOCET
| VV |  | "I.NP 101-103"(2*5,91+2*4,15)*3,15 |  | 63.378 | [13 empty] | VV | 2 | 2 | True | 0 | ROZPOCET
| VV |  | "104"(2*4,149+2*5,91)*3,15 |  | 63.372 | [13 empty] | VV | 2 | 2 | True | 0 | ROZPOCET
| VV |  | "105"(2*5,91+2*3,601)*3,15-2*3,15 |  | 53.619 | [13 empty] | VV | 2 | 2 | True | 0 | ROZPOCET
| VV |  | "106"(2*3,7+2*5,91)*3,15-(2,4*2,4+2*3,15) |  | 48.483 | [13 empty] | VV | 2 | 2 | True | 0 | ROZPOCET
| VV |  | "107-111"(2*8,45+2*5,91)*3,15 |  | 90.468 | [13 empty] | VV | 2 | 2 | True | 0 | ROZPOCET
| VV |  | Součet |  | 411.888 | [13 empty] | VV | 2 | 4 | True | 1 | ROZPOCET
107 | K | 978015391 | Otlučení vnější vápenné nebo vápenocementové vnější omítky stupně členitosti 1 a 2 rozsahu do 100% | m2 | 202.313 |  | 0 |  |  |  | základní | 0.22 | 44.5089 | 0 | 0 | 0.059 | 11.9365 | 4 | K | 2 |  |  |  | ROZPOCET | 0 | 0 | 0 | 0 | 0 | 1 | 0 | 4 | 1056242634
| VV |  | "přístavba-V"25,22*(7,037-0,5)-2,4*2,4 |  | 159.103 | [13 empty] | VV | 2 | 2 | True | 0 | ROZPOCET
| VV |  | "S"6,61*(7,037-0,5) |  | 43.21 | [13 empty] | VV | 2 | 2 | True | 0 | ROZPOCET
| VV |  | Součet |  | 202.313 | [13 empty] | VV | 2 | 4 | True | 1 | ROZPOCET
108 | K | 978059641 | Odsekání a odebrání obkladů stěn z vnějších obkládaček plochy přes 1 m2 | m2 | 41.545 |  | 0 |  |  |  | základní | 0.39 | 16.2026 | 0 | 0 | 0.089 | 3.6975 | 4 | K | 2 |  |  |  | ROZPOCET | 0 | 0 | 0 | 0 | 0 | 1 | 0 | 4 | -1578641495
| VV |  | "BCA vnější obklad -V-"(2,6+1,8+6,85+4,7+3,8)*0,5 |  | 9.875 | [13 empty] | VV | 2 | 2 | True | 0 | ROZPOCET
| VV |  | "přístavek V"3,5*(1,5+0,5)/2 |  | 3.5 | [13 empty] | VV | 2 | 2 | True | 0 | ROZPOCET
| VV |  | "J"3,4*0,5+2*(0,5+1,2)/2+0,5*1,2+3,5*1 |  | 7.5 | [13 empty] | VV | 2 | 2 | True | 0 | ROZPOCET
| VV |  | "S"1*0,5+4,65*(0,1+0,5)/2+1*(0,25+1)/2+0,85*1 |  | 3.37 | [13 empty] | VV | 2 | 2 | True | 0 | ROZPOCET
| VV |  | "Z"(2,4+2,8+3,6+4,2+3,4+1,6+1,2+1,6+7,4)*0,5 |  | 14.1 | [13 empty] | VV | 2 | 2 | True | 0 | ROZPOCET
| VV |  | "přístavek Z"4*0,5+0,6*2 |  | 3.2 | [13 empty] | VV | 2 | 2 | True | 0 | ROZPOCET
| VV |  | Součet |  | 41.545 | [13 empty] | VV | 2 | 4 | True | 1 | ROZPOCET
| D | 997 | Přesun sutě |  |  |  | 0 | [5 empty] | 268.8074 |  | 0 |  | 0 | 1 | D | 1 |  |  |  | ROZPOCET | [6 empty] | 0
109 | K | 997013111 | Vnitrostaveništní doprava suti a vybouraných hmot pro budovy v do 6 m s použitím mechanizace | t | 158.122 |  | 0 |  |  |  | základní | 1.569 | 248.0934 | 0 | 0 | 0 | 0 | 4 | K | 2 |  |  |  | ROZPOCET | 0 | 0 | 0 | 0 | 0 | 1 | 0 | 4 | -1165940908
110 | K | 997013501 | Odvoz suti a vybouraných hmot na skládku nebo meziskládku do 1 km se složením | t | 158.122 |  | 0 |  |  |  | základní | 0.125 | 19.7653 | 0 | 0 | 0 | 0 | 4 | K | 2 |  |  |  | ROZPOCET | 0 | 0 | 0 | 0 | 0 | 1 | 0 | 4 | 1576779752
111 | K | 997013509 | Příplatek k odvozu suti a vybouraných hmot na skládku ZKD 1 km přes 1 km | t | 158.122 |  | 0 |  |  |  | základní | 0.006 | 0.94873 | 0 | 0 | 0 | 0 | 4 | K | 2 |  |  |  | ROZPOCET | 0 | 0 | 0 | 0 | 0 | 1 | 0 | 4 | -123319111
112 | K | 997013803 | Poplatek za uložení stavebního odpadu z keramických materiálů na skládce (skládkovné) | t | 152.549 |  | 0 |  |  |  | základní | 0 | 0 | 0 | 0 | 0 | 0 | 4 | K | 2 |  |  |  | ROZPOCET | 0 | 0 | 0 | 0 | 0 | 1 | 0 | 4 | 665181472
| VV |  | 152,549 |  | 152.549 | [13 empty] | VV | 2 | 2 | True | 1 | ROZPOCET
113 | K | 997013831 | Poplatek za uložení stavebního směsného odpadu na skládce (skládkovné) | t | 5.573 |  | 0 |  |  |  | základní | 0 | 0 | 0 | 0 | 0 | 0 | 4 | K | 2 |  |  |  | ROZPOCET | 0 | 0 | 0 | 0 | 0 | 1 | 0 | 4 | 1388431060
| D | 998 | Přesun hmot |  |  |  | 0 | [5 empty] | 98.8551 |  | 0 |  | 0 | 1 | D | 1 |  |  |  | ROZPOCET | [6 empty] | 0
114 | K | 998011002 | Přesun hmot pro budovy zděné v do 12 m | t | 310.865 |  | 0 | CS ÚRS 2016 01 |  |  | základní | 0.318 | 98.8551 | 0 | 0 | 0 | 0 | 4 | K | 2 |  |  |  | ROZPOCET | 0 | 0 | 0 | 0 | 0 | 1 | 0 | 4 | 1772065495
| D | PSV | Práce a dodávky PSV |  |  |  | 0 | [5 empty] | 1463.9465 |  | 35.5058 |  | 5.5725 | 2 | D | 0 |  |  |  | ROZPOCET | [6 empty] | 0
| D | 711 | Izolace proti vodě, vlhkosti a plynům |  |  |  | 0 | [5 empty] | 84.6407 |  | 2.3105 |  | 0 | 2 | D | 1 |  |  |  | ROZPOCET | [6 empty] | 0
115 | K | 711111011 | Provedení izolace proti zemní vlhkosti vodorovné za studena suspenzí asfaltovou | m2 | 164.551 |  | 0 |  |  |  | základní | 0.048 | 7.8984 | 0 | 0 | 0 | 0 | 16 | K | 2 |  |  |  | ROZPOCET | 0 | 0 | 0 | 0 | 0 | 1 | 0 | 16 | -1801116984
| VV |  | "H1"29,67*4,55+6,825*4,33 |  | 164.551 | [13 empty] | VV | 2 | 2 | True | 1 | ROZPOCET
116 | M | 111631500 | lak asfaltový ALP/9 (t) bal 9 kg | t | 0.165 |  | 0 |  |  |  | základní | 0 | 0 | 1 | 0.165 | 0 | 0 | 32 | M | 2 |  |  |  | ROZPOCET | 0 | 0 | 0 | 0 | 0 | 1 | 0 | 16 | -243342006
| VV |  | 164,551*0,001 "Přepočtené koeficientem množství |  | 0.165 | [13 empty] | VV | 2 | 2 | True | 1 | ROZPOCET
117 | K | 711111135 | Hydroizolační stěrka vč.penetrace tl.1mm | m2 | 227.406 |  | 0 |  |  |  | základní | 0 | 0 | 0 | 0 | 0 | 0 | 16 | K | 2 |  |  |  | ROZPOCET | 0 | 0 | 0 | 0 | 0 | 1 | 0 | 16 | -102288185
| VV |  | "V2"35,305 |  | 35.305 | [13 empty] | VV | 2 | 2 | True | 0 | ROZPOCET
| VV |  | "na stěny I.PP 004"9,8*0,15 |  | 1.47 | [13 empty] | VV | 2 | 2 | True | 0 | ROZPOCET
| VV |  | "I.NP 128,131"(12,481+22,499)*0,15 |  | 5.247 | [13 empty] | VV | 2 | 2 | True | 0 | ROZPOCET
| VV |  | "V3 004"0,9*0,9+3*0,9*2 |  | 6.21 | [13 empty] | VV | 2 | 2 | True | 0 | ROZPOCET
| VV |  | "T1,T2,T3"179,174 |  | 179.174 | [13 empty] | VV | 2 | 2 | True | 0 | ROZPOCET
| VV |  | Součet |  | 227.406 | [13 empty] | VV | 2 | 4 | True | 1 | ROZPOCET
118 | K | 711141559 | Provedení izolace proti zemní vlhkosti pásy přitavením vodorovné NAIP | m2 | 329.058 |  | 0 |  |  |  | základní | 0.222 | 73.0509 | 0.0004 | 0.13162 | 0 | 0 | 16 | K | 2 |  |  |  | ROZPOCET | 0 | 0 | 0 | 0 | 0 | 1 | 0 | 16 | -1292451987
| VV |  | "H1 2x"(29,67*4,55+6,82*4,33)*2 |  | 329.058 | [13 empty] | VV | 2 | 2 | True | 1 | ROZPOCET
119 | M | 628522560 | pás asfaltovaný modifikovaný | m2 | 197.435 |  | 0 |  |  |  | základní | 0 | 0 | 0.0052 | 1.0267 | 0 | 0 | 32 | M | 2 |  |  |  | ROZPOCET | 0 | 0 | 0 | 0 | 0 | 1 | 0 | 16 | 942402204
| VV |  | "H1 1 vrstva"(29,67*4,55+6,82*4,33)*1,2 |  | 197.435 | [13 empty] | VV | 2 | 2 | True | 1 | ROZPOCET
120 | M | 628520150 | pás asfaltovaný modifikovaný SBS Skelná vložka | m2 | 197.435 |  | 0 |  |  |  | základní | 0 | 0 | 0.005 | 0.98718 | 0 | 0 | 32 | M | 2 |  |  |  | ROZPOCET | 0 | 0 | 0 | 0 | 0 | 1 | 0 | 16 | -678745007
121 | K | 998711102 | Přesun hmot tonážní pro izolace proti vodě, vlhkosti a plynům v objektech výšky do 12 m | t | 2.31 |  | 0 |  |  |  | základní | 1.598 | 3.6914 | 0 | 0 | 0 | 0 | 16 | K | 2 |  |  |  | ROZPOCET | 0 | 0 | 0 | 0 | 0 | 1 | 0 | 16 | -346711
| D | 712 | Povlakové krytiny |  |  |  | 0 | [5 empty] | 85.7314 |  | 0.078874 |  | 0 | 2 | D | 1 |  |  |  | ROZPOCET | [6 empty] | 0
122 | K | 712361705a | Provedení povlakové krytiny střech do 10° fólií lepenou se svařovanými spoji | m2 | 210.33 |  | 0 |  |  |  | základní | 0.317 | 66.6746 | 3e-05 | 0.0063099 | 0 | 0 | 16 | K | 2 |  |  |  | ROZPOCET | 0 | 0 | 0 | 0 | 0 | 1 | 0 | 16 | 453185268
| VV |  | "R1 systémové souvrství M+D, fóliePVD-P s PES výztužnou vložkou, mechanicky kotvená-plocha střechy vč.atiky"29,67*4,55+6,78*4,3 |  | 164.153 | [13 empty] | VV | 2 | 2 | True | 0 | ROZPOCET
| VV |  | " WE2 svislé vytažení na atiku"(4,2+28,97+9,55)*0,628 |  | 26.828 | [13 empty] | VV | 2 | 2 | True | 0 | ROZPOCET
| VV |  | "svislé vytažení na stávající atiku"(24,55+6,26)*0,628 |  | 19.349 | [13 empty] | VV | 2 | 2 | True | 0 | ROZPOCET
| VV |  | Součet |  | 210.33 | [13 empty] | VV | 2 | 4 | True | 1 | ROZPOCET
123 | K | 712391171 | Provedení povlakové krytiny střech do 10° podkladní textilní vrstvy | m2 | 210.33 |  | 0 |  |  |  | základní | 0.09 | 18.9297 | 0 | 0 | 0 | 0 | 16 | K | 2 |  |  |  | ROZPOCET | 0 | 0 | 0 | 0 | 0 | 1 | 0 | 16 | 71565822
124 | M | 693110730 | Textílie z netkaných polypropylenových vláken S 300 šíře 500 cm, 300 g/m2 | m2 | 241.88 |  | 0 |  |  |  | základní | 0 | 0 | 0.0003 | 0.072564 | 0 | 0 | 32 | M | 2 |  |  |  | ROZPOCET | 0 | 0 | 0 | 0 | 0 | 1 | 0 | 16 | 262765950
| VV |  | 210,33*1,15 "Přepočtené koeficientem množství |  | 241.88 | [13 empty] | VV | 2 | 2 | True | 1 | ROZPOCET
125 | K | 998712102 | Přesun hmot tonážní tonážní pro krytiny povlakové v objektech v do 12 m | t | 0.079 |  | 0 |  |  |  | základní | 1.609 | 0.12711 | 0 | 0 | 0 | 0 | 16 | K | 2 |  |  |  | ROZPOCET | 0 | 0 | 0 | 0 | 0 | 1 | 0 | 16 | -2103061226
| D | 713 | Izolace tepelné |  |  |  | 0 | [5 empty] | 158.1303 |  | 3.9264 |  | 0 | 2 | D | 1 |  |  |  | ROZPOCET | [6 empty] | 0
126 | K | 713121111 | Montáž izolace tepelné podlah volně kladenými rohožemi, pásy, dílci, deskami 1 vrstva | m2 | 399.027 |  | 0 |  |  |  | základní | 0.06 | 23.9416 | 0 | 0 | 0 | 0 | 16 | K | 2 |  |  |  | ROZPOCET | 0 | 0 | 0 | 0 | 0 | 1 | 0 | 16 | -939451191
| VV |  | "F2 přístavba" (15,24+4,45+26,97+4,24+3,89+6,08+3,47+10,58+8,25+3,33+3,23+3,23+3,94+35,36)*2 |  | 264.52 | [13 empty] | VV | 2 | 2 | True | 0 | ROZPOCET
| VV |  | "F1 stávající část" 16,42+13,01+3,38+1,48+1,67+2,11+2,77+1,2*3,7+2,196*1,85+9,35 |  | 58.693 | [13 empty] | VV | 2 | 2 | True | 0 | ROZPOCET
| VV |  | 1,255*6,25+9,7+9,71+9,41+9,41+1,2*6,25+22,24 |  | 75.814 | [13 empty] | VV | 2 | 2 | True | 0 | ROZPOCET
| VV |  | Součet |  | 399.027 | [13 empty] | VV | 2 | 4 | True | 1 | ROZPOCET
127 | M | 283766320 | deska polystyrénová pro snížení kročejového hluku POLYFON-EPS T 3500 1000x500x25-2mm | m2 | 137.197 |  | 0 |  |  |  | základní | 0 | 0 | 0.00072 | 0.098782 | 0 | 0 | 32 | M | 2 |  |  |  | ROZPOCET | 0 | 0 | 0 | 0 | 0 | 1 | 0 | 16 | -794188622
128 | M | 283766350 | deska polystyrénová pro snížení kročejového hluku POLYFON-EPS T 3500 1000x500x40-3mm | m2 | 269.81 |  | 0 |  |  |  | základní | 0 | 0 | 0.00144 | 0.38853 | 0 | 0 | 32 | M | 2 |  |  |  | ROZPOCET | 0 | 0 | 0 | 0 | 0 | 1 | 0 | 16 | -342895454
129 | K | 713131121 | Montáž izolace tepelné stěn přichycením dráty rohoží, pásů, dílců, desek | m2 | 158.73 |  | 0 |  |  |  | základní | 0.171 | 27.1428 | 0.0003 | 0.047619 | 0 | 0 | 16 | K | 2 |  |  |  | ROZPOCET | 0 | 0 | 0 | 0 | 0 | 1 | 0 | 16 | -899544787
| VV |  | "WE 01"(4,31+29,37+10,98+4,18)*3,25 |  | 158.73 | [13 empty] | VV | 2 | 2 | True | 1 | ROZPOCET
130 | M | 631512910 | deska příčková 1200 x 625 tl.140 mm | m2 | 161.905 |  | 0 |  |  |  | základní | 0 | 0 | 0.0085 | 1.3762 | 0 | 0 | 32 | M | 2 |  |  |  | ROZPOCET | 0 | 0 | 0 | 0 | 0 | 1 | 0 | 16 | -1506861418
| VV |  | 158,73*1,02 "Přepočtené koeficientem množství |  | 161.905 | [13 empty] | VV | 2 | 2 | True | 1 | ROZPOCET
131 | K | 713131141 | Montáž izolace tepelné stěn a základů lepením celoplošně rohoží, pásů, dílců, desek | m2 | 14.706 |  | 0 |  |  |  | základní | 0.211 | 3.103 | 0.006 | 0.088236 | 0 | 0 | 16 | K | 2 |  |  |  | ROZPOCET | 0 | 0 | 0 | 0 | 0 | 1 | 0 | 16 | 1267191447
| VV |  | "sokl tl.100mm - výkr.D.1.1.10"(29,37+4,4*2+6,67+4,18)*0,3 |  | 14.706 | [13 empty] | VV | 2 | 2 | True | 1 | ROZPOCET
132 | M | 283763720 | polystyren extrudovaný 1250 x 600 x 100 mm | m2 | 15 |  | 0 |  |  |  | základní | 0 | 0 | 0.003 | 0.045 | 0 | 0 | 32 | M | 2 |  |  |  | ROZPOCET | 0 | 0 | 0 | 0 | 0 | 1 | 0 | 16 | 1272454436
| VV |  | 14,706*1,02 "Přepočtené koeficientem množství |  | 15 | [13 empty] | VV | 2 | 2 | True | 1 | ROZPOCET
133 | K | 713131145 | Montáž izolace tepelné stěn a základů lepením bodově rohoží, pásů, dílců, desek | m2 | 39.302 |  | 0 |  |  |  | základní | 0.199 | 7.8211 | 0.003 | 0.11791 | 0 | 0 | 16 | K | 2 |  |  |  | ROZPOCET | 0 | 0 | 0 | 0 | 0 | 1 | 0 | 16 | 606523753
| VV |  | "WE2 atika"(4,2+28,97+9,55)*0,92 |  | 39.302 | [13 empty] | VV | 2 | 2 | True | 1 | ROZPOCET
134 | M | 631481120 | deska minerální izolační 600x1200 mm tl.100 mm | m2 | 40.088 |  | 0 |  |  |  | základní | 0 | 0 | 0.0028 | 0.11225 | 0 | 0 | 32 | M | 2 |  |  |  | ROZPOCET | 0 | 0 | 0 | 0 | 0 | 1 | 0 | 16 | -1942517385
| VV |  | 39,302*1,02 "Přepočtené koeficientem množství |  | 40.088 | [13 empty] | VV | 2 | 2 | True | 1 | ROZPOCET
135 | K | 713141135 | Montáž izolace tepelné střech plochých lepené za studena bodově 1 vrstva rohoží, pásů, dílců, desek | m2 | 441.796 |  | 0 |  |  |  | základní | 0.128 | 56.5499 | 0.00058 | 0.25624 | 0 | 0 | 16 | K | 2 |  |  |  | ROZPOCET | 0 | 0 | 0 | 0 | 0 | 1 | 0 | 16 | -482370907
| VV |  | "R1 plocha střechy 2x"(4,2*28,97+6,43*3,98)*2 |  | 294.531 | [13 empty] | VV | 2 | 2 | True | 0 | ROZPOCET
| VV |  | "R1 spádové klíny"4,2*28,97+6,43*3,98 |  | 147.265 | [13 empty] | VV | 2 | 2 | True | 0 | ROZPOCET
| VV |  | Součet |  | 441.796 | [13 empty] | VV | 2 | 4 | True | 1 | ROZPOCET
136 | M | 631509750 | Spádové klíny z minerálních vláken 20 - 70 mm | ks | 150.21 |  | 0 |  |  |  | základní | 0 | 0 | 0 | 0 | 0 | 0 | 32 | M | 2 |  |  |  | ROZPOCET | 0 | 0 | 0 | 0 | 0 | 1 | 0 | 16 | -1587998077
| VV |  | 147,265*1,02 "Přepočtené koeficientem množství |  | 150.21 | [13 empty] | VV | 2 | 2 | True | 1 | ROZPOCET
137 | M | 631481120 | deska minerální izolační 600x1200 mm tl.100 mm | m2 | 300.422 |  | 0 |  |  |  | základní | 0 | 0 | 0.0028 | 0.84118 | 0 | 0 | 32 | M | 2 |  |  |  | ROZPOCET | 0 | 0 | 0 | 0 | 0 | 1 | 0 | 16 | 1817037758
| VV |  | 294,531*1,02 "Přepočtené koeficientem množství |  | 300.422 | [13 empty] | VV | 2 | 2 | True | 1 | ROZPOCET
138 | K | 713191132 | Montáž izolace tepelné podlah, stropů vrchem nebo střech překrytí separační fólií z PE | m2 | 266.767 |  | 0 |  |  |  | základní | 0.025 | 6.6692 | 0 | 0 | 0 | 0 | 16 | K | 2 |  |  |  | ROZPOCET | 0 | 0 | 0 | 0 | 0 | 1 | 0 | 16 | 1235636166
| VV |  | "F1,F2"132,26+134,507 |  | 266.767 | [13 empty] | VV | 2 | 2 | True | 1 | ROZPOCET
139 | M | 283231500 | fólie separační PE bal. 100 m2 | m2 | 293.444 |  | 0 |  |  |  | základní | 0 | 0 | 0.00011 | 0.032279 | 0 | 0 | 32 | M | 2 |  |  |  | ROZPOCET | 0 | 0 | 0 | 0 | 0 | 1 | 0 | 16 | 373567966
| VV |  | 266,767*1,1 "Přepočtené koeficientem množství |  | 293.444 | [13 empty] | VV | 2 | 2 | True | 1 | ROZPOCET
140 | K | 713291222 | Montáž izolace tepelné difúzní zábrany stěn a sloupů fólií | m2 | 158.73 |  | 0 |  |  |  | základní | 0.162 | 25.7143 | 4e-05 | 0.0063492 | 0 | 0 | 16 | K | 2 |  |  |  | ROZPOCET | 0 | 0 | 0 | 0 | 0 | 1 | 0 | 16 | 1482414962
| VV |  | "WE 01"158,73 |  | 158.73 | [13 empty] | VV | 2 | 2 | True | 1 | ROZPOCET
141 | M | 631508180 | fólie difuzní 15 x 500 cm | m2 | 206.349 |  | 0 |  |  |  | základní | 0 | 0 | 0.0025 | 0.51587 | 0 | 0 | 32 | M | 2 |  |  |  | ROZPOCET | 0 | 0 | 0 | 0 | 0 | 1 | 0 | 16 | 1299719560
| VV |  | 158,73*1,3 "Přepočtené koeficientem množství |  | 206.349 | [13 empty] | VV | 2 | 2 | True | 1 | ROZPOCET
142 | K | 998713102 | Přesun hmot tonážní pro izolace tepelné v objektech v do 12 m | t | 3.926 |  | 0 |  |  |  | základní | 1.831 | 7.1885 | 0 | 0 | 0 | 0 | 16 | K | 2 |  |  |  | ROZPOCET | 0 | 0 | 0 | 0 | 0 | 1 | 0 | 16 | 1921740845
| D | 721 | Zdravotechnika - vnitřní kanalizace |  |  |  | 0 | [5 empty] | 0 |  | 0 |  | 0 | 2 | D | 1 |  |  |  | ROZPOCET | [6 empty] | 0
143 | K | 721001 | D+M vnitřní instalace vody a kanalizace vč. zařizovacích předmětů | kpl | 1 |  | 0 |  |  |  | základní | 0 | 0 | 0 | 0 | 0 | 0 | 16 | K | 2 |  |  |  | ROZPOCET | 0 | 0 | 0 | 0 | 0 | 1 | 0 | 16 | 497905180
| D | 731 | Ústřední vytápění - kotelny |  |  |  | 0 | [5 empty] | 0 |  | 0 |  | 0 | 2 | D | 1 |  |  |  | ROZPOCET | [6 empty] | 0
144 | K | 731001 | ÚT-izolace tepelné,potrubí,armatury,otopná tělesa,nátěry | kpl | 1 |  | 0 |  |  |  | základní | 0 | 0 | 0 | 0 | 0 | 0 | 16 | K | 2 |  |  |  | ROZPOCET | 0 | 0 | 0 | 0 | 0 | 1 | 0 | 16 | -792432245
| D | 762 | Konstrukce tesařské |  |  |  | 0 | [5 empty] | 12.1809 |  | 0.38044 |  | 0 | 2 | D | 1 |  |  |  | ROZPOCET | [6 empty] | 0
145 | K | 762431023 | Obložení stěn z desek OSB tl 15 mm nebroušených na pero a drážku přibíjených | m2 | 39.302 |  | 0 |  |  |  | základní | 0.293 | 11.5155 | 0.00948 | 0.37258 | 0 | 0 | 16 | K | 2 |  |  |  | ROZPOCET | 0 | 0 | 0 | 0 | 0 | 1 | 0 | 16 | 1189269011
| VV |  | "WE2 atika"(4,2+28,97+9,55)*0,92 |  | 39.302 | [13 empty] | VV | 2 | 2 | True | 1 | ROZPOCET
146 | K | 762495000 | Spojovací prostředky pro montáž olištování, obložení stropů, střešních podhledů a stěn | m2 | 39.302 |  | 0 |  |  |  | základní | 0 | 0 | 0.0002 | 0.0078604 | 0 | 0 | 16 | K | 2 |  |  |  | ROZPOCET | 0 | 0 | 0 | 0 | 0 | 1 | 0 | 16 | 1672032188
147 | K | 998762102 | Přesun hmot tonážní pro kce tesařské v objektech v do 12 m | t | 0.38 |  | 0 |  |  |  | základní | 1.751 | 0.66538 | 0 | 0 | 0 | 0 | 16 | K | 2 |  |  |  | ROZPOCET | 0 | 0 | 0 | 0 | 0 | 1 | 0 | 16 | -315999287
| D | 763 | Konstrukce suché výstavby |  |  |  | 0 | [5 empty] | 274.8776 |  | 20.0148 |  | 3.0871 | 2 | D | 1 |  |  |  | ROZPOCET | [6 empty] | 0
148 | K | 763111560a | SDK příčka, dvojitě opláštěná, celk.tl.100mm,1xR-CW 50, TI 50mm, 2+2 DFH2 12,5mm | m2 | 12.01 |  | 0 |  |  |  | základní | 0 | 0 | 0.056 | 0.67256 | 0 | 0 | 16 | K | 2 |  |  |  | ROZPOCET | 0 | 0 | 0 | 0 | 0 | 1 | 0 | 16 | 1600695736
| VV |  | "v.č. D.1.16 WI 03 m.č.108"0,5*3,17 |  | 1.585 | [13 empty] | VV | 2 | 2 | True | 0 | ROZPOCET
| VV |  | "109"1,14*3,17 |  | 3.614 | [13 empty] | VV | 2 | 2 | True | 0 | ROZPOCET
| VV |  | "v.č.D.1.1.5 WI 03 m.č.004"(2,25+0,9)*2,6-0,7*1,97 |  | 6.811 | [13 empty] | VV | 2 | 2 | True | 0 | ROZPOCET
| VV |  | Součet |  | 12.01 | [13 empty] | VV | 2 | 4 | True | 1 | ROZPOCET
149 | K | 763111561a | SDK příčka, dvojitě opláštěná, celk.tl.100mm,1xR-CW 50, TI 50mm, 2x A 12,5mm, 2x DFH2 12,5 mm | m2 | 16.565 |  | 0 |  |  |  | základní | 0 | 0 | 0.056 | 0.92764 | 0 | 0 | 16 | K | 2 |  |  |  | ROZPOCET | 0 | 0 | 0 | 0 | 0 | 1 | 0 | 16 | 167686943
| VV |  | "v.č. D.1.16 WI 04 m.č.118"2,77*3,17 |  | 8.781 | [13 empty] | VV | 2 | 2 | True | 0 | ROZPOCET
| VV |  | "v.č.D.1.1.5 WI 04 m.č.003"3,6*2,6-0,8*1,97 |  | 7.784 | [13 empty] | VV | 2 | 2 | True | 0 | ROZPOCET
| VV |  | Součet |  | 16.565 | [13 empty] | VV | 2 | 4 | True | 1 | ROZPOCET
150 | K | 763111562a | SDK příčka, dvojitě opláštěná, celk.tl.100mm,1xR-CW 50, TI 50mm, 2+2 A 12,5mm | m2 | 14.327 |  | 0 |  |  |  | základní | 0 | 0 | 0.056 | 0.80231 | 0 | 0 | 16 | K | 2 |  |  |  | ROZPOCET | 0 | 0 | 0 | 0 | 0 | 1 | 0 | 16 | -1795620371
| VV |  | "v.č. D.1.16 WI 05 m.č.132/133"5,514*3,17-2*0,8*1,97 |  | 14.327 | [13 empty] | VV | 2 | 2 | True | 1 | ROZPOCET
151 | K | 763111563a | SDK příčka, dvojitě opláštěná, celk.tl.150mm,1xR-CW 100, TI 50mm, 2x A 12,5, 2x DFH2 12,5 mm | m2 | 69.377 |  | 0 |  |  |  | základní | 0 | 0 | 0.061 | 4.232 | 0 | 0 | 16 | K | 2 |  |  |  | ROZPOCET | 0 | 0 | 0 | 0 | 0 | 1 | 0 | 16 | 1418716096
| VV |  | "v.č. D.1.16 WI 06 m.č.111"1,95*3,17 |  | 6.182 | [13 empty] | VV | 2 | 2 | True | 0 | ROZPOCET
| VV |  | "103"1,86*3,17 |  | 5.896 | [13 empty] | VV | 2 | 2 | True | 0 | ROZPOCET
| VV |  | "113"4*3,17-2*0,8*1,97 |  | 9.528 | [13 empty] | VV | 2 | 2 | True | 0 | ROZPOCET
| VV |  | "130"2,196*3,17 |  | 6.961 | [13 empty] | VV | 2 | 2 | True | 0 | ROZPOCET
| VV |  | "129"5,054*3,17-1*2,03 |  | 13.991 | [13 empty] | VV | 2 | 2 | True | 0 | ROZPOCET
| VV |  | "101"4,12*3,17-0,9*1,97 |  | 11.287 | [13 empty] | VV | 2 | 2 | True | 0 | ROZPOCET
| VV |  | "125"2*2,77*3,17-1*2,03 |  | 15.532 | [13 empty] | VV | 2 | 2 | True | 0 | ROZPOCET
| VV |  | Součet |  | 69.377 | [13 empty] | VV | 2 | 4 | True | 1 | ROZPOCET
152 | K | 763111564a | SDK příčka, dvojitě opláštěná, celk.tl.150mm,1xR-CW 100, TI 50mm, 2+2 A 12,5 mm | m2 | 177.676 |  | 0 |  |  |  | základní | 0 | 0 | 0.061 | 10.8382 | 0 | 0 | 16 | K | 2 |  |  |  | ROZPOCET | 0 | 0 | 0 | 0 | 0 | 1 | 0 | 16 | -1121264945
| VV |  | "v.č. D.1.16 WI 07 m.č.102"(4,15+0,805)*3,17-1*1,985 |  | 13.722 | [13 empty] | VV | 2 | 2 | True | 0 | ROZPOCET
| VV |  | "115"5,054*3,17 |  | 16.021 | [13 empty] | VV | 2 | 2 | True | 0 | ROZPOCET
| VV |  | "121"3,37*3,17 |  | 10.683 | [13 empty] | VV | 2 | 2 | True | 0 | ROZPOCET
| VV |  | "128"3,21*3,17 |  | 10.176 | [13 empty] | VV | 2 | 2 | True | 0 | ROZPOCET
| VV |  | "129"5,054*3,17-2*1*2,03 |  | 11.961 | [13 empty] | VV | 2 | 2 | True | 0 | ROZPOCET
| VV |  | "114"22,325*3,17-3*0,8*1,985 |  | 66.006 | [13 empty] | VV | 2 | 2 | True | 0 | ROZPOCET
| VV |  | "134"1,2*3,17-0,8*1,97 |  | 2.228 | [13 empty] | VV | 2 | 2 | True | 0 | ROZPOCET
| VV |  | "137"2,72*3,17-0,8*1,985 |  | 7.034 | [13 empty] | VV | 2 | 2 | True | 0 | ROZPOCET
| VV |  | "129"2,77*3,17 |  | 8.781 | [13 empty] | VV | 2 | 2 | True | 0 | ROZPOCET
| VV |  | "120"2,77*3,17-1*2,03 |  | 6.751 | [13 empty] | VV | 2 | 2 | True | 0 | ROZPOCET
| VV |  | "124"2*2,77*3,17-1*2,03 |  | 15.532 | [13 empty] | VV | 2 | 2 | True | 0 | ROZPOCET
| VV |  | "118"2,77*3,17 |  | 8.781 | [13 empty] | VV | 2 | 2 | True | 0 | ROZPOCET
| VV |  | Součet |  | 177.676 | [13 empty] | VV | 2 | 4 | True | 1 | ROZPOCET
153 | K | 763111565a | SDK příčka, dvojitě opláštěná, celk.tl.150mm,1xR-CW 100, TI 50mm, 2+2 DFH2 12,5 mm | m2 | 11.31 |  | 0 |  |  |  | základní | 0 | 0 | 0.061 | 0.68991 | 0 | 0 | 16 | K | 2 |  |  |  | ROZPOCET | 0 | 0 | 0 | 0 | 0 | 1 | 0 | 16 | -117031505
| VV |  | "v.č. D.1.16 WI 08 m.č.108"(1,895+0,8)*3,17-0,7*1,97 |  | 7.164 | [13 empty] | VV | 2 | 2 | True | 0 | ROZPOCET
| VV |  | "110"0,55*3,17 |  | 1.744 | [13 empty] | VV | 2 | 2 | True | 0 | ROZPOCET
| VV |  | "112"1,255*3,17-0,8*1,97 |  | 2.402 | [13 empty] | VV | 2 | 2 | True | 0 | ROZPOCET
| VV |  | Součet |  | 11.31 | [13 empty] | VV | 2 | 4 | True | 1 | ROZPOCET
154 | K | 763111566a | SDK šachtová stěna, dvojitě opláštěná, celk.tl.90mm,1xR-CW 50, 2x DFH2 20mm, EI 90 DP1 | m2 | 8.86 |  | 0 |  |  |  | základní | 0 | 0 | 0.04 | 0.3544 | 0 | 0 | 16 | K | 2 |  |  |  | ROZPOCET | 0 | 0 | 0 | 0 | 0 | 1 | 0 | 16 | -1518155009
| VV |  | "v.č. D.1.16 WI 09 m.č.121"(0,485+0,485)*3,17 |  | 3.075 | [13 empty] | VV | 2 | 2 | True | 0 | ROZPOCET
| VV |  | "122"0,485*3,17 |  | 1.537 | [13 empty] | VV | 2 | 2 | True | 0 | ROZPOCET
| VV |  | "131"(0,855+0,485)*3,17 |  | 4.248 | [13 empty] | VV | 2 | 2 | True | 0 | ROZPOCET
| VV |  | Součet |  | 8.86 | [13 empty] | VV | 2 | 4 | True | 1 | ROZPOCET
155 | K | 763111567a | SDK předsazená stěna, dvojitě opláštěná, celk.tl.150mm,1xR-CW 75, 2x DFH2 12,5mm | m2 | 11.572 |  | 0 |  |  |  | základní | 0 | 0 | 0.052 | 0.60174 | 0 | 0 | 16 | K | 2 |  |  |  | ROZPOCET | 0 | 0 | 0 | 0 | 0 | 1 | 0 | 16 | -53964765
| VV |  | "v.č. D.1.1.6 WI 01 m.č.105"1,6*3,17 |  | 5.072 | [13 empty] | VV | 2 | 2 | True | 0 | ROZPOCET
| VV |  | "v.č.D.1.1.5 WI 01 m.č. 005"1*2,6 |  | 2.6 | [13 empty] | VV | 2 | 2 | True | 0 | ROZPOCET
| VV |  | "004"1,5*2,6 |  | 3.9 | [13 empty] | VV | 2 | 2 | True | 0 | ROZPOCET
| VV |  | Součet |  | 11.572 | [13 empty] | VV | 2 | 4 | True | 1 | ROZPOCET
156 | K | 763111568a | SDK instalační příčka, dvojitě opláštěná, celk.tl.250mm,2xR-CW 75, TI 50mm, 2x A 12,5 mm, 2x DFH2 12,5 mm | m2 | 7.941 |  | 0 |  |  |  | základní | 0 | 0 | 0.071 | 0.56381 | 0 | 0 | 16 | K | 2 |  |  |  | ROZPOCET | 0 | 0 | 0 | 0 | 0 | 1 | 0 | 16 | 1718634505
| VV |  | "v.č. D.1.1.6 WI 02 m.č.109"1,395*3,17 |  | 4.422 | [13 empty] | VV | 2 | 2 | True | 0 | ROZPOCET
| VV |  | "111"1,11*3,17 |  | 3.519 | [13 empty] | VV | 2 | 2 | True | 0 | ROZPOCET
| VV |  | Součet |  | 7.941 | [13 empty] | VV | 2 | 4 | True | 1 | ROZPOCET
157 | K | 763131831a | Demontáž podhledu s jednovrstvou nosnou kcí z ocelových profilů opláštění jednoduché | m2 | 178.96 |  | 0 |  |  |  | základní | 0.221 | 39.5502 | 0 | 0 | 0.01725 | 3.0871 | 16 | K | 2 |  |  |  | ROZPOCET | 0 | 0 | 0 | 0 | 0 | 1 | 0 | 16 | 1985674197
| VV |  | "BC-vč.demont.osvětlení-101-107,109-111,I.NP výkr.D1.1.3"138,07-3,88 |  | 134.19 | [13 empty] | VV | 2 | 2 | True | 0 | ROZPOCET
| VV |  | "I.PP m.č.002,003"23,74+21,03 |  | 44.77 | [13 empty] | VV | 2 | 2 | True | 0 | ROZPOCET
| VV |  | Součet |  | 178.96 | [13 empty] | VV | 2 | 4 | True | 1 | ROZPOCET
158 | K | 763431001a | M+D minerálního podhledu akustického s vyjímatelnými panely vel. do 0,36 m2 na zavěšený viditelný rošt Pz | m2 | 133.03 |  | 0 |  |  |  | základní | 0.578 | 76.8913 | 0.00117 | 0.15565 | 0 | 0 | 16 | K | 2 |  |  |  | ROZPOCET | 0 | 0 | 0 | 0 | 0 | 1 | 0 | 16 | 905968498
| VV |  | "dle popisu C2, I.PP, m.č.002-005"23,26+16,88+6+2,4 |  | 48.54 | [13 empty] | VV | 2 | 2 | True | 0 | ROZPOCET
| VV |  | "I.NP, m.č.101,105-113,114,118,133135" 15,24+4,45+3,38+1,48+1,67+2,11+2,77+8,6+26,97+4,24+3,23+3,23+3,18+3,94 |  | 84.49 | [13 empty] | VV | 2 | 2 | True | 0 | ROZPOCET
| VV |  | Součet |  | 133.03 | [13 empty] | VV | 2 | 4 | True | 1 | ROZPOCET
159 | K | 763431011a | Montáž minerálního podhledu akustického s vyjímatelnými panely vel. do 0,36 m2 na zavěšený polozapuštěný rošt Pz | m2 | 185.85 |  | 0 |  |  |  | základní | 0.728 | 135.2988 | 0.00095 | 0.17656 | 0 | 0 | 16 | K | 2 |  |  |  | ROZPOCET | 0 | 0 | 0 | 0 | 0 | 1 | 0 | 16 | -861804544
| VV |  | "dle popisu C1, I.NP, m.č.102-103,115,120131,137" 16,42+13,01+11,35+10,58+9,71+9,7+10,21+8,25+9,41+10,85+9,35+22,24+35,36+9,41 |  | 185.85 | [13 empty] | VV | 2 | 2 | True | 1 | ROZPOCET
160 | K | 998763101 | Přesun hmot tonážní pro dřevostavby v objektech v do 12 m | t | 20.015 |  | 0 |  |  |  | základní | 1.156 | 23.1373 | 0 | 0 | 0 | 0 | 16 | K | 2 |  |  |  | ROZPOCET | 0 | 0 | 0 | 0 | 0 | 1 | 0 | 16 | 1095987036
| D | 764 | Konstrukce klempířské |  |  |  | 0 | [5 empty] | 78.5061 |  | 0.6722 |  | 0.031188 | 2 | D | 1 |  |  |  | ROZPOCET | [6 empty] | 0
161 | K | 764001 | Lemovací lišta ostění oken lakovaný plech s povr. úpravou PES tl.0,6mm r.š.380mm | bm | 39 |  | 0 |  |  |  | základní | 0 | 0 | 0 | 0 | 0 | 0 | 16 | K | 2 |  |  |  | ROZPOCET | 0 | 0 | 0 | 0 | 0 | 1 | 0 | 16 | 1040842920
| VV |  | "schema KL05" 3,0*13 |  | 39 | [13 empty] | VV | 2 | 2 | True | 1 | ROZPOCET
162 | K | 764002 | dtto,avšak lemovací lišta nadpraží oken a dveří r.š.563mm | bm | 16.62 |  | 0 |  |  |  | základní | 0 | 0 | 0 | 0 | 0 | 0 | 16 | K | 2 |  |  |  | ROZPOCET | 0 | 0 | 0 | 0 | 0 | 1 | 0 | 16 | -1553596095
| VV |  | "schema KL06,KL07,KL08,KL09" 1,0*11+1,2*2+1,14*2+0,94 |  | 16.62 | [13 empty] | VV | 2 | 2 | True | 1 | ROZPOCET
163 | K | 764002851 | Demontáž oplechování parapetů do suti | m | 11.4 |  | 0 |  |  |  | základní | 0.195 | 2.223 | 0 | 0 | 0.00167 | 0.019038 | 16 | K | 2 |  |  |  | ROZPOCET | 0 | 0 | 0 | 0 | 0 | 1 | 0 | 16 | -1073898667
| VV |  | "I.PP"2*1,2 |  | 2.4 | [13 empty] | VV | 2 | 2 | True | 0 | ROZPOCET
| VV |  | "I.NP"1,2*6+0,6*3 |  | 9 | [13 empty] | VV | 2 | 2 | True | 0 | ROZPOCET
| VV |  | Součet |  | 11.4 | [13 empty] | VV | 2 | 4 | True | 1 | ROZPOCET
164 | K | 764003 | Lemovací lišta ostění dveří pozink. plechem s povr. úpravou PES tl.0,6mm r.š.380mm | bm | 14.4 |  | 0 |  |  |  | základní | 0 | 0 | 0 | 0 | 0 | 0 | 16 | K | 2 |  |  |  | ROZPOCET | 0 | 0 | 0 | 0 | 0 | 1 | 0 | 16 | 1757046406
| VV |  | "schema KL10" 4,8*3 |  | 14.4 | [13 empty] | VV | 2 | 2 | True | 1 | ROZPOCET
165 | K | 764004 | Vnitřní a vnější koutová lišta z ocel. polpast. plechu viplanyl r.š.100mm | bm | 131.5 |  | 0 |  |  |  | základní | 0 | 0 | 0 | 0 | 0 | 0 | 16 | K | 2 |  |  |  | ROZPOCET | 0 | 0 | 0 | 0 | 0 | 1 | 0 | 16 | -204299826
| VV |  | "schema KL12,KL13,KL14" 50,0+50,0+31,5 |  | 131.5 | [13 empty] | VV | 2 | 2 | True | 1 | ROZPOCET
166 | K | 764004801 | Demontáž podokapního žlabu do suti | m | 2.4 |  | 0 |  |  |  | základní | 0.189 | 0.4536 | 0 | 0 | 0.0026 | 0.00624 | 16 | K | 2 |  |  |  | ROZPOCET | 0 | 0 | 0 | 0 | 0 | 1 | 0 | 16 | 196890943
| VV |  | "střecha přístavku"2,4 |  | 2.4 | [13 empty] | VV | 2 | 2 | True | 1 | ROZPOCET
167 | K | 764004861 | Demontáž svodu do suti | m | 1.5 |  | 0 |  |  |  | základní | 0.147 | 0.2205 | 0 | 0 | 0.00394 | 0.00591 | 16 | K | 2 |  |  |  | ROZPOCET | 0 | 0 | 0 | 0 | 0 | 1 | 0 | 16 | -1693174804
| VV |  | "střecha přístavku"1,5 |  | 1.5 | [13 empty] | VV | 2 | 2 | True | 1 | ROZPOCET
168 | K | 764005 | Napojovací profil pozink. s povr. úpravou PES tl.0,6mm r.š.270mm mechan. kotvení | bm | 8.45 |  | 0 |  |  |  | základní | 0 | 0 | 0 | 0 | 0 | 0 | 16 | K | 2 |  |  |  | ROZPOCET | 0 | 0 | 0 | 0 | 0 | 1 | 0 | 16 | -874684282
| VV |  | "schema KL16" 4,225*2 |  | 8.45 | [13 empty] | VV | 2 | 2 | True | 1 | ROZPOCET
169 | K | 764006 | Oplechování nároží pozink s povrchovou úpravou PES r.š. 410mm vč. kotvení | bm | 12.675 |  | 0 |  |  |  | základní | 0 | 0 | 0 | 0 | 0 | 0 | 16 | K | 2 |  |  |  | ROZPOCET | 0 | 0 | 0 | 0 | 0 | 1 | 0 | 16 | -1001672889
| VV |  | "schema KL 17" 4,225*3 |  | 12.675 | [13 empty] | VV | 2 | 2 | True | 1 | ROZPOCET
170 | K | 764007 | Napojení panelů -zaklapávací lišta pozink s povrch. úpravou PES r.š.202mm vč. kotvení | kpl | 1 |  | 0 |  |  |  | základní | 0 | 0 | 0 | 0 | 0 | 0 | 16 | K | 2 |  |  |  | ROZPOCET | 0 | 0 | 0 | 0 | 0 | 1 | 0 | 16 | 1740264907
| VV |  | "schema KL18" 1 |  | 1 | [13 empty] | VV | 2 | 2 | True | 1 | ROZPOCET
171 | K | 764212666 | Oplechování rovné okapové hrany z Pz s povrchovou úpravou rš 563 mm | m | 50 |  | 0 | CS ÚRS 2016 01 |  |  | základní | 0.305 | 15.25 | 0.00443 | 0.2215 | 0 | 0 | 16 | K | 2 |  |  |  | ROZPOCET | 0 | 0 | 0 | 0 | 0 | 1 | 0 | 16 | 37848207
| VV |  | "schema KL15" 50,0 |  | 50 | [13 empty] | VV | 2 | 2 | True | 1 | ROZPOCET
172 | K | 764214609 | Oplechování horních ploch a atik bez rohů z Pz s povrch úpravou mechanicky kotvené rš 830 mm | m | 50 |  | 0 | CS ÚRS 2016 01 |  |  | základní | 0.995 | 49.75 | 0.00696 | 0.348 | 0 | 0 | 16 | K | 2 |  |  |  | ROZPOCET | 0 | 0 | 0 | 0 | 0 | 1 | 0 | 16 | -773568858
| VV |  | "schema KL11" 50,0 |  | 50 | [13 empty] | VV | 2 | 2 | True | 1 | ROZPOCET
173 | K | 764216605 | Oplechování rovných parapetů mechanicky kotvené z Pz s povrchovou úpravou PES tl.0,6mm r.š.360mm | m | 13.79 |  | 0 | CS ÚRS 2016 01 |  |  | základní | 0.363 | 5.0058 | 0.00352 | 0.048541 | 0 | 0 | 16 | K | 2 |  |  |  | ROZPOCET | 0 | 0 | 0 | 0 | 0 | 1 | 0 | 16 | 1722940458
| VV |  | "schema KL01,KL02" 1,03*11+1,23*2 |  | 13.79 | [13 empty] | VV | 2 | 2 | True | 1 | ROZPOCET
174 | K | 764216643 | Oplechování rovných parapetů celoplošně lepené z Pz s povrchovou úpravou rš 250 mm | m | 5.04 |  | 0 | CS ÚRS 2016 01 |  |  | základní | 0.331 | 1.6682 | 0.00269 | 0.013558 | 0 | 0 | 16 | K | 2 |  |  |  | ROZPOCET | 0 | 0 | 0 | 0 | 0 | 1 | 0 | 16 | 1377658545
| VV |  | "schema KL04" 1,26*4 |  | 5.04 | [13 empty] | VV | 2 | 2 | True | 1 | ROZPOCET
175 | K | 764216644 | Oplechování rovných parapetů celoplošně lepené z Pz s povrchovou úpravou rš 330 mm | m | 11.34 |  | 0 | CS ÚRS 2016 01 |  |  | základní | 0.347 | 3.935 | 0.00358 | 0.040597 | 0 | 0 | 16 | K | 2 |  |  |  | ROZPOCET | 0 | 0 | 0 | 0 | 0 | 1 | 0 | 16 | 1675351609
| VV |  | "schema KL03" 1,26*9 |  | 11.34 | [13 empty] | VV | 2 | 2 | True | 1 | ROZPOCET
176 | K | 998764202 | Přesun hmot procentní pro konstrukce klempířské v objektech v do 12 m | % | 1711.041 |  | 0 | CS ÚRS 2016 01 |  |  | základní | 0 | 0 | 0 | 0 | 0 | 0 | 16 | K | 2 |  |  |  | ROZPOCET | 0 | 0 | 0 | 0 | 0 | 1 | 0 | 16 | -630326561
| D | 766 | Konstrukce truhlářské |  |  |  | 0 | [5 empty] | 77.8062 |  | 0 |  | 0.5119 | 2 | D | 1 |  |  |  | ROZPOCET | [6 empty] | 0
177 | K | 766001 | D+M okna plastová bílá zasklení trojsklem vč. kování | m2 | 34.5 |  | 0 |  |  |  | základní | 0 | 0 | 0 | 0 | 0 | 0 | 16 | K | 2 |  |  |  | ROZPOCET | 0 | 0 | 0 | 0 | 0 | 1 | 0 | 16 | -441391638
| VV |  | "schema 001,002" 1,0*1,5*11+1,2*1,5*10 |  | 34.5 | [13 empty] | VV | 2 | 2 | True | 1 | ROZPOCET
178 | K | 766002 | D+M dveře plastové bílé zasklení trojsklem s nadsvětlíkem otočné | m2 | 9.552 |  | 0 |  |  |  | základní | 0 | 0 | 0 | 0 | 0 | 0 | 16 | K | 2 |  |  |  | ROZPOCET | 0 | 0 | 0 | 0 | 0 | 1 | 0 | 16 | 146862746
| VV |  | "schema 003-006" 0,9*2,4*2+1,14*2,4+1,04*2,4 |  | 9.552 | [13 empty] | VV | 2 | 2 | True | 1 | ROZPOCET
179 | K | 766003 | D+M vnitřní parapetní deska dubová cinkovaná tl.18mm vč. lakování | m2 | 6.952 |  | 0 |  |  |  | základní | 0 | 0 | 0 | 0 | 0 | 0 | 16 | K | 2 |  |  |  | ROZPOCET | 0 | 0 | 0 | 0 | 0 | 1 | 0 | 16 | 244693467
| VV |  | "schema T01-T05" 1,0*0,23*11+1,0*0,27+1,2*0,2*9+1,2*0,23*2+1,2*0,4*3 |  | 6.952 | [13 empty] | VV | 2 | 2 | True | 1 | ROZPOCET
180 | K | 766005 | D+M vnitřní průhledové okno z eurohranolů vč. lakování 1500/900mm zasklení Connex vč. žaluzie | ks | 1 |  | 0 |  |  |  | základní | 0 | 0 | 0 | 0 | 0 | 0 | 16 | K | 2 |  |  |  | ROZPOCET | 0 | 0 | 0 | 0 | 0 | 1 | 0 | 16 | 2125617484
| VV |  | "schema T09" 1 |  | 1 | [13 empty] | VV | 2 | 2 | True | 1 | ROZPOCET
181 | K | 766441812 | Demontáž parapetních desek dřevěných nebo plastových šířky přes 30 cm délky do 1,0 m | kus | 1.8 |  | 0 |  |  |  | základní | 0.099 | 0.1782 | 0 | 0 | 0.004 | 0.0072 | 16 | K | 2 |  |  |  | ROZPOCET | 0 | 0 | 0 | 0 | 0 | 1 | 0 | 16 | 828115724
| VV |  | "I.NP"3*0,6 |  | 1.8 | [13 empty] | VV | 2 | 2 | True | 1 | ROZPOCET
182 | K | 766441822 | Demontáž parapetních desek dřevěných nebo plastových šířky přes 30 cm délky přes 1,0 m | kus | 7.2 |  | 0 |  |  |  | základní | 0.16 | 1.152 | 0 | 0 | 0.006 | 0.0432 | 16 | K | 2 |  |  |  | ROZPOCET | 0 | 0 | 0 | 0 | 0 | 1 | 0 | 16 | -1122437148
| VV |  | "I.PP"2*1,2 |  | 2.4 | [13 empty] | VV | 2 | 2 | True | 0 | ROZPOCET
| VV |  | "I.NP"6*1,2 |  | 7.2 | [13 empty] | VV | 2 | 2 | True | 1 | ROZPOCET
183 | K | 766660051 | Montáž dveřních křídel otvíravých 1křídlových š do 0,8 m masivní dřevo s polodrážkou do ocel zárubně | kus | 14 |  | 0 |  |  |  | základní | 1.728 | 24.192 | 0 | 0 | 0 | 0 | 16 | K | 2 |  |  |  | ROZPOCET | 0 | 0 | 0 | 0 | 0 | 1 | 0 | 16 | -1072504111
| VV |  | "A1"14 |  | 14 | [13 empty] | VV | 2 | 2 | True | 1 | ROZPOCET
184 | K | 766660052 | Montáž dveřních křídel otvíravých 1křídlových š přes 0,8 m masivní dřevo s polodrážkou do oc zárubně | kus | 7 |  | 0 |  |  |  | základní | 1.872 | 13.104 | 0 | 0 | 0 | 0 | 16 | K | 2 |  |  |  | ROZPOCET | 0 | 0 | 0 | 0 | 0 | 1 | 0 | 16 | 1258811182
| VV |  | "A1"7 |  | 7 | [13 empty] | VV | 2 | 2 | True | 1 | ROZPOCET
185 | M | 611624250 | Dveře vnitřní hladké, skrytá rámová konstrukce z masívn ho dřeva íprovedení do vlhkého prostředí | ks | 3 |  | 0 |  |  |  | základní | 0 | 0 | 0 | 0 | 0 | 0 | 32 | M | 2 |  |  |  | ROZPOCET | 0 | 0 | 0 | 0 | 0 | 1 | 0 | 16 | -447039337
| VV |  | "A1-D 700/1970"3 |  | 3 | [13 empty] | VV | 2 | 2 | True | 1 | ROZPOCET
186 | M | 611624251 | Dveře vnitřní hladké, skrytá rámová konstrukce z masívního dřeva, do vlhkého prostředí | ks | 11 |  | 0 |  |  |  | základní | 0 | 0 | 0 | 0 | 0 | 0 | 32 | M | 2 |  |  |  | ROZPOCET | 0 | 0 | 0 | 0 | 0 | 1 | 0 | 16 | 660832565
| VV |  | "A1-D 800/1970"11 |  | 11 | [13 empty] | VV | 2 | 2 | True | 1 | ROZPOCET
187 | M | 611624252 | Dveře vnitřní hladké, skrytá rámová konstrukce z masívního dřeva, do vlhkého prostředí | ks | 5 |  | 0 |  |  |  | základní | 0 | 0 | 0 | 0 | 0 | 0 | 32 | M | 2 |  |  |  | ROZPOCET | 0 | 0 | 0 | 0 | 0 | 1 | 0 | 16 | 1003093653
| VV |  | "A1-D 900/1970"5 |  | 5 | [13 empty] | VV | 2 | 2 | True | 1 | ROZPOCET
188 | M | 611624253 | Dveře vnitřní hladké, skrytá rámová konstrukce z masívního dřeva, do vlhkého prostředí | ks | 2 |  | 0 |  |  |  | základní | 0 | 0 | 0 | 0 | 0 | 0 | 32 | M | 2 |  |  |  | ROZPOCET | 0 | 0 | 0 | 0 | 0 | 1 | 0 | 16 | -810873788
| VV |  | "A1-D 1000/2030"2 |  | 2 | [13 empty] | VV | 2 | 2 | True | 1 | ROZPOCET
189 | K | 766660311 | Montáž posuvných dveří jednokřídlových průchozí šířky do 800 mm do pouzdra s jednou kapsou | kus | 3 |  | 0 |  |  |  | základní | 2.856 | 8.568 | 0 | 0 | 0 | 0 | 16 | K | 2 |  |  |  | ROZPOCET | 0 | 0 | 0 | 0 | 0 | 1 | 0 | 16 | 1619207139
190 | M | 611624254 | Dveře vnitřní hladké, skrytá rámová konstrukce z masívního dřeva, posuvné do pouzdra do vlhkého prostředí | ks | 3 |  | 0 |  |  |  | základní | 0 | 0 | 0 | 0 | 0 | 0 | 32 | M | 2 |  |  |  | ROZPOCET | 0 | 0 | 0 | 0 | 0 | 1 | 0 | 16 | -1055518006
| VV |  | "A1-D 800/1895"3 |  | 3 | [13 empty] | VV | 2 | 2 | True | 1 | ROZPOCET
191 | K | 766660312 | Montáž posuvných dveří jednokřídlových průchozí šířky do 1200 mm do pouzdra s jednou kapsou | kus | 2 |  | 0 |  |  |  | základní | 3.166 | 6.332 | 0 | 0 | 0 | 0 | 16 | K | 2 |  |  |  | ROZPOCET | 0 | 0 | 0 | 0 | 0 | 1 | 0 | 16 | 1332756081
192 | M | 611624255 | Dveře vnitřní hladké, skrytá rámová konstrukce z masívního dřeva,do vlhkého prostředí, posuvné do pouzdra | ks | 2 |  | 0 |  |  |  | základní | 0 | 0 | 0 | 0 | 0 | 0 | 32 | M | 2 |  |  |  | ROZPOCET | 0 | 0 | 0 | 0 | 0 | 1 | 0 | 16 | -1419554650
| VV |  | "A1-D 1000/1985"2 |  | 2 | [13 empty] | VV | 2 | 2 | True | 1 | ROZPOCET
193 | K | 766660352 | Montáž posuvných dveří jednokřídlových průchozí šířky do 1200 mm do pojezdu na stěnu | kus | 9 |  | 0 |  |  |  | základní | 2.576 | 23.184 | 0 | 0 | 0 | 0 | 16 | K | 2 |  |  |  | ROZPOCET | 0 | 0 | 0 | 0 | 0 | 1 | 0 | 16 | 1051910097
194 | M | 611624256 | Dveře vnitřní hladké, skrytá rámová konstrukce z masívního dřeva, do vlhkého prostředí posuvné do pouzdra | ks | 6 |  | 0 |  |  |  | základní | 0 | 0 | 0 | 0 | 0 | 0 | 32 | M | 2 |  |  |  | ROZPOCET | 0 | 0 | 0 | 0 | 0 | 1 | 0 | 16 | 185554839
| VV |  | "A1-D 1000/2030"6 |  | 6 | [13 empty] | VV | 2 | 2 | True | 1 | ROZPOCET
195 | M | 611624257 | Dveře vnitřní hladké, nerez, skrytá rámová konstrukce nerezové oceli, posuvné | ks | 3 |  | 0 |  |  |  | základní | 0 | 0 | 0 | 0 | 0 | 0 | 32 | M | 2 |  |  |  | ROZPOCET | 0 | 0 | 0 | 0 | 0 | 1 | 0 | 16 | -1975732770
| VV |  | "A2-D 1000/2030"3 |  | 3 | [13 empty] | VV | 2 | 2 | True | 1 | ROZPOCET
196 | K | 766691911 | Vyvěšení nebo zavěšení dřevěných křídel oken pl do 1,5 m2 | kus | 11 |  | 0 |  |  |  | základní | 0.03 | 0.33 | 0 | 0 | 0.0125 | 0.1375 | 16 | K | 2 |  |  |  | ROZPOCET | 0 | 0 | 0 | 0 | 0 | 1 | 0 | 16 | 895931293
| VV |  | "I.PP"2 |  | 2 | [13 empty] | VV | 2 | 2 | True | 0 | ROZPOCET
| VV |  | "I.NP"9 |  | 9 | [13 empty] | VV | 2 | 2 | True | 0 | ROZPOCET
| VV |  | Součet |  | 11 | [13 empty] | VV | 2 | 4 | True | 1 | ROZPOCET
197 | K | 766691914 | Vyvěšení nebo zavěšení dřevěných křídel dveří pl do 2 m2 | kus | 11 |  | 0 |  |  |  | základní | 0.05 | 0.55 | 0 | 0 | 0.024 | 0.264 | 16 | K | 2 |  |  |  | ROZPOCET | 0 | 0 | 0 | 0 | 0 | 1 | 0 | 16 | -1680236003
| VV |  | "I.PP"2 |  | 2 | [13 empty] | VV | 2 | 2 | True | 0 | ROZPOCET
| VV |  | "I.NP"9 |  | 9 | [13 empty] | VV | 2 | 2 | True | 0 | ROZPOCET
| VV |  | Součet |  | 11 | [13 empty] | VV | 2 | 4 | True | 1 | ROZPOCET
198 | K | 766691925 | Vyvěšení nebo zavěšení křídel plastových dveří plochy přes 2 m2 | kus | 2 |  | 0 |  |  |  | základní | 0.108 | 0.216 | 0 | 0 | 0.03 | 0.06 | 16 | K | 2 |  |  |  | ROZPOCET | 0 | 0 | 0 | 0 | 0 | 1 | 0 | 16 | 40518066
| VV |  | "I.NP"2 |  | 2 | [13 empty] | VV | 2 | 2 | True | 1 | ROZPOCET
199 | K | 998766202 | Přesun hmot procentní pro konstrukce truhlářské v objektech v do 12 m | % | 6688.911 |  | 0 | CS ÚRS 2016 01 |  |  | základní | 0 | 0 | 0 | 0 | 0 | 0 | 16 | K | 2 |  |  |  | ROZPOCET | 0 | 0 | 0 | 0 | 0 | 1 | 0 | 16 | -1925331794
| D | 767 | Konstrukce zámečnické |  |  |  | 0 | [5 empty] | 101.0205 |  | 1.4607 |  | 0 | 2 | D | 1 |  |  |  | ROZPOCET | [6 empty] | 0
200 | K | 767001 | D+M dveře vnitřní ocelové se zateplením 2kř. 1600/2100mm vč. kování a zárubně | ks | 1 |  | 0 |  |  |  | základní | 0 | 0 | 0 | 0 | 0 | 0 | 16 | K | 2 |  |  |  | ROZPOCET | 0 | 0 | 0 | 0 | 0 | 1 | 0 | 16 | 278153186
| VV |  | "schema 007" 1 |  | 1 | [13 empty] | VV | 2 | 2 | True | 1 | ROZPOCET
201 | K | 767002 | D+M zastřešení vstupu s prosklením sklem bezpečnostním čirým žárově zinkovaná | m2 | 3 |  | 0 |  |  |  | základní | 0 | 0 | 0 | 0 | 0 | 0 | 16 | K | 2 |  |  |  | ROZPOCET | 0 | 0 | 0 | 0 | 0 | 1 | 0 | 16 | 250760417
| VV |  | "schema Z01" 1,5*2 |  | 3 | [13 empty] | VV | 2 | 2 | True | 1 | ROZPOCET
202 | K | 767003 | D+M vnější hliníková žaluzie lamelová vč. kotvení |  | 16.2 |  | 0 |  |  |  | základní | 0 | 0 | 0 | 0 | 0 | 0 | 16 | K | 2 |  |  |  | ROZPOCET | 0 | 0 | 0 | 0 | 0 | 1 | 0 | 16 | 429045305
| VV |  | "schema Z02" 1,2*1,5*9 |  | 16.2 | [13 empty] | VV | 2 | 2 | True | 1 | ROZPOCET
203 | K | 767004 | D+M revizní dvířka 500/1900mm do SDK s PO EW 15 DP1 vč. kování | ks | 1 |  | 0 |  |  |  | základní | 0 | 0 | 0 | 0 | 0 | 0 | 16 | K | 2 |  |  |  | ROZPOCET | 0 | 0 | 0 | 0 | 0 | 1 | 0 | 16 | -1138594724
| VV |  | "schema Os 01" 1 |  | 1 | [13 empty] | VV | 2 | 2 | True | 1 | ROZPOCET
204 | K | 767391112 | Montáž krytin střech plechových tvarovaných | m2 | 179.89 |  | 0 |  |  |  | základní | 0.55 | 98.9395 | 0.00012 | 0.021587 | 0 | 0 | 16 | K | 2 |  |  |  | ROZPOCET | 0 | 0 | 0 | 0 | 0 | 1 | 0 | 16 | -655257207
| VV |  | "R1 trapézový plech vevařený mezi nosnou konstrukci"29,37*4,4+6,63*4,18 |  | 156.941 | [13 empty] | VV | 2 | 2 | True | 0 | ROZPOCET
| VV |  | "doplnění pod část přístavby m.č.137"4,33*5,3 |  | 22.949 | [13 empty] | VV | 2 | 2 | True | 0 | ROZPOCET
| VV |  | Součet |  | 179.89 | [13 empty] | VV | 2 | 4 | True | 1 | ROZPOCET
205 | M | 154841400 | profil trapézový aluzink TR 60/235 tl 0,75 mm | m2 | 179.89 |  | 0 |  |  |  | základní | 0 | 0 | 0.008 | 1.4391 | 0 | 0 | 32 | M | 2 |  |  |  | ROZPOCET | 0 | 0 | 0 | 0 | 0 | 1 | 0 | 16 | -1418697897
206 | K | 767691822 | Vyvěšení nebo zavěšení kovových křídel dveří do 2 m2 | kus | 1 |  | 0 |  |  |  | základní | 0.065 | 0.065 | 0 | 0 | 0 | 0 | 16 | K | 2 |  |  |  | ROZPOCET | 0 | 0 | 0 | 0 | 0 | 1 | 0 | 16 | 1558401674
| VV |  | "I.PP"1 |  | 1 | [13 empty] | VV | 2 | 2 | True | 1 | ROZPOCET
207 | K | 767691833 | Vyvěšení nebo zavěšení kovových křídel vrat přes 4 m2 | kus | 6 |  | 0 |  |  |  | základní | 0.336 | 2.016 | 0 | 0 | 0 | 0 | 16 | K | 2 |  |  |  | ROZPOCET | 0 | 0 | 0 | 0 | 0 | 1 | 0 | 16 | 1737347849
| VV |  | "I.PP"4 |  | 4 | [13 empty] | VV | 2 | 2 | True | 0 | ROZPOCET
| VV |  | "I.NP"2 |  | 2 | [13 empty] | VV | 2 | 2 | True | 0 | ROZPOCET
| VV |  | Součet |  | 6 | [13 empty] | VV | 2 | 4 | True | 1 | ROZPOCET
208 | K | 998767202 | Přesun hmot procentní pro zámečnické konstrukce v objektech v do 12 m | % | 1828.338 |  | 0 | CS ÚRS 2016 01 |  |  | základní | 0 | 0 | 0 | 0 | 0 | 0 | 16 | K | 2 |  |  |  | ROZPOCET | 0 | 0 | 0 | 0 | 0 | 1 | 0 | 16 | 751931426
| D | 771 | Podlahy z dlaždic |  |  |  | 0 | [5 empty] | 2.0578 |  | 0 |  | 0.23436 | 2 | D | 1 |  |  |  | ROZPOCET | [6 empty] | 0
209 | K | 771573810 | Demontáž podlah z dlaždic keramických lepených | m2 | 8.61 |  | 0 |  |  |  | základní | 0.239 | 2.0578 | 0 | 0 | 0.02722 | 0.23436 | 16 | K | 2 |  |  |  | ROZPOCET | 0 | 0 | 0 | 0 | 0 | 1 | 0 | 16 | 1059929081
| VV |  | "BF-místn.101,111"2,16+6,45 |  | 8.61 | [13 empty] | VV | 2 | 2 | True | 1 | ROZPOCET
| D | 776 | Podlahy povlakové |  |  |  | 0 | [5 empty] | 276.1811 |  | 1.9065 |  | 0.56613 | 2 | D | 1 |  |  |  | ROZPOCET | [6 empty] | 0
210 | K | 713291122 | Montáž izolace tepelné parotěsné zábrany stropů vrchem asfaltovým pásem | m2 | 225.554 |  | 0 |  |  |  | základní | 0.244 | 55.0352 | 4e-05 | 0.0090222 | 0 | 0 | 16 | K | 2 |  |  |  | ROZPOCET | 0 | 0 | 0 | 0 | 0 | 1 | 0 | 16 | -717767376
| VV |  | "R1,WE2 střecha"29,37*4,4+6,63*4,18 |  | 156.941 | [13 empty] | VV | 2 | 2 | True | 0 | ROZPOCET
| VV |  | "vytažení na atiku"(4,4+29,37+9,4)*0,92 |  | 39.716 | [13 empty] | VV | 2 | 2 | True | 0 | ROZPOCET
| VV |  | "vytažení na stávající atiku"(24,95+6,46)*0,92 |  | 28.897 | [13 empty] | VV | 2 | 2 | True | 0 | ROZPOCET
| VV |  | Součet |  | 225.554 | [13 empty] | VV | 2 | 4 | True | 1 | ROZPOCET
211 | M | 628521250 | Samolepící SBS modifikovaný asf. pás s Al vložkou a posypem | m2 | 259.387 |  | 0 |  |  |  | základní | 0 | 0 | 0 | 0 | 0 | 0 | 32 | M | 2 |  |  |  | ROZPOCET | 0 | 0 | 0 | 0 | 0 | 1 | 0 | 16 | 182028929
| VV |  | 225,554*1,15 "Přepočtené koeficientem množství |  | 259.387 | [13 empty] | VV | 2 | 2 | True | 1 | ROZPOCET
212 | K | 776121111 | Vodou ředitelná penetrace savého podkladu povlakových podlah ředěná v poměru 1:3 | m2 | 366.665 |  | 0 |  |  |  | základní | 0.058 | 21.2666 | 3e-05 | 0.011 | 0 | 0 | 16 | K | 2 |  |  |  | ROZPOCET | 0 | 0 | 0 | 0 | 0 | 1 | 0 | 16 | 1581546176
| VV |  | "V1,V2,V3,P1"366,665 |  | 366.665 | [13 empty] | VV | 2 | 2 | True | 1 | ROZPOCET
213 | K | 776141121 | Vyrovnání podkladu povlakových podlah stěrkou pevnosti 30 MPa tl 3 mm | m2 | 366.665 |  | 0 |  |  |  | základní | 0.192 | 70.3997 | 0.0045 | 1.65 | 0 | 0 | 16 | K | 2 |  |  |  | ROZPOCET | 0 | 0 | 0 | 0 | 0 | 1 | 0 | 16 | -1407715505
| VV |  | "V1,V2,V3"282,39+35,305+0,81 |  | 318.505 | [13 empty] | VV | 2 | 2 | True | 0 | ROZPOCET
| VV |  | "P1 vytažení na stěnu I.PP 006-007"48,16 |  | 48.16 | [13 empty] | VV | 2 | 2 | True | 0 | ROZPOCET
| VV |  | Součet |  | 366.665 | [13 empty] | VV | 2 | 4 | True | 1 | ROZPOCET
214 | K | 776201812 | Demontáž lepených povlakových podlah s podložkou ručně | m2 | 188.71 |  | 0 |  |  |  | základní | 0.255 | 48.1211 | 0 | 0 | 0.003 | 0.56613 | 16 | K | 2 |  |  |  | ROZPOCET | 0 | 0 | 0 | 0 | 0 | 1 | 0 | 16 | -1268717937
| VV |  | "BF-PVC vč.podkladu-I.PP místn.004,005"20,13+39,12 |  | 59.25 | [13 empty] | VV | 2 | 2 | True | 0 | ROZPOCET
| VV |  | "PVC-I.NP-místn.č.107-110"7,9+3,88+17,6+12,05 |  | 41.43 | [13 empty] | VV | 2 | 2 | True | 0 | ROZPOCET
| VV |  | "Koberec-I.NP-místn.č.102-106"3,17+19,25+24,41+21,28+19,92 |  | 88.03 | [13 empty] | VV | 2 | 2 | True | 0 | ROZPOCET
| VV |  | Součet |  | 188.71 | [13 empty] | VV | 2 | 4 | True | 1 | ROZPOCET
215 | K | 776232114 | M+D akustický antibakteriální vinyl heterogenní kompaktní tl.2,6 mm | m2 | 282.39 |  | 0 |  |  |  | základní | 0 | 0 | 0.0007 | 0.19767 | 0 | 0 | 16 | K | 2 |  |  |  | ROZPOCET | 0 | 0 | 0 | 0 | 0 | 1 | 0 | 16 | 862816895
| VV |  | " dle popisu V1, I.PP 002,003,005"23,26+16,88+2,4 |  | 42.54 | [13 empty] | VV | 2 | 2 | True | 0 | ROZPOCET
| VV |  | "I.NP 101-124" 15,24+16,42+13,01+4,45+3,38+1,48+1,67+2,11+2,77+8,6+26,97+11,35+4,24+10,58+9,71+9,7+10,21 |  | 151.89 | [13 empty] | VV | 2 | 2 | True | 0 | ROZPOCET
| VV |  | "I.NP 128-130"9,41+10,85+9,35 |  | 29.61 | [13 empty] | VV | 2 | 2 | True | 0 | ROZPOCET
| VV |  | "I.NP 132-148"3,23+3,23+3,18+3,94+35,36+9,41 |  | 58.35 | [13 empty] | VV | 2 | 2 | True | 0 | ROZPOCET
| VV |  | Součet |  | 282.39 | [13 empty] | VV | 2 | 4 | True | 1 | ROZPOCET
216 | K | 776232115 | M+D akustický protiskluzný vinyl se vsypem s embosovaným povrchem tl.2,0 mm | m2 | 35.305 |  | 0 |  |  |  | základní | 0 | 0 | 0.0007 | 0.024713 | 0 | 0 | 16 | K | 2 |  |  |  | ROZPOCET | 0 | 0 | 0 | 0 | 0 | 1 | 0 | 16 | -189957779
| VV |  | " dle popisu V2, I.PP 004"2,5*2,25-0,9*0,9 |  | 4.815 | [13 empty] | VV | 2 | 2 | True | 0 | ROZPOCET
| VV |  | "I.NP 128,131"8,25+22,24 |  | 30.49 | [13 empty] | VV | 2 | 2 | True | 0 | ROZPOCET
| VV |  | Součet |  | 35.305 | [13 empty] | VV | 2 | 4 | True | 1 | ROZPOCET
217 | K | 776232116 | M+D akustický protiskluzný vinyl se vsypem s embosovaným povrchem tl.2,0 mm | m2 | 0.81 |  | 0 |  |  |  | základní | 0 | 0 | 0.0007 | 0.000567 | 0 | 0 | 16 | K | 2 |  |  |  | ROZPOCET | 0 | 0 | 0 | 0 | 0 | 1 | 0 | 16 | -2015774907
| VV |  | " dle popisu V3, I.PP 004"0,9*0,9 |  | 0.81 | [13 empty] | VV | 2 | 2 | True | 1 | ROZPOCET
218 | K | 776411113 | Sokl běžný, rádius 20mm, v.100 mm, fabion z tvarovacího profilu PVC 20x20mm, rohy vyztužené | m | 450.461 |  | 0 |  |  |  | základní | 0 | 0 | 3e-05 | 0.013514 | 0 | 0 | 16 | K | 2 |  |  |  | ROZPOCET | 0 | 0 | 0 | 0 | 0 | 1 | 0 | 16 | 351159071
| VV |  | "dle popisu P1 I.NP m.č.101-148"388,523 |  | 388.523 | [13 empty] | VV | 2 | 2 | True | 0 | ROZPOCET
| VV |  | "I.PP m.č.002-005"61,938 |  | 61.938 | [13 empty] | VV | 2 | 2 | True | 0 | ROZPOCET
| VV |  | Součet |  | 450.461 | [13 empty] | VV | 2 | 4 | True | 1 | ROZPOCET
219 | K | 776991821 | Odstranění lepidla ručně z podlah | m2 | 188.71 |  | 0 |  |  |  | základní | 0.42 | 79.2582 | 0 | 0 | 0 | 0 | 16 | K | 2 |  |  |  | ROZPOCET | 0 | 0 | 0 | 0 | 0 | 1 | 0 | 16 | 164830072
220 | K | 998776102 | Přesun hmot tonážní pro podlahy povlakové v objektech v do 12 m | t | 1.906 |  | 0 |  |  |  | základní | 1.102 | 2.1004 | 0 | 0 | 0 | 0 | 16 | K | 2 |  |  |  | ROZPOCET | 0 | 0 | 0 | 0 | 0 | 1 | 0 | 16 | -37362587
| D | 777 | Podlahy lité |  |  |  | 0 | [5 empty] | 16.9199 |  | 0.23724 |  | 0 | 2 | D | 1 |  |  |  | ROZPOCET | [6 empty] | 0
221 | K | 777510003a | Podlahy ze stěrky epoxidové systém tl 2,5 mm vč.penetrace a přípravy podkladu | m2 | 59.31 |  | 0 |  |  |  | základní | 0.28 | 16.6068 | 0.004 | 0.23724 | 0 | 0 | 16 | K | 2 |  |  |  | ROZPOCET | 0 | 0 | 0 | 0 | 0 | 1 | 0 | 16 | -1677709444
| VV |  | "skladba dle V4 I.PP 006,007"20,13+39,18 |  | 59.31 | [13 empty] | VV | 2 | 2 | True | 1 | ROZPOCET
222 | K | 998777102 | Přesun hmot tonážní pro podlahy lité v objektech v do 12 m | t | 0.237 |  | 0 |  |  |  | základní | 1.321 | 0.31308 | 0 | 0 | 0 | 0 | 16 | K | 2 |  |  |  | ROZPOCET | 0 | 0 | 0 | 0 | 0 | 1 | 0 | 16 | -1171036274
| D | 781 | Dokončovací práce - obklady |  |  |  | 0 | [5 empty] | 206.3011 |  | 4.3475 |  | 1.1419 | 2 | D | 1 |  |  |  | ROZPOCET | [6 empty] | 0
223 | K | 781443810 | Demontáž obkladů z obkladaček hutných lepených | m2 | 47.38 |  | 0 |  |  |  | základní | 0.189 | 8.9548 | 0 | 0 | 0.0241 | 1.1419 | 16 | K | 2 |  |  |  | ROZPOCET | 0 | 0 | 0 | 0 | 0 | 1 | 0 | 16 | 1094144314
| VV |  | "BCA-I.PP 005"1,2*1,5 |  | 1.8 | [13 empty] | VV | 2 | 2 | True | 0 | ROZPOCET
| VV |  | "I.NP-101"7,4*2 |  | 14.8 | [13 empty] | VV | 2 | 2 | True | 0 | ROZPOCET
| VV |  | "I.NP-102"(1,1+2*0,8)*1 |  | 2.7 | [13 empty] | VV | 2 | 2 | True | 0 | ROZPOCET
| VV |  | "I.NP-109"(2,4+0,8)*1 |  | 3.2 | [13 empty] | VV | 2 | 2 | True | 0 | ROZPOCET
| VV |  | "I.NP-111"(1,88+1,28+2,48+1,6+1,6+4*0,9)*2 |  | 24.88 | [13 empty] | VV | 2 | 2 | True | 0 | ROZPOCET
| VV |  | Součet |  | 47.38 | [13 empty] | VV | 2 | 4 | True | 1 | ROZPOCET
224 | K | 781474115 | Montáž obkladů vnitřních keramických hladkých do 25 ks/m2 lepených flexibilním lepidlem | m2 | 179.194 |  | 0 |  |  |  | základní | 0.746 | 133.6787 | 0.003 | 0.53758 | 0 | 0 | 16 | K | 2 |  |  |  | ROZPOCET | 0 | 0 | 0 | 0 | 0 | 1 | 0 | 16 | 2038325263
| VV |  | "dle popisu T1, I.PP 002"(1,8+0,6)*0,6 |  | 1.44 | [13 empty] | VV | 2 | 2 | True | 0 | ROZPOCET
| VV |  | "I.NP 102,124"(2,4+0,6)*0,6+(2,196+2*0,6)*0,6 |  | 3.838 | [13 empty] | VV | 2 | 2 | True | 0 | ROZPOCET
| VV |  | "dle popisu T2, I.NP 103,120,121,122,128,130,137,148" 1,6*1,5+(0,8+0,8)*1,5+(0,6+0,7)*1,5+(0,8+0,6)*1,5+(0,7+0,6)*1,5+(0,6+0,6)*1,5+1,3*1,5+1,2*1,5 |  | 16.35 | [13 empty] | VV | 2 | 2 | True | 0 | ROZPOCET
| VV |  | "dle popisu T3, I.PP 004+005" (1,25*3+1,5+0,9+0,1+0,9+0,9+2,55*2+1*2+0,2*2+2,5)*2-0,8*2 |  | 34.5 | [13 empty] | VV | 2 | 2 | True | 0 | ROZPOCET
| VV |  | "I.NP 105,108,109"2*(2,62+1,6)*2-0,8*2+2*(1,25+2,894)*2-0,7*2-0,8*2+2*(1,295+1,4)*2-0,7*2 |  | 38.236 | [13 empty] | VV | 2 | 2 | True | 0 | ROZPOCET
| VV |  | "I.NP 110,111,112,125,131"2*(1,24+1,35)*2-0,7*2-0,8*2+2*(1,95+1,11)*2-0,7*2+2*(1,255+2,21)*2-0,8*2+2*(2,92+2,77)*2-1*2 |  | 51.22 | [13 empty] | VV | 2 | 2 | True | 0 | ROZPOCET
| VV |  | "I.NP 131" 2*(5,91+3,74)*2-1*2*2-1,5*1,1+2*0,3*1,1 |  | 33.61 | [13 empty] | VV | 2 | 2 | True | 0 | ROZPOCET
| VV |  | Součet |  | 179.194 | [13 empty] | VV | 2 | 4 | True | 1 | ROZPOCET
225 | M | 597611100 | dlaždice keramické - (bílé i barevné) I. j. | m2 | 197.113 |  | 0 |  |  |  | základní | 0 | 0 | 0.0182 | 3.5875 | 0 | 0 | 32 | M | 2 |  |  |  | ROZPOCET | 0 | 0 | 0 | 0 | 0 | 1 | 0 | 16 | 912401753
| VV |  | 179,194*1,1 "Přepočtené koeficientem množství |  | 197.113 | [13 empty] | VV | 2 | 2 | True | 1 | ROZPOCET
226 | K | 781479191 | Příplatek k montáži obkladů vnitřních keramických hladkých za plochu do 10 m2 | m2 | 179.194 |  | 0 |  |  |  | základní | 0.13 | 23.2952 | 0 | 0 | 0 | 0 | 16 | K | 2 |  |  |  | ROZPOCET | 0 | 0 | 0 | 0 | 0 | 1 | 0 | 16 | -151754989
227 | K | 781491011 | Montáž zrcadel plochy do 1 m2 lepených silikonovým tmelem na podkladní omítku | m2 | 1.8 |  | 0 | CS ÚRS 2016 01 |  |  | základní | 0.729 | 1.3122 | 0.00058 | 0.001044 | 0 | 0 | 16 | K | 2 |  |  |  | ROZPOCET | 0 | 0 | 0 | 0 | 0 | 1 | 0 | 16 | 1721665309
| VV |  | "schema Os13" 0,6*0,6*5 |  | 1.8 | [13 empty] | VV | 2 | 2 | True | 1 | ROZPOCET
228 | K | 781491012 | Montáž zrcadel plochy přes 1 m2 lepených silikonovým tmelem na podkladní omítku | m2 | 11.4 |  | 0 | CS ÚRS 2016 01 |  |  | základní | 0.662 | 7.5468 | 0.00052 | 0.005928 | 0 | 0 | 16 | K | 2 |  |  |  | ROZPOCET | 0 | 0 | 0 | 0 | 0 | 1 | 0 | 16 | 1170172755
| VV |  | "schema Os14,Os15" 1,0*2,0*3+1,0*2,7*2 |  | 11.4 | [13 empty] | VV | 2 | 2 | True | 1 | ROZPOCET
229 | M | 634651240 | zrcadlo nemontované čiré tl. 4 mm, max. rozměr 3210 x 2250 mm | m2 | 13.2 |  | 0 | CS ÚRS 2016 01 |  |  | základní | 0 | 0 | 0.01 | 0.132 | 0 | 0 | 32 | M | 2 |  |  |  | ROZPOCET | 0 | 0 | 0 | 0 | 0 | 1 | 0 | 16 | 1245417588
| VV |  | 0,6*0,6*5+1,0*2,0*3+1,0*2,7*2 |  | 13.2 | [13 empty] | VV | 2 | 2 | True | 1 | ROZPOCET
230 | K | 781494511 | Plastové profily ukončovací lepené flexibilním lepidlem | m | 114.408 |  | 0 |  |  |  | základní | 0.16 | 18.3053 | 0.00026 | 0.029746 | 0 | 0 | 16 | K | 2 |  |  |  | ROZPOCET | 0 | 0 | 0 | 0 | 0 | 1 | 0 | 16 | 1128549771
| VV |  | "T1"2*0,6+2*0,6+2*0,6 |  | 3.6 | [13 empty] | VV | 2 | 2 | True | 0 | ROZPOCET
| VV |  | "T2"1,6+2*1,5+1,6+2*1,5+1,3+2*1,5+1,4+2*1,5+1,3+2*1,5+1,2+2*1,5+1,3+2*1,5+1,2+2*1,5 |  | 34.9 | [13 empty] | VV | 2 | 2 | True | 0 | ROZPOCET
| VV |  | "T3 I.PP"1,25*2+1,5+0,9+0,1+0,9*2+2,55*2+1*2+0,2*2+2,5-0,8 |  | 16 | [13 empty] | VV | 2 | 2 | True | 0 | ROZPOCET
| VV |  | "T3 I.NP"2*(2,62+1,6)-0,8+2*(1,25+2,894)-0,7-0,8+2*(1,295+1,14)-0,7*2+2*(1,24+1,35)-0,7-0,8+2*(1,95+1,11)-0,7+2*(1,255+2,21)-0,8+2*(2,92+2,77)-1 |  | 43.508 | [13 empty] | VV | 2 | 2 | True | 0 | ROZPOCET
| VV |  | 2*(5,91+3,74)-1-1-1,5+2*0,3 |  | 16.4 | [13 empty] | VV | 2 | 2 | True | 0 | ROZPOCET
| VV |  | Součet |  | 114.408 | [13 empty] | VV | 2 | 4 | True | 1 | ROZPOCET
231 | K | 781495111 | Penetrace podkladu vnitřních obkladů | m2 | 179.174 |  | 0 |  |  |  | základní | 0.044 | 7.8837 | 0.0003 | 0.053752 | 0 | 0 | 16 | K | 2 |  |  |  | ROZPOCET | 0 | 0 | 0 | 0 | 0 | 1 | 0 | 16 | -1633045690
| VV |  | "T1,T2,T3"179,174 |  | 179.174 | [13 empty] | VV | 2 | 2 | True | 1 | ROZPOCET
232 | K | 998781102 | Přesun hmot tonážní pro obklady keramické v objektech v do 12 m | t | 4.209 |  | 0 |  |  |  | základní | 1.265 | 5.3244 | 0 | 0 | 0 | 0 | 16 | K | 2 |  |  |  | ROZPOCET | 0 | 0 | 0 | 0 | 0 | 1 | 0 | 16 | -1708996439
| D | 783 | Dokončovací práce - nátěry |  |  |  | 0 | [5 empty] | 52.0838 |  | 0.076845 |  | 0 | 2 | D | 1 |  |  |  | ROZPOCET | [6 empty] | 0
233 | K | 783801503 | Omytí omítek tlakovou vodou před provedením nátěru | m2 | 213.458 |  | 0 |  |  |  | základní | 0.14 | 29.8841 | 0 | 0 | 0 | 0 | 16 | K | 2 |  |  |  | ROZPOCET | 0 | 0 | 0 | 0 | 0 | 1 | 0 | 16 | 269458890
| VV |  | "A11,A13"213,458 |  | 213.458 | [13 empty] | VV | 2 | 2 | True | 1 | ROZPOCET
234 | K | 783827125 | Krycí jednonásobný silikonový nátěr omítek stupně členitosti 1 a 2 | m2 | 213.458 |  | 0 |  |  |  | základní | 0.104 | 22.1996 | 0.00036 | 0.076845 | 0 | 0 | 16 | K | 2 |  |  |  | ROZPOCET | 0 | 0 | 0 | 0 | 0 | 1 | 0 | 16 | 1806163189
| VV |  | "A11,A13"213,458 |  | 213.458 | [13 empty] | VV | 2 | 2 | True | 1 | ROZPOCET
| D | 784 | Dokončovací práce - malby a tapety |  |  |  | 0 | [5 empty] | 37.5092 |  | 0.093773 |  | 0 | 2 | D | 1 |  |  |  | ROZPOCET | [6 empty] | 0
235 | K | 784211101 | Dvojnásobné bílé malby ze směsí za mokra výborně otěruvzdorných v místnostech výšky do 3,80 m | m2 | 360.665 |  | 0 |  |  |  | základní | 0.104 | 37.5092 | 0.00026 | 0.093773 | 0 | 0 | 16 | K | 2 |  |  |  | ROZPOCET | 0 | 0 | 0 | 0 | 0 | 1 | 0 | 16 | -179474479
| VV |  | "dle popisu M2, I.PP 002-007, stěny" (20,42+24,918+9,8+6,8+19,18+28,98)*2,6 |  | 286.255 | [13 empty] | VV | 2 | 2 | True | 0 | ROZPOCET
| VV |  | "strop" 23,26+16,88+6+2,4+20,13+39,18 |  | 107.85 | [13 empty] | VV | 2 | 2 | True | 0 | ROZPOCET
| VV |  | "odpočet keramický obklad T1, T3"-(1,44+32) |  | -33.44 | [13 empty] | VV | 2 | 2 | True | 0 | ROZPOCET
| VV |  | Součet |  | 360.665 | [13 empty] | VV | 2 | 4 | True | 1 | ROZPOCET
236 | K | 784341006 | Antibakteriální nátěr | m2 | 1101.306 |  | 0 |  |  |  | základní | 0 | 0 | 0 | 0 | 0 | 0 | 16 | K | 2 |  |  |  | ROZPOCET | 0 | 0 | 0 | 0 | 0 | 1 | 0 | 16 | 741123520
| VV |  | "dle popisu M1 I.NP 101-148 stěny"388,523*2,6 |  | 1010.16 | [13 empty] | VV | 2 | 2 | True | 0 | ROZPOCET
| VV |  | "strop"270,34 |  | 270.34 | [13 empty] | VV | 2 | 2 | True | 0 | ROZPOCET
| VV |  | "odpočet obklady T1,T2,T3"-179,194 |  | -179.194 | [13 empty] | VV | 2 | 2 | True | 0 | ROZPOCET
| VV |  | Součet |  | 1101.306 | [13 empty] | VV | 2 | 4 | True | 1 | ROZPOCET
| D | M | Práce a dodávky M |  |  |  | 0 | [5 empty] | 0 |  | 0 |  | 0 | 3 | D | 0 |  |  |  | ROZPOCET | [6 empty] | 0
| D | 21-M | Elektromontáže |  |  |  | 0 | [5 empty] | 0 |  | 0 |  | 0 | 3 | D | 1 |  |  |  | ROZPOCET | [6 empty] | 0
237 | K | 210001 | D+M rozvody EI vč. svítidel a hromosvodu | kpl | 1 |  | 0 |  |  |  | základní | 0 | 0 | 0 | 0 | 0 | 0 | 64 | K | 2 |  |  |  | ROZPOCET | 0 | 0 | 0 | 0 | 0 | 1 | 0 | 64 | -572555207
| D | 24-M | Montáže vzduchotechnických zařízení |  |  |  | 0 | [5 empty] | 0 |  | 0 |  | 0 | 3 | D | 1 |  |  |  | ROZPOCET | [6 empty] | 0
238 | K | 240001 | D+M větrání a chlazení | kpl | 1 |  | 0 |  |  |  | základní | 0 | 0 | 0 | 0 | 0 | 0 | 64 | K | 2 |  |  |  | ROZPOCET | 0 | 0 | 0 | 0 | 0 | 1 | 0 | 64 | 1961592099
| D | 37-M | Slaboproudé rozvody |  |  |  | 0 | [5 empty] | 0 |  | 0 |  | 0 | 3 | D | 1 |  |  |  | ROZPOCET | [6 empty] | 0
239 | K | 370001 | D+M slaboproudé rozvody | kpl | 1 |  | 0 |  |  |  | základní | 0 | 0 | 0 | 0 | 0 | 0 | 64 | K | 2 |  |  |  | ROZPOCET | 0 | 0 | 0 | 0 | 0 | 1 | 0 | 64 | -1685254741
| D | VRN | Vedlejší rozpočtové náklady |  |  |  | 0 | [5 empty] | 0 |  | 0 |  | 0 | 5 | D | 0 |  |  |  | ROZPOCET | [6 empty] | 0
| D | VRN1 | Průzkumné, geodetické a projektové práce |  |  |  | 0 | [5 empty] | 0 |  | 0 |  | 0 | 5 | D | 1 |  |  |  | ROZPOCET | [6 empty] | 0
240 | K | 012002000 | Geodetické práce | … | 1 |  | 0 |  |  |  | základní | 0 | 0 | 0 | 0 | 0 | 0 | 1024 | K | 2 |  |  |  | ROZPOCET | 0 | 0 | 0 | 0 | 0 | 1 | 0 | 1024 | 1033415085
| D | VRN3 | Zařízení staveniště |  |  |  | 0 | [5 empty] | 0 |  | 0 |  | 0 | 5 | D | 1 |  |  |  | ROZPOCET | [6 empty] | 0
241 | K | 030001000 | Zařízení staveniště | ks | 1 |  | 0 |  |  |  | základní | 0 | 0 | 0 | 0 | 0 | 0 | 1024 | K | 2 |  |  |  | ROZPOCET | 0 | 0 | 0 | 0 | 0 | 1 | 0 | 1024 | -1341289052

## 507-2 - SO-02-Dodávky prvků
| List obsahuje: |  | 1) Krycí list soupisu | 2) Rekapitulace |  |  | 3) Soupis prací | Zpět na list: | Rekapitulace stavby
[9 empty] | >> skryté sloupce << | [9 empty] | {f082b649-2030-4001-a06b-139e55ad3c16}
2
| KRYCÍ LIST SOUPISU | [8 empty] | v --- níže se nacházejí doplnkové a pomocné údaje k sestavám --- v | [8 empty] | False
Stavba:
Řešení ambulantních prostor rehabilitace
Objekt:
507-2 - SO-02-Dodávky prvků - nenaceňuje se !!!!
| KSO: |  |  |  |  | CC-CZ:
| Místo: |  | ON Náchod a.s. |  |  | Datum: | 10.8.2016
| Zadavatel: |  |  |  |  | IČ:
|  | ON Náchod a.s. |  |  |  | DIČ:
| Uchazeč: |  |  |  |  | IČ:
|  | Kontrolní rozpočet |  |  |  | DIČ:
| Projektant: |  |  |  |  | IČ:
|  | JIKA CZ |  |  |  | DIČ:
Poznámka:
| Cena bez DPH | [5 empty] | 0
|  |  | Základ daně |  |  | Sazba daně | Výše daně
| DPH | základní | 0 |  |  | 21% | 0
|  | snížená | 0 |  |  | 15% | 0
|  | zákl. přenesená | 0 |  |  | 21% | 0
|  | sníž. přenesená | 0 |  |  | 15% | 0
|  | nulová | 0 |  |  | 0% | 0
| Cena s DPH |  |  | v | CZK |  | 0
REKAPITULACE ČLENĚNÍ SOUPISU PRACÍ
Stavba:
Řešení ambulantních prostor rehabilitace
Objekt:
507-2 - SO-02-Dodávky prvků - nenaceňuje se !!!!
Místo: |  |  | ON Náchod a.s. |  |  | Datum: | 10.8.2016
Zadavatel: |  |  | ON Náchod a.s. |  |  | Projektant: | JIKA CZ
Uchazeč: |  |  | Kontrolní rozpočet
Kód dílu - Popis | [6 empty] | Cena celkem [CZK]
Náklady soupisu celkem | [6 empty] | 0 | [12 empty] | -1
| HSV - HSV | [5 empty] | 0
| PSV - Práce a dodávky PSV | [5 empty] | 0
| 766 - Konstrukce truhlářské | [5 empty] | 0
| 767 - Konstrukce zámečnické | [5 empty] | 0
| M - Práce a dodávky M | [5 empty] | 0
| 37-M - Slaboproudé rozvody | [5 empty] | 0
| 39-M - Zdravotnická technologie | [5 empty] | 0
SOUPIS PRACÍ
Stavba:
Řešení ambulantních prostor rehabilitace
Objekt:
507-2 - SO-02-Dodávky prvků - nenaceňuje se !!!!
Místo: |  |  | ON Náchod a.s. |  |  | Datum: | 10.8.2016
Zadavatel: |  |  | ON Náchod a.s. |  |  | Projektant: | JIKA CZ
Uchazeč: |  |  | Kontrolní rozpočet
PČ | Typ | Kód | Popis | MJ | Množství | J.cena [CZK] | Cena celkem [CZK] | Cenová soustava |  | Poznámka | DPH | J. Nh [h] | Nh celkem [h] | J. hmotnost [t] | Hmotnost celkem [t] | J. suť [t] | Suť Celkem [t]
Náklady soupisu celkem | [6 empty] | 0 | [5 empty] | 0 |  | 0 |  | 0 |  | D | -1 | [10 empty] | 0
| D | HSV | HSV |  |  |  | 0 | [5 empty] | 0 |  | 0 |  | 0 | 1 | D | 0 |  |  |  | ROZPOCET | [6 empty] | 0
| D | PSV | Práce a dodávky PSV |  |  |  | 0 | [5 empty] | 0 |  | 0 |  | 0 | 2 | D | 0 |  |  |  | ROZPOCET | [6 empty] | 0
| D | 766 | Konstrukce truhlářské |  |  |  | 0 | [5 empty] | 0 |  | 0 |  | 0 | 2 | D | 1 |  |  |  | ROZPOCET | [6 empty] | 0
1 | K | 766001 | D+M linka pracovní s dřezem,deskou,a zářivkovým osvětlením délka 1800mm - nenaceňuje se !!!! | ks | 1 |  | 0 |  |  |  | základní | 0 | 0 | 0 | 0 | 0 | 0 | 16 | K | 2 |  |  |  | ROZPOCET | 0 | 0 | 0 | 0 | 0 | 1 | 0 | 16 | 1647013042
| VV |  | "schema T09" 1 |  | 1 | [13 empty] | VV | 2 | 2 | True | 1 | ROZPOCET
2 | K | 766002 | dtto,avšak délka 2100mm - nenaceňuje se !!!! | ks | 1 |  | 0 |  |  |  | základní | 0 | 0 | 0 | 0 | 0 | 0 | 16 | K | 2 |  |  |  | ROZPOCET | 0 | 0 | 0 | 0 | 0 | 1 | 0 | 16 | 2098199264
| VV |  | "schema T11" 1 |  | 1 | [13 empty] | VV | 2 | 2 | True | 1 | ROZPOCET
3 | K | 766003 | dtto,avšak délka 2400mm - nenaceňuje se !!!! | ks | 1 |  | 0 |  |  |  | základní | 0 | 0 | 0 | 0 | 0 | 0 | 16 | K | 2 |  |  |  | ROZPOCET | 0 | 0 | 0 | 0 | 0 | 1 | 0 | 16 | 909598687
| VV |  | "schema T12" 1 |  | 1 | [13 empty] | VV | 2 | 2 | True | 1 | ROZPOCET
4 | K | 998766202 | Přesun hmot procentní pro konstrukce truhlářské v objektech v do 12 m - nenaceňuje se !!!! | % | 945 |  | 0 | CS ÚRS 2016 01 |  |  | základní | 0 | 0 | 0 | 0 | 0 | 0 | 16 | K | 2 |  |  |  | ROZPOCET | 0 | 0 | 0 | 0 | 0 | 1 | 0 | 16 | 1455769442
| D | 767 | Konstrukce zámečnické |  |  |  | 0 | [5 empty] | 0 |  | 0 |  | 0 | 2 | D | 1 |  |  |  | ROZPOCET | [6 empty] | 0
5 | K | 767001 | D+M hasící přístroj práškový s hasící schopností 34A vč. nosné konstrukce - nenaceňuje se !!!! | ks | 4 |  | 0 |  |  |  | základní | 0 | 0 | 0 | 0 | 0 | 0 | 16 | K | 2 |  |  |  | ROZPOCET | 0 | 0 | 0 | 0 | 0 | 1 | 0 | 16 | 130888955
| VV |  | "schema Os02" 4 |  | 4 | [13 empty] | VV | 2 | 2 | True | 1 | ROZPOCET
6 | K | 767002 | dtto,avšak s hasící schopností 34A/183B - nenaceňuje se !!!! | ks | 2 |  | 0 |  |  |  | základní | 0 | 0 | 0 | 0 | 0 | 0 | 16 | K | 2 |  |  |  | ROZPOCET | 0 | 0 | 0 | 0 | 0 | 1 | 0 | 16 | -1836966562
| VV |  | "schema Os03" 2 |  | 2 | [13 empty] | VV | 2 | 2 | True | 1 | ROZPOCET
7 | K | 767003 | D+M čistící zona kobercová vnitřní vlákno polyamid lepená na konstrukci podlahy - nenaceňuje se !!!! | m2 | 3.9 |  | 0 |  |  |  | základní | 0 | 0 | 0 | 0 | 0 | 0 | 16 | K | 2 |  |  |  | ROZPOCET | 0 | 0 | 0 | 0 | 0 | 1 | 0 | 16 | 1952443484
| VV |  | "schema Os04" 1,5*1,3*2 |  | 3.9 | [13 empty] | VV | 2 | 2 | True | 1 | ROZPOCET
8 | K | 767004 | D+M čistící zona venkovní hliníková složení guma +škrabák 1000/1500mm - nenaceňuje se !!!! | ks | 2 |  | 0 |  |  |  | základní | 0 | 0 | 0 | 0 | 0 | 0 | 16 | K | 2 |  |  |  | ROZPOCET | 0 | 0 | 0 | 0 | 0 | 1 | 0 | 16 | 1731855613
| VV |  | "schema Os05" 2 |  | 2 | [13 empty] | VV | 2 | 2 | True | 1 | ROZPOCET
9 | K | 767005 | D+M vnitřní vertikální žaluzie s PVC lamelami s ručním ovládáním - nenaceňuje se !!!! | m2 | 41.4 |  | 0 |  |  |  | základní | 0 | 0 | 0 | 0 | 0 | 0 | 16 | K | 2 |  |  |  | ROZPOCET | 0 | 0 | 0 | 0 | 0 | 1 | 0 | 16 | 932155961
| VV |  | "schema Os06,Os07" 1,0*1,5*12+1,2*1,5*13 |  | 41.4 | [13 empty] | VV | 2 | 2 | True | 1 | ROZPOCET
10 | K | 767006 | Vnitřní informační systém -dveřní tabulky - nenaceňuje se !!!! | kpl | 1 |  | 0 |  |  |  | základní | 0 | 0 | 0 | 0 | 0 | 0 | 16 | K | 2 |  |  |  | ROZPOCET | 0 | 0 | 0 | 0 | 0 | 1 | 0 | 16 | -1940969916
| VV |  | "schema Os09" 1 |  | 1 | [13 empty] | VV | 2 | 2 | True | 1 | ROZPOCET
11 | K | 767007 | Bezpečnostní tabulky - nenaceňuje se !!!! | kpl | 1 |  | 0 |  |  |  | základní | 0 | 0 | 0 | 0 | 0 | 0 | 16 | K | 2 |  |  |  | ROZPOCET | 0 | 0 | 0 | 0 | 0 | 1 | 0 | 16 | -2047582490
| VV |  | "schema Os010" 1 |  | 1 | [13 empty] | VV | 2 | 2 | True | 1 | ROZPOCET
12 | K | 767008 | Informační panel zasklenný výměnný nerez vč. kotvení formát A1 - nenaceňuje se !!!! | ks | 1 |  | 0 |  |  |  | základní | 0 | 0 | 0 | 0 | 0 | 0 | 16 | K | 2 |  |  |  | ROZPOCET | 0 | 0 | 0 | 0 | 0 | 1 | 0 | 16 | 449994845
| VV |  | "schema Os11" 1 |  | 1 | [13 empty] | VV | 2 | 2 | True | 1 | ROZPOCET
13 | K | 767009 | Věšák nástěnný+3 háčky broušený nerez - nenaceňuje se !!!! | ks | 17 |  | 0 |  |  |  | základní | 0 | 0 | 0 | 0 | 0 | 0 | 16 | K | 2 |  |  |  | ROZPOCET | 0 | 0 | 0 | 0 | 0 | 1 | 0 | 16 | 785488240
| VV |  | "schema Os12" 17 |  | 17 | [13 empty] | VV | 2 | 2 | True | 1 | ROZPOCET
14 | K | 767010 | WC kartáč nerez - nenaceňuje se !!!! | ks | 4 |  | 0 |  |  |  | základní | 0 | 0 | 0 | 0 | 0 | 0 | 16 | K | 2 |  |  |  | ROZPOCET | 0 | 0 | 0 | 0 | 0 | 1 | 0 | 16 | 1381743020
| VV |  | "schema Os16" 4 |  | 4 | [13 empty] | VV | 2 | 2 | True | 1 | ROZPOCET
15 | K | 767011 | Zásobník mýdla pákový nerez objem min.1 l - nenaceňuje se !!!! | ks | 17 |  | 0 |  |  |  | základní | 0 | 0 | 0 | 0 | 0 | 0 | 16 | K | 2 |  |  |  | ROZPOCET | 0 | 0 | 0 | 0 | 0 | 1 | 0 | 16 | 350509701
| VV |  | "schema Os17" 17 |  | 17 | [13 empty] | VV | 2 | 2 | True | 1 | ROZPOCET
16 | K | 767012 | Zásobník dezinfekce pákový objem 1l broušený nerez - nenaceňuje se !!!! | ks | 14 |  | 0 |  |  |  | základní | 0 | 0 | 0 | 0 | 0 | 0 | 16 | K | 2 |  |  |  | ROZPOCET | 0 | 0 | 0 | 0 | 0 | 1 | 0 | 16 | 582328340
| VV |  | "schema Os18" 14 |  | 14 | [13 empty] | VV | 2 | 2 | True | 1 | ROZPOCET
17 | K | 767013 | Zásobník na papírové ručníky broušený nerez 133/275/330mm - nenaceňuje se !!!! | ks | 16 |  | 0 |  |  |  | základní | 0 | 0 | 0 | 0 | 0 | 0 | 16 | K | 2 |  |  |  | ROZPOCET | 0 | 0 | 0 | 0 | 0 | 1 | 0 | 16 | 1983845516
| VV |  | "schema Os19" 16 |  | 16 | [13 empty] | VV | 2 | 2 | True | 1 | ROZPOCET
18 | K | 767014 | Nášlapný koš na odpad nerez objem 25l hranatý - nenaceňuje se !!!! | ks | 25 |  | 0 |  |  |  | základní | 0 | 0 | 0 | 0 | 0 | 0 | 16 | K | 2 |  |  |  | ROZPOCET | 0 | 0 | 0 | 0 | 0 | 1 | 0 | 16 | 926133294
| VV |  | "schema Os20" 25 |  | 25 | [13 empty] | VV | 2 | 2 | True | 1 | ROZPOCET
19 | K | 767015 | Držák toaletního papíru broušený nerez 65/170mm - nenaceňuje se !!!! | ks | 3 |  | 0 |  |  |  | základní | 0 | 0 | 0 | 0 | 0 | 0 | 16 | K | 2 |  |  |  | ROZPOCET | 0 | 0 | 0 | 0 | 0 | 1 | 0 | 16 | -7544423
| VV |  | "schema Os21" 3 |  | 3 | [13 empty] | VV | 2 | 2 | True | 1 | ROZPOCET
20 | K | 767016 | Zásobník toaletního papíru nerez na 4ks papíru - nenaceňuje se !!!! | ks | 3 |  | 0 |  |  |  | základní | 0 | 0 | 0 | 0 | 0 | 0 | 16 | K | 2 |  |  |  | ROZPOCET | 0 | 0 | 0 | 0 | 0 | 1 | 0 | 16 | 1499915492
| VV |  | "schema Os22" 3 |  | 3 | [13 empty] | VV | 2 | 2 | True | 1 | ROZPOCET
21 | K | 767017 | Zalamovací sprchové dveře do niky hliníkový rám tvrzené sklo 4mm 900/1950mm - nenaceňuje se !!!! | ks | 1 |  | 0 |  |  |  | základní | 0 | 0 | 0 | 0 | 0 | 0 | 16 | K | 2 |  |  |  | ROZPOCET | 0 | 0 | 0 | 0 | 0 | 1 | 0 | 16 | -1847266197
| VV |  | "schema Os23" 1 |  | 1 | [13 empty] | VV | 2 | 2 | True | 1 | ROZPOCET
22 | K | 767018 | D+M rohová polička do sprchového koutu nerez 340/250mm - nenaceňuje se !!!! | ks | 1 |  | 0 |  |  |  | základní | 0 | 0 | 0 | 0 | 0 | 0 | 16 | K | 2 |  |  |  | ROZPOCET | 0 | 0 | 0 | 0 | 0 | 1 | 0 | 16 | 1362058287
| VV |  | "schema Os24" 1 |  | 1 | [13 empty] | VV | 2 | 2 | True | 1 | ROZPOCET
23 | K | 998767202 | Přesun hmot procentní pro zámečnické konstrukce v objektech v do 12 m - nenaceňuje se !!!! | % | 2973.76 |  | 0 | CS ÚRS 2016 01 |  |  | základní | 0 | 0 | 0 | 0 | 0 | 0 | 16 | K | 2 |  |  |  | ROZPOCET | 0 | 0 | 0 | 0 | 0 | 1 | 0 | 16 | -1612397232
| D | M | Práce a dodávky M |  |  |  | 0 | [5 empty] | 0 |  | 0 |  | 0 | 3 | D | 0 |  |  |  | ROZPOCET | [6 empty] | 0
| D | 37-M | Slaboproudé rozvody |  |  |  | 0 | [5 empty] | 0 |  | 0 |  | 0 | 3 | D | 1 |  |  |  | ROZPOCET | [6 empty] | 0
24 | K | 370001 | D+M slaboproudé rozvody - nenaceňuje se !!!! | kpl | 1 |  | 0 |  |  |  | základní | 0 | 0 | 0 | 0 | 0 | 0 | 64 | K | 2 |  |  |  | ROZPOCET | 0 | 0 | 0 | 0 | 0 | 1 | 0 | 64 | -1685779561
| D | 39-M | Zdravotnická technologie |  |  |  | 0 | [5 empty] | 0 |  | 0 |  | 0 | 3 | D | 1 |  |  |  | ROZPOCET | [6 empty] | 0
25 | K | 390001 | D+M zdravotnická technologie - nacenit dle přílohy | kpl | 1 |  | 0 |  |  |  | základní | 0 | 0 | 0 | 0 | 0 | 0 | 64 | K | 2 |  |  |  | ROZPOCET | 0 | 0 | 0 | 0 | 0 | 1 | 0 | 64 | 1639162738

## 2016-08-29-01-ONN01-REHAB-UT-VV
ROZPOČET S VÝKAZEM VÝMĚR
Stavba: OBLASTNÍ NEMOCNICE NÁCHOD a.s. - NÁVRH ŘEŠENÍ AMBULATNÍCH PROSTOR REHABILITACE
Objekt: ZAŘÍZENÍ PRO VYTÁPĚNÍ STAVEB
Objednatel:
Zhotovitel: | [5 empty] | Zpracoval:
Místo: Náchod | [5 empty] | Datum: 31.07.2016
Č. | KCN | Kód položky | Popis | MJ | Množství celkem | Cena jednotková | Cena celkem
1 | 2 | 3 | 4 | 5 | 6 | 7 | 8
|  | PSV | Práce a dodávky PSV
|  | 713 | Izolace tepelné
30 | 713 | 713463131 | Montáž izolace tepelné potrubí potrubními pouzdry bez úpravy slepenými 1x tl izolace do 25 mm | m | 486 |  | 0
|  |  | 200+141+52+68+25 |  | 486
193 | 283 | 283770940 | izolace potrubí návleková z pěněného polyethylenu 15 x 9 mm | m | 240 |  | 0
|  |  | 200 * 1,2 |  | 240
32 | 283 | 283771030 | izolace potrubí návleková z pěněného polyethylenu 22 x 9 mm | m | 169.2 |  | 0
|  |  | 141 * 1,2 |  | 169.2
194 | 283 | 283771120 | izolace potrubí návleková z pěněného polyethylenu 28 x 13 mm | m | 62.4 |  | 0
|  |  | 52 * 1,2 |  | 62.4
195 | 283 | 283770540 | izolace potrubí návleková z pěněného polyethylenu 32 x 25 mm | m | 81.6 |  | 0
|  |  | 68 * 1,2 |  | 81.6
196 | 283 | 283770630 | izolace potrubí návleková z pěněného polyethylenu 45 x 25 mm | m | 30 |  | 0
|  |  | 25 * 1,2 |  | 30
35 | 283 | 283771300 | spona na Mirelon | kus | 500 |  | 0
36 | 283 | 283771350 | páska samolepící na návlekovou izolaci po 20 m | kus | 5 |  | 0
37 | 713 | 998713102 | Přesun hmot tonážní pro izolace tepelné v objektech v do 12 m | t | 0.065 |  | 0
38 | 713 | 998713193 | Příplatek k přesunu hmot tonážní 713 za zvětšený přesun do 500 m | t | 0.065 |  | 0
|  | 733 | Ústřední vytápění - potrubí
186 | 731 | 733110806 | Demontáž potrubí ocelového závitového do DN 32 | m | 240 |  | 0
192 | 731 | 733291101 | Zkouška těsnosti potrubí měděné do D 35x1,5 | m | 200 |  | 0
187 | 731 | 733890801 | Přemístění potrubí demontovaného vodorovně do 100 m v objektech výšky do 6 m | t | 1.999 |  | 0
48 | 731 | 733111102 | Potrubí ocelové závitové bezešvé běžné nízkotlaké DN 10 | m | 3.6 |  | 0
|  |  | 3 * 1,2 |  | 3.6
49 | 731 | 733111103 | Potrubí ocelové závitové bezešvé běžné nízkotlaké DN 15 | m | 169.2 |  | 0
|  |  | 141 * 1,2 |  | 169.2
50 | 731 | 733111104 | Potrubí ocelové závitové bezešvé běžné nízkotlaké DN 20 | m | 62.4 |  | 0
|  |  | 52 * 1,2 |  | 62.4
51 | 731 | 733111105 | Potrubí ocelové závitové bezešvé běžné nízkotlaké DN 25 | m | 81.6 |  | 0
|  |  | 68 * 1,2 |  | 81.6
52 | 731 | 733111106 | Potrubí ocelové závitové bezešvé běžné nízkotlaké DN 32 | m | 30 |  | 0
|  |  | 25 * 1,2 |  | 30
191 | 731 | 733222102 | Potrubí měděné polotvrdé spojované měkkým pájením D 15x1 | m | 240 |  | 0
|  |  | 200 * 1,2 |  | 240
188 | 731 | 733113113 | Příplatek k porubí z trubek ocelových závitových za zhotovení závitové ocelové přípojky DN 15 | kus | 3 |  | 0
189 | 731 | 733113114 | Příplatek k porubí z trubek ocelových závitových za zhotovení závitové ocelové přípojky DN 20 | kus | 3 |  | 0
56 | 731 | 733141102 | Odvzdušňovací nádoba z trubek ocelových do DN 50 | kus | 2 |  | 0
57 | 731 | 733190107 | Zkouška těsnosti potrubí ocelové závitové do DN 40 | m | 286 |  | 0
|  |  | 141+52+68+25 |  | 286
72 | 731 | 998733102 | Přesun hmot tonážní pro rozvody potrubí v objektech v do 12 m | t | 0.83 |  | 0
73 | 731 | 998733193 | Příplatek k přesunu hmot tonážní 733 za zvětšený přesun do 500 m | t | 0.83 |  | 0
67 | 731 | PX01 | Topná zkouška | h | 24 |  | 0
68 | 731 | PX02 | Stavební přípomoci a ostatní práce | h | 48 |  | 0
69 | 731 | PX03 | Protipožární pěna těsnění prostupů požárních dělících konstrukcí | kus | 30 |  | 0
71 | 731 | PX04 | Montážní plošina | sada | 1 |  | 0
190 | 731 | PX05 | Přechodový spoj - potrubí ocelové závitové / potrubí měděné | kus | 62 |  | 0
|  | 734 | Ústřední vytápění - armatury
180 | 731 | 734200812 | Demontáž armatury závitové s jedním závitem do G 1 | kus | 36 |  | 0
181 | 731 | 734200832 | Demontáž armatury závitové se třemi závity do G 1 | kus | 2 |  | 0
183 | 731 | DARX01 | Demontáž pohonu armatury závitové se třemi závity 230V | kus | 2 |  | 0
182 | 731 | 734890801 | Přemístění demontovaných armatur vodorovně do 100 m v objektech výšky do 6 m | t | 1.999 |  | 0
76 | 731 | 734211115 | Ventil závitový odvzdušňovací G 1/2 PN 10 do 120°C | kus | 2 |  | 0
184 | 731 | 734295021.1 | Směšovací armatura závitová trojcestná DN 15, kv = 1.6 se servomotorem 230V | kus | 1 |  | 0
185 | 731 | 734295021.2 | Směšovací armatura závitová trojcestná DN 20, kv = 4 se servomotorem 230V | kus | 1 |  | 0
97 |  | ARX101 | Termostatická hlavice otopných těles se zajištěním proti zcizení pomocí bezpečnostního kroužku s regulačním rozsahem 6°C - 28°C vč. montáže | kus | 41 |  | 0
100 |  | ARX102 | Radiátorový ventil termostatický pro tělesa s bočním připojením 1/2" přímé s přednastavením vč. montáže | kus | 41 |  | 0
102 |  | ARX103 | Radiátorové šroubení uzavírací a regulační pro tělesa s bočním připojením 1/2" přímé s vypouštěním vč. montáže | kus | 41 |  | 0
108 |  | OSX01 | příslušenství armatur ostatní a topenářská šroubení | sada | 1 |  | 0
109 | 731 | 998734102 | Přesun hmot tonážní pro armatury v objektech v do 12 m | t | 0.034 |  | 0
110 | 731 | 998734193 | Příplatek k přesunu hmot tonážní 734 za zvětšený přesun do 500 m | t | 0.034 |  | 0
|  | 735 | Ústřední vytápění - otopná tělesa
176 | 731 | 735494811 | Vypuštění vody ze stávající soustavy | l | 350 |  | 0
175 | 731 | 735151822 | Demontáž otopného tělesa panelového dvouřadého délka do 2820 mm | kus | 18 |  | 0
178 | 731 | 735890801 | Přemístění demontovaného otopného tělesa vodorovně 100 m v objektech výšky do 6 m | t | 1.999 |  | 0
111 | 731 | 735000912 | Vyregulování ventilu nebo kohoutu dvojregulačního s termostatickým ovládáním a regulačního šroubení | kus | 41 |  | 0
112 | 731 | 735159210 | Montáž otopných těles panelových dvouřadých délky do 1140 mm vč. uchycení | kus | 30 |  | 0
|  |  | 1+3+2+7+2+2+9+2+2 |  | 30
174 | 731 | 735159230 | Montáž otopných těles panelových dvouřadých délky do 1980 mm vč. uchycení | kus | 1 |  | 0
114 | 731 | 735159310 | Montáž otopných těles panelových třířadých délky do 1140 mm vč. uchycení | kus | 5 |  | 0
|  |  | 2+3 |  | 5
115 | 731 | 735159320 | Montáž otopných těles panelových třířadých délky do 1500 mm vč. uchycení | kus | 4 |  | 0
116 | 731 | 735159330 | Montáž otopných těles panelových třířadých délky do 1980 mm vč. uchycení | kus | 1 |  | 0
151 |  | DOT01 | těleso otopné deskové s profilovanou čelní deskou a bočním připojením 1/2" typ21 V600 L400 mm | kus | 1 |  | 0
161 |  | DOT02 | těleso otopné deskové s profilovanou čelní deskou a bočním připojením 1/2" typ21 V600 L900 mm | kus | 3 |  | 0
162 |  | DOT03 | těleso otopné deskové s profilovanou čelní deskou a bočním připojením 1/2" typ21 V600 L1000 mm | kus | 2 |  | 0
163 |  | DOT04 | těleso otopné deskové s profilovanou čelní deskou a bočním připojením 1/2" typ21 V600 L1800 mm | kus | 1 |  | 0
156 |  | HOT01 | těleso otopné deskové s profilovanou čelní deskou a pravým spodním připojením, hygienické provedení typ20 - V600 L400 mm | kus | 7 |  | 0
164 |  | HOT02 | těleso otopné deskové s profilovanou čelní deskou a pravým spodním připojením, hygienické provedení typ20 - V600 L500 mm | kus | 2 |  | 0
165 |  | HOT03 | těleso otopné deskové s profilovanou čelní deskou a pravým spodním připojením, hygienické provedení typ20 - V600 L600 mm | kus | 2 |  | 0
166 |  | HOT04 | těleso otopné deskové s profilovanou čelní deskou a pravým spodním připojením, hygienické provedení typ20 - V600 L700 mm | kus | 9 |  | 0
167 |  | HOT05 | těleso otopné deskové s profilovanou čelní deskou a pravým spodním připojením, hygienické provedení typ20 - V600 L1000 mm | kus | 2 |  | 0
168 |  | HOT06 | těleso otopné deskové s profilovanou čelní deskou a pravým spodním připojením, hygienické provedení typ20 - V600 L1100 mm | kus | 2 |  | 0
169 |  | HOT07 | těleso otopné deskové s profilovanou čelní deskou a pravým spodním připojením, hygienické provedení typ30 - V600 L500 mm | kus | 2 |  | 0
170 |  | HOT08 | těleso otopné deskové s profilovanou čelní deskou a pravým spodním připojením, hygienické provedení typ30 - V600 L600 mm | kus | 3 |  | 0
171 |  | HOT09 | těleso otopné deskové s profilovanou čelní deskou a pravým spodním připojením, hygienické provedení typ30 - V600 L1200 mm | kus | 4 |  | 0
172 |  | HOT10 | těleso otopné deskové s profilovanou čelní deskou a pravým spodním připojením, hygienické provedení typ30 - V600 L1800 mm | kus | 1 |  | 0
177 | 731 | 735191910 | Napuštění vody do otopných těles a systému | l | 350 |  | 0
179 |  | OTX03 | poměrový měřič spotřeby tepla určený k instalaci na ootpná tělesa - dodávka vč. montáže a kalibrace | kus | 41 |  | 0
130 | 731 | 735191905 | Odvzdušnění otopných těles | kus | 41 |  | 0
173 | 731 | 998735101 | Přesun hmot tonážní pro otopná tělesa v objektech v do 6 m | t | 1.049 |  | 0
140 | 731 | 998735193 | Příplatek k přesunu hmot tonážní 735 za zvětšený přesun do 500 m | t | 1.049 |  | 0
|  | 783 | Dokončovací práce - nátěry
141 | 783 | 783222100 | Nátěry syntetické kovových doplňkových konstrukcí barva standardní dvojnásobné | m2 | 50 |  | 0
142 | 783 | 783425428 | Nátěry syntetické potrubí do DN 50 barva dražší základní antikorozní | m | 324 |  | 0
|  |  | Celkem |  |  |  | 0

## 2016-08-29-02-ONN01-REHAB-VZT-V
stavební objekt / provozní soubor |  |  | název / číslo
SOUPIS PRACÍ A DODÁVEK VČETNÉ NABÍDKOVÉHO OCENĚNÍ
Č. | Popis položky | Technický | Výměra | Měr. | Dodávka |  | Montáž
pol. |  | reprezentant |  | jedn. | jednotkově | celkem | jednotkově | celkem
Výkazy výměr (též Soupis prací a dodávek včetně nabídkového ocenění):
Výkaz výměr je zpracován v souladu se zák. č.137/2006 Sb. (§44, odst. (4), písm. b).
Komentář k výkazu výměr
Zpracovatel PD upozorňuje, že výkaz výměr je sestaven dle "Podmínek nabídky", viz.výňatek na samostatném listu.
Při vyplňování výkazu výměr je nutné respektovat dále uvedené pokyny:
1) Při zpracování nabídky je nutné využít všech částí (dílů) projektu pro provádění stavby (zák. č. 137/2006 Sb., §44, odst. (4), písm. a), tj. technické zprávy, seznamu pozic, všech výkresů, tabulek a specifikací materiálů.
2) Součástí nabídkové ceny musí být veškeré náklady, aby cena byla konečná a zahrnovala celou dodávku a montáž.
3) Každá uchazečem vyplněná položka musí obsahovat veškeré technicky a logicky dovoditelné součásti dodávky a montáže (včetně údajů o podmínkách a úhradě licencí potřebných SW).
4) Dodávky a montáže uvedené v nabídce musí být, včetně veškerého souvisejícího doplňkového, podružného a montážního materiálu, tak, aby celé zařízení bylo funkční a splňovalo všechny předpisy, které se na ně vztahují.
5) Označení výrobků konkrétním výrobcem v projektu pro provádění stavby vyjadřuje standard požadované kvality (zák. č. 137/2006 Sb, §44, odst. (9).
- pokud uchazeč nabídne produkt od jiného výrobce je povinen dodržet standard a zároveň, přejímá odpovědnost za správnost náhrady - splnění všech parametrů
a koordinaci se všemi navazujícími profesemi, eventuální nutnost úpravy projektu pro provádění stavby půjde k tíží uchazeče (vybraného dodavatele).
6) Všechny položky jsou uvedeny bez DPH.
7) Práce v objektu jsou prováděny do výšky +4,000m.
8) Nakládání se sutí:
- uchazeč zahrne do jednotkových cen bouracích prací náklady na svislou i vodorovnou vnitrostaveništní manipulaci se sutí vč.překládání, náklady na odvoz na mezideponii, opětovné nakládání a odvoz suti na skládku a skládkovné.
- dále zahrne do svých cen náklady na laboratorní rozbory suti vyžadované od 1.1.2006 vyhláškou MŽP č.294/2005.
- vybouraný materiál se stává majetkem zhotovitele. Vzhledem k tomu, že se bude v některých případech jednat i o druhotné suroviny (ocel. konstrukce atd.) je nutné tento fakt zohlednit v nabídkové ceně.
9) Uchazeč zahrne do svých jednotkových cen důkladná a stálá protiprašná opatření, trvalý úklid vnitrozávodových komunikací znečištěných v průběhu stavby a trvalý úklid všech prostor dotčených stavbou.
- dále musí zahrnout do svých cen soustavné odklízení suti vzniklé při bouracích pracech a soustavné odsávání prachu.
Stavba : | OBLASTNÍ NEMOCNICE NÁCHOD a.s.
ŘEŠENÍ AMBULATNÍCH PROSTOR REHABILITACE
Profese : | Zařízení vzduchotechniky a chlazení
1. | Zařízení č. 1 – Větrání a odvlhčování vodoléčby
1.A.1 | Rekuperační VZT jednotka. Jednotka v provedení pod strop. Složení jednotky Filtr třídy G4, tepelný deskový protiproudý výměník, by-passová klapka a elektronicky řízené ventilátory, elektrický ohřívač 500W. Jednotka vybavena vlastní automatickou regulací. |  | 1 | ks |  | 0 |  | 0
Jednotka musí být vybavena certifikátem EUROVENT. Přesné požadavky, které musí být splněny viz příloha projektu č.03 Technika VZT jednotek.
Jednotka musí splňovat nařízení komise EU č 1253/2014, kterým se provádí směrnice EP a Rady 2009/125/ES Ecodesign na vzduchotechnické jednotky
1.A.2 | Cirkulační odvlhčovací jednotka Parapetní, v provedení do nízkých teplot Odvlhčovací výkon při teplotě 30 °C a relativní vlhkosti 60% = 2,4 litru za hodinu.Včetně ovladače |  | 1 | ks |  | 0 |  | 0
1.A.3 | Cirkulační odvlhčovací jednotka Parapetní, v provedení do nízkých teplot Odvlhčovací výkon při teplotě 30 °C a relativní vlhkosti 60% = 2,4 litru za hodinu.Včetně ovladače |  | 1 | ks |  | 0 |  | 0
1.C.1 | Uzavírací klapka se servopohonem Kruhová uzavírací klapka se servopohonem bez havarijní pružiny na 24V Průměr: 200mm |  | 1 | ks |  | 0 |  | 0
1.C.2 | Regulátor Nástěnný digitální ovladač s displejem s možností editace všech parametrů VZT jednotky (siglalizací provozních a poruchových stavů, ruční režim a automatický týdennÍ program) |  | 1 | ks |  | 0 |  | 0
1.C.3 | Čidlo CO2 Napájení 24V DC Prostorové čidlo CO2, 0-10V |  | 2 | ks |  | 0 |  | 0
1.C.4 | Detektor kouře ve VZT potrubí Napájení 24V DC Výstup 1P kontakt Kouřové čidlo umístěné ve VZT potrubí za protidešťovou žaluzií Včetně kabelu délky 10m |  | 1 | ks |  | 0 |  | 0
1.C.5 | Elektrické propojení jednotlivých prvků systému. Kabely k externím signálům a k ovladači.Jejich zapojení v jednotce na příslušné svorky dle schématu. Příloha projektu číslo 3 Technika VZT jednotek |  | 70 | bm |  | 0 |  | 0
1.C.6 | Samočinná těsná zpětná klapka do kruhového potrubí Průměr 200 mm |  | 1 | ks |  | 0 |  | 0
1.C.7 | Protidešťová žaluzie se sítem hliník + komaxit, RAL dle architekta Rozměr: 250x250 mm |  | 2 | ks |  | 0 |  | 0
1.C.8 | Regulační klapka do kruhového potrubí, s ručním kovovým ovládáním. Prměr: 160 mm |  | 2 | ks |  | 0 |  | 0
1.D.1 | Přívodní anemostat Čelní deska čtvercová, RAL 9010 Průtok vzduchu: 150 m3/hod |  | 3 | ks |  | 0 |  | 0
1.D.2 | Odvodní anemostat Čelní deska čtvercová, RAL 9010 Průtok vzduchu: 125 m3/hod |  | 5 | ks |  | 0 |  | 0
1.D.3 | Odvodní talířový ventil kovový. Průtok vzduchu 100 m3/hod Průměr: 125mm |  | 2 | ks |  | 0 |  | 0
1.D.4 | Stěnová mřížka do hranatého potrubí, hliníková, 1-řadá, upínání pružinami, lamely horizontální, rozteč lamel 17,5 mm Rozměr 400x200 mm |  | 6 | ks |  | 0 |  | 0
1.E.1 | Tepelně a zvukově izolační hadice Průměr: 125 mm |  | 4 | bm |  | 0 |  | 0
1.E.2 | Tepelně a zvukově izolační hadice Průměr: 160 mm |  | 8 | bm |  | 0 |  | 0
1.E.3 | Tepelně a zvukově izolační hadice Průměr: 200 mm |  | 8 | bm |  | 0 |  | 0
1.E.4 | Potrubí kruhové, pozinkované + 30% tvarovek Miniální třída těsnosti potrubních rozvodů: "C" Průměr 125 mm |  | 2 | bm |  | 0 |  | 0
1.E.5 | Potrubí kruhové, pozinkované + 30% tvarovek Miniální třída těsnosti potrubních rozvodů: "C" Průměr 160 mm |  | 14 | bm |  | 0 |  | 0
1.E.6 | Potrubí kruhové, pozinkované + 30% tvarovek Miniální třída těsnosti potrubních rozvodů: "C" Průměr 200 mm |  | 25 | bm |  | 0 |  | 0
1.E.8 | Potrubí 4-hranné, pozinkované + 100% tvarovek. Do obvodu 1050 mm |  | 2 | bm |  | 0 |  | 0
1.H.1 | Tepelná a hluková izolace Minerální vata s AL polepem Tloušťka: 60mm |  | 15 | m2 |  | 0 |  | 0
1.G.1 | Utěsnění prostupů VZT požárně dělícími konstrukcemi |  | 2 | ks |  | 0 |  | 0
1.J.1 | Závěsový, montážní, spojovací a těsnící materiál. Plechové potrubí bude uloženo na závěsy (např. Nosný systém HILTI), hadice budou na potrubí připevněny plastovou šedou samolepící spojovací páskou, izolace budou kryty stříbrnou AL samolepící páskou. Potrubí bude spojováno samořeznými šrouby. Použité hmoždinky budou natloukací do betonu. Nosný systém bude na hmoždinky vynesen pomocí závitových tyčí. |  | 30 | kg |  | 0 |  | 0
2. | Zařízení č. 2 – Větrání rehabilitačních místností
2.A.1 | Rekuperační VZT jednotka. Jednotka v provedení pod strop. Složení jednotky Filtr třídy G4, tepelný deskový protiproudý výměník, by-passová klapka a elektronicky řízené ventilátory, elektrický ohřívač 500W. Jednotka vybavena vlastní automatickou regulací. |  | 1 | ks |  | 0 |  | 0
Jednotka musí být vybavena certifikátem EUROVENT. Přesné požadavky, které musí být splněny viz příloha projektu č.03 Technika VZT jednotek.
Jednotka musí splňovat nařízení komise EU č 1253/2014, kterým se provádí směrnice EP a Rady 2009/125/ES Ecodesign na vzduchotechnické jednotky
1.A.2 | Cirkulační odvlhčovací jednotka Parapetní, v provedení do nízkých teplot Odvlhčovací výkon při teplotě 30 °C a relativní vlhkosti 60% = 2,4 litru za hodinu.Včetně ovladače |  | 1 | ks |  | 0 |  | 0
2.C.1 | Uzavírací klapka se servopohonem Kruhová uzavírací klapka se servopohonem bez havarijní pružiny na 24V Průměr: 200mm |  | 1 | ks |  | 0 |  | 0
2.C.2 | Regulátor Nástěnný digitální ovladač s displejem s možností editace všech parametrů VZT jednotky (siglalizací provozních a poruchových stavů, ruční režim a automatický týdennÍ program) |  | 1 | ks |  | 0 |  | 0
2.C.3 | Detektor kouře ve VZT potrubí Napájení 24V DC Výstup 1P kontakt Kouřové čidlo umístěné ve VZT potrubí za protidešťovou žaluzií Včetně kabelu délky 10m |  | 1 | ks |  | 0 |  | 0
2.C.4 | Elektrické propojení jednotlivých prvků systému. Kabely k externím signálům a k ovladači.Jejich zapojení v jednotce na příslušné svorky dle schématu. Příloha projektu číslo 3 Technika VZT jednotek |  | 30 | bm |  | 0 |  | 0
2.C.5 | Samočinná těsná zpětná klapka do kruhového potrubí Průměr 200 mm |  | 1 | ks |  | 0 |  | 0
2.C.6 | Protidešťová žaluzie se sítem hliník + komaxit, RAL dle architekta Rozměr: 250x250 mm |  | 2 | ks |  | 0 |  | 0
2.C.7 | Regulační klapka do kruhového potrubí, s ručním kovovým ovládáním. Průměr: 125 mm |  | 4 | ks |  | 0 |  | 0
2.C.8 | Regulační klapka do kruhového potrubí, s ručním kovovým ovládáním. Prměr: 160 mm |  | 4 | ks |  | 0 |  | 0
2.D.1 | Přívodní anemostat Čelní deska čtvercová, RAL 9010 Průtok vzduchu: 80-100 m3/hod |  | 5 | ks |  | 0 |  | 0
2.D.2 | Odvodní anemostat Čelní deska čtvercová, RAL 9010 Průtok vzduchu: 100 m3/hod |  | 1 | ks |  | 0 |  | 0
2.D.3 | Odvodní talířový ventil kovový. Průtok vzduchu 100 m3/hod Průměr: 125mm |  | 4 | ks |  | 0 |  | 0
2.E.1 | Tepelně a zvukově izolační hadice Průměr: 125 mm |  | 6 | bm |  | 0 |  | 0
2.E.2 | Tepelně a zvukově izolační hadice Průměr: 160 mm |  | 8 | bm |  | 0 |  | 0
2.E.3 | Tepelně a zvukově izolační hadice Průměr: 200 mm |  | 8 | bm |  | 0 |  | 0
2.E.4 | Potrubí kruhové, pozinkované + 30% tvarovek Miniální třída těsnosti potrubních rozvodů: "C" Průměr 100 mm |  | 15 | bm |  | 0 |  | 0
2.E.5 | Potrubí kruhové, pozinkované + 30% tvarovek Miniální třída těsnosti potrubních rozvodů: "C" Průměr 125 mm |  | 10 | bm |  | 0 |  | 0
2.E.6 | Potrubí kruhové, pozinkované + 30% tvarovek Miniální třída těsnosti potrubních rozvodů: "C" Průměr 160 mm |  | 15 | bm |  | 0 |  | 0
2.E.7 | Potrubí kruhové, pozinkované + 30% tvarovek Miniální třída těsnosti potrubních rozvodů: "C" Průměr 200 mm |  | 20 | bm |  | 0 |  | 0
2.E.8 | Potrubí 4-hranné, pozinkované + 100% tvarovek. Do obvodu 1050 mm |  | 2 | bm |  | 0 |  | 0
2.H.1 | Tepelná a hluková izolace Minerální vata s AL polepem Tloušťka: 60mm |  | 15 | m2 |  | 0 |  | 0
2.G.1 | Utěsnění prostupů VZT požárně dělícími konstrukcemi |  | 2 | ks |  | 0 |  | 0
2.J.1 | Závěsový, montážní, spojovací a těsnící materiál. Plechové potrubí bude uloženo na závěsy (např. Nosný systém HILTI), hadice budou na potrubí připevněny plastovou šedou samolepící spojovací páskou, izolace budou kryty stříbrnou AL samolepící páskou. Potrubí bude spojováno samořeznými šrouby. Použité hmoždinky budou natloukací do betonu. Nosný systém bude na hmoždinky vynesen pomocí závitových tyčí. |  | 30 | kg |  | 0 |  | 0
3. | Zařízení č.3 – Větrání hygienického zázemí budovy
3.B.1 | Odvodní ventilátor – diagonální, do kruhového potrubí |  | 1 | ks |  | 0 |  | 0
3.B.2 | Odvodní ventilátor – diagonální, do kruhového potrubí |  | 1 | ks |  | 0 |  | 0
3.B.3 | Odvodní ventilátor – diagonální, do kruhového potrubí |  | 1 | ks |  | 0 |  | 0
3.B.4 | Odvodní ventilátor – diagonální, do kruhového potrubí |  | 1 | ks |  | 0 |  | 0
3.B.5 | Odvodní ventilátor – diagonální, do kruhového potrubí |  | 1 | ks |  | 0 |  | 0
3.C.1 | Samočinná těsná zpětná klapka do kruhového potrubí Průměr: 100 mm |  | 2 | ks |  | 0 |  | 0
3.C.2 | Samočinná těsná zpětná klapka do kruhového potrubí Průměr: 125 mm |  | 1 | ks |  | 0 |  | 0
3.C.3 | Samočinná těsná zpětná klapka do kruhového potrubí Průměr: 160 mm |  | 2 | ks |  | 0 |  | 0
3.C.4 | Protidešťová žaluzie se sítem hliník + komaxit, RAL dle architekta Rozměr: 250x250 mm |  | 2 | ks |  | 0 |  | 0
3.D.1 | Odvodní talířový ventil kovový. Průtok vzduchu 25 - 60 m3/hod Průměr: 100mm |  | 5 | ks |  | 0 |  | 0
3.D.2 | Odvodní talířový ventil kovový. Průtok vzduchu 80-100 m3/hod Průměr: 125mm |  | 3 | ks |  | 0 |  | 0
3.D.3 | Odvodní talířový ventil kovový. Průtok vzduchu 80-100 m3/hod Průměr: 160mm |  | 1 | ks |  | 0 |  | 0
3.D.4 | Stěnová mřížka do hranatého potrubí, hliníková, 1-řadá, upínání pružinami, lamely horizontální, rozteč lamel 17,5 mm Rozměr 400x200 mm |  | 12 | ks |  | 0 |  | 0
3.E.1 | Tepelně a zvukově izolační hadice Průměr: 100 mm |  | 20 | bm |  | 0 |  | 0
3.E.2 | Tepelně a zvukově izolační hadice Průměr: 125 mm |  | 15 | bm |  | 0 |  | 0
3.E.3 | Tepelně a zvukově izolační hadice Průměr: 160 mm |  | 10 | bm |  | 0 |  | 0
3.E.4 | Tepelně a zvukově izolační hadice Průměr: 200 mm |  | 2 | bm |  | 0 |  | 0
3.E.5 | Potrubí kruhové, pozinkované + 30% tvarovek Miniální třída těsnosti potrubních rozvodů: "C" Průměr 100 mm |  | 2 | bm |  | 0 |  | 0
3.E.6 | Potrubí kruhové, pozinkované + 30% tvarovek Miniální třída těsnosti potrubních rozvodů: "C" Průměr 125 mm |  | 2 | bm |  | 0 |  | 0
3.E.7 | Potrubí kruhové, pozinkované + 30% tvarovek Miniální třída těsnosti potrubních rozvodů: "C" Průměr 160 mm |  | 10 | bm |  | 0 |  | 0
3.E.8 | Potrubí kruhové, pozinkované + 30% tvarovek Miniální třída těsnosti potrubních rozvodů: "C" Průměr 180 mm |  | 2 | bm |  | 0 |  | 0
3.E.9 | Potrubí kruhové, pozinkované + 30% tvarovek Miniální třída těsnosti potrubních rozvodů: "C" Průměr 200 mm |  | 3 | bm |  | 0 |  | 0
3.E.10 | Potrubí 4-hranné, pozinkované + 100% tvarovek. Do obvodu 1050 mm |  | 2 | bm |  | 0 |  | 0
3.H.1 | Tepelná a hluková izolace Minerální vata s AL polepem Tloušťka: 60mm |  | 4 | m2 |  | 0 |  | 0
3.J.1 | Závěsový, montážní, spojovací a těsnící materiál. Plechové potrubí bude uloženo na závěsy (např. Nosný systém HILTI), hadice budou na potrubí připevněny plastovou šedou samolepící spojovací páskou, izolace budou kryty stříbrnou AL samolepící páskou. Potrubí bude spojováno samořeznými šrouby. Použité hmoždinky budou natloukací do betonu. Nosný systém bude na hmoždinky vynesen pomocí závitových tyčí. |  | 15 | kg |  | 0 |  | 0
4. | Zařízení č.4 – Větrání technického zázemí budovy
4.B.1 | Odvodní ventilátor radiální |  | 1 | ks |  | 0 |  | 0
4.B.2 | Odvodní ventilátor radální, provedení na stěnu |  | 1 | ks |  | 0 |  | 0
4.B.3 | Odvodní ventilátor radální, provedení na stěnu |  | 1 | ks |  | 0 |  | 0
4.B.4 | Odvodní ventilátor diagonální, do kruhového potrubí |  | 1 | ks |  | 0 |  | 0
4.C.1 | Samočinná těsná zpětná klapka do kruhového potrubí Průměr: 100 mm |  | 1 | ks |  | 0 |  | 0
4.C.2 | Protidešťová žaluzie se sítem hliník + komaxit, RAL dle architekta Rozměr 200x200mm |  | 3 | ks |  | 0 |  | 0
4.D.1 | Odvodní talířový ventil kovový. Průtok vzduchu 100 m3/hod Průměr: 125mm |  | 1 | ks |  | 0 |  | 0
4.E.1 | Tepelně a zvukově izolační hadice Průměr: 100 mm |  | 4 | bm |  | 0 |  | 0
4.E.2 | Potrubí kruhové, pozinkované + 30% tvarovek Miniální třída těsnosti potrubních rozvodů: "C" Průměr 100 mm |  | 1 | bm |  | 0 |  | 0
4.E.3 | Potrubí 4-hranné, pozinkované + 100% tvarovek. Do obvodu 1050 mm |  | 3 | bm |  | 0 |  | 0
4.J.1 | Závěsový, montážní, spojovací a těsnící materiál. Plechové potrubí bude uloženo na závěsy (např. Nosný systém HILTI), hadice budou na potrubí připevněny plastovou šedou samolepící spojovací páskou, izolace budou kryty stříbrnou AL samolepící páskou. Potrubí bude spojováno samořeznými šrouby. Použité hmoždinky budou natloukací do betonu. Nosný systém bude na hmoždinky vynesen pomocí závitových tyčí. |  | 5 | kg |  | 0 |  | 0
10. | Zařízení č.10 – Chlazení
10.A.1 | Kondenzační jednotka Chladící výkon 27,1 kW. Přesné požadované parametry viz příloha PD č. 4 - Technika VRV systému |  | 1 | ks |  | 0 |  | 0
10.A.2 | Vnitřní klimatizační jendotka 4-cestná kazetová jednotka včetně dekoračního panelu. Chladící výkon 2,7 kW. Přesné požadované parametry viz příloha PD č. 4 - Technika VRV systému |  | 1 | ks |  | 0 |  | 0
10.A.3 | Vnitřní klimatizační jendotka 4-cestná kazetová jednotka včetně dekoračního panelu. Chladící výkon 2,7 kW. Přesné požadované parametry viz příloha PD č. 4 - Technika VRV systému |  | 1 | ks |  | 0 |  | 0
10.A.4 | Vnitřní klimatizační jendotka 4-cestná kazetová jednotka včetně dekoračního panelu. Chladící výkon 1,7 kW. Přesné požadované parametry viz příloha PD č. 4 - Technika VRV systému |  | 1 | ks |  | 0 |  | 0
10.A.5 | Vnitřní klimatizační jendotka 4-cestná kazetová jednotka včetně dekoračního panelu. Chladící výkon 2,7 kW. Přesné požadované parametry viz příloha PD č. 4 - Technika VRV systému |  | 1 | ks |  | 0 |  | 0
10.A.6 | Vnitřní klimatizační jendotka 4-cestná kazetová jednotka včetně dekoračního panelu. Chladící výkon 1,7 kW. Přesné požadované parametry viz příloha PD č. 4 - Technika VRV systému |  | 1 | ks |  | 0 |  | 0
10.A.7 | Vnitřní klimatizační jendotka 4-cestná kazetová jednotka včetně dekoračního panelu. Chladící výkon 2,7 kW. Přesné požadované parametry viz příloha PD č. 4 - Technika VRV systému |  | 1 | ks |  | 0 |  | 0
10.A.8 | Vnitřní klimatizační jendotka 4-cestná kazetová jednotka včetně dekoračního panelu. Chladící výkon 1,7 kW. Přesné požadované parametry viz příloha PD č. 4 - Technika VRV systému |  | 1 | ks |  | 0 |  | 0
10.A.9 | Vnitřní klimatizační jendotka 4-cestná kazetová jednotka včetně dekoračního panelu. Chladící výkon 1,7 kW. Přesné požadované parametry viz příloha PD č. 4 - Technika VRV systému |  | 1 | ks |  | 0 |  | 0
10.A.10 | Vnitřní klimatizační jendotka 4-cestná kazetová jednotka včetně dekoračního panelu. Chladící výkon 1,7 kW. Přesné požadované parametry viz příloha PD č. 4 - Technika VRV systému |  | 1 | ks |  | 0 |  | 0
10.A.11 | Vnitřní klimatizační jendotka 4-cestná kazetová jednotka včetně dekoračního panelu. Chladící výkon 2,7 kW. Přesné požadované parametry viz příloha PD č. 4 - Technika VRV systému |  | 1 | ks |  | 0 |  | 0
10.A.12 | Vnitřní klimatizační jendotka 4-cestná kazetová jednotka včetně dekoračního panelu. Chladící výkon 2,7 kW. Přesné požadované parametry viz příloha PD č. 4 - Technika VRV systému |  | 1 | ks |  | 0 |  | 0
10.A.13 | Vnitřní klimatizační jendotka 4-cestná kazetová jednotka včetně dekoračního panelu. Chladící výkon 2,7 kW. Přesné požadované parametry viz příloha PD č. 4 - Technika VRV systému |  | 1 | ks |  | 0 |  | 0
10.A.14 | Vnitřní klimatizační jendotka 4-cestná kazetová jednotka včetně dekoračního panelu. Chladící výkon 2,7 kW. Přesné požadované parametry viz příloha PD č. 4 - Technika VRV systému |  | 1 | ks |  | 0 |  | 0
10.C.1 | Dálkové ovládání Drátové dálkové ovládání umístěné na vnitřní neosluněné stěně - zpravidla vedle vstupních dveří nad vypínačem v místnosti |  | 13 | ks |  | 0 |  | 0
10.C.2 | Originální rozpočka systému Refnet Joint |  | 11 | ks |  | 0 |  | 0
10.C.3 | Originální rozpočka systému Refnet Joint |  | 2 | ks |  | 0 |  | 0
10.E.1 | Chladivové potrubí průměr 6,4 mm – měděné, předizolované |  | 48 | bm |  | 0 |  | 0
10.E.2 | Chladivové potrubí průměr 9,5 mm – měděné, předizolované |  | 54 | bm |  | 0 |  | 0
10.E.3 | Chladivové potrubí průměr 12,7 mm – měděné, předizolované |  | 68 | bm |  | 0 |  | 0
10.E.4 | Chladivové potrubí průměr 15,9 mm – měděné, předizolované |  | 51 | bm |  | 0 |  | 0
10.E.5 | Chladivové potrubí průměr 19,1 mm – měděné, předizolované |  | 3 | bm |  | 0 |  | 0
10.E.6 | Chladivové potrubí průměr 25,4 mm – měděné, předizolované |  | 20 | bm |  | 0 |  | 0
10.G.1 | Utěsnění prostupů VZT požárně dělícími konstrukcemi |  | 2 | ks |  | 0 |  | 0
10.H.1 | Kaučuková izolace s parozábranou tloušťka 13mm, průměr 28,6 mm |  | 7 | bm |  | 0 |  | 0
10.H.2 | Izolace K-Flex ROLE-Samolepící páska 15m, šířka 50 mm, tl. 3 mm |  | 5 | ks |  | 0 |  | 0
10.X.1 | Chladivo R410a |  | 6.6 | kg |  | 0 |  | 0
10.S.1 | Nátěr chladivového potrubí barvou odolnou UV záření |  | 4 | bm |  | 0 |  | 0
10.W.1 | Komunikační kabel Mezi vnitřními jednotkami a venkovní jednotkou |  | 150 | bm |  | 0 |  | 0
10.W.2 | Komunikační kabel Mezi vnitřními jednotkami a dálkovými ovladači |  | 200 | bm |  | 0 |  | 0
10.J.1 | Konzola pod venkovní jednotku Žárově zinkovaná ocelová konzola, pro uchycení venkovní klimatizační jednotky, která bude zavěšena na stěně |  | 1 | ks |  | 0 |  | 0
10.J.2 | Závěsový, montážní, spojovací a těsnící materiál. Plechové potrubí bude uloženo na závěsy (např. Nosný systém HILTI), hadice budou na potrubí připevněny plastovou šedou samolepící spojovací páskou, izolace budou kryty stříbrnou AL samolepící páskou. Potrubí bude spojováno samořeznými šrouby. Použité hmoždinky budou natloukací do betonu. Nosný systém bude na hmoždinky vynesen pomocí závitových tyčí. |  | 80 | kg |  | 0 |  | 0
50. | Demontáže a likvidace
50.1 | Demontáž a likvidace odvodního ventilátoru Ventilátor EKOŠIMKO umsítěný v místnosti 008, který sloužil k odtahu škodlivin od svařování |  | 1 | ks |  | 0 |  | 0
50.2 | Demontáž odvodního VZT potrubí a jeho součástí - distribuce vzduchu, zavěšení potrubí, izolace a podobně Potrubí rozvody do obvodu 3500 mm |  | 200 | kg |  | 0 |  | 0
99. | Ostatní
99.1 | Zprovoznění zařízení, zaregulování, uvedení do provozu |  | 36 | hod |  | 0 |  | 0
99.2 | Zaškolení provozovatele |  | 6 | hod |  | 0 |  | 0
99.3 | Dokumentace skutečného stavu (3 PARÉ) + 1x elektronická podoba |  | 10 | hod |  | 0 |  | 0
99.4 | Dokumentace pro předání díla : - návod k obsluze - generální a jednotlivých strojů a zařízení, - protokol o zaškolení, - protokol o předání, - ostatní potřebné protokoly |  | 3 | hod |  | 0 |  | 0
99.5 | Doprava |  | 1 | kpl |  | 0 |  | 0
| Dodávka | [6 empty] | 0
| Montáž | [6 empty] | 0
| Celkem bez DPH | [6 empty] | 0
REKAPITULACE dle zařízení
1. | Zařízení č. 1 – Větrání a odvlhčování vodoléčby |  |  |  |  | 0 |  | 0
0
2. | Zařízení č. 2 – Větrání rehabilitačních místností |  |  |  |  | 0 |  | 0
0
3. | Zařízení č.3 – Větrání hygienického zázemí budovy |  |  |  |  | 0 |  | 0
0
4. | Zařízení č.4 – Větrání technického zázemí budovy |  |  |  |  | 0 |  | 0
0
10. | Zařízení č.10 – Chlazení |  |  |  |  | 0 |  | 0
0
50. | Demontáže a likvidace |  |  |  |  | 0 |  | 0
0
99. | Ostatní |  |  |  |  | 0 |  | 0
0
| Celkem bez DPH | [6 empty] | 0

## 2016-08-29-03-ONN01-REHAB-ZTI-V
ROZPOČET S VÝKAZEM VÝMĚR
Stavba: OBLASTNÍ NEMOCNICE NÁCHOD a.s. - NÁVRH ŘEŠENÍ AMBULATNÍCH PROSTOR REHABILITACE
Objekt: ZAŘÍZENÍ ZDRAVOTNĚ - TECHNICKÝCH INSTALACÍ
Objednatel:
Zhotovitel: | [5 empty] | Zpracoval:
Místo: Náchod | [5 empty] | Datum: 31.07.2016
Č. | KCN | Kód položky | Popis | MJ | Množství celkem | Cena jednotková | Cena celkem
1 | 2 | 3 | 4 | 5 | 6 | 7 | 8
|  | HSV | Práce a dodávky HSV
|  | 1 | Zemní práce
157 | 221 | 113154122 | Frézování živičného krytu tl 40 mm pruh š 1 m pl do 500 m2 bez překážek v trase | m2 | 80 |  | 0
3 | 001 | 131203102 | Hloubení jam v nesoudržných horninách tř. 3 | m3 | 8 |  | 0
|  |  | (1*1*2)*4 |  | 8
4 | 001 | 132202102 | Hloubení rýh š do 600 mm v nesoudržných horninách tř. 3 | m3 | 114 |  | 0
|  |  | (80*0,6*2)+(30*0,6*1) |  | 114
5 | 001 | 151101201 | Zřízení příložného pažení stěn výkopu hl do 4 m | m2 | 160 |  | 0
|  |  | 80*2 |  | 160
6 | 001 | 151101211 | Odstranění příložného pažení stěn hl do 4 m | m2 | 160 |  | 0
7 | 001 | 161101101 | Svislé přemístění výkopku z horniny tř. 1 až 4 hl výkopu do 2,5 m | m3 | 122 |  | 0
|  |  | 8+114 |  | 122
8 | 001 | 162701105 | Vodorovné přemístění do 10000 m výkopku z horniny tř. 1 až 4 | m3 | 19.8 |  | 0
9 | 001 | 171201201 | Uložení sypaniny na skládky | m3 | 19.8 |  | 0
10 | R | 171201202 | Skladné | m3 | 19.8 |  | 0
11 | 001 | 174101101 | Zásyp jam, šachet rýh nebo kolem objektů sypaninou se zhutněním - navážkou | m3 | 19.8 |  | 0
|  |  | (80*0,6*0,3)+(30*0,6*0,3) |  | 19.8
12 | 001 | 174201101 | Zásyp jam, šachet rýh nebo kolem objektů sypaninou bez zhutnění - původní štěrkodrtí | m3 | 102.2 |  | 0
|  |  | (8+114)-19,8 |  | 102.2
13 | 001 | 175101101 | Obsyp potrubí bez prohození sypaniny z hornin tř. 1 až 4 uloženým do 3 m od kraje výkopu | m3 | 13.2 |  | 0
|  |  | 110*0,6*0,2 |  | 13.2
15 | 583 | 583312010 | kamenivo těžené stabilizační zemina | t | 81.6 |  | 0
|  |  | (80*0,6)*1,7 |  | 81.6
16 | 583 | 583312000 | kamenivo těžené zásypový materiál | t | 67.32 |  | 0
|  |  | (19,8+13,2+6,6)*1,7 |  | 67.32
|  | 4 | Vodorovné konstrukce
19 | 271 | 451541111 | Lože pod potrubí otevřený výkop ze štěrkodrtě | m3 | 6.6 |  | 0
|  |  | 0,1*0,6*110 |  | 6.6
|  | 5 | Komunikace
158 | 221 | 571907111 | Posyp krytu kamenivem drceným nebo těženým do 35 kg/m2 | m2 | 80 |  | 0
159 | 221 | 573211111 | Postřik živičný spojovací z asfaltu v množství do 0,70 kg/m2 | m2 | 80 |  | 0
160 | 221 | 578142115 | Litý asfalt MA 8 (LAJ) tl 40 mm š do 3 m z nemodifikovaného asfaltu | m2 | 80 |  | 0
|  | 8 | Trubní vedení
22 | 271 | pc.K01 | Napojení na stávající venkovní kanalizaci DN 200 | sada | 4 |  | 0
24 | 271 | pc.K02 | Průzkumné sondy pro přesné určení polohy stávající kanaliza | sada | 6 |  | 0
|  | 721 | Zdravotechnika - vnitřní kanalizace
124 | 721 | 721171808 | Demontáž potrubí z PVC do D 114 | m | 50 |  | 0
125 | 721 | 721220801 | Demontáž uzávěrek zápachových DN 70 | kus | 4 |  | 0
126 | 721 | 721290821 | Přemístění vnitrostaveništní demontovaných hmot vnitřní kanalizace v objektech výšky do 6 m | t | 4 |  | 0
29 | 721 | 721173404 | Potrubí kanalizační plastové svodné systém PVC DN 200 | m | 48 |  | 0
|  |  | 40 * 1,2 |  | 48
140 | 721 | 721174005 | Potrubí kanalizační z PP svodné systém DN 110 | m | 36 |  | 0
|  |  | 30 * 1,2 |  | 36
147 | 721 | 721174024.1 | Potrubí kanalizační z PP odpadní DN 40 | m | 12 |  | 0
|  |  | 10 * 1,2 |  | 12
30 | 721 | 721174024 | Potrubí kanalizační z PP odpadní DN 50 | m | 36 |  | 0
|  |  | 30 * 1,2 |  | 36
146 | 721 | 721174024.2 | Potrubí kanalizační z PP odpadní DN 75 | m | 12 |  | 0
|  |  | 10 * 1,2 |  | 12
31 | 721 | 721174025 | Potrubí kanalizační z PP odpadní DN 110 | m | 86.4 |  | 0
|  |  | 72 * 1,2 |  | 86.4
32 | 721 | 721174042 | Potrubí kanalizační z PP připojovací DN 40 | m | 114 |  | 0
|  |  | 95 * 1,2 |  | 114
33 | 721 | 721174043 | Potrubí kanalizační z PP připojovací DN 50 | m | 18 |  | 0
|  |  | 15 * 1,2 |  | 18
34 | 721 | 721174045 | Potrubí kanalizační z PP připojovací DN 110 | m | 24 |  | 0
|  |  | 20 * 1,2 |  | 24
35 | 721 | 721174063 | Potrubí kanalizační z PP větrací systém DN 110 | m | 18 |  | 0
|  |  | 15 * 1,2 |  | 18
150 | 721 | 721173316 | Potrubí kanalizační plastové dešťové systém PVC DN 125 | m | 18 |  | 0
|  |  | 15 * 1,2 |  | 18
151 | 721 | 721173317 | Potrubí kanalizační plastové dešťové systém PVC DN 200 | m | 48 |  | 0
|  |  | 40 * 1,2 |  | 48
36 | 721 | 721175032 | Potrubí kanalizační plastové dešťové zvuk tlumící vícevrstvé lepené DN 100 | m | 36 |  | 0
|  |  | 30 * 1,2 |  | 36
37 | 721 | 721194104 | Vyvedení a upevnění odpadních výpustek DN 40 | kus | 13 |  | 0
38 | 721 | 721194105 | Vyvedení a upevnění odpadních výpustek DN 50 | kus | 10 |  | 0
39 | 721 | 721194109 | Vyvedení a upevnění odpadních výpustek DN 100 | kus | 5 |  | 0
40 | 721 | 721211422 | Vpusť podlahová se svislým odtokem DN 110 a zápachovou uzávěrkou mřížka nerez 138x138 | kus | 2 |  | 0
154 | 721 | 721233112 | Střešní vtok polypropylen PP pro ploché střechy svislý odtok DN 110 s elektrickým výhřevem | kus | 3 |  | 0
153 | 721 | 721212111 | Odtokový sprchový žlab délky 700 mm s krycím roštem a zápachovou uzávěrkou | kus | 1 |  | 0
152 | 721 | 721273151 | Hlavice ventilační polypropylen PP DN 50 | kus | 1 |  | 0
42 | 721 | 721273153 | Hlavice ventilační polypropylen PP DN 110 | kus | 5 |  | 0
43 | 721 | 721290111 | Zkouška těsnosti potrubí kanalizace vodou do DN 125 | m | 297 |  | 0
|  |  | 30+10+30+10+72+95+15+20+15 |  | 297
44 | 721 | 721290112 | Zkouška těsnosti potrubí kanalizace vodou do DN 200 | m | 95 |  | 0
|  |  | 40+15+40 |  | 95
45 |  | K01 | Zápachový uzávěr DN40 se svislou přípojkou DN32 k odvodu kondenzátu se svislým napojením zásuvné trubice, s doplňkovým mechanickým zápachovým uzávěrem (kulička) , s čistícím otvorem a zátkou | kus | 16 |  | 0
139 |  | K02 | Podomítková zápachová uzávěrka DN40/50 pro pračky v kombinaci s připojením rozvodu vody (mosazná nástěnka 1/2“ vnitřní závit), připojovacím kolenem, montážní deska, montážní kryt a zátka v balení, krycí | kus | 1 |  | 0
46 |  | K03 | Zátkování hrdla potrubí kanalizačního | kus | 6 |  | 0
148 |  | K03 | Přivzdušňovací ventil podomítkový v krabičce DN40 | kus | 6 |  | 0
155 |  | K03.2 | Přivzdušňovací ventil podomítkový v krabičce DN75 | kus | 1 |  | 0
156 |  | K03.3 | Přivzdušňovací ventil podomítkový v krabičce DN110 | kus | 1 |  | 0
47 |  | K04 | Čistící kus pro odpadní potrubí DN 110 | kus | 8 |  | 0
131 |  | K5 | Odvodňovací žlab hl. 50mm bez spádu s nerezovou mříží a zápachovu uzávěkou | m | 15 |  | 0
49 | 721 | 998721203 | Přesun hmot procentní pro vnitřní kanalizace v objektech v do 24 m | % | 3112.985 |  | 0
50 | 721 | 998721293 | Příplatek k přesunu hmot procentní 721 za zvětšený přesun do 500 m | % | 3112.985 |  | 0
|  | 722 | Zdravotechnika - vnitřní vodovod
121 | 721 | 722130802 | Demontáž potrubí ocelové pozinkované závitové do DN 40 | m | 150 |  | 0
122 | 721 | 722260814 | Demontáž vodoměrů závitových G 2 | kus | 1 |  | 0
123 | 721 | 722290821 | Přemístění vnitrostaveništní demontovaných hmot pro vnitřní vodovod v objektech výšky do 6 m | t | 1 |  | 0
52 | 721 | 722174022 | Potrubí vodovodní plastové PPR svar polyfuze PN 20 D 20 x 3,4 mm | m | 198 |  | 0
|  |  | 165 * 1,2 |  | 198
53 | 721 | 722174023 | Potrubí vodovodní plastové PPR svar polyfuze PN 20 D 25 x 4,2 mm | m | 108 |  | 0
|  |  | 90 * 1,2 |  | 108
54 | 721 | 722174024 | Potrubí vodovodní plastové PPR svar polyfuze PN 20 D 32 x5,4 mm | m | 42 |  | 0
|  |  | 35 * 1,2 |  | 42
55 | 721 | 722174025 | Potrubí vodovodní plastové PPR svar polyfuze PN 20 D 40 x 6,7 mm | m | 24 |  | 0
|  |  | 20 * 1,2 |  | 24
56 | 721 | 722174026 | Potrubí vodovodní plastové PPR svar polyfuze PN 20 D 50 x 8,4 mm | m | 72 |  | 0
|  |  | 60 * 1,2 |  | 72
59 | 721 | 722181221 | Ochrana vodovodního potrubí přilepenými tepelně izolačními trubicemi z PE tl do 10 mm DN do 22 mm | m | 102 |  | 0
|  |  | 85 * 1,2 |  | 102
60 | 721 | 722181222 | Ochrana vodovodního potrubí přilepenými tepelně izolačními trubicemi z PE tl do 10 mm DN do 42 mm | m | 90 |  | 0
|  |  | 75 * 1,2 |  | 90
61 | 721 | 722181223 | Ochrana vodovodního potrubí přilepenými tepelně izolačními trubicemi z PE tl do 10 mm DN do 62 mm | m | 36 |  | 0
|  |  | 30 * 1,2 |  | 36
63 | 721 | 722181231 | Ochrana vodovodního potrubí přilepenými tepelně izolačními trubicemi z PE tl do 15 mm DN do 22 mm | m | 96 |  | 0
|  |  | 80 * 1,2 |  | 96
64 | 721 | 722181252 | Ochrana vodovodního potrubí přilepenými tepelně izolačními trubicemi z PE tl do 25 mm DN do 42 mm | m | 84 |  | 0
|  |  | 70 * 1,2 |  | 84
65 | 721 | 722181253 | Ochrana vodovodního potrubí přilepenými tepelně izolačními trubicemi z PE tl do 25 mm DN do 62 mm | m | 36 |  | 0
|  |  | 30 * 1,2 |  | 36
66 | 721 | 722220151 | Nástěnka závitová plastová PPR PN 20 DN 16 x G 1/2 | kus | 48 |  | 0
142 | 721 | 722262223 | Vodoměr závitový jednovtokový suchoběžný do 40 °C G 3/4 x 130 mm Qn 1,5 m3/s | kus | 1 |  | 0
143 | 721 | 722262303 | Vodoměr závitový vícevtokový mokroběžný do 40 °C G 6/4 x 300 mm Qn 5 m3/s | kus | 2 |  | 0
144 | 721 | 722263203 | Vodoměr závitový jednovtokový suchoběžný do 100 °C G 3/4 x 130 mm Qn 1,5 m3/s | kus | 1 |  | 0
145 | 721 | 722263215 | Vodoměr závitový vícevtokový mokroběžný do 100 °C G 6/4 x 300 mm Qn 5 m3/s | kus | 1 |  | 0
141 | 721 | 722270105 | Sestava vodoměrová závitová G 2 | sada | 1 |  | 0
172 | 721 | 722231142 | Ventil závitový pojistný rohový G 3/4 | kus | 1 |  | 0
174 | 721 | 722231074 | Ventil zpětný G 1 PN 10 do 110°C se dvěma závity | kus | 1 |  | 0
173 | 721 | 722234265 | Filtr mosazný G 1 PN 16 do 120°C s 2x vnitřním závitem | kus | 1 |  | 0
74 | 721 | 722232123 | Kohout kulový přímý G 3/4 PN 42 do 185°C plnoprůtokový s koulí DADO vnitřní závit | kus | 14 |  | 0
75 | 721 | 722232124 | Kohout kulový přímý G 1 PN 42 do 185°C plnoprůtokový s koulí DADO vnitřní závit | kus | 5 |  | 0
76 | 721 | 722232125 | Kohout kulový přímý G 1 1/4 PN 42 do 185°C plnoprůtokový s koulí DADO vnitřní závit | kus | 2 |  | 0
137 | 721 | 722232126 | Kohout kulový přímý G 1 1/2 PN 42 do 185°C plnoprůtokový s koulí DADO vnitřní závit | kus | 7 |  | 0
78 | 721 | 722290226 | Zkouška těsnosti vodovodního potrubí do DN 50 | m | 370 |  | 0
|  |  | 165+90+35+20+60 |  | 370
79 | 721 | 722290234 | Proplach a dezinfekce vodovodního potrubí do DN 80 | m | 370 |  | 0
|  |  | 165+90+35+20+60 |  | 370
138 | 721 | 998722201 | Přesun hmot procentní pro vnitřní vodovod v objektech v do 6 m | % | 2356.716 |  | 0
81 | 721 | 998722293 | Příplatek k přesunu hmot procentní 722 za zvětšený přesun do 500 m | % | 2356.716 |  | 0
|  | 725 | Zdravotechnika - zařizovací předměty
116 | 721 | 725110814 | Demontáž klozetu kombi | sada | 2 |  | 0
115 | 721 | 725210821 | Demontáž umyvadel bez výtokových armatur | sada | 3 |  | 0
117 | 721 | 725240811 | Demontáž kabin sprchových bez výtokových armatur | sada | 1 |  | 0
118 | 721 | 725240812 | Demontáž vaniček sprchových bez výtokových armatur | sada | 1 |  | 0
120 | 721 | 725820801 | Demontáž baterie nástěnné do G 3 / 4 | sada | 1 |  | 0
119 | 721 | 725820802 | Demontáž baterie stojánkové do jednoho otvoru | sada | 3 |  | 0
83 | 721 | 725112021 | Klozet keramický závěsný na nosné stěny s hlubokým splachováním odpad vodorovný | sada | 3 |  | 0
128 | 721 | 725112021.1 | Klozet keramický závěsný na nosné stěny s hlubokým splachováním odpad vodorovný zvýšený invalidní | sada | 1 |  | 0
133 | 721 | 725121521 | Pisoárový záchodek automatický s infračerveným senzorem | sada | 1 |  | 0
86 | 721 | 725211603 | Umyvadlo keramické připevněné na stěnu šrouby bílé bez krytu na sifon 600 mm | sada | 5 |  | 0
129 | 721 | 725211681 | Umyvadlo keramické invalidní připevněné na stěnu šrouby bílé 640 mm | sada | 1 |  | 0
95 | 721 | 725211705 | Umývátko keramické rohové 450 mm | sada | 9 |  | 0
130 | 721 | 725245101 | Zástěna sprchová jednokřídlá do výšky 2000 mm a šířky 750 mm | sada | 1 |  | 0
100 | 721 | 725319111 | Montáž dřezu ostatních typů | sada | 3 |  | 0
132 | 721 | 725219101 | Montáž umyvadla připevněného do desky | sada | 2 |  | 0
87 | 721 | 725331111 | Výlevka bez výtokových armatur keramická se sklopnou plastovou mřížkou 425 mm vč. instalace | sada | 1 |  | 0
89 | 721 | 725813111 | Ventil rohový bez připojovací trubičky nebo flexi hadičky G 1/2 | sada | 40 |  | 0
90 | 721 | 725821316 | Baterie dřezové nástěnné pákové s otáčivým plochým ústím a délkou ramínka 300 mm vč. instalace | sada | 1 |  | 0
91 | 721 | 725821326 | Baterie dřezové stojánkové pákové s otáčivým kulatým ústím a délkou ramínka 265 mm | sada | 5 |  | 0
|  |  | 3+2 |  | 5 |  | 0
92 | 721 | 725822611 | Baterie umyvadlové stojánkové pákové bez výpusti | sada | 15 |  | 0
|  |  | 5+1+9 |  | 15 |  | 0
93 | 721 | 725841311 | Baterie sprchové nástěnné pákové | sada | 1 |  | 0
134 | 721 | 998725201 | Přesun hmot procentní pro zařizovací předměty v objektech v do 6 m | % | 1331.78 |  | 0
102 | 721 | 998725293 | Příplatek k přesunu hmot procentní 725 za zvětšený přesun do 500 m | % | 1331.78 |  | 0
|  | 726 | Zdravotechnika - předstěnové instalace
103 | 721 | 726131041 | Instalační předstěna - klozet závěsný v 1120 mm s ovládáním zepředu do lehkých stěn s kovovou kcí | sada | 3 |  | 0
135 | 721 | 726131041.1 | Instalační předstěna - klozet invalidní s ovládáním zepředu do lehkých stěn s kovovou kcí | sada | 1 |  | 0
104 | 721 | 726191001 | Zvukoizolační souprava pro klozet a bidet | sada | 4 |  | 0
|  |  | 3+1 |  | 4
105 | 721 | 726191002 | Souprava pro předstěnovou montáž | sada | 4 |  | 0
|  |  | 3+1 |  | 4
136 | 721 | 998726211 | Přesun hmot procentní pro instalační prefabrikáty v objektech v do 6 m | % | 433.4 |  | 0
107 | 721 | 998726293 | Příplatek k přesunu hmot procentní 726 za zvětšený přesun do 500 m | % | 433.4 |  | 0
|  | PSV | Práce a dodávky PSV
|  | 01 | Požární ochrana a ostatní
109 | 731 | ZT02 | Těsnění prostupů požárně - dělícími konstrukcemi | kus | 20 |  | 0
110 | 731 | ZT03 | Propojení na stávající potrubí kanalizace | kus | 9 |  | 0
111 | 731 | ZT04 | Propojení na stávající potrubí vodovodu PPr, ocel pozink | kus | 3 |  | 0
114 | 731 | ZT05 | Montážní plošina | sada | 1 |  | 0
|  | 732 | Ústřední vytápění - strojovny
161 | 731 | 732212815 | Demontáž ohříváku zásobníkového stojatého obsah do 1600 litrů | kus | 14 |  | 0
162 | 731 | 732214813 | Vypuštění vody z ohříváku obsah do 630 litrů | kus | 1 |  | 0
164 | 731 | 732219315 | Montáž ohříváku vody stojatého o obsahu do 1000 litrů | sada | 1 |  | 0
165 |  | ST01 | Ohřívač vody zásobníkový nepřímotopný stacionární 1 MPa, o objemu 1000l/ 1MPa, výhřevná plocha výměníku 4.5m2, originální tepelná izolace- polyuretanová pěna | kus | 1 |  | 0
166 |  | ST02 | Nádoba tlaková expanzní membránová pro soustavy pitné vody 80l / 10bar DN50 vč. revizní armatury a tlakoměru | kus | 1 |  | 0
167 |  | ST03 | Montáž nádoby tlakové expanzní | sada | 1 |  | 0
168 |  | ST04 | Cirkulační čerpadlo teplé vody DN25-40kPa vč. uvedení do provozu a spínacích hodin | sada | 1 |  | 0
176 |  | ST05 | Napojení navrženého ohřívače teplé vody na stávající přívody topné vody | sada | 1 |  | 0
169 | 731 | 732429111 | Montáž čerpadla oběhového spirálního DN 25 do potrubí | sada | 1 |  | 0
175 | 731 | 998732201 | Přesun hmot procentní pro strojovny v objektech v do 6 m | % | 1258.38 |  | 0
171 | 731 | 998732293 | Příplatek k přesunu hmot procentní 732 za zvětšený přesun do 500 m | % | 1258.38 |  | 0
|  |  | Celkem |  |  |  | 0

## 2016-08-29-04-ONN01-REHAB-EL-VV
Název | Mj | Počet | Materiál | Materiál celkem | Montáž | Montáž celkem | Cena | Cena celkem
Elektromontáže
SILNOPROUDÉ ROZVÁDĚČE
HRO.01 | ks | 1 |  | 0 |  | 0 | 0 | 0
RMS.01 | ks | 1 |  | 0 |  | 0 | 0 | 0
RMS.02 | ks | 1 |  | 0 |  | 0 | 0 | 0
Zásuvková skříň | ks | 7 |  | 0 |  | 0 | 0 | 0
Pojistky PH02/160A | ks | 3 |  | 0 |  | 0 | 0 | 0
Tlačítkový ovladač s aretací
pod sklem TOTAL-STOP | ks | 1 |  | 0 |  | 0 | 0 | 0
Kompletní svítidla včetně zdrojů
A-FOX-LED 3580-4K | ks | 4 |  | 0 |  | 0 | 0 | 0
B-EVROPA LED-5000-236-4K | ks | 11 |  | 0 |  | 0 | 0 | 0
C-EVROPA-LED-2500-136-4K | ks | 2 |  | 0 |  | 0 | 0 | 0
D-Venkovní nástěné LED 9,6W | ks | 15 |  | 0 |  | 0 | 0 | 0
E-Vestavné LED 14W,IP20,60ST. | ks | 44 |  | 0 |  | 0 | 0 | 0
F-Vestavné LED do rastru 46W | ks | 37 |  | 0 |  | 0 | 0 | 0
H-Přisazené 1x21/39W | ks | 3 |  | 0 |  | 0 | 0 | 0
I-Vestavné LED 14W | ks | 19 |  | 0 |  | 0 | 0 | 0
N1-LED 3W corridor CBS | ks | 25 |  | 0 |  | 0 | 0 | 0
NP-Přisazené LED 3W, CBS | ks | 17 |  | 0 |  | 0 | 0 | 0
Npp-piktogram | ks | 17 |  | 0 |  | 0 | 0 | 0
CBS-Centrální bateriový systém | ks | 1 |  | 0 |  | 0 | 0 | 0
PC 230 | ks | 3 |  | 0 |  | 0 | 0 | 0
Programování-nastavení | ks | 1 |  | 0 |  | 0 | 0 | 0
Výstražné světlo
s nápisem NEVSTUPOVAT | ks | 1 |  | 0 |  | 0 | 0 | 0
kabely CYKY
3x70+35 | m | 30 |  | 0 |  | 0 | 0 | 0
5x 16 | m | 100 |  | 0 |  | 0 | 0 | 0
3x1.5 mm2 pevně | m | 1800 |  | 0 |  | 0 | 0 | 0
3x2.5 mm2 pevně | m | 2050 |  | 0 |  | 0 | 0 | 0
5x 1,5 | m | 100 |  | 0 |  | 0 | 0 | 0
5x4 | m | 60 |  | 0 |  | 0 | 0 | 0
5x10 mm2 pevně | m | 210 |  | 0 |  | 0 | 0 | 0
KABELY SHKFH-R
BEZHALOGENNÍ-OHEŇ NEŠÍŘÍCÍ
B2ca,S1,dO
SHKFH-R 3x2x0,8 | m | 350 |  | 0 |  | 0 | 0 | 0
CXKH-V 5 x1,5 | m | 40 |  | 0 |  | 0 | 0 | 0
včertně příchytek na strop
CXKH-V 3x2,5 | m | 500 |  | 0 |  | 0 | 0 | 0
VODIC PRO POSPOJOVANI
6- Zlutozeleny pevně | m | 1700 |  | 0 |  | 0 | 0 | 0
25-Žlutozelený- pevně | m | 500 |  | 0 |  | 0 | 0 | 0
Vyrovnávač potenciálu VP | ks | 11 |  | 0 |  | 0 | 0 | 0
Zemnící svorka ABB zdravotnický
program, vč.krabice | ks | 18 |  | 0 |  | 0 | 0 | 0
ŽLABOVÁNÍ
VČETNĚ ZÁVĚSŮ, ŠROUBŮ
PRO KABELY
DZ 200x 100, 200x100 | m | 220 |  | 0 |  | 0 | 0 | 0
150x50
Rozbočné krabice dle použití | ks | 60 |  | 0 |  | 0 | 0 | 0
pro světelné a zásuvkové obvody
UKONCENI VODICU V ROZVADECICH
Do 2,5 mm2 | ks | 650 |  | 0 |  | 0 | 0 | 0
Do 6 mm2 | ks | 160 |  | 0 |  | 0 | 0 | 0
Do 16 mm2 | ks | 80 |  | 0 |  | 0 | 0 | 0
Do 120 mm2 | ks | 30 |  | 0 |  | 0 | 0 | 0
Vypínače, tlačítka- všebecně
230V/10A řaz1...7 IP20-IP43 | ks | 76 |  | 0 |  | 0 | 0 | 0
včetně krabice
Všechny zásuvky se signalizací
provozu
zásuvky včetně přístojových
krabic
zásuvka jednoduchá 230V/16A | ks | 113 |  | 0 |  | 0 | 0 | 0
DTTO+přepěťová ochrana | ks | 5 |  | 0 |  | 0 | 0 | 0
Termostat ZPA 0..60st.C
IP43 | ks | 1 |  | 0 |  | 0 | 0 | 0
Ventilátorové relé SMR-T | ks | 11 |  | 0 |  | 0 | 0 | 0
PVC o 23 | m | 100 |  | 0 |  | 0 | 0 | 0
Vypínač 1F 230V/25A
NÁSTĚNNÝ IP43 | ks | 8 |  | 0 |  | 0 | 0 | 0
BLESKOSVOD A UZEMNĚNÍ
OCELOVY DRAT POZINKOVANY
AlMgSi-D8 (0,4kg/m) pevně | m | 200 |  | 0 |  | 0 | 0 | 0
FeZn-D10 (0,62kg/m) pevně | m | 80 |  | 0 |  | 0 | 0 | 0
OCELOVY PASEK POZINKOVANY
FeZn30x4 (1.0 kg/m) kruh 50m | m | 100 |  | 0 |  | 0 | 0 | 0
Zemnící tyč ZT02 | ks | 10 |  | 0 |  | 0 | 0 | 0
JIMACI TYCE
JR1,0 | ks | 12 |  | 0 |  | 0 | 0 | 0
PODPERA VEDENI (CSN 357622)
PV22 100mm,na lepen.krytinu | ks | 80 |  | 0 |  | 0 | 0 | 0
PVC podpěra
Smršťovací trubička | m | 10 |  | 0 |  | 0 | 0 | 0
SVORKA HROMOSVODNI,UZEMNOVACI
SP1 pripojovaci | ks | 10 |  | 0 |  | 0 | 0 | 0
SK krizova | ks | 20 |  | 0 |  | 0 | 0 | 0
SS spojovaci | ks | 250 |  | 0 |  | 0 | 0 | 0
SO okapova | ks | 4 |  | 0 |  | 0 | 0 | 0
SZ zkusebni | ks | 10 |  | 0 |  | 0 | 0 | 0
SR03 spoj.kruh.a pask.vod. | ks | 40 |  | 0 |  | 0 | 0 | 0
Ochranný úhelník s držáky | ks | 10 |  | 0 |  | 0 | 0 | 0
MONTAZNI PRACE
Stitek pro oznaceni svodu | ks | 11 |  | 0 |  | 0 | 0 | 0
Tvarovani mont.dilu | ks | 10 |  | 0 |  | 0 | 0 | 0
Zemní práce jsou součástí | m | 90 |  | 0 |  | 0 | 0 | 0
výkop a zához rýhy 35x70
Betonové žlaby pro přívod | m | 20 |  | 0 |  | 0 | 0 | 0
HODINOVE ZUCTOVACI SAZBY
Připojení technického zařízení | hod | 150 |  | 0 |  | 0 | 0 | 0
Zkusebni provoz | hod | 40 |  | 0 |  | 0 | 0 | 0
PROVEDENI REVIZNICH ZKOUSEK
DLE CSN 331500
Revizni technik | hod | 30 |  | 0 |  | 0 | 0 | 0
Spoluprace s reviz.technikem | hod | 8 |  | 0 |  | 0 | 0 | 0
pr ce neposti§iteln' v cenˇku | hod | 20 |  | 0 |  | 0 | 0 | 0
Demontáž stávající elektroinstalace | hod | 60 |  | 0 |  | 0 | 0 | 0
- postupné přepojování
Zednické přípomoce-sekání | hod | 120 |  | 0 |  | 0 | 0 | 0
Elektromontáže celkem |  |  |  | 0 |  | 0 |  | 0

## 2016-08-29-05-ONN1-REHAB-SLP-VV
Rekapitulace
| Cena materiálu | Cena práce | Cena celkem
Poplachový zabezpečovací a tísňový systém - PZTS | 0 | 0 | 0
Kamerový systém - CCTV | 0 | 0 | 0
Systém strukturované kabeláže - SK | 0 | 0 | 0
Nouzový signalizační a komunikační systém sestra-pacient | 0 | 0 | 0
Technika ICT | 0 | 0 | 0
Hlavní trasy | 0 | 0 | 0
Přípojka slp | 0 | 0 | 0
Celkem bez DPH |  |  | 0
DPH 21% |  |  | 0
Celkem vč. DPH |  |  | 0

## PZTS
PČ | Specifikace položky | Typové označení | počet | MJ | Materiál |  | Práce
[5 empty] | Kč/MJ | Cena celkem bez DPH | Kč/MJ | Cena celkem bez DPH
Poplachový zabezpečovací a tísňový systém - PZTS
Ústředna a příslušenství
| Ústředna až 48 zón a 8 grup v krytu bez klávesnice s komunikátorem a zdrojem | GALAXYGD-48 | 1 | ks |  | 0 |  | 0
| Koncentrátor v plastovém krytu pro 8 zón a 4 PGM výstupy | G8 | 2 | ks |  | 0 |  | 0
| Systémový Ethernet (TCP/IP) komunikátor bez krytu, nové HW provedení | E080-4 | 1 | ks |  | 0 |  | 0
| Modul Informační GSM v kovovém krytu s GSM příslušenstvím, který odesílá SMS o požadovaných událostech v objektu společně s prozvoněním na zvolené telefonní číslo a poskytuje tak přehled o událostech v budově. Modul emuluje některou ze periferií E054, A211, E062 nebo E080 a musí být připojen na linku 1. | GXYSMART GSM | 1 | ks |  | 0 |  | 0
| Klávesnice ovládací a programovací s barevným VGA dotyk.LCD dotykovým displejem, který podporuje plnohodnotné rozlišení s 64 tisíci barvami. Výrazně zjednodušuje ovládání a uživatelský přehled o stavu podsystémů. | CP041 | 1 | ks |  | 0 |  | 0
| Akumulátor 12 V/18 Ah, olověný, bezúdržbový | BS131N | 1 | ks |  | 0 |  | 0
[6 empty] | 0 |  | 0
| Detekční prvky |  |  |  |  | 0 |  | 0
| Inteligentní PIR detektor, 12 m, 9 záclon, vektorové zpracování signálu, zrcadlová optika "3 Brid" s klouzavým ohniskem, individuální maskování jednotlivých záclon, kontakt NC, antimasking | VE1012AM | 6 | ks |  | 0 |  | 0
| Magnetický kontakt, polarizovaný, vyvážený, povrchová montáž, pracovní mezera 15 - 31 mm, 4 vodiče, 2m kabel | DC103 | 2 | ks |  | 0 |  | 0
[6 empty] | 0 |  | 0
| Instalační materiál |  |  |  |  | 0 |  | 0
| Přepěťová ochrana 3. stupeň | DA-275 DFI10 | 1 | ks |  | 0 |  | 0
| Stíněný kabel 4x Cu drát 0,5 mm, PVC plášť | FI-H04 | 100 | m |  | 0 |  | 0
| Stíněný kabel 6x Cu drát 0,5 mm, PVC plášť | FI-H06 | 300 | m |  | 0 |  | 0
| Stíněný twistovaný kabel 3x2 Cu drát 0,5 mm, PVC plášť | FI-HT06 | 50 | m |  | 0 |  | 0
| KabelH05VV-F 2X x 1,5 Bílá (CYSY) | H05VV-F 2Xx1,5 | 50 | m |  | 0 |  | 0
| Elektroinstalační trubka ohebná průměr 16 mm | FML 16 | 40 | m |  | 0 |  | 0
| Elektroinstalační trubka ohebná průměr 25 mm | FML 25 | 40 | m |  | 0 |  | 0
| RK Z21116 pájecích svorek+TAMPER, na omítku, bílá, 90x95x17,5 m, -80až+50 st., IP41 | RK Z211 | 2 | ks |  | 0 |  | 0
[6 empty] | 0 |  | 0
| Ostatní |  |  |  |  | 0 |  | 0
| školení obsluhy |  | 1 | kpl. |  | 0 |  | 0
| výchozí revize |  | 1 | kpl. |  | 0 |  | 0
| uvedení do provozu |  | 1 | kpl. |  | 0 |  | 0
| dokumentace skutečného provedení |  | 1 | kpl. |  | 0 |  | 0
[6 empty] | 0 |  | 0
| REKAPITULACE |  |  |  | Materiál |  | Práce
[5 empty] | Cena celkem bez DPH |  | Cena celkem bez DPH
[5 empty] | 0 |  | 0
| Celkem cena bez DPH | [5 empty] | 0
| DPH 21% | [5 empty] | 0
| Celkem cena včetně DPH | [5 empty] | 0

## CCTV
PČ | Specifikace položky | Typové označení | počet | MJ | Materiál |  | Práce
[5 empty] | Kč/MJ | Cena celkem bez DPH | Kč/MJ | Cena celkem bez DPH
Kamerový systém - CCTV
Sestavy kamer
| 1/2.8" Den/Noc IP kamera 2Mpx DOME s ICR 3-Axis čip 1/2.8" PS Exmor CMOS, motorický objektiv 3-8.5mm / 105°-37°, DC/VD autoiris, max. 60 snímků/sec při rozlišení 1920x1080 (1080p), podpora 16:9, ONVIF, citlivost 0.01 lux (BW) / 0.1 lux (Color) při F=1.2, WDR 120dB (30 snímků/sec), H.264, MJPEG, DSP řady WiseNet 3, redukce šumu SSNR-3, auto ICR filtr, motorické ostření, přenos s vícenásobným ořezem, SSLE, obousměrný zvuk, slot pro microSD kartu (SDHC/SDXC), SSDR, inteligentní analýza obrazu, napájení PoE 802.3af, 12VDC-11W, rozměr průměr 132x108mm, hmotnost 505g | Samsung SND-6084-P | 0 | ks |  | 0 |  | 0
[6 empty] | 0 |  | 0
| Software |  |  |  |  | 0 |  | 0
| Device CAL licence | Win Svr CAL 2012 OLP NL Device CAL | 0 | ks |  | 0 |  | 0
[6 empty] | 0 |  | 0
| Switche |  |  |  |  | 0 |  | 0
| Switch s managementem Routing/Switching: Layer 2 Only 8x PoE+ 100/1000 RJ45 portů + 2x Combo porty + 1x Dual-personality (RJ-45 nebo USB micro-B) serial console port PoE budget: 67W, Power Over Ethernet Plus (IEEE 802.3at) WDRR, ACLs, IPv4/IPv6 host support Virtual stacking - single IP address management až pro 16 switchů Přepínací kapacita 20 Gbps Datový tok up to 14.8 million pps (64-byte packets) Porty 8 RJ-45 autosensing 10/100/1000 PoE+ ports (IEEE 802.3 Type 10BASE-T, IEEE 802.3u Type 100BASE-TX, IEEE 802.3ab Type 1000BASE-T, IEEE 802.3at PoE+) Media Type: Auto-MDIX Duplex: 10BASE-T/100BASE-TX: half or full; 1000BASE-T: full only; 2 dual-personality ports each port can be used as either an RJ-45 10/100/1000 port (IEEE 802.3 Type 10Base-T; IEEE 802.3u Type 100Base-Tx; IEEE 802.3ab 1000Base-T Gigabit Ethernet) or as a SFP slot (for use with SFP transceivers); 1 dual-personality (RJ-45 or USB micro-B) serial console port Vstupní napětí 100-127/200-240 VAC Vstupní kmitočet 50/60 Hz Provozní proud na vstupu 1.4 A Zdroj napájení - PoE 67 W Spotřeba energie 86 W (maximum), 13.4 W (standby) | HP 2530-8G-PoE+ | 0 | ks |  | 0 |  | 0
[6 empty] | 0 |  | 0
| Monitorovací pracoviště |  |  |  |  | 0 |  | 0
| All In One PC - 21.5" 1920x1080 LED, Intel Core i5 5200U Broadwell, RAM 8GB DDR3, NVIDIA GeForce 820A 2GB, HDD 1TB 7200 otáček, DVD vypalovačka, WiFi, Bluetooth 4.0, Webkamera 720p, HDMI, USB 3.0, čtečka karet, USB klávesnice, USB myš, Windows 10 Home 64bit | Lenovo IdeaCentre C40-30 Black | 0 | ks |  | 0 |  | 0
| Naklápěcí držák Vogels W50510 pro LCD/LED televize s úhlopříčkou 17–26" (43–66 cm) a nosností 20 kg. Možnost náklonu do 15°, kompatibilita s VESA standardy až do hodnoty 100 × 100 mm, minimální vzdálenost od zdi 5 cm. | Vogels W50510 | 0 | ks |  | 0 |  | 0
| Záložní zdroj - 500VA/ 300W, Line-interactive, 3x IEC320 C13 | APC Back-UPS BX 500 | 0 | ks |  | 0 |  | 0
[6 empty] | 0 |  | 0
| Rozvaděče - vybavení |  |  |  |  | 0 |  | 0
| Záložní zdroj - 500VA/ 300W, Line-interactive, 3x IEC320 C13 | APC Back-UPS BX 500 | 1 | ks |  | 0 |  | 0
| Vyvazovací panel 19“, 1U, 5 úchytù hlubokých 64 mm, šedý, plastová oka. Záruka výrobce 25 let. | 25.B016G | 2 | ks |  | 0 |  | 0
| 19" propojovací panel 24x RJ45 Cat 6 UTP 568A/B, 1U,Patch panel 1U, 24xRJ45 UTP DataGate+ kat.6, 568B | PID-00141 | 1 | ks |  | 0 |  | 0
| Propojovací kabel RJ45-RJ45, UTP, Cat 6 dle TIA/EIA 568, EN 50173 a ISO 11801 třída E, vodiče Cu lanko AWG24, úzká litá botka pro vysokohustotní porty aktivních prvků, ochrana aretace konektoru proti nechtěným uvolněním konektoru při přepojování, konektor s pozlacenými kontakty s minimální životností 700 cyklů. Záruka výrobce 25 let. Délka 2m. | PCD-02003-0E | 3 | ks |  | 0 |  | 0
| 19" polička s perf.,zátěž 80kg,1U,RAL 7035 |  | 1 | ks |  | 0 |  | 0
[6 empty] | 0 |  | 0
| Instalační materiál |  |  |  |  | 0 |  | 0
| Instalační kabel Cat 6 U/UTP kabel 4x2x0,5, AWG 23, 100 Ohm, LSZH dle standardů TIA/EIA 568, EN 50173 a ISO 11801 pro Cat 6 resp. třídu E. Záruka výrobce 25 let. | CAA-00325 | 150 | m |  | 0 |  | 0
| Sestava zásuvky 1x modulu 1x RJ-45 Cat 6, montážního a krycího rámečku ABB Tango bílá |  | 1 | ks |  | 0 |  | 0
| Elektroinstalační trubka ohebná průměr 25 mm | SCHMACHTL FMP 25 | 15 | m |  | 0 |  | 0
| Elektroinstalační krabice pod omítku univerzální bez víčka | KU68-1901 | 1 | ks |  | 0 |  | 0
| Drobný instalační materiál |  | 1 | kpl. |  | 0 |  | 0
[6 empty] | 0 |  | 0
| Ostatní |  |  |  |  | 0 |  | 0
| školení obsluhy |  | 1 | kpl. |  | 0 |  | 0 | 0.005 | 80000
| výchozí revize |  | 1 | kpl. |  | 0 |  | 0 | 0.015
| uvedení do provozu |  | 1 | kpl. |  | 0 |  | 0 | 0.03
| dokumentace skutečného provedení |  | 1 | kpl. |  | 0 |  | 0 | 0.03
[6 empty] | 0 |  | 0
| REKAPITULACE |  |  |  | Materiál |  | Práce
[5 empty] | Cena celkem bez DPH |  | Cena celkem bez DPH
[5 empty] | 0 |  | 0
| Celkem cena bez DPH | [5 empty] | 0
| DPH 21% | [5 empty] | 0
| Celkem cena včetně DPH | [5 empty] | 0

## SK
PČ | Specifikace položky | Typové označení | počet | MJ | Materiál |  | Práce
[5 empty] | Kč/MJ | Cena celkem bez DPH | Kč/MJ | Cena celkem bez DPH
Systém strukturované kabeláže - SK
Zásuvky
| Sestava zásuvky 1x modulu 1x RJ-45 Cat 6a, montážního a krycího rámečku ABB Tango bílá |  | 3 | ks |  | 0 |  | 0
| Sestava zásuvky 1x modulu 2x RJ-45 Cat 6a, montážního a krycího rámečku ABB Tango bílá |  | 17 | ks |  | 0 |  | 0
| Sestava účastnické zásuvky TV+R+SAT, montážního a krycího rámečku ABB Tango bílá |  | 1 | ks |  | 0 |  | 0
[6 empty] | 0 |  | 0
| Software |  |  |  |  | 0 |  | 0
| IP tel licence - rozšíření stávající telefonní ústředny |  | 0 | ks |  | 0 |  | 0
[6 empty] | 0 |  | 0
| Switche |  |  |  |  | 0 |  | 0
| Poe switch Fixed Port L3 Managed Ethernet 48 x RJ-45 autosensing 10/100/1000 ports 4 SFP+ fixed 1000/10000 SFP+ ports Included Paměť a procesor 1 GB SDRAM packet buffer size: 3 MB 128 MB flash Čekací doba 1000 Mb Latency: < 5 µs 10 Gbps Latency: < 1.5 µs Datový tok up to 130.9 Mpps Kapacita směrování/přepínání 176 Gbps Zdroj napájení – PoE 370 W PoE+ Možnosti stohování IRF 9 switches Funkce správy IMC - Intelligent Management Center command-line interface Web browser SNMP Manager | HP 5130-48G-PoE-4SFP+ (370W) EI | 0 | ks |  | 0 |  | 0
| SFP modul |  | 4 | ks |  | 0 |  | 0
[6 empty] | 0 |  | 0
| Rozvaděče - vybavení |  |  |  |  | 0 |  | 0
| Stojanový rozvaděč, řada STANDARD, výška 42U, šířka 800mm, hloubka 800mm, vybavený (rozv. Panel s přepěťovou ochranou, osvětlení, ventilace) | DS428080-A | 1 | ks |  | 0 |  | 0
| Záložní zdroj - 1400VA/ 700W, line-interactive, AVR, USB, 6x IEC320 C13 | APC Back-UPS BX 1400 | 1 | ks |  | 0 |  | 0
| Vyvazovací panel 19“, 1U, 5 úchytù hlubokých 64 mm, šedý, plastová oka. Záruka výrobce 25 let. | 25.B016G | 5 | ks |  | 0 |  | 0
| Patch panel 19", telefonní ISDN, MODnet, 1U, 25 portů | MOD-PP-VOICE-25 | 2 | ks |  | 0 |  | 0
| 19" Patch panel 1U, 24xRJ45, stíněný, 568A/B, kat. 6A, s kabelovým managementem | PID-00217 | 2 | ks |  | 0 |  | 0
| 19" FO vana komplet,12xSC 9/125,pigtaily,kazeta,1U,RAL 7035 | HSELS129CG | 2 | ks |  | 0 |  | 0
| PowerCat 6A propojovací kabel stíněný, kat.6A, 1 metr, šedý | PCD-07000-0E | 24 | ks |  | 0 |  | 0
| PowerCat 6A propojovací kabel stíněný, kat.6A, 2 metry, šedý | PCD-07001-0E | 24 | ks |  | 0 |  | 0
| PowerCat 6A propojovací kabel stíněný, kat.6A, 3 metry, šedý | PCD-07002-0E | 24 | ks |  | 0 |  | 0
| PowerCat 6A propojovací kabel stíněný, kat.6A, 5 metrů, šedý | PCD-07004-0E | 24 | ks |  | 0 |  | 0
| Optický propojovací kabel duplex LC-SC 9/125 OS2, 2m | HLP29LC02F | 6 | ks |  | 0 |  | 0
| 19" polička s perf.,zátěž 80kg,1U,RAL 7035 |  | 1 | ks |  | 0 |  | 0
| slučovač/rozbočovač 2x UHF | VBE 2 PD | 1 | ks |  | 0 |  | 0
[6 empty] | 0 |  | 0
| Instalační materiál |  |  |  |  | 0 |  | 0
| Kabel U/FTP, PowerCat 6A, kat.6A, LSZH plášť fialový, 4páry, cívka 500m | CAA-0322L-VL | 3000 | m |  | 0 |  | 0
| Elektroinstalační trubka ohebná průměr 25 mm | SCHMACHTL FMP 25 | 100 | m |  | 0 |  | 0
| Elektroinstalační krabice pod omítku univerzální bez víčka | KU68-1901 | 20 | ks |  | 0 |  | 0
| Drobný instalační materiál |  | 1 | kpl. |  | 0 |  | 0
[6 empty] | 0 |  | 0
| Ostatní |  |  |  |  | 0 |  | 0
| školení obsluhy |  | 1 | kpl. |  | 0 |  | 0 | 0.005 | 470000
| výchozí revize, měření |  | 1 | kpl. |  | 0 |  | 0 | 0.015
| uvedení do provozu |  | 1 | kpl. |  | 0 |  | 0 | 0.03
| dokumentace skutečného provedení |  | 1 | kpl. |  | 0 |  | 0 | 0.03
[6 empty] | 0 |  | 0
| REKAPITULACE |  |  |  | Materiál |  | Práce
[5 empty] | Cena celkem bez DPH |  | Cena celkem bez DPH
[5 empty] | 0 |  | 0
| Celkem cena bez DPH | [5 empty] | 0
| DPH 21% | [5 empty] | 0
| Celkem cena včetně DPH | [5 empty] | 0

## S-P
PČ | Specifikace položky | Typové označení | počet | MJ | Materiál |  | Práce
[5 empty] | Kč/MJ | Cena celkem bez DPH | Kč/MJ | Cena celkem bez DPH
Nouzový signalizační a komunikační systém sestra-pacient
Systémové zásuvky
| Systémová zásuvka pro terminál | SM | 0 | ks |  | 0 |  | 0
[6 empty] | 0 |  | 0
| Pacientské terminály |  |  |  |  | 0 |  | 0
| Pacientský terminál standardní funkce pro nouzovou komunikaci • velkoplošné tlačítko(a) pro přivolání pomoci • integrovaný IP telefon (SIP, H323) – vlastní tel. číslo • možnost vzájemné komunikace mezi pacienty • hlasitá komunikace při zavěšení v nástěnném držáku • funkce pro ovládání externích zařízení – světel, rolet … • ovládání pokojové IP_TV, až 24 radiových stanic • 3 řádkový display • automatické otočení displeje pří změně polohy terminálu • vytržení-odolný konektor do všech stran • integrovaná bezkontaktní čtečka karet - Mifare • konektor pro sluchátka 3.5 mm • integrovaný infračervený přijímač 36kHz – RC5 • vodotěsné provedení – snadná údržba • menu pro hlasitost jednotlivých druhů komunikace, jas, kontrast Ostatní • napojení do systémové zásuvky • display 128 x 64 pixel - 3 řádky • 2.8 m přívodní kabel s nedestruktivním RJ45 konektorem • integrovaný 100Base TX switch • membránová klávesnice s LED • mikrofon, reproduktor, konektor pro sluchátka Pracovní napětí, příkon • 20V – 30V DC po datovém kabelu (PoE) • max. 200mA / 20V (=4.0W) - typ.: 71mA / 24V Prostředí • pracovní teplota 0 ℃ až 40 ℃ • vlhkost 5 – 100% • nadmořská výška – max. 2000 m • IP 65 – ochrana proti prachu a stříkající vodě ve všech směrech Provedení • 205 x 64 x 23mm (L x W x D) • plastový kryt v barvě RAL9016 • antimikrobiální plast | PAT | 0 | ks |  | 0 |  | 0
| Nástěnný držák terminálu | PAT-K | 0 | ks |  | 0 |  | 0
[6 empty] | 0 |  | 0
| Nouzová a potvrzovací tlačítka |  |  |  |  | 0 |  | 0
| Pneumatické tlačítko pro přivolání personálu kategorie „sestra“ • připojitelný na datovou kruhovou linku • 2x RJ 45 konektor pro napojeni UTP kabeláže • 1x pneumatický vak s 2m vedení • 1x signalizační LED Provedení • 80 x 83 x 36mm (L x W x D) • plastový kryt v barvě RAL9016 • montáž do KU 68 | PT-IO | 0 | ks |  | 0 |  | 0
| Tahové tlačítko do vlhka pro přivolání personálu kategorie „sestra“ • připojitelný na datovou kruhovou linku • 2x RJ 45 konektor pro napojeni UTP kabeláže • 1x membránové tlačítko se symbolem sestry • 1x signalizační LED Provedení • 80 x 83 x 36mm (L x W x D) • plastový kryt v barvě RAL9016 • montáž do KU 68 | ZT-B-IO | 0 | ks |  | 0 |  | 0
| Potvrzovací tlačítko pro potvrzení volání v místě vzniku • připojitelný na datovou kruhovou linku • 2x RJ 45 konektor pro napojeni UTP kabeláže • 1x tlačítko pro potvrzení • 1x signalizační LED Provedení • 80 x 82 x 36mm (L x W x D) • plastový kryt v barvě RAL9016 • montáž do KU 68 | AT-IO | 0 | ks |  | 0 |  | 0
[6 empty] | 0 |  | 0
| Pokojová světla |  |  |  |  | 0 |  | 0
| Pokojové světlo - 5 barev připojitelné na komunikační kruh • 2x RJ45 pro napojení na kabeláž UTP • 5 světelných komor • každá komora disponuje 3mi SMD LED • životnost až 100.000 pracovních hodin Pracovní napětí, příkon • 15V až 27V DC (napojeno na I/O-Bus) • max. 1mA v pohotovosti • max 30mA při aktivaci všech 5ti barev Provedení • 80 x 83 x 42 mm (L x W x D) • montáž do KU 68 • transparentní plast | LM | 0 | ks |  | 0 |  | 0
[6 empty] | 0 |  | 0
| Pokojové terminály |  |  |  |  | 0 |  | 0
| Pokojový komunikační terminál standardní funkce pro nouzovou komunikaci • přivolání sestry nebo doktora • 3 velkoplošná tlačítka pro presentaci personálu • setra • doktor • služba (sanitář) • hlasitá komunikace • poslech až 24 stanic rádiového vysílání • 3 řádkový display – personál obdrží vždy kompletní informaci o události • 3 interaktivní tlačítka pro výběr rádiových stanic a pro menu • menu pro hlasitost, jas, kontrast • tlačítko pro oběžníkové volání pro jednotlivé kategorie personálu • funkce tlačítek plně programovatelná Ostatní • display 128 x 64 pixel – 3 řádky • připojení na datový kabel cat. 5e RJ 45 • 2x RJ45 konektor – komunikační port, diagnostika • integrovaný 100Base TX switch • membránová klávesnice s LED • mikrofon, reproduktor Pracovní napětí, příkon • 20V – 30V DC – po datovém kabelu (PoE) • max. 265mA / 20V (=5.3W) • typ. 91.5mA / 24V (=2.2W) Prostředí • pracovní teplota 0 ℃ až 40 ℃ • vlhkost 5 – 100% • nadmořská výška – max. 2000 m Provedení • 203 x 86 x 26mm (L x W x D) • plastový kryt v barvě RAL9016 • antimikrobiální plast • povrchová montáž s pomocí povrchového rámečku Použití • zádveří pacientských pokojů • společenské místnosti • lékařské a sesterské pokoje • obslužné koup | KMT | 0 | ks |  | 0 |  | 0
| Instalační rám pro povrchovou montáž | AP-KMT | 0 | ks |  | 0 |  | 0
[6 empty] | 0 |  | 0
| Sesterské terminály |  |  |  |  | 0 |  | 0
| Sesterský terminál příjem nouzových volání s hlasovou komunikací a signalizací • cílené volání do jakéhokoliv místa oddělení, případně celého systému • přehled o pohybu personálu • oběžníková volání pro všechny kategorie personálu • hlasitá komunikace, diskrétní hovor • možnost spojení s jakýmkoliv jiným oddělením v celém systému • prioritizace příchozích volání • sumarizace příchozích volání • menu pro hlasitosti, jas, kontrast • datum a čas • vytržení-odolný konektor do všech stran • TFT barevný display • 12 interaktivních tlačítek Ostatní • napojení do systémové zásuvky SM • display 320 x 240 pixel – TFT barevný • 1x RJ 45 konektor • 12 interaktivních tlačítek • membránová klávesnice • mikrofon, reproduktor, sluchátko Pracovní napětí, příkon • 20V – 30V DC – po datovém kabelu (PoE) • max. 500mA / 20V (=10W) • typ. 225mA / 24V (5.4W) Prostředí • pracovní teplota 0 ℃ až 40 ℃ • vlhkost 5 – 100% • nadmořská výška – max. 2000 m Provedení • 310 x 232 x 35mm (L x W x D) • plastový kryt v barvě RAL9016 | DZT-IP | 0 | ks |  | 0 |  | 0
[6 empty] | 0 |  | 0
| Vchodové terminály |  |  |  |  | 0 |  | 0
| Vchodový intercom cílené volání do jakéhokoliv místa oddělení, případně celého systému • příjem volání různými kategoriemi personálu - volitelné • hlasitá komunikace • možnost spojení s jakýmkoliv jiným oddělením v celém systému • zpětné otevření dveří (s IO-M modulem) • napojení na datový port systémového switche – jeden F/UTP cat.5e kabel Ostatní • 1x RJ 45 konektor • kovové tlačítko • mikrofon, reproduktor Provedení • 120 x 120 x 25mm (L x W x D) • antikorozní odolný antivandal kryt | ICT | 0 | ks |  | 0 |  | 0
[6 empty] | 0 |  | 0
| Switch |  |  |  |  | 0 |  | 0
| Systémový switch 9 portů - redundant | SWI9R-2IO | 0 | ks |  | 0 |  | 0
| Páteřní switch - HPIP | HP-IP | 0 | ks |  | 0 |  | 0
| „ 19“ rack vana pro 8x SWI9 – 6U | SWI9-Rack | 0 | ks |  | 0 |  | 0
[6 empty] | 0 |  | 0
| Zdroje |  |  |  |  | 0 |  | 0
| Zdroj 24V/10A | E-TOP240-24 | 0 | ks |  | 0 |  | 0
[6 empty] | 0 |  | 0
| Rozvaděče - vybavení |  |  |  |  | 0 |  | 0
| Záložní zdroj - 500VA/ 300W, Line-interactive, 3x IEC320 C13 | APC Back-UPS BX 500 | 0 | ks |  | 0 |  | 0
| Vyvazovací panel 19“, 1U, 5 úchytù hlubokých 64 mm, šedý, plastová oka. Záruka výrobce 25 let. | 25.B016G | 0 | ks |  | 0 |  | 0
| 19" propojovací panel 24x RJ45 Cat 6 UTP 568A/B, 1U,Patch panel 1U, 24xRJ45 UTP DataGate+ kat.6, 568B | PID-00141 | 0 | ks |  | 0 |  | 0
| Propojovací kabel RJ45-RJ45, UTP, Cat 6 dle TIA/EIA 568, EN 50173 a ISO 11801 třída E, vodiče Cu lanko AWG24, úzká litá botka pro vysokohustotní porty aktivních prvků, ochrana aretace konektoru proti nechtěným uvolněním konektoru při přepojování, konektor s pozlacenými kontakty s minimální životností 700 cyklů. Záruka výrobce 25 let. Délka 2m. | PCD-02003-0E | 0 | ks |  | 0 |  | 0
| 19" polička s perf.,zátěž 80kg,1U,RAL 7035 |  | 0 | ks |  | 0 |  | 0
[6 empty] | 0 |  | 0
| Instalační materiál |  |  |  |  | 0 |  | 0
| Instalační kabel Cat 6 U/UTP kabel 4x2x0,5, AWG 23, 100 Ohm, LSZH dle standardů TIA/EIA 568, EN 50173 a ISO 11801 pro Cat 6 resp. třídu E. Záruka výrobce 25 let. | CAA-00325 | 0 | m |  | 0 |  | 0
| Elektroinstalační trubka ohebná průměr 25 mm | SCHMACHTL FMP 25 | 0 | m |  | 0 |  | 0
| Elektroinstalační krabice pod omítku univerzální bez víčka | KU68-1901 | 0 | ks |  | 0 |  | 0
| Drobný instalační materiál |  | 0 | kpl. |  | 0 |  | 0
[6 empty] | 0 |  | 0
| Ostatní |  |  |  |  | 0 |  | 0
| školení obsluhy |  | 0 | kpl. |  | 0 |  | 0
| výchozí revize |  | 0 | kpl. |  | 0 |  | 0
| uvedení do provozu |  | 0 | kpl. |  | 0 |  | 0
| dokumentace skutečného provedení |  | 0 | kpl. |  | 0 |  | 0
[6 empty] | 0 |  | 0
| REKAPITULACE |  |  |  | Materiál |  | Práce
[5 empty] | Cena celkem bez DPH |  | Cena celkem bez DPH
[5 empty] | 0 |  | 0
| Celkem cena bez DPH | [5 empty] | 0
| DPH 21% | [5 empty] | 0
| Celkem cena včetně DPH | [5 empty] | 0

## ICT
PČ | Specifikace položky | Typové označení | počet | MJ | Materiál |  | Práce
[5 empty] | Kč/MJ | Cena celkem bez DPH | Kč/MJ | Cena celkem bez DPH
Technika ICT
Technika ICT
| Telefonní přístroj 2,75 "grafický monochromatickým LCD displej s rozlišením 128x48 2 SIP účty/linky 4 směrová navigační klávesa 3 programovatelná tlačítka obousměrný hlasitý telefon Hi-Q audio podpora PoE Class 1 – napájení po Ethernetu integrovaný switch 10/100 kodeky G.711, G.729, G726, G722 možnost 3-stranné konference telefonní seznam pro 200 kontaktů XML prohlížeč, kontrolní LED dioda (hovory, zprávy) možnost zamknutí (PIN kód), podpora QoS, možnost montáže na zeď | 6863i w/o AC adapter | 0 | ks |  | 0 | 0 | 0
| Osobní počítač Skříň provedení Desktop nebo Micro tower. Minimálně 2 USB porty vyvedeny na čelní panel počítače pro přístup zpředu (nikoli zboku!). Originální MS Windows 10 Pro s downgr. Win 7 64 DOEM (licence Win 10 Pro - nainstalováno Win 7 Pro) Procesor Intel® Pentium G3260 Paměť 4 GB DDR3 SSD 120GB SATAIII Integrovaná grafická karta s výstupem DVI a D-Sub Integrovaná zvuková karta DVD±RW Klávesnice a optická myš 4 x USB, 2xUSB 3.0, Gb LAN, volný PCIe16 slot Záruka 36 měsíců |  | 0 | ks |  | 0 | 0 | 0
| Monitor Úhlopříčka 22“ Formát obrazu: Širokoúhlý (16:10) Rozlišení (š x v): 1680 x 1050 VESA standard Konektor 15 Pin D-Sub Konektor DVI Repro Výškově nastavitelný stojan Záruka 36 měsíců | 22'' LED ASUS VW22ATL | 0 | ks |  | 0 |  | 0
| Multifunkční tiskárna (tiskárna/kopírka/skener) Typ tiskárny: Laserová Barevná/Černobílá: Černobílá Formát tiskárny: A4 Multifunkční: Ano Rozlišení - černé normální [DPI]: 600 x 600 Rychlost černého tisku - normální [stran/min]: 25 Automatický oboustranný tisk: Ano Rozhraní: RJ-45, USB 2.0, Velikost standardní paměti [MB]: 256 Doporučené pracovní využití [stran za měsíc]: 2 000 Optický válec integrovaný v tonerové kazetě Ploché provedení skeneru Automatický podavač u skeneru s kapacitou 35 listů Skenování do formátů PDF, JPG Standardní zásobník papíru + druhý prioritní vstupní zásobník. Podpora Windows 7, 8, 10 Záruka 24 měsíců | HP LaserJet Pro M225dn | 0 | ks |  | 0 |  | 0
| Laserová tiskárna Typ tiskárny: Laserová Barevná/Černobílá: Černobílá Rozlišení - černé normální [DPI]: 600 x 600 Rychlost černého tisku - normální [stran/min]: 25 Automatický oboustranný tisk: Ano Rozhraní: RJ-45, USB 2.0, Formát tiskárny: A4 Velikost standardní paměti [MB]: 128 Doporučené pracovní využití [stran za měsíc]: 2 000 Optický válec integrovaný v tonerové kazetě Standardní zásobník papíru + druhý prioritní vstupní zásobník. Podpora Windows 7, 8, 10 Záruka 24 měsíců | HP LaserJet Pro M201dw | 0 | ks |  | 0 |  | 0
[6 empty] | 0 |  | 0
| REKAPITULACE |  |  |  | Materiál |  | Práce
[5 empty] | Cena celkem bez DPH |  | Cena celkem bez DPH
[5 empty] | 0 |  | 0
| Celkem cena bez DPH | [5 empty] | 0
| DPH 21% | [5 empty] | 0
| Celkem cena včetně DPH | [5 empty] | 0

## Hlavní trasy
PČ | Specifikace položky | Typové označení | počet | MJ | Materiál |  | Práce
[5 empty] | Kč/MJ | Cena celkem bez DPH | Kč/MJ | Cena celkem bez DPH
Hlavní trasy
Hlavní trasy
| Drátěný kabelový žlab 100/100 včetně montážního příslušenství | M2 100/100 | 50 | m |  | 0 |  | 0
| Drátěný kabelový žlab 250/100 včetně montážního příslušenství | M2 250/100 | 70 | m |  | 0 |  | 0
| Drátěný kabelový žlab 500/100 včetně montážního příslušenství | M2 500/100 | 20 | m |  | 0 |  | 0
| Přepážka žlabu | KPZM 100 | 140 | m |  | 0 |  | 0
| Demontáže stávajících rozvodů, ekologická likvidace |  | 1 | kpl. |  | 0 |  | 0
| Protipožární ucpávky |  | 1 | kpl. |  | 0 |  | 0
| Drobný instalační materiál |  | 1 | kpl. |  | 0 |  | 0
[6 empty] | 0 |  | 0
| REKAPITULACE |  |  |  | Materiál |  | Práce
[5 empty] | Cena celkem bez DPH |  | Cena celkem bez DPH
[5 empty] | 0 |  | 0
| Celkem cena bez DPH | [5 empty] | 0
| DPH 21% | [5 empty] | 0
| Celkem cena včetně DPH | [5 empty] | 0

## Přípojka SLP
PČ | Specifikace položky | Typové označení | počet | MJ | Materiál |  | Práce
[5 empty] | Kč/MJ | Cena celkem bez DPH | Kč/MJ | Cena celkem bez DPH
Přípojka slp
Přípojka slp
| Sdělovací kabel s Cu jádry 10x4x0,8 | TCEPKPFLE 10x4x0,8 | 120 | m |  | 0 |  | 0
| Univerzální optický kabel s centrální trubičkou, 12 vláken, 9/125, LSZH | J/A-DQ(ZN)H12E9/125 | 120 | m |  | 0 |  | 0
| kabel koax. digital RoHS třída A - 75Ohm | KH 21 D | 70 | m |  | 0 |  | 0
| HDPE chránička 40/33 |  | 80 | m |  | 0 |  | 0
| Drobný instalační materiál |  | 1 | kpl. |  | 0 |  | 0
| REKAPITULACE |  |  |  | Materiál |  | Práce
[5 empty] | Cena celkem bez DPH |  | Cena celkem bez DPH
[5 empty] | 0 |  | 0
| Celkem cena bez DPH | [5 empty] | 0
| DPH 21% | [5 empty] | 0
| Celkem cena včetně DPH | [5 empty] | 0

## SO-01 - dodatek 1
| List obsahuje: |  | 1) Krycí list soupisu | 2) Rekapitulace |  |  | 3) Soupis prací | Zpět na list: | Rekapitulace stavby
[9 empty] | >> skryté sloupce << | [9 empty] | {f06d6b7c-cffd-4076-b977-fcafe6db2260}
2
| KRYCÍ LIST SOUPISU | [8 empty] | v --- níže se nacházejí doplnkové a pomocné údaje k sestavám --- v | [8 empty] | False
Stavba:
Bunkoviště
Objekt:
SO-01 - dodatek 1
| KSO: |  |  |  |  | CC-CZ:
| Místo: |  |  |  |  | Datum: | 2016-11-22
| Zadavatel: |  |  |  |  | IČ:
DIČ:
| Uchazeč: |  |  |  |  | IČ:
DIČ:
| Projektant: |  |  |  |  | IČ:
DIČ:
Poznámka:
| Cena bez DPH | [5 empty] | 0
|  |  | Základ daně |  |  | Sazba daně | Výše daně
| DPH | základní | 0 |  |  | 21% | 0
|  | snížená | 0 |  |  | 15% | 0
|  | zákl. přenesená | 0 |  |  | 21% | 0
|  | sníž. přenesená | 0 |  |  | 15% | 0
|  | nulová | 0 |  |  | 0% | 0
| Cena s DPH |  |  | v | CZK |  | 0
REKAPITULACE ČLENĚNÍ SOUPISU PRACÍ
Stavba:
Bunkoviště
Objekt:
SO-01 - dodatek 1
Místo: | [5 empty] | Datum: | 2016-11-22
Zadavatel: | [5 empty] | Projektant:
Uchazeč:
Kód dílu - Popis | [6 empty] | Cena celkem [CZK]
Náklady soupisu celkem | [6 empty] | 0 | [12 empty] | -1
| PSV - Práce a dodávky PSV | [5 empty] | 0
| 763 - Konstrukce suché výstavby | [5 empty] | é
SOUPIS PRACÍ
Stavba:
Bunkoviště
Objekt:
SO-01 - dodatek 1
Místo: | [5 empty] | Datum: | 2016-11-22
Zadavatel: | [5 empty] | Projektant:
Uchazeč:
PČ | Typ | Kód | Popis | MJ | Množství | J.cena [CZK] | Cena celkem [CZK] | Cenová soustava |  | Poznámka | DPH | J. Nh [h] | Nh celkem [h] | J. hmotnost [t] | Hmotnost celkem [t] | J. suť [t] | Suť Celkem [t]
Náklady soupisu celkem | [6 empty] | 0 | [5 empty] | #REF! |  | #REF! |  | #REF! |  | D | -1 | [7 empty] | #REF!
| D | PSV | Práce a dodávky PSV |  |  |  | 0 | [5 empty] | #REF! |  | #REF! |  | #REF! | 2 | D | 0 | ROZPOCET | [6 empty] | #REF!
| D | 763 | Kosntrukce suché montáže |  |  |  | 0 | [5 empty] | 0 |  | 0 |  | 0 | 2 | D | 1 | ROZPOCET | [6 empty] | 0
1 | K | 763132111 | SDK podhled samostatný požární předěl desky 1xDF15 TI40 mm EI Z/S 15/30 dvovrstvá spodní kce CD+UD | m2 | 26.97 |  | 0 |  |  |  | základní | 0 | 0 | 0 | 0 | 0 | 0 | 16 | K | 2 | ROZPOCET | 0 | 0 | 0 | 0 | 0 | 1 | 0 | 16 | 1515016671
2 | K | 998763401 | Přesun hmot procentní pro sádrokartonové kontrukce v objektech v do 6m | % |  |  | 0 |  |  |  | základní | 0 | 0 | 0 | 0 | 0 | 0 | 16 | K | 2 | ROZPOCET | 0 | 0 | 0 | 0 | 0 | 1 | 0 | 16 | 1663328633

## Pokyny pro vyplnění
Struktura údajů, formát souboru a metodika pro zpracování
Struktura
Soubor je složen ze záložky Rekapitulace stavby a záložek s názvem soupisu prací pro jednotlivé objekty ve formátu XLS. Každá ze záložek přitom obsahuje
ještě samostatné sestavy vymezené orámovaním a nadpisem sestavy.
Rekapitulace stavby obsahuje sestavu Rekapitulace stavby a Rekapitulace objektů stavby a soupisů prací.
V sestavě Rekapitulace stavby jsou uvedeny informace identifikující předmět veřejné zakázky na stavební práce, KSO, CC-CZ, CZ-CPV, CZ-CPA a rekapitulaci
celkové nabídkové ceny uchazeče.
V sestavě Rekapitulace objektů stavby a soupisů prací je uvedena rekapitulace stavebních objektů, inženýrských objektů, provozních souborů,
vedlejších a ostatních nákladů a ostatních nákladů s rekapitulací nabídkové ceny za jednotlivé soupisy prací. Na základě údaje Typ je možné
identifikovat, zda se jedná o objekt nebo soupis prací pro daný objekt:
|  | STA | Stavební objekt pozemní
|  | ING | Stavební objekt inženýrský
|  | PRO | Provozní soubor
|  | VON | Vedlejší a ostatní náklady
|  | OST | Ostatní
|  | Soupis | Soupis prací pro daný typ objektu
Soupis prací pro jednotlivé objekty obsahuje sestavy Krycí list soupisu, Rekapitulace členění soupisu prací, Soupis prací. Za soupis prací může být považován
i objekt stavby v případě, že neobsahuje podřízenou zakázku.
Krycí list soupisu obsahuje rekapitulaci informací o předmětu veřejné zakázky ze sestavy Rekapitulace stavby, informaci o zařazení objektu do KSO,
CC-CZ, CZ-CPV, CZ-CPA a rekapitulaci celkové nabídkové ceny uchazeče za aktuální soupis prací.
Rekapitulace členění soupisu prací obsahuje rekapitulaci soupisu prací ve všech úrovních členění soupisu tak, jak byla tato členění použita (např.
stavební díly, funkční díly, případně jiné členění) s rekapitulací nabídkové ceny.
Soupis prací obsahuje položky veškerých stavebních nebo montážních prací, dodávek materiálů a služeb nezbytných pro zhotovení stavebního objektu,
inženýrského objektu, provozního souboru, vedlejších a ostatních nákladů.
Pro položky soupisu prací se zobrazují následující informace:
|  | PČ |  | Pořadové číslo položky v aktuálním soupisu
|  | TYP |  | Typ položky: K - konstrukce, M - materiál, PP - plný popis, PSC - poznámka k souboru cen, P - poznámka k položce, VV - výkaz výměr
|  | Kód |  | Kód položky
|  | Popis |  | Zkrácený popis položky
|  | MJ |  | Měrná jednotka položky
|  | Množství |  | Množství v měrné jednotce
|  | J.cena |  | Jednotková cena položky. Zadaní může obsahovat namísto J.ceny sloupce J.materiál a J.montáž, jejichž součet definuje
J.cenu položky.
|  | Cena celkem |  | Celková cena položky daná jako součin množství a j.ceny
|  | Cenová soustava |  | Příslušnost položky do cenové soustavy
Ke každé položce soupisu prací se na samostatných řádcích může zobrazovat:
Plný popis položky
Poznámka k souboru cen a poznámka zadavatele
Výkaz výměr
Pokud je k řádku výkazu výměr evidovaný údaj ve sloupci Kód, jedná se o definovaný odkaz, na který se může odvolávat výkaz výměr z jiné položky.
Metodika pro zpracování
Jednotlivé sestavy jsou v souboru provázány. Editovatelné pole jsou zvýrazněny žlutým podbarvením, ostatní pole neslouží k editaci a nesmí být jakkoliv
modifikovány.
Uchazeč je pro podání nabídky povinen vyplnit žlutě podbarvená pole:
Pole Uchazeč v sestavě Rekapitulace stavby - zde uchazeč vyplní svůj název (název subjektu)
Pole IČ a DIČ v sestavě Rekapitulace stavby - zde uchazeč vyplní svoje IČ a DIČ
Datum v sestavě Rekapitulace stavby - zde uchazeč vyplní datum vytvoření nabídky
J.cena = jednotková cena v sestavě Soupis prací o maximálním počtu desetinných míst uvedených v poli
- pokud sestavy soupisů prací obsahují pole J.cena, musí být všechna tato pole vyplněna nenulovými kladnými číslicemi
Poznámka - nepovinný údaj pro položku soupisu
V případě, že sestavy soupisů prací neobsahují pole J.cena, potom ve všech soupisech prací obsahují pole:
- J.materiál - jednotková cena materiálu
- J.montáž - jednotková cena montáže
Uchazeč je v tomto případě povinen vyplnit všechna pole J.materiál a pole J.montáž nenulovými kladnými číslicemi. V případech, kdy položka
neobsahuje žádný materiál je přípustné, aby pole J.materiál bylo vyplněno nulou. V případech, kdy položka neobsahuje žádnou montáž je přípustné,
aby pole J.montáž bylo vyplněno nulou. Není však přípustné, aby obě pole - J.materiál, J.Montáž byly u jedné položky vyplněny nulou.
Rekapitulace stavby
Název |  |  | Povinný |  | Popis | Typ | Max. počet
atributu |  |  | (A/N) |  |  |  | znaků
Kód |  |  | A |  | Kód stavby | String | 20
Stavba |  |  | A |  | Název stavby | String | 120
Místo |  |  | N |  | Místo stavby | String | 50
Datum |  |  | A |  | Datum vykonaného exportu | Date
KSO |  |  | N |  | Klasifikace stavebního objektu | String | 15
CC-CZ |  |  | N |  | Klasifikace stavbeních děl | String | 15
CZ-CPV |  |  | N |  | Společný slovník pro veřejné zakázky | String | 20
CZ-CPA |  |  | N |  | Klasifikace produkce podle činností | String | 20
Zadavatel |  |  | N |  | Zadavatel zadaní | String | 50
IČ |  |  | N |  | IČ zadavatele zadaní | String | 20
DIČ |  |  | N |  | DIČ zadavatele zadaní | String | 20
Uchazeč |  |  | N |  | Uchazeč veřejné zakázky | String | 50
Projektant |  |  | N |  | Projektant | String | 50
Poznámka |  |  | N |  | Poznámka k zadání | String | 255
Sazba DPH |  |  | A |  | Rekapitulace sazeb DPH u položek soupisů | eGSazbaDph
Základna DPH |  |  | A |  | Základna DPH určena součtem celkové ceny z položek soupisů | Double
Hodnota DPH |  |  | A |  | Hodnota DPH | Double
Cena bez DPH |  |  | A |  | Celková cena bez DPH za celou stavbu. Sčítává se ze všech listů. | Double
Cena s DPH |  |  | A |  | Celková cena s DPH za celou stavbu | Double
Rekapitulace objektů stavby a soupisů prací
Název |  |  | Povinný |  | Popis | Typ | Max. počet
atributu |  |  | (A/N) |  |  |  | znaků
Kód |  |  | A |  | Přebírá se z Rekapitulace stavby | String | 20
Stavba |  |  | A |  | Přebírá se z Rekapitulace stavby | String | 120
Místo |  |  | N |  | Přebírá se z Rekapitulace stavby | String | 50
Datum |  |  | A |  | Přebírá se z Rekapitulace stavby | Date
Zadavatel |  |  | N |  | Přebírá se z Rekapitulace stavby | String | 50
Projektant |  |  | N |  | Přebírá se z Rekapitulace stavby | String | 50
Uchazeč |  |  | N |  | Přebírá se z Rekapitulace stavby | String | 50
Kód |  |  | A |  | Kód objektu | String | 20
Objektu, Soupis prací |  |  | A |  | Název objektu | String | 120
Cena bez DPH |  |  | A |  | Cena bez DPH za daný objekt | Double
Cena s DPH |  |  | A |  | Cena spolu s DPH za daný objekt | Double
Typ |  |  | A |  | Typ zakázky | eGTypZakazky
Krycí list soupisu
Název |  |  | Povinný |  | Popis | Typ | Max. počet
atributu |  |  | (A/N) |  |  |  | znaků
Stavba |  |  | A |  | Přebírá se z Rekapitulace stavby | String | 120
Objekt |  |  | A |  | Kód a název objektu | String | 20 + 120
Soupis |  |  | A |  | Kód a název soupisu | String | 20 + 120
KSO |  |  | N |  | Klasifikace stavebního objektu | String | 15
CC-CZ |  |  | N |  | Klasifikace stavbeních děl | String | 15
CZ-CPV |  |  | N |  | Společný slovník pro veřejné zakázky | String | 20
CZ-CPA |  |  | N |  | Klasifikace produkce podle činností | String | 20
Místo |  |  | N |  | Přebírá se z Rekapitulace stavby | String | 50
Zadavatel |  |  | N |  | Přebírá se z Rekapitulace stavby | String | 50
Uchazeč |  |  | N |  | Přebírá se z Rekapitulace stavby | String | 50
Projektant |  |  | N |  | Přebírá se z Rekapitulace stavby | String | 50
Poznámka |  |  | N |  | Poznámka k soupisu prací | String | 255
Sazba DPH |  |  | A |  | Rekapitulace sazeb DPH na položkách aktuálního soupisu | eGSazbaDph
Základna DPH |  |  | A |  | Základna DPH určena součtem celkové ceny z položek aktuálního soupisu | Double
Hodnota DPH |  |  | A |  | Hodnota DPH | Double
Cena bez DPH |  |  | A |  | Cena bez DPH za daný soupis | Double
Cena s DPH |  |  | A |  | Cena s DPH za daný soupis | Double
Rekapitulace členění soupisu prací
Název |  |  | Povinný |  | Popis | Typ | Max. počet
atributu |  |  | (A/N) |  |  |  | znaků
Stavba |  |  | A |  | Přebírá se z Rekapitulace stavby | String | 120
Objekt |  |  | A |  | Kód a název objektu, přebírá se z Krycího listu soupisu | String | 20 + 120
Soupis |  |  | A |  | Kód a název objektu, přebírá se z Krycího listu soupisu | String | 20 + 120
Místo |  |  | N |  | Přebírá se z Rekapitulace stavby | String | 50
Datum |  |  | A |  | Přebírá se z Rekapitulace stavby | Date
Zadavatel |  |  | N |  | Přebírá se z Rekapitulace stavby | String | 50
Projektant |  |  | N |  | Přebírá se z Rekapitulace stavby | String | 50
Uchazeč |  |  | N |  | Přebírá se z Rekapitulace stavby | String | 50
Kód dílu - Popis |  |  | A |  | Kód a název dílu ze soupisu | String | 20 + 100
Cena celkem |  |  | A |  | Cena celkem za díl ze soupisu | Double
Soupis prací
Název |  |  | Povinný |  | Popis | Typ | Max. počet
atributu |  |  | (A/N) |  |  |  | znaků
Stavba |  |  | A |  | Přebírá se z Rekapitulace stavby | String | 120
Objekt |  |  | A |  | Kód a název objektu | String | 20 + 120
Soupis |  |  | A |  | Přebírá se z Krycího listu soupisu | String | 20 + 120
Místo |  |  | N |  | Přebírá se z Krycího listu soupisu | String | 50
Datum |  |  | A |  | Přebírá se z Krycího listu soupisu | Date
Zadavatel |  |  | N |  | Přebírá se z Krycího listu soupisu | String | 50
Projektant |  |  | N |  | Přebírá se z Krycího listu soupisu | String | 50
Uchazeč |  |  | N |  | Přebírá se z Krycího listu soupisu | String | 50
PČ |  |  | A |  | Pořadové číslo položky soupisu | Long
Typ |  |  | A |  | Typ položky soupisu | eGTypPolozky | 1
Kód |  |  | A |  | Kód položky ze soupisu | String | 20
Popis |  |  | A |  | Popis položky ze soupisu | String | 255
MJ |  |  | A |  | Měrná jednotka položky | String | 10
Množství |  |  | A |  | Množství položky soupisu | Double
J.Cena |  |  | A |  | Jednotková cena položky | Double
Cena celkem |  |  | A |  | Cena celkem vyčíslena jako J.Cena * Množství | Double
Cenová soustava |  |  | N |  | Zařazení položky do cenové soustavy | String | 50
p |  |  | N |  | Poznámka položky ze soupisu | Memo
psc |  |  | N |  | Poznámka k souboru cen ze soupisu | Memo
pp |  |  | N |  | Plný popis položky ze soupisu | Memo
vv |  |  | N |  | Výkaz výměr (figura, výraz, výměra) ze soupisu | Text,Text,Double | 20, 150
Datová věta
Typ věty |  |  | Hodnota |  | Význam
eGSazbaDPH |  |  | základní |  | Základní sazba DPH
|  |  | snížená |  | Snížená sazba DPH
|  |  | nulová |  | Nulová sazba DPH
|  |  | zákl. přenesená |  | Základní sazba DPH přenesená
|  |  | sníž. přenesená |  | Snížená sazba DPH přenesená
eGTypZakazky |  |  | STA |  | Stavební objekt
|  |  | PRO |  | Provozní soubor
|  |  | ING |  | Inženýrský objekt
|  |  | VON |  | Vedlejší a ostatní náklady
|  |  | OST |  | Ostatní náklady
eGTypPolozky |  |  | 1 |  | Položka typu HSV
|  |  | 2 |  | Položka typu PSV
|  |  | 3 |  | Položka typu M
|  |  | 4 |  | Položka typu OST