## Suma konec
Akce:
Střední škola zahradnická Kopidlno Rekonstrukce školní kuchyně Rekonstrukce elektrorozvodů 1.pp, 1.np, 2.np a 3. np
Investor:
Střední škola zahradnická Kopidlno
Projektant:
AMX, s.r.o., Slezská 848, 500 03 Hradec Králové
Stupeň dokumentace:
DPS
Zakázkové číslo:
REKAPITULACE NÁKLADŮ
| Rekonstrukce elektrorozvodů 1.pp. a 1.np |  |  |  | 0
| Rekonstrukce elektrorozvodů 2.np a 3.np |  |  |  | 0
|  | ∑ |  | 0
| Stavební náklady mezisoučet: |  |  | 0
| Náklady stavby bez DPH |  |  | 0
| DPH |  | 21% | 0
| CELKOVÉ NÁKLADY STAVBY VČETNĚ DPH |  |  | 0

## Suma 1+1
Akce:
STŘEDNÍ ŠKOLA ZAHRADNICKÁ, ZÁMEK KOPIDLNO Rekonstrukce elektrorozvodů
REKAPITULACE NÁKLADŮ
Stavební úpravy
|  | Zařízení silnoproudé elektrotechniky |  | 0
|  | Zařízení slaboproudé elektrotechniky |  | 0
|  | Stavební práce |  | 0
|  | ∑ |  | 0
| Mezisoučet: |  |  | 0
| Náklady stavby bez DPH |  |  | 0
| DPH |  | 21% | 0
| CELKOVÉ NÁKLADY STAVBY VČETNĚ DPH |  |  | 0

## ELSil 1Rozpočet
KOPIDLNO
STŘEDNÍ ŠKOLA ZAHRADNICKÁ
Rekonstrukce elektrorozvodů 1.np a 1.pp
Pro montáž a dodávku je nutné využít všech částí (dílů) projektu stavby (zák.č.137/2006Sb.), tj. technické zprávy, seznamu pozic, výkresů, tabulek
a specifikací materiálů všech profesí.
Součástí nabídkové ceny musí být veškeré náklady, aby cena byla konečná a zahrnovala celou dodávku a montáž, včetně výrobní dokumentace,
revizních prací a zhotovení dokumentace skutečného provedení.
Každá položka musí obsahovat veškeré technicky a logicky dovoditelné součásti dodávky a montáže (včetně údajů o podmínkách
a úhradě licencí potřebných SW).
Dodávky a montáže uvedené v nabídce musí být včetně veškerého souvisejícího doplňkového, podružného a montážního materiálu tak,
aby celé zařízení bylo funkční a splňovalo všechny předpisy, které se na ně vztahují.
Označení výrobků konkrétním výrobcem v projektu vyjadřuje standard požadované kvality (zák.č.137/2006Sb).
Pokud dodavatel nabídne produkt od jiného výrobce je povinen dodržet standard a zároveň přejímá odpovědnost za správnost náhrady - splnění všech parametrů
a koordinaci se všemi navazujícími profesemi.
Veškeré el. zařízení se rozumí dodané kompletní včetně montáže, včetně pomocného a upevňovacího materiálu a příslušného SW.
Rekapitulace - elektromontáže :
Dodávka | 0
Montáž - materiál | 0
Montáž - práce | 0
Stavební přípomoce | 0
Celkem | 0
Název | Mj | Počet | Materiál | Materiál celkem | Montážní položka | Montáž | Montáž celkem | Cena celkem
Dodávky
Rozváděč HR, viz výkresová část | ks | 1 |  | 0 |  |  | 0 | 0
Rozváděč 1.R-S, viz výkresová část | ks | 1 |  | 0 |  |  | 0 | 0
Rozváděč 1.R-J, viz výkresová část | ks | 1 |  | 0 |  |  | 0 | 0
Dodávky - celkem |  |  |  | 0 |  |  |  | 0
Montážní materiál a práce
MONTÁŽ ROZVÁDĚČŮ
Rozváděč skříňový (pole) | ks | 4 |  | 0 |  |  | 0 | 0
Rozváděč do výklenku (do 150kg) | ks | 1 |  | 0 |  |  | 0 | 0
Rozváděč do výklenku (do 100kg) | ks | 1 |  | 0 |  |  | 0 | 0
UKONČENÍ VODIČŮ V ROZVADĚČÍCH
Do 2,5 mm2 | ks | 228 |  | 0 |  |  | 0 | 0
Do 16 mm2 | ks | 14 |  | 0 |  |  | 0 | 0
Do 25 mm2 | ks | 2 |  | 0 |  |  | 0 | 0
Do 120 mm2 | ks | 12 |  | 0 |  |  | 0 | 0
KABEL SILOVÝ, IZOLACE PVC
CYKY-O 2x1,5, pevně | m | 250 |  | 0 |  |  | 0 | 0
CYKY-J 3x1,5, pevně | m | 1500 |  | 0 |  |  | 0 | 0
CYKY-J 3x2,5, pevně | m | 700 |  | 0 |  |  | 0 | 0
CYKY-J 4x10, pevně | m | 40 |  | 0 |  |  | 0 | 0
CYKY-J 4x95, pevně | m | 80 |  | 0 |  |  | 0 | 0
VODIČ SILOVÝ,IZOLACE PVC
CY 10 zž, pevně | m | 40 |  | 0 |  |  | 0 | 0
CY 25 zž, pevně | m | 80 |  | 0 |  |  | 0 | 0
Příchytka kabelů na zeď | ks | 120 |  | 0 |  |  | 0 | 0
Kabelový žlab 100500 včetně upevňovacích prvků | m | 21 |  | 0 |  |  | 0 | 0
Sádra stavební | kg | 120 |  | 0 |  |  | 0 | 0
Kabelový pásek | ks | 300 |  | 0 |  |  | 0 | 0
HOP
Ekvipotenciální svorkovnice EPS2 (HOP) s krytem | ks | 1 |  | 0 |  |  | 0 | 0
KRABICE
Krabice KU 68 - 1901 | ks | 91 |  | 0 |  |  | 0 | 0
Krabice KU 68 - 1903 | ks | 155 |  | 0 |  |  | 0 | 0
Krabice KR 97/5 | ks | 75 |  | 0 |  |  | 0 | 0
SVORKY
Svorky WAGO 2x2,5mm2 | ks | 100 |  | 0 |  |  | 0 | 0
Svorky WAGO 3x2,5mm2 | ks | 100 |  | 0 |  |  | 0 | 0
ZÁSUVKY
Zásuvka 230V/16A/IP20 | ks | 49 |  | 0 |  |  | 0 | 0
Zásuvka 230V/16A/IP44 | ks | 6 |  | 0 |  |  | 0 | 0
SPÍNAČE
Spínač 1-pól. 250V, 10A, IP44 | ks | 4 |  | 0 |  |  | 0 | 0
Spínač 1-pól. 250V, 10A, IP20 | ks | 31 |  | 0 |  |  | 0 | 0
Střídavý přepínač 250V,10A | ks | 2 |  | 0 |  |  | 0 | 0
Tlačítko 1-pól. 250V, 10A, IP20 | ks | 11 |  | 0 |  |  | 0 | 0
SVÍTIDLA (včetně zdrojů)
Svítidlo A - viz výkresová část a kniha svítidel | ks | 15 |  | 0 |  |  | 0 | 0
Svítidlo B, startovací díl - viz výkresová část a kniha svítidel | ks | 8 |  | 0 |  |  | 0 | 0
Svítidlo B, průběžný díl - viz výkresová část a kniha svítidel | ks | 8 |  | 0 |  |  | 0 | 0
Svítidlo B, koncový díl - viz výkresová část a kniha svítidel | ks | 6 |  | 0 |  |  | 0 | 0
Svítidlo C, startovací díl - viz výkresová část a kniha svítidel | ks | 4 |  | 0 |  |  | 0 | 0
Svítidlo C, průběžný díl - viz výkresová část a kniha svítidel | ks | 24 |  | 0 |  |  | 0 | 0
Svítidlo C, koncový díl - viz výkresová část a kniha svítidel | ks | 4 |  | 0 |  |  | 0 | 0
Svítidlo D - viz výkresová část a kniha svítidel | ks | 6 |  | 0 |  |  | 0 | 0
Svítidlo E - viz výkresová část a kniha svítidel | ks | 2 |  | 0 |  |  | 0 | 0
Svítidlo F- viz výkresová část a kniha svítidel | ks | 39 |  | 0 |  |  | 0 | 0
Svítidlo G - viz výkresová část a kniha svítidel | ks | 11 |  | 0 |  |  | 0 | 0
Svítidlo H - viz výkresová část a kniha svítidel | ks | 2 |  | 0 |  |  | 0 | 0
Svítidlo J - viz výkresová část a kniha svítidel | ks | 7 |  | 0 |  |  | 0 | 0
Nouzové svítidlo s vlastním zdrojem viz výkresová část | ks | 15 |  | 0 |  |  | 0 | 0
Příspěvek na ekologickou likvidaci svítidel a zdrojů | ks | 147 |  | 0 |  |  | 0 | 0
HZS
Zjištění směru vedení | hod | 50 |  | 0 |  |  | 0 | 0
Zabezpečení pracoviště | hod | 10 |  | 0 |  |  | 0 | 0
Vyhledání připojovacího místa | hod | 5 |  | 0 |  |  | 0 | 0
Napojení na stávající zařízení | hod | 10 |  | 0 |  |  | 0 | 0
Demontáž a odstranění stávajících rozváděčů a elektrozařízení | hod | 60 |  | 0 |  |  | 0 | 0
Ekologická likvidace demontovaných zařízení | kpl | 1 |  | 0 |  |  | 0 | 0
Požární uěsnění prostupů kabelů mezi jednotlivými prostory | ks | 75 |  | 0 |  |  | 0 | 0
Dodávka a práce nespecifikované | hod | 60 |  | 0 |  |  | 0 | 0
Koordinace s pomocnými pracemi | hod | 60 |  | 0 |  |  | 0 | 0
Koordinace montážních prací se SZŠ | hod | 20 |  | 0 |  |  | 0 | 0
Příprava ke komplexní zkoušce | hod | 10 |  | 0 |  |  | 0 | 0
Funkční odzkoušení zařízení | hod | 10 |  | 0 |  |  | 0 | 0
Zaučení obsluhy | hod | 5 |  | 0 |  |  | 0 | 0
Zhotovení výrobní dokumentace | hod | 25 |  | 0 |  |  | 0 | 0
Zhotovení dokumentace skutečného provedení | hod | 25 |  | 0
Výchozí revize | hod | 25 |  | 0
Spolupráce s revizním technikem | hod | 10 |  | 0
Podružný materiál
Montážní materiál a práce - celkem |  |  |  | 0 |  |  | 0 | 0
STAVEBNÍ PŘÍPOMOCE
Vybourání zdiva pro nové rozváděče a pro demontáž stávajících,
vrtání otvorů a zřizování prostupů | hod | 60 |  | 0 |  |  | 0 | 0
Sekání rýh pro kabely do šířky 300mm (7,2m3) | m | 300 |  | 0 |  |  | 0 | 0
Zapravení a zaštukování rýhy s kabely do šířky 300mm (7,2m3) | m | 300 |  | 0 |  |  | 0 | 0
Průběžný úklid dotčených prostor | hod | 60 |  | 0 |  |  | 0 | 0
Lešení lehké - pracovní | kpl | 1 |  | 0 |  |  | 0 | 0
Stavební práce - celkem | [7 empty] | 0

## ElSla KR
KRYCÍ LIST SOUPISU
Stavba: | STŘEDNÍ ŠKOLA ZAHRADNICKÁ, ZÁMEK KOPIDLNO - 1.NP
Objekt: | Zařízení slaboproudé elektrotechniky
|  |  |  | Datum: | 2016-12-01
Místo:
IČ:
Zadavatel: |  |  |  | DIČ:
Uchazeč: |  |  |  | IČ:
DIČ:
Projektant: | Elpro projekt - Michal Pipek, Vysoká nad Labem |  |  | IČ:
DIČ:
Poznámka:
| Materiál |  |  | 0
| Montáž |  |  | 0
Cena bez DPH
| DPH základní | 21% | ze | 0 | 0
| DPH snížená | 15% | ze | 0 | 0
| Cena s DPH (Kč) |  |  | 0

## ELSla REK
REKAPITULACE ČLENĚNÍ SOUPISU PRACÍ
Stavba: | STŘEDNÍ ŠKOLA ZAHRADNICKÁ, ZÁMEK KOPIDLNO - 1.NP
Objekt: | Zařízení slaboproudé elektrotechniky
|  | Datum: | 2016-12-01
Místo:
IČ:
Zadavatel: |  | DIČ:
Uchazeč: |  | IČ:
DIČ:
Projektant: | Elpro projekt - Michal Pipek, Vysoká nad Labem | IČ:
DIČ:
Poznámka:
|  | Celkem [Kč] | Montáž [Kč] | Dodávka [Kč]
M-22
oddíl 1 | Materiál - Zařízení autonomní detekce a signalizace a poplachový zabezpečovací a tíňový systém PZTS |  |  | 0
oddíl 2 | Materiál - Strukturovaná kabeláž |  |  | 0
oddíl 3 | Materiál - IP kamerový systém |  |  | 0
oddíl 4 | Materiál - Přístupový systém |  |  | 0
oddíl 5 | Materiál - Interkom |  |  | 0
oddíl 6 | Materiál - Zemní práce |  |  | 0
| Materiál celkem - cena bez DPH: | 0
M-22
oddíl 1 | Montáž - Zařízení autonomní detekce a signalizace a poplachový zabezpečovací a tíňový systém PZTS |  | 0
oddíl 2 | Montáž - Strukturovaná kabeláž |  | 0
oddíl 3 | Montáž - IP kamerový systém |  | 0
oddíl 4 | Montáž - Přístupový systém |  | 0
oddíl 5 | Montáž - Interkom |  | 0
oddíl 6 | Montáž - Zemní práce |  | 0
| Montáže celkem - cena bez DPH: | 0
Celkem bez DPH v Kč |  | 0

## ELSla ALL
SOUPIS PRACÍ A DODÁVEK
P.č. | Položka | Kód | Popis položky | Měr. | Množství | Ceny v Kč
|  |  |  | jedn. | položky | Jedn. | Materiál | Jedn. | Montáž
|  | M-22 | Slaboproudé rozvody
|  | oddíl 1 | Zařízení autonomní detekce a signalizace a poplachový zabezpečovací a tísňový systém PZTS |  |  |  | 0 |  | 0
1 | R | 220990001 | Ústředna 520 zón a 32 grup v krytu bez klávesnice s komunikátorem a zdrojem | ks | 1 |  | - |  | -
2 | R | 220990002 | akumulátor 12V,17Ah-ústředna | ks | 1 |  | - |  | -
3 | R | 220990003 | LCD klávesnice , tamper,zeleně podsvětlený displej 2x16 znaků, akustická signalizace | ks | 2 |  | - |  | -
4 | R | 220990004 | Koncentrátor v kovovém krytu pro 8 zón a 4 PGM výstupy | ks | 10 |  | - |  | -
5 | R | 220990005 | Spínaný zdroj v kovovém krytu 13,8 Vss / 5A s reléovými výstupy a odpojovačem | ks | 2 |  | - |  | -
6 | R | 220990006 | AKU 12V/40Ah se šroubovými svorkami M6 a životností až 10 let, VdS | ks | 2 |  | - |  | -
7 | R | 220990007 | PIR detektor, půlkulová otočná čočka, dosah vějíř 11m / dlouhý dosah 17m. ,s pohledem pod sebe, stupeň 2 | ks | 1 |  | - |  | -
8 | R | 220990008 | Magnetický kontakt povrchový 2cm, plast, NC , stupeň 2 | ks | 2 |  | - |  | -
9 | R | 220990009 | optický detektor kouře, samoresetovací, 12VDC | ks | 58 |  | - |  | -
10 | R | 220990010 | Detektor termodiferenciální 58°C, samoresetovací | ks | 2 |  | - |  | -
11 | R | 220990011 | Červené tlačítko, NC/NO výstup, zápustná montáž, prolam. plast, symbol EN54-11 | ks | 10 |  | - |  | -
12 | R | 220990012 | svorkovnicová deska se šroubovacími kontakty a kovovým hranatým víkem určena pro zápustnou montáž do krabic KU68. Počet svorek 18 (z toho 2 pro ochranný NC kontakt), barva bílá. | ks | 2 |  | - |  | -
13 | R | 220990013 | plastová nízká propojovací krabice pro povrchovou montáž s ochranným meandrem, pájecí svorky, počet svorek 7+1, ochranný kontakt NC, barva bílá, rozměry: 96 x 41 x 18 mm. | ks | 1 |  | - |  | -
14 | R | 220990014 | Venkovní siréna 120dB/1m, dvojité krytí (plast+kov), aktivace připoj./odpoj. GND, připoj./odpoj. +, odpojením dobíjení, včetňe záložního akumulátoru | ks | 2 |  | - |  | -
15 | R | 220990015 | vnitřní siréna 12VDC | ks | 9 |  | - |  | -
16 | R | 220990016 | Systémový GSM modul v kovovém krytu pro posílání SMS a volání uživateli | ks | 1 |  | - |  | -
17 | R | 220990017 | připojení na PCO bezpečnostní agentury (včetně vypracopvání příslučné PD, objetového dílu, antény, kabelu, nastavení a pod) | ks | 1 |  | - |  | -
18 | R | 220990018 | Kabely a elektroinstalační materiál |  |  |  | - |  | -
19 | R | 220990019 | kabel FTP 4p cat5E | m | 250 |  | - |  | -
20 | R | 220990020 | kabel FI-HT06 3x2x0,5 | m | 3120 |  | - |  | -
21 | R | 220990021 | kabel JYTY 2x1 | m | 140 |  | - |  | -
22 | R | 220990022 | kabel YY-JZ 4x1,5 | m | 80 |  | - |  | -
23 | R | 220990023 | trubka PVC 16 2316 | m | 550 |  | - |  | -
24 | R | 220990024 | trubka PVC 23 2323 | m | 500 |  | - |  | -
25 | R | 220990025 | trubka PVC 29 2329 | m | 320 |  | - |  | -
26 | R | 220990026 | krabice KU68-1901 vč.víčka | ks | 240 |  | - |  | -
27 | R | 220990027 | krabice KO100 | ks | 100 |  | - |  | -
28 | R | 220990028 | protipožární tmel EI90min, min. tl.stěny 150, až do 300 cm2 | bal | 10 |  | - |  | -
29 | R | 220990029 | drážka pro tr.16, cihla | m | 140 |  | - |  | -
30 | R | 220990030 | drážka pro tr.23, cihla | m | 160 |  | - |  | -
31 | R | 220990031 | drážka pro tr.29, cihla | m | 90 |  | - |  | -
32 | R | 220990032 | prostup kcí 150mm, 80x80, cihla | ks | 35 |  | - |  | -
33 | R | 220990033 | zednické výpomoci (vysekání niky pro konzoly, podpěry, závěsy, zajištění manipulační plošiny, zazdění nebo zabetonování rýh nebo kapes ve zdech nebo stropech, nastřelování upevňovacích prvků, upevňování pomocí hmoždinek apod) | hod | 45 |  | - |  | -
34 | R | 220990034 | programování ústředny | hod | 32 |  | - |  | -
35 | R | 220990035 | oživení systému | hod | 10 |  | - |  | -
36 | R | 220990036 | revize zařízení | hod | 12 |  | - |  | -
37 | R | 220990037 | zaškolení obsluhy | hod | 2 |  | - |  | -
38 | R | 220990038 | drobný elektroinstalační materiál (5kg) | kpl | 1 |  | - |  | -
39 | R | oddíl 2 | Strukturovaná kabeláž SK |  |  |  | 0 |  | 0
40 | R | 220990039 | zásuvka pod omítku 2xRJ45 UTP CAT6 včetně rámečku | ks | 6 |  | - |  | -
41 | R | 220990040 | zásuvka pod omítku 1xRJ45 UTP CAT6 včetně rámečku | ks | 3 |  | - |  | -
42 | R | 220990041 | 19" datový rozvaděč FD1 |  |  |  | - |  | -
43 | R | 220990042 | Rozvaděč stojan. 27U/600 x600, šedý, dveře sklo, | ks | 1 |  | - |  | -
44 | R | 220990043 | Rozvodný panel 6poz 220V, včetně vany šnůra 3m | ks | 2 |  | - |  | -
45 | R | 220990044 | 19“ horizontální ventilační jednotka 2U se 4 ventilátory, bimetalový termostat | ks | 1 |  | - |  | -
46 | R | 220990045 | Ukládací plato 550mm 1U-4b. BK černé, nosnost 45kg | ks | 2 |  | - |  | -
47 | R | 220990046 | Patch panel černý osaz. 25 pozic 1U, CAT3, ISDN, telefonní | ks | 1 |  | - |  | -
48 | R | 220990047 | Patch panel UTP osaz. 24 pozic BK 1U, CAT6 | ks | 1 |  | - |  | -
49 | R | 220990048 | Vyvazovací panel 1U plastová oka BK černý | ks | 4 |  | - |  | -
50 | R | 220990049 | Patch kabel UTP 3m, CAT6, šedý, s litou ochranou, 2xRJ45, AESP | ks | 20 |  | - |  | -
51 | R | 220990050 | Zdroj UPS FD1 |  |  |  | - |  | -
52 | R | 220990051 | zálohový zdroj UPS, 600W/1000VA rack mont. 2U, RJ45, Smart Slot, USB/RS-232 | ks | 1 |  | - |  | -
53 | R | 220990052 | Aktivní prvky FD1 |  |  |  | - |  | -
54 | R | 220990053 | Switch web managed PoE 24x 100M PoE + 2x 1G Combo | ks | 1 |  | - |  | -
55 | R | 220990054 | 1Gbps SFP optický modul, konektor LC pro multimode kabel | ks | 2 |  | - |  | -
56 | R | 220990055 | Optika a příslušenství FD1 |  |  |  | - |  | -
57 | R | 220990056 | výsuvný hliníkový optický rozvaděč pro montáž do 19“ datového rozvaděče, pro 24 duplexních spojek SC, (LC) s možnosti instalace dvou optických kazet, výška 1U | ks | 1 |  | - |  | -
58 | R | 220990057 | LC spojka, multimode, duplex, na SC otvor | ks | 8 |  | - |  | -
59 | R | 220990058 | záslepka pro čelo vany | ks | 16 |  | - |  | -
60 | R | 220990059 | Optická kazeta 12 svarů HS, bez víka | ks | 1 |  | - |  | -
61 | R | 220990060 | Víčko pro optickou kazetu 12 svárů HS Huber + Suhner | ks | 1 |  | - |  | -
62 | R | 220990061 | ochrana optického svaru FPS - 60mm | ks | 8 |  | - |  | -
63 | R | 220990062 | Pigtail 50/125, LCpc MM OM2 1,5m | ks | 8 |  | - |  | -
64 | R | 220990063 | Patch kabel 50/125 LCpc/LCpc MM OM2 3m duplex SXPC-LC/LC-PC-OM2-3M-D | ks | 3 |  | - |  | -
65 | R | 220990064 | Optika a příslušenství FD2- dovybavení |  |  |  | - |  | -
66 | R | 220990065 | výsuvný hliníkový optický rozvaděč pro montáž do 19“ datového rozvaděče, pro 24 duplexních spojek SC, (LC) s možnosti instalace dvou optických kazet, výška 1U | ks | 1 |  | - |  | -
67 | R | 220990066 | LC spojka, multimode, duplex, na SC otvor | ks | 12 |  | - |  | -
68 | R | 220990067 | záslepka pro čelo vany | ks | 12 |  | - |  | -
69 | R | 220990068 | Optická kazeta 12 svarů HS, bez víka | ks | 1 |  | - |  | -
70 | R | 220990069 | Víčko pro optickou kazetu 12 svárů HS Huber + Suhner | ks | 1 |  | - |  | -
71 | R | 220990070 | ochrana optického svaru FPS - 60mm | ks | 12 |  | - |  | -
72 | R | 220990071 | Pigtail 50/125, LCpc MM OM2 1,5m | ks | 12 |  | - |  | -
73 | R | 220990072 | Patch kabel 50/125 LCpc/LCpc MM OM2 3m duplex SXPC-LC/LC-PC-OM2-3M-D | ks | 2 |  | - |  | -
74 | R | 220990073 | Optika a příslušenství FD3- dovybavení |  |  |  | - |  | -
75 | R | 220990074 | výsuvný hliníkový optický rozvaděč pro montáž do 19“ datového rozvaděče, pro 24 duplexních spojek SC, (LC) s možnosti instalace dvou optických kazet, výška 1U | ks | 1 |  | - |  | -
76 | R | 220990075 | LC spojka, multimode, duplex, na SC otvor | ks | 4 |  | - |  | -
77 | R | 220990076 | záslepka pro čelo vany | ks | 20 |  | - |  | -
78 | R | 220990077 | Optická kazeta 12 svarů HS, bez víka | ks | 1 |  | - |  | -
79 | R | 220990078 | Víčko pro optickou kazetu 12 svárů HS Huber + Suhner | ks | 1 |  | - |  | -
80 | R | 220990079 | ochrana optického svaru FPS - 60mm | ks | 4 |  | - |  | -
81 | R | 220990080 | Pigtail 50/125, LCpc MM OM2 1,5m | ks | 4 |  | - |  | -
82 | R | 220990081 | Patch kabel 50/125 LCpc/LCpc MM OM2 3m duplex SXPC-LC/LC-PC-OM2-3M-D | ks | 1 |  | - |  | -
83 | R | 220990082 | Elektroinstalační materiál a kabely
84 | R | 220990083 | kabel U/UTP drát CAT6, PVC, cívka 500m, šedý | m | 1150 |  | - |  | -
85 | R | 220990084 | kabel MM50/125um 8vl | m | 50 |  | - |  | -
86 | R | 220990085 | kabel MM50/125um 4vl | m | 40 |  | - |  | -
87 | R | 220990086 | kabel SYKFY 15x2x0.5 | m | 50 |  | - |  | -
88 | R | 220990087 | trubka PVC LPFLEX 2323 | m | 240 |  | - |  | -
89 | R | 220990088 | trubka PVC LPFLEX 2329 | m | 150 |  | - |  | -
90 | R | 220990089 | trubka PVC LPFLEX 2340 | m | 40 |  | - |  | -
91 | R | 220990090 | krabice přístrojová KP68/2 | ks | 10 |  | - |  | -
92 | R | 220990091 | krabice KU68-1901 vč.víčka pod omítku | ks | 55 |  | - |  | -
93 | R | 220990092 | protipožární tmel EI90min, min. tl.stěny 150, až do 300 cm2 | bal | 3 |  | - |  | -
94 | R | 220990093 | lišta hranatá 60x40 HA (3m) včetně spoj.materiálu | ks | 10 |  | - |  | -
95 | R | 220990094 | prostup kcí 150mm, 80x80, cihla | ks | 26 |  | - |  | -
96 | R | 220990095 | ICT měření, certifikalční protokol | ks | 1 |  | - |  | -
97 | R | 220990096 | drážka pro tr.23, cihla | m | 110 |  | - |  | -
98 | R | 220990097 | drážka pro tr.29, cihla | m | 85 |  | - |  | -
99 | R | 220990098 | zednické výpomoci (vysekání niky pro konzoly, podpěry, závěsy, zajištění manipulační plošiny, zazdění nebo zabetonování rýh nebo kapes ve zdech nebo stropech, nastřelování upevňovacích prvků, upevňování pomocí hmoždinek apod) | hod | 25 |  | - |  | -
100 | R | 220990099 | drobný elektroinstalační materiál (5kg) | kpl | 1 |  | - |  | -
101 | R | oddíl 3 | IP kamerový systém , Kabeláž je součástí oddílu strukturované kabeláže |  |  |  | 0 |  | 0
102 | R | 220990100 | Venkovní IP bullet kamera, TD/N, HD 1080p, 3MP, f=2.8-12mm, WDR, IR 30m, IP66 , CMOS 1/3", 2048 x 1536, Barva: 0,07 lux; ČB: 0 lux (IR zapnuto), RJ-45 (10/100 Base-T), 12 VDC , 24 V AC/ PoE (IEEE 802.3af), -30 - 60 °C, včetně konzole kamery na zeď | ks | 4 |  | - |  | - | DS-2CD2032-I/4MM
103 | R | 220990101 | Venkovní IP bullet kamera, TD/N, HD 1080p, 3MP, f=4mm, WDR, IR přísvit 50m, IP66, WDR, CMOS 1/3", 2048 x 1536, Barva: 0,07 lux; ČB: 0 lux (IR zapnuto), RJ-45 (10/100 Base-T), 12 VDC , 24 V AC/ PoE (IEEE 802.3af), -30 - 60 °C, včetně konzole kamery na zeď | ks | 1 |  | - |  | - | DS-2CD2232-I5/4MM
104 | R | 220990102 | NVR pro 8 IP kamer, až 5MP, HDMI, 8x PoE, I/O, Audio, bez HDD. Celkový datový tok 50 Mbit/s., bez HDD, H.264 / MJPEG, bez HDD, 2 x SATA interních, 1 x eSata, 2 x USB 2.0, VGA, HDMI, BNC, 2 x 10/100/1000 Mbps, 45 W (bez HDD) - včetně licence | ks | 1 |  | - |  | - | DS-7608NI-E2/8P/A
105 | R | 220990103 | DVD vč. HW klíče | ks | 1 |  | - |  | -
106 | R | 220990104 | Přídavný HDD s kapacitou 4TB | ks | 1 |  | - |  | -
107 | R | 220990105 | konektor RJ45 cat.6 (pro venkovní kameru) | ks | 5 |  | - |  | -
108 | R | 220990106 | monitor LCD 15" (servisní) | ks | 1 |  | - |  | -
109 | R | 220990107 | Kabely a elektroinstalační materiál (součástí dodávky strukturované kabeláže) |  |  |  | - |  | -
110 | R | 220990108 | oživení a nastavení systému IP CCTV | hod | 8 |  | - |  | -
111 | R | oddíl 4 | Přístupový systém |  |  |  | 0 |  | 0
112 | R | 220990109 | Přístupový systém - HW terminály
113 | R | 220990110 | identifikátor EM USB | ks | 1 |  | - |  | -
114 | R | 220990111 | mikroterminál pro otvírač EM 485 Tng | ks | 2 |  | - |  | -
115 | R | 220990112 | externí anténa pro mikroterminál EM Tng | ks | 2 |  | - |  | -
116 | R | 220990113 | PE20-8 převodník HUB Eth./3xRS485n | ks | 1 |  | - |  | -
117 | R | 220990114 | nap. zdr. zál. AWZ 101 12V/1A/1.2Ah | ks | 1 |  | - |  | -
118 | R | 220990115 | oživení a montáž
119 | R | 220990116 | instalace a konfigurace SW | ks | 1 |  | - |  | -
120 | R | 220990117 | Kabely a elektroinstalační materiál |  |  |  | - |  | -
121 | R | 220990118 | kabel JYTY 2x1 | m | 110 |  | - |  | -
122 | R | 220990119 | kabel U/UTP drát CAT6, PVC, cívka 500m, šedý | m | 160 |  | - |  | -
123 | R | 220990120 | trubka obebná - LPFLEX 16 125N 2316 PVC (ČSN) | m | 90 |  | - |  | -
124 | R | 220990121 | trubka obebná - LPFLEX 23 125N 2323 PVC (ČSN) | m | 110 |  | - |  | -
125 | R | 220990122 | drážka pro tr.23, cihla | m | 15 |  | - |  | -
126 | R | 220990123 | prostup kcí 150mm, 80x80, cihla | ks | 10 |  | - |  | -
127 | R | 220990124 | krabice KO100 vč.víčka | ks | 15 |  | - |  | -
128 | R | 220990125 | krabice KU68-1901 vč.víčka | ks | 20 |  | - |  | -
129 | R | 220990126 | drobný elektroinstalační materiál | ks | 1 |  | - |  | -
130 | R | oddíl 5 | Interkom |  |  |  | 0 |  | 0
131 | R | 220990127 | Pobočkový audio panel+1 dvoj.tlačítko, včetně inst. krabice pod omítku,2relé (připojený do PBX) | ks | 2 |  | - |  | -
132 | R | 220990128 | elektrický zámek 12V, nízkoodběrový | ks | 2 |  | - |  | -
133 | R | 220990129 | zdroj pro nap.pob. Vrátníku 12V/3A a el, zámku v boxu | ks | 1 |  | - |  | -
134 | R | 220990130 | Kabely a elektroinstalační materiál (pouze kabeláž pro napojení pobočkového vrátníku) |  |  |  | - |  | -
135 | R | 220990131 | kabel JYTY 2x1 | m | 50 |  | - |  | -
136 | R | 220990132 | kabel U/UTP drát CAT6, PVC, cívka 500m, šedý | m | 60 |  | - |  | -
137 | R | 220990133 | trubka obebná - LPFLEX 16 125N 2316 PVC (ČSN) | m | 25 |  | - |  | -
138 | R | 220990134 | trubka obebná - LPFLEX 23 125N 2323 PVC (ČSN) | m | 55 |  | - |  | -
139 | R | 220990135 | drážka pro tr.16, cihla | m | 10 |  | - |  | -
140 | R | 220990136 | drážka pro tr.23, cihla | m | 35 |  | - |  | -
141 | R | 220990137 | prostup kcí 150mm, 80x80, cihla | ks | 4 |  | - |  | -
142 | R | 220990138 | krabice KO100 vč.víčka | ks | 10 |  | - |  | -
143 | R | 220990139 | krabice KU68-1901 vč.víčka | ks | 15 |  | - |  | -
144 | R | 220990140 | zednické výpomoci (vysekání niky pro konzoly, podpěry, závěsy, zajištění manipulační plošiny, zazdění nebo zabetonování rýh nebo kapes ve zdech nebo stropech, nastřelování upevňovacích prvků, upevňování pomocí hmoždinek apod) | hod | 16 |  | - |  | -
145 | R | 220990141 | drobný elektroinstalační materiál | ks | 1 |  | - |  | -
146 | R | oddíl 6 | Zemní práce (připojení IP kamery u hlavního vjezdu do areálu) |  |  |  | 0 |  | 0
147 | R | 220990142 | hloubení kabelové rýhy v zemině tř.3, šíře300mm, hloubka 0,6m | m | 17 |  | - |  | -
148 | R | 220990143 | zřízení kabelového lože z prosáté zeminy bez zakrytí, šíře do 65cm, tl 5cm | m | 17 |  | - |  | -
149 | R | 220990144 | fólie výstražná z PVC šířka 33cm | m | 25 |  | - |  | -
150 | R | 220990145 | vyčištění a úprava prostupů, do objektu | m | 1 |  | - |  | -
151 | R | 220990146 | zajištění vstupního a výstupního otvoru ve stěně, proti vniknutí vody do budovy | ks | 1 |  | - |  | -
152 | R | 220990147 | zához kabelové rýhy zemina tř. 3, šíře300mm, hloubka 0,6m | m | 17 |  | - |  | -
|  |  | Celkem bez DPH |  |  |  | 0 |  | 0
Poznámka
V případě, že má zhotovitel pochyby ohledně plánovaných položek ve výkazech, výkresech a technických zprávách, má za povinnost toto sdělit před odevzdáním nabídkové ceny. Součástí položek uvedených ve výkazu výměr jsou veškeré s nimi spojené práce, které jsou zapotřebí pro provedení kompletní dodávky díla, a to i když nejsou zvlášť uvedeny ve výkazu výměr. To znamená, že veškeré položky patrné z výkazů, výkresů a technických zpráv je třeba v nabídkové ceně doplnit a ocenit jako kompletně vykonané práce vč. materiálu, nářadí a strojů nutných k práci, i když tyto nejsou ve výkazu výměr vypsány zvlášť.

## 1 - Stavební práce pro 1P...
| List obsahuje: |  | 1) Krycí list soupisu | 2) Rekapitulace |  |  | 3) Soupis prací | Zpět na list: | Rekapitulace stavby
[9 empty] | >> skryté sloupce << | [9 empty] | {6aabb13c-8664-4032-a225-4d0b0544ca0c} | [5 empty] | sumaS0 | 255,21 | 2
[19 empty] | 2 | [5 empty] | sumaS1 | 541,74 | 2
| KRYCÍ LIST SOUPISU | [8 empty] | v --- níže se nacházejí doplnkové a pomocné údaje k sestavám --- v | [8 empty] | False | [5 empty] | sut1 | 75,979 | 2
[25 empty] | ochrana | 40,0325 | 2
| Stavba: | [23 empty] | omstustest | 2394,84985 | 2
|  | Rekonstrukce elektrorozvodů | [22 empty] | omstustrst | 660,44 | 2
Objekt:
1 - Stavební práce pro 1PP a 1NP
| KSO: |  | 801 33 12 |  |  | CC-CZ:
| Místo: |  | Kopidlno čp.1, Střední škola zahradnická |  |  | Datum: | 2017-05-24
| Zadavatel: |  |  |  |  | IČ: | 64812201
|  | Střední škola zahradnická Kopidlno |  |  |  | DIČ: | CZ64812201
| Uchazeč: |  |  |  |  | IČ: | #REF!
|  | #REF! |  |  |  | DIČ: | #REF!
| Projektant: |  |  |  |  | IČ: | 25983857
|  | AMX, s.r.o., Slezská 848, 500 03 Hradec Králové |  |  |  | DIČ: | CZ25983857
Poznámka:
| Cena bez DPH | [5 empty] | 0
|  |  | Základ daně |  |  | Sazba daně | Výše daně
| DPH | základní | 0 |  |  | 21% | 0
|  | snížená | 0 |  |  | 15% | 0
|  | zákl. přenesená | 0 |  |  | 21% | 0
|  | sníž. přenesená | 0 |  |  | 15% | 0
|  | nulová | 0 |  |  | 0% | 0
| Cena s DPH |  |  | v | CZK |  | 0
REKAPITULACE ČLENĚNÍ SOUPISU PRACÍ
Stavba:
Rekonstrukce elektrorozvodů
Objekt:
1 - Stavební práce pro 1PP a 1NP
Místo: |  |  | Kopidlno čp.1, Střední škola zahradnická |  |  | Datum: | 2017-05-24
Zadavatel: |  |  | Střední škola zahradnická Kopidlno |  |  | Projektant: | AMX, s.r.o., Slezská 848, 500 03 Hradec Králové
Uchazeč: |  |  | #REF!
Kód dílu - Popis | [6 empty] | Cena celkem [CZK]
Náklady soupisu celkem | [6 empty] | 0 | [12 empty] | -1
| HSV - HSV | [5 empty] | 0
| 6 - Úpravy povrchu, podlahy, osazení | [5 empty] | 0
| 9 - Ostatní konstrukce a práce-bourání | [5 empty] | 0
| 997 - Přesun sutě | [5 empty] | 0
| 998 - Přesun hmot | [5 empty] | 0
| PSV - PSV | [5 empty] | 0
| 784 - Dokončovací práce - malby | [5 empty] | 0
| N00 - Ostatní práce | [5 empty] | 0
| N01 - HZS | [5 empty] | 0
| VRN - Vedlejší rozpočtové náklady | [5 empty] | 0
| VRN1 - Průzkumné, geodetické a projektové práce | [5 empty] | 0
| VRN3 - Zařízení staveniště | [5 empty] | 0
| VRN4 - Inženýrská činnost | [5 empty] | 0
SOUPIS PRACÍ
Stavba:
Rekonstrukce elektrorozvodů
Objekt:
1 - Stavební práce pro 1PP a 1NP
Místo: |  |  | Kopidlno čp.1, Střední škola zahradnická |  |  | Datum: | 2017-05-24
Zadavatel: |  |  | Střední škola zahradnická Kopidlno |  |  | Projektant: | AMX, s.r.o., Slezská 848, 500 03 Hradec Králové
Uchazeč: |  |  | #REF!
PČ | Typ | Kód | Popis | MJ | Množství | J.cena [CZK] | Cena celkem [CZK] | Cenová soustava |  | Poznámka | DPH | J. Nh [h] | Nh celkem [h] | J. hmotnost [t] | Hmotnost celkem [t] | J. suť [t] | Suť Celkem [t]
Náklady soupisu celkem | [6 empty] | 0 | [5 empty] | 0 |  | 2.0151 |  | 0 |  | D | -1 | [13 empty] | 0
| D | HSV | HSV |  |  |  | 0 | [5 empty] | 0 |  | 0.49405 |  | 0 | 1 | D | 0 |  |  |  | ROZPOCET | [9 empty] | 0
| D | 6 | Úpravy povrchu, podlahy, osazení |  |  |  | 0 | [5 empty] | 0 |  | 0.37631 |  | 0 | 1 | D | 1 |  |  |  | ROZPOCET | [9 empty] | 0
[11 empty] | základní |  | 0 | 0.0284 | 0 | 0 | 0 | 4 | K | 2 |  |  |  | ROZPOCET |  |  |  | 0 | 0 | 0 | 0 | 0 | 1 | 0 | 4 | 984182886
[19 empty] | PP | 2
[19 empty] | VV | 2 | 1 | True | 0 | ROZPOCET
[19 empty] | VV | 2 | 2 | True | 0 | ROZPOCET
[19 empty] | VV | 2 | 1 | True | 0 | ROZPOCET
[19 empty] | VV | 2 | 2 | True | 0 | ROZPOCET
[19 empty] | VV | 2 | 2 | True | 0 | ROZPOCET
[19 empty] | VV | 2 | 3 | True | 0 | ROZPOCET
[19 empty] | VV | 2 | 4 | True | 1 | ROZPOCET
[11 empty] | základní |  | 0 | 0.0284 | 0 | 0 | 0 | 4 | K | 2 |  |  |  | ROZPOCET |  |  |  | 0 | 0 | 0 | 0 | 0 | 1 | 0 | 4 | -142166609
[19 empty] | PP | 2
[19 empty] | VV | 2 | 1 | True | 0 | ROZPOCET
[19 empty] | VV | 2 | 1 | True | 0 | ROZPOCET
[19 empty] | VV | 2 | 2 | True | 0 | ROZPOCET
[19 empty] | VV | 2 | 2 | True | 0 | ROZPOCET
[19 empty] | VV | 2 | 1 | True | 0 | ROZPOCET
[19 empty] | VV | 2 | 2 | True | 0 | ROZPOCET
[19 empty] | VV | 2 | 2 | True | 0 | ROZPOCET
[19 empty] | VV | 2 | 2 | True | 0 | ROZPOCET
[19 empty] | VV | 2 | 2 | True | 0 | ROZPOCET
[19 empty] | VV | 2 | 1 | True | 0 | ROZPOCET
[19 empty] | VV | 2 | 2 | True | 0 | ROZPOCET
[19 empty] | VV | 2 | 2 | True | 0 | ROZPOCET
[19 empty] | VV | 2 | 2 | True | 0 | ROZPOCET
[19 empty] | VV | 2 | 2 | True | 0 | ROZPOCET
[19 empty] | VV | 2 | 2 | True | 0 | ROZPOCET
[19 empty] | VV | 2 | 2 | True | 0 | ROZPOCET
[19 empty] | VV | 2 | 1 | True | 0 | ROZPOCET
[19 empty] | VV | 2 | 2 | True | 0 | ROZPOCET
[19 empty] | VV | 2 | 3 | True | 0 | ROZPOCET
[19 empty] | VV | 2 | 4 | True | 1 | ROZPOCET
3 | K | 619996111 | Zřízení ochrany stavebních konstrukcí a předmětů bedněním | m2 | 40.033 |  | 0 | CS ÚRS 2017 01 |  |  | základní |  | 0 | 0.0094 | 0.37631 | 0 | 0 | 4 | K | 2 |  |  |  | ROZPOCET |  |  |  | 0 | 0 | 0 | 0 | 0 | 1 | 0 | 4 | 1224525353
| PP |  | Ochrana stavebních konstrukcí a předmětů bedněním zřízení | [15 empty] | PP | 2
| VV |  | "dřevěné obložení před mechanickým poškozením" | [15 empty] | VV | 2 | 1 | True | 0 | ROZPOCET
| VV |  | 3,35*11,95 |  | 40.0325 | [13 empty] | VV | 2 | 2 | True | 0 | ROZPOCET
| VV | ochrana | Součet |  | 40.0325 | [13 empty] | VV | 2 | 4 | True | 1 | ROZPOCET
4 | K | 619996121 | Odstranění ochrany stavebních konstrukcí a předmětů bedněním | m2 | 40.033 |  | 0 | CS ÚRS 2017 01 |  |  | základní |  | 0 | 0 | 0 | 0 | 0 | 4 | K | 2 |  |  |  | ROZPOCET |  |  |  | 0 | 0 | 0 | 0 | 0 | 1 | 0 | 4 | -444873065
| PP |  | Ochrana stavebních konstrukcí a předmětů bedněním odstranění | [15 empty] | PP | 2
| VV |  | ochrana |  | 40.0325 | [13 empty] | VV | 2 | 2 | True | 0 | ROZPOCET
| VV |  | Součet |  | 40.0325 | [13 empty] | VV | 2 | 4 | True | 1 | ROZPOCET
| D | 9 | Ostatní konstrukce a práce-bourání |  |  |  | 0 | [5 empty] | 0 |  | 0.11774 |  | 0 | 1 | D | 1 |  |  |  | ROZPOCET | [9 empty] | 0
5 | K | 949101111 | Lešení pomocné pro objekty pozemních staveb s lešeňovou podlahou v do 1,9 m zatížení do 150 kg/m2 | m2 | 660.44 |  | 0 | CS ÚRS 2017 01 |  |  | základní |  | 0 | 0.00013 | 0.085857 | 0 | 0 | 4 | K | 2 |  |  |  | ROZPOCET |  |  |  | 0 | 0 | 0 | 0 | 0 | 1 | 0 | 4 | -1648204872
| PP |  | Lešení pomocné pracovní pro objekty pozemních staveb pro zatížení do 150 kg/m2, o výšce lešeňové podlahy do 1,9 m | [15 empty] | PP | 2
| VV |  | omstustrst |  | 660.44 | [13 empty] | VV | 2 | 2 | True | 0 | ROZPOCET
| VV |  | Součet |  | 660.44 | [13 empty] | VV | 2 | 4 | True | 1 | ROZPOCET
6 | K | 952901111 | Vyčištění budov bytové a občanské výstavby při výšce podlaží do 4 m | m2 | 796.95 |  | 0 | CS ÚRS 2017 01 |  |  | základní |  | 0 | 4e-05 | 0.031878 | 0 | 0 | 4 | K | 2 |  |  |  | ROZPOCET |  |  |  | 0 | 0 | 0 | 0 | 0 | 1 | 0 | 4 | 301525732
| PP |  | Vyčištění budov nebo objektů před předáním do užívání budov bytové nebo občanské výstavby - zametení a umytí podlah, dlažeb, obkladů, schodů v místnostech, chodbách a schodištích, vyčištění a umytí oken, dveří s rámy, zárubněmi, umytí a vyčištění jiných zasklených a natíraných ploch a zařizovacích předmětů, při světlé výšce podlaží do 4 m | [15 empty] | PP | 2
| VV |  | "1pp" | [15 empty] | VV | 2 | 1 | True | 0 | ROZPOCET
| VV |  | 5,33+51,97+23,92+24,73+23,11+37,06+32,56+12,86*2+7,35+23,46 |  | 255.21 | [13 empty] | VV | 2 | 2 | True | 0 | ROZPOCET
| VV | sumaS0 | Součet |  | 255.21 | [13 empty] | VV | 2 | 4 | True | 0 | ROZPOCET
| VV |  | "1np" | [15 empty] | VV | 2 | 1 | True | 0 | ROZPOCET
| VV |  | 9,3+7,15+136,51+18,53+20,95+16,46+33,19+13,35+9,98+5,92 |  | 271.34 | [13 empty] | VV | 2 | 2 | True | 0 | ROZPOCET
| VV |  | 49,24+23,8+43,13+32,86+54,19+32,93+7,63+18,36+8,26 |  | 270.4 | [13 empty] | VV | 2 | 2 | True | 0 | ROZPOCET
| VV | sumaS1 | Součet |  | 541.74 | [13 empty] | VV | 2 | 4 | True | 0 | ROZPOCET
| VV |  | sumaS0 |  | 255.21 | [13 empty] | VV | 2 | 2 | True | 0 | ROZPOCET
| VV |  | sumaS1 |  | 541.74 | [13 empty] | VV | 2 | 2 | True | 0 | ROZPOCET
| VV | sumaS | Součet |  | 796.95 | [13 empty] | VV | 2 | 4 | True | 1 | ROZPOCET
[11 empty] | základní |  | 0 | 0 | 0 | 0.02 | 0 | 4 | K | 2 |  |  |  | ROZPOCET |  |  |  | 0 | 0 | 0 | 0 | 0 | 1 | 0 | 4 | 1947192626
[19 empty] | PP | 2
[19 empty] | VV | 2 | 2 | True | 0 | ROZPOCET
[19 empty] | VV | 2 | 4 | True | 1 | ROZPOCET
[11 empty] | základní |  | 0 | 0 | 0 | 0.02 | 0 | 4 | K | 2 |  |  |  | ROZPOCET |  |  |  | 0 | 0 | 0 | 0 | 0 | 1 | 0 | 4 | 1452432427
[19 empty] | PP | 2
[19 empty] | VV | 2 | 2 | True | 0 | ROZPOCET
[19 empty] | VV | 2 | 4 | True | 1 | ROZPOCET
| D | 997 | Přesun sutě |  |  |  | 0 | [5 empty] | 0 |  | 0 |  | 0 | 1 | D | 1 |  |  |  | ROZPOCET | [9 empty] | 0
9 | K | 997013151 | Vnitrostaveništní doprava suti a vybouraných hmot pro budovy v do 6 m s omezením mechanizace | t | 14.4 |  | 0 | CS ÚRS 2017 01 |  |  | základní |  | 0 | 0 | 0 | 0 | 0 | 4 | K | 2 |  |  |  | ROZPOCET |  |  |  | 0 | 0 | 0 | 0 | 0 | 1 | 0 | 4 | 1954397995
| PP |  | Vnitrostaveništní doprava suti a vybouraných hmot vodorovně do 50 m svisle s omezením mechanizace pro budovy a haly výšky do 6 m | [15 empty] | PP | 2
| VV | [17 empty] | VV | 2 | 1 | True | 0 | ROZPOCET
| VV |  |  |  | 61.579 | [13 empty] | VV | 2 | 2 | True | 0 | ROZPOCET
| VV |  | "suť vzniklá při elektrorozvodech" | [15 empty] | VV | 2 | 1 | True | 0 | ROZPOCET
| VV |  | 14,4 |  | 14.4 | [13 empty] | VV | 2 | 2 | True | 0 | ROZPOCET
| VV | sut1 | Mezisoučet |  | 75.979 | [13 empty] | VV | 2 | 3 | True | 0 | ROZPOCET
| VV |  | Součet |  | 75.979 | [13 empty] | VV | 2 | 4 | True | 1 | ROZPOCET
10 | K | 997013219 | Příplatek k vnitrostaveništní dopravě suti a vybouraných hmot za zvětšenou dopravu suti ZKD 10 m | t | 28.8 |  | 0 | CS ÚRS 2017 01 |  |  | základní |  | 0 | 0 | 0 | 0 | 0 | 4 | K | 2 |  |  |  | ROZPOCET |  |  |  | 0 | 0 | 0 | 0 | 0 | 1 | 0 | 4 | 710737303
| PP |  | Vnitrostaveništní doprava suti a vybouraných hmot vodorovně do 50 m Příplatek k cenám -3111 až -3217 za zvětšenou vodorovnou dopravu přes vymezenou dopravní vzdálenost za každých dalších i započatých 10 m | [15 empty] | PP | 2
| VV |  | sut1 |  | 14.4 | [13 empty] | VV | 2 | 2 | True | 0 | ROZPOCET
| VV |  | Součet |  | 14.4 | [13 empty] | VV | 2 | 4 | True | 1 | ROZPOCET
| VV |  | 14,4*2 'Přepočtené koeficientem množství |  | 28.8 | [13 empty] | VV | 2 | 2 | False | 1 | ROZPOCET
11 | K | 997013311 | Montáž a demontáž shozu suti v do 10 m | m | 12 |  | 0 | CS ÚRS 2017 01 |  |  | základní |  | 0 | 0 | 0 | 0 | 0 | 4 | K | 2 |  |  |  | ROZPOCET |  |  |  | 0 | 0 | 0 | 0 | 0 | 1 | 0 | 4 | 835038503
| PP |  | Shoz suti montáž a demontáž shozu výšky do 10 m | [15 empty] | PP | 2
| VV |  | 6,0*2 |  | 12 | [13 empty] | VV | 2 | 2 | True | 0 | ROZPOCET
| VV |  | Součet |  | 12 | [13 empty] | VV | 2 | 4 | True | 1 | ROZPOCET
12 | K | 997013321 | Příplatek k shozu suti v do 10 m za první a ZKD den použití | m | 600 |  | 0 | CS ÚRS 2017 01 |  |  | základní |  | 0 | 0 | 0 | 0 | 0 | 4 | K | 2 |  |  |  | ROZPOCET |  |  |  | 0 | 0 | 0 | 0 | 0 | 1 | 0 | 4 | 1174316985
| PP |  | Shoz suti montáž a demontáž shozu výšky Příplatek za první a každý další den použití shozu k ceně -3311 | [15 empty] | PP | 2
| VV |  | "předpoklad použití 50 dnů" | [15 empty] | VV | 2 | 1 | True | 0 | ROZPOCET
| VV |  | 6,0*2*50 |  | 600 | [13 empty] | VV | 2 | 2 | True | 0 | ROZPOCET
| VV |  | Součet |  | 600 | [13 empty] | VV | 2 | 4 | True | 1 | ROZPOCET
13 | K | 997013501 | Odvoz suti a vybouraných hmot na skládku nebo meziskládku do 1 km se složením | t | 14.4 |  | 0 | CS ÚRS 2017 01 |  |  | základní |  | 0 | 0 | 0 | 0 | 0 | 4 | K | 2 |  |  |  | ROZPOCET |  |  |  | 0 | 0 | 0 | 0 | 0 | 1 | 0 | 4 | -778848354
| PP |  | Odvoz suti a vybouraných hmot na skládku nebo meziskládku se složením, na vzdálenost do 1 km | [15 empty] | PP | 2
| VV |  | sut1 |  | 14.4 | [13 empty] | VV | 2 | 2 | True | 0 | ROZPOCET
| VV |  | Součet |  | 14.4 | [13 empty] | VV | 2 | 4 | True | 1 | ROZPOCET
14 | K | 997013509 | Příplatek k odvozu suti a vybouraných hmot na skládku ZKD 1 km přes 1 km | t | 129.6 |  | 0 | CS ÚRS 2017 01 |  |  | základní |  | 0 | 0 | 0 | 0 | 0 | 4 | K | 2 |  |  |  | ROZPOCET |  |  |  | 0 | 0 | 0 | 0 | 0 | 1 | 0 | 4 | -311105354
| PP |  | Odvoz suti a vybouraných hmot na skládku nebo meziskládku se složením, na vzdálenost Příplatek k ceně za každý další i započatý 1 km přes 1 km | [15 empty] | PP | 2
| VV |  | sut1 |  | 14.4 | [13 empty] | VV | 2 | 2 | True | 0 | ROZPOCET
| VV |  | Součet |  | 14.4 | [13 empty] | VV | 2 | 4 | True | 1 | ROZPOCET
| VV |  | 14,4*9 'Přepočtené koeficientem množství |  | 129.6 | [13 empty] | VV | 2 | 2 | False | 1 | ROZPOCET
15 | K | 997013803 | Poplatek za uložení stavebního odpadu z keramických materiálů na skládce (skládkovné) | t | 14.4 |  | 0 | CS ÚRS 2017 01 |  |  | základní |  | 0 | 0 | 0 | 0 | 0 | 4 | K | 2 |  |  |  | ROZPOCET |  |  |  | 0 | 0 | 0 | 0 | 0 | 1 | 0 | 4 | -2103280973
| PP |  | Poplatek za uložení stavebního odpadu na skládce (skládkovné) z keramických materiálů | [15 empty] | PP | 2
| VV |  | sut1 |  | 14.4 | [13 empty] | VV | 2 | 2 | True | 0 | ROZPOCET
| VV |  | Součet |  | 14.4 | [13 empty] | VV | 2 | 4 | True | 1 | ROZPOCET
| D | 998 | Přesun hmot |  |  |  | 0 | [5 empty] | 0 |  | 0 |  | 0 | 1 | D | 1 |  |  |  | ROZPOCET | [9 empty] | 0
16 | K | 998017001 | Přesun hmot s omezením mechanizace pro budovy v do 6 m | t | 87.264 |  | 0 | CS ÚRS 2017 01 |  |  | základní |  | 0 | 0 | 0 | 0 | 0 | 4 | K | 2 |  |  |  | ROZPOCET |  |  |  | 0 | 0 | 0 | 0 | 0 | 1 | 0 | 4 | 1755015952
| PP |  | Přesun hmot pro budovy občanské výstavby, bydlení, výrobu a služby s omezením mechanizace vodorovná dopravní vzdálenost do 100 m pro budovy s jakoukoliv nosnou konstrukcí výšky do 6 m | [15 empty] | PP | 2
| D | PSV | PSV |  |  |  | 0 | [5 empty] | 0 |  | 1.521 |  | 0 | 2 | D | 0 |  |  |  | ROZPOCET | [9 empty] | 0
| D | 784 | Dokončovací práce - malby |  |  |  | 0 | [5 empty] | 0 |  | 1.521 |  | 0 | 2 | D | 1 |  |  |  | ROZPOCET | [9 empty] | 0
[11 empty] | základní |  | 0 | 0.001 | 0 | 0.00031 | 0 | 16 | K | 2 |  |  |  | ROZPOCET |  |  |  | 0 | 0 | 0 | 0 | 0 | 1 | 0 | 16 | 1386328036
[19 empty] | PP | 2
[19 empty] | VV | 2 | 1 | True | 0 | ROZPOCET
[19 empty] | VV | 2 | 2 | True | 0 | ROZPOCET
[19 empty] | VV | 2 | 1 | True | 0 | ROZPOCET
[19 empty] | VV | 2 | 2 | True | 0 | ROZPOCET
[19 empty] | VV | 2 | 4 | True | 1 | ROZPOCET
18 | K | 784181121 | Hloubková jednonásobná penetrace podkladu v místnostech výšky do 3,80 m | m2 | 3055.29 |  | 0 | CS ÚRS 2017 01 |  |  | základní |  | 0 | 0.0002 | 0.61106 | 0 | 0 | 16 | K | 2 |  |  |  | ROZPOCET |  |  |  | 0 | 0 | 0 | 0 | 0 | 1 | 0 | 16 | -1583758780
| PP |  | Penetrace podkladu jednonásobná hloubková v místnostech výšky do 3,80 m | [15 empty] | PP | 2
| VV |  | omstustrst |  | 660.44 | [13 empty] | VV | 2 | 2 | True | 0 | ROZPOCET
| VV |  | omstustest |  | 2394.8499 | [13 empty] | VV | 2 | 2 | True | 0 | ROZPOCET
| VV |  | Součet |  | 3055.2899 | [13 empty] | VV | 2 | 4 | True | 1 | ROZPOCET
19 | K | 784221101 | Dvojnásobné bílé malby ze směsí za sucha dobře otěruvzdorných v místnostech do 3,80 m | m2 | 3055.29 |  | 0 | CS ÚRS 2017 01 |  |  | základní |  | 0 | 0.00029 | 0.88603 | 0 | 0 | 16 | K | 2 |  |  |  | ROZPOCET |  |  |  | 0 | 0 | 0 | 0 | 0 | 1 | 0 | 16 | 2129334724
| PP |  | Malby z malířských směsí otěruvzdorných za sucha dvojnásobné, bílé za sucha otěruvzdorné dobře v místnostech výšky do 3,80 m | [15 empty] | PP | 2
| VV |  | "omítky" | [15 empty] | VV | 2 | 1 | True | 0 | ROZPOCET
| VV |  | "stropy" | [15 empty] | VV | 2 | 1 | True | 0 | ROZPOCET
| VV |  | omstustrst |  | 660.44 | [13 empty] | VV | 2 | 2 | True | 0 | ROZPOCET
| VV |  | "stěny" | [15 empty] | VV | 2 | 1 | True | 0 | ROZPOCET
| VV |  | omstustest |  | 2394.8499 | [13 empty] | VV | 2 | 2 | True | 0 | ROZPOCET
| VV |  | Mezisoučet |  | 3055.2899 | [13 empty] | VV | 2 | 3 | True | 0 | ROZPOCET
| VV |  | Součet |  | 3055.2899 | [13 empty] | VV | 2 | 4 | True | 1 | ROZPOCET
20 | K | 784221153 | Příplatek k cenám 2x maleb za sucha otěruvzdorných za barevnou malbu v odstínu středně sytém | m2 | 2394.85 |  | 0 | CS ÚRS 2017 01 |  |  | základní |  | 0 | 1e-05 | 0.023949 | 0 | 0 | 16 | K | 2 |  |  |  | ROZPOCET |  |  |  | 0 | 0 | 0 | 0 | 0 | 1 | 0 | 16 | -1335900802
| PP |  | Malby z malířských směsí otěruvzdorných za sucha Příplatek k cenám dvojnásobných maleb na tónovacích automatech, v odstínu středně sytém | [15 empty] | PP | 2
| VV |  | "stěny" | [15 empty] | VV | 2 | 1 | True | 0 | ROZPOCET
| VV |  | omstustest |  | 2394.8499 | [13 empty] | VV | 2 | 2 | True | 0 | ROZPOCET
| VV |  | Součet |  | 2394.8499 | [13 empty] | VV | 2 | 4 | True | 1 | ROZPOCET
| D | N00 | Ostatní práce |  |  |  | 0 | [5 empty] | 0 |  | 0 |  | 0 | 4 | D | 0 |  |  |  | ROZPOCET | [9 empty] | 0
| D | N01 | HZS |  |  |  | 0 | [5 empty] | 0 |  | 0 |  | 0 | 4 | D | 1 |  |  |  | ROZPOCET | [9 empty] | 0
21 | K | 001 | Stavební přípomoce, dozdívky, bourání prostupů a ostatní stavební práce a konstrukce nutné k řádnému dokončení díla | hod | 120 |  | 0 |  |  |  | základní |  | 0 | 0 | 0 | 0 | 0 | 512 | K | 2 |  |  |  | ROZPOCET |  |  |  | 0 | 0 | 0 | 0 | 0 | 1 | 0 | 512 | -2091174522
| PP |  | Stavební přípomoce, dozdívky, bourání prostupů a ostatní stavební práce a konstrukce nutné k řádnému dokončení díla | [15 empty] | PP | 2
| VV |  | "odborný odhad pro předem nepředvídatelné práce,upřesněno při realizaci" | [15 empty] | VV | 2 | 1 | True | 0 | ROZPOCET
| VV |  | 120 |  | 120 | [13 empty] | VV | 2 | 2 | True | 0 | ROZPOCET
| VV |  | Součet |  | 120 | [13 empty] | VV | 2 | 4 | True | 1 | ROZPOCET
| D | VRN | Vedlejší rozpočtové náklady |  |  |  | 0 | [5 empty] | 0 |  | 0 |  | 0 | 5 | D | 0 |  |  |  | ROZPOCET | [9 empty] | 0
| D | VRN1 | Průzkumné, geodetické a projektové práce |  |  |  | 0 | [5 empty] | 0 |  | 0 |  | 0 | 5 | D | 1 |  |  |  | ROZPOCET | [9 empty] | 0
22 | K | 012103000.1 | Geodetické práce před výstavbou | soubor | 1 |  | 0 |  |  |  | základní |  | 0 | 0 | 0 | 0 | 0 | 4 | K | 2 |  |  |  | ROZPOCET |  |  |  | 0 | 0 | 0 | 0 | 0 | 1 | 0 | 4 | 1098848440
| PP |  | Průzkumné, geodetické a projektové práce geodetické práce před výstavbou | [15 empty] | PP | 2
23 | K | 012303000.1 | Geodetické práce po výstavbě | soubor | 1 |  | 0 |  |  |  | základní |  | 0 | 0 | 0 | 0 | 0 | 4 | K | 2 |  |  |  | ROZPOCET |  |  |  | 0 | 0 | 0 | 0 | 0 | 1 | 0 | 4 | -938710897
| PP |  | Průzkumné, geodetické a projektové práce geodetické práce po výstavbě | [15 empty] | PP | 2
24 | K | 013254000.1 | Dokumentace skutečného provedení stavby | soubor | 1 |  | 0 |  |  |  | základní |  | 0 | 0 | 0 | 0 | 0 | 1024 | K | 2 |  |  |  | ROZPOCET |  |  |  | 0 | 0 | 0 | 0 | 0 | 1 | 0 | 1024 | 824180045
| PP |  | Průzkumné, geodetické a projektové práce projektové práce dokumentace stavby (výkresová a textová) skutečného provedení stavby | [15 empty] | PP | 2
| D | VRN3 | Zařízení staveniště |  |  |  | 0 | [5 empty] | 0 |  | 0 |  | 0 | 5 | D | 1 |  |  |  | ROZPOCET | [9 empty] | 0
25 | K | 032002000.1 | Vybavení staveniště | soubor | 1 |  | 0 |  |  |  | základní |  | 0 | 0 | 0 | 0 | 0 | 1 | K | 2 |  |  |  | ROZPOCET |  |  |  | 0 | 0 | 0 | 0 | 0 | 1 | 0 | 1 | -1584742634
| PP |  | Hlavní tituly průvodních činností a nákladů zařízení staveniště vybavení staveniště | [15 empty] | PP | 2
26 | K | 034203000.1 | Oplocení staveniště | soubor | 1 |  | 0 |  |  |  | základní |  | 0 | 0 | 0 | 0 | 0 | 4 | K | 2 |  |  |  | ROZPOCET |  |  |  | 0 | 0 | 0 | 0 | 0 | 1 | 0 | 4 | 547535735
| PP |  | Zařízení staveniště zabezpečení staveniště oplocení staveniště | [15 empty] | PP | 2
| P |  | Poznámka k položce: Kompletní náklady na zábrany, lávky, můstky Zahrnuto ve stavebním objektu chodníku | [15 empty] | P | 2
27 | K | 034403000.1 | Dopravní značení na staveništi | soubor | 1 |  | 0 |  |  |  | základní |  | 0 | 0 | 0 | 0 | 0 | 4 | K | 2 |  |  |  | ROZPOCET |  |  |  | 0 | 0 | 0 | 0 | 0 | 1 | 0 | 4 | 1629241323
| PP |  | Zařízení staveniště zabezpečení staveniště dopravní značení na staveništi | [15 empty] | PP | 2
28 | K | 065002000.1 | Mimostaveništní doprava materiálů | soubor | 1 |  | 0 |  |  |  | základní |  | 0 | 0 | 0 | 0 | 0 | 4 | K | 2 |  |  |  | ROZPOCET |  |  |  | 0 | 0 | 0 | 0 | 0 | 1 | 0 | 4 | -1132946020
| PP |  | Hlavní tituly průvodních činností a nákladů územní vlivy mimostaveništní doprava materiálů a výrobků | [15 empty] | PP | 2
29 | K | 460010025R01 | Vytyčení trasy inženýrských sítí v zastavěném prostoru | soubor | 1 |  | 0 |  |  |  | základní |  | 0 | 0 | 0 | 0 | 0 | 4 | K | 2 |  |  |  | ROZPOCET |  |  |  | 0 | 0 | 0 | 0 | 0 | 1 | 0 | 4 | -748378617
| PP |  | Vytyčení trasy inženýrských sítí v zastavěném prostoru | [15 empty] | PP | 2
| D | VRN4 | Inženýrská činnost |  |  |  | 0 | [5 empty] | 0 |  | 0 |  | 0 | 5 | D | 1 |  |  |  | ROZPOCET | [9 empty] | 0
30 | K | 045203000.1 | Kompletační činnost | soubor | 1 |  | 0 |  |  |  | základní |  | 0 | 0 | 0 | 0 | 0 | 1024 | K | 2 |  |  |  | ROZPOCET |  |  |  | 0 | 0 | 0 | 0 | 0 | 1 | 0 | 1024 | 1685488573
| PP |  | Inženýrská činnost kompletační a koordinační činnost kompletační činnost | [15 empty] | PP | 2
31 | K | 045303000.1 | Koordinační činnost | soubor | 1 |  | 0 |  |  |  | základní |  | 0 | 0 | 0 | 0 | 0 | 1024 | K | 2 |  |  |  | ROZPOCET |  |  |  | 0 | 0 | 0 | 0 | 0 | 1 | 0 | 1024 | -1759864279
| PP |  | Inženýrská činnost kompletační a koordinační činnost koordinační činnost | [15 empty] | PP | 2

## Suma 2+3
Akce:
Střední škola zahradnická Kopidlno Rekonstrukce školní kuchyně Rekonstrukce elektrorozvodů 2. a 3. nadzemního podlaží
Investor:
Střední škola zahradnická Kopidlno
Projektant:
AMX, s.r.o., Slezská 848, 500 03 Hradec Králové
Stupeň dokumentace:
DPS
Zakázkové číslo:
REKAPITULACE NÁKLADŮ
Rekonstrukce elektrorozvodů 2. a 3. nadzemního podlaží
|  | Silnoproudá elektrotechnika |  | 0
|  | Slaboproudá elektrotechnika |  | 0
|  | Stavební práce |  | 0
|  | ∑ |  | 0
| Stavební náklady mezisoučet: |  |  | 0
| Náklady stavby bez DPH |  |  | 0
| DPH |  | 21% | 0
| CELKOVÉ NÁKLADY STAVBY VČETNĚ DPH |  |  | 0

## ELSil 2 Rozpočet
KOPIDLNO
STŘEDNÍ ŠKOLA ZAHRADNICKÁ
Rekonstrukce elektrorozvodů 2.np a 3.np
Pro montáž a dodávku je nutné využít všech částí (dílů) projektu stavby (zák.č.137/2006Sb.), tj. technické zprávy, seznamu pozic, výkresů, tabulek
a specifikací materiálů všech profesí.
Součástí nabídkové ceny musí být veškeré náklady, aby cena byla konečná a zahrnovala celou dodávku a montáž, včetně výrobní dokumentace,
revizních prací a zhotovení dokumentace skutečného provedení.
Každá položka musí obsahovat veškeré technicky a logicky dovoditelné součásti dodávky a montáže (včetně údajů o podmínkách
a úhradě licencí potřebných SW).
Dodávky a montáže uvedené v nabídce musí být včetně veškerého souvisejícího doplňkového, podružného a montážního materiálu tak,
aby celé zařízení bylo funkční a splňovalo všechny předpisy, které se na ně vztahují.
Označení výrobků konkrétním výrobcem v projektu vyjadřuje standard požadované kvality (zák.č.137/2006Sb).
Pokud dodavatel nabídne produkt od jiného výrobce je povinen dodržet standard a zároveň přejímá odpovědnost za správnost náhrady -
splnění všech parametrů a koordinaci se všemi navazujícími profesemi.
Veškeré el. zařízení se rozumí dodané kompletní včetně montáže, včetně pomocného a upevňovacího materiálu a příslušného SW.
Rekapitulace - elektromontáže :
Dodávka | 0
Montáž - materiál | 0
Montáž - práce | 0
Stavební přípomoce | 0
Celkem | 0
Název | Mj | Počet | Materiál | Materiál celkem | Montáž | Montáž celkem | Cena celkem
Dodávky
Rozváděč 2.R-S, viz výkresová část | ks | 1 |  | 0 |  | 0 | 0
Rozváděč 2.R-J, viz výkresová část | ks | 1 |  | 0 |  | 0 | 0
Rozváděč 3.R-S, viz výkresová část | ks | 1 |  | 0 |  | 0 | 0
Rozváděč 3.R-J, viz výkresová část | ks | 1 |  | 0 |  | 0 | 0
Dodávky - celkem |  |  |  | 0
Montážní materiál a práce
MONTÁŽ ROZVÁDĚČŮ
Rozváděč do výklenku (do 150kg) | ks | 4 |  | 0 |  | 0 | 0
Pojistkové patrony 100A do poj. odpínačů | ks | 12 |  | 0 |  | 0 | 0
KABEL SILOVÝ, IZOLACE PVC
CYKY 3ox1,5, pevně, včetně ukončení a prořezu | m | 1200 |  | 0 |  | 0 | 0
CYKY 3Jx1,5, pevně, včetně ukončení a prořezu | m | 3720 |  | 0 |  | 0 | 0
CYKY 3Jx2,5, pevně, včetně ukončení a prořezu | m | 3680 |  | 0 |  | 0 | 0
CYKY 5Jx2,5, pevně, včetně ukončení a prořezu | m | 35 |  | 0 |  | 0 | 0
CYKY 4Jx25, pevně, včetně ukončení a prořezu | m | 90 |  | 0 |  | 0 | 0
VODIČ SILOVÝ,IZOLACE PVC
CY 25 zž, pevně | m | 90 |  | 0 |  | 0 | 0
PARAPETNÍ KANÁLY, LIŠTY, KRABICE
Parapetní kanál PK140x70D včetně upev. a konc. Prvků, materiál Al | m | 95 |  | 0 |  | 0 | 0
Lišta LV 40x15 včetně upevňovacích a koncových prvků | m | 125 |  | 0 |  | 0 | 0
Lištová krabice LK 80x28/1 vč. upevnění, zapojení vodičů | ks | 41 |  | 0 |  | 0 | 0
Lištová krabice LK 80R/3 vč. upevnění, zapojení vodičů | ks | 30 |  | 0 |  | 0 | 0
Krabice KP 67/3 vč. upevnění, zapojení vodičů | ks | 277 |  | 0 |  | 0 | 0
Krabice KU68-1903 vč. upevnění, zapojení vodičů | ks | 300 |  | 0 |  | 0 | 0
Krabice KR 97/5 vč. upevnění, zapojení vodičů | ks | 100 |  | 0 |  | 0 | 0
Krabice KPR 68 vč. upevnění, zapojení vodičů | ks | 58 |  | 0 |  | 0 | 0
SVORKY
Svorky WAGO 2x2,5mm2 | ks | 400 |  | 0 |  | 0 | 0
Svorky WAGO 3x2,5mm2 | ks | 400 |  | 0 |  | 0 | 0
ZÁSUVKY
Zásuvka 230V/16A/IP20 | ks | 262 |  | 0 |  | 0 | 0
Zásuvka 230V/16A se svodičem přepětí | ks | 57 |  | 0 |  | 0 | 0
Zásuvka 230V/16A/IP20, rustikální | ks | 15 |  | 0 |  | 0 | 0
Zásuvka 230V/16A se svodičem přepětí, rustikální | ks | 3 |  | 0 |  | 0 | 0
SPÍNAČE
Spínač 3-pól. 400V, 16A | ks | 1 |  | 0 |  | 0 | 0
Spínač 1-pól. 250V, 10A, IP20 | ks | 88 |  | 0 |  | 0 | 0
Střídavý přepínač 250V,10A | ks | 14 |  | 0 |  | 0 | 0
Tlačítko 1-pól. 250V, 10A, IP20 | ks | 28 |  | 0 |  | 0 | 0
Spínač 1-pól. 250V, 10A, IP20, rustikální | ks | 7 |  | 0 |  | 0 | 0
SVÍTIDLA (včetně zdrojů)
Svítidlo A - viz výkresová část a kniha svítidel | ks | 23 |  | 0 |  | 0 | 0
Svítidlo B1 - nebude realizováno, repase stáv. lustru | ks | 1 |  | 0 |  | 0 | 0
Svítidlo B2 - nebude realizováno, repase stáv. lustru | ks | 1 |  | 0 |  | 0 | 0
Svítidlo C1 - viz výkresová část a kniha svítidel | ks | 211 |  | 0 |  | 0 | 0
Svítidlo C2 - viz výkresová část a kniha svítidel | ks | 1 |  | 0 |  | 0 | 0
Svítidlo D1 - viz výkresová část a kniha svítidel | ks | 3 |  | 0 |  | 0 | 0
Svítidlo D1S - viz výkresová část a kniha svítidel | ks | 4 |  | 0 |  | 0 | 0
Svítidlo D2 - viz výkresová část a kniha svítidel | ks | 15 |  | 0 |  | 0 | 0
Svítidlo E - viz výkresová část a kniha svítidel | ks | 22 |  | 0 |  | 0 | 0
Svítidlo G-viz. Katalog svítidel a koncových prvků 02/2017 | ks | 24 |  | 0 |  | 0 | 0
Svítidlo H-LED reflektor | ks | 1 |  | 0 |  | 0 | 0
Svítidlo N - viz výkresová část a kniha svítidel (nouzové autonomní) | ks | 20 |  | 0 |  | 0 | 0
Svítidlo LED - 1500 lm, IP42 (osvětlení půdy) | ks | 18 |  | 0 |  | 0 | 0
Příspěvek na ekologickou likvidaci svítidel a zdrojů | ks | 326 |  | 0 |  | 0 | 0
HZS
Zabezpečení pracoviště | hod | 510 |  | 0 |  | 0 | 0
Napojení na stávající zařízení | hod | 10 |  | 0 |  | 0 | 0
Demontáž stávajících rozváděčů a elektrozařízení | hod | 100 |  | 0 |  | 0 | 0
Ekologická likvidace demontovaných zařízení | kpl | 1 |  | 0 |  | 0 | 0
Popžární utěsnění prostupů kabelů mezi jednotlivými prostory | ks | 120 |  | 0 |  | 0 | 0
Dodávka a práce nespecifikované | hod | 120 |  | 0 |  | 0 | 0
Koordinace s pomocnými pracemi | hod | 120 |  | 0 |  | 0 | 0
Koordinace montážních prací se SZŠ | hod | 60 |  | 0 |  | 0 | 0
Příprava ke komplexní zkoušce | hod | 10 |  | 0 |  | 0 | 0
Funkční odzkoušení zařízení | hod | 20 |  | 0 |  | 0 | 0
Zaučení obsluhy | hod | 10 |  | 0 |  | 0 | 0
Zhotovení výrobní dokumentace | hod | 40 |  | 0 |  | 0 | 0
Zhotovení dokumentace skutečného provedení | hod | 40 |  | 0
Výchozí revize | hod | 40 |  | 0
Spolupráce s revizním technikem | hod | 20 |  | 0
Podružný materiál | [6 empty] | 0
Montážní materiál a práce - celkem |  |  |  | 0 |  | 0
STAVEBNÍ PŘÍPOMOCE
Vybourání zdiva pro nové rozváděče a pro demontáž stávajících,
vrtání otvorů a zřizování prostupů | hod | 120 |  | 0 |  | 0 | 0
Sekání rýh pro kabely do šířky 300mm (84m3) | m | 3500 |  | 0 |  | 0 | 0
Zapravení a zaštukování rýhy s kabely do šířky 300mm (84m3) | m | 3500 |  | 0 |  | 0 | 0
Sádra stavební | kg | 300 |  | 0 |  | 0 | 0
Průběžný úklid dotčených prostor | hod | 120 |  | 0 |  | 0 | 0
Lešení lehké - pracovní | kpl | 1 |  | 0 |  | 0 | 0
STAVEBNÍ PRÁCE - celkem | [6 empty] | 0

## ELSla KRYCÍ LIST
KRYCÍ LIST SOUPISU
Stavba: | STŘEDNÍ ŠKOLA ZAHRADNICKÁ, ZÁMEK KOPIDLNO - 2.NP - 3.NP
Objekt: | Zařízení slaboproudé elektrotechniky
|  |  |  | Datum: | 2016-06-25
Místo:
IČ:
Zadavatel: |  |  |  | DIČ:
Uchazeč: |  |  |  | IČ:
DIČ:
Projektant: | Elpro projekt - Michal Pipek, Vysoká nad Labem |  |  | IČ:
DIČ:
Poznámka:
| Materiál |  |  | 0
| Montáž |  |  | 0
Cena bez DPH
| DPH základní | 21% | ze | 0 | 0
| DPH snížená | 15% | ze | 0 | 0
| Cena s DPH (Kč) |  |  | 0

## ELSla REKAPITULACE
REKAPITULACE ČLENĚNÍ SOUPISU PRACÍ
Stavba: | STŘEDNÍ ŠKOLA ZAHRADNICKÁ, ZÁMEK KOPIDLNO - 2.NP - 3.NP
Objekt: | Zařízení slaboproudé elektrotechniky
|  | Datum: | 2016-06-25
Místo:
IČ:
Zadavatel: |  | DIČ:
Uchazeč: |  | IČ:
DIČ:
Projektant: | Elpro projekt - Michal Pipek, Vysoká nad Labem | IČ:
DIČ:
Poznámka:
|  | Celkem [Kč] | Montáž [Kč] | Dodávka [Kč]
M-22
oddíl 1 | Materiál - Zařízení autonomní detekce a signalizace ZADS |  |  | 0
oddíl 2 | Materiál - Strukturovaná kabeláž |  |  | 0
| Materiál celkem - cena bez DPH: | 0
M-22
oddíl 1 | Montáž - Zařízení autonomní detekce a signalizace ZADS |  | 0
oddíl 2 | Montáž - Strukturovaná kabeláž |  | 0
| Montáže celkem - cena bez DPH: | 0
Celkem bez DPH v Kč |  | 0

## ELSla ALL 2
SOUPIS PRACÍ A DODÁVEK
P.č. | Položka | Kód | Popis položky | Měr. | Množství | Ceny v Kč
|  |  |  | jedn. | položky | Jedn. | Materiál | Jedn. | Montáž
|  | M-22 | Slaboproudé rozvody
|  | oddíl 1 | Zařízení autonomní detekce a signalizace ZADS |  |  |  | 0 |  | 0
1 | R | 220990001 | LCD klávesnice , tamper,zeleně podsvětlený displej 2x16 znaků, akustická signalizace | ks | 3 |  | - |  | -
2 | R | 220990002 | kryt klávesnice, uzamykatelný, tamper | ks | 2 |  | - |  | -
2 | R | 220990002 | Koncentrátor v kovovém krytu pro 8 zón a 4 PGM výstupy | ks | 13 |  | - |  | -
3 | R | 220990003 | Spínaný zdroj v kovovém krytu 13,8 Vss / 5A s reléovými výstupy a odpojovačem | ks | 2 |  | - |  | -
4 | R | 220990004 | AKU 12V/40Ah se šroubovými svorkami M6 a životností až 10 let, VdS | ks | 2 |  | - |  | -
5 | R | 220990005 | optický detektor kouře, samoresetovací, 12VDC | ks | 76 |  | - |  | -
6 | R | 220990006 | Detektor termodiferenciální 58°C, samoresetovací | ks | 1 |  | - |  | -
7 | R | 220990007 | Červené tlačítko, NC/NO výstup, zápustná montáž, prolam. plast, symbol EN54-11 | ks | 6 |  | - |  | -
8 | R | 220990008 | lineární hlásič, odraz. Verze, dosah 5-50m, včetně příslušenství | ks | 2 |  | - |  | -
9 | R | 220990009 | svorkovnicová deska se šroubovacími kontakty a kovovým hranatým víkem určena pro zápustnou montáž do krabic KU68. Počet svorek 18 (z toho 2 pro ochranný NC kontakt), barva bílá. | ks | 5 |  | - |  | -
10 | R | 220990010 | plastová nízká propojovací krabice pro povrchovou montáž s ochranným meandrem, pájecí svorky, počet svorek 7+1, ochranný kontakt NC, barva bílá, rozměry: 96 x 41 x 18 mm. | ks | 2 |  | - |  | -
11 | R | 220990011 | vnitřní siréna 12VDC | ks | 17 |  | - |  | -
12 | R | 220990012 | Kabely a elektroinstalační materiál |  |  |  | - |  | -
13 | R | 220990013 | kabel FTP 4p cat5E (sběrnice) | m | 550 |  | - |  | -
14 | R | 220990014 | kabel FI-HT06 3x2x0,5 (hlásičový rozvod) | m | 3800 |  | - |  | -
15 | R | 220990015 | kabel YY-JZ 2x1 (odbočky z páteřního napájecího rozvodu) | m | 80 |  | - |  | -
16 | R | 220990016 | kabel YY-JZ 2x1,5 (páteřní napájecí rozvod) | m | 160 |  | - |  | -
17 | R | 220990017 | trubka PVC LPFLEX 2316 | m | 350 |  | - |  | -
18 | R | 220990018 | trubka PVC LPFLEX 2323 | m | 350 |  | - |  | -
19 | R | 220990019 | trubka PVC LPFLEX 2329 | m | 120 |  | - |  | -
20 | R | 220990020 | trubka PVC LPFLEX 2340 | m | 250 |  | - |  | -
21 | R | 220990021 | krabice KU68-1901 vč.víčka | ks | 180 |  | - |  | -
22 | R | 220990022 | krabice KO100 včetně víčka | ks | 85 |  | - |  | -
23 | R | 220990023 | krabice KO125 včetně víčka | ks | 65 |  | - |  | -
24 | R | 220990024 | krabice KT250 včetně víčka | ks | 25 |  | - |  | -
25 | R | 220990025 | protipožární tmel EI90min, min. tl.stěny 150, až do 300 cm2 | bal | 10 |  | - |  | -
26 | R | 220990026 | drážka pro tr.16, cihla | m | 180 |  | - |  | -
27 | R | 220990027 | drážka pro tr.23, cihla | m | 310 |  | - |  | -
28 | R | 220990028 | drážka pro tr.29, cihla | m | 240 |  | - |  | -
29 | R | 220990029 | drážka pro tr.40, cihla | m | 140 |  | - |  | -
30 | R | 220990030 | prostup kcí 150mm, 80x80, cihla | ks | 65 |  | - |  | -
31 | R | 220990031 | zednické výpomoci (vysekání niky pro konzoly, podpěry, závěsy, zajištění manipulační plošiny, zazdění nebo zabetonování rýh nebo kapes ve zdech nebo stropech, nastřelování upevňovacích prvků, upevňování pomocí hmoždinek apod) | hod | 110 |  | - |  | -
32 | R | 220990032 | programování ústředny | hod | 24 |  | - |  | -
33 | R | 220990033 | oživení systému | hod | 16 |  | - |  | -
34 | R | 220990034 | revize zařízení | hod | 12 |  | - |  | -
35 | R | 220990035 | drobný elektroinstalační materiál (5kg) | kpl | 1 |  | - |  | -
36 | R | oddíl 1 | Strukturovaná kabeláž SK |  |  |  | 0 |  | 0
37 | R | 220990036 | zásuvka pod omítku 2xRJ45 UTP CAT6 včetně rámečku | ks | 100 |  | - |  | -
38 | R | 220990037 | zásuvka pod omítku 1xRJ45 UTP CAT6 včetně rámečku | ks | 7 |  | - |  | -
39 | R | 220990038 | 19" datový rozvaděč FD2 - (dovybavení stávajícího rozvaděče) |  |  |  | - |  | -
40 | R | 220990039 | Rozvodný panel 6poz 220V, včetně vany šnůra 3m | ks | 2 |  | - |  | -
41 | R | 220990040 | 19“ horizontální ventilační jednotka 2U se 4 ventilátory, bimetalový termostat | ks | 1 |  | - |  | -
42 | R | 220990041 | Patch panel černý osaz. 25 pozic 1U, CAT3, ISDN, telefonní | ks | 1 |  | - |  | -
43 | R | 220990042 | Patch panel UTP osaz. 48 pozic BK 1U, CAT6 | ks | 3 |  | - |  | -
44 | R | 220990043 | Vyvazovací panel 1U plastová oka BK černý | ks | 5 |  | - |  | -
45 | R | 220990044 | Patch kabel UTP 3m, CAT6, šedý, s litou ochranou, 2xRJ45, AESP | ks | 50 |  | - |  | -
46 | R | 220990045 | Patch kabel UTP 5m, CAT6, šedý, s litou ochranou, 2xRJ45, AESP | ks | 10 |  | - |  | -
47 | R | 220990046 | Aktivní prvky FD2 |  |  |  | - |  | -
48 | R | 220990047 | Switch web managed PoE 24x 100M PoE + 4x SFP | ks | 1 |  | - |  | -
49 | R | 220990048 | Switch web managed PoE 48x 100M PoE + 4x SFP | ks | 2 |  | - |  | -
50 | R | 220990049 | 1Gbps SFP optický modul, konektor LC pro multimode kabel | ks | 3 |  | - |  | -
51 | R | 220990050 | Optika a příslušenství FD2 - (dovybavení rozvaděče v návaznosti na PD 1.etapy) |  |  |  | - |  | -
52 | R | 220990051 | LC spojka, multimode, duplex, na SC otvor | ks | 4 |  | - |  | -
53 | R | 220990052 | Optická kazeta 12 svarů HS, bez víka | ks | 1 |  | - |  | -
54 | R | 220990053 | Víčko pro optickou kazetu 12 svárů HS Huber + Suhner | ks | 1 |  | - |  | -
55 | R | 220990054 | ochrana optického svaru FPS - 60mm | ks | 4 |  | - |  | -
56 | R | 220990055 | Pigtail 50/125, LCpc MM OM2 1,5m | ks | 4 |  | - |  | -
57 | R | 220990056 | Patch kabel 50/125 LCpc/LCpc MM OM2 3m duplex SXPC-LC/LC-PC-OM2-3M-D | ks | 4 |  | - |  | -
58 | R | 220990057 | 19" datový rozvaděč FD3 |  |  |  | - |  | -
59 | R | 220990058 | Rozvaděč nástěnný 18U/60x50 nedělený | ks | 1 |  | - |  | -
60 | R | 220990059 | Rozvodný panel 6poz 220V, včetně vany šnůra 3m | ks | 1 |  | - |  | -
61 | R | 220990060 | 19“ horizontální ventilační jednotka 2U se 4 ventilátory, bimetalový termostat | ks | 1 |  | - |  | -
62 | R | 220990061 | Patch panel černý osaz. 25 pozic 1U, CAT3, ISDN, telefonní | ks | 1 |  | - |  | -
63 | R | 220990062 | Patch panel UTP osaz. 48 pozic BK 1U, CAT6 | ks | 1 |  | - |  | -
64 | R | 220990063 | Vyvazovací panel 1U plastová oka BK černý | ks | 3 |  | - |  | -
65 | R | 220990064 | Patch kabel UTP 3m, CAT6, šedý, s litou ochranou, 2xRJ45, AESP | ks | 20 |  | - |  | -
66 | R | 220990065 | Zdroj UPS FD3 |  |  |  | - |  | -
67 | R | 220990066 | zálohový zdroj UPS, 600W/1000VA rack mont. 2U, RJ45, Smart Slot, USB/RS-232 | ks | 1 |  | - |  | -
68 | R | 220990067 | Aktivní prvky FD3 |  |  |  | - |  | -
69 | R | 220990068 | Switch web managed PoE 48x 100M PoE + 4x SFP | ks | 1 |  | - |  | -
70 | R | 220990069 | 1Gbps SFP optický modul, konektor LC pro multimode kabel | ks | 1 |  | - |  | -
71 | R | 220990070 | Patch kabel 50/125 LCpc/LCpc MM OM2 3m duplex SXPC-LC/LC-PC-OM2-3M-D | ks | 1 |  | - |  | -
72 | R | 220990071 | Optika a příslušenství FD3 - (dovybavení rozvaděče v návaznosti na PD 1.etapy) |  |  |  | - |  | -
73 | R | 220990072 | LC spojka, multimode, duplex, na SC otvor | ks | 4 |  | - |  | -
74 | R | 220990073 | Optická kazeta 12 svarů HS, bez víka | ks | 1 |  | - |  | -
75 | R | 220990074 | Víčko pro optickou kazetu 12 svárů HS Huber + Suhner | ks | 1 |  | - |  | -
76 | R | 220990075 | ochrana optického svaru FPS - 60mm | ks | 4 |  | - |  | -
77 | R | 220990076 | Pigtail 50/125, LCpc MM OM2 1,5m | ks | 4 |  | - |  | -
78 | R | 220990077 | Patch kabel 50/125 LCpc/LCpc MM OM2 3m duplex SXPC-LC/LC-PC-OM2-3M-D | ks | 4 |  | - |  | -
79 | R | 220990078 | 19" datový rozvaděč FD4 |  |  |  | - |  | -
80 | R | 220990079 | Rozvaděč nástěnný 18U/60x50 nedělený | ks | 1 |  | - |  | -
81 | R | 220990080 | Rozvodný panel 6poz 220V, včetně vany šnůra 3m | ks | 1 |  | - |  | -
82 | R | 220990081 | 19“ horizontální ventilační jednotka 2U se 4 ventilátory, bimetalový termostat | ks | 1 |  | - |  | -
83 | R | 220990082 | Patch panel černý osaz. 25 pozic 1U, CAT3, ISDN, telefonní | ks | 1 |  | - |  | -
84 | R | 220990083 | Patch panel UTP osaz. 48 pozic BK 1U, CAT6 | ks | 3 |  | - |  | -
85 | R | 220990084 | Vyvazovací panel 1U plastová oka BK černý | ks | 4 |  | - |  | -
86 | R | 220990085 | Patch kabel UTP 3m, CAT6, šedý, s litou ochranou, 2xRJ45, AESP | ks | 40 |  | - |  | -
87 | R | 220990086 | Optika a příslušenství FD4 |  |  |  | - |  | -
88 | R | 220990087 | výsuvný hliníkový optický rozvaděč pro montáž do 19“ datového rozvaděče, pro 24 duplexních spojek SC, (LC) s možnosti instalace dvou optických kazet, výška 1U | ks | 1 |  | - |  | -
89 | R | 220990088 | LC spojka, multimode, duplex, na SC otvor | ks | 4 |  | - |  | -
90 | R | 220990089 | záslepka pro čelo vany | ks | 4 |  | - |  | -
91 | R | 220990090 | Optická kazeta 12 svarů HS, bez víka | ks | 1 |  | - |  | -
92 | R | 220990091 | Víčko pro optickou kazetu 12 svárů HS Huber + Suhner | ks | 1 |  | - |  | -
93 | R | 220990092 | ochrana optického svaru FPS - 60mm | ks | 4 |  | - |  | -
94 | R | 220990093 | Pigtail 50/125, LCpc MM OM2 1,5m | ks | 4 |  | - |  | -
95 | R | 220990094 | Zdroj UPS FD4 |  |  |  | - |  | -
96 | R | 220990095 | zálohový zdroj UPS, 600W/1000VA rack mont. 2U, RJ45, Smart Slot, USB/RS-232 | ks | 1 |  | - |  | -
97 | R | 220990096 | Aktivní prvky FD4 |  |  |  | - |  | -
98 | R | 220990097 | Switch web managed PoE 48x 100M PoE + 4x SFP | ks | 2 |  | - |  | -
99 | R | 220990098 | 1Gbps SFP optický modul, konektor LC pro multimode kabel | ks | 2 |  | - |  | -
100 | R | 220990099 | Patch kabel 50/125 LCpc/LCpc MM OM2 3m duplex SXPC-LC/LC-PC-OM2-3M-D | ks | 3 |  | - |  | -
101 | R | 220990100 | WiFi Access Point 802.11a/b/g/n/ac až 867Mbps, Dualband, PoE, GLAN, WPS, RADIUS server, Roaming, centrální správa, Podpora až 100 uživatelů současně a rychlý roaming mezi přístupovými body | ks | 6 |  | - |  | -
102 | R | 220990101 | Elektroinstalační materiál a kabely |  |  |  | - |  | -
103 | R | 220990102 | kabel U/UTP drát CAT6, PVC, cívka 500m, šedý | m | 9315 |  | - |  | -
104 | R | 220990103 | kabel MM50/125um 4vl | m | 75 |  | - |  | -
105 | R | 220990104 | kabel SYKFY 15x2x0.5 | m | 220 |  | - |  | -
106 | R | 220990105 | trubka PVC LPFLEX 2316 | m | 210 |  | - |  | -
107 | R | 220990106 | trubka PVC LPFLEX 2323 | m | 280 |  | - |  | -
108 | R | 220990107 | trubka PVC LPFLEX 2329 | m | 120 |  | - |  | -
109 | R | 220990108 | trubka PVC LPFLEX 2340 | m | 550 |  | - |  | -
110 | R | 220990109 | krabice přístrojová KP68/2 | ks | 65 |  | - |  | -
111 | R | 220990110 | krabice do parapetního žlabu | ks | 55 |  | - |  | -
112 | R | 220990111 | krabice KU68-1901 vč.víčka pod omítku | ks | 140 |  | - |  | -
113 | R | 220990112 | krabice KO100 včetně víčka | ks | 85 |  | - |  | -
114 | R | 220990113 | krabice KO125 včetně víčka | ks | 65 |  | - |  | -
115 | R | 220990114 | krabice KT250 včetně víčka | ks | 25 |  | - |  | -
116 | R | 220990115 | protipožární tmel EI90min, min. tl.stěny 150, až do 300 cm2 | bal | 10 |  | - |  | -
117 | R | 220990116 | demontáž HW části a úprava stáv. rozvaděčů | hod | 24 |  | - |  | -
118 | R | 220990117 | demontáž stávajícího přiznaného (viditelného) rozvodu | hod | 50 |  | - |  | -
119 | R | 220990118 | prostup kcí 150mm, 80x80, cihla | ks | 55 |  | - |  | -
120 | R | 220990119 | ICT měření, certifikalční protokol | ks | 1 |  | - |  | -
121 | R | 220990120 | drážka pro tr.23, cihla | m | 140 |  | - |  | -
122 | R | 220990121 | drážka pro tr.29, cihla | m | 95 |  | - |  | -
123 | R | 220990122 | drážka pro tr.40, cihla | m | 360 |  | - |  | -
124 | R | 220990123 | zednické výpomoci (vysekání niky pro konzoly, podpěry, závěsy, zajištění manipulační plošiny, zazdění nebo zabetonování rýh nebo kapes ve zdech nebo stropech, nastřelování upevňovacích prvků, upevňování pomocí hmoždinek apod) | hod | 160 |  | - |  | -
125 | R | 220990124 | drobný elektroinstalační materiál (5kg) | kpl | 1 |  | - |  | -
|  |  | Celkem bez DPH |  |  |  | 0 |  | 0
Poznámka
V případě, že má zhotovitel pochyby ohledně plánovaných položek ve výkazech, výkresech a technických zprávách, má za povinnost toto sdělit před odevzdáním nabídkové ceny. Nabízející má povinnost upozornit na nepřesnosti výpisu prvků v rámci nabídkového řízení. Součástí položek uvedených ve výkazu výměr jsou veškeré s nimi spojené práce, které jsou zapotřebí pro provedení kompletní dodávky díla, a to i když nejsou zvlášť uvedeny ve výkazu výměr. To znamená, že veškeré položky patrné z výkazů, výkresů a technických zpráv je třeba v nabídkové ceně doplnit a ocenit jako kompletně vykonané práce vč. materiálu, nářadí a strojů nutných k práci, i když tyto nejsou ve výkazu výměr vypsány zvlášť.

## 2 - Stavební práce pro 2N...
| List obsahuje: |  | 1) Krycí list soupisu | 2) Rekapitulace |  |  | 3) Soupis prací | Zpět na list: | Rekapitulace stavby
[9 empty] | >> skryté sloupce << | [9 empty] | {bdef170c-5b79-4900-aaa8-b46b5c8c6a15} | [5 empty] | sut1 | 333,762 | 2
[19 empty] | 2 | [5 empty] | omstustest | 6598,33838 | 2
| KRYCÍ LIST SOUPISU | [8 empty] | v --- níže se nacházejí doplnkové a pomocné údaje k sestavám --- v | [8 empty] | False | [5 empty] | omstustrst | 1626,02 | 2
[25 empty] | sumaS2 | 872,68 | 2
| Stavba: | [23 empty] | sumaS3 | 753,17 | 2
|  | Rekonstrukce elektrorozvodů | [22 empty] | ochrana | 396,64772 | 2
| Objekt: | [23 empty] | ochrana1 | 1309,02 | 2
2 - Stavební práce pro 2NP a 3NP
| KSO: |  | 801 33 12 |  |  | CC-CZ:
| Místo: |  | Kopidlno čp.1, Střední škola zahradnická |  |  | Datum: | 2017-05-24
| Zadavatel: |  |  |  |  | IČ: | 64812201
|  | Střední škola zahradnická Kopidlno |  |  |  | DIČ: | CZ64812201
| Uchazeč: |  |  |  |  | IČ: | #REF!
|  | #REF! |  |  |  | DIČ: | #REF!
| Projektant: |  |  |  |  | IČ: | 25983857
|  | AMX, s.r.o., Slezská 848, 500 03 Hradec Králové |  |  |  | DIČ: | CZ25983857
Poznámka:
| Cena bez DPH | [5 empty] | 0
|  |  | Základ daně |  |  | Sazba daně | Výše daně
| DPH | základní | 0 |  |  | 21% | 0
|  | snížená | 0 |  |  | 15% | 0
|  | zákl. přenesená | 0 |  |  | 21% | 0
|  | sníž. přenesená | 0 |  |  | 15% | 0
|  | nulová | 0 |  |  | 0% | 0
| Cena s DPH |  |  | v | CZK |  | 0
REKAPITULACE ČLENĚNÍ SOUPISU PRACÍ
Stavba:
Rekonstrukce elektrorozvodů
Objekt:
2 - Stavební práce pro 2NP a 3NP
Místo: |  |  | Kopidlno čp.1, Střední škola zahradnická |  |  | Datum: | 2017-05-24
Zadavatel: |  |  | Střední škola zahradnická Kopidlno |  |  | Projektant: | AMX, s.r.o., Slezská 848, 500 03 Hradec Králové
Uchazeč: |  |  | #REF!
Kód dílu - Popis | [6 empty] | Cena celkem [CZK]
Náklady soupisu celkem | [6 empty] | 0 | [12 empty] | -1
| HSV - HSV | [5 empty] | 0
| 6 - Úpravy povrchu, podlahy, osazení | [5 empty] | 0
| 9 - Ostatní konstrukce a práce-bourání | [5 empty] | 0
| 997 - Přesun sutě | [5 empty] | 0
| 998 - Přesun hmot | [5 empty] | 0
| PSV - PSV | [5 empty] | 0
| 762 - Konstrukce tesařské | [5 empty] | 0
| 784 - Dokončovací práce - malby | [5 empty] | 0
| N00 - Ostatní práce | [5 empty] | 0
| N01 - HZS | [5 empty] | 0
| VRN - Vedlejší rozpočtové náklady | [5 empty] | 0
| VRN1 - Průzkumné, geodetické a projektové práce | [5 empty] | 0
| VRN3 - Zařízení staveniště | [5 empty] | 0
| VRN4 - Inženýrská činnost | [5 empty] | 0
SOUPIS PRACÍ
Stavba:
Rekonstrukce elektrorozvodů
Objekt:
2 - Stavební práce pro 2NP a 3NP
Místo: |  |  | Kopidlno čp.1, Střední škola zahradnická |  |  | Datum: | 2017-05-24
Zadavatel: |  |  | Střední škola zahradnická Kopidlno |  |  | Projektant: | AMX, s.r.o., Slezská 848, 500 03 Hradec Králové
Uchazeč: |  |  | #REF!
PČ | Typ | Kód | Popis | MJ | Množství | J.cena [CZK] | Cena celkem [CZK] | Cenová soustava |  | Poznámka | DPH | J. Nh [h] | Nh celkem [h] | J. hmotnost [t] | Hmotnost celkem [t] | J. suť [t] | Suť Celkem [t]
Náklady soupisu celkem | [6 empty] | 0 | [5 empty] | 0 |  | 9.8811 |  | 0 |  | D | -1 | [13 empty] | 0
| D | HSV | HSV |  |  |  | 0 | [5 empty] | 0 |  | 5.7852 |  | 0 | 1 | D | 0 |  |  |  | ROZPOCET | [9 empty] | 0
| D | 6 | Úpravy povrchu, podlahy, osazení |  |  |  | 0 | [5 empty] | 0 |  | 5.5088 |  | 0 | 1 | D | 1 |  |  |  | ROZPOCET | [9 empty] | 0
[11 empty] | základní |  | 0 | 0.0284 | 0 | 0 | 0 | 4 | K | 2 |  |  |  | ROZPOCET |  |  |  | 0 | 0 | 0 | 0 | 0 | 1 | 0 | 4 | 984182886
[19 empty] | PP | 2
[19 empty] | VV | 2 | 1 | True | 0 | ROZPOCET
[19 empty] | VV | 2 | 2 | True | 0 | ROZPOCET
[19 empty] | VV | 2 | 1 | True | 0 | ROZPOCET
[19 empty] | VV | 2 | 2 | True | 0 | ROZPOCET
[19 empty] | VV | 2 | 2 | True | 0 | ROZPOCET
[19 empty] | VV | 2 | 3 | True | 0 | ROZPOCET
[19 empty] | VV | 2 | 4 | True | 1 | ROZPOCET
[11 empty] | základní |  | 0 | 0.0284 | 0 | 0 | 0 | 4 | K | 2 |  |  |  | ROZPOCET |  |  |  | 0 | 0 | 0 | 0 | 0 | 1 | 0 | 4 | -142166609
[19 empty] | PP | 2
[19 empty] | VV | 2 | 1 | True | 0 | ROZPOCET
[19 empty] | VV | 2 | 1 | True | 0 | ROZPOCET
[19 empty] | VV | 2 | 2 | True | 0 | ROZPOCET
[19 empty] | VV | 2 | 2 | True | 0 | ROZPOCET
[19 empty] | VV | 2 | 2 | True | 0 | ROZPOCET
[19 empty] | VV | 2 | 2 | True | 0 | ROZPOCET
[19 empty] | VV | 2 | 2 | True | 0 | ROZPOCET
[19 empty] | VV | 2 | 2 | True | 0 | ROZPOCET
[19 empty] | VV | 2 | 1 | True | 0 | ROZPOCET
[19 empty] | VV | 2 | 2 | True | 0 | ROZPOCET
[19 empty] | VV | 2 | 2 | True | 0 | ROZPOCET
[19 empty] | VV | 2 | 1 | True | 0 | ROZPOCET
[19 empty] | VV | 2 | 2 | True | 0 | ROZPOCET
[19 empty] | VV | 2 | 2 | True | 0 | ROZPOCET
[19 empty] | VV | 2 | 1 | True | 0 | ROZPOCET
[19 empty] | VV | 2 | 2 | True | 0 | ROZPOCET
[19 empty] | VV | 2 | 2 | True | 0 | ROZPOCET
[19 empty] | VV | 2 | 2 | True | 0 | ROZPOCET
[19 empty] | VV | 2 | 2 | True | 0 | ROZPOCET
[19 empty] | VV | 2 | 2 | True | 0 | ROZPOCET
[19 empty] | VV | 2 | 1 | True | 0 | ROZPOCET
[19 empty] | VV | 2 | 2 | True | 0 | ROZPOCET
[19 empty] | VV | 2 | 1 | True | 0 | ROZPOCET
[19 empty] | VV | 2 | 2 | True | 0 | ROZPOCET
[19 empty] | VV | 2 | 2 | True | 0 | ROZPOCET
[19 empty] | VV | 2 | 2 | True | 0 | ROZPOCET
[19 empty] | VV | 2 | 2 | True | 0 | ROZPOCET
[19 empty] | VV | 2 | 2 | True | 0 | ROZPOCET
[19 empty] | VV | 2 | 3 | True | 0 | ROZPOCET
[19 empty] | VV | 2 | 4 | True | 1 | ROZPOCET
3 | K | 619991001 | Zakrytí podlah fólií přilepenou lepící páskou | m2 | 1309.02 |  | 0 | CS ÚRS 2017 01 |  |  | základní |  | 0 | 0.00012 | 0.15708 | 0 | 0 | 4 | K | 2 |  |  |  | ROZPOCET |  |  |  | 0 | 0 | 0 | 0 | 0 | 1 | 0 | 4 | -709318438
| PP |  | Zakrytí vnitřních ploch před znečištěním včetně pozdějšího odkrytí podlah fólií přilepenou lepící páskou | [15 empty] | PP | 2
| VV |  | "ochrana schodiště a podlah z dřevěných a intarzovaných parket před mechanickým poškozením " | [15 empty] | VV | 2 | 1 | True | 0 | ROZPOCET
| VV |  | "2np" | [15 empty] | VV | 2 | 1 | True | 0 | ROZPOCET
| VV |  | sumaS2 |  | 872.68 | [13 empty] | VV | 2 | 2 | True | 0 | ROZPOCET
| VV |  | "3np- 50 %" | [15 empty] | VV | 2 | 1 | True | 0 | ROZPOCET
| VV |  | sumaS2*0,5 |  | 436.34 | [13 empty] | VV | 2 | 2 | True | 0 | ROZPOCET
| VV |  | Součet |  | 1309.02 | [13 empty] | VV | 2 | 4 | True | 1 | ROZPOCET
4 | K | 762591140 | Montáž dočasného zakrytí prostupů a otvorů deskami volně kladenými | m2 | 1309.02 |  | 0 | CS ÚRS 2017 01 |  |  | základní |  | 0 | 0 | 0 | 0 | 0 | 16 | K | 2 |  |  |  | ROZPOCET |  |  |  | 0 | 0 | 0 | 0 | 0 | 1 | 0 | 16 | -1843028507
| PP |  | Montáž dočasného zakrytí prostupů, otvorů z měkkého nebo tvrdého dřeva, volně kladenými deskami | [15 empty] | PP | 2
| VV |  | "ochrana schodiště a podlah z dřevěných a intarzovaných parket před mechanickým poškozením " | [15 empty] | VV | 2 | 1 | True | 0 | ROZPOCET
| VV |  | "2np" | [15 empty] | VV | 2 | 1 | True | 0 | ROZPOCET
| VV |  | sumaS2 |  | 872.68 | [13 empty] | VV | 2 | 2 | True | 0 | ROZPOCET
| VV |  | "3np- 50 %" | [15 empty] | VV | 2 | 1 | True | 0 | ROZPOCET
| VV |  | sumaS2*0,5 |  | 436.34 | [13 empty] | VV | 2 | 2 | True | 0 | ROZPOCET
| VV | ochrana1 | Součet |  | 1309.02 | [13 empty] | VV | 2 | 4 | True | 1 | ROZPOCET
5 | M | 607262360 | deska dřevoštěpková OSB 3 SE 2500x1250x10 mm | m2 | 261.804 |  | 0 | CS ÚRS 2017 01 |  |  | základní |  | 0 | 0.0062 | 1.6232 | 0 | 0 | 32 | M | 2 |  |  |  | ROZPOCET |  |  |  | 0 | 0 | 0 | 0 | 0 | 1 | 0 | 16 | -1445266173
| PP |  | deska dřevoštěpková OSB ostrá hrana nebroušená 2500x1250x10 mm | [15 empty] | PP | 2
| VV |  | "opotřebení 20 %" | [15 empty] | VV | 2 | 1 | True | 0 | ROZPOCET
| VV |  | ochrana1*0,2 |  | 261.804 | [13 empty] | VV | 2 | 2 | True | 0 | ROZPOCET
| VV |  | Součet |  | 261.804 | [13 empty] | VV | 2 | 4 | True | 1 | ROZPOCET
6 | K | 619996111 | Zřízení ochrany stavebních konstrukcí a předmětů bedněním | m2 | 396.648 |  | 0 | CS ÚRS 2017 01 |  |  | základní |  | 0 | 0.0094 | 3.7285 | 0 | 0 | 4 | K | 2 |  |  |  | ROZPOCET |  |  |  | 0 | 0 | 0 | 0 | 0 | 1 | 0 | 4 | -936193424
| PP |  | Ochrana stavebních konstrukcí a předmětů bedněním zřízení | [15 empty] | PP | 2
| VV |  | "dřevěné obložení před mechanickým poškozením" | [15 empty] | VV | 2 | 1 | True | 0 | ROZPOCET
| VV |  | "2np" | [15 empty] | VV | 2 | 1 | True | 0 | ROZPOCET
| VV |  | 1,4*15,11*1,5 |  | 31.731 | [13 empty] | VV | 2 | 2 | True | 0 | ROZPOCET
| VV |  | 1,4*(2,57+0,3)*2 |  | 8.036 | [13 empty] | VV | 2 | 2 | True | 0 | ROZPOCET
| VV |  | "3np" | [15 empty] | VV | 2 | 1 | True | 0 | ROZPOCET
| VV |  | 1,6*84,67*0,8/2 |  | 54.1888 | [13 empty] | VV | 2 | 2 | True | 0 | ROZPOCET
| VV |  | 4,13*55,77*0,8 |  | 184.2641 | [13 empty] | VV | 2 | 2 | True | 0 | ROZPOCET
| VV |  | 1,23*51,26*0,8 |  | 50.4398 | [13 empty] | VV | 2 | 2 | True | 0 | ROZPOCET
| VV |  | 1,4*27,25*1,2 |  | 45.78 | [13 empty] | VV | 2 | 2 | True | 0 | ROZPOCET
| VV |  | 1,6*34,7*0,8/2 |  | 22.208 | [13 empty] | VV | 2 | 2 | True | 0 | ROZPOCET
| VV | ochrana | Součet |  | 396.6477 | [13 empty] | VV | 2 | 4 | True | 1 | ROZPOCET
7 | K | 619996121 | Odstranění ochrany stavebních konstrukcí a předmětů bedněním | m2 | 396.648 |  | 0 | CS ÚRS 2017 01 |  |  | základní |  | 0 | 0 | 0 | 0 | 0 | 4 | K | 2 |  |  |  | ROZPOCET |  |  |  | 0 | 0 | 0 | 0 | 0 | 1 | 0 | 4 | 1379533459
| PP |  | Ochrana stavebních konstrukcí a předmětů bedněním odstranění | [15 empty] | PP | 2
| VV |  | ochrana |  | 396.6477 | [13 empty] | VV | 2 | 2 | True | 0 | ROZPOCET
| VV |  | Součet |  | 396.6477 | [13 empty] | VV | 2 | 4 | True | 1 | ROZPOCET
| D | 9 | Ostatní konstrukce a práce-bourání |  |  |  | 0 | [5 empty] | 0 |  | 0.27642 |  | 0 | 1 | D | 1 |  |  |  | ROZPOCET | [9 empty] | 0
8 | K | 949101111 | Lešení pomocné pro objekty pozemních staveb s lešeňovou podlahou v do 1,9 m zatížení do 150 kg/m2 | m2 | 1626.02 |  | 0 | CS ÚRS 2017 01 |  |  | základní |  | 0 | 0.00013 | 0.21138 | 0 | 0 | 4 | K | 2 |  |  |  | ROZPOCET |  |  |  | 0 | 0 | 0 | 0 | 0 | 1 | 0 | 4 | -1648204872
| PP |  | Lešení pomocné pracovní pro objekty pozemních staveb pro zatížení do 150 kg/m2, o výšce lešeňové podlahy do 1,9 m | [15 empty] | PP | 2
| VV |  | omstustrst |  | 1626.02 | [13 empty] | VV | 2 | 2 | True | 0 | ROZPOCET
| VV |  | Součet |  | 1626.02 | [13 empty] | VV | 2 | 4 | True | 1 | ROZPOCET
9 | K | 952901111 | Vyčištění budov bytové a občanské výstavby při výšce podlaží do 4 m | m2 | 1625.85 |  | 0 | CS ÚRS 2017 01 |  |  | základní |  | 0 | 4e-05 | 0.065034 | 0 | 0 | 4 | K | 2 |  |  |  | ROZPOCET |  |  |  | 0 | 0 | 0 | 0 | 0 | 1 | 0 | 4 | 301525732
| PP |  | Vyčištění budov nebo objektů před předáním do užívání budov bytové nebo občanské výstavby - zametení a umytí podlah, dlažeb, obkladů, schodů v místnostech, chodbách a schodištích, vyčištění a umytí oken, dveří s rámy, zárubněmi, umytí a vyčištění jiných zasklených a natíraných ploch a zařizovacích předmětů, při světlé výšce podlaží do 4 m | [15 empty] | PP | 2
| VV |  | "2np" | [15 empty] | VV | 2 | 1 | True | 0 | ROZPOCET
| VV |  | 11,96+2,34+4,78+5,97+29,37+13,97+14,18+28,19+28,25+31,43+8,38 |  | 178.82 | [13 empty] | VV | 2 | 2 | True | 0 | ROZPOCET
| VV |  | 84,67+32,2+17,37+30,48+20,88+23,63+44,08+37,81+63,59+53,54 |  | 408.25 | [13 empty] | VV | 2 | 2 | True | 0 | ROZPOCET
| VV |  | 28,31+16,05+7,01+56,55+34,65+25,16+17,16+43,68+50,74+6,3 |  | 285.61 | [13 empty] | VV | 2 | 2 | True | 0 | ROZPOCET
| VV | sumaS2 | Součet |  | 872.68 | [13 empty] | VV | 2 | 4 | True | 0 | ROZPOCET
| VV |  | "3np" | [15 empty] | VV | 2 | 1 | True | 0 | ROZPOCET
| VV |  | 20,93+8,38+84,67+34,69+17,85+55,25+24,53+17,26+36,45 |  | 300.01 | [13 empty] | VV | 2 | 2 | True | 0 | ROZPOCET
| VV |  | 63,57+55,77 |  | 119.34 | [13 empty] | VV | 2 | 2 | True | 0 | ROZPOCET
| VV |  | 51,26+57,37+40,24+27,25+17,71+46,25 |  | 240.08 | [13 empty] | VV | 2 | 2 | True | 0 | ROZPOCET
| VV |  | 31,3+34,7+7,27+20,47 |  | 93.74 | [13 empty] | VV | 2 | 2 | True | 0 | ROZPOCET
| VV | sumaS3 | Součet |  | 753.17 | [13 empty] | VV | 2 | 4 | True | 0 | ROZPOCET
| VV |  | sumaS2 |  | 872.68 | [13 empty] | VV | 2 | 2 | True | 0 | ROZPOCET
| VV |  | sumaS3 |  | 753.17 | [13 empty] | VV | 2 | 2 | True | 0 | ROZPOCET
| VV | sumaS | Součet |  | 1625.85 | [13 empty] | VV | 2 | 4 | True | 1 | ROZPOCET
[11 empty] | základní |  | 0 | 0 | 0 | 0.02 | 0 | 4 | K | 2 |  |  |  | ROZPOCET |  |  |  | 0 | 0 | 0 | 0 | 0 | 1 | 0 | 4 | 1947192626
[19 empty] | PP | 2
[19 empty] | VV | 2 | 2 | True | 0 | ROZPOCET
[19 empty] | VV | 2 | 4 | True | 1 | ROZPOCET
[11 empty] | základní |  | 0 | 0 | 0 | 0.02 | 0 | 4 | K | 2 |  |  |  | ROZPOCET |  |  |  | 0 | 0 | 0 | 0 | 0 | 1 | 0 | 4 | 1452432427
[19 empty] | PP | 2
[19 empty] | VV | 2 | 2 | True | 0 | ROZPOCET
[19 empty] | VV | 2 | 4 | True | 1 | ROZPOCET
| D | 997 | Přesun sutě |  |  |  | 0 | [5 empty] | 0 |  | 0 |  | 0 | 1 | D | 1 |  |  |  | ROZPOCET | [9 empty] | 0
12 | K | 997013151 | Vnitrostaveništní doprava suti a vybouraných hmot pro budovy v do 6 m s omezením mechanizace | t | 168 |  | 0 | CS ÚRS 2017 01 |  |  | základní |  | 0 | 0 | 0 | 0 | 0 | 4 | K | 2 |  |  |  | ROZPOCET |  |  |  | 0 | 0 | 0 | 0 | 0 | 1 | 0 | 4 | 1954397995
| PP |  | Vnitrostaveništní doprava suti a vybouraných hmot vodorovně do 50 m svisle s omezením mechanizace pro budovy a haly výšky do 6 m | [15 empty] | PP | 2
| VV | [17 empty] | VV | 2 | 1 | True | 0 | ROZPOCET
| VV | [17 empty] | VV | 2 | 2 | True | 0 | ROZPOCET
| VV |  | "suť vzniklá při elektrorozvodech" | [15 empty] | VV | 2 | 1 | True | 0 | ROZPOCET
| VV |  | 168,0 |  | 168 | [13 empty] | VV | 2 | 2 | True | 0 | ROZPOCET
| VV | sut1 | Mezisoučet |  | 168 | [13 empty] | VV | 2 | 3 | True | 0 | ROZPOCET
| VV |  | Součet |  | 168 | [13 empty] | VV | 2 | 4 | True | 1 | ROZPOCET
13 | K | 997013219 | Příplatek k vnitrostaveništní dopravě suti a vybouraných hmot za zvětšenou dopravu suti ZKD 10 m | t | 336 |  | 0 | CS ÚRS 2017 01 |  |  | základní |  | 0 | 0 | 0 | 0 | 0 | 4 | K | 2 |  |  |  | ROZPOCET |  |  |  | 0 | 0 | 0 | 0 | 0 | 1 | 0 | 4 | 710737303
| PP |  | Vnitrostaveništní doprava suti a vybouraných hmot vodorovně do 50 m Příplatek k cenám -3111 až -3217 za zvětšenou vodorovnou dopravu přes vymezenou dopravní vzdálenost za každých dalších i započatých 10 m | [15 empty] | PP | 2
| VV |  | sut1 |  | 168 | [13 empty] | VV | 2 | 2 | True | 0 | ROZPOCET
| VV |  | Součet |  | 168 | [13 empty] | VV | 2 | 4 | True | 1 | ROZPOCET
| VV |  | 168*2 'Přepočtené koeficientem množství |  | 336 | [13 empty] | VV | 2 | 2 | False | 1 | ROZPOCET
14 | K | 997013311 | Montáž a demontáž shozu suti v do 10 m | m | 30 |  | 0 | CS ÚRS 2017 01 |  |  | základní |  | 0 | 0 | 0 | 0 | 0 | 4 | K | 2 |  |  |  | ROZPOCET |  |  |  | 0 | 0 | 0 | 0 | 0 | 1 | 0 | 4 | 835038503
| PP |  | Shoz suti montáž a demontáž shozu výšky do 10 m | [15 empty] | PP | 2
| VV |  | 15,0*2 |  | 30 | [13 empty] | VV | 2 | 2 | True | 0 | ROZPOCET
| VV |  | Součet |  | 30 | [13 empty] | VV | 2 | 4 | True | 1 | ROZPOCET
15 | K | 997013321 | Příplatek k shozu suti v do 10 m za první a ZKD den použití | m | 600 |  | 0 | CS ÚRS 2017 01 |  |  | základní |  | 0 | 0 | 0 | 0 | 0 | 4 | K | 2 |  |  |  | ROZPOCET |  |  |  | 0 | 0 | 0 | 0 | 0 | 1 | 0 | 4 | 1174316985
| PP |  | Shoz suti montáž a demontáž shozu výšky Příplatek za první a každý další den použití shozu k ceně -3311 | [15 empty] | PP | 2
| VV |  | "předpoklad použití 50 dnů" | [15 empty] | VV | 2 | 1 | True | 0 | ROZPOCET
| VV |  | 6,0*2*50 |  | 600 | [13 empty] | VV | 2 | 2 | True | 0 | ROZPOCET
| VV |  | Součet |  | 600 | [13 empty] | VV | 2 | 4 | True | 1 | ROZPOCET
16 | K | 997013501 | Odvoz suti a vybouraných hmot na skládku nebo meziskládku do 1 km se složením | t | 168 |  | 0 | CS ÚRS 2017 01 |  |  | základní |  | 0 | 0 | 0 | 0 | 0 | 4 | K | 2 |  |  |  | ROZPOCET |  |  |  | 0 | 0 | 0 | 0 | 0 | 1 | 0 | 4 | -778848354
| PP |  | Odvoz suti a vybouraných hmot na skládku nebo meziskládku se složením, na vzdálenost do 1 km | [15 empty] | PP | 2
| VV |  | sut1 |  | 168 | [13 empty] | VV | 2 | 2 | True | 0 | ROZPOCET
| VV |  | Součet |  | 168 | [13 empty] | VV | 2 | 4 | True | 1 | ROZPOCET
17 | K | 997013509 | Příplatek k odvozu suti a vybouraných hmot na skládku ZKD 1 km přes 1 km | t | 1512 |  | 0 | CS ÚRS 2017 01 |  |  | základní |  | 0 | 0 | 0 | 0 | 0 | 4 | K | 2 |  |  |  | ROZPOCET |  |  |  | 0 | 0 | 0 | 0 | 0 | 1 | 0 | 4 | -311105354
| PP |  | Odvoz suti a vybouraných hmot na skládku nebo meziskládku se složením, na vzdálenost Příplatek k ceně za každý další i započatý 1 km přes 1 km | [15 empty] | PP | 2
| VV |  | sut1 |  | 168 | [13 empty] | VV | 2 | 2 | True | 0 | ROZPOCET
| VV |  | Součet |  | 168 | [13 empty] | VV | 2 | 4 | True | 1 | ROZPOCET
| VV |  | 168*9 'Přepočtené koeficientem množství |  | 1512 | [13 empty] | VV | 2 | 2 | False | 1 | ROZPOCET
18 | K | 997013803 | Poplatek za uložení stavebního odpadu z keramických materiálů na skládce (skládkovné) | t | 168 |  | 0 | CS ÚRS 2017 01 |  |  | základní |  | 0 | 0 | 0 | 0 | 0 | 4 | K | 2 |  |  |  | ROZPOCET |  |  |  | 0 | 0 | 0 | 0 | 0 | 1 | 0 | 4 | -2103280973
| PP |  | Poplatek za uložení stavebního odpadu na skládce (skládkovné) z keramických materiálů | [15 empty] | PP | 2
| VV |  | sut1 |  | 168 | [13 empty] | VV | 2 | 2 | True | 0 | ROZPOCET
| VV |  | Součet |  | 168 | [13 empty] | VV | 2 | 4 | True | 1 | ROZPOCET
| D | 998 | Přesun hmot |  |  |  | 0 | [5 empty] | 0 |  | 0 |  | 0 | 1 | D | 1 |  |  |  | ROZPOCET | [9 empty] | 0
19 | K | 998017003 | Přesun hmot s omezením mechanizace pro budovy v do 24 m | t | 237.734 |  | 0 | CS ÚRS 2017 01 |  |  | základní |  | 0 | 0 | 0 | 0 | 0 | 4 | K | 2 |  |  |  | ROZPOCET |  |  |  | 0 | 0 | 0 | 0 | 0 | 1 | 0 | 4 | 1755015952
| PP |  | Přesun hmot pro budovy občanské výstavby, bydlení, výrobu a služby s omezením mechanizace vodorovná dopravní vzdálenost do 100 m pro budovy s jakoukoliv nosnou konstrukcí výšky přes 12 do 24 m | [15 empty] | PP | 2
| D | PSV | PSV |  |  |  | 0 | [5 empty] | 0 |  | 4.0959 |  | 0 | 2 | D | 0 |  |  |  | ROZPOCET | [9 empty] | 0
| D | 762 | Konstrukce tesařské |  |  |  | 0 | [5 empty] | 0 |  | 0 |  | 0 | 2 | D | 1 |  |  |  | ROZPOCET | [9 empty] | 0
| D | 784 | Dokončovací práce - malby |  |  |  | 0 | [5 empty] | 0 |  | 4.0959 |  | 0 | 2 | D | 1 |  |  |  | ROZPOCET | [9 empty] | 0
[11 empty] | základní |  | 0 | 0.001 | 0 | 0.00031 | 0 | 16 | K | 2 |  |  |  | ROZPOCET |  |  |  | 0 | 0 | 0 | 0 | 0 | 1 | 0 | 16 | 1386328036
[19 empty] | PP | 2
[19 empty] | VV | 2 | 1 | True | 0 | ROZPOCET
[19 empty] | VV | 2 | 2 | True | 0 | ROZPOCET
[19 empty] | VV | 2 | 1 | True | 0 | ROZPOCET
[19 empty] | VV | 2 | 2 | True | 0 | ROZPOCET
| VV | [17 empty] | VV | 2 | 4 | True | 1 | ROZPOCET
21 | K | 784181121 | Hloubková jednonásobná penetrace podkladu v místnostech výšky do 3,80 m | m2 | 8224.358 |  | 0 | CS ÚRS 2017 01 |  |  | základní |  | 0 | 0.0002 | 1.6449 | 0 | 0 | 16 | K | 2 |  |  |  | ROZPOCET |  |  |  | 0 | 0 | 0 | 0 | 0 | 1 | 0 | 16 | -1583758780
| PP |  | Penetrace podkladu jednonásobná hloubková v místnostech výšky do 3,80 m | [15 empty] | PP | 2
| VV |  | omstustrst |  | 1626.02 | [13 empty] | VV | 2 | 2 | True | 0 | ROZPOCET
| VV |  | omstustest |  | 6598.3384 | [13 empty] | VV | 2 | 2 | True | 0 | ROZPOCET
| VV |  | Součet |  | 8224.3584 | [13 empty] | VV | 2 | 4 | True | 1 | ROZPOCET
22 | K | 784221101 | Dvojnásobné bílé malby ze směsí za sucha dobře otěruvzdorných v místnostech do 3,80 m | m2 | 8224.358 |  | 0 | CS ÚRS 2017 01 |  |  | základní |  | 0 | 0.00029 | 2.3851 | 0 | 0 | 16 | K | 2 |  |  |  | ROZPOCET |  |  |  | 0 | 0 | 0 | 0 | 0 | 1 | 0 | 16 | 2129334724
| PP |  | Malby z malířských směsí otěruvzdorných za sucha dvojnásobné, bílé za sucha otěruvzdorné dobře v místnostech výšky do 3,80 m | [15 empty] | PP | 2
| VV |  | "omítky" | [15 empty] | VV | 2 | 1 | True | 0 | ROZPOCET
| VV |  | "stropy" | [15 empty] | VV | 2 | 1 | True | 0 | ROZPOCET
| VV |  | omstustrst |  | 1626.02 | [13 empty] | VV | 2 | 2 | True | 0 | ROZPOCET
| VV |  | "stěny" | [15 empty] | VV | 2 | 1 | True | 0 | ROZPOCET
| VV |  | omstustest |  | 6598.3384 | [13 empty] | VV | 2 | 2 | True | 0 | ROZPOCET
| VV |  | Mezisoučet |  | 8224.3584 | [13 empty] | VV | 2 | 3 | True | 0 | ROZPOCET
| VV |  | Součet |  | 8224.3584 | [13 empty] | VV | 2 | 4 | True | 1 | ROZPOCET
23 | K | 784221153 | Příplatek k cenám 2x maleb za sucha otěruvzdorných za barevnou malbu v odstínu středně sytém | m2 | 6598.338 |  | 0 | CS ÚRS 2017 01 |  |  | základní |  | 0 | 1e-05 | 0.065983 | 0 | 0 | 16 | K | 2 |  |  |  | ROZPOCET |  |  |  | 0 | 0 | 0 | 0 | 0 | 1 | 0 | 16 | -1335900802
| PP |  | Malby z malířských směsí otěruvzdorných za sucha Příplatek k cenám dvojnásobných maleb na tónovacích automatech, v odstínu středně sytém | [15 empty] | PP | 2
| VV |  | "stěny" | [15 empty] | VV | 2 | 1 | True | 0 | ROZPOCET
| VV |  | omstustest |  | 6598.3384 | [13 empty] | VV | 2 | 2 | True | 0 | ROZPOCET
| VV |  | Součet |  | 6598.3384 | [13 empty] | VV | 2 | 4 | True | 1 | ROZPOCET
| D | N00 | Ostatní práce |  |  |  | 0 | [5 empty] | 0 |  | 0 |  | 0 | 4 | D | 0 |  |  |  | ROZPOCET | [9 empty] | 0
| D | N01 | HZS |  |  |  | 0 | [5 empty] | 0 |  | 0 |  | 0 | 4 | D | 1 |  |  |  | ROZPOCET | [9 empty] | 0
24 | K | 001 | Stavební přípomoce, dozdívky, bourání prostupů a ostatní stavební práce a konstrukce nutné k řádnému dokončení díla | hod | 200 |  | 0 |  |  |  | základní |  | 0 | 0 | 0 | 0 | 0 | 512 | K | 2 |  |  |  | ROZPOCET |  |  |  | 0 | 0 | 0 | 0 | 0 | 1 | 0 | 512 | -2091174522
| PP |  | Stavební přípomoce, dozdívky, bourání prostupů a ostatní stavební práce a konstrukce nutné k řádnému dokončení díla | [15 empty] | PP | 2
| VV |  | "odborný odhad pro předem nepředvídatelné práce,upřesněno při realizaci" | [15 empty] | VV | 2 | 1 | True | 0 | ROZPOCET
| VV |  | 200 |  | 200 | [13 empty] | VV | 2 | 2 | True | 0 | ROZPOCET
| VV |  | Součet |  | 200 | [13 empty] | VV | 2 | 4 | True | 1 | ROZPOCET
| D | VRN | Vedlejší rozpočtové náklady |  |  |  | 0 | [5 empty] | 0 |  | 0 |  | 0 | 5 | D | 0 |  |  |  | ROZPOCET | [9 empty] | 0
| D | VRN1 | Průzkumné, geodetické a projektové práce |  |  |  | 0 | [5 empty] | 0 |  | 0 |  | 0 | 5 | D | 1 |  |  |  | ROZPOCET | [9 empty] | 0
25 | K | 012103000.1 | Geodetické práce před výstavbou | soubor | 1 |  | 0 |  |  |  | základní |  | 0 | 0 | 0 | 0 | 0 | 4 | K | 2 |  |  |  | ROZPOCET |  |  |  | 0 | 0 | 0 | 0 | 0 | 1 | 0 | 4 | 1098848440
| PP |  | Průzkumné, geodetické a projektové práce geodetické práce před výstavbou | [15 empty] | PP | 2
26 | K | 012303000.1 | Geodetické práce po výstavbě | soubor | 1 |  | 0 |  |  |  | základní |  | 0 | 0 | 0 | 0 | 0 | 4 | K | 2 |  |  |  | ROZPOCET |  |  |  | 0 | 0 | 0 | 0 | 0 | 1 | 0 | 4 | -938710897
| PP |  | Průzkumné, geodetické a projektové práce geodetické práce po výstavbě | [15 empty] | PP | 2
27 | K | 013254000.1 | Dokumentace skutečného provedení stavby | soubor | 1 |  | 0 |  |  |  | základní |  | 0 | 0 | 0 | 0 | 0 | 1024 | K | 2 |  |  |  | ROZPOCET |  |  |  | 0 | 0 | 0 | 0 | 0 | 1 | 0 | 1024 | 824180045
| PP |  | Průzkumné, geodetické a projektové práce projektové práce dokumentace stavby (výkresová a textová) skutečného provedení stavby | [15 empty] | PP | 2
| D | VRN3 | Zařízení staveniště |  |  |  | 0 | [5 empty] | 0 |  | 0 |  | 0 | 5 | D | 1 |  |  |  | ROZPOCET | [9 empty] | 0
28 | K | 032002000.1 | Vybavení staveniště | soubor | 1 |  | 0 |  |  |  | základní |  | 0 | 0 | 0 | 0 | 0 | 1 | K | 2 |  |  |  | ROZPOCET |  |  |  | 0 | 0 | 0 | 0 | 0 | 1 | 0 | 1 | -1584742634
| PP |  | Hlavní tituly průvodních činností a nákladů zařízení staveniště vybavení staveniště | [15 empty] | PP | 2
29 | K | 034203000.1 | Oplocení staveniště | soubor | 1 |  | 0 |  |  |  | základní |  | 0 | 0 | 0 | 0 | 0 | 4 | K | 2 |  |  |  | ROZPOCET |  |  |  | 0 | 0 | 0 | 0 | 0 | 1 | 0 | 4 | 547535735
| PP |  | Zařízení staveniště zabezpečení staveniště oplocení staveniště | [15 empty] | PP | 2
| P |  | Poznámka k položce: Kompletní náklady na zábrany, lávky, můstky Zahrnuto ve stavebním objektu chodníku | [15 empty] | P | 2
30 | K | 034403000.1 | Dopravní značení na staveništi | soubor | 1 |  | 0 |  |  |  | základní |  | 0 | 0 | 0 | 0 | 0 | 4 | K | 2 |  |  |  | ROZPOCET |  |  |  | 0 | 0 | 0 | 0 | 0 | 1 | 0 | 4 | 1629241323
| PP |  | Zařízení staveniště zabezpečení staveniště dopravní značení na staveništi | [15 empty] | PP | 2
31 | K | 065002000.1 | Mimostaveništní doprava materiálů | soubor | 1 |  | 0 |  |  |  | základní |  | 0 | 0 | 0 | 0 | 0 | 4 | K | 2 |  |  |  | ROZPOCET |  |  |  | 0 | 0 | 0 | 0 | 0 | 1 | 0 | 4 | -1132946020
| PP |  | Hlavní tituly průvodních činností a nákladů územní vlivy mimostaveništní doprava materiálů a výrobků | [15 empty] | PP | 2
32 | K | 460010025R01 | Vytyčení trasy inženýrských sítí v zastavěném prostoru | soubor | 1 |  | 0 |  |  |  | základní |  | 0 | 0 | 0 | 0 | 0 | 4 | K | 2 |  |  |  | ROZPOCET |  |  |  | 0 | 0 | 0 | 0 | 0 | 1 | 0 | 4 | -748378617
| PP |  | Vytyčení trasy inženýrských sítí v zastavěném prostoru | [15 empty] | PP | 2
| D | VRN4 | Inženýrská činnost |  |  |  | 0 | [5 empty] | 0 |  | 0 |  | 0 | 5 | D | 1 |  |  |  | ROZPOCET | [9 empty] | 0
33 | K | 045203000.1 | Kompletační činnost | soubor | 1 |  | 0 |  |  |  | základní |  | 0 | 0 | 0 | 0 | 0 | 1024 | K | 2 |  |  |  | ROZPOCET |  |  |  | 0 | 0 | 0 | 0 | 0 | 1 | 0 | 1024 | 1685488573
| PP |  | Inženýrská činnost kompletační a koordinační činnost kompletační činnost | [15 empty] | PP | 2
34 | K | 045303000.1 | Koordinační činnost | soubor | 1 |  | 0 |  |  |  | základní |  | 0 | 0 | 0 | 0 | 0 | 1024 | K | 2 |  |  |  | ROZPOCET |  |  |  | 0 | 0 | 0 | 0 | 0 | 1 | 0 | 1024 | -1759864279
| PP |  | Inženýrská činnost kompletační a koordinační činnost koordinační činnost | [15 empty] | PP | 2

## Pokyny pro vyplnění
Struktura údajů, formát souboru a metodika pro zpracování
Struktura
Soubor je složen ze záložky Rekapitulace stavby a záložek s názvem soupisu prací pro jednotlivé objekty ve formátu XLSX. Každá ze záložek přitom obsahuje
ještě samostatné sestavy vymezené orámovaním a nadpisem sestavy.
Rekapitulace stavby obsahuje sestavu Rekapitulace stavby a Rekapitulace objektů stavby a soupisů prací.
V sestavě Rekapitulace stavby jsou uvedeny informace identifikující předmět veřejné zakázky na stavební práce, KSO, CC-CZ, CZ-CPV, CZ-CPA a rekapitulaci
celkové nabídkové ceny uchazeče.
V sestavě Rekapitulace objektů stavby a soupisů prací je uvedena rekapitulace stavebních objektů, inženýrských objektů, provozních souborů,
vedlejších a ostatních nákladů a ostatních nákladů s rekapitulací nabídkové ceny za jednotlivé soupisy prací. Na základě údaje Typ je možné
identifikovat, zda se jedná o objekt nebo soupis prací pro daný objekt:
|  | STA | Stavební objekt pozemní
|  | ING | Stavební objekt inženýrský
|  | PRO | Provozní soubor
|  | VON | Vedlejší a ostatní náklady
|  | OST | Ostatní
|  | Soupis | Soupis prací pro daný typ objektu
Soupis prací pro jednotlivé objekty obsahuje sestavy Krycí list soupisu, Rekapitulace členění soupisu prací, Soupis prací. Za soupis prací může být považován
i objekt stavby v případě, že neobsahuje podřízenou zakázku.
Krycí list soupisu obsahuje rekapitulaci informací o předmětu veřejné zakázky ze sestavy Rekapitulace stavby, informaci o zařazení objektu do KSO,
CC-CZ, CZ-CPV, CZ-CPA a rekapitulaci celkové nabídkové ceny uchazeče za aktuální soupis prací.
Rekapitulace členění soupisu prací obsahuje rekapitulaci soupisu prací ve všech úrovních členění soupisu tak, jak byla tato členění použita (např.
stavební díly, funkční díly, případně jiné členění) s rekapitulací nabídkové ceny.
Soupis prací obsahuje položky veškerých stavebních nebo montážních prací, dodávek materiálů a služeb nezbytných pro zhotovení stavebního objektu,
inženýrského objektu, provozního souboru, vedlejších a ostatních nákladů.
Pro položky soupisu prací se zobrazují následující informace:
|  | PČ |  | Pořadové číslo položky v aktuálním soupisu
|  | TYP |  | Typ položky: K - konstrukce, M - materiál, PP - plný popis, PSC - poznámka k souboru cen, P - poznámka k položce, VV - výkaz výměr
|  | Kód |  | Kód položky
|  | Popis |  | Zkrácený popis položky
|  | MJ |  | Měrná jednotka položky
|  | Množství |  | Množství v měrné jednotce
|  | J.cena |  | Jednotková cena položky. Zadaní může obsahovat namísto J.ceny sloupce J.materiál a J.montáž, jejichž součet definuje
J.cenu položky.
|  | Cena celkem |  | Celková cena položky daná jako součin množství a j.ceny
|  | Cenová soustava |  | Příslušnost položky do cenové soustavy
Ke každé položce soupisu prací se na samostatných řádcích může zobrazovat:
Plný popis položky
Poznámka k souboru cen a poznámka zadavatele
Výkaz výměr
Pokud je k řádku výkazu výměr evidovaný údaj ve sloupci Kód, jedná se o definovaný odkaz, na který se může odvolávat výkaz výměr z jiné položky.
Metodika pro zpracování
Jednotlivé sestavy jsou v souboru provázány. Editovatelné pole jsou zvýrazněny žlutým podbarvením, ostatní pole neslouží k editaci a nesmí být jakkoliv
modifikovány.
Uchazeč je pro podání nabídky povinen vyplnit žlutě podbarvená pole:
Pole Uchazeč v sestavě Rekapitulace stavby - zde uchazeč vyplní svůj název (název subjektu)
Pole IČ a DIČ v sestavě Rekapitulace stavby - zde uchazeč vyplní svoje IČ a DIČ
Datum v sestavě Rekapitulace stavby - zde uchazeč vyplní datum vytvoření nabídky
J.cena = jednotková cena v sestavě Soupis prací o maximálním počtu desetinných míst uvedených v poli
- pokud sestavy soupisů prací obsahují pole J.cena, musí být všechna tato pole vyplněna nenulovými kladnými číslicemi
Poznámka - nepovinný údaj pro položku soupisu
V případě, že sestavy soupisů prací neobsahují pole J.cena, potom ve všech soupisech prací obsahují pole:
- J.materiál - jednotková cena materiálu
- J.montáž - jednotková cena montáže
Uchazeč je v tomto případě povinen vyplnit všechna pole J.materiál a pole J.montáž nenulovými kladnými číslicemi. V případech, kdy položka
neobsahuje žádný materiál je přípustné, aby pole J.materiál bylo vyplněno nulou. V případech, kdy položka neobsahuje žádnou montáž je přípustné,
aby pole J.montáž bylo vyplněno nulou. Není však přípustné, aby obě pole - J.materiál, J.Montáž byly u jedné položky vyplněny nulou.
Rekapitulace stavby
Název |  |  | Povinný |  | Popis | Typ | Max. počet
atributu |  |  | (A/N) |  |  |  | znaků
Kód |  |  | A |  | Kód stavby | String | 20
Stavba |  |  | A |  | Název stavby | String | 120
Místo |  |  | N |  | Místo stavby | String | 50
Datum |  |  | A |  | Datum vykonaného exportu | Date
KSO |  |  | N |  | Klasifikace stavebního objektu | String | 15
CC-CZ |  |  | N |  | Klasifikace stavbeních děl | String | 15
CZ-CPV |  |  | N |  | Společný slovník pro veřejné zakázky | String | 20
CZ-CPA |  |  | N |  | Klasifikace produkce podle činností | String | 20
Zadavatel |  |  | N |  | Zadavatel zadaní | String | 50
IČ |  |  | N |  | IČ zadavatele zadaní | String | 20
DIČ |  |  | N |  | DIČ zadavatele zadaní | String | 20
Uchazeč |  |  | N |  | Uchazeč veřejné zakázky | String | 50
Projektant |  |  | N |  | Projektant | String | 50
Poznámka |  |  | N |  | Poznámka k zadání | String | 255
Sazba DPH |  |  | A |  | Rekapitulace sazeb DPH u položek soupisů | eGSazbaDph
Základna DPH |  |  | A |  | Základna DPH určena součtem celkové ceny z položek soupisů | Double
Hodnota DPH |  |  | A |  | Hodnota DPH | Double
Cena bez DPH |  |  | A |  | Celková cena bez DPH za celou stavbu. Sčítává se ze všech listů. | Double
Cena s DPH |  |  | A |  | Celková cena s DPH za celou stavbu | Double
Rekapitulace objektů stavby a soupisů prací
Název |  |  | Povinný |  | Popis | Typ | Max. počet
atributu |  |  | (A/N) |  |  |  | znaků
Kód |  |  | A |  | Přebírá se z Rekapitulace stavby | String | 20
Stavba |  |  | A |  | Přebírá se z Rekapitulace stavby | String | 120
Místo |  |  | N |  | Přebírá se z Rekapitulace stavby | String | 50
Datum |  |  | A |  | Přebírá se z Rekapitulace stavby | Date
Zadavatel |  |  | N |  | Přebírá se z Rekapitulace stavby | String | 50
Projektant |  |  | N |  | Přebírá se z Rekapitulace stavby | String | 50
Uchazeč |  |  | N |  | Přebírá se z Rekapitulace stavby | String | 50
Kód |  |  | A |  | Kód objektu | String | 20
Objektu, Soupis prací |  |  | A |  | Název objektu | String | 120
Cena bez DPH |  |  | A |  | Cena bez DPH za daný objekt | Double
Cena s DPH |  |  | A |  | Cena spolu s DPH za daný objekt | Double
Typ |  |  | A |  | Typ zakázky | eGTypZakazky
Krycí list soupisu
Název |  |  | Povinný |  | Popis | Typ | Max. počet
atributu |  |  | (A/N) |  |  |  | znaků
Stavba |  |  | A |  | Přebírá se z Rekapitulace stavby | String | 120
Objekt |  |  | A |  | Kód a název objektu | String | 20 + 120
Soupis |  |  | A |  | Kód a název soupisu | String | 20 + 120
KSO |  |  | N |  | Klasifikace stavebního objektu | String | 15
CC-CZ |  |  | N |  | Klasifikace stavbeních děl | String | 15
CZ-CPV |  |  | N |  | Společný slovník pro veřejné zakázky | String | 20
CZ-CPA |  |  | N |  | Klasifikace produkce podle činností | String | 20
Místo |  |  | N |  | Přebírá se z Rekapitulace stavby | String | 50
Zadavatel |  |  | N |  | Přebírá se z Rekapitulace stavby | String | 50
Uchazeč |  |  | N |  | Přebírá se z Rekapitulace stavby | String | 50
Projektant |  |  | N |  | Přebírá se z Rekapitulace stavby | String | 50
Poznámka |  |  | N |  | Poznámka k soupisu prací | String | 255
Sazba DPH |  |  | A |  | Rekapitulace sazeb DPH na položkách aktuálního soupisu | eGSazbaDph
Základna DPH |  |  | A |  | Základna DPH určena součtem celkové ceny z položek aktuálního soupisu | Double
Hodnota DPH |  |  | A |  | Hodnota DPH | Double
Cena bez DPH |  |  | A |  | Cena bez DPH za daný soupis | Double
Cena s DPH |  |  | A |  | Cena s DPH za daný soupis | Double
Rekapitulace členění soupisu prací
Název |  |  | Povinný |  | Popis | Typ | Max. počet
atributu |  |  | (A/N) |  |  |  | znaků
Stavba |  |  | A |  | Přebírá se z Rekapitulace stavby | String | 120
Objekt |  |  | A |  | Kód a název objektu, přebírá se z Krycího listu soupisu | String | 20 + 120
Soupis |  |  | A |  | Kód a název objektu, přebírá se z Krycího listu soupisu | String | 20 + 120
Místo |  |  | N |  | Přebírá se z Rekapitulace stavby | String | 50
Datum |  |  | A |  | Přebírá se z Rekapitulace stavby | Date
Zadavatel |  |  | N |  | Přebírá se z Rekapitulace stavby | String | 50
Projektant |  |  | N |  | Přebírá se z Rekapitulace stavby | String | 50
Uchazeč |  |  | N |  | Přebírá se z Rekapitulace stavby | String | 50
Kód dílu - Popis |  |  | A |  | Kód a název dílu ze soupisu | String | 20 + 100
Cena celkem |  |  | A |  | Cena celkem za díl ze soupisu | Double
Soupis prací
Název |  |  | Povinný |  | Popis | Typ | Max. počet
atributu |  |  | (A/N) |  |  |  | znaků
Stavba |  |  | A |  | Přebírá se z Rekapitulace stavby | String | 120
Objekt |  |  | A |  | Kód a název objektu | String | 20 + 120
Soupis |  |  | A |  | Přebírá se z Krycího listu soupisu | String | 20 + 120
Místo |  |  | N |  | Přebírá se z Krycího listu soupisu | String | 50
Datum |  |  | A |  | Přebírá se z Krycího listu soupisu | Date
Zadavatel |  |  | N |  | Přebírá se z Krycího listu soupisu | String | 50
Projektant |  |  | N |  | Přebírá se z Krycího listu soupisu | String | 50
Uchazeč |  |  | N |  | Přebírá se z Krycího listu soupisu | String | 50
PČ |  |  | A |  | Pořadové číslo položky soupisu | Long
Typ |  |  | A |  | Typ položky soupisu | eGTypPolozky | 1
Kód |  |  | A |  | Kód položky ze soupisu | String | 20
Popis |  |  | A |  | Popis položky ze soupisu | String | 255
MJ |  |  | A |  | Měrná jednotka položky | String | 10
Množství |  |  | A |  | Množství položky soupisu | Double
J.Cena |  |  | A |  | Jednotková cena položky | Double
Cena celkem |  |  | A |  | Cena celkem vyčíslena jako J.Cena * Množství | Double
Cenová soustava |  |  | N |  | Zařazení položky do cenové soustavy | String | 50
p |  |  | N |  | Poznámka položky ze soupisu | Memo
psc |  |  | N |  | Poznámka k souboru cen ze soupisu | Memo
pp |  |  | N |  | Plný popis položky ze soupisu | Memo
vv |  |  | N |  | Výkaz výměr (figura, výraz, výměra) ze soupisu | Text,Text,Double | 20, 150
DPH |  |  | A |  | Sazba DPH pro položku | eGSazbaDPH
Hmotnost |  |  | A |  | Hmotnost položky ze soupisu | Double
Suť |  |  | A |  | Suť položky ze soupisu | Double
Nh |  |  | N |  | Normohodiny položky ze soupisu | Double
Datová věta
Typ věty |  |  | Hodnota |  | Význam
eGSazbaDPH |  |  | základní |  | Základní sazba DPH
|  |  | snížená |  | Snížená sazba DPH
|  |  | nulová |  | Nulová sazba DPH
|  |  | zákl. přenesená |  | Základní sazba DPH přenesená
|  |  | sníž. přenesená |  | Snížená sazba DPH přenesená
eGTypZakazky |  |  | STA |  | Stavební objekt
|  |  | PRO |  | Provozní soubor
|  |  | ING |  | Inženýrský objekt
|  |  | VON |  | Vedlejší a ostatní náklady
|  |  | OST |  | Ostatní náklady
eGTypPolozky |  |  | 1 |  | Položka typu HSV
|  |  | 2 |  | Položka typu PSV
|  |  | 3 |  | Položka typu M
|  |  | 4 |  | Položka typu OST