## Rekapitulace stavby
Export VZ |  | List obsahuje: |  |  |  |  | 1) Rekapitulace stavby |  |  | 2) Rekapitulace objektů stavby a soupisů prací | [15 empty] | 3.0 | ZAMOK |  |  |  |  | False | False | {552b0fe4-e960-42bf-83bf-258267b96d6d}
[31 empty] | 0,01 | 21
[31 empty] | 0,01 | 15
|  | REKAPITULACE STAVBY | [15 empty] | v --- níže se nacházejí doplnkové a pomocné údaje k sestavám --- v | [11 empty] | Návod na vyplnění | 0,001
|  | Kód: |  |  |  |  | A42-16-P | [22 empty] | Měnit lze pouze buňky se žlutým podbarvením! 1) v Rekapitulaci stavby vyplňte údaje o Uchazeči (přenesou se do ostatních sestav i v jiných listech) 2) na vybraných listech vyplňte v sestavě Soupis prací ceny u položek Podrobnosti k vyplnění naleznete na poslední záložce s Pokyny pro vyplnění | 0,01
|  | Stavba: |  |  |  |  | Oblastní nemocnice Trutnov – snížení energetické náročnosti budovy ředitelství a laboratoří OLMI | [23 empty] | 0,1
|  | KSO: | [11 empty] | CC-CZ: | [16 empty] | 1
|  | Místo: |  |  |  |  | Trutnov | [6 empty] | Datum: |  | 20. 9. 2016 | [14 empty] | 10
100
|  | Zadavatel: | [11 empty] | IČ: | [16 empty] | 0,1
|  |  | Oblastní nemocnice Trutnov a.s., Trutnov | [10 empty] | DIČ: | [16 empty] | 0,1
0,1
|  | Uchazeč: | [11 empty] | IČ: |  | Vyplň údaj | [14 empty] | 0,1
|  |  | Vyplň údaj | [10 empty] | DIČ: |  | Vyplň údaj | [14 empty] | 0,1
False
|  | Projektant: | [11 empty] | IČ: | [16 empty] | False
|  |  | Atelier Penta v.o.s., Mrštíkova 12, Jihlava | [10 empty] | DIČ: | [16 empty] | True
0,01
|  | Poznámka: | [28 empty] | 0,01
True
|  | Cena bez DPH | [11 empty] | 0
[8 empty] | Sazba daně |  | Základ daně |  |  |  | Výše daně
|  | DPH |  | základní |  |  |  | 21% |  | 0 |  |  |  | 0
|  |  |  | snížená |  |  |  | 15% |  | 0 |  |  |  | 0
|  |  |  | zákl. přenesená |  |  |  | 21% |  | 0 |  |  |  | 0
|  |  |  | sníž. přenesená |  |  |  | 15% |  | 0 |  |  |  | 0
|  |  |  | nulová |  |  |  | 0% |  | 0 |  |  |  | 0
|  | Cena s DPH | [6 empty] | v |  | CZK |  |  | 0
REKAPITULACE OBJEKTŮ STAVBY A SOUPISŮ PRACÍ
| Kód: | [6 empty] | A42-16-P
| Stavba: | [6 empty] | Oblastní nemocnice Trutnov – snížení energetické náročnosti budovy ředitelství a laboratoří OLMI
| Místo: | [6 empty] | Trutnov |  |  |  |  | Datum: |  | 20. 9. 2016
| Zadavatel: | [6 empty] | Oblastní nemocnice Trutnov a.s., Trutnov |  |  |  |  | Projektant: |  | Atelier Penta v.o.s., Mrštíkova 12, Jihlava |  |  | Informatívní údaje z listů zakázek
Uchazeč:
| Kód |  |  |  | Objekt, Soupis prací | [6 empty] | Cena bez DPH [CZK] |  |  |  | Cena s DPH [CZK] | Typ | z toho Ostat. náklady [CZK] | DPH [CZK] | Normohodiny [h] | DPH základní [CZK] | DPH snížená [CZK] | DPH základní přenesená [CZK] | DPH snížená přenesená [CZK] | Základna DPH základní | Základna DPH snížená | Základna DPH zákl. přenesená | Základna DPH sníž. přenesená | Základna DPH nulová
| Náklady stavby celkem | [10 empty] | 0 |  |  |  | 0 |  | 0 | 0 | 0 | 0 | 0 | 0 | 0 | 0 | 0 | 0 | 0 | 0 |  | D | 0 | ###NOIMPORT### | IMPORT | {552b0fe4-e960-42bf-83bf-258267b96d6d} | {00000000-0000-0000-0000-000000000000}
|  | D1_01 |  |  |  | Zateplení objektu OLMI | [5 empty] | 0 |  |  |  | 0 | STA | 0 | 0 | 0 | 0 | 0 | 0 | 0 | 0 | 0 | 0 | 0 | 0 |  | D | 1 | ###NOIMPORT### | IMPORT | {6961b6b9-1af7-4c40-954f-8f55704a1a4c} | {552b0fe4-e960-42bf-83bf-258267b96d6d} | 2
/ |  |  | D1_01_1 |  |  |  | Stavební |  |  |  |  | 0 |  |  |  | 0 | Soupis | 0 | 0 | 0 | 0 | 0 | 0 | 0 | 0 | 0 | 0 | 0 | 0 |  |  | 2 |  | IMPORT | {f6054235-c97e-4bcd-af31-267aba965c03} | {6961b6b9-1af7-4c40-954f-8f55704a1a4c}
/ |  | OVN |  |  |  | Ostatní a vedlejší náklady | [5 empty] | 0 |  |  |  | 0 | VON | 0 | 0 | 0 | 0 | 0 | 0 | 0 | 0 | 0 | 0 | 0 | 0 |  |  | 1 |  | IMPORT | {95729082-ded7-4e4f-9c4b-365aea5f1975} | {552b0fe4-e960-42bf-83bf-258267b96d6d} | 2

## D1_01_1 - Stavební
| List obsahuje: |  | 1) Krycí list soupisu | 2) Rekapitulace |  |  | 3) Soupis prací | Zpět na list: | Rekapitulace stavby
{f6054235-c97e-4bcd-af31-267aba965c03}
2
| KRYCÍ LIST SOUPISU | [8 empty] | v --- níže se nacházejí doplnkové a pomocné údaje k sestavám --- v | [8 empty] | False
Stavba:
Oblastní nemocnice Trutnov – snížení energetické náročnosti budovy ředitelství a laboratoří OLMI
Objekt:
D1_01 - Zateplení objektu OLMI
Soupis:
D1_01_1 - Stavební
| KSO: |  |  |  |  | CC-CZ:
| Místo: |  | Trutnov |  |  | Datum: | 20. 9. 2016
| Zadavatel: |  |  |  |  | IČ:
|  | Oblastní nemocnice Trutnov a.s., Trutnov |  |  |  | DIČ:
| Uchazeč: |  |  |  |  | IČ:
DIČ:
| Projektant: |  |  |  |  | IČ:
|  | Atelier Penta v.o.s., Mrštíkova 12, Jihlava |  |  |  | DIČ:
Poznámka:
| Cena bez DPH | [5 empty] | 0
|  |  | Základ daně |  |  | Sazba daně | Výše daně
| DPH | základní | 0 |  |  | 21% | 0
|  | snížená | 0 |  |  | 15% | 0
|  | zákl. přenesená | 0 |  |  | 21% | 0
|  | sníž. přenesená | 0 |  |  | 15% | 0
|  | nulová | 0 |  |  | 0% | 0
| Cena s DPH |  |  | v | CZK |  | 0
REKAPITULACE ČLENĚNÍ SOUPISU PRACÍ
Stavba:
Oblastní nemocnice Trutnov – snížení energetické náročnosti budovy ředitelství a laboratoří OLMI
Objekt:
D1_01 - Zateplení objektu OLMI
Soupis:
D1_01_1 - Stavební
Místo: |  |  | Trutnov |  |  | Datum: | 20. 9. 2016
Zadavatel: |  |  | Oblastní nemocnice Trutnov a.s., Trutnov |  |  | Projektant: | Atelier Penta v.o.s., Mrštíkova 12, Jihlava
Uchazeč:
Kód dílu - Popis | [6 empty] | Cena celkem [CZK]
Náklady soupisu celkem | [6 empty] | 0 | [12 empty] | -1
| HSV - Práce a dodávky HSV | [5 empty] | 0
| 6 - Úpravy povrchů, podlahy a osazování výplní | [5 empty] | 0
| 61 - Úprava povrchů vnitřních | [5 empty] | 0
| 62 - Úprava povrchů vnějších | [5 empty] | 0
| 9 - Ostatní konstrukce a práce-bourání | [5 empty] | 0
| 94 - Lešení a stavební výtahy | [5 empty] | 0
| 95 - Různé dokončovací konstrukce a práce pozemních staveb | [5 empty] | 0
| 96 - Bourání konstrukcí | [5 empty] | 0
| 99 - Přesun hmot | [5 empty] | 0
| PSV - Práce a dodávky PSV | [5 empty] | 0
| 713 - Izolace tepelné | [5 empty] | 0
| 762 - Konstrukce tesařské | [5 empty] | 0
| 764 - Konstrukce klempířské | [5 empty] | 0
| 766 - Konstrukce truhlářské | [5 empty] | 0
| 767 - Konstrukce zámečnické | [5 empty] | 0
| 781 - Dokončovací práce - obklady keramické | [5 empty] | 0
| 783 - Dokončovací práce - nátěry | [5 empty] | 0
| 784 - Dokončovací práce - malby a tapety | [5 empty] | 0
| OST - Ostatní | [5 empty] | 0
SOUPIS PRACÍ
Stavba:
Oblastní nemocnice Trutnov – snížení energetické náročnosti budovy ředitelství a laboratoří OLMI
Objekt:
D1_01 - Zateplení objektu OLMI
Soupis:
D1_01_1 - Stavební
Místo: |  |  | Trutnov |  |  | Datum: | 20. 9. 2016
Zadavatel: |  |  | Oblastní nemocnice Trutnov a.s., Trutnov |  |  | Projektant: | Atelier Penta v.o.s., Mrštíkova 12, Jihlava
Uchazeč:
PČ | Typ | Kód | Popis | MJ | Množství | J.cena [CZK] | Cena celkem [CZK] | Cenová soustava |  | Poznámka | DPH | J. Nh [h] | Nh celkem [h] | J. hmotnost [t] | Hmotnost celkem [t] | J. suť [t] | Suť Celkem [t]
Náklady soupisu celkem | [6 empty] | 0 | [5 empty] | 0 |  | 44.4143 |  | 40.7678 |  | D | -1 | [10 empty] | 0
| D | HSV | Práce a dodávky HSV |  |  |  | 0 | [5 empty] | 0 |  | 35.1138 |  | 40.6558 | 1 | D | 0 |  |  |  | ROZPOCET | [6 empty] | 0
| D | 6 | Úpravy povrchů, podlahy a osazování výplní |  |  |  | 0 | [5 empty] | 0 |  | 35.0595 |  | 0 | 1 | D | 1 |  |  |  | ROZPOCET | [6 empty] | 0
| D | 61 | Úprava povrchů vnitřních |  |  |  | 0 | [5 empty] | 0 |  | 6.5319 |  | 0 | 1 | D | 2 |  |  |  | ROZPOCET | [6 empty] | 0
1 | K | 612131101 | Cementový postřik vnitřních stěn nanášený celoplošně ručně | m2 | 157.06 |  | 0 | CS ÚRS 2016 01 |  |  | základní |  | 0 | 0.00735 | 1.1544 | 0 | 0 | 4 | K | 3 |  |  |  | ROZPOCET | 0 | 0 | 0 | 0 | 0 | 1 | 0 | 4 | 840036381
| VV |  | Pohled severovýchodní | [15 empty] | VV | 3 | 1 | True | 0 | ROZPOCET
| VV |  | ((1,95+1,8*2)*24+(1,95+4,7*2)+(1,95+1,35*2)+(1,1+3,0*2))*0,425 |  | 66.428 | [13 empty] | VV | 3 | 2 | True | 0 | ROZPOCET
| VV |  | Pohled jihozápadní | [15 empty] | VV | 3 | 1 | True | 0 | ROZPOCET
| VV |  | ((1,95+1,8*2)*18+(1,95+1,25*2)*5+(1,7+4,55*2)+(1,7+3,45*2)+(1,7+1,35*2))*0,425 |  | 62.029 | [13 empty] | VV | 3 | 2 | True | 0 | ROZPOCET
| VV |  | Pohled severozápadní | [15 empty] | VV | 3 | 1 | True | 0 | ROZPOCET
| VV |  | ((1,5+1,8*2)*2+(1,5+2,1*2)*2+(1,95+1,8*2)+(1,95+1,2*2)+(1,7+3,0*2)*2)*0,425 |  | 19.933 | [13 empty] | VV | 3 | 2 | True | 0 | ROZPOCET
| VV |  | Pohled jihovýchodní | [15 empty] | VV | 3 | 1 | True | 0 | ROZPOCET
| VV |  | ((1,5+1,8*2)*4)*0,425 |  | 8.67 | [13 empty] | VV | 3 | 2 | True | 0 | ROZPOCET
2 | K | 612325302 | Vápenocementová štuková omítka ostění nebo nadpraží | m2 | 157.06 |  | 0 | CS ÚRS 2016 01 |  |  | základní |  | 0 | 0.03358 | 5.2741 | 0 | 0 | 4 | K | 3 |  |  |  | ROZPOCET | 0 | 0 | 0 | 0 | 0 | 1 | 0 | 4 | 731442286
| VV |  | Pohled severovýchodní | [15 empty] | VV | 3 | 1 | True | 0 | ROZPOCET
| VV |  | ((1,95+1,8*2)*24+(1,95+4,7*2)+(1,95+1,35*2)+(1,1+3,0*2))*0,425 |  | 66.428 | [13 empty] | VV | 3 | 2 | True | 0 | ROZPOCET
| VV |  | Pohled jihozápadní | [15 empty] | VV | 3 | 1 | True | 0 | ROZPOCET
| VV |  | ((1,95+1,8*2)*18+(1,95+1,25*2)*5+(1,7+4,55*2)+(1,7+3,45*2)+(1,7+1,35*2))*0,425 |  | 62.029 | [13 empty] | VV | 3 | 2 | True | 0 | ROZPOCET
| VV |  | Pohled severozápadní | [15 empty] | VV | 3 | 1 | True | 0 | ROZPOCET
| VV |  | ((1,5+1,8*2)*2+(1,5+2,1*2)*2+(1,95+1,8*2)+(1,95+1,2*2)+(1,7+3,0*2)*2)*0,425 |  | 19.933 | [13 empty] | VV | 3 | 2 | True | 0 | ROZPOCET
| VV |  | Pohled jihovýchodní | [15 empty] | VV | 3 | 1 | True | 0 | ROZPOCET
| VV |  | ((1,5+1,8*2)*4)*0,425 |  | 8.67 | [13 empty] | VV | 3 | 2 | True | 0 | ROZPOCET
3 | K | 612325423 | Oprava vnitřní vápenocementové štukové omítky stěn v rozsahu plochy do 50% | m2 | 3.094 |  | 0 | CS ÚRS 2016 01 |  |  | základní |  | 0 | 0.0284 | 0.08787 | 0 | 0 | 4 | K | 3 |  |  |  | ROZPOCET | 0 | 0 | 0 | 0 | 0 | 1 | 0 | 4 | 158646140
| VV |  | Ostění oken - vstupní objekt | [15 empty] | VV | 3 | 1 | True | 0 | ROZPOCET
| VV |  | (0,6+0,6*2)*0,13*4 |  | 0.936 | [13 empty] | VV | 3 | 2 | True | 0 | ROZPOCET
| VV |  | (3,5+0,65)*2*0,13*2 |  | 2.158 | [13 empty] | VV | 3 | 2 | True | 0 | ROZPOCET
4 | K | 622143004 | Montáž omítkových samolepících začišťovacích profilů (APU lišt) | m | 369.55 |  | 0 | CS ÚRS 2016 01 |  |  | základní |  | 0 | 0 | 0 | 0 | 0 | 4 | K | 3 |  |  |  | ROZPOCET | 0 | 0 | 0 | 0 | 0 | 1 | 0 | 4 | -839328201
| VV |  | "kolem okenních a dveřních otvorů: | [15 empty] | VV | 3 | 1 | True | 0 | ROZPOCET
| VV |  | ". | [15 empty] | VV | 3 | 1 | True | 0 | ROZPOCET
| VV |  | Pohled severovýchodní | [15 empty] | VV | 3 | 1 | True | 0 | ROZPOCET
| VV |  | (1,95+1,8*2)*24+(1,95+4,7*2)+(1,95+1,35*2)+(1,1+3,0*2) |  | 156.3 | [13 empty] | VV | 3 | 2 | True | 0 | ROZPOCET
| VV |  | Pohled jihozápadní | [15 empty] | VV | 3 | 1 | True | 0 | ROZPOCET
| VV |  | (1,95+1,8*2)*18+(1,95+1,25*2)*5+(1,7+4,55*2)+(1,7+3,45*2)+(1,7+1,35*2) |  | 145.95 | [13 empty] | VV | 3 | 2 | True | 0 | ROZPOCET
| VV |  | Pohled severozápadní | [15 empty] | VV | 3 | 1 | True | 0 | ROZPOCET
| VV |  | (1,5+1,8*2)*2+(1,5+2,1*2)*2+(1,95+1,8*2)+(1,95+1,2*2)+(1,7+3,0*2)*2 |  | 46.9 | [13 empty] | VV | 3 | 2 | True | 0 | ROZPOCET
| VV |  | Pohled jihovýchodní | [15 empty] | VV | 3 | 1 | True | 0 | ROZPOCET
| VV |  | (1,5+1,8*2)*4 |  | 20.4 | [13 empty] | VV | 3 | 2 | True | 0 | ROZPOCET
5 | M | 590514760 | profil okenní začišťovací s tkaninou -Thermospoj 9 mm/2,4 m | m | 388.028 |  | 0 | CS ÚRS 2016 01 |  |  | základní |  | 0 | 4e-05 | 0.015521 | 0 | 0 | 8 | M | 3 |  |  |  | ROZPOCET | 0 | 0 | 0 | 0 | 0 | 1 | 0 | 4 | -1195202680
| VV |  | 369,55*1,05 'Přepočtené koeficientem množství |  | 388.028 | [13 empty] | VV | 3 | 2 | False | 1 | ROZPOCET
| D | 62 | Úprava povrchů vnějších |  |  |  | 0 | [5 empty] | 0 |  | 28.5277 |  | 0 | 1 | D | 2 |  |  |  | ROZPOCET | [6 empty] | 0
6 | K | 622325209 | Oprava vnější vápenné nebo vápenocementové štukové omítky složitosti 1 stěn v rozsahu do 100% | m2 | 4.046 |  | 0 | CS ÚRS 2016 01 |  |  | základní |  | 0 | 0.04218 | 0.17066 | 0 | 0 | 4 | K | 3 |  |  |  | ROZPOCET | 0 | 0 | 0 | 0 | 0 | 1 | 0 | 4 | 1866710936
| VV |  | Ostění oken - vstupní objekt | [15 empty] | VV | 3 | 1 | True | 0 | ROZPOCET
| VV |  | (0,6+0,6*2)*0,17*4 |  | 1.224 | [13 empty] | VV | 3 | 2 | True | 0 | ROZPOCET
| VV |  | (3,5+0,65)*2*0,17*2 |  | 2.822 | [13 empty] | VV | 3 | 2 | True | 0 | ROZPOCET
7 | K | 612131-R1 | Penetrace vnějších stěn nanášená strojně | m2 | 643.245 |  | 0 |  |  |  | základní |  | 0 | 0.00047 | 0.30233 | 0 | 0 | 4 | K | 3 |  |  |  | ROZPOCET | 0 | 0 | 0 | 0 | 0 | 1 | 0 | 4 | 1600341989
| VV |  | Podrobný popis viz PD | [15 empty] | VV | 3 | 1 | True | 0 | ROZPOCET
| VV |  | Skladba W1 | [15 empty] | VV | 3 | 1 | True | 0 | ROZPOCET
| VV |  | Pohled severovýchodní | [15 empty] | VV | 3 | 1 | True | 0 | ROZPOCET
| VV |  | 33,6*7,6-1,95*1,8*17-1,95*3,65 |  | 188.573 | [13 empty] | VV | 3 | 2 | True | 0 | ROZPOCET
| VV |  | Pohled jihozápadní | [15 empty] | VV | 3 | 1 | True | 0 | ROZPOCET
| VV |  | 33,6*7,6-1,95*1,8*14-1,95*1,25-3,7*3,2-1,7*4,55-1,7*2,4 |  | 180.128 | [13 empty] | VV | 3 | 2 | True | 0 | ROZPOCET
| VV |  | Pohled severozápadní | [15 empty] | VV | 3 | 1 | True | 0 | ROZPOCET
| VV |  | 19,2*7,6-1,5*1,8*2-1,5*2,1*2-1,95*1,8 |  | 130.71 | [13 empty] | VV | 3 | 2 | True | 0 | ROZPOCET
| VV |  | Pohled jihovýchodní | [15 empty] | VV | 3 | 1 | True | 0 | ROZPOCET
| VV |  | 19,2*5,835-1,5*1,8*4 |  | 101.232 | [13 empty] | VV | 3 | 2 | True | 0 | ROZPOCET
| VV |  | Otvory | [15 empty] | VV | 3 | 1 | True | 0 | ROZPOCET
| VV |  | ((1,95+1,8*2)*31+(1,95+3,65*2)+(1,95+1,25*2)+(1,7+4,55*2)+(1,7+2,4*2)+(1,5+1,8*2)*2+(1,5+2,1*2)*2+(1,95+1,8*2)+(1,5+1,8*2)*4)*0,17 |  | 42.602 | [13 empty] | VV | 3 | 2 | True | 0 | ROZPOCET
8 | K | 622143004 | Montáž omítkových samolepících začišťovacích profilů (APU lišt) | m | 369.55 |  | 0 | CS ÚRS 2016 01 |  |  | základní |  | 0 | 0 | 0 | 0 | 0 | 4 | K | 3 |  |  |  | ROZPOCET | 0 | 0 | 0 | 0 | 0 | 1 | 0 | 4 | 1468195127
| VV |  | "kolem okenních a dveřních otvorů: | [15 empty] | VV | 3 | 1 | True | 0 | ROZPOCET
| VV |  | ". | [15 empty] | VV | 3 | 1 | True | 0 | ROZPOCET
| VV |  | Pohled severovýchodní | [15 empty] | VV | 3 | 1 | True | 0 | ROZPOCET
| VV |  | (1,95+1,8*2)*24+(1,95+4,7*2)+(1,95+1,35*2)+(1,1+3,0*2) |  | 156.3 | [13 empty] | VV | 3 | 2 | True | 0 | ROZPOCET
| VV |  | Pohled jihozápadní | [15 empty] | VV | 3 | 1 | True | 0 | ROZPOCET
| VV |  | (1,95+1,8*2)*18+(1,95+1,25*2)*5+(1,7+4,55*2)+(1,7+3,45*2)+(1,7+1,35*2) |  | 145.95 | [13 empty] | VV | 3 | 2 | True | 0 | ROZPOCET
| VV |  | Pohled severozápadní | [15 empty] | VV | 3 | 1 | True | 0 | ROZPOCET
| VV |  | (1,5+1,8*2)*2+(1,5+2,1*2)*2+(1,95+1,8*2)+(1,95+1,2*2)+(1,7+3,0*2)*2 |  | 46.9 | [13 empty] | VV | 3 | 2 | True | 0 | ROZPOCET
| VV |  | Pohled jihovýchodní | [15 empty] | VV | 3 | 1 | True | 0 | ROZPOCET
| VV |  | (1,5+1,8*2)*4 |  | 20.4 | [13 empty] | VV | 3 | 2 | True | 0 | ROZPOCET
9 | M | 590514760 | profil okenní začišťovací s tkaninou -Thermospoj 9 mm/2,4 m | m | 388.028 |  | 0 | CS ÚRS 2016 01 |  |  | základní |  | 0 | 4e-05 | 0.015521 | 0 | 0 | 8 | M | 3 |  |  |  | ROZPOCET | 0 | 0 | 0 | 0 | 0 | 1 | 0 | 4 | -1914595935
| VV |  | 369,55*1,05 'Přepočtené koeficientem množství |  | 388.028 | [13 empty] | VV | 3 | 2 | False | 1 | ROZPOCET
10 | K | 622135001 | Vyrovnání podkladu vnějších stěn maltou vápenocementovou tl do 10 mm | m2 | 220.489 |  | 0 | CS ÚRS 2016 01 |  |  | základní |  | 0 | 0.02048 | 4.5156 | 0 | 0 | 4 | K | 3 |  |  |  | ROZPOCET | 0 | 0 | 0 | 0 | 0 | 1 | 0 | 4 | 1162753584
| VV |  | Předpoklad 30% | [15 empty] | VV | 3 | 1 | True | 0 | ROZPOCET
| VV |  | Skladba W1 | [15 empty] | VV | 3 | 1 | True | 0 | ROZPOCET
| VV |  | Pohled severovýchodní | [15 empty] | VV | 3 | 1 | True | 0 | ROZPOCET
| VV |  | (33,6*7,6-1,95*1,8*17-1,95*3,65)*0,3 |  | 56.572 | [13 empty] | VV | 3 | 2 | True | 0 | ROZPOCET
| VV |  | Pohled jihozápadní | [15 empty] | VV | 3 | 1 | True | 0 | ROZPOCET
| VV |  | (33,6*7,6-1,95*1,8*14-1,95*1,25-3,7*3,2-1,7*4,55-1,7*2,4)*0,3 |  | 54.038 | [13 empty] | VV | 3 | 2 | True | 0 | ROZPOCET
| VV |  | Pohled severozápadní | [15 empty] | VV | 3 | 1 | True | 0 | ROZPOCET
| VV |  | (19,2*7,6-1,5*1,8*2-1,5*2,1*2-1,95*1,8)*0,3 |  | 39.213 | [13 empty] | VV | 3 | 2 | True | 0 | ROZPOCET
| VV |  | Pohled jihovýchodní | [15 empty] | VV | 3 | 1 | True | 0 | ROZPOCET
| VV |  | (19,2*5,835-1,5*1,8*4)*0,3 |  | 30.37 | [13 empty] | VV | 3 | 2 | True | 0 | ROZPOCET
| VV |  | . | [15 empty] | VV | 3 | 1 | True | 0 | ROZPOCET
| VV |  | ozn. W3 | [15 empty] | VV | 3 | 1 | True | 0 | ROZPOCET
| VV |  | Pohled severovýchodní | [15 empty] | VV | 3 | 1 | True | 0 | ROZPOCET
| VV |  | (33,6*1,3)*0,3 |  | 13.104 | [13 empty] | VV | 3 | 2 | True | 0 | ROZPOCET
| VV |  | Pohled jihozápadní | [15 empty] | VV | 3 | 1 | True | 0 | ROZPOCET
| VV |  | (33,6*1,3-2,96)*0,3 |  | 12.216 | [13 empty] | VV | 3 | 2 | True | 0 | ROZPOCET
| VV |  | Pohled severozápadní | [15 empty] | VV | 3 | 1 | True | 0 | ROZPOCET
| VV |  | (19,2*1,3)*0,3 |  | 7.488 | [13 empty] | VV | 3 | 2 | True | 0 | ROZPOCET
| VV |  | Pohled jihovýchodní | [15 empty] | VV | 3 | 1 | True | 0 | ROZPOCET
| VV |  | (19,2*1,3)*0,3 |  | 7.488 | [13 empty] | VV | 3 | 2 | True | 0 | ROZPOCET
11 | K | 622135091 | Příplatek k vyrovnání vnějších stěn maltou vápenocementovou za každých dalších 5 mm tl | m2 | 22.049 |  | 0 | CS ÚRS 2016 01 |  |  | základní |  | 0 | 0.0079 | 0.17419 | 0 | 0 | 4 | K | 3 |  |  |  | ROZPOCET | 0 | 0 | 0 | 0 | 0 | 1 | 0 | 4 | -1988642919
| VV |  | Předpoklad 10% | [15 empty] | VV | 3 | 1 | True | 0 | ROZPOCET
| VV |  | 220,489*0,1 |  | 22.049 | [13 empty] | VV | 3 | 2 | True | 0 | ROZPOCET
12 | K | 622220-R2 | Zateplení vnějších stěn - příplatek za přestěrkování tmelem s vyšší pevností - tmel na bázi karbonových vláken vyztužená skelnou tkaninou | m2 | 643.245 |  | 0 |  |  |  | základní |  | 0 | 0.00489 | 3.1455 | 0 | 0 | 4 | K | 3 |  |  |  | ROZPOCET | 0 | 0 | 0 | 0 | 0 | 1 | 0 | 4 | -961611209
| VV |  | "Podrobný popis viz PD | [15 empty] | VV | 3 | 1 | True | 0 | ROZPOCET
| VV |  | Skladba W1 | [15 empty] | VV | 3 | 1 | True | 0 | ROZPOCET
| VV |  | Pohled severovýchodní | [15 empty] | VV | 3 | 1 | True | 0 | ROZPOCET
| VV |  | 33,6*7,6-1,95*1,8*17-1,95*3,65 |  | 188.573 | [13 empty] | VV | 3 | 2 | True | 0 | ROZPOCET
| VV |  | Pohled jihozápadní | [15 empty] | VV | 3 | 1 | True | 0 | ROZPOCET
| VV |  | 33,6*7,6-1,95*1,8*14-1,95*1,25-3,7*3,2-1,7*4,55-1,7*2,4 |  | 180.128 | [13 empty] | VV | 3 | 2 | True | 0 | ROZPOCET
| VV |  | Pohled severozápadní | [15 empty] | VV | 3 | 1 | True | 0 | ROZPOCET
| VV |  | 19,2*7,6-1,5*1,8*2-1,5*2,1*2-1,95*1,8 |  | 130.71 | [13 empty] | VV | 3 | 2 | True | 0 | ROZPOCET
| VV |  | Pohled jihovýchodní | [15 empty] | VV | 3 | 1 | True | 0 | ROZPOCET
| VV |  | 19,2*5,835-1,5*1,8*4 |  | 101.232 | [13 empty] | VV | 3 | 2 | True | 0 | ROZPOCET
| VV |  | Otvory | [15 empty] | VV | 3 | 1 | True | 0 | ROZPOCET
| VV |  | ((1,95+1,8*2)*31+(1,95+3,65*2)+(1,95+1,25*2)+(1,7+4,55*2)+(1,7+2,4*2)+(1,5+1,8*2)*2+(1,5+2,1*2)*2+(1,95+1,8*2)+(1,5+1,8*2)*4)*0,17 |  | 42.602 | [13 empty] | VV | 3 | 2 | True | 0 | ROZPOCET
13 | K | 622221041 | Montáž kontaktního zateplení vnějších stěn z minerální vlny s podélnou orientací tl přes 160 mm | m2 | 600.643 |  | 0 | CS ÚRS 2016 01 |  |  | základní |  | 0 | 0.0095 | 5.7061 | 0 | 0 | 4 | K | 3 |  |  |  | ROZPOCET | 0 | 0 | 0 | 0 | 0 | 1 | 0 | 4 | -1732361444
14 | M | 631515-R5 | deska minerální izolační TF tl. 180 mm | m2 | 612.656 |  | 0 |  |  |  | základní |  | 0 | 0.0195 | 11.9468 | 0 | 0 | 8 | M | 3 |  |  |  | ROZPOCET | 0 | 0 | 0 | 0 | 0 | 1 | 0 | 4 | 662488973
| VV |  | Podrobný popis viz PD | [15 empty] | VV | 3 | 1 | True | 0 | ROZPOCET
| VV |  | Skladba W1 | [15 empty] | VV | 3 | 1 | True | 0 | ROZPOCET
| VV |  | Pohled severovýchodní | [15 empty] | VV | 3 | 1 | True | 0 | ROZPOCET
| VV |  | 33,6*7,6-1,95*1,8*17-1,95*3,65 |  | 188.573 | [13 empty] | VV | 3 | 2 | True | 0 | ROZPOCET
| VV |  | Pohled jihozápadní | [15 empty] | VV | 3 | 1 | True | 0 | ROZPOCET
| VV |  | 33,6*7,6-1,95*1,8*14-1,95*1,25-3,7*3,2-1,7*4,55-1,7*2,4 |  | 180.128 | [13 empty] | VV | 3 | 2 | True | 0 | ROZPOCET
| VV |  | Pohled severozápadní | [15 empty] | VV | 3 | 1 | True | 0 | ROZPOCET
| VV |  | 19,2*7,6-1,5*1,8*2-1,5*2,1*2-1,95*1,8 |  | 130.71 | [13 empty] | VV | 3 | 2 | True | 0 | ROZPOCET
| VV |  | Pohled jihovýchodní | [15 empty] | VV | 3 | 1 | True | 0 | ROZPOCET
| VV |  | 19,2*5,835-1,5*1,8*4 |  | 101.232 | [13 empty] | VV | 3 | 2 | True | 0 | ROZPOCET
| VV |  | 600,643*1,02 'Přepočtené koeficientem množství |  | 612.656 | [13 empty] | VV | 3 | 2 | False | 1 | ROZPOCET
15 | K | 622222001 | Montáž kontaktního zateplení vnějšího ostění hl. špalety do 200 mm z minerální vlny tl do 40 mm | m | 13.983 |  | 0 | CS ÚRS 2016 01 |  |  | základní |  | 0 | 0.00168 | 0.023491 | 0 | 0 | 4 | K | 3 |  |  |  | ROZPOCET | 0 | 0 | 0 | 0 | 0 | 1 | 0 | 4 | 739924889
16 | M | 631515-R1 | deska minerální izolační NF tl. 20 mm | m2 | 14.263 |  | 0 |  |  |  | základní |  | 0 | 0.002 | 0.028526 | 0 | 0 | 8 | M | 3 |  |  |  | ROZPOCET | 0 | 0 | 0 | 0 | 0 | 1 | 0 | 4 | 1236392610
| VV |  | Podrobný popis viz PD | [15 empty] | VV | 3 | 1 | True | 0 | ROZPOCET
| VV |  | Skladba W2 | [15 empty] | VV | 3 | 1 | True | 0 | ROZPOCET
| VV |  | Ostění | [15 empty] | VV | 3 | 1 | True | 0 | ROZPOCET
| VV |  | 1,8*2*0,17*11 |  | 6.732 | [13 empty] | VV | 3 | 2 | True | 0 | ROZPOCET
| VV |  | 1,25*2*0,17*4 |  | 1.7 | [13 empty] | VV | 3 | 2 | True | 0 | ROZPOCET
| VV |  | 3,0*0,17*6 |  | 3.06 | [13 empty] | VV | 3 | 2 | True | 0 | ROZPOCET
| VV |  | 0,55*2*0,17 |  | 0.187 | [13 empty] | VV | 3 | 2 | True | 0 | ROZPOCET
| VV |  | (1,05*2+1,95+1,35+2,875*2)*0,17 |  | 1.896 | [13 empty] | VV | 3 | 2 | True | 0 | ROZPOCET
| VV |  | 1,2*2*0,17 |  | 0.408 | [13 empty] | VV | 3 | 2 | True | 0 | ROZPOCET
| VV |  | 13,983*1,02 'Přepočtené koeficientem množství |  | 14.263 | [13 empty] | VV | 3 | 2 | False | 1 | ROZPOCET
17 | K | 622251105 | Příplatek k cenám kontaktního zateplení stěn za použití tepelněizolačních zátek z minerální vlny | m2 | 643.245 |  | 0 | CS ÚRS 2016 01 |  |  | základní |  | 0 | 6e-05 | 0.038595 | 0 | 0 | 4 | K | 3 |  |  |  | ROZPOCET | 0 | 0 | 0 | 0 | 0 | 1 | 0 | 4 | 672234260
| VV |  | Skladba W1 | [15 empty] | VV | 3 | 1 | True | 0 | ROZPOCET
| VV |  | Pohled severovýchodní | [15 empty] | VV | 3 | 1 | True | 0 | ROZPOCET
| VV |  | 33,6*7,6-1,95*1,8*17-1,95*3,65 |  | 188.573 | [13 empty] | VV | 3 | 2 | True | 0 | ROZPOCET
| VV |  | Pohled jihozápadní | [15 empty] | VV | 3 | 1 | True | 0 | ROZPOCET
| VV |  | 33,6*7,6-1,95*1,8*14-1,95*1,25-3,7*3,2-1,7*4,55-1,7*2,4 |  | 180.128 | [13 empty] | VV | 3 | 2 | True | 0 | ROZPOCET
| VV |  | Pohled severozápadní | [15 empty] | VV | 3 | 1 | True | 0 | ROZPOCET
| VV |  | 19,2*7,6-1,5*1,8*2-1,5*2,1*2-1,95*1,8 |  | 130.71 | [13 empty] | VV | 3 | 2 | True | 0 | ROZPOCET
| VV |  | Pohled jihovýchodní | [15 empty] | VV | 3 | 1 | True | 0 | ROZPOCET
| VV |  | 19,2*5,835-1,5*1,8*4 |  | 101.232 | [13 empty] | VV | 3 | 2 | True | 0 | ROZPOCET
| VV |  | Otvory | [15 empty] | VV | 3 | 1 | True | 0 | ROZPOCET
| VV |  | ((1,95+1,8*2)*31+(1,95+3,65*2)+(1,95+1,25*2)+(1,7+4,55*2)+(1,7+2,4*2)+(1,5+1,8*2)*2+(1,5+2,1*2)*2+(1,95+1,8*2)+(1,5+1,8*2)*4)*0,17 |  | 42.602 | [13 empty] | VV | 3 | 2 | True | 0 | ROZPOCET
18 | K | 622252001 | Montáž zakládacích soklových lišt kontaktního zateplení | m | 105.6 |  | 0 | CS ÚRS 2016 01 |  |  | základní |  | 0 | 6e-05 | 0.006336 | 0 | 0 | 4 | K | 3 |  |  |  | ROZPOCET | 0 | 0 | 0 | 0 | 0 | 1 | 0 | 4 | -434315561
19 | M | 590514-R7 | Lišta zakládací soklová Al s okapnici | m | 110.88 |  | 0 |  |  |  | základní |  | 0 | 0.005 | 0.5544 | 0 | 0 | 8 | M | 3 |  |  |  | ROZPOCET | 0 | 0 | 0 | 0 | 0 | 1 | 0 | 4 | 699549253
| VV |  | Skladba W1 | [15 empty] | VV | 3 | 1 | True | 0 | ROZPOCET
| VV |  | 33,6*2+19,2*2 |  | 105.6 | [13 empty] | VV | 3 | 2 | True | 1 | ROZPOCET
| VV |  | 105,6*1,05 'Přepočtené koeficientem množství |  | 110.88 | [13 empty] | VV | 3 | 2 | False | 1 | ROZPOCET
20 | K | 622252002 | Montáž ostatních lišt kontaktního zateplení | m | 369.55 |  | 0 | CS ÚRS 2016 01 |  |  | základní |  | 0 | 0.00025 | 0.092388 | 0 | 0 | 4 | K | 3 |  |  |  | ROZPOCET | 0 | 0 | 0 | 0 | 0 | 1 | 0 | 4 | 491717543
21 | M | 590514-R1 | profil zakončovací s okapničkou a tkaninou 100/150 mm, délka 2 m | m | 121.05 |  | 0 |  |  |  | základní |  | 0 | 0.0004 | 0.04842 | 0 | 0 | 8 | M | 3 |  |  |  | ROZPOCET | 0 | 0 | 0 | 0 | 0 | 1 | 0 | 4 | 1881964063
| VV |  | Pohled severovýchodní | [15 empty] | VV | 3 | 1 | True | 0 | ROZPOCET
| VV |  | 1,95*26+1,1 |  | 51.8 | [13 empty] | VV | 3 | 2 | True | 0 | ROZPOCET
| VV |  | Pohled jihozápadní | [15 empty] | VV | 3 | 1 | True | 0 | ROZPOCET
| VV |  | 1,95*23+1,7*3 |  | 49.95 | [13 empty] | VV | 3 | 2 | True | 0 | ROZPOCET
| VV |  | Pohled severozápadní | [15 empty] | VV | 3 | 1 | True | 0 | ROZPOCET
| VV |  | 1,5*4+1,95*2+1,7*2 |  | 13.3 | [13 empty] | VV | 3 | 2 | True | 0 | ROZPOCET
| VV |  | Pohled jihovýchodní | [15 empty] | VV | 3 | 1 | True | 0 | ROZPOCET
| VV |  | 1,5*4 |  | 6 | [13 empty] | VV | 3 | 2 | True | 0 | ROZPOCET
22 | M | 590514800 | lišta rohová Al 10/10 cm s tkaninou bal. 2,5 m | m | 248.5 |  | 0 | CS ÚRS 2016 01 |  |  | základní |  | 0 | 3e-05 | 0.007455 | 0 | 0 | 8 | M | 3 |  |  |  | ROZPOCET | 0 | 0 | 0 | 0 | 0 | 1 | 0 | 4 | 319912382
| VV |  | Pohled severovýchodní | [15 empty] | VV | 3 | 1 | True | 0 | ROZPOCET
| VV |  | 1,8*2*24+4,7*2+1,35*2+3,0*2 |  | 104.5 | [13 empty] | VV | 3 | 2 | True | 0 | ROZPOCET
| VV |  | Pohled jihozápadní | [15 empty] | VV | 3 | 1 | True | 0 | ROZPOCET
| VV |  | 1,8*2*18+1,25*2*5+4,55*2+3,45*2+1,35*2 |  | 96 | [13 empty] | VV | 3 | 2 | True | 0 | ROZPOCET
| VV |  | Pohled severozápadní | [15 empty] | VV | 3 | 1 | True | 0 | ROZPOCET
| VV |  | 1,8*2*3+2,1*2*2+1,2*2+3,0*2*2 |  | 33.6 | [13 empty] | VV | 3 | 2 | True | 0 | ROZPOCET
| VV |  | Pohled jihovýchodní | [15 empty] | VV | 3 | 1 | True | 0 | ROZPOCET
| VV |  | 1,8*2*4 |  | 14.4 | [13 empty] | VV | 3 | 2 | True | 0 | ROZPOCET
23 | K | 622531-R1 | Tenkovrstvá vodoodpudivá zrnitá omítka tl. 1,5 mm včetně penetrace vnějších stěn plněna uhlikovými vlákny | m2 | 643.245 |  | 0 |  |  |  | základní |  | 0 | 0.00268 | 1.7239 | 0 | 0 | 4 | K | 3 |  |  |  | ROZPOCET | 0 | 0 | 0 | 0 | 0 | 1 | 0 | 4 | 191110077
| VV |  | Podrobný popis viz PD | [15 empty] | VV | 3 | 1 | True | 0 | ROZPOCET
| VV |  | Skladba W1 | [15 empty] | VV | 3 | 1 | True | 0 | ROZPOCET
| VV |  | Pohled severovýchodní | [15 empty] | VV | 3 | 1 | True | 0 | ROZPOCET
| VV |  | 33,6*7,6-1,95*1,8*17-1,95*3,65 |  | 188.573 | [13 empty] | VV | 3 | 2 | True | 0 | ROZPOCET
| VV |  | Pohled jihozápadní | [15 empty] | VV | 3 | 1 | True | 0 | ROZPOCET
| VV |  | 33,6*7,6-1,95*1,8*14-1,95*1,25-3,7*3,2-1,7*4,55-1,7*2,4 |  | 180.128 | [13 empty] | VV | 3 | 2 | True | 0 | ROZPOCET
| VV |  | Pohled severozápadní | [15 empty] | VV | 3 | 1 | True | 0 | ROZPOCET
| VV |  | 19,2*7,6-1,5*1,8*2-1,5*2,1*2-1,95*1,8 |  | 130.71 | [13 empty] | VV | 3 | 2 | True | 0 | ROZPOCET
| VV |  | Pohled jihovýchodní | [15 empty] | VV | 3 | 1 | True | 0 | ROZPOCET
| VV |  | 19,2*5,835-1,5*1,8*4 |  | 101.232 | [13 empty] | VV | 3 | 2 | True | 0 | ROZPOCET
| VV |  | Otvory | [15 empty] | VV | 3 | 1 | True | 0 | ROZPOCET
| VV |  | ((1,95+1,8*2)*31+(1,95+3,65*2)+(1,95+1,25*2)+(1,7+4,55*2)+(1,7+2,4*2)+(1,5+1,8*2)*2+(1,5+2,1*2)*2+(1,95+1,8*2)+(1,5+1,8*2)*4)*0,17 |  | 42.602 | [13 empty] | VV | 3 | 2 | True | 0 | ROZPOCET
24 | K | 629991011 | Zakrytí výplní otvorů a svislých ploch fólií přilepenou lepící páskou | m2 | 229.151 |  | 0 | CS ÚRS 2016 01 |  |  | základní |  | 0 | 0.00012 | 0.027498 | 0 | 0 | 4 | K | 3 |  |  |  | ROZPOCET | 0 | 0 | 0 | 0 | 0 | 1 | 0 | 4 | -1580505114
| VV |  | Pohled severovýchodní | [15 empty] | VV | 3 | 1 | True | 0 | ROZPOCET
| VV |  | 1,95*1,8*24+1,95*4,7+1,95*1,35+1,1*3,0 |  | 99.338 | [13 empty] | VV | 3 | 2 | True | 0 | ROZPOCET
| VV |  | Pohled jihozápadní | [15 empty] | VV | 3 | 1 | True | 0 | ROZPOCET
| VV |  | 1,95*1,8*18+1,95*1,25*5+1,7*4,55+1,7*3,45+1,7*1,35 |  | 91.263 | [13 empty] | VV | 3 | 2 | True | 0 | ROZPOCET
| VV |  | Pohled severozápadní | [15 empty] | VV | 3 | 1 | True | 0 | ROZPOCET
| VV |  | 1,5*1,8*2+1,5*2,1*2+1,95*1,8+1,95*1,2+1,7*3,0*2 |  | 27.75 | [13 empty] | VV | 3 | 2 | True | 0 | ROZPOCET
| VV |  | Pohled jihovýchodní | [15 empty] | VV | 3 | 1 | True | 0 | ROZPOCET
| VV |  | 1,5*1,8*4 |  | 10.8 | [13 empty] | VV | 3 | 2 | True | 0 | ROZPOCET
25 | K | 629995101 | Očištění vnějších ploch tlakovou vodou | m2 | 686.009 |  | 0 | CS ÚRS 2016 01 |  |  | základní |  | 0 | 0 | 0 | 0 | 0 | 4 | K | 3 |  |  |  | ROZPOCET | 0 | 0 | 0 | 0 | 0 | 1 | 0 | 4 | -1276455946
| VV |  | Skladba W1 | [15 empty] | VV | 3 | 1 | True | 0 | ROZPOCET
| VV |  | Pohled severovýchodní | [15 empty] | VV | 3 | 1 | True | 0 | ROZPOCET
| VV |  | 33,6*7,6-1,95*1,8*17-1,95*3,65 |  | 188.573 | [13 empty] | VV | 3 | 2 | True | 0 | ROZPOCET
| VV |  | Pohled jihozápadní | [15 empty] | VV | 3 | 1 | True | 0 | ROZPOCET
| VV |  | 33,6*7,6-1,95*1,8*14-1,95*1,25-3,7*3,2-1,7*4,55-1,7*2,4 |  | 180.128 | [13 empty] | VV | 3 | 2 | True | 0 | ROZPOCET
| VV |  | Pohled severozápadní | [15 empty] | VV | 3 | 1 | True | 0 | ROZPOCET
| VV |  | 19,2*7,6-1,5*1,8*2-1,5*2,1*2-1,95*1,8 |  | 130.71 | [13 empty] | VV | 3 | 2 | True | 0 | ROZPOCET
| VV |  | Pohled jihovýchodní | [15 empty] | VV | 3 | 1 | True | 0 | ROZPOCET
| VV |  | 19,2*5,835-1,5*1,8*4 |  | 101.232 | [13 empty] | VV | 3 | 2 | True | 0 | ROZPOCET
| VV |  | . | [15 empty] | VV | 3 | 1 | True | 0 | ROZPOCET
| VV |  | Skladba W4 | [15 empty] | VV | 3 | 1 | True | 0 | ROZPOCET
| VV |  | 3,8*2,9*2+(4,56*4,06+2,535*2,2+2,025*2,2/2)*2+3,7*3,06+3,8*3,7-3,5*0,65*2-0,6*0,6*4-2,95*2,95 |  | 85.366 | [13 empty] | VV | 3 | 2 | True | 0 | ROZPOCET
| D | 9 | Ostatní konstrukce a práce-bourání |  |  |  | 0 | [5 empty] | 0 |  | 0.0543 |  | 40.6558 | 1 | D | 1 |  |  |  | ROZPOCET | [6 empty] | 0
| D | 94 | Lešení a stavební výtahy |  |  |  | 0 | [5 empty] | 0 |  | 0.0143 |  | 0 | 1 | D | 2 |  |  |  | ROZPOCET | [6 empty] | 0
26 | K | 941111112 | Montáž lešení řadového trubkového lehkého s podlahami zatížení do 200 kg/m2 š do 0,9 m v do 25 m | m2 | 1115.24 |  | 0 | CS ÚRS 2016 01 |  |  | základní |  | 0 | 0 | 0 | 0 | 0 | 4 | K | 3 |  |  |  | ROZPOCET | 0 | 0 | 0 | 0 | 0 | 1 | 0 | 4 | 1166180395
| VV |  | Pohled severovýchodní | [15 empty] | VV | 3 | 1 | True | 0 | ROZPOCET
| VV |  | 35,6*10,9 |  | 388.04 | [13 empty] | VV | 3 | 2 | True | 0 | ROZPOCET
| VV |  | Pohled jihozápadní | [15 empty] | VV | 3 | 1 | True | 0 | ROZPOCET
| VV |  | 33,6*10,9 |  | 366.24 | [13 empty] | VV | 3 | 2 | True | 0 | ROZPOCET
| VV |  | Pohled severozápadní | [15 empty] | VV | 3 | 1 | True | 0 | ROZPOCET
| VV |  | 19,2*10,9 |  | 209.28 | [13 empty] | VV | 3 | 2 | True | 0 | ROZPOCET
| VV |  | Pohled jihovýchodní | [15 empty] | VV | 3 | 1 | True | 0 | ROZPOCET
| VV |  | 19,2*7,9 |  | 151.68 | [13 empty] | VV | 3 | 2 | True | 0 | ROZPOCET
27 | K | 941111212 | Příplatek k lešení řadovému trubkovému lehkému s podlahami š 0,9 m v 25 m za první a ZKD den použití | m2 | 66914.4 |  | 0 | CS ÚRS 2016 01 |  |  | základní |  | 0 | 0 | 0 | 0 | 0 | 4 | K | 3 |  |  |  | ROZPOCET | 0 | 0 | 0 | 0 | 0 | 1 | 0 | 4 | 581323345
| VV |  | Předpoklad doby použití - 60 dní | [15 empty] | VV | 3 | 1 | True | 0 | ROZPOCET
| VV |  | 1115,24*60 |  | 66914.4 | [13 empty] | VV | 3 | 2 | True | 0 | ROZPOCET
28 | K | 941111812 | Demontáž lešení řadového trubkového lehkého s podlahami zatížení do 200 kg/m2 š do 0,9 m v do 25 m | m2 | 1115.24 |  | 0 | CS ÚRS 2016 01 |  |  | základní |  | 0 | 0 | 0 | 0 | 0 | 4 | K | 3 |  |  |  | ROZPOCET | 0 | 0 | 0 | 0 | 0 | 1 | 0 | 4 | -1813753791
29 | K | 944511111 | Montáž ochranné sítě z textilie z umělých vláken | m2 | 1276.64 |  | 0 | CS ÚRS 2016 01 |  |  | základní |  | 0 | 0 | 0 | 0 | 0 | 4 | K | 3 |  |  |  | ROZPOCET | 0 | 0 | 0 | 0 | 0 | 1 | 0 | 4 | -716040414
| VV |  | Pohled severovýchodní | [15 empty] | VV | 3 | 1 | True | 0 | ROZPOCET
| VV |  | 35,6*12,4 |  | 441.44 | [13 empty] | VV | 3 | 2 | True | 0 | ROZPOCET
| VV |  | Pohled jihozápadní | [15 empty] | VV | 3 | 1 | True | 0 | ROZPOCET
| VV |  | 33,6*12,4 |  | 416.64 | [13 empty] | VV | 3 | 2 | True | 0 | ROZPOCET
| VV |  | Pohled severozápadní | [15 empty] | VV | 3 | 1 | True | 0 | ROZPOCET
| VV |  | 19,2*12,4 |  | 238.08 | [13 empty] | VV | 3 | 2 | True | 0 | ROZPOCET
| VV |  | Pohled jihovýchodní | [15 empty] | VV | 3 | 1 | True | 0 | ROZPOCET
| VV |  | 19,2*9,4 |  | 180.48 | [13 empty] | VV | 3 | 2 | True | 0 | ROZPOCET
30 | K | 944511211 | Příplatek k ochranné síti za první a ZKD den použití | m2 | 76598.4 |  | 0 | CS ÚRS 2016 01 |  |  | základní |  | 0 | 0 | 0 | 0 | 0 | 4 | K | 3 |  |  |  | ROZPOCET | 0 | 0 | 0 | 0 | 0 | 1 | 0 | 4 | 1577354620
| VV |  | Předpoklad doby použití - 60 dní | [15 empty] | VV | 3 | 1 | True | 0 | ROZPOCET
| VV |  | 1276,64*60 |  | 76598.4 | [13 empty] | VV | 3 | 2 | True | 0 | ROZPOCET
31 | K | 944511811 | Demontáž ochranné sítě z textilie z umělých vláken | m2 | 1276.64 |  | 0 | CS ÚRS 2016 01 |  |  | základní |  | 0 | 0 | 0 | 0 | 0 | 4 | K | 3 |  |  |  | ROZPOCET | 0 | 0 | 0 | 0 | 0 | 1 | 0 | 4 | -1758638163
32 | K | 949101111 | Lešení pomocné pro objekty pozemních staveb s lešeňovou podlahou v do 1,9 m zatížení do 150 kg/m2 | m2 | 110 |  | 0 | CS ÚRS 2016 01 |  |  | základní |  | 0 | 0.00013 | 0.0143 | 0 | 0 | 4 | K | 3 |  |  |  | ROZPOCET | 0 | 0 | 0 | 0 | 0 | 1 | 0 | 4 | 1971584892
| VV |  | Pro upravu ostění | [15 empty] | VV | 3 | 1 | True | 0 | ROZPOCET
| VV |  | 110,0 |  | 110 | [13 empty] | VV | 3 | 2 | True | 1 | ROZPOCET
| D | 95 | Různé dokončovací konstrukce a práce pozemních staveb |  |  |  | 0 | [5 empty] | 0 |  | 0.04 |  | 0 | 1 | D | 2 |  |  |  | ROZPOCET | [6 empty] | 0
33 | K | 952901111 | Vyčištění budov bytové a občanské výstavby při výšce podlaží do 4 m | m2 | 1000 |  | 0 | CS ÚRS 2016 01 |  |  | základní |  | 0 | 4e-05 | 0.04 | 0 | 0 | 4 | K | 3 |  |  |  | ROZPOCET | 0 | 0 | 0 | 0 | 0 | 1 | 0 | 4 | 2145137833
| VV |  | "Dotčené vnitřní prostory: | [15 empty] | VV | 3 | 1 | True | 0 | ROZPOCET
| VV |  | 1000,0 |  | 1000 | [13 empty] | VV | 3 | 2 | True | 0 | ROZPOCET
| D | 96 | Bourání konstrukcí |  |  |  | 0 | [5 empty] | 0 |  | 0 |  | 40.6558 | 1 | D | 2 |  |  |  | ROZPOCET | [6 empty] | 0
34 | K | 713120813 | Odstranění tepelné izolace podlah volně kladené z vláknitých materiálů tl přes 100 mm | m2 | 619.38 |  | 0 | CS ÚRS 2016 01 |  |  | základní |  | 0 | 0 | 0 | 0.018 | 11.1488 | 16 | K | 3 |  |  |  | ROZPOCET | 0 | 0 | 0 | 0 | 0 | 1 | 0 | 16 | -48970556
| VV |  | "Půda - skladba F1 | [15 empty] | VV | 3 | 1 | True | 0 | ROZPOCET
| VV |  | 33,3*18,6 |  | 619.38 | [13 empty] | VV | 3 | 2 | True | 0 | ROZPOCET
35 | K | 762430817 | Demontáž obložení stěn z desek cementotřískových tl přes 16 mm na sraz šroubovaných | m2 | 168.96 |  | 0 | CS ÚRS 2016 01 |  |  | základní |  | 0 | 0 | 0 | 0.03554 | 6.0048 | 16 | K | 3 |  |  |  | ROZPOCET | 0 | 0 | 0 | 0 | 0 | 1 | 0 | 16 | 58848421
| VV |  | Stávající obložení ocelové konstrukce | [15 empty] | VV | 3 | 1 | True | 0 | ROZPOCET
| VV |  | (33,6+19,2)*2*(1,4+0,2) |  | 168.96 | [13 empty] | VV | 3 | 2 | True | 0 | ROZPOCET
36 | K | 764002841 | Demontáž oplechování horních ploch zdí a nadezdívek do suti | m | 18.85 |  | 0 | CS ÚRS 2016 01 |  |  | základní |  | 0 | 0 | 0 | 0.00191 | 0.036004 | 16 | K | 3 |  |  |  | ROZPOCET | 0 | 0 | 0 | 0 | 0 | 1 | 0 | 16 | -1591314052
| VV |  | 18,85 |  | 18.85 | [13 empty] | VV | 3 | 2 | True | 0 | ROZPOCET
37 | K | 764002851 | Demontáž oplechování parapetů do suti | m | 116.55 |  | 0 | CS ÚRS 2016 01 |  |  | základní |  | 0 | 0 | 0 | 0.00167 | 0.19464 | 16 | K | 3 |  |  |  | ROZPOCET | 0 | 0 | 0 | 0 | 0 | 1 | 0 | 16 | 2035743694
| VV |  | Pohled severovýchodní | [15 empty] | VV | 3 | 1 | True | 0 | ROZPOCET
| VV |  | 1,95*26 |  | 50.7 | [13 empty] | VV | 3 | 2 | True | 0 | ROZPOCET
| VV |  | Pohled jihozápadní | [15 empty] | VV | 3 | 1 | True | 0 | ROZPOCET
| VV |  | 1,95*23+1,7*3 |  | 49.95 | [13 empty] | VV | 3 | 2 | True | 0 | ROZPOCET
| VV |  | Pohled severozápadní | [15 empty] | VV | 3 | 1 | True | 0 | ROZPOCET
| VV |  | 1,5*4+1,95*2 |  | 9.9 | [13 empty] | VV | 3 | 2 | True | 0 | ROZPOCET
| VV |  | Pohled jihovýchodní | [15 empty] | VV | 3 | 1 | True | 0 | ROZPOCET
| VV |  | 1,5*4 |  | 6 | [13 empty] | VV | 3 | 2 | True | 0 | ROZPOCET
38 | K | 764002871 | Demontáž lemování zdí do suti | m | 37.4 |  | 0 | CS ÚRS 2016 01 |  |  | základní |  | 0 | 0 | 0 | 0.00175 | 0.06545 | 16 | K | 3 |  |  |  | ROZPOCET | 0 | 0 | 0 | 0 | 0 | 1 | 0 | 16 | -891360246
| VV |  | 2.NP | [15 empty] | VV | 3 | 1 | True | 0 | ROZPOCET
| VV |  | 18,85 |  | 18.85 | [13 empty] | VV | 3 | 2 | True | 0 | ROZPOCET
| VV |  | "vstupní přístřešek | [15 empty] | VV | 3 | 1 | True | 0 | ROZPOCET
| VV |  | 14,8+3,75 |  | 18.55 | [13 empty] | VV | 3 | 2 | True | 0 | ROZPOCET
39 | K | 764003801 | Demontáž lemování trub, konzol, držáků, ventilačních nástavců a jiných kusových prvků do suti | kus | 10 |  | 0 | CS ÚRS 2016 01 |  |  | základní |  | 0 | 0 | 0 | 0.00188 | 0.0188 | 16 | K | 3 |  |  |  | ROZPOCET | 0 | 0 | 0 | 0 | 0 | 1 | 0 | 16 | 505171482
| VV |  | 10 |  | 10 | [13 empty] | VV | 3 | 2 | True | 0 | ROZPOCET
40 | K | 764004801 | Demontáž podokapního žlabu do suti | m | 130 |  | 0 | CS ÚRS 2016 01 |  |  | základní |  | 0 | 0 | 0 | 0.0026 | 0.338 | 16 | K | 3 |  |  |  | ROZPOCET | 0 | 0 | 0 | 0 | 0 | 1 | 0 | 16 | -1084452394
| VV |  | 110,0+20,0 |  | 130 | [13 empty] | VV | 3 | 2 | True | 1 | ROZPOCET
41 | K | 764004861 | Demontáž svodu do suti | m | 119 |  | 0 | CS ÚRS 2016 01 |  |  | základní |  | 0 | 0 | 0 | 0.00394 | 0.46886 | 16 | K | 3 |  |  |  | ROZPOCET | 0 | 0 | 0 | 0 | 0 | 1 | 0 | 16 | 367111628
| VV |  | 95,0+24,0 |  | 119 | [13 empty] | VV | 3 | 2 | True | 0 | ROZPOCET
42 | K | 767996702 | Demontáž atypických zámečnických konstrukcí řezáním hmotnosti jednotlivých dílů do 100 kg | kg | 3864.6 |  | 0 | CS ÚRS 2016 01 |  |  | základní |  | 0 | 0 | 0 | 0.001 | 3.8646 | 16 | K | 3 |  |  |  | ROZPOCET | 0 | 0 | 0 | 0 | 0 | 1 | 0 | 16 | -1231871890
| VV |  | "Demontaž ocelové konstrukce | [15 empty] | VV | 3 | 1 | True | 0 | ROZPOCET
| VV |  | ((33,6+19,2)*2*2+(1,4+0,2+0,2)*(45,0+26,0))*11,4 |  | 3864.6 | [13 empty] | VV | 3 | 2 | True | 0 | ROZPOCET
43 | K | 968072246 | Vybourání kovových rámů oken jednoduchých včetně křídel pl do 4 m2 | m2 | 12.778 |  | 0 | CS ÚRS 2016 01 |  |  | základní |  | 0 | 0 | 0 | 0.034 | 0.43445 | 4 | K | 3 |  |  |  | ROZPOCET | 0 | 0 | 0 | 0 | 0 | 1 | 0 | 4 | 1187194461
| VV |  | 3,5*0,65*2 |  | 4.55 | [13 empty] | VV | 3 | 2 | True | 0 | ROZPOCET
| VV |  | 1,1*3,0 |  | 3.3 | [13 empty] | VV | 3 | 2 | True | 0 | ROZPOCET
| VV |  | 1,95*1,35 |  | 2.633 | [13 empty] | VV | 3 | 2 | True | 0 | ROZPOCET
| VV |  | 1,7*1,35 |  | 2.295 | [13 empty] | VV | 3 | 2 | True | 0 | ROZPOCET
44 | K | 968072247 | Vybourání kovových rámů oken jednoduchých včetně křídel pl přes 4 m2 | m2 | 39.16 |  | 0 | CS ÚRS 2016 01 |  |  | základní |  | 0 | 0 | 0 | 0.034 | 1.3314 | 4 | K | 3 |  |  |  | ROZPOCET | 0 | 0 | 0 | 0 | 0 | 1 | 0 | 4 | 1922860358
| VV |  | 1,7*3,0*2 |  | 10.2 | [13 empty] | VV | 3 | 2 | True | 0 | ROZPOCET
| VV |  | 1,7*3,45 |  | 5.865 | [13 empty] | VV | 3 | 2 | True | 0 | ROZPOCET
| VV |  | 1,7*4,55 |  | 7.735 | [13 empty] | VV | 3 | 2 | True | 0 | ROZPOCET
| VV |  | 1,95*4,7 |  | 9.165 | [13 empty] | VV | 3 | 2 | True | 0 | ROZPOCET
| VV |  | 2,95*2,1 |  | 6.195 | [13 empty] | VV | 3 | 2 | True | 0 | ROZPOCET
45 | K | 968082015 | Vybourání plastových rámů oken zdvojených včetně křídel plochy do 1 m2 | m2 | 1.743 |  | 0 | CS ÚRS 2016 01 |  |  | základní |  | 0 | 0 | 0 | 0.073 | 0.12724 | 4 | K | 3 |  |  |  | ROZPOCET | 0 | 0 | 0 | 0 | 0 | 1 | 0 | 4 | -2116717273
| VV |  | 0,6*0,6*2*2 |  | 1.44 | [13 empty] | VV | 3 | 2 | True | 0 | ROZPOCET
| VV |  | 0,55*0,55 |  | 0.303 | [13 empty] | VV | 3 | 2 | True | 0 | ROZPOCET
46 | K | 968082017 | Vybourání plastových rámů oken zdvojených včetně křídel plochy přes 2 do 4 m2 | m2 | 192.02 |  | 0 | CS ÚRS 2016 01 |  |  | základní |  | 0 | 0 | 0 | 0.051 | 9.793 | 4 | K | 3 |  |  |  | ROZPOCET | 0 | 0 | 0 | 0 | 0 | 1 | 0 | 4 | -1023651954
| VV |  | 1,95*1,8*43 |  | 150.93 | [13 empty] | VV | 3 | 2 | True | 0 | ROZPOCET
| VV |  | 1,95*1,2*6 |  | 14.04 | [13 empty] | VV | 3 | 2 | True | 0 | ROZPOCET
| VV |  | 1,5*2,1*2 |  | 6.3 | [13 empty] | VV | 3 | 2 | True | 0 | ROZPOCET
| VV |  | 1,5*1,8*6 |  | 16.2 | [13 empty] | VV | 3 | 2 | True | 0 | ROZPOCET
| VV |  | 3,5*0,65*2 |  | 4.55 | [13 empty] | VV | 3 | 2 | True | 0 | ROZPOCET
47 | K | 976074121 | Vybourání kotevních želez ze zdiva cihelného na MV nebo MVC | kus | 50 |  | 0 | CS ÚRS 2016 01 |  |  | základní |  | 0 | 0 | 0 | 0.007 | 0.35 | 4 | K | 3 |  |  |  | ROZPOCET | 0 | 0 | 0 | 0 | 0 | 1 | 0 | 4 | -500621236
| VV |  | "Předpoklad:" 50 |  | 50 | [13 empty] | VV | 3 | 2 | True | 0 | ROZPOCET
48 | K | 978015321 | Otlučení vnější vápenné nebo vápenocementové vnější omítky stupně členitosti 1 a 2 rozsahu do 10% | m2 | 737.923 |  | 0 | CS ÚRS 2016 01 |  |  | základní |  | 0 | 0 | 0 | 0.005 | 3.6896 | 4 | K | 3 |  |  |  | ROZPOCET | 0 | 0 | 0 | 0 | 0 | 1 | 0 | 4 | -592830509
| VV |  | "Nesoudržné části omítek | [15 empty] | VV | 3 | 1 | True | 0 | ROZPOCET
| VV |  | . | [15 empty] | VV | 3 | 1 | True | 0 | ROZPOCET
| VV |  | Pohled severovýchodní | [15 empty] | VV | 3 | 1 | True | 0 | ROZPOCET
| VV |  | 33,6*8,9-1,95*1,8*17-1,95*3,65 |  | 232.253 | [13 empty] | VV | 3 | 2 | True | 0 | ROZPOCET
| VV |  | Pohled jihozápadní | [15 empty] | VV | 3 | 1 | True | 0 | ROZPOCET
| VV |  | 33,6*8,9-1,95*1,8*14-1,95*1,25-3,7*3,2-1,7*4,55-1,7*2,4 |  | 223.808 | [13 empty] | VV | 3 | 2 | True | 0 | ROZPOCET
| VV |  | Pohled severozápadní | [15 empty] | VV | 3 | 1 | True | 0 | ROZPOCET
| VV |  | 19,2*8,9-1,5*1,8*2-1,5*2,1*2-1,95*1,8 |  | 155.67 | [13 empty] | VV | 3 | 2 | True | 0 | ROZPOCET
| VV |  | Pohled jihovýchodní | [15 empty] | VV | 3 | 1 | True | 0 | ROZPOCET
| VV |  | 19,2*7,135-1,5*1,8*4 |  | 126.192 | [13 empty] | VV | 3 | 2 | True | 0 | ROZPOCET
49 | K | 978059641 | Odsekání a odebrání obkladů stěn z vnějších obkládaček plochy přes 1 m2 | m2 | 31.348 |  | 0 | CS ÚRS 2016 01 |  |  | základní |  | 0 | 0 | 0 | 0.089 | 2.79 | 4 | K | 3 |  |  |  | ROZPOCET | 0 | 0 | 0 | 0 | 0 | 1 | 0 | 4 | -431439623
| VV |  | Ostění otvorů | [15 empty] | VV | 3 | 1 | True | 0 | ROZPOCET
| VV |  | 1,8*2*0,27*11 |  | 10.692 | [13 empty] | VV | 3 | 2 | True | 0 | ROZPOCET
| VV |  | 1,25*2*0,27*4 |  | 2.7 | [13 empty] | VV | 3 | 2 | True | 0 | ROZPOCET
| VV |  | 3,0*0,27*6 |  | 4.86 | [13 empty] | VV | 3 | 2 | True | 0 | ROZPOCET
| VV |  | 0,55*2*0,27 |  | 0.297 | [13 empty] | VV | 3 | 2 | True | 0 | ROZPOCET
| VV |  | (1,05*2+1,95+1,35+2,875*2)*0,17 |  | 1.896 | [13 empty] | VV | 3 | 2 | True | 0 | ROZPOCET
| VV |  | 1,2*2*0,27 |  | 0.648 | [13 empty] | VV | 3 | 2 | True | 0 | ROZPOCET
| VV |  | . | [15 empty] | VV | 3 | 1 | True | 0 | ROZPOCET
| VV |  | Rampa | [15 empty] | VV | 3 | 1 | True | 0 | ROZPOCET
| VV |  | 13,1*0,7+3,1*0,7/2 |  | 10.255 | [13 empty] | VV | 3 | 2 | True | 0 | ROZPOCET
| D | 99 | Přesun hmot |  |  |  | 0 | [5 empty] | 0 |  | 0 |  | 0 | 1 | D | 2 |  |  |  | ROZPOCET | [6 empty] | 0
50 | K | 997013-R2 | Práce, nakládaní a uložení nebezpečných odpadů - azbest, izolační hmoty atd. | t | 2.038 |  | 0 |  |  |  | základní |  | 0 | 0 | 0 | 0 | 0 | 4 | K | 3 |  |  |  | ROZPOCET | 0 | 0 | 0 | 0 | 0 | 1 | 0 | 4 | 1273617564
| VV |  | 40,768*0,05 'Přepočtené koeficientem množství |  | 2.038 | [13 empty] | VV | 3 | 2 | False | 1 | ROZPOCET
51 | K | 997321211 | Svislá doprava suti a vybouraných hmot v do 4 m | t | 40.768 |  | 0 | CS ÚRS 2016 01 |  |  | základní |  | 0 | 0 | 0 | 0 | 0 | 4 | K | 3 |  |  |  | ROZPOCET | 0 | 0 | 0 | 0 | 0 | 1 | 0 | 4 | 1878724619
52 | K | 997321219 | Příplatek ZKD v 4 m svislé dopravy suti a vybouraných hmot | t | 81.536 |  | 0 | CS ÚRS 2016 01 |  |  | základní |  | 0 | 0 | 0 | 0 | 0 | 4 | K | 3 |  |  |  | ROZPOCET | 0 | 0 | 0 | 0 | 0 | 1 | 0 | 4 | -1865586639
| VV |  | 40,768*2 'Přepočtené koeficientem množství |  | 81.536 | [13 empty] | VV | 3 | 2 | False | 1 | ROZPOCET
53 | K | 979098232R | Poplatek za uložení ocelového odpadu do sběrných surovin | t | 3.865 |  | 0 |  |  |  | základní |  | 0 | 0 | 0 | 0 | 0 | 4 | K | 3 |  |  |  | ROZPOCET | 0 | 0 | 0 | 0 | 0 | 1 | 0 | 4 | 1115575947
| VV |  | 3,865 |  | 3.865 | [13 empty] | VV | 3 | 2 | True | 0 | ROZPOCET
54 | K | 997013217 | Vnitrostaveništní doprava suti a vybouraných hmot pro budovy v do 24 m ručně | t | 44.414 |  | 0 | CS ÚRS 2016 01 |  |  | základní |  | 0 | 0 | 0 | 0 | 0 | 4 | K | 3 |  |  |  | ROZPOCET | 0 | 0 | 0 | 0 | 0 | 1 | 0 | 4 | -1618376696
55 | K | 997013501 | Odvoz suti a vybouraných hmot na skládku nebo meziskládku do 1 km se složením | t | 44.414 |  | 0 | CS ÚRS 2016 01 |  |  | základní |  | 0 | 0 | 0 | 0 | 0 | 4 | K | 3 |  |  |  | ROZPOCET | 0 | 0 | 0 | 0 | 0 | 1 | 0 | 4 | 1071257460
56 | K | 997013509 | Příplatek k odvozu suti a vybouraných hmot na skládku ZKD 1 km přes 1 km | t | 177.656 |  | 0 | CS ÚRS 2016 01 |  |  | základní |  | 0 | 0 | 0 | 0 | 0 | 4 | K | 3 |  |  |  | ROZPOCET | 0 | 0 | 0 | 0 | 0 | 1 | 0 | 4 | 764494946
| VV |  | 44,414*4 'Přepočtené koeficientem množství |  | 177.656 | [13 empty] | VV | 3 | 2 | False | 1 | ROZPOCET
57 | K | 997013831 | Poplatek za uložení stavebního směsného odpadu na skládce (skládkovné) | t | 44.414 |  | 0 | CS ÚRS 2016 01 |  |  | základní |  | 0 | 0 | 0 | 0 | 0 | 4 | K | 3 |  |  |  | ROZPOCET | 0 | 0 | 0 | 0 | 0 | 1 | 0 | 4 | -1679748072
58 | K | 998011003 | Přesun hmot pro budovy zděné v do 24 m | t | 44.414 |  | 0 | CS ÚRS 2016 01 |  |  | základní |  | 0 | 0 | 0 | 0 | 0 | 4 | K | 3 |  |  |  | ROZPOCET | 0 | 0 | 0 | 0 | 0 | 1 | 0 | 4 | 501709906
| D | PSV | Práce a dodávky PSV |  |  |  | 0 | [5 empty] | 0 |  | 9.3005 |  | 0.11206 | 2 | D | 0 |  |  |  | ROZPOCET | [6 empty] | 0
| D | 713 | Izolace tepelné |  |  |  | 0 | [5 empty] | 0 |  | 2.0347 |  | 0 | 2 | D | 1 |  |  |  | ROZPOCET | [6 empty] | 0
59 | K | 713112116 | Montáž foukané tepelné izolace z celulózových vláken tl do 220 mm vodorovné | m2 | 619.38 |  | 0 | CS ÚRS 2016 01 |  |  | základní |  | 0 | 0 | 0 | 0 | 0 | 16 | K | 2 |  |  |  | ROZPOCET | 0 | 0 | 0 | 0 | 0 | 1 | 0 | 16 | 1148992547
| VV |  | Skladba F1 | [15 empty] | VV | 2 | 1 | True | 0 | ROZPOCET
| VV |  | 33,3*18,6 |  | 619.38 | [13 empty] | VV | 2 | 2 | True | 0 | ROZPOCET
60 | M | 627912-R1 | izolace tepelná a zvuková, tl. aplikace 220 mm, Podrobný popis viz PD | kg | 929.07 |  | 0 |  |  |  | základní |  | 0 | 0.001 | 0.92907 | 0 | 0 | 32 | M | 2 |  |  |  | ROZPOCET | 0 | 0 | 0 | 0 | 0 | 1 | 0 | 16 | -1353024844
| VV |  | 619,38*1,5 'Přepočtené koeficientem množství |  | 929.07 | [13 empty] | VV | 2 | 2 | False | 1 | ROZPOCET
61 | K | 713121111 | Montáž izolace tepelné podlah volně kladenými rohožemi, pásy, dílci, deskami 1 vrstva | m2 | 619.38 |  | 0 | CS ÚRS 2016 01 |  |  | základní |  | 0 | 0 | 0 | 0 | 0 | 16 | K | 2 |  |  |  | ROZPOCET | 0 | 0 | 0 | 0 | 0 | 1 | 0 | 16 | 1414379300
| VV |  | Skladba F1 | [15 empty] | VV | 2 | 1 | True | 0 | ROZPOCET
| VV |  | 33,3*18,6 |  | 619.38 | [13 empty] | VV | 2 | 2 | True | 1 | ROZPOCET
62 | M | 631481_R2 | deska minerální střešní izolační tl. 50 mm, objemová hmotnost 80kg/m3 | m2 | 631.768 |  | 0 |  |  |  | základní |  | 0 | 0.00175 | 1.1056 | 0 | 0 | 32 | M | 2 |  |  |  | ROZPOCET | 0 | 0 | 0 | 0 | 0 | 1 | 0 | 16 | 232403103
| VV |  | 619,38*1,02 'Přepočtené koeficientem množství |  | 631.768 | [13 empty] | VV | 2 | 2 | False | 1 | ROZPOCET
63 | K | 998713203 | Přesun hmot procentní pro izolace tepelné v objektech v do 24 m | % |  |  | 0 | CS ÚRS 2016 01 |  |  | základní |  | 0 | 0 | 0 | 0 | 0 | 16 | K | 2 |  |  |  | ROZPOCET | 0 | 0 | 0 | 0 | 0 | 1 | 0 | 16 | -745234055
| D | 762 | Konstrukce tesařské |  |  |  | 0 | [5 empty] | 0 |  | 1.4476 |  | 0 | 2 | D | 1 |  |  |  | ROZPOCET | [6 empty] | 0
64 | K | 762521108 | Položení podlahy z hrubých fošen na sraz | m2 | 43.92 |  | 0 | CS ÚRS 2016 01 |  |  | základní |  | 0 | 0 | 0 | 0 | 0 | 16 | K | 2 |  |  |  | ROZPOCET | 0 | 0 | 0 | 0 | 0 | 1 | 0 | 16 | -215545915
| VV |  | Lávka na půdě | [15 empty] | VV | 2 | 1 | True | 0 | ROZPOCET
| VV |  | (24,0+6,0+3,6)*1,2+3,6*1,0 |  | 43.92 | [13 empty] | VV | 2 | 2 | True | 0 | ROZPOCET
65 | M | 605110210 | řezivo jehličnaté - středové SM/BO tl. 33-100 mm, jakost II, 3-5 m | m3 | 1.932 |  | 0 | CS ÚRS 2016 01 |  |  | základní |  | 0 | 0.55 | 1.0626 | 0 | 0 | 32 | M | 2 |  |  |  | ROZPOCET | 0 | 0 | 0 | 0 | 0 | 1 | 0 | 16 | 45090304
| VV |  | -včetně ztrat | [15 empty] | VV | 2 | 1 | True | 0 | ROZPOCET
| VV |  | (24,0+6,0+3,6)*1,2*0,04*1,1 |  | 1.774 | [13 empty] | VV | 2 | 2 | True | 0 | ROZPOCET
| VV |  | 3,6*1,0*0,04*1,1 |  | 0.158 | [13 empty] | VV | 2 | 2 | True | 0 | ROZPOCET
66 | M | 605120010 | řezivo jehličnaté hranol jakost I do 120 cm2 | m3 | 0.7 |  | 0 | CS ÚRS 2016 01 |  |  | základní |  | 0 | 0.55 | 0.385 | 0 | 0 | 32 | M | 2 |  |  |  | ROZPOCET | 0 | 0 | 0 | 0 | 0 | 1 | 0 | 16 | -330027997
| VV |  | Skladba F1 | [15 empty] | VV | 2 | 1 | True | 0 | ROZPOCET
| VV |  | "odhad:" 0,7 |  | 0.7 | [13 empty] | VV | 2 | 2 | True | 0 | ROZPOCET
67 | K | 998762203 | Přesun hmot procentní pro kce tesařské v objektech v do 24 m | % |  |  | 0 | CS ÚRS 2016 01 |  |  | základní |  | 0 | 0 | 0 | 0 | 0 | 16 | K | 2 |  |  |  | ROZPOCET | 0 | 0 | 0 | 0 | 0 | 1 | 0 | 16 | 1853633184
| D | 764 | Konstrukce klempířské |  |  |  | 0 | [5 empty] | 0 |  | 0 |  | 0 | 2 | D | 1 |  |  |  | ROZPOCET | [6 empty] | 0
68 | K | 76401-R01 | Ozn.K01 - Oplechování venkovních okenních parapetů z poplastovaného žárově zinkovaného plechu rš cca 305 mm, D+M | m | 34.65 |  | 0 |  |  |  | základní |  | 0 | 0 | 0 | 0 | 0 | 16 | K | 2 |  |  |  | ROZPOCET | 0 | 0 | 0 | 0 | 0 | 1 | 0 | 16 | 637495014
| VV |  | "Podrobný popis viz PD - výrobky klempířské | [15 empty] | VV | 2 | 1 | True | 0 | ROZPOCET
| VV |  | ". | [15 empty] | VV | 2 | 1 | True | 0 | ROZPOCET
| VV |  | "-včetně podkladního plechu | [15 empty] | VV | 2 | 1 | True | 0 | ROZPOCET
| VV |  | 33,0*1,05 |  | 34.65 | [13 empty] | VV | 2 | 2 | True | 0 | ROZPOCET
69 | K | 76401-R02 | Ozn.K01a - Oplechování venkovních okenních parapetů z poplastovaného žárově zinkovaného plechu rš cca 305 mm, D+M | m | 6.3 |  | 0 |  |  |  | základní |  | 0 | 0 | 0 | 0 | 0 | 16 | K | 2 |  |  |  | ROZPOCET | 0 | 0 | 0 | 0 | 0 | 1 | 0 | 16 | -808155914
| VV |  | "Podrobný popis viz PD - výrobky klempířské | [15 empty] | VV | 2 | 1 | True | 0 | ROZPOCET
| VV |  | ". | [15 empty] | VV | 2 | 1 | True | 0 | ROZPOCET
| VV |  | "-včetně podkladního plechu | [15 empty] | VV | 2 | 1 | True | 0 | ROZPOCET
| VV |  | 6,0*1,05 |  | 6.3 | [13 empty] | VV | 2 | 2 | True | 0 | ROZPOCET
70 | K | 76401-R03 | Ozn.K02 - Oplechování venkovních okenních parapetů z poplastovaného žárově zinkovaného plechu rš cca 330 mm, D+M | m | 86.1 |  | 0 |  |  |  | základní |  | 0 | 0 | 0 | 0 | 0 | 16 | K | 2 |  |  |  | ROZPOCET | 0 | 0 | 0 | 0 | 0 | 1 | 0 | 16 | 1779140221
| VV |  | "Podrobný popis viz PD - výrobky klempířské | [15 empty] | VV | 2 | 1 | True | 0 | ROZPOCET
| VV |  | ". | [15 empty] | VV | 2 | 1 | True | 0 | ROZPOCET
| VV |  | "-včetně podkladního plechu | [15 empty] | VV | 2 | 1 | True | 0 | ROZPOCET
| VV |  | 82,0*1,05 |  | 86.1 | [13 empty] | VV | 2 | 2 | True | 0 | ROZPOCET
71 | K | 76401-R04 | Ozn.K03 - Oplechování venkovních okenních parapetů z poplastovaného žárově zinkovaného plechu rš cca 330 mm, D+M | m | 4.2 |  | 0 |  |  |  | základní |  | 0 | 0 | 0 | 0 | 0 | 16 | K | 2 |  |  |  | ROZPOCET | 0 | 0 | 0 | 0 | 0 | 1 | 0 | 16 | -603848365
| VV |  | "Podrobný popis viz PD - výrobky klempířské | [15 empty] | VV | 2 | 1 | True | 0 | ROZPOCET
| VV |  | ". | [15 empty] | VV | 2 | 1 | True | 0 | ROZPOCET
| VV |  | "-včetně podkladního plechu | [15 empty] | VV | 2 | 1 | True | 0 | ROZPOCET
| VV |  | 4,0*1,05 |  | 4.2 | [13 empty] | VV | 2 | 2 | True | 0 | ROZPOCET
72 | K | 76401-R05 | Ozn.K04 - Oplechování lemování zdi z poplastovaného žárově zinkovaného plechu rš cca 500 mm, D+M | m | 19.425 |  | 0 |  |  |  | základní |  | 0 | 0 | 0 | 0 | 0 | 16 | K | 2 |  |  |  | ROZPOCET | 0 | 0 | 0 | 0 | 0 | 1 | 0 | 16 | -1331592572
| VV |  | "Podrobný popis viz PD - výrobky klempířské | [15 empty] | VV | 2 | 1 | True | 0 | ROZPOCET
| VV |  | ". | [15 empty] | VV | 2 | 1 | True | 0 | ROZPOCET
| VV |  | 18,5*1,05 |  | 19.425 | [13 empty] | VV | 2 | 2 | True | 0 | ROZPOCET
73 | K | 76401-R06 | Ozn.K05 - Oplechování okapnice z poplastovaného žárově zinkovaného plechu rš cca 250 mm, D+M | m | 19.425 |  | 0 |  |  |  | základní |  | 0 | 0 | 0 | 0 | 0 | 16 | K | 2 |  |  |  | ROZPOCET | 0 | 0 | 0 | 0 | 0 | 1 | 0 | 16 | -1088625767
| VV |  | "Podrobný popis viz PD - výrobky klempířské | [15 empty] | VV | 2 | 1 | True | 0 | ROZPOCET
| VV |  | ". | [15 empty] | VV | 2 | 1 | True | 0 | ROZPOCET
| VV |  | 18,5*1,05 |  | 19.425 | [13 empty] | VV | 2 | 2 | True | 0 | ROZPOCET
74 | K | 76401-R07 | Ozn.K06 - Oplechování závětrné lišty z poplastovaného žárově zinkovaného plechu rš cca 200 mm, D+M | m | 5.775 |  | 0 |  |  |  | základní |  | 0 | 0 | 0 | 0 | 0 | 16 | K | 2 |  |  |  | ROZPOCET | 0 | 0 | 0 | 0 | 0 | 1 | 0 | 16 | 826817718
| VV |  | "Podrobný popis viz PD - výrobky klempířské | [15 empty] | VV | 2 | 1 | True | 0 | ROZPOCET
| VV |  | ". | [15 empty] | VV | 2 | 1 | True | 0 | ROZPOCET
| VV |  | 5,5*1,05 |  | 5.775 | [13 empty] | VV | 2 | 2 | True | 0 | ROZPOCET
75 | K | 76401-R08 | Ozn.K07 - Oplechování ukončení hydroizolace z poplastovaného žárově zinkovaného plechu rš cca 150 mm, D+M | m | 9.975 |  | 0 |  |  |  | základní |  | 0 | 0 | 0 | 0 | 0 | 16 | K | 2 |  |  |  | ROZPOCET | 0 | 0 | 0 | 0 | 0 | 1 | 0 | 16 | -1057114255
| VV |  | "Podrobný popis viz PD - výrobky klempířské | [15 empty] | VV | 2 | 1 | True | 0 | ROZPOCET
| VV |  | ". | [15 empty] | VV | 2 | 1 | True | 0 | ROZPOCET
| VV |  | 9,5*1,05 |  | 9.975 | [13 empty] | VV | 2 | 2 | True | 0 | ROZPOCET
76 | K | 76401-R09 | Ozn.K08 - Oplechování atiky z poplastovaného žárově zinkovaného plechu rš cca 690 mm, D+M | m | 8.925 |  | 0 |  |  |  | základní |  | 0 | 0 | 0 | 0 | 0 | 16 | K | 2 |  |  |  | ROZPOCET | 0 | 0 | 0 | 0 | 0 | 1 | 0 | 16 | 1127486921
| VV |  | "Podrobný popis viz PD - výrobky klempířské | [15 empty] | VV | 2 | 1 | True | 0 | ROZPOCET
| VV |  | ". | [15 empty] | VV | 2 | 1 | True | 0 | ROZPOCET
| VV |  | "-včetně podkladního plechu | [15 empty] | VV | 2 | 1 | True | 0 | ROZPOCET
| VV |  | 8,5*1,05 |  | 8.925 | [13 empty] | VV | 2 | 2 | True | 0 | ROZPOCET
77 | K | 76401-R10 | Ozn.K09 - Střešní okapový žlab hranatý z poplastovaného žárově zinkovaného plechu rš cca 500 mm, D+M | m | 115.5 |  | 0 |  |  |  | základní |  | 0 | 0 | 0 | 0 | 0 | 16 | K | 2 |  |  |  | ROZPOCET | 0 | 0 | 0 | 0 | 0 | 1 | 0 | 16 | -1422218389
| VV |  | "Podrobný popis viz PD - výrobky klempířské | [15 empty] | VV | 2 | 1 | True | 0 | ROZPOCET
| VV |  | ". | [15 empty] | VV | 2 | 1 | True | 0 | ROZPOCET
| VV |  | "-včetně doplňků | [15 empty] | VV | 2 | 1 | True | 0 | ROZPOCET
| VV |  | 110,0*1,05 |  | 115.5 | [13 empty] | VV | 2 | 2 | True | 0 | ROZPOCET
78 | K | 76401-R11 | Ozn.K10 - Střešní okapový svod průměr 120 mm z poplastovaného žárově zinkovaného plechu, D+M | m | 99.75 |  | 0 |  |  |  | základní |  | 0 | 0 | 0 | 0 | 0 | 16 | K | 2 |  |  |  | ROZPOCET | 0 | 0 | 0 | 0 | 0 | 1 | 0 | 16 | 388956501
| VV |  | "Podrobný popis viz PD - výrobky klempířské | [15 empty] | VV | 2 | 1 | True | 0 | ROZPOCET
| VV |  | ". | [15 empty] | VV | 2 | 1 | True | 0 | ROZPOCET
| VV |  | - včetně doplňků | [15 empty] | VV | 2 | 1 | True | 0 | ROZPOCET
| VV |  | 95,0*1,05 |  | 99.75 | [13 empty] | VV | 2 | 2 | True | 0 | ROZPOCET
79 | K | 76401-R12 | Ozn.K11 - Střešní okapový svod průměr 87 mm z poplastovaného žárově zinkovaného plechu, D+M | m | 25.2 |  | 0 |  |  |  | základní |  | 0 | 0 | 0 | 0 | 0 | 16 | K | 2 |  |  |  | ROZPOCET | 0 | 0 | 0 | 0 | 0 | 1 | 0 | 16 | 301334904
| VV |  | "Podrobný popis viz PD - výrobky klempířské | [15 empty] | VV | 2 | 1 | True | 0 | ROZPOCET
| VV |  | ". | [15 empty] | VV | 2 | 1 | True | 0 | ROZPOCET
| VV |  | - včetně doplňků | [15 empty] | VV | 2 | 1 | True | 0 | ROZPOCET
| VV |  | 24,0*1,05 |  | 25.2 | [13 empty] | VV | 2 | 2 | True | 0 | ROZPOCET
80 | K | 76401-R13 | Ozn.K12 - Oplechování horní hrany zateplení z poplastovaného žárově zinkovaného plechu rš cca 380 mm, D+M | m | 112.35 |  | 0 |  |  |  | základní |  | 0 | 0 | 0 | 0 | 0 | 16 | K | 2 |  |  |  | ROZPOCET | 0 | 0 | 0 | 0 | 0 | 1 | 0 | 16 | -427450747
| VV |  | "Podrobný popis viz PD - výrobky klempířské | [15 empty] | VV | 2 | 1 | True | 0 | ROZPOCET
| VV |  | ". | [15 empty] | VV | 2 | 1 | True | 0 | ROZPOCET
| VV |  | 107,0*1,05 |  | 112.35 | [13 empty] | VV | 2 | 2 | True | 0 | ROZPOCET
81 | K | 76401-R14 | Ozn.K13 - Oplechování venkovních okenních parapetů z poplastovaného žárově zinkovaného plechu rš cca 310 mm, D+M | m | 9.87 |  | 0 |  |  |  | základní |  | 0 | 0 | 0 | 0 | 0 | 16 | K | 2 |  |  |  | ROZPOCET | 0 | 0 | 0 | 0 | 0 | 1 | 0 | 16 | -1070294816
| VV |  | "Podrobný popis viz PD - výrobky klempířské | [15 empty] | VV | 2 | 1 | True | 0 | ROZPOCET
| VV |  | ". | [15 empty] | VV | 2 | 1 | True | 0 | ROZPOCET
| VV |  | "-včetně podkladního plechu | [15 empty] | VV | 2 | 1 | True | 0 | ROZPOCET
| VV |  | 9,4*1,05 |  | 9.87 | [13 empty] | VV | 2 | 2 | True | 0 | ROZPOCET
82 | K | 76401-R15 | Ozn.K14 - Střešní okapový žlab půlkruhový průměr 110 mm z poplastovaného žárově zinkovaného plechu, D+M | m | 21 |  | 0 |  |  |  | základní |  | 0 | 0 | 0 | 0 | 0 | 16 | K | 2 |  |  |  | ROZPOCET | 0 | 0 | 0 | 0 | 0 | 1 | 0 | 16 | 909883412
| VV |  | "Podrobný popis viz PD - výrobky klempířské | [15 empty] | VV | 2 | 1 | True | 0 | ROZPOCET
| VV |  | ". | [15 empty] | VV | 2 | 1 | True | 0 | ROZPOCET
| VV |  | "-včetně doplňků | [15 empty] | VV | 2 | 1 | True | 0 | ROZPOCET
| VV |  | 20,0*1,05 |  | 21 | [13 empty] | VV | 2 | 2 | True | 0 | ROZPOCET
83 | K | 76401-R16 | Ozn.K15 - Okapový svod průměr 87 mm z poplastovaného žárově zinkovaného plechu, D+M | m | 7.875 |  | 0 |  |  |  | základní |  | 0 | 0 | 0 | 0 | 0 | 16 | K | 2 |  |  |  | ROZPOCET | 0 | 0 | 0 | 0 | 0 | 1 | 0 | 16 | 1933882136
| VV |  | "Podrobný popis viz PD - výrobky klempířské | [15 empty] | VV | 2 | 1 | True | 0 | ROZPOCET
| VV |  | ". | [15 empty] | VV | 2 | 1 | True | 0 | ROZPOCET
| VV |  | "-včetně doplňků | [15 empty] | VV | 2 | 1 | True | 0 | ROZPOCET
| VV |  | 7,5*1,05 |  | 7.875 | [13 empty] | VV | 2 | 2 | True | 0 | ROZPOCET
84 | K | 998764203 | Přesun hmot procentní pro konstrukce klempířské v objektech v do 24 m | % |  |  | 0 | CS ÚRS 2016 01 |  |  | základní |  | 0 | 0 | 0 | 0 | 0 | 16 | K | 2 |  |  |  | ROZPOCET | 0 | 0 | 0 | 0 | 0 | 1 | 0 | 16 | -919762964
| D | 766 | Konstrukce truhlářské |  |  |  | 0 | [5 empty] | 0 |  | 0 |  | 0 | 2 | D | 1 |  |  |  | ROZPOCET | [6 empty] | 0
85 | K | 76661-R01 | Ozn.P01 - Okno plastové vícekomorové třidílné 1950x1800 mm, bezpečnostní zasklení - D+M | kus | 9 |  | 0 |  |  |  | základní |  | 0 | 0 | 0 | 0 | 0 | 16 | K | 2 |  |  |  | ROZPOCET | 0 | 0 | 0 | 0 | 0 | 1 | 0 | 16 | -692846051
| VV |  | Podrobný popis viz PD - výrobky plastové | [15 empty] | VV | 2 | 1 | True | 0 | ROZPOCET
| VV |  | -včetně parapetu | [15 empty] | VV | 2 | 1 | True | 0 | ROZPOCET
| VV |  | 9 |  | 9 | [13 empty] | VV | 2 | 2 | True | 0 | ROZPOCET
86 | K | 76661-R02 | Ozn.P01a - Okno plastové vícekomorové čtyřdílné 1950x1800 mm, bezpečnostní zasklení - D+M | kus | 1 |  | 0 |  |  |  | základní |  | 0 | 0 | 0 | 0 | 0 | 16 | K | 2 |  |  |  | ROZPOCET | 0 | 0 | 0 | 0 | 0 | 1 | 0 | 16 | 2049531430
| VV |  | Podrobný popis viz PD - výrobky plastové | [15 empty] | VV | 2 | 1 | True | 0 | ROZPOCET
| VV |  | -včetně parapetu | [15 empty] | VV | 2 | 1 | True | 0 | ROZPOCET
| VV |  | 1 |  | 1 | [13 empty] | VV | 2 | 2 | True | 0 | ROZPOCET
87 | K | 76661-R03 | Ozn.P01b - Okno plastové vícekomorové čtyřdílné 1950x1800 mm s rozšířovacím profilem, bezpečnostní zasklení - D+M | kus | 1 |  | 0 |  |  |  | základní |  | 0 | 0 | 0 | 0 | 0 | 16 | K | 2 |  |  |  | ROZPOCET | 0 | 0 | 0 | 0 | 0 | 1 | 0 | 16 | -2115255917
| VV |  | Podrobný popis viz PD - výrobky plastové | [15 empty] | VV | 2 | 1 | True | 0 | ROZPOCET
| VV |  | -včetně parapetu | [15 empty] | VV | 2 | 1 | True | 0 | ROZPOCET
| VV |  | 1 |  | 1 | [13 empty] | VV | 2 | 2 | True | 0 | ROZPOCET
88 | K | 76661-R04 | Ozn.P02 - Okno plastové vícekomorové dvoudílné 1950x1200 mm, bezpečnostní zasklení - D+M | kus | 1 |  | 0 |  |  |  | základní |  | 0 | 0 | 0 | 0 | 0 | 16 | K | 2 |  |  |  | ROZPOCET | 0 | 0 | 0 | 0 | 0 | 1 | 0 | 16 | 1520558241
| VV |  | Podrobný popis viz PD - výrobky plastové | [15 empty] | VV | 2 | 1 | True | 0 | ROZPOCET
| VV |  | -včetně parapetu | [15 empty] | VV | 2 | 1 | True | 0 | ROZPOCET
| VV |  | 1 |  | 1 | [13 empty] | VV | 2 | 2 | True | 0 | ROZPOCET
89 | K | 76661-R05 | Ozn.P02b - Okno plastové vícekomorové dvoudílné 1950x1200 mm s rozšířovacím profilem, bezpečnostní zasklení - D+M | kus | 1 |  | 0 |  |  |  | základní |  | 0 | 0 | 0 | 0 | 0 | 16 | K | 2 |  |  |  | ROZPOCET | 0 | 0 | 0 | 0 | 0 | 1 | 0 | 16 | -929249123
| VV |  | Podrobný popis viz PD - výrobky plastové | [15 empty] | VV | 2 | 1 | True | 0 | ROZPOCET
| VV |  | -včetně parapetu | [15 empty] | VV | 2 | 1 | True | 0 | ROZPOCET
| VV |  | 1 |  | 1 | [13 empty] | VV | 2 | 2 | True | 0 | ROZPOCET
90 | K | 76661-R06 | Ozn.P03 - Okno plastové vícekomorové třidílné 1950x1800 mm - D+M | kus | 29 |  | 0 |  |  |  | základní |  | 0 | 0 | 0 | 0 | 0 | 16 | K | 2 |  |  |  | ROZPOCET | 0 | 0 | 0 | 0 | 0 | 1 | 0 | 16 | -1692374795
| VV |  | Podrobný popis viz PD - výrobky plastové | [15 empty] | VV | 2 | 1 | True | 0 | ROZPOCET
| VV |  | -včetně parapetu | [15 empty] | VV | 2 | 1 | True | 0 | ROZPOCET
| VV |  | 29 |  | 29 | [13 empty] | VV | 2 | 2 | True | 0 | ROZPOCET
91 | K | 76661-R07 | Ozn.P04 - Okno plastové vícekomorové čtyřdílné 1950x1800 mm - D+M | kus | 1 |  | 0 |  |  |  | základní |  | 0 | 0 | 0 | 0 | 0 | 16 | K | 2 |  |  |  | ROZPOCET | 0 | 0 | 0 | 0 | 0 | 1 | 0 | 16 | -1861689477
| VV |  | Podrobný popis viz PD - výrobky plastové | [15 empty] | VV | 2 | 1 | True | 0 | ROZPOCET
| VV |  | -včetně parapetu | [15 empty] | VV | 2 | 1 | True | 0 | ROZPOCET
| VV |  | 1 |  | 1 | [13 empty] | VV | 2 | 2 | True | 0 | ROZPOCET
92 | K | 76661-R08 | Ozn.P05 - Okno plastové vícekomorové šestidílné 1500x2100 mm - D+M | kus | 1 |  | 0 |  |  |  | základní |  | 0 | 0 | 0 | 0 | 0 | 16 | K | 2 |  |  |  | ROZPOCET | 0 | 0 | 0 | 0 | 0 | 1 | 0 | 16 | 152769426
| VV |  | Podrobný popis viz PD - výrobky plastové | [15 empty] | VV | 2 | 1 | True | 0 | ROZPOCET
| VV |  | -včetně parapetu | [15 empty] | VV | 2 | 1 | True | 0 | ROZPOCET
| VV |  | -včetně VZT žaluzie | [15 empty] | VV | 2 | 1 | True | 0 | ROZPOCET
| VV |  | 1 |  | 1 | [13 empty] | VV | 2 | 2 | True | 0 | ROZPOCET
93 | K | 76661-R09 | Ozn.P06 - Okno plastové vícekomorové šestidílné 1500x2100 mm - D+M | kus | 1 |  | 0 |  |  |  | základní |  | 0 | 0 | 0 | 0 | 0 | 16 | K | 2 |  |  |  | ROZPOCET | 0 | 0 | 0 | 0 | 0 | 1 | 0 | 16 | -984938633
| VV |  | Podrobný popis viz PD - výrobky plastové | [15 empty] | VV | 2 | 1 | True | 0 | ROZPOCET
| VV |  | -včetně parapetu | [15 empty] | VV | 2 | 1 | True | 0 | ROZPOCET
| VV |  | -včetně VZT žaluzie | [15 empty] | VV | 2 | 1 | True | 0 | ROZPOCET
| VV |  | 1 |  | 1 | [13 empty] | VV | 2 | 2 | True | 0 | ROZPOCET
94 | K | 76661-R10 | Ozn.P07 - Okno plastové vícekomorové třidílné 1950x1800 mm - D+M | kus | 1 |  | 0 |  |  |  | základní |  | 0 | 0 | 0 | 0 | 0 | 16 | K | 2 |  |  |  | ROZPOCET | 0 | 0 | 0 | 0 | 0 | 1 | 0 | 16 | -720157164
| VV |  | Podrobný popis viz PD - výrobky plastové | [15 empty] | VV | 2 | 1 | True | 0 | ROZPOCET
| VV |  | -včetně parapetu | [15 empty] | VV | 2 | 1 | True | 0 | ROZPOCET
| VV |  | 1 |  | 1 | [13 empty] | VV | 2 | 2 | True | 0 | ROZPOCET
95 | K | 76661-R11 | Ozn.P08 - Okno plastové vícekomorové třidílné 1500x1800 mm - D+M | kus | 2 |  | 0 |  |  |  | základní |  | 0 | 0 | 0 | 0 | 0 | 16 | K | 2 |  |  |  | ROZPOCET | 0 | 0 | 0 | 0 | 0 | 1 | 0 | 16 | 1930355107
| VV |  | Podrobný popis viz PD - výrobky plastové | [15 empty] | VV | 2 | 1 | True | 0 | ROZPOCET
| VV |  | -včetně parapetu | [15 empty] | VV | 2 | 1 | True | 0 | ROZPOCET
| VV |  | 2 |  | 2 | [13 empty] | VV | 2 | 2 | True | 0 | ROZPOCET
96 | K | 76661-R12 | Ozn.P09 - Okno plastové vícekomorové jednodílné 550x550 mm, bezpečnostní zasklení - D+M | kus | 1 |  | 0 |  |  |  | základní |  | 0 | 0 | 0 | 0 | 0 | 16 | K | 2 |  |  |  | ROZPOCET | 0 | 0 | 0 | 0 | 0 | 1 | 0 | 16 | -1714399872
| VV |  | Podrobný popis viz PD - výrobky plastové | [15 empty] | VV | 2 | 1 | True | 0 | ROZPOCET
| VV |  | -včetně parapetu | [15 empty] | VV | 2 | 1 | True | 0 | ROZPOCET
| VV |  | 1 |  | 1 | [13 empty] | VV | 2 | 2 | True | 0 | ROZPOCET
97 | K | 76661-R13 | Ozn.P10 - Okno plastové vícekomorové třidílné 1500x1800 mm - D+M | kus | 4 |  | 0 |  |  |  | základní |  | 0 | 0 | 0 | 0 | 0 | 16 | K | 2 |  |  |  | ROZPOCET | 0 | 0 | 0 | 0 | 0 | 1 | 0 | 16 | -1820524361
| VV |  | Podrobný popis viz PD - výrobky plastové | [15 empty] | VV | 2 | 1 | True | 0 | ROZPOCET
| VV |  | -včetně parapetu | [15 empty] | VV | 2 | 1 | True | 0 | ROZPOCET
| VV |  | 4 |  | 4 | [13 empty] | VV | 2 | 2 | True | 0 | ROZPOCET
98 | K | 76661-R14 | Ozn.P11 - Okno plastové vícekomorové čtyřdílné 1950x1800 mm s rozšířovacím profilem - D+M | kus | 1 |  | 0 |  |  |  | základní |  | 0 | 0 | 0 | 0 | 0 | 16 | K | 2 |  |  |  | ROZPOCET | 0 | 0 | 0 | 0 | 0 | 1 | 0 | 16 | -2076997138
| VV |  | Podrobný popis viz PD - výrobky plastové | [15 empty] | VV | 2 | 1 | True | 0 | ROZPOCET
| VV |  | -včetně parapetu | [15 empty] | VV | 2 | 1 | True | 0 | ROZPOCET
| VV |  | 1 |  | 1 | [13 empty] | VV | 2 | 2 | True | 0 | ROZPOCET
99 | K | 76661-R15 | Ozn.P12 - Okno plastové vícekomorové jednodílné 600x600 mm, bezpečnostní zasklení - D+M | kus | 2 |  | 0 |  |  |  | základní |  | 0 | 0 | 0 | 0 | 0 | 16 | K | 2 |  |  |  | ROZPOCET | 0 | 0 | 0 | 0 | 0 | 1 | 0 | 16 | -1190583635
| VV |  | Podrobný popis viz PD - výrobky plastové | [15 empty] | VV | 2 | 1 | True | 0 | ROZPOCET
| VV |  | -včetně parapetu | [15 empty] | VV | 2 | 1 | True | 0 | ROZPOCET
| VV |  | 2 |  | 2 | [13 empty] | VV | 2 | 2 | True | 0 | ROZPOCET
100 | K | 76661-R16 | Ozn.P13 - Okno plastové vícekomorové jednodílné 600x600 mm - D+M | kus | 2 |  | 0 |  |  |  | základní |  | 0 | 0 | 0 | 0 | 0 | 16 | K | 2 |  |  |  | ROZPOCET | 0 | 0 | 0 | 0 | 0 | 1 | 0 | 16 | -986687187
| VV |  | Podrobný popis viz PD - výrobky plastové | [15 empty] | VV | 2 | 1 | True | 0 | ROZPOCET
| VV |  | -včetně parapetu | [15 empty] | VV | 2 | 1 | True | 0 | ROZPOCET
| VV |  | 2 |  | 2 | [13 empty] | VV | 2 | 2 | True | 0 | ROZPOCET
101 | K | 998766203 | Přesun hmot procentní pro konstrukce truhlářské v objektech v do 24 m | % |  |  | 0 | CS ÚRS 2016 01 |  |  | základní |  | 0 | 0 | 0 | 0 | 0 | 16 | K | 2 |  |  |  | ROZPOCET | 0 | 0 | 0 | 0 | 0 | 1 | 0 | 16 | -464704951
| D | 767 | Konstrukce zámečnické |  |  |  | 0 | [5 empty] | 0 |  | 0 |  | 0 | 2 | D | 1 |  |  |  | ROZPOCET | [6 empty] | 0
102 | K | 76716-R01 | Ozn.A01 - Venkovní hliníkové okno 1950x1350 mm, bezpečnostní zasklení, D+M | kus | 1 |  | 0 |  |  |  | základní |  | 0 | 0 | 0 | 0 | 0 | 16 | K | 2 |  |  |  | ROZPOCET | 0 | 0 | 0 | 0 | 0 | 1 | 0 | 16 | 162445427
| VV |  | Podrobný popis viz PD - výrobky hliníkové | [15 empty] | VV | 2 | 1 | True | 0 | ROZPOCET
| VV |  | -včetně parapetu | [15 empty] | VV | 2 | 1 | True | 0 | ROZPOCET
| VV |  | 1 |  | 1 | [13 empty] | VV | 2 | 2 | True | 1 | ROZPOCET
103 | K | 76716-R02 | Ozn.A02 - Venkovní hliníkové okno 1950x4700 mm, D+M | kus | 1 |  | 0 |  |  |  | základní |  | 0 | 0 | 0 | 0 | 0 | 16 | K | 2 |  |  |  | ROZPOCET | 0 | 0 | 0 | 0 | 0 | 1 | 0 | 16 | 1598245639
| VV |  | Podrobný popis viz PD - výrobky hliníkové | [15 empty] | VV | 2 | 1 | True | 0 | ROZPOCET
| VV |  | -včetně parapetu | [15 empty] | VV | 2 | 1 | True | 0 | ROZPOCET
| VV |  | 1 |  | 1 | [13 empty] | VV | 2 | 2 | True | 1 | ROZPOCET
104 | K | 76716-R03 | Ozn.A03 - Venkovní hliníkové okno 1700x1350 mm, bezpečnostní zasklení, D+M | kus | 1 |  | 0 |  |  |  | základní |  | 0 | 0 | 0 | 0 | 0 | 16 | K | 2 |  |  |  | ROZPOCET | 0 | 0 | 0 | 0 | 0 | 1 | 0 | 16 | -1755106392
| VV |  | Podrobný popis viz PD - výrobky hliníkové | [15 empty] | VV | 2 | 1 | True | 0 | ROZPOCET
| VV |  | -včetně parapetu | [15 empty] | VV | 2 | 1 | True | 0 | ROZPOCET
| VV |  | 1 |  | 1 | [13 empty] | VV | 2 | 2 | True | 1 | ROZPOCET
105 | K | 76716-R04 | Ozn.A04 - Venkovní hliníkové okno 1700x3450 mm, částečně bezpečnostní zasklení, D+M | kus | 1 |  | 0 |  |  |  | základní |  | 0 | 0 | 0 | 0 | 0 | 16 | K | 2 |  |  |  | ROZPOCET | 0 | 0 | 0 | 0 | 0 | 1 | 0 | 16 | -1768905590
| VV |  | Podrobný popis viz PD - výrobky hliníkové | [15 empty] | VV | 2 | 1 | True | 0 | ROZPOCET
| VV |  | -včetně parapetu | [15 empty] | VV | 2 | 1 | True | 0 | ROZPOCET
| VV |  | 1 |  | 1 | [13 empty] | VV | 2 | 2 | True | 1 | ROZPOCET
106 | K | 76716-R05 | Ozn.A05 - Venkovní hliníkové okno 1700x4550 mm, D+M | kus | 1 |  | 0 |  |  |  | základní |  | 0 | 0 | 0 | 0 | 0 | 16 | K | 2 |  |  |  | ROZPOCET | 0 | 0 | 0 | 0 | 0 | 1 | 0 | 16 | 1707238479
| VV |  | Podrobný popis viz PD - výrobky hliníkové | [15 empty] | VV | 2 | 1 | True | 0 | ROZPOCET
| VV |  | -včetně parapetu | [15 empty] | VV | 2 | 1 | True | 0 | ROZPOCET
| VV |  | 1 |  | 1 | [13 empty] | VV | 2 | 2 | True | 1 | ROZPOCET
107 | K | 76716-R06 | Ozn.A06 - Venkovní hliníkové rámové dveře 1100x3000 mm, bezpečnostní zasklení, D+M | kus | 1 |  | 0 |  |  |  | základní |  | 0 | 0 | 0 | 0 | 0 | 16 | K | 2 |  |  |  | ROZPOCET | 0 | 0 | 0 | 0 | 0 | 1 | 0 | 16 | -186931695
| VV |  | Podrobný popis viz PD - výrobky hliníkové | [15 empty] | VV | 2 | 1 | True | 0 | ROZPOCET
| VV |  | -včetně vybavení | [15 empty] | VV | 2 | 1 | True | 0 | ROZPOCET
| VV |  | 1 |  | 1 | [13 empty] | VV | 2 | 2 | True | 1 | ROZPOCET
108 | K | 76716-R07 | Ozn.A07 - Venkovní hliníkové rámové dvoukřídlové dveře 1700x3000 mm, bezpečnostní zasklení, D+M | kus | 1 |  | 0 |  |  |  | základní |  | 0 | 0 | 0 | 0 | 0 | 16 | K | 2 |  |  |  | ROZPOCET | 0 | 0 | 0 | 0 | 0 | 1 | 0 | 16 | -666464695
| VV |  | Podrobný popis viz PD - výrobky hliníkové | [15 empty] | VV | 2 | 1 | True | 0 | ROZPOCET
| VV |  | -včetně vybavení | [15 empty] | VV | 2 | 1 | True | 0 | ROZPOCET
| VV |  | 1 |  | 1 | [13 empty] | VV | 2 | 2 | True | 1 | ROZPOCET
109 | K | 76716-R08 | Ozn.A08 - Venkovní hliníkové rámové dvoukřídlové dveře 1700x3000 mm, bezpečnostní zasklení, D+M | kus | 1 |  | 0 |  |  |  | základní |  | 0 | 0 | 0 | 0 | 0 | 16 | K | 2 |  |  |  | ROZPOCET | 0 | 0 | 0 | 0 | 0 | 1 | 0 | 16 | -667758192
| VV |  | Podrobný popis viz PD - výrobky hliníkové | [15 empty] | VV | 2 | 1 | True | 0 | ROZPOCET
| VV |  | -včetně vybavení | [15 empty] | VV | 2 | 1 | True | 0 | ROZPOCET
| VV |  | 1 |  | 1 | [13 empty] | VV | 2 | 2 | True | 1 | ROZPOCET
110 | K | 76716-R09 | Ozn.A09 - Venkovní hliníková stěna 2950x2100 mm s dvoukřídlovými dveřmi 1100+600x2000 mm, bezpečnostní zasklení, D+M | kus | 1 |  | 0 |  |  |  | základní |  | 0 | 0 | 0 | 0 | 0 | 16 | K | 2 |  |  |  | ROZPOCET | 0 | 0 | 0 | 0 | 0 | 1 | 0 | 16 | -1190376645
| VV |  | Podrobný popis viz PD - výrobky hliníkové | [15 empty] | VV | 2 | 1 | True | 0 | ROZPOCET
| VV |  | -včetně vybavení | [15 empty] | VV | 2 | 1 | True | 0 | ROZPOCET
| VV |  | 1 |  | 1 | [13 empty] | VV | 2 | 2 | True | 1 | ROZPOCET
111 | K | 76716-R10 | Ozn.A10 - Venkovní hliníkové okno 3500x650 mm, bezpečnostní zasklení, D+M | kus | 2 |  | 0 |  |  |  | základní |  | 0 | 0 | 0 | 0 | 0 | 16 | K | 2 |  |  |  | ROZPOCET | 0 | 0 | 0 | 0 | 0 | 1 | 0 | 16 | 1254682149
| VV |  | Podrobný popis viz PD - výrobky hliníkové | [15 empty] | VV | 2 | 1 | True | 0 | ROZPOCET
| VV |  | -včetně parapetu | [15 empty] | VV | 2 | 1 | True | 0 | ROZPOCET
| VV |  | 2 |  | 2 | [13 empty] | VV | 2 | 2 | True | 1 | ROZPOCET
112 | K | 76716-R20 | Ozn.H01 - Venkovní hliníkové okno 1950x1200 mm s PO, D+M | kus | 1 |  | 0 |  |  |  | základní |  | 0 | 0 | 0 | 0 | 0 | 16 | K | 2 |  |  |  | ROZPOCET | 0 | 0 | 0 | 0 | 0 | 1 | 0 | 16 | 280179549
| VV |  | Podrobný popis viz PD - výrobky hliníkové | [15 empty] | VV | 2 | 1 | True | 0 | ROZPOCET
| VV |  | 1 |  | 1 | [13 empty] | VV | 2 | 2 | True | 0 | ROZPOCET
113 | K | 76716-R21 | Ozn.H02 - Venkovní hliníkové okno 1950x1200 mm s PO, D+M | kus | 1 |  | 0 |  |  |  | základní |  | 0 | 0 | 0 | 0 | 0 | 16 | K | 2 |  |  |  | ROZPOCET | 0 | 0 | 0 | 0 | 0 | 1 | 0 | 16 | 755947167
| VV |  | Podrobný popis viz PD - výrobky hliníkové | [15 empty] | VV | 2 | 1 | True | 0 | ROZPOCET
| VV |  | 1 |  | 1 | [13 empty] | VV | 2 | 2 | True | 0 | ROZPOCET
114 | K | 76725-R01 | Ozn.Z01 - Zkrácení ocelového zábradlí, D+M | kus | 1 |  | 0 |  |  |  | základní |  | 0 | 0 | 0 | 0 | 0 | 16 | K | 2 |  |  |  | ROZPOCET | 0 | 0 | 0 | 0 | 0 | 1 | 0 | 16 | -249026725
| VV |  | "Podrobný popis viz PD - výrobky zámečnické | [15 empty] | VV | 2 | 1 | True | 0 | ROZPOCET
| VV |  | ". | [15 empty] | VV | 2 | 1 | True | 0 | ROZPOCET
| VV |  | 1 |  | 1 | [13 empty] | VV | 2 | 2 | True | 0 | ROZPOCET
115 | K | 76725-R02 | Ozn.Z02 - Prodloužení venkovního madla, D+M | kus | 1 |  | 0 |  |  |  | základní |  | 0 | 0 | 0 | 0 | 0 | 16 | K | 2 |  |  |  | ROZPOCET | 0 | 0 | 0 | 0 | 0 | 1 | 0 | 16 | -2017473343
| VV |  | "Podrobný popis viz PD - výrobky zámečnické | [15 empty] | VV | 2 | 1 | True | 0 | ROZPOCET
| VV |  | ". | [15 empty] | VV | 2 | 1 | True | 0 | ROZPOCET
| VV |  | 1 |  | 1 | [13 empty] | VV | 2 | 2 | True | 0 | ROZPOCET
116 | K | 76725-R03a | Ozn.Z03a - Výměna větracích mřížek 150x150 mm, D+M | kus | 4 |  | 0 |  |  |  | základní |  | 0 | 0 | 0 | 0 | 0 | 16 | K | 2 |  |  |  | ROZPOCET | 0 | 0 | 0 | 0 | 0 | 1 | 0 | 16 | -366748331
| VV |  | "Podrobný popis viz PD - výrobky zámečnické | [15 empty] | VV | 2 | 1 | True | 0 | ROZPOCET
| VV |  | ". | [15 empty] | VV | 2 | 1 | True | 0 | ROZPOCET
| VV |  | -včetně prodložení potrubí | [15 empty] | VV | 2 | 1 | True | 0 | ROZPOCET
| VV |  | 4 |  | 4 | [13 empty] | VV | 2 | 2 | True | 0 | ROZPOCET
117 | K | 76725-R03b | Ozn.Z03b - Výměna větracích mřížek 300x300 mm, D+M | kus | 7 |  | 0 |  |  |  | základní |  | 0 | 0 | 0 | 0 | 0 | 16 | K | 2 |  |  |  | ROZPOCET | 0 | 0 | 0 | 0 | 0 | 1 | 0 | 16 | -1965664048
| VV |  | "Podrobný popis viz PD - výrobky zámečnické | [15 empty] | VV | 2 | 1 | True | 0 | ROZPOCET
| VV |  | ". | [15 empty] | VV | 2 | 1 | True | 0 | ROZPOCET
| VV |  | -včetně prodložení potrubí | [15 empty] | VV | 2 | 1 | True | 0 | ROZPOCET
| VV |  | 7 |  | 7 | [13 empty] | VV | 2 | 2 | True | 0 | ROZPOCET
118 | K | 76725-R03c | Ozn.Z03c - Výměna větracích mřížek 1500x300 mm, D+M | kus | 1 |  | 0 |  |  |  | základní |  | 0 | 0 | 0 | 0 | 0 | 16 | K | 2 |  |  |  | ROZPOCET | 0 | 0 | 0 | 0 | 0 | 1 | 0 | 16 | -1857734921
| VV |  | "Podrobný popis viz PD - výrobky zámečnické | [15 empty] | VV | 2 | 1 | True | 0 | ROZPOCET
| VV |  | ". | [15 empty] | VV | 2 | 1 | True | 0 | ROZPOCET
| VV |  | -včetně prodložení potrubí | [15 empty] | VV | 2 | 1 | True | 0 | ROZPOCET
| VV |  | 1 |  | 1 | [13 empty] | VV | 2 | 2 | True | 0 | ROZPOCET
119 | K | 76725-R04 | Ozn.Z04 - Demontáž a následní montáž hromosvodu, D+M | kus | 4 |  | 0 |  |  |  | základní |  | 0 | 0 | 0 | 0 | 0 | 16 | K | 2 |  |  |  | ROZPOCET | 0 | 0 | 0 | 0 | 0 | 1 | 0 | 16 | -2044816043
| VV |  | "Podrobný popis viz PD - výrobky zámečnické | [15 empty] | VV | 2 | 1 | True | 0 | ROZPOCET
| VV |  | ". | [15 empty] | VV | 2 | 1 | True | 0 | ROZPOCET
| VV |  | -včetně kotveni a kotvicího materiálu | [15 empty] | VV | 2 | 1 | True | 0 | ROZPOCET
| VV |  | 4 |  | 4 | [13 empty] | VV | 2 | 2 | True | 0 | ROZPOCET
120 | K | 76725-R05 | Ozn.Z05 - Demontáž a následní montáž odvětrávacího potrubí, D+M | kus | 2 |  | 0 |  |  |  | základní |  | 0 | 0 | 0 | 0 | 0 | 16 | K | 2 |  |  |  | ROZPOCET | 0 | 0 | 0 | 0 | 0 | 1 | 0 | 16 | -1765979175
| VV |  | "Podrobný popis viz PD - výrobky zámečnické | [15 empty] | VV | 2 | 1 | True | 0 | ROZPOCET
| VV |  | ". | [15 empty] | VV | 2 | 1 | True | 0 | ROZPOCET
| VV |  | -včetně kotveni a kotvicího materiálu | [15 empty] | VV | 2 | 1 | True | 0 | ROZPOCET
| VV |  | 2 |  | 2 | [13 empty] | VV | 2 | 2 | True | 0 | ROZPOCET
121 | K | 76725-R06 | Ozn.Z06 - Děrovaný plech šířky 100 mm, tl.1 mm, žárový pozink, D+M | m | 174 |  | 0 |  |  |  | základní |  | 0 | 0 | 0 | 0 | 0 | 16 | K | 2 |  |  |  | ROZPOCET | 0 | 0 | 0 | 0 | 0 | 1 | 0 | 16 | -942324244
| VV |  | "Podrobný popis viz PD - výrobky zámečnické | [15 empty] | VV | 2 | 1 | True | 0 | ROZPOCET
| VV |  | ". | [15 empty] | VV | 2 | 1 | True | 0 | ROZPOCET
| VV |  | 174 |  | 174 | [13 empty] | VV | 2 | 2 | True | 0 | ROZPOCET
122 | K | 76725-R07 | Ozn.Z07 - Děrovaný plech šířky 250 mm, tl.1 mm, žárový pozink, D+M | m | 107 |  | 0 |  |  |  | základní |  | 0 | 0 | 0 | 0 | 0 | 16 | K | 2 |  |  |  | ROZPOCET | 0 | 0 | 0 | 0 | 0 | 1 | 0 | 16 | 1093125361
| VV |  | "Podrobný popis viz PD - výrobky zámečnické | [15 empty] | VV | 2 | 1 | True | 0 | ROZPOCET
| VV |  | ". | [15 empty] | VV | 2 | 1 | True | 0 | ROZPOCET
| VV |  | 107 |  | 107 | [13 empty] | VV | 2 | 2 | True | 0 | ROZPOCET
123 | K | 76725-R08 | Ozn.Z08 - Ocelová konstrukce pro připevnění konstr. fasády, žárový pozink, D+M | kus | 1 |  | 0 |  |  |  | základní |  | 0 | 0 | 0 | 0 | 0 | 16 | K | 2 |  |  |  | ROZPOCET | 0 | 0 | 0 | 0 | 0 | 1 | 0 | 16 | 301417894
| VV |  | "Podrobný popis viz PD - výrobky zámečnické | [15 empty] | VV | 2 | 1 | True | 0 | ROZPOCET
| VV |  | ". | [15 empty] | VV | 2 | 1 | True | 0 | ROZPOCET
| VV |  | -včetně kotvení a kotvicího materiálu | [15 empty] | VV | 2 | 1 | True | 0 | ROZPOCET
| VV |  | Hmotnost - 1466kg | [15 empty] | VV | 2 | 1 | True | 0 | ROZPOCET
| VV |  | 1 |  | 1 | [13 empty] | VV | 2 | 2 | True | 0 | ROZPOCET
124 | K | 76727-R01 | Ozn.O01 - Povrchová úprava stávajících ocelových prvků přístřešku, D+M | kus | 1 |  | 0 |  |  |  | základní |  | 0 | 0 | 0 | 0 | 0 | 16 | K | 2 |  |  |  | ROZPOCET | 0 | 0 | 0 | 0 | 0 | 1 | 0 | 16 | -53594553
| VV |  | "Podrobný popis viz PD - výrobky zámečnické | [15 empty] | VV | 2 | 1 | True | 0 | ROZPOCET
| VV |  | ". | [15 empty] | VV | 2 | 1 | True | 0 | ROZPOCET
| VV |  | 1 |  | 1 | [13 empty] | VV | 2 | 2 | True | 0 | ROZPOCET
125 | K | 76727-R02 | Ozn.O02 - Povrchová úprava stávajících ocelových prvků přístřešku a zábradlí, D+M | kus | 1 |  | 0 |  |  |  | základní |  | 0 | 0 | 0 | 0 | 0 | 16 | K | 2 |  |  |  | ROZPOCET | 0 | 0 | 0 | 0 | 0 | 1 | 0 | 16 | -610945264
| VV |  | "Podrobný popis viz PD - výrobky zámečnické | [15 empty] | VV | 2 | 1 | True | 0 | ROZPOCET
| VV |  | ". | [15 empty] | VV | 2 | 1 | True | 0 | ROZPOCET
| VV |  | 1 |  | 1 | [13 empty] | VV | 2 | 2 | True | 0 | ROZPOCET
126 | K | 76727-R03 | Ozn.O03 - Přesun VZT jednotek | kus | 3 |  | 0 |  |  |  | základní |  | 0 | 0 | 0 | 0 | 0 | 16 | K | 2 |  |  |  | ROZPOCET | 0 | 0 | 0 | 0 | 0 | 1 | 0 | 16 | 410276220
| VV |  | "Podrobný popis viz PD - výrobky ostatní | [15 empty] | VV | 2 | 1 | True | 0 | ROZPOCET
| VV |  | ". | [15 empty] | VV | 2 | 1 | True | 0 | ROZPOCET
| VV |  | 3 |  | 3 | [13 empty] | VV | 2 | 2 | True | 0 | ROZPOCET
127 | K | 76727-R04 | Ozn.O04 - Interiérové žaluzie na okno 1950x1800 mm - 3 díly | kus | 9 |  | 0 |  |  |  | základní |  | 0 | 0 | 0 | 0 | 0 | 16 | K | 2 |  |  |  | ROZPOCET | 0 | 0 | 0 | 0 | 0 | 1 | 0 | 16 | -332758227
| VV |  | "Podrobný popis viz PD - výrobky ostatní | [15 empty] | VV | 2 | 1 | True | 0 | ROZPOCET
| VV |  | ". | [15 empty] | VV | 2 | 1 | True | 0 | ROZPOCET
| VV |  | 9 |  | 9 | [13 empty] | VV | 2 | 2 | True | 0 | ROZPOCET
128 | K | 76727-R05 | Ozn.O05 - Interiérové žaluzie na okno 1950x1800 mm - 4 díly | kus | 1 |  | 0 |  |  |  | základní |  | 0 | 0 | 0 | 0 | 0 | 16 | K | 2 |  |  |  | ROZPOCET | 0 | 0 | 0 | 0 | 0 | 1 | 0 | 16 | 1132710121
| VV |  | "Podrobný popis viz PD - výrobky ostatní | [15 empty] | VV | 2 | 1 | True | 0 | ROZPOCET
| VV |  | ". | [15 empty] | VV | 2 | 1 | True | 0 | ROZPOCET
| VV |  | 1 |  | 1 | [13 empty] | VV | 2 | 2 | True | 0 | ROZPOCET
129 | K | 76727-R06 | Ozn.O06 - Interiérové žaluzie na okno 1950x1200 mm - 2 díly | kus | 5 |  | 0 |  |  |  | základní |  | 0 | 0 | 0 | 0 | 0 | 16 | K | 2 |  |  |  | ROZPOCET | 0 | 0 | 0 | 0 | 0 | 1 | 0 | 16 | 1952221091
| VV |  | "Podrobný popis viz PD - výrobky ostatní | [15 empty] | VV | 2 | 1 | True | 0 | ROZPOCET
| VV |  | ". | [15 empty] | VV | 2 | 1 | True | 0 | ROZPOCET
| VV |  | 5 |  | 5 | [13 empty] | VV | 2 | 2 | True | 0 | ROZPOCET
130 | K | 76727-R07 | Ozn.O07 - Interiérové žaluzie na okno 1950x1800 mm - 3 díly | kus | 29 |  | 0 |  |  |  | základní |  | 0 | 0 | 0 | 0 | 0 | 16 | K | 2 |  |  |  | ROZPOCET | 0 | 0 | 0 | 0 | 0 | 1 | 0 | 16 | 1299846651
| VV |  | "Podrobný popis viz PD - výrobky ostatní | [15 empty] | VV | 2 | 1 | True | 0 | ROZPOCET
| VV |  | ". | [15 empty] | VV | 2 | 1 | True | 0 | ROZPOCET
| VV |  | 29 |  | 29 | [13 empty] | VV | 2 | 2 | True | 0 | ROZPOCET
131 | K | 76727-R08 | Ozn.O08 - Interiérové žaluzie na okno 1950x1800 mm - 4 díly | kus | 1 |  | 0 |  |  |  | základní |  | 0 | 0 | 0 | 0 | 0 | 16 | K | 2 |  |  |  | ROZPOCET | 0 | 0 | 0 | 0 | 0 | 1 | 0 | 16 | -1129076207
| VV |  | "Podrobný popis viz PD - výrobky ostatní | [15 empty] | VV | 2 | 1 | True | 0 | ROZPOCET
| VV |  | ". | [15 empty] | VV | 2 | 1 | True | 0 | ROZPOCET
| VV |  | 1 |  | 1 | [13 empty] | VV | 2 | 2 | True | 0 | ROZPOCET
132 | K | 76727-R09 | Ozn.O09 - Interiérové žaluzie na okno 1500x2100 mm - 4 díly | kus | 1 |  | 0 |  |  |  | základní |  | 0 | 0 | 0 | 0 | 0 | 16 | K | 2 |  |  |  | ROZPOCET | 0 | 0 | 0 | 0 | 0 | 1 | 0 | 16 | -337705295
| VV |  | "Podrobný popis viz PD - výrobky ostatní | [15 empty] | VV | 2 | 1 | True | 0 | ROZPOCET
| VV |  | ". | [15 empty] | VV | 2 | 1 | True | 0 | ROZPOCET
| VV |  | 1 |  | 1 | [13 empty] | VV | 2 | 2 | True | 0 | ROZPOCET
133 | K | 76727-R10 | Ozn.O10 - Interiérové žaluzie na okno 1500x2100 mm - 4 díly | kus | 1 |  | 0 |  |  |  | základní |  | 0 | 0 | 0 | 0 | 0 | 16 | K | 2 |  |  |  | ROZPOCET | 0 | 0 | 0 | 0 | 0 | 1 | 0 | 16 | 684461779
| VV |  | "Podrobný popis viz PD - výrobky ostatní | [15 empty] | VV | 2 | 1 | True | 0 | ROZPOCET
| VV |  | ". | [15 empty] | VV | 2 | 1 | True | 0 | ROZPOCET
| VV |  | 1 |  | 1 | [13 empty] | VV | 2 | 2 | True | 0 | ROZPOCET
134 | K | 76727-R11 | Ozn.O11 - Interiérové žaluzie na okno 1950x1800 mm - 3 díly | kus | 1 |  | 0 |  |  |  | základní |  | 0 | 0 | 0 | 0 | 0 | 16 | K | 2 |  |  |  | ROZPOCET | 0 | 0 | 0 | 0 | 0 | 1 | 0 | 16 | -1979162881
| VV |  | "Podrobný popis viz PD - výrobky ostatní | [15 empty] | VV | 2 | 1 | True | 0 | ROZPOCET
| VV |  | ". | [15 empty] | VV | 2 | 1 | True | 0 | ROZPOCET
| VV |  | 1 |  | 1 | [13 empty] | VV | 2 | 2 | True | 0 | ROZPOCET
135 | K | 76727-R12 | Ozn.O12 - Interiérové žaluzie na okno 1500x1800 mm - 3 díly | kus | 2 |  | 0 |  |  |  | základní |  | 0 | 0 | 0 | 0 | 0 | 16 | K | 2 |  |  |  | ROZPOCET | 0 | 0 | 0 | 0 | 0 | 1 | 0 | 16 | 1193723838
| VV |  | "Podrobný popis viz PD - výrobky ostatní | [15 empty] | VV | 2 | 1 | True | 0 | ROZPOCET
| VV |  | ". | [15 empty] | VV | 2 | 1 | True | 0 | ROZPOCET
| VV |  | 2 |  | 2 | [13 empty] | VV | 2 | 2 | True | 0 | ROZPOCET
136 | K | 76727-R13 | Ozn.O13 - Interiérové žaluzie na okno 1500x1800 mm - 3 díly | kus | 4 |  | 0 |  |  |  | základní |  | 0 | 0 | 0 | 0 | 0 | 16 | K | 2 |  |  |  | ROZPOCET | 0 | 0 | 0 | 0 | 0 | 1 | 0 | 16 | 1145548705
| VV |  | "Podrobný popis viz PD - výrobky ostatní | [15 empty] | VV | 2 | 1 | True | 0 | ROZPOCET
| VV |  | ". | [15 empty] | VV | 2 | 1 | True | 0 | ROZPOCET
| VV |  | 4 |  | 4 | [13 empty] | VV | 2 | 2 | True | 0 | ROZPOCET
137 | K | 76727-R14 | Ozn.O14 - Interiérové žaluzie na okno 1950x1350 mm - 3 díly | kus | 1 |  | 0 |  |  |  | základní |  | 0 | 0 | 0 | 0 | 0 | 16 | K | 2 |  |  |  | ROZPOCET | 0 | 0 | 0 | 0 | 0 | 1 | 0 | 16 | -1770691825
| VV |  | "Podrobný popis viz PD - výrobky ostatní | [15 empty] | VV | 2 | 1 | True | 0 | ROZPOCET
| VV |  | ". | [15 empty] | VV | 2 | 1 | True | 0 | ROZPOCET
| VV |  | 1 |  | 1 | [13 empty] | VV | 2 | 2 | True | 0 | ROZPOCET
138 | K | 76727-R15 | Ozn.O15 - Interiérové žaluzie na okno 1700x1350 mm - 1 díl | kus | 1 |  | 0 |  |  |  | základní |  | 0 | 0 | 0 | 0 | 0 | 16 | K | 2 |  |  |  | ROZPOCET | 0 | 0 | 0 | 0 | 0 | 1 | 0 | 16 | 1920788127
| VV |  | "Podrobný popis viz PD - výrobky ostatní | [15 empty] | VV | 2 | 1 | True | 0 | ROZPOCET
| VV |  | ". | [15 empty] | VV | 2 | 1 | True | 0 | ROZPOCET
| VV |  | 1 |  | 1 | [13 empty] | VV | 2 | 2 | True | 0 | ROZPOCET
139 | K | 76727-R16 | Ozn.O16 - Interiérové žaluzie na okno 1950x1800 mm - 4 díly | kus | 2 |  | 0 |  |  |  | základní |  | 0 | 0 | 0 | 0 | 0 | 16 | K | 2 |  |  |  | ROZPOCET | 0 | 0 | 0 | 0 | 0 | 1 | 0 | 16 | -1151620108
| VV |  | "Podrobný popis viz PD - výrobky ostatní | [15 empty] | VV | 2 | 1 | True | 0 | ROZPOCET
| VV |  | ". | [15 empty] | VV | 2 | 1 | True | 0 | ROZPOCET
| VV |  | 2 |  | 2 | [13 empty] | VV | 2 | 2 | True | 0 | ROZPOCET
140 | K | 76727-R17 | Ozn.O17 - Interiérové žaluzie na okno 1950x1200 mm - 2 díly | kus | 1 |  | 0 |  |  |  | základní |  | 0 | 0 | 0 | 0 | 0 | 16 | K | 2 |  |  |  | ROZPOCET | 0 | 0 | 0 | 0 | 0 | 1 | 0 | 16 | 1213403818
| VV |  | "Podrobný popis viz PD - výrobky ostatní | [15 empty] | VV | 2 | 1 | True | 0 | ROZPOCET
| VV |  | ". | [15 empty] | VV | 2 | 1 | True | 0 | ROZPOCET
| VV |  | 1 |  | 1 | [13 empty] | VV | 2 | 2 | True | 0 | ROZPOCET
141 | K | 76727-R18 | Ozn.O18 - Demontáž a montáž světel, D+M | kus | 5 |  | 0 |  |  |  | základní |  | 0 | 0 | 0 | 0 | 0 | 16 | K | 2 |  |  |  | ROZPOCET | 0 | 0 | 0 | 0 | 0 | 1 | 0 | 16 | 1967874760
| VV |  | "Podrobný popis viz PD - výrobky ostatní | [15 empty] | VV | 2 | 1 | True | 0 | ROZPOCET
| VV |  | ". | [15 empty] | VV | 2 | 1 | True | 0 | ROZPOCET
| VV |  | -včetně prodloužení kabeláže | [15 empty] | VV | 2 | 1 | True | 0 | ROZPOCET
| VV |  | 5 |  | 5 | [13 empty] | VV | 2 | 2 | True | 0 | ROZPOCET
142 | K | 76727-R19 | Ozn.O19 - Demontáž a následní montaž tabulí | kus | 5 |  | 0 |  |  |  | základní |  | 0 | 0 | 0 | 0 | 0 | 16 | K | 2 |  |  |  | ROZPOCET | 0 | 0 | 0 | 0 | 0 | 1 | 0 | 16 | 1181484763
| VV |  | "Podrobný popis viz PD - výrobky ostatní | [15 empty] | VV | 2 | 1 | True | 0 | ROZPOCET
| VV |  | ". | [15 empty] | VV | 2 | 1 | True | 0 | ROZPOCET
| VV |  | -včetně prodloužení kabeláže | [15 empty] | VV | 2 | 1 | True | 0 | ROZPOCET
| VV |  | 5 |  | 5 | [13 empty] | VV | 2 | 2 | True | 0 | ROZPOCET
143 | K | 76727-R20 | Ozn.O20 - Demontáž a montáž zvonku a interkomu, D+M | kus | 1 |  | 0 |  |  |  | základní |  | 0 | 0 | 0 | 0 | 0 | 16 | K | 2 |  |  |  | ROZPOCET | 0 | 0 | 0 | 0 | 0 | 1 | 0 | 16 | 1804799033
| VV |  | "Podrobný popis viz PD - výrobky ostatní | [15 empty] | VV | 2 | 1 | True | 0 | ROZPOCET
| VV |  | ". | [15 empty] | VV | 2 | 1 | True | 0 | ROZPOCET
| VV |  | -včetně prodloužení kabeláže | [15 empty] | VV | 2 | 1 | True | 0 | ROZPOCET
| VV |  | 1 |  | 1 | [13 empty] | VV | 2 | 2 | True | 0 | ROZPOCET
144 | K | 76727-R21 | Ozn.O21 - Povrchová úprava ocelových dvířek, D+M | kus | 2 |  | 0 |  |  |  | základní |  | 0 | 0 | 0 | 0 | 0 | 16 | K | 2 |  |  |  | ROZPOCET | 0 | 0 | 0 | 0 | 0 | 1 | 0 | 16 | -1460567555
| VV |  | "Podrobný popis viz PD - výrobky ostatní | [15 empty] | VV | 2 | 1 | True | 0 | ROZPOCET
| VV |  | ". | [15 empty] | VV | 2 | 1 | True | 0 | ROZPOCET
| VV |  | -včetně prodloužení kabeláže | [15 empty] | VV | 2 | 1 | True | 0 | ROZPOCET
| VV |  | 2 |  | 2 | [13 empty] | VV | 2 | 2 | True | 0 | ROZPOCET
145 | K | 76727-R22 | Ozn.O22 - Nová hydroizolační vrstva u vstupních přístřešku, D+M | m2 | 24 |  | 0 |  |  |  | základní |  | 0 | 0 | 0 | 0 | 0 | 16 | K | 2 |  |  |  | ROZPOCET | 0 | 0 | 0 | 0 | 0 | 1 | 0 | 16 | 1836278061
| VV |  | "Podrobný popis viz PD - výrobky ostatní | [15 empty] | VV | 2 | 1 | True | 0 | ROZPOCET
| VV |  | ". | [15 empty] | VV | 2 | 1 | True | 0 | ROZPOCET
| VV |  | -včetně prodloužení kabeláže | [15 empty] | VV | 2 | 1 | True | 0 | ROZPOCET
| VV |  | 24,0 |  | 24 | [13 empty] | VV | 2 | 2 | True | 0 | ROZPOCET
146 | K | 76727-R23 | Ozn.O23 - Lišta pro ukončení hrany obkladu - ušlechtilá ocel, D+M | m | 147 |  | 0 |  |  |  | základní |  | 0 | 0 | 0 | 0 | 0 | 16 | K | 2 |  |  |  | ROZPOCET | 0 | 0 | 0 | 0 | 0 | 1 | 0 | 16 | 1251054352
| VV |  | "Podrobný popis viz PD - výrobky ostatní | [15 empty] | VV | 2 | 1 | True | 0 | ROZPOCET
| VV |  | ". | [15 empty] | VV | 2 | 1 | True | 0 | ROZPOCET
| VV |  | -včetně prodloužení kabeláže | [15 empty] | VV | 2 | 1 | True | 0 | ROZPOCET
| VV |  | 140,0*1,05 |  | 147 | [13 empty] | VV | 2 | 2 | True | 0 | ROZPOCET
147 | K | 76727-R24 | Ozn.O24 - Plastový fasádní dilatační profil, D+M | m | 102.9 |  | 0 |  |  |  | základní |  | 0 | 0 | 0 | 0 | 0 | 16 | K | 2 |  |  |  | ROZPOCET | 0 | 0 | 0 | 0 | 0 | 1 | 0 | 16 | -1981835121
| VV |  | "Podrobný popis viz PD - výrobky ostatní | [15 empty] | VV | 2 | 1 | True | 0 | ROZPOCET
| VV |  | ". | [15 empty] | VV | 2 | 1 | True | 0 | ROZPOCET
| VV |  | -včetně prodloužení kabeláže | [15 empty] | VV | 2 | 1 | True | 0 | ROZPOCET
| VV |  | 98,0*1,05 |  | 102.9 | [13 empty] | VV | 2 | 2 | True | 0 | ROZPOCET
148 | K | 76900-R03 | Zavěšený fasádní provětrávaný plášť s povrchem fasádní exteriérová mrazuzdorná deska, T.I.140 mm z minerální vlny, SKLADBA - viz výkaz výměr: | m2 | 134.32 |  | 0 |  |  |  | základní |  | 0 | 0 | 0 | 0 | 0 | 16 | K | 2 |  |  |  | ROZPOCET | 0 | 0 | 0 | 0 | 0 | 1 | 0 | 16 | -1962535283
| VV |  | Podrobný popis viz PD | [15 empty] | VV | 2 | 1 | True | 0 | ROZPOCET
| VV |  | . | [15 empty] | VV | 2 | 1 | True | 0 | ROZPOCET
| VV |  | SKLADBA: | [15 empty] | VV | 2 | 1 | True | 0 | ROZPOCET
| VV |  | - Celoprobarvené fasádní mrazuvzdorné desky tl. 8 mm, povrchově | [15 empty] | VV | 2 | 1 | True | 0 | ROZPOCET
| VV |  | ošetřené transparentní lazurou, desky hydrofobizované | [15 empty] | VV | 2 | 1 | True | 0 | ROZPOCET
| VV |  | včetně kotevních prvků atd. | [15 empty] | VV | 2 | 1 | True | 0 | ROZPOCET
| VV |  | -Difuzně otevřený pás k ochraně T.I. fasád s otevřenými spárami | [15 empty] | VV | 2 | 1 | True | 0 | ROZPOCET
| VV |  | - Hliníková sytémová konstrukce - nosný rošt z hliníkové slitiny | [15 empty] | VV | 2 | 1 | True | 0 | ROZPOCET
| VV |  | Al Mg SiO, spoj.materiál nerezový, | [15 empty] | VV | 2 | 1 | True | 0 | ROZPOCET
| VV |  | - Tepelná izolace tl. 140 mm z minerální plsti hydrofobizované | [15 empty] | VV | 2 | 1 | True | 0 | ROZPOCET
| VV |  | paropropustné | [15 empty] | VV | 2 | 1 | True | 0 | ROZPOCET
| VV |  | včetně pomocných klempířských prvků pro oplechování přechodů | [15 empty] | VV | 2 | 1 | True | 0 | ROZPOCET
| VV |  | mezi různými druhy fasád, lemování otvorů | [15 empty] | VV | 2 | 1 | True | 0 | ROZPOCET
| VV |  | a ostatních systémových prvků | [15 empty] | VV | 2 | 1 | True | 0 | ROZPOCET
| VV |  | . | [15 empty] | VV | 2 | 1 | True | 0 | ROZPOCET
| VV |  | ozn. W3 | [15 empty] | VV | 2 | 1 | True | 0 | ROZPOCET
| VV |  | Pohled severovýchodní | [15 empty] | VV | 2 | 1 | True | 0 | ROZPOCET
| VV |  | 33,6*1,3 |  | 43.68 | [13 empty] | VV | 2 | 2 | True | 0 | ROZPOCET
| VV |  | Pohled jihozápadní | [15 empty] | VV | 2 | 1 | True | 0 | ROZPOCET
| VV |  | 33,6*1,3-2,96 |  | 40.72 | [13 empty] | VV | 2 | 2 | True | 0 | ROZPOCET
| VV |  | Pohled severozápadní | [15 empty] | VV | 2 | 1 | True | 0 | ROZPOCET
| VV |  | 19,2*1,3 |  | 24.96 | [13 empty] | VV | 2 | 2 | True | 0 | ROZPOCET
| VV |  | Pohled jihovýchodní | [15 empty] | VV | 2 | 1 | True | 0 | ROZPOCET
| VV |  | 19,2*1,3 |  | 24.96 | [13 empty] | VV | 2 | 2 | True | 0 | ROZPOCET
149 | K | 76900-R04 | Zavěšený fasádní provětrávaný plášť s povrchem fasádní lehká betonová deska tl.12,5mm, T.I.120 mm ze soklové desky, SKLADBA - viz výkaz výměr: | m2 | 220.354 |  | 0 |  |  |  | základní |  | 0 | 0 | 0 | 0 | 0 | 16 | K | 2 |  |  |  | ROZPOCET | 0 | 0 | 0 | 0 | 0 | 1 | 0 | 16 | -969376749
| VV |  | Podrobný popis viz PD | [15 empty] | VV | 2 | 1 | True | 0 | ROZPOCET
| VV |  | . | [15 empty] | VV | 2 | 1 | True | 0 | ROZPOCET
| VV |  | SKLADBA: | [15 empty] | VV | 2 | 1 | True | 0 | ROZPOCET
| VV |  | - Cementem pojená lehká betonová deska tl.12,5 mm se sendvičovou struktúrou | [15 empty] | VV | 2 | 1 | True | 0 | ROZPOCET
| VV |  | včetně kotevních prvků atd. | [15 empty] | VV | 2 | 1 | True | 0 | ROZPOCET
| VV |  | - Hliníková sytémová konstrukce - nosný rošt z hliníkové slitiny | [15 empty] | VV | 2 | 1 | True | 0 | ROZPOCET
| VV |  | Al Mg SiO, spoj.materiál nerezový, | [15 empty] | VV | 2 | 1 | True | 0 | ROZPOCET
| VV |  | - Tepelná izolace tl. 120 mm z kamenné vlny + černá sklená netkaná textílie | [15 empty] | VV | 2 | 1 | True | 0 | ROZPOCET
| VV |  | do výšky 600 mm extrudovaný polystyrén tl.120 mm | [15 empty] | VV | 2 | 1 | True | 0 | ROZPOCET
| VV |  | . | [15 empty] | VV | 2 | 1 | True | 0 | ROZPOCET
| VV |  | ozn. W2 | [15 empty] | VV | 2 | 1 | True | 0 | ROZPOCET
| VV |  | Pohled severovýchodní | [15 empty] | VV | 2 | 1 | True | 0 | ROZPOCET
| VV |  | 33,6*3,0+18,5*0,65/2+1,29*0,53-1,95*1,8*7-1,1*3,0-1,95*(1,05+1,35)-0,55*0,55 |  | 74.644 | [13 empty] | VV | 2 | 2 | True | 0 | ROZPOCET
| VV |  | Pohled jihozápadní | [15 empty] | VV | 2 | 1 | True | 0 | ROZPOCET
| VV |  | 33,6*3,15+27,15*0,43/2-2,2*2,875-1,95*1,25*4-1,95*1,8*4 |  | 81.562 | [13 empty] | VV | 2 | 2 | True | 0 | ROZPOCET
| VV |  | Pohled severozápadní | [15 empty] | VV | 2 | 1 | True | 0 | ROZPOCET
| VV |  | 19,2*3,8-13,1*0,7-3,1*0,7/2-1,7*3*2-1,95*1,2 |  | 50.165 | [13 empty] | VV | 2 | 2 | True | 0 | ROZPOCET
| VV |  | Ostění | [15 empty] | VV | 2 | 1 | True | 0 | ROZPOCET
| VV |  | 1,8*2*0,17*11 |  | 6.732 | [13 empty] | VV | 2 | 2 | True | 0 | ROZPOCET
| VV |  | 1,25*2*0,17*4 |  | 1.7 | [13 empty] | VV | 2 | 2 | True | 0 | ROZPOCET
| VV |  | 3,0*0,17*6 |  | 3.06 | [13 empty] | VV | 2 | 2 | True | 0 | ROZPOCET
| VV |  | 0,55*2*0,17 |  | 0.187 | [13 empty] | VV | 2 | 2 | True | 0 | ROZPOCET
| VV |  | (1,05*2+1,95+1,35+2,875*2)*0,17 |  | 1.896 | [13 empty] | VV | 2 | 2 | True | 0 | ROZPOCET
| VV |  | 1,2*2*0,17 |  | 0.408 | [13 empty] | VV | 2 | 2 | True | 0 | ROZPOCET
150 | K | 998767203 | Přesun hmot procentní pro zámečnické konstrukce v objektech v do 24 m | % |  |  | 0 | CS ÚRS 2016 01 |  |  | základní |  | 0 | 0 | 0 | 0 | 0 | 16 | K | 2 |  |  |  | ROZPOCET | 0 | 0 | 0 | 0 | 0 | 1 | 0 | 16 | 1994245787
| D | 781 | Dokončovací práce - obklady keramické |  |  |  | 0 | [5 empty] | 0 |  | 5.7002 |  | 0.11206 | 2 | D | 1 |  |  |  | ROZPOCET | [6 empty] | 0
151 | K | 781744121 | Montáž obkladů vnějších z obkladaček hutných do 19 ks/m2 lepených flexibilním lepidlem | m2 | 230.609 |  | 0 | CS ÚRS 2016 01 |  |  | základní |  | 0 | 0.003 | 0.69183 | 0 | 0 | 16 | K | 2 |  |  |  | ROZPOCET | 0 | 0 | 0 | 0 | 0 | 1 | 0 | 16 | -65123956
| VV |  | Rampa | [15 empty] | VV | 2 | 1 | True | 0 | ROZPOCET
| VV |  | 13,1*0,7+3,1*0,7/2 |  | 10.255 | [13 empty] | VV | 2 | 2 | True | 0 | ROZPOCET
| VV |  | . | [15 empty] | VV | 2 | 1 | True | 0 | ROZPOCET
| VV |  | Skladba W2 | [15 empty] | VV | 2 | 1 | True | 0 | ROZPOCET
| VV |  | Pohled severovýchodní | [15 empty] | VV | 2 | 1 | True | 0 | ROZPOCET
| VV |  | 33,6*3,0+18,5*0,65/2+1,29*0,53-1,95*1,8*7-1,1*3,0-1,95*(1,05+1,35)-0,55*0,55 |  | 74.644 | [13 empty] | VV | 2 | 2 | True | 0 | ROZPOCET
| VV |  | Pohled jihozápadní | [15 empty] | VV | 2 | 1 | True | 0 | ROZPOCET
| VV |  | 33,6*3,15+27,15*0,43/2-2,2*2,875-1,95*1,25*4-1,95*1,8*4 |  | 81.562 | [13 empty] | VV | 2 | 2 | True | 0 | ROZPOCET
| VV |  | Pohled severozápadní | [15 empty] | VV | 2 | 1 | True | 0 | ROZPOCET
| VV |  | 19,2*3,8-13,1*0,7-3,1*0,7/2-1,7*3*2-1,95*1,2 |  | 50.165 | [13 empty] | VV | 2 | 2 | True | 0 | ROZPOCET
| VV |  | Ostění | [15 empty] | VV | 2 | 1 | True | 0 | ROZPOCET
| VV |  | 1,8*2*0,17*11 |  | 6.732 | [13 empty] | VV | 2 | 2 | True | 0 | ROZPOCET
| VV |  | 1,25*2*0,17*4 |  | 1.7 | [13 empty] | VV | 2 | 2 | True | 0 | ROZPOCET
| VV |  | 3,0*0,17*6 |  | 3.06 | [13 empty] | VV | 2 | 2 | True | 0 | ROZPOCET
| VV |  | 0,55*2*0,17 |  | 0.187 | [13 empty] | VV | 2 | 2 | True | 0 | ROZPOCET
| VV |  | (1,05*2+1,95+1,35+2,875*2)*0,17 |  | 1.896 | [13 empty] | VV | 2 | 2 | True | 0 | ROZPOCET
| VV |  | 1,2*2*0,17 |  | 0.408 | [13 empty] | VV | 2 | 2 | True | 0 | ROZPOCET
152 | K | 781443-R1 | Oprava venkovního obkladu z obkladaček hutných do 19 ks/m2 lepených flexibilním mrazuvzdorným lepidlem | m2 | 30.956 |  | 0 |  |  |  | základní |  | 0 | 0.00032 | 0.0099059 | 0.00362 | 0.11206 | 16 | K | 2 |  |  |  | ROZPOCET | 0 | 0 | 0 | 0 | 0 | 1 | 0 | 16 | 1658489187
| VV |  | Nesoudržný, poškozený a opadaný obklad - Předpoklad 15% | [15 empty] | VV | 2 | 1 | True | 0 | ROZPOCET
| VV |  | . | [15 empty] | VV | 2 | 1 | True | 0 | ROZPOCET
| VV |  | Pohled severovýchodní | [15 empty] | VV | 2 | 1 | True | 0 | ROZPOCET
| VV |  | (33,6*3,0+18,5*0,65/2+1,29*0,53-1,95*1,8*7-1,1*3,0-1,95*(1,05+1,35)-0,55*0,55)*0,15 |  | 11.197 | [13 empty] | VV | 2 | 2 | True | 0 | ROZPOCET
| VV |  | Pohled jihozápadní | [15 empty] | VV | 2 | 1 | True | 0 | ROZPOCET
| VV |  | (33,6*3,15+27,15*0,43/2-2,2*2,875-1,95*1,25*4-1,95*1,8*4)*0,15 |  | 12.234 | [13 empty] | VV | 2 | 2 | True | 0 | ROZPOCET
| VV |  | Pohled severozápadní | [15 empty] | VV | 2 | 1 | True | 0 | ROZPOCET
| VV |  | (19,2*3,8-13,1*0,7-3,1*0,7/2-1,7*3*2-1,95*1,2)*0,15 |  | 7.525 | [13 empty] | VV | 2 | 2 | True | 0 | ROZPOCET
153 | M | 597611-R2 | dlaždice keramické pro vnější použití - velikost a barva dle stávajících (330x330mm) | m2 | 274.643 |  | 0 |  |  |  | základní |  | 0 | 0.0182 | 4.9985 | 0 | 0 | 32 | M | 2 |  |  |  | ROZPOCET | 0 | 0 | 0 | 0 | 0 | 1 | 0 | 16 | -1175282881
| VV |  | 261,565*1,05 'Přepočtené koeficientem množství |  | 274.643 | [13 empty] | VV | 2 | 2 | False | 1 | ROZPOCET
154 | K | 998781203 | Přesun hmot procentní pro obklady keramické v objektech v do 24 m | % |  |  | 0 | CS ÚRS 2016 01 |  |  | základní |  | 0 | 0 | 0 | 0 | 0 | 16 | K | 2 |  |  |  | ROZPOCET | 0 | 0 | 0 | 0 | 0 | 1 | 0 | 16 | -1943505016
| D | 783 | Dokončovací práce - nátěry |  |  |  | 0 | [5 empty] | 0 |  | 0.077165 |  | 0 | 2 | D | 1 |  |  |  | ROZPOCET | [6 empty] | 0
155 | K | 783823135 | Penetrační silikonový nátěr hladkých, tenkovrstvých zrnitých a štukových omítek | m2 | 89.727 |  | 0 | CS ÚRS 2016 01 |  |  | základní |  | 0 | 0.00014 | 0.012562 | 0 | 0 | 16 | K | 2 |  |  |  | ROZPOCET | 0 | 0 | 0 | 0 | 0 | 1 | 0 | 16 | 231843424
| VV |  | Skladba W4 | [15 empty] | VV | 2 | 1 | True | 0 | ROZPOCET
| VV |  | 3,8*2,9*2+(4,56*4,06+2,535*2,2+2,025*2,2/2)*2+3,7*3,06+3,8*3,7-3,5*0,65*2-0,6*0,6*4-2,95*2,95 |  | 85.366 | [13 empty] | VV | 2 | 2 | True | 0 | ROZPOCET
| VV |  | (3,5+0,65*2)*0,17*2+(0,6+0,6*2)*0,17*4+(2,95+2,95*2)*0,17 |  | 4.361 | [13 empty] | VV | 2 | 2 | True | 0 | ROZPOCET
156 | K | 783827425 | Krycí dvojnásobný silikonový nátěr omítek stupně členitosti 1 a 2 | m2 | 89.727 |  | 0 | CS ÚRS 2016 01 |  |  | základní |  | 0 | 0.00072 | 0.064603 | 0 | 0 | 16 | K | 2 |  |  |  | ROZPOCET | 0 | 0 | 0 | 0 | 0 | 1 | 0 | 16 | -488176778
| VV |  | Skladba W4 | [15 empty] | VV | 2 | 1 | True | 0 | ROZPOCET
| VV |  | 3,8*2,9*2+(4,56*4,06+2,535*2,2+2,025*2,2/2)*2+3,7*3,06+3,8*3,7-3,5*0,65*2-0,6*0,6*4-2,95*2,95 |  | 85.366 | [13 empty] | VV | 2 | 2 | True | 0 | ROZPOCET
| VV |  | (3,5+0,65*2)*0,17*2+(0,6+0,6*2)*0,17*4+(2,95+2,95*2)*0,17 |  | 4.361 | [13 empty] | VV | 2 | 2 | True | 0 | ROZPOCET
| D | 784 | Dokončovací práce - malby a tapety |  |  |  | 0 | [5 empty] | 0 |  | 0.040836 |  | 0 | 2 | D | 1 |  |  |  | ROZPOCET | [6 empty] | 0
157 | K | 784171001 | Olepování vnitřních ploch páskou v místnostech výšky do 3,80 m | m | 990.6 |  | 0 | CS ÚRS 2016 01 |  |  | základní |  | 0 | 0 | 0 | 0 | 0 | 16 | K | 2 |  |  |  | ROZPOCET | 0 | 0 | 0 | 0 | 0 | 1 | 0 | 16 | 297308894
| VV |  | Podlahy | [15 empty] | VV | 2 | 1 | True | 0 | ROZPOCET
| VV |  | 500,0 |  | 500 | [13 empty] | VV | 2 | 2 | True | 0 | ROZPOCET
| VV |  | . | [15 empty] | VV | 2 | 1 | True | 0 | ROZPOCET
| VV |  | Pohled severovýchodní | [15 empty] | VV | 2 | 1 | True | 0 | ROZPOCET
| VV |  | (1,95+1,8)*2*24+(1,95+4,7)*2+(1,95+1,35)*2+(1,1+3,0)*2 |  | 208.1 | [13 empty] | VV | 2 | 2 | True | 0 | ROZPOCET
| VV |  | Pohled jihozápadní | [15 empty] | VV | 2 | 1 | True | 0 | ROZPOCET
| VV |  | (1,95+1,8)*2*18+(1,95+1,25)*2*5+(1,7+4,55)*2+(1,7+3,45)*2+(1,7+1,35)*2 |  | 195.9 | [13 empty] | VV | 2 | 2 | True | 0 | ROZPOCET
| VV |  | Pohled severozápadní | [15 empty] | VV | 2 | 1 | True | 0 | ROZPOCET
| VV |  | (1,5+1,8)*2*2+(1,5+2,1)*2*2+(1,95+1,8)*2+(1,95+1,2)*2+(1,7+3,0)*2*2 |  | 60.2 | [13 empty] | VV | 2 | 2 | True | 0 | ROZPOCET
| VV |  | Pohled jihovýchodní | [15 empty] | VV | 2 | 1 | True | 0 | ROZPOCET
| VV |  | (1,5+1,8)*2*4 |  | 26.4 | [13 empty] | VV | 2 | 2 | True | 0 | ROZPOCET
158 | M | 581248380 | páska pro malířské potřeby NARCAR 50mm x 50 m | m | 1040.13 |  | 0 | CS ÚRS 2016 01 |  |  | základní |  | 0 | 0 | 0 | 0 | 0 | 32 | M | 2 |  |  |  | ROZPOCET | 0 | 0 | 0 | 0 | 0 | 1 | 0 | 16 | -968041364
| VV |  | 990,6*1,05 'Přepočtené koeficientem množství |  | 1040.13 | [13 empty] | VV | 2 | 2 | False | 1 | ROZPOCET
159 | K | 784171101 | Zakrytí vnitřních podlah včetně pozdějšího odkrytí | m2 | 250 |  | 0 | CS ÚRS 2016 01 |  |  | základní |  | 0 | 0 | 0 | 0 | 0 | 16 | K | 2 |  |  |  | ROZPOCET | 0 | 0 | 0 | 0 | 0 | 1 | 0 | 16 | 1948466543
| VV |  | 250 |  | 250 | [13 empty] | VV | 2 | 2 | True | 0 | ROZPOCET
160 | K | 784171111 | Zakrytí vnitřních ploch stěn v místnostech výšky do 3,80 m | m2 | 229.151 |  | 0 | CS ÚRS 2016 01 |  |  | základní |  | 0 | 0 | 0 | 0 | 0 | 16 | K | 2 |  |  |  | ROZPOCET | 0 | 0 | 0 | 0 | 0 | 1 | 0 | 16 | -1721222350
| VV |  | Pohled severovýchodní | [15 empty] | VV | 2 | 1 | True | 0 | ROZPOCET
| VV |  | (1,95*1,8)*24+(1,95*4,7)+(1,95*1,35)+(1,1*3,0) |  | 99.338 | [13 empty] | VV | 2 | 2 | True | 0 | ROZPOCET
| VV |  | Pohled jihozápadní | [15 empty] | VV | 2 | 1 | True | 0 | ROZPOCET
| VV |  | (1,95*1,8)*18+(1,95*1,25)*5+(1,7*4,55)+(1,7*3,45)+(1,7*1,35) |  | 91.263 | [13 empty] | VV | 2 | 2 | True | 0 | ROZPOCET
| VV |  | Pohled severozápadní | [15 empty] | VV | 2 | 1 | True | 0 | ROZPOCET
| VV |  | (1,5*1,8)*2+(1,5*2,1)*2+(1,95*1,8)+(1,95*1,2)+(1,7*3,0)*2 |  | 27.75 | [13 empty] | VV | 2 | 2 | True | 0 | ROZPOCET
| VV |  | Pohled jihovýchodní | [15 empty] | VV | 2 | 1 | True | 0 | ROZPOCET
| VV |  | (1,5*1,8)*4 |  | 10.8 | [13 empty] | VV | 2 | 2 | True | 0 | ROZPOCET
161 | M | 581248440 | fólie pro malířské potřeby zakrývací, PG 4021-20, 25µ, 4 x 5 m | m2 | 551.024 |  | 0 | CS ÚRS 2016 01 |  |  | základní |  | 0 | 0 | 0 | 0 | 0 | 32 | M | 2 |  |  |  | ROZPOCET | 0 | 0 | 0 | 0 | 0 | 1 | 0 | 16 | 1660594468
| VV |  | 479,151*1,15 'Přepočtené koeficientem množství |  | 551.024 | [13 empty] | VV | 2 | 2 | False | 1 | ROZPOCET
162 | K | 784211101 | Dvojnásobné bílé malby ze směsí za mokra výborně otěruvzdorných v místnostech výšky do 3,80 m | m2 | 157.06 |  | 0 | CS ÚRS 2016 01 |  |  | základní |  | 0 | 0.00026 | 0.040836 | 0 | 0 | 16 | K | 2 |  |  |  | ROZPOCET | 0 | 0 | 0 | 0 | 0 | 1 | 0 | 16 | -19894079
| VV |  | Pohled severovýchodní | [15 empty] | VV | 2 | 1 | True | 0 | ROZPOCET
| VV |  | ((1,95+1,8*2)*24+(1,95+4,7*2)+(1,95+1,35*2)+(1,1+3,0*2))*0,425 |  | 66.428 | [13 empty] | VV | 2 | 2 | True | 0 | ROZPOCET
| VV |  | Pohled jihozápadní | [15 empty] | VV | 2 | 1 | True | 0 | ROZPOCET
| VV |  | ((1,95+1,8*2)*18+(1,95+1,25*2)*5+(1,7+4,55*2)+(1,7+3,45*2)+(1,7+1,35*2))*0,425 |  | 62.029 | [13 empty] | VV | 2 | 2 | True | 0 | ROZPOCET
| VV |  | Pohled severozápadní | [15 empty] | VV | 2 | 1 | True | 0 | ROZPOCET
| VV |  | ((1,5+1,8*2)*2+(1,5+2,1*2)*2+(1,95+1,8*2)+(1,95+1,2*2)+(1,7+3,0*2)*2)*0,425 |  | 19.933 | [13 empty] | VV | 2 | 2 | True | 0 | ROZPOCET
| VV |  | Pohled jihovýchodní | [15 empty] | VV | 2 | 1 | True | 0 | ROZPOCET
| VV |  | ((1,5+1,8*2)*4)*0,425 |  | 8.67 | [13 empty] | VV | 2 | 2 | True | 0 | ROZPOCET
| D | OST | Ostatní |  |  |  | 0 | [5 empty] | 0 |  | 0 |  | 0 | 4 | D | 0 |  |  |  | ROZPOCET | [6 empty] | 0
163 | K | 090001-R1 | Zpracovaní výrobní dokumentace UT | kus | 1 |  | 0 |  |  |  | základní |  | 0 | 0 | 0 | 0 | 0 | 1024 | K | 1 |  |  |  | ROZPOCET | 0 | 0 | 0 | 0 | 0 | 1 | 0 | 1024 | -4798140
| VV |  | Úpravy v předávací stanici tepla v závislosti na požadavcích energetického posudku | [15 empty] | VV | 1 | 1 | True | 0 | ROZPOCET
| VV |  | 1 |  | 1 | [13 empty] | VV | 1 | 2 | True | 1 | ROZPOCET
164 | K | 090001-R2 | Zpracovaní výrobní dokumentace MaR | kus | 1 |  | 0 |  |  |  | základní |  | 0 | 0 | 0 | 0 | 0 | 1024 | K | 1 |  |  |  | ROZPOCET | 0 | 0 | 0 | 0 | 0 | 1 | 0 | 1024 | 579185435
| VV |  | Úpravy v předávací stanici tepla a na zbytku otopné soustavy v závislosti na požadavcích energetického posudku | [15 empty] | VV | 1 | 1 | True | 0 | ROZPOCET
| VV |  | 1 |  | 1 | [13 empty] | VV | 1 | 2 | True | 1 | ROZPOCET
165 | K | 090001-R3 | Zaregulování otopného systému celého objektu a úpravy v přadávací stanici v závislosti na požadavcích energetického posudku | kus | 1 |  | 0 |  |  |  | základní |  | 0 | 0 | 0 | 0 | 0 | 1024 | K | 1 |  |  |  | ROZPOCET | 0 | 0 | 0 | 0 | 0 | 1 | 0 | 1024 | -2144117947
| VV |  | Úpravy v předávací stanici tepla a na zbytku otopné soustavy v závislosti na požadavcích energetického posudku | [15 empty] | VV | 1 | 1 | True | 0 | ROZPOCET
| VV |  | 1 |  | 1 | [13 empty] | VV | 1 | 2 | True | 1 | ROZPOCET

## OVN - Ostatní a vedlejší ...
| List obsahuje: |  | 1) Krycí list soupisu | 2) Rekapitulace |  |  | 3) Soupis prací | Zpět na list: | Rekapitulace stavby
{95729082-ded7-4e4f-9c4b-365aea5f1975}
2
| KRYCÍ LIST SOUPISU | [8 empty] | v --- níže se nacházejí doplnkové a pomocné údaje k sestavám --- v | [8 empty] | False
Stavba:
Oblastní nemocnice Trutnov – snížení energetické náročnosti budovy ředitelství a laboratoří OLMI
Objekt:
OVN - Ostatní a vedlejší náklady
| KSO: |  |  |  |  | CC-CZ:
| Místo: |  | Trutnov |  |  | Datum: | 20. 9. 2016
| Zadavatel: |  |  |  |  | IČ:
|  | Oblastní nemocnice Trutnov a.s., Trutnov |  |  |  | DIČ:
| Uchazeč: |  |  |  |  | IČ:
DIČ:
| Projektant: |  |  |  |  | IČ:
|  | Atelier Penta v.o.s., Mrštíkova 12, Jihlava |  |  |  | DIČ:
Poznámka:
| Cena bez DPH | [5 empty] | 0
|  |  | Základ daně |  |  | Sazba daně | Výše daně
| DPH | základní | 0 |  |  | 21% | 0
|  | snížená | 0 |  |  | 15% | 0
|  | zákl. přenesená | 0 |  |  | 21% | 0
|  | sníž. přenesená | 0 |  |  | 15% | 0
|  | nulová | 0 |  |  | 0% | 0
| Cena s DPH |  |  | v | CZK |  | 0
REKAPITULACE ČLENĚNÍ SOUPISU PRACÍ
Stavba:
Oblastní nemocnice Trutnov – snížení energetické náročnosti budovy ředitelství a laboratoří OLMI
Objekt:
OVN - Ostatní a vedlejší náklady
Místo: |  |  | Trutnov |  |  | Datum: | 20. 9. 2016
Zadavatel: |  |  | Oblastní nemocnice Trutnov a.s., Trutnov |  |  | Projektant: | Atelier Penta v.o.s., Mrštíkova 12, Jihlava
Uchazeč:
Kód dílu - Popis | [6 empty] | Cena celkem [CZK]
Náklady soupisu celkem | [6 empty] | 0 | [12 empty] | -1
| VRN - Vedlejší rozpočtové náklady | [5 empty] | 0
| VRN1 - Průzkumné, geodetické a projektové práce | [5 empty] | 0
| VRN2 - Příprava staveniště | [5 empty] | 0
| VRN3 - Zařízení staveniště | [5 empty] | 0
| VRN4 - Inženýrská činnost | [5 empty] | 0
| VRN7 - Provozní vlivy | [5 empty] | 0
| VRN9 - Ostatní náklady | [5 empty] | 0
SOUPIS PRACÍ
Stavba:
Oblastní nemocnice Trutnov – snížení energetické náročnosti budovy ředitelství a laboratoří OLMI
Objekt:
OVN - Ostatní a vedlejší náklady
Místo: |  |  | Trutnov |  |  | Datum: | 20. 9. 2016
Zadavatel: |  |  | Oblastní nemocnice Trutnov a.s., Trutnov |  |  | Projektant: | Atelier Penta v.o.s., Mrštíkova 12, Jihlava
Uchazeč:
PČ | Typ | Kód | Popis | MJ | Množství | J.cena [CZK] | Cena celkem [CZK] | Cenová soustava |  | Poznámka | DPH | J. Nh [h] | Nh celkem [h] | J. hmotnost [t] | Hmotnost celkem [t] | J. suť [t] | Suť Celkem [t]
Náklady soupisu celkem | [6 empty] | 0 | [5 empty] | 0 |  | 0 |  | 0 |  | D | -1 | [10 empty] | 0
| D | VRN | Vedlejší rozpočtové náklady |  |  |  | 0 | [5 empty] | 0 |  | 0 |  | 0 | 5 | D | 0 |  |  |  | ROZPOCET | [6 empty] | 0
| D | VRN1 | Průzkumné, geodetické a projektové práce |  |  |  | 0 | [5 empty] | 0 |  | 0 |  | 0 | 5 | D | 1 |  |  |  | ROZPOCET | [6 empty] | 0
1 | K | VRN1003-R | Vytýčení vedení a rozvodů inženýrských sítí. | Kč | 1 |  | 0 |  |  |  | základní |  | 0 | 0 | 0 | 0 | 0 | 1024 | K | 2 |  |  |  | ROZPOCET | 0 | 0 | 0 | 0 | 0 | 1 | 0 | 1024 | 1675297685
| VV |  | "- Detekce a vytýčení známých a předpokládaných vnitřních | [15 empty] | VV | 2 | 1 | True | 0 | ROZPOCET
| VV |  | "a vnějších, podzemních a nadzemních, povrchových a | [15 empty] | VV | 2 | 1 | True | 0 | ROZPOCET
| VV |  | "podpovrchových vedení a rozvodů inženýrských sítí. | [15 empty] | VV | 2 | 1 | True | 0 | ROZPOCET
| VV |  | 1 |  | 1 | [13 empty] | VV | 2 | 2 | True | 0 | ROZPOCET
| D | VRN2 | Příprava staveniště |  |  |  | 0 | [5 empty] | 0 |  | 0 |  | 0 | 5 | D | 1 |  |  |  | ROZPOCET | [6 empty] | 0
2 | K | 020001000 | Příprava staveniště | Kč | 1 |  | 0 | CS ÚRS 2015 01 |  |  | základní |  | 0 | 0 | 0 | 0 | 0 | 1024 | K | 2 |  |  |  | ROZPOCET | 0 | 0 | 0 | 0 | 0 | 1 | 0 | 1024 | 2112566036
| VV |  | "Podrobný popis viz katalog ÚRS - | [15 empty] | VV | 2 | 1 | True | 0 | ROZPOCET
| VV |  | "800-0 Vedlejší rozpočtové náklady | [15 empty] | VV | 2 | 1 | True | 0 | ROZPOCET
| VV |  | ". | [15 empty] | VV | 2 | 1 | True | 0 | ROZPOCET
| VV |  | 1 |  | 1 | [13 empty] | VV | 2 | 2 | True | 0 | ROZPOCET
| D | VRN3 | Zařízení staveniště |  |  |  | 0 | [5 empty] | 0 |  | 0 |  | 0 | 5 | D | 1 |  |  |  | ROZPOCET | [6 empty] | 0
3 | K | VRN3003-R | Zařízení staveniště | Kč | 1 |  | 0 |  |  |  | základní |  | 0 | 0 | 0 | 0 | 0 | 1024 | K | 2 |  |  |  | ROZPOCET | 0 | 0 | 0 | 0 | 0 | 1 | 0 | 1024 | 1947425426
| VV |  | "- Vybudování, provoz a odstranění zařízení staveniště, včetně | [15 empty] | VV | 2 | 1 | True | 0 | ROZPOCET
| VV |  | "zřízení připojení na energie a zajištění měření jejich spotřeby, | [15 empty] | VV | 2 | 1 | True | 0 | ROZPOCET
| VV |  | "včetně zřízení sociálních zařízení, včetně oplocení. | [15 empty] | VV | 2 | 1 | True | 0 | ROZPOCET
| VV |  | "- Zhotovitel zajistí na vlastní náklady veškerá potřebná povolení | [15 empty] | VV | 2 | 1 | True | 0 | ROZPOCET
| VV |  | "k užívání veřejných ploch, včetně záboru veřejného prostranství | [15 empty] | VV | 2 | 1 | True | 0 | ROZPOCET
| VV |  | "na náklady zhotovitele, bude-li stavba vyžadovat. | [15 empty] | VV | 2 | 1 | True | 0 | ROZPOCET
| VV |  | "- Zhotovitel zajistí na vlastní náklady zabezpečení provádění díla tak, | [15 empty] | VV | 2 | 1 | True | 0 | ROZPOCET
| VV |  | "aby v souvislosti s prováděním díla nedošlo ke zranění osob | [15 empty] | VV | 2 | 1 | True | 0 | ROZPOCET
| VV |  | "a škodám na majetku osob a subjektů užívajících objekty a | [15 empty] | VV | 2 | 1 | True | 0 | ROZPOCET
| VV |  | "pozemky dotčené stavbou, k poškození stávajících staveb, | [15 empty] | VV | 2 | 1 | True | 0 | ROZPOCET
| VV |  | "jejich součástí, zařízení a přilehlých nemovitostí. | [15 empty] | VV | 2 | 1 | True | 0 | ROZPOCET
| VV |  | 1 |  | 1 | [13 empty] | VV | 2 | 2 | True | 0 | ROZPOCET
4 | K | VRN3006-R | Dočasné využití ploch | Kč | 1 |  | 0 |  |  |  | základní |  | 0 | 0 | 0 | 0 | 0 | 1024 | K | 2 |  |  |  | ROZPOCET | 0 | 0 | 0 | 0 | 0 | 1 | 0 | 1024 | 1694537418
| VV |  | "- Úpravy ploch areálu pro potřebu stavby, oplocení a | [15 empty] | VV | 2 | 1 | True | 0 | ROZPOCET
| VV |  | "po skončení stavby oprava poškozených míst | [15 empty] | VV | 2 | 1 | True | 0 | ROZPOCET
| VV |  | 1 |  | 1 | [13 empty] | VV | 2 | 2 | True | 0 | ROZPOCET
5 | K | VRN3007-R | Zajištění místnosti pro umožnění výkonu činnosti TDS, AD, koordinátora BOZP. | Kč | 1 |  | 0 |  |  |  | základní |  | 0 | 0 | 0 | 0 | 0 | 1024 | K | 2 |  |  |  | ROZPOCET | 0 | 0 | 0 | 0 | 0 | 1 | 0 | 1024 | 1529984098
| VV |  | "- Poskytnutí místnosti nebo její části včetně vybavení pracovním | [15 empty] | VV | 2 | 1 | True | 0 | ROZPOCET
| VV |  | "stolem a židlemi pro konání kontrolních dnů, | [15 empty] | VV | 2 | 1 | True | 0 | ROZPOCET
| VV |  | "případně pro umožnění činnosti TDS, AD, SÚ. | [15 empty] | VV | 2 | 1 | True | 0 | ROZPOCET
| VV |  | 1 |  | 1 | [13 empty] | VV | 2 | 2 | True | 0 | ROZPOCET
6 | K | VRN3009-R | Vyklizení prostoru staveniště | Kč | 1 |  | 0 |  |  |  | základní |  | 0 | 0 | 0 | 0 | 0 | 1024 | K | 2 |  |  |  | ROZPOCET | 0 | 0 | 0 | 0 | 0 | 1 | 0 | 1024 | 1985559434
| VV |  | "- Vystěhování, vyklizení a vyčištění místností a komunikačních tras | [15 empty] | VV | 2 | 1 | True | 0 | ROZPOCET
| VV |  | "ve všech podlažích dotčených navrženými stavebními úpravami, | [15 empty] | VV | 2 | 1 | True | 0 | ROZPOCET
| VV |  | "demontáž a zpětné nastěhování, montáž a seřízení vystěhovaného | [15 empty] | VV | 2 | 1 | True | 0 | ROZPOCET
| VV |  | "zařízení, vybavení a dekorací, včetně zajištění jejich ochrany před | [15 empty] | VV | 2 | 1 | True | 0 | ROZPOCET
| VV |  | "včetně zajištění jejich ochrany před poškozením, které nelze | [15 empty] | VV | 2 | 1 | True | 0 | ROZPOCET
| VV |  | "demontovat nebo vystěhovat. | [15 empty] | VV | 2 | 1 | True | 0 | ROZPOCET
| VV |  | "- Odpojení technologických celků a spotřebičů energií v dotčených | [15 empty] | VV | 2 | 1 | True | 0 | ROZPOCET
| VV |  | "místnostech objektu, případně jejich přemístění. | [15 empty] | VV | 2 | 1 | True | 0 | ROZPOCET
| VV |  | 1 |  | 1 | [13 empty] | VV | 2 | 2 | True | 0 | ROZPOCET
7 | K | VRN3010-R | Zabezpečení stávajících zařízení a vybavení | Kč | 1 |  | 0 |  |  |  | základní |  | 0 | 0 | 0 | 0 | 0 | 1024 | K | 2 |  |  |  | ROZPOCET | 0 | 0 | 0 | 0 | 0 | 1 | 0 | 1024 | 1369586419
| VV |  | "- Zabezpečení stávajících zařízení a vybavení proti | [15 empty] | VV | 2 | 1 | True | 0 | ROZPOCET
| VV |  | "mechanickému poškození, prachu, zatečení | [15 empty] | VV | 2 | 1 | True | 0 | ROZPOCET
| VV |  | "(při opravách a rekonstrukcích) - zabezpečení stávajících | [15 empty] | VV | 2 | 1 | True | 0 | ROZPOCET
| VV |  | "a ostatních ponechávaných zařízení | [15 empty] | VV | 2 | 1 | True | 0 | ROZPOCET
| VV |  | 1 |  | 1 | [13 empty] | VV | 2 | 2 | True | 0 | ROZPOCET
8 | K | VRN3011-R | Závěrečný úklid staveniště a komunikačních tras | Kč | 1 |  | 0 |  |  |  | základní |  | 0 | 0 | 0 | 0 | 0 | 1024 | K | 2 |  |  |  | ROZPOCET | 0 | 0 | 0 | 0 | 0 | 1 | 0 | 1024 | -1429311937
| VV |  | "Po provedení stavebních prací bude proveden kompletní | [15 empty] | VV | 2 | 1 | True | 0 | ROZPOCET
| VV |  | "závěrečný úklid staveniště a komunikačních tras. | [15 empty] | VV | 2 | 1 | True | 0 | ROZPOCET
| VV |  | "Poškozené zatravněné plochy budou ozeleněny a upraveny. | [15 empty] | VV | 2 | 1 | True | 0 | ROZPOCET
| VV |  | "Ostatní dotčené plochy a konstrukce budou uvedeny do | [15 empty] | VV | 2 | 1 | True | 0 | ROZPOCET
| VV |  | "původního stavu na náklady zhotovitele. | [15 empty] | VV | 2 | 1 | True | 0 | ROZPOCET
| VV |  | 1 |  | 1 | [13 empty] | VV | 2 | 2 | True | 0 | ROZPOCET
| D | VRN4 | Inženýrská činnost |  |  |  | 0 | [5 empty] | 0 |  | 0 |  | 0 | 5 | D | 1 |  |  |  | ROZPOCET | [6 empty] | 0
9 | K | VRN7004-R | Zpracování návrhu provozních řádů příslušných zařízení zhotovitelem stavby | Kč | 1 |  | 0 |  |  |  | základní |  | 0 | 0 | 0 | 0 | 0 | 1024 | K | 2 |  |  |  | ROZPOCET | 0 | 0 | 0 | 0 | 0 | 1 | 0 | 1024 | 396068937
| VV |  | 1 |  | 1 | [13 empty] | VV | 2 | 2 | True | 0 | ROZPOCET
10 | K | VRN4001-R | Kompletační a koordinační činnost | Kč | 1 |  | 0 |  |  |  | základní |  | 0 | 0 | 0 | 0 | 0 | 1024 | K | 2 |  |  |  | ROZPOCET | 0 | 0 | 0 | 0 | 0 | 1 | 0 | 1024 | -2128429824
| VV |  | "- Kompletace atestů, certifikátů, revizních zpráv a ostatních dokladů | [15 empty] | VV | 2 | 1 | True | 0 | ROZPOCET
| VV |  | "potřebných k předání a kolaudaci stavby vyplývajících z SOD. | [15 empty] | VV | 2 | 1 | True | 0 | ROZPOCET
| VV |  | "3 x v tištěné formě. 1 x v digitální formě na CD nosiči, v obecně | [15 empty] | VV | 2 | 1 | True | 0 | ROZPOCET
| VV |  | "dostupných formátech. | [15 empty] | VV | 2 | 1 | True | 0 | ROZPOCET
| VV |  | 1 |  | 1 | [13 empty] | VV | 2 | 2 | True | 0 | ROZPOCET
11 | K | VRN4002-R | Zpracování harmonogramu | Kč | 1 |  | 0 |  |  |  | základní |  | 0 | 0 | 0 | 0 | 0 | 1024 | K | 2 |  |  |  | ROZPOCET | 0 | 0 | 0 | 0 | 0 | 1 | 0 | 1024 | 1488872150
| VV |  | "Náklady na předložení a aktualizaci podrobného časového | [15 empty] | VV | 2 | 1 | True | 0 | ROZPOCET
| VV |  | "harmonogramu prací a plnění | [15 empty] | VV | 2 | 1 | True | 0 | ROZPOCET
| VV |  | 1 |  | 1 | [13 empty] | VV | 2 | 2 | True | 0 | ROZPOCET
12 | K | VRN4005-R | Výrobní dokumentace | Kč | 1 |  | 0 |  |  |  | základní |  | 0 | 0 | 0 | 0 | 0 | 1024 | K | 2 |  |  |  | ROZPOCET | 0 | 0 | 0 | 0 | 0 | 1 | 0 | 1024 | -1989572570
| VV |  | 1 |  | 1 | [13 empty] | VV | 2 | 2 | True | 0 | ROZPOCET
13 | K | VRN4008-R | Zajištění kolaudace stavby | Kč | 1 |  | 0 |  |  |  | základní |  | 0 | 0 | 0 | 0 | 0 | 1024 | K | 2 |  |  |  | ROZPOCET | 0 | 0 | 0 | 0 | 0 | 1 | 0 | 1024 | -1143493861
| VV |  | "dle čl.3.1m z obchodních podmínek | [15 empty] | VV | 2 | 1 | True | 0 | ROZPOCET
| VV |  | 1 |  | 1 | [13 empty] | VV | 2 | 2 | True | 0 | ROZPOCET
| D | VRN7 | Provozní vlivy |  |  |  | 0 | [5 empty] | 0 |  | 0 |  | 0 | 5 | D | 1 |  |  |  | ROZPOCET | [6 empty] | 0
14 | K | VRN7002-R | Provozní vlivy | Kč | 1 |  | 0 |  |  |  | základní |  | 0 | 0 | 0 | 0 | 0 | 1024 | K | 2 |  |  |  | ROZPOCET | 0 | 0 | 0 | 0 | 0 | 1 | 0 | 1024 | -236790924
| VV |  | "- Tato kategorie nákladů vyjadřuje ztížené podmínky provádění tam, | [15 empty] | VV | 2 | 1 | True | 0 | ROZPOCET
| VV |  | "kde jsou stavební práce zcela nebo zčásti omezovány | [15 empty] | VV | 2 | 1 | True | 0 | ROZPOCET
| VV |  | "provozem jiných osob. Jde zejména o zvýšené náklady související s | [15 empty] | VV | 2 | 1 | True | 0 | ROZPOCET
| VV |  | "omezeným provozem v areálu objednatele nebo o náklady v důsledku | [15 empty] | VV | 2 | 1 | True | 0 | ROZPOCET
| VV |  | "nezbytného respektování stávající dopravy v okolí stavby ovlivňující | [15 empty] | VV | 2 | 1 | True | 0 | ROZPOCET
| VV |  | "stavební práce. | [15 empty] | VV | 2 | 1 | True | 0 | ROZPOCET
| VV |  | "- Do této položky patří dále náklady na ztížené provádění stavebních prací | [15 empty] | VV | 2 | 1 | True | 0 | ROZPOCET
| VV |  | "v důsledku provozu zdravotnického zařízení | [15 empty] | VV | 2 | 1 | True | 0 | ROZPOCET
| VV |  | "(nutnost ochranných konstrukcí, ochranných zábradlí a hrazení, | [15 empty] | VV | 2 | 1 | True | 0 | ROZPOCET
| VV |  | "záchytných sítí mimo sítě na lešení, stříšek, apod.) | [15 empty] | VV | 2 | 1 | True | 0 | ROZPOCET
| VV |  | 1 |  | 1 | [13 empty] | VV | 2 | 2 | True | 0 | ROZPOCET
15 | K | VRN7003-R | Zajištění provozu jednotlivých oddělení v pavilonu | Kč | 1 |  | 0 |  |  |  | základní |  | 0 | 0 | 0 | 0 | 0 | 1024 | K | 2 |  |  |  | ROZPOCET | 0 | 0 | 0 | 0 | 0 | 1 | 0 | 1024 | 1004331909
| VV |  | "- Oddělení dopravních tras pro provádění stavebních | [15 empty] | VV | 2 | 1 | True | 0 | ROZPOCET
| VV |  | "prací od provozu Nemocnice. | [15 empty] | VV | 2 | 1 | True | 0 | ROZPOCET
| VV |  | "- Zajištění bezpečného a pohybu osob ( pacientů i personálu | [15 empty] | VV | 2 | 1 | True | 0 | ROZPOCET
| VV |  | "nemocnice) v budově podobu výstavby. | [15 empty] | VV | 2 | 1 | True | 0 | ROZPOCET
| VV |  | "- Zajištění hygienických podmínek ( hluk a prašnost) podle | [15 empty] | VV | 2 | 1 | True | 0 | ROZPOCET
| VV |  | "standardů zdravotnického zařízení. | [15 empty] | VV | 2 | 1 | True | 0 | ROZPOCET
| VV |  | ". | [15 empty] | VV | 2 | 1 | True | 0 | ROZPOCET
| VV |  | 1 |  | 1 | [13 empty] | VV | 2 | 2 | True | 0 | ROZPOCET
| D | VRN9 | Ostatní náklady |  |  |  | 0 | [5 empty] | 0 |  | 0 |  | 0 | 5 | D | 1 |  |  |  | ROZPOCET | [6 empty] | 0
16 | K | VRN9002-R | Dokumentace skutečného provedení stavby | Kč | 1 |  | 0 |  |  |  | základní |  | 0 | 0 | 0 | 0 | 0 | 1024 | K | 2 |  |  |  | ROZPOCET | 0 | 0 | 0 | 0 | 0 | 1 | 0 | 1024 | 845519487
| VV |  | "- Zpracování a kompletace projektové dokumentace | [15 empty] | VV | 2 | 1 | True | 0 | ROZPOCET
| VV |  | "skutečného provedení stavby se zakreslením změn | [15 empty] | VV | 2 | 1 | True | 0 | ROZPOCET
| VV |  | "3 x v tištěné podobě 1 x v digitální podobě na CD nosiči, | [15 empty] | VV | 2 | 1 | True | 0 | ROZPOCET
| VV |  | "ve formátu vektorové CAD grafiky DGN (BENTLEY MicroStation), | [15 empty] | VV | 2 | 1 | True | 0 | ROZPOCET
| VV |  | "DWG (AutoCAD Graphics Autodesk) a/nebo DXF (Data eXchange File). | [15 empty] | VV | 2 | 1 | True | 0 | ROZPOCET
| VV |  | "- Textové části je možno vytvářet ve formátech RTF (Rich Text File) | [15 empty] | VV | 2 | 1 | True | 0 | ROZPOCET
| VV |  | "nebo DOC Microsoft Word). | [15 empty] | VV | 2 | 1 | True | 0 | ROZPOCET
| VV |  | 1 |  | 1 | [13 empty] | VV | 2 | 2 | True | 0 | ROZPOCET
17 | K | VRN9003-R | Speciální vícekomorová budka pro Rorýsy, D+M | Kč | 1 |  | 0 |  |  |  | základní |  | 0 | 0 | 0 | 0 | 0 | 1024 | K | 2 |  |  |  | ROZPOCET | 0 | 0 | 0 | 0 | 0 | 1 | 0 | 1024 | 1641956255
| VV |  | 1 |  | 1 | [13 empty] | VV | 2 | 2 | True | 0 | ROZPOCET
18 | K | VRN9004-R | Speciální vícekomorová budka pro netopýry, D+M | Kč | 1 |  | 0 |  |  |  | základní |  | 0 | 0 | 0 | 0 | 0 | 1024 | K | 2 |  |  |  | ROZPOCET | 0 | 0 | 0 | 0 | 0 | 1 | 0 | 1024 | 1976460930
| VV |  | 1 |  | 1 | [13 empty] | VV | 2 | 2 | True | 0 | ROZPOCET

## Pokyny pro vyplnění
Struktura údajů, formát souboru a metodika pro zpracování
Struktura
Soubor je složen ze záložky Rekapitulace stavby a záložek s názvem soupisu prací pro jednotlivé objekty ve formátu XLSX. Každá ze záložek přitom obsahuje
ještě samostatné sestavy vymezené orámovaním a nadpisem sestavy.
Rekapitulace stavby obsahuje sestavu Rekapitulace stavby a Rekapitulace objektů stavby a soupisů prací.
V sestavě Rekapitulace stavby jsou uvedeny informace identifikující předmět veřejné zakázky na stavební práce, KSO, CC-CZ, CZ-CPV, CZ-CPA a rekapitulaci
celkové nabídkové ceny uchazeče.
V sestavě Rekapitulace objektů stavby a soupisů prací je uvedena rekapitulace stavebních objektů, inženýrských objektů, provozních souborů,
vedlejších a ostatních nákladů a ostatních nákladů s rekapitulací nabídkové ceny za jednotlivé soupisy prací. Na základě údaje Typ je možné
identifikovat, zda se jedná o objekt nebo soupis prací pro daný objekt:
|  | STA | Stavební objekt pozemní
|  | ING | Stavební objekt inženýrský
|  | PRO | Provozní soubor
|  | VON | Vedlejší a ostatní náklady
|  | OST | Ostatní
|  | Soupis | Soupis prací pro daný typ objektu
Soupis prací pro jednotlivé objekty obsahuje sestavy Krycí list soupisu, Rekapitulace členění soupisu prací, Soupis prací. Za soupis prací může být považován
i objekt stavby v případě, že neobsahuje podřízenou zakázku.
Krycí list soupisu obsahuje rekapitulaci informací o předmětu veřejné zakázky ze sestavy Rekapitulace stavby, informaci o zařazení objektu do KSO,
CC-CZ, CZ-CPV, CZ-CPA a rekapitulaci celkové nabídkové ceny uchazeče za aktuální soupis prací.
Rekapitulace členění soupisu prací obsahuje rekapitulaci soupisu prací ve všech úrovních členění soupisu tak, jak byla tato členění použita (např.
stavební díly, funkční díly, případně jiné členění) s rekapitulací nabídkové ceny.
Soupis prací obsahuje položky veškerých stavebních nebo montážních prací, dodávek materiálů a služeb nezbytných pro zhotovení stavebního objektu,
inženýrského objektu, provozního souboru, vedlejších a ostatních nákladů.
Pro položky soupisu prací se zobrazují následující informace:
|  | PČ |  | Pořadové číslo položky v aktuálním soupisu
|  | TYP |  | Typ položky: K - konstrukce, M - materiál, PP - plný popis, PSC - poznámka k souboru cen, P - poznámka k položce, VV - výkaz výměr
|  | Kód |  | Kód položky
|  | Popis |  | Zkrácený popis položky
|  | MJ |  | Měrná jednotka položky
|  | Množství |  | Množství v měrné jednotce
|  | J.cena |  | Jednotková cena položky. Zadaní může obsahovat namísto J.ceny sloupce J.materiál a J.montáž, jejichž součet definuje
J.cenu položky.
|  | Cena celkem |  | Celková cena položky daná jako součin množství a j.ceny
|  | Cenová soustava |  | Příslušnost položky do cenové soustavy
Ke každé položce soupisu prací se na samostatných řádcích může zobrazovat:
Plný popis položky
Poznámka k souboru cen a poznámka zadavatele
Výkaz výměr
Pokud je k řádku výkazu výměr evidovaný údaj ve sloupci Kód, jedná se o definovaný odkaz, na který se může odvolávat výkaz výměr z jiné položky.
Metodika pro zpracování
Jednotlivé sestavy jsou v souboru provázány. Editovatelné pole jsou zvýrazněny žlutým podbarvením, ostatní pole neslouží k editaci a nesmí být jakkoliv
modifikovány.
Uchazeč je pro podání nabídky povinen vyplnit žlutě podbarvená pole:
Pole Uchazeč v sestavě Rekapitulace stavby - zde uchazeč vyplní svůj název (název subjektu)
Pole IČ a DIČ v sestavě Rekapitulace stavby - zde uchazeč vyplní svoje IČ a DIČ
Datum v sestavě Rekapitulace stavby - zde uchazeč vyplní datum vytvoření nabídky
J.cena = jednotková cena v sestavě Soupis prací o maximálním počtu desetinných míst uvedených v poli
- pokud sestavy soupisů prací obsahují pole J.cena, musí být všechna tato pole vyplněna nenulovými kladnými číslicemi
Poznámka - nepovinný údaj pro položku soupisu
V případě, že sestavy soupisů prací neobsahují pole J.cena, potom ve všech soupisech prací obsahují pole:
- J.materiál - jednotková cena materiálu
- J.montáž - jednotková cena montáže
Uchazeč je v tomto případě povinen vyplnit všechna pole J.materiál a pole J.montáž nenulovými kladnými číslicemi. V případech, kdy položka
neobsahuje žádný materiál je přípustné, aby pole J.materiál bylo vyplněno nulou. V případech, kdy položka neobsahuje žádnou montáž je přípustné,
aby pole J.montáž bylo vyplněno nulou. Není však přípustné, aby obě pole - J.materiál, J.Montáž byly u jedné položky vyplněny nulou.
Rekapitulace stavby
Název |  |  | Povinný |  | Popis | Typ | Max. počet
atributu |  |  | (A/N) |  |  |  | znaků
Kód |  |  | A |  | Kód stavby | String | 20
Stavba |  |  | A |  | Název stavby | String | 120
Místo |  |  | N |  | Místo stavby | String | 50
Datum |  |  | A |  | Datum vykonaného exportu | Date
KSO |  |  | N |  | Klasifikace stavebního objektu | String | 15
CC-CZ |  |  | N |  | Klasifikace stavbeních děl | String | 15
CZ-CPV |  |  | N |  | Společný slovník pro veřejné zakázky | String | 20
CZ-CPA |  |  | N |  | Klasifikace produkce podle činností | String | 20
Zadavatel |  |  | N |  | Zadavatel zadaní | String | 50
IČ |  |  | N |  | IČ zadavatele zadaní | String | 20
DIČ |  |  | N |  | DIČ zadavatele zadaní | String | 20
Uchazeč |  |  | N |  | Uchazeč veřejné zakázky | String | 50
Projektant |  |  | N |  | Projektant | String | 50
Poznámka |  |  | N |  | Poznámka k zadání | String | 255
Sazba DPH |  |  | A |  | Rekapitulace sazeb DPH u položek soupisů | eGSazbaDph
Základna DPH |  |  | A |  | Základna DPH určena součtem celkové ceny z položek soupisů | Double
Hodnota DPH |  |  | A |  | Hodnota DPH | Double
Cena bez DPH |  |  | A |  | Celková cena bez DPH za celou stavbu. Sčítává se ze všech listů. | Double
Cena s DPH |  |  | A |  | Celková cena s DPH za celou stavbu | Double
Rekapitulace objektů stavby a soupisů prací
Název |  |  | Povinný |  | Popis | Typ | Max. počet
atributu |  |  | (A/N) |  |  |  | znaků
Kód |  |  | A |  | Přebírá se z Rekapitulace stavby | String | 20
Stavba |  |  | A |  | Přebírá se z Rekapitulace stavby | String | 120
Místo |  |  | N |  | Přebírá se z Rekapitulace stavby | String | 50
Datum |  |  | A |  | Přebírá se z Rekapitulace stavby | Date
Zadavatel |  |  | N |  | Přebírá se z Rekapitulace stavby | String | 50
Projektant |  |  | N |  | Přebírá se z Rekapitulace stavby | String | 50
Uchazeč |  |  | N |  | Přebírá se z Rekapitulace stavby | String | 50
Kód |  |  | A |  | Kód objektu | String | 20
Objektu, Soupis prací |  |  | A |  | Název objektu | String | 120
Cena bez DPH |  |  | A |  | Cena bez DPH za daný objekt | Double
Cena s DPH |  |  | A |  | Cena spolu s DPH za daný objekt | Double
Typ |  |  | A |  | Typ zakázky | eGTypZakazky
Krycí list soupisu
Název |  |  | Povinný |  | Popis | Typ | Max. počet
atributu |  |  | (A/N) |  |  |  | znaků
Stavba |  |  | A |  | Přebírá se z Rekapitulace stavby | String | 120
Objekt |  |  | A |  | Kód a název objektu | String | 20 + 120
Soupis |  |  | A |  | Kód a název soupisu | String | 20 + 120
KSO |  |  | N |  | Klasifikace stavebního objektu | String | 15
CC-CZ |  |  | N |  | Klasifikace stavbeních děl | String | 15
CZ-CPV |  |  | N |  | Společný slovník pro veřejné zakázky | String | 20
CZ-CPA |  |  | N |  | Klasifikace produkce podle činností | String | 20
Místo |  |  | N |  | Přebírá se z Rekapitulace stavby | String | 50
Zadavatel |  |  | N |  | Přebírá se z Rekapitulace stavby | String | 50
Uchazeč |  |  | N |  | Přebírá se z Rekapitulace stavby | String | 50
Projektant |  |  | N |  | Přebírá se z Rekapitulace stavby | String | 50
Poznámka |  |  | N |  | Poznámka k soupisu prací | String | 255
Sazba DPH |  |  | A |  | Rekapitulace sazeb DPH na položkách aktuálního soupisu | eGSazbaDph
Základna DPH |  |  | A |  | Základna DPH určena součtem celkové ceny z položek aktuálního soupisu | Double
Hodnota DPH |  |  | A |  | Hodnota DPH | Double
Cena bez DPH |  |  | A |  | Cena bez DPH za daný soupis | Double
Cena s DPH |  |  | A |  | Cena s DPH za daný soupis | Double
Rekapitulace členění soupisu prací
Název |  |  | Povinný |  | Popis | Typ | Max. počet
atributu |  |  | (A/N) |  |  |  | znaků
Stavba |  |  | A |  | Přebírá se z Rekapitulace stavby | String | 120
Objekt |  |  | A |  | Kód a název objektu, přebírá se z Krycího listu soupisu | String | 20 + 120
Soupis |  |  | A |  | Kód a název objektu, přebírá se z Krycího listu soupisu | String | 20 + 120
Místo |  |  | N |  | Přebírá se z Rekapitulace stavby | String | 50
Datum |  |  | A |  | Přebírá se z Rekapitulace stavby | Date
Zadavatel |  |  | N |  | Přebírá se z Rekapitulace stavby | String | 50
Projektant |  |  | N |  | Přebírá se z Rekapitulace stavby | String | 50
Uchazeč |  |  | N |  | Přebírá se z Rekapitulace stavby | String | 50
Kód dílu - Popis |  |  | A |  | Kód a název dílu ze soupisu | String | 20 + 100
Cena celkem |  |  | A |  | Cena celkem za díl ze soupisu | Double
Soupis prací
Název |  |  | Povinný |  | Popis | Typ | Max. počet
atributu |  |  | (A/N) |  |  |  | znaků
Stavba |  |  | A |  | Přebírá se z Rekapitulace stavby | String | 120
Objekt |  |  | A |  | Kód a název objektu | String | 20 + 120
Soupis |  |  | A |  | Přebírá se z Krycího listu soupisu | String | 20 + 120
Místo |  |  | N |  | Přebírá se z Krycího listu soupisu | String | 50
Datum |  |  | A |  | Přebírá se z Krycího listu soupisu | Date
Zadavatel |  |  | N |  | Přebírá se z Krycího listu soupisu | String | 50
Projektant |  |  | N |  | Přebírá se z Krycího listu soupisu | String | 50
Uchazeč |  |  | N |  | Přebírá se z Krycího listu soupisu | String | 50
PČ |  |  | A |  | Pořadové číslo položky soupisu | Long
Typ |  |  | A |  | Typ položky soupisu | eGTypPolozky | 1
Kód |  |  | A |  | Kód položky ze soupisu | String | 20
Popis |  |  | A |  | Popis položky ze soupisu | String | 255
MJ |  |  | A |  | Měrná jednotka položky | String | 10
Množství |  |  | A |  | Množství položky soupisu | Double
J.Cena |  |  | A |  | Jednotková cena položky | Double
Cena celkem |  |  | A |  | Cena celkem vyčíslena jako J.Cena * Množství | Double
Cenová soustava |  |  | N |  | Zařazení položky do cenové soustavy | String | 50
p |  |  | N |  | Poznámka položky ze soupisu | Memo
psc |  |  | N |  | Poznámka k souboru cen ze soupisu | Memo
pp |  |  | N |  | Plný popis položky ze soupisu | Memo
vv |  |  | N |  | Výkaz výměr (figura, výraz, výměra) ze soupisu | Text,Text,Double | 20, 150
DPH |  |  | A |  | Sazba DPH pro položku | eGSazbaDPH
Hmotnost |  |  | A |  | Hmotnost položky ze soupisu | Double
Suť |  |  | A |  | Suť položky ze soupisu | Double
Nh |  |  | N |  | Normohodiny položky ze soupisu | Double
Datová věta
Typ věty |  |  | Hodnota |  | Význam
eGSazbaDPH |  |  | základní |  | Základní sazba DPH
|  |  | snížená |  | Snížená sazba DPH
|  |  | nulová |  | Nulová sazba DPH
|  |  | zákl. přenesená |  | Základní sazba DPH přenesená
|  |  | sníž. přenesená |  | Snížená sazba DPH přenesená
eGTypZakazky |  |  | STA |  | Stavební objekt
|  |  | PRO |  | Provozní soubor
|  |  | ING |  | Inženýrský objekt
|  |  | VON |  | Vedlejší a ostatní náklady
|  |  | OST |  | Ostatní náklady
eGTypPolozky |  |  | 1 |  | Položka typu HSV
|  |  | 2 |  | Položka typu PSV
|  |  | 3 |  | Položka typu M
|  |  | 4 |  | Položka typu OST