## Rekapitulace zakázky
Export Komplet | [24 empty] | VZ | 2.0 | ZAMOK |  |  |  |  | False | False | {bf630572-e4eb-4bc8-a6c7-20c1cc91f07f}
[31 empty] | 0,01 | 21
[31 empty] | 0,01 | 15
|  | REKAPITULACE ZAKÁZKY | [15 empty] | v --- níže se nacházejí doplnkové a pomocné údaje k sestavám --- v | [11 empty] | Návod na vyplnění | 0,001
|  | Kód: |  |  |  |  | ENASPRE | [22 empty] | Měnit lze pouze buňky se žlutým podbarvením! 1) v Rekapitulaci zakázky vyplňte údaje o Uchazeči (přenesou se do ostatních sestav i v jiných listech) 2) na vybraných listech vyplňte v sestavě Soupis prací ceny u položek | 0,01
|  | Zakázka: |  |  |  |  | Rekonstrukce elektroinstalace a rozvodů ZTI,vč. úpravy soc. zařízení a bezbariér vstupu obj. č.p. 931, Náchod | [23 empty] | 0,1
|  | KSO: |  |  |  |  | 801 34 1 | [6 empty] | CC-CZ: | [16 empty] | 1
|  | Místo: |  |  |  |  | Náchod | [6 empty] | Datum: |  | 12. 2. 2020 | [14 empty] | 10
100
|  | Zadavatel: | [11 empty] | IČ: | [16 empty] | 0,1
|  |  | SPŠ stav. a Obch. akad. arch. Jana Letzela, Náchod | [10 empty] | DIČ: | [16 empty] | 0,1
0,1
|  | Uchazeč: | [11 empty] | IČ: |  | Vyplň údaj | [14 empty] | 0,1
|  |  | Vyplň údaj | [10 empty] | DIČ: |  | Vyplň údaj | [14 empty] | 0,1
False
|  | Projektant: | [11 empty] | IČ: |  | 63186845 | [14 empty] | False
|  |  | Ing. Lukáš Polej - projektový a ing. atelier EGO | [10 empty] | DIČ: | [16 empty] | True
0,01
|  | Zpracovatel: | [11 empty] | IČ: | [16 empty] | 0,01
|  |  | Jan Krčmář | [10 empty] | DIČ: | [16 empty] | False
Poznámka:
Soupis prací je sestaven s využitím Cenové soustavy ÚRS. Položky, které pochází z této cenové soustavy, jsou ve sloupci 'Cenová soustava' označeny popisem 'CS ÚRS' a úrovní příslušného kalendářního pololetí. Veškeré další informace vymezující popis a podmínky použití těchto položek z Cenové soustavy, které nejsou uvedeny přímo v soupisu prací, jsou neomezeně dálkově k dispozici na www.cs-urs.cz, sekce Cenové a technické podmínky.
|  | Cena bez DPH | [11 empty] | 0
[8 empty] | Sazba daně |  | Základ daně |  |  |  | Výše daně
|  | DPH |  | základní |  |  |  | 21% |  | 0 |  |  |  | 0
|  |  |  | snížená |  |  |  | 15% |  | 0 |  |  |  | 0
|  |  |  | zákl. přenesená |  |  |  | 21% |  | 0 |  |  |  | 0
|  |  |  | sníž. přenesená |  |  |  | 15% |  | 0 |  |  |  | 0
|  |  |  | nulová |  |  |  | 0% |  | 0 |  |  |  | 0
|  | Cena s DPH | [6 empty] | v |  | CZK |  |  | 0
REKAPITULACE OBJEKTŮ ZAKÁZKY A SOUPISŮ PRACÍ
| Kód: | [6 empty] | ENASPRE
| Zakázka: | [6 empty] | Rekonstrukce elektroinstalace a rozvodů ZTI,vč. úpravy soc. zařízení a bezbariér vstupu obj. č.p. 931, Náchod
| Místo: | [6 empty] | Náchod |  |  |  |  | Datum: |  | 12. 2. 2020
| Zadavatel: | [6 empty] | SPŠ stav. a Obch. akad. arch. Jana Letzela, Náchod |  |  |  |  | Projektant: |  | Ing. Lukáš Polej - projektový a ing. atelier EGO |  |  | Informatívní údaje z listů zakázek
| Uchazeč: | [11 empty] | Zpracovatel: |  | Jan Krčmář
| Kód |  |  |  | Popis | [6 empty] | Cena bez DPH [CZK] |  |  |  | Cena s DPH [CZK] | Typ | z toho Ostat. náklady [CZK] | DPH [CZK] | Normohodiny [h] | DPH základní [CZK] | DPH snížená [CZK] | DPH základní přenesená [CZK] | DPH snížená přenesená [CZK] | Základna DPH základní | Základna DPH snížená | Základna DPH zákl. přenesená | Základna DPH sníž. přenesená | Základna DPH nulová
| Náklady zakázky celkem | [10 empty] | 0 |  |  |  | 0 |  | 0 | 0 | 0 | 0 | 0 | 0 | 0 | 0 | 0 | 0 | 0 | 0 |  | D | 0 | ###NOIMPORT### | IMPORT | {bf630572-e4eb-4bc8-a6c7-20c1cc91f07f} | {00000000-0000-0000-0000-000000000000} | 801 34 1
/ |  | 1.1 |  |  |  | Stavební část | [5 empty] | 0 |  |  |  | 0 | STA | 0 | 0 | 0 | 0 | 0 | 0 | 0 | 0 | 0 | 0 | 0 | 0 |  |  | 1 |  | IMPORT | {fde6e817-b293-4f7e-b74f-a895c1641e44} | {bf630572-e4eb-4bc8-a6c7-20c1cc91f07f} | 801 34 1 | 2
/ |  | 1.2 |  |  |  | Stavební část - nové podlahové krytiny v učebnách a kancelářích (náhrada za vlysy) | [5 empty] | 0 |  |  |  | 0 | STA | 0 | 0 | 0 | 0 | 0 | 0 | 0 | 0 | 0 | 0 | 0 | 0 |  |  | 1 |  | IMPORT | {bf0a6936-0a2a-4f04-87bc-15c797271038} | {bf630572-e4eb-4bc8-a6c7-20c1cc91f07f} | 801 34 1 | 2
/ |  | 1.4 |  |  |  | Stavební část - venkovní zpevněné plochy + brány | [5 empty] | 0 |  |  |  | 0 | STA | 0 | 0 | 0 | 0 | 0 | 0 | 0 | 0 | 0 | 0 | 0 | 0 |  |  | 1 |  | IMPORT | {e73ce292-f664-427d-96bc-9fe4edfa0d43} | {bf630572-e4eb-4bc8-a6c7-20c1cc91f07f} | 801 34 1 | 2
/ |  | 2.1 |  |  |  | Zdravotní technika - vnitřní část | [5 empty] | 0 |  |  |  | 0 | STA | 0 | 0 | 0 | 0 | 0 | 0 | 0 | 0 | 0 | 0 | 0 | 0 |  |  | 1 |  | IMPORT | {57c16958-12bd-4599-bf4e-3ca74b560fbd} | {bf630572-e4eb-4bc8-a6c7-20c1cc91f07f} | 801 34 1 | 2
/ |  | 2.2 |  |  |  | Zdravotní technika - venkovní kanalizace | [5 empty] | 0 |  |  |  | 0 | STA | 0 | 0 | 0 | 0 | 0 | 0 | 0 | 0 | 0 | 0 | 0 | 0 |  |  | 1 |  | IMPORT | {8c601ef0-1e86-4f5f-9590-706719f7d054} | {bf630572-e4eb-4bc8-a6c7-20c1cc91f07f} | 801 34 1 | 2
/ |  | 3 |  |  |  | Elektroinstalace - silnoproud | [5 empty] | 0 |  |  |  | 0 | STA | 0 | 0 | 0 | 0 | 0 | 0 | 0 | 0 | 0 | 0 | 0 | 0 |  |  | 1 |  | IMPORT | {f25bde71-27ea-4639-88b3-87c1c64f1a81} | {bf630572-e4eb-4bc8-a6c7-20c1cc91f07f} | 801 34 1 | 2
/ |  | 4 |  |  |  | Vytápění | [5 empty] | 0 |  |  |  | 0 | STA | 0 | 0 | 0 | 0 | 0 | 0 | 0 | 0 | 0 | 0 | 0 | 0 |  |  | 1 |  | IMPORT | {61f12a40-1059-4c18-ac2e-61b069a4f05f} | {bf630572-e4eb-4bc8-a6c7-20c1cc91f07f} | 801 34 1 | 2
/ |  | 5 |  |  |  | Výtah | [5 empty] | 0 |  |  |  | 0 | STA | 0 | 0 | 0 | 0 | 0 | 0 | 0 | 0 | 0 | 0 | 0 | 0 |  |  | 1 |  | IMPORT | {940404d3-db8e-44de-94cf-7e7c66bdc01a} | {bf630572-e4eb-4bc8-a6c7-20c1cc91f07f} | 801 34 1 | 2
/ |  | 6.1 |  |  |  | Strukturovaná kabeláž | [5 empty] | 0 |  |  |  | 0 | STA | 0 | 0 | 0 | 0 | 0 | 0 | 0 | 0 | 0 | 0 | 0 | 0 |  |  | 1 |  | IMPORT | {534c5f61-6ea8-4472-b0b3-32690e133cc7} | {bf630572-e4eb-4bc8-a6c7-20c1cc91f07f} |  | 2
/ |  | 6.2 |  |  |  | Aktivní prvky | [5 empty] | 0 |  |  |  | 0 | STA | 0 | 0 | 0 | 0 | 0 | 0 | 0 | 0 | 0 | 0 | 0 | 0 |  |  | 1 |  | IMPORT | {d0401b91-1cdc-4974-a8b4-c459ef0b86c4} | {bf630572-e4eb-4bc8-a6c7-20c1cc91f07f} |  | 2
/ |  | 6.3 |  |  |  | Poplachový zabezpečovací a tísňový systém | [5 empty] | 0 |  |  |  | 0 | STA | 0 | 0 | 0 | 0 | 0 | 0 | 0 | 0 | 0 | 0 | 0 | 0 |  |  | 1 |  | IMPORT | {44e27bbe-1bd6-42ea-8bfc-e98371064295} | {bf630572-e4eb-4bc8-a6c7-20c1cc91f07f} |  | 2
/ |  | 6.4 |  |  |  | Kamerový systém | [5 empty] | 0 |  |  |  | 0 | STA | 0 | 0 | 0 | 0 | 0 | 0 | 0 | 0 | 0 | 0 | 0 | 0 |  |  | 1 |  | IMPORT | {b7557f09-ab98-4d5b-bf57-3ff2acf616a6} | {bf630572-e4eb-4bc8-a6c7-20c1cc91f07f} |  | 2
/ |  | 6.5 |  |  |  | Elektronická kontrola vstupu | [5 empty] | 0 |  |  |  | 0 | STA | 0 | 0 | 0 | 0 | 0 | 0 | 0 | 0 | 0 | 0 | 0 | 0 |  |  | 1 |  | IMPORT | {b1bc9add-4c3f-469a-bccf-6f7e3ee39a95} | {bf630572-e4eb-4bc8-a6c7-20c1cc91f07f} |  | 2
/ |  | 6.6 |  |  |  | Jednotný čas | [5 empty] | 0 |  |  |  | 0 | STA | 0 | 0 | 0 | 0 | 0 | 0 | 0 | 0 | 0 | 0 | 0 | 0 |  |  | 1 |  | IMPORT | {027cc61c-13c1-41c4-8b56-033c1b052b36} | {bf630572-e4eb-4bc8-a6c7-20c1cc91f07f} |  | 2
/ |  | 6.7 |  |  |  | Vybavení učeben | [5 empty] | 0 |  |  |  | 0 | STA | 0 | 0 | 0 | 0 | 0 | 0 | 0 | 0 | 0 | 0 | 0 | 0 |  |  | 1 |  | IMPORT | {899e88ea-1379-4b70-ba8b-b23dd4c08de6} | {bf630572-e4eb-4bc8-a6c7-20c1cc91f07f} |  | 2
/ |  | BOZP |  |  |  | Činnost koordinátora bezpečnosti práce a zpracování plánu BOZP | [5 empty] | 0 |  |  |  | 0 | STA | 0 | 0 | 0 | 0 | 0 | 0 | 0 | 0 | 0 | 0 | 0 | 0 |  |  | 1 |  | IMPORT | {4a6e1fae-1199-48eb-83b5-62c909569909} | {bf630572-e4eb-4bc8-a6c7-20c1cc91f07f} |  | 2
/ |  | VRN |  |  |  | Vedlejší a ostatní náklady | [5 empty] | 0 |  |  |  | 0 | STA | 0 | 0 | 0 | 0 | 0 | 0 | 0 | 0 | 0 | 0 | 0 | 0 |  |  | 1 |  | IMPORT | {745d856e-7419-4c11-95c4-0b6f86be75dd} | {bf630572-e4eb-4bc8-a6c7-20c1cc91f07f} | 801 34 1 | 2

## 1.1 - Stavební část
{fde6e817-b293-4f7e-b74f-a895c1641e44}
2
| KRYCÍ LIST SOUPISU PRACÍ | [7 empty] | v --- níže se nacházejí doplnkové a pomocné údaje k sestavám --- v | [8 empty] | False
Zakázka:
Rekonstrukce elektroinstalace a rozvodů ZTI,vč. úpravy soc. zařízení a bezbariér vstupu obj. č.p. 931, Náchod
Objekt:
1.1 - Stavební část
| KSO: |  | 801 34 1 |  |  | CC-CZ:
| Místo: |  | Náchod |  |  | Datum: | 12. 2. 2020
| Zadavatel: |  |  |  |  | IČ:
|  | SPŠ stav. a Obch. akad. arch. Jana Letzela, Náchod |  |  |  | DIČ:
| Uchazeč: |  |  |  |  | IČ: | Vyplň údaj
|  | Vyplň údaj |  |  |  | DIČ: | Vyplň údaj
| Projektant: |  |  |  |  | IČ: | 63186845
|  | Ing. Lukáš Polej - projektový a ing. atelier EGO |  |  |  | DIČ:
| Zpracovatel: |  |  |  |  | IČ:
|  | Jan Krčmář |  |  |  | DIČ:
Poznámka:
Soupis prací je sestaven s využitím Cenové soustavy ÚRS. Položky, které pochází z této cenové soustavy, jsou ve sloupci 'Cenová soustava' označeny popisem 'CS ÚRS' a úrovní příslušného kalendářního pololetí. Veškeré další informace vymezující popis a podmínky použití těchto položek z Cenové soustavy, které nejsou uvedeny přímo v soupisu prací, jsou neomezeně dálkově k dispozici na www.cs-urs.cz, sekce Cenové a technické podmínky.
| Cena bez DPH | [5 empty] | 0
|  |  | Základ daně |  |  | Sazba daně | Výše daně
| DPH | základní | 0 |  |  | 21% | 0
|  | snížená | 0 |  |  | 15% | 0
|  | zákl. přenesená | 0 |  |  | 21% | 0
|  | sníž. přenesená | 0 |  |  | 15% | 0
|  | nulová | 0 |  |  | 0% | 0
| Cena s DPH |  |  | v | CZK |  | 0
REKAPITULACE ČLENĚNÍ SOUPISU PRACÍ
Zakázka:
Rekonstrukce elektroinstalace a rozvodů ZTI,vč. úpravy soc. zařízení a bezbariér vstupu obj. č.p. 931, Náchod
Objekt:
1.1 - Stavební část
Místo: |  |  | Náchod |  |  | Datum: | 12. 2. 2020
Zadavatel: |  |  | SPŠ stav. a Obch. akad. arch. Jana Letzela, Náchod |  |  | Projektant: | Ing. Lukáš Polej - projektový a ing. atelier EGO
Uchazeč: |  |  | Vyplň údaj |  |  | Zpracovatel: | Jan Krčmář
Kód dílu - Popis | [6 empty] | Cena celkem [CZK]
Náklady zakázky celkem | [6 empty] | 0 | [11 empty] | -1
| HSV - Práce a dodávky HSV | [5 empty] | 0
| 1 - Zemní práce | [5 empty] | 0
| 2 - Zakládání | [5 empty] | 0
| 3 - Svislé a kompletní konstrukce | [5 empty] | 0
| 4 - Vodorovné konstrukce | [5 empty] | 0
| 6 - Úpravy povrchů, podlahy a osazování výplní | [5 empty] | 0
| 8 - Trubní vedení | [5 empty] | 0
| 9 - Ostatní konstrukce a práce | [5 empty] | 0
| 94 - Lešení a stavební výtahy | [5 empty] | 0
| 96 - Bourání konstrukcí | [5 empty] | 0
| 99 - Přesun hmot | [5 empty] | 0
| PSV - Práce a dodávky PSV | [5 empty] | 0
| 711 - Izolace proti vodě, vlhkosti a plynům | [5 empty] | 0
| 711B - Izolace proti vodě, vlhkosti a plynům - bourání | [5 empty] | 0
| 712 - Povlakové krytiny | [5 empty] | 0
| 713 - Izolace tepelné | [5 empty] | 0
| 751 - Vzduchotechnika | [5 empty] | 0
| 762 - Konstrukce tesařské | [5 empty] | 0
| 762B - Konstrukce tesařské - bourání | [5 empty] | 0
| 763 - Konstrukce suché výstavby | [5 empty] | 0
| 763B - Konstrukce suché výstavby - bourání | [5 empty] | 0
| 764 - Konstrukce klempířské | [5 empty] | 0
| 764B - Konstrukce klempířské - bourání | [5 empty] | 0
| 766 - Konstrukce truhlářské | [5 empty] | 0
| 766B - Konstrukce truhlářské - bourání | [5 empty] | 0
| 767 - Konstrukce zámečnické | [5 empty] | 0
| 767B - Konstrukce zámečnické - bourání | [5 empty] | 0
| 771 - Podlahy z dlaždic | [5 empty] | 0
| 771B - Podlahy z dlaždic - bourání | [5 empty] | 0
| 775 - Podlahy skládané | [5 empty] | 0
| 775B - Podlahy skládané - bourání | [5 empty] | 0
| 776 - Podlahy povlakové | [5 empty] | 0
| 776B - Podlahy povlakové - bourání | [5 empty] | 0
| 781 - Dokončovací práce - obklady | [5 empty] | 0
| 782 - Dokončovací práce - obklady z kamene | [5 empty] | 0
| 783 - Dokončovací práce - nátěry | [5 empty] | 0
| 784 - Dokončovací práce - malby a tapety | [5 empty] | 0
| 787 - Dokončovací práce - zasklívání | [5 empty] | 0
| 787B - Dokončovací práce - zasklívání - bourání | [5 empty] | 0
| M - Práce a dodávky M | [5 empty] | 0
| ZPPO - Vybavení prostředky požární ochrany | [5 empty] | 0
SOUPIS PRACÍ
Zakázka:
Rekonstrukce elektroinstalace a rozvodů ZTI,vč. úpravy soc. zařízení a bezbariér vstupu obj. č.p. 931, Náchod
Objekt:
1.1 - Stavební část
Místo: |  |  | Náchod |  |  | Datum: | 12. 2. 2020
Zadavatel: |  |  | SPŠ stav. a Obch. akad. arch. Jana Letzela, Náchod |  |  | Projektant: | Ing. Lukáš Polej - projektový a ing. atelier EGO
Uchazeč: |  |  | Vyplň údaj |  |  | Zpracovatel: | Jan Krčmář
PČ | Typ | Kód | Popis | MJ | Množství | J.cena [CZK] | Cena celkem [CZK] | Cenová soustava |  | DPH | J. Nh [h] | Nh celkem [h] | J. hmotnost [t] | Hmotnost celkem [t] | J. suť [t] | Suť Celkem [t]
Náklady soupisu celkem | [6 empty] | 0 |  |  |  |  | 0 |  | 417.1782 |  | 258.429 |  | D | -1 | [10 empty] | 0
| D | HSV | Práce a dodávky HSV |  |  |  | 0 |  |  |  |  | 0 |  | 347.2456 |  | 238.9544 | 1 | D | 0 |  |  |  | ROZPOCET | [6 empty] | 0
| D | 1 | Zemní práce |  |  |  | 0 |  |  |  |  | 0 |  | 0.034981 |  | 0 | 1 | D | 1 |  |  |  | ROZPOCET | [6 empty] | 0
1 | K | 131303102 | Hloubení zapažených i nezapažených jam ručním nebo pneumatickým nářadím s urovnáním dna do předepsaného profilu a spádu v horninách tř. 4 nesoudržných | m3 | 25.48 |  | 0 | CS ÚRS 2019 02 |  | základní |  | 0 | 0 | 0 | 0 | 0 | 4 | K | 2 |  |  |  | ROZPOCET | 0 | 0 | 0 | 0 | 0 | 1 | 0 | 4 | -384557185
| VV |  | "022,023 - výkopy pro novou výtahovou šachtu(předpokládaný rozsah práce !)" (3,85*3,55+3,05*2,75)/2*1,55+3,05*2,75*1,0 |  | 25.48 | [12 empty] | VV | 2 | 2 | True | 1 | ROZPOCET
2 | K | 131303109 | Hloubení zapažených i nezapažených jam ručním nebo pneumatickým nářadím s urovnáním dna do předepsaného profilu a spádu v horninách tř. 4 Příplatek k cenám za lepivost horniny tř. 4 | m3 | 7.644 |  | 0 | CS ÚRS 2019 02 |  | základní |  | 0 | 0 | 0 | 0 | 0 | 4 | K | 2 |  |  |  | ROZPOCET | 0 | 0 | 0 | 0 | 0 | 1 | 0 | 4 | -1922873217
| VV |  | "uvažovaná lepivost - 30%" 0,30*25,48 |  | 7.644 | [12 empty] | VV | 2 | 2 | True | 1 | ROZPOCET
3 | K | 132312202 | Hloubení zapažených i nezapažených rýh šířky přes 600 do 2 000 mm ručním nebo pneumatickým nářadím s urovnáním dna do předepsaného profilu a spádu v horninách tř. 4 nesoudržných | m3 | 0.702 |  | 0 | CS ÚRS 2019 02 |  | základní |  | 0 | 0 | 0 | 0 | 0 | 4 | K | 2 |  |  |  | ROZPOCET | 0 | 0 | 0 | 0 | 0 | 1 | 0 | 4 | 2053268835
| VV |  | "022,023 - výkopy pro základový pás u nové výtahové šachty" (3,2-0,5)*0,65*0,4 |  | 0.702 | [12 empty] | VV | 2 | 2 | True | 1 | ROZPOCET
4 | K | 132312209 | Hloubení zapažených i nezapažených rýh šířky přes 600 do 2 000 mm ručním nebo pneumatickým nářadím s urovnáním dna do předepsaného profilu a spádu v horninách tř. 4 Příplatek k cenám za lepivost horniny tř. 4 | m3 | 0.211 |  | 0 | CS ÚRS 2019 02 |  | základní |  | 0 | 0 | 0 | 0 | 0 | 4 | K | 2 |  |  |  | ROZPOCET | 0 | 0 | 0 | 0 | 0 | 1 | 0 | 4 | 907950307
| VV |  | "uvažovaná lepivost - 30%" 0,30*0,702 |  | 0.211 | [12 empty] | VV | 2 | 2 | True | 1 | ROZPOCET
5 | K | 133302011 | Hloubení zapažených i nezapažených šachet plocha výkopu do 20 m2 ručním nebo pneumatickým nářadím s případným nutným přemístěním výkopku ve výkopišti v horninách soudržných tř. 4, plocha výkopu do 4 m2 | m3 | 2.1 |  | 0 | CS ÚRS 2019 02 |  | základní |  | 0 | 0 | 0 | 0 | 0 | 4 | K | 2 |  |  |  | ROZPOCET | 0 | 0 | 0 | 0 | 0 | 1 | 0 | 4 | 2118122447
| VV |  | "025 - výkop pro novou ŽB revizní šachtu kanalizace " 1,2*1,4*1,25 |  | 2.1 | [12 empty] | VV | 2 | 2 | True | 1 | ROZPOCET
6 | K | 133302019 | Hloubení zapažených i nezapažených šachet plocha výkopu do 20 m2 ručním nebo pneumatickým nářadím s případným nutným přemístěním výkopku ve výkopišti v horninách soudržných tř. 4, plocha výkopu Příplatek k cenám za lepivost horniny tř. 4 | m3 | 0.63 |  | 0 | CS ÚRS 2019 02 |  | základní |  | 0 | 0 | 0 | 0 | 0 | 4 | K | 2 |  |  |  | ROZPOCET | 0 | 0 | 0 | 0 | 0 | 1 | 0 | 4 | -52832853
| VV |  | "uvažovaná lepivost - 30%" 0,30*2,1 |  | 0.63 | [12 empty] | VV | 2 | 2 | True | 1 | ROZPOCET
7 | K | 151101102 | Zřízení pažení a rozepření stěn rýh pro podzemní vedení pro všechny šířky rýhy příložné pro jakoukoliv mezerovitost, hloubky do 4 m | m2 | 29.58 |  | 0 | CS ÚRS 2019 02 |  | základní |  | 0 | 0.00085 | 0.025143 | 0 | 0 | 4 | K | 2 |  |  |  | ROZPOCET | 0 | 0 | 0 | 0 | 0 | 1 | 0 | 4 | 1964593365
| VV |  | "022,023 - výkopy pro novou výtahovou šachtu(předpokládaný rozsah práce !)" (3,05+2,75)*2*2,55 |  | 29.58 | [12 empty] | VV | 2 | 2 | True | 1 | ROZPOCET
8 | K | 151101112 | Odstranění pažení a rozepření stěn rýh pro podzemní vedení s uložením materiálu na vzdálenost do 3 m od kraje výkopu příložné, hloubky přes 2 do 4 m | m2 | 29.58 |  | 0 | CS ÚRS 2019 02 |  | základní |  | 0 | 0 | 0 | 0 | 0 | 4 | K | 2 |  |  |  | ROZPOCET | 0 | 0 | 0 | 0 | 0 | 1 | 0 | 4 | 1151941572
9 | K | 151101301 | Zřízení rozepření zapažených stěn výkopů s potřebným přepažováním při roubení příložném, hloubky do 4 m | m3 | 21.388 |  | 0 | CS ÚRS 2019 02 |  | základní |  | 0 | 0.00046 | 0.0098385 | 0 | 0 | 4 | K | 2 |  |  |  | ROZPOCET | 0 | 0 | 0 | 0 | 0 | 1 | 0 | 4 | -2145593811
| VV |  | "022,023 - výkopy pro novou výtahovou šachtu(předpokládaný rozsah práce !)" 3,05*2,75*2,55 |  | 21.388 | [12 empty] | VV | 2 | 2 | True | 1 | ROZPOCET
10 | K | 151101311 | Odstranění rozepření stěn výkopů s uložením materiálu na vzdálenost do 3 m od okraje výkopu roubení příložného, hloubky do 4 m | m3 | 21.388 |  | 0 | CS ÚRS 2019 02 |  | základní |  | 0 | 0 | 0 | 0 | 0 | 4 | K | 2 |  |  |  | ROZPOCET | 0 | 0 | 0 | 0 | 0 | 1 | 0 | 4 | 270999300
11 | K | 161101101 | Svislé přemístění výkopku bez naložení do dopravní nádoby avšak s vyprázdněním dopravní nádoby na hromadu nebo do dopravního prostředku z horniny tř. 1 až 4, při hloubce výkopu přes 1 do 2,5 m | m3 | 27.58 |  | 0 | CS ÚRS 2019 02 |  | základní |  | 0 | 0 | 0 | 0 | 0 | 4 | K | 2 |  |  |  | ROZPOCET | 0 | 0 | 0 | 0 | 0 | 1 | 0 | 4 | -1037104156
| VV |  | "022,023 - výkopy pro novou výtahovou šachtu(předpokládaný rozsah práce !)" (3,85*3,55+3,05*2,75)/2*1,55+3,05*2,75*1,0 |  | 25.48 | [12 empty] | VV | 2 | 2 | True | 0 | ROZPOCET
| VV |  | "025 - výkop pro novou ŽB revizní šachtu kanalizace " 1,2*1,4*1,25 |  | 2.1 | [12 empty] | VV | 2 | 2 | True | 0 | ROZPOCET
| VV |  | Součet |  | 27.58 | [12 empty] | VV | 2 | 4 | True | 1 | ROZPOCET
12 | K | 162201211 | Vodorovné přemístění výkopku nebo sypaniny stavebním kolečkem s naložením a vyprázdněním kolečka na hromady nebo do dopravního prostředku na vzdálenost do 10 m z horniny tř. 1 až 4 | m3 | 22.454 |  | 0 | CS ÚRS 2019 02 |  | základní |  | 0 | 0 | 0 | 0 | 0 | 4 | K | 2 |  |  |  | ROZPOCET | 0 | 0 | 0 | 0 | 0 | 1 | 0 | 4 | 39254975
| VV |  | "staveništní přemístění přebytečné zeminy na skládku" 25,48+0,702+2,1-5,828 |  | 22.454 | [12 empty] | VV | 2 | 2 | True | 1 | ROZPOCET
13 | K | 162201219 | Vodorovné přemístění výkopku nebo sypaniny stavebním kolečkem s naložením a vyprázdněním kolečka na hromady nebo do dopravního prostředku na vzdálenost do 10 m z horniny Příplatek k ceně horniny tř. 1 až 4 za každých dalších 10 m | m3 | 22.454 |  | 0 | CS ÚRS 2019 02 |  | základní |  | 0 | 0 | 0 | 0 | 0 | 4 | K | 2 |  |  |  | ROZPOCET | 0 | 0 | 0 | 0 | 0 | 1 | 0 | 4 | 1334626225
| VV |  | 22,454*(20-10)/10 |  | 22.454 | [12 empty] | VV | 2 | 2 | True | 1 | ROZPOCET
14 | K | 162701105 | Vodorovné přemístění výkopku nebo sypaniny po suchu na obvyklém dopravním prostředku, bez naložení výkopku, avšak se složením bez rozhrnutí z horniny tř. 1 až 4 na vzdálenost přes 9 000 do 10 000 m | m3 | 22.454 |  | 0 | CS ÚRS 2019 02 |  | základní |  | 0 | 0 | 0 | 0 | 0 | 4 | K | 2 |  |  |  | ROZPOCET | 0 | 0 | 0 | 0 | 0 | 1 | 0 | 4 | -994222970
| VV |  | "přemístění přebytečné zeminy na skládku" 25,48+0,702+2,1-5,828 |  | 22.454 | [12 empty] | VV | 2 | 2 | True | 1 | ROZPOCET
15 | K | 162701109 | Vodorovné přemístění výkopku nebo sypaniny po suchu na obvyklém dopravním prostředku, bez naložení výkopku, avšak se složením bez rozhrnutí z horniny tř. 1 až 4 na vzdálenost Příplatek k ceně za každých dalších i započatých 1 000 m | m3 | 179.632 |  | 0 | CS ÚRS 2019 02 |  | základní |  | 0 | 0 | 0 | 0 | 0 | 4 | K | 2 |  |  |  | ROZPOCET | 0 | 0 | 0 | 0 | 0 | 1 | 0 | 4 | -398015492
| VV |  | "Předpokládaná vzdálenost odvozu !" 22,454*(18-10) |  | 179.632 | [12 empty] | VV | 2 | 2 | True | 1 | ROZPOCET
16 | K | 167101101 | Nakládání, skládání a překládání neulehlého výkopku nebo sypaniny nakládání, množství do 100 m3, z hornin tř. 1 až 4 | m3 | 22.454 |  | 0 | CS ÚRS 2019 02 |  | základní |  | 0 | 0 | 0 | 0 | 0 | 4 | K | 2 |  |  |  | ROZPOCET | 0 | 0 | 0 | 0 | 0 | 1 | 0 | 4 | -1015950800
17 | K | 171201211 | Poplatek za uložení stavebního odpadu na skládce (skládkovné) zeminy a kameniva zatříděného do Katalogu odpadů pod kódem 170 504 | t | 40.417 |  | 0 | CS ÚRS 2019 02 |  | základní |  | 0 | 0 | 0 | 0 | 0 | 4 | K | 2 |  |  |  | ROZPOCET | 0 | 0 | 0 | 0 | 0 | 1 | 0 | 4 | 15275582
| VV |  | 22,454*1,800 |  | 40.417 | [12 empty] | VV | 2 | 2 | True | 1 | ROZPOCET
18 | K | 174101102 | Zásyp sypaninou z jakékoliv horniny s uložením výkopku ve vrstvách se zhutněním v uzavřených prostorách s urovnáním povrchu zásypu | m3 | 5.828 |  | 0 | CS ÚRS 2019 02 |  | základní |  | 0 | 0 | 0 | 0 | 0 | 4 | K | 2 |  |  |  | ROZPOCET | 0 | 0 | 0 | 0 | 0 | 1 | 0 | 4 | 461104741
| VV |  | "zpětné zásypy vytěženou zeminou :" | [14 empty] | VV | 2 | 1 | True | 0 | ROZPOCET
| VV |  | "022,023 - výkopy pro novou výtahovou šachtu(předpokládaný rozsah práce !)" ((3,85*3,55+3,05*2,75)/2-2,85*2,55)*1,55 |  | 5.828 | [12 empty] | VV | 2 | 2 | True | 0 | ROZPOCET
| VV |  | Součet |  | 5.828 | [12 empty] | VV | 2 | 4 | True | 1 | ROZPOCET
| D | 2 | Zakládání |  |  |  | 0 |  |  |  |  | 0 |  | 32.7347 |  | 0 | 1 | D | 1 |  |  |  | ROZPOCET | [6 empty] | 0
19 | K | 271532211 | Podsyp pod základové konstrukce se zhutněním a urovnáním povrchu z kameniva hrubého, frakce 32 - 63 mm | m3 | 8.388 |  | 0 | CS ÚRS 2019 02 |  | základní |  | 0 | 2.16 | 18.1181 | 0 | 0 | 4 | K | 2 |  |  |  | ROZPOCET | 0 | 0 | 0 | 0 | 0 | 1 | 0 | 4 | 623250421
| VV |  | "výtahová šachta - štěrkový polštář pod podkladní beton" 3,05*2,75*1,0 |  | 8.388 | [12 empty] | VV | 2 | 2 | True | 1 | ROZPOCET
20 | K | 2733225111x | Základy z betonu železového (bez výztuže) desky z betonu se zvýšenými nároky na prostředí tř. C 25/30 | m3 | 2.107 |  | 0 |  |  | základní |  | 0 | 2.4533 | 5.1691 | 0 | 0 | 4 | K | 2 |  |  |  | ROZPOCET | 0 | 0 | 0 | 0 | 0 | 1 | 0 | 4 | 521743809
| VV |  | "výtahová šachta - základová ŽB deska" 2,45*2,15*0,4 |  | 2.107 | [12 empty] | VV | 2 | 2 | True | 1 | ROZPOCET
21 | K | 273361821 | Výztuž základů desek z betonářské oceli 10 505 (R) nebo BSt 500 | t | 0.251 |  | 0 | CS ÚRS 2019 02 |  | základní |  | 0 | 1.0602 | 0.2661 | 0 | 0 | 4 | K | 2 |  |  |  | ROZPOCET | 0 | 0 | 0 | 0 | 0 | 1 | 0 | 4 | 199916470
| VV |  | "výtahová šachta - základová ŽB deska - R14" 46*3,5*0,00121*1,10 |  | 0.214 | [12 empty] | VV | 2 | 2 | True | 0 | ROZPOCET
| VV |  | "výtahová šachta - základová ŽB deska - svislé profily R12 pro osazení (ukotvení) zdiva výtahové šachty ze ztraceného bednění" 38*1,0*0,00089*1,10 |  | 0.037 | [12 empty] | VV | 2 | 2 | True | 0 | ROZPOCET
| VV |  | Součet |  | 0.251 | [12 empty] | VV | 2 | 4 | True | 1 | ROZPOCET
22 | K | 274313811 | Základy z betonu prostého pasy betonu kamenem neprokládaného tř. C 25/30 | m3 | 0.861 |  | 0 | CS ÚRS 2019 02 |  | základní |  | 0 | 2.4533 | 2.1123 | 0 | 0 | 4 | K | 2 |  |  |  | ROZPOCET | 0 | 0 | 0 | 0 | 0 | 1 | 0 | 4 | -667707536
| VV |  | "022,023 - základový pás u nové výtahové šachty" 3,2*0,65*0,4 |  | 0.832 | [12 empty] | VV | 2 | 2 | True | 0 | ROZPOCET
| VV |  | "ztratné - 3,5%" 0,035*0,832 |  | 0.029 | [12 empty] | VV | 2 | 2 | True | 0 | ROZPOCET
| VV |  | Součet |  | 0.861 | [12 empty] | VV | 2 | 4 | True | 1 | ROZPOCET
23 | K | 274351121 | Bednění základů pasů rovné zřízení | m2 | 0.56 |  | 0 | CS ÚRS 2019 02 |  | základní |  | 0 | 0.00269 | 0.0015064 | 0 | 0 | 4 | K | 2 |  |  |  | ROZPOCET | 0 | 0 | 0 | 0 | 0 | 1 | 0 | 4 | -376316265
| VV |  | "022,023 - základový pás u nové výtahové šachty" 2*0,7*0,4 |  | 0.56 | [12 empty] | VV | 2 | 2 | True | 1 | ROZPOCET
24 | K | 274351122 | Bednění základů pasů rovné odstranění | m2 | 0.56 |  | 0 | CS ÚRS 2019 02 |  | základní |  | 0 | 0 | 0 | 0 | 0 | 4 | K | 2 |  |  |  | ROZPOCET | 0 | 0 | 0 | 0 | 0 | 1 | 0 | 4 | 992093284
25 | K | 2791131521x | Základové zdi z tvárnic ztraceného bednění včetně výplně z betonu třídy C 25/30 XC2, tloušťky zdiva přes 150 do 200 mm | m2 | 15.5 |  | 0 |  |  | základní |  | 0 | 0.45195 | 7.0052 | 0 | 0 | 4 | K | 2 |  |  |  | ROZPOCET | 0 | 0 | 0 | 0 | 0 | 1 | 0 | 4 | 1153503240
| VV |  | "výtahová šachta - izolační přizdívka" (2,85+2,15)*2*1,55 |  | 15.5 | [12 empty] | VV | 2 | 2 | True | 1 | ROZPOCET
26 | K | 279361821 | Výztuž základových zdí nosných svislých nebo odkloněných od svislice, rovinných nebo oblých, deskových nebo žebrových, včetně výztuže jejich žeber z betonářské oceli 10 505 (R) nebo BSt 500 | t | 0.059 |  | 0 | CS ÚRS 2019 02 |  | základní |  | 0 | 1.0587 | 0.062464 | 0 | 0 | 4 | K | 2 |  |  |  | ROZPOCET | 0 | 0 | 0 | 0 | 0 | 1 | 0 | 4 | -1780604652
| VV |  | "výtahová šachta - izolační přizdívka - profily R8 křížem á 250mm (8 bm/m2)" 8,0*(2,85+2,15)*2*1,55*0,000395*1,20 |  | 0.059 | [12 empty] | VV | 2 | 2 | True | 1 | ROZPOCET
| D | 3 | Svislé a kompletní konstrukce |  |  |  | 0 |  |  |  |  | 0 |  | 138.5292 |  | 0 | 1 | D | 1 |  |  |  | ROZPOCET | [6 empty] | 0
27 | K | 310236241 | Zazdívka otvorů ve zdivu nadzákladovém cihlami pálenými plochy přes 0,0225 m2 do 0,09 m2, ve zdi tl. do 300 mm | kus | 4 |  | 0 | CS ÚRS 2019 02 |  | základní |  | 0 | 0.04843 | 0.19372 | 0 | 0 | 4 | K | 2 |  |  |  | ROZPOCET | 0 | 0 | 0 | 0 | 0 | 1 | 0 | 4 | -104073755
| VV |  | "Předpokládaná práce a její rozsah !" | [14 empty] | VV | 2 | 1 | True | 0 | ROZPOCET
| VV |  | "023,024 - dmtž části stáv. střechy - dmtž části stávajících ocelových I-nosníků - zazdění kapes po vybourání nosníků" 4 |  | 4 | [12 empty] | VV | 2 | 2 | True | 1 | ROZPOCET
28 | K | 310238211 | Zazdívka otvorů ve zdivu nadzákladovém cihlami pálenými plochy přes 0,25 m2 do 1 m2 na maltu vápenocementovou | m3 | 3 |  | 0 | CS ÚRS 2019 02 |  | základní |  | 0 | 1.8775 | 5.6325 | 0 | 0 | 4 | K | 2 |  |  |  | ROZPOCET | 0 | 0 | 0 | 0 | 0 | 1 | 0 | 4 | 1534876424
| VV |  | "ostatní drobné zazdívky (předpokládaný rozsah práce !)" 3,0 |  | 3 | [12 empty] | VV | 2 | 2 | True | 1 | ROZPOCET
29 | K | 310239211 | Zazdívka otvorů ve zdivu nadzákladovém cihlami pálenými plochy přes 1 m2 do 4 m2 na maltu vápenocementovou | m3 | 4.704 |  | 0 | CS ÚRS 2019 02 |  | základní |  | 0 | 1.8775 | 8.8318 | 0 | 0 | 4 | K | 2 |  |  |  | ROZPOCET | 0 | 0 | 0 | 0 | 0 | 1 | 0 | 4 | 1373820319
| VV |  | "101/119 - nový otvor v místě stáv. okna" (1,65*1,68-0,75*0,87)*0,75 |  | 1.59 | [12 empty] | VV | 2 | 2 | True | 0 | ROZPOCET
| VV |  | "201/230 - nový otvor v místě stáv. okna" (1,65*1,68-0,75*0,87)*0,6 |  | 1.272 | [12 empty] | VV | 2 | 2 | True | 0 | ROZPOCET
| VV |  | "301/výtah - nový otvor v místě stáv. okna" (1,65*1,68-0,75*0,87)*0,6 |  | 1.272 | [12 empty] | VV | 2 | 2 | True | 0 | ROZPOCET
| VV |  | "201,204 - úprava okenního otvoru (2 nová okna místo jednoho)" 0,57*2,0*0,5 |  | 0.57 | [12 empty] | VV | 2 | 2 | True | 0 | ROZPOCET
| VV |  | Součet |  | 4.704 | [12 empty] | VV | 2 | 4 | True | 1 | ROZPOCET
30 | K | 310279843x | Zazdívka otvorů plochy přes 1 m2 do 4 m2 ve zdivu nadzákladovém porobetonovými tvárnicemi. V ceně položky jsou i náklady na závázání zazdívek do okolního zdiva s vysekáním kapes. | m3 | 14.109 |  | 0 |  |  | základní |  | 0 | 0.65 | 9.1708 | 0 | 0 | 4 | K | 2 |  |  |  | ROZPOCET | 0 | 0 | 0 | 0 | 0 | 1 | 0 | 4 | -57451870
| VV |  | "001/018 - zazdívka stávajících dveří" 1,0*2,2*0,45 |  | 0.99 | [12 empty] | VV | 2 | 2 | True | 0 | ROZPOCET
| VV |  | "001/023 - nový otvor v místě stáv. dveří - zazdívka části otvoru" 0,5*2,1*0,75 |  | 0.788 | [12 empty] | VV | 2 | 2 | True | 0 | ROZPOCET
| VV |  | "001/026-zazdívka stávajících dveří" 1,54*2,2*0,75+1,64*2,2*0,75 |  | 5.247 | [12 empty] | VV | 2 | 2 | True | 0 | ROZPOCET
| VV |  | "022 - zazdění stávajícího okna" 0,9*1,3*0,45 |  | 0.527 | [12 empty] | VV | 2 | 2 | True | 0 | ROZPOCET
| VV |  | "113 - zazdění stávajících oken" 3*1,16*1,7*0,6 |  | 3.55 | [12 empty] | VV | 2 | 2 | True | 0 | ROZPOCET
| VV |  | "201/209 - zazdívka stávajících dveří" 1,5*2,3*0,3 |  | 1.035 | [12 empty] | VV | 2 | 2 | True | 0 | ROZPOCET
| VV |  | "218 - zazdění stávajícího okna" 1,16*1,7*0,5 |  | 0.986 | [12 empty] | VV | 2 | 2 | True | 0 | ROZPOCET
| VV |  | "308 - zazdění stávajícího okna" 1,16*1,7*0,5 |  | 0.986 | [12 empty] | VV | 2 | 2 | True | 0 | ROZPOCET
| VV |  | Součet |  | 14.109 | [12 empty] | VV | 2 | 4 | True | 1 | ROZPOCET
31 | K | 311113132 | Nadzákladové zdi z tvárnic ztraceného bednění hladkých, včetně výplně z betonu třídy C 16/20, tloušťky zdiva přes 150 do 200 mm | m2 | 6.375 |  | 0 | CS ÚRS 2019 02 |  | základní |  | 0 | 0.42832 | 2.7305 | 0 | 0 | 4 | K | 2 |  |  |  | ROZPOCET | 0 | 0 | 0 | 0 | 0 | 1 | 0 | 4 | 433305713
| VV |  | "042 - stěna ze ztraceného bednění podél rampy" 8,5*0,75 |  | 6.375 | [12 empty] | VV | 2 | 2 | True | 1 | ROZPOCET
32 | K | 3111131531x | Nadzákladové zdi z tvárnic ztraceného bednění hladkých, včetně výplně z betonu třídy C 25/30 XC2, tloušťky zdiva přes 200 do 250 mm | m2 | 106.881 |  | 0 |  |  | základní |  | 0 | 0.54605 | 58.3624 | 0 | 0 | 4 | K | 2 |  |  |  | ROZPOCET | 0 | 0 | 0 | 0 | 0 | 1 | 0 | 4 | -1565946574
| VV |  | "zdivo ze ztraceného bednění tl. 250mm :" | [14 empty] | VV | 2 | 1 | True | 0 | ROZPOCET
| VV |  | "výtahová šachta 1.PP - 3.NP" (2,45+1,65)*2*1,1+(2,75+2*2,2+2*0,3)*3,5+(2,55+2*2,2+2*0,1)*11,75-6*1,17*2,34 |  | 103.731 | [12 empty] | VV | 2 | 2 | True | 0 | ROZPOCET
| VV |  | "022/024" 3,4*1,5-1,5*1,3 |  | 3.15 | [12 empty] | VV | 2 | 2 | True | 0 | ROZPOCET
| VV |  | Součet |  | 106.881 | [12 empty] | VV | 2 | 4 | True | 1 | ROZPOCET
33 | K | 311113212 | Nadzákladové zdi z tvárnic ztraceného bednění štípaných, včetně výplně z betonu třídy C 16/20 přírodních, tloušťky zdiva 200 mm | m2 | 10.5 |  | 0 | CS ÚRS 2019 02 |  | základní |  | 0 | 0.43939 | 4.6136 | 0 | 0 | 4 | K | 2 |  |  |  | ROZPOCET | 0 | 0 | 0 | 0 | 0 | 1 | 0 | 4 | -34419034
| VV |  | "025 - nová obvodová stěna ze štípaných betonových tvárnic" 3,75*2,8 |  | 10.5 | [12 empty] | VV | 2 | 2 | True | 1 | ROZPOCET
34 | K | 311272031 | Zdivo z pórobetonových tvárnic na tenké maltové lože, tl. zdiva 200 mm pevnost tvárnic přes P2 do P4, objemová hmotnost přes 450 do 600 kg/m3 hladkých | m2 | 21.76 |  | 0 | CS ÚRS 2019 02 |  | základní |  | 0 | 0.14854 | 3.2322 | 0 | 0 | 4 | K | 2 |  |  |  | ROZPOCET | 0 | 0 | 0 | 0 | 0 | 1 | 0 | 4 | 1155685019
| VV |  | "101 - nová stěna tl. 200mm" 6,4*3,4 |  | 21.76 | [12 empty] | VV | 2 | 2 | True | 1 | ROZPOCET
35 | K | 311273131 | Zdivo tepelněizolační z pórobetonových tvárnic na tenkovrstvou maltu, pevnost tvárnic do P2, objemová hmotnost do 400kg/m3,součinitel prostupu tepla U přes 0,14 do 0,18, tl. zdiva 500 mm | m2 | 19.44 |  | 0 | CS ÚRS 2019 02 |  | základní |  | 0 | 0.16012 | 3.1127 | 0 | 0 | 4 | K | 2 |  |  |  | ROZPOCET | 0 | 0 | 0 | 0 | 0 | 1 | 0 | 4 | 1183505776
| VV |  | "101 - obvodové zdivo nové části chodby u výtahu" 3,6*3,75-1,8*0,6 |  | 12.42 | [12 empty] | VV | 2 | 2 | True | 0 | ROZPOCET
| VV |  | "201 - obvodové zdivo nové části chodby u výtahu" 3,6*2,7-1,8*1,5 |  | 7.02 | [12 empty] | VV | 2 | 2 | True | 0 | ROZPOCET
| VV |  | Součet |  | 19.44 | [12 empty] | VV | 2 | 4 | True | 1 | ROZPOCET
36 | K | 311361821 | Výztuž nadzákladových zdí nosných svislých nebo odkloněných od svislice, rovných nebo oblých z betonářské oceli 10 505 (R) nebo BSt 500 | t | 0.776 |  | 0 | CS ÚRS 2019 02 |  | základní |  | 0 | 1.0488 | 0.81388 | 0 | 0 | 4 | K | 2 |  |  |  | ROZPOCET | 0 | 0 | 0 | 0 | 0 | 1 | 0 | 4 | 516424534
| VV |  | "zdivo ze ztraceného bednění tl. 200mm - profily R10 křížem á 250mm (8 bm/m2)" 8,0*6,375*0,000617*1,20 |  | 0.038 | [12 empty] | VV | 2 | 2 | True | 0 | ROZPOCET
| VV |  | "zdivo ze ztraceného bednění tl. 250mm - svislé profily R12 á 250mm (4 bm/m2)" 4,0*106,881*0,00089*1,20 |  | 0.457 | [12 empty] | VV | 2 | 2 | True | 0 | ROZPOCET
| VV |  | "zdivo ze ztraceného bednění tl. 250mm - vodorovné profily R8 á 250mm (4 bm/m2)" 4,0*106,881*0,000395*1,20 |  | 0.203 | [12 empty] | VV | 2 | 2 | True | 0 | ROZPOCET
| VV |  | "zdivo ze štípaného ztraceného bednění tl. 200mm - profily R10 křížem á 200mm (1 bm/m2)" 10,0*10,5*0,000617*1,20 |  | 0.078 | [12 empty] | VV | 2 | 2 | True | 0 | ROZPOCET
| VV |  | Součet |  | 0.776 | [12 empty] | VV | 2 | 4 | True | 1 | ROZPOCET
37 | K | 317121151 | Montáž překladů ze železobetonových prefabrikátů dodatečně do připravených rýh, světlosti otvoru do 1050 mm | kus | 14 |  | 0 | CS ÚRS 2019 02 |  | základní |  | 0 | 0.02588 | 0.36232 | 0 | 0 | 4 | K | 2 |  |  |  | ROZPOCET | 0 | 0 | 0 | 0 | 0 | 1 | 0 | 4 | -122884963
| VV |  | "001,101,102,201,301 - niky pro osazení hydrantů - překladY RZP dl. 120cm" (1+1+1+2+1)*2 |  | 12 | [12 empty] | VV | 2 | 2 | True | 0 | ROZPOCET
| VV |  | Mezisoučet |  | 12 | [12 empty] | VV | 2 | 3 | True | 0 | ROZPOCET
| VV |  | "121/122 - otvor pro nové dveře v příčce - překlad RZP dl. 150cm" 1 |  | 1 | [12 empty] | VV | 2 | 2 | True | 0 | ROZPOCET
| VV |  | "201/204 - otvor pro nové dveře v příčce - překlad RZP dl. 150cm" 1 |  | 1 | [12 empty] | VV | 2 | 2 | True | 0 | ROZPOCET
| VV |  | Mezisoučet |  | 2 | [12 empty] | VV | 2 | 3 | True | 0 | ROZPOCET
| VV |  | Součet |  | 14 | [12 empty] | VV | 2 | 4 | True | 1 | ROZPOCET
38 | M | 59321070 | překlad železobetonový RZP 1190x140x140mm | kus | 12.12 |  | 0 | CS ÚRS 2019 02 |  | základní |  | 0 | 0.056 | 0.67872 | 0 | 0 | 8 | M | 2 |  |  |  | ROZPOCET | 0 | 0 | 0 | 0 | 0 | 1 | 0 | 4 | 1781152399
| VV |  | 12,0*1,01 |  | 12.12 | [12 empty] | VV | 2 | 2 | True | 1 | ROZPOCET
39 | M | 59321071 | překlad železobetonový RZP 1490x140x140mm | kus | 2.02 |  | 0 | CS ÚRS 2019 02 |  | základní |  | 0 | 0.07 | 0.1414 | 0 | 0 | 8 | M | 2 |  |  |  | ROZPOCET | 0 | 0 | 0 | 0 | 0 | 1 | 0 | 4 | -1152506577
| VV |  | 2,0*1,01 |  | 2.02 | [12 empty] | VV | 2 | 2 | True | 1 | ROZPOCET
40 | K | 317142422 | Překlady nenosné z pórobetonu osazené do tenkého maltového lože, výšky do 250 mm, šířky překladu 100 mm, délky překladu přes 1000 do 1250 mm | kus | 7 |  | 0 | CS ÚRS 2019 02 |  | základní |  | 0 | 0.02628 | 0.18396 | 0 | 0 | 4 | K | 2 |  |  |  | ROZPOCET | 0 | 0 | 0 | 0 | 0 | 1 | 0 | 4 | -2082235649
| VV |  | "009-011 - nové příčky - překlady" 3 |  | 3 | [12 empty] | VV | 2 | 2 | True | 0 | ROZPOCET
| VV |  | "018-021 - nová příčka - překlad" 1 |  | 1 | [12 empty] | VV | 2 | 2 | True | 0 | ROZPOCET
| VV |  | "217-219 - nová příčka" 1 |  | 1 | [12 empty] | VV | 2 | 2 | True | 0 | ROZPOCET
| VV |  | "221-223,231,232 - nové příčky" 2 |  | 2 | [12 empty] | VV | 2 | 2 | True | 0 | ROZPOCET
| VV |  | Součet |  | 7 | [12 empty] | VV | 2 | 4 | True | 1 | ROZPOCET
41 | K | 317142442 | Překlady nenosné z pórobetonu osazené do tenkého maltového lože, výšky do 250 mm, šířky překladu 150 mm, délky překladu přes 1000 do 1250 mm | kus | 6 |  | 0 | CS ÚRS 2019 02 |  | základní |  | 0 | 0.03963 | 0.23778 | 0 | 0 | 4 | K | 2 |  |  |  | ROZPOCET | 0 | 0 | 0 | 0 | 0 | 1 | 0 | 4 | 1764895659
| VV |  | "202-205 - nové příčky" 1 |  | 1 | [12 empty] | VV | 2 | 2 | True | 0 | ROZPOCET
| VV |  | "209,210,212,221,222,231,232 - nové příčky" 5 |  | 5 | [12 empty] | VV | 2 | 2 | True | 0 | ROZPOCET
| VV |  | Součet |  | 6 | [12 empty] | VV | 2 | 4 | True | 1 | ROZPOCET
42 | K | 317143445 | Překlady nosné z pórobetonu osazené do tenkého maltového lože, pro zdi tl. 250 mm, délky překladu přes 2100 do 2400 mm | kus | 4 |  | 0 | CS ÚRS 2019 02 |  | základní |  | 0 | 0.11733 | 0.46932 | 0 | 0 | 4 | K | 2 |  |  |  | ROZPOCET | 0 | 0 | 0 | 0 | 0 | 1 | 0 | 4 | -1747618092
| VV |  | "101 - obvodové zdivo nové části chodby u výtahu - překlad" 1*2 |  | 2 | [12 empty] | VV | 2 | 2 | True | 0 | ROZPOCET
| VV |  | "201 - obvodové zdivo nové části chodby u výtahu - překlad" 1*2 |  | 2 | [12 empty] | VV | 2 | 2 | True | 0 | ROZPOCET
| VV |  | Součet |  | 4 | [12 empty] | VV | 2 | 4 | True | 1 | ROZPOCET
43 | K | 317234410 | Vyzdívka mezi nosníky cihlami pálenými na maltu cementovou | m3 | 3.132 |  | 0 | CS ÚRS 2019 02 |  | základní |  | 0 | 1.943 | 6.0855 | 0 | 0 | 4 | K | 2 |  |  |  | ROZPOCET | 0 | 0 | 0 | 0 | 0 | 1 | 0 | 4 | 750073321
| VV |  | "uklínování nových stropních desek uložených do rýh ve stávajícím zdivu :" | [14 empty] | VV | 2 | 1 | True | 0 | ROZPOCET
| VV |  | "stropní deska nad m.č. 024" (3,8+2,6)*0,15*0,1 |  | 0.096 | [12 empty] | VV | 2 | 2 | True | 0 | ROZPOCET
| VV |  | "stropní deska nad m.č. 101" (4,0+2,6)*0,15*0,1 |  | 0.099 | [12 empty] | VV | 2 | 2 | True | 0 | ROZPOCET
| VV |  | "stropní deska nad m.č. 201" (4,0+2,6)*0,15*0,1 |  | 0.099 | [12 empty] | VV | 2 | 2 | True | 0 | ROZPOCET
| VV |  | "stropní deska nad výtahovou šachtou" (2,9+2,8)*0,15*0,1 |  | 0.086 | [12 empty] | VV | 2 | 2 | True | 0 | ROZPOCET
| VV |  | "stropní desky v úrovni podlahy u vstupů do výtahové šachty (1.-3.NP)" 3*1,67*0,15*0,1 |  | 0.075 | [12 empty] | VV | 2 | 2 | True | 0 | ROZPOCET
| VV |  | Mezisoučet |  | 0.455 | [12 empty] | VV | 2 | 3 | True | 0 | ROZPOCET
| VV |  | "vyzdívka mezi ocelové nosníky :" | [14 empty] | VV | 2 | 1 | True | 0 | ROZPOCET
| VV |  | "001/023 - nový otvor v místě stáv. dveří - nosníky I č. 140" 1,5*((0,75-0,066)*0,14+0,75*0,1) |  | 0.256 | [12 empty] | VV | 2 | 2 | True | 0 | ROZPOCET
| VV |  | "001/022 - nové dveře - nosníky I č. 140" 1,5*((0,4-0,066)*0,14+0,4*0,1) |  | 0.13 | [12 empty] | VV | 2 | 2 | True | 0 | ROZPOCET
| VV |  | "022 - nové vstupní dveře - nosníky I č. 140" 1,4*((0,45-0,066)*0,14+0,45*0,1) |  | 0.138 | [12 empty] | VV | 2 | 2 | True | 0 | ROZPOCET
| VV |  | "022 - nové okno - nosníky I č. 140" 1,5*((0,45-0,066)*0,14+0,45*0,1) |  | 0.148 | [12 empty] | VV | 2 | 2 | True | 0 | ROZPOCET
| VV |  | "101/119 - nový otvor v místě stáv. okna - nosníky I č. 140" 1,5*((0,75-0,066)*0,14+0,75*0,1) |  | 0.256 | [12 empty] | VV | 2 | 2 | True | 0 | ROZPOCET
| VV |  | "101 - nový otvor ve stávajícím obvod. zdivu v nové části chodby u výtahu - nosníky I č. 160" 2,4*((0,6-0,074)*0,16+0,6*0,1) |  | 0.346 | [12 empty] | VV | 2 | 2 | True | 0 | ROZPOCET
| VV |  | "101 - nové okno - nosníky I č. 160" 2,3*((0,5-0,074)*0,16+0,5*0,1) |  | 0.272 | [12 empty] | VV | 2 | 2 | True | 0 | ROZPOCET
| VV |  | "201 - nový otvor ve stávajícím obvod. zdivu v nové části chodby u výtahu - nosníky I č. 160" 2,4*((0,6-0,074)*0,16+0,6*0,1) |  | 0.346 | [12 empty] | VV | 2 | 2 | True | 0 | ROZPOCET
| VV |  | "201 - nový otvor ve vnitřním zdivu (u m.č. 212) - nosníky I č. 160" 1,8*((0,3-0,074)*0,16+0,3*0,1) |  | 0.119 | [12 empty] | VV | 2 | 2 | True | 0 | ROZPOCET
| VV |  | "201/230 - nový otvor v místě stáv. okna - nosníky I č. 140" 1,5*((0,6-0,066)*0,14+0,6*0,1) |  | 0.202 | [12 empty] | VV | 2 | 2 | True | 0 | ROZPOCET
| VV |  | "301/výtah - nový otvor v místě stáv. okna - nosníky I č. 140" 1,5*((0,6-0,066)*0,14+0,6*0,1) |  | 0.202 | [12 empty] | VV | 2 | 2 | True | 0 | ROZPOCET
| VV |  | "uklínování překladů do stávajícícho zdiva :" | [14 empty] | VV | 2 | 1 | True | 0 | ROZPOCET
| VV |  | "121/122 - otvor pro nové dveře v příčce - překlad RZP" 1,5*0,15*0,1 |  | 0.023 | [12 empty] | VV | 2 | 2 | True | 0 | ROZPOCET
| VV |  | "201/204 - otvor pro nové dveře v příčce - překlad RZP" 1,5*0,15*0,1 |  | 0.023 | [12 empty] | VV | 2 | 2 | True | 0 | ROZPOCET
| VV |  | "001,101,102,201,301 - niky pro osazení hydrantů - překlady RZP dl. 120cm" (1+1+1+2+1)*1,2*0,3*0,1 |  | 0.216 | [12 empty] | VV | 2 | 2 | True | 0 | ROZPOCET
| VV |  | Součet |  | 3.132 | [12 empty] | VV | 2 | 4 | True | 1 | ROZPOCET
44 | K | 317321411 | Překlady z betonu železového (bez výztuže) tř. C 25/30 | m3 | 0.977 |  | 0 | CS ÚRS 2019 02 |  | základní |  | 0 | 2.4533 | 2.3969 | 0 | 0 | 4 | K | 2 |  |  |  | ROZPOCET | 0 | 0 | 0 | 0 | 0 | 1 | 0 | 4 | -681943665
| VV |  | "Předpokládaná práce a její rozsah !" | [14 empty] | VV | 2 | 1 | True | 0 | ROZPOCET
| VV |  | "ŽB monolitické překlady ve zdivu ze ztraceného bednění tl. 250mm :" | [14 empty] | VV | 2 | 1 | True | 0 | ROZPOCET
| VV |  | "výtahová šachta 1.PP - 3.NP" 1,67*0,25*(2*0,25+0,55+3*0,35) |  | 0.877 | [12 empty] | VV | 2 | 2 | True | 0 | ROZPOCET
| VV |  | "022/024" 2,0*0,2*0,25 |  | 0.1 | [12 empty] | VV | 2 | 2 | True | 0 | ROZPOCET
| VV |  | Součet |  | 0.977 | [12 empty] | VV | 2 | 4 | True | 1 | ROZPOCET
45 | K | 317351107 | Bednění klenbových pásů, říms nebo překladů překladů neproměnného nebo proměnného průřezu nebo při tvaru zalomeném půdorysně nebo nárysně včetně podpěrné konstrukce do výše 4 m zřízení | m2 | 8.642 |  | 0 | CS ÚRS 2019 02 |  | základní |  | 0 | 0.01052 | 0.090914 | 0 | 0 | 4 | K | 2 |  |  |  | ROZPOCET | 0 | 0 | 0 | 0 | 0 | 1 | 0 | 4 | 2086467785
| VV |  | "Předpokládaná práce a její rozsah !" | [14 empty] | VV | 2 | 1 | True | 0 | ROZPOCET
| VV |  | "ŽB monolitické překlady ve zdivu ze ztraceného bednění tl. 250mm :" | [14 empty] | VV | 2 | 1 | True | 0 | ROZPOCET
| VV |  | "výtahová šachta 1.PP - 3.NP" 6*1,67*2*0,25+1,17*(2*0,25+0,55+3*0,35) |  | 7.467 | [12 empty] | VV | 2 | 2 | True | 0 | ROZPOCET
| VV |  | "022/024" 2,0*2*0,2+1,5*0,25 |  | 1.175 | [12 empty] | VV | 2 | 2 | True | 0 | ROZPOCET
| VV |  | Součet |  | 8.642 | [12 empty] | VV | 2 | 4 | True | 1 | ROZPOCET
46 | K | 317351108 | Bednění klenbových pásů, říms nebo překladů překladů neproměnného nebo proměnného průřezu nebo při tvaru zalomeném půdorysně nebo nárysně včetně podpěrné konstrukce do výše 4 m odstranění | m2 | 8.642 |  | 0 | CS ÚRS 2019 02 |  | základní |  | 0 | 0 | 0 | 0 | 0 | 4 | K | 2 |  |  |  | ROZPOCET | 0 | 0 | 0 | 0 | 0 | 1 | 0 | 4 | 2055304680
47 | K | 317361821 | Výztuž překladů, říms, žlabů, žlabových říms, klenbových pásů z betonářské oceli 10 505 (R) nebo BSt 500 | t | 0.094 |  | 0 | CS ÚRS 2019 02 |  | základní |  | 0 | 1.0453 | 0.098256 | 0 | 0 | 4 | K | 2 |  |  |  | ROZPOCET | 0 | 0 | 0 | 0 | 0 | 1 | 0 | 4 | -1276945997
| VV |  | "Předpokládaná práce a její rozsah !" | [14 empty] | VV | 2 | 1 | True | 0 | ROZPOCET
| VV |  | "ŽB monolitické překlady ve zdivu ze ztraceného bednění tl. 250mm :" | [14 empty] | VV | 2 | 1 | True | 0 | ROZPOCET
| VV |  | "6x R12 :" | [14 empty] | VV | 2 | 1 | True | 0 | ROZPOCET
| VV |  | "výtahová šachta 1.PP - 3.NP" 6*6*1,67*0,00089*1,20 |  | 0.064 | [12 empty] | VV | 2 | 2 | True | 0 | ROZPOCET
| VV |  | "022/024" 6*2,0*0,00089*1,20 |  | 0.013 | [12 empty] | VV | 2 | 2 | True | 0 | ROZPOCET
| VV |  | Mezisoučet |  | 0.077 | [12 empty] | VV | 2 | 3 | True | 0 | ROZPOCET
| VV |  | "třmínky z R6 á 200mm (5 ks/bm) :" | [14 empty] | VV | 2 | 1 | True | 0 | ROZPOCET
| VV |  | "výtahová šachta 1.PP - 3.NP" 5*1,67*(2*0,95+1,55+3*1,15)*0,000222*1,20 |  | 0.015 | [12 empty] | VV | 2 | 2 | True | 0 | ROZPOCET
| VV |  | "022/024" 5*2,0*0,85*0,000222*1,20 |  | 0.002 | [12 empty] | VV | 2 | 2 | True | 0 | ROZPOCET
| VV |  | Mezisoučet |  | 0.017 | [12 empty] | VV | 2 | 3 | True | 0 | ROZPOCET
| VV |  | Součet |  | 0.094 | [12 empty] | VV | 2 | 4 | True | 1 | ROZPOCET
48 | K | 317941123 | Osazování ocelových válcovaných nosníků na zdivu I nebo IE nebo U nebo UE nebo L č. 14 až 22 nebo výšky do 220 mm | t | 0.89 |  | 0 | CS ÚRS 2019 02 |  | základní |  | 0 | 0.01709 | 0.01521 | 0 | 0 | 4 | K | 2 |  |  |  | ROZPOCET | 0 | 0 | 0 | 0 | 0 | 1 | 0 | 4 | 2013989087
| VV |  | "nosníky I č. 140 :" | [14 empty] | VV | 2 | 1 | True | 0 | ROZPOCET
| VV |  | "001/023 - nový otvor v místě stáv. dveří" 3*1,5*0,0143 |  | 0.064 | [12 empty] | VV | 2 | 2 | True | 0 | ROZPOCET
| VV |  | "001/022 - nové dveře" 3*1,5*0,0143 |  | 0.064 | [12 empty] | VV | 2 | 2 | True | 0 | ROZPOCET
| VV |  | "022 - nové vstupní dveře" 3*1,4*0,0143 |  | 0.06 | [12 empty] | VV | 2 | 2 | True | 0 | ROZPOCET
| VV |  | "022 - nové okno" 3*1,5*0,0143 |  | 0.064 | [12 empty] | VV | 2 | 2 | True | 0 | ROZPOCET
| VV |  | "101/119 - nový otvor v místě stáv. okna" 3*1,5*0,0143 |  | 0.064 | [12 empty] | VV | 2 | 2 | True | 0 | ROZPOCET
| VV |  | "201/230 - nový otvor v místě stáv. okna" 3*1,5*0,0143 |  | 0.064 | [12 empty] | VV | 2 | 2 | True | 0 | ROZPOCET
| VV |  | "301/výtah - nový otvor v místě stáv. okna" 3*1,5*0,0143 |  | 0.064 | [12 empty] | VV | 2 | 2 | True | 0 | ROZPOCET
| VV |  | Mezisoučet |  | 0.444 | [12 empty] | VV | 2 | 3 | True | 0 | ROZPOCET
| VV |  | "nosníky I č. 160 :" | [14 empty] | VV | 2 | 1 | True | 0 | ROZPOCET
| VV |  | "101 - nový otvor ve stávajícím obvod. zdivu v nové části chodby u výtahu - nosníky I č. 160" 3*2,4*0,0179 |  | 0.129 | [12 empty] | VV | 2 | 2 | True | 0 | ROZPOCET
| VV |  | "101 - nové okno - nosníky I č. 160" 3*2,3*0,0179 |  | 0.124 | [12 empty] | VV | 2 | 2 | True | 0 | ROZPOCET
| VV |  | "201 - nový otvor ve stávajícím obvod. zdivu v nové části chodby u výtahu - nosníky I č. 160" 3*2,4*0,0179 |  | 0.129 | [12 empty] | VV | 2 | 2 | True | 0 | ROZPOCET
| VV |  | "201 - nový otvor ve vnitřním zdivu (u m.č. 212) - nosníky I č. 160" 2*1,8*0,0179 |  | 0.064 | [12 empty] | VV | 2 | 2 | True | 0 | ROZPOCET
| VV |  | Mezisoučet |  | 0.446 | [12 empty] | VV | 2 | 3 | True | 0 | ROZPOCET
| VV |  | Součet |  | 0.89 | [12 empty] | VV | 2 | 4 | True | 1 | ROZPOCET
49 | M | 13010716 | ocel profilová IPN 140 jakost 11 375 | t | 0.48 |  | 0 | CS ÚRS 2019 02 |  | základní |  | 0 | 1 | 0.48 | 0 | 0 | 8 | M | 2 |  |  |  | ROZPOCET | 0 | 0 | 0 | 0 | 0 | 1 | 0 | 4 | 1530607364
| VV |  | 0,444*1,08 |  | 0.48 | [12 empty] | VV | 2 | 2 | True | 1 | ROZPOCET
50 | M | 13010718 | ocel profilová IPN 160 jakost 11 375 | t | 0.482 |  | 0 | CS ÚRS 2019 02 |  | základní |  | 0 | 1 | 0.482 | 0 | 0 | 8 | M | 2 |  |  |  | ROZPOCET | 0 | 0 | 0 | 0 | 0 | 1 | 0 | 4 | -1120473691
| VV |  | 0,446*1,08 |  | 0.482 | [12 empty] | VV | 2 | 2 | True | 1 | ROZPOCET
51 | K | 340236212 | Zazdívka otvorů v příčkách nebo stěnách cihlami plnými pálenými plochy přes 0,0225 m2 do 0,09 m2, tloušťky přes 100 mm | kus | 8 |  | 0 | CS ÚRS 2019 02 |  | základní |  | 0 | 0.02391 | 0.19128 | 0 | 0 | 4 | K | 2 |  |  |  | ROZPOCET | 0 | 0 | 0 | 0 | 0 | 1 | 0 | 4 | 1237753224
| VV |  | "018-020,113-118,217-220,308-311 - zazdění otvorů po vybourání stávajících odvětracích mřížek" 8 |  | 8 | [12 empty] | VV | 2 | 2 | True | 1 | ROZPOCET
52 | K | 340271045 | Zazdívka otvorů v příčkách nebo stěnách pórobetonovými tvárnicemi plochy přes 1 m2 do 4 m2, objemová hmotnost 500 kg/m3, tloušťka příčky 150 mm | m2 | 4.62 |  | 0 | CS ÚRS 2019 02 |  | základní |  | 0 | 0.10891 | 0.50316 | 0 | 0 | 4 | K | 2 |  |  |  | ROZPOCET | 0 | 0 | 0 | 0 | 0 | 1 | 0 | 4 | -667117972
| VV |  | "201/202 - zazdění stávajících dveří" 1,1*2,1 |  | 2.31 | [12 empty] | VV | 2 | 2 | True | 0 | ROZPOCET
| VV |  | "203/205 - zazdění stávajících dveří" 1,1*2,1 |  | 2.31 | [12 empty] | VV | 2 | 2 | True | 0 | ROZPOCET
| VV |  | Součet |  | 4.62 | [12 empty] | VV | 2 | 4 | True | 1 | ROZPOCET
53 | K | 342272225 | Příčky z pórobetonových tvárnic hladkých na tenké maltové lože objemová hmotnost do 500 kg/m3, tloušťka příčky 100 mm | m2 | 53.077 |  | 0 | CS ÚRS 2019 02 |  | základní |  | 0 | 0.06917 | 3.6713 | 0 | 0 | 4 | K | 2 |  |  |  | ROZPOCET | 0 | 0 | 0 | 0 | 0 | 1 | 0 | 4 | -581669132
| VV |  | "009-011 - nové příčky" (2,1+2,8+1,9)*3,1-(2*0,7+0,9)*1,97 |  | 16.549 | [12 empty] | VV | 2 | 2 | True | 0 | ROZPOCET
| VV |  | "018-021 - nová příčka" 2,83*3,1-0,8*1,97 |  | 7.197 | [12 empty] | VV | 2 | 2 | True | 0 | ROZPOCET
| VV |  | "217-219 - nová příčka" 2,85*3,9-0,7*1,97 |  | 9.736 | [12 empty] | VV | 2 | 2 | True | 0 | ROZPOCET
| VV |  | "221-223,231,232 - nové příčky" (2,75+2,8)*3,9+0,3*2,36-2*0,7*1,97 |  | 19.595 | [12 empty] | VV | 2 | 2 | True | 0 | ROZPOCET
| VV |  | Součet |  | 53.077 | [12 empty] | VV | 2 | 4 | True | 1 | ROZPOCET
54 | K | 342272523 | Příčky z pórobetonových tvárnic hladkých na tenké maltové lože objemová hmotnost do 500 kg/m3, tloušťka příčky 150 mm | m2 | 171.762 |  | 0 | CS ÚRS 2019 02 |  | základní |  | 0 | 0.10325 | 17.7344 | 0 | 0 | 4 | K | 2 |  |  |  | ROZPOCET | 0 | 0 | 0 | 0 | 0 | 1 | 0 | 4 | 1814344562
| VV |  | "022 - předstěna u WC" 1,05*1,5 |  | 1.575 | [12 empty] | VV | 2 | 2 | True | 0 | ROZPOCET
| VV |  | "114-118 - předstěny u WC" 6,35*1,5 |  | 9.525 | [12 empty] | VV | 2 | 2 | True | 0 | ROZPOCET
| VV |  | "219,220,223,232 - předstěny u WC" (2*1,03+1,08+1,0)*1,5 |  | 6.21 | [12 empty] | VV | 2 | 2 | True | 0 | ROZPOCET
| VV |  | "202-205 - nové příčky" (2*7,3+6,6)*3,36-0,9*1,97 |  | 69.459 | [12 empty] | VV | 2 | 2 | True | 0 | ROZPOCET
| VV |  | "209,210,212,221,222,231,232 - nové příčky" (9,0+1,8+2,12+4,32+2,15+1,95)*3,9-(2*0,7+2*0,8+0,9)*1,97 |  | 75.543 | [12 empty] | VV | 2 | 2 | True | 0 | ROZPOCET
| VV |  | "309-313 - předstěny u WC" 6,3*1,5 |  | 9.45 | [12 empty] | VV | 2 | 2 | True | 0 | ROZPOCET
| VV |  | Součet |  | 171.762 | [12 empty] | VV | 2 | 4 | True | 1 | ROZPOCET
55 | K | 342291111 | Ukotvení příček polyuretanovou pěnou, tl. příčky do 100 mm | m | 18.33 |  | 0 | CS ÚRS 2019 02 |  | základní |  | 0 | 8e-05 | 0.0014664 | 0 | 0 | 4 | K | 2 |  |  |  | ROZPOCET | 0 | 0 | 0 | 0 | 0 | 1 | 0 | 4 | -1333567974
| VV |  | "ukotvení příček pod stropem :" | [14 empty] | VV | 2 | 1 | True | 0 | ROZPOCET
| VV |  | "009-011 - nové příčky" (2,1+2,8+1,9) |  | 6.8 | [12 empty] | VV | 2 | 2 | True | 0 | ROZPOCET
| VV |  | "018-021 - nová příčka" 2,83 |  | 2.83 | [12 empty] | VV | 2 | 2 | True | 0 | ROZPOCET
| VV |  | "217-219 - nová příčka" 2,85 |  | 2.85 | [12 empty] | VV | 2 | 2 | True | 0 | ROZPOCET
| VV |  | "221-223,231,232 - nové příčky" (2,75+2,8)+0,3 |  | 5.85 | [12 empty] | VV | 2 | 2 | True | 0 | ROZPOCET
| VV |  | Součet |  | 18.33 | [12 empty] | VV | 2 | 4 | True | 1 | ROZPOCET
56 | K | 342291112 | Ukotvení příček polyuretanovou pěnou, tl. příčky přes 100 mm | m | 42.54 |  | 0 | CS ÚRS 2019 02 |  | základní |  | 0 | 0.00012 | 0.0051048 | 0 | 0 | 4 | K | 2 |  |  |  | ROZPOCET | 0 | 0 | 0 | 0 | 0 | 1 | 0 | 4 | -709171460
| VV |  | "ukotvení příček pod stropem :" | [14 empty] | VV | 2 | 1 | True | 0 | ROZPOCET
| VV |  | "202-205 - nové příčky" (2*7,3+6,6) |  | 21.2 | [12 empty] | VV | 2 | 2 | True | 0 | ROZPOCET
| VV |  | "209,210,212,221,222,231,232 - nové příčky" (9,0+1,8+2,12+4,32+2,15+1,95) |  | 21.34 | [12 empty] | VV | 2 | 2 | True | 0 | ROZPOCET
| VV |  | Součet |  | 42.54 | [12 empty] | VV | 2 | 4 | True | 1 | ROZPOCET
57 | K | 342291113x | Ukotvení zdiva polyuretanovou pěnou, tl. zdiva 200 mm | m | 6.4 |  | 0 |  |  | základní |  | 0 | 0.00012 | 0.000768 | 0 | 0 | 4 | K | 2 |  |  |  | ROZPOCET | 0 | 0 | 0 | 0 | 0 | 1 | 0 | 4 | -1717791786
| VV |  | "101 - nová stěna tl. 200mm" 6,4 |  | 6.4 | [12 empty] | VV | 2 | 2 | True | 1 | ROZPOCET
58 | K | 342291121 | Ukotvení příček plochými kotvami, do konstrukce cihelné | m | 88.06 |  | 0 | CS ÚRS 2019 02 |  | základní |  | 0 | 0.00012 | 0.010567 | 0 | 0 | 4 | K | 2 |  |  |  | ROZPOCET | 0 | 0 | 0 | 0 | 0 | 1 | 0 | 4 | -1076051686
| VV |  | "009-011 - nové příčky" 5*3,1 |  | 15.5 | [12 empty] | VV | 2 | 2 | True | 0 | ROZPOCET
| VV |  | "018-021 - nová příčka" 2*3,1 |  | 6.2 | [12 empty] | VV | 2 | 2 | True | 0 | ROZPOCET
| VV |  | "022 - předstěna u WC" 1,5 |  | 1.5 | [12 empty] | VV | 2 | 2 | True | 0 | ROZPOCET
| VV |  | "114-118 - předstěny u WC" 2*1,5 |  | 3 | [12 empty] | VV | 2 | 2 | True | 0 | ROZPOCET
| VV |  | "219,220,223,232 - předstěny u WC" (3*1+1*2)*1,5 |  | 7.5 | [12 empty] | VV | 2 | 2 | True | 0 | ROZPOCET
| VV |  | "202-205 - nové příčky" 6*3,36 |  | 20.16 | [12 empty] | VV | 2 | 2 | True | 0 | ROZPOCET
| VV |  | "209,210,212,221,222,231,232 - nové příčky" 6*3,9 |  | 23.4 | [12 empty] | VV | 2 | 2 | True | 0 | ROZPOCET
| VV |  | "217-219 - nová příčka" 2*3,9 |  | 7.8 | [12 empty] | VV | 2 | 2 | True | 0 | ROZPOCET
| VV |  | "309-313 - předstěny u WC" 2*1,5 |  | 3 | [12 empty] | VV | 2 | 2 | True | 0 | ROZPOCET
| VV |  | Součet |  | 88.06 | [12 empty] | VV | 2 | 4 | True | 1 | ROZPOCET
59 | K | 342291122x | Ukotvení zdiva plochými kotvami, do konstrukce cihelné | m | 13.25 |  | 0 |  |  | základní |  | 0 | 0.00012 | 0.00159 | 0 | 0 | 4 | K | 2 |  |  |  | ROZPOCET | 0 | 0 | 0 | 0 | 0 | 1 | 0 | 4 | -1522417129
| VV |  | "101 - nová stěna tl. 200mm" 2*3,4 |  | 6.8 | [12 empty] | VV | 2 | 2 | True | 0 | ROZPOCET
| VV |  | "101 - obvodové zdivo nové části chodby u výtahu" 3,75 |  | 3.75 | [12 empty] | VV | 2 | 2 | True | 0 | ROZPOCET
| VV |  | "201 - obvodové zdivo nové části chodby u výtahu" 2,7 |  | 2.7 | [12 empty] | VV | 2 | 2 | True | 0 | ROZPOCET
| VV |  | Součet |  | 13.25 | [12 empty] | VV | 2 | 4 | True | 1 | ROZPOCET
60 | K | 342291132x | Ukotvení zdiva plochými kotvami, do konstrukce betonové | m | 6.45 |  | 0 |  |  | základní |  | 0 | 0.0002 | 0.00129 | 0 | 0 | 4 | K | 2 |  |  |  | ROZPOCET | 0 | 0 | 0 | 0 | 0 | 1 | 0 | 4 | -1950692688
| VV |  | "101 - obvodové zdivo nové části chodby u výtahu" 3,75 |  | 3.75 | [12 empty] | VV | 2 | 2 | True | 0 | ROZPOCET
| VV |  | "201 - obvodové zdivo nové části chodby u výtahu" 2,7 |  | 2.7 | [12 empty] | VV | 2 | 2 | True | 0 | ROZPOCET
| VV |  | Součet |  | 6.45 | [12 empty] | VV | 2 | 4 | True | 1 | ROZPOCET
61 | K | 346244381 | Plentování ocelových válcovaných nosníků jednostranné cihlami na maltu, výška stojiny do 200 mm | m2 | 5.76 |  | 0 | CS ÚRS 2019 02 |  | základní |  | 0 | 0.17818 | 1.0263 | 0 | 0 | 4 | K | 2 |  |  |  | ROZPOCET | 0 | 0 | 0 | 0 | 0 | 1 | 0 | 4 | 2070873254
| VV |  | "001/023 - nový otvor v místě stáv. dveří - nosníky I č. 140" 1,5*2*0,14 |  | 0.42 | [12 empty] | VV | 2 | 2 | True | 0 | ROZPOCET
| VV |  | "001/022 - nové dveře - nosníky I č. 140" 1,5*2*0,14 |  | 0.42 | [12 empty] | VV | 2 | 2 | True | 0 | ROZPOCET
| VV |  | "022 - nové vstupní dveře - nosníky I č. 140" 1,4*2*0,14 |  | 0.392 | [12 empty] | VV | 2 | 2 | True | 0 | ROZPOCET
| VV |  | "022 - nové okno - nosníky I č. 140" 1,5*2*0,14 |  | 0.42 | [12 empty] | VV | 2 | 2 | True | 0 | ROZPOCET
| VV |  | "101/119 - nový otvor v místě stáv. okna - nosníky I č. 140" 1,5*2*0,14 |  | 0.42 | [12 empty] | VV | 2 | 2 | True | 0 | ROZPOCET
| VV |  | "101 - nový otvor ve stávajícím obvod. zdivu v nové části chodby u výtahu - nosníky I č. 160" 2,4*2*0,16 |  | 0.768 | [12 empty] | VV | 2 | 2 | True | 0 | ROZPOCET
| VV |  | "101 - nové okno - nosníky I č. 160" 2,3*2*0,16 |  | 0.736 | [12 empty] | VV | 2 | 2 | True | 0 | ROZPOCET
| VV |  | "201 - nový otvor ve stávajícím obvod. zdivu v nové části chodby u výtahu - nosníky I č. 160" 2,4*2*0,16 |  | 0.768 | [12 empty] | VV | 2 | 2 | True | 0 | ROZPOCET
| VV |  | "201 - nový otvor ve vnitřním zdivu (u m.č. 212) - nosníky I č. 160" 1,8*2*0,16 |  | 0.576 | [12 empty] | VV | 2 | 2 | True | 0 | ROZPOCET
| VV |  | "201/230 - nový otvor v místě stáv. okna - nosníky I č. 140" 1,5*2*0,14 |  | 0.42 | [12 empty] | VV | 2 | 2 | True | 0 | ROZPOCET
| VV |  | "301/výtah - nový otvor v místě stáv. okna - nosníky I č. 140" 1,5*2*0,14 |  | 0.42 | [12 empty] | VV | 2 | 2 | True | 0 | ROZPOCET
| VV |  | Součet |  | 5.76 | [12 empty] | VV | 2 | 4 | True | 1 | ROZPOCET
62 | K | 349231811 | Přizdívka z cihel ostění s ozubem ve vybouraných otvorech, s vysekáním kapes pro zavázaní přes 80 do 150 mm | m2 | 1.812 |  | 0 | CS ÚRS 2019 02 |  | základní |  | 0 | 0.26723 | 0.48422 | 0 | 0 | 4 | K | 2 |  |  |  | ROZPOCET | 0 | 0 | 0 | 0 | 0 | 1 | 0 | 4 | -326347430
| VV |  | "porovnávací položka pro přizdění ostění a nadpraží - pro osazení nových obložkových dveřních zárubní do nových otvorů v nosném zdivu :" | [14 empty] | VV | 2 | 1 | True | 0 | ROZPOCET
| VV |  | "001/022 - nové dveře" 0,1*(1,2+2*2,1) |  | 0.54 | [12 empty] | VV | 2 | 2 | True | 0 | ROZPOCET
| VV |  | "121/122 - otvor pro nové dveře v příčce" 0,15*2*2,12 |  | 0.636 | [12 empty] | VV | 2 | 2 | True | 0 | ROZPOCET
| VV |  | "201/204 - otvor pro nové dveře v příčce - překlad RZP dl. 150cm" 0,15*2*2,12 |  | 0.636 | [12 empty] | VV | 2 | 2 | True | 0 | ROZPOCET
| VV |  | Součet |  | 1.812 | [12 empty] | VV | 2 | 4 | True | 1 | ROZPOCET
63 | K | 386381113 | Jímka ze železového betonu s bedněním a výztuží, s hladkou cementovou omítkou 20 mm tl. na stěnách, s ozubem pro zapuštění krycí desky, s cementovým potěrem 20 mm tl. na dně, bez zakrytí, bez zemních prací a izolace při vnitřním objemu jímky (délka x šířka x výška) do 900x900x900 mm (0,729 m3) | kus | 1 |  | 0 | CS ÚRS 2019 02 |  | základní |  | 0 | 2.0587 | 2.0587 | 0 | 0 | 4 | K | 2 |  |  |  | ROZPOCET | 0 | 0 | 0 | 0 | 0 | 1 | 0 | 4 | -1412985576
| VV |  | "025 - porovnávací položka pro ŽB revizní šachtu kanalizace (vnitřní rozměry cca 600x800x1200mm)" 1 |  | 1 | [12 empty] | VV | 2 | 2 | True | 1 | ROZPOCET
64 | K | 386381116 | Jímka ze železového betonu s bedněním a výztuží, s hladkou cementovou omítkou 20 mm tl. na stěnách, s ozubem pro zapuštění krycí desky, s cementovým potěrem 20 mm tl. na dně, bez zakrytí, bez zemních prací a izolace při vnitřním objemu jímky (délka x šířka x výška) do 1200x1200x1200 mm (1,728 m3) | kus | 1 |  | 0 | CS ÚRS 2019 02 |  | základní |  | 0 | 4.4225 | 4.4225 | 0 | 0 | 4 | K | 2 |  |  |  | ROZPOCET | 0 | 0 | 0 | 0 | 0 | 1 | 0 | 4 | 412349590
| VV |  | "025 - porovnávací položka podkladní beton a obetonování pro ŽB revizní šachtu kanalizace (vnitřní rozměry obetonávky cca 900x1100x1350mm)" 1 |  | 1 | [12 empty] | VV | 2 | 2 | True | 1 | ROZPOCET
| D | 4 | Vodorovné konstrukce |  |  |  | 0 |  |  |  |  | 0 |  | 27.7435 |  | 0 | 1 | D | 1 |  |  |  | ROZPOCET | [6 empty] | 0
65 | K | 411321515 | Stropy z betonu železového (bez výztuže) stropů deskových, plochých střech, desek balkonových, desek hřibových stropů včetně hlavic hřibových sloupů tř. C 20/25 | m3 | 4.849 |  | 0 | CS ÚRS 2019 02 |  | základní |  | 0 | 2.4534 | 11.8967 | 0 | 0 | 4 | K | 2 |  |  |  | ROZPOCET | 0 | 0 | 0 | 0 | 0 | 1 | 0 | 4 | 1517914925
| VV |  | "stropní deska nad m.č. 024" 3,8*2,6*0,1 |  | 0.988 | [12 empty] | VV | 2 | 2 | True | 0 | ROZPOCET
| VV |  | "stropní deska nad m.č. 101" 4,0*2,6*0,1 |  | 1.04 | [12 empty] | VV | 2 | 2 | True | 0 | ROZPOCET
| VV |  | "stropní deska nad m.č. 201" 4,0*2,6*(0,1+0,16)/2 |  | 1.352 | [12 empty] | VV | 2 | 2 | True | 0 | ROZPOCET
| VV |  | "stropní deska nad výtahovou šachtou" 2,9*2,8*(0,12+0,18)/2 |  | 1.218 | [12 empty] | VV | 2 | 2 | True | 0 | ROZPOCET
| VV |  | "stropní desky v úrovni podlahy u vstupů do výtahové šachty (1.-3.NP)" 3*0,5*1,67*0,1 |  | 0.251 | [12 empty] | VV | 2 | 2 | True | 0 | ROZPOCET
| VV |  | Součet |  | 4.849 | [12 empty] | VV | 2 | 4 | True | 1 | ROZPOCET
66 | K | 411351011 | Bednění stropních konstrukcí - bez podpěrné konstrukce desek tloušťky stropní desky přes 5 do 25 cm zřízení | m2 | 33.429 |  | 0 | CS ÚRS 2019 02 |  | základní |  | 0 | 0.00533 | 0.17818 | 0 | 0 | 4 | K | 2 |  |  |  | ROZPOCET | 0 | 0 | 0 | 0 | 0 | 1 | 0 | 4 | -1776092
| VV |  | "stropní deska nad m.č. 024" 3,4*2,2+(3,8+2,6)*0,1 |  | 8.12 | [12 empty] | VV | 2 | 2 | True | 0 | ROZPOCET
| VV |  | "stropní deska nad m.č. 101" 3,6*2,2+(4,0+2,6)*0,1 |  | 8.58 | [12 empty] | VV | 2 | 2 | True | 0 | ROZPOCET
| VV |  | "stropní deska nad m.č. 201" 3,6*2,2+(4,0+2,6)*0,16 |  | 8.976 | [12 empty] | VV | 2 | 2 | True | 0 | ROZPOCET
| VV |  | "stropní deska nad výtahovou šachtou" (2,75*2,65-(2,45+2*2,2)*0,25)+(2,9+2,8)*0,18 |  | 6.601 | [12 empty] | VV | 2 | 2 | True | 0 | ROZPOCET
| VV |  | "stropní desky v úrovni podlahy u vstupů do výtahové šachty (1.-3.NP)" 3*(0,1*1,17+(2*0,5+1,67)*0,1) |  | 1.152 | [12 empty] | VV | 2 | 2 | True | 0 | ROZPOCET
| VV |  | Součet |  | 33.429 | [12 empty] | VV | 2 | 4 | True | 1 | ROZPOCET
67 | K | 411351012 | Bednění stropních konstrukcí - bez podpěrné konstrukce desek tloušťky stropní desky přes 5 do 25 cm odstranění | m2 | 33.429 |  | 0 | CS ÚRS 2019 02 |  | základní |  | 0 | 0 | 0 | 0 | 0 | 4 | K | 2 |  |  |  | ROZPOCET | 0 | 0 | 0 | 0 | 0 | 1 | 0 | 4 | -152661718
68 | K | 411354311 | Podpěrná konstrukce stropů - desek, kleneb a skořepin výška podepření do 4 m tloušťka stropu přes 5 do 15 cm zřízení | m2 | 29.246 |  | 0 | CS ÚRS 2019 02 |  | základní |  | 0 | 0.00081 | 0.023689 | 0 | 0 | 4 | K | 2 |  |  |  | ROZPOCET | 0 | 0 | 0 | 0 | 0 | 1 | 0 | 4 | -1685026478
| VV |  | "stropní deska nad m.č. 024" 3,4*2,2 |  | 7.48 | [12 empty] | VV | 2 | 2 | True | 0 | ROZPOCET
| VV |  | "stropní deska nad m.č. 101" 3,6*2,2 |  | 7.92 | [12 empty] | VV | 2 | 2 | True | 0 | ROZPOCET
| VV |  | "stropní deska nad m.č. 201" 3,6*2,2 |  | 7.92 | [12 empty] | VV | 2 | 2 | True | 0 | ROZPOCET
| VV |  | "stropní deska nad výtahovou šachtou" (2,75*2,65-(2,45+2*2,2)*0,25) |  | 5.575 | [12 empty] | VV | 2 | 2 | True | 0 | ROZPOCET
| VV |  | "stropní desky v úrovni podlahy u vstupů do výtahové šachty (1.-3.NP)" 3*0,1*1,17 |  | 0.351 | [12 empty] | VV | 2 | 2 | True | 0 | ROZPOCET
| VV |  | Součet |  | 29.246 | [12 empty] | VV | 2 | 4 | True | 1 | ROZPOCET
69 | K | 411354312 | Podpěrná konstrukce stropů - desek, kleneb a skořepin výška podepření do 4 m tloušťka stropu přes 5 do 15 cm odstranění | m2 | 29.246 |  | 0 | CS ÚRS 2019 02 |  | základní |  | 0 | 0 | 0 | 0 | 0 | 4 | K | 2 |  |  |  | ROZPOCET | 0 | 0 | 0 | 0 | 0 | 1 | 0 | 4 | -1858106646
70 | K | 411362021 | Výztuž stropů prostě uložených, vetknutých, spojitých, deskových, trámových (žebrových, kazetových), s keramickými a jinými vložkami, konsolových nebo balkonových, hřibových včetně hlavic hřibových sloupů, plochých střech a pro zavěšení železobetonových podhledů ze svařovaných sítí z drátů typu KARI | t | 0.849 |  | 0 | CS ÚRS 2019 02 |  | základní |  | 0 | 1.0628 | 0.90229 | 0 | 0 | 4 | K | 2 |  |  |  | ROZPOCET | 0 | 0 | 0 | 0 | 0 | 1 | 0 | 4 | -2044635213
| VV |  | "sítě 8/100/100 :" | [14 empty] | VV | 2 | 1 | True | 0 | ROZPOCET
| VV |  | "stropní deska nad m.č. 024" 2*3,8*2,6*0,0079*1,30 |  | 0.203 | [12 empty] | VV | 2 | 2 | True | 0 | ROZPOCET
| VV |  | "stropní deska nad m.č. 101" 2*4,0*2,6*0,0079*1,30 |  | 0.214 | [12 empty] | VV | 2 | 2 | True | 0 | ROZPOCET
| VV |  | "stropní deska nad m.č. 201" 2*4,0*2,6*0,0079*1,30 |  | 0.214 | [12 empty] | VV | 2 | 2 | True | 0 | ROZPOCET
| VV |  | "stropní deska nad výtahovou šachtou" 2*2,9*2,8*0,0079*1,30 |  | 0.167 | [12 empty] | VV | 2 | 2 | True | 0 | ROZPOCET
| VV |  | "stropní desky v úrovni podlahy u vstupů do výtahové šachty (1.-3.NP)" 3*2*0,5*1,67*0,0079*1,30 |  | 0.051 | [12 empty] | VV | 2 | 2 | True | 0 | ROZPOCET
| VV |  | Součet |  | 0.849 | [12 empty] | VV | 2 | 4 | True | 1 | ROZPOCET
71 | K | 430321414 | Schodišťové konstrukce a rampy z betonu železového (bez výztuže) stupně, schodnice, ramena, podesty s nosníky tř. C 25/30 | m3 | 5.929 |  | 0 | CS ÚRS 2019 02 |  | základní |  | 0 | 2.4534 | 14.546 | 0 | 0 | 4 | K | 2 |  |  |  | ROZPOCET | 0 | 0 | 0 | 0 | 0 | 1 | 0 | 4 | 878681719
| VV |  | "022 - nové schody" (1,7*2,0-0,6*0,6/2)*0,16+(1,4*1,7-0,4*0,4/2)*0,16 |  | 0.883 | [12 empty] | VV | 2 | 2 | True | 0 | ROZPOCET
| VV |  | "042 - nová rampa" 8,7*2,0*0,58/2 |  | 5.046 | [12 empty] | VV | 2 | 2 | True | 0 | ROZPOCET
| VV |  | Součet |  | 5.929 | [12 empty] | VV | 2 | 4 | True | 1 | ROZPOCET
72 | K | 430362021 | Výztuž schodišťových konstrukcí a ramp stupňů, schodnic, ramen, podest s nosníky ze svařovaných sítí z drátů typu KARI | t | 0.134 |  | 0 | CS ÚRS 2019 02 |  | základní |  | 0 | 1.0628 | 0.14241 | 0 | 0 | 4 | K | 2 |  |  |  | ROZPOCET | 0 | 0 | 0 | 0 | 0 | 1 | 0 | 4 | 1339758504
| VV |  | "sítě 6/100/100 :" | [14 empty] | VV | 2 | 1 | True | 0 | ROZPOCET
| VV |  | "022 - nové schody" ((1,7*2,0-0,6*0,6/2)+(1,4*1,7-0,4*0,4/2))*0,0045*1,30 |  | 0.032 | [12 empty] | VV | 2 | 2 | False | 0 | ROZPOCET
| VV |  | "042 - nová rampa" 8,7*2,0*0,0045*1,30 |  | 0.102 | [12 empty] | VV | 2 | 2 | True | 0 | ROZPOCET
| VV |  | Součet |  | 0.134 | [12 empty] | VV | 2 | 4 | True | 1 | ROZPOCET
73 | K | 431351121 | Bednění podest, podstupňových desek a ramp včetně podpěrné konstrukce výšky do 4 m půdorysně přímočarých zřízení | m2 | 4.233 |  | 0 | CS ÚRS 2019 02 |  | základní |  | 0 | 0.01282 | 0.054267 | 0 | 0 | 4 | K | 2 |  |  |  | ROZPOCET | 0 | 0 | 0 | 0 | 0 | 1 | 0 | 4 | 1766463051
| VV |  | "022 - nové schody" (1,7*2,0-0,6*0,6/2)+(1,1+0,93+1,4)*0,16+(1,0+0,6+1,3)*0,16 |  | 4.233 | [12 empty] | VV | 2 | 2 | True | 1 | ROZPOCET
74 | K | 431351122 | Bednění podest, podstupňových desek a ramp včetně podpěrné konstrukce výšky do 4 m půdorysně přímočarých odstranění | m2 | 4.233 |  | 0 | CS ÚRS 2019 02 |  | základní |  | 0 | 0 | 0 | 0 | 0 | 4 | K | 2 |  |  |  | ROZPOCET | 0 | 0 | 0 | 0 | 0 | 1 | 0 | 4 | 1241728386
| D | 6 | Úpravy povrchů, podlahy a osazování výplní |  |  |  | 0 |  |  |  |  | 0 |  | 147.3748 |  | 0 | 1 | D | 1 |  |  |  | ROZPOCET | [6 empty] | 0
75 | K | 611131121 | Podkladní a spojovací vrstva vnitřních omítaných ploch penetrace akrylát-silikonová nanášená ručně stropů | m2 | 14.62 |  | 0 | CS ÚRS 2019 02 |  | základní |  | 0 | 0.00026 | 0.0038012 | 0 | 0 | 4 | K | 2 |  |  |  | ROZPOCET | 0 | 0 | 0 | 0 | 0 | 1 | 0 | 4 | 178200698
| VV |  | "penetrace pod potažení stropů perlinkou a pod potažení stropů štukem" 2*7,31 |  | 14.62 | [12 empty] | VV | 2 | 2 | True | 1 | ROZPOCET
76 | K | 611135101 | Hrubá výplň rýh maltou jakékoli šířky rýhy ve stropech | m2 | 11.859 |  | 0 | CS ÚRS 2019 02 |  | základní |  | 0 | 0.04 | 0.47436 | 0 | 0 | 4 | K | 2 |  |  |  | ROZPOCET | 0 | 0 | 0 | 0 | 0 | 1 | 0 | 4 | -525689473
| VV |  | "001 - vybourání stávajících příček" 0,1*2,79+0,15*3,83 |  | 0.854 | [12 empty] | VV | 2 | 2 | True | 0 | ROZPOCET
| VV |  | "003 - po vybourání stávajících příček" 0,1*(3,2+0,88+2,95) |  | 0.703 | [12 empty] | VV | 2 | 2 | True | 0 | ROZPOCET
| VV |  | "009-011 - po vybourání stávajících příček" 0,1*(2*2,1+1,5+3*1,9+1,35) |  | 1.275 | [12 empty] | VV | 2 | 2 | True | 0 | ROZPOCET
| VV |  | "026 - po vybourání stávajících příček" 0,1*(2*6,73+3,7+3,8+2,0+1,6) |  | 2.456 | [12 empty] | VV | 2 | 2 | True | 0 | ROZPOCET
| VV |  | "101 - po vybourání části stávající příčky" 0,1*2,1 |  | 0.21 | [12 empty] | VV | 2 | 2 | True | 0 | ROZPOCET
| VV |  | "113-118 - po vybourání stávajících příček" 0,1*2,9 |  | 0.29 | [12 empty] | VV | 2 | 2 | True | 0 | ROZPOCET
| VV |  | "126 - po vybourání stávající příčky" 0,15*6,6 |  | 0.99 | [12 empty] | VV | 2 | 2 | True | 0 | ROZPOCET
| VV |  | "201 - po vybourání části stávající příčky" 0,15*1,65 |  | 0.248 | [12 empty] | VV | 2 | 2 | True | 0 | ROZPOCET
| VV |  | "202,205 - po vybourání stávajících příček" 0,15*3*6,6 |  | 2.97 | [12 empty] | VV | 2 | 2 | True | 0 | ROZPOCET
| VV |  | "201,210,212,221 - po vybourání stávajících příček" 0,1*(2*0,7+2,0+6,57+2,91) |  | 1.288 | [12 empty] | VV | 2 | 2 | True | 0 | ROZPOCET
| VV |  | "217-220 - po vybourání stávajících příček" 0,1*2,85 |  | 0.285 | [12 empty] | VV | 2 | 2 | True | 0 | ROZPOCET
| VV |  | "308-313 - vybourání stávajících příček" 0,1*2,9 |  | 0.29 | [12 empty] | VV | 2 | 2 | True | 0 | ROZPOCET
| VV |  | Součet |  | 11.859 | [12 empty] | VV | 2 | 4 | True | 1 | ROZPOCET
77 | K | 611142001 | Potažení vnitřních ploch pletivem v ploše nebo pruzích, na plném podkladu sklovláknitým vtlačením do tmelu stropů | m2 | 7.31 |  | 0 | CS ÚRS 2019 02 |  | základní |  | 0 | 0.00438 | 0.032018 | 0 | 0 | 4 | K | 2 |  |  |  | ROZPOCET | 0 | 0 | 0 | 0 | 0 | 1 | 0 | 4 | -1920980393
| VV |  | "potažení stropů perlinkou pod potažení stropů štukem" 7,31 |  | 7.31 | [12 empty] | VV | 2 | 2 | True | 1 | ROZPOCET
78 | K | 611311135 | Potažení vnitřních ploch štukem tloušťky do 3 mm schodišťových konstrukcí stropů, stěn, ramen nebo nosníků | m2 | 7.31 |  | 0 | CS ÚRS 2019 02 |  | základní |  | 0 | 0.003 | 0.02193 | 0 | 0 | 4 | K | 2 |  |  |  | ROZPOCET | 0 | 0 | 0 | 0 | 0 | 1 | 0 | 4 | 1954824765
| VV |  | "024" 7,31 |  | 7.31 | [12 empty] | VV | 2 | 2 | True | 1 | ROZPOCET
79 | K | 611325101 | Vápenocementová omítka rýh hrubá ve stropech, šířky rýhy do 150 mm | m2 | 4.257 |  | 0 | CS ÚRS 2019 02 |  | základní |  | 0 | 0.0389 | 0.1656 | 0 | 0 | 4 | K | 2 |  |  |  | ROZPOCET | 0 | 0 | 0 | 0 | 0 | 1 | 0 | 4 | 660136462
| VV |  | "001 - vybourání stávajících příček" 0,15*2,79 |  | 0.419 | [12 empty] | VV | 2 | 2 | True | 0 | ROZPOCET
| VV |  | "003 - po vybourání stávajících příček" 0,15*(3,2+0,88+2,95) |  | 1.055 | [12 empty] | VV | 2 | 2 | True | 0 | ROZPOCET
| VV |  | "009-011 - po vybourání stávajících příček" 0,15*(2*2,1+1,5+3*1,9+1,35) |  | 1.913 | [12 empty] | VV | 2 | 2 | True | 0 | ROZPOCET
| VV |  | "101 - po vybourání části stávající příčky" 0,15*2,1 |  | 0.315 | [12 empty] | VV | 2 | 2 | True | 0 | ROZPOCET
| VV |  | "201 - po vybourání stávajících příček" 0,15*(0,7+1,5+1,5) |  | 0.555 | [12 empty] | VV | 2 | 2 | True | 0 | ROZPOCET
| VV |  | Součet |  | 4.257 | [12 empty] | VV | 2 | 4 | True | 1 | ROZPOCET
80 | K | 611325102 | Vápenocementová omítka rýh hrubá ve stropech, šířky rýhy přes 150 do 300 mm | m2 | 1.096 |  | 0 | CS ÚRS 2019 02 |  | základní |  | 0 | 0.0389 | 0.042634 | 0 | 0 | 4 | K | 2 |  |  |  | ROZPOCET | 0 | 0 | 0 | 0 | 0 | 1 | 0 | 4 | -218684968
| VV |  | "001 - po vybourání stávajících příček" 0,2*3,83 |  | 0.766 | [12 empty] | VV | 2 | 2 | True | 0 | ROZPOCET
| VV |  | "201 - po vybourání části stávající příčky" 0,2*1,65 |  | 0.33 | [12 empty] | VV | 2 | 2 | True | 0 | ROZPOCET
| VV |  | Součet |  | 1.096 | [12 empty] | VV | 2 | 4 | True | 1 | ROZPOCET
81 | K | 612131101 | Podkladní a spojovací vrstva vnitřních omítaných ploch cementový postřik nanášený ručně celoplošně stěn | m2 | 312.735 |  | 0 | CS ÚRS 2019 02 |  | základní |  | 0 | 0.00735 | 2.2986 | 0 | 0 | 4 | K | 2 |  |  |  | ROZPOCET | 0 | 0 | 0 | 0 | 0 | 1 | 0 | 4 | 142365301
| VV |  | "postřik pod nové VC a CM omítky" 37,605+275,13 |  | 312.735 | [12 empty] | VV | 2 | 2 | True | 1 | ROZPOCET
82 | K | 612131121 | Podkladní a spojovací vrstva vnitřních omítaných ploch penetrace akrylát-silikonová nanášená ručně stěn | m2 | 780.87 |  | 0 | CS ÚRS 2019 02 |  | základní |  | 0 | 0.00026 | 0.20303 | 0 | 0 | 4 | K | 2 |  |  |  | ROZPOCET | 0 | 0 | 0 | 0 | 0 | 1 | 0 | 4 | 1491993357
| VV |  | "penetrace pod potažení stěn perlinkou a pod potažení stěn štukem" 2*390,435 |  | 780.87 | [12 empty] | VV | 2 | 2 | True | 1 | ROZPOCET
83 | K | 612135011 | Vyrovnání nerovností podkladu vnitřních omítaných ploch tmelem, tloušťky do 2 mm stěn | m2 | 111.566 |  | 0 | CS ÚRS 2019 02 |  | základní |  | 0 | 0.00546 | 0.60915 | 0 | 0 | 4 | K | 2 |  |  |  | ROZPOCET | 0 | 0 | 0 | 0 | 0 | 1 | 0 | 4 | 1142305214
| VV |  | "vyrovnání pod nové keramické obklady na nové porobetonové příčky :" | [14 empty] | VV | 2 | 1 | True | 0 | ROZPOCET
| VV |  | "009" (1,0+2,8)*2,1-0,7*1,97 |  | 6.601 | [12 empty] | VV | 2 | 2 | True | 0 | ROZPOCET
| VV |  | "010" (1,0+2,8)*2,1-0,7*1,97 |  | 6.601 | [12 empty] | VV | 2 | 2 | True | 0 | ROZPOCET
| VV |  | "011" 1,9*2,1-0,9*1,97 |  | 2.217 | [12 empty] | VV | 2 | 2 | True | 0 | ROZPOCET
| VV |  | "018" 2,73*2,1-0,8*1,97 |  | 4.157 | [12 empty] | VV | 2 | 2 | True | 0 | ROZPOCET
| VV |  | "019,020" 2,73*2,1-0,8*1,97+1,05*(1,5+0,15) |  | 5.89 | [12 empty] | VV | 2 | 2 | True | 0 | ROZPOCET
| VV |  | "113-118" 6,35*(1,5+0,15) |  | 10.478 | [12 empty] | VV | 2 | 2 | True | 0 | ROZPOCET
| VV |  | "204" 3,6*0,6+0,2*0,85 |  | 2.33 | [12 empty] | VV | 2 | 2 | True | 0 | ROZPOCET
| VV |  | "210" (2,15+1,8)*2*2,1-0,9*1,97 |  | 14.817 | [12 empty] | VV | 2 | 2 | True | 0 | ROZPOCET
| VV |  | "217" 2,85*2,1-0,7*1,97 |  | 4.606 | [12 empty] | VV | 2 | 2 | True | 0 | ROZPOCET
| VV |  | "218-220" 2,85*2,1-0,7*1,97+1,3*1,5+2*1,03*0,15 |  | 6.865 | [12 empty] | VV | 2 | 2 | True | 0 | ROZPOCET
| VV |  | "221" (2*1,3+2,12)*2,1-2*0,7*1,97 |  | 7.154 | [12 empty] | VV | 2 | 2 | True | 0 | ROZPOCET
| VV |  | "222,223" (1,65+2,1)*2,1-0,7*1,97+1,08*0,15 |  | 6.658 | [12 empty] | VV | 2 | 2 | True | 0 | ROZPOCET
| VV |  | "231" (1,3+2,12)*2*2,1-2*0,7*1,97 |  | 11.606 | [12 empty] | VV | 2 | 2 | True | 0 | ROZPOCET
| VV |  | "232" (1,0+2*2,1)*2,1+1,0*(1,5+0,15)-0,7*1,97 |  | 11.191 | [12 empty] | VV | 2 | 2 | True | 0 | ROZPOCET
| VV |  | "308-313" 6,3*(1,5+0,15) |  | 10.395 | [12 empty] | VV | 2 | 2 | True | 0 | ROZPOCET
| VV |  | Součet |  | 111.566 | [12 empty] | VV | 2 | 4 | True | 1 | ROZPOCET
84 | K | 612135101 | Hrubá výplň rýh maltou jakékoli šířky rýhy ve stěnách | m2 | 53.005 |  | 0 | CS ÚRS 2019 02 |  | základní |  | 0 | 0.04 | 2.1202 | 0 | 0 | 4 | K | 2 |  |  |  | ROZPOCET | 0 | 0 | 0 | 0 | 0 | 1 | 0 | 4 | 1311631139
| VV |  | "001 - po vybourání stávajících příček" 0,1*2*3,1+0,15*2*3,1 |  | 1.55 | [12 empty] | VV | 2 | 2 | True | 0 | ROZPOCET
| VV |  | "003 - po vybourání stávajících příček" 0,1*4*3,1 |  | 1.24 | [12 empty] | VV | 2 | 2 | True | 0 | ROZPOCET
| VV |  | "009-011 - po vybourání stávajících příček" 0,1*12*3,1 |  | 3.72 | [12 empty] | VV | 2 | 2 | True | 0 | ROZPOCET
| VV |  | "018-021 - po vybourání stávajících příček" 0,1*4*3,1 |  | 1.24 | [12 empty] | VV | 2 | 2 | True | 0 | ROZPOCET
| VV |  | "026 - po vybourání stávajících příček" 0,1*7*3,1 |  | 2.17 | [12 empty] | VV | 2 | 2 | True | 0 | ROZPOCET
| VV |  | "101 - po vybourání části stávající příčky" 0,1*2*3,4 |  | 0.68 | [12 empty] | VV | 2 | 2 | True | 0 | ROZPOCET
| VV |  | "113-118 - po vybourání stávajících příček" 0,1*(2*3,8+5*2,2) |  | 1.86 | [12 empty] | VV | 2 | 2 | True | 0 | ROZPOCET
| VV |  | "126 - po vybourání stávající příčky" 0,15*2*3,61 |  | 1.083 | [12 empty] | VV | 2 | 2 | True | 0 | ROZPOCET
| VV |  | "201 - po vybourání části stávající příčky" 0,15*2*3,36 |  | 1.008 | [12 empty] | VV | 2 | 2 | True | 0 | ROZPOCET
| VV |  | "202,205 - po vybourání stávajících příček" 0,15*6*3,36 |  | 3.024 | [12 empty] | VV | 2 | 2 | True | 0 | ROZPOCET
| VV |  | "201,210,212,221 - po vybourání stávajících příček" 0,1*(5*3,9-2,2) |  | 1.73 | [12 empty] | VV | 2 | 2 | True | 0 | ROZPOCET
| VV |  | "217-220 -po vybourání stávajících příček" 0,1*(2*3,9+5*2,2) |  | 1.88 | [12 empty] | VV | 2 | 2 | True | 0 | ROZPOCET
| VV |  | "308-313 - vybourání stávajících příček" 0,1*(2*3,6+5*2,2) |  | 1.82 | [12 empty] | VV | 2 | 2 | True | 0 | ROZPOCET
| VV |  | "rýhy pro nové rozvody vody" 60,0*0,2 |  | 12 | [12 empty] | VV | 2 | 2 | True | 0 | ROZPOCET
| VV |  | "rýhy pro nové rozvody kanalizace" 120,0*0,15 |  | 18 | [12 empty] | VV | 2 | 2 | True | 0 | ROZPOCET
| VV |  | Součet |  | 53.005 | [12 empty] | VV | 2 | 4 | True | 1 | ROZPOCET
85 | K | 612142001 | Potažení vnitřních ploch pletivem v ploše nebo pruzích, na plném podkladu sklovláknitým vtlačením do tmelu stěn | m2 | 390.435 |  | 0 | CS ÚRS 2019 02 |  | základní |  | 0 | 0.00438 | 1.7101 | 0 | 0 | 4 | K | 2 |  |  |  | ROZPOCET | 0 | 0 | 0 | 0 | 0 | 1 | 0 | 4 | -280639013
| VV |  | "potažení stěn perlinkou pod potažení stěn štukem" 390,435 |  | 390.435 | [12 empty] | VV | 2 | 2 | True | 1 | ROZPOCET
86 | K | 612311131 | Potažení vnitřních ploch štukem tloušťky do 3 mm svislých konstrukcí stěn | m2 | 390.435 |  | 0 | CS ÚRS 2019 02 |  | základní |  | 0 | 0.003 | 1.1713 | 0 | 0 | 4 | K | 2 |  |  |  | ROZPOCET | 0 | 0 | 0 | 0 | 0 | 1 | 0 | 4 | 44271006
| VV |  | "potažení stěn štukem :" | [14 empty] | VV | 2 | 1 | True | 0 | ROZPOCET
| VV |  | "na nové porobetonové zdivo a na nové zdivo ze ztraceného bednění :" | [14 empty] | VV | 2 | 1 | True | 0 | ROZPOCET
| VV |  | "001" (2,1+1,9)*3,0-(2*0,7+0,9)*1,97 |  | 7.469 | [12 empty] | VV | 2 | 2 | True | 0 | ROZPOCET
| VV |  | "009" (1,0+2,8)*(3,0-2,1) |  | 3.42 | [12 empty] | VV | 2 | 2 | True | 0 | ROZPOCET
| VV |  | "010" (1,0+2,8)*(3,0-2,1) |  | 3.42 | [12 empty] | VV | 2 | 2 | True | 0 | ROZPOCET
| VV |  | "011" 1,9*(3,0-2,1) |  | 1.71 | [12 empty] | VV | 2 | 2 | True | 0 | ROZPOCET
| VV |  | "018" 2,73*(3,0-2,1) |  | 2.457 | [12 empty] | VV | 2 | 2 | True | 0 | ROZPOCET
| VV |  | "019,020" 2,73*(3,0-2,1) |  | 2.457 | [12 empty] | VV | 2 | 2 | True | 0 | ROZPOCET
| VV |  | "022" 6,2*3,0-1,5*1,2+0,25*(1,5+2*1,2) |  | 17.775 | [12 empty] | VV | 2 | 2 | True | 0 | ROZPOCET
| VV |  | "024" (3,4+2,2)*2*1,43-1,5*1,2 |  | 14.216 | [12 empty] | VV | 2 | 2 | True | 0 | ROZPOCET
| VV |  | "101/103 - nová stěna tl. 200mm" (6,4+0,4+6,3)*3,3 |  | 43.23 | [12 empty] | VV | 2 | 2 | True | 0 | ROZPOCET
| VV |  | "101 - nová část chodby u výtahu" (2*3,7+1,9)*3,3-1,8*0,6-1,17*2,24+0,3*(1,8+2*0,6)+0,25*(1,17+2*2,24) |  | 29.302 | [12 empty] | VV | 2 | 2 | True | 0 | ROZPOCET
| VV |  | "201 - nová část chodby u výtahu" (2*3,7+1,9)*2,6-1,8*1,5-1,17*2,24+0,3*(1,8+2*1,5)+0,25*(1,17+2*2,24) |  | 21.712 | [12 empty] | VV | 2 | 2 | True | 0 | ROZPOCET
| VV |  | 7,45*3,26 |  | 24.287 | [12 empty] | VV | 2 | 2 | True | 0 | ROZPOCET
| VV |  | "201 - nová část chodby u m.č. 212" (7,0+1,5)*3,59-(2*0,7+0,8+0,9)*1,97 |  | 24.408 | [12 empty] | VV | 2 | 2 | True | 0 | ROZPOCET
| VV |  | "202" (7,3+6,6)*3,26-0,9*1,97 |  | 43.541 | [12 empty] | VV | 2 | 2 | True | 0 | ROZPOCET
| VV |  | "204" 2*7,3*3,26-0,9*1,97-(3,6*0,6+0,2*0,85) |  | 43.493 | [12 empty] | VV | 2 | 2 | True | 0 | ROZPOCET
| VV |  | "205" 6,6*3,26 |  | 21.516 | [12 empty] | VV | 2 | 2 | True | 0 | ROZPOCET
| VV |  | "209" (1,8+2,1)*3,5-2*0,8*1,97 |  | 10.498 | [12 empty] | VV | 2 | 2 | True | 0 | ROZPOCET
| VV |  | "210" (2,15+1,8)*2*(3,3-2,1) |  | 9.48 | [12 empty] | VV | 2 | 2 | True | 0 | ROZPOCET
| VV |  | "212" (6,1+4,32+0,3)*3,3-0,8*1,97 |  | 33.8 | [12 empty] | VV | 2 | 2 | True | 0 | ROZPOCET
| VV |  | "217" 2,85*(3,3-2,1) |  | 3.42 | [12 empty] | VV | 2 | 2 | True | 0 | ROZPOCET
| VV |  | "218-220" 2,85*(3,3-2,1) |  | 3.42 | [12 empty] | VV | 2 | 2 | True | 0 | ROZPOCET
| VV |  | "221" (2*1,3+2,12)*(3,3-2,1) |  | 5.664 | [12 empty] | VV | 2 | 2 | True | 0 | ROZPOCET
| VV |  | "222,223" (1,65+2,1)*(3,3-2,1)+0,35*1,13 |  | 4.896 | [12 empty] | VV | 2 | 2 | True | 0 | ROZPOCET
| VV |  | "231" (1,3+2,12)*2*(3,3-2,1) |  | 8.208 | [12 empty] | VV | 2 | 2 | True | 0 | ROZPOCET
| VV |  | "232" (1,0+2*2,1)*(3,3-2,1)+0,35*1,13 |  | 6.636 | [12 empty] | VV | 2 | 2 | True | 0 | ROZPOCET
| VV |  | Součet |  | 390.435 | [12 empty] | VV | 2 | 4 | True | 1 | ROZPOCET
87 | K | 612325215 | Vápenocementová omítka jednotlivých malých ploch hladká na stěnách, plochy jednotlivě přes 1,0 do 4 m2 | kus | 2 |  | 0 | CS ÚRS 2019 02 |  | základní |  | 0 | 0.147 | 0.294 | 0 | 0 | 4 | K | 2 |  |  |  | ROZPOCET | 0 | 0 | 0 | 0 | 0 | 1 | 0 | 4 | -1951708031
| VV |  | "113 - zazdění stávajících oken (omítky v nové části m.č. 101)" 2 |  | 2 | [12 empty] | VV | 2 | 2 | True | 1 | ROZPOCET
88 | K | 612325302 | Vápenocementová omítka ostění nebo nadpraží štuková | m2 | 63.36 |  | 0 | CS ÚRS 2019 02 |  | základní |  | 0 | 0.03358 | 2.1276 | 0 | 0 | 4 | K | 2 |  |  |  | ROZPOCET | 0 | 0 | 0 | 0 | 0 | 1 | 0 | 4 | 263102851
| VV |  | "001/023 - nový otvor v místě stáv. dveří" 1,6*2,6-1,17*2,24+1,3*(1,17+2*2,24) |  | 8.884 | [12 empty] | VV | 2 | 2 | True | 0 | ROZPOCET
| VV |  | "101/119 - nový otvor v místě stáv. okna" 2,3*3,3-1,17*2,24+1,1*(1,17+2*2,24)+0,45*2*1,68 |  | 12.696 | [12 empty] | VV | 2 | 2 | True | 0 | ROZPOCET
| VV |  | "101 - nový otvor ve stávajícím obvod. zdivu v nové části chodby u výtahu" 1,9*3,0+2,2*3,3-2*1,9*2,6+0,6*(1,9+2*2,6) |  | 7.34 | [12 empty] | VV | 2 | 2 | True | 0 | ROZPOCET
| VV |  | "201 - nový otvor ve stávajícím obvod. zdivu v nové části chodby u výtahu" 1,9*2,6+2,2*3,3-2*1,9*2,6+0,6*(1,9+2*2,6) |  | 6.58 | [12 empty] | VV | 2 | 2 | True | 0 | ROZPOCET
| VV |  | "201 - nový otvor ve vnitřním zdivu (u m.č. 212) - nosníky I č. 160" 2*(2,0*2,5-1,5*2,2)+0,3*(1,5+2*2,2) |  | 5.17 | [12 empty] | VV | 2 | 2 | True | 0 | ROZPOCET
| VV |  | "201/230 - nový otvor v místě stáv. okna" 2,3*3,3-1,17*2,24+0,95*(1,17+2*2,24)+0,3*2*1,68 |  | 11.345 | [12 empty] | VV | 2 | 2 | True | 0 | ROZPOCET
| VV |  | "301/výtah - nový otvor v místě stáv. okna" 2,3*3,3-1,17*2,24+0,95*(1,17+2*2,24)+0,3*2*1,68 |  | 11.345 | [12 empty] | VV | 2 | 2 | True | 0 | ROZPOCET
| VV |  | Součet |  | 63.36 | [12 empty] | VV | 2 | 4 | True | 1 | ROZPOCET
89 | K | 612321141 | Omítka vápenocementová vnitřních ploch nanášená ručně dvouvrstvá, tloušťky jádrové omítky do 10 mm a tloušťky štuku do 3 mm štuková svislých konstrukcí stěn | m2 | 37.605 |  | 0 | CS ÚRS 2019 02 |  | základní |  | 0 | 0.01838 | 0.69118 | 0 | 0 | 4 | K | 2 |  |  |  | ROZPOCET | 0 | 0 | 0 | 0 | 0 | 1 | 0 | 4 | 291196629
| VV |  | "doplnění omítek po otlučení stávajících keramických obkladů :" | [14 empty] | VV | 2 | 1 | True | 0 | ROZPOCET
| VV |  | "003" (2*4,5+2,95)*2,1 |  | 25.095 | [12 empty] | VV | 2 | 2 | True | 0 | ROZPOCET
| VV |  | "026" (2,1+3,9)*2,1-0,9*2,1+1,2*1,5 |  | 12.51 | [12 empty] | VV | 2 | 2 | True | 0 | ROZPOCET
| VV |  | Součet |  | 37.605 | [12 empty] | VV | 2 | 4 | True | 1 | ROZPOCET
90 | K | 612321191 | Omítka vápenocementová vnitřních ploch nanášená ručně Příplatek k cenám za každých dalších i započatých 5 mm tloušťky omítky přes 10 mm stěn | m2 | 150.42 |  | 0 | CS ÚRS 2019 02 |  | základní |  | 0 | 0.0079 | 1.1883 | 0 | 0 | 4 | K | 2 |  |  |  | ROZPOCET | 0 | 0 | 0 | 0 | 0 | 1 | 0 | 4 | -2076950328
| VV |  | "uvažovaná průměrná tl. omítek - 30mm" 37,605*((30-10)/5) |  | 150.42 | [12 empty] | VV | 2 | 2 | True | 1 | ROZPOCET
91 | K | 612325121 | Vápenocementová omítka rýh štuková ve stěnách, šířky rýhy do 150 mm | m2 | 8.445 |  | 0 | CS ÚRS 2019 02 |  | základní |  | 0 | 0.04153 | 0.35072 | 0 | 0 | 4 | K | 2 |  |  |  | ROZPOCET | 0 | 0 | 0 | 0 | 0 | 1 | 0 | 4 | 631075319
| VV |  | "001 - po vybourání stávajících příček" 0,15*2*3,1 |  | 0.93 | [12 empty] | VV | 2 | 2 | True | 0 | ROZPOCET
| VV |  | "003 - po vybourání stávajících příček" 0,1*4*(3,1-2,1) |  | 0.4 | [12 empty] | VV | 2 | 2 | True | 0 | ROZPOCET
| VV |  | "009-011 - po vybourání stávajících příček" 0,15*8*(3,1-2,1) |  | 1.2 | [12 empty] | VV | 2 | 2 | True | 0 | ROZPOCET
| VV |  | "018-021 - po vybourání stávajících příček" 0,15*4*(3,1-2,1) |  | 0.6 | [12 empty] | VV | 2 | 2 | True | 0 | ROZPOCET
| VV |  | "026 - po vybourání stávajících příček" 0,15*(7*3,1-4*1,5) |  | 2.355 | [12 empty] | VV | 2 | 2 | True | 0 | ROZPOCET
| VV |  | "101 - po vybourání části stávající příčky" 0,1*2*3,4 |  | 0.68 | [12 empty] | VV | 2 | 2 | True | 0 | ROZPOCET
| VV |  | "113-118 - po vybourání stávajících příček" 0,1*2*(3,4-2,1) |  | 0.26 | [12 empty] | VV | 2 | 2 | True | 0 | ROZPOCET
| VV |  | "201,210,212,221 - po vybourání stávajících příček" 0,1*(5*3,9-2,2-2,1) |  | 1.52 | [12 empty] | VV | 2 | 2 | True | 0 | ROZPOCET
| VV |  | "217-220 -po vybourání stávajících příček" 0,1*2*(3,4-2,1) |  | 0.26 | [12 empty] | VV | 2 | 2 | True | 0 | ROZPOCET
| VV |  | "308-313 - vybourání stávajících příček" 0,1*2*(3,3-2,1) |  | 0.24 | [12 empty] | VV | 2 | 2 | True | 0 | ROZPOCET
| VV |  | Součet |  | 8.445 | [12 empty] | VV | 2 | 4 | True | 1 | ROZPOCET
92 | K | 612325122 | Vápenocementová omítka rýh štuková ve stěnách, šířky rýhy přes 150 do 300 mm | m2 | 27.56 |  | 0 | CS ÚRS 2019 02 |  | základní |  | 0 | 0.04153 | 1.1446 | 0 | 0 | 4 | K | 2 |  |  |  | ROZPOCET | 0 | 0 | 0 | 0 | 0 | 1 | 0 | 4 | 760885623
| VV |  | "001 - po vybourání stávajících příček" 0,2*2*3,1 |  | 1.24 | [12 empty] | VV | 2 | 2 | True | 0 | ROZPOCET
| VV |  | "126 - po vybourání stávající příčky" 0,2*2*3,61 |  | 1.444 | [12 empty] | VV | 2 | 2 | True | 0 | ROZPOCET
| VV |  | "201 - po vybourání části stávající příčky" 0,2*2*3,36 |  | 1.344 | [12 empty] | VV | 2 | 2 | True | 0 | ROZPOCET
| VV |  | "202,205 - po vybourání stávajících příček" 0,2*6*3,36 |  | 4.032 | [12 empty] | VV | 2 | 2 | True | 0 | ROZPOCET
| VV |  | "rýhy pro nové rozvody vody" 0,25*(0,50*60,0) |  | 7.5 | [12 empty] | VV | 2 | 2 | True | 0 | ROZPOCET
| VV |  | "rýhy pro nové rozvody kanalizace" 0,2*(0,50*120,0) |  | 12 | [12 empty] | VV | 2 | 2 | True | 0 | ROZPOCET
| VV |  | Součet |  | 27.56 | [12 empty] | VV | 2 | 4 | True | 1 | ROZPOCET
93 | K | 612325221 | Vápenocementová omítka jednotlivých malých ploch štuková na stěnách, plochy jednotlivě do 0,09 m2 | kus | 12 |  | 0 | CS ÚRS 2019 02 |  | základní |  | 0 | 0.00376 | 0.04512 | 0 | 0 | 4 | K | 2 |  |  |  | ROZPOCET | 0 | 0 | 0 | 0 | 0 | 1 | 0 | 4 | 1333982131
| VV |  | "Předpokládaná práce a její rozsah !" | [14 empty] | VV | 2 | 1 | True | 0 | ROZPOCET
| VV |  | "023,024 - dmtž části stáv. střechy - dmtž části stávajících ocelových I-nosníků - zazdění kapes po vybourání nosníků - doplnění omítky" 4 |  | 4 | [12 empty] | VV | 2 | 2 | True | 0 | ROZPOCET
| VV |  | "018-020,113-118,217-220,308-311 - zazdění otvorů po vybourání stávajících odvětracích mřížek - doplnění omítek" 8 |  | 8 | [12 empty] | VV | 2 | 2 | True | 0 | ROZPOCET
| VV |  | Součet |  | 12 | [12 empty] | VV | 2 | 4 | True | 1 | ROZPOCET
94 | K | 612325222 | Vápenocementová omítka jednotlivých malých ploch štuková na stěnách, plochy jednotlivě přes 0,09 do 0,25 m2 | kus | 1 |  | 0 | CS ÚRS 2019 02 |  | základní |  | 0 | 0.0102 | 0.0102 | 0 | 0 | 4 | K | 2 |  |  |  | ROZPOCET | 0 | 0 | 0 | 0 | 0 | 1 | 0 | 4 | -1962314793
| VV |  | "zpětné doplnění stávajících vnitřních omítek :" | [14 empty] | VV | 2 | 1 | True | 0 | ROZPOCET
| VV |  | "002/021 - otvor ve zdivu pro nerezovou mřížku 300x300mm" 1 |  | 1 | [12 empty] | VV | 2 | 2 | True | 1 | ROZPOCET
95 | K | 612325225 | Vápenocementová omítka jednotlivých malých ploch štuková na stěnách, plochy jednotlivě přes 1,0 do 4 m2 | kus | 38 |  | 0 | CS ÚRS 2019 02 |  | základní |  | 0 | 0.1575 | 5.985 | 0 | 0 | 4 | K | 2 |  |  |  | ROZPOCET | 0 | 0 | 0 | 0 | 0 | 1 | 0 | 4 | -917435880
| VV |  | "001/018 - zazdívka stávajících dveří" 1 |  | 1 | [12 empty] | VV | 2 | 2 | True | 0 | ROZPOCET
| VV |  | "001/022 - nové dveře" 1*2 |  | 2 | [12 empty] | VV | 2 | 2 | True | 0 | ROZPOCET
| VV |  | "001/026-zazdívka stávajících dveří" 2*2 |  | 4 | [12 empty] | VV | 2 | 2 | True | 0 | ROZPOCET
| VV |  | "001/042 - nové vstupní dveře v místě stáv. okna" 1 |  | 1 | [12 empty] | VV | 2 | 2 | True | 0 | ROZPOCET
| VV |  | "022 - nové vstupní dveře" 1 |  | 1 | [12 empty] | VV | 2 | 2 | True | 0 | ROZPOCET
| VV |  | "022 - nové okno" 1 |  | 1 | [12 empty] | VV | 2 | 2 | True | 0 | ROZPOCET
| VV |  | "022 - zazdění stávajícího okna" 1 |  | 1 | [12 empty] | VV | 2 | 2 | True | 0 | ROZPOCET
| VV |  | "101 - nové okno" 1 |  | 1 | [12 empty] | VV | 2 | 2 | True | 0 | ROZPOCET
| VV |  | "113 - zazdění stávajících oken" 3 |  | 3 | [12 empty] | VV | 2 | 2 | True | 0 | ROZPOCET
| VV |  | "121/122 - otvor pro nové dveře v příčce" 1*2 |  | 2 | [12 empty] | VV | 2 | 2 | True | 0 | ROZPOCET
| VV |  | "201/202 - zazdění stávajících dveří" 1*2 |  | 2 | [12 empty] | VV | 2 | 2 | True | 0 | ROZPOCET
| VV |  | "201/204 - otvor pro nové dveře v příčce" 1*2 |  | 2 | [12 empty] | VV | 2 | 2 | True | 0 | ROZPOCET
| VV |  | "201,204 - úprava okenního otvoru (2 nová okna místo jednoho)" 1 |  | 1 | [12 empty] | VV | 2 | 2 | True | 0 | ROZPOCET
| VV |  | "201/209 - zazdívka stávajících dveří" 1*2 |  | 2 | [12 empty] | VV | 2 | 2 | True | 0 | ROZPOCET
| VV |  | "201,202,211 - doplnění omítek po otlučení stáv. keram obkladů (tam kde již nebudou)" 1+2+1 |  | 4 | [12 empty] | VV | 2 | 2 | True | 0 | ROZPOCET
| VV |  | "203/205 - zazdění stávajících dveří" 1*2 |  | 2 | [12 empty] | VV | 2 | 2 | True | 0 | ROZPOCET
| VV |  | "218 - zazdění stávajícího okna" 1 |  | 1 | [12 empty] | VV | 2 | 2 | True | 0 | ROZPOCET
| VV |  | "308 - zazdění stávajícího okna" 1 |  | 1 | [12 empty] | VV | 2 | 2 | True | 0 | ROZPOCET
| VV |  | "001,101,102,201,301 - niky pro osazení hydrantů" (1+1+1+2+1) |  | 6 | [12 empty] | VV | 2 | 2 | True | 0 | ROZPOCET
| VV |  | Součet |  | 38 | [12 empty] | VV | 2 | 4 | True | 1 | ROZPOCET
96 | K | 612325421 | Oprava vápenocementové omítky vnitřních ploch štukové dvouvrstvé, tloušťky do 20 mm a tloušťky štuku do 3 mm stěn, v rozsahu opravované plochy do 10% | m2 | 138.714 |  | 0 | CS ÚRS 2019 02 |  | základní |  | 0 | 0.0057 | 0.79067 | 0 | 0 | 4 | K | 2 |  |  |  | ROZPOCET | 0 | 0 | 0 | 0 | 0 | 1 | 0 | 4 | 569421409
| VV |  | "opravy omítek nad keramickými obklady v opravovaných místnostech (sociálkách) :" | [14 empty] | VV | 2 | 1 | True | 0 | ROZPOCET
| VV |  | "1.PP :" | [14 empty] | VV | 2 | 1 | True | 0 | ROZPOCET
| VV |  | "009" (1,0+2,8)*(3,0-2,1) |  | 3.42 | [12 empty] | VV | 2 | 2 | True | 0 | ROZPOCET
| VV |  | "010" (1,0+2,8)*(3,0-2,1) |  | 3.42 | [12 empty] | VV | 2 | 2 | True | 0 | ROZPOCET
| VV |  | "011" ((2,5+3,8)*2-1,9)*(3,0-2,1)-1,3*0,59+0,45*(1,3+2*0,59) |  | 9.979 | [12 empty] | VV | 2 | 2 | True | 0 | ROZPOCET
| VV |  | "018" (2*2,0+2,73)*(3,0-2,1)+0,35*(1,0+2*0,1) |  | 6.477 | [12 empty] | VV | 2 | 2 | True | 0 | ROZPOCET
| VV |  | "019-021" (2*4,35+2,73)*(3,0-2,1) |  | 10.287 | [12 empty] | VV | 2 | 2 | True | 0 | ROZPOCET
| VV |  | "037" (1,43+1,35)*2*(3,0-1,5)-0,6*0,47 |  | 8.058 | [12 empty] | VV | 2 | 2 | True | 0 | ROZPOCET
| VV |  | "038" (1,1+1,35)*2*(3,0-1,5)-0,6*0,47 |  | 7.068 | [12 empty] | VV | 2 | 2 | True | 0 | ROZPOCET
| VV |  | "110" (1,2+1,59)*2*(3,3-1,5)-2*0,6*0,47 |  | 9.48 | [12 empty] | VV | 2 | 2 | True | 0 | ROZPOCET
| VV |  | "111" (0,9+1,59)*2*(3,3-1,5)-2*0,6*0,47 |  | 8.4 | [12 empty] | VV | 2 | 2 | True | 0 | ROZPOCET
| VV |  | "113-118" (6,35+2,9)*2*(3,3-2,1) |  | 22.2 | [12 empty] | VV | 2 | 2 | True | 0 | ROZPOCET
| VV |  | "217" (2*1,7+2,85)*(3,3-2,1) |  | 7.5 | [12 empty] | VV | 2 | 2 | True | 0 | ROZPOCET
| VV |  | "218-220" (2*4,5+2,85)*(3,3-2,1)-2*1,04*1,03+0,2*2*(1,04+2*1,03) |  | 13.318 | [12 empty] | VV | 2 | 2 | True | 0 | ROZPOCET
| VV |  | "221" 2,12*(3,3-2,1) |  | 2.544 | [12 empty] | VV | 2 | 2 | True | 0 | ROZPOCET
| VV |  | "222,223" (1,65+2,1)*(3,3-2,1)-0,97*1,13+0,35*(0,97+1,13) |  | 4.139 | [12 empty] | VV | 2 | 2 | True | 0 | ROZPOCET
| VV |  | "232" 1,0*(3,3-2,1)-0,97*1,13+0,35*(0,97+2*1,13) |  | 1.234 | [12 empty] | VV | 2 | 2 | True | 0 | ROZPOCET
| VV |  | "308-313" (6,3+2,95)*2*(3,3-2,1)-2*1,05*1,1+0,2*2*(1,05+2*1,1) |  | 21.19 | [12 empty] | VV | 2 | 2 | True | 0 | ROZPOCET
| VV |  | Součet |  | 138.714 | [12 empty] | VV | 2 | 4 | True | 1 | ROZPOCET
97 | K | 612325451 | Oprava vápenocementové omítky vnitřních ploch Příplatek k cenám za každých dalších 10 mm tloušťky omítky stěn, v rozsahu opravované plochy do 10% | m2 | 69.357 |  | 0 | CS ÚRS 2019 02 |  | základní |  | 0 | 0.0021 | 0.14565 | 0 | 0 | 4 | K | 2 |  |  |  | ROZPOCET | 0 | 0 | 0 | 0 | 0 | 1 | 0 | 4 | -1620546449
| VV |  | "předpokládaný rozszah práce - 50% z plochy" 0,50*138,714 |  | 69.357 | [12 empty] | VV | 2 | 2 | True | 1 | ROZPOCET
98 | K | 612331121 | Omítka cementová vnitřních ploch nanášená ručně jednovrstvá, tloušťky do 10 mm hladká svislých konstrukcí stěn | m2 | 275.13 |  | 0 | CS ÚRS 2019 02 |  | základní |  | 0 | 0.021 | 5.7777 | 0 | 0 | 4 | K | 2 |  |  |  | ROZPOCET | 0 | 0 | 0 | 0 | 0 | 1 | 0 | 4 | 460539594
| VV |  | "omítky pod nové keramické obklady :" | [14 empty] | VV | 2 | 1 | True | 0 | ROZPOCET
| VV |  | "celková plocha obkladů vč. zrcadel (dle kptl. 781)" 382,856+3,84 |  | 386.696 | [12 empty] | VV | 2 | 2 | True | 0 | ROZPOCET
| VV |  | "odpočet vyrovnání pod nové keramické obklady na nové porobetonové příčky" -111,566 |  | -111.566 | [12 empty] | VV | 2 | 2 | True | 0 | ROZPOCET
| VV |  | Součet |  | 275.13 | [12 empty] | VV | 2 | 4 | True | 1 | ROZPOCET
99 | K | 612331191 | Omítka cementová vnitřních ploch nanášená ručně Příplatek k cenám za každých dalších i započatých 5 mm tloušťky omítky přes 10 mm stěn | m2 | 1100.52 |  | 0 | CS ÚRS 2019 02 |  | základní |  | 0 | 0.0105 | 11.5555 | 0 | 0 | 4 | K | 2 |  |  |  | ROZPOCET | 0 | 0 | 0 | 0 | 0 | 1 | 0 | 4 | -1224324949
| VV |  | "uvažovaná průměrná tl. omítek - 30mm" 275,13*((30-10)/5) |  | 1100.52 | [12 empty] | VV | 2 | 2 | True | 1 | ROZPOCET
100 | K | 615142012 | Potažení vnitřních ploch pletivem v ploše nebo pruzích, na plném podkladu rabicovým provizorním přichycením nosníků | m2 | 20.145 |  | 0 | CS ÚRS 2019 02 |  | základní |  | 0 | 0.00085 | 0.017123 | 0 | 0 | 4 | K | 2 |  |  |  | ROZPOCET | 0 | 0 | 0 | 0 | 0 | 1 | 0 | 4 | -1882576799
| VV |  | "001/023 - nový otvor v místě stáv. dveří - nosníky I č. 140" 1,5*(0,75+2*0,14+2*0,1) |  | 1.845 | [12 empty] | VV | 2 | 2 | True | 0 | ROZPOCET
| VV |  | "001/022 - nové dveře - nosníky I č. 140" 1,5*(0,4+2*0,14+2*0,1) |  | 1.32 | [12 empty] | VV | 2 | 2 | True | 0 | ROZPOCET
| VV |  | "022 - nové vstupní dveře - nosníky I č. 140" 1,4*(0,45+2*0,14+2*0,1) |  | 1.302 | [12 empty] | VV | 2 | 2 | True | 0 | ROZPOCET
| VV |  | "022 - nové okno - nosníky I č. 140" 1,5*(0,45+2*0,14+2*0,1) |  | 1.395 | [12 empty] | VV | 2 | 2 | True | 0 | ROZPOCET
| VV |  | "101/119 - nový otvor v místě stáv. okna - nosníky I č. 140" 1,5*(0,75+2*0,14+2*0,1) |  | 1.845 | [12 empty] | VV | 2 | 2 | True | 0 | ROZPOCET
| VV |  | "101 - nový otvor ve stávajícím obvod. zdivu v nové části chodby u výtahu - nosníky I č. 160" 2,4*(0,6+2*0,16+2*0,1) |  | 2.688 | [12 empty] | VV | 2 | 2 | True | 0 | ROZPOCET
| VV |  | "101 - nové okno" 2,3*(0,5+2*0,16+2*0,1) |  | 2.346 | [12 empty] | VV | 2 | 2 | True | 0 | ROZPOCET
| VV |  | "201 - nový otvor ve stávajícím obvod. zdivu v nové části chodby u výtahu - nosníky I č. 160" 2,4*(0,6+2*0,16+2*0,1) |  | 2.688 | [12 empty] | VV | 2 | 2 | True | 0 | ROZPOCET
| VV |  | "201 - nový otvor ve vnitřním zdivu (u m.č. 212) - nosníky I č. 160" 1,8*(0,3+2*0,16+2*0,1) |  | 1.476 | [12 empty] | VV | 2 | 2 | True | 0 | ROZPOCET
| VV |  | "201/230 - nový otvor v místě stáv. okna - nosníky I č. 140" 1,5*(0,6+2*0,14+2*0,1) |  | 1.62 | [12 empty] | VV | 2 | 2 | True | 0 | ROZPOCET
| VV |  | "301/výtah - nový otvor v místě stáv. okna - nosníky I č. 140" 1,5*(0,6+2*0,14+2*0,1) |  | 1.62 | [12 empty] | VV | 2 | 2 | True | 0 | ROZPOCET
| VV |  | Součet |  | 20.145 | [12 empty] | VV | 2 | 4 | True | 1 | ROZPOCET
101 | K | 619991005x | Zakrytí vnitřních ploch před znečištěním včetně pozdějšího odkrytí podlah fólií přilepenou lepící páskou | m2 | 3493.4 |  | 0 | CS ÚRS 2019 02 |  | základní |  | 0 | 0 | 0 | 0 | 0 | 4 | K | 2 |  |  |  | ROZPOCET | 0 | 0 | 0 | 0 | 0 | 1 | 0 | 4 | -1645326849
| VV |  | "Zakrytí stávajících podlah v místnostech,ve kterých se budou provádět nové podhledy a malby a zakrytí nových podlah při provádění maleb :" | [14 empty] | VV | 2 | 1 | True | 0 | ROZPOCET
| VV |  | "1.PP-3.NP" 772,08+973,2+1046,87+701,25 |  | 3493.4 | [12 empty] | VV | 2 | 2 | True | 1 | ROZPOCET
102 | K | 619995001 | Začištění omítek (s dodáním hmot) kolem oken, dveří, podlah, obkladů apod. | m | 532.16 |  | 0 | CS ÚRS 2019 02 |  | základní |  | 0 | 0.0015 | 0.79824 | 0 | 0 | 4 | K | 2 |  |  |  | ROZPOCET | 0 | 0 | 0 | 0 | 0 | 1 | 0 | 4 | 108755221
| VV |  | "011 - nové okno - začištění vnitřních omítek u měněného okna" 1,3+2*(0,94-0,35) |  | 2.48 | [12 empty] | VV | 2 | 2 | True | 0 | ROZPOCET
| VV |  | "začištění omítek u nových keramických obkladů :" | [14 empty] | VV | 2 | 1 | True | 0 | ROZPOCET
| VV |  | "009" (1,0+2,8) |  | 3.8 | [12 empty] | VV | 2 | 2 | True | 0 | ROZPOCET
| VV |  | "010" (1,0+2,8)*2 |  | 7.6 | [12 empty] | VV | 2 | 2 | True | 0 | ROZPOCET
| VV |  | "011" (2,5+3,8)*2-1,3+0,45*2 |  | 12.2 | [12 empty] | VV | 2 | 2 | True | 0 | ROZPOCET
| VV |  | "016,033,034,036" 4*(1,2+2*1,5) |  | 16.8 | [12 empty] | VV | 2 | 2 | True | 0 | ROZPOCET
| VV |  | "018" (2*2,0+2,73)+0,35*2 |  | 7.43 | [12 empty] | VV | 2 | 2 | True | 0 | ROZPOCET
| VV |  | "019-021" (2*4,35+2,73) |  | 11.43 | [12 empty] | VV | 2 | 2 | True | 0 | ROZPOCET
| VV |  | "037" (1,43+1,35)*2-0,6 |  | 4.96 | [12 empty] | VV | 2 | 2 | True | 0 | ROZPOCET
| VV |  | "038" (1,1+1,35)*2-0,6 |  | 4.3 | [12 empty] | VV | 2 | 2 | True | 0 | ROZPOCET
| VV |  | "108" 2,0+2*1,5 |  | 5 | [12 empty] | VV | 2 | 2 | True | 0 | ROZPOCET
| VV |  | "110" (1,2+1,59)*2-2*0,6 |  | 4.38 | [12 empty] | VV | 2 | 2 | True | 0 | ROZPOCET
| VV |  | "111" (0,9+1,59)*2-0,6 |  | 4.38 | [12 empty] | VV | 2 | 2 | True | 0 | ROZPOCET
| VV |  | "113-118" (6,35+2,9)*2-0,9 |  | 17.6 | [12 empty] | VV | 2 | 2 | True | 0 | ROZPOCET
| VV |  | "124,125,126,128,129,130" 6*(1,2+2*1,5) |  | 25.2 | [12 empty] | VV | 2 | 2 | True | 0 | ROZPOCET
| VV |  | "202,205,214,215,216,224,225,226,227,228,229" 11*(1,2+2*1,5) |  | 46.2 | [12 empty] | VV | 2 | 2 | True | 0 | ROZPOCET
| VV |  | "204" (3,6+0,6)+2*0,6+4*0,85 |  | 8.8 | [12 empty] | VV | 2 | 2 | True | 0 | ROZPOCET
| VV |  | "207" (1,08+2*0,63)+2*1,5 |  | 5.34 | [12 empty] | VV | 2 | 2 | True | 0 | ROZPOCET
| VV |  | "211" (1,2+0,5)+2*1,5 |  | 4.7 | [12 empty] | VV | 2 | 2 | True | 0 | ROZPOCET
| VV |  | "212" (1,39+2*0,4)+2*1,5 |  | 5.19 | [12 empty] | VV | 2 | 2 | True | 0 | ROZPOCET
| VV |  | "213" (2,95+2*0,6)+2*0,6+2*2*0,85 |  | 8.75 | [12 empty] | VV | 2 | 2 | True | 0 | ROZPOCET
| VV |  | "217" (2*1,7+2,85)-0,9 |  | 5.35 | [12 empty] | VV | 2 | 2 | True | 0 | ROZPOCET
| VV |  | "218-220" (4,5+2,85)*2-2*1,04+0,2*2*2 |  | 13.42 | [12 empty] | VV | 2 | 2 | True | 0 | ROZPOCET
| VV |  | "221" 2,12 |  | 2.12 | [12 empty] | VV | 2 | 2 | True | 0 | ROZPOCET
| VV |  | "222,223" (1,65+2,1)-0,97+0,35 |  | 3.13 | [12 empty] | VV | 2 | 2 | True | 0 | ROZPOCET
| VV |  | "232" 1,0-0,97+0,35 |  | 0.38 | [12 empty] | VV | 2 | 2 | True | 0 | ROZPOCET
| VV |  | "303" (1,39+2*0,5)+2*1,5 |  | 5.39 | [12 empty] | VV | 2 | 2 | True | 0 | ROZPOCET
| VV |  | "306,307,315,316,317,318,319,320" 8*(1,2+2*1,5) |  | 33.6 | [12 empty] | VV | 2 | 2 | True | 0 | ROZPOCET
| VV |  | "308-313" (6,3+2,95)*2-2*1,05-0,9+0,2*2*2 |  | 16.3 | [12 empty] | VV | 2 | 2 | True | 0 | ROZPOCET
| VV |  | Mezisoučet |  | 286.23 | [12 empty] | VV | 2 | 3 | True | 0 | ROZPOCET
| VV |  | "začištění omítek u nových keramických soklíků (výměra dle kptl. 771)" 245,93 |  | 245.93 | [12 empty] | VV | 2 | 2 | True | 0 | ROZPOCET
| VV |  | Součet |  | 532.16 | [12 empty] | VV | 2 | 4 | True | 1 | ROZPOCET
103 | K | 622131121 | Podkladní a spojovací vrstva vnějších omítaných ploch penetrace akrylát-silikonová nanášená ručně stěn | m2 | 66.65 |  | 0 | CS ÚRS 2019 02 |  | základní |  | 0 | 0.00026 | 0.017329 | 0 | 0 | 4 | K | 2 |  |  |  | ROZPOCET | 0 | 0 | 0 | 0 | 0 | 1 | 0 | 4 | 643221690
| VV |  | "penetrace pod potažení nového zdiva perlinkou pod tenkovrstvé omítky" 14,34 |  | 14.34 | [12 empty] | VV | 2 | 2 | True | 0 | ROZPOCET
| VV |  | "penetrace pod zateplení nové výtahové šachty" 52,31 |  | 52.31 | [12 empty] | VV | 2 | 2 | True | 0 | ROZPOCET
| VV |  | Součet |  | 66.65 | [12 empty] | VV | 2 | 4 | True | 1 | ROZPOCET
104 | K | 622142001 | Potažení vnějších ploch pletivem v ploše nebo pruzích, na plném podkladu sklovláknitým vtlačením do tmelu stěn | m2 | 14.34 |  | 0 | CS ÚRS 2019 02 |  | základní |  | 0 | 0.00438 | 0.062809 | 0 | 0 | 4 | K | 2 |  |  |  | ROZPOCET | 0 | 0 | 0 | 0 | 0 | 1 | 0 | 4 | -1587833047
| VV |  | "potažení nového zdiva perlinkou pod tenkovrstvé omítky :" | [14 empty] | VV | 2 | 1 | True | 0 | ROZPOCET
| VV |  | "101,201 - obvodové zdivo nové části chodby u výtahu" 3,6*(4,5+4,7)/2-1,8*0,6-1,8*1,5+0,2*((1,8+2*0,6)+(1,8+2*1,5)) |  | 14.34 | [12 empty] | VV | 2 | 2 | True | 1 | ROZPOCET
105 | K | 622211021 | Montáž kontaktního zateplení lepením a mechanickým kotvením z polystyrenových desek nebo z kombinovaných desek na vnější stěny, tloušťky desek přes 80 do 120 mm | m2 | 52.31 |  | 0 | CS ÚRS 2019 02 |  | základní |  | 0 | 0.00852 | 0.44568 | 0 | 0 | 4 | K | 2 |  |  |  | ROZPOCET | 0 | 0 | 0 | 0 | 0 | 1 | 0 | 4 | 853645190
| VV |  | "zateplení nové výtahové šachty" 2,65*12,5+0,2*5,4+2,55*7,1 |  | 52.31 | [12 empty] | VV | 2 | 2 | True | 1 | ROZPOCET
106 | M | 28375950 | deska EPS 100 fasádní λ=0,037 tl 100mm | m2 | 54.926 |  | 0 | CS ÚRS 2019 02 |  | základní |  | 0 | 0.0023 | 0.12633 | 0 | 0 | 8 | M | 2 |  |  |  | ROZPOCET | 0 | 0 | 0 | 0 | 0 | 1 | 0 | 4 | -1568616031
| VV |  | 52,31*1,05 |  | 54.926 | [12 empty] | VV | 2 | 2 | True | 1 | ROZPOCET
107 | K | 622251101 | Montáž kontaktního zateplení lepením a mechanickým kotvením Příplatek k cenám za zápustnou montáž kotev s použitím tepelněizolačních zátek na vnější stěny z polystyrenu | m2 | 52.31 |  | 0 | CS ÚRS 2019 02 |  | základní |  | 0 | 6e-05 | 0.0031386 | 0 | 0 | 4 | K | 2 |  |  |  | ROZPOCET | 0 | 0 | 0 | 0 | 0 | 1 | 0 | 4 | -319560874
108 | K | 622252002 | Montáž profilů kontaktního zateplení ostatních stěnových, dilatačních apod. lepených do tmelu | m | 11.5 |  | 0 | CS ÚRS 2019 02 |  | základní |  | 0 | 0 | 0 | 0 | 0 | 4 | K | 2 |  |  |  | ROZPOCET | 0 | 0 | 0 | 0 | 0 | 1 | 0 | 4 | -1164397548
| VV |  | "zateplení nové výtahové šachty - rohová lišta" 11,5 |  | 11.5 | [12 empty] | VV | 2 | 2 | True | 1 | ROZPOCET
109 | M | 59051486 | lišta rohová PVC 10/15cm s tkaninou | m | 12.075 |  | 0 | CS ÚRS 2019 02 |  | základní |  | 0 | 3e-05 | 0.00036225 | 0 | 0 | 8 | M | 2 |  |  |  | ROZPOCET | 0 | 0 | 0 | 0 | 0 | 1 | 0 | 4 | 1888872858
| VV |  | 11,5*1,05 |  | 12.075 | [12 empty] | VV | 2 | 2 | True | 1 | ROZPOCET
110 | K | 622325223x | Vápenocementová vnější omítka jednotlivých malých ploch štuková na stěnách, plochy jednotlivě přes 0,25 do 1 m2 | kus | 1 |  | 0 |  |  | základní |  | 0 | 0.0415 | 0.0415 | 0 | 0 | 4 | K | 2 |  |  |  | ROZPOCET | 0 | 0 | 0 | 0 | 0 | 1 | 0 | 4 | 1335866476
| VV |  | "101/119 - nový otvor v místě stáv. okna - doplnění vnější omítky u upravovaného okna" 1 |  | 1 | [12 empty] | VV | 2 | 2 | True | 1 | ROZPOCET
111 | K | 622325225x | Vápenocementová vnější omítka jednotlivých malých ploch hladká na stěnách, plochy jednotlivě přes 1,0 do 4 m2 | kus | 6 |  | 0 |  |  | základní |  | 0 | 0.147 | 0.882 | 0 | 0 | 4 | K | 2 |  |  |  | ROZPOCET | 0 | 0 | 0 | 0 | 0 | 1 | 0 | 4 | 1444954440
| VV |  | "zpětné doplnění stávajících vnějších omítek :" | [14 empty] | VV | 2 | 1 | True | 0 | ROZPOCET
| VV |  | "001/042 - nové vstupní dveře v místě stáv. okna" 1 |  | 1 | [12 empty] | VV | 2 | 2 | True | 0 | ROZPOCET
| VV |  | "022 - zazdění stávajícího okna" 1 |  | 1 | [12 empty] | VV | 2 | 2 | True | 0 | ROZPOCET
| VV |  | "022 - nové vstupní dveře" 1 |  | 1 | [12 empty] | VV | 2 | 2 | True | 0 | ROZPOCET
| VV |  | "022 - nové okno" 1 |  | 1 | [12 empty] | VV | 2 | 2 | True | 0 | ROZPOCET
| VV |  | "101 - nové okno" 1 |  | 1 | [12 empty] | VV | 2 | 2 | True | 0 | ROZPOCET
| VV |  | "201,204 - úprava okenního otvoru (2 nová okna místo jednoho)" 1 |  | 1 | [12 empty] | VV | 2 | 2 | True | 0 | ROZPOCET
| VV |  | Součet |  | 6 | [12 empty] | VV | 2 | 4 | True | 1 | ROZPOCET
112 | K | 622525103 | Omítka tenkovrstvá jednotlivých malých ploch silikátová, akrylátová, silikonová nebo silikonsilikátová stěn, plochy jednotlivě přes 0,25 do 0,5 m2 | kus | 1 |  | 0 | CS ÚRS 2019 02 |  | základní |  | 0 | 0.00223 | 0.00223 | 0 | 0 | 4 | K | 2 |  |  |  | ROZPOCET | 0 | 0 | 0 | 0 | 0 | 1 | 0 | 4 | 2011768392
| VV |  | "101/119 - nový otvor v místě stáv. okna - doplnění vnější omítky u upravovaného okna" 1 |  | 1 | [12 empty] | VV | 2 | 2 | True | 1 | ROZPOCET
113 | K | 622525105 | Omítka tenkovrstvá jednotlivých malých ploch silikátová, akrylátová, silikonová nebo silikonsilikátová stěn, plochy jednotlivě přes 1,0 do 4,0 m2 | kus | 6 |  | 0 | CS ÚRS 2019 02 |  | základní |  | 0 | 0.01466 | 0.08796 | 0 | 0 | 4 | K | 2 |  |  |  | ROZPOCET | 0 | 0 | 0 | 0 | 0 | 1 | 0 | 4 | 1773356502
| VV |  | "zpětné doplnění stávajících vnějších omítek :" | [14 empty] | VV | 2 | 1 | True | 0 | ROZPOCET
| VV |  | "001/042 - nové vstupní dveře v místě stáv. okna" 1 |  | 1 | [12 empty] | VV | 2 | 2 | True | 0 | ROZPOCET
| VV |  | "022 - zazdění stávajícího okna" 1 |  | 1 | [12 empty] | VV | 2 | 2 | True | 0 | ROZPOCET
| VV |  | "022 - nové vstupní dveře" 1 |  | 1 | [12 empty] | VV | 2 | 2 | True | 0 | ROZPOCET
| VV |  | "022 - nové okno" 1 |  | 1 | [12 empty] | VV | 2 | 2 | True | 0 | ROZPOCET
| VV |  | "101 - nové okno" 1 |  | 1 | [12 empty] | VV | 2 | 2 | True | 0 | ROZPOCET
| VV |  | "201,204 - úprava okenního otvoru (2 nová okna místo jednoho)" 1 |  | 1 | [12 empty] | VV | 2 | 2 | True | 0 | ROZPOCET
| VV |  | Součet |  | 6 | [12 empty] | VV | 2 | 4 | True | 1 | ROZPOCET
114 | K | 622531021 | Omítka tenkovrstvá silikonová vnějších ploch probarvená, včetně penetrace podkladu zrnitá, tloušťky 2,0 mm stěn | m2 | 63.535 |  | 0 | CS ÚRS 2019 02 |  | základní |  | 0 | 0.00348 | 0.2211 | 0 | 0 | 4 | K | 2 |  |  |  | ROZPOCET | 0 | 0 | 0 | 0 | 0 | 1 | 0 | 4 | -98873668
| VV |  | "tenkovrstvá omítka na zateplení nové výtahové šachty" 2,65*(11,3+11,5)/2+0,2*4,4+2,55*7,1 |  | 49.195 | [12 empty] | VV | 2 | 2 | True | 0 | ROZPOCET
| VV |  | "tenkovrstvé omítky na nové zdivo :" | [14 empty] | VV | 2 | 1 | True | 0 | ROZPOCET
| VV |  | "101,201 - obvodové zdivo nové části chodby u výtahu" 3,6*(4,5+4,7)/2-1,8*0,6-1,8*1,5+0,2*((1,8+2*0,6)+(1,8+2*1,5)) |  | 14.34 | [12 empty] | VV | 2 | 2 | True | 0 | ROZPOCET
| VV |  | Součet |  | 63.535 | [12 empty] | VV | 2 | 4 | True | 1 | ROZPOCET
115 | K | 629995001x | Začištění vnějších omítek (s dodáním hmot) kolem oken, dveří, podlah, obkladů apod. | m | 3.18 |  | 0 |  |  | základní |  | 0 | 0.0015 | 0.00477 | 0 | 0 | 4 | K | 2 |  |  |  | ROZPOCET | 0 | 0 | 0 | 0 | 0 | 1 | 0 | 4 | -1248316834
| VV |  | "011 - nové okno - začištění vnějších omítek u měněného okna" 1,3+2*0,94 |  | 3.18 | [12 empty] | VV | 2 | 2 | True | 1 | ROZPOCET
116 | K | 631311115 | Mazanina z betonu prostého bez zvýšených nároků na prostředí tl. přes 50 do 80 mm tř. C 20/25 | m3 | 1.15 |  | 0 | CS ÚRS 2019 02 |  | základní |  | 0 | 2.4533 | 2.8213 | 0 | 0 | 4 | K | 2 |  |  |  | ROZPOCET | 0 | 0 | 0 | 0 | 0 | 1 | 0 | 4 | -1952689345
| VV |  | "nová skladba podlah - nová betonová mazanina tl. 65mm :" | [14 empty] | VV | 2 | 1 | True | 0 | ROZPOCET
| VV |  | "101 - nová část chodby u výtahové šachty" (4,21*1,9+0,25*1,17)*0,065 |  | 0.539 | [12 empty] | VV | 2 | 2 | True | 0 | ROZPOCET
| VV |  | "201 - nová část chodby u výtahové šachty" (4,21*1,9+0,25*1,17)*0,065 |  | 0.539 | [12 empty] | VV | 2 | 2 | True | 0 | ROZPOCET
| VV |  | "301 - nová část chodby u výtahové šachty" 0,95*1,17*0,065 |  | 0.072 | [12 empty] | VV | 2 | 2 | True | 0 | ROZPOCET
| VV |  | Součet |  | 1.15 | [12 empty] | VV | 2 | 4 | True | 1 | ROZPOCET
117 | K | 631311125 | Mazanina z betonu prostého bez zvýšených nároků na prostředí tl. přes 80 do 120 mm tř. C 20/25 | m3 | 38.639 |  | 0 | CS ÚRS 2019 02 |  | základní |  | 0 | 2.4533 | 94.7927 | 0 | 0 | 4 | K | 2 |  |  |  | ROZPOCET | 0 | 0 | 0 | 0 | 0 | 1 | 0 | 4 | 1403970398
| VV |  | "Předpokládaná práce a její rozsah !" | [14 empty] | VV | 2 | 1 | True | 0 | ROZPOCET
| VV |  | "022,023 - bourání části stáv. podlah v místě nové výtahové šachty a nového základového pásu - zpětné doplnění podkladního betonu " | [14 empty] | VV | 2 | 1 | True | 0 | ROZPOCET
| VV |  | (3,85*3,55-(2,75*2,45+1,1*0,65))*0,1 |  | 0.622 | [12 empty] | VV | 2 | 2 | True | 0 | ROZPOCET
| VV |  | Mezisoučet |  | 0.622 | [12 empty] | VV | 2 | 3 | True | 0 | ROZPOCET
| VV |  | "022,023 - bourání části stáv. podlahy v místě nové výtahové šachty a nového základového pásu - zpětné doplnění podlah " | [14 empty] | VV | 2 | 1 | True | 0 | ROZPOCET
| VV |  | (4,0*3,7+2,2*0,95-(2,75*2,45-1,95*0,55-0,55*1,17+(1,0+0,9)*0,25))*0,1 |  | 1.139 | [12 empty] | VV | 2 | 2 | True | 0 | ROZPOCET
| VV |  | Mezisoučet |  | 1.139 | [12 empty] | VV | 2 | 3 | True | 0 | ROZPOCET
| VV |  | "nová skladba podlah - nová betonová mazanina tl. 100mm :" | [14 empty] | VV | 2 | 1 | True | 0 | ROZPOCET
| VV |  | "001" 160,53*0,1 |  | 16.053 | [12 empty] | VV | 2 | 2 | True | 0 | ROZPOCET
| VV |  | "009-011" (2,76+2,76+7,91)*0,1 |  | 1.343 | [12 empty] | VV | 2 | 2 | True | 0 | ROZPOCET
| VV |  | "018-021" (5,86+4,23+2,45+5,23)*0,1 |  | 1.777 | [12 empty] | VV | 2 | 2 | True | 0 | ROZPOCET
| VV |  | "026 " 71,89*0,1 |  | 7.189 | [12 empty] | VV | 2 | 2 | True | 0 | ROZPOCET
| VV |  | "037,038" (1,9+1,5)*0,1 |  | 0.34 | [12 empty] | VV | 2 | 2 | True | 0 | ROZPOCET
| VV |  | "113-118" (6,35*2,9)*0,1 |  | 1.842 | [12 empty] | VV | 2 | 2 | True | 0 | ROZPOCET
| VV |  | "201 - nová část chodby u m.č. 212" (7,0*1,5+1,5*0,3)*0,1 |  | 1.095 | [12 empty] | VV | 2 | 2 | True | 0 | ROZPOCET
| VV |  | "210,212,221-223,231,232" (3,87+21,64+2,75+2*1,65+2,75+2,1)*0,1 |  | 3.641 | [12 empty] | VV | 2 | 2 | True | 0 | ROZPOCET
| VV |  | "217-220" (4,88+4,5*2,85)*0,1 |  | 1.771 | [12 empty] | VV | 2 | 2 | True | 0 | ROZPOCET
| VV |  | "308-313" 6,3*2,9*0,1 |  | 1.827 | [12 empty] | VV | 2 | 2 | True | 0 | ROZPOCET
| VV |  | Mezisoučet |  | 36.878 | [12 empty] | VV | 2 | 3 | True | 0 | ROZPOCET
| VV |  | Součet |  | 38.639 | [12 empty] | VV | 2 | 4 | True | 1 | ROZPOCET
118 | K | 6313112241x | Mazanina z betonu prostého se zvýšenými nároky na prostředí tl. přes 80 do 120 mm tř. C 25/30 XC2 | m3 | 0.839 |  | 0 |  |  | základní |  | 0 | 2.4533 | 2.0583 | 0 | 0 | 4 | K | 2 |  |  |  | ROZPOCET | 0 | 0 | 0 | 0 | 0 | 1 | 0 | 4 | -959466674
| VV |  | "výtahová šachta - podkladní beton" 3,05*2,75*0,1 |  | 0.839 | [12 empty] | VV | 2 | 2 | True | 1 | ROZPOCET
119 | K | 631312141 | Doplnění dosavadních mazanin prostým betonem s dodáním hmot, bez potěru, plochy jednotlivě rýh v dosavadních mazaninách | m3 | 0.928 |  | 0 | CS ÚRS 2019 02 |  | základní |  | 0 | 2.2563 | 2.0939 | 0 | 0 | 4 | K | 2 |  |  |  | ROZPOCET | 0 | 0 | 0 | 0 | 0 | 1 | 0 | 4 | 495224259
| VV |  | "doplnění stávajících podlah (předpokládaný rozsah práce !) :" | [14 empty] | VV | 2 | 1 | True | 0 | ROZPOCET
| VV |  | "025 - okolo nové ŽB revizní šachty kanalizace " (1,5*1,7-0,9*1,1)*0,1 |  | 0.156 | [12 empty] | VV | 2 | 2 | True | 0 | ROZPOCET
| VV |  | "003 - po vybourání stávajících příček" 0,1*(3,2+0,88+2,95)*0,1 |  | 0.07 | [12 empty] | VV | 2 | 2 | True | 0 | ROZPOCET
| VV |  | "101 - po vybourání části stávající příčky" 0,1*2,1*0,1 |  | 0.021 | [12 empty] | VV | 2 | 2 | True | 0 | ROZPOCET
| VV |  | "101/119 - nový otvor v místě stáv. okna" 1,17*0,75*0,1 |  | 0.088 | [12 empty] | VV | 2 | 2 | True | 0 | ROZPOCET
| VV |  | "121/122 - otvor pro nové dveře v příčce" 1,0*0,15*0,1 |  | 0.015 | [12 empty] | VV | 2 | 2 | True | 0 | ROZPOCET
| VV |  | "126 - po vybourání stávající příčky" 0,15*6,6*0,1 |  | 0.099 | [12 empty] | VV | 2 | 2 | True | 0 | ROZPOCET
| VV |  | "201 - po vybourání části stávající příčky" 0,15*1,65*0,1 |  | 0.025 | [12 empty] | VV | 2 | 2 | True | 0 | ROZPOCET
| VV |  | "201/204 - otvor pro nové dveře v příčce" 0,15*1,1*0,1 |  | 0.017 | [12 empty] | VV | 2 | 2 | True | 0 | ROZPOCET
| VV |  | "202,205 - po vybourání stávajících příček" 0,15*3*6,6*0,1 |  | 0.297 | [12 empty] | VV | 2 | 2 | True | 0 | ROZPOCET
| VV |  | "201/230 - nový otvor v místě stáv. okna" 0,1*1,17*0,6 |  | 0.07 | [12 empty] | VV | 2 | 2 | True | 0 | ROZPOCET
| VV |  | "301/výtah - nový otvor v místě stáv. okna" 0,1*1,17*0,6 |  | 0.07 | [12 empty] | VV | 2 | 2 | True | 0 | ROZPOCET
| VV |  | Součet |  | 0.928 | [12 empty] | VV | 2 | 4 | True | 1 | ROZPOCET
120 | K | 631319171 | Příplatek k cenám mazanin za stržení povrchu spodní vrstvy mazaniny latí před vložením výztuže nebo pletiva pro tl. obou vrstev mazaniny přes 50 do 80 mm | m3 | 1.15 |  | 0 | CS ÚRS 2019 02 |  | základní |  | 0 | 0 | 0 | 0 | 0 | 4 | K | 2 |  |  |  | ROZPOCET | 0 | 0 | 0 | 0 | 0 | 1 | 0 | 4 | 547144895
| VV |  | "nová skladba podlah - nová betonová mazanina tl. 65mm" 1,15 |  | 1.15 | [12 empty] | VV | 2 | 2 | True | 1 | ROZPOCET
121 | K | 631319173 | Příplatek k cenám mazanin za stržení povrchu spodní vrstvy mazaniny latí před vložením výztuže nebo pletiva pro tl. obou vrstev mazaniny přes 80 do 120 mm | m3 | 40.596 |  | 0 | CS ÚRS 2019 02 |  | základní |  | 0 | 0 | 0 | 0 | 0 | 4 | K | 2 |  |  |  | ROZPOCET | 0 | 0 | 0 | 0 | 0 | 1 | 0 | 4 | 1044303319
| VV |  | "výtahová šachta - podkladní beton" 3,05*2,75*0,1 |  | 0.839 | [12 empty] | VV | 2 | 2 | True | 0 | ROZPOCET
| VV |  | "042 - nová rampa" 8,7*2,0*0,1 |  | 1.74 | [12 empty] | VV | 2 | 2 | True | 0 | ROZPOCET
| VV |  | "Předpokládaná práce a její rozsah !" | [14 empty] | VV | 2 | 1 | True | 0 | ROZPOCET
| VV |  | "022,023 - bourání části stáv. podlahy v místě nové výtahové šachty a nového základového pásu - zpětné doplnění podlah " | [14 empty] | VV | 2 | 1 | True | 0 | ROZPOCET
| VV |  | (4,0*3,7+2,2*0,95-(2,75*2,45-1,95*0,55-0,55*1,17+(1,0+0,9)*0,25))*0,1 |  | 1.139 | [12 empty] | VV | 2 | 2 | True | 0 | ROZPOCET
| VV |  | "nová skladba podlah - nová betonová mazanina tl. 100mm" 36,878 |  | 36.878 | [12 empty] | VV | 2 | 2 | True | 0 | ROZPOCET
| VV |  | Součet |  | 40.596 | [12 empty] | VV | 2 | 4 | True | 1 | ROZPOCET
122 | K | 631351101 | Bednění v podlahách rýh a hran zřízení | m2 | 1.16 |  | 0 | CS ÚRS 2019 02 |  | základní |  | 0 | 0.01352 | 0.015683 | 0 | 0 | 4 | K | 2 |  |  |  | ROZPOCET | 0 | 0 | 0 | 0 | 0 | 1 | 0 | 4 | 1132110722
| VV |  | "výtahová šachta - podkladní beton" (3,05+2,75)*2*0,1 |  | 1.16 | [12 empty] | VV | 2 | 2 | True | 1 | ROZPOCET
123 | K | 631351102 | Bednění v podlahách rýh a hran odstranění | m2 | 1.16 |  | 0 | CS ÚRS 2019 02 |  | základní |  | 0 | 0 | 0 | 0 | 0 | 4 | K | 2 |  |  |  | ROZPOCET | 0 | 0 | 0 | 0 | 0 | 1 | 0 | 4 | -2089355975
124 | K | 631362021 | Výztuž mazanin ze svařovaných sítí z drátů typu KARI | t | 2.288 |  | 0 | CS ÚRS 2019 02 |  | základní |  | 0 | 1.0628 | 2.4316 | 0 | 0 | 4 | K | 2 |  |  |  | ROZPOCET | 0 | 0 | 0 | 0 | 0 | 1 | 0 | 4 | 1402188739
| VV |  | "sítě 6/100/100 :" | [14 empty] | VV | 2 | 1 | True | 0 | ROZPOCET
| VV |  | "výtahová šachta - podkladní beton" 3,05*2,75*0,0045*1,20 |  | 0.045 | [12 empty] | VV | 2 | 2 | True | 0 | ROZPOCET
| VV |  | "042 - nová rampa" 8,7*2,0*0,0045*1,20 |  | 0.094 | [12 empty] | VV | 2 | 2 | True | 0 | ROZPOCET
| VV |  | "Předpokládaná práce a její rozsah !" | [14 empty] | VV | 2 | 1 | True | 0 | ROZPOCET
| VV |  | "022,023 - bourání části stáv. podlahy v místě nové výtahové šachty a nového základového pásu - zpětné doplnění podlah " | [14 empty] | VV | 2 | 1 | True | 0 | ROZPOCET
| VV |  | (4,0*3,7+2,2*0,95-(2,75*2,45-1,95*0,55-0,55*1,17+(1,0+0,9)*0,25))*0,0045*1,20 |  | 0.062 | [12 empty] | VV | 2 | 2 | True | 0 | ROZPOCET
| VV |  | "nová skladba podlah - nová betonová mazanina tl. 65mm" (1,15/0,065)*0,0045*1,20 |  | 0.096 | [12 empty] | VV | 2 | 2 | True | 0 | ROZPOCET
| VV |  | "nová skladba podlah - nová betonová mazanina tl. 100mm" (36,878/0,1)*0,0045*1,20 |  | 1.991 | [12 empty] | VV | 2 | 2 | True | 0 | ROZPOCET
| VV |  | Součet |  | 2.288 | [12 empty] | VV | 2 | 4 | True | 1 | ROZPOCET
125 | K | 632450122 | Potěr cementový vyrovnávací ze suchých směsí v pásu o průměrné (střední) tl. přes 20 do 30 mm | m2 | 0.85 |  | 0 | CS ÚRS 2019 02 |  | základní |  | 0 | 0.063 | 0.05355 | 0 | 0 | 4 | K | 2 |  |  |  | ROZPOCET | 0 | 0 | 0 | 0 | 0 | 1 | 0 | 4 | 744466622
| VV |  | "022/024 - vyrovnání (ukončení) zdiva ze ztraceného bednění tl. 250mm" 0,25*3,4 |  | 0.85 | [12 empty] | VV | 2 | 2 | True | 1 | ROZPOCET
126 | K | 632450123 | Potěr cementový vyrovnávací ze suchých směsí v pásu o průměrné (střední) tl. přes 30 do 40 mm | m2 | 4.965 |  | 0 | CS ÚRS 2019 02 |  | základní |  | 0 | 0.084 | 0.41706 | 0 | 0 | 4 | K | 2 |  |  |  | ROZPOCET | 0 | 0 | 0 | 0 | 0 | 1 | 0 | 4 | 1295718321
| VV |  | "011 - nové okno - parapet" 1,3*0,75 |  | 0.975 | [12 empty] | VV | 2 | 2 | True | 0 | ROZPOCET
| VV |  | "022 - nové okno -parapet" 1,2*0,45 |  | 0.54 | [12 empty] | VV | 2 | 2 | True | 0 | ROZPOCET
| VV |  | "101 - nová okna - parapety" 2*1,8*0,5 |  | 1.8 | [12 empty] | VV | 2 | 2 | True | 0 | ROZPOCET
| VV |  | "201,204 - nová okna - parapety" (1,8+0,9+0,6)*0,5 |  | 1.65 | [12 empty] | VV | 2 | 2 | True | 0 | ROZPOCET
| VV |  | Součet |  | 4.965 | [12 empty] | VV | 2 | 4 | True | 1 | ROZPOCET
127 | K | 632450124 | Potěr cementový vyrovnávací ze suchých směsí v pásu o průměrné (střední) tl. přes 40 do 50 mm | m2 | 0.495 |  | 0 | CS ÚRS 2019 02 |  | základní |  | 0 | 0.105 | 0.051975 | 0 | 0 | 4 | K | 2 |  |  |  | ROZPOCET | 0 | 0 | 0 | 0 | 0 | 1 | 0 | 4 | 79374010
| VV |  | "022 - nové vstupní dveře - betonový práh " 1,1*0,45 |  | 0.495 | [12 empty] | VV | 2 | 2 | True | 1 | ROZPOCET
128 | K | 632451456 | Potěr pískocementový běžný tl. přes 40 do 50 mm tř. C 25 | m2 | 5.268 |  | 0 | CS ÚRS 2019 02 |  | základní |  | 0 | 0.1117 | 0.58844 | 0 | 0 | 4 | K | 2 |  |  |  | ROZPOCET | 0 | 0 | 0 | 0 | 0 | 1 | 0 | 4 | -281386763
| VV |  | "výtahová šachta - ochranný beton na hydroizolaci " 2,45*2,15 |  | 5.268 | [12 empty] | VV | 2 | 2 | True | 1 | ROZPOCET
129 | K | 648922421 | Osazování parapetních desek železobetonových nebo teracových na cementovou maltu železobetonových leštěných, š. přes 200 do 400 mm | m | 8.5 |  | 0 | CS ÚRS 2019 02 |  | základní |  | 0 | 0.01115 | 0.094775 | 0 | 0 | 4 | K | 2 |  |  |  | ROZPOCET | 0 | 0 | 0 | 0 | 0 | 1 | 0 | 4 | 704201703
| VV |  | "porovnávací položka pro osazení plotových zákrytových desek :" | [14 empty] | VV | 2 | 1 | True | 0 | ROZPOCET
| VV |  | "042 - stěna ze ztraceného bednění podél rampy - krycí desky" 8,5 |  | 8.5 | [12 empty] | VV | 2 | 2 | True | 1 | ROZPOCET
130 | M | 592412031x | deska zákrytová průběžná plotových prvků rovná přírodní 400x300x60mm | kus | 22 |  | 0 |  |  | základní |  | 0 | 0.013 | 0.286 | 0 | 0 | 8 | M | 2 |  |  |  | ROZPOCET | 0 | 0 | 0 | 0 | 0 | 1 | 0 | 4 | -1786559220
| VV |  | 8,5/0,4 |  | 21.25 | [12 empty] | VV | 2 | 2 | True | 0 | ROZPOCET
| VV |  | "zaokrouhlení" 22 |  | 22 | [12 empty] | VV | 2 | 2 | True | 1 | ROZPOCET
| D | 8 | Trubní vedení |  |  |  | 0 |  |  |  |  | 0 |  | 0.21734 |  | 0 | 1 | D | 1 |  |  |  | ROZPOCET | [6 empty] | 0
131 | K | 899102112 | Osazení poklopů litinových a ocelových včetně rámů pro třídu zatížení A15, A50 | kus | 1 |  | 0 | CS ÚRS 2019 02 |  | základní |  | 0 | 0.21734 | 0.21734 | 0 | 0 | 4 | K | 2 |  |  |  | ROZPOCET | 0 | 0 | 0 | 0 | 0 | 1 | 0 | 4 | 933107347
132 | M | 631260431x | poklop kompozitní pochůzný hranatý včetně rámů a příslušenství 600/800mm, A15 | kus | 1 |  | 0 |  |  | základní |  | 0 | 0 | 0 | 0 | 0 | 8 | M | 2 |  |  |  | ROZPOCET | 0 | 0 | 0 | 0 | 0 | 1 | 0 | 4 | 2028300856
| VV |  | "025 - ŽB revizní šachta kanalizace - poklop" 1 |  | 1 | [12 empty] | VV | 2 | 2 | True | 1 | ROZPOCET
| D | 9 | Ostatní konstrukce a práce |  |  |  | 0 |  |  |  |  | 0 |  | 0.18511 |  | 0 | 1 | D | 1 |  |  |  | ROZPOCET | [6 empty] | 0
133 | K | 952901111 | Vyčištění budov nebo objektů před předáním do užívání budov bytové nebo občanské výstavby, světlé výšky podlaží do 4 m | m2 | 3493.4 |  | 0 | CS ÚRS 2019 02 |  | základní |  | 0 | 4e-05 | 0.13974 | 0 | 0 | 4 | K | 2 |  |  |  | ROZPOCET | 0 | 0 | 0 | 0 | 0 | 1 | 0 | 4 | 1500390522
| VV |  | "1.PP-3.NP" 772,08+973,2+1046,87+701,25 |  | 3493.4 | [12 empty] | VV | 2 | 2 | True | 1 | ROZPOCET
134 | K | 953941411 | Osazení drobných kovových výrobků bez jejich dodání s vysekáním kapes pro upevňovací prvky se zazděním, zabetonováním nebo zalitím železných ventilací s neoddělenou žaluzií, plochy do 0,10 m2 | kus | 2 |  | 0 | CS ÚRS 2019 02 |  | základní |  | 0 | 0.00928 | 0.01856 | 0 | 0 | 4 | K | 2 |  |  |  | ROZPOCET | 0 | 0 | 0 | 0 | 0 | 1 | 0 | 4 | -539634706
135 | M | 553414251x | mřížka větrací nerezová se síťovinou 300x300mm | kus | 2 |  | 0 |  |  | základní |  | 0 | 0.00067 | 0.00134 | 0 | 0 | 8 | M | 2 |  |  |  | ROZPOCET | 0 | 0 | 0 | 0 | 0 | 1 | 0 | 4 | 1512707318
| VV |  | "002/021 - nerezová mřížka 300x300mm" 2 |  | 2 | [12 empty] | VV | 2 | 2 | True | 1 | ROZPOCET
136 | K | 953943121 | Osazování drobných kovových předmětů výrobků ostatních jinde neuvedených do betonu se zajištěním polohy k bednění či k výztuži před zabetonováním hmotnosti do 1 kg/kus | kus | 10 |  | 0 |  |  | základní |  | 0 | 8e-05 | 0.0008 | 0 | 0 | 4 | K | 2 |  |  |  | ROZPOCET | 0 | 0 | 0 | 0 | 0 | 1 | 0 | 4 | -1791944953
137 | M | 553 01 | ocelová kotva pro uchycení dřevěných hranolů (na obvodu plochých střech) - pásovina 60/5 ohnutá do L dl 200+200mm. Provedení vč. zákl. nátěru. | kus | 10 |  | 0 |  |  | základní |  | 0 | 0.00095 | 0.0095 | 0 | 0 | 8 | M | 2 |  |  |  | ROZPOCET | 0 | 0 | 0 | 0 | 0 | 1 | 0 | 4 | -545935810
| VV |  | "kotvy pro montáž dřevěných hranolů 140x140mmpo obvodu nových plochých střech :" | [14 empty] | VV | 2 | 1 | True | 0 | ROZPOCET
| VV |  | "střecha nad m.č. 201" 4 |  | 4 | [12 empty] | VV | 2 | 2 | True | 0 | ROZPOCET
| VV |  | "střecha nad výtahovou šachtou" 2*3 |  | 6 | [12 empty] | VV | 2 | 2 | True | 0 | ROZPOCET
| VV |  | Součet |  | 10 | [12 empty] | VV | 2 | 4 | True | 1 | ROZPOCET
138 | K | 953961113 | Kotvy chemické s vyvrtáním otvoru do betonu, železobetonu nebo tvrdého kamene tmel, velikost M 12, hloubka 110 mm | kus | 53 |  | 0 | CS ÚRS 2019 02 |  | základní |  | 0 | 1e-05 | 0.00053 | 0 | 0 | 4 | K | 2 |  |  |  | ROZPOCET | 0 | 0 | 0 | 0 | 0 | 1 | 0 | 4 | -667644302
| VV |  | "kotvy pro ukotvení nových stěn ke stávajícím podkladním betonovým konstrukcím (pro výztuž R10) :" | [14 empty] | VV | 2 | 1 | True | 0 | ROZPOCET
| VV |  | "042 - stěna ze ztraceného bednění podél rampy (á 250mm)" 34 |  | 34 | [12 empty] | VV | 2 | 2 | True | 0 | ROZPOCET
| VV |  | "025 - nová obvodová stěna ze štípaných betonových tvárnic (á 200mm)" 19 |  | 19 | [12 empty] | VV | 2 | 2 | True | 0 | ROZPOCET
| VV |  | Součet |  | 53 | [12 empty] | VV | 2 | 4 | True | 1 | ROZPOCET
139 | K | 9539611151x | Kotvy chemické s vyvrtáním otvoru do betonu, železobetonu nebo tvrdého kamene tmel, velikost M 20, hloubka 250 mm | kus | 24 |  | 0 |  |  | základní |  | 0 | 0.0001 | 0.0024 | 0 | 0 | 4 | K | 2 |  |  |  | ROZPOCET | 0 | 0 | 0 | 0 | 0 | 1 | 0 | 4 | 1298618564
| VV |  | "výtahová šachta - kotvy pro pro ukotvení nového zdiva ze ztraceného bednění ke stávajícímu zdivu" 24 |  | 24 | [12 empty] | VV | 2 | 2 | True | 1 | ROZPOCET
140 | K | 9539651351x | Kotevní závitové tyče pro chemické kotvy, velikost M 14, délka 500 mm. | kus | 24 |  | 0 |  |  | základní |  | 0 | 0.00051 | 0.01224 | 0 | 0 | 4 | K | 2 |  |  |  | ROZPOCET | 0 | 0 | 0 | 0 | 0 | 1 | 0 | 4 | 1218774258
| VV |  | "výtahová šachta - kotvy pro pro ukotvení nového zdiva ze ztraceného bednění ke stávajícímu zdivu" 24 |  | 24 | [12 empty] | VV | 2 | 2 | True | 1 | ROZPOCET
141 | K | 959991001x | Vyklízecí práce : přemísťování stávajího nábytku a dalšího vnitřního vybavení v dotčených prostorách (vyklizení před zahájením prací a opětovné zpětné nastěhování). | hod | 300 |  | 0 |  |  | základní |  | 0 | 0 | 0 | 0 | 0 | 4 | K | 2 |  |  |  | ROZPOCET | 0 | 0 | 0 | 0 | 0 | 1 | 0 | 4 | 258170335
| VV |  | "předpokládaný rozsah práce" 300,0 |  | 300 | [12 empty] | VV | 2 | 2 | True | 1 | ROZPOCET
| D | 94 | Lešení a stavební výtahy |  |  |  | 0 |  |  |  |  | 0 |  | 0.4259 |  | 0 | 1 | D | 1 |  |  |  | ROZPOCET | [6 empty] | 0
142 | K | 941111132 | Montáž lešení řadového trubkového lehkého pracovního s podlahami s provozním zatížením tř. 3 do 200 kg/m2 šířky tř. W12 přes 1,2 do 1,5 m, výšky přes 10 do 25 m | m2 | 89.695 |  | 0 | CS ÚRS 2019 02 |  | základní |  | 0 | 0 | 0 | 0 | 0 | 4 | K | 2 |  |  |  | ROZPOCET | 0 | 0 | 0 | 0 | 0 | 1 | 0 | 4 | 506320780
| VV |  | "pro zateplení nové výtahové šachty a pro vnější omítky nového sousedního zdiva" | [14 empty] | VV | 2 | 1 | True | 0 | ROZPOCET
| VV |  | 2,65*((11,3+11,5)/2-1,0)+(2*1,5+0,2)*(11,5-1,0)+2,35*(7,1-1,0)+4,0*((4,4+4,7)/2-1,0) |  | 89.695 | [12 empty] | VV | 2 | 2 | True | 1 | ROZPOCET
143 | K | 941111232 | Montáž lešení řadového trubkového lehkého pracovního s podlahami s provozním zatížením tř. 3 do 200 kg/m2 Příplatek za první a každý další den použití lešení k ceně -1132 | m2 | 2690.85 |  | 0 | CS ÚRS 2019 02 |  | základní |  | 0 | 0 | 0 | 0 | 0 | 4 | K | 2 |  |  |  | ROZPOCET | 0 | 0 | 0 | 0 | 0 | 1 | 0 | 4 | 889640894
| VV |  | "uvažovná doba - 30dní" 30*89,695 |  | 2690.85 | [12 empty] | VV | 2 | 2 | True | 1 | ROZPOCET
144 | K | 941112832 | Demontáž lešení řadového trubkového lehkého pracovního bez podlah s provozním zatížením tř. 3 do 200 kg/m2 šířky W12 přes 1,2 do 1,5 m, výšky přes 10 do 25 m | m2 | 89.695 |  | 0 | CS ÚRS 2019 02 |  | základní |  | 0 | 0 | 0 | 0 | 0 | 4 | K | 2 |  |  |  | ROZPOCET | 0 | 0 | 0 | 0 | 0 | 1 | 0 | 4 | 1535605381
145 | K | 949101111 | Lešení pomocné pracovní pro objekty pozemních staveb pro zatížení do 150 kg/m2, o výšce lešeňové podlahy do 1,9 m | m2 | 2412.355 |  | 0 | CS ÚRS 2019 02 |  | základní |  | 0 | 0.00013 | 0.31361 | 0 | 0 | 4 | K | 2 |  |  |  | ROZPOCET | 0 | 0 | 0 | 0 | 0 | 1 | 0 | 4 | -318004468
| VV |  | "lešení pro nové podhledy a ostatní práce :" | [14 empty] | VV | 2 | 1 | True | 0 | ROZPOCET
| VV |  | "001,003,009-011,018-022,025,026,033,034,036-039,042" 0,50*160,53+18,27+2,76+2,76+7,91+5,86+4,23+2,45+5,23+40,01+37,13+71,89+26,0+75,8+72,55+1,9+1,5 |  | 456.515 | [12 empty] | VV | 2 | 2 | True | 0 | ROZPOCET
| VV |  | 21,85+20,4 |  | 42.25 | [12 empty] | VV | 2 | 2 | True | 0 | ROZPOCET
| VV |  | "101,103,106,108-111,113-118" (4,2*1,9+1,5*6,4+3,0*1,5)+(6,3+26,0)*1,5+17,0*1,5+26,1+2,9+1,9+1,45+9,53+2,7+4*1,4 |  | 146.21 | [12 empty] | VV | 2 | 2 | True | 0 | ROZPOCET
| VV |  | "120-126,128-130" 26,5+17,15+22,3+38,1+74,55+26,75+78,32+71,5+22,15+67,95 |  | 445.27 | [12 empty] | VV | 2 | 2 | True | 0 | ROZPOCET
| VV |  | "201" (4,2*1,9+1,5*7,4)+3,0*1,5+4,3*1,5+4,0*1,5+7,0*1,5 |  | 46.53 | [12 empty] | VV | 2 | 2 | True | 0 | ROZPOCET
| VV |  | "202,204,205,207-210,212-216" 96,26+10,9+60,96+48,15+21,6+10,76+3,87+21,64+7,55+25,0+25,95+39,55 |  | 372.19 | [12 empty] | VV | 2 | 2 | True | 0 | ROZPOCET
| VV |  | "217-229,231,232" 4,88+8,23+2*2,09+2,75+2*1,65+74,2+26,9+81,0+71,8+23,15+67,9+2,75+2,1 |  | 373.14 | [12 empty] | VV | 2 | 2 | True | 0 | ROZPOCET
| VV |  | "301,302-304,306-313,315-320" 3,0*1,5+4,9+14,5+34,1+69,0+39,7+9,25+2,7+4*1,3+73,9+26,9+81,0+73,0+23,7+67,9 |  | 530.25 | [12 empty] | VV | 2 | 2 | True | 0 | ROZPOCET
| VV |  | Součet |  | 2412.355 | [12 empty] | VV | 2 | 4 | True | 1 | ROZPOCET
146 | K | 949101112 | Lešení pomocné pracovní pro objekty pozemních staveb pro zatížení do 150 kg/m2, o výšce lešeňové podlahy přes 1,9 do 3,5 m | m2 | 534.75 |  | 0 | CS ÚRS 2019 02 |  | základní |  | 0 | 0.00021 | 0.1123 | 0 | 0 | 4 | K | 2 |  |  |  | ROZPOCET | 0 | 0 | 0 | 0 | 0 | 1 | 0 | 4 | 1021605959
| VV |  | "pohled JV - lešení pro demontáž stávajícího svodu a montáž nového svodu tělocvičny" 6,0*1,5 |  | 9 | [12 empty] | VV | 2 | 2 | True | 0 | ROZPOCET
| VV |  | "lešení pro nové podhledy a ostatní práce :" | [14 empty] | VV | 2 | 1 | True | 0 | ROZPOCET
| VV |  | "302-304,306-313,315-320" 4,9+14,5+34,1+69,0+39,7+9,25+2,7+4*1,3+73,9+26,9+81,0+73,0+23,7+67,9 |  | 525.75 | [12 empty] | VV | 2 | 2 | True | 0 | ROZPOCET
| VV |  | Součet |  | 534.75 | [12 empty] | VV | 2 | 4 | True | 1 | ROZPOCET
147 | K | 949211111 | Montáž lešeňové podlahy pro trubková lešení z fošen, prken nebo dřevěných sbíjených lešeňových dílců s příčníky nebo podélníky, ve výšce do 10 m | m2 | 29.9 |  | 0 | CS ÚRS 2019 02 |  | základní |  | 0 | 0 | 0 | 0 | 0 | 4 | K | 2 |  |  |  | ROZPOCET | 0 | 0 | 0 | 0 | 0 | 1 | 0 | 4 | 1900641645
| VV |  | "porovnávací položka pro ochranou podlahu pod nové lešení na střechách :" | [14 empty] | VV | 2 | 1 | True | 0 | ROZPOCET
| VV |  | "pro zateplení nové výtahové šachty a pro vnější omítky nového sousedního zdiva" (2,65+4,0)*2,0+2,3*2,0 |  | 17.9 | [12 empty] | VV | 2 | 2 | True | 0 | ROZPOCET
| VV |  | "pohled JV - lešení pro demontáž stávajícího svodu a montáž nového svodu tělocvičny" 6,0*2,0 |  | 12 | [12 empty] | VV | 2 | 2 | True | 0 | ROZPOCET
| VV |  | Součet |  | 29.9 | [12 empty] | VV | 2 | 4 | True | 1 | ROZPOCET
148 | K | 949211211 | Montáž lešeňové podlahy pro trubková lešení Příplatek za první a každý další den použití lešení k ceně -1111 nebo -1112 | m2 | 561 |  | 0 | CS ÚRS 2019 02 |  | základní |  | 0 | 0 | 0 | 0 | 0 | 4 | K | 2 |  |  |  | ROZPOCET | 0 | 0 | 0 | 0 | 0 | 1 | 0 | 4 | 1268501127
| VV |  | "porovnávací položka pro ochranou podlahu pod nové lešení na střechách :" | [14 empty] | VV | 2 | 1 | True | 0 | ROZPOCET
| VV |  | "pro zateplení nové výtahové šachty a pro vnější omítky nového sousedního zdiva (30 dní)" 30*((2,65+4,0)*2,0+2,3*2,0) |  | 537 | [12 empty] | VV | 2 | 2 | True | 0 | ROZPOCET
| VV |  | "pohled JV - lešení pro demontáž stávajícího svodu a montáž nového svodu tělocvičny (2 dny)" 2*(6,0*2,0) |  | 24 | [12 empty] | VV | 2 | 2 | True | 0 | ROZPOCET
| VV |  | Součet |  | 561 | [12 empty] | VV | 2 | 4 | True | 1 | ROZPOCET
149 | K | 949211811 | Demontáž lešeňové podlahy pro trubková lešení z fošen, prken nebo dřevěných sbíjených lešeňových dílců s příčníky nebo podélníky, ve výšce do 10 m | m2 | 29.9 |  | 0 | CS ÚRS 2019 02 |  | základní |  | 0 | 0 | 0 | 0 | 0 | 4 | K | 2 |  |  |  | ROZPOCET | 0 | 0 | 0 | 0 | 0 | 1 | 0 | 4 | -2023536968
150 | K | 949311112 | Montáž lešení trubkového do šachet (výtahových, potrubních) o půdorysné ploše do 6 m2, výšky přes 10 do 20 m | m | 16.36 |  | 0 | CS ÚRS 2019 02 |  | základní |  | 0 | 0 | 0 | 0 | 0 | 4 | K | 2 |  |  |  | ROZPOCET | 0 | 0 | 0 | 0 | 0 | 1 | 0 | 4 | -1287575673
| VV |  | "lešení pro zdění nové výtahové šachty" 16,36 |  | 16.36 | [12 empty] | VV | 2 | 2 | True | 1 | ROZPOCET
151 | K | 949311211 | Montáž lešení trubkového do šachet (výtahových, potrubních) Příplatek za první a každý další den použití lešení k ceně -1111, -1112 nebo -1113 | m | 490.8 |  | 0 | CS ÚRS 2019 02 |  | základní |  | 0 | 0 | 0 | 0 | 0 | 4 | K | 2 |  |  |  | ROZPOCET | 0 | 0 | 0 | 0 | 0 | 1 | 0 | 4 | 1625592956
| VV |  | "uvažovaná doba - 30dní" 30*16,36 |  | 490.8 | [12 empty] | VV | 2 | 2 | True | 1 | ROZPOCET
152 | K | 949311812 | Demontáž lešení trubkového do šachet (výtahových, potrubních) o půdorysné ploše do 6 m2, výšky přes 10 do 20 m | m | 16.36 |  | 0 | CS ÚRS 2019 02 |  | základní |  | 0 | 0 | 0 | 0 | 0 | 4 | K | 2 |  |  |  | ROZPOCET | 0 | 0 | 0 | 0 | 0 | 1 | 0 | 4 | 391955567
| D | 96 | Bourání konstrukcí |  |  |  | 0 |  |  |  |  | 0 |  | 0 |  | 238.9544 | 1 | D | 1 |  |  |  | ROZPOCET | [6 empty] | 0
153 | K | 961055111 | Bourání základů z betonu železového | m3 | 1.404 |  | 0 | CS ÚRS 2019 02 |  | základní |  | 0 | 0 | 0 | 2.4 | 3.3696 | 4 | K | 2 |  |  |  | ROZPOCET | 0 | 0 | 0 | 0 | 0 | 1 | 0 | 4 | 1997946855
| VV |  | "porovnávací položka pro :" | [14 empty] | VV | 2 | 1 | True | 0 | ROZPOCET
| VV |  | "042 - bourání stávajících betonových schodů a rampy" 1,3*1,5*(0,2+0,6)/2+2,6*0,8*0,6/2 |  | 1.404 | [12 empty] | VV | 2 | 2 | True | 1 | ROZPOCET
154 | K | 962031132 | Bourání příček z cihel, tvárnic nebo příčkovek z cihel pálených, plných nebo dutých na maltu vápennou nebo vápenocementovou, tl. do 100 mm | m2 | 280.719 |  | 0 | CS ÚRS 2019 02 |  | základní |  | 0 | 0 | 0 | 0.131 | 36.7742 | 4 | K | 2 |  |  |  | ROZPOCET | 0 | 0 | 0 | 0 | 0 | 1 | 0 | 4 | -251821489
| VV |  | "001 - vybourání stávajících příček" 2,79*3,1-0,8*1,97 |  | 7.073 | [12 empty] | VV | 2 | 2 | True | 0 | ROZPOCET
| VV |  | "003 - vybourání stávajících příček" (3,2+0,88+2,95)*3,1-(2*0,6+0,8)*1,97 |  | 17.853 | [12 empty] | VV | 2 | 2 | True | 0 | ROZPOCET
| VV |  | "009-011 - vybourání stávajících příček" (2*2,1+1,5+3*1,9+1,35)*3,1-7*0,6*1,97 |  | 31.251 | [12 empty] | VV | 2 | 2 | True | 0 | ROZPOCET
| VV |  | "018-021 - vybourání stávajících příček" (0,9+1,4+1,6+1,2+2,1+2,83+1,2)*3,1-2*0,8*1,97 |  | 31.661 | [12 empty] | VV | 2 | 2 | True | 0 | ROZPOCET
| VV |  | "026 - vybourání stávajících příček" (2*6,73+3,7+3,8+2,0+1,6)*3,1-(2*0,6+2*0,8)*1,97 |  | 70.62 | [12 empty] | VV | 2 | 2 | True | 0 | ROZPOCET
| VV |  | "101 - vybourání části stávající příčky" 2,1*3,4-1,44*2,05 |  | 4.188 | [12 empty] | VV | 2 | 2 | True | 0 | ROZPOCET
| VV |  | "113-118 - vybourání stávajících příček" 2,9*3,8+(1,45+1,46+2,9+2,77)*2,2-(5*0,6+0,8)*1,97 |  | 22.41 | [12 empty] | VV | 2 | 2 | True | 0 | ROZPOCET
| VV |  | "201,210,212,221 - vybourání stávajících příček" (2*0,7+2,0+6,57+2,91)*3,9-1,0*2,0-2*0,8*1,97 |  | 45.08 | [12 empty] | VV | 2 | 2 | True | 0 | ROZPOCET
| VV |  | "217-220 - vybourání stávajících příček" 2,85*3,9+(2,75+3,2+3*1,35)*2,2-(5*0,6+0,8)*1,97 |  | 25.629 | [12 empty] | VV | 2 | 2 | True | 0 | ROZPOCET
| VV |  | "308-313 - vybourání stávajících příček" 2,9*3,6+(2,75+3,2+3*1,35)*2,2-(5*0,6+0,8)*1,97 |  | 24.954 | [12 empty] | VV | 2 | 2 | True | 0 | ROZPOCET
| VV |  | Součet |  | 280.719 | [12 empty] | VV | 2 | 4 | True | 1 | ROZPOCET
155 | K | 962031133 | Bourání příček z cihel, tvárnic nebo příčkovek z cihel pálených, plných nebo dutých na maltu vápennou nebo vápenocementovou, tl. do 150 mm | m2 | 103.898 |  | 0 | CS ÚRS 2019 02 |  | základní |  | 0 | 0 | 0 | 0.261 | 27.1174 | 4 | K | 2 |  |  |  | ROZPOCET | 0 | 0 | 0 | 0 | 0 | 1 | 0 | 4 | 1921417521
| VV |  | "001 - vybourání stávajících příček" 3,83*3,1-1,0*2,1 |  | 9.773 | [12 empty] | VV | 2 | 2 | True | 0 | ROZPOCET
| VV |  | "126 - vybourání stávající příčky" 6,6*3,61-0,9*1,97 |  | 22.053 | [12 empty] | VV | 2 | 2 | True | 0 | ROZPOCET
| VV |  | "201 - vybourání části stávající příčky" 1,65*3,36 |  | 5.544 | [12 empty] | VV | 2 | 2 | True | 0 | ROZPOCET
| VV |  | "202,205 - vybourání stávajících příček" 3*6,6*3,36 |  | 66.528 | [12 empty] | VV | 2 | 2 | True | 0 | ROZPOCET
| VV |  | Součet |  | 103.898 | [12 empty] | VV | 2 | 4 | True | 1 | ROZPOCET
156 | K | 962032230 | Bourání zdiva nadzákladového z cihel nebo tvárnic z cihel pálených nebo vápenopískových, na maltu vápennou nebo vápenocementovou, objemu do 1 m3 | m3 | 0.486 |  | 0 | CS ÚRS 2019 02 |  | základní |  | 0 | 0 | 0 | 1.8 | 0.8748 | 4 | K | 2 |  |  |  | ROZPOCET | 0 | 0 | 0 | 0 | 0 | 1 | 0 | 4 | -1590541819
| VV |  | "023 - vybourání stávající předstěny (u umyvadel)" 1,2*1,35*0,3 |  | 0.486 | [12 empty] | VV | 2 | 2 | True | 1 | ROZPOCET
157 | K | 965042141 | Bourání mazanin betonových nebo z litého asfaltu tl. do 100 mm, plochy přes 4 m2 | m3 | 1.688 |  | 0 | CS ÚRS 2019 02 |  | základní |  | 0 | 0 | 0 | 2.2 | 3.7136 | 4 | K | 2 |  |  |  | ROZPOCET | 0 | 0 | 0 | 0 | 0 | 1 | 0 | 4 | -1237939080
| VV |  | "022,023 - bourání části stáv. podkl. betonu v místě nové výtahové šachty a nového základového pásu (předpokládaný rozsah práce !)" | [14 empty] | VV | 2 | 1 | True | 0 | ROZPOCET
| VV |  | (3,85*3,55+2,35*0,65)*0,1 |  | 1.52 | [12 empty] | VV | 2 | 2 | True | 0 | ROZPOCET
| VV |  | "025 - ŽB revizní šachta kanalizace - bourání ve stávajícím podkladním betonu (předpokládaný rozsah práce !)" 1,2*1,4*0,1 |  | 0.168 | [12 empty] | VV | 2 | 2 | True | 0 | ROZPOCET
| VV |  | Součet |  | 1.688 | [12 empty] | VV | 2 | 4 | True | 1 | ROZPOCET
158 | K | 965043321 | Bourání mazanin betonových s potěrem nebo teracem tl. do 100 mm, plochy do 1 m2 | m3 | 0.446 |  | 0 | CS ÚRS 2019 02 |  | základní |  | 0 | 0 | 0 | 2.2 | 0.9812 | 4 | K | 2 |  |  |  | ROZPOCET | 0 | 0 | 0 | 0 | 0 | 1 | 0 | 4 | -605750419
| VV |  | "Předpokládaná práce a její rozsah !" | [14 empty] | VV | 2 | 1 | True | 0 | ROZPOCET
| VV |  | "101 - nová stěna tl. 200mm - vybourání rýhy ve stávající podlaze (teracová dlažba + betonová mazanina)" 6,4*0,2*0,1 |  | 0.128 | [12 empty] | VV | 2 | 2 | True | 0 | ROZPOCET
| VV |  | "202-205 - nové příčky tl. 150mm - vybourání rýh ve stávající podlaze (koberec, vlysy + betonová mazanina) " (2*7,3+6,6)*0,15*0,1 |  | 0.318 | [12 empty] | VV | 2 | 2 | True | 0 | ROZPOCET
| VV |  | Součet |  | 0.446 | [12 empty] | VV | 2 | 4 | True | 1 | ROZPOCET
159 | K | 965043341 | Bourání mazanin betonových s potěrem nebo teracem tl. do 100 mm, plochy přes 4 m2 | m3 | 38.607 |  | 0 | CS ÚRS 2019 02 |  | základní |  | 0 | 0 | 0 | 2.2 | 84.9354 | 4 | K | 2 |  |  |  | ROZPOCET | 0 | 0 | 0 | 0 | 0 | 1 | 0 | 4 | -1769398497
| VV |  | "Předpokládaný rozsah práce !" | [14 empty] | VV | 2 | 1 | True | 0 | ROZPOCET
| VV |  | "022,023 - bourání části stáv. podlahy v místě nové výtahové šachty a nového základového pásu" (4,0*3,7+2,2*0,95)*0,1 |  | 1.689 | [12 empty] | VV | 2 | 2 | True | 0 | ROZPOCET
| VV |  | "025 - ŽB revizní šachta kanalizace - bourání ve stávající podlaze" 1,5*1,7*0,1 |  | 0.255 | [12 empty] | VV | 2 | 2 | True | 0 | ROZPOCET
| VV |  | "dmtž stávajících podlah - betonová mazanina :" | [14 empty] | VV | 2 | 1 | True | 0 | ROZPOCET
| VV |  | "001 (stávající 001,023-025,035)" (60,55+37,4+13,2+11,2+40,4)*0,1 |  | 16.275 | [12 empty] | VV | 2 | 2 | True | 0 | ROZPOCET
| VV |  | "009-011 (stávající 008-014)" (2,5+1,5+1,5+1,9+2,9+1,25+1,25)*0,1 |  | 1.28 | [12 empty] | VV | 2 | 2 | True | 0 | ROZPOCET
| VV |  | "018-021 (stávající 018-021)" (2,0+6,9+2,0+6,9)*0,1 |  | 1.78 | [12 empty] | VV | 2 | 2 | True | 0 | ROZPOCET
| VV |  | "část 026 (stávající 026-032)" (4,2+1,5+1,5+17,65+7,4+17,2+19,9)*0,1 |  | 6.935 | [12 empty] | VV | 2 | 2 | True | 0 | ROZPOCET
| VV |  | "037,038 (stávající 037,038)" (1,9+1,5)*0,1 |  | 0.34 | [12 empty] | VV | 2 | 2 | True | 0 | ROZPOCET
| VV |  | "113-118 (stávající 113-119)" (4,1+2,3+1,2+2,7+1,45+1,45+3,75)*0,1 |  | 1.695 | [12 empty] | VV | 2 | 2 | True | 0 | ROZPOCET
| VV |  | "217-223 (stávající 217-223)" (3,95+2,3+1,2+5,0+1,55+1,4+1,4)*0,1 |  | 1.68 | [12 empty] | VV | 2 | 2 | True | 0 | ROZPOCET
| VV |  | "část 201,210,212,221-223,231,232 (stávajícíc část 209,210,212)" (1,1*1,8+35,5+12,55)*0,1 |  | 5.003 | [12 empty] | VV | 2 | 2 | True | 0 | ROZPOCET
| VV |  | "308-313 (stávající 308-314)" (3,95+2,3+1,2+4,95+1,55+1,4+1,4)*0,1 |  | 1.675 | [12 empty] | VV | 2 | 2 | True | 0 | ROZPOCET
| VV |  | Součet |  | 38.607 | [12 empty] | VV | 2 | 4 | True | 1 | ROZPOCET
160 | K | 965049111 | Bourání mazanin Příplatek k cenám za bourání mazanin betonových se svařovanou sítí, tl. do 100 mm | m3 | 38.607 |  | 0 | CS ÚRS 2019 02 |  | základní |  | 0 | 0 | 0 | 0.044 | 1.6987 | 4 | K | 2 |  |  |  | ROZPOCET | 0 | 0 | 0 | 0 | 0 | 1 | 0 | 4 | -1485134209
| VV |  | "Předpokládaný rozsah práce !" 38,607 |  | 38.607 | [12 empty] | VV | 2 | 2 | True | 1 | ROZPOCET
161 | K | 964073231 | Vybourání válcovaných nosníků uložených ve zdivu cihelném délky do 4 m, hmotnosti do 35 kg/m | t | 0.299 |  | 0 | CS ÚRS 2019 02 |  | základní |  | 0 | 0 | 0 | 1.261 | 0.37704 | 4 | K | 2 |  |  |  | ROZPOCET | 0 | 0 | 0 | 0 | 0 | 1 | 0 | 4 | -341208608
| VV |  | "Předpokládaná práce a její rozsah !" | [14 empty] | VV | 2 | 1 | True | 0 | ROZPOCET
| VV |  | "023,024 - dmtž části stáv. střechy - dmtž části stávajících ocelových I-nosníků" 4*2,4*0,0311 |  | 0.299 | [12 empty] | VV | 2 | 2 | True | 1 | ROZPOCET
162 | K | 966079881 | Přerušení různých ocelových profilů průřezu do 700 mm2 | kus | 4 |  | 0 | CS ÚRS 2019 02 |  | základní |  | 0 | 0 | 0 | 0 | 0 | 4 | K | 2 |  |  |  | ROZPOCET | 0 | 0 | 0 | 0 | 0 | 1 | 0 | 4 | 207171991
| VV |  | "Předpokládaná práce a její rozsah !" | [14 empty] | VV | 2 | 1 | True | 0 | ROZPOCET
| VV |  | "023,024 - dmtž části stáv. střechy - dmtž části stávajících ocelových I-nosníků - zkrácení" 4 |  | 4 | [12 empty] | VV | 2 | 2 | True | 1 | ROZPOCET
163 | K | 966079991 | Přerušení různých ocelových profilů průřezu Příplatek k ceně -9881 za každých dalších 500 mm2 průřezu | kus | 28 |  | 0 | CS ÚRS 2019 02 |  | základní |  | 0 | 0 | 0 | 0 | 0 | 4 | K | 2 |  |  |  | ROZPOCET | 0 | 0 | 0 | 0 | 0 | 1 | 0 | 4 | 494436212
| VV |  | "Předpokládaná práce a její rozsah !" | [14 empty] | VV | 2 | 1 | True | 0 | ROZPOCET
| VV |  | "023,024 - dmtž části stáv. střechy - dmtž části stávajících ocelových I-nosníků - zkrácení (uvažovaná plocha 1ks = 3960 mm2)" 4*7 |  | 28 | [12 empty] | VV | 2 | 2 | True | 1 | ROZPOCET
164 | K | 966073813 | Rozebrání vrat a vrátek k oplocení plochy jednotlivě přes 10 do 20 m2 | kus | 1 |  | 0 | CS ÚRS 2019 02 |  | základní |  | 0 | 0 | 0 | 0.4 | 0.4 | 4 | K | 2 |  |  |  | ROZPOCET | 0 | 0 | 0 | 0 | 0 | 1 | 0 | 4 | 1837183827
| VV |  | "demontáž stávající vjezdové brány - křídla + boční díl (sloupky zůstávají)" 1 |  | 1 | [12 empty] | VV | 2 | 2 | True | 1 | ROZPOCET
165 | K | 967031132 | Přisekání (špicování) plošné nebo rovných ostění zdiva z cihel pálených rovných ostění, bez odstupu, po hrubém vybourání otvorů, na maltu vápennou nebo vápenocementovou | m2 | 32.831 |  | 0 | CS ÚRS 2019 02 |  | základní |  | 0 | 0 | 0 | 0.055 | 1.8057 | 4 | K | 2 |  |  |  | ROZPOCET | 0 | 0 | 0 | 0 | 0 | 1 | 0 | 4 | 720105027
| VV |  | "001/023 - nový otvor v místě stáv. dveří" 0,75*(2*2,34-2,0) |  | 2.01 | [12 empty] | VV | 2 | 2 | True | 0 | ROZPOCET
| VV |  | "001/022 - nové dveře" 0,4*2*2,3 |  | 1.84 | [12 empty] | VV | 2 | 2 | True | 0 | ROZPOCET
| VV |  | "001/042 - nové vstupní dveře v místě stáv. okna" 0,45*2*2,5 |  | 2.25 | [12 empty] | VV | 2 | 2 | True | 0 | ROZPOCET
| VV |  | "002/021 - otvor ve zdivu pro nerezovou mřížku 300x300mm" 0,45*4*0,3 |  | 0.54 | [12 empty] | VV | 2 | 2 | True | 0 | ROZPOCET
| VV |  | "022 - nové vstupní dveře" 0,45*2*2,2 |  | 1.98 | [12 empty] | VV | 2 | 2 | True | 0 | ROZPOCET
| VV |  | "022 - nové okno" 0,45*2*1,5 |  | 1.35 | [12 empty] | VV | 2 | 2 | True | 0 | ROZPOCET
| VV |  | "101/119 - nový otvor v místě stáv. okna" 0,75*(2*2,34-0,71) |  | 2.978 | [12 empty] | VV | 2 | 2 | True | 0 | ROZPOCET
| VV |  | "101 - nový otvor ve stávajícím obvod. zdivu v nové části chodby u výtahu" 0,6*2*2,7 |  | 3.24 | [12 empty] | VV | 2 | 2 | True | 0 | ROZPOCET
| VV |  | "101 - nové okno" 0,5*2*0,6 |  | 0.6 | [12 empty] | VV | 2 | 2 | True | 0 | ROZPOCET
| VV |  | "121/122 - otvor pro nové dveře v příčce" 0,1*2*2,12 |  | 0.424 | [12 empty] | VV | 2 | 2 | True | 0 | ROZPOCET
| VV |  | "201 - nový otvor ve stávajícím obvod. zdivu v nové části chodby u výtahu" 0,6*2*2,7 |  | 3.24 | [12 empty] | VV | 2 | 2 | True | 0 | ROZPOCET
| VV |  | "201/230 - nový otvor v místě stáv. okna" 0,6*(2*2,34-0,71) |  | 2.382 | [12 empty] | VV | 2 | 2 | True | 0 | ROZPOCET
| VV |  | "201/204 - otvor pro nové dveře v příčce" 0,1*2*2,12 |  | 0.424 | [12 empty] | VV | 2 | 2 | True | 0 | ROZPOCET
| VV |  | "201 - nový otvor ve vnitřním zdivu (u m.č. 212)" 0,3*2*2,3 |  | 1.38 | [12 empty] | VV | 2 | 2 | True | 0 | ROZPOCET
| VV |  | "301/výtah - nový otvor v místě stáv. okna" 0,6*(2*2,34-0,71) |  | 2.382 | [12 empty] | VV | 2 | 2 | True | 0 | ROZPOCET
| VV |  | "001,101,102,201,301 - niky pro osazení hydrantů" (1+1+1+2+1)*(0,65*0,65+0,28*3*0,65) |  | 5.811 | [12 empty] | VV | 2 | 2 | True | 0 | ROZPOCET
| VV |  | Součet |  | 32.831 | [12 empty] | VV | 2 | 4 | True | 1 | ROZPOCET
166 | K | 967042714 | Odsekání zdiva z kamene nebo betonu plošné, tl. do 300 mm | m2 | 0.6 |  | 0 | CS ÚRS 2019 02 |  | základní |  | 0 | 0 | 0 | 0.75 | 0.45 | 4 | K | 2 |  |  |  | ROZPOCET | 0 | 0 | 0 | 0 | 0 | 1 | 0 | 4 | -1108769442
| VV |  | "042 - rampa - odsekání části stáv. betonové stěny" 2,0*0,3 |  | 0.6 | [12 empty] | VV | 2 | 2 | True | 1 | ROZPOCET
167 | K | 968062375 | Vybourání dřevěných rámů oken s křídly, dveřních zárubní, vrat, stěn, ostění nebo obkladů rámů oken s křídly zdvojených, plochy do 2 m2 | m2 | 1.222 |  | 0 | CS ÚRS 2019 02 |  | základní |  | 0 | 0 | 0 | 0.038 | 0.046436 | 4 | K | 2 |  |  |  | ROZPOCET | 0 | 0 | 0 | 0 | 0 | 1 | 0 | 4 | -725198545
| VV |  | "011 - vybourání stávajícího okna" 1,3*0,94 |  | 1.222 | [12 empty] | VV | 2 | 2 | True | 1 | ROZPOCET
168 | K | 968062455 | Vybourání dřevěných rámů oken s křídly, dveřních zárubní, vrat, stěn, ostění nebo obkladů dveřních zárubní, plochy do 2 m2 | m2 | 1.89 |  | 0 | CS ÚRS 2019 02 |  | základní |  | 0 | 0 | 0 | 0.088 | 0.16632 | 4 | K | 2 |  |  |  | ROZPOCET | 0 | 0 | 0 | 0 | 0 | 1 | 0 | 4 | -960726548
| VV |  | "001/026-zazdívka stávajících dveří" 0,9*2,1 |  | 1.89 | [12 empty] | VV | 2 | 2 | True | 1 | ROZPOCET
169 | K | 968062456 | Vybourání dřevěných rámů oken s křídly, dveřních zárubní, vrat, stěn, ostění nebo obkladů dveřních zárubní, plochy přes 2 m2 | m2 | 7.126 |  | 0 | CS ÚRS 2019 02 |  | základní |  | 0 | 0 | 0 | 0.067 | 0.47744 | 4 | K | 2 |  |  |  | ROZPOCET | 0 | 0 | 0 | 0 | 0 | 1 | 0 | 4 | 1889285873
| VV |  | "001 - vybourání stávajících příček - dveře" 1,0*2,1 |  | 2.1 | [12 empty] | VV | 2 | 2 | True | 0 | ROZPOCET
| VV |  | "001/026-zazdívka stávajících dveří" 1,0*2,1 |  | 2.1 | [12 empty] | VV | 2 | 2 | True | 0 | ROZPOCET
| VV |  | "201/209 - zazdívka stávajících dveří" 1,33*2,2 |  | 2.926 | [12 empty] | VV | 2 | 2 | True | 0 | ROZPOCET
| VV |  | Součet |  | 7.126 | [12 empty] | VV | 2 | 4 | True | 1 | ROZPOCET
170 | K | 968072455 | Vybourání kovových rámů oken s křídly, dveřních zárubní, vrat, stěn, ostění nebo obkladů dveřních zárubní, plochy do 2 m2 | m2 | 54.963 |  | 0 | CS ÚRS 2019 02 |  | základní |  | 0 | 0 | 0 | 0.076 | 4.1772 | 4 | K | 2 |  |  |  | ROZPOCET | 0 | 0 | 0 | 0 | 0 | 1 | 0 | 4 | 1229404376
| VV |  | "001 - vybourání stávajících příček - dveře" 0,8*1,97 |  | 1.576 | [12 empty] | VV | 2 | 2 | True | 0 | ROZPOCET
| VV |  | "001/018 - zazdívka stávajících dveří" 0,8*1,97 |  | 1.576 | [12 empty] | VV | 2 | 2 | True | 0 | ROZPOCET
| VV |  | "003 - vybourání stávajících příček - dveře" (2*0,6+0,8)*1,97 |  | 3.94 | [12 empty] | VV | 2 | 2 | True | 0 | ROZPOCET
| VV |  | "009-0111 - vybourání stávajících příček - dveře" 7*0,6*1,97 |  | 8.274 | [12 empty] | VV | 2 | 2 | True | 0 | ROZPOCET
| VV |  | "018-021 - vybourání stávajících příček - dveře" 2*0,8*1,97 |  | 3.152 | [12 empty] | VV | 2 | 2 | True | 0 | ROZPOCET
| VV |  | "026 - vybourání stávajících příček - dveře" (2*0,6+2*0,8)*1,97 |  | 5.516 | [12 empty] | VV | 2 | 2 | True | 0 | ROZPOCET
| VV |  | "113-118 - vybourání stávajících příček - dveře" (5*0,6+0,8)*1,97 |  | 7.486 | [12 empty] | VV | 2 | 2 | True | 0 | ROZPOCET
| VV |  | "126 - vybourání stávající příčky - dveře" 0,9*1,97 |  | 1.773 | [12 empty] | VV | 2 | 2 | True | 0 | ROZPOCET
| VV |  | "201,210,212,221 - vybourání stávajících příček - dveře" 2*0,8*1,97 |  | 3.152 | [12 empty] | VV | 2 | 2 | True | 0 | ROZPOCET
| VV |  | "201/202 - zazdění stávajících dveří" 0,9*1,97 |  | 1.773 | [12 empty] | VV | 2 | 2 | True | 0 | ROZPOCET
| VV |  | "203/205 - zazdění stávajících dveří" 0,9*1,97 |  | 1.773 | [12 empty] | VV | 2 | 2 | True | 0 | ROZPOCET
| VV |  | "217-220 - vybourání stávajících příček - dveře" (5*0,6+0,8)*1,97 |  | 7.486 | [12 empty] | VV | 2 | 2 | True | 0 | ROZPOCET
| VV |  | "308-313 - vybourání stávajících příček" (5*0,6+0,8)*1,97 |  | 7.486 | [12 empty] | VV | 2 | 2 | True | 0 | ROZPOCET
| VV |  | Součet |  | 54.963 | [12 empty] | VV | 2 | 4 | True | 1 | ROZPOCET
171 | K | 968072456 | Vybourání kovových rámů oken s křídly, dveřních zárubní, vrat, stěn, ostění nebo obkladů dveřních zárubní, plochy přes 2 m2 | m2 | 2.952 |  | 0 | CS ÚRS 2019 02 |  | základní |  | 0 | 0 | 0 | 0.063 | 0.18598 | 4 | K | 2 |  |  |  | ROZPOCET | 0 | 0 | 0 | 0 | 0 | 1 | 0 | 4 | 2132348857
| VV |  | "101 - vybourání části stávající příčky - dveře" 1,44*2,05 |  | 2.952 | [12 empty] | VV | 2 | 2 | True | 1 | ROZPOCET
172 | K | 968082016 | Vybourání plastových rámů oken s křídly, dveřních zárubní, vrat rámu oken s křídly, plochy přes 1 do 2 m2 | m2 | 12.905 |  | 0 | CS ÚRS 2019 02 |  | základní |  | 0 | 0 | 0 | 0.059 | 0.7614 | 4 | K | 2 |  |  |  | ROZPOCET | 0 | 0 | 0 | 0 | 0 | 1 | 0 | 4 | -747137439
| VV |  | "001/042 - nové vstupní dveře v místě stáv. okna" 1,25*1,5 |  | 1.875 | [12 empty] | VV | 2 | 2 | True | 0 | ROZPOCET
| VV |  | "022 - zazdění stávajícího okna" 0,9*1,3 |  | 1.17 | [12 empty] | VV | 2 | 2 | True | 0 | ROZPOCET
| VV |  | "113 - zazdění stávajících oken" 3*1,16*1,7 |  | 5.916 | [12 empty] | VV | 2 | 2 | True | 0 | ROZPOCET
| VV |  | "218 - zazdění stávajícího okna" 1,16*1,7 |  | 1.972 | [12 empty] | VV | 2 | 2 | True | 0 | ROZPOCET
| VV |  | "308 - zazdění stávajícího okna" 1,16*1,7 |  | 1.972 | [12 empty] | VV | 2 | 2 | True | 0 | ROZPOCET
| VV |  | Součet |  | 12.905 | [12 empty] | VV | 2 | 4 | True | 1 | ROZPOCET
173 | K | 968082018 | Vybourání plastových rámů oken s křídly, dveřních zárubní, vrat rámu oken s křídly, plochy přes 4 m2 | m2 | 4.14 |  | 0 | CS ÚRS 2019 02 |  | základní |  | 0 | 0 | 0 | 0.043 | 0.17802 | 4 | K | 2 |  |  |  | ROZPOCET | 0 | 0 | 0 | 0 | 0 | 1 | 0 | 4 | 479846057
| VV |  | "201,204 - úprava okenního otvoru (2 nová okna místo jednoho)" 2,07*2,0 |  | 4.14 | [12 empty] | VV | 2 | 2 | True | 1 | ROZPOCET
174 | K | 971033331 | Vybourání otvorů ve zdivu základovém nebo nadzákladovém z cihel, tvárnic, příčkovek z cihel pálených na maltu vápennou nebo vápenocementovou plochy do 0,09 m2, tl. do 150 mm | kus | 8 |  | 0 | CS ÚRS 2019 02 |  | základní |  | 0 | 0 | 0 | 0.025 | 0.2 | 4 | K | 2 |  |  |  | ROZPOCET | 0 | 0 | 0 | 0 | 0 | 1 | 0 | 4 | -289319002
| VV |  | "018,020,114,115,217,220,310,311 - otvory do stávajících větracích průduchů pro nové odvětrání" 8 |  | 8 | [12 empty] | VV | 2 | 2 | True | 1 | ROZPOCET
175 | K | 971033351 | Vybourání otvorů ve zdivu základovém nebo nadzákladovém z cihel, tvárnic, příčkovek z cihel pálených na maltu vápennou nebo vápenocementovou plochy do 0,09 m2, tl. do 450 mm | kus | 1 |  | 0 | CS ÚRS 2019 02 |  | základní |  | 0 | 0 | 0 | 0.074 | 0.074 | 4 | K | 2 |  |  |  | ROZPOCET | 0 | 0 | 0 | 0 | 0 | 1 | 0 | 4 | -889380765
| VV |  | "002/021 - otvor ve zdivu pro nerezovou mřížku 300x300mm" 1 |  | 1 | [12 empty] | VV | 2 | 2 | True | 1 | ROZPOCET
176 | K | 971033631 | Vybourání otvorů ve zdivu základovém nebo nadzákladovém z cihel, tvárnic, příčkovek z cihel pálených na maltu vápennou nebo vápenocementovou plochy do 4 m2, tl. do 150 mm | m2 | 2.332 |  | 0 | CS ÚRS 2019 02 |  | základní |  | 0 | 0 | 0 | 0.27 | 0.62964 | 4 | K | 2 |  |  |  | ROZPOCET | 0 | 0 | 0 | 0 | 0 | 1 | 0 | 4 | -943302557
| VV |  | "121/122 - otvor pro nové dveře v příčce" 1,0*2,12 |  | 2.12 | [12 empty] | VV | 2 | 2 | True | 0 | ROZPOCET
| VV |  | "201/204 - otvor pro nové dveře v příčce" 1,1*2,12 |  | 2.332 | [12 empty] | VV | 2 | 2 | True | 1 | ROZPOCET
177 | K | 971033641 | Vybourání otvorů ve zdivu základovém nebo nadzákladovém z cihel, tvárnic, příčkovek z cihel pálených na maltu vápennou nebo vápenocementovou plochy do 4 m2, tl. do 300 mm | m3 | 1.035 |  | 0 | CS ÚRS 2019 02 |  | základní |  | 0 | 0 | 0 | 1.8 | 1.863 | 4 | K | 2 |  |  |  | ROZPOCET | 0 | 0 | 0 | 0 | 0 | 1 | 0 | 4 | -2002980809
| VV |  | "201 - nový otvor ve vnitřním zdivu (u m.č. 212)" 1,5*2,3*0,3 |  | 1.035 | [12 empty] | VV | 2 | 2 | True | 1 | ROZPOCET
178 | K | 971033651 | Vybourání otvorů ve zdivu základovém nebo nadzákladovém z cihel, tvárnic, příčkovek z cihel pálených na maltu vápennou nebo vápenocementovou plochy do 4 m2, tl. do 600 mm | m3 | 12.888 |  | 0 | CS ÚRS 2019 02 |  | základní |  | 0 | 0 | 0 | 1.8 | 23.1984 | 4 | K | 2 |  |  |  | ROZPOCET | 0 | 0 | 0 | 0 | 0 | 1 | 0 | 4 | 1792065301
| VV |  | "001/022 - nové dveře" 1,2*2,3*0,4 |  | 1.104 | [12 empty] | VV | 2 | 2 | True | 0 | ROZPOCET
| VV |  | "001/042 - nové vstupní dveře v místě stáv. okna" 1,3*1,0*0,45 |  | 0.585 | [12 empty] | VV | 2 | 2 | True | 0 | ROZPOCET
| VV |  | "022 - nové vstupní dveře" 1,1*2,2*0,45 |  | 1.089 | [12 empty] | VV | 2 | 2 | True | 0 | ROZPOCET
| VV |  | "022 - nové okno" 1,2*1,5*0,45 |  | 0.81 | [12 empty] | VV | 2 | 2 | True | 0 | ROZPOCET
| VV |  | "101 - nový otvor ve stávajícím obvod. zdivu v nové části chodby u výtahu" 1,9*2,7*0,6 |  | 3.078 | [12 empty] | VV | 2 | 2 | True | 0 | ROZPOCET
| VV |  | "101 - nové okno" 1,8*0,6*0,5 |  | 0.54 | [12 empty] | VV | 2 | 2 | True | 0 | ROZPOCET
| VV |  | "201 - nový otvor ve stávajícím obvod. zdivu v nové části chodby u výtahu" 1,9*2,7*0,6 |  | 3.078 | [12 empty] | VV | 2 | 2 | True | 0 | ROZPOCET
| VV |  | "201/230 - nový otvor v místě stáv. okna" (1,17*2,34-0,8*0,71)*0,6 |  | 1.302 | [12 empty] | VV | 2 | 2 | True | 0 | ROZPOCET
| VV |  | "301/výtah - nový otvor v místě stáv. okna" (1,17*2,34-0,8*0,71)*0,6 |  | 1.302 | [12 empty] | VV | 2 | 2 | True | 0 | ROZPOCET
| VV |  | Součet |  | 12.888 | [12 empty] | VV | 2 | 4 | True | 1 | ROZPOCET
179 | K | 971033681 | Vybourání otvorů ve zdivu základovém nebo nadzákladovém z cihel, tvárnic, příčkovek z cihel pálených na maltu vápennou nebo vápenocementovou plochy do 4 m2, tl. do 900 mm | m3 | 3.005 |  | 0 | CS ÚRS 2019 02 |  | základní |  | 0 | 0 | 0 | 1.8 | 5.409 | 4 | K | 2 |  |  |  | ROZPOCET | 0 | 0 | 0 | 0 | 0 | 1 | 0 | 4 | -1958976860
| VV |  | "001/023 - nový otvor v místě stáv. dveří" (1,17*2,34-0,45*2,0)*0,75 |  | 1.378 | [12 empty] | VV | 2 | 2 | True | 0 | ROZPOCET
| VV |  | "101/119 - nový otvor v místě stáv. okna" (1,17*2,34-0,8*0,71)*0,75 |  | 1.627 | [12 empty] | VV | 2 | 2 | True | 0 | ROZPOCET
| VV |  | Součet |  | 3.005 | [12 empty] | VV | 2 | 4 | True | 1 | ROZPOCET
180 | K | 974031155 | Vysekání rýh ve zdivu cihelném na maltu vápennou nebo vápenocementovou do hl. 100 mm a šířky do 200 mm | m | 60 |  | 0 | CS ÚRS 2019 02 |  | základní |  | 0 | 0 | 0 | 0.038 | 2.28 | 4 | K | 2 |  |  |  | ROZPOCET | 0 | 0 | 0 | 0 | 0 | 1 | 0 | 4 | -1996929416
| VV |  | "rýhy pro nové rozvody vody" 60,0 |  | 60 | [12 empty] | VV | 2 | 2 | True | 1 | ROZPOCET
181 | K | 974031164 | Vysekání rýh ve zdivu cihelném na maltu vápennou nebo vápenocementovou do hl. 150 mm a šířky do 150 mm | m | 150.31 |  | 0 | CS ÚRS 2019 02 |  | základní |  | 0 | 0 | 0 | 0.04 | 6.0124 | 4 | K | 2 |  |  |  | ROZPOCET | 0 | 0 | 0 | 0 | 0 | 1 | 0 | 4 | -1848350450
| VV |  | "rýhy pro uložení nových stropních desek do stávajícího zdiva :" | [14 empty] | VV | 2 | 1 | True | 0 | ROZPOCET
| VV |  | "stropní deska nad m.č. 024" 3,8+2,6 |  | 6.4 | [12 empty] | VV | 2 | 2 | True | 0 | ROZPOCET
| VV |  | "stropní deska nad m.č. 101" 4,0+2,6 |  | 6.6 | [12 empty] | VV | 2 | 2 | True | 0 | ROZPOCET
| VV |  | "stropní deska nad m.č. 201" 4,0+2,6 |  | 6.6 | [12 empty] | VV | 2 | 2 | True | 0 | ROZPOCET
| VV |  | "stropní deska nad výtahovou šachtou" 2,9+2,8 |  | 5.7 | [12 empty] | VV | 2 | 2 | True | 0 | ROZPOCET
| VV |  | "stropní desky v úrovni podlahy u vstupů do výtahové šachty (1.-3.NP)" 3*1,67 |  | 5.01 | [12 empty] | VV | 2 | 2 | True | 0 | ROZPOCET
| VV |  | "rýhy pro nové rozvody kanalizace" 120,0 |  | 120 | [12 empty] | VV | 2 | 2 | True | 0 | ROZPOCET
| VV |  | Součet |  | 150.31 | [12 empty] | VV | 2 | 4 | True | 1 | ROZPOCET
182 | K | 973031151 | Vysekání výklenků nebo kapes ve zdivu z cihel na maltu vápennou nebo vápenocementovou výklenků, pohledové plochy přes 0,25 m2 | m3 | 0.71 |  | 0 | CS ÚRS 2019 02 |  | základní |  | 0 | 0 | 0 | 1.8 | 1.278 | 4 | K | 2 |  |  |  | ROZPOCET | 0 | 0 | 0 | 0 | 0 | 1 | 0 | 4 | -155535665
| VV |  | "001,101,102,201,301 - niky pro osazení hydrantů" (1+1+1+2+1)*0,65*0,65*0,28 |  | 0.71 | [12 empty] | VV | 2 | 2 | True | 1 | ROZPOCET
183 | K | 974031664 | Vysekání rýh ve zdivu cihelném na maltu vápennou nebo vápenocementovou pro vtahování nosníků do zdí, před vybouráním otvoru do hl. 150 mm, při v. nosníku do 150 mm | m | 45.25 |  | 0 | CS ÚRS 2019 02 |  | základní |  | 0 | 0 | 0 | 0.042 | 1.9005 | 4 | K | 2 |  |  |  | ROZPOCET | 0 | 0 | 0 | 0 | 0 | 1 | 0 | 4 | -1857663880
| VV |  | "001/023 - nový otvor v místě stáv. dveří - nosníky I č. 140" 5*1,5 |  | 7.5 | [12 empty] | VV | 2 | 2 | True | 0 | ROZPOCET
| VV |  | "001/022 - nové dveře - nosníky I č. 140" 3*1,5 |  | 4.5 | [12 empty] | VV | 2 | 2 | True | 0 | ROZPOCET
| VV |  | "022 - nové vstupní dveře - nosníky I č. 140" 3*1,4 |  | 4.2 | [12 empty] | VV | 2 | 2 | True | 0 | ROZPOCET
| VV |  | "022 - nové okno - nosníky I č. 140" 3*1,5 |  | 4.5 | [12 empty] | VV | 2 | 2 | True | 0 | ROZPOCET
| VV |  | "101/119 - nový otvor v místě stáv. okna - nosníky I č. 140" 5*(1,5-0,95) |  | 2.75 | [12 empty] | VV | 2 | 2 | True | 0 | ROZPOCET
| VV |  | "121/122 - otvor pro nové dveře v příčce - překlad RZP" 1,5 |  | 1.5 | [12 empty] | VV | 2 | 2 | True | 0 | ROZPOCET
| VV |  | "201/230 - nový otvor v místě stáv. okna - nosníky I č. 140" 4*(1,5-0,95) |  | 2.2 | [12 empty] | VV | 2 | 2 | True | 0 | ROZPOCET
| VV |  | "201/204 - otvor pro nové dveře v příčce - překlad RZP" 1,5 |  | 1.5 | [12 empty] | VV | 2 | 2 | True | 0 | ROZPOCET
| VV |  | "301/výtah - nový otvor v místě stáv. okna - nosníky I č. 140" 4*(1,5-0,95) |  | 2.2 | [12 empty] | VV | 2 | 2 | True | 0 | ROZPOCET
| VV |  | "001,101,102,201,301 - niky pro osazení hydrantů - překlady RZP dl. 120cm" (1+1+1+2+1)*2*1,2 |  | 14.4 | [12 empty] | VV | 2 | 2 | True | 0 | ROZPOCET
| VV |  | Součet |  | 45.25 | [12 empty] | VV | 2 | 4 | True | 1 | ROZPOCET
184 | K | 974031666 | Vysekání rýh ve zdivu cihelném na maltu vápennou nebo vápenocementovou pro vtahování nosníků do zdí, před vybouráním otvoru do hl. 150 mm, při v. nosníku do 250 mm | m | 29.7 |  | 0 | CS ÚRS 2019 02 |  | základní |  | 0 | 0 | 0 | 0.065 | 1.9305 | 4 | K | 2 |  |  |  | ROZPOCET | 0 | 0 | 0 | 0 | 0 | 1 | 0 | 4 | -1849151153
| VV |  | "101 - nový otvor ve stávajícím obvod. zdivu v nové části chodby u výtahu - nosníky I č. 160" 4*2,4 |  | 9.6 | [12 empty] | VV | 2 | 2 | True | 0 | ROZPOCET
| VV |  | "101 - nové okno - nosníky I č. 160" 3*2,3 |  | 6.9 | [12 empty] | VV | 2 | 2 | True | 0 | ROZPOCET
| VV |  | "201 - nový otvor ve stávajícím obvod. zdivu v nové části chodby u výtahu - nosníky I č. 160" 4*2,4 |  | 9.6 | [12 empty] | VV | 2 | 2 | True | 0 | ROZPOCET
| VV |  | "201 - nový otvor ve vnitřním zdivu (u m.č. 212) - nosníky I č. 160" 2*1,8 |  | 3.6 | [12 empty] | VV | 2 | 2 | True | 0 | ROZPOCET
| VV |  | Součet |  | 29.7 | [12 empty] | VV | 2 | 4 | True | 1 | ROZPOCET
185 | K | 976072221 | Vybourání kovových madel, zábradlí, dvířek, zděří, kotevních želez komínových a topných dvířek, ventilací apod., plochy do 0,30 m2, ze zdiva cihelného nebo kamenného | kus | 8 |  | 0 | CS ÚRS 2019 02 |  | základní |  | 0 | 0 | 0 | 0.009 | 0.072 | 4 | K | 2 |  |  |  | ROZPOCET | 0 | 0 | 0 | 0 | 0 | 1 | 0 | 4 | -1394658415
| VV |  | "018-020,113-118,217-220,308-311 - vybourání stávajících odvětracích mřížek" 8 |  | 8 | [12 empty] | VV | 2 | 2 | True | 1 | ROZPOCET
186 | K | 977312112 | Řezání stávajících betonových mazanin s vyztužením hloubky přes 50 do 100 mm | m | 73.9 |  | 0 | CS ÚRS 2019 02 |  | základní |  | 0 | 0 | 0 | 0 | 0 | 4 | K | 2 |  |  |  | ROZPOCET | 0 | 0 | 0 | 0 | 0 | 1 | 0 | 4 | 327413391
| VV |  | "Předpokládaná práce a její rozsah !" | [14 empty] | VV | 2 | 1 | True | 0 | ROZPOCET
| VV |  | "022,023 - bourání části stáv. podlahy v místě nové výtahové šachty a nového základového pásu" 4,0+3,7+2*2,2 |  | 12.1 | [12 empty] | VV | 2 | 2 | True | 0 | ROZPOCET
| VV |  | "025 - ŽB revizní šachta kanalizace - bourání ve stávající podlaze" (1,5+1,7)*2 |  | 6.4 | [12 empty] | VV | 2 | 2 | True | 0 | ROZPOCET
| VV |  | "101 - nová stěna tl. 200mm - vybourání rýhy ve stávající podlaze (teracová dlažba + betonová mazanina)" 2*6,4+0,2 |  | 13 | [12 empty] | VV | 2 | 2 | True | 0 | ROZPOCET
| VV |  | "202-205 - nové příčky tl. 150mm - vybourání rýh ve stávající podlaze (koberec, vlysy + betonová mazanina) " 2*(2*7,3+6,6) |  | 42.4 | [12 empty] | VV | 2 | 2 | True | 0 | ROZPOCET
| VV |  | Součet |  | 73.9 | [12 empty] | VV | 2 | 4 | True | 1 | ROZPOCET
187 | K | 978013121 | Otlučení vápenných nebo vápenocementových omítek vnitřních ploch stěn s vyškrabáním spar, s očištěním zdiva, v rozsahu přes 5 do 10 % | m2 | 138.714 |  | 0 | CS ÚRS 2019 02 |  | základní |  | 0 | 0 | 0 | 0.004 | 0.55486 | 4 | K | 2 |  |  |  | ROZPOCET | 0 | 0 | 0 | 0 | 0 | 1 | 0 | 4 | -1749330352
| VV |  | "dle kptl. 6" 138,714 |  | 138.714 | [12 empty] | VV | 2 | 2 | True | 1 | ROZPOCET
188 | K | 978013191 | Otlučení vápenných nebo vápenocementových omítek vnitřních ploch stěn s vyškrabáním spar, s očištěním zdiva, v rozsahu přes 50 do 100 % | m2 | 27.084 |  | 0 | CS ÚRS 2019 02 |  | základní |  | 0 | 0 | 0 | 0.046 | 1.2459 | 4 | K | 2 |  |  |  | ROZPOCET | 0 | 0 | 0 | 0 | 0 | 1 | 0 | 4 | 1611788583
| VV |  | "otlučení stávajících omítek v místech kde budou nové keramické obklady :" | [14 empty] | VV | 2 | 1 | True | 0 | ROZPOCET
| VV |  | "205,225" 2*1,2*1,5 |  | 3.6 | [12 empty] | VV | 2 | 2 | True | 0 | ROZPOCET
| VV |  | "204" 0,6*0,6+0,2*0,85 |  | 0.53 | [12 empty] | VV | 2 | 2 | True | 0 | ROZPOCET
| VV |  | "211" (1,2+0,5)*1,5 |  | 2.55 | [12 empty] | VV | 2 | 2 | True | 0 | ROZPOCET
| VV |  | "212" (1,39+2*0,4)*1,5 |  | 3.285 | [12 empty] | VV | 2 | 2 | True | 0 | ROZPOCET
| VV |  | "213" (2,95+2*0,6)*0,6+2*0,2*0,85 |  | 2.83 | [12 empty] | VV | 2 | 2 | True | 0 | ROZPOCET
| VV |  | "221-223,232" (4,5+2,9)*2,1-2,4*1,23+0,35*(2,4+2*1,23) |  | 14.289 | [12 empty] | VV | 2 | 2 | True | 0 | ROZPOCET
| VV |  | Součet |  | 27.084 | [12 empty] | VV | 2 | 4 | True | 1 | ROZPOCET
189 | K | 978059511 | Odsekání obkladů stěn včetně otlučení podkladní omítky až na zdivo z obkládaček vnitřních, z jakýchkoliv materiálů, plochy do 1 m2 | m2 | 17.776 |  | 0 | CS ÚRS 2019 02 |  | základní |  | 0 | 0 | 0 | 0.068 | 1.2088 | 4 | K | 2 |  |  |  | ROZPOCET | 0 | 0 | 0 | 0 | 0 | 1 | 0 | 4 | -1762481462
| VV |  | "otlučení stávajících keramický soklíků :" | [14 empty] | VV | 2 | 1 | True | 0 | ROZPOCET
| VV |  | "001" ((19,3+25,2+3*0,3+0,45+0,6+4,3+1,5)*2-2,0-4*1,4-(0,6+2*0,7+4*0,8+10*0,9)-1,17-1,3-1,6-1,54-1,64)*0,15 |  | 11.318 | [12 empty] | VV | 2 | 2 | True | 0 | ROZPOCET
| VV |  | (2*0,4+2*2*0,5+3*2*0,7+3*2*0,65+2*2*0,6+2*1,3+2*0,45+2*0,3+3*2*0,2)*0,15 |  | 2.79 | [12 empty] | VV | 2 | 2 | True | 0 | ROZPOCET
| VV |  | "022" ((9,55+3,4)*2-6,15-0,9)*0,15 |  | 2.828 | [12 empty] | VV | 2 | 2 | True | 0 | ROZPOCET
| VV |  | "024" (3,4+2,2)*0,15 |  | 0.84 | [12 empty] | VV | 2 | 2 | True | 0 | ROZPOCET
| VV |  | Součet |  | 17.776 | [12 empty] | VV | 2 | 4 | True | 1 | ROZPOCET
190 | K | 978059541 | Odsekání obkladů stěn včetně otlučení podkladní omítky až na zdivo z obkládaček vnitřních, z jakýchkoliv materiálů, plochy přes 1 m2 | m2 | 308.689 |  | 0 | CS ÚRS 2019 02 |  | základní |  | 0 | 0 | 0 | 0.068 | 20.9909 | 4 | K | 2 |  |  |  | ROZPOCET | 0 | 0 | 0 | 0 | 0 | 1 | 0 | 4 | 1087510330
| VV |  | "otlučení stávajících keramických obkladů :" | [14 empty] | VV | 2 | 1 | True | 0 | ROZPOCET
| VV |  | "1.PP :" | [14 empty] | VV | 2 | 1 | True | 0 | ROZPOCET
| VV |  | "003" (2*4,35-2*0,1+2,95)*2,1 |  | 24.045 | [12 empty] | VV | 2 | 2 | True | 0 | ROZPOCET
| VV |  | "009" (1,0+2,8)*2,1 |  | 7.98 | [12 empty] | VV | 2 | 2 | True | 0 | ROZPOCET
| VV |  | "010" (1,0+2,8)*2,1 |  | 7.98 | [12 empty] | VV | 2 | 2 | True | 0 | ROZPOCET
| VV |  | "011" ((2,5+3,8)*2-1,9-5*0,1)*2,1-1,3*0,35+0,45*(1,3+2*0,35) |  | 21.865 | [12 empty] | VV | 2 | 2 | True | 0 | ROZPOCET
| VV |  | "016,033,034,036" 4*1,2*1,5 |  | 7.2 | [12 empty] | VV | 2 | 2 | True | 0 | ROZPOCET
| VV |  | "018-021" ((6,4+2,73)*2-4*0,1)*2,1-2*0,8*1,97+0,35*2*2*2,1 |  | 37.294 | [12 empty] | VV | 2 | 2 | True | 0 | ROZPOCET
| VV |  | "026" (2*0,95+1,6+2,1)*2,1-0,9*2,1+1,2*1,5 |  | 11.67 | [12 empty] | VV | 2 | 2 | True | 0 | ROZPOCET
| VV |  | "037" (1,43+1,35)*2*1,5-0,6*1,5 |  | 7.44 | [12 empty] | VV | 2 | 2 | True | 0 | ROZPOCET
| VV |  | "038" (1,1+1,35)*2*1,5-0,6*1,5 |  | 6.45 | [12 empty] | VV | 2 | 2 | True | 0 | ROZPOCET
| VV |  | "108" 2,0*1,5 |  | 3 | [12 empty] | VV | 2 | 2 | True | 0 | ROZPOCET
| VV |  | "110" (1,2+1,59)*2*1,5-2*0,6*1,5 |  | 6.57 | [12 empty] | VV | 2 | 2 | True | 0 | ROZPOCET
| VV |  | "111" (0,9+1,59)*2*1,5-0,6*1,5 |  | 6.57 | [12 empty] | VV | 2 | 2 | True | 0 | ROZPOCET
| VV |  | "113-118" ((6,35+2,9)*2-7*0,1)*2,1-0,8*1,97-3*1,6*0,6+0,3*3*(1,6+2*0,6) |  | 35.444 | [12 empty] | VV | 2 | 2 | True | 0 | ROZPOCET
| VV |  | "124,125,126,128,129,130" 6*1,2*1,5 |  | 10.8 | [12 empty] | VV | 2 | 2 | True | 0 | ROZPOCET
| VV |  | "201,202,205,211,214,215,216,224,225,226,227,228,229" 15*1,2*1,5 |  | 27 | [12 empty] | VV | 2 | 2 | True | 0 | ROZPOCET
| VV |  | "217-220" ((6,3+2,85)*2-7*0,1)*2,1-3*1,04*0,65-0,9*2,1+0,2*3*(1,04+2*0,65) |  | 34.446 | [12 empty] | VV | 2 | 2 | True | 0 | ROZPOCET
| VV |  | "303" (1,39+2*0,5)*1,5 |  | 3.585 | [12 empty] | VV | 2 | 2 | True | 0 | ROZPOCET
| VV |  | "306,307,315,316,317,318,319,320" 8*1,2*1,5 |  | 14.4 | [12 empty] | VV | 2 | 2 | True | 0 | ROZPOCET
| VV |  | "308-313" ((6,3+2,95)*2-7*0,1)*2,1-3*1,05*0,6-0,9*2,1+0,2*3*(1,05+2*0,6) |  | 34.95 | [12 empty] | VV | 2 | 2 | True | 0 | ROZPOCET
| VV |  | Součet |  | 308.689 | [12 empty] | VV | 2 | 4 | True | 1 | ROZPOCET
191 | K | 978059641 | Odsekání obkladů stěn včetně otlučení podkladní omítky až na zdivo z obkládaček vnějších, z jakýchkoliv materiálů, plochy přes 1 m2 | m2 | 18.16 |  | 0 | CS ÚRS 2019 02 |  | základní |  | 0 | 0 | 0 | 0.089 | 1.6162 | 4 | K | 2 |  |  |  | ROZPOCET | 0 | 0 | 0 | 0 | 0 | 1 | 0 | 4 | 621535126
| VV |  | "042 - otlučení stávajícího obkladu z kabřince" 10,2*2,3-2*2,0*1,4-1,55*2,0+0,25*2*(2,0+1,4)*2 |  | 18.16 | [12 empty] | VV | 2 | 2 | True | 1 | ROZPOCET
192 | K | 997013213 | Vnitrostaveništní doprava suti a vybouraných hmot vodorovně do 50 m svisle ručně pro budovy a haly výšky přes 9 do 12 m | t | 259.676 |  | 0 | CS ÚRS 2019 02 |  | základní |  | 0 | 0 | 0 | 0 | 0 | 4 | K | 2 |  |  |  | ROZPOCET | 0 | 0 | 0 | 0 | 0 | 1 | 0 | 4 | -1681476516
| VV |  | "dle kptl. 96+712B+762B+763B+764B+766B+767B+771B+775B+776B+784+787B" 238,954+1,145+0,61+1,523+0,297+0,160+0,74+10,874+1,502+0,526+2,719+0,626 |  | 259.676 | [12 empty] | VV | 2 | 2 | True | 1 | ROZPOCET
193 | K | 997013501 | Odvoz suti a vybouraných hmot na skládku nebo meziskládku se složením, na vzdálenost do 1 km | t | 259.676 |  | 0 | CS ÚRS 2019 02 |  | základní |  | 0 | 0 | 0 | 0 | 0 | 4 | K | 2 |  |  |  | ROZPOCET | 0 | 0 | 0 | 0 | 0 | 1 | 0 | 4 | 1200872497
| VV |  | "dle kptl. 96+712B+762B+763B+764B+766B+767B+771B+775B+776B+784+787B" 238,954+1,145+0,61+1,523+0,297+0,160+0,74+10,874+1,502+0,526+2,719+0,626 |  | 259.676 | [12 empty] | VV | 2 | 2 | True | 1 | ROZPOCET
194 | K | 997013509 | Odvoz suti a vybouraných hmot na skládku nebo meziskládku se složením, na vzdálenost Příplatek k ceně za každý další i započatý 1 km přes 1 km | t | 4396.863 |  | 0 | CS ÚRS 2019 02 |  | základní |  | 0 | 0 | 0 | 0 | 0 | 4 | K | 2 |  |  |  | ROZPOCET | 0 | 0 | 0 | 0 | 0 | 1 | 0 | 4 | 61722152
| VV |  | "dle kptl. 96+712B+762B+763B+766B+771B+775B+776B+784+787B" (238,954+1,145+0,61+1,523+0,160+10,874+1,502+0,526+2,719+0,626)*(18-1) |  | 4396.863 | [12 empty] | VV | 2 | 2 | True | 1 | ROZPOCET
195 | K | 9970138031x | Poplatek za uložení stavebního odpadu na skládce (skládkovné) cihelného a betonového | t | 245.378 |  | 0 |  |  | základní |  | 0 | 0 | 0 | 0 | 0 | 4 | K | 2 |  |  |  | ROZPOCET | 0 | 0 | 0 | 0 | 0 | 1 | 0 | 4 | -291013240
| VV |  | "dle kptl. 96+771B+784" 0,97*238,954+10,874+2,719 |  | 245.378 | [12 empty] | VV | 2 | 2 | True | 1 | ROZPOCET
196 | K | 997013811 | Poplatek za uložení stavebního odpadu na skládce (skládkovné) dřevěného zatříděného do Katalogu odpadů pod kódem 170 201 | t | 0.61 |  | 0 | CS ÚRS 2019 02 |  | základní |  | 0 | 0 | 0 | 0 | 0 | 4 | K | 2 |  |  |  | ROZPOCET | 0 | 0 | 0 | 0 | 0 | 1 | 0 | 4 | -2016909197
| VV |  | "dle kptl. 762B" 0,61 |  | 0.61 | [12 empty] | VV | 2 | 2 | True | 1 | ROZPOCET
197 | K | 997013831 | Poplatek za uložení stavebního odpadu na skládce (skládkovné) směsného stavebního a demoličního zatříděného do Katalogu odpadů pod kódem 170 904 | t | 12.651 |  | 0 | CS ÚRS 2019 02 |  | základní |  | 0 | 0 | 0 | 0 | 0 | 4 | K | 2 |  |  |  | ROZPOCET | 0 | 0 | 0 | 0 | 0 | 1 | 0 | 4 | -686868362
| VV |  | "dle kptl. 96+712B+763B+766B+775B+776B+787B" 0,03*238,954+1,145+1,523+0,160+1,502+0,526+0,626 |  | 12.651 | [12 empty] | VV | 2 | 2 | True | 1 | ROZPOCET
| D | 99 | Přesun hmot |  |  |  | 0 |  |  |  |  | 0 |  | 0 |  | 0 | 1 | D | 1 |  |  |  | ROZPOCET | [6 empty] | 0
198 | K | 998018002 | Přesun hmot pro budovy občanské výstavby, bydlení, výrobu a služby ruční - bez užití mechanizace vodorovná dopravní vzdálenost do 100 m pro budovy s jakoukoliv nosnou konstrukcí výšky přes 6 do 12 m | t | 347.246 |  | 0 | CS ÚRS 2019 02 |  | základní |  | 0 | 0 | 0 | 0 | 0 | 4 | K | 2 |  |  |  | ROZPOCET | 0 | 0 | 0 | 0 | 0 | 1 | 0 | 4 | -589651769
| D | PSV | Práce a dodávky PSV |  |  |  | 0 |  |  |  |  | 0 |  | 69.9325 |  | 19.4746 | 2 | D | 0 |  |  |  | ROZPOCET | [6 empty] | 0
| D | 711 | Izolace proti vodě, vlhkosti a plynům |  |  |  | 0 |  |  |  |  | 0 |  | 3.2522 |  | 0 | 2 | D | 1 |  |  |  | ROZPOCET | [6 empty] | 0
199 | K | 711111001 | Provedení izolace proti zemní vlhkosti natěradly a tmely za studena na ploše vodorovné V nátěrem penetračním | m2 | 287.586 |  | 0 | CS ÚRS 2019 02 |  | základní |  | 0 | 0 | 0 | 0 | 0 | 16 | K | 2 |  |  |  | ROZPOCET | 0 | 0 | 0 | 0 | 0 | 1 | 0 | 16 | 893561114
| VV |  | "Předpokládaná práce a její rozsah !" | [14 empty] | VV | 2 | 1 | True | 0 | ROZPOCET
| VV |  | "nová skladba podlah - nová hydroizolace :" | [14 empty] | VV | 2 | 1 | True | 0 | ROZPOCET
| VV |  | "001" 160,53 |  | 160.53 | [12 empty] | VV | 2 | 2 | True | 0 | ROZPOCET
| VV |  | "009-011" 2,76+2,76+7,91 |  | 13.43 | [12 empty] | VV | 2 | 2 | True | 0 | ROZPOCET
| VV |  | "018-021" 5,86+4,23+2,45+5,23 |  | 17.77 | [12 empty] | VV | 2 | 2 | True | 0 | ROZPOCET
| VV |  | "026 " 71,89 |  | 71.89 | [12 empty] | VV | 2 | 2 | True | 0 | ROZPOCET
| VV |  | "037,038" 1,9+1,5 |  | 3.4 | [12 empty] | VV | 2 | 2 | True | 0 | ROZPOCET
| VV |  | "výtahová šachta - hydroizolace ve výtahové šachtě" 2,45*2,15 |  | 5.268 | [12 empty] | VV | 2 | 2 | True | 0 | ROZPOCET
| VV |  | "výtahová šachta - doplnění hydroizolace okolo výtahové šachty a v místě nového základu (předpokládaný rozsah !)" | [14 empty] | VV | 2 | 1 | True | 0 | ROZPOCET
| VV |  | 4,0*3,7-2,45*2,15+2,2*0,95 |  | 11.623 | [12 empty] | VV | 2 | 2 | True | 0 | ROZPOCET
| VV |  | "025 - nová obvodová stěna ze štípaných betonových tvárnic" 3,75*0,3 |  | 1.125 | [12 empty] | VV | 2 | 2 | True | 0 | ROZPOCET
| VV |  | "025 - ŽB revizní šachta kanalizace - dno a okolo šachty" 1,5*1,7 |  | 2.55 | [12 empty] | VV | 2 | 2 | True | 0 | ROZPOCET
| VV |  | Součet |  | 287.586 | [12 empty] | VV | 2 | 4 | True | 1 | ROZPOCET
200 | K | 711112001 | Provedení izolace proti zemní vlhkosti natěradly a tmely za studena na ploše svislé S nátěrem penetračním | m2 | 20.41 |  | 0 | CS ÚRS 2019 02 |  | základní |  | 0 | 0 | 0 | 0 | 0 | 16 | K | 2 |  |  |  | ROZPOCET | 0 | 0 | 0 | 0 | 0 | 1 | 0 | 16 | 1923866213
| VV |  | "výtahová šachta - svislá hydroizolace výtahové šachty" (2,45+2,15)*2*1,55 |  | 14.26 | [12 empty] | VV | 2 | 2 | True | 0 | ROZPOCET
| VV |  | "025 - nová obvodová stěna ze štípaných betonových tvárnic" 3,75*0,2 |  | 0.75 | [12 empty] | VV | 2 | 2 | True | 0 | ROZPOCET
| VV |  | "025 - ŽB revizní šachta kanalizace - stěny" (0,9+1,1)*2*1,35 |  | 5.4 | [12 empty] | VV | 2 | 2 | True | 0 | ROZPOCET
| VV |  | Součet |  | 20.41 | [12 empty] | VV | 2 | 4 | True | 1 | ROZPOCET
201 | M | 11163150 | lak penetrační asfaltový | t | 0.093 |  | 0 | CS ÚRS 2019 02 |  | základní |  | 0 | 1 | 0.093 | 0 | 0 | 32 | M | 2 |  |  |  | ROZPOCET | 0 | 0 | 0 | 0 | 0 | 1 | 0 | 16 | -1385177571
| VV |  | 287,586*0,0003+20,41*0,00035 |  | 0.093 | [12 empty] | VV | 2 | 2 | True | 1 | ROZPOCET
202 | K | 711141559 | Provedení izolace proti zemní vlhkosti pásy přitavením NAIP na ploše vodorovné V | m2 | 575.172 |  | 0 | CS ÚRS 2019 02 |  | základní |  | 0 | 0.0004 | 0.23007 | 0 | 0 | 16 | K | 2 |  |  |  | ROZPOCET | 0 | 0 | 0 | 0 | 0 | 1 | 0 | 16 | -1577534669
| VV |  | 2*287,586 |  | 575.172 | [12 empty] | VV | 2 | 2 | True | 1 | ROZPOCET
203 | K | 711142559 | Provedení izolace proti zemní vlhkosti pásy přitavením NAIP na ploše svislé S | m2 | 40.82 |  | 0 | CS ÚRS 2019 02 |  | základní |  | 0 | 0.0004 | 0.016328 | 0 | 0 | 16 | K | 2 |  |  |  | ROZPOCET | 0 | 0 | 0 | 0 | 0 | 1 | 0 | 16 | 1186100046
| VV |  | 2*20,41 |  | 40.82 | [12 empty] | VV | 2 | 2 | True | 1 | ROZPOCET
204 | M | 62836110 | pás asfaltový natavitelný oxidovaný tl. 4mm s vložkou z hliníkové fólie / hliníkové fólie s textilií, se spalitelnou PE folií nebo jemnozrnným minerálním posypem | m2 | 710.432 |  | 0 | CS ÚRS 2019 02 |  | základní |  | 0 | 0.0041 | 2.9128 | 0 | 0 | 32 | M | 2 |  |  |  | ROZPOCET | 0 | 0 | 0 | 0 | 0 | 1 | 0 | 16 | 87467585
| VV |  | 575,172*1,15+40,82*1,20 |  | 710.432 | [12 empty] | VV | 2 | 2 | True | 1 | ROZPOCET
205 | K | 711199095 | Příplatek k cenám provedení izolace proti zemní vlhkosti za plochu do 10 m2 natěradly za studena nebo za horka | m2 | 13.225 |  | 0 | CS ÚRS 2019 02 |  | základní |  | 0 | 0 | 0 | 0 | 0 | 16 | K | 2 |  |  |  | ROZPOCET | 0 | 0 | 0 | 0 | 0 | 1 | 0 | 16 | 1635945982
| VV |  | "Předpokládaná práce a její rozsah !" | [14 empty] | VV | 2 | 1 | True | 0 | ROZPOCET
| VV |  | "nová skladba podlah - nová hydroizolace :" | [14 empty] | VV | 2 | 1 | True | 0 | ROZPOCET
| VV |  | "037,038" 1,9+1,5 |  | 3.4 | [12 empty] | VV | 2 | 2 | True | 0 | ROZPOCET
| VV |  | "025 - nová obvodová stěna ze štípaných betonových tvárnic" 3,75*(0,3+0,2) |  | 1.875 | [12 empty] | VV | 2 | 2 | True | 0 | ROZPOCET
| VV |  | "025 - ŽB revizní šachta kanalizace" 1,5*1,7+(0,9+1,1)*2*1,35 |  | 7.95 | [12 empty] | VV | 2 | 2 | True | 0 | ROZPOCET
| VV |  | Součet |  | 13.225 | [12 empty] | VV | 2 | 4 | True | 1 | ROZPOCET
206 | K | 711199097 | Příplatek k cenám provedení izolace proti zemní vlhkosti za plochu do 10 m2 pásy přitavením NAIP nebo termoplasty | m2 | 26.45 |  | 0 | CS ÚRS 2019 02 |  | základní |  | 0 | 0 | 0 | 0 | 0 | 16 | K | 2 |  |  |  | ROZPOCET | 0 | 0 | 0 | 0 | 0 | 1 | 0 | 16 | -1083234647
| VV |  | 2*13,225 |  | 26.45 | [12 empty] | VV | 2 | 2 | True | 1 | ROZPOCET
207 | K | 998711102 | Přesun hmot pro izolace proti vodě, vlhkosti a plynům stanovený z hmotnosti přesunovaného materiálu vodorovná dopravní vzdálenost do 50 m v objektech výšky přes 6 do 12 m | t | 3.252 |  | 0 | CS ÚRS 2019 02 |  | základní |  | 0 | 0 | 0 | 0 | 0 | 16 | K | 2 |  |  |  | ROZPOCET | 0 | 0 | 0 | 0 | 0 | 1 | 0 | 16 | 1607016167
208 | K | 998711181 | Přesun hmot pro izolace proti vodě, vlhkosti a plynům stanovený z hmotnosti přesunovaného materiálu Příplatek k cenám za přesun prováděný bez použití mechanizace pro jakoukoliv výšku objektu | t | 3.252 |  | 0 | CS ÚRS 2019 02 |  | základní |  | 0 | 0 | 0 | 0 | 0 | 16 | K | 2 |  |  |  | ROZPOCET | 0 | 0 | 0 | 0 | 0 | 1 | 0 | 16 | -30579357
| D | 711B | Izolace proti vodě, vlhkosti a plynům - bourání |  |  |  | 0 |  |  |  |  | 0 |  | 0 |  | 0 | 2 | D | 1 |  |  |  | ROZPOCET | [6 empty] | 0
209 | K | 711131811 | Odstranění izolace proti zemní vlhkosti na ploše vodorovné V | m2 | 286.293 |  | 0 | CS ÚRS 2019 02 |  | základní |  | 0 | 0 | 0 | 0.004 | 1.1452 | 16 | K | 2 |  |  |  | ROZPOCET | 0 | 0 | 0 | 0 | 0 | 1 | 0 | 16 | -882339282
| VV |  | "Předpokládaná práce a její rozsah !" | [14 empty] | VV | 2 | 1 | True | 0 | ROZPOCET
| VV |  | "022,023 - odstraněnní části stáv. hydroizolace v místě nové výtahové šachty a nového základového pásu" 3,85*3,55+2,35*0,65 |  | 15.195 | [12 empty] | VV | 2 | 2 | True | 0 | ROZPOCET
| VV |  | "dmtž stávajících podlah - odstranění stáv. hydroizolace :" | [14 empty] | VV | 2 | 1 | True | 0 | ROZPOCET
| VV |  | "001 (stávající 001,023-025,035)" 60,55+37,4+13,2+11,2+40,4 |  | 162.75 | [12 empty] | VV | 2 | 2 | True | 0 | ROZPOCET
| VV |  | "009-011 (stávající 008-014)" (2,5+1,5+1,5+1,9+2,9+1,25+1,25)*1,05 |  | 13.44 | [12 empty] | VV | 2 | 2 | True | 0 | ROZPOCET
| VV |  | "018-021 (stávající 018-021)" (2,0+6,9+2,0+6,9)*1,05 |  | 18.69 | [12 empty] | VV | 2 | 2 | True | 0 | ROZPOCET
| VV |  | "část 026 (stávající 026-032)" (4,2+1,5+1,5+17,65+7,4+17,2+19,9)*1,05 |  | 72.818 | [12 empty] | VV | 2 | 2 | True | 0 | ROZPOCET
| VV |  | "037,038 (stávající 037,038)" 1,9+1,5 |  | 3.4 | [12 empty] | VV | 2 | 2 | True | 0 | ROZPOCET
| VV |  | Součet |  | 286.293 | [12 empty] | VV | 2 | 4 | True | 1 | ROZPOCET
| D | 712 | Povlakové krytiny |  |  |  | 0 |  |  |  |  | 0 |  | 0.078279 |  | 0 | 2 | D | 1 |  |  |  | ROZPOCET | [6 empty] | 0
210 | K | 7123636051x | Provedení povlakové krytiny střech plochých do 10° s mechanicky kotvenou izolací včetně položení fólie a horkovzdušného svaření tl. tepelné izolace 280 mm budovy výšky do 18 m, kotvené do betonu . | m2 | 16.468 |  | 0 |  |  | základní |  | 0 | 0.0002845 | 0.0046851 | 0 | 0 | 16 | K | 2 |  |  |  | ROZPOCET | 0 | 0 | 0 | 0 | 0 | 1 | 0 | 16 | -1637131474
| VV |  | "nové ploché střechy - krytina z folie :" | [14 empty] | VV | 2 | 1 | True | 0 | ROZPOCET
| VV |  | "střecha nad m.č. 201" 3,6*2,55 |  | 9.18 | [12 empty] | VV | 2 | 2 | True | 0 | ROZPOCET
| VV |  | "střecha nad výtahovou šachtou" 2,75*2,65 |  | 7.288 | [12 empty] | VV | 2 | 2 | True | 0 | ROZPOCET
| VV |  | Součet |  | 16.468 | [12 empty] | VV | 2 | 4 | True | 1 | ROZPOCET
211 | K | 712861705 | Provedení povlakové krytiny střech samostatným vytažením izolačního povlaku fólií na konstrukce převyšující úroveň střechy, přilepenou se svařovanými spoji | m2 | 3.525 |  | 0 | CS ÚRS 2019 02 |  | základní |  | 0 | 3e-05 | 0.00010575 | 0 | 0 | 16 | K | 2 |  |  |  | ROZPOCET | 0 | 0 | 0 | 0 | 0 | 1 | 0 | 16 | 152245353
| VV |  | "vytažení folie na stěny :" | [14 empty] | VV | 2 | 1 | True | 0 | ROZPOCET
| VV |  | "střecha nad m.č. 201" (3,6+2*2,55)*0,25 |  | 2.175 | [12 empty] | VV | 2 | 2 | True | 0 | ROZPOCET
| VV |  | "střecha nad výtahovou šachtou" (2,75+2,65)*0,25 |  | 1.35 | [12 empty] | VV | 2 | 2 | True | 0 | ROZPOCET
| VV |  | Součet |  | 3.525 | [12 empty] | VV | 2 | 4 | True | 1 | ROZPOCET
212 | M | 28322012 | fólie hydroizolační střešní mPVC mechanicky kotvená tl 1,5mm šedá | m2 | 23.168 |  | 0 | CS ÚRS 2019 02 |  | základní |  | 0 | 0.0019 | 0.044019 | 0 | 0 | 32 | M | 2 |  |  |  | ROZPOCET | 0 | 0 | 0 | 0 | 0 | 1 | 0 | 16 | 1335506977
| VV |  | 16,468*1,15+3,525*1,20 |  | 23.168 | [12 empty] | VV | 2 | 2 | True | 1 | ROZPOCET
213 | K | 712363673 | Provedení povlakové krytiny střech plochých do 10° s mechanicky kotvenou izolací ostatní práce mechanické kotvení plechových lišt do rš 200 mm do podkladu z betonu | m | 28.2 |  | 0 | CS ÚRS 2019 02 |  | základní |  | 0 | 0 | 0 | 0 | 0 | 16 | K | 2 |  |  |  | ROZPOCET | 0 | 0 | 0 | 0 | 0 | 1 | 0 | 16 | -1566164840
| VV |  | "nové ploché střechy :" | [14 empty] | VV | 2 | 1 | True | 0 | ROZPOCET
| VV |  | "lišta stěnová :" | [14 empty] | VV | 2 | 1 | True | 0 | ROZPOCET
| VV |  | "střecha nad m.č. 201" 3,6+2*2,55 |  | 8.7 | [12 empty] | VV | 2 | 2 | True | 0 | ROZPOCET
| VV |  | "střecha nad výtahovou šachtou" 2,75+2,65 |  | 5.4 | [12 empty] | VV | 2 | 2 | True | 0 | ROZPOCET
| VV |  | Mezisoučet |  | 14.1 | [12 empty] | VV | 2 | 3 | True | 0 | ROZPOCET
| VV |  | "lišta koutová :" | [14 empty] | VV | 2 | 1 | True | 0 | ROZPOCET
| VV |  | "střecha nad m.č. 201" 3,6+2*2,55 |  | 8.7 | [12 empty] | VV | 2 | 2 | True | 0 | ROZPOCET
| VV |  | "střecha nad výtahovou šachtou" 2,75+2,65 |  | 5.4 | [12 empty] | VV | 2 | 2 | True | 0 | ROZPOCET
| VV |  | Mezisoučet |  | 14.1 | [12 empty] | VV | 2 | 3 | True | 0 | ROZPOCET
| VV |  | Součet |  | 28.2 | [12 empty] | VV | 2 | 4 | True | 1 | ROZPOCET
214 | M | 13880012 | lišta stěnová vyhnutá z poplastovaného plechu (PVC-P) rš 100mm | m | 14.805 |  | 0 | CS ÚRS 2019 02 |  | základní |  | 0 | 0.0005 | 0.0074025 | 0 | 0 | 32 | M | 2 |  |  |  | ROZPOCET | 0 | 0 | 0 | 0 | 0 | 1 | 0 | 16 | -1004259468
| VV |  | 14,1*1,05 |  | 14.805 | [12 empty] | VV | 2 | 2 | True | 1 | ROZPOCET
215 | M | 55344006 | lišta L koutová vnitřní z poplastovaného plechu (PVC-P) rš 100mm | m | 14.805 |  | 0 | CS ÚRS 2019 02 |  | základní |  | 0 | 0.00056 | 0.0082908 | 0 | 0 | 32 | M | 2 |  |  |  | ROZPOCET | 0 | 0 | 0 | 0 | 0 | 1 | 0 | 16 | 2075689765
| VV |  | 14,1*1,05 |  | 14.805 | [12 empty] | VV | 2 | 2 | True | 1 | ROZPOCET
216 | K | 712363692x | Provedení povlakové krytiny mechanicky kotvené - mechanické kotvení plechových lišt přes rš 200 mm do podkladu ze dřeva | m | 9 |  | 0 |  |  | základní |  | 0 | 0.00012 | 0.00108 | 0 | 0 | 16 | K | 2 |  |  |  | ROZPOCET | 0 | 0 | 0 | 0 | 0 | 1 | 0 | 16 | 1994859362
| VV |  | závětrné lišty :" | [14 empty] | VV | 2 | 1 | True | 0 | ROZPOCET
| VV |  | "střecha nad výtahovou šachtou" 2,65 |  | 2.65 | [12 empty] | VV | 2 | 2 | True | 0 | ROZPOCET
| VV |  | Mezisoučet |  | 2.65 | [12 empty] | VV | 2 | 3 | True | 0 | ROZPOCET
| VV |  | "okapové lišty :" | [14 empty] | VV | 2 | 1 | True | 0 | ROZPOCET
| VV |  | "střecha nad m.č. 201" 3,6 |  | 3.6 | [12 empty] | VV | 2 | 2 | True | 0 | ROZPOCET
| VV |  | "střecha nad výtahovou šachtou" 2,75 |  | 2.75 | [12 empty] | VV | 2 | 2 | True | 0 | ROZPOCET
| VV |  | Mezisoučet |  | 6.35 | [12 empty] | VV | 2 | 3 | True | 0 | ROZPOCET
| VV |  | Součet |  | 9 | [12 empty] | VV | 2 | 4 | True | 1 | ROZPOCET
217 | M | 13880008 | okapnice široká z poplastovaného plechu (PVC-P) rš 300mm | m | 6.668 |  | 0 | CS ÚRS 2019 02 |  | základní |  | 0 | 0.0005 | 0.003334 | 0 | 0 | 32 | M | 2 |  |  |  | ROZPOCET | 0 | 0 | 0 | 0 | 0 | 1 | 0 | 16 | -2011046361
| VV |  | 6,35*1,05 |  | 6.668 | [12 empty] | VV | 2 | 2 | True | 1 | ROZPOCET
218 | M | 55344502 | lišta závětrná z poplastovaného plechu (PVC-P) rš 300mm | m | 2.783 |  | 0 | CS ÚRS 2019 02 |  | základní |  | 0 | 0.0015 | 0.0041745 | 0 | 0 | 32 | M | 2 |  |  |  | ROZPOCET | 0 | 0 | 0 | 0 | 0 | 1 | 0 | 16 | -1263843080
| VV |  | 2,65*1,05 |  | 2.783 | [12 empty] | VV | 2 | 2 | True | 1 | ROZPOCET
219 | K | 712391171 | Provedení povlakové krytiny střech plochých do 10° -ostatní práce provedení vrstvy textilní podkladní | m2 | 16.468 |  | 0 | CS ÚRS 2019 02 |  | základní |  | 0 | 0 | 0 | 0 | 0 | 16 | K | 2 |  |  |  | ROZPOCET | 0 | 0 | 0 | 0 | 0 | 1 | 0 | 16 | 782532820
| VV |  | "nové ploché střechy - podkladní geotextilie :" | [14 empty] | VV | 2 | 1 | True | 0 | ROZPOCET
| VV |  | "střecha nad m.č. 201" 3,6*2,55 |  | 9.18 | [12 empty] | VV | 2 | 2 | True | 0 | ROZPOCET
| VV |  | "střecha nad výtahovou šachtou" 2,75*2,65 |  | 7.288 | [12 empty] | VV | 2 | 2 | True | 0 | ROZPOCET
| VV |  | Součet |  | 16.468 | [12 empty] | VV | 2 | 4 | True | 1 | ROZPOCET
220 | M | 69311081 | geotextilie netkaná separační, ochranná, filtrační, drenážní PES 300g/m2 | m2 | 17.291 |  | 0 | CS ÚRS 2019 02 |  | základní |  | 0 | 0.0003 | 0.0051873 | 0 | 0 | 32 | M | 2 |  |  |  | ROZPOCET | 0 | 0 | 0 | 0 | 0 | 1 | 0 | 16 | 1959251602
| VV |  | 16,468*1,05 |  | 17.291 | [12 empty] | VV | 2 | 2 | True | 1 | ROZPOCET
221 | K | 998712102 | Přesun hmot pro povlakové krytiny stanovený z hmotnosti přesunovaného materiálu vodorovná dopravní vzdálenost do 50 m v objektech výšky přes 6 do 12 m | t | 0.078 |  | 0 | CS ÚRS 2019 02 |  | základní |  | 0 | 0 | 0 | 0 | 0 | 16 | K | 2 |  |  |  | ROZPOCET | 0 | 0 | 0 | 0 | 0 | 1 | 0 | 16 | -657861787
222 | K | 998712181 | Přesun hmot pro povlakové krytiny stanovený z hmotnosti přesunovaného materiálu Příplatek k cenám za přesun prováděný bez použití mechanizace pro jakoukoliv výšku objektu | t | 0.078 |  | 0 | CS ÚRS 2019 02 |  | základní |  | 0 | 0 | 0 | 0 | 0 | 16 | K | 2 |  |  |  | ROZPOCET | 0 | 0 | 0 | 0 | 0 | 1 | 0 | 16 | -1546482447
| D | 713 | Izolace tepelné |  |  |  | 0 |  |  |  |  | 0 |  | 0.20408 |  | 0 | 2 | D | 1 |  |  |  | ROZPOCET | [6 empty] | 0
223 | K | 713121111 | Montáž tepelné izolace podlah rohožemi, pásy, deskami, dílci, bloky (izolační materiál ve specifikaci) kladenými volně jednovrstvá | m2 | 17.696 |  | 0 | CS ÚRS 2019 02 |  | základní |  | 0 | 0 | 0 | 0 | 0 | 16 | K | 2 |  |  |  | ROZPOCET | 0 | 0 | 0 | 0 | 0 | 1 | 0 | 16 | 798513375
| VV |  | "nová skladba podlah - minerální izolace tl. 20mm :" | [14 empty] | VV | 2 | 1 | True | 0 | ROZPOCET
| VV |  | "101 - nová část chodby u výtahové šachty" (4,21*1,9+0,25*1,17) |  | 8.292 | [12 empty] | VV | 2 | 2 | True | 0 | ROZPOCET
| VV |  | "201 - nová část chodby u výtahové šachty" (4,21*1,9+0,25*1,17) |  | 8.292 | [12 empty] | VV | 2 | 2 | True | 0 | ROZPOCET
| VV |  | "301 - nová část chodby u výtahové šachty" 0,95*1,17 |  | 1.112 | [12 empty] | VV | 2 | 2 | True | 0 | ROZPOCET
| VV |  | Součet |  | 17.696 | [12 empty] | VV | 2 | 4 | True | 1 | ROZPOCET
224 | M | 63151434 | deska tepelně izolační minerální plovoucích podlah λ=0,036-0,037 tl 20mm | m2 | 18.05 |  | 0 | CS ÚRS 2019 02 |  | základní |  | 0 | 0.002 | 0.0361 | 0 | 0 | 32 | M | 2 |  |  |  | ROZPOCET | 0 | 0 | 0 | 0 | 0 | 1 | 0 | 16 | 1826570008
| VV |  | 17,696*1,02 |  | 18.05 | [12 empty] | VV | 2 | 2 | True | 1 | ROZPOCET
225 | K | 713141135 | Montáž tepelné izolace střech plochých rohožemi, pásy, deskami, dílci, bloky (izolační materiál ve specifikaci) přilepenými za studena bodově, jednovrstvá | m2 | 32.935 |  | 0 | CS ÚRS 2019 02 |  | základní |  | 0 | 0.00058 | 0.019102 | 0 | 0 | 16 | K | 2 |  |  |  | ROZPOCET | 0 | 0 | 0 | 0 | 0 | 1 | 0 | 16 | 1557541364
| VV |  | "nové ploché střechy - desky z polystyrénu 2x tl. 140mm :" | [14 empty] | VV | 2 | 1 | True | 0 | ROZPOCET
| VV |  | "střecha nad m.č. 201" 2*3,6*2,55 |  | 18.36 | [12 empty] | VV | 2 | 2 | True | 0 | ROZPOCET
| VV |  | "střecha nad výtahovou šachtou" 2*2,75*2,65 |  | 14.575 | [12 empty] | VV | 2 | 2 | True | 0 | ROZPOCET
| VV |  | Součet |  | 32.935 | [12 empty] | VV | 2 | 4 | True | 1 | ROZPOCET
226 | M | 28375990 | deska EPS 150 do plochých střech a podlah λ=0,035 tl 140mm | m2 | 33.594 |  | 0 | CS ÚRS 2019 02 |  | základní |  | 0 | 0.0042 | 0.14109 | 0 | 0 | 32 | M | 2 |  |  |  | ROZPOCET | 0 | 0 | 0 | 0 | 0 | 1 | 0 | 16 | 975508547
| VV |  | 32,935*1,02 |  | 33.594 | [12 empty] | VV | 2 | 2 | True | 1 | ROZPOCET
227 | K | 713191132 | Montáž tepelné izolace stavebních konstrukcí - doplňky a konstrukční součásti podlah, stropů vrchem nebo střech překrytím fólií separační z PE | m2 | 17.696 |  | 0 | CS ÚRS 2019 02 |  | základní |  | 0 | 0 | 0 | 0 | 0 | 16 | K | 2 |  |  |  | ROZPOCET | 0 | 0 | 0 | 0 | 0 | 1 | 0 | 16 | 1717942978
| VV |  | "nová skladba podlah - separační folie na minerální izolaci tl. 20mm" 17,696 |  | 17.696 | [12 empty] | VV | 2 | 2 | True | 1 | ROZPOCET
228 | M | 28329042 | fólie PE separační či ochranná tl. 0,2mm | m2 | 19.466 |  | 0 | CS ÚRS 2019 02 |  | základní |  | 0 | 0.0004 | 0.0077864 | 0 | 0 | 32 | M | 2 |  |  |  | ROZPOCET | 0 | 0 | 0 | 0 | 0 | 1 | 0 | 16 | 1274422615
| VV |  | 17,696*1,10 |  | 19.466 | [12 empty] | VV | 2 | 2 | True | 1 | ROZPOCET
229 | K | 998713102 | Přesun hmot pro izolace tepelné stanovený z hmotnosti přesunovaného materiálu vodorovná dopravní vzdálenost do 50 m v objektech výšky přes 6 m do 12 m | t | 0.204 |  | 0 | CS ÚRS 2019 02 |  | základní |  | 0 | 0 | 0 | 0 | 0 | 16 | K | 2 |  |  |  | ROZPOCET | 0 | 0 | 0 | 0 | 0 | 1 | 0 | 16 | 2090998536
230 | K | 998713181 | Přesun hmot pro izolace tepelné stanovený z hmotnosti přesunovaného materiálu Příplatek k cenám za přesun prováděný bez použití mechanizace pro jakoukoliv výšku objektu | t | 0.204 |  | 0 | CS ÚRS 2019 02 |  | základní |  | 0 | 0 | 0 | 0 | 0 | 16 | K | 2 |  |  |  | ROZPOCET | 0 | 0 | 0 | 0 | 0 | 1 | 0 | 16 | -910956327
| D | 751 | Vzduchotechnika |  |  |  | 0 |  |  |  |  | 0 |  | 0.06179 |  | 0 | 2 | D | 1 |  |  |  | ROZPOCET | [6 empty] | 0
231 | K | 751510042 | Vzduchotechnické potrubí z pozinkovaného plechu kruhové, trouba spirálně vinutá bez příruby, průměru přes 100 do 200 mm | m | 18.5 |  | 0 | CS ÚRS 2019 02 |  | základní |  | 0 | 0.00312 | 0.05772 | 0 | 0 | 16 | K | 2 |  |  |  | ROZPOCET | 0 | 0 | 0 | 0 | 0 | 1 | 0 | 16 | 577366873
| VV |  | "002-009 - VZT potrubí DN 150mm" 9,5+2,0 |  | 11.5 | [12 empty] | VV | 2 | 2 | True | 0 | ROZPOCET
| VV |  | "210,211,221,231 - VZT potrubí DN 150mm" 5,5+3*0,5 |  | 7 | [12 empty] | VV | 2 | 2 | True | 0 | ROZPOCET
| VV |  | Součet |  | 18.5 | [12 empty] | VV | 2 | 4 | True | 1 | ROZPOCET
232 | K | 751572102 | Závěs kruhového potrubí pomocí objímky, kotvené do betonu průměru potrubí přes 100 do 200 mm | m | 18.5 |  | 0 | CS ÚRS 2019 02 |  | základní |  | 0 | 0.00022 | 0.00407 | 0 | 0 | 16 | K | 2 |  |  |  | ROZPOCET | 0 | 0 | 0 | 0 | 0 | 1 | 0 | 16 | 351379416
233 | K | 998751101 | Přesun hmot pro vzduchotechniku stanovený z hmotnosti přesunovaného materiálu vodorovná dopravní vzdálenost do 100 m v objektech výšky do 12 m | t | 0.062 |  | 0 | CS ÚRS 2019 02 |  | základní |  | 0 | 0 | 0 | 0 | 0 | 16 | K | 2 |  |  |  | ROZPOCET | 0 | 0 | 0 | 0 | 0 | 1 | 0 | 16 | -1061270083
234 | K | 998751181 | Přesun hmot pro vzduchotechniku stanovený z hmotnosti přesunovaného materiálu Příplatek k cenám za přesun prováděný bez použití mechanizace pro jakoukoliv výšku objektu | t | 0.062 |  | 0 | CS ÚRS 2019 02 |  | základní |  | 0 | 0 | 0 | 0 | 0 | 16 | K | 2 |  |  |  | ROZPOCET | 0 | 0 | 0 | 0 | 0 | 1 | 0 | 16 | 1224647336
| D | 762 | Konstrukce tesařské |  |  |  | 0 |  |  |  |  | 0 |  | 1.6798 |  | 0 | 2 | D | 1 |  |  |  | ROZPOCET | [6 empty] | 0
235 | K | 762361124 | Montáž spádových klínů pro rovné střechy s připojením na nosnou konstrukci z řeziva průřezové plochy přes 120 do 224 cm2 | m | 18 |  | 0 | CS ÚRS 2019 02 |  | základní |  | 0 | 0 | 0 | 0 | 0 | 16 | K | 2 |  |  |  | ROZPOCET | 0 | 0 | 0 | 0 | 0 | 1 | 0 | 16 | -873234611
| VV |  | "porovnávací položka pro montáž dřevěných lepených hranolů 140x140mmpo obvodu nových plochých střech :" | [14 empty] | VV | 2 | 1 | True | 0 | ROZPOCET
| VV |  | "střecha nad m.č. 201" 2*3,6 |  | 7.2 | [12 empty] | VV | 2 | 2 | True | 0 | ROZPOCET
| VV |  | "střecha nad výtahovou šachtou" 2*(2,75+2,65) |  | 10.8 | [12 empty] | VV | 2 | 2 | True | 0 | ROZPOCET
| VV |  | Součet |  | 18 | [12 empty] | VV | 2 | 4 | True | 1 | ROZPOCET
236 | M | 61223266 | hranol konstrukční KVH lepený průřezu 140x140-240mm nepohledový | m3 | 0.388 |  | 0 | CS ÚRS 2019 02 |  | základní |  | 0 | 0.44 | 0.17072 | 0 | 0 | 32 | M | 2 |  |  |  | ROZPOCET | 0 | 0 | 0 | 0 | 0 | 1 | 0 | 16 | -740188146
| VV |  | "dřevěné lepené hranoly 140x140mm po obvodu nových plochých střech :" | [14 empty] | VV | 2 | 1 | True | 0 | ROZPOCET
| VV |  | "střecha nad m.č. 201" 2*3,6*0,14*0,14*1,10 |  | 0.155 | [12 empty] | VV | 2 | 2 | True | 0 | ROZPOCET
| VV |  | "střecha nad výtahovou šachtou" 2*(2,75+2,65)*0,14*0,14*1,10 |  | 0.233 | [12 empty] | VV | 2 | 2 | True | 0 | ROZPOCET
| VV |  | Součet |  | 0.388 | [12 empty] | VV | 2 | 4 | True | 1 | ROZPOCET
237 | K | 762395000 | Spojovací prostředky krovů, bednění a laťování, nadstřešních konstrukcí svory, prkna, hřebíky, pásová ocel, vruty | m3 | 0.353 |  | 0 | CS ÚRS 2019 02 |  | základní |  | 0 | 0.02337 | 0.0082496 | 0 | 0 | 16 | K | 2 |  |  |  | ROZPOCET | 0 | 0 | 0 | 0 | 0 | 1 | 0 | 16 | -1694898531
| VV |  | "dle specifikace" 0,388/1,10 |  | 0.353 | [12 empty] | VV | 2 | 2 | True | 1 | ROZPOCET
238 | K | 762420033 | Obložení stropů nebo střešních podhledů z cementotřískových desek šroubovaných na pero a drážku broušených, tloušťky desky 16 mm | m2 | 52.59 |  | 0 | CS ÚRS 2019 02 |  | základní |  | 0 | 0.0237 | 1.2464 | 0 | 0 | 16 | K | 2 |  |  |  | ROZPOCET | 0 | 0 | 0 | 0 | 0 | 1 | 0 | 16 | 1321308157
| VV |  | "025,042 - nový podhled z cementotřískových desek" 10,0*5,75-4,5*2,3+0,4*(4,5+2,3)*2 |  | 52.59 | [12 empty] | VV | 2 | 2 | True | 1 | ROZPOCET
239 | K | 762511267 | Podlahové konstrukce podkladové z dřevoštěpkových desek OSB jednovrstvých šroubovaných na pero a drážku nebroušených, tloušťky desky 25 mm | m2 | 9.505 |  | 0 | CS ÚRS 2019 02 |  | základní |  | 0 | 0.01571 | 0.14932 | 0 | 0 | 16 | K | 2 |  |  |  | ROZPOCET | 0 | 0 | 0 | 0 | 0 | 1 | 0 | 16 | -1156321507
| VV |  | "202 - nový stupínek - desky OSB" 1,7*5,0+(1,7+5,0)*0,15 |  | 9.505 | [12 empty] | VV | 2 | 2 | True | 1 | ROZPOCET
240 | K | 762526130 | Položení podlah položení polštářů pod podlahy osové vzdálenosti přes 650 do 1000 mm | m2 | 8.5 |  | 0 | CS ÚRS 2019 02 |  | základní |  | 0 | 0 | 0 | 0 | 0 | 16 | K | 2 |  |  |  | ROZPOCET | 0 | 0 | 0 | 0 | 0 | 1 | 0 | 16 | -1033426110
| VV |  | "202 - nový stupínek - hranoly 120x120mm" 1,7*5,0 |  | 8.5 | [12 empty] | VV | 2 | 2 | True | 1 | ROZPOCET
241 | M | 605121301x | hranol stavební řezivo průřezu do 224cm2 do dl 6m, impregnované | m3 | 0.188 |  | 0 |  |  | základní |  | 0 | 0.55 | 0.1034 | 0 | 0 | 32 | M | 2 |  |  |  | ROZPOCET | 0 | 0 | 0 | 0 | 0 | 1 | 0 | 16 | 1853719258
| VV |  | "202 - nový stupínek - hranoly 120x120mm" 7*1,7*0,12*0,12*1,10 |  | 0.188 | [12 empty] | VV | 2 | 2 | True | 1 | ROZPOCET
242 | K | 762595001 | Spojovací prostředky podlah a podkladových konstrukcí hřebíky, vruty | m2 | 8.5 |  | 0 | CS ÚRS 2019 02 |  | základní |  | 0 | 0.0002 | 0.0017 | 0 | 0 | 16 | K | 2 |  |  |  | ROZPOCET | 0 | 0 | 0 | 0 | 0 | 1 | 0 | 16 | 714964328
243 | K | 998762102 | Přesun hmot pro konstrukce tesařské stanovený z hmotnosti přesunovaného materiálu vodorovná dopravní vzdálenost do 50 m v objektech výšky přes 6 do 12 m | t | 1.68 |  | 0 | CS ÚRS 2019 02 |  | základní |  | 0 | 0 | 0 | 0 | 0 | 16 | K | 2 |  |  |  | ROZPOCET | 0 | 0 | 0 | 0 | 0 | 1 | 0 | 16 | -154248454
244 | K | 998762181 | Přesun hmot pro konstrukce tesařské stanovený z hmotnosti přesunovaného materiálu Příplatek k cenám za přesun prováděný bez použití mechanizace pro jakoukoliv výšku objektu | t | 1.68 |  | 0 | CS ÚRS 2019 02 |  | základní |  | 0 | 0 | 0 | 0 | 0 | 16 | K | 2 |  |  |  | ROZPOCET | 0 | 0 | 0 | 0 | 0 | 1 | 0 | 16 | -1520808378
| D | 762B | Konstrukce tesařské - bourání |  |  |  | 0 |  |  |  |  | 0 |  | 0 |  | 0.61001 | 2 | D | 1 |  |  |  | ROZPOCET | [6 empty] | 0
245 | K | 762335822 | Demontáž vázaných konstrukcí krovů sklonu do 60° krokví rovnoběžných s okapem (vlašských) na ocelový podklad, průřezové plochy přes 120 do 224 cm2 | m | 20.295 |  | 0 | CS ÚRS 2019 02 |  | základní |  | 0 | 0 | 0 | 0.012 | 0.24354 | 16 | K | 2 |  |  |  | ROZPOCET | 0 | 0 | 0 | 0 | 0 | 1 | 0 | 16 | 2061625770
| VV |  | "Předpokládaná práce a její rozsah !" | [14 empty] | VV | 2 | 1 | True | 0 | ROZPOCET
| VV |  | "023,024 - dmtž části stáv. střechy - dmtž stávajících dřevěných trámků" 3*6,15*1,10 |  | 20.295 | [12 empty] | VV | 2 | 2 | True | 1 | ROZPOCET
246 | K | 762341811 | Demontáž bednění a laťování bednění střech rovných, obloukových, sklonu do 60° se všemi nadstřešními konstrukcemi z prken hrubých, hoblovaných tl. do 32 mm | m2 | 15.068 |  | 0 | CS ÚRS 2019 02 |  | základní |  | 0 | 0 | 0 | 0.015 | 0.22602 | 16 | K | 2 |  |  |  | ROZPOCET | 0 | 0 | 0 | 0 | 0 | 1 | 0 | 16 | 2128814064
| VV |  | "023,024 - dmtž části stáv. střechy - dmtž bednění" 6,15*2,45 |  | 15.068 | [12 empty] | VV | 2 | 2 | True | 1 | ROZPOCET
247 | K | 762511867 | Demontáž podlahové konstrukce podkladové z dřevoštěpkových desek jednovrstvých šroubovaných na pero drážku, tloušťka desky přes 15 mm | m2 | 8.298 |  | 0 | CS ÚRS 2019 02 |  | základní |  | 0 | 0 | 0 | 0.01578 | 0.13094 | 16 | K | 2 |  |  |  | ROZPOCET | 0 | 0 | 0 | 0 | 0 | 1 | 0 | 16 | -628982247
| VV |  | "202 - dmtž stávajícího stupínek - desky OSB" 1,6*4,5+(1,6+4,5)*0,18 |  | 8.298 | [12 empty] | VV | 2 | 2 | True | 1 | ROZPOCET
248 | K | 762512811 | Demontáž podlahové konstrukce podkladové roštu podkladového | m2 | 7.2 |  | 0 | CS ÚRS 2019 02 |  | základní |  | 0 | 0 | 0 | 0.00132 | 0.009504 | 16 | K | 2 |  |  |  | ROZPOCET | 0 | 0 | 0 | 0 | 0 | 1 | 0 | 16 | -977820287
| VV |  | "202 - dmtž stávajícího stupínek - nosná konstrukce" 1,6*4,5 |  | 7.2 | [12 empty] | VV | 2 | 2 | True | 1 | ROZPOCET
| D | 763 | Konstrukce suché výstavby |  |  |  | 0 |  |  |  |  | 0 |  | 19.1653 |  | 0 | 2 | D | 1 |  |  |  | ROZPOCET | [6 empty] | 0
249 | K | 763131411 | Podhled ze sádrokartonových desek dvouvrstvá zavěšená spodní konstrukce z ocelových profilů CD, UD jednoduše opláštěná deskou standardní A, tl. 12,5 mm, bez TI | m2 | 109.549 |  | 0 | CS ÚRS 2019 02 |  | základní |  | 0 | 0.01223 | 1.3398 | 0 | 0 | 16 | K | 2 |  |  |  | ROZPOCET | 0 | 0 | 0 | 0 | 0 | 1 | 0 | 16 | -883818581
| VV |  | "011,018-021" 7,91+6,45*2,83 |  | 26.164 | [12 empty] | VV | 2 | 2 | True | 0 | ROZPOCET
| VV |  | "101 (část nové chodby před výtahem)" 3,7*1,9 |  | 7.03 | [12 empty] | VV | 2 | 2 | True | 0 | ROZPOCET
| VV |  | "113-118" 6,35*2,9 |  | 18.415 | [12 empty] | VV | 2 | 2 | True | 0 | ROZPOCET
| VV |  | "201 (část nové chodby před výtahem)" 3,7*1,9 |  | 7.03 | [12 empty] | VV | 2 | 2 | True | 0 | ROZPOCET
| VV |  | "210,217-223,231,232" 3,87+4,88+4,5*2,85+2,75+1,65*2,1+2,75+2,1 |  | 32.64 | [12 empty] | VV | 2 | 2 | True | 0 | ROZPOCET
| VV |  | "308-313" 6,3*2,9 |  | 18.27 | [12 empty] | VV | 2 | 2 | True | 0 | ROZPOCET
| VV |  | Součet |  | 109.549 | [12 empty] | VV | 2 | 4 | True | 1 | ROZPOCET
250 | K | 763131714 | Podhled ze sádrokartonových desek ostatní práce a konstrukce na podhledech ze sádrokartonových desek základní penetrační nátěr | m2 | 322.899 |  | 0 | CS ÚRS 2019 02 |  | základní |  | 0 | 0.0001 | 0.03229 | 0 | 0 | 16 | K | 2 |  |  |  | ROZPOCET | 0 | 0 | 0 | 0 | 0 | 1 | 0 | 16 | 1001046046
| VV |  | "SDK podhledy" 109,549 |  | 109.549 | [12 empty] | VV | 2 | 2 | True | 0 | ROZPOCET
| VV |  | "SDK obklady konstrukcí" 103,5*0,8+130,55 |  | 213.35 | [12 empty] | VV | 2 | 2 | True | 0 | ROZPOCET
| VV |  | Součet |  | 322.899 | [12 empty] | VV | 2 | 4 | True | 1 | ROZPOCET
251 | K | 763164531 | Obklad ze sádrokartonových desek konstrukcí kovových včetně ochranných úhelníků ve tvaru L rozvinuté šíře přes 0,4 do 0,8 m, opláštěný deskou standardní A, tl. 12,5 mm | m | 100.35 |  | 0 | CS ÚRS 2019 02 |  | základní |  | 0 | 0.00784 | 0.78674 | 0 | 0 | 16 | K | 2 |  |  |  | ROZPOCET | 0 | 0 | 0 | 0 | 0 | 1 | 0 | 16 | 496192194
| VV |  | "1.PP - kapotáže pro ZTI" 26,0 |  | 26 | [12 empty] | VV | 2 | 2 | True | 0 | ROZPOCET
| VV |  | "1.NP-3.NP - kapotáže pro ZTI" 25,0 |  | 25 | [12 empty] | VV | 2 | 2 | True | 0 | ROZPOCET
| VV |  | "201 - kapotáž (u stropního průvlaku) pro rozvody SLP a NN" 4,35 |  | 4.35 | [12 empty] | VV | 2 | 2 | True | 0 | ROZPOCET
| VV |  | "kapotáže pro elektroinstalace" 45,0 |  | 45 | [12 empty] | VV | 2 | 2 | True | 0 | ROZPOCET
| VV |  | Součet |  | 100.35 | [12 empty] | VV | 2 | 4 | True | 1 | ROZPOCET
252 | K | 763164551 | Obklad ze sádrokartonových desek konstrukcí kovových včetně ochranných úhelníků ve tvaru L rozvinuté šíře přes 0,8 m, opláštěný deskou standardní A, tl. 12,5 mm | m2 | 130.55 |  | 0 | CS ÚRS 2019 02 |  | základní |  | 0 | 0.01222 | 1.5953 | 0 | 0 | 16 | K | 2 |  |  |  | ROZPOCET | 0 | 0 | 0 | 0 | 0 | 1 | 0 | 16 | -662710471
| VV |  | "1.PP - kapotáže pro ZTI" 65,0*(0,25+0,9) |  | 74.75 | [12 empty] | VV | 2 | 2 | True | 0 | ROZPOCET
| VV |  | "103 - kapotáže pro ZTI" 30,0*(0,4+0,9) |  | 39 | [12 empty] | VV | 2 | 2 | True | 0 | ROZPOCET
| VV |  | "106 - kapotáže pro ZTI" 16,0*(0,25+0,8) |  | 16.8 | [12 empty] | VV | 2 | 2 | True | 0 | ROZPOCET
| VV |  | Součet |  | 130.55 | [12 empty] | VV | 2 | 4 | True | 1 | ROZPOCET
253 | K | 763412113 | Sanitární příčky vhodné do suchého prostředí dělící z dřevotřískových desek laminovaných tl. 25 mm | m2 | 72.3 |  | 0 | CS ÚRS 2019 02 |  | základní |  | 0 | 0.04725 | 3.4162 | 0 | 0 | 16 | K | 2 |  |  |  | ROZPOCET | 0 | 0 | 0 | 0 | 0 | 1 | 0 | 16 | -187541329
| VV |  | "019-021 - sanitární příčky" (2,83+2,45)*2,0 |  | 10.56 | [12 empty] | VV | 2 | 2 | True | 0 | ROZPOCET
| VV |  | "113-118 - sanitární příčky" (6,35+4*1,38)*2,0 |  | 23.74 | [12 empty] | VV | 2 | 2 | True | 0 | ROZPOCET
| VV |  | "218-220 - sanitární příčky" (4,5+1,03)*2,0 |  | 11.06 | [12 empty] | VV | 2 | 2 | True | 0 | ROZPOCET
| VV |  | "222-223 - sanitární příčka" 1,65*2,0 |  | 3.3 | [12 empty] | VV | 2 | 2 | True | 0 | ROZPOCET
| VV |  | "308-313 - sanitární příčky" (6,3+4*1,38)*2,0 |  | 23.64 | [12 empty] | VV | 2 | 2 | True | 0 | ROZPOCET
| VV |  | Součet |  | 72.3 | [12 empty] | VV | 2 | 4 | True | 1 | ROZPOCET
254 | K | 763412123 | Sanitární příčky vhodné do suchého prostředí dveře vnitřní do sanitárních příček šířky do 800 mm, výšky do 2 000 mm z dřevotřískových desek laminovaných včetně nerezového kování tl. 25 mm | kus | 15 |  | 0 | CS ÚRS 2019 02 |  | základní |  | 0 | 0.04396 | 0.6594 | 0 | 0 | 16 | K | 2 |  |  |  | ROZPOCET | 0 | 0 | 0 | 0 | 0 | 1 | 0 | 16 | 2100382345
| VV |  | "019-021 - sanitární příčky - dveře" 2 |  | 2 | [12 empty] | VV | 2 | 2 | True | 0 | ROZPOCET
| VV |  | "113-118 - sanitární příčky - dveře" 5 |  | 5 | [12 empty] | VV | 2 | 2 | True | 0 | ROZPOCET
| VV |  | "218-220 - sanitární příčky" 2 |  | 2 | [12 empty] | VV | 2 | 2 | True | 0 | ROZPOCET
| VV |  | "222-223 - sanitární příčka" 1 |  | 1 | [12 empty] | VV | 2 | 2 | True | 0 | ROZPOCET
| VV |  | "308-313 - sanitární příčky" 5 |  | 5 | [12 empty] | VV | 2 | 2 | True | 0 | ROZPOCET
| VV |  | Součet |  | 15 | [12 empty] | VV | 2 | 4 | True | 1 | ROZPOCET
255 | K | 763412213 | Sanitární příčky vhodné do suchého prostředí dělící přepážky k pisoárům z dřevotřískových desek laminovaných tl. 25 mm | m2 | 5.04 |  | 0 | CS ÚRS 2019 02 |  | základní |  | 0 | 0.02789 | 0.14057 | 0 | 0 | 16 | K | 2 |  |  |  | ROZPOCET | 0 | 0 | 0 | 0 | 0 | 1 | 0 | 16 | 1121995662
| VV |  | "019 -dělící přepážky k pisoárům" 2*0,6*1,20 |  | 1.44 | [12 empty] | VV | 2 | 2 | True | 0 | ROZPOCET
| VV |  | "218 -dělící přepážky k pisoárům" 5*0,6*1,20 |  | 3.6 | [12 empty] | VV | 2 | 2 | True | 0 | ROZPOCET
| VV |  | Součet |  | 5.04 | [12 empty] | VV | 2 | 4 | True | 1 | ROZPOCET
256 | K | 763431001 | Montáž podhledu minerálního včetně zavěšeného roštu viditelného s panely vyjímatelnými, velikosti panelů do 0,36 m2 | m2 | 1964.23 |  | 0 | CS ÚRS 2019 02 |  | základní |  | 0 | 0.00117 | 2.2981 | 0 | 0 | 16 | K | 2 |  |  |  | ROZPOCET | 0 | 0 | 0 | 0 | 0 | 1 | 0 | 16 | -1739526742
| VV |  | "026,033,034,036,039" 71,89+26,0+75,8+72,55+21,85 |  | 268.09 | [12 empty] | VV | 2 | 2 | True | 0 | ROZPOCET
| VV |  | "108,109,120-126,128-130" 26,1+2,9+26,5+17,15+22,3+38,1+74,55+26,75+78,32+71,5+22,15+67,95 |  | 474.27 | [12 empty] | VV | 2 | 2 | True | 0 | ROZPOCET
| VV |  | "202,204,205,207-209,212-216,224-229" 96,26+10,9+60,96+48,15+21,6+10,76+21,64+7,55+25,0+25,95+39,55+74,2+26,9+81,0+71,8+23,15+67,9 |  | 713.27 | [12 empty] | VV | 2 | 2 | True | 0 | ROZPOCET
| VV |  | "302-304,306,307,315-320" 4,9+14,5+34,1+69,0+39,7+73,9+26,9+81,0+73,0+23,7+67,9 |  | 508.6 | [12 empty] | VV | 2 | 2 | True | 0 | ROZPOCET
| VV |  | Součet |  | 1964.23 | [12 empty] | VV | 2 | 4 | True | 1 | ROZPOCET
257 | M | 59036513 | deska podhledová minerální rovná bílá jemná hladká 15x600x600mm | m2 | 2160.653 |  | 0 | CS ÚRS 2019 02 |  | základní |  | 0 | 0.004 | 8.6426 | 0 | 0 | 32 | M | 2 |  |  |  | ROZPOCET | 0 | 0 | 0 | 0 | 0 | 1 | 0 | 16 | -449981478
| VV |  | 1964,23*1,10 |  | 2160.653 | [12 empty] | VV | 2 | 2 | True | 1 | ROZPOCET
258 | K | 763431201 | Montáž podhledu minerálního napojení na stěnu lištou obvodovou | m | 1179.43 |  | 0 | CS ÚRS 2019 02 |  | základní |  | 0 | 0.0002 | 0.23589 | 0 | 0 | 16 | K | 2 |  |  |  | ROZPOCET | 0 | 0 | 0 | 0 | 0 | 1 | 0 | 16 | 185012330
| VV |  | "předpokládaná práce a její rozsah !" | [14 empty] | VV | 2 | 1 | True | 0 | ROZPOCET
| VV |  | "022 - zpětná mtž demontované části stáv. podhledu - nová obvodová lišta" 6,35 |  | 6.35 | [12 empty] | VV | 2 | 2 | True | 0 | ROZPOCET
| VV |  | "026" (6,73+10,65)*2 |  | 34.76 | [12 empty] | VV | 2 | 2 | True | 0 | ROZPOCET
| VV |  | "033" (6,73+3,85)*2 |  | 21.16 | [12 empty] | VV | 2 | 2 | True | 0 | ROZPOCET
| VV |  | "034" (11,55+6,53)*2 |  | 36.16 | [12 empty] | VV | 2 | 2 | True | 0 | ROZPOCET
| VV |  | "036" (10,87+6,63)*2 |  | 35 | [12 empty] | VV | 2 | 2 | True | 0 | ROZPOCET
| VV |  | "039" (3,3+6,63)*2 |  | 19.86 | [12 empty] | VV | 2 | 2 | True | 0 | ROZPOCET
| VV |  | "108" (6,19+5,48)*2 |  | 23.34 | [12 empty] | VV | 2 | 2 | True | 0 | ROZPOCET
| VV |  | "109" (1,81+1,66)*2 |  | 6.94 | [12 empty] | VV | 2 | 2 | True | 0 | ROZPOCET
| VV |  | "120" (7,51+3,48)*2 |  | 21.98 | [12 empty] | VV | 2 | 2 | True | 0 | ROZPOCET
| VV |  | "121" (3,18+5,32)*2 |  | 17 | [12 empty] | VV | 2 | 2 | True | 0 | ROZPOCET
| VV |  | "122" (4,16+5,32)*2 |  | 18.96 | [12 empty] | VV | 2 | 2 | True | 0 | ROZPOCET
| VV |  | "123" (6,97+5,46)*2 |  | 24.86 | [12 empty] | VV | 2 | 2 | True | 0 | ROZPOCET
| VV |  | "124" (6,77+10,86)*2 |  | 35.26 | [12 empty] | VV | 2 | 2 | True | 0 | ROZPOCET
| VV |  | "125" (6,77+3,95)*2 |  | 21.44 | [12 empty] | VV | 2 | 2 | True | 0 | ROZPOCET
| VV |  | "126" (11,78+6,6)*2 |  | 36.76 | [12 empty] | VV | 2 | 2 | True | 0 | ROZPOCET
| VV |  | "128" (10,77+6,63)*2 |  | 34.8 | [12 empty] | VV | 2 | 2 | True | 0 | ROZPOCET
| VV |  | "129" (3,3+6,63)*2 |  | 19.86 | [12 empty] | VV | 2 | 2 | True | 0 | ROZPOCET
| VV |  | "130" (6,63+9,99)*2 |  | 33.24 | [12 empty] | VV | 2 | 2 | True | 0 | ROZPOCET
| VV |  | "202" (14,3+7,3)*2 |  | 43.2 | [12 empty] | VV | 2 | 2 | True | 0 | ROZPOCET
| VV |  | "204" (1,5+7,3)*2 |  | 17.6 | [12 empty] | VV | 2 | 2 | True | 0 | ROZPOCET
| VV |  | "205" (9,23+6,6)*2 |  | 31.66 | [12 empty] | VV | 2 | 2 | True | 0 | ROZPOCET
| VV |  | "207" (8,1+6,6)*2 |  | 29.4 | [12 empty] | VV | 2 | 2 | True | 0 | ROZPOCET
| VV |  | "208" (6,6+3,35)*2 |  | 19.9 | [12 empty] | VV | 2 | 2 | True | 0 | ROZPOCET
| VV |  | "209" (5,1+5,4)*2 |  | 21 | [12 empty] | VV | 2 | 2 | True | 0 | ROZPOCET
| VV |  | "212" (6,5+4,2)*2 |  | 21.4 | [12 empty] | VV | 2 | 2 | True | 0 | ROZPOCET
| VV |  | "213" (2,47+2,95)*2 |  | 10.84 | [12 empty] | VV | 2 | 2 | True | 0 | ROZPOCET
| VV |  | "214" (4,49+5,53)*2 |  | 20.04 | [12 empty] | VV | 2 | 2 | True | 0 | ROZPOCET
| VV |  | "215" (7,21+3,49)*2 |  | 21.4 | [12 empty] | VV | 2 | 2 | True | 0 | ROZPOCET
| VV |  | "216" (7,21+5,46)*2 |  | 25.34 | [12 empty] | VV | 2 | 2 | True | 0 | ROZPOCET
| VV |  | "224" (6,77+10,82)*2 |  | 35.18 | [12 empty] | VV | 2 | 2 | True | 0 | ROZPOCET
| VV |  | "225" (6,77+3,92)*2 |  | 21.38 | [12 empty] | VV | 2 | 2 | True | 0 | ROZPOCET
| VV |  | "226" (11,78+6,79)*2 |  | 37.14 | [12 empty] | VV | 2 | 2 | True | 0 | ROZPOCET
| VV |  | "227" (10,8+6,62)*2 |  | 34.84 | [12 empty] | VV | 2 | 2 | True | 0 | ROZPOCET
| VV |  | "228" (3,42+6,62)*2 |  | 20.08 | [12 empty] | VV | 2 | 2 | True | 0 | ROZPOCET
| VV |  | "229" (6,6+10,0)*2 |  | 33.2 | [12 empty] | VV | 2 | 2 | True | 0 | ROZPOCET
| VV |  | "302" (3,1+1,35)*2 |  | 8.9 | [12 empty] | VV | 2 | 2 | True | 0 | ROZPOCET
| VV |  | "303" (3,1+4,45)*2 |  | 15.1 | [12 empty] | VV | 2 | 2 | True | 0 | ROZPOCET
| VV |  | "304" (5,75+5,95)*2 |  | 23.4 | [12 empty] | VV | 2 | 2 | True | 0 | ROZPOCET
| VV |  | "306" (7,25+9,5)*2 |  | 33.5 | [12 empty] | VV | 2 | 2 | True | 0 | ROZPOCET
| VV |  | "307" (7,2+5,45)*2 |  | 25.3 | [12 empty] | VV | 2 | 2 | True | 0 | ROZPOCET
| VV |  | "315" (6,75+10,8)*2 |  | 35.1 | [12 empty] | VV | 2 | 2 | True | 0 | ROZPOCET
| VV |  | "316" (6,75+3,9)*2 |  | 21.3 | [12 empty] | VV | 2 | 2 | True | 0 | ROZPOCET
| VV |  | "317" (11,8+6,8)*2 |  | 37.2 | [12 empty] | VV | 2 | 2 | True | 0 | ROZPOCET
| VV |  | "318" (10,8+6,65)*2 |  | 34.9 | [12 empty] | VV | 2 | 2 | True | 0 | ROZPOCET
| VV |  | "319" (3,45+6,65)*2 |  | 20.2 | [12 empty] | VV | 2 | 2 | True | 0 | ROZPOCET
| VV |  | "320" (6,6+10,0)*2 |  | 33.2 | [12 empty] | VV | 2 | 2 | True | 0 | ROZPOCET
| VV |  | Součet |  | 1179.43 | [12 empty] | VV | 2 | 4 | True | 1 | ROZPOCET
259 | K | 763431701 | Montáž podhledu minerálního panelu připevněného na zavěšený rošt vyjímatelného | m2 | 4.763 |  | 0 | CS ÚRS 2019 02 |  | základní |  | 0 | 0 | 0 | 0 | 0 | 16 | K | 2 |  |  |  | ROZPOCET | 0 | 0 | 0 | 0 | 0 | 1 | 0 | 16 | 689699125
| VV |  | "předpokládaná práce a její rozsah !" | [14 empty] | VV | 2 | 1 | True | 0 | ROZPOCET
| VV |  | "022 - zpětná mtž demontované části stáv. podhledu" 6,35*0,75 |  | 4.763 | [12 empty] | VV | 2 | 2 | True | 1 | ROZPOCET
260 | M | 590365101x | stávající deska podhledová minerální 600x600mm | m2 | 5.239 |  | 0 |  |  | základní |  | 0 | 0.0035 | 0.018336 | 0 | 0 | 32 | M | 2 |  |  |  | ROZPOCET | 0 | 0 | 0 | 0 | 0 | 1 | 0 | 16 | -1625126773
| VV |  | 4,763*1,10 |  | 5.239 | [12 empty] | VV | 2 | 2 | True | 1 | ROZPOCET
261 | K | 998763302 | Přesun hmot pro konstrukce montované z desek sádrokartonových, sádrovláknitých, cementovláknitých nebo cementových stanovený z hmotnosti přesunovaného materiálu vodorovná dopravní vzdálenost do 50 m v objektech výšky přes 6 do 12 m | t | 19.165 |  | 0 | CS ÚRS 2019 02 |  | základní |  | 0 | 0 | 0 | 0 | 0 | 16 | K | 2 |  |  |  | ROZPOCET | 0 | 0 | 0 | 0 | 0 | 1 | 0 | 16 | 2040868230
262 | K | 998763381 | Přesun hmot pro konstrukce montované z desek sádrokartonových, sádrovláknitých, cementovláknitých nebo cementových Příplatek k cenám za přesun prováděný bez použití mechanizace pro jakoukoliv výšku objektu | t | 19.165 |  | 0 | CS ÚRS 2019 02 |  | základní |  | 0 | 0 | 0 | 0 | 0 | 16 | K | 2 |  |  |  | ROZPOCET | 0 | 0 | 0 | 0 | 0 | 1 | 0 | 16 | 272871542
| D | 763B | Konstrukce suché výstavby - bourání |  |  |  | 0 |  |  |  |  | 0 |  | 0 |  | 1.5226 | 2 | D | 1 |  |  |  | ROZPOCET | [6 empty] | 0
263 | K | 763131821 | Demontáž podhledu nebo samostatného požárního předělu ze sádrokartonových desek s nosnou konstrukcí dvouvrstvou z ocelových profilů, opláštění jednoduché | m2 | 86.05 |  | 0 | CS ÚRS 2019 02 |  | základní |  | 0 | 0 | 0 | 0.01721 | 1.4809 | 16 | K | 2 |  |  |  | ROZPOCET | 0 | 0 | 0 | 0 | 0 | 1 | 0 | 16 | 594676448
| VV |  | "stávající 003-006,008-014 - dmtž stáv.SDK podhledu" 5,15+9,7+1,3+1,3+2,5+1,5+1,5+1,9+2,9+1,25+1,25 |  | 30.25 | [12 empty] | VV | 2 | 2 | True | 0 | ROZPOCET
| VV |  | "103 - dmtž stávajících SDK kapotáží pro ZTI" 30,0*(0,4+0,9) |  | 39 | [12 empty] | VV | 2 | 2 | True | 0 | ROZPOCET
| VV |  | "106 - dmtž stávajících SDK kapotáží pro ZTI" 16,0*(0,25+0,8) |  | 16.8 | [12 empty] | VV | 2 | 2 | True | 0 | ROZPOCET
| VV |  | Součet |  | 86.05 | [12 empty] | VV | 2 | 4 | True | 1 | ROZPOCET
264 | K | 763431801 | Demontáž podhledu minerálního na zavěšeném na roštu viditelném | m2 | 19.83 |  | 0 | CS ÚRS 2019 02 |  | základní |  | 0 | 0 | 0 | 0.0021 | 0.041643 | 16 | K | 2 |  |  |  | ROZPOCET | 0 | 0 | 0 | 0 | 0 | 1 | 0 | 16 | -1723897008
| VV |  | "předpokládaná práce a její rozsah !" | [14 empty] | VV | 2 | 1 | True | 0 | ROZPOCET
| VV |  | "022-024 - dmtž části stáv. podhledu" 6,15*3,2+0,2*0,75 |  | 19.83 | [12 empty] | VV | 2 | 2 | True | 1 | ROZPOCET
| D | 764 | Konstrukce klempířské |  |  |  | 0 |  |  |  |  | 0 |  | 0.22743 |  | 0 | 2 | D | 1 |  |  |  | ROZPOCET | [6 empty] | 0
265 | K | 764212665 | Oplechování střešních prvků z pozinkovaného plechu s povrchovou úpravou okapu okapovým plechem střechy rovné rš 400 mm | m | 9 |  | 0 | CS ÚRS 2019 02 |  | základní |  | 0 | 0.00357 | 0.03213 | 0 | 0 | 16 | K | 2 |  |  |  | ROZPOCET | 0 | 0 | 0 | 0 | 0 | 1 | 0 | 16 | -675280380
| VV |  | "porovnávací položka pro oplechování čel nové skladby střech (přes dřevěné hranoly) :" | [14 empty] | VV | 2 | 1 | True | 0 | ROZPOCET
| VV |  | "nové ploché střechy :" | [14 empty] | VV | 2 | 1 | True | 0 | ROZPOCET
| VV |  | "střecha nad m.č. 201" 3,6 |  | 3.6 | [12 empty] | VV | 2 | 2 | True | 0 | ROZPOCET
| VV |  | "střecha nad výtahovou šachtou" 2,75+2,65 |  | 5.4 | [12 empty] | VV | 2 | 2 | True | 0 | ROZPOCET
| VV |  | Součet |  | 9 | [12 empty] | VV | 2 | 4 | True | 1 | ROZPOCET
266 | K | 764216643 | Oplechování parapetů z pozinkovaného plechu s povrchovou úpravou rovných celoplošně lepené, bez rohů rš 250 mm | m | 1.25 |  | 0 | CS ÚRS 2019 02 |  | základní |  | 0 | 0.00269 | 0.0033625 | 0 | 0 | 16 | K | 2 |  |  |  | ROZPOCET | 0 | 0 | 0 | 0 | 0 | 1 | 0 | 16 | -357244377
| VV |  | "022 - nové okno" 1,25 |  | 1.25 | [12 empty] | VV | 2 | 2 | True | 1 | ROZPOCET
267 | K | 764216644 | Oplechování parapetů z pozinkovaného plechu s povrchovou úpravou rovných celoplošně lepené, bez rohů rš 330 mm | m | 8.5 |  | 0 | CS ÚRS 2019 02 |  | základní |  | 0 | 0.00358 | 0.03043 | 0 | 0 | 16 | K | 2 |  |  |  | ROZPOCET | 0 | 0 | 0 | 0 | 0 | 1 | 0 | 16 | 1364306718
| VV |  | "011 - nové okno" 1,35 |  | 1.35 | [12 empty] | VV | 2 | 2 | True | 0 | ROZPOCET
| VV |  | "101 - nová okna" 2*1,85 |  | 3.7 | [12 empty] | VV | 2 | 2 | True | 0 | ROZPOCET
| VV |  | "201,204 - nová okna" 1,85+0,95+0,65 |  | 3.45 | [12 empty] | VV | 2 | 2 | True | 0 | ROZPOCET
| VV |  | Součet |  | 8.5 | [12 empty] | VV | 2 | 4 | True | 1 | ROZPOCET
268 | K | 764311605 | Lemování zdí z pozinkovaného plechu s povrchovou úpravou boční nebo horní rovné, střech s krytinou prejzovou nebo vlnitou rš 400 mm | m | 6.5 |  | 0 | CS ÚRS 2019 02 |  | základní |  | 0 | 0.0035 | 0.02275 | 0 | 0 | 16 | K | 2 |  |  |  | ROZPOCET | 0 | 0 | 0 | 0 | 0 | 1 | 0 | 16 | -975007782
| VV |  | "Předpokládaná práce a její rozsah !" | [14 empty] | VV | 2 | 1 | True | 0 | ROZPOCET
| VV |  | "023,024 - dmtž části stáv. střechy - nové lemování u nového zdiva (případně úprava a vytažení stávající bouráné krytiny)" 6,5 |  | 6.5 | [12 empty] | VV | 2 | 2 | True | 1 | ROZPOCET
269 | K | 764511612 | Žlab podokapní z pozinkovaného plechu s povrchovou úpravou včetně háků a čel hranatý rš 330 mm | m | 22.9 |  | 0 | CS ÚRS 2019 02 |  | základní |  | 0 | 0.00163 | 0.037327 | 0 | 0 | 16 | K | 2 |  |  |  | ROZPOCET | 0 | 0 | 0 | 0 | 0 | 1 | 0 | 16 | 1373861033
| VV |  | "nové žlaby v místě nové výtahové šachty" 10,1+2,9+2,7+3,6 |  | 19.3 | [12 empty] | VV | 2 | 2 | True | 0 | ROZPOCET
| VV |  | "nový žlab střechy nad m.č. 201" 3,6 |  | 3.6 | [12 empty] | VV | 2 | 2 | True | 0 | ROZPOCET
| VV |  | Součet |  | 22.9 | [12 empty] | VV | 2 | 4 | True | 1 | ROZPOCET
270 | K | 764511632 | Žlab podokapní z pozinkovaného plechu s povrchovou úpravou včetně háků a čel roh nebo kout, žlabu hranatého rš 330 mm | kus | 3 |  | 0 | CS ÚRS 2019 02 |  | základní |  | 0 | 0.0002 | 0.0006 | 0 | 0 | 16 | K | 2 |  |  |  | ROZPOCET | 0 | 0 | 0 | 0 | 0 | 1 | 0 | 16 | -717312260
| VV |  | "nové žlaby v místě nové výtahové šachty - roh a kouty " 1+2 |  | 3 | [12 empty] | VV | 2 | 2 | True | 1 | ROZPOCET
271 | K | 764511662 | Žlab podokapní z pozinkovaného plechu s povrchovou úpravou včetně háků a čel kotlík hranatý, rš žlabu/průměr svodu 330/100 mm | kus | 4 |  | 0 | CS ÚRS 2019 02 |  | základní |  | 0 | 0.00025 | 0.001 | 0 | 0 | 16 | K | 2 |  |  |  | ROZPOCET | 0 | 0 | 0 | 0 | 0 | 1 | 0 | 16 | -2049297562
| VV |  | "nové žlaby v místě nové výtahové šachty - kotlíky" 3 |  | 3 | [12 empty] | VV | 2 | 2 | True | 0 | ROZPOCET
| VV |  | "nový žlab střechy nad m.č. 201 - kotlík" 1 |  | 1 | [12 empty] | VV | 2 | 2 | True | 0 | ROZPOCET
| VV |  | Součet |  | 4 | [12 empty] | VV | 2 | 4 | True | 1 | ROZPOCET
272 | K | 764518622 | Svod z pozinkovaného plechu s upraveným povrchem včetně objímek, kolen a odskoků kruhový, průměru 100 mm | m | 33.6 |  | 0 | CS ÚRS 2019 02 |  | základní |  | 0 | 0.00212 | 0.071232 | 0 | 0 | 16 | K | 2 |  |  |  | ROZPOCET | 0 | 0 | 0 | 0 | 0 | 1 | 0 | 16 | -1959733442
| VV |  | "nové svody žlabů střech v místě nové výtahové šachty" 2*11,0+7,0 |  | 29 | [12 empty] | VV | 2 | 2 | True | 0 | ROZPOCET
| VV |  | "nový svod žlabu střechy nad m.č. 201" 4,6 |  | 4.6 | [12 empty] | VV | 2 | 2 | True | 0 | ROZPOCET
| VV |  | Součet |  | 33.6 | [12 empty] | VV | 2 | 4 | True | 1 | ROZPOCET
273 | K | 764518623 | Svod z pozinkovaného plechu s upraveným povrchem včetně objímek, kolen a odskoků kruhový, průměru 120 mm | m | 10 |  | 0 | CS ÚRS 2019 02 |  | základní |  | 0 | 0.00286 | 0.0286 | 0 | 0 | 16 | K | 2 |  |  |  | ROZPOCET | 0 | 0 | 0 | 0 | 0 | 1 | 0 | 16 | 1455871849
| VV |  | "pohled JV - nový svodu tělocvičny" 10,0 |  | 10 | [12 empty] | VV | 2 | 2 | True | 1 | ROZPOCET
274 | K | 998764102 | Přesun hmot pro konstrukce klempířské stanovený z hmotnosti přesunovaného materiálu vodorovná dopravní vzdálenost do 50 m v objektech výšky přes 6 do 12 m | t | 0.227 |  | 0 | CS ÚRS 2019 02 |  | základní |  | 0 | 0 | 0 | 0 | 0 | 16 | K | 2 |  |  |  | ROZPOCET | 0 | 0 | 0 | 0 | 0 | 1 | 0 | 16 | 1690642975
275 | K | 998764181 | Přesun hmot pro konstrukce klempířské stanovený z hmotnosti přesunovaného materiálu Příplatek k cenám za přesun prováděný bez použití mechanizace pro jakoukoliv výšku objektu | t | 0.227 |  | 0 | CS ÚRS 2019 02 |  | základní |  | 0 | 0 | 0 | 0 | 0 | 16 | K | 2 |  |  |  | ROZPOCET | 0 | 0 | 0 | 0 | 0 | 1 | 0 | 16 | 335432346
| D | 764B | Konstrukce klempířské - bourání |  |  |  | 0 |  |  |  |  | 0 |  | 0 |  | 0.29705 | 2 | D | 1 |  |  |  | ROZPOCET | [6 empty] | 0
276 | K | 764001821 | Demontáž klempířských konstrukcí krytiny ze svitků nebo tabulí do suti | m2 | 17.358 |  | 0 | CS ÚRS 2019 02 |  | základní |  | 0 | 0 | 0 | 0.00594 | 0.10311 | 16 | K | 2 |  |  |  | ROZPOCET | 0 | 0 | 0 | 0 | 0 | 1 | 0 | 16 | 107811291
| VV |  | "023,024 - dmtž části stáv. střechy - dmtž plechové krytiny" (6,15+2*0,2)*(2,45+0,2) |  | 17.358 | [12 empty] | VV | 2 | 2 | True | 1 | ROZPOCET
277 | K | 764002851 | Demontáž klempířských konstrukcí oplechování parapetů do suti | m | 11.77 |  | 0 | CS ÚRS 2019 02 |  | základní |  | 0 | 0 | 0 | 0.00167 | 0.019656 | 16 | K | 2 |  |  |  | ROZPOCET | 0 | 0 | 0 | 0 | 0 | 1 | 0 | 16 | -495371793
| VV |  | "001/042 - nové vstupní dveře v místě stáv. okna" 1,3 |  | 1.3 | [12 empty] | VV | 2 | 2 | True | 0 | ROZPOCET
| VV |  | "011 - vybourání stávajícího okna - parapet" 1,35 |  | 1.35 | [12 empty] | VV | 2 | 2 | True | 0 | ROZPOCET
| VV |  | "022 - zazdění stávajícího okna - parapet" 0,95 |  | 0.95 | [12 empty] | VV | 2 | 2 | True | 0 | ROZPOCET
| VV |  | "113 - zazdění stávajících oken - parapet" 3*1,21 |  | 3.63 | [12 empty] | VV | 2 | 2 | True | 0 | ROZPOCET
| VV |  | "201,204 - úprava okenního otvoru (2 nová okna místo jednoho) - parapet" 2,12 |  | 2.12 | [12 empty] | VV | 2 | 2 | True | 0 | ROZPOCET
| VV |  | "218 - zazdění stávajícího okna - parapet" 1,21 |  | 1.21 | [12 empty] | VV | 2 | 2 | True | 0 | ROZPOCET
| VV |  | "308 - zazdění stávajícího okna - parapet" 1,21 |  | 1.21 | [12 empty] | VV | 2 | 2 | True | 0 | ROZPOCET
| VV |  | Součet |  | 11.77 | [12 empty] | VV | 2 | 4 | True | 1 | ROZPOCET
278 | K | 764004801 | Demontáž klempířských konstrukcí žlabu podokapního do suti | m | 19.3 |  | 0 | CS ÚRS 2019 02 |  | základní |  | 0 | 0 | 0 | 0.0026 | 0.05018 | 16 | K | 2 |  |  |  | ROZPOCET | 0 | 0 | 0 | 0 | 0 | 1 | 0 | 16 | 1029569396
| VV |  | "demontáž stávajích žlabů v místě nové výtahové šachty" 12,8+6,5 |  | 19.3 | [12 empty] | VV | 2 | 2 | True | 1 | ROZPOCET
279 | K | 764004861 | Demontáž klempířských konstrukcí svodu do suti | m | 31.5 |  | 0 | CS ÚRS 2019 02 |  | základní |  | 0 | 0 | 0 | 0.00394 | 0.12411 | 16 | K | 2 |  |  |  | ROZPOCET | 0 | 0 | 0 | 0 | 0 | 1 | 0 | 16 | -281477934
| VV |  | "demontáž stávajích svodů v místě nové výtahové šachty" 2*12,5 |  | 25 | [12 empty] | VV | 2 | 2 | True | 0 | ROZPOCET
| VV |  | "pohled JV - demontáž stávajícího svodu tělocvičny" 6,5 |  | 6.5 | [12 empty] | VV | 2 | 2 | True | 0 | ROZPOCET
| VV |  | Součet |  | 31.5 | [12 empty] | VV | 2 | 4 | True | 1 | ROZPOCET
| D | 766 | Konstrukce truhlářské |  |  |  | 0 |  |  |  |  | 0 |  | 1.294 |  | 0 | 2 | D | 1 |  |  |  | ROZPOCET | [6 empty] | 0
280 | K | 766622131 | Montáž oken plastových včetně montáže rámu plochy přes 1 m2 otevíravých do zdiva, výšky do 1,5 m | m2 | 8.602 |  | 0 | CS ÚRS 2019 02 |  | základní |  | 0 | 0.00027 | 0.0023225 | 0 | 0 | 16 | K | 2 |  |  |  | ROZPOCET | 0 | 0 | 0 | 0 | 0 | 1 | 0 | 16 | -1529858530
| VV |  | 1,8*1,5+1,8*1,6+1,2*1,5+1,3*0,94 |  | 8.602 | [12 empty] | VV | 2 | 2 | True | 1 | ROZPOCET
281 | M | 611a | "a" - plastové dvoudílné okno, 180x150cm. Provedení dle P.D. | kus | 1 |  | 0 |  |  | základní |  | 0 | 0.084 | 0.084 | 0 | 0 | 32 | M | 2 |  |  |  | ROZPOCET | 0 | 0 | 0 | 0 | 0 | 1 | 0 | 16 | -2040991420
282 | M | 611d | "d" - plastové dvoudílné okno, 180x160cm. Provedení dle P.D. vč. ovládání táhlem. | kus | 1 |  | 0 |  |  | základní |  | 0 | 0.0395 | 0.0395 | 0 | 0 | 32 | M | 2 |  |  |  | ROZPOCET | 0 | 0 | 0 | 0 | 0 | 1 | 0 | 16 | 812231059
283 | M | 611e | "e" - plastové dvoukřídlové okno, 120x150cm. Provedení dle P.D. | kus | 1 |  | 0 |  |  | základní |  | 0 | 0.056 | 0.056 | 0 | 0 | 32 | M | 2 |  |  |  | ROZPOCET | 0 | 0 | 0 | 0 | 0 | 1 | 0 | 16 | 1680632169
284 | M | 611f | "f" - plastové dvoukřídlové okno, 130x94cm. Provedení dle P.D. | kus | 1 |  | 0 |  |  | základní |  | 0 | 0.038 | 0.038 | 0 | 0 | 32 | M | 2 |  |  |  | ROZPOCET | 0 | 0 | 0 | 0 | 0 | 1 | 0 | 16 | -933489439
285 | K | 766622132 | Montáž oken plastových včetně montáže rámu plochy přes 1 m2 otevíravých do zdiva, výšky přes 1,5 do 2,5 m | m2 | 3 |  | 0 | CS ÚRS 2019 02 |  | základní |  | 0 | 0.00026 | 0.00078 | 0 | 0 | 16 | K | 2 |  |  |  | ROZPOCET | 0 | 0 | 0 | 0 | 0 | 1 | 0 | 16 | -1443086587
| VV |  | 0,9*2,0+0,6*2,0 |  | 3 | [12 empty] | VV | 2 | 2 | True | 1 | ROZPOCET
286 | M | 611b | "b" - plastové dvoudílné okno, 90x200cm. Provedení dle P.D. | kus | 1 |  | 0 |  |  | základní |  | 0 | 0.056 | 0.056 | 0 | 0 | 32 | M | 2 |  |  |  | ROZPOCET | 0 | 0 | 0 | 0 | 0 | 1 | 0 | 16 | 456375819
287 | M | 611c | "c" - plastové dvoudílné okno, 60x200cm. Provedení dle P.D. | kus | 1 |  | 0 |  |  | základní |  | 0 | 0.0372 | 0.0372 | 0 | 0 | 32 | M | 2 |  |  |  | ROZPOCET | 0 | 0 | 0 | 0 | 0 | 1 | 0 | 16 | -1523765987
288 | K | 766660171 | Montáž dveřních křídel dřevěných nebo plastových otevíravých do obložkové zárubně povrchově upravených jednokřídlových, šířky do 800 mm | kus | 11 |  | 0 | CS ÚRS 2019 02 |  | základní |  | 0 | 0 | 0 | 0 | 0 | 16 | K | 2 |  |  |  | ROZPOCET | 0 | 0 | 0 | 0 | 0 | 1 | 0 | 16 | -869061852
| VV |  | 3+4+1+3 |  | 11 | [12 empty] | VV | 2 | 2 | True | 1 | ROZPOCET
289 | M | 61101 | "1" - masivní interiérové dveře 70x197cm, plné. Provedení dle P.D (dřevěné kazetové - replika vč. barvy dle původních, vč. dózického zámku a kování (typ dle stávajících dveří). | kus | 3 |  | 0 |  |  | základní |  | 0 | 0.02 | 0.06 | 0 | 0 | 32 | M | 2 |  |  |  | ROZPOCET | 0 | 0 | 0 | 0 | 0 | 1 | 0 | 16 | -1302057793
290 | M | 61102 | "2" - masivní interiérové dveře 70x197cm, plné. Provedení dle P.D (dřevěné kazetové - replika vč. barvy dle původních, vč. dózického zámku a kování (typ dle stávajících dveří). | kus | 4 |  | 0 |  |  | základní |  | 0 | 0.02 | 0.08 | 0 | 0 | 32 | M | 2 |  |  |  | ROZPOCET | 0 | 0 | 0 | 0 | 0 | 1 | 0 | 16 | 1653048719
291 | M | 61104a | "4" - masivní interiérové dveře 80x197cm, plné. Provedení dle P.D (dřevěné kazetové - replika vč. barvy dle původních, vč. dózického zámku a kování (typ dle stávajících dveří). | kus | 1 |  | 0 |  |  | základní |  | 0 | 0.022 | 0.022 | 0 | 0 | 32 | M | 2 |  |  |  | ROZPOCET | 0 | 0 | 0 | 0 | 0 | 1 | 0 | 16 | 379980565
292 | M | 61104b | "4" - masivní interiérové dveře 80x197cm, plné. Provedení dle P.D (dřevěné kazetové - replika vč. barvy dle původních, vč. cylindrického zámku a vložky a vč. kování (typ dle stávajících dveří). | kus | 3 |  | 0 |  |  | základní |  | 0 | 0.022 | 0.066 | 0 | 0 | 32 | M | 2 |  |  |  | ROZPOCET | 0 | 0 | 0 | 0 | 0 | 1 | 0 | 16 | -861966462
293 | K | 766660172 | Montáž dveřních křídel dřevěných nebo plastových otevíravých do obložkové zárubně povrchově upravených jednokřídlových, šířky přes 800 mm | kus | 5 |  | 0 | CS ÚRS 2019 02 |  | základní |  | 0 | 0 | 0 | 0 | 0 | 16 | K | 2 |  |  |  | ROZPOCET | 0 | 0 | 0 | 0 | 0 | 1 | 0 | 16 | 2147343825
| VV |  | 1+2+2 |  | 5 | [12 empty] | VV | 2 | 2 | True | 1 | ROZPOCET
294 | M | 61105 | "5" - masivní interiérové dveře 90x197cm, plné. Provedení dle P.D (dřevěné kazetové - replika vč. barvy dle původních, vč. cylindrického zámku a vložky a vč. kování (typ dle stávajících dveří). | kus | 1 |  | 0 |  |  | základní |  | 0 | 0.024 | 0.024 | 0 | 0 | 32 | M | 2 |  |  |  | ROZPOCET | 0 | 0 | 0 | 0 | 0 | 1 | 0 | 16 | -14768439
295 | M | 61106a | "6" - masivní interiérové dveře 90x197cm, plné. Provedení dle P.D (dřevěné kazetové - replika vč. barvy dle původních, vč. dózického zámku a kování (typ dle stávajících dveří). | kus | 2 |  | 0 |  |  | základní |  | 0 | 0.024 | 0.048 | 0 | 0 | 32 | M | 2 |  |  |  | ROZPOCET | 0 | 0 | 0 | 0 | 0 | 1 | 0 | 16 | 220016637
296 | M | 61106b | "5" - masivní interiérové dveře 90x197cm, plné. Provedení dle P.D (dřevěné kazetové - replika vč. barvy dle původních, vč. cylindrického zámku a vložky a vč. kování (typ dle stávajících dveří). | kus | 2 |  | 0 |  |  | základní |  | 0 | 0.024 | 0.048 | 0 | 0 | 32 | M | 2 |  |  |  | ROZPOCET | 0 | 0 | 0 | 0 | 0 | 1 | 0 | 16 | -1189837084
297 | K | 766660421 | Montáž dveřních křídel dřevěných nebo plastových vchodových dveří včetně rámu do zdiva jednokřídlových s nadsvětlíkem | kus | 1 |  | 0 | CS ÚRS 2019 01 |  | základní |  | 0 | 0.00093 | 0.00093 | 0 | 0 | 16 | K | 2 |  |  |  | ROZPOCET | 0 | 0 | 0 | 0 | 0 | 1 | 0 | 16 | -1560679496
298 | M | 611L | "L" - vstupní dveře plastové s nadsvětlíkem do otvoru 110x240cm. Kompletní provedení dle P.D. | kus | 1 |  | 0 |  |  | základní |  | 0 | 0.1214 | 0.1214 | 0 | 0 | 32 | M | 2 |  |  |  | ROZPOCET | 0 | 0 | 0 | 0 | 0 | 1 | 0 | 16 | 671206264
299 | K | 766660441 | Montáž dveřních křídel dřevěných nebo plastových vchodových dveří včetně rámu do zdiva jednokřídlových s díly a nadsvětlíkem | kus | 1 |  | 0 | CS ÚRS 2019 02 |  | základní |  | 0 | 0.00088 | 0.00088 | 0 | 0 | 16 | K | 2 |  |  |  | ROZPOCET | 0 | 0 | 0 | 0 | 0 | 1 | 0 | 16 | 2056279201
300 | M | 611K | "K" - vstupní dveře plastové s nadsvětlíkem a bočním světlíkem do otvoru 130x240cm. Kompletní provedení dle P.D. | kus | 1 |  | 0 |  |  | základní |  | 0 | 0.1435 | 0.1435 | 0 | 0 | 32 | M | 2 |  |  |  | ROZPOCET | 0 | 0 | 0 | 0 | 0 | 1 | 0 | 16 | 1119363959
301 | K | 766660720 | Montáž dveřních doplňků větrací mřížky s vyříznutím otvoru | kus | 2 |  | 0 | CS ÚRS 2019 02 |  | základní |  | 0 | 0 | 0 | 0 | 0 | 16 | K | 2 |  |  |  | ROZPOCET | 0 | 0 | 0 | 0 | 0 | 1 | 0 | 16 | 1245992177
302 | M | 562456015 | větrací mřížka do dveří 500x90 bílá (set 2 ks plastových větracích mřížek) | kus | 2 |  | 0 |  |  | základní |  | 0 | 0.00038 | 0.00076 | 0 | 0 | 32 | M | 2 |  |  |  | ROZPOCET | 0 | 0 | 0 | 0 | 0 | 1 | 0 | 16 | -445686802
| VV |  | "1.PP - větrací mřížky do stávajících dveřních křídel" 2 |  | 2 | [12 empty] | VV | 2 | 2 | True | 1 | ROZPOCET
303 | K | 766669991x | Kompletní provedení zkrácení stávajícího čtyřídlného plastového okna (původní rozměry 3250x1680mm : vybourání poloviny okna (2 díly) + ukotvení k novému zdivu + zkrácení stávajícího vnitřního parapetu (š. cca 500mm) + zkrácení a úprava stávajícího venkovního parapetu (r.š. cca 400mm)..Součástí položky je i přemístění a likvidace vybouraných hmot. | kus | 3 |  | 0 |  |  | základní |  | 0 | 0 | 0 | 0 | 0 | 16 | K | 2 |  |  |  | ROZPOCET | 0 | 0 | 0 | 0 | 0 | 1 | 0 | 16 | 819511433
| VV |  | "101/119 - nový otvor v místě stáv. okna - zkrácení stávajícího okna" 1 |  | 1 | [12 empty] | VV | 2 | 2 | True | 0 | ROZPOCET
| VV |  | "201/230 - nový otvor v místě stáv. okna - zkrácení stávajícího okna" 1 |  | 1 | [12 empty] | VV | 2 | 2 | True | 0 | ROZPOCET
| VV |  | "301/výtah - nový otvor v místě stáv. okna - zkrácení stávajícího okna" 1 |  | 1 | [12 empty] | VV | 2 | 2 | True | 0 | ROZPOCET
| VV |  | Součet |  | 3 | [12 empty] | VV | 2 | 4 | True | 1 | ROZPOCET
304 | K | 766682111 | Montáž zárubní dřevěných, plastových nebo z lamina obložkových, pro dveře jednokřídlové, tloušťky stěny do 170 mm | kus | 16 |  | 0 | CS ÚRS 2019 02 |  | základní |  | 0 | 0.00047 | 0.00752 | 0 | 0 | 16 | K | 2 |  |  |  | ROZPOCET | 0 | 0 | 0 | 0 | 0 | 1 | 0 | 16 | 1734643869
305 | M | 61181101x | zárubeň obložková dřevěná (masiv) interiérová pro dveře 1křídlé (60-90cm), tl 80-150mm. Provedení dle stávajících zárubní vč. povrvhové úpravy (nátěrů). | kus | 16 |  | 0 |  |  | základní |  | 0 | 0.0085 | 0.136 | 0 | 0 | 32 | M | 2 |  |  |  | ROZPOCET | 0 | 0 | 0 | 0 | 0 | 1 | 0 | 16 | 1383303060
| VV |  | "pro dveře ozn. : 1,2,4,5,6" 3+4+4+1+4 |  | 16 | [12 empty] | VV | 2 | 2 | True | 1 | ROZPOCET
306 | K | 76669-004x | Kompletní montáž + dodávka dřevěných parapetních desek (dřevotřískové, povrch lamino) š. do 300 mm (čelo v. 40mm, 2x zalomené). | m | 8.4 |  | 0 |  |  | základní |  | 0 | 0.006 | 0.0504 | 0 | 0 | 16 | K | 2 |  |  |  | ROZPOCET | 0 | 0 | 0 | 0 | 0 | 1 | 0 | 16 | 1536691494
| VV |  | "022 - nové okno" 1,25 |  | 1.25 | [12 empty] | VV | 2 | 2 | True | 0 | ROZPOCET
| VV |  | "101 - nová okna" 2*1,85 |  | 3.7 | [12 empty] | VV | 2 | 2 | True | 0 | ROZPOCET
| VV |  | "201,204 - nová okna" 1,85+0,95+0,65 |  | 3.45 | [12 empty] | VV | 2 | 2 | True | 0 | ROZPOCET
| VV |  | Součet |  | 8.4 | [12 empty] | VV | 2 | 4 | True | 1 | ROZPOCET
307 | K | 766695213 | Montáž ostatních truhlářských konstrukcí prahů dveří jednokřídlových, šířky přes 100 mm | kus | 26 |  | 0 | CS ÚRS 2019 02 |  | základní |  | 0 | 0 | 0 | 0 | 0 | 16 | K | 2 |  |  |  | ROZPOCET | 0 | 0 | 0 | 0 | 0 | 1 | 0 | 16 | -922149162
308 | M | 611871811x | práh dveřní dřevěný dubový tl 20mm pro 1křídlové dveře vč. povrchové úpravy | kus | 26 |  | 0 |  |  | základní |  | 0 | 0.00208 | 0.05408 | 0 | 0 | 32 | M | 2 |  |  |  | ROZPOCET | 0 | 0 | 0 | 0 | 0 | 1 | 0 | 16 | -548095994
| VV |  | "001" 15 |  | 15 | [12 empty] | VV | 2 | 2 | True | 0 | ROZPOCET
| VV |  | "110,113" 2 |  | 2 | [12 empty] | VV | 2 | 2 | True | 0 | ROZPOCET
| VV |  | "201,202,204" 8 |  | 8 | [12 empty] | VV | 2 | 2 | True | 0 | ROZPOCET
| VV |  | "308" 1 |  | 1 | [12 empty] | VV | 2 | 2 | True | 0 | ROZPOCET
| VV |  | Součet |  | 26 | [12 empty] | VV | 2 | 4 | True | 1 | ROZPOCET
309 | K | 766699761 | Montáž ostatních truhlářských konstrukcí překrytí spár stěn lištou plochou | m | 530.49 |  | 0 | CS ÚRS 2019 02 |  | základní |  | 0 | 0 | 0 | 0 | 0 | 16 | K | 2 |  |  |  | ROZPOCET | 0 | 0 | 0 | 0 | 0 | 1 | 0 | 16 | 86582314
| VV |  | "nová dřevěná lišta pro ukončení obnovovaných emailových nátěrů stěn :" | [14 empty] | VV | 2 | 1 | True | 0 | ROZPOCET
| VV |  | "001" (19,3+25,2+5,2+3*0,3+0,45+0,6+4,3+1,5)*2-(2,0+4*1,4+1,17+1,3)-(0,6+2*0,7+3*0,8+10*0,9) |  | 91.43 | [12 empty] | VV | 2 | 2 | True | 0 | ROZPOCET
| VV |  | (2*0,5+3*0,7+2*0,65+3*0,5+1,3+0,45+3*0,25)*2 |  | 16.8 | [12 empty] | VV | 2 | 2 | True | 0 | ROZPOCET
| VV |  | "101" (1,8+6,3+3,7+1,9)*2-(1,8+2*1,9+1,17)+(0,6+0,25)*2 |  | 22.33 | [12 empty] | VV | 2 | 2 | True | 0 | ROZPOCET
| VV |  | (19,5+25,26+6,7)*2-(1,17+0,8+8*0,9+3,25)+(1,15+0,4+3*0,5+3*0,6+2*0,2)*2 |  | 101 | [12 empty] | VV | 2 | 2 | True | 0 | ROZPOCET
| VV |  | "201" (5,97+10,15)*2+(3,65+1,9)*2-(2,3+1,8+2*1,9+1,17)+(0,69+0,5+0,25)*2 |  | 37.15 | [12 empty] | VV | 2 | 2 | True | 0 | ROZPOCET
| VV |  | (19,4+25,24+6,6)*2-(1,5+2,3+1,17+0,8+7*0,9)+(0,38+3*0,5+3*0,6+0,3+0,1+1,0)*2 |  | 100.57 | [12 empty] | VV | 2 | 2 | True | 0 | ROZPOCET
| VV |  | (7,0+1,5)*2-(1,5+2*0,7+2*0,8+0,9) |  | 11.6 | [12 empty] | VV | 2 | 2 | True | 0 | ROZPOCET
| VV |  | "203" (22,39+3,5)*2-(1,8+4*0,9) |  | 46.38 | [12 empty] | VV | 2 | 2 | True | 0 | ROZPOCET
| VV |  | "301" (19,45+25,25+6,5)*2-(1,17+0,8+8*0,9+1,6)+(0,95+0,4+7*0,6+0,15+0,1)*2 |  | 103.23 | [12 empty] | VV | 2 | 2 | True | 0 | ROZPOCET
| VV |  | Součet |  | 530.49 | [12 empty] | VV | 2 | 4 | True | 1 | ROZPOCET
310 | M | 614181135x | lišta dřevěná dub 7 x 25 mm , vč. povrchové úpravy (lazurovací lak) | m | 583.539 |  | 0 |  |  | základní |  | 0 | 0.0002 | 0.11671 | 0 | 0 | 32 | M | 2 |  |  |  | ROZPOCET | 0 | 0 | 0 | 0 | 0 | 1 | 0 | 16 | -1953010159
| VV |  | 530,49*1,10 |  | 583.539 | [12 empty] | VV | 2 | 2 | True | 1 | ROZPOCET
311 | K | 76699-01x | Kompletní montáž + dodávka kuchyňské linky dl. 3600mm (pouze spodní skříňky) v m.č. 204. Provedení dle P.D vč. dřezu a staveništního přesunu hmot. | kus | 1 |  | 0 |  |  | základní |  | 0 | 0 | 0 | 0 | 0 | 16 | K | 2 |  |  |  | ROZPOCET | 0 | 0 | 0 | 0 | 0 | 1 | 0 | 16 | -990717764
312 | K | 76699-02x | Kompletní montáž + dodávka kuchyňské linky dl. 3000mm (pouze spodní skříňky) v m.č. 213. Provedení dle P.D vč. dřezu a staveništního přesunu hmot. | kus | 1 |  | 0 |  |  | základní |  | 0 | 0 | 0 | 0 | 0 | 16 | K | 2 |  |  |  | ROZPOCET | 0 | 0 | 0 | 0 | 0 | 1 | 0 | 16 | -1112859861
313 | K | 998766102 | Přesun hmot pro konstrukce truhlářské stanovený z hmotnosti přesunovaného materiálu vodorovná dopravní vzdálenost do 50 m v objektech výšky přes 6 do 12 m | t | 1.294 |  | 0 | CS ÚRS 2019 02 |  | základní |  | 0 | 0 | 0 | 0 | 0 | 16 | K | 2 |  |  |  | ROZPOCET | 0 | 0 | 0 | 0 | 0 | 1 | 0 | 16 | -1716525547
314 | K | 998766181 | Přesun hmot pro konstrukce truhlářské stanovený z hmotnosti přesunovaného materiálu Příplatek k ceně za přesun prováděný bez použití mechanizace pro jakoukoliv výšku objektu | t | 1.294 |  | 0 | CS ÚRS 2019 02 |  | základní |  | 0 | 0 | 0 | 0 | 0 | 16 | K | 2 |  |  |  | ROZPOCET | 0 | 0 | 0 | 0 | 0 | 1 | 0 | 16 | 1748499808
| D | 766B | Konstrukce truhlářské - bourání |  |  |  | 0 |  |  |  |  | 0 |  | 0 |  | 0.16014 | 2 | D | 1 |  |  |  | ROZPOCET | [6 empty] | 0
315 | K | 766411823x | Demontáž stávajících dřevěných lišt pro ukončení emailového nátěru stěn | m | 361.71 |  | 0 |  |  | základní |  | 0 | 0 | 0 | 0.0002 | 0.072342 | 16 | K | 2 |  |  |  | ROZPOCET | 0 | 0 | 0 | 0 | 0 | 1 | 0 | 16 | -1041412137
| VV |  | "demontáž stávajících dřevěných lišt pro ukončení emailových nátěrů stěn :" | [14 empty] | VV | 2 | 1 | True | 0 | ROZPOCET
| VV |  | "101" (19,5+25,26+6,7)*2-(0,8+8*0,9+3,25)+(0,4+3*0,5+3*0,6+2*0,2)*2 |  | 99.87 | [12 empty] | VV | 2 | 2 | True | 0 | ROZPOCET
| VV |  | "201" (5,97+2,7)*2-(2,3+1,8+0,9)+0,69*2 |  | 13.72 | [12 empty] | VV | 2 | 2 | True | 0 | ROZPOCET
| VV |  | (19,4+25,24+6,6)*2-(2,3+0,8+8*0,9)+(0,38+3*0,5+3*0,6+0,2+0,1)*2 |  | 100.14 | [12 empty] | VV | 2 | 2 | True | 0 | ROZPOCET
| VV |  | "203" (22,39+3,5)*2-(1,8+5*0,9) |  | 45.48 | [12 empty] | VV | 2 | 2 | True | 0 | ROZPOCET
| VV |  | "301" (19,45+25,25+6,5)*2-(0,8+8*0,9+1,6)+(0,4+7*0,6+0,15+0,1)*2 |  | 102.5 | [12 empty] | VV | 2 | 2 | True | 0 | ROZPOCET
| VV |  | Součet |  | 361.71 | [12 empty] | VV | 2 | 4 | True | 1 | ROZPOCET
316 | K | 766662811 | Demontáž dveřních konstrukcí k opětovnému použití prahů dveří jednokřídlových | kus | 41 |  | 0 | CS ÚRS 2019 02 |  | základní |  | 0 | 0 | 0 | 0.0018 | 0.0738 | 16 | K | 2 |  |  |  | ROZPOCET | 0 | 0 | 0 | 0 | 0 | 1 | 0 | 16 | 124914409
| VV |  | "1.PP" 28 |  | 28 | [12 empty] | VV | 2 | 2 | True | 0 | ROZPOCET
| VV |  | "110,113" 2 |  | 2 | [12 empty] | VV | 2 | 2 | True | 0 | ROZPOCET
| VV |  | "201,202,204" 10 |  | 10 | [12 empty] | VV | 2 | 2 | True | 0 | ROZPOCET
| VV |  | "308" 1 |  | 1 | [12 empty] | VV | 2 | 2 | True | 0 | ROZPOCET
| VV |  | Součet |  | 41 | [12 empty] | VV | 2 | 4 | True | 1 | ROZPOCET
317 | K | 766441811 | Demontáž parapetních desek dřevěných nebo plastových šířky do 300 mm délky do 1m | kus | 1 |  | 0 | CS ÚRS 2019 02 |  | základní |  | 0 | 0 | 0 | 0.003 | 0.003 | 16 | K | 2 |  |  |  | ROZPOCET | 0 | 0 | 0 | 0 | 0 | 1 | 0 | 16 | 69434197
| VV |  | "022 - zazdění stávajícího okna - parapet" 1 |  | 1 | [12 empty] | VV | 2 | 2 | True | 1 | ROZPOCET
318 | K | 766441821 | Demontáž parapetních desek dřevěných nebo plastových šířky do 300 mm délky přes 1m | kus | 1 |  | 0 | CS ÚRS 2019 02 |  | základní |  | 0 | 0 | 0 | 0.005 | 0.005 | 16 | K | 2 |  |  |  | ROZPOCET | 0 | 0 | 0 | 0 | 0 | 1 | 0 | 16 | -1376434800
| VV |  | "001/042 - nové vstupní dveře v místě stáv. okna - parapet" 1 |  | 1 | [12 empty] | VV | 2 | 2 | True | 1 | ROZPOCET
319 | K | 766441822 | Demontáž parapetních desek dřevěných nebo plastových šířky přes 300 mm délky přes 1m | kus | 1 |  | 0 | CS ÚRS 2019 02 |  | základní |  | 0 | 0 | 0 | 0.006 | 0.006 | 16 | K | 2 |  |  |  | ROZPOCET | 0 | 0 | 0 | 0 | 0 | 1 | 0 | 16 | 833844929
| VV |  | "201,204 - úprava okenního otvoru (2 nová okna místo jednoho) - parapet" 1 |  | 1 | [12 empty] | VV | 2 | 2 | True | 1 | ROZPOCET
| D | 767 | Konstrukce zámečnické |  |  |  | 0 |  |  |  |  | 0 |  | 0.2732 |  | 0 | 2 | D | 1 |  |  |  | ROZPOCET | [6 empty] | 0
320 | K | 76799-ZK5 | Kompletní montáž + dodávka "ZK5" - mříž přístřešku na kola. Provedení dle P.D. vč. povrchové úpravy (žárový pozink. + vrchní syntetický černý nátěr) a kotevních prvků. | kus | 1 |  | 0 |  |  | základní |  | 0 | 0.23 | 0.23 | 0 | 0 | 16 | K | 2 |  |  |  | ROZPOCET | 0 | 0 | 0 | 0 | 0 | 1 | 0 | 16 | 1168629241
321 | K | 76799-ZK6 | Kompletní montáž + dodávka "ZK6" - nerezové zábradlí (madlo) rampy, dl. 840cm. Provedení dle P.D. vč. povrchové úpravy (syntetický černý nátěr) a kotevních prvků. | kus | 2 |  | 0 |  |  | základní |  | 0 | 0.0216 | 0.0432 | 0 | 0 | 16 | K | 2 |  |  |  | ROZPOCET | 0 | 0 | 0 | 0 | 0 | 1 | 0 | 16 | 967302926
322 | K | 998767102 | Přesun hmot pro zámečnické konstrukce stanovený z hmotnosti přesunovaného materiálu vodorovná dopravní vzdálenost do 50 m v objektech výšky přes 6 do 12 m | t | 0.273 |  | 0 | CS ÚRS 2019 02 |  | základní |  | 0 | 0 | 0 | 0 | 0 | 16 | K | 2 |  |  |  | ROZPOCET | 0 | 0 | 0 | 0 | 0 | 1 | 0 | 16 | 1900471595
323 | K | 998767181 | Přesun hmot pro zámečnické konstrukce stanovený z hmotnosti přesunovaného materiálu Příplatek k cenám za přesun prováděný bez použití mechanizace pro jakoukoliv výšku objektu | t | 0.273 |  | 0 | CS ÚRS 2019 02 |  | základní |  | 0 | 0 | 0 | 0 | 0 | 16 | K | 2 |  |  |  | ROZPOCET | 0 | 0 | 0 | 0 | 0 | 1 | 0 | 16 | 1592016393
| D | 767B | Konstrukce zámečnické - bourání |  |  |  | 0 |  |  |  |  | 0 |  | 0 |  | 0.7395 | 2 | D | 1 |  |  |  | ROZPOCET | [6 empty] | 0
324 | K | 767122812 | Demontáž stěn a příček s výplní z drátěné sítě svařovaných | m2 | 43.5 |  | 0 | CS ÚRS 2019 02 |  | základní |  | 0 | 0 | 0 | 0.017 | 0.7395 | 16 | K | 2 |  |  |  | ROZPOCET | 0 | 0 | 0 | 0 | 0 | 1 | 0 | 16 | -1718390027
| VV |  | "001 - demontáž stávajících dělících stěn s drátěnou výplní" (1,5+0,8+10,2+2,0)*3,0 |  | 43.5 | [12 empty] | VV | 2 | 2 | True | 1 | ROZPOCET
| D | 771 | Podlahy z dlaždic |  |  |  | 0 |  |  |  |  | 0 |  | 17.4838 |  | 0 | 2 | D | 1 |  |  |  | ROZPOCET | [6 empty] | 0
325 | K | 771111011 | Příprava podkladu před provedením dlažby vysátí podlah | m2 | 478.268 |  | 0 | CS ÚRS 2019 02 |  | základní |  | 0 | 0 | 0 | 0 | 0 | 16 | K | 2 |  |  |  | ROZPOCET | 0 | 0 | 0 | 0 | 0 | 1 | 0 | 16 | 200818976
| VV |  | "schodišťové stupnice a podstupnice + soklíky + podlahy" 3,43*0,3+6,33*0,2+245,93*0,15+57,53+381,553 |  | 478.268 | [12 empty] | VV | 2 | 2 | True | 1 | ROZPOCET
326 | K | 771121011 | Příprava podkladu před provedením dlažby nátěr penetrační na podlahu | m2 | 478.268 |  | 0 | CS ÚRS 2019 02 |  | základní |  | 0 | 0.0003 | 0.14348 | 0 | 0 | 16 | K | 2 |  |  |  | ROZPOCET | 0 | 0 | 0 | 0 | 0 | 1 | 0 | 16 | -1799292171
327 | K | 771151013 | Příprava podkladu před provedením dlažby samonivelační stěrka min.pevnosti 20 MPa, tloušťky přes 5 do 8 mm | m2 | 38.66 |  | 0 | CS ÚRS 2019 02 |  | základní |  | 0 | 0.012 | 0.46392 | 0 | 0 | 16 | K | 2 |  |  |  | ROZPOCET | 0 | 0 | 0 | 0 | 0 | 1 | 0 | 16 | -922850945
| VV |  | "Předpokládaná práce a její rozsah !" | [14 empty] | VV | 2 | 1 | True | 0 | ROZPOCET
| VV |  | "nová keramická dlažba na stávající podklad :" | [14 empty] | VV | 2 | 1 | True | 0 | ROZPOCET
| VV |  | "110,111 (stávající 110,111)" 1,9+1,45 |  | 3.35 | [12 empty] | VV | 2 | 2 | True | 0 | ROZPOCET
| VV |  | "201 - nové části chodby u výtahové šachty" 1,5*7,45 |  | 11.175 | [12 empty] | VV | 2 | 2 | True | 0 | ROZPOCET
| VV |  | "204" 1,5*7,3+0,9*0,15 |  | 11.085 | [12 empty] | VV | 2 | 2 | True | 0 | ROZPOCET
| VV |  | "211,213" 5,5+7,55 |  | 13.05 | [12 empty] | VV | 2 | 2 | True | 0 | ROZPOCET
| VV |  | Součet |  | 38.66 | [12 empty] | VV | 2 | 4 | True | 1 | ROZPOCET
328 | K | 771151021 | Příprava podkladu před provedením dlažby samonivelační stěrka min.pevnosti 30 MPa, tloušťky do 3 mm | m2 | 17.4 |  | 0 | CS ÚRS 2019 02 |  | základní |  | 0 | 0.0045 | 0.0783 | 0 | 0 | 16 | K | 2 |  |  |  | ROZPOCET | 0 | 0 | 0 | 0 | 0 | 1 | 0 | 16 | 1309883990
| VV |  | "042 (rampa)" 8,7*2,0 |  | 17.4 | [12 empty] | VV | 2 | 2 | True | 1 | ROZPOCET
329 | K | 771151026 | Příprava podkladu před provedením dlažby samonivelační stěrka min.pevnosti 30 MPa, tloušťky přes 12 do 15 mm | m2 | 40.13 |  | 0 | CS ÚRS 2019 02 |  | základní |  | 0 | 0.0255 | 1.0233 | 0 | 0 | 16 | K | 2 |  |  |  | ROZPOCET | 0 | 0 | 0 | 0 | 0 | 1 | 0 | 16 | 155756050
| VV |  | "025,042 (podesta)" 37,13+(20,4-8,7*2,0) |  | 40.13 | [12 empty] | VV | 2 | 2 | True | 1 | ROZPOCET
330 | K | 771274123 | Montáž obkladů schodišť z dlaždic keramických lepených flexibilním lepidlem stupnic protiskluzných nebo reliéfních, šířky přes 250 do 300 mm | m | 3.43 |  | 0 | CS ÚRS 2019 02 |  | základní |  | 0 | 0.00153 | 0.0052479 | 0 | 0 | 16 | K | 2 |  |  |  | ROZPOCET | 0 | 0 | 0 | 0 | 0 | 1 | 0 | 16 | -244274688
| VV |  | "022 - nové schody - stupnice" 1,1+0,93+1,4 |  | 3.43 | [12 empty] | VV | 2 | 2 | True | 1 | ROZPOCET
331 | K | 771274232 | Montáž obkladů schodišť z dlaždic keramických lepených flexibilním lepidlem podstupnic hladkých, výšky přes 150 do 200 mm | m | 6.33 |  | 0 | CS ÚRS 2019 02 |  | základní |  | 0 | 0.00102 | 0.0064566 | 0 | 0 | 16 | K | 2 |  |  |  | ROZPOCET | 0 | 0 | 0 | 0 | 0 | 1 | 0 | 16 | 1675962534
| VV |  | "022 - nové schody - podstupnice" (1,1+0,93+1,4)+(1,0+0,6+1,3) |  | 6.33 | [12 empty] | VV | 2 | 2 | True | 1 | ROZPOCET
332 | K | 771474114 | Montáž soklů z dlaždic keramických lepených flexibilním lepidlem rovných, výšky přes 120 do 150 mm | m | 245.93 |  | 0 | CS ÚRS 2019 02 |  | základní |  | 0 | 0.00074 | 0.18199 | 0 | 0 | 16 | K | 2 |  |  |  | ROZPOCET | 0 | 0 | 0 | 0 | 0 | 1 | 0 | 16 | -1359262354
| VV |  | "Předpokládaný rozsah práce !" | [14 empty] | VV | 2 | 1 | True | 0 | ROZPOCET
| VV |  | "001" (19,3+25,2+3*0,3+0,45+0,6+4,3+1,5)*2-2,0-4*1,4-(0,6+2*0,7+3*0,8+10*0,9)-1,17-1,3 |  | 81.03 | [12 empty] | VV | 2 | 2 | True | 0 | ROZPOCET
| VV |  | 2*0,4+2*2*0,5+3*2*0,7+2*2*0,65+2*2*0,6+2*1,3+2*0,45+2*0,3+3*2*0,2 |  | 17.3 | [12 empty] | VV | 2 | 2 | True | 0 | ROZPOCET
| VV |  | "022" (9,55+3,4)*2+2*0,28-1,0-0,9-1,5+0,15*2+0,25*2 |  | 23.86 | [12 empty] | VV | 2 | 2 | True | 0 | ROZPOCET
| VV |  | "024" (3,4+2,2)*2-1,5 |  | 9.7 | [12 empty] | VV | 2 | 2 | True | 0 | ROZPOCET
| VV |  | "101/103 - nová stěna tl. 200mm" (6,4+0,4+0,3)+(6,3+2*0,3) |  | 14 | [12 empty] | VV | 2 | 2 | True | 0 | ROZPOCET
| VV |  | "101 - nová část chodby u výtahu" (2*3,7+1,9)-1,17+0,25*2+0,6*2+2*0,3 |  | 10.43 | [12 empty] | VV | 2 | 2 | True | 0 | ROZPOCET
| VV |  | "101/119 - nový otvor v místě stáv. okna" (2,0+2*0,3)-1,17+1,1*2 |  | 3.63 | [12 empty] | VV | 2 | 2 | True | 0 | ROZPOCET
| VV |  | "201 - nová část chodby u výtahové šachty" (5,71+7,45)*2-1,5-1,17+0,25*2 |  | 24.15 | [12 empty] | VV | 2 | 2 | True | 0 | ROZPOCET
| VV |  | "201/230 - nový otvor v místě stáv. okna" (2,0+2*0,3)-1,17+0,95*2 |  | 3.33 | [12 empty] | VV | 2 | 2 | True | 0 | ROZPOCET
| VV |  | "201 - nová část chodby u m.č. 212" (7,0+1,5)*2-1,5-(2*0,7+2*0,8+0,9)+0,3*2 |  | 12.2 | [12 empty] | VV | 2 | 2 | True | 0 | ROZPOCET
| VV |  | "204" (1,5+7,3)*2-2*0,9 |  | 15.8 | [12 empty] | VV | 2 | 2 | True | 0 | ROZPOCET
| VV |  | "211" (1,52+3,38)*2-(1,2+0,5)-0,8 |  | 7.3 | [12 empty] | VV | 2 | 2 | True | 0 | ROZPOCET
| VV |  | "213" (2,47+2,95)*2-0,8 |  | 10.04 | [12 empty] | VV | 2 | 2 | True | 0 | ROZPOCET
| VV |  | "201/230 - nový otvor v místě stáv. okna" (2,0+2*0,3)-1,17+0,95*2 |  | 3.33 | [12 empty] | VV | 2 | 2 | True | 0 | ROZPOCET
| VV |  | "201/202 - zazdění stávajících dveří" 2*1,1 |  | 2.2 | [12 empty] | VV | 2 | 2 | True | 0 | ROZPOCET
| VV |  | "201/204 - otvor pro nové dveře v příčce" 1,5-0,9 |  | 0.6 | [12 empty] | VV | 2 | 2 | True | 0 | ROZPOCET
| VV |  | "201/209 - zazdívka stávajících dveří" 1,5 |  | 1.5 | [12 empty] | VV | 2 | 2 | True | 0 | ROZPOCET
| VV |  | "203/205 - zazdění stávajících dveří" 2*1,1 |  | 2.2 | [12 empty] | VV | 2 | 2 | True | 0 | ROZPOCET
| VV |  | "301/výtah - nový otvor v místě stáv. okna" (2,0+2*0,3)-1,17+0,95*2 |  | 3.33 | [12 empty] | VV | 2 | 2 | True | 0 | ROZPOCET
| VV |  | Součet |  | 245.93 | [12 empty] | VV | 2 | 4 | True | 1 | ROZPOCET
333 | K | 771554112 | Montáž podlah z dlaždic teracových lepených flexibilním lepidlem přes 6 do 9 ks/ m2 | m2 | 57.53 |  | 0 | CS ÚRS 2019 02 |  | základní |  | 0 | 0.0052 | 0.29916 | 0 | 0 | 16 | K | 2 |  |  |  | ROZPOCET | 0 | 0 | 0 | 0 | 0 | 1 | 0 | 16 | 1542331514
| VV |  | "025,042" 37,13+20,4 |  | 57.53 | [12 empty] | VV | 2 | 2 | True | 1 | ROZPOCET
334 | M | 59246007 | dlažba plošná betonová terasová tryskaná 400x400x40mm | m2 | 63.283 |  | 0 | CS ÚRS 2019 02 |  | základní |  | 0 | 0.091 | 5.7588 | 0 | 0 | 32 | M | 2 |  |  |  | ROZPOCET | 0 | 0 | 0 | 0 | 0 | 1 | 0 | 16 | 248598268
| VV |  | 57,53*1,10 |  | 63.283 | [12 empty] | VV | 2 | 2 | True | 1 | ROZPOCET
335 | K | 771574115 | Montáž podlah z dlaždic keramických lepených flexibilním lepidlem maloformátových hladkých přes 22 do 25 ks/m2 | m2 | 381.553 |  | 0 | CS ÚRS 2019 02 |  | základní |  | 0 | 0.0054 | 2.0604 | 0 | 0 | 16 | K | 2 |  |  |  | ROZPOCET | 0 | 0 | 0 | 0 | 0 | 1 | 0 | 16 | -2015571291
| VV |  | "001" 160,53 |  | 160.53 | [12 empty] | VV | 2 | 2 | True | 0 | ROZPOCET
| VV |  | "009-011" 2,76+2,76+7,91 |  | 13.43 | [12 empty] | VV | 2 | 2 | True | 0 | ROZPOCET
| VV |  | "018-021" 6,45*2,73+0,4*1,0 |  | 18.009 | [12 empty] | VV | 2 | 2 | True | 0 | ROZPOCET
| VV |  | "022,024" 40,01+7,31 |  | 47.32 | [12 empty] | VV | 2 | 2 | True | 0 | ROZPOCET
| VV |  | "037,038" 1,9+1,5 |  | 3.4 | [12 empty] | VV | 2 | 2 | True | 0 | ROZPOCET
| VV |  | "101 - nové části chodby u výtahové šachty" (4,21*1,9+0,25*1,17)+1,1*1,17 |  | 9.579 | [12 empty] | VV | 2 | 2 | True | 0 | ROZPOCET
| VV |  | "110,111" 1,9+1,45 |  | 3.35 | [12 empty] | VV | 2 | 2 | True | 0 | ROZPOCET
| VV |  | "113-118" 6,35*2,9 |  | 18.415 | [12 empty] | VV | 2 | 2 | True | 0 | ROZPOCET
| VV |  | "201 - nové části chodby u výtahové šachty" (4,21*1,9+0,25*1,17+1,5*7,45)+0,95*1,17 |  | 20.578 | [12 empty] | VV | 2 | 2 | True | 0 | ROZPOCET
| VV |  | "201 - nová část chodby u m.č. 212" 7,0*1,5+1,5*0,3 |  | 10.95 | [12 empty] | VV | 2 | 2 | True | 0 | ROZPOCET
| VV |  | "204" 1,5*7,3+0,9*0,15 |  | 11.085 | [12 empty] | VV | 2 | 2 | True | 0 | ROZPOCET
| VV |  | "210,211,213" 3,87+5,5+7,55 |  | 16.92 | [12 empty] | VV | 2 | 2 | True | 0 | ROZPOCET
| VV |  | "217-220" 4,88+4,5*2,85 |  | 17.705 | [12 empty] | VV | 2 | 2 | True | 0 | ROZPOCET
| VV |  | "221-223,231,232" 2,75+2*1,65+2,75+2,1 |  | 10.9 | [12 empty] | VV | 2 | 2 | True | 0 | ROZPOCET
| VV |  | "301 - nová část chodby u výtahové šachty" 0,95*1,17 |  | 1.112 | [12 empty] | VV | 2 | 2 | True | 0 | ROZPOCET
| VV |  | "308-309" 6,3*2,9 |  | 18.27 | [12 empty] | VV | 2 | 2 | True | 0 | ROZPOCET
| VV |  | Součet |  | 381.553 | [12 empty] | VV | 2 | 4 | True | 1 | ROZPOCET
336 | M | 597612591x | dlaždice keramické (uvažovaná cenová relace cca 600,- kč/m2). Přesný typ bude určený při relizaci. | m2 | 464.77 |  | 0 |  |  | základní |  | 0 | 0.0155 | 7.2039 | 0 | 0 | 32 | M | 2 |  |  |  | ROZPOCET | 0 | 0 | 0 | 0 | 0 | 1 | 0 | 16 | -1940802425
| VV |  | "schodišťové stupnice a podstupnice + soklíky + podlahy" (3,43*0,3+6,33*0,2+245,93*0,15)*1,15+381,553*1,10 |  | 464.77 | [12 empty] | VV | 2 | 2 | True | 1 | ROZPOCET
337 | K | 771577111 | Montáž podlah z dlaždic keramických lepených flexibilním lepidlem Příplatek k cenám za plochu do 5 m2 jednotlivě | m2 | 35.431 |  | 0 | CS ÚRS 2019 02 |  | základní |  | 0 | 0 | 0 | 0 | 0 | 16 | K | 2 |  |  |  | ROZPOCET | 0 | 0 | 0 | 0 | 0 | 1 | 0 | 16 | -1605688357
| VV |  | "009,010" 2,76+2,76 |  | 5.52 | [12 empty] | VV | 2 | 2 | True | 0 | ROZPOCET
| VV |  | "037,038" 1,9+1,5 |  | 3.4 | [12 empty] | VV | 2 | 2 | True | 0 | ROZPOCET
| VV |  | "101 - nové části chodby u výtahové šachty" 1,1*1,17 |  | 1.287 | [12 empty] | VV | 2 | 2 | True | 0 | ROZPOCET
| VV |  | "110,111" 1,9+1,45 |  | 3.35 | [12 empty] | VV | 2 | 2 | True | 0 | ROZPOCET
| VV |  | "201 - nové části chodby u výtahové šachty" 0,95*1,17 |  | 1.112 | [12 empty] | VV | 2 | 2 | True | 0 | ROZPOCET
| VV |  | "210" 3,87 |  | 3.87 | [12 empty] | VV | 2 | 2 | True | 0 | ROZPOCET
| VV |  | "217" 4,88 |  | 4.88 | [12 empty] | VV | 2 | 2 | True | 0 | ROZPOCET
| VV |  | "221-223,231,232" 2,75+2*1,65+2,75+2,1 |  | 10.9 | [12 empty] | VV | 2 | 2 | True | 0 | ROZPOCET
| VV |  | "301 - nová část chodby u výtahové šachty" 0,95*1,17 |  | 1.112 | [12 empty] | VV | 2 | 2 | True | 0 | ROZPOCET
| VV |  | Součet |  | 35.431 | [12 empty] | VV | 2 | 4 | True | 1 | ROZPOCET
338 | K | 771591112 | Izolace podlahy pod dlažbu nátěrem nebo stěrkou ve dvou vrstvách | m2 | 107.349 |  | 0 | CS ÚRS 2019 02 |  | základní |  | 0 | 0.0015 | 0.16102 | 0 | 0 | 16 | K | 2 |  |  |  | ROZPOCET | 0 | 0 | 0 | 0 | 0 | 1 | 0 | 16 | -2138259590
| VV |  | "009-011" 2,76+2,76+7,91 |  | 13.43 | [12 empty] | VV | 2 | 2 | True | 0 | ROZPOCET
| VV |  | "018-021" 6,45*2,73+0,4*1,0 |  | 18.009 | [12 empty] | VV | 2 | 2 | True | 0 | ROZPOCET
| VV |  | "037,038" 1,9+1,5 |  | 3.4 | [12 empty] | VV | 2 | 2 | True | 0 | ROZPOCET
| VV |  | "110,111" 1,9+1,45 |  | 3.35 | [12 empty] | VV | 2 | 2 | True | 0 | ROZPOCET
| VV |  | "113-118" 6,35*2,9 |  | 18.415 | [12 empty] | VV | 2 | 2 | True | 0 | ROZPOCET
| VV |  | "210" 3,87 |  | 3.87 | [12 empty] | VV | 2 | 2 | True | 0 | ROZPOCET
| VV |  | "217-220" 4,88+4,5*2,85 |  | 17.705 | [12 empty] | VV | 2 | 2 | True | 0 | ROZPOCET
| VV |  | "221-223,231,232" 2,75+2*1,65+2,75+2,1 |  | 10.9 | [12 empty] | VV | 2 | 2 | True | 0 | ROZPOCET
| VV |  | "308-309" 6,3*2,9 |  | 18.27 | [12 empty] | VV | 2 | 2 | True | 0 | ROZPOCET
| VV |  | Součet |  | 107.349 | [12 empty] | VV | 2 | 4 | True | 1 | ROZPOCET
339 | K | 771591115 | Podlahy - dokončovací práce spárování silikonem | m | 245.93 |  | 0 | CS ÚRS 2019 02 |  | základní |  | 0 | 3e-05 | 0.0073779 | 0 | 0 | 16 | K | 2 |  |  |  | ROZPOCET | 0 | 0 | 0 | 0 | 0 | 1 | 0 | 16 | 2029299267
| VV |  | "Předpokládaná práce a její rozsah !" | [14 empty] | VV | 2 | 1 | True | 0 | ROZPOCET
| VV |  | "spára mezi keramickým soklíkem a podlahovou krytinou" 245,93 |  | 245.93 | [12 empty] | VV | 2 | 2 | True | 1 | ROZPOCET
340 | K | 771591241 | Izolace podlahy pod dlažbu těsnícími izolačními pásy vnitřní kout | kus | 81 |  | 0 | CS ÚRS 2019 02 |  | základní |  | 0 | 0.00022 | 0.01782 | 0 | 0 | 16 | K | 2 |  |  |  | ROZPOCET | 0 | 0 | 0 | 0 | 0 | 1 | 0 | 16 | -1546104054
| VV |  | "009" 4 |  | 4 | [12 empty] | VV | 2 | 2 | True | 0 | ROZPOCET
| VV |  | "010" 4 |  | 4 | [12 empty] | VV | 2 | 2 | True | 0 | ROZPOCET
| VV |  | "011" 6 |  | 6 | [12 empty] | VV | 2 | 2 | True | 0 | ROZPOCET
| VV |  | "018" 6 |  | 6 | [12 empty] | VV | 2 | 2 | True | 0 | ROZPOCET
| VV |  | "019-021" 5 |  | 5 | [12 empty] | VV | 2 | 2 | True | 0 | ROZPOCET
| VV |  | "037" 4 |  | 4 | [12 empty] | VV | 2 | 2 | True | 0 | ROZPOCET
| VV |  | "038" 4 |  | 4 | [12 empty] | VV | 2 | 2 | True | 0 | ROZPOCET
| VV |  | "110" 4 |  | 4 | [12 empty] | VV | 2 | 2 | True | 0 | ROZPOCET
| VV |  | "111" 4 |  | 4 | [12 empty] | VV | 2 | 2 | True | 0 | ROZPOCET
| VV |  | "113-118" 4 |  | 4 | [12 empty] | VV | 2 | 2 | True | 0 | ROZPOCET
| VV |  | "210" 4 |  | 4 | [12 empty] | VV | 2 | 2 | True | 0 | ROZPOCET
| VV |  | "217" 4 |  | 4 | [12 empty] | VV | 2 | 2 | True | 0 | ROZPOCET
| VV |  | "218-220" 6 |  | 6 | [12 empty] | VV | 2 | 2 | True | 0 | ROZPOCET
| VV |  | "221" 4 |  | 4 | [12 empty] | VV | 2 | 2 | True | 0 | ROZPOCET
| VV |  | "222,223" 5 |  | 5 | [12 empty] | VV | 2 | 2 | True | 0 | ROZPOCET
| VV |  | "231" 4 |  | 4 | [12 empty] | VV | 2 | 2 | True | 0 | ROZPOCET
| VV |  | "232" 4 |  | 4 | [12 empty] | VV | 2 | 2 | True | 0 | ROZPOCET
| VV |  | "308-313" 5 |  | 5 | [12 empty] | VV | 2 | 2 | True | 0 | ROZPOCET
| VV |  | Součet |  | 81 | [12 empty] | VV | 2 | 4 | True | 1 | ROZPOCET
341 | K | 771591242 | Izolace podlahy pod dlažbu těsnícími izolačními pásy vnější roh | kus | 9 |  | 0 | CS ÚRS 2019 02 |  | základní |  | 0 | 0.00018 | 0.00162 | 0 | 0 | 16 | K | 2 |  |  |  | ROZPOCET | 0 | 0 | 0 | 0 | 0 | 1 | 0 | 16 | -1041003274
| VV |  | "011" 2 |  | 2 | [12 empty] | VV | 2 | 2 | True | 0 | ROZPOCET
| VV |  | "018" 2 |  | 2 | [12 empty] | VV | 2 | 2 | True | 0 | ROZPOCET
| VV |  | "019-021" 1 |  | 1 | [12 empty] | VV | 2 | 2 | True | 0 | ROZPOCET
| VV |  | "218-220" 2 |  | 2 | [12 empty] | VV | 2 | 2 | True | 0 | ROZPOCET
| VV |  | "222,223" 1 |  | 1 | [12 empty] | VV | 2 | 2 | True | 0 | ROZPOCET
| VV |  | "308-313" 1 |  | 1 | [12 empty] | VV | 2 | 2 | True | 0 | ROZPOCET
| VV |  | Součet |  | 9 | [12 empty] | VV | 2 | 4 | True | 1 | ROZPOCET
342 | K | 771591264 | Izolace podlahy pod dlažbu těsnícími izolačními pásy mezi podlahou a stěnu | m | 177.52 |  | 0 | CS ÚRS 2019 02 |  | základní |  | 0 | 0.0004 | 0.071008 | 0 | 0 | 16 | K | 2 |  |  |  | ROZPOCET | 0 | 0 | 0 | 0 | 0 | 1 | 0 | 16 | 505529013
| VV |  | "009" ((1,0+2,8)*2-0,7)+2*0,2+2*2,0 |  | 11.3 | [12 empty] | VV | 2 | 2 | True | 0 | ROZPOCET
| VV |  | "010" ((1,0+2,8)*2-0,7)+2*0,2+2*2,0 |  | 11.3 | [12 empty] | VV | 2 | 2 | True | 0 | ROZPOCET
| VV |  | "011" ((2,5+3,8)*2-0,9)+8*0,2 |  | 13.3 | [12 empty] | VV | 2 | 2 | True | 0 | ROZPOCET
| VV |  | "018" ((2,0+2,73)*2-2*0,8+0,35*2)+8*0,2 |  | 10.16 | [12 empty] | VV | 2 | 2 | True | 0 | ROZPOCET
| VV |  | "019-021" ((4,35+2,73)*2-0,8)+6*0,2 |  | 14.56 | [12 empty] | VV | 2 | 2 | True | 0 | ROZPOCET
| VV |  | "037" ((1,43+1,35)*2-0,6)+4*0,2 |  | 5.76 | [12 empty] | VV | 2 | 2 | True | 0 | ROZPOCET
| VV |  | "038" ((1,1+1,35)*2-0,6)+4*0,2 |  | 5.1 | [12 empty] | VV | 2 | 2 | True | 0 | ROZPOCET
| VV |  | "110" ((1,2+1,59)*2-2*0,6)+4*0,2 |  | 5.18 | [12 empty] | VV | 2 | 2 | True | 0 | ROZPOCET
| VV |  | "111" ((0,9+1,59)*2-0,6)+4*0,2 |  | 5.18 | [12 empty] | VV | 2 | 2 | True | 0 | ROZPOCET
| VV |  | "113-118" ((6,35+2,9)*2-0,9)+4*0,2 |  | 18.4 | [12 empty] | VV | 2 | 2 | True | 0 | ROZPOCET
| VV |  | "210" ((2,15+1,8)*2-0,9)+4*0,2 |  | 7.8 | [12 empty] | VV | 2 | 2 | True | 0 | ROZPOCET
| VV |  | "217" ((1,7+2,85)*2-0,9-0,7)+4*0,2 |  | 8.3 | [12 empty] | VV | 2 | 2 | True | 0 | ROZPOCET
| VV |  | "218-220" ((4,5+2,85)*2-0,7)+8*0,2 |  | 15.6 | [12 empty] | VV | 2 | 2 | True | 0 | ROZPOCET
| VV |  | "221" ((1,3+2,12)*2-2*0,7)+4*0,2 |  | 6.24 | [12 empty] | VV | 2 | 2 | True | 0 | ROZPOCET
| VV |  | "222,223" ((1,65+2,1)*2-0,7)+6*0,2 |  | 8 | [12 empty] | VV | 2 | 2 | True | 0 | ROZPOCET
| VV |  | "231" ((1,3+2,12)*2-2*0,7)+4*0,2 |  | 6.24 | [12 empty] | VV | 2 | 2 | True | 0 | ROZPOCET
| VV |  | "232" ((1,0+2,1)*2-0,7)+4*0,2 |  | 6.3 | [12 empty] | VV | 2 | 2 | True | 0 | ROZPOCET
| VV |  | "308-313" ((6,3+2,95)*2-0,9)+6*0,2 |  | 18.8 | [12 empty] | VV | 2 | 2 | True | 0 | ROZPOCET
| VV |  | Součet |  | 177.52 | [12 empty] | VV | 2 | 4 | True | 1 | ROZPOCET
343 | K | 998771102 | Přesun hmot pro podlahy z dlaždic stanovený z hmotnosti přesunovaného materiálu vodorovná dopravní vzdálenost do 50 m v objektech výšky přes 6 do 12 m | t | 17.484 |  | 0 | CS ÚRS 2019 02 |  | základní |  | 0 | 0 | 0 | 0 | 0 | 16 | K | 2 |  |  |  | ROZPOCET | 0 | 0 | 0 | 0 | 0 | 1 | 0 | 16 | 300541900
344 | K | 998771181 | Přesun hmot pro podlahy z dlaždic stanovený z hmotnosti přesunovaného materiálu Příplatek k ceně za přesun prováděný bez použití mechanizace pro jakoukoliv výšku objektu | t | 17.484 |  | 0 | CS ÚRS 2019 02 |  | základní |  | 0 | 0 | 0 | 0 | 0 | 16 | K | 2 |  |  |  | ROZPOCET | 0 | 0 | 0 | 0 | 0 | 1 | 0 | 16 | -1748326438
| D | 771B | Podlahy z dlaždic - bourání |  |  |  | 0 |  |  |  |  | 0 |  | 0 |  | 10.8742 | 2 | D | 1 |  |  |  | ROZPOCET | [6 empty] | 0
345 | K | 771573810 | Demontáž podlah z dlaždic keramických lepených | m2 | 308.05 |  | 0 | CS ÚRS 2019 02 |  | základní |  | 0 | 0 | 0 | 0.0353 | 10.8742 | 16 | K | 2 |  |  |  | ROZPOCET | 0 | 0 | 0 | 0 | 0 | 1 | 0 | 16 | 877394385
| VV |  | "dmtž stávajících keramických dlažeb :" | [14 empty] | VV | 2 | 1 | True | 0 | ROZPOCET
| VV |  | "001 (stávající 001,023-025,035)" 60,55+37,4+13,2+11,2+40,4 |  | 162.75 | [12 empty] | VV | 2 | 2 | True | 0 | ROZPOCET
| VV |  | "003 (stávající 005,006)" 2*1,3 |  | 2.6 | [12 empty] | VV | 2 | 2 | True | 0 | ROZPOCET
| VV |  | "009-011 (stávající 008-014)" 2,5+1,5+1,5+1,9+2,9+1,25+1,25 |  | 12.8 | [12 empty] | VV | 2 | 2 | True | 0 | ROZPOCET
| VV |  | "018-021 (stávající 018-021)" 2,0+6,9+2,0+6,9 |  | 17.8 | [12 empty] | VV | 2 | 2 | True | 0 | ROZPOCET
| VV |  | "022-024 (stávající 022)" 47,65 |  | 47.65 | [12 empty] | VV | 2 | 2 | True | 0 | ROZPOCET
| VV |  | "část 026 (stávající 026-028)" 4,2+1,5+1,5 |  | 7.2 | [12 empty] | VV | 2 | 2 | True | 0 | ROZPOCET
| VV |  | "037,038 (stávající 037,038)" 1,9+1,5 |  | 3.4 | [12 empty] | VV | 2 | 2 | True | 0 | ROZPOCET
| VV |  | "110,111 (stávající 110,111)" 1,9+1,45 |  | 3.35 | [12 empty] | VV | 2 | 2 | True | 0 | ROZPOCET
| VV |  | "113-118 (stávající 113-119)" 4,1+2,3+1,2+2,7+1,45+1,45+3,75 |  | 16.95 | [12 empty] | VV | 2 | 2 | True | 0 | ROZPOCET
| VV |  | "217-223 (stávající 217-223)" 3,95+2,3+1,2+5,0+1,55+1,4+1,4 |  | 16.8 | [12 empty] | VV | 2 | 2 | True | 0 | ROZPOCET
| VV |  | "308-313 (stávající 308-314)" 3,95+2,3+1,2+4,95+1,55+1,4+1,4 |  | 16.75 | [12 empty] | VV | 2 | 2 | True | 0 | ROZPOCET
| VV |  | Součet |  | 308.05 | [12 empty] | VV | 2 | 4 | True | 1 | ROZPOCET
| D | 775 | Podlahy skládané |  |  |  | 0 |  |  |  |  | 0 |  | 0.00028 |  | 0 | 2 | D | 1 |  |  |  | ROZPOCET | [6 empty] | 0
346 | K | 7755109551x | Kompletní provedení doplnění podlahové krytiny z vlysů v místě vybouráné příčky tl. 150mm, dl.6,6m v m .č. 205. Položka obsahuje i potřebné vyrovnání podkladu a doplnění stávajících soklíků pro vlysy. Provedení vč. dodávky materiálu (dle stávajího), povrchové úpravy (kompletní broušení a lakování) a staveništního přesunu hmot. | kus | 1 |  | 0 |  |  | základní |  | 0 | 0.00028 | 0.00028 | 0 | 0 | 16 | K | 2 |  |  |  | ROZPOCET | 0 | 0 | 0 | 0 | 0 | 1 | 0 | 16 | -652397042
| D | 775B | Podlahy skládané - bourání |  |  |  | 0 |  |  |  |  | 0 |  | 0 |  | 1.5017 | 2 | D | 1 |  |  |  | ROZPOCET | [6 empty] | 0
347 | K | 775511800 | Demontáž podlah vlysových s lištami lepených | m2 | 60.07 |  | 0 | CS ÚRS 2019 02 |  | základní |  | 0 | 0 | 0 | 0.025 | 1.5017 | 16 | K | 2 |  |  |  | ROZPOCET | 0 | 0 | 0 | 0 | 0 | 1 | 0 | 16 | -38105582
| VV |  | "část 202 (stávající 204 a část 205)" 38,95+3,2*6,6 |  | 60.07 | [12 empty] | VV | 2 | 2 | True | 1 | ROZPOCET
| D | 776 | Podlahy povlakové |  |  |  | 0 |  |  |  |  | 0 |  | 3.0609 |  | 0 | 2 | D | 1 |  |  |  | ROZPOCET | [6 empty] | 0
348 | K | 776111116 | Příprava podkladu broušení podlah stávajícího podkladu pro odstranění lepidla (po starých krytinách) | m2 | 160.19 |  | 0 | CS ÚRS 2019 02 |  | základní |  | 0 | 0 | 0 | 0 | 0 | 16 | K | 2 |  |  |  | ROZPOCET | 0 | 0 | 0 | 0 | 0 | 1 | 0 | 16 | -384382416
| VV |  | "003" 18,27 |  | 18.27 | [12 empty] | VV | 2 | 2 | True | 0 | ROZPOCET
| VV |  | "část 201,202,204" 1,5*7,3+96,26+10,9 |  | 118.11 | [12 empty] | VV | 2 | 2 | True | 0 | ROZPOCET
| VV |  | "209,211,213" 10,76+5,5+7,55 |  | 23.81 | [12 empty] | VV | 2 | 2 | True | 0 | ROZPOCET
| VV |  | Součet |  | 160.19 | [12 empty] | VV | 2 | 4 | True | 1 | ROZPOCET
349 | K | 776111311 | Příprava podkladu vysátí podlah | m2 | 90.16 |  | 0 | CS ÚRS 2019 02 |  | základní |  | 0 | 0 | 0 | 0 | 0 | 16 | K | 2 |  |  |  | ROZPOCET | 0 | 0 | 0 | 0 | 0 | 1 | 0 | 16 | 1480700674
350 | K | 776121311 | Příprava podkladu penetrace vodou ředitelná na savý podklad (válečkováním) ředěná v poměru 1:1 podlah | m2 | 90.16 |  | 0 | CS ÚRS 2019 02 |  | základní |  | 0 | 7e-05 | 0.0063112 | 0 | 0 | 16 | K | 2 |  |  |  | ROZPOCET | 0 | 0 | 0 | 0 | 0 | 1 | 0 | 16 | 1982289138
351 | K | 776141111 | Příprava podkladu vyrovnání samonivelační stěrkou podlah min.pevnosti 20 MPa, tloušťky do 3 mm | m2 | 93.53 |  | 0 | CS ÚRS 2019 02 |  | základní |  | 0 | 0.00455 | 0.42556 | 0 | 0 | 16 | K | 2 |  |  |  | ROZPOCET | 0 | 0 | 0 | 0 | 0 | 1 | 0 | 16 | 364899481
| VV |  | "nové podlahové krytiny na nový podklad :" | [14 empty] | VV | 2 | 1 | True | 0 | ROZPOCET
| VV |  | "026" 71,89 |  | 71.89 | [12 empty] | VV | 2 | 2 | True | 0 | ROZPOCET
| VV |  | "212" 21,64 |  | 21.64 | [12 empty] | VV | 2 | 2 | True | 0 | ROZPOCET
| VV |  | Součet |  | 93.53 | [12 empty] | VV | 2 | 4 | True | 1 | ROZPOCET
352 | K | 776141114 | Příprava podkladu vyrovnání samonivelační stěrkou podlah min.pevnosti 20 MPa, tloušťky přes 8 do 10 mm | m2 | 125.29 |  | 0 | CS ÚRS 2019 02 |  | základní |  | 0 | 0.015 | 1.8794 | 0 | 0 | 16 | K | 2 |  |  |  | ROZPOCET | 0 | 0 | 0 | 0 | 0 | 1 | 0 | 16 | -1520123430
| VV |  | "nové podlahové krytiny na stávající podklad :" | [14 empty] | VV | 2 | 1 | True | 0 | ROZPOCET
| VV |  | "003" 18,27 |  | 18.27 | [12 empty] | VV | 2 | 2 | True | 0 | ROZPOCET
| VV |  | "202,209" 96,26+10,76 |  | 107.02 | [12 empty] | VV | 2 | 2 | True | 0 | ROZPOCET
| VV |  | Součet |  | 125.29 | [12 empty] | VV | 2 | 4 | True | 1 | ROZPOCET
353 | K | 7762019151x | Kompletní provedení doplnění podlahové krytiny z PVC v nově zřizovaném otvoru pro dveře š. 80cm v příčce tl. 150mm v m .č. 121/122. Položka obsahuje i potřebné vyrovnání podkladu a doplnění soklíků (v m.č. 121 PVC a v m.č. 122 dřevěná lišta pro vlysy). Provedení vč. dodávky materiálu (dle stávajího) a staveništního přesunu hmot. | kus | 1 |  | 0 |  |  | základní |  | 0 | 0 | 0 | 0 | 0 | 16 | K | 2 |  |  |  | ROZPOCET | 0 | 0 | 0 | 0 | 0 | 1 | 0 | 16 | 292763751
354 | K | 7762019152x | Kompletní provedení doplnění podlahové krytiny z koberce v místě vybouráné příčky tl. 150mm, dl.6,6m v m .č. 126. Položka obsahuje i potřebné vyrovnání podkladu a doplnění stávajících soklíků pro koberce. Provedení vč. dodávky materiálu (dle stávajího) a staveništního přesunu hmot. | kus | 1 |  | 0 |  |  | základní |  | 0 | 0 | 0 | 0 | 0 | 16 | K | 2 |  |  |  | ROZPOCET | 0 | 0 | 0 | 0 | 0 | 1 | 0 | 16 | -975276192
355 | K | 776211111 | Montáž textilních podlahovin lepením pásů standardních | m2 | 128.66 |  | 0 | CS ÚRS 2019 02 |  | základní |  | 0 | 0.0005 | 0.06433 | 0 | 0 | 16 | K | 2 |  |  |  | ROZPOCET | 0 | 0 | 0 | 0 | 0 | 1 | 0 | 16 | 1751659185
| VV |  | "202,209,212" 96,26+10,76+21,64 |  | 128.66 | [12 empty] | VV | 2 | 2 | True | 1 | ROZPOCET
356 | M | 697510131x | koberec zátěžový pro vysokou zátěž (uvažovaná cenová relace cca 400,- kč/m2). Přesný typ bude určený při relizaci. | m2 | 141.526 |  | 0 |  |  | základní |  | 0 | 0.00235 | 0.33259 | 0 | 0 | 32 | M | 2 |  |  |  | ROZPOCET | 0 | 0 | 0 | 0 | 0 | 1 | 0 | 16 | -1423809732
| VV |  | 128,66*1,10 |  | 141.526 | [12 empty] | VV | 2 | 2 | True | 1 | ROZPOCET
357 | K | 776221111 | Montáž podlahovin z PVC lepením standardním lepidlem z pásů standardních | m2 | 90.16 |  | 0 | CS ÚRS 2019 02 |  | základní |  | 0 | 0.0003 | 0.027048 | 0 | 0 | 16 | K | 2 |  |  |  | ROZPOCET | 0 | 0 | 0 | 0 | 0 | 1 | 0 | 16 | -1410667516
| VV |  | "003,026" 18,27+71,89 |  | 90.16 | [12 empty] | VV | 2 | 2 | True | 1 | ROZPOCET
358 | M | 284122851x | zátěžové PVC tl. 2,5mm, nášlapná vrstva 0,7mm, třída zátěže min 32 (uvažovaná cenová relace cca 300,- kč/m2). Přesný typ bude určený při relizaci. | m2 | 99.176 |  | 0 |  |  | základní |  | 0 | 0.00283 | 0.28067 | 0 | 0 | 32 | M | 2 |  |  |  | ROZPOCET | 0 | 0 | 0 | 0 | 0 | 1 | 0 | 16 | -1381087692
| VV |  | 90,16*1,10 |  | 99.176 | [12 empty] | VV | 2 | 2 | True | 1 | ROZPOCET
359 | K | 776223112 | Montáž podlahovin z PVC spoj podlah svařováním za studena | m | 63.112 |  | 0 | CS ÚRS 2019 02 |  | základní |  | 0 | 0 | 0 | 0 | 0 | 16 | K | 2 |  |  |  | ROZPOCET | 0 | 0 | 0 | 0 | 0 | 1 | 0 | 16 | 101779682
| VV |  | 90,16*0,7 |  | 63.112 | [12 empty] | VV | 2 | 2 | True | 1 | ROZPOCET
360 | K | 776311211 | Montáž textilních podlahovin na schodišťové stupně podstupnice, výšky do 200 mm | m | 6.7 |  | 0 | CS ÚRS 2019 02 |  | základní |  | 0 | 8e-05 | 0.000536 | 0 | 0 | 16 | K | 2 |  |  |  | ROZPOCET | 0 | 0 | 0 | 0 | 0 | 1 | 0 | 16 | -1223510812
| VV |  | "202 - nový stupínek - boky" 1,7+5,0 |  | 6.7 | [12 empty] | VV | 2 | 2 | True | 1 | ROZPOCET
361 | M | 697510131x | koberec zátěžový pro vysokou zátěž (uvažovaná cenová relace cca 400,- kč/m2). Přesný typ bude určený při relizaci. | m2 | 1.474 |  | 0 |  |  | základní |  | 0 | 0.00235 | 0.0034639 | 0 | 0 | 32 | M | 2 |  |  |  | ROZPOCET | 0 | 0 | 0 | 0 | 0 | 1 | 0 | 16 | 38461040
| VV |  | 6,7*0,2*1,10 |  | 1.474 | [12 empty] | VV | 2 | 2 | True | 1 | ROZPOCET
362 | K | 776421111 | Montáž lišt obvodových lepených | m | 123.3 |  | 0 | CS ÚRS 2019 02 |  | základní |  | 0 | 1e-05 | 0.001233 | 0 | 0 | 16 | K | 2 |  |  |  | ROZPOCET | 0 | 0 | 0 | 0 | 0 | 1 | 0 | 16 | -135602768
| VV |  | "lišty pro PVC :" | [14 empty] | VV | 2 | 1 | True | 0 | ROZPOCET
| VV |  | "003" (6,15+2,95)*2-2*0,8+0,2*2 |  | 17 | [12 empty] | VV | 2 | 2 | True | 0 | ROZPOCET
| VV |  | "026" (6,73+10,65)*2-0,9 |  | 33.86 | [12 empty] | VV | 2 | 2 | True | 0 | ROZPOCET
| VV |  | Mezisoučet |  | 50.86 | [12 empty] | VV | 2 | 3 | True | 0 | ROZPOCET
| VV |  | "lišta kobercová :" | [14 empty] | VV | 2 | 1 | True | 0 | ROZPOCET
| VV |  | "202" (14,3+7,3)*2-2*0,9 |  | 41.4 | [12 empty] | VV | 2 | 2 | True | 0 | ROZPOCET
| VV |  | "209" (5,1+2,4)*2-5*0,8 |  | 11 | [12 empty] | VV | 2 | 2 | True | 0 | ROZPOCET
| VV |  | "212" (6,1+4,32)*2-0,8 |  | 20.04 | [12 empty] | VV | 2 | 2 | True | 0 | ROZPOCET
| VV |  | Mezisoučet |  | 72.44 | [12 empty] | VV | 2 | 3 | True | 0 | ROZPOCET
| VV |  | Součet |  | 123.3 | [12 empty] | VV | 2 | 4 | True | 1 | ROZPOCET
363 | M | 28411003 | lišta soklová PVC 30x30mm | m | 51.877 |  | 0 | CS ÚRS 2019 02 |  | základní |  | 0 | 0.00022 | 0.011413 | 0 | 0 | 32 | M | 2 |  |  |  | ROZPOCET | 0 | 0 | 0 | 0 | 0 | 1 | 0 | 16 | 167966647
| VV |  | 50,86*1,02 |  | 51.877 | [12 empty] | VV | 2 | 2 | True | 1 | ROZPOCET
364 | M | 69751200 | lišta kobercová 50x7mm | m | 73.889 |  | 0 | CS ÚRS 2019 02 |  | základní |  | 0 | 0.0002 | 0.014778 | 0 | 0 | 32 | M | 2 |  |  |  | ROZPOCET | 0 | 0 | 0 | 0 | 0 | 1 | 0 | 16 | -1813996101
| VV |  | 72,44*1,02 |  | 73.889 | [12 empty] | VV | 2 | 2 | True | 1 | ROZPOCET
365 | M | 69751221 | roh vnější k liště kobercové | kus | 6 |  | 0 | CS ÚRS 2019 02 |  | základní |  | 0 | 0.0001 | 0.0006 | 0 | 0 | 32 | M | 2 |  |  |  | ROZPOCET | 0 | 0 | 0 | 0 | 0 | 1 | 0 | 16 | -1536472231
| VV |  | "lišta kobercová :" | [14 empty] | VV | 2 | 1 | True | 0 | ROZPOCET
| VV |  | "202" 1 |  | 1 | [12 empty] | VV | 2 | 2 | True | 0 | ROZPOCET
| VV |  | "209" 1 |  | 1 | [12 empty] | VV | 2 | 2 | True | 0 | ROZPOCET
| VV |  | "212" 4 |  | 4 | [12 empty] | VV | 2 | 2 | True | 0 | ROZPOCET
| VV |  | Součet |  | 6 | [12 empty] | VV | 2 | 4 | True | 1 | ROZPOCET
366 | M | 69751220 | roh vnitřní k liště kobercové | kus | 18 |  | 0 | CS ÚRS 2019 02 |  | základní |  | 0 | 0.0001 | 0.0018 | 0 | 0 | 32 | M | 2 |  |  |  | ROZPOCET | 0 | 0 | 0 | 0 | 0 | 1 | 0 | 16 | -1931415299
| VV |  | "lišta kobercová :" | [14 empty] | VV | 2 | 1 | True | 0 | ROZPOCET
| VV |  | "202" 5 |  | 5 | [12 empty] | VV | 2 | 2 | True | 0 | ROZPOCET
| VV |  | "209" 5 |  | 5 | [12 empty] | VV | 2 | 2 | True | 0 | ROZPOCET
| VV |  | "212" 8 |  | 8 | [12 empty] | VV | 2 | 2 | True | 0 | ROZPOCET
| VV |  | Součet |  | 18 | [12 empty] | VV | 2 | 4 | True | 1 | ROZPOCET
367 | K | 776421212 | Montáž lišt schodišťových šroubovaných | m | 6.7 |  | 0 | CS ÚRS 2019 02 |  | základní |  | 0 | 0 | 0 | 0 | 0 | 16 | K | 2 |  |  |  | ROZPOCET | 0 | 0 | 0 | 0 | 0 | 1 | 0 | 16 | -109089362
| VV |  | "202 - nový stupínek - hrany" 1,7+5,0 |  | 6.7 | [12 empty] | VV | 2 | 2 | True | 1 | ROZPOCET
368 | M | 28342167 | hrana schodová z PVC 40x25x2mm | m | 7.37 |  | 0 | CS ÚRS 2019 02 |  | základní |  | 0 | 0.00025 | 0.0018425 | 0 | 0 | 32 | M | 2 |  |  |  | ROZPOCET | 0 | 0 | 0 | 0 | 0 | 1 | 0 | 16 | 54484345
| VV |  | 6,7*1,10 |  | 7.37 | [12 empty] | VV | 2 | 2 | True | 1 | ROZPOCET
369 | K | 776421711 | Montáž lišt vložení pásků z podlahoviny do lišt včetně nařezání | m | 72.44 |  | 0 | CS ÚRS 2019 02 |  | základní |  | 0 | 0 | 0 | 0 | 0 | 16 | K | 2 |  |  |  | ROZPOCET | 0 | 0 | 0 | 0 | 0 | 1 | 0 | 16 | 973397172
| VV |  | "lišta kobercová" 72,44 |  | 72.44 | [12 empty] | VV | 2 | 2 | True | 1 | ROZPOCET
370 | M | 697510131x | koberec zátěžový pro vysokou zátěž (uvažovaná cenová relace cca 400,- kč/m2). Přesný typ bude určený při relizaci. | m2 | 3.984 |  | 0 |  |  | základní |  | 0 | 0.00235 | 0.0093624 | 0 | 0 | 32 | M | 2 |  |  |  | ROZPOCET | 0 | 0 | 0 | 0 | 0 | 1 | 0 | 16 | 732584054
| VV |  | 72,44*0,05*1,10 |  | 3.984 | [12 empty] | VV | 2 | 2 | True | 1 | ROZPOCET
371 | K | 998776102 | Přesun hmot pro podlahy povlakové stanovený z hmotnosti přesunovaného materiálu vodorovná dopravní vzdálenost do 50 m v objektech výšky přes 6 do 12 m | t | 3.061 |  | 0 | CS ÚRS 2019 02 |  | základní |  | 0 | 0 | 0 | 0 | 0 | 16 | K | 2 |  |  |  | ROZPOCET | 0 | 0 | 0 | 0 | 0 | 1 | 0 | 16 | -1859919777
372 | K | 998776181 | Přesun hmot pro podlahy povlakové stanovený z hmotnosti přesunovaného materiálu Příplatek k cenám za přesun prováděný bez použití mechanizace pro jakoukoliv výšku objektu | t | 3.061 |  | 0 | CS ÚRS 2019 02 |  | základní |  | 0 | 0 | 0 | 0 | 0 | 16 | K | 2 |  |  |  | ROZPOCET | 0 | 0 | 0 | 0 | 0 | 1 | 0 | 16 | 697469403
| D | 776B | Podlahy povlakové - bourání |  |  |  | 0 |  |  |  |  | 0 |  | 0 |  | 0.52624 | 2 | D | 1 |  |  |  | ROZPOCET | [6 empty] | 0
373 | K | 776201811 | Demontáž povlakových podlahovin lepených ručně bez podložky | m2 | 185.95 |  | 0 | CS ÚRS 2019 02 |  | základní |  | 0 | 0 | 0 | 0.0025 | 0.46487 | 16 | K | 2 |  |  |  | ROZPOCET | 0 | 0 | 0 | 0 | 0 | 1 | 0 | 16 | 1357559285
| VV |  | "dmtž stávajícícho PVC :" | [14 empty] | VV | 2 | 1 | True | 0 | ROZPOCET
| VV |  | "část 003 (stávající 003,004)" 5,15+9,7 |  | 14.85 | [12 empty] | VV | 2 | 2 | True | 0 | ROZPOCET
| VV |  | "část 026 (stávající 029,032)" 17,65+19,9 |  | 37.55 | [12 empty] | VV | 2 | 2 | True | 0 | ROZPOCET
| VV |  | "213 (stávající 213)" 7,55 |  | 7.55 | [12 empty] | VV | 2 | 2 | True | 0 | ROZPOCET
| VV |  | Mezisoučet |  | 59.95 | [12 empty] | VV | 2 | 3 | True | 0 | ROZPOCET
| VV |  | "dmtž stávajících koberců :" | [14 empty] | VV | 2 | 1 | True | 0 | ROZPOCET
| VV |  | "část 201,202,204 (stávající 202)" 59,15 |  | 59.15 | [12 empty] | VV | 2 | 2 | True | 0 | ROZPOCET
| VV |  | "část 201,209-212,221-223,231,232 (stávající 209-212)" 13,3+35,5+5,5+12,55 |  | 66.85 | [12 empty] | VV | 2 | 2 | True | 0 | ROZPOCET
| VV |  | Mezisoučet |  | 126 | [12 empty] | VV | 2 | 3 | True | 0 | ROZPOCET
| VV |  | Součet |  | 185.95 | [12 empty] | VV | 2 | 4 | True | 1 | ROZPOCET
374 | K | 776410811 | Demontáž soklíků nebo lišt pryžových nebo plastových | m | 204.545 |  | 0 | CS ÚRS 2019 02 |  | základní |  | 0 | 0 | 0 | 0.0003 | 0.061364 | 16 | K | 2 |  |  |  | ROZPOCET | 0 | 0 | 0 | 0 | 0 | 1 | 0 | 16 | 442138548
| VV |  | 185,95*1,10 |  | 204.545 | [12 empty] | VV | 2 | 2 | True | 1 | ROZPOCET
| D | 781 | Dokončovací práce - obklady |  |  |  | 0 |  |  |  |  | 0 |  | 6.3672 |  | 0 | 2 | D | 1 |  |  |  | ROZPOCET | [6 empty] | 0
375 | K | 781111011 | Příprava podkladu před provedením obkladu oprášení (ometení) stěny | m2 | 382.856 |  | 0 | CS ÚRS 2019 02 |  | základní |  | 0 | 0 | 0 | 0 | 0 | 16 | K | 2 |  |  |  | ROZPOCET | 0 | 0 | 0 | 0 | 0 | 1 | 0 | 16 | 1541588745
376 | K | 781121011 | Příprava podkladu před provedením obkladu nátěr penetrační na stěnu | m2 | 382.856 |  | 0 | CS ÚRS 2019 02 |  | základní |  | 0 | 0.0003 | 0.11486 | 0 | 0 | 16 | K | 2 |  |  |  | ROZPOCET | 0 | 0 | 0 | 0 | 0 | 1 | 0 | 16 | -637588410
377 | K | 781131112 | Izolace stěny pod obklad izolace nátěrem nebo stěrkou ve dvou vrstvách | m2 | 41.264 |  | 0 | CS ÚRS 2019 02 |  | základní |  | 0 | 0.0015 | 0.061896 | 0 | 0 | 16 | K | 2 |  |  |  | ROZPOCET | 0 | 0 | 0 | 0 | 0 | 1 | 0 | 16 | -1062277060
| VV |  | "009" ((1,0+2,8)*2-0,7)*0,2+3*1,0*(2,0-0,2) |  | 6.78 | [12 empty] | VV | 2 | 2 | True | 0 | ROZPOCET
| VV |  | "010" ((1,0+2,8)*2-0,7)*0,2+3*1,0*(2,0-0,2) |  | 6.78 | [12 empty] | VV | 2 | 2 | True | 0 | ROZPOCET
| VV |  | "011" ((2,5+3,8)*2-0,9)*0,2 |  | 2.34 | [12 empty] | VV | 2 | 2 | True | 0 | ROZPOCET
| VV |  | "018" ((2,0+2,73)*2-2*0,8+0,35*2)*0,2 |  | 1.712 | [12 empty] | VV | 2 | 2 | True | 0 | ROZPOCET
| VV |  | "019-021" ((4,35+2,73)*2-0,8)*0,2 |  | 2.672 | [12 empty] | VV | 2 | 2 | True | 0 | ROZPOCET
| VV |  | "037" ((1,43+1,35)*2-0,6)*0,2 |  | 0.992 | [12 empty] | VV | 2 | 2 | True | 0 | ROZPOCET
| VV |  | "038" ((1,1+1,35)*2-0,6)*0,2 |  | 0.86 | [12 empty] | VV | 2 | 2 | True | 0 | ROZPOCET
| VV |  | "110" ((1,2+1,59)*2-2*0,6)*0,2 |  | 0.876 | [12 empty] | VV | 2 | 2 | True | 0 | ROZPOCET
| VV |  | "111" ((0,9+1,59)*2-0,6)*0,2 |  | 0.876 | [12 empty] | VV | 2 | 2 | True | 0 | ROZPOCET
| VV |  | "113-118" ((6,35+2,9)*2-0,9)*0,2 |  | 3.52 | [12 empty] | VV | 2 | 2 | True | 0 | ROZPOCET
| VV |  | "210" ((2,15+1,8)*2-0,9)*0,2 |  | 1.4 | [12 empty] | VV | 2 | 2 | True | 0 | ROZPOCET
| VV |  | "217" ((1,7+2,85)*2-0,9-0,7)*0,2 |  | 1.5 | [12 empty] | VV | 2 | 2 | True | 0 | ROZPOCET
| VV |  | "218-220" ((4,5+2,85)*2-0,7)*0,2 |  | 2.8 | [12 empty] | VV | 2 | 2 | True | 0 | ROZPOCET
| VV |  | "221" ((1,3+2,12)*2-2*0,7)*0,2 |  | 1.088 | [12 empty] | VV | 2 | 2 | True | 0 | ROZPOCET
| VV |  | "222,223" ((1,65+2,1)*2-0,7)*0,2 |  | 1.36 | [12 empty] | VV | 2 | 2 | True | 0 | ROZPOCET
| VV |  | "231" ((1,3+2,12)*2-2*0,7)*0,2 |  | 1.088 | [12 empty] | VV | 2 | 2 | True | 0 | ROZPOCET
| VV |  | "232" ((1,0+2,1)*2-0,7)*0,2 |  | 1.1 | [12 empty] | VV | 2 | 2 | True | 0 | ROZPOCET
| VV |  | "308-313" ((6,3+2,95)*2-0,9)*0,2 |  | 3.52 | [12 empty] | VV | 2 | 2 | True | 0 | ROZPOCET
| VV |  | Součet |  | 41.264 | [12 empty] | VV | 2 | 4 | True | 1 | ROZPOCET
378 | K | 781474117 | Montáž obkladů vnitřních stěn z dlaždic keramických lepených flexibilním lepidlem maloformátových hladkých přes 35 do 45 ks/m2 | m2 | 382.856 |  | 0 | CS ÚRS 2019 02 |  | základní |  | 0 | 0.00495 | 1.8951 | 0 | 0 | 16 | K | 2 |  |  |  | ROZPOCET | 0 | 0 | 0 | 0 | 0 | 1 | 0 | 16 | -1948956564
| VV |  | "009" (1,0+2,8)*2*2,1-0,7*1,97 |  | 14.581 | [12 empty] | VV | 2 | 2 | True | 0 | ROZPOCET
| VV |  | "010" (1,0+2,8)*2*2,1-0,7*1,97 |  | 14.581 | [12 empty] | VV | 2 | 2 | True | 0 | ROZPOCET
| VV |  | "011" (2,5+3,8)*2*2,1-1,3*0,35-0,9*1,97+0,45*(1,3+2*0,35) |  | 25.132 | [12 empty] | VV | 2 | 2 | True | 0 | ROZPOCET
| VV |  | "016,033,034,036" 4*1,2*1,5 |  | 7.2 | [12 empty] | VV | 2 | 2 | True | 0 | ROZPOCET
| VV |  | "018" (2,0+2,73)*2*2,1-2*0,8*1,97+0,35*2*2,1 |  | 18.184 | [12 empty] | VV | 2 | 2 | True | 0 | ROZPOCET
| VV |  | "019-021" (4,35+2,73)*2*2,1-0,8*1,97+1,05*0,15 |  | 28.318 | [12 empty] | VV | 2 | 2 | True | 0 | ROZPOCET
| VV |  | "037" (1,43+1,35)*2*1,5-0,6*1,5 |  | 7.44 | [12 empty] | VV | 2 | 2 | True | 0 | ROZPOCET
| VV |  | "038" (1,1+1,35)*2*1,5-0,6*1,5 |  | 6.45 | [12 empty] | VV | 2 | 2 | True | 0 | ROZPOCET
| VV |  | "108" 2,0*1,5 |  | 3 | [12 empty] | VV | 2 | 2 | True | 0 | ROZPOCET
| VV |  | "110" (1,2+1,59)*2*1,5-2*0,6*1,5 |  | 6.57 | [12 empty] | VV | 2 | 2 | True | 0 | ROZPOCET
| VV |  | "111" (0,9+1,59)*2*1,5-0,6*1,5 |  | 6.57 | [12 empty] | VV | 2 | 2 | True | 0 | ROZPOCET
| VV |  | "113-118" (6,35+2,9)*2*2,1-0,9*2,1+6,35*0,15 |  | 37.913 | [12 empty] | VV | 2 | 2 | True | 0 | ROZPOCET
| VV |  | "124,125,126,128,129,130" 6*1,2*1,5 |  | 10.8 | [12 empty] | VV | 2 | 2 | True | 0 | ROZPOCET
| VV |  | "202,205,214,215,216,224,225,226,227,228,229" 11*1,2*1,5 |  | 19.8 | [12 empty] | VV | 2 | 2 | True | 0 | ROZPOCET
| VV |  | "204" (3,6+0,6)*0,6+2*0,2*0,85 |  | 2.86 | [12 empty] | VV | 2 | 2 | True | 0 | ROZPOCET
| VV |  | "207" (1,08+2*0,63)*1,5 |  | 3.51 | [12 empty] | VV | 2 | 2 | True | 0 | ROZPOCET
| VV |  | "210" (2,15+1,8)*2*2,1-0,9*1,97 |  | 14.817 | [12 empty] | VV | 2 | 2 | True | 0 | ROZPOCET
| VV |  | "211" (1,2+0,5)*1,5 |  | 2.55 | [12 empty] | VV | 2 | 2 | True | 0 | ROZPOCET
| VV |  | "212" (1,39+2*0,4)*1,5 |  | 3.285 | [12 empty] | VV | 2 | 2 | True | 0 | ROZPOCET
| VV |  | "213" (2,95+2*0,6)*0,6+2*0,2*0,85 |  | 2.83 | [12 empty] | VV | 2 | 2 | True | 0 | ROZPOCET
| VV |  | "217" (1,7+2,85)*2*2,1-0,9*2,1-0,7*1,97 |  | 15.841 | [12 empty] | VV | 2 | 2 | True | 0 | ROZPOCET
| VV |  | "218-220" (4,5+2,85)*2*2,1-2*1,04*0,65-0,7*1,97+0,2*2*(1,04+2*0,65)+2*1,03*0,15 |  | 29.384 | [12 empty] | VV | 2 | 2 | True | 0 | ROZPOCET
| VV |  | "221" (1,3+2,12)*2*2,1-2*0,7*1,97 |  | 11.606 | [12 empty] | VV | 2 | 2 | True | 0 | ROZPOCET
| VV |  | "222,223" (1,65+2,1)*2*2,1-0,97*1,23-0,7*1,97+0,35*(0,97+2*1,23)+1,08*0,15 |  | 14.54 | [12 empty] | VV | 2 | 2 | True | 0 | ROZPOCET
| VV |  | "231" (1,3+2,12)*2*2,1-2*0,7*1,97 |  | 11.606 | [12 empty] | VV | 2 | 2 | True | 0 | ROZPOCET
| VV |  | "232" (1,0+2,1)*2*2,1-0,97*1,23-0,7*1,97+0,35*(0,97+2*1,23)+1,0*0,15 |  | 11.798 | [12 empty] | VV | 2 | 2 | True | 0 | ROZPOCET
| VV |  | "303" (1,39+2*0,5)*1,5 |  | 3.585 | [12 empty] | VV | 2 | 2 | True | 0 | ROZPOCET
| VV |  | "306,307,315,316,317,318,319,320" 8*1,2*1,5 |  | 14.4 | [12 empty] | VV | 2 | 2 | True | 0 | ROZPOCET
| VV |  | "308-313" (6,3+2,95)*2*2,1-2*1,05*0,6-0,9*2,1+0,2*2*(1,05+2*0,6)+6,3*0,15 |  | 37.545 | [12 empty] | VV | 2 | 2 | True | 0 | ROZPOCET
| VV |  | "odpočet - zrcadla u umyvadel v sociálních zařízeních :" | [14 empty] | VV | 2 | 1 | True | 0 | ROZPOCET
| VV |  | "011,018,037,110,113,210,217,221,231,308" -(1+2+1+1+3+1+2+1+1+3)*0,4*0,6 |  | -3.84 | [12 empty] | VV | 2 | 2 | True | 0 | ROZPOCET
| VV |  | Součet |  | 382.856 | [12 empty] | VV | 2 | 4 | True | 1 | ROZPOCET
379 | M | 597612555x | obklady porovinové (uvažovaná cenová relace cca 400,- kč/m2). Přesný typ bude určený při relizaci. | m2 | 421.142 |  | 0 |  |  | základní |  | 0 | 0.0098 | 4.1272 | 0 | 0 | 32 | M | 2 |  |  |  | ROZPOCET | 0 | 0 | 0 | 0 | 0 | 1 | 0 | 16 | 808700593
| VV |  | 382,856*1,10 |  | 421.142 | [12 empty] | VV | 2 | 2 | True | 1 | ROZPOCET
380 | K | 781477111 | Montáž obkladů vnitřních stěn z dlaždic keramických Příplatek k cenám za plochu do 10 m2 jednotlivě | m2 | 100.85 |  | 0 | CS ÚRS 2019 02 |  | základní |  | 0 | 0 | 0 | 0 | 0 | 16 | K | 2 |  |  |  | ROZPOCET | 0 | 0 | 0 | 0 | 0 | 1 | 0 | 16 | 1719959338
| VV |  | "016,033,034,036" 4*1,2*1,5 |  | 7.2 | [12 empty] | VV | 2 | 2 | True | 0 | ROZPOCET
| VV |  | "037" (1,43+1,35)*2*1,5-0,6*1,5 |  | 7.44 | [12 empty] | VV | 2 | 2 | True | 0 | ROZPOCET
| VV |  | "038" (1,1+1,35)*2*1,5-0,6*1,5 |  | 6.45 | [12 empty] | VV | 2 | 2 | True | 0 | ROZPOCET
| VV |  | "108" 2,0*1,5 |  | 3 | [12 empty] | VV | 2 | 2 | True | 0 | ROZPOCET
| VV |  | "110" (1,2+1,59)*2*1,5-2*0,6*1,5 |  | 6.57 | [12 empty] | VV | 2 | 2 | True | 0 | ROZPOCET
| VV |  | "111" (0,9+1,59)*2*1,5-0,6*1,5 |  | 6.57 | [12 empty] | VV | 2 | 2 | True | 0 | ROZPOCET
| VV |  | "124,125,126,128,129,130" 6*1,2*1,5 |  | 10.8 | [12 empty] | VV | 2 | 2 | True | 0 | ROZPOCET
| VV |  | "202,205,214,215,216,224,225,226,227,228,229" 11*1,2*1,5 |  | 19.8 | [12 empty] | VV | 2 | 2 | True | 0 | ROZPOCET
| VV |  | "204" (3,6+0,6)*0,6+2*0,2*0,85 |  | 2.86 | [12 empty] | VV | 2 | 2 | True | 0 | ROZPOCET
| VV |  | "207" (1,08+2*0,63)*1,5 |  | 3.51 | [12 empty] | VV | 2 | 2 | True | 0 | ROZPOCET
| VV |  | "211" (1,2+0,5)*1,5 |  | 2.55 | [12 empty] | VV | 2 | 2 | True | 0 | ROZPOCET
| VV |  | "212" (1,39+2*0,4)*1,5 |  | 3.285 | [12 empty] | VV | 2 | 2 | True | 0 | ROZPOCET
| VV |  | "213" (2,95+2*0,6)*0,6+2*0,2*0,85 |  | 2.83 | [12 empty] | VV | 2 | 2 | True | 0 | ROZPOCET
| VV |  | "303" (1,39+2*0,5)*1,5 |  | 3.585 | [12 empty] | VV | 2 | 2 | True | 0 | ROZPOCET
| VV |  | "306,307,315,316,317,318,319,320" 8*1,2*1,5 |  | 14.4 | [12 empty] | VV | 2 | 2 | True | 0 | ROZPOCET
| VV |  | Součet |  | 100.85 | [12 empty] | VV | 2 | 4 | True | 1 | ROZPOCET
381 | K | 781477112 | Montáž obkladů vnitřních stěn z dlaždic keramických Příplatek k cenám za obklady v omezeném prostoru | m2 | 6.57 |  | 0 | CS ÚRS 2019 02 |  | základní |  | 0 | 0 | 0 | 0 | 0 | 16 | K | 2 |  |  |  | ROZPOCET | 0 | 0 | 0 | 0 | 0 | 1 | 0 | 16 | 1148620223
| VV |  | "111" (0,9+1,59)*2*1,5-0,6*1,5 |  | 6.57 | [12 empty] | VV | 2 | 2 | True | 1 | ROZPOCET
382 | K | 781491011 | Montáž zrcadel lepených silikonovým tmelem na podkladní omítku, plochy do 1 m2 | m2 | 3.84 |  | 0 | CS ÚRS 2019 02 |  | základní |  | 0 | 0.00058 | 0.0022272 | 0 | 0 | 16 | K | 2 |  |  |  | ROZPOCET | 0 | 0 | 0 | 0 | 0 | 1 | 0 | 16 | 320041035
| VV |  | 16*0,4*0,6 |  | 3.84 | [12 empty] | VV | 2 | 2 | True | 1 | ROZPOCET
383 | M | 634651261x | zrcadlo čiré tl 5mm, rozměr 400x600mm (se sraženými hranami pro vlepení do keramického obkladu) | kus | 16 |  | 0 |  |  | základní |  | 0 | 0.003 | 0.048 | 0 | 0 | 32 | M | 2 |  |  |  | ROZPOCET | 0 | 0 | 0 | 0 | 0 | 1 | 0 | 16 | 1387761372
| VV |  | "zrcadla u umyvadel v sociálních zařízeních :" | [14 empty] | VV | 2 | 1 | True | 0 | ROZPOCET
| VV |  | "011,018,037,110,113,210,217,221,231,308" 1+2+1+1+3+1+2+1+1+3 |  | 16 | [12 empty] | VV | 2 | 2 | True | 1 | ROZPOCET
384 | K | 781494112x | Hliníkové profily rohové lepené flexibilním lepidlem | m | 64.586 |  | 0 |  |  | základní |  | 0 | 0.00031 | 0.020022 | 0 | 0 | 16 | K | 2 |  |  |  | ROZPOCET | 0 | 0 | 0 | 0 | 0 | 1 | 0 | 16 | 633483092
| VV |  | "Předpokládaná práce a její rozsah !" | [14 empty] | VV | 2 | 1 | True | 0 | ROZPOCET
| VV |  | "011" 2*2,1+(1,3+2*0,35) |  | 6.2 | [12 empty] | VV | 2 | 2 | True | 0 | ROZPOCET
| VV |  | "018" 2*2,1 |  | 4.2 | [12 empty] | VV | 2 | 2 | True | 0 | ROZPOCET
| VV |  | "019-021" 1,05+0,15+1,5 |  | 2.7 | [12 empty] | VV | 2 | 2 | True | 0 | ROZPOCET
| VV |  | "113-118" 6,35 |  | 6.35 | [12 empty] | VV | 2 | 2 | True | 0 | ROZPOCET
| VV |  | "218-220" 2*(1,04+2*0,65)+2*(1,03+0,15+1,5) |  | 10.04 | [12 empty] | VV | 2 | 2 | True | 0 | ROZPOCET
| VV |  | "222,223" (0,97+2*1,23)+(1,08+0,15+1,5) |  | 6.16 | [12 empty] | VV | 2 | 2 | True | 0 | ROZPOCET
| VV |  | "231" (1,3+2,12)*2*2,1-2*0,7*1,97 |  | 11.606 | [12 empty] | VV | 2 | 2 | True | 0 | ROZPOCET
| VV |  | "232" (0,97+2*1,23)+1,0 |  | 4.43 | [12 empty] | VV | 2 | 2 | True | 0 | ROZPOCET
| VV |  | "308-313" 2,1+2*(1,05+2*0,6)+6,3 |  | 12.9 | [12 empty] | VV | 2 | 2 | True | 0 | ROZPOCET
| VV |  | Součet |  | 64.586 | [12 empty] | VV | 2 | 4 | True | 1 | ROZPOCET
385 | K | 781494512x | Hliníkové profily ukončovací lepené flexibilním lepidlem | m | 353.57 |  | 0 |  |  | základní |  | 0 | 0.00026 | 0.091928 | 0 | 0 | 16 | K | 2 |  |  |  | ROZPOCET | 0 | 0 | 0 | 0 | 0 | 1 | 0 | 16 | 748602628
| VV |  | "Předpokládaná práce a její rozsah !" | [14 empty] | VV | 2 | 1 | True | 0 | ROZPOCET
| VV |  | "009" (1,0+2,8)*2 |  | 7.6 | [12 empty] | VV | 2 | 2 | True | 0 | ROZPOCET
| VV |  | "010" (1,0+2,8)*2 |  | 7.6 | [12 empty] | VV | 2 | 2 | True | 0 | ROZPOCET
| VV |  | "011" (2,5+3,8)*2-1,3+0,45*2 |  | 12.2 | [12 empty] | VV | 2 | 2 | True | 0 | ROZPOCET
| VV |  | "016,033,034,036" 4*(1,2+2*1,5) |  | 16.8 | [12 empty] | VV | 2 | 2 | True | 0 | ROZPOCET
| VV |  | "018" (2,0+2,73)*2+0,35*2 |  | 10.16 | [12 empty] | VV | 2 | 2 | True | 0 | ROZPOCET
| VV |  | "019-021" (4,35+2,73)*2 |  | 14.16 | [12 empty] | VV | 2 | 2 | True | 0 | ROZPOCET
| VV |  | "037" (1,43+1,35)*2-0,6 |  | 4.96 | [12 empty] | VV | 2 | 2 | True | 0 | ROZPOCET
| VV |  | "038" (1,1+1,35)*2-0,6 |  | 4.3 | [12 empty] | VV | 2 | 2 | True | 0 | ROZPOCET
| VV |  | "108" 2,0+2*1,5 |  | 5 | [12 empty] | VV | 2 | 2 | True | 0 | ROZPOCET
| VV |  | "110" (1,2+1,59)*2-2*0,6 |  | 4.38 | [12 empty] | VV | 2 | 2 | True | 0 | ROZPOCET
| VV |  | "111" (0,9+1,59)*2-0,6 |  | 4.38 | [12 empty] | VV | 2 | 2 | True | 0 | ROZPOCET
| VV |  | "113-118" (6,35+2,9)*2-0,9 |  | 17.6 | [12 empty] | VV | 2 | 2 | True | 0 | ROZPOCET
| VV |  | "124,125,126,128,129,130" 6*(1,2+2*1,5) |  | 25.2 | [12 empty] | VV | 2 | 2 | True | 0 | ROZPOCET
| VV |  | "202,205,214,215,216,224,225,226,227,228,229" 11*(1,2+2*1,5) |  | 46.2 | [12 empty] | VV | 2 | 2 | True | 0 | ROZPOCET
| VV |  | "204" (3,6+0,6)+2*1,45 |  | 7.1 | [12 empty] | VV | 2 | 2 | True | 0 | ROZPOCET
| VV |  | "207" (1,08+2*0,63)+2*1,5 |  | 5.34 | [12 empty] | VV | 2 | 2 | True | 0 | ROZPOCET
| VV |  | "210" (2,15+1,8)*2 |  | 7.9 | [12 empty] | VV | 2 | 2 | True | 0 | ROZPOCET
| VV |  | "211" (1,2+0,5)+2*1,5 |  | 4.7 | [12 empty] | VV | 2 | 2 | True | 0 | ROZPOCET
| VV |  | "212" (1,39+2*0,4)+2*1,5 |  | 5.19 | [12 empty] | VV | 2 | 2 | True | 0 | ROZPOCET
| VV |  | "213" (2,95+2*0,6)+2*1,45 |  | 7.05 | [12 empty] | VV | 2 | 2 | True | 0 | ROZPOCET
| VV |  | "217" (1,7+2,85)*2-0,9 |  | 8.2 | [12 empty] | VV | 2 | 2 | True | 0 | ROZPOCET
| VV |  | "218-220" (4,5+2,85)*2-2*1,04+0,2*2*2 |  | 13.42 | [12 empty] | VV | 2 | 2 | True | 0 | ROZPOCET
| VV |  | "221" (1,3+2,12)*2 |  | 6.84 | [12 empty] | VV | 2 | 2 | True | 0 | ROZPOCET
| VV |  | "222,223" (1,65+2,1)*2-0,97+0,35*2 |  | 7.23 | [12 empty] | VV | 2 | 2 | True | 0 | ROZPOCET
| VV |  | "231" (1,3+2,12)*2 |  | 6.84 | [12 empty] | VV | 2 | 2 | True | 0 | ROZPOCET
| VV |  | "232" (1,0+2,1)*2-0,97+0,35*2 |  | 5.93 | [12 empty] | VV | 2 | 2 | True | 0 | ROZPOCET
| VV |  | "303" (1,39+2*0,5)+2*1,5 |  | 5.39 | [12 empty] | VV | 2 | 2 | True | 0 | ROZPOCET
| VV |  | "306,307,315,316,317,318,319,320" 8*(1,2+2*1,5) |  | 33.6 | [12 empty] | VV | 2 | 2 | True | 0 | ROZPOCET
| VV |  | "308-313" (6,3+2,95)*2-2*1,05-0,9+0,2*2*2 |  | 16.3 | [12 empty] | VV | 2 | 2 | True | 0 | ROZPOCET
| VV |  | "přípočet - zrcadla u umyvadel v sociálních zařízeních :" | [14 empty] | VV | 2 | 1 | True | 0 | ROZPOCET
| VV |  | "011,018,037,110,113,210,217,221,231,308" (1+2+1+1+3+1+2+1+1+3)*(0,4+0,6)*2 |  | 32 | [12 empty] | VV | 2 | 2 | True | 0 | ROZPOCET
| VV |  | Součet |  | 353.57 | [12 empty] | VV | 2 | 4 | True | 1 | ROZPOCET
386 | K | 781495115 | Obklad - dokončující práce ostatní práce spárování silikonem | m | 198.54 |  | 0 | CS ÚRS 2019 02 |  | základní |  | 0 | 3e-05 | 0.0059562 | 0 | 0 | 16 | K | 2 |  |  |  | ROZPOCET | 0 | 0 | 0 | 0 | 0 | 1 | 0 | 16 | 710849837
| VV |  | "Předpokládaná práce a její rozsah !" | [14 empty] | VV | 2 | 1 | True | 0 | ROZPOCET
| VV |  | "spára mezi obkladem a podlahovou krytinou :" | [14 empty] | VV | 2 | 1 | True | 0 | ROZPOCET
| VV |  | "009" (1,0+2,8)*2-0,7 |  | 6.9 | [12 empty] | VV | 2 | 2 | True | 0 | ROZPOCET
| VV |  | "010" (1,0+2,8)*2-0,7 |  | 6.9 | [12 empty] | VV | 2 | 2 | True | 0 | ROZPOCET
| VV |  | "011" (2,5+3,8)*2-0,9 |  | 11.7 | [12 empty] | VV | 2 | 2 | True | 0 | ROZPOCET
| VV |  | "016,033,034,036" 4*1,2 |  | 4.8 | [12 empty] | VV | 2 | 2 | True | 0 | ROZPOCET
| VV |  | "018" (2,0+2,73)*2-2*0,8+0,35*2 |  | 8.56 | [12 empty] | VV | 2 | 2 | True | 0 | ROZPOCET
| VV |  | "019-021" (4,35+2,73)*2-0,8 |  | 13.36 | [12 empty] | VV | 2 | 2 | True | 0 | ROZPOCET
| VV |  | "037" (1,43+1,35)*2-0,6 |  | 4.96 | [12 empty] | VV | 2 | 2 | True | 0 | ROZPOCET
| VV |  | "038" (1,1+1,35)*2-0,6 |  | 4.3 | [12 empty] | VV | 2 | 2 | True | 0 | ROZPOCET
| VV |  | "108" 2,0 |  | 2 | [12 empty] | VV | 2 | 2 | True | 0 | ROZPOCET
| VV |  | "110" (1,2+1,59)*2-2*0,6 |  | 4.38 | [12 empty] | VV | 2 | 2 | True | 0 | ROZPOCET
| VV |  | "111" (0,9+1,59)*2-0,6 |  | 4.38 | [12 empty] | VV | 2 | 2 | True | 0 | ROZPOCET
| VV |  | "113-118" (6,35+2,9)*2-0,9 |  | 17.6 | [12 empty] | VV | 2 | 2 | True | 0 | ROZPOCET
| VV |  | "124,125,126,128,129,130" 6*1,2 |  | 7.2 | [12 empty] | VV | 2 | 2 | True | 0 | ROZPOCET
| VV |  | "202,205,214,215,216,224,225,226,227,228,229" 11*1,2 |  | 13.2 | [12 empty] | VV | 2 | 2 | True | 0 | ROZPOCET
| VV |  | "204" 2*0,2 |  | 0.4 | [12 empty] | VV | 2 | 2 | True | 0 | ROZPOCET
| VV |  | "207" (1,08+2*0,63) |  | 2.34 | [12 empty] | VV | 2 | 2 | True | 0 | ROZPOCET
| VV |  | "210" (2,15+1,8)*2-0,9 |  | 7 | [12 empty] | VV | 2 | 2 | True | 0 | ROZPOCET
| VV |  | "211" (1,2+0,5) |  | 1.7 | [12 empty] | VV | 2 | 2 | True | 0 | ROZPOCET
| VV |  | "212" (1,39+2*0,4) |  | 2.19 | [12 empty] | VV | 2 | 2 | True | 0 | ROZPOCET
| VV |  | "213" 2*0,2 |  | 0.4 | [12 empty] | VV | 2 | 2 | True | 0 | ROZPOCET
| VV |  | "217" (1,7+2,85)*2-0,9-0,7 |  | 7.5 | [12 empty] | VV | 2 | 2 | True | 0 | ROZPOCET
| VV |  | "218-220" (4,5+2,85)*2-0,7 |  | 14 | [12 empty] | VV | 2 | 2 | True | 0 | ROZPOCET
| VV |  | "221" (1,3+2,12)*2-2*0,7 |  | 5.44 | [12 empty] | VV | 2 | 2 | True | 0 | ROZPOCET
| VV |  | "222,223" (1,65+2,1)*2-0,7 |  | 6.8 | [12 empty] | VV | 2 | 2 | True | 0 | ROZPOCET
| VV |  | "231" (1,3+2,12)*2-2*0,7 |  | 5.44 | [12 empty] | VV | 2 | 2 | True | 0 | ROZPOCET
| VV |  | "232" (1,0+2,1)*2-0,7 |  | 5.5 | [12 empty] | VV | 2 | 2 | True | 0 | ROZPOCET
| VV |  | "303" (1,39+2*0,5) |  | 2.39 | [12 empty] | VV | 2 | 2 | True | 0 | ROZPOCET
| VV |  | "306,307,315,316,317,318,319,320" 8*1,2 |  | 9.6 | [12 empty] | VV | 2 | 2 | True | 0 | ROZPOCET
| VV |  | "308-313" (6,3+2,95)*2-0,9 |  | 17.6 | [12 empty] | VV | 2 | 2 | True | 0 | ROZPOCET
| VV |  | Součet |  | 198.54 | [12 empty] | VV | 2 | 4 | True | 1 | ROZPOCET
387 | K | 998781102 | Přesun hmot pro obklady keramické stanovený z hmotnosti přesunovaného materiálu vodorovná dopravní vzdálenost do 50 m v objektech výšky přes 6 do 12 m | t | 6.367 |  | 0 | CS ÚRS 2019 02 |  | základní |  | 0 | 0 | 0 | 0 | 0 | 16 | K | 2 |  |  |  | ROZPOCET | 0 | 0 | 0 | 0 | 0 | 1 | 0 | 16 | -1772602088
388 | K | 998781181 | Přesun hmot pro obklady keramické stanovený z hmotnosti přesunovaného materiálu Příplatek k cenám za přesun prováděný bez použití mechanizace pro jakoukoliv výšku objektu | t | 6.367 |  | 0 | CS ÚRS 2019 02 |  | základní |  | 0 | 0 | 0 | 0 | 0 | 16 | K | 2 |  |  |  | ROZPOCET | 0 | 0 | 0 | 0 | 0 | 1 | 0 | 16 | -1629123067
| D | 782 | Dokončovací práce - obklady z kamene |  |  |  | 0 |  |  |  |  | 0 |  | 1.3699 |  | 0 | 2 | D | 1 |  |  |  | ROZPOCET | [6 empty] | 0
389 | K | 782112211 | Montáž obkladů stěn z měkkých kamenů kladených do lepidla ze 3 až 5 rozdílných druhů pravoúhlých desek sestavených do pravidelně se opakujících vzorů tl. do 25 mm | m2 | 18.563 |  | 0 | CS ÚRS 2019 02 |  | základní |  | 0 | 0.0078 | 0.14479 | 0 | 0 | 16 | K | 2 |  |  |  | ROZPOCET | 0 | 0 | 0 | 0 | 0 | 1 | 0 | 16 | -1744737908
| VV |  | "042 - nový obklad stěny podél rampy (po otlučení obkladu z kabřince)" 10,2*2,3-2*2,0*1,4-8,7*0,62/2+0,25*2*(2,0+1,4)*2 |  | 18.563 | [12 empty] | VV | 2 | 2 | True | 1 | ROZPOCET
390 | M | 583846991x | vnější obklad z umělého kamene, tl. cca 25mm | m2 | 20.419 |  | 0 |  |  | základní |  | 0 | 0.06 | 1.2251 | 0 | 0 | 32 | M | 2 |  |  |  | ROZPOCET | 0 | 0 | 0 | 0 | 0 | 1 | 0 | 16 | 774950128
| VV |  | 18,563*1,10 |  | 20.419 | [12 empty] | VV | 2 | 2 | True | 1 | ROZPOCET
391 | K | 998782102 | Přesun hmot pro obklady kamenné stanovený z hmotnosti přesunovaného materiálu vodorovná dopravní vzdálenost do 50 m v objektech výšky přes 6 do 12 m | t | 1.37 |  | 0 | CS ÚRS 2019 02 |  | základní |  | 0 | 0 | 0 | 0 | 0 | 16 | K | 2 |  |  |  | ROZPOCET | 0 | 0 | 0 | 0 | 0 | 1 | 0 | 16 | -1008106223
| D | 783 | Dokončovací práce - nátěry |  |  |  | 0 |  |  |  |  | 0 |  | 1.4185 |  | 0 | 2 | D | 1 |  |  |  | ROZPOCET | [6 empty] | 0
392 | K | 783801502x | Očištění a odmaštění (omytí vodou se saponátem) stávajících emailových nátěrů stěn. | m2 | 742.686 |  | 0 | CS ÚRS 2019 02 |  | základní |  | 0 | 0.0015 | 1.114 | 0 | 0 | 16 | K | 2 |  |  |  | ROZPOCET | 0 | 0 | 0 | 0 | 0 | 1 | 0 | 16 | -311325405
393 | K | 783817422x | Obnovovací dvojnásobný syntetický emailový nátěr na stávající emailové nátěry stěn. Součástí položky je i vyspravení (přetmelení) trhlin a případných poškozených částí. | m2 | 742.686 |  | 0 | CS ÚRS 2019 02 |  | základní |  | 0 | 0.00041 | 0.3045 | 0 | 0 | 16 | K | 2 |  |  |  | ROZPOCET | 0 | 0 | 0 | 0 | 0 | 1 | 0 | 16 | -656075187
| VV |  | "001" (19,3+25,2+5,2+3*0,3+0,45+0,6+4,3+1,5)*2*1,4-(2,0+4*1,4+1,17+1,3)*1,4-(0,6+2*0,7+3*0,8+10*0,9)*1,4 |  | 128.002 | [12 empty] | VV | 2 | 2 | True | 0 | ROZPOCET
| VV |  | (2*0,5+3*0,7+2*0,65+3*0,5+1,3+0,45+3*0,25)*2*1,4 |  | 23.52 | [12 empty] | VV | 2 | 2 | True | 0 | ROZPOCET
| VV |  | "101" (1,8+6,3+3,7+1,9)*2*1,4-(1,8+2*1,9+1,17)*1,4+(0,6+0,25)*2*1,4 |  | 31.262 | [12 empty] | VV | 2 | 2 | True | 0 | ROZPOCET
| VV |  | (19,5+25,26+6,7)*2*1,4-(1,17+0,8+8*0,9+3,25)*1,4+(1,15+0,4+3*0,5+3*0,6+2*0,2)*2*1,4 |  | 141.4 | [12 empty] | VV | 2 | 2 | True | 0 | ROZPOCET
| VV |  | "201" (5,97+10,15)*2*1,4+(3,65+1,9)*2*1,4-(2,3+1,8+2*1,9+1,17)*1,4+(0,69+0,5+0,25)*2*1,4 |  | 52.01 | [12 empty] | VV | 2 | 2 | True | 0 | ROZPOCET
| VV |  | (19,4+25,24+6,6)*2*1,4-(1,5+2,3+1,17+0,8+7*0,9)*1,4+(0,38+3*0,5+3*0,6+0,3+0,1+1,0)*2*1,4 |  | 140.798 | [12 empty] | VV | 2 | 2 | True | 0 | ROZPOCET
| VV |  | (7,0+1,5)*2*1,4-(1,5+2*0,7+2*0,8+0,9)*1,4 |  | 16.24 | [12 empty] | VV | 2 | 2 | True | 0 | ROZPOCET
| VV |  | "203" (22,39+3,5)*2*1,4-(1,8+4*0,9)*1,4 |  | 64.932 | [12 empty] | VV | 2 | 2 | True | 0 | ROZPOCET
| VV |  | "301" (19,45+25,25+6,5)*2*1,4-(1,17+0,8+8*0,9+1,6)*1,4+(0,95+0,4+7*0,6+0,15+0,1)*2*1,4 |  | 144.522 | [12 empty] | VV | 2 | 2 | True | 0 | ROZPOCET
| VV |  | Součet |  | 742.686 | [12 empty] | VV | 2 | 4 | True | 1 | ROZPOCET
| D | 784 | Dokončovací práce - malby a tapety |  |  |  | 0 |  |  |  |  | 0 |  | 13.8526 |  | 2.6171 | 2 | D | 1 |  |  |  | ROZPOCET | [6 empty] | 0
394 | K | 784121011 | Rozmývání podkladu po oškrabání malby v místnostech výšky do 3,80 m | m2 | 6595.767 |  | 0 | CS ÚRS 2019 02 |  | základní |  | 0 | 0 | 0 | 0 | 0 | 16 | K | 2 |  |  |  | ROZPOCET | 0 | 0 | 0 | 0 | 0 | 1 | 0 | 16 | 1819531545
395 | K | 784112013 | Rozmývání podkladu po oškrabání malby v místnostech výšky přes 3,80 do 5,00 m | m2 | 1846.633 |  | 0 | CS ÚRS 2019 02 |  | základní |  | 0 | 0 | 0 | 0 | 0 | 16 | K | 2 |  |  |  | ROZPOCET | 0 | 0 | 0 | 0 | 0 | 1 | 0 | 16 | -642156976
396 | K | 784121001 | Oškrabání malby v místnostech výšky do 3,80 m | m2 | 6595.767 |  | 0 | CS ÚRS 2019 02 |  | základní |  | 0 | 0.001 | 6.5958 | 0.00031 | 2.0447 | 16 | K | 2 |  |  |  | ROZPOCET | 0 | 0 | 0 | 0 | 0 | 1 | 0 | 16 | 222801275
| VV |  | "uvažovaný rozsah - 90% z celkové plochy maleb" 0,9*7328,63 |  | 6595.767 | [12 empty] | VV | 2 | 2 | True | 1 | ROZPOCET
397 | K | 784121003 | Oškrabání malby v místnostech výšky přes 3,80 do 5,00 m | m2 | 1846.633 |  | 0 | CS ÚRS 2019 02 |  | základní |  | 0 | 0.001 | 1.8466 | 0.00031 | 0.57246 | 16 | K | 2 |  |  |  | ROZPOCET | 0 | 0 | 0 | 0 | 0 | 1 | 0 | 16 | 2066857167
| VV |  | "uvažovaný rozsah - 100% z celkové plochy maleb" 1846,633 |  | 1846.633 | [12 empty] | VV | 2 | 2 | True | 1 | ROZPOCET
398 | K | 784161301 | Lokální vyrovnání podkladu disperzní stěrkou, tloušťky do 3 mm, plochy do 0,1 m2 v místnostech výšky do 3,80 m | kus | 1458 |  | 0 | CS ÚRS 2019 02 |  | základní |  | 0 | 0.00045 | 0.6561 | 0 | 0 | 16 | K | 2 |  |  |  | ROZPOCET | 0 | 0 | 0 | 0 | 0 | 1 | 0 | 16 | 391013272
| VV |  | "předpokládaný rozsah práce - uažováno 2 ks/10 m2" 2*729 |  | 1458 | [12 empty] | VV | 2 | 2 | True | 1 | ROZPOCET
399 | K | 784161303 | Lokální vyrovnání podkladu disperzní stěrkou, tloušťky do 3 mm, plochy do 0,1 m2 v místnostech výšky přes 3,80 do 5,00 m | kus | 370 |  | 0 | CS ÚRS 2019 02 |  | základní |  | 0 | 0.00045 | 0.1665 | 0 | 0 | 16 | K | 2 |  |  |  | ROZPOCET | 0 | 0 | 0 | 0 | 0 | 1 | 0 | 16 | 240930420
| VV |  | "předpokládaný rozsah práce - uažováno 2 ks/10 m2" 2*185 |  | 370 | [12 empty] | VV | 2 | 2 | True | 1 | ROZPOCET
400 | K | 784171121 | Zakrytí nemalovaných ploch (materiál ve specifikaci) včetně pozdějšího odkrytí konstrukcí nebo samostatných prvků např. schodišť, nábytku, radiátorů, zábradlí v místnostech výšky do 3,80 | m2 | 4192.08 |  | 0 | CS ÚRS 2019 02 |  | základní |  | 0 | 0 | 0 | 0 | 0 | 16 | K | 2 |  |  |  | ROZPOCET | 0 | 0 | 0 | 0 | 0 | 1 | 0 | 16 | 22402877
| VV |  | "zakrytí nábytku, radiátorů a ostatních konstrukcí a ploch :" | [14 empty] | VV | 2 | 1 | True | 0 | ROZPOCET
| VV |  | "výpočet = plocha zakrývaných podlah x 1,20" | [14 empty] | VV | 2 | 1 | True | 0 | ROZPOCET
| VV |  | "1.PP-3.NP" 1,20*(772,08+973,2+1046,87+701,25) |  | 4192.08 | [12 empty] | VV | 2 | 2 | True | 1 | ROZPOCET
401 | M | 58124844 | fólie pro malířské potřeby zakrývací tl 25µ 4x5m | m2 | 4401.684 |  | 0 | CS ÚRS 2019 02 |  | základní |  | 0 | 0 | 0 | 0 | 0 | 32 | M | 2 |  |  |  | ROZPOCET | 0 | 0 | 0 | 0 | 0 | 1 | 0 | 16 | 1787988568
| VV |  | 4192,08*1,05 |  | 4401.684 | [12 empty] | VV | 2 | 2 | True | 1 | ROZPOCET
402 | K | 784181111 | Penetrace podkladu jednonásobná základní silikátová v místnostech výšky do 3,80 m | m2 | 7328.623 |  | 0 | CS ÚRS 2019 02 |  | základní |  | 0 | 0.00021 | 1.539 | 0 | 0 | 16 | K | 2 |  |  |  | ROZPOCET | 0 | 0 | 0 | 0 | 0 | 1 | 0 | 16 | 1833302324
403 | K | 784181113 | Penetrace podkladu jednonásobná základní silikátová v místnostech výšky přes 3,80 do 5,00 m | m2 | 1846.633 |  | 0 | CS ÚRS 2019 02 |  | základní |  | 0 | 0.00021 | 0.38779 | 0 | 0 | 16 | K | 2 |  |  |  | ROZPOCET | 0 | 0 | 0 | 0 | 0 | 1 | 0 | 16 | -999321850
404 | K | 784221101 | Malby z malířských směsí otěruvzdorných za sucha dvojnásobné, bílé za sucha otěruvzdorné dobře v místnostech výšky do 3,80 m | m2 | 7328.623 |  | 0 | CS ÚRS 2019 02 |  | základní |  | 0 | 0.00029 | 2.1253 | 0 | 0 | 16 | K | 2 |  |  |  | ROZPOCET | 0 | 0 | 0 | 0 | 0 | 1 | 0 | 16 | 614895622
| VV |  | "malby omítek stropů :" | [14 empty] | VV | 2 | 1 | True | 0 | ROZPOCET
| VV |  | "001-003,007,009,010" 160,53+17,7+18,27+9,4+2,76+2,76+7,91 |  | 219.33 | [12 empty] | VV | 2 | 2 | True | 0 | ROZPOCET
| VV |  | "015-017b,024,037,038,040,041" 36,15+37,6+6,7+16,6+7,31+1,9+1,5+35,1+29,4 |  | 172.26 | [12 empty] | VV | 2 | 2 | True | 0 | ROZPOCET
| VV |  | "101-105,107" (245,13-3,7*1,9)*1,40+38,25+146,86+17,15+6,85+15,55 |  | 558 | [12 empty] | VV | 2 | 2 | True | 0 | ROZPOCET
| VV |  | "110-112," 1,9+1,45+5,3 |  | 8.65 | [12 empty] | VV | 2 | 2 | True | 0 | ROZPOCET
| VV |  | "201,203,211" (233,52-3,7*1,9)*1,40+59,3+5,5 |  | 381.886 | [12 empty] | VV | 2 | 2 | True | 0 | ROZPOCET
| VV |  | "301,305" 170,2*1,40+5,55 |  | 243.83 | [12 empty] | VV | 2 | 2 | True | 0 | ROZPOCET
| VV |  | Mezisoučet |  | 1583.956 | [12 empty] | VV | 2 | 3 | True | 0 | ROZPOCET
| VV |  | "malby SDK podhledů : | [14 empty] | VV | 2 | 1 | True | 0 | ROZPOCET
| VV |  | "011,018-021" 7,91+6,45*2,83 |  | 26.164 | [12 empty] | VV | 2 | 2 | True | 0 | ROZPOCET
| VV |  | "101 (část nové chodby před výtahem)" 3,7*1,9 |  | 7.03 | [12 empty] | VV | 2 | 2 | True | 0 | ROZPOCET
| VV |  | "113-118" 6,35*2,9 |  | 18.415 | [12 empty] | VV | 2 | 2 | True | 0 | ROZPOCET
| VV |  | "201 (část nové chodby před výtahem)" 3,7*1,9 |  | 7.03 | [12 empty] | VV | 2 | 2 | True | 0 | ROZPOCET
| VV |  | "210,217-223,231,232" 3,87+4,88+4,5*2,85+2,75+1,65*2,1+2,75+2,1 |  | 32.64 | [12 empty] | VV | 2 | 2 | True | 0 | ROZPOCET
| VV |  | "SDK obklady konstrukcí (výměra dle kptl. 763)" 103,5*0,8+130,55 |  | 213.35 | [12 empty] | VV | 2 | 2 | True | 0 | ROZPOCET
| VV |  | Mezisoučet |  | 304.629 | [12 empty] | VV | 2 | 3 | True | 0 | ROZPOCET
| VV |  | "malby omítek stěn :" | [14 empty] | VV | 2 | 1 | True | 0 | ROZPOCET
| VV |  | "001" (19,3+25,2+5,2+3*0,3+0,45+0,6+4,3+1,5)*2*(2,99-1,4) |  | 182.691 | [12 empty] | VV | 2 | 2 | True | 0 | ROZPOCET
| VV |  | 0,5*2*(1,4+2*0,8)+3*0,7*(1,5+2*0,8)+0,65*((1,1+2*0,8)+(1,5+2*0,8))+3*0,5*(1,1+2*0,8)+1,3*(1,17+2*0,84)+0,45*(1,4+2*0,8) |  | 22.385 | [12 empty] | VV | 2 | 2 | True | 0 | ROZPOCET
| VV |  | 0,25*((1,2+2*0,8)+2*(1,3+2*1,5)+(1,3+2*1,0))+0,5*2*(2,0+2*1,5) |  | 8.675 | [12 empty] | VV | 2 | 2 | True | 0 | ROZPOCET
| VV |  | "002" (6,45+4,4)*2*2,2 |  | 47.74 | [12 empty] | VV | 2 | 2 | True | 0 | ROZPOCET
| VV |  | "003" (6,15+2,95)*2*2,99+0,3*(1,1+2*0,94)+0,2*(1,1+2*2,1) |  | 56.372 | [12 empty] | VV | 2 | 2 | True | 0 | ROZPOCET
| VV |  | "007" (4,28+2,15)*2*2,99+0,3*(0,6+2*0,94)+0,2*(1,0+2*2,1) |  | 40.235 | [12 empty] | VV | 2 | 2 | True | 0 | ROZPOCET
| VV |  | "009" (1,0+2,8)*(3,0-2,1) |  | 3.42 | [12 empty] | VV | 2 | 2 | True | 0 | ROZPOCET
| VV |  | "010" (1,0+2,8)*(3,0-2,1) |  | 3.42 | [12 empty] | VV | 2 | 2 | True | 0 | ROZPOCET
| VV |  | "011" ((2,5+3,8)*2-1,9)*(3,0-2,1)+0,45*(1,3+2*0,59) |  | 10.746 | [12 empty] | VV | 2 | 2 | True | 0 | ROZPOCET
| VV |  | "015" (6,93+5,2)*2*2,99+(2*5,4+5,2)*0,45+0,35*(2*(1,55+2*0,94)+(3,1+2*0,94)) |  | 83.881 | [12 empty] | VV | 2 | 2 | True | 0 | ROZPOCET
| VV |  | "016" (6,93+5,35)*2*2,99+0,35*(3,1+2*0,94) |  | 75.177 | [12 empty] | VV | 2 | 2 | True | 0 | ROZPOCET
| VV |  | "017a" (2,0+3,3)*2*2,99 |  | 31.694 | [12 empty] | VV | 2 | 2 | True | 0 | ROZPOCET
| VV |  | "017b" (4,8+3,3)*2*2,99+0,35*(3,1+2*0,94) |  | 50.181 | [12 empty] | VV | 2 | 2 | True | 0 | ROZPOCET
| VV |  | "018" (2*2,0+2,73)*(3,0-2,1)+0,35*(1,0+2*0,1) |  | 6.477 | [12 empty] | VV | 2 | 2 | True | 0 | ROZPOCET
| VV |  | "019-021" (2*4,35+2,73)*(2,99-2,1) |  | 10.173 | [12 empty] | VV | 2 | 2 | True | 0 | ROZPOCET
| VV |  | "022" (9,55+3,4)*2*2,99+0,15*(1,3+2*2,1)+0,3*(1,2+2*1,5)+0,25*(1,5+2*1,2) |  | 80.501 | [12 empty] | VV | 2 | 2 | True | 0 | ROZPOCET
| VV |  | "024" (3,4+2,2)*2*1,43 |  | 16.016 | [12 empty] | VV | 2 | 2 | True | 0 | ROZPOCET
| VV |  | "026" (6,73+10,65)*2*2,99+0,55*3*(2,65+2*1,52) |  | 113.321 | [12 empty] | VV | 2 | 2 | True | 0 | ROZPOCET
| VV |  | "033" (6,73+3,8)*2*2,99+0,55*(2,65+2*1,52) |  | 66.099 | [12 empty] | VV | 2 | 2 | True | 0 | ROZPOCET
| VV |  | "034" (11,55+6,53)*2*2,99+0,55*3*(2,65+2*1,4) |  | 117.111 | [12 empty] | VV | 2 | 2 | True | 0 | ROZPOCET
| VV |  | "036" (10,87+6,63)*2*2,99+0,4*3*(2,36+2*1,4)+0,45*(1,55+2*2,2) |  | 113.52 | [12 empty] | VV | 2 | 2 | True | 0 | ROZPOCET
| VV |  | "037" (1,43+1,35)*2*(2,99-1,5) |  | 8.284 | [12 empty] | VV | 2 | 2 | True | 0 | ROZPOCET
| VV |  | "038" (1,1+1,35)*2*(2,99-1,5) |  | 7.301 | [12 empty] | VV | 2 | 2 | True | 0 | ROZPOCET
| VV |  | "039" (3,3+6,63)*2*2,99+0,4*(2,38+2*1,4) |  | 61.453 | [12 empty] | VV | 2 | 2 | True | 0 | ROZPOCET
| VV |  | "040" (6,63+5,21)*2*2,99-2,37*2,45+4,0+0,65*(2,37+2*2,45)+0,3*(1,39+2*1,4) |  | 74.979 | [12 empty] | VV | 2 | 2 | True | 0 | ROZPOCET
| VV |  | "041" (6,63+4,35)*2*2,99-2,37*2,45+4,0+0,65*(2,37+2*2,45) |  | 68.579 | [12 empty] | VV | 2 | 2 | True | 0 | ROZPOCET
| VV |  | "101" (1,8+6,3+3,7+1,9)*2*3,3-1,8*3,3-2*1,9*2,6+3*4,0+0,6*(1,9+2*2,6)+0,3*2*(1,8+2*0,6)+0,25*(1,17+2*2,24) |  | 94.073 | [12 empty] | VV | 2 | 2 | True | 0 | ROZPOCET
| VV |  | (19,5+25,26+6,7)*2*(3,85-1,4)-2,6*3,2-2*3,25*1,68+3*4,0+0,45*((1,6+2*1,68)+2*(3,25+2*1,68)) |  | 253.095 | [12 empty] | VV | 2 | 2 | True | 0 | ROZPOCET
| VV |  | 0,35*4*(2,37+2*1,58)+(0,4+2*0,5)*(1,1+2*0,7)+(0,5+3*0,6)*(1,5+2*0,7) |  | 17.912 | [12 empty] | VV | 2 | 2 | True | 0 | ROZPOCET
| VV |  | 0,2*(3,25+2*1,2)+0,2*(1,0+2*0,7)+1,15*(1,17+2*0,84) |  | 4.888 | [12 empty] | VV | 2 | 2 | True | 0 | ROZPOCET
| VV |  | "102" (21,01+1,805)*2*3,3-6*2,07*2,15+6*4,0+6*(0,3*(2,07+2*2,15)+0,1*2*0,9) |  | 160.422 | [12 empty] | VV | 2 | 2 | True | 0 | ROZPOCET
| VV |  | "103-105" (26,0+7,33+4*(1,3+2*0,1))*2*3,3+15*0,3*(0,91+2*2,0)+7*0,1*2*0,94 |  | 282.989 | [12 empty] | VV | 2 | 2 | True | 0 | ROZPOCET
| VV |  | "107" (4,34+5,68)*2*3,51-1,74*2,4-3,25*2,6+2*4,0+0,4*(1,74+2*2,4)+0,45*(3,25+2*2,6) |  | 72.133 | [12 empty] | VV | 2 | 2 | True | 0 | ROZPOCET
| VV |  | "108" (5,48+6,19)*2*3,4-3,24*2,39+4,0+0,3*(3,24+2*2,39) |  | 78.018 | [12 empty] | VV | 2 | 2 | True | 0 | ROZPOCET
| VV |  | "109" (1,81+1,66)*2*(3,51-2,1)+0,3*(1,0+2*1,16) |  | 10.781 | [12 empty] | VV | 2 | 2 | True | 0 | ROZPOCET
| VV |  | "110" (1,2+1,59)*2*(3,3-1,5) |  | 10.044 | [12 empty] | VV | 2 | 2 | True | 0 | ROZPOCET
| VV |  | "111" (0,9+1,59)*2*(3,3-1,5) |  | 8.964 | [12 empty] | VV | 2 | 2 | True | 0 | ROZPOCET
| VV |  | "112" (2,2+2,4)*2*3,51-1,76*2,38+4,0+0,3*(1,76+2*2,38) |  | 34.059 | [12 empty] | VV | 2 | 2 | True | 0 | ROZPOCET
| VV |  | "113-118" (6,35+2,9)*2*(3,3-2,1) |  | 22.2 | [12 empty] | VV | 2 | 2 | True | 0 | ROZPOCET
| VV |  | "120" (7,51+3,48)*2*3,4-3,28*1,5+4,0+0,3*(3,28+2*1,5) |  | 75.696 | [12 empty] | VV | 2 | 2 | True | 0 | ROZPOCET
| VV |  | "121" (3,18+5,32)*2*3,4-1,76*2,38+4,0+0,3*(1,76+2*2,238)+0,2*(1,0+2*2,1) |  | 60.522 | [12 empty] | VV | 2 | 2 | True | 0 | ROZPOCET
| VV |  | "122" (4,16+5,32)*2*3,51-3,24*2,38+4,0+0,3*(3,24+2*2,38)+0,2*(1,0+2*2,1) |  | 66.278 | [12 empty] | VV | 2 | 2 | True | 0 | ROZPOCET
| VV |  | "123" (6,97+5,46)*2*3,4-3,26*2,38+4,0+0,3*(3,26+2*2,38) |  | 83.171 | [12 empty] | VV | 2 | 2 | True | 0 | ROZPOCET
| VV |  | "124" (6,77+10,86)*2*3,4-3*2,65*2,38+3*4,0+3*0,3*(2,65+2*2,38) |  | 119.632 | [12 empty] | VV | 2 | 2 | True | 0 | ROZPOCET
| VV |  | "125" (6,77+3,95)*2*3,4-2,65*2,38+4,0+0,3*(2,65+2*2,38) |  | 72.812 | [12 empty] | VV | 2 | 2 | True | 0 | ROZPOCET
| VV |  | "126" (11,78+6,6)*2*3,4-3*2,65*2,37+3*4,0+3*0,35*(2,65+2*2,37)+0,4*(1,5+2*2,2) |  | 128.262 | [12 empty] | VV | 2 | 2 | True | 0 | ROZPOCET
| VV |  | "128" (10,77+6,63)*2*3,4-3*2,36*2,08+3*4,0+3*0,3*(2,36+2*2,08) |  | 121.462 | [12 empty] | VV | 2 | 2 | True | 0 | ROZPOCET
| VV |  | "129" (3,3+6,63)*2*3,4-2,36*2,08+4,0+0,3*(2,36+2*2,08) |  | 68.571 | [12 empty] | VV | 2 | 2 | True | 0 | ROZPOCET
| VV |  | "130" (6,63+9,99)*2*3,4-3*2,37*2,05+3*4,0+3*0,3*(2,37+2*2,05)+0,4*2*(1,5+2*2,2) |  | 120.984 | [12 empty] | VV | 2 | 2 | True | 0 | ROZPOCET
| VV |  | "201" (5,97+10,15)*2*(3,26-1,4)+(3,65+1,9)*2*(2,6-1,4)+0,3*(4,08+2*2,0)+0,69*(1,8+2*1,8)+0,5*(1,9+2*1,2)+0,25*(1,17+2*0,84) |  | 82.299 | [12 empty] | VV | 2 | 2 | True | 0 | ROZPOCET
| VV |  | 0,3*((0,9+2*1,5)+(1,8+2*1,0)) |  | 2.31 | [12 empty] | VV | 2 | 2 | True | 0 | ROZPOCET
| VV |  | (19,4+25,24+6,6)*2*(3,75-1,4)-2*3,2*1,57+2*4,0+0,3*((1,6+2*1,57)+2*(3,2+2*1,57)+4*(2,4+2*1,57))+0,38*(1,9+2*0,7) |  | 251.908 | [12 empty] | VV | 2 | 2 | True | 0 | ROZPOCET
| VV |  | 0,5*(2*(1,15+2*0,6)+(1,7+2*0,82))+0,6*3*(1,7+2*0,95)+0,3*(1,5+2*0,8)+1,0*(1,17+2*0,84) |  | 14.28 | [12 empty] | VV | 2 | 2 | True | 0 | ROZPOCET
| VV |  | (7,0+1,5)*2*(3,75-1,4) |  | 39.95 | [12 empty] | VV | 2 | 2 | True | 0 | ROZPOCET
| VV |  | "202" (14,3+7,3)*2*3,1-5*2,07*2,0+5*4,0+0,3*5*(2,07+2*2,0) |  | 142.325 | [12 empty] | VV | 2 | 2 | True | 0 | ROZPOCET
| VV |  | "203" (22,39+3,5)*2*(3,26-1,4)+6*0,3*(2,07+2*1,5) |  | 105.437 | [12 empty] | VV | 2 | 2 | True | 0 | ROZPOCET
| VV |  | "204" (1,5+7,3)*2*3,1+0,3*(0,6+2*2,0) |  | 55.94 | [12 empty] | VV | 2 | 2 | True | 0 | ROZPOCET
| VV |  | "205" (9,23+6,6)*2*3,1-3*2,07*2,0+3*4,0+0,3*3*(2,07+2*2,0) |  | 103.189 | [12 empty] | VV | 2 | 2 | True | 0 | ROZPOCET
| VV |  | "207" (8,14+5,79+0,67)*2*3,1-2*2,07*2,0+2*4,0+0,3*(2*(2,7+2*2,0)+(0,88+2*2,9)) |  | 96.264 | [12 empty] | VV | 2 | 2 | True | 0 | ROZPOCET
| VV |  | "208" (6,6+3,4)*2*3,1-4,09*2,0+4,0+0,3*(4,09+2*2,0) |  | 60.247 | [12 empty] | VV | 2 | 2 | True | 0 | ROZPOCET
| VV |  | "209" (5,1+2,4)*2*3,5 |  | 52.5 | [12 empty] | VV | 2 | 2 | True | 0 | ROZPOCET
| VV |  | "210" (2,15+1,8)*2*(3,5-2,1) |  | 11.06 | [12 empty] | VV | 2 | 2 | True | 0 | ROZPOCET
| VV |  | "211" (1,52+3,38)*2*3,59+0,35*(1,0+2*2,32)+0,2*(1,0+2*2,1) |  | 38.196 | [12 empty] | VV | 2 | 2 | True | 0 | ROZPOCET
| VV |  | "212" (6,1+4,32+0,4)*2*3,5-2*2,03*2,36+2*4,0+0,3*2*(2,03+2*2,36) |  | 78.208 | [12 empty] | VV | 2 | 2 | True | 0 | ROZPOCET
| VV |  | "213" (2,95+2,47)*2*3,5 |  | 37.94 | [12 empty] | VV | 2 | 2 | True | 0 | ROZPOCET
| VV |  | "214" (4,49+5,53)*2*3,5-3,01*2,36+4,0+0,3*(3,01+2*2,36) |  | 69.355 | [12 empty] | VV | 2 | 2 | True | 0 | ROZPOCET
| VV |  | "215" (7,21+3,49)*2*3,5-2,98*2,36+4,0+0,3*(2,98+2*2,36) |  | 74.177 | [12 empty] | VV | 2 | 2 | True | 0 | ROZPOCET
| VV |  | "216" (7,21+5,46)*2*3,5-2,98*2,36+4,0+0,3*(2,98+2*2,36) |  | 87.967 | [12 empty] | VV | 2 | 2 | True | 0 | ROZPOCET
| VV |  | "217" (1,7+2,85)*2*(3,3-2,1) |  | 10.92 | [12 empty] | VV | 2 | 2 | True | 0 | ROZPOCET
| VV |  | "218-220" (4,5+2,85)*2*(3,3-2,1)+0,2*2*(1,04+2*1,03) |  | 18.88 | [12 empty] | VV | 2 | 2 | True | 0 | ROZPOCET
| VV |  | "221" (1,3+2,12)*2*(3,3-2,1) |  | 8.208 | [12 empty] | VV | 2 | 2 | True | 0 | ROZPOCET
| VV |  | "222,223" (1,65+2,1)*2*(3,3-2,1)+0,35*(0,97+1,13) |  | 9.735 | [12 empty] | VV | 2 | 2 | True | 0 | ROZPOCET
| VV |  | "224" (6,77+10,82)*2*3,5-3*2,43*2,36+3*4,0+3*0,3*(2,43+2*2,36) |  | 124.361 | [12 empty] | VV | 2 | 2 | True | 0 | ROZPOCET
| VV |  | "225" (6,77+3,92)*2*3,5-2,41*2,36+4,0+0,3*(2,41+2*2,36) |  | 75.281 | [12 empty] | VV | 2 | 2 | True | 0 | ROZPOCET
| VV |  | "226" (11,78+6,79)*2*3,5-3*2,41*2,36+3*4,0+3*0,3*(2,41+2*2,36) |  | 131.344 | [12 empty] | VV | 2 | 2 | True | 0 | ROZPOCET
| VV |  | "227" (10,8+6,625)*2*3,5-3*2,38*2,08+3*4,0+3*0,25*(2,38+2*2,08) |  | 124.029 | [12 empty] | VV | 2 | 2 | True | 0 | ROZPOCET
| VV |  | "228" (3,42+6,62)*2*3,5-2,38*2,08+4,0+0,25*(2,38+2*2,08) |  | 70.965 | [12 empty] | VV | 2 | 2 | True | 0 | ROZPOCET
| VV |  | "229" (6,6+10,0)*2*3,5-3*2,35*2,05+3*4,0+0,25*3*(2,35+2*2,05) |  | 118.585 | [12 empty] | VV | 2 | 2 | True | 0 | ROZPOCET
| VV |  | "231" (1,3+2,12)*2*(3,3-2,1) |  | 8.208 | [12 empty] | VV | 2 | 2 | True | 0 | ROZPOCET
| VV |  | "232" (1,0+2,1)*2*(3,3-2,1)+0,35*(0,97+2*1,13) |  | 8.571 | [12 empty] | VV | 2 | 2 | True | 0 | ROZPOCET
| VV |  | Mezisoučet |  | 5440.038 | [12 empty] | VV | 2 | 3 | True | 0 | ROZPOCET
| VV |  | Součet |  | 7328.623 | [12 empty] | VV | 2 | 4 | True | 1 | ROZPOCET
405 | K | 784221103 | Malby z malířských směsí otěruvzdorných za sucha dvojnásobné, bílé za sucha otěruvzdorné dobře v místnostech výšky přes 3,80 do 5,00 m | m2 | 1846.633 |  | 0 | CS ÚRS 2019 02 |  | základní |  | 0 | 0.00029 | 0.53552 | 0 | 0 | 16 | K | 2 |  |  |  | ROZPOCET | 0 | 0 | 0 | 0 | 0 | 1 | 0 | 16 | 1890341874
| VV |  | "malby omítek stropů :" | [14 empty] | VV | 2 | 1 | True | 0 | ROZPOCET
| VV |  | "301,305" 170,2*1,40+5,55 |  | 243.83 | [12 empty] | VV | 2 | 2 | True | 0 | ROZPOCET
| VV |  | "malby SDK podhledů : | [14 empty] | VV | 2 | 1 | True | 0 | ROZPOCET
| VV |  | "308-313" 6,3*2,9 |  | 18.27 | [12 empty] | VV | 2 | 2 | True | 0 | ROZPOCET
| VV |  | "malby omítek stěn :" | [14 empty] | VV | 2 | 1 | True | 0 | ROZPOCET
| VV |  | "301" (19,45+25,25+6,5)*2*(3,84-1,4)-2,6*3,82-1,6*1,6-2*3,2*1,6-4*2,45*1,6+7*4,0+0,3*(2,6+2*3,82)+0,2*((1,6+2*1,6)+2*(3,2+2*1,6))+4*0,3*(2,45+2*1,6) |  | 252.816 | [12 empty] | VV | 2 | 2 | True | 0 | ROZPOCET
| VV |  | 0,4*(1,85+2*0,8)+0,6*(2*(1,2+2*0,8)+4*(1,65+2*0,8)+(2,0+2*0,8))+0,15*(1,1+2*0,8)+0,1*(1,0+2*0,8)+0,95*(1,17+2*0,84) |  | 18.073 | [12 empty] | VV | 2 | 2 | True | 0 | ROZPOCET
| VV |  | "302" (3,1+1,35)*2*4,3 |  | 38.27 | [12 empty] | VV | 2 | 2 | True | 0 | ROZPOCET
| VV |  | "303" (3,1+4,45)*2*4,3-2,05*2,38+4,0+0,3*(2,05+2*2,38)+0,45*(1,5+2*(2,1-1,5)) |  | 67.309 | [12 empty] | VV | 2 | 2 | True | 0 | ROZPOCET
| VV |  | "304" (5,75+5,95)*2*4,3-2*2,05*2,38+2*4,0+2*0,3*(2,05+2*2,38) |  | 102.948 | [12 empty] | VV | 2 | 2 | True | 0 | ROZPOCET
| VV |  | "305" (3,4+1,5)*2*4,45+0,3*(1,0+2,39)+0,2*(1,1+2*2,1) |  | 45.687 | [12 empty] | VV | 2 | 2 | True | 0 | ROZPOCET
| VV |  | "306" (7,25+9,5)*2*4,3-2*3,2*2,7+2*4,0+2*0,2*(3,2+2*2,7) |  | 138.21 | [12 empty] | VV | 2 | 2 | True | 0 | ROZPOCET
| VV |  | "307" (7,2+5,45)*2*4,3-3,2*2,7+4,0+0,2*(3,2+2*2,7) |  | 105.87 | [12 empty] | VV | 2 | 2 | True | 0 | ROZPOCET
| VV |  | "308-313" (6,3+2,95)*2*(3,3-2,1)+0,2*2*(1,05+2*1,1) |  | 23.5 | [12 empty] | VV | 2 | 2 | True | 0 | ROZPOCET
| VV |  | "315" (6,75+10,8)*2*4,3-3*2,65*2,7+3*4,0+3*0,2*(2,65+2*2,7) |  | 146.295 | [12 empty] | VV | 2 | 2 | True | 0 | ROZPOCET
| VV |  | "316" (6,75+3,9)*2*4,3-2,65*2,7+4,0+0,2*(2,65+2*2,7) |  | 90.045 | [12 empty] | VV | 2 | 2 | True | 0 | ROZPOCET
| VV |  | "317" (11,8+6,8)*2*4,3-3*2,65*2,37+3*4,0+3*0,3*(2,65+2*2,37)+0,4*(1,4+2*2,2) |  | 162.09 | [12 empty] | VV | 2 | 2 | True | 0 | ROZPOCET
| VV |  | "318" (10,8+6,6)*2*4,3-3*2,4*2,0+3*4,0+3*0,3*(2,4+2*2,0)+0,4*(1,5+2*2,2) |  | 155.36 | [12 empty] | VV | 2 | 2 | True | 0 | ROZPOCET
| VV |  | "319" (3,4+6,6)*2*4,3-2,4*2,0+4,0+0,3*(2,4+2*2,0) |  | 87.12 | [12 empty] | VV | 2 | 2 | True | 0 | ROZPOCET
| VV |  | "320" (6,6+10,0)*2*4,3-3*2,35*2,0+3*4,0+3*0,3*(2,4+2*2,0)+0,4*2*(1,45+2*2,1) |  | 150.94 | [12 empty] | VV | 2 | 2 | True | 0 | ROZPOCET
| VV |  | Součet |  | 1846.633 | [12 empty] | VV | 2 | 4 | True | 1 | ROZPOCET
| D | 787 | Dokončovací práce - zasklívání |  |  |  | 0 |  |  |  |  | 0 |  | 0.14329 |  | 0 | 2 | D | 1 |  |  |  | ROZPOCET | [6 empty] | 0
406 | K | 787327125 | Zasklívání střešních konstrukcí, světlíků a zahradních skleníků deskami dutinovými a komůrkovými polykarbonátovým profilem komůrkovým do polykarbonátového U profilu s krycí a přítlačnou lištou, tl. 16 mm | m2 | 34.78 |  | 0 | CS ÚRS 2019 02 |  | základní |  | 0 | 0.00412 | 0.14329 | 0 | 0 | 16 | K | 2 |  |  |  | ROZPOCET | 0 | 0 | 0 | 0 | 0 | 1 | 0 | 16 | 1402407815
| VV |  | "022,025 - nové zasklení stávajících světlíku" 2*(2*4,5*1,6+2*2,3*1,3/2) |  | 34.78 | [12 empty] | VV | 2 | 2 | True | 1 | ROZPOCET
407 | K | 998787102 | Přesun hmot pro zasklívání stanovený z hmotnosti přesunovaného materiálu vodorovná dopravní vzdálenost do 50 m v objektech výšky přes 6 do 12 m | t | 0.143 |  | 0 | CS ÚRS 2019 02 |  | základní |  | 0 | 0 | 0 | 0 | 0 | 16 | K | 2 |  |  |  | ROZPOCET | 0 | 0 | 0 | 0 | 0 | 1 | 0 | 16 | 811600007
| D | 787B | Dokončovací práce - zasklívání - bourání |  |  |  | 0 |  |  |  |  | 0 |  | 0 |  | 0.62604 | 2 | D | 1 |  |  |  | ROZPOCET | [6 empty] | 0
408 | K | 787300801 | Vysklívání střešních konstrukcí a střešních světlíků tmelených | m2 | 34.78 |  | 0 | CS ÚRS 2019 02 |  | základní |  | 0 | 0 | 0 | 0.018 | 0.62604 | 16 | K | 2 |  |  |  | ROZPOCET | 0 | 0 | 0 | 0 | 0 | 1 | 0 | 16 | -1520341565
| VV |  | "022,025 - vysklení stávajících světlíku" 2*(2*4,5*1,6+2*2,3*1,3/2) |  | 34.78 | [12 empty] | VV | 2 | 2 | True | 1 | ROZPOCET
| D | M | Práce a dodávky M |  |  |  | 0 |  |  |  |  | 0 |  | 0 |  | 0 | 2 | D | 0 |  |  |  | ROZPOCET | [6 empty] | 0
| D | ZPPO | Vybavení prostředky požární ochrany |  |  |  | 0 |  |  |  |  | 0 |  | 0 |  | 0 | 3 | D | 1 |  |  |  | ROZPOCET | [6 empty] | 0
409 | K | ZPPO 01 | Kompletní montáž + dodávka ručního hasícího přístroj s požární účinnost 21A vč. revize a držáku na zeď | kus | 19 |  | 0 |  |  | základní |  | 0 | 0 | 0 | 0 | 0 | 64 | K | 2 |  |  |  | ROZPOCET | 0 | 0 | 0 | 0 | 0 | 1 | 0 | 64 | -747809991
| VV |  | "1.PP-3.NP" 5+5+5+4 |  | 19 | [12 empty] | VV | 2 | 2 | True | 1 | ROZPOCET
410 | K | ZPPO 03 | Kompletní montáž + dodávka vybavení objektu bezpečnostními tabulkam a označení únikových cest. V objektu budou osazený výstražné a bezpečnostní tabulky pro označení uzávěrů a vypinačů, hasicích přístrojů, únikových východů a směrů úniku. Provedení dle P.D. (D.2.4 Požárně bezpečnostní řešení) v souladu s vyhláškou MV č. 246/2001 Sb. | kus | 1 |  | 0 |  |  | základní |  | 0 | 0 | 0 | 0 | 0 | 64 | K | 2 |  |  |  | ROZPOCET | 0 | 0 | 0 | 0 | 0 | 1 | 0 | 64 | 1414570642

## 1.2 - Stavební část - nov...
{bf0a6936-0a2a-4f04-87bc-15c797271038}
2
| KRYCÍ LIST SOUPISU PRACÍ | [7 empty] | v --- níže se nacházejí doplnkové a pomocné údaje k sestavám --- v | [8 empty] | False
Zakázka:
Rekonstrukce elektroinstalace a rozvodů ZTI,vč. úpravy soc. zařízení a bezbariér vstupu obj. č.p. 931, Náchod
Objekt:
1.2 - Stavební část - nové podlahové krytiny v učebnách a kancelářích (náhrada za vlysy)
| KSO: |  | 801 34 1 |  |  | CC-CZ:
| Místo: |  | Náchod |  |  | Datum: | 12. 2. 2020
| Zadavatel: |  |  |  |  | IČ:
|  | SPŠ stav. a Obch. akad. arch. Jana Letzela, Náchod |  |  |  | DIČ:
| Uchazeč: |  |  |  |  | IČ: | Vyplň údaj
|  | Vyplň údaj |  |  |  | DIČ: | Vyplň údaj
| Projektant: |  |  |  |  | IČ: | 63186845
|  | Ing. Lukáš Polej - projektový a ing. atelier EGO |  |  |  | DIČ:
| Zpracovatel: |  |  |  |  | IČ:
|  | Jan Krčmář |  |  |  | DIČ:
Poznámka:
Soupis prací je sestaven s využitím Cenové soustavy ÚRS. Položky, které pochází z této cenové soustavy, jsou ve sloupci 'Cenová soustava' označeny popisem 'CS ÚRS' a úrovní příslušného kalendářního pololetí. Veškeré další informace vymezující popis a podmínky použití těchto položek z Cenové soustavy, které nejsou uvedeny přímo v soupisu prací, jsou neomezeně dálkově k dispozici na www.cs-urs.cz, sekce Cenové a technické podmínky.
| Cena bez DPH | [5 empty] | 0
|  |  | Základ daně |  |  | Sazba daně | Výše daně
| DPH | základní | 0 |  |  | 21% | 0
|  | snížená | 0 |  |  | 15% | 0
|  | zákl. přenesená | 0 |  |  | 21% | 0
|  | sníž. přenesená | 0 |  |  | 15% | 0
|  | nulová | 0 |  |  | 0% | 0
| Cena s DPH |  |  | v | CZK |  | 0
REKAPITULACE ČLENĚNÍ SOUPISU PRACÍ
Zakázka:
Rekonstrukce elektroinstalace a rozvodů ZTI,vč. úpravy soc. zařízení a bezbariér vstupu obj. č.p. 931, Náchod
Objekt:
1.2 - Stavební část - nové podlahové krytiny v učebnách a kancelářích (náhrada za vlysy)
Místo: |  |  | Náchod |  |  | Datum: | 12. 2. 2020
Zadavatel: |  |  | SPŠ stav. a Obch. akad. arch. Jana Letzela, Náchod |  |  | Projektant: | Ing. Lukáš Polej - projektový a ing. atelier EGO
Uchazeč: |  |  | Vyplň údaj |  |  | Zpracovatel: | Jan Krčmář
Kód dílu - Popis | [6 empty] | Cena celkem [CZK]
Náklady zakázky celkem | [6 empty] | 0 | [11 empty] | -1
| HSV - Práce a dodávky HSV | [5 empty] | 0
| 96 - Bourání konstrukcí | [5 empty] | 0
| PSV - Práce a dodávky PSV | [5 empty] | 0
| 762B - Konstrukce tesařské - bourání | [5 empty] | 0
| 766 - Konstrukce truhlářské | [5 empty] | 0
| 766B - Konstrukce truhlářské - bourání | [5 empty] | 0
| 775B - Podlahy skládané - bourání | [5 empty] | 0
| 776 - Podlahy povlakové | [5 empty] | 0
| 776B - Podlahy povlakové - bourání | [5 empty] | 0
SOUPIS PRACÍ
Zakázka:
Rekonstrukce elektroinstalace a rozvodů ZTI,vč. úpravy soc. zařízení a bezbariér vstupu obj. č.p. 931, Náchod
Objekt:
1.2 - Stavební část - nové podlahové krytiny v učebnách a kancelářích (náhrada za vlysy)
Místo: |  |  | Náchod |  |  | Datum: | 12. 2. 2020
Zadavatel: |  |  | SPŠ stav. a Obch. akad. arch. Jana Letzela, Náchod |  |  | Projektant: | Ing. Lukáš Polej - projektový a ing. atelier EGO
Uchazeč: |  |  | Vyplň údaj |  |  | Zpracovatel: | Jan Krčmář
PČ | Typ | Kód | Popis | MJ | Množství | J.cena [CZK] | Cena celkem [CZK] | Cenová soustava |  | DPH | J. Nh [h] | Nh celkem [h] | J. hmotnost [t] | Hmotnost celkem [t] | J. suť [t] | Suť Celkem [t]
Náklady soupisu celkem | [6 empty] | 0 |  |  |  |  | 0 |  | 22.8185 |  | 40.231 |  | D | -1 | [10 empty] | 0
| D | HSV | Práce a dodávky HSV |  |  |  | 0 |  |  |  |  | 0 |  | 0 |  | 0 | 1 | D | 0 |  |  |  | ROZPOCET | [6 empty] | 0
| D | 96 | Bourání konstrukcí |  |  |  | 0 |  |  |  |  | 0 |  | 0 |  | 0 | 1 | D | 1 |  |  |  | ROZPOCET | [6 empty] | 0
1 | K | 997013213 | Vnitrostaveništní doprava suti a vybouraných hmot vodorovně do 50 m svisle ručně pro budovy a haly výšky přes 9 do 12 m | t | 40.232 |  | 0 | CS ÚRS 2019 02 |  | základní |  | 0 | 0 | 0 | 0 | 0 | 4 | K | 2 |  |  |  | ROZPOCET | 0 | 0 | 0 | 0 | 0 | 1 | 0 | 4 | 822258466
| VV |  | "dle kptl. 762B+766B+775B+776B" 0,613+0,067+38,14+1,412 |  | 40.232 | [12 empty] | VV | 2 | 2 | True | 1 | ROZPOCET
2 | K | 997013501 | Odvoz suti a vybouraných hmot na skládku nebo meziskládku se složením, na vzdálenost do 1 km | t | 40.232 |  | 0 | CS ÚRS 2019 02 |  | základní |  | 0 | 0 | 0 | 0 | 0 | 4 | K | 2 |  |  |  | ROZPOCET | 0 | 0 | 0 | 0 | 0 | 1 | 0 | 4 | 463891960
3 | K | 997013509 | Odvoz suti a vybouraných hmot na skládku nebo meziskládku se složením, na vzdálenost Příplatek k ceně za každý další i započatý 1 km přes 1 km | t | 683.944 |  | 0 | CS ÚRS 2019 02 |  | základní |  | 0 | 0 | 0 | 0 | 0 | 4 | K | 2 |  |  |  | ROZPOCET | 0 | 0 | 0 | 0 | 0 | 1 | 0 | 4 | -323118015
| VV |  | 40,232*(18-1) |  | 683.944 | [12 empty] | VV | 2 | 2 | True | 1 | ROZPOCET
4 | K | 997013811 | Poplatek za uložení stavebního odpadu na skládce (skládkovné) dřevěného zatříděného do Katalogu odpadů pod kódem 170 201 | t | 0.68 |  | 0 | CS ÚRS 2019 02 |  | základní |  | 0 | 0 | 0 | 0 | 0 | 4 | K | 2 |  |  |  | ROZPOCET | 0 | 0 | 0 | 0 | 0 | 1 | 0 | 4 | 543668880
| VV |  | "dle kptl. 762B+766B" 0,613+0,067 |  | 0.68 | [12 empty] | VV | 2 | 2 | True | 1 | ROZPOCET
5 | K | 997013831 | Poplatek za uložení stavebního odpadu na skládce (skládkovné) směsného stavebního a demoličního zatříděného do Katalogu odpadů pod kódem 170 904 | t | 39.552 |  | 0 | CS ÚRS 2019 02 |  | základní |  | 0 | 0 | 0 | 0 | 0 | 4 | K | 2 |  |  |  | ROZPOCET | 0 | 0 | 0 | 0 | 0 | 1 | 0 | 4 | 2070714775
| VV |  | "dle kptl. 775B+776B" 38,14+1,412 |  | 39.552 | [12 empty] | VV | 2 | 2 | True | 1 | ROZPOCET
| D | PSV | Práce a dodávky PSV |  |  |  | 0 |  |  |  |  | 0 |  | 22.8185 |  | 40.231 | 2 | D | 0 |  |  |  | ROZPOCET | [6 empty] | 0
| D | 762B | Konstrukce tesařské - bourání |  |  |  | 0 |  |  |  |  | 0 |  | 0 |  | 0.61302 | 2 | D | 1 |  |  |  | ROZPOCET | [6 empty] | 0
6 | K | 762511867 | Demontáž podlahové konstrukce podkladové z dřevoštěpkových desek jednovrstvých šroubovaných na pero drážku, tloušťka desky přes 15 mm | m2 | 36.288 |  | 0 | CS ÚRS 2019 02 |  | základní |  | 0 | 0 | 0 | 0.01578 | 0.57262 | 16 | K | 2 |  |  |  | ROZPOCET | 0 | 0 | 0 | 0 | 0 | 1 | 0 | 16 | -2024644873
| VV |  | "315,317,318,320 - dmtž stávajících stupínku" 4*4,5*1,7+4*(4,5+2*1,7)*0,18 |  | 36.288 | [12 empty] | VV | 2 | 2 | True | 1 | ROZPOCET
7 | K | 762512811 | Demontáž podlahové konstrukce podkladové roštu podkladového | m2 | 30.6 |  | 0 | CS ÚRS 2019 02 |  | základní |  | 0 | 0 | 0 | 0.00132 | 0.040392 | 16 | K | 2 |  |  |  | ROZPOCET | 0 | 0 | 0 | 0 | 0 | 1 | 0 | 16 | -387051618
| VV |  | "315,317,318,320 - nosná konstrukce" 4*4,5*1,7 |  | 30.6 | [12 empty] | VV | 2 | 2 | True | 1 | ROZPOCET
| D | 766 | Konstrukce truhlářské |  |  |  | 0 |  |  |  |  | 0 |  | 0.07696 |  | 0 | 2 | D | 1 |  |  |  | ROZPOCET | [6 empty] | 0
8 | K | 766695213 | Montáž ostatních truhlářských konstrukcí prahů dveří jednokřídlových, šířky přes 100 mm | kus | 37 |  | 0 | CS ÚRS 2019 02 |  | základní |  | 0 | 0 | 0 | 0 | 0 | 16 | K | 2 |  |  |  | ROZPOCET | 0 | 0 | 0 | 0 | 0 | 1 | 0 | 16 | -1890372650
9 | M | 611871811x | práh dveřní dřevěný dubový tl 20mm pro 1křídlové dveře vč. povrchové úpravy | kus | 37 |  | 0 |  |  | základní |  | 0 | 0.00208 | 0.07696 | 0 | 0 | 32 | M | 2 |  |  |  | ROZPOCET | 0 | 0 | 0 | 0 | 0 | 1 | 0 | 16 | 163619790
| VV |  | "121-130" 11 |  | 11 | [12 empty] | VV | 2 | 2 | True | 0 | ROZPOCET
| VV |  | "205-208,214-216,224-229" 13 |  | 13 | [12 empty] | VV | 2 | 2 | True | 0 | ROZPOCET
| VV |  | "302-307,315-320" 13 |  | 13 | [12 empty] | VV | 2 | 2 | True | 0 | ROZPOCET
| VV |  | Součet |  | 37 | [12 empty] | VV | 2 | 4 | True | 1 | ROZPOCET
| D | 766B | Konstrukce truhlářské - bourání |  |  |  | 0 |  |  |  |  | 0 |  | 0 |  | 0.0666 | 2 | D | 1 |  |  |  | ROZPOCET | [6 empty] | 0
10 | K | 766662811 | Demontáž dveřních konstrukcí k opětovnému použití prahů dveří jednokřídlových | kus | 37 |  | 0 | CS ÚRS 2019 02 |  | základní |  | 0 | 0 | 0 | 0.0018 | 0.0666 | 16 | K | 2 |  |  |  | ROZPOCET | 0 | 0 | 0 | 0 | 0 | 1 | 0 | 16 | 313489465
| D | 775B | Podlahy skládané - bourání |  |  |  | 0 |  |  |  |  | 0 |  | 0 |  | 38.1395 | 2 | D | 1 |  |  |  | ROZPOCET | [6 empty] | 0
11 | K | 775511800 | Demontáž podlah vlysových s lištami lepených | m2 | 1525.58 |  | 0 | CS ÚRS 2019 02 |  | základní |  | 0 | 0 | 0 | 0.025 | 38.1395 | 16 | K | 2 |  |  |  | ROZPOCET | 0 | 0 | 0 | 0 | 0 | 1 | 0 | 16 | 361563157
| VV |  | "Předpokádaný rozsah práce !" | [14 empty] | VV | 2 | 1 | True | 0 | ROZPOCET
| VV |  | "120-126,128-130" 26,5+17,15+22,3+38,1+74,55+26,75+78,32+71,5+22,15+67,95 |  | 445.27 | [12 empty] | VV | 2 | 2 | True | 0 | ROZPOCET
| VV |  | "205,207,208,214-216,224-229" 60,96+48,15+21,6+25,0+25,95+39,55+74,2+26,9+81,0+71,8+23,15+67,9 |  | 566.16 | [12 empty] | VV | 2 | 2 | True | 0 | ROZPOCET
| VV |  | "302-307,315-320" 4,9+14,5+34,1+5,55+69,0+39,7+73,9+26,9+81,0+73,0+23,7+67,9 |  | 514.15 | [12 empty] | VV | 2 | 2 | True | 0 | ROZPOCET
| VV |  | Součet |  | 1525.58 | [12 empty] | VV | 2 | 4 | True | 1 | ROZPOCET
| D | 776 | Podlahy povlakové |  |  |  | 0 |  |  |  |  | 0 |  | 22.7415 |  | 0 | 2 | D | 1 |  |  |  | ROZPOCET | [6 empty] | 0
12 | K | 776111116 | Příprava podkladu broušení podlah stávajícího podkladu pro odstranění lepidla (po starých krytinách) | m2 | 1525.58 |  | 0 | CS ÚRS 2019 02 |  | základní |  | 0 | 0 | 0 | 0 | 0 | 16 | K | 2 |  |  |  | ROZPOCET | 0 | 0 | 0 | 0 | 0 | 1 | 0 | 16 | 410910095
13 | K | 776111311 | Příprava podkladu vysátí podlah | m2 | 1525.58 |  | 0 | CS ÚRS 2019 02 |  | základní |  | 0 | 0 | 0 | 0 | 0 | 16 | K | 2 |  |  |  | ROZPOCET | 0 | 0 | 0 | 0 | 0 | 1 | 0 | 16 | 1699685730
14 | K | 776121311 | Příprava podkladu penetrace vodou ředitelná na savý podklad (válečkováním) ředěná v poměru 1:1 podlah | m2 | 1525.58 |  | 0 | CS ÚRS 2019 02 |  | základní |  | 0 | 7e-05 | 0.10679 | 0 | 0 | 16 | K | 2 |  |  |  | ROZPOCET | 0 | 0 | 0 | 0 | 0 | 1 | 0 | 16 | 1334169313
15 | K | 776141112 | Příprava podkladu vyrovnání samonivelační stěrkou podlah min.pevnosti 20 MPa, tloušťky přes 3 do 5 mm | m2 | 762.79 |  | 0 | CS ÚRS 2019 02 |  | základní |  | 0 | 0.00758 | 5.7819 | 0 | 0 | 16 | K | 2 |  |  |  | ROZPOCET | 0 | 0 | 0 | 0 | 0 | 1 | 0 | 16 | -2133549731
| VV |  | "Předpokádaná práce, průměrná tl. a její rozsah !" | [14 empty] | VV | 2 | 1 | True | 0 | ROZPOCET
| VV |  | "vyrovnání pod nové podlahové krytiny pokládané na stávající podklad" 0,50*1525,58 |  | 762.79 | [12 empty] | VV | 2 | 2 | True | 1 | ROZPOCET
16 | K | 776141114 | Příprava podkladu vyrovnání samonivelační stěrkou podlah min.pevnosti 20 MPa, tloušťky přes 8 do 10 mm | m2 | 762.79 |  | 0 | CS ÚRS 2019 02 |  | základní |  | 0 | 0.015 | 11.4419 | 0 | 0 | 16 | K | 2 |  |  |  | ROZPOCET | 0 | 0 | 0 | 0 | 0 | 1 | 0 | 16 | 837928095
| VV |  | "Předpokádaná práce, průměrná tl. a její rozsah !" | [14 empty] | VV | 2 | 1 | True | 0 | ROZPOCET
| VV |  | "vyrovnání pod nové podlahové krytiny pokládané na stávající podklad" 0,50*1525,58 |  | 762.79 | [12 empty] | VV | 2 | 2 | True | 1 | ROZPOCET
17 | K | 776221111 | Montáž podlahovin z PVC lepením standardním lepidlem z pásů standardních | m2 | 1525.58 |  | 0 | CS ÚRS 2019 02 |  | základní |  | 0 | 0.0003 | 0.45767 | 0 | 0 | 16 | K | 2 |  |  |  | ROZPOCET | 0 | 0 | 0 | 0 | 0 | 1 | 0 | 16 | -1493607540
| VV |  | "Předpokádaný rozsah práce !" | [14 empty] | VV | 2 | 1 | True | 0 | ROZPOCET
| VV |  | "120-126,128-130" 26,5+17,15+22,3+38,1+74,55+26,75+78,32+71,5+22,15+67,95 |  | 445.27 | [12 empty] | VV | 2 | 2 | True | 0 | ROZPOCET
| VV |  | "205,207,208,214-216,224-229" 60,96+48,15+21,6+25,0+25,95+39,55+74,2+26,9+81,0+71,8+23,15+67,9 |  | 566.16 | [12 empty] | VV | 2 | 2 | True | 0 | ROZPOCET
| VV |  | "302-307,315-320" 4,9+14,5+34,1+5,55+69,0+39,7+73,9+26,9+81,0+73,0+23,7+67,9 |  | 514.15 | [12 empty] | VV | 2 | 2 | True | 0 | ROZPOCET
| VV |  | Součet |  | 1525.58 | [12 empty] | VV | 2 | 4 | True | 1 | ROZPOCET
18 | M | 284122851x | zátěžové PVC tl. 2,5mm, nášlapná vrstva 0,7mm, třída zátěže min 32 (uvažovaná cenová relace cca 300,- kč/m2). Přesný typ bude určený při relizaci. | m2 | 1678.138 |  | 0 |  |  | základní |  | 0 | 0.00283 | 4.7491 | 0 | 0 | 32 | M | 2 |  |  |  | ROZPOCET | 0 | 0 | 0 | 0 | 0 | 1 | 0 | 16 | -237114906
| VV |  | 1525,58*1,10 |  | 1678.138 | [12 empty] | VV | 2 | 2 | True | 1 | ROZPOCET
19 | K | 776223112 | Montáž podlahovin z PVC spoj podlah svařováním za studena | m | 1067.906 |  | 0 | CS ÚRS 2019 02 |  | základní |  | 0 | 0 | 0 | 0 | 0 | 16 | K | 2 |  |  |  | ROZPOCET | 0 | 0 | 0 | 0 | 0 | 1 | 0 | 16 | -70191457
| VV |  | 1525,58*0,7 |  | 1067.906 | [12 empty] | VV | 2 | 2 | True | 1 | ROZPOCET
20 | K | 776421111 | Montáž lišt obvodových lepených | m | 870.77 |  | 0 | CS ÚRS 2019 02 |  | základní |  | 0 | 1e-05 | 0.0087077 | 0 | 0 | 16 | K | 2 |  |  |  | ROZPOCET | 0 | 0 | 0 | 0 | 0 | 1 | 0 | 16 | -994097120
| VV |  | "Předpokádaný rozsah práce !" | [14 empty] | VV | 2 | 1 | True | 0 | ROZPOCET
| VV |  | "lišty pro PVC :" | [14 empty] | VV | 2 | 1 | True | 0 | ROZPOCET
| VV |  | "120" (7,51+3,48)*2-(2*0,8+0,9) |  | 19.48 | [12 empty] | VV | 2 | 2 | True | 0 | ROZPOCET
| VV |  | "121" (3,18+5,32)*2-2*0,8 |  | 15.4 | [12 empty] | VV | 2 | 2 | True | 0 | ROZPOCET
| VV |  | "122" (4,16+5,32)*2-2*0,8 |  | 17.36 | [12 empty] | VV | 2 | 2 | True | 0 | ROZPOCET
| VV |  | "123" (6,97+5,46)*2-0,9 |  | 23.96 | [12 empty] | VV | 2 | 2 | True | 0 | ROZPOCET
| VV |  | "124" (6,77+10,86)*2-0,9 |  | 34.36 | [12 empty] | VV | 2 | 2 | True | 0 | ROZPOCET
| VV |  | "125" (6,77+3,95)*2-0,9 |  | 20.54 | [12 empty] | VV | 2 | 2 | True | 0 | ROZPOCET
| VV |  | "126" (11,78+6,6)*2-0,9+0,4*2 |  | 36.66 | [12 empty] | VV | 2 | 2 | True | 0 | ROZPOCET
| VV |  | "128" (10,77+6,63)*2-0,9 |  | 33.9 | [12 empty] | VV | 2 | 2 | True | 0 | ROZPOCET
| VV |  | "129" (3,3+6,63)*2-0,9 |  | 18.96 | [12 empty] | VV | 2 | 2 | True | 0 | ROZPOCET
| VV |  | "130" (6,63+9,99)*2-0,9+0,4*2 |  | 33.14 | [12 empty] | VV | 2 | 2 | True | 0 | ROZPOCET
| VV |  | "205" (9,23+6,6)*2-0,9 |  | 30.76 | [12 empty] | VV | 2 | 2 | True | 0 | ROZPOCET
| VV |  | "207" (8,14+5,79+0,67)*2-0,9 |  | 28.3 | [12 empty] | VV | 2 | 2 | True | 0 | ROZPOCET
| VV |  | "208" (6,6+3,4)*2-0,9 |  | 19.1 | [12 empty] | VV | 2 | 2 | True | 0 | ROZPOCET
| VV |  | "213" (2,95+2,47)*2-0,8 |  | 10.04 | [12 empty] | VV | 2 | 2 | True | 0 | ROZPOCET
| VV |  | "214" (4,49+5,53)*2-0,8 |  | 19.24 | [12 empty] | VV | 2 | 2 | True | 0 | ROZPOCET
| VV |  | "215" (7,21+3,49)*2-0,9-2*0,8 |  | 18.9 | [12 empty] | VV | 2 | 2 | True | 0 | ROZPOCET
| VV |  | "216" (7,21+5,46)*2-0,8 |  | 24.54 | [12 empty] | VV | 2 | 2 | True | 0 | ROZPOCET
| VV |  | "224" (6,77+10,82)*2-0,9 |  | 34.28 | [12 empty] | VV | 2 | 2 | True | 0 | ROZPOCET
| VV |  | "225" (6,77+3,92)*2-0,9 |  | 20.48 | [12 empty] | VV | 2 | 2 | True | 0 | ROZPOCET
| VV |  | "226" (11,78+6,79)*2-0,9+0,4*2 |  | 37.04 | [12 empty] | VV | 2 | 2 | True | 0 | ROZPOCET
| VV |  | "227" (10,8+6,625)*2-0,9 |  | 33.95 | [12 empty] | VV | 2 | 2 | True | 0 | ROZPOCET
| VV |  | "228" (3,42+6,62)*2-0,9 |  | 19.18 | [12 empty] | VV | 2 | 2 | True | 0 | ROZPOCET
| VV |  | "229" (6,6+10,0)*2-0,9+2*0,4*2 |  | 33.9 | [12 empty] | VV | 2 | 2 | True | 0 | ROZPOCET
| VV |  | "302" (3,1+1,35)*2-0,9-2*0,8 |  | 6.4 | [12 empty] | VV | 2 | 2 | True | 0 | ROZPOCET
| VV |  | "303" (3,1+4,45)*2-0,8+0,45*2 |  | 15.2 | [12 empty] | VV | 2 | 2 | True | 0 | ROZPOCET
| VV |  | "304" (5,75+5,95)*2-2*0,8+0,1*2 |  | 22 | [12 empty] | VV | 2 | 2 | True | 0 | ROZPOCET
| VV |  | "305" (3,4+1,5)*2-0,9+0,15*2 |  | 9.2 | [12 empty] | VV | 2 | 2 | True | 0 | ROZPOCET
| VV |  | "306" (7,25+9,5)*2-1,6-0,9 |  | 31 | [12 empty] | VV | 2 | 2 | True | 0 | ROZPOCET
| VV |  | "307" (7,2+5,45)*2-0,9-0,8 |  | 23.6 | [12 empty] | VV | 2 | 2 | True | 0 | ROZPOCET
| VV |  | "315" (6,75+10,8)*2-0,9+0,25*2 |  | 34.7 | [12 empty] | VV | 2 | 2 | True | 0 | ROZPOCET
| VV |  | "316" (6,75+3,9)*2-0,9 |  | 20.4 | [12 empty] | VV | 2 | 2 | True | 0 | ROZPOCET
| VV |  | "317" (11,8+6,8)*2-0,9+0,4*2 |  | 37.1 | [12 empty] | VV | 2 | 2 | True | 0 | ROZPOCET
| VV |  | "318" (10,8+6,6)*2-0,9+0,4*2 |  | 34.7 | [12 empty] | VV | 2 | 2 | True | 0 | ROZPOCET
| VV |  | "319" (3,4+6,6)*2-0,9 |  | 19.1 | [12 empty] | VV | 2 | 2 | True | 0 | ROZPOCET
| VV |  | "320" (6,6+10,0)*2-0,9+2*0,4*2 |  | 33.9 | [12 empty] | VV | 2 | 2 | True | 0 | ROZPOCET
| VV |  | Součet |  | 870.77 | [12 empty] | VV | 2 | 4 | True | 1 | ROZPOCET
21 | M | 28411003 | lišta soklová PVC 30x30mm | m | 888.185 |  | 0 | CS ÚRS 2019 02 |  | základní |  | 0 | 0.00022 | 0.1954 | 0 | 0 | 32 | M | 2 |  |  |  | ROZPOCET | 0 | 0 | 0 | 0 | 0 | 1 | 0 | 16 | -682774459
| VV |  | 870,77*1,02 |  | 888.185 | [12 empty] | VV | 2 | 2 | True | 1 | ROZPOCET
22 | K | 998776102 | Přesun hmot pro podlahy povlakové stanovený z hmotnosti přesunovaného materiálu vodorovná dopravní vzdálenost do 50 m v objektech výšky přes 6 do 12 m | t | 22.742 |  | 0 | CS ÚRS 2019 02 |  | základní |  | 0 | 0 | 0 | 0 | 0 | 16 | K | 2 |  |  |  | ROZPOCET | 0 | 0 | 0 | 0 | 0 | 1 | 0 | 16 | 1694657581
23 | K | 998776181 | Přesun hmot pro podlahy povlakové stanovený z hmotnosti přesunovaného materiálu Příplatek k cenám za přesun prováděný bez použití mechanizace pro jakoukoliv výšku objektu | t | 22.742 |  | 0 | CS ÚRS 2019 02 |  | základní |  | 0 | 0 | 0 | 0 | 0 | 16 | K | 2 |  |  |  | ROZPOCET | 0 | 0 | 0 | 0 | 0 | 1 | 0 | 16 | 68237905
| D | 776B | Podlahy povlakové - bourání |  |  |  | 0 |  |  |  |  | 0 |  | 0 |  | 1.4119 | 2 | D | 1 |  |  |  | ROZPOCET | [6 empty] | 0
24 | K | 776201811 | Demontáž povlakových podlahovin lepených ručně bez podložky | m2 | 498.9 |  | 0 | CS ÚRS 2019 02 |  | základní |  | 0 | 0 | 0 | 0.0025 | 1.2472 | 16 | K | 2 |  |  |  | ROZPOCET | 0 | 0 | 0 | 0 | 0 | 1 | 0 | 16 | -706804428
| VV |  | "Předpokádaný rozsah práce !" | [14 empty] | VV | 2 | 1 | True | 0 | ROZPOCET
| VV |  | "dmtž stávajícícho PVC :" | [14 empty] | VV | 2 | 1 | True | 0 | ROZPOCET
| VV |  | "121,128,130" 17,15+71,5+67,95 |  | 156.6 | [12 empty] | VV | 2 | 2 | True | 0 | ROZPOCET
| VV |  | "319" 23,7 |  | 23.7 | [12 empty] | VV | 2 | 2 | True | 0 | ROZPOCET
| VV |  | Mezisoučet |  | 180.3 | [12 empty] | VV | 2 | 3 | True | 0 | ROZPOCET
| VV |  | "dmtž stávajících koberců :" | [14 empty] | VV | 2 | 1 | True | 0 | ROZPOCET
| VV |  | "120,123,125-127" 26,5+38,1+26,75+50,0+27,7 |  | 169.05 | [12 empty] | VV | 2 | 2 | True | 0 | ROZPOCET
| VV |  | "214-216" 25,0+25,95+39,55 |  | 90.5 | [12 empty] | VV | 2 | 2 | True | 0 | ROZPOCET
| VV |  | "302-305" 4,9+14,5+34,1+5,55 |  | 59.05 | [12 empty] | VV | 2 | 2 | True | 0 | ROZPOCET
| VV |  | Mezisoučet |  | 318.6 | [12 empty] | VV | 2 | 3 | True | 0 | ROZPOCET
| VV |  | Součet |  | 498.9 | [12 empty] | VV | 2 | 4 | True | 1 | ROZPOCET
25 | K | 776410811 | Demontáž soklíků nebo lišt pryžových nebo plastových | m | 548.79 |  | 0 | CS ÚRS 2019 02 |  | základní |  | 0 | 0 | 0 | 0.0003 | 0.16464 | 16 | K | 2 |  |  |  | ROZPOCET | 0 | 0 | 0 | 0 | 0 | 1 | 0 | 16 | 791240927
| VV |  | 498,9*1,10 |  | 548.79 | [12 empty] | VV | 2 | 2 | True | 1 | ROZPOCET

## 1.4 - Stavební část - ven...
{e73ce292-f664-427d-96bc-9fe4edfa0d43}
2
| KRYCÍ LIST SOUPISU PRACÍ | [7 empty] | v --- níže se nacházejí doplnkové a pomocné údaje k sestavám --- v | [8 empty] | False
Zakázka:
Rekonstrukce elektroinstalace a rozvodů ZTI,vč. úpravy soc. zařízení a bezbariér vstupu obj. č.p. 931, Náchod
Objekt:
1.4 - Stavební část - venkovní zpevněné plochy + brány
| KSO: |  | 801 34 1 |  |  | CC-CZ:
| Místo: |  | Náchod |  |  | Datum: | 12. 2. 2020
| Zadavatel: |  |  |  |  | IČ:
|  | SPŠ stav. a Obch. akad. arch. Jana Letzela, Náchod |  |  |  | DIČ:
| Uchazeč: |  |  |  |  | IČ: | Vyplň údaj
|  | Vyplň údaj |  |  |  | DIČ: | Vyplň údaj
| Projektant: |  |  |  |  | IČ: | 63186845
|  | Ing. Lukáš Polej - projektový a ing. atelier EGO |  |  |  | DIČ:
| Zpracovatel: |  |  |  |  | IČ:
|  | Jan Krčmář |  |  |  | DIČ:
Poznámka:
Soupis prací je sestaven s využitím Cenové soustavy ÚRS. Položky, které pochází z této cenové soustavy, jsou ve sloupci 'Cenová soustava' označeny popisem 'CS ÚRS' a úrovní příslušného kalendářního pololetí. Veškeré další informace vymezující popis a podmínky použití těchto položek z Cenové soustavy, které nejsou uvedeny přímo v soupisu prací, jsou neomezeně dálkově k dispozici na www.cs-urs.cz, sekce Cenové a technické podmínky.
| Cena bez DPH | [5 empty] | 0
|  |  | Základ daně |  |  | Sazba daně | Výše daně
| DPH | základní | 0 |  |  | 21% | 0
|  | snížená | 0 |  |  | 15% | 0
|  | zákl. přenesená | 0 |  |  | 21% | 0
|  | sníž. přenesená | 0 |  |  | 15% | 0
|  | nulová | 0 |  |  | 0% | 0
| Cena s DPH |  |  | v | CZK |  | 0
REKAPITULACE ČLENĚNÍ SOUPISU PRACÍ
Zakázka:
Rekonstrukce elektroinstalace a rozvodů ZTI,vč. úpravy soc. zařízení a bezbariér vstupu obj. č.p. 931, Náchod
Objekt:
1.4 - Stavební část - venkovní zpevněné plochy + brány
Místo: |  |  | Náchod |  |  | Datum: | 12. 2. 2020
Zadavatel: |  |  | SPŠ stav. a Obch. akad. arch. Jana Letzela, Náchod |  |  | Projektant: | Ing. Lukáš Polej - projektový a ing. atelier EGO
Uchazeč: |  |  | Vyplň údaj |  |  | Zpracovatel: | Jan Krčmář
Kód dílu - Popis | [6 empty] | Cena celkem [CZK]
Náklady zakázky celkem | [6 empty] | 0 | [11 empty] | -1
| HSV - Práce a dodávky HSV | [5 empty] | 0
| 1 - Zemní práce | [5 empty] | 0
| 2 - Zakládání | [5 empty] | 0
| 5 - Komunikace pozemní | [5 empty] | 0
| 5B - Komunikace - bourání | [5 empty] | 0
| 6 - Úpravy povrchů, podlahy a osazování výplní | [5 empty] | 0
| 9 - Ostatní konstrukce a práce | [5 empty] | 0
| 96 - Bourání konstrukcí | [5 empty] | 0
| 99 - Přesun hmot | [5 empty] | 0
| PSV - Práce a dodávky PSV | [5 empty] | 0
| 711 - Izolace proti vodě, vlhkosti a plynům | [5 empty] | 0
| 767 - Konstrukce zámečnické | [5 empty] | 0
SOUPIS PRACÍ
Zakázka:
Rekonstrukce elektroinstalace a rozvodů ZTI,vč. úpravy soc. zařízení a bezbariér vstupu obj. č.p. 931, Náchod
Objekt:
1.4 - Stavební část - venkovní zpevněné plochy + brány
Místo: |  |  | Náchod |  |  | Datum: | 12. 2. 2020
Zadavatel: |  |  | SPŠ stav. a Obch. akad. arch. Jana Letzela, Náchod |  |  | Projektant: | Ing. Lukáš Polej - projektový a ing. atelier EGO
Uchazeč: |  |  | Vyplň údaj |  |  | Zpracovatel: | Jan Krčmář
PČ | Typ | Kód | Popis | MJ | Množství | J.cena [CZK] | Cena celkem [CZK] | Cenová soustava |  | DPH | J. Nh [h] | Nh celkem [h] | J. hmotnost [t] | Hmotnost celkem [t] | J. suť [t] | Suť Celkem [t]
Náklady soupisu celkem | [6 empty] | 0 |  |  |  |  | 0 |  | 158.4267 |  | 93.7595 |  | D | -1 | [10 empty] | 0
| D | HSV | Práce a dodávky HSV |  |  |  | 0 |  |  |  |  | 0 |  | 157.8854 |  | 93.7595 | 1 | D | 0 |  |  |  | ROZPOCET | [6 empty] | 0
| D | 1 | Zemní práce |  |  |  | 0 |  |  |  |  | 0 |  | 0.00112 |  | 0 | 1 | D | 1 |  |  |  | ROZPOCET | [6 empty] | 0
1 | K | 121101101 | Sejmutí ornice nebo lesní půdy s vodorovným přemístěním na hromady v místě upotřebení nebo na dočasné či trvalé skládky se složením, na vzdálenost do 50 m | m3 | 33.975 |  | 0 | CS ÚRS 2019 02 |  | základní |  | 0 | 0 | 0 | 0 | 0 | 4 | K | 2 |  |  |  | ROZPOCET | 0 | 0 | 0 | 0 | 0 | 1 | 0 | 4 | -81635067
| VV |  | "Sejmutí ornice tl. 0,15m" (183,5+43)*0,15 |  | 33.975 | [12 empty] | VV | 2 | 2 | True | 1 | ROZPOCET
2 | K | 122201101 | Odkopávky a prokopávky nezapažené s přehozením výkopku na vzdálenost do 3 m nebo s naložením na dopravní prostředek v hornině tř. 3 do 100 m3 | m3 | 234.904 |  | 0 | CS ÚRS 2019 02 |  | základní |  | 0 | 0 | 0 | 0 | 0 | 4 | K | 2 |  |  |  | ROZPOCET | 0 | 0 | 0 | 0 | 0 | 1 | 0 | 4 | -1898776982
| VV |  | "Výkop pro konstrukci vozovky :" | [14 empty] | VV | 2 | 1 | True | 0 | ROZPOCET
| VV |  | "Dlážděná vozovka větev 2" 0,65*254,5*1,10 |  | 181.968 | [12 empty] | VV | 2 | 2 | True | 0 | ROZPOCET
| VV |  | "Dlážděná vozovka větev 1" 0,27*43,2*1,10 |  | 12.83 | [12 empty] | VV | 2 | 2 | True | 0 | ROZPOCET
| VV |  | "Chodník" 0,1*48,1*1,10 |  | 5.291 | [12 empty] | VV | 2 | 2 | True | 0 | ROZPOCET
| VV |  | "Vozovka asfaltová" 105,5*0,3*1,10 |  | 34.815 | [12 empty] | VV | 2 | 2 | True | 0 | ROZPOCET
| VV |  | Součet |  | 234.904 | [12 empty] | VV | 2 | 4 | True | 1 | ROZPOCET
3 | K | 122201109 | Odkopávky a prokopávky nezapažené s přehozením výkopku na vzdálenost do 3 m nebo s naložením na dopravní prostředek v hornině tř. 3 Příplatek k cenám za lepivost horniny tř. 3 | m3 | 70.471 |  | 0 | CS ÚRS 2019 02 |  | základní |  | 0 | 0 | 0 | 0 | 0 | 4 | K | 2 |  |  |  | ROZPOCET | 0 | 0 | 0 | 0 | 0 | 1 | 0 | 4 | 216077453
| VV |  | "uvažovaná lepivost - 30%" 0,30*234,904 |  | 70.471 | [12 empty] | VV | 2 | 2 | True | 1 | ROZPOCET
4 | K | 132201101 | Hloubení zapažených i nezapažených rýh šířky do 600 mm s urovnáním dna do předepsaného profilu a spádu v hornině tř. 3 do 100 m3 | m3 | 6.208 |  | 0 | CS ÚRS 2019 02 |  | základní |  | 0 | 0 | 0 | 0 | 0 | 4 | K | 2 |  |  |  | ROZPOCET | 0 | 0 | 0 | 0 | 0 | 1 | 0 | 4 | -356207532
| VV |  | "Výkop pro drenážní žebro" 38,2*(0,3+0,4)/2*0,37 |  | 4.947 | [12 empty] | VV | 2 | 2 | True | 0 | ROZPOCET
| VV |  | "výkopy pro palisádové zídky" ((3,06+2,88+0,)+(1,0+1,82+3,65+0,2))*0,5*0,2 |  | 1.261 | [12 empty] | VV | 2 | 2 | True | 0 | ROZPOCET
| VV |  | Součet |  | 6.208 | [12 empty] | VV | 2 | 4 | True | 1 | ROZPOCET
5 | K | 132201109 | Hloubení zapažených i nezapažených rýh šířky do 600 mm s urovnáním dna do předepsaného profilu a spádu v hornině tř. 3 Příplatek k cenám za lepivost horniny tř. 3 | m3 | 1.862 |  | 0 | CS ÚRS 2019 02 |  | základní |  | 0 | 0 | 0 | 0 | 0 | 4 | K | 2 |  |  |  | ROZPOCET | 0 | 0 | 0 | 0 | 0 | 1 | 0 | 4 | -746793716
| VV |  | "uvažovaná lepivost - 30%" 0,30*6,208 |  | 1.862 | [12 empty] | VV | 2 | 2 | True | 1 | ROZPOCET
6 | K | 133201101 | Hloubení zapažených i nezapažených šachet s případným nutným přemístěním výkopku ve výkopišti v hornině tř. 3 do 100 m3 | m3 | 0.504 |  | 0 | CS ÚRS 2019 02 |  | základní |  | 0 | 0 | 0 | 0 | 0 | 4 | K | 2 |  |  |  | ROZPOCET | 0 | 0 | 0 | 0 | 0 | 1 | 0 | 4 | 175573501
| VV |  | "pro základové patky pro ZK4" 2*0,6*0,6*0,7 |  | 0.504 | [12 empty] | VV | 2 | 2 | True | 1 | ROZPOCET
7 | K | 133201109 | Hloubení zapažených i nezapažených šachet s případným nutným přemístěním výkopku ve výkopišti v hornině tř. 3 Příplatek k cenám za lepivost horniny tř. 3 | m3 | 0.151 |  | 0 | CS ÚRS 2019 02 |  | základní |  | 0 | 0 | 0 | 0 | 0 | 4 | K | 2 |  |  |  | ROZPOCET | 0 | 0 | 0 | 0 | 0 | 1 | 0 | 4 | -732385759
| VV |  | "uvažovaná lepivost - 30%" 0,30*0,504 |  | 0.151 | [12 empty] | VV | 2 | 2 | True | 1 | ROZPOCET
8 | K | 162601102 | Vodorovné přemístění výkopku nebo sypaniny po suchu na obvyklém dopravním prostředku, bez naložení výkopku, avšak se složením bez rozhrnutí z horniny tř. 1 až 4 na vzdálenost přes 4 000 do 5 000 m | m3 | 29.175 |  | 0 | CS ÚRS 2019 02 |  | základní |  | 0 | 0 | 0 | 0 | 0 | 4 | K | 2 |  |  |  | ROZPOCET | 0 | 0 | 0 | 0 | 0 | 1 | 0 | 4 | -751592615
| VV |  | "předpokládaný odvoz přebytečné ornice" 33,975-32,0*0,15 |  | 29.175 | [12 empty] | VV | 2 | 2 | True | 1 | ROZPOCET
9 | K | 162701105 | Vodorovné přemístění výkopku nebo sypaniny po suchu na obvyklém dopravním prostředku, bez naložení výkopku, avšak se složením bez rozhrnutí z horniny tř. 1 až 4 na vzdálenost přes 9 000 do 10 000 m | m3 | 241.616 |  | 0 | CS ÚRS 2019 02 |  | základní |  | 0 | 0 | 0 | 0 | 0 | 4 | K | 2 |  |  |  | ROZPOCET | 0 | 0 | 0 | 0 | 0 | 1 | 0 | 4 | -1369990509
| VV |  | "odvoz přebytečné vytěžené zeminy" 234,904+6,208+0,504 |  | 241.616 | [12 empty] | VV | 2 | 2 | True | 1 | ROZPOCET
10 | K | 162701109 | Vodorovné přemístění výkopku nebo sypaniny po suchu na obvyklém dopravním prostředku, bez naložení výkopku, avšak se složením bez rozhrnutí z horniny tř. 1 až 4 na vzdálenost Příplatek k ceně za každých dalších i započatých 1 000 m | m3 | 1932.928 |  | 0 | CS ÚRS 2019 02 |  | základní |  | 0 | 0 | 0 | 0 | 0 | 4 | K | 2 |  |  |  | ROZPOCET | 0 | 0 | 0 | 0 | 0 | 1 | 0 | 4 | 1785665816
| VV |  | 241,616*(18-10) |  | 1932.928 | [12 empty] | VV | 2 | 2 | True | 1 | ROZPOCET
11 | K | 171201201 | Uložení sypaniny na skládky | m3 | 29.175 |  | 0 | CS ÚRS 2019 02 |  | základní |  | 0 | 0 | 0 | 0 | 0 | 4 | K | 2 |  |  |  | ROZPOCET | 0 | 0 | 0 | 0 | 0 | 1 | 0 | 4 | -729105526
| VV |  | "předpokládaný odvoz přebytečné ornice" 33,975-32,0*0,15 |  | 29.175 | [12 empty] | VV | 2 | 2 | True | 1 | ROZPOCET
12 | K | 171201211 | Poplatek za uložení stavebního odpadu na skládce (skládkovné) zeminy a kameniva zatříděného do Katalogu odpadů pod kódem 170 504 | t | 434.909 |  | 0 | CS ÚRS 2019 02 |  | základní |  | 0 | 0 | 0 | 0 | 0 | 4 | K | 2 |  |  |  | ROZPOCET | 0 | 0 | 0 | 0 | 0 | 1 | 0 | 4 | -2018245605
| VV |  | 241,616*1,800 |  | 434.909 | [12 empty] | VV | 2 | 2 | True | 1 | ROZPOCET
13 | K | 181111111 | Plošná úprava terénu v zemině tř. 1 až 4 s urovnáním povrchu bez doplnění ornice souvislé plochy do 500 m2 při nerovnostech terénu přes 50 do 100 mm v rovině nebo na svahu do 1:5 | m2 | 32 |  | 0 | CS ÚRS 2019 02 |  | základní |  | 0 | 0 | 0 | 0 | 0 | 4 | K | 2 |  |  |  | ROZPOCET | 0 | 0 | 0 | 0 | 0 | 1 | 0 | 4 | -162703028
| VV |  | "vyrovnání pod rozprostření ornice" 32,0 |  | 32 | [12 empty] | VV | 2 | 2 | True | 1 | ROZPOCET
14 | K | 181301102 | Rozprostření a urovnání ornice v rovině nebo ve svahu sklonu do 1:5 při souvislé ploše do 500 m2, tl. vrstvy přes 100 do 150 mm | m2 | 32 |  | 0 | CS ÚRS 2019 02 |  | základní |  | 0 | 0 | 0 | 0 | 0 | 4 | K | 2 |  |  |  | ROZPOCET | 0 | 0 | 0 | 0 | 0 | 1 | 0 | 4 | 1631066834
| VV |  | "rozprostření ornice" 32,0 |  | 32 | [12 empty] | VV | 2 | 2 | True | 1 | ROZPOCET
15 | K | 181411131 | Založení trávníku na půdě předem připravené plochy do 1000 m2 výsevem včetně utažení parkového v rovině nebo na svahu do 1:5 | m2 | 32 |  | 0 | CS ÚRS 2019 02 |  | základní |  | 0 | 0 | 0 | 0 | 0 | 4 | K | 2 |  |  |  | ROZPOCET | 0 | 0 | 0 | 0 | 0 | 1 | 0 | 4 | 856861444
| VV |  | "osetí travním semenem" 32,0 |  | 32 | [12 empty] | VV | 2 | 2 | True | 1 | ROZPOCET
16 | M | 005724100 | osivo směs travní parková | kg | 1.12 |  | 0 | CS ÚRS 2019 02 |  | základní |  | 0 | 0.001 | 0.00112 | 0 | 0 | 8 | M | 2 |  |  |  | ROZPOCET | 0 | 0 | 0 | 0 | 0 | 1 | 0 | 4 | -544530144
| VV |  | 32,0*0,035 |  | 1.12 | [12 empty] | VV | 2 | 2 | True | 1 | ROZPOCET
17 | K | 181951102 | Úprava pláně vyrovnáním výškových rozdílů v hornině tř. 1 až 4 se zhutněním | m2 | 538.93 |  | 0 | CS ÚRS 2019 02 |  | základní |  | 0 | 0 | 0 | 0 | 0 | 4 | K | 2 |  |  |  | ROZPOCET | 0 | 0 | 0 | 0 | 0 | 1 | 0 | 4 | 1403581694
| VV |  | "Výkop pro konstrukci vozovky :" | [14 empty] | VV | 2 | 1 | True | 0 | ROZPOCET
| VV |  | "Dlážděná vozovka větev 2" 254,5*1,10 |  | 279.95 | [12 empty] | VV | 2 | 2 | True | 0 | ROZPOCET
| VV |  | "Dlážděná vozovka větev 1" 43,2*1,10 |  | 47.52 | [12 empty] | VV | 2 | 2 | True | 0 | ROZPOCET
| VV |  | "Chodník" 48,1*1,10 |  | 52.91 | [12 empty] | VV | 2 | 2 | True | 0 | ROZPOCET
| VV |  | "Vozovka asfaltová" 105,5*1,10 |  | 116.05 | [12 empty] | VV | 2 | 2 | True | 0 | ROZPOCET
| VV |  | "okapový chodník z kačírku" 10,5 |  | 10.5 | [12 empty] | VV | 2 | 2 | True | 0 | ROZPOCET
| VV |  | "bourání rýh pro novou venkovní kanalizaci ve stávající zámkové dlažbě - zpětné doplnění" 4,0*1,0 |  | 4 | [12 empty] | VV | 2 | 2 | True | 0 | ROZPOCET
| VV |  | "bourání rýh pro novou venkovní kanalizaci ve stávající asfaltové komunikaci - zpětné doplnění" 28,0*1,0 |  | 28 | [12 empty] | VV | 2 | 2 | True | 0 | ROZPOCET
| VV |  | Součet |  | 538.93 | [12 empty] | VV | 2 | 4 | True | 1 | ROZPOCET
18 | K | 183403153 | Obdělání půdy hrabáním v rovině nebo na svahu do 1:5 | m2 | 32 |  | 0 | CS ÚRS 2019 02 |  | základní |  | 0 | 0 | 0 | 0 | 0 | 4 | K | 2 |  |  |  | ROZPOCET | 0 | 0 | 0 | 0 | 0 | 1 | 0 | 4 | -500303736
19 | K | 183403161 | Obdělání půdy válením v rovině nebo na svahu do 1:5 | m2 | 32 |  | 0 | CS ÚRS 2019 02 |  | základní |  | 0 | 0 | 0 | 0 | 0 | 4 | K | 2 |  |  |  | ROZPOCET | 0 | 0 | 0 | 0 | 0 | 1 | 0 | 4 | 1208139320
20 | K | 185804311 | Zalití rostlin vodou plochy záhonů jednotlivě do 20 m2 | m3 | 0.96 |  | 0 | CS ÚRS 2019 02 |  | základní |  | 0 | 0 | 0 | 0 | 0 | 4 | K | 2 |  |  |  | ROZPOCET | 0 | 0 | 0 | 0 | 0 | 1 | 0 | 4 | 229686011
| VV |  | "uvažováno - 10x 3l/m2" 10*0,003*32,0 |  | 0.96 | [12 empty] | VV | 2 | 2 | True | 1 | ROZPOCET
| D | 2 | Zakládání |  |  |  | 0 |  |  |  |  | 0 |  | 1.521 |  | 0 | 1 | D | 1 |  |  |  | ROZPOCET | [6 empty] | 0
21 | K | 2115311111x | Výplň kamenivem do rýh odvodňovacích žeber nebo trativodů bez zhutnění, s úpravou povrchu výplně kamenivem hrubým drceným frakce 16 až 63 mm | m3 | 4.947 |  | 0 |  |  | základní |  | 0 | 0 | 0 | 0 | 0 | 4 | K | 2 |  |  |  | ROZPOCET | 0 | 0 | 0 | 0 | 0 | 1 | 0 | 4 | 161927976
| VV |  | "drenážní žebro" 38,2*(0,3+0,4)/2*0,37 |  | 4.947 | [12 empty] | VV | 2 | 2 | True | 1 | ROZPOCET
22 | K | 211971110 | Zřízení opláštění výplně z geotextilie odvodňovacích žeber nebo trativodů v rýze nebo zářezu se stěnami šikmými o sklonu do 1:2 | m2 | 57.3 |  | 0 | CS ÚRS 2019 02 |  | základní |  | 0 | 0.00017 | 0.009741 | 0 | 0 | 4 | K | 2 |  |  |  | ROZPOCET | 0 | 0 | 0 | 0 | 0 | 1 | 0 | 4 | 372496954
| VV |  | "podélná drenážn" 38,2*1,5 |  | 57.3 | [12 empty] | VV | 2 | 2 | True | 1 | ROZPOCET
23 | M | 69311081 | geotextilie netkaná separační, ochranná, filtrační, drenážní PES 300g/m2 | m2 | 60.165 |  | 0 | CS ÚRS 2019 02 |  | základní |  | 0 | 0.0003 | 0.018049 | 0 | 0 | 8 | M | 2 |  |  |  | ROZPOCET | 0 | 0 | 0 | 0 | 0 | 1 | 0 | 4 | 970398755
| VV |  | 57,3*1,05 |  | 60.165 | [12 empty] | VV | 2 | 2 | True | 1 | ROZPOCET
24 | K | 212755215 | Trativody bez lože z drenážních trubek plastových flexibilních D 125 mm | m | 38.2 |  | 0 | CS ÚRS 2019 02 |  | základní |  | 0 | 0.00073 | 0.027886 | 0 | 0 | 4 | K | 2 |  |  |  | ROZPOCET | 0 | 0 | 0 | 0 | 0 | 1 | 0 | 4 | -837521527
| VV |  | "podélná drenážn" 38,2 |  | 38.2 | [12 empty] | VV | 2 | 2 | True | 1 | ROZPOCET
25 | K | 275313711 | Základy z betonu prostého patky a bloky z betonu kamenem neprokládaného tř. C 20/25 | m3 | 0.596 |  | 0 | CS ÚRS 2019 02 |  | základní |  | 0 | 2.4533 | 1.4622 | 0 | 0 | 4 | K | 2 |  |  |  | ROZPOCET | 0 | 0 | 0 | 0 | 0 | 1 | 0 | 4 | 369154172
| VV |  | "základové patky pro ZK4" 2*0,6*0,6*0,8 |  | 0.576 | [12 empty] | VV | 2 | 2 | True | 0 | ROZPOCET
| VV |  | "ztratné - 3,5%" 0,035*0,576 |  | 0.02 | [12 empty] | VV | 2 | 2 | True | 0 | ROZPOCET
| VV |  | Součet |  | 0.596 | [12 empty] | VV | 2 | 4 | True | 1 | ROZPOCET
26 | K | 275351121 | Bednění základů patek zřízení | m2 | 1.2 |  | 0 | CS ÚRS 2019 02 |  | základní |  | 0 | 0.00264 | 0.003168 | 0 | 0 | 4 | K | 2 |  |  |  | ROZPOCET | 0 | 0 | 0 | 0 | 0 | 1 | 0 | 4 | 1375552482
| VV |  | "základové patky pro ZK4" 2*4*0,6*0,25 |  | 1.2 | [12 empty] | VV | 2 | 2 | True | 1 | ROZPOCET
27 | K | 275351122 | Bednění základů patek odstranění | m2 | 1.2 |  | 0 | CS ÚRS 2019 02 |  | základní |  | 0 | 0 | 0 | 0 | 0 | 4 | K | 2 |  |  |  | ROZPOCET | 0 | 0 | 0 | 0 | 0 | 1 | 0 | 4 | 1462129346
| D | 5 | Komunikace pozemní |  |  |  | 0 |  |  |  |  | 0 |  | 112.463 |  | 0 | 1 | D | 1 |  |  |  | ROZPOCET | [6 empty] | 0
28 | K | 5647501111x | Podklad nebo kryt z kameniva hrubého drceného vel. 0-32 mm s rozprostřením a zhutněním, po zhutnění tl. 150 mm | m2 | 441.65 |  | 0 |  |  | základní |  | 0 | 0 | 0 | 0 | 0 | 4 | K | 2 |  |  |  | ROZPOCET | 0 | 0 | 0 | 0 | 0 | 1 | 0 | 4 | 1238063463
| VV |  | "VOZOVKA ASFALTOVÁ skl. A" 125,4 |  | 125.4 | [12 empty] | VV | 2 | 2 | True | 0 | ROZPOCET
| VV |  | "VOZOVKA DLÁŽDĚNÁ skl C" 287,5*1,10 |  | 316.25 | [12 empty] | VV | 2 | 2 | True | 0 | ROZPOCET
| VV |  | Součet |  | 441.65 | [12 empty] | VV | 2 | 4 | True | 1 | ROZPOCET
29 | K | 564851111 | Podklad ze štěrkodrti ŠD (frakce 0/63) s rozprostřením a zhutněním, po zhutnění tl. 150 mm | m2 | 502.29 |  | 0 | CS ÚRS 2019 02 |  | základní |  | 0 | 0 | 0 | 0 | 0 | 4 | K | 2 |  |  |  | ROZPOCET | 0 | 0 | 0 | 0 | 0 | 1 | 0 | 4 | 1233370269
| VV |  | "VOZOVKA ASFALTOVÁ skl. A" 137,94 |  | 137.94 | [12 empty] | VV | 2 | 2 | True | 0 | ROZPOCET
| VV |  | "CHODNÍK skl. B" 9,9+38,2 |  | 48.1 | [12 empty] | VV | 2 | 2 | True | 0 | ROZPOCET
| VV |  | "VOZOVKA DLÁŽDĚNÁ skl C" 287,5*1,10 |  | 316.25 | [12 empty] | VV | 2 | 2 | True | 0 | ROZPOCET
| VV |  | Součet |  | 502.29 | [12 empty] | VV | 2 | 4 | True | 1 | ROZPOCET
30 | K | 565145121 | Asfaltový beton vrstva podkladní ACP 16 (obalované kamenivo střednězrnné - OKS) s rozprostřením a zhutněním v pruhu šířky přes 3 m, po zhutnění tl. 60 mm | m2 | 114 |  | 0 | CS ÚRS 2019 02 |  | základní |  | 0 | 0 | 0 | 0 | 0 | 4 | K | 2 |  |  |  | ROZPOCET | 0 | 0 | 0 | 0 | 0 | 1 | 0 | 4 | 1398858766
| VV |  | "VOZOVKA ASFALTOVÁ skl. A" 114,0 |  | 114 | [12 empty] | VV | 2 | 2 | True | 1 | ROZPOCET
31 | K | 566901132 | Vyspravení podkladu po překopech inženýrských sítí plochy do 15 m2 s rozprostřením a zhutněním štěrkodrtí tl. 150 mm | m2 | 4 |  | 0 | CS ÚRS 2019 02 |  | základní |  | 0 | 0.27994 | 1.1198 | 0 | 0 | 4 | K | 2 |  |  |  | ROZPOCET | 0 | 0 | 0 | 0 | 0 | 1 | 0 | 4 | 563863232
| VV |  | "bourání rýh pro novou venkovní kanalizaci ve stávající zámkové dlažbě - zpětné doplnění" 4,0*1,0 |  | 4 | [12 empty] | VV | 2 | 2 | True | 1 | ROZPOCET
32 | K | 566901142 | Vyspravení podkladu po překopech inženýrských sítí plochy do 15 m2 s rozprostřením a zhutněním kamenivem hrubým drceným tl. 150 mm | m2 | 4 |  | 0 | CS ÚRS 2019 02 |  | základní |  | 0 | 0.26244 | 1.0498 | 0 | 0 | 4 | K | 2 |  |  |  | ROZPOCET | 0 | 0 | 0 | 0 | 0 | 1 | 0 | 4 | 2134309032
| VV |  | "bourání rýh pro novou venkovní kanalizaci ve stávající zámkové dlažbě - zpětné doplnění" 4,0*1,0 |  | 4 | [12 empty] | VV | 2 | 2 | True | 1 | ROZPOCET
33 | K | 566901232 | Vyspravení podkladu po překopech inženýrských sítí plochy přes 15 m2 s rozprostřením a zhutněním štěrkodrtí tl. 150 mm | m2 | 28 |  | 0 | CS ÚRS 2019 02 |  | základní |  | 0 | 0.27994 | 7.8383 | 0 | 0 | 4 | K | 2 |  |  |  | ROZPOCET | 0 | 0 | 0 | 0 | 0 | 1 | 0 | 4 | -1878325800
| VV |  | "bourání rýh pro novou venkovní kanalizaci ve stávající asfaltové komunikaci - zpětné doplnění" 28,0*1,0 |  | 28 | [12 empty] | VV | 2 | 2 | True | 1 | ROZPOCET
34 | K | 566901242 | Vyspravení podkladu po překopech inženýrských sítí plochy přes 15 m2 s rozprostřením a zhutněním kamenivem hrubým drceným tl. 150 mm | m2 | 28 |  | 0 | CS ÚRS 2019 02 |  | základní |  | 0 | 0.26244 | 7.3483 | 0 | 0 | 4 | K | 2 |  |  |  | ROZPOCET | 0 | 0 | 0 | 0 | 0 | 1 | 0 | 4 | -1540869953
| VV |  | "bourání rýh pro novou venkovní kanalizaci ve stávající asfaltové komunikaci - zpětné doplnění" 28,0*1,0 |  | 28 | [12 empty] | VV | 2 | 2 | True | 1 | ROZPOCET
35 | K | 572341111 | Vyspravení krytu komunikací po překopech inženýrských sítí plochy přes 15 m2 asfaltovým betonem ACO (AB), po zhutnění tl. přes 30 do 50 mm | m2 | 28 |  | 0 | CS ÚRS 2019 02 |  | základní |  | 0 | 0.12966 | 3.6305 | 0 | 0 | 4 | K | 2 |  |  |  | ROZPOCET | 0 | 0 | 0 | 0 | 0 | 1 | 0 | 4 | 1610930466
| VV |  | "bourání rýh pro novou venkovní kanalizaci ve stávající asfaltové komunikaci - zpětné doplnění" 28,0*1,0 |  | 28 | [12 empty] | VV | 2 | 2 | True | 1 | ROZPOCET
36 | K | 572341112 | Vyspravení krytu komunikací po překopech inženýrských sítí plochy přes 15 m2 asfaltovým betonem ACO (AB), po zhutnění tl. přes 50 do 70 mm | m2 | 28 |  | 0 | CS ÚRS 2019 02 |  | základní |  | 0 | 0.20745 | 5.8086 | 0 | 0 | 4 | K | 2 |  |  |  | ROZPOCET | 0 | 0 | 0 | 0 | 0 | 1 | 0 | 4 | -2074668244
| VV |  | "bourání rýh pro novou venkovní kanalizaci ve stávající asfaltové komunikaci - zpětné doplnění" 28,0*1,0 |  | 28 | [12 empty] | VV | 2 | 2 | True | 1 | ROZPOCET
37 | K | 573111113 | Postřik infiltrační PI z asfaltu silničního s posypem kamenivem, v množství 1,50 kg/m2 | m2 | 142 |  | 0 | CS ÚRS 2019 02 |  | základní |  | 0 | 0 | 0 | 0 | 0 | 4 | K | 2 |  |  |  | ROZPOCET | 0 | 0 | 0 | 0 | 0 | 1 | 0 | 4 | 905504261
| VV |  | "VOZOVKA ASFALTOVÁ skl. A" 114,0 |  | 114 | [12 empty] | VV | 2 | 2 | True | 0 | ROZPOCET
| VV |  | "bourání rýh pro novou venkovní kanalizaci ve stávající asfaltové komunikaci - zpětné doplnění" 28,0*1,0 |  | 28 | [12 empty] | VV | 2 | 2 | True | 0 | ROZPOCET
| VV |  | Součet |  | 142 | [12 empty] | VV | 2 | 4 | True | 1 | ROZPOCET
38 | K | 573231108 | Postřik spojovací PS bez posypu kamenivem ze silniční emulze, v množství 0,50 kg/m2 | m2 | 142 |  | 0 | CS ÚRS 2019 02 |  | základní |  | 0 | 0 | 0 | 0 | 0 | 4 | K | 2 |  |  |  | ROZPOCET | 0 | 0 | 0 | 0 | 0 | 1 | 0 | 4 | -1229177185
| VV |  | "VOZOVKA ASFALTOVÁ skl. A" 114,0 |  | 114 | [12 empty] | VV | 2 | 2 | True | 0 | ROZPOCET
| VV |  | "bourání rýh pro novou venkovní kanalizaci ve stávající asfaltové komunikaci - zpětné doplnění" 28,0*1,0 |  | 28 | [12 empty] | VV | 2 | 2 | True | 0 | ROZPOCET
| VV |  | Součet |  | 142 | [12 empty] | VV | 2 | 4 | True | 1 | ROZPOCET
39 | K | 577134121 | Asfaltový beton vrstva obrusná ACO 11+ (ABS) s rozprostřením a se zhutněním z nemodifikovaného asfaltu v pruhu šířky přes 3 m tř. I, po zhutnění tl. 40 mm | m2 | 114 |  | 0 | CS ÚRS 2019 02 |  | základní |  | 0 | 0 | 0 | 0 | 0 | 4 | K | 2 |  |  |  | ROZPOCET | 0 | 0 | 0 | 0 | 0 | 1 | 0 | 4 | -1719714404
| VV |  | "VOZOVKA ASFALTOVÁ skl. A" 114,0 |  | 114 | [12 empty] | VV | 2 | 2 | True | 1 | ROZPOCET
40 | K | 596211110 | Kladení dlažby z betonových zámkových dlaždic komunikací pro pěší s ložem z kameniva těženého nebo drceného tl. do 40 mm, s vyplněním spár s dvojitým hutněním, vibrováním a se smetením přebytečného materiálu na krajnici tl. 60 mm skupiny A, pro plochy do 50 m2 | m2 | 48.1 |  | 0 | CS ÚRS 2019 02 |  | základní |  | 0 | 0.08425 | 4.0524 | 0 | 0 | 4 | K | 2 |  |  |  | ROZPOCET | 0 | 0 | 0 | 0 | 0 | 1 | 0 | 4 | -1724239400
| VV |  | "CHODNÍK skl. B" 9,9+38,2 |  | 48.1 | [12 empty] | VV | 2 | 2 | True | 1 | ROZPOCET
41 | M | 59245018 | dlažba tvar obdélník betonová 200x100x60mm přírodní | m2 | 49.543 |  | 0 | CS ÚRS 2019 02 |  | základní |  | 0 | 0.131 | 6.4901 | 0 | 0 | 8 | M | 2 |  |  |  | ROZPOCET | 0 | 0 | 0 | 0 | 0 | 1 | 0 | 4 | 1884938084
| VV |  | 48,1*1,03 |  | 49.543 | [12 empty] | VV | 2 | 2 | True | 1 | ROZPOCET
42 | K | 596212210 | Kladení dlažby z betonových zámkových dlaždic pozemních komunikací s ložem z kameniva těženého nebo drceného tl. do 50 mm, s vyplněním spár, s dvojitým hutněním vibrováním a se smetením přebytečného materiálu na krajnici tl. 80 mm skupiny A, pro plochy do 50 m2 | m2 | 4 |  | 0 | CS ÚRS 2019 02 |  | základní |  | 0 | 0.10362 | 0.41448 | 0 | 0 | 4 | K | 2 |  |  |  | ROZPOCET | 0 | 0 | 0 | 0 | 0 | 1 | 0 | 4 | 1505636605
| VV |  | "bourání rýh pro novou venkovní kanalizaci ve stávající zámkové dlažbě - zpětné doplnění" 4,0*1,0 |  | 4 | [12 empty] | VV | 2 | 2 | True | 1 | ROZPOCET
43 | M | 592450201x | stávající dlažba tvar obdélník betonová 200x100x80mm přírodní | m2 | 4 |  | 0 |  |  | základní |  | 0 | 0.176 | 0.704 | 0 | 0 | 8 | M | 2 |  |  |  | ROZPOCET | 0 | 0 | 0 | 0 | 0 | 1 | 0 | 4 | -215270338
44 | K | 596212212 | Kladení dlažby z betonových zámkových dlaždic pozemních komunikací s ložem z kameniva těženého nebo drceného tl. do 50 mm, s vyplněním spár, s dvojitým hutněním vibrováním a se smetením přebytečného materiálu na krajnici tl. 80 mm skupiny A, pro plochy přes 100 do 300 m2 | m2 | 287.5 |  | 0 | CS ÚRS 2019 02 |  | základní |  | 0 | 0.10362 | 29.7907 | 0 | 0 | 4 | K | 2 |  |  |  | ROZPOCET | 0 | 0 | 0 | 0 | 0 | 1 | 0 | 4 | 1854508436
| VV |  | "VOZOVKA DLÁŽDĚNÁ skl C" 287,5 |  | 287.5 | [12 empty] | VV | 2 | 2 | True | 1 | ROZPOCET
45 | M | 59245012 | dlažba zámková tvaru I 200x165x60mm barevná | m2 | 9.18 |  | 0 | CS ÚRS 2019 02 |  | základní |  | 0 | 0.113 | 1.0373 | 0 | 0 | 8 | M | 2 |  |  |  | ROZPOCET | 0 | 0 | 0 | 0 | 0 | 1 | 0 | 4 | -255091867
| VV |  | "vyznačení parkovacíh míst" 45,0*0,2*1,02 |  | 9.18 | [12 empty] | VV | 2 | 2 | True | 1 | ROZPOCET
46 | M | 59245013 | dlažba zámková tvaru I 200x165x80mm přírodní | m2 | 284.07 |  | 0 | CS ÚRS 2019 02 |  | základní |  | 0 | 0.152 | 43.1786 | 0 | 0 | 8 | M | 2 |  |  |  | ROZPOCET | 0 | 0 | 0 | 0 | 0 | 1 | 0 | 4 | 957637195
| VV |  | 287,5*1,02 |  | 293.25 | [12 empty] | VV | 2 | 2 | True | 0 | ROZPOCET
| VV |  | "odpočet - vyznačení parkovacíh míst" -45,0*0,2*1,02 |  | -9.18 | [12 empty] | VV | 2 | 2 | True | 0 | ROZPOCET
| VV |  | Součet |  | 284.07 | [12 empty] | VV | 2 | 4 | True | 1 | ROZPOCET
| D | 5B | Komunikace - bourání |  |  |  | 0 |  |  |  |  | 0 |  | 0.00844 |  | 77.1705 | 1 | D | 1 |  |  |  | ROZPOCET | [6 empty] | 0
47 | K | 113107023 | Odstranění podkladů nebo krytů při překopech inženýrských sítí s přemístěním hmot na skládku ve vzdálenosti do 3 m nebo s naložením na dopravní prostředek ručně z kameniva hrubého drceného, o tl. vrstvy přes 200 do 300 mm | m2 | 4 |  | 0 | CS ÚRS 2019 02 |  | základní |  | 0 | 0 | 0 | 0.44 | 1.76 | 4 | K | 2 |  |  |  | ROZPOCET | 0 | 0 | 0 | 0 | 0 | 1 | 0 | 4 | 1450556808
| VV |  | "bourání rýh pro novou venkovní kanalizaci ve stávající zámkové dlažbě" 4,0*1,0 |  | 4 | [12 empty] | VV | 2 | 2 | True | 1 | ROZPOCET
48 | K | 113107323 | Odstranění podkladů nebo krytů strojně plochy jednotlivě do 50 m2 s přemístěním hmot na skládku na vzdálenost do 3 m nebo s naložením na dopravní prostředek z kameniva hrubého drceného, o tl. vrstvy přes 200 do 300 mm | m2 | 28 |  | 0 | CS ÚRS 2019 02 |  | základní |  | 0 | 0 | 0 | 0.44 | 12.32 | 4 | K | 2 |  |  |  | ROZPOCET | 0 | 0 | 0 | 0 | 0 | 1 | 0 | 4 | 2044700117
| VV |  | "bourání rýh pro novou venkovní kanalizaci ve stávající asfaltové komunikaci" 28,0*1,0 |  | 28 | [12 empty] | VV | 2 | 2 | True | 1 | ROZPOCET
49 | K | 113106123 | Rozebrání dlažeb komunikací pro pěší s přemístěním hmot na skládku na vzdálenost do 3 m nebo s naložením na dopravní prostředek s ložem z kameniva nebo živice a s jakoukoliv výplní spár ručně ze zámkové dlažby | m2 | 4 |  | 0 | CS ÚRS 2019 02 |  | základní |  | 0 | 0 | 0 | 0.26 | 1.04 | 4 | K | 2 |  |  |  | ROZPOCET | 0 | 0 | 0 | 0 | 0 | 1 | 0 | 4 | -235436273
| VV |  | "bourání rýh pro novou venkovní kanalizaci ve stávající zámkové dlažbě" 4,0*1,0 |  | 4 | [12 empty] | VV | 2 | 2 | True | 1 | ROZPOCET
50 | K | 113106132 | Rozebrání dlažeb komunikací pro pěší s přemístěním hmot na skládku na vzdálenost do 3 m nebo s naložením na dopravní prostředek s ložem z kameniva nebo živice a s jakoukoliv výplní spár strojně plochy jednotlivě do 50 m2 z betonových nebo kameninových dlaždic, desek nebo tvarovek | m2 | 59 |  | 0 | CS ÚRS 2019 02 |  | základní |  | 0 | 0 | 0 | 0.255 | 15.045 | 4 | K | 2 |  |  |  | ROZPOCET | 0 | 0 | 0 | 0 | 0 | 1 | 0 | 4 | -1504591146
| VV |  | "Vybourání bet. dlaždic 30/30 chodník" 37,0+19,5+2,5 |  | 59 | [12 empty] | VV | 2 | 2 | True | 1 | ROZPOCET
51 | K | 113107342 | Odstranění podkladů nebo krytů strojně plochy jednotlivě do 50 m2 s přemístěním hmot na skládku na vzdálenost do 3 m nebo s naložením na dopravní prostředek živičných, o tl. vrstvy přes 50 do 100 mm | m2 | 28 |  | 0 | CS ÚRS 2019 02 |  | základní |  | 0 | 0 | 0 | 0.22 | 6.16 | 4 | K | 2 |  |  |  | ROZPOCET | 0 | 0 | 0 | 0 | 0 | 1 | 0 | 4 | -252803570
| VV |  | "bourání rýh pro novou venkovní kanalizaci ve stávající asfaltové komunikaci" 28,0*1,0 |  | 28 | [12 empty] | VV | 2 | 2 | True | 1 | ROZPOCET
52 | K | 113154114 | Frézování živičného podkladu nebo krytu s naložením na dopravní prostředek plochy do 500 m2 bez překážek v trase pruhu šířky do 0,5 m, tloušťky vrstvy 100 mm | m2 | 105.5 |  | 0 | CS ÚRS 2019 02 |  | základní |  | 0 | 8e-05 | 0.00844 | 0.256 | 27.008 | 4 | K | 2 |  |  |  | ROZPOCET | 0 | 0 | 0 | 0 | 0 | 1 | 0 | 4 | -1773537108
| VV |  | "Frézování živičného krytu tl. do 100 mm" 105,5 |  | 105.5 | [12 empty] | VV | 2 | 2 | True | 1 | ROZPOCET
53 | K | 113202111 | Vytrhání obrub s vybouráním lože, s přemístěním hmot na skládku na vzdálenost do 3 m nebo s naložením na dopravní prostředek z krajníků nebo obrubníků stojatých | m | 55.5 |  | 0 | CS ÚRS 2019 02 |  | základní |  | 0 | 0 | 0 | 0.205 | 11.3775 | 4 | K | 2 |  |  |  | ROZPOCET | 0 | 0 | 0 | 0 | 0 | 1 | 0 | 4 | 273136219
| VV |  | "Vybourání obruby silniční stojaté" 21,5+28 |  | 49.5 | [12 empty] | VV | 2 | 2 | True | 0 | ROZPOCET
| VV |  | "bourání rýh pro novou venkovní kanalizaci - dmtž obrub " 6,0 |  | 6 | [12 empty] | VV | 2 | 2 | True | 0 | ROZPOCET
| VV |  | Součet |  | 55.5 | [12 empty] | VV | 2 | 4 | True | 1 | ROZPOCET
54 | K | 113204111 | Vytrhání obrub s vybouráním lože, s přemístěním hmot na skládku na vzdálenost do 3 m nebo s naložením na dopravní prostředek záhonových | m | 61.5 |  | 0 | CS ÚRS 2019 02 |  | základní |  | 0 | 0 | 0 | 0.04 | 2.46 | 4 | K | 2 |  |  |  | ROZPOCET | 0 | 0 | 0 | 0 | 0 | 1 | 0 | 4 | 1690714247
| VV |  | "Vybourání obruby zahradní" 14,0+9,0+17+21,5 |  | 61.5 | [12 empty] | VV | 2 | 2 | True | 1 | ROZPOCET
55 | K | 919735112 | Řezání stávajícího živičného krytu nebo podkladu hloubky přes 50 do 100 mm | m | 66.8 |  | 0 | CS ÚRS 2019 02 |  | základní |  | 0 | 0 | 0 | 0 | 0 | 4 | K | 2 |  |  |  | ROZPOCET | 0 | 0 | 0 | 0 | 0 | 1 | 0 | 4 | -1115270298
| VV |  | "Řezání stávajícího živičného krytu hl do 100 mm" 10,8 |  | 10.8 | [12 empty] | VV | 2 | 2 | True | 0 | ROZPOCET
| VV |  | "bourání rýh pro novou venkovní kanalizaci ve stávající asfaltové komunikaci" 2*28,0 |  | 56 | [12 empty] | VV | 2 | 2 | True | 0 | ROZPOCET
| VV |  | Součet |  | 66.8 | [12 empty] | VV | 2 | 4 | True | 1 | ROZPOCET
56 | K | 979054451 | Očištění vybouraných prvků komunikací od spojovacího materiálu s odklizením a uložením očištěných hmot a spojovacího materiálu na skládku na vzdálenost do 10 m zámkových dlaždic s vyplněním spár kamenivem | m2 | 4 |  | 0 | CS ÚRS 2019 02 |  | základní |  | 0 | 0 | 0 | 0 | 0 | 4 | K | 2 |  |  |  | ROZPOCET | 0 | 0 | 0 | 0 | 0 | 1 | 0 | 4 | 1720691096
57 | K | 997221551 | Vodorovná doprava suti bez naložení, ale se složením a s hrubým urovnáním ze sypkých materiálů, na vzdálenost do 1 km | t | 76.467 |  | 0 | CS ÚRS 2019 02 |  | základní |  | 0 | 0 | 0 | 0 | 0 | 4 | K | 2 |  |  |  | ROZPOCET | 0 | 0 | 0 | 0 | 0 | 1 | 0 | 4 | -856767230
| VV |  | "celková hmotnost suti" 77,171 |  | 77.171 | [12 empty] | VV | 2 | 2 | True | 0 | ROZPOCET
| VV |  | "odpočet - opětovně použitá zámková dlažba (dle kptl. 5)" -0,704 |  | -0.704 | [12 empty] | VV | 2 | 2 | True | 0 | ROZPOCET
| VV |  | Součet |  | 76.467 | [12 empty] | VV | 2 | 4 | True | 1 | ROZPOCET
58 | K | 997221559 | Vodorovná doprava suti bez naložení, ale se složením a s hrubým urovnáním Příplatek k ceně za každý další i započatý 1 km přes 1 km | t | 1299.939 |  | 0 | CS ÚRS 2019 02 |  | základní |  | 0 | 0 | 0 | 0 | 0 | 4 | K | 2 |  |  |  | ROZPOCET | 0 | 0 | 0 | 0 | 0 | 1 | 0 | 4 | 51719517
| VV |  | 76,467*(18-1) |  | 1299.939 | [12 empty] | VV | 2 | 2 | True | 1 | ROZPOCET
59 | K | 997221815 | Poplatek za uložení stavebního odpadu na skládce (skládkovné) z prostého betonu zatříděného do Katalogu odpadů pod kódem 170 101 | t | 29.219 |  | 0 | CS ÚRS 2019 02 |  | základní |  | 0 | 0 | 0 | 0 | 0 | 4 | K | 2 |  |  |  | ROZPOCET | 0 | 0 | 0 | 0 | 0 | 1 | 0 | 4 | 1001680329
| VV |  | 76,467-33,168-14,08 |  | 29.219 | [12 empty] | VV | 2 | 2 | True | 1 | ROZPOCET
60 | K | 997221845 | Poplatek za uložení stavebního odpadu na skládce (skládkovné) asfaltového bez obsahu dehtu zatříděného do Katalogu odpadů pod kódem 170 302 | t | 33.168 |  | 0 | CS ÚRS 2019 02 |  | základní |  | 0 | 0 | 0 | 0 | 0 | 4 | K | 2 |  |  |  | ROZPOCET | 0 | 0 | 0 | 0 | 0 | 1 | 0 | 4 | -881141712
| VV |  | 27,008+6,16 |  | 33.168 | [12 empty] | VV | 2 | 2 | True | 1 | ROZPOCET
61 | K | 997221855 | Poplatek za uložení stavebního odpadu na skládce (skládkovné) zeminy a kameniva zatříděného do Katalogu odpadů pod kódem 170 504 | t | 14.08 |  | 0 | CS ÚRS 2019 02 |  | základní |  | 0 | 0 | 0 | 0 | 0 | 4 | K | 2 |  |  |  | ROZPOCET | 0 | 0 | 0 | 0 | 0 | 1 | 0 | 4 | 203137187
| VV |  | 1,76+12,32 |  | 14.08 | [12 empty] | VV | 2 | 2 | True | 1 | ROZPOCET
| D | 6 | Úpravy povrchů, podlahy a osazování výplní |  |  |  | 0 |  |  |  |  | 0 |  | 3.8577 |  | 0 | 1 | D | 1 |  |  |  | ROZPOCET | [6 empty] | 0
62 | K | 637121113 | Okapový chodník z kameniva s udusáním a urovnáním povrchu z kačírku tl. 200 mm | m2 | 10.5 |  | 0 | CS ÚRS 2019 02 |  | základní |  | 0 | 0.3674 | 3.8577 | 0 | 0 | 4 | K | 2 |  |  |  | ROZPOCET | 0 | 0 | 0 | 0 | 0 | 1 | 0 | 4 | 1719745896
| VV |  | "okapový chodník z kačírku" 10,5 |  | 10.5 | [12 empty] | VV | 2 | 2 | True | 1 | ROZPOCET
| D | 9 | Ostatní konstrukce a práce |  |  |  | 0 |  |  |  |  | 0 |  | 40.0341 |  | 0 | 1 | D | 1 |  |  |  | ROZPOCET | [6 empty] | 0
63 | K | 339921132 | Osazování palisád betonových v řadě se zabetonováním výšky palisády přes 500 do 1000 mm | m | 12.41 |  | 0 | CS ÚRS 2019 02 |  | základní |  | 0 | 0.24127 | 2.9942 | 0 | 0 | 4 | K | 2 |  |  |  | ROZPOCET | 0 | 0 | 0 | 0 | 0 | 1 | 0 | 4 | 991592393
| VV |  | "palisádové zídky" (3,06+2,88)+(1,0+1,82+3,65) |  | 12.41 | [12 empty] | VV | 2 | 2 | True | 1 | ROZPOCET
64 | M | 59228278 | palisáda betonová půlkulatá přírodní 600x200mm | kus | 15 |  | 0 | CS ÚRS 2019 02 |  | základní |  | 0 | 0.042 | 0.63 | 0 | 0 | 8 | M | 2 |  |  |  | ROZPOCET | 0 | 0 | 0 | 0 | 0 | 1 | 0 | 4 | 1459596692
| VV |  | "palisády dl. 60cm" 7+8 |  | 15 | [12 empty] | VV | 2 | 2 | True | 1 | ROZPOCET
65 | M | 59228279 | palisáda betonová půlkulatá přírodní 800x200mm | kus | 19 |  | 0 | CS ÚRS 2019 02 |  | základní |  | 0 | 0.056 | 1.064 | 0 | 0 | 8 | M | 2 |  |  |  | ROZPOCET | 0 | 0 | 0 | 0 | 0 | 1 | 0 | 4 | -672945838
| VV |  | "palisády dl. 80cm" 6+13 |  | 19 | [12 empty] | VV | 2 | 2 | True | 1 | ROZPOCET
66 | M | 59228284 | palisáda betonová půlkulatá přírodní 1000x200mm | kus | 35 |  | 0 | CS ÚRS 2019 02 |  | základní |  | 0 | 0.07 | 2.45 | 0 | 0 | 8 | M | 2 |  |  |  | ROZPOCET | 0 | 0 | 0 | 0 | 0 | 1 | 0 | 4 | -734109618
| VV |  | "palisády dl. 100cm" 20+15 |  | 35 | [12 empty] | VV | 2 | 2 | True | 1 | ROZPOCET
67 | K | 914111111 | Montáž svislé dopravní značky základní velikosti do 1 m2 objímkami na sloupky nebo konzoly | kus | 1 |  | 0 | CS ÚRS 2019 02 |  | základní |  | 0 | 0.0007 | 0.0007 | 0 | 0 | 4 | K | 2 |  |  |  | ROZPOCET | 0 | 0 | 0 | 0 | 0 | 1 | 0 | 4 | 346054328
| VV |  | 1 |  | 1 | [12 empty] | VV | 2 | 2 | True | 1 | ROZPOCET
68 | M | 404456251x | informativní značky provozní IP12 + 225, 500x700mm | kus | 1 |  | 0 |  |  | základní |  | 0 | 0.0035 | 0.0035 | 0 | 0 | 8 | M | 2 |  |  |  | ROZPOCET | 0 | 0 | 0 | 0 | 0 | 1 | 0 | 4 | -750966858
69 | K | 914511112 | Montáž sloupku dopravních značek délky do 3,5 m do hliníkové patky | kus | 1 |  | 0 | CS ÚRS 2019 02 |  | základní |  | 0 | 0.11241 | 0.11241 | 0 | 0 | 4 | K | 2 |  |  |  | ROZPOCET | 0 | 0 | 0 | 0 | 0 | 1 | 0 | 4 | -211128181
70 | M | 40445225 | sloupek pro dopravní značku Zn D 60mm v 3,5m | kus | 1 |  | 0 | CS ÚRS 2019 02 |  | základní |  | 0 | 0.0061 | 0.0061 | 0 | 0 | 8 | M | 2 |  |  |  | ROZPOCET | 0 | 0 | 0 | 0 | 0 | 1 | 0 | 4 | 1720963180
71 | K | 915131112 | Vodorovné dopravní značení stříkané barvou přechody pro chodce, šipky, symboly bílé retroreflexní | m2 | 6 |  | 0 | CS ÚRS 2019 02 |  | základní |  | 0 | 0.00085 | 0.0051 | 0 | 0 | 4 | K | 2 |  |  |  | ROZPOCET | 0 | 0 | 0 | 0 | 0 | 1 | 0 | 4 | 503486224
| VV |  | "vodorovná DZ V10f" 3,0 |  | 3 | [12 empty] | VV | 2 | 2 | True | 0 | ROZPOCET
| VV |  | "text - parkování motocykly" 3,0 |  | 3 | [12 empty] | VV | 2 | 2 | True | 0 | ROZPOCET
| VV |  | Součet |  | 6 | [12 empty] | VV | 2 | 4 | True | 1 | ROZPOCET
72 | K | 915621111 | Předznačení pro vodorovné značení stříkané barvou nebo prováděné z nátěrových hmot plošné šipky, symboly, nápisy | m2 | 6 |  | 0 | CS ÚRS 2019 02 |  | základní |  | 0 | 1e-05 | 6e-05 | 0 | 0 | 4 | K | 2 |  |  |  | ROZPOCET | 0 | 0 | 0 | 0 | 0 | 1 | 0 | 4 | -1310747430
73 | K | 916131213 | Osazení silničního obrubníku betonového se zřízením lože, s vyplněním a zatřením spár cementovou maltou stojatého s boční opěrou z betonu prostého, do lože z betonu prostého | m | 111.4 |  | 0 | CS ÚRS 2019 02 |  | základní |  | 0 | 0.1554 | 17.3116 | 0 | 0 | 4 | K | 2 |  |  |  | ROZPOCET | 0 | 0 | 0 | 0 | 0 | 1 | 0 | 4 | 181169140
| VV |  | "obrubník betonový 150x250x1000" 86,1 |  | 86.1 | [12 empty] | VV | 2 | 2 | True | 0 | ROZPOCET
| VV |  | "obrubník betonový nájezdový 150x150x1000" 19,3 |  | 19.3 | [12 empty] | VV | 2 | 2 | True | 0 | ROZPOCET
| VV |  | "bourání rýh pro novou venkovní kanalizaci - dmtž obrub - osazení nových obrub" 6,0 |  | 6 | [12 empty] | VV | 2 | 2 | True | 0 | ROZPOCET
| VV |  | Součet |  | 111.4 | [12 empty] | VV | 2 | 4 | True | 1 | ROZPOCET
74 | M | 59217031 | obrubník betonový silniční 1000x150x250mm | m | 96.405 |  | 0 | CS ÚRS 2019 02 |  | základní |  | 0 | 0.081 | 7.8088 | 0 | 0 | 8 | M | 2 |  |  |  | ROZPOCET | 0 | 0 | 0 | 0 | 0 | 1 | 0 | 4 | -1167825812
| VV |  | 86,1*1,05 |  | 90.405 | [12 empty] | VV | 2 | 2 | True | 0 | ROZPOCET
| VV |  | "bourání rýh pro novou venkovní kanalizaci - dmtž obrub - osazení nových obrub" 6,0 |  | 6 | [12 empty] | VV | 2 | 2 | True | 0 | ROZPOCET
| VV |  | Součet |  | 96.405 | [12 empty] | VV | 2 | 4 | True | 1 | ROZPOCET
75 | M | 59217029 | obrubník betonový silniční nájezdový 1000x150x150mm | m | 20.265 |  | 0 | CS ÚRS 2019 02 |  | základní |  | 0 | 0.0483 | 0.9788 | 0 | 0 | 8 | M | 2 |  |  |  | ROZPOCET | 0 | 0 | 0 | 0 | 0 | 1 | 0 | 4 | 119337987
| VV |  | 19,3*1,05 |  | 20.265 | [12 empty] | VV | 2 | 2 | True | 1 | ROZPOCET
76 | K | 916231213 | Osazení chodníkového obrubníku betonového se zřízením lože, s vyplněním a zatřením spár cementovou maltou stojatého s boční opěrou z betonu prostého, do lože z betonu prostého | m | 34.3 |  | 0 | CS ÚRS 2019 02 |  | základní |  | 0 | 0.1295 | 4.4418 | 0 | 0 | 4 | K | 2 |  |  |  | ROZPOCET | 0 | 0 | 0 | 0 | 0 | 1 | 0 | 4 | -1851088299
| VV |  | "obrubník betonový 100x250x1000" 12,2+22,1 |  | 34.3 | [12 empty] | VV | 2 | 2 | True | 1 | ROZPOCET
77 | M | 59217017 | obrubník betonový chodníkový 1000x100x250mm | m | 36.015 |  | 0 | CS ÚRS 2019 02 |  | základní |  | 0 | 0.055 | 1.9808 | 0 | 0 | 8 | M | 2 |  |  |  | ROZPOCET | 0 | 0 | 0 | 0 | 0 | 1 | 0 | 4 | 2120577362
| VV |  | 34,3*1,05 |  | 36.015 | [12 empty] | VV | 2 | 2 | True | 1 | ROZPOCET
78 | K | 919112114 | Řezání dilatačních spár v živičném krytu příčných nebo podélných, šířky 4 mm, hloubky přes 90 do 100 mm | m | 66.8 |  | 0 | CS ÚRS 2019 02 |  | základní |  | 0 | 1e-05 | 0.000668 | 0 | 0 | 4 | K | 2 |  |  |  | ROZPOCET | 0 | 0 | 0 | 0 | 0 | 1 | 0 | 4 | 171905783
| VV |  | "napojení nové asfaltové komunikaci na stávající" 10,8 |  | 10.8 | [12 empty] | VV | 2 | 2 | True | 0 | ROZPOCET
| VV |  | "bourání rýh pro novou venkovní kanalizaci ve stávající asfaltové komunikaci - zpětné doplnění" 28,0*2 |  | 56 | [12 empty] | VV | 2 | 2 | True | 0 | ROZPOCET
| VV |  | Součet |  | 66.8 | [12 empty] | VV | 2 | 4 | True | 1 | ROZPOCET
79 | K | 919122112 | Utěsnění dilatačních spár zálivkou za tepla v cementobetonovém nebo živičném krytu včetně adhezního nátěru s těsnicím profilem pod zálivkou, pro komůrky šířky 10 mm, hloubky 25 mm | m | 66.8 |  | 0 | CS ÚRS 2019 02 |  | základní |  | 0 | 0.00011 | 0.007348 | 0 | 0 | 4 | K | 2 |  |  |  | ROZPOCET | 0 | 0 | 0 | 0 | 0 | 1 | 0 | 4 | 1846677214
80 | K | 919726122 | Geotextilie netkaná pro ochranu, separaci nebo filtraci měrná hmotnost přes 200 do 300 g/m2 | m2 | 506.93 |  | 0 | CS ÚRS 2019 02 |  | základní |  | 0 | 0.00047 | 0.23826 | 0 | 0 | 4 | K | 2 |  |  |  | ROZPOCET | 0 | 0 | 0 | 0 | 0 | 1 | 0 | 4 | -85650897
| VV |  | "Dlážděná vozovka větev 2" 254,5*1,10 |  | 279.95 | [12 empty] | VV | 2 | 2 | True | 0 | ROZPOCET
| VV |  | "Dlážděná vozovka větev 1" 43,2*1,10 |  | 47.52 | [12 empty] | VV | 2 | 2 | True | 0 | ROZPOCET
| VV |  | "Chodník" 48,1*1,10 |  | 52.91 | [12 empty] | VV | 2 | 2 | True | 0 | ROZPOCET
| VV |  | "Vozovka asfaltová" 105,5*1,10 |  | 116.05 | [12 empty] | VV | 2 | 2 | True | 0 | ROZPOCET
| VV |  | "okapový chodník z kačírku" 10,5 |  | 10.5 | [12 empty] | VV | 2 | 2 | True | 0 | ROZPOCET
| VV |  | Součet |  | 506.93 | [12 empty] | VV | 2 | 4 | True | 1 | ROZPOCET
| D | 96 | Bourání konstrukcí |  |  |  | 0 |  |  |  |  | 0 |  | 0 |  | 16.589 | 1 | D | 1 |  |  |  | ROZPOCET | [6 empty] | 0
81 | K | 961044111 | Bourání základů z betonu prostého | m3 | 5.44 |  | 0 | CS ÚRS 2019 02 |  | základní |  | 0 | 0 | 0 | 2 | 10.88 | 4 | K | 2 |  |  |  | ROZPOCET | 0 | 0 | 0 | 0 | 0 | 1 | 0 | 4 | -2016789323
| VV |  | "Bourání betonových zídek vč. základu" 2*3,2*(0,7+1,0)*0,5 |  | 5.44 | [12 empty] | VV | 2 | 2 | True | 1 | ROZPOCET
82 | K | 965043431 | Bourání mazanin betonových s potěrem nebo teracem tl. do 150 mm, plochy do 4 m2 | m3 | 1.725 |  | 0 | CS ÚRS 2019 02 |  | základní |  | 0 | 0 | 0 | 2.2 | 3.795 | 4 | K | 2 |  |  |  | ROZPOCET | 0 | 0 | 0 | 0 | 0 | 1 | 0 | 4 | 517626579
| VV |  | "Bourání betonu" (3,0+2,0+2,5+4,0)*0,15 |  | 1.725 | [12 empty] | VV | 2 | 2 | True | 1 | ROZPOCET
83 | K | 965043441 | Bourání mazanin betonových s potěrem nebo teracem tl. do 150 mm, plochy přes 4 m2 | m3 | 0.87 |  | 0 | CS ÚRS 2019 02 |  | základní |  | 0 | 0 | 0 | 2.2 | 1.914 | 4 | K | 2 |  |  |  | ROZPOCET | 0 | 0 | 0 | 0 | 0 | 1 | 0 | 4 | -2141079423
| VV |  | "Bourání betonu" 5,8*0,15 |  | 0.87 | [12 empty] | VV | 2 | 2 | True | 1 | ROZPOCET
84 | K | 997013501 | Odvoz suti a vybouraných hmot na skládku nebo meziskládku se složením, na vzdálenost do 1 km | t | 16.589 |  | 0 | CS ÚRS 2019 02 |  | základní |  | 0 | 0 | 0 | 0 | 0 | 4 | K | 2 |  |  |  | ROZPOCET | 0 | 0 | 0 | 0 | 0 | 1 | 0 | 4 | 1735970529
85 | K | 997013509 | Odvoz suti a vybouraných hmot na skládku nebo meziskládku se složením, na vzdálenost Příplatek k ceně za každý další i započatý 1 km přes 1 km | t | 282.013 |  | 0 | CS ÚRS 2019 02 |  | základní |  | 0 | 0 | 0 | 0 | 0 | 4 | K | 2 |  |  |  | ROZPOCET | 0 | 0 | 0 | 0 | 0 | 1 | 0 | 4 | -2129354544
| VV |  | 16,589*(18-1) |  | 282.013 | [12 empty] | VV | 2 | 2 | True | 1 | ROZPOCET
86 | K | 997013801 | Poplatek za uložení stavebního odpadu na skládce (skládkovné) z prostého betonu zatříděného do Katalogu odpadů pod kódem 170 101 | t | 16.589 |  | 0 | CS ÚRS 2019 02 |  | základní |  | 0 | 0 | 0 | 0 | 0 | 4 | K | 2 |  |  |  | ROZPOCET | 0 | 0 | 0 | 0 | 0 | 1 | 0 | 4 | 1743579135
| D | 99 | Přesun hmot |  |  |  | 0 |  |  |  |  | 0 |  | 0 |  | 0 | 1 | D | 1 |  |  |  | ROZPOCET | [6 empty] | 0
87 | K | 998223011 | Přesun hmot pro pozemní komunikace s krytem dlážděným dopravní vzdálenost do 200 m jakékoliv délky objektu | t | 157.885 |  | 0 | CS ÚRS 2019 02 |  | základní |  | 0 | 0 | 0 | 0 | 0 | 4 | K | 2 |  |  |  | ROZPOCET | 0 | 0 | 0 | 0 | 0 | 1 | 0 | 4 | 48130101
| D | PSV | Práce a dodávky PSV |  |  |  | 0 |  |  |  |  | 0 |  | 0.54125 |  | 0 | 2 | D | 0 |  |  |  | ROZPOCET | [6 empty] | 0
| D | 711 | Izolace proti vodě, vlhkosti a plynům |  |  |  | 0 |  |  |  |  | 0 |  | 0.030253 |  | 0 | 2 | D | 1 |  |  |  | ROZPOCET | [6 empty] | 0
88 | K | 711161212 | Izolace proti zemní vlhkosti a beztlakové vodě nopovými fóliemi na ploše svislé S vrstva ochranná, odvětrávací a drenážní výška nopku 8,0 mm, tl. fólie do 0,6 mm | m2 | 48.02 |  | 0 | CS ÚRS 2019 02 |  | základní |  | 0 | 0.00063 | 0.030253 | 0 | 0 | 16 | K | 2 |  |  |  | ROZPOCET | 0 | 0 | 0 | 0 | 0 | 1 | 0 | 16 | -1627457021
| VV |  | "ochranná nopová folie" (30,0+14,5+18,0+6,1)*0,7 |  | 48.02 | [12 empty] | VV | 2 | 2 | True | 1 | ROZPOCET
89 | K | 998711101 | Přesun hmot pro izolace proti vodě, vlhkosti a plynům stanovený z hmotnosti přesunovaného materiálu vodorovná dopravní vzdálenost do 50 m v objektech výšky do 6 m | t | 0.03 |  | 0 | CS ÚRS 2019 02 |  | základní |  | 0 | 0 | 0 | 0 | 0 | 16 | K | 2 |  |  |  | ROZPOCET | 0 | 0 | 0 | 0 | 0 | 1 | 0 | 16 | -232546892
| D | 767 | Konstrukce zámečnické |  |  |  | 0 |  |  |  |  | 0 |  | 0.511 |  | 0 | 2 | D | 1 |  |  |  | ROZPOCET | [6 empty] | 0
90 | K | 76799-Z1 | Kompletní montáž + dodávka "Z1" -ocelové ochranné zábradlí, dl. 2840mm v. 1000mm. Provedení dle P.D. vč. povrchové úpravy (žárový pozink) a kotevních prvků. | kus | 2 |  | 0 |  |  | základní |  | 0 | 0.045 | 0.09 | 0 | 0 | 16 | K | 2 |  |  |  | ROZPOCET | 0 | 0 | 0 | 0 | 0 | 1 | 0 | 16 | -1194433981
91 | K | 76799-Z2 | Kompletní montáž + dodávka "Z2" -ocelové ochranné zábradlí, dl.1500mm v. 1000mm. Provedení dle P.D. vč. povrchové úpravy (žárový pozink) a kotevních prvků. | kus | 1 |  | 0 |  |  | základní |  | 0 | 0.031 | 0.031 | 0 | 0 | 16 | K | 2 |  |  |  | ROZPOCET | 0 | 0 | 0 | 0 | 0 | 1 | 0 | 16 | 1240925020
92 | K | 76799-ZK3 | Kompletní montáž + dodávka "ZK3" - nová ocelová vjezdová brána (440x180cm) + plotové pole (50x180cm). Provedení dle P.D. vč. povrchové úpravy (žárový pozink) a motorického pohonu na obou křídlech (2x pohon EP Wing 2000 (levý,pravý), 4x originální dálkový ovladač s plovoucím kódem,1x výstražný maják, 2x klíč na odblokování, 1x pár fotobuňek,1x box s řídící jednotkou, 1x přijímač dálkového ovládání,příslušenství k uchycení pohonů). Součástí položky je i úprava stávajících kruhových ocelových sloupků a jejich nátěr zinkovou barvou. | kus | 1 |  | 0 |  |  | základní |  | 0 | 0.29 | 0.29 | 0 | 0 | 16 | K | 2 |  |  |  | ROZPOCET | 0 | 0 | 0 | 0 | 0 | 1 | 0 | 16 | 839120357
93 | K | 76799-ZK4 | Kompletní provedení úpravy "ZK4" - nová ocelová brána pro pěší vytvořená ze stávajícího masivního plotu, celková délka stávajícího oplocení cca 11,5m, výška oplocení cca 280cm. V místě nové brány se vyřízné plotové pole délky 230cm. Do nových základových patek se ukotví 2 nové žárově zinkované ocelové sloupky100//100/5mm dl. cca 300cm s patním plechem P10-200x200mm.Jeden sloupek ma osazené rektifikovantelné panty, druhý sloupek má ze strany dvora osazené očko na visací zámek. na bránu se osadí dva rektifikovatelné panty a klapačka 200x200mm s otvorem pro očko a brána se zavětruje přivařeným profilem 50/20/2mm dl. 2850mm. Na stěnu výměníku se přikotví plech 200/200mm s očkem pro zajištění brány v otevřené poloze. Ponechávaný plot i upravaná brána se opatří novým černým matným syntetickým nátěrem. Provedení dle P.D., hmotnost nových ocelových prvků cca 100 kg. Součástí položky je i částečné odbourání a úprava stávajících prefabrikovaných ŽB plotových desek. Základové patky a zemní práce pro ně jsou oceněné samostatně. | kus | 1 |  | 0 |  |  | základní |  | 0 | 0.1 | 0.1 | 0 | 0 | 16 | K | 2 |  |  |  | ROZPOCET | 0 | 0 | 0 | 0 | 0 | 1 | 0 | 16 | 1657691298
94 | K | 998767101 | Přesun hmot pro zámečnické konstrukce stanovený z hmotnosti přesunovaného materiálu vodorovná dopravní vzdálenost do 50 m v objektech výšky do 6 m | t | 0.511 |  | 0 | CS ÚRS 2019 02 |  | základní |  | 0 | 0 | 0 | 0 | 0 | 16 | K | 2 |  |  |  | ROZPOCET | 0 | 0 | 0 | 0 | 0 | 1 | 0 | 16 | 1919857644

## 2.1 - Zdravotní technika ...
{57c16958-12bd-4599-bf4e-3ca74b560fbd}
2
| KRYCÍ LIST SOUPISU PRACÍ | [7 empty] | v --- níže se nacházejí doplnkové a pomocné údaje k sestavám --- v | [8 empty] | False
Zakázka:
Rekonstrukce elektroinstalace a rozvodů ZTI,vč. úpravy soc. zařízení a bezbariér vstupu obj. č.p. 931, Náchod
Objekt:
2.1 - Zdravotní technika - vnitřní část
| KSO: |  | 801 34 1 |  |  | CC-CZ:
| Místo: |  | Náchod |  |  | Datum: | 12. 2. 2020
| Zadavatel: |  |  |  |  | IČ:
|  | SPŠ stav. a Obch. akad. arch. Jana Letzela, Náchod |  |  |  | DIČ:
| Uchazeč: |  |  |  |  | IČ: | Vyplň údaj
|  | Vyplň údaj |  |  |  | DIČ: | Vyplň údaj
| Projektant: |  |  |  |  | IČ: | 63186845
|  | Ing. Lukáš Polej - projektový a ing. atelier EGO |  |  |  | DIČ:
| Zpracovatel: |  |  |  |  | IČ:
|  | Ing. Jiří Litoš |  |  |  | DIČ:
Poznámka:
Soupis prací je sestaven s využitím Cenové soustavy ÚRS. Položky, které pochází z této cenové soustavy, jsou ve sloupci 'Cenová soustava' označeny popisem 'CS ÚRS' a úrovní příslušného kalendářního pololetí. Veškeré další informace vymezující popis a podmínky použití těchto položek z Cenové soustavy, které nejsou uvedeny přímo v soupisu prací, jsou neomezeně dálkově k dispozici na www.cs-urs.cz, sekce Cenové a technické podmínky.
| Cena bez DPH | [5 empty] | 0
|  |  | Základ daně |  |  | Sazba daně | Výše daně
| DPH | základní | 0 |  |  | 21% | 0
|  | snížená | 0 |  |  | 15% | 0
|  | zákl. přenesená | 0 |  |  | 21% | 0
|  | sníž. přenesená | 0 |  |  | 15% | 0
|  | nulová | 0 |  |  | 0% | 0
| Cena s DPH |  |  | v | CZK |  | 0
REKAPITULACE ČLENĚNÍ SOUPISU PRACÍ
Zakázka:
Rekonstrukce elektroinstalace a rozvodů ZTI,vč. úpravy soc. zařízení a bezbariér vstupu obj. č.p. 931, Náchod
Objekt:
2.1 - Zdravotní technika - vnitřní část
Místo: |  |  | Náchod |  |  | Datum: | 12. 2. 2020
Zadavatel: |  |  | SPŠ stav. a Obch. akad. arch. Jana Letzela, Náchod |  |  | Projektant: | Ing. Lukáš Polej - projektový a ing. atelier EGO
Uchazeč: |  |  | Vyplň údaj |  |  | Zpracovatel: | Ing. Jiří Litoš
Kód dílu - Popis | [6 empty] | Cena celkem [CZK]
Náklady zakázky celkem | [6 empty] | 0 | [11 empty] | -1
| PSV - Práce a dodávky PSV | [5 empty] | 0
| 713 - Izolace tepelné | [5 empty] | 0
| 721 - Zdravotechnika - vnitřní kanalizace | [5 empty] | 0
| 722 - Zdravotechnika - vnitřní vodovod | [5 empty] | 0
| 725 - Zdravotechnika - zařizovací předměty | [5 empty] | 0
| 726 - Zdravotechnika - předstěnové instalace | [5 empty] | 0
| 727 - Zdravotechnika - požární ochrana | [5 empty] | 0
SOUPIS PRACÍ
Zakázka:
Rekonstrukce elektroinstalace a rozvodů ZTI,vč. úpravy soc. zařízení a bezbariér vstupu obj. č.p. 931, Náchod
Objekt:
2.1 - Zdravotní technika - vnitřní část
Místo: |  |  | Náchod |  |  | Datum: | 12. 2. 2020
Zadavatel: |  |  | SPŠ stav. a Obch. akad. arch. Jana Letzela, Náchod |  |  | Projektant: | Ing. Lukáš Polej - projektový a ing. atelier EGO
Uchazeč: |  |  | Vyplň údaj |  |  | Zpracovatel: | Ing. Jiří Litoš
PČ | Typ | Kód | Popis | MJ | Množství | J.cena [CZK] | Cena celkem [CZK] | Cenová soustava |  | DPH | J. Nh [h] | Nh celkem [h] | J. hmotnost [t] | Hmotnost celkem [t] | J. suť [t] | Suť Celkem [t]
Náklady soupisu celkem | [6 empty] | 0 |  |  |  |  | 0 |  | 5.9773 |  | 8.4998 |  | D | -1 | [7 empty] | 0
| D | PSV | Práce a dodávky PSV |  |  |  | 0 |  |  |  |  | 0 |  | 5.9773 |  | 8.4998 | 2 | D | 0 | ROZPOCET | [6 empty] | 0
| D | 713 | Izolace tepelné |  |  |  | 0 |  |  |  |  | 0 |  | 0.38136 |  | 0 | 2 | D | 1 | ROZPOCET | [6 empty] | 0
1 | K | 713463211 | Montáž izolace tepelné potrubí a ohybů tvarovkami nebo deskami potrubními pouzdry s povrchovou úpravou hliníkovou fólií (izolační materiál ve specifikaci) přelepenými samolepící hliníkovou páskou potrubí jednovrstvá D do 50 mm | m | 583 |  | 0 | CS ÚRS 2019 02 |  | základní |  | 0 | 0.00019 | 0.11077 | 0 | 0 | 16 | K | 2 | ROZPOCET | 0 | 0 | 0 | 0 | 0 | 1 | 0 | 16 | -528528133
2 | M | 63154511 | pouzdro izolační potrubní s jednostrannou Al fólií max. 250/100 °C 28/25 mm | m | 190 |  | 0 | CS ÚRS 2019 02 |  | základní |  | 0 | 0.00029 | 0.0551 | 0 | 0 | 32 | M | 2 | ROZPOCET | 0 | 0 | 0 | 0 | 0 | 1 | 0 | 16 | 1282010907
3 | M | 63154512 | pouzdro izolační potrubní s jednostrannou Al fólií max. 250/100 °C 35/25 mm | m | 234 |  | 0 | CS ÚRS 2019 02 |  | základní |  | 0 | 0.00032 | 0.07488 | 0 | 0 | 32 | M | 2 | ROZPOCET | 0 | 0 | 0 | 0 | 0 | 1 | 0 | 16 | -1418104239
4 | M | 63154513 | pouzdro izolační potrubní s jednostrannou Al fólií max. 250/100 °C 42/25 mm | m | 131 |  | 0 | CS ÚRS 2019 02 |  | základní |  | 0 | 0.00037 | 0.04847 | 0 | 0 | 32 | M | 2 | ROZPOCET | 0 | 0 | 0 | 0 | 0 | 1 | 0 | 16 | 429933892
5 | M | 63154515 | pouzdro izolační potrubní s jednostrannou Al fólií max. 250/100 °C 60/25 mm | m | 28 |  | 0 | CS ÚRS 2019 02 |  | základní |  | 0 | 0.00047 | 0.01316 | 0 | 0 | 32 | M | 2 | ROZPOCET | 0 | 0 | 0 | 0 | 0 | 1 | 0 | 16 | -198304718
6 | K | 713463213 | Montáž izolace tepelné potrubí a ohybů tvarovkami nebo deskami potrubními pouzdry s povrchovou úpravou hliníkovou fólií (izolační materiál ve specifikaci) přelepenými samolepící hliníkovou páskou potrubí jednovrstvá D přes 100 do 150 mm | m | 58 |  | 0 | CS ÚRS 2019 02 |  | základní |  | 0 | 0.00041 | 0.02378 | 0 | 0 | 16 | K | 2 | ROZPOCET | 0 | 0 | 0 | 0 | 0 | 1 | 0 | 16 | -251236112
7 | M | 63154522 | pouzdro izolační potrubní s jednostrannou Al fólií max. 250/100 °C 133/25 mm (dešťová kanalizace 1.PP) | m | 26 |  | 0 | CS ÚRS 2019 02 |  | základní |  | 0 | 0.00088 | 0.02288 | 0 | 0 | 32 | M | 2 | ROZPOCET | 0 | 0 | 0 | 0 | 0 | 1 | 0 | 16 | -143923965
8 | M | 63154524 | pouzdro izolační potrubní s jednostrannou Al fólií max. 250/100 °C 159/25 mm (dešťová kanalizace 1.PP) | m | 32 |  | 0 | CS ÚRS 2019 02 |  | základní |  | 0 | 0.00101 | 0.03232 | 0 | 0 | 32 | M | 2 | ROZPOCET | 0 | 0 | 0 | 0 | 0 | 1 | 0 | 16 | 1211510379
| D | 721 | Zdravotechnika - vnitřní kanalizace |  |  |  | 0 |  |  |  |  | 0 |  | 0.8516 |  | 4.4029 | 2 | D | 1 | ROZPOCET | [6 empty] | 0
9 | K | 721111103 | Potrubí z kameninových trub hrdlových s integrovaným spojem svodné pryžové těsnění spojovací systém F DN 150 | m | 2 |  | 0 | CS ÚRS 2019 02 |  | základní |  | 0 | 0.02575 | 0.0515 | 0 | 0 | 16 | K | 2 | ROZPOCET | 0 | 0 | 0 | 0 | 0 | 1 | 0 | 16 | 103181240
10 | K | 721140802 | Demontáž potrubí z litinových trub odpadních nebo dešťových do DN 100 | m | 250 |  | 0 | CS ÚRS 2019 02 |  | základní |  | 0 | 0 | 0 | 0.01492 | 3.73 | 16 | K | 2 | ROZPOCET | 0 | 0 | 0 | 0 | 0 | 1 | 0 | 16 | -1348274685
11 | K | 721171803 | Demontáž potrubí z novodurových trub odpadních nebo připojovacích do D 75 | m | 180 |  | 0 | CS ÚRS 2019 02 |  | základní |  | 0 | 0 | 0 | 0.0021 | 0.378 | 16 | K | 2 | ROZPOCET | 0 | 0 | 0 | 0 | 0 | 1 | 0 | 16 | -528675387
12 | K | 721173401 | Potrubí z plastových trub PVC SN4 svodné (ležaté) DN 110 | m | 15 |  | 0 | CS ÚRS 2019 02 |  | základní |  | 0 | 0.00125 | 0.01875 | 0 | 0 | 16 | K | 2 | ROZPOCET | 0 | 0 | 0 | 0 | 0 | 1 | 0 | 16 | 1873129506
13 | K | 721173402 | Potrubí z plastových trub PVC SN4 svodné (ležaté) DN 125 | m | 66 |  | 0 | CS ÚRS 2019 02 |  | základní |  | 0 | 0.00176 | 0.11616 | 0 | 0 | 16 | K | 2 | ROZPOCET | 0 | 0 | 0 | 0 | 0 | 1 | 0 | 16 | -2074904143
14 | K | 721173403 | Potrubí z plastových trub PVC SN4 svodné (ležaté) DN 160 | m | 22 |  | 0 | CS ÚRS 2019 02 |  | základní |  | 0 | 0.00277 | 0.06094 | 0 | 0 | 16 | K | 2 | ROZPOCET | 0 | 0 | 0 | 0 | 0 | 1 | 0 | 16 | -1967413565
15 | K | 721173404 | Potrubí z plastových trub PVC SN4 svodné (ležaté) DN 200 | m | 13 |  | 0 | CS ÚRS 2019 02 |  | základní |  | 0 | 0.0044 | 0.0572 | 0 | 0 | 16 | K | 2 | ROZPOCET | 0 | 0 | 0 | 0 | 0 | 1 | 0 | 16 | -1825042789
16 | K | 721174042 | Potrubí z plastových trub polypropylenové připojovací DN 40 | m | 49 |  | 0 | CS ÚRS 2019 02 |  | základní |  | 0 | 0.00029 | 0.01421 | 0 | 0 | 16 | K | 2 | ROZPOCET | 0 | 0 | 0 | 0 | 0 | 1 | 0 | 16 | -2043329084
17 | K | 721174043 | Potrubí z plastových trub polypropylenové připojovací DN 50 | m | 65 |  | 0 | CS ÚRS 2019 02 |  | základní |  | 0 | 0.00035 | 0.02275 | 0 | 0 | 16 | K | 2 | ROZPOCET | 0 | 0 | 0 | 0 | 0 | 1 | 0 | 16 | -589903649
18 | K | 721174044 | Potrubí z plastových trub polypropylenové připojovací DN 70 | m | 54 |  | 0 | CS ÚRS 2019 02 |  | základní |  | 0 | 0.00057 | 0.03078 | 0 | 0 | 16 | K | 2 | ROZPOCET | 0 | 0 | 0 | 0 | 0 | 1 | 0 | 16 | -2093066417
19 | K | 721174045 | Potrubí z plastových trub polypropylenové připojovací DN 100 | m | 40 |  | 0 | CS ÚRS 2019 02 |  | základní |  | 0 | 0.00114 | 0.0456 | 0 | 0 | 16 | K | 2 | ROZPOCET | 0 | 0 | 0 | 0 | 0 | 1 | 0 | 16 | 710598617
20 | K | 721175104 | Potrubí z plastových trub tlumící zvuk třívrstvé připojovací DN 75 | m | 22 |  | 0 | CS ÚRS 2019 02 |  | základní |  | 0 | 0.00054 | 0.01188 | 0 | 0 | 16 | K | 2 | ROZPOCET | 0 | 0 | 0 | 0 | 0 | 1 | 0 | 16 | 1348507980
21 | K | 721175105 | Potrubí z plastových trub tlumící zvuk třívrstvé připojovací DN 110 | m | 198 |  | 0 | CS ÚRS 2019 02 |  | základní |  | 0 | 0.00104 | 0.20592 | 0 | 0 | 16 | K | 2 | ROZPOCET | 0 | 0 | 0 | 0 | 0 | 1 | 0 | 16 | 528185659
22 | K | 721175133 | Potrubí z plastových trub tlumící zvuk třívrstvé dešťové DN 125 | m | 24 |  | 0 | CS ÚRS 2019 02 |  | základní |  | 0 | 0.00185 | 0.0444 | 0 | 0 | 16 | K | 2 | ROZPOCET | 0 | 0 | 0 | 0 | 0 | 1 | 0 | 16 | 988515782
23 | K | 721175134 | Potrubí z plastových trub tlumící zvuk třívrstvé dešťové DN 150 | m | 30 |  | 0 | CS ÚRS 2019 02 |  | základní |  | 0 | 0.003 | 0.09 | 0 | 0 | 16 | K | 2 | ROZPOCET | 0 | 0 | 0 | 0 | 0 | 1 | 0 | 16 | 1345963672
24 | K | 721194104 | Vyměření přípojek na potrubí vyvedení a upevnění odpadních výpustek DN 40 | kus | 53 |  | 0 | CS ÚRS 2019 02 |  | základní |  | 0 | 0 | 0 | 0 | 0 | 16 | K | 2 | ROZPOCET | 0 | 0 | 0 | 0 | 0 | 1 | 0 | 16 | -1378977415
25 | K | 721194105 | Vyměření přípojek na potrubí vyvedení a upevnění odpadních výpustek DN 50 | kus | 26 |  | 0 | CS ÚRS 2019 02 |  | základní |  | 0 | 0 | 0 | 0 | 0 | 16 | K | 2 | ROZPOCET | 0 | 0 | 0 | 0 | 0 | 1 | 0 | 16 | 247763518
26 | K | 721194109 | Vyměření přípojek na potrubí vyvedení a upevnění odpadních výpustek DN 100 | kus | 20 |  | 0 | CS ÚRS 2019 02 |  | základní |  | 0 | 0 | 0 | 0 | 0 | 16 | K | 2 | ROZPOCET | 0 | 0 | 0 | 0 | 0 | 1 | 0 | 16 | -2097932982
27 | K | 721210812 | Demontáž kanalizačního příslušenství vpustí podlahových z kyselinovzdorné kameniny DN 70 | kus | 5 |  | 0 | CS ÚRS 2019 02 |  | základní |  | 0 | 0 | 0 | 0.02756 | 0.1378 | 16 | K | 2 | ROZPOCET | 0 | 0 | 0 | 0 | 0 | 1 | 0 | 16 | 2005877744
28 | K | 721211421 | Podlahové vpusti se svislým odtokem DN 50/75/110 mřížka nerez 115x115 (se suchou klapkou) | kus | 6 |  | 0 | CS ÚRS 2019 02 |  | základní |  | 0 | 0.00101 | 0.00606 | 0 | 0 | 16 | K | 2 | ROZPOCET | 0 | 0 | 0 | 0 | 0 | 1 | 0 | 16 | -1153227818
29 | K | 721211611 | Podlahové vpusti dvorní vtoky (vpusti) se svislým odtokem a zápachovou klapkou DN 110/160 mříž litina 226x226 | kus | 6 |  | 0 | CS ÚRS 2019 02 |  | základní |  | 0 | 0.01019 | 0.06114 | 0 | 0 | 16 | K | 2 | ROZPOCET | 0 | 0 | 0 | 0 | 0 | 1 | 0 | 16 | -598844833
30 | K | 721212111 | Odtokové sprchové žlaby se zápachovou uzávěrkou a krycím roštem délky 700 mm | kus | 2 |  | 0 | CS ÚRS 2019 02 |  | základní |  | 0 | 0.0054 | 0.0108 | 0 | 0 | 16 | K | 2 | ROZPOCET | 0 | 0 | 0 | 0 | 0 | 1 | 0 | 16 | 98614339
31 | K | 721220801 | Demontáž zápachových uzávěrek do DN 70 | kus | 50 |  | 0 | CS ÚRS 2019 02 |  | základní |  | 0 | 0 | 0 | 0.0031 | 0.155 | 16 | K | 2 | ROZPOCET | 0 | 0 | 0 | 0 | 0 | 1 | 0 | 16 | -844599474
32 | K | 721263804 | Demontáž klapek zpětných do DN 125 | kus | 1 |  | 0 | CS ÚRS 2019 02 |  | základní |  | 0 | 0 | 0 | 0.00212 | 0.00212 | 16 | K | 2 | ROZPOCET | 0 | 0 | 0 | 0 | 0 | 1 | 0 | 16 | 1127714775
33 | K | 721273153 | Ventilační hlavice z polypropylenu (PP) DN 110 | kus | 6 |  | 0 | CS ÚRS 2019 02 |  | základní |  | 0 | 0.00029 | 0.00174 | 0 | 0 | 16 | K | 2 | ROZPOCET | 0 | 0 | 0 | 0 | 0 | 1 | 0 | 16 | -1446042331
34 | K | 721274103 | Ventily přivzdušňovací odpadních potrubí venkovní DN 110 | kus | 3 |  | 0 | CS ÚRS 2019 02 |  | základní |  | 0 | 0.00051 | 0.00153 | 0 | 0 | 16 | K | 2 | ROZPOCET | 0 | 0 | 0 | 0 | 0 | 1 | 0 | 16 | -867070993
35 | K | 721274121 | Ventily přivzdušňovací odpadních potrubí vnitřní od DN 32 do DN 50 | kus | 4 |  | 0 | CS ÚRS 2019 02 |  | základní |  | 0 | 6e-05 | 0.00024 | 0 | 0 | 16 | K | 2 | ROZPOCET | 0 | 0 | 0 | 0 | 0 | 1 | 0 | 16 | -576244538
36 | K | 721290111 | Zkouška těsnosti kanalizace v objektech vodou do DN 125 | m | 533 |  | 0 | CS ÚRS 2019 02 |  | základní |  | 0 | 0 | 0 | 0 | 0 | 16 | K | 2 | ROZPOCET | 0 | 0 | 0 | 0 | 0 | 1 | 0 | 16 | 2100983303
37 | K | 721290112 | Zkouška těsnosti kanalizace v objektech vodou DN 150 nebo DN 200 | m | 65 |  | 0 | CS ÚRS 2019 02 |  | základní |  | 0 | 0 | 0 | 0 | 0 | 16 | K | 2 | ROZPOCET | 0 | 0 | 0 | 0 | 0 | 1 | 0 | 16 | -2010102339
38 | K | 721290823 | Vnitrostaveništní přemístění vybouraných (demontovaných) hmot vnitřní kanalizace vodorovně do 100 m v objektech výšky přes 12 do 24 m | t | 1.5 |  | 0 | CS ÚRS 2019 02 |  | základní |  | 0 | 0 | 0 | 0 | 0 | 16 | K | 2 | ROZPOCET | 0 | 0 | 0 | 0 | 0 | 1 | 0 | 16 | 466753554
39 | K | 72130001x | Střešní vtok se svislým odtokem DN160, s elektrickým ohřevem (odsouhlasit typ dle skladby střechy) | kus | 2 |  | 0 |  |  | základní |  | 0 | 0 | 0 | 0 | 0 | 16 | K | 2 | ROZPOCET | 0 | 0 | 0 | 0 | 0 | 1 | 0 | 16 | 1949988926
40 | K | 72130002x | Sifon pro podchycení kondenzátu od VZT HL136N | kus | 4 |  | 0 |  |  | základní |  | 0 | 0 | 0 | 0 | 0 | 16 | K | 2 | ROZPOCET | 0 | 0 | 0 | 0 | 0 | 1 | 0 | 16 | -283350451
41 | K | 72130003x | Zemní práce pro vnitřní kanalizaci (včetně výkopu, podsypu, zásypu pískem, odvozu zeminy, s poplatky - komplet vč souvisejících prací) | m | 115 |  | 0 |  |  | základní |  | 0 | 0 | 0 | 0 | 0 | 16 | K | 2 | ROZPOCET | 0 | 0 | 0 | 0 | 0 | 1 | 0 | 16 | 95739999
42 | K | 731300004x | Vybourání stáv. betonové podlahy včetně naložení a odvozu vybourané suti na vzdálenost do 15 km s uložením na skládku, poplatkem za uložení, vyspravení podlahy podkladním betonem, oprava hydroizolace, tepelné izolace i podkladního betonu a dlažby (š. 0,6 m) | m | 115 |  | 0 |  |  | základní |  | 0 | 0 | 0 | 0 | 0 | 16 | K | 2 | ROZPOCET | 0 | 0 | 0 | 0 | 0 | 1 | 0 | 16 | 33077238
43 | K | 731300005x | Prostup základem 250*250 (včetně souvisejících prací) | kus | 12 |  | 0 |  |  | základní |  | 0 | 0 | 0 | 0 | 0 | 16 | K | 2 | ROZPOCET | 0 | 0 | 0 | 0 | 0 | 1 | 0 | 16 | 11223626
44 | K | 731300006x | Prostup stropem, konstrukcí (včetně souvisejících prací) | kus | 140 |  | 0 |  |  | základní |  | 0 | 0 | 0 | 0 | 0 | 16 | K | 2 | ROZPOCET | 0 | 0 | 0 | 0 | 0 | 1 | 0 | 16 | 1262188920
45 | K | 731300007x | Ostatní zednické výpomoce na vnitřní kanalizaci (10% z ceny vnitřní kanalizace) | soub | 1 |  | 0 |  |  | základní |  | 0 | 0 | 0 | 0 | 0 | 16 | K | 2 | ROZPOCET | 0 | 0 | 0 | 0 | 0 | 1 | 0 | 16 | -998172056
46 | K | 731300008x | Ostatní přepojovací práce na vnitřní kanalizaci (fakturace podle skutečnosti) | hod | 90 |  | 0 |  |  | základní |  | 0 | 0 | 0 | 0 | 0 | 16 | K | 2 | ROZPOCET | 0 | 0 | 0 | 0 | 0 | 1 | 0 | 16 | 972062007
47 | K | 73130009x | Návleková PU izolace na volně vedené potrubí, veškerá stoupací potrubí, tl. 5 mm, na potrubí 110 mm | m | 150 |  | 0 |  |  | základní |  | 0 | 0 | 0 | 0 | 0 | 16 | K | 2 | ROZPOCET | 0 | 0 | 0 | 0 | 0 | 1 | 0 | 16 | -2060463492
48 | K | 998721103 | Přesun hmot pro vnitřní kanalizace stanovený z hmotnosti přesunovaného materiálu vodorovná dopravní vzdálenost do 50 m v objektech výšky přes 12 do 24 m | t | 0.852 |  | 0 | CS ÚRS 2019 02 |  | základní |  | 0 | 0 | 0 | 0 | 0 | 16 | K | 2 | ROZPOCET | 0 | 0 | 0 | 0 | 0 | 1 | 0 | 16 | -1914087260
49 | K | 998721192 | Přesun hmot pro vnitřní kanalizace stanovený z hmotnosti přesunovaného materiálu Příplatek k ceně za zvětšený přesun přes vymezenou největší dopravní vzdálenost do 100 m | t | 0.852 |  | 0 | CS ÚRS 2019 02 |  | základní |  | 0 | 0 | 0 | 0 | 0 | 16 | K | 2 | ROZPOCET | 0 | 0 | 0 | 0 | 0 | 1 | 0 | 16 | 895447586
| D | 722 | Zdravotechnika - vnitřní vodovod |  |  |  | 0 |  |  |  |  | 0 |  | 2.4407 |  | 2.2192 | 2 | D | 1 | ROZPOCET | [6 empty] | 0
50 | K | 722130233 | Potrubí z ocelových trubek pozinkovaných závitových svařovaných běžných DN 25 | m | 18 |  | 0 | CS ÚRS 2019 02 |  | základní |  | 0 | 0.00309 | 0.05562 | 0 | 0 | 16 | K | 2 | ROZPOCET | 0 | 0 | 0 | 0 | 0 | 1 | 0 | 16 | -275973649
51 | K | 722130234 | Potrubí z ocelových trubek pozinkovaných závitových svařovaných běžných DN 32 | m | 45 |  | 0 | CS ÚRS 2019 02 |  | základní |  | 0 | 0.00451 | 0.20295 | 0 | 0 | 16 | K | 2 | ROZPOCET | 0 | 0 | 0 | 0 | 0 | 1 | 0 | 16 | 1557443946
52 | K | 722130235 | Potrubí z ocelových trubek pozinkovaných závitových svařovaných běžných DN 40 | m | 35 |  | 0 | CS ÚRS 2019 02 |  | základní |  | 0 | 0.00518 | 0.1813 | 0 | 0 | 16 | K | 2 | ROZPOCET | 0 | 0 | 0 | 0 | 0 | 1 | 0 | 16 | 1033247206
53 | K | 722130801 | Demontáž potrubí z ocelových trubek pozinkovaných závitových do DN 25 | m | 550 |  | 0 | CS ÚRS 2019 02 |  | základní |  | 0 | 0 | 0 | 0.00213 | 1.1715 | 16 | K | 2 | ROZPOCET | 0 | 0 | 0 | 0 | 0 | 1 | 0 | 16 | -191899399
54 | K | 722130802 | Demontáž potrubí z ocelových trubek pozinkovaných závitových přes 25 do DN 40 | m | 180 |  | 0 | CS ÚRS 2019 02 |  | základní |  | 0 | 0 | 0 | 0.00497 | 0.8946 | 16 | K | 2 | ROZPOCET | 0 | 0 | 0 | 0 | 0 | 1 | 0 | 16 | -1914492453
55 | K | 722130821 | Demontáž potrubí z ocelových trubek pozinkovaných šroubení do G 6/4 | kus | 60 |  | 0 | CS ÚRS 2019 02 |  | základní |  | 0 | 0 | 0 | 0.00087 | 0.0522 | 16 | K | 2 | ROZPOCET | 0 | 0 | 0 | 0 | 0 | 1 | 0 | 16 | 601989250
56 | K | 722130831 | Demontáž potrubí z ocelových trubek pozinkovaných tvarovek nástěnek | kus | 122 |  | 0 | CS ÚRS 2019 02 |  | základní |  | 0 | 0 | 0 | 0.00022 | 0.02684 | 16 | K | 2 | ROZPOCET | 0 | 0 | 0 | 0 | 0 | 1 | 0 | 16 | 1841960704
57 | K | 722170801 | Demontáž rozvodů vody z plastů do Ø 25 mm | m | 50 |  | 0 | CS ÚRS 2019 02 |  | základní |  | 0 | 0 | 0 | 0.00028 | 0.014 | 16 | K | 2 | ROZPOCET | 0 | 0 | 0 | 0 | 0 | 1 | 0 | 16 | 468660936
58 | K | 722170804 | Demontáž rozvodů vody z plastů přes 25 do Ø 50 mm | m | 40 |  | 0 | CS ÚRS 2019 02 |  | základní |  | 0 | 0 | 0 | 0.00029 | 0.0116 | 16 | K | 2 | ROZPOCET | 0 | 0 | 0 | 0 | 0 | 1 | 0 | 16 | -1120462838
59 | K | 722174022x | Potrubí z plastových trubek z polypropylenu (PP RCT) svařovaných polyfuzně D 20 x 2,3 | m | 177 |  | 0 |  |  | základní |  | 0 | 0.00078 | 0.13806 | 0 | 0 | 16 | K | 2 | ROZPOCET | 0 | 0 | 0 | 0 | 0 | 1 | 0 | 16 | 468901319
60 | K | 722174023x | Potrubí z plastových trubek z polypropylenu (PP RCT) svařovaných polyfuzně D 25 x 2,8 | m | 584 |  | 0 |  |  | základní |  | 0 | 0.00096 | 0.56064 | 0 | 0 | 16 | K | 2 | ROZPOCET | 0 | 0 | 0 | 0 | 0 | 1 | 0 | 16 | -718048164
61 | K | 722174024x | Potrubí z plastových trubek z polypropylenu (PP RCT) svařovaných polyfuzně D 32 x 3,6 | m | 215 |  | 0 |  |  | základní |  | 0 | 0.00125 | 0.26875 | 0 | 0 | 16 | K | 2 | ROZPOCET | 0 | 0 | 0 | 0 | 0 | 1 | 0 | 16 | 413300728
62 | K | 722174025x | Potrubí z plastových trubek z polypropylenu (PP RCT) svařovaných polyfuzně D 40 x 4,5 | m | 96 |  | 0 |  |  | základní |  | 0 | 0.00256 | 0.24576 | 0 | 0 | 16 | K | 2 | ROZPOCET | 0 | 0 | 0 | 0 | 0 | 1 | 0 | 16 | 1580168037
63 | K | 722174026x | Potrubí z plastových trubek z polypropylenu (PP RCT) svařovaných polyfuzně D 50 x 5,6 | m | 28 |  | 0 |  |  | základní |  | 0 | 0.00364 | 0.10192 | 0 | 0 | 16 | K | 2 | ROZPOCET | 0 | 0 | 0 | 0 | 0 | 1 | 0 | 16 | -43229008
64 | K | 722174063 | Potrubí z plastových trubek z polypropylenu (PPR) svařovaných polyfuzně křížení potrubí (PPR) PN 20 (SDR 6) D 25 x 4,2 | kus | 6 |  | 0 | CS ÚRS 2019 02 |  | základní |  | 0 | 0.00091 | 0.00546 | 0 | 0 | 16 | K | 2 | ROZPOCET | 0 | 0 | 0 | 0 | 0 | 1 | 0 | 16 | 823591515
65 | K | 722174064 | Potrubí z plastových trubek z polypropylenu (PPR) svařovaných polyfuzně křížení potrubí (PPR) PN 20 (SDR 6) D 32 x 5,4 | kus | 8 |  | 0 | CS ÚRS 2019 02 |  | základní |  | 0 | 0.00117 | 0.00936 | 0 | 0 | 16 | K | 2 | ROZPOCET | 0 | 0 | 0 | 0 | 0 | 1 | 0 | 16 | -695546798
66 | K | 722174073 | Potrubí z plastových trubek z polypropylenu (PPR) svařovaných polyfuzně kompenzační smyčky na potrubí (PPR) D 25 x 4,2 | kus | 6 |  | 0 | CS ÚRS 2019 02 |  | základní |  | 0 | 0.00108 | 0.00648 | 0 | 0 | 16 | K | 2 | ROZPOCET | 0 | 0 | 0 | 0 | 0 | 1 | 0 | 16 | 1209398823
67 | K | 722174074 | Potrubí z plastových trubek z polypropylenu (PPR) svařovaných polyfuzně kompenzační smyčky na potrubí (PPR) D 32 x 5,4 | kus | 6 |  | 0 | CS ÚRS 2019 02 |  | základní |  | 0 | 0.00145 | 0.0087 | 0 | 0 | 16 | K | 2 | ROZPOCET | 0 | 0 | 0 | 0 | 0 | 1 | 0 | 16 | 1757508016
68 | K | 722174075 | Potrubí z plastových trubek z polypropylenu (PPR) svařovaných polyfuzně kompenzační smyčky na potrubí (PPR) D 40 x 6,7 | kus | 6 |  | 0 | CS ÚRS 2019 02 |  | základní |  | 0 | 0.00218 | 0.01308 | 0 | 0 | 16 | K | 2 | ROZPOCET | 0 | 0 | 0 | 0 | 0 | 1 | 0 | 16 | -346035293
69 | K | 722181231 | Ochrana potrubí termoizolačními trubicemi z pěnového polyetylenu PE přilepenými v příčných a podélných spojích, tloušťky izolace přes 9 do 13 mm, vnitřního průměru izolace DN do 22 mm | m | 589 |  | 0 | CS ÚRS 2019 02 |  | základní |  | 0 | 7e-05 | 0.04123 | 0 | 0 | 16 | K | 2 | ROZPOCET | 0 | 0 | 0 | 0 | 0 | 1 | 0 | 16 | 85997904
70 | K | 722181242 | Ochrana potrubí termoizolačními trubicemi z pěnového polyetylenu PE přilepenými v příčných a podélných spojích, tloušťky izolace přes 13 do 20 mm, vnitřního průměru izolace DN přes 22 do 45 mm | m | 18 |  | 0 | CS ÚRS 2019 02 |  | základní |  | 0 | 0.00016 | 0.00288 | 0 | 0 | 16 | K | 2 | ROZPOCET | 0 | 0 | 0 | 0 | 0 | 1 | 0 | 16 | -640501726
71 | K | 722182012 | Podpůrný žlab pro potrubí průměru D 25 | m | 184 |  | 0 | CS ÚRS 2019 02 |  | základní |  | 0 | 0.00021 | 0.03864 | 0 | 0 | 16 | K | 2 | ROZPOCET | 0 | 0 | 0 | 0 | 0 | 1 | 0 | 16 | 1926510766
72 | K | 722182013 | Podpůrný žlab pro potrubí průměru D 32 | m | 197 |  | 0 | CS ÚRS 2019 02 |  | základní |  | 0 | 0.00026 | 0.05122 | 0 | 0 | 16 | K | 2 | ROZPOCET | 0 | 0 | 0 | 0 | 0 | 1 | 0 | 16 | -1705284447
73 | K | 722182014 | Podpůrný žlab pro potrubí průměru D 40 | m | 96 |  | 0 | CS ÚRS 2019 02 |  | základní |  | 0 | 0.00029 | 0.02784 | 0 | 0 | 16 | K | 2 | ROZPOCET | 0 | 0 | 0 | 0 | 0 | 1 | 0 | 16 | -1380380089
74 | K | 722182015 | Podpůrný žlab pro potrubí průměru D 50 | m | 28 |  | 0 | CS ÚRS 2019 02 |  | základní |  | 0 | 0.00043 | 0.01204 | 0 | 0 | 16 | K | 2 | ROZPOCET | 0 | 0 | 0 | 0 | 0 | 1 | 0 | 16 | 980047518
75 | K | 722190401 | Zřízení přípojek na potrubí vyvedení a upevnění výpustek do DN 25 | kus | 162 |  | 0 | CS ÚRS 2019 02 |  | základní |  | 0 | 0 | 0 | 0 | 0 | 16 | K | 2 | ROZPOCET | 0 | 0 | 0 | 0 | 0 | 1 | 0 | 16 | -1162511207
76 | K | 722220111 | Armatury s jedním závitem nástěnky pro výtokový ventil G 1/2 | kus | 162 |  | 0 | CS ÚRS 2019 02 |  | základní |  | 0 | 0.00013 | 0.02106 | 0 | 0 | 16 | K | 2 | ROZPOCET | 0 | 0 | 0 | 0 | 0 | 1 | 0 | 16 | 1414038806
77 | K | 722220112 | Armatury s jedním závitem nástěnky pro výtokový ventil G 3/4 | kus | 6 |  | 0 | CS ÚRS 2019 02 |  | základní |  | 0 | 0.00022 | 0.00132 | 0 | 0 | 16 | K | 2 | ROZPOCET | 0 | 0 | 0 | 0 | 0 | 1 | 0 | 16 | -440021391
78 | K | 722220235 | Armatury s jedním závitem přechodové tvarovky PPR, PN 20 (SDR 6) s kovovým závitem vnitřním přechodky dGK D 50 x G 6/4 | kus | 4 |  | 0 | CS ÚRS 2019 02 |  | základní |  | 0 | 0.00036 | 0.00144 | 0 | 0 | 16 | K | 2 | ROZPOCET | 0 | 0 | 0 | 0 | 0 | 1 | 0 | 16 | 2071745649
79 | K | 722220851 | Demontáž armatur závitových s jedním závitem do G 3/4 | kus | 20 |  | 0 | CS ÚRS 2019 02 |  | základní |  | 0 | 0 | 0 | 0.00069 | 0.0138 | 16 | K | 2 | ROZPOCET | 0 | 0 | 0 | 0 | 0 | 1 | 0 | 16 | -521603949
80 | K | 722220861 | Demontáž armatur závitových se dvěma závity do G 3/4 | kus | 24 |  | 0 | CS ÚRS 2019 02 |  | základní |  | 0 | 0 | 0 | 0.00053 | 0.01272 | 16 | K | 2 | ROZPOCET | 0 | 0 | 0 | 0 | 0 | 1 | 0 | 16 | -1368277478
81 | K | 722220862 | Demontáž armatur závitových se dvěma závity přes 3/4 do G 5/4 | kus | 12 |  | 0 | CS ÚRS 2019 02 |  | základní |  | 0 | 0 | 0 | 0.00123 | 0.01476 | 16 | K | 2 | ROZPOCET | 0 | 0 | 0 | 0 | 0 | 1 | 0 | 16 | 1720592435
82 | K | 722224115 | Armatury s jedním závitem kohouty plnicí a vypouštěcí PN 10 G 1/2 | kus | 26 |  | 0 | CS ÚRS 2019 02 |  | základní |  | 0 | 0.00022 | 0.00572 | 0 | 0 | 16 | K | 2 | ROZPOCET | 0 | 0 | 0 | 0 | 0 | 1 | 0 | 16 | 676493604
83 | K | 72223002x | Manometr 0-1 MPa | kus | 1 |  | 0 |  |  | základní |  | 0 | 0 | 0 | 0 | 0 | 16 | K | 2 | ROZPOCET | 0 | 0 | 0 | 0 | 0 | 1 | 0 | 16 | 1262822083
84 | K | 722231072 | Armatury se dvěma závity ventily zpětné mosazné PN 10 do 110°C G 1/2 | kus | 1 |  | 0 | CS ÚRS 2019 02 |  | základní |  | 0 | 0.00012 | 0.00012 | 0 | 0 | 16 | K | 2 | ROZPOCET | 0 | 0 | 0 | 0 | 0 | 1 | 0 | 16 | -1846120819
85 | K | 722231073 | Armatury se dvěma závity ventily zpětné mosazné PN 10 do 110°C G 3/4 | kus | 1 |  | 0 | CS ÚRS 2019 02 |  | základní |  | 0 | 0.00017 | 0.00017 | 0 | 0 | 16 | K | 2 | ROZPOCET | 0 | 0 | 0 | 0 | 0 | 1 | 0 | 16 | -2143502985
86 | K | 722231075 | Armatury se dvěma závity ventily zpětné mosazné PN 10 do 110°C G 5/4 | kus | 1 |  | 0 | CS ÚRS 2019 02 |  | základní |  | 0 | 0.00036 | 0.00036 | 0 | 0 | 16 | K | 2 | ROZPOCET | 0 | 0 | 0 | 0 | 0 | 1 | 0 | 16 | -199825317
87 | K | 722231076 | Armatury se dvěma závity ventily zpětné mosazné PN 10 do 110°C G 6/4 | kus | 1 |  | 0 | CS ÚRS 2019 02 |  | základní |  | 0 | 0.0005 | 0.0005 | 0 | 0 | 16 | K | 2 | ROZPOCET | 0 | 0 | 0 | 0 | 0 | 1 | 0 | 16 | -661661886
88 | K | 722231204 | Armatury se dvěma závity ventily redukční tlakové mosazné bez manometru PN 6 do 25 °C G 5/4 | kus | 1 |  | 0 | CS ÚRS 2019 02 |  | základní |  | 0 | 0.00345 | 0.00345 | 0 | 0 | 16 | K | 2 | ROZPOCET | 0 | 0 | 0 | 0 | 0 | 1 | 0 | 16 | 927293797
89 | K | 722232153 | Armatury se dvěma závity kulové kohouty PN 42 do 185 °C plnoprůtokové vnitřní závit těžká řada G 1/2 | kus | 1 |  | 0 | CS ÚRS 2019 02 |  | základní |  | 0 | 0.00026 | 0.00026 | 0 | 0 | 16 | K | 2 | ROZPOCET | 0 | 0 | 0 | 0 | 0 | 1 | 0 | 16 | 418776724
90 | K | 722232154 | Armatury se dvěma závity kulové kohouty PN 42 do 185 °C plnoprůtokové vnitřní závit těžká řada G 3/4 | kus | 7 |  | 0 | CS ÚRS 2019 02 |  | základní |  | 0 | 0.0004 | 0.0028 | 0 | 0 | 16 | K | 2 | ROZPOCET | 0 | 0 | 0 | 0 | 0 | 1 | 0 | 16 | 242389438
91 | K | 722232155 | Armatury se dvěma závity kulové kohouty PN 42 do 185 °C plnoprůtokové vnitřní závit těžká řada G 1 | kus | 10 |  | 0 | CS ÚRS 2019 02 |  | základní |  | 0 | 0.00063 | 0.0063 | 0 | 0 | 16 | K | 2 | ROZPOCET | 0 | 0 | 0 | 0 | 0 | 1 | 0 | 16 | 563710147
92 | K | 722232156 | Armatury se dvěma závity kulové kohouty PN 42 do 185 °C plnoprůtokové vnitřní závit těžká řada G 5/4 | kus | 3 |  | 0 | CS ÚRS 2019 02 |  | základní |  | 0 | 0.0009 | 0.0027 | 0 | 0 | 16 | K | 2 | ROZPOCET | 0 | 0 | 0 | 0 | 0 | 1 | 0 | 16 | 190371725
93 | K | 722232157 | Armatury se dvěma závity kulové kohouty PN 42 do 185 °C plnoprůtokové vnitřní závit těžká řada G 6/4 | kus | 2 |  | 0 | CS ÚRS 2019 02 |  | základní |  | 0 | 0.00132 | 0.00264 | 0 | 0 | 16 | K | 2 | ROZPOCET | 0 | 0 | 0 | 0 | 0 | 1 | 0 | 16 | -1316526514
94 | K | 722234263 | Armatury se dvěma závity filtry mosazný PN 16 do 120 °C G 1/2 | kus | 1 |  | 0 | CS ÚRS 2019 02 |  | základní |  | 0 | 0.00015 | 0.00015 | 0 | 0 | 16 | K | 2 | ROZPOCET | 0 | 0 | 0 | 0 | 0 | 1 | 0 | 16 | -532844517
95 | K | 722234264 | Armatury se dvěma závity filtry mosazný PN 16 do 120 °C G 3/4 | kus | 1 |  | 0 | CS ÚRS 2019 02 |  | základní |  | 0 | 0.00016 | 0.00016 | 0 | 0 | 16 | K | 2 | ROZPOCET | 0 | 0 | 0 | 0 | 0 | 1 | 0 | 16 | 657090771
96 | K | 722234266 | Armatury se dvěma závity filtry mosazný PN 16 do 120 °C G 5/4 | kus | 1 |  | 0 | CS ÚRS 2019 02 |  | základní |  | 0 | 0.00031 | 0.00031 | 0 | 0 | 16 | K | 2 | ROZPOCET | 0 | 0 | 0 | 0 | 0 | 1 | 0 | 16 | -164526897
97 | K | 722250133 | Požární příslušenství a armatury hydrantový systém s tvarově stálou hadicí celoplechový D 25 x 30 m | soubor | 6 |  | 0 | CS ÚRS 2019 02 |  | základní |  | 0 | 0.02914 | 0.17484 | 0 | 0 | 16 | K | 2 | ROZPOCET | 0 | 0 | 0 | 0 | 0 | 1 | 0 | 16 | -788286376
98 | K | 722260813 | Demontáž vodoměrů závitových G 1 | kus | 1 |  | 0 | CS ÚRS 2019 02 |  | základní |  | 0 | 0 | 0 | 0.00722 | 0.00722 | 16 | K | 2 | ROZPOCET | 0 | 0 | 0 | 0 | 0 | 1 | 0 | 16 | 641555860
99 | K | 722263213 | Vodoměry pro vodu do 100°C závitové horizontální vícevtokové mokroběžné G 1 x 260 mm Qn 3,5 | kus | 1 |  | 0 | CS ÚRS 2019 02 |  | základní |  | 0 | 0.00492 | 0.00492 | 0 | 0 | 16 | K | 2 | ROZPOCET | 0 | 0 | 0 | 0 | 0 | 1 | 0 | 16 | -1299236608
100 | K | 722290226 | Zkoušky, proplach a desinfekce vodovodního potrubí zkoušky těsnosti vodovodního potrubí závitového do DN 50 | m | 1198 |  | 0 | CS ÚRS 2019 02 |  | základní |  | 0 | 0.00019 | 0.22762 | 0 | 0 | 16 | K | 2 | ROZPOCET | 0 | 0 | 0 | 0 | 0 | 1 | 0 | 16 | 1164361371
101 | K | 722290234 | Zkoušky, proplach a desinfekce vodovodního potrubí proplach a desinfekce vodovodního potrubí do DN 80 | m | 1198 |  | 0 | CS ÚRS 2019 02 |  | základní |  | 0 | 1e-05 | 0.01198 | 0 | 0 | 16 | K | 2 | ROZPOCET | 0 | 0 | 0 | 0 | 0 | 1 | 0 | 16 | -2013151783
102 | K | 722290823 | Vnitrostaveništní přemístění vybouraných (demontovaných) hmot vnitřní vodovod vodorovně do 100 m v objektech výšky přes 12 do 24 m | t | 1 |  | 0 | CS ÚRS 2019 02 |  | základní |  | 0 | 0 | 0 | 0 | 0 | 16 | K | 2 | ROZPOCET | 0 | 0 | 0 | 0 | 0 | 1 | 0 | 16 | 1321957064
103 | K | 72230001x | Regulační ventil na cirkulaci, např top-ball DN23 | kus | 5 |  | 0 |  |  | základní |  | 0 | 0 | 0 | 0 | 0 | 16 | K | 2 | ROZPOCET | 0 | 0 | 0 | 0 | 0 | 1 | 0 | 16 | -1188045803
104 | K | 72230003x | Ostatní zednické výpomoce na vnitřním vodovodu (10% z ceny vnitřního vodovodu) | soub | 1 |  | 0 |  |  | základní |  | 0 | 0 | 0 | 0 | 0 | 16 | K | 2 | ROZPOCET | 0 | 0 | 0 | 0 | 0 | 1 | 0 | 16 | -2085398328
105 | K | 72230004x | Ostatní přepojovací práce na vntřním vodovodu | hod | 90 |  | 0 |  |  | základní |  | 0 | 0 | 0 | 0 | 0 | 16 | K | 2 | ROZPOCET | 0 | 0 | 0 | 0 | 0 | 1 | 0 | 16 | 1531917764
106 | K | 72230005x | Kovové konstrukce (konzoly, závěsy) pro zavěšení potrubí | kg | 68 |  | 0 |  |  | základní |  | 0 | 0 | 0 | 0 | 0 | 16 | K | 2 | ROZPOCET | 0 | 0 | 0 | 0 | 0 | 1 | 0 | 16 | 238026801
107 | K | 998722103 | Přesun hmot pro vnitřní vodovod stanovený z hmotnosti přesunovaného materiálu vodorovná dopravní vzdálenost do 50 m v objektech výšky přes 12 do 24 m | t | 2.441 |  | 0 | CS ÚRS 2019 02 |  | základní |  | 0 | 0 | 0 | 0 | 0 | 16 | K | 2 | ROZPOCET | 0 | 0 | 0 | 0 | 0 | 1 | 0 | 16 | 829216726
108 | K | 998722192 | Přesun hmot pro vnitřní vodovod stanovený z hmotnosti přesunovaného materiálu Příplatek k ceně za zvětšený přesun přes vymezenou největší dopravní vzdálenost do 100 m | t | 2.441 |  | 0 | CS ÚRS 2019 02 |  | základní |  | 0 | 0 | 0 | 0 | 0 | 16 | K | 2 | ROZPOCET | 0 | 0 | 0 | 0 | 0 | 1 | 0 | 16 | 1253440977
| D | 725 | Zdravotechnika - zařizovací předměty |  |  |  | 0 |  |  |  |  | 0 |  | 2.0941 |  | 1.8776 | 2 | D | 1 | ROZPOCET | [6 empty] | 0
109 | K | 64236000X | Oddálené pneumatické splachování | kus | 2 |  | 0 |  |  | základní |  | 0 | 0 | 0 | 0 | 0 | 16 | K | 2 | ROZPOCET | 0 | 0 | 0 | 0 | 0 | 1 | 0 | 16 | 1765135297
110 | K | 725110814 | Demontáž klozetů odsávacích nebo kombinačních | soubor | 15 |  | 0 | CS ÚRS 2019 02 |  | základní |  | 0 | 0 | 0 | 0.0342 | 0.513 | 16 | K | 2 | ROZPOCET | 0 | 0 | 0 | 0 | 0 | 1 | 0 | 16 | 186337599
111 | K | 725112022 | Zařízení záchodů klozety keramické závěsné na nosné stěny s hlubokým splachováním odpad vodorovný | soubor | 16 |  | 0 | CS ÚRS 2019 02 |  | základní |  | 0 | 0.01692 | 0.27072 | 0 | 0 | 16 | K | 2 | ROZPOCET | 0 | 0 | 0 | 0 | 0 | 1 | 0 | 16 | 1222810939
112 | K | 725119125 | Zařízení záchodů montáž klozetových mís závěsných na nosné stěny | kus | 2 |  | 0 | CS ÚRS 2019 02 |  | základní |  | 0 | 0.00242 | 0.00484 | 0 | 0 | 16 | K | 2 | ROZPOCET | 0 | 0 | 0 | 0 | 0 | 1 | 0 | 16 | -270538729
113 | M | 64236051 | klozet keramický bílý závěsný hluboké splachování pro handicapované | kus | 2 |  | 0 | CS ÚRS 2019 02 |  | základní |  | 0 | 0.016 | 0.032 | 0 | 0 | 32 | M | 2 | ROZPOCET | 0 | 0 | 0 | 0 | 0 | 1 | 0 | 16 | 2026225867
114 | K | 725121525 | Pisoárové záchodky keramické automatické s radarovým senzorem | soubor | 10 |  | 0 | CS ÚRS 2019 02 |  | základní |  | 0 | 0.01808 | 0.1808 | 0 | 0 | 16 | K | 2 | ROZPOCET | 0 | 0 | 0 | 0 | 0 | 1 | 0 | 16 | -347806356
115 | M | 72512001x | Napájecí zdroj pro skupiny pisoárů | kus | 3 |  | 0 |  |  | základní |  | 0 | 0 | 0 | 0 | 0 | 32 | M | 2 | ROZPOCET | 0 | 0 | 0 | 0 | 0 | 1 | 0 | 16 | 1160575209
116 | K | 725130811 | Demontáž pisoárových stání s nádrží 1 dílných | soubor | 8 |  | 0 | CS ÚRS 2019 02 |  | základní |  | 0 | 0 | 0 | 0.03968 | 0.31744 | 16 | K | 2 | ROZPOCET | 0 | 0 | 0 | 0 | 0 | 1 | 0 | 16 | 1190606634
117 | K | 725210821 | Demontáž umyvadel bez výtokových armatur umyvadel | soubor | 40 |  | 0 | CS ÚRS 2019 02 |  | základní |  | 0 | 0 | 0 | 0.01946 | 0.7784 | 16 | K | 2 | ROZPOCET | 0 | 0 | 0 | 0 | 0 | 1 | 0 | 16 | 1216732600
118 | K | 725211622 | Umyvadla keramická bez výtokových armatur se zápachovou uzávěrkou připevněná na stěnu šrouby bílá se sloupem 550 mm | soubor | 49 |  | 0 | CS ÚRS 2019 02 |  | základní |  | 0 | 0.02518 | 1.2338 | 0 | 0 | 16 | K | 2 | ROZPOCET | 0 | 0 | 0 | 0 | 0 | 1 | 0 | 16 | -821710563
119 | K | 725211681 | Umyvadla keramická bez výtokových armatur zdravotní se zápachovou uzávěrkou připevněná na stěnu šrouby bílá 640 mm | soubor | 2 |  | 0 | CS ÚRS 2019 02 |  | základní |  | 0 | 0.01528 | 0.03056 | 0 | 0 | 16 | K | 2 | ROZPOCET | 0 | 0 | 0 | 0 | 0 | 1 | 0 | 16 | -1934211065
120 | K | 725211701 | Umyvadla umývátka keramická se zápachovou uzávěrkou stěnová 400 mm | soubor | 2 |  | 0 | CS ÚRS 2019 02 |  | základní |  | 0 | 0.01075 | 0.0215 | 0 | 0 | 16 | K | 2 | ROZPOCET | 0 | 0 | 0 | 0 | 0 | 1 | 0 | 16 | -2108457672
121 | K | 725231203 | Bidety bez výtokových armatur se zápachovou uzávěrkou keramické závěsné | soubor | 3 |  | 0 | CS ÚRS 2019 02 |  | základní |  | 0 | 0.01745 | 0.05235 | 0 | 0 | 16 | K | 2 | ROZPOCET | 0 | 0 | 0 | 0 | 0 | 1 | 0 | 16 | -1421823236
122 | K | 725240811 | Demontáž sprchových kabin a vaniček bez výtokových armatur kabin | soubor | 1 |  | 0 | CS ÚRS 2019 02 |  | základní |  | 0 | 0 | 0 | 0.088 | 0.088 | 16 | K | 2 | ROZPOCET | 0 | 0 | 0 | 0 | 0 | 1 | 0 | 16 | 2077328842
123 | K | 725245161 | Sprchové vaničky, boxy, kouty a zástěny zástěny sprchové do výšky 2000 mm dveře zásuvné třídílné se dvěma posuvnými díly, šířky 800 mm | soubor | 2 |  | 0 | CS ÚRS 2018 01 |  | základní |  | 0 | 0.01034 | 0.02068 | 0 | 0 | 16 | K | 2 | ROZPOCET | 0 | 0 | 0 | 0 | 0 | 1 | 0 | 16 | 715150704
124 | K | 725291111 | Doplňky zařízení koupelen a záchodů keramické toaletní deska rovná šířka 450 mm | soubor | 2 |  | 0 | CS ÚRS 2019 02 |  | základní |  | 0 | 0.00242 | 0.00484 | 0 | 0 | 16 | K | 2 | ROZPOCET | 0 | 0 | 0 | 0 | 0 | 1 | 0 | 16 | -241217784
125 | K | 725291511 | Doplňky zařízení koupelen a záchodů plastové dávkovač tekutého mýdla na 350 ml | soubor | 55 |  | 0 | CS ÚRS 2019 02 |  | základní |  | 0 | 0.00052 | 0.0286 | 0 | 0 | 16 | K | 2 | ROZPOCET | 0 | 0 | 0 | 0 | 0 | 1 | 0 | 16 | -1489998881
126 | K | 725291521 | Doplňky zařízení koupelen a záchodů plastové zásobník toaletních papírů | soubor | 18 |  | 0 | CS ÚRS 2019 02 |  | základní |  | 0 | 0.00052 | 0.00936 | 0 | 0 | 16 | K | 2 | ROZPOCET | 0 | 0 | 0 | 0 | 0 | 1 | 0 | 16 | 1440238365
127 | K | 725291601x | WC souprav (štětka, kelímek - chrom) | kus | 18 |  | 0 |  |  | základní |  | 0 | 0 | 0 | 0 | 0 | 16 | K | 2 | ROZPOCET | 0 | 0 | 0 | 0 | 0 | 1 | 0 | 16 | 1285677858
128 | K | 725291631 | Doplňky zařízení koupelen a záchodů nerezové zásobník papírových ručníků | soubor | 49 |  | 0 | CS ÚRS 2019 02 |  | základní |  | 0 | 0.00052 | 0.02548 | 0 | 0 | 16 | K | 2 | ROZPOCET | 0 | 0 | 0 | 0 | 0 | 1 | 0 | 16 | -887737021
129 | K | 725310821 | Demontáž dřezů jednodílných bez výtokových armatur na konzolách | soubor | 4 |  | 0 | CS ÚRS 2019 02 |  | základní |  | 0 | 0 | 0 | 0.01707 | 0.06828 | 16 | K | 2 | ROZPOCET | 0 | 0 | 0 | 0 | 0 | 1 | 0 | 16 | -2146921806
130 | K | 725311121 | Dřezy bez výtokových armatur jednoduché se zápachovou uzávěrkou nerezové s odkapávací plochou 560x480 mm a miskou | soubor | 2 |  | 0 | CS ÚRS 2019 02 |  | základní |  | 0 | 0.00493 | 0.00986 | 0 | 0 | 16 | K | 2 | ROZPOCET | 0 | 0 | 0 | 0 | 0 | 1 | 0 | 16 | 1343653052
131 | K | 725330840 | Demontáž výlevek bez výtokových armatur a bez nádrže a splachovacího potrubí ocelových nebo litinových | soubor | 2 |  | 0 | CS ÚRS 2019 02 |  | základní |  | 0 | 0 | 0 | 0.0188 | 0.0376 | 16 | K | 2 | ROZPOCET | 0 | 0 | 0 | 0 | 0 | 1 | 0 | 16 | 2069428287
132 | K | 725339111 | Výlevky montáž výlevky | soubor | 2 |  | 0 | CS ÚRS 2019 02 |  | základní |  | 0 | 0.00059 | 0.00118 | 0 | 0 | 16 | K | 2 | ROZPOCET | 0 | 0 | 0 | 0 | 0 | 1 | 0 | 16 | 283674607
133 | M | 72533001x | Výlevka keramická závěsná s odpadem DN100 + závěsný mocul pro zazdění | soub | 2 |  | 0 |  |  | základní |  | 0 | 0 | 0 | 0 | 0 | 32 | M | 2 | ROZPOCET | 0 | 0 | 0 | 0 | 0 | 1 | 0 | 16 | 1481039149
134 | K | 725590813 | Vnitrostaveništní přemístění vybouraných (demontovaných) hmot zařizovacích předmětů vodorovně do 100 m v objektech výšky přes 12 do 24 m | t | 1 |  | 0 | CS ÚRS 2019 02 |  | základní |  | 0 | 0 | 0 | 0 | 0 | 16 | K | 2 | ROZPOCET | 0 | 0 | 0 | 0 | 0 | 1 | 0 | 16 | -1407141915
135 | K | 725813111 | Ventily rohové bez připojovací trubičky nebo flexi hadičky G 1/2 | soubor | 108 |  | 0 | CS ÚRS 2019 02 |  | základní |  | 0 | 0.0003 | 0.0324 | 0 | 0 | 16 | K | 2 | ROZPOCET | 0 | 0 | 0 | 0 | 0 | 1 | 0 | 16 | 1006966678
136 | K | 725820801 | Demontáž baterií nástěnných do G 3/4 | soubor | 48 |  | 0 | CS ÚRS 2019 02 |  | základní |  | 0 | 0 | 0 | 0.00156 | 0.07488 | 16 | K | 2 | ROZPOCET | 0 | 0 | 0 | 0 | 0 | 1 | 0 | 16 | -1804453073
137 | K | 725821312 | Baterie dřezové nástěnné pákové s otáčivým kulatým ústím a délkou ramínka 300 mm (výlevka) | soubor | 2 |  | 0 | CS ÚRS 2019 02 |  | základní |  | 0 | 0.00196 | 0.00392 | 0 | 0 | 16 | K | 2 | ROZPOCET | 0 | 0 | 0 | 0 | 0 | 1 | 0 | 16 | -743414154
138 | K | 725821326 | Baterie dřezové stojánkové pákové s otáčivým ústím a délkou ramínka 265 mm | soubor | 2 |  | 0 | CS ÚRS 2018 01 |  | základní |  | 0 | 0.0018 | 0.0036 | 0 | 0 | 16 | K | 2 | ROZPOCET | 0 | 0 | 0 | 0 | 0 | 1 | 0 | 16 | 23842094
139 | K | 725822611 | Baterie umyvadlové stojánkové pákové bez výpusti | soubor | 53 |  | 0 | CS ÚRS 2019 02 |  | základní |  | 0 | 0.0018 | 0.0954 | 0 | 0 | 16 | K | 2 | ROZPOCET | 0 | 0 | 0 | 0 | 0 | 1 | 0 | 16 | -581970826
140 | K | 725823111 | Baterie bidetové stojánkové pákové bez výpusti | soubor | 3 |  | 0 | CS ÚRS 2019 02 |  | základní |  | 0 | 0.00184 | 0.00552 | 0 | 0 | 16 | K | 2 | ROZPOCET | 0 | 0 | 0 | 0 | 0 | 1 | 0 | 16 | 1032949954
141 | K | 725841311 | Baterie sprchové nástěnné pákové | soubor | 2 |  | 0 | CS ÚRS 2019 02 |  | základní |  | 0 | 0.00184 | 0.00368 | 0 | 0 | 16 | K | 2 | ROZPOCET | 0 | 0 | 0 | 0 | 0 | 1 | 0 | 16 | 1649899964
142 | K | 725849411 | Baterie sprchové montáž nástěnných baterií s nastavitelnou výškou sprchy | kus | 2 |  | 0 | CS ÚRS 2019 02 |  | základní |  | 0 | 0.00013 | 0.00026 | 0 | 0 | 16 | K | 2 | ROZPOCET | 0 | 0 | 0 | 0 | 0 | 1 | 0 | 16 | 1029121569
143 | K | 725851305 | Ventily odpadní pro zařizovací předměty dřezové bez přepadu G 6/4 | kus | 2 |  | 0 | CS ÚRS 2019 02 |  | základní |  | 0 | 0.00016 | 0.00032 | 0 | 0 | 16 | K | 2 | ROZPOCET | 0 | 0 | 0 | 0 | 0 | 1 | 0 | 16 | -1544597938
144 | K | 725851325 | Ventily odpadní pro zařizovací předměty umyvadlové bez přepadu G 5/4 | kus | 53 |  | 0 | CS ÚRS 2019 02 |  | základní |  | 0 | 0.00014 | 0.00742 | 0 | 0 | 16 | K | 2 | ROZPOCET | 0 | 0 | 0 | 0 | 0 | 1 | 0 | 16 | 1784672018
145 | K | 725861102 | Zápachové uzávěrky zařizovacích předmětů pro umyvadla DN 40 | kus | 51 |  | 0 | CS ÚRS 2019 02 |  | základní |  | 0 | 0.00023 | 0.01173 | 0 | 0 | 16 | K | 2 | ROZPOCET | 0 | 0 | 0 | 0 | 0 | 1 | 0 | 16 | 1816807837
146 | K | 725861312 | Zápachové uzávěrky zařizovacích předmětů pro umyvadla podomítkové DN 40/50 | kus | 2 |  | 0 | CS ÚRS 2019 02 |  | základní |  | 0 | 0.00052 | 0.00104 | 0 | 0 | 16 | K | 2 | ROZPOCET | 0 | 0 | 0 | 0 | 0 | 1 | 0 | 16 | 1068343047
147 | K | 725862103 | Zápachové uzávěrky zařizovacích předmětů pro dřezy DN 40/50 | kus | 2 |  | 0 | CS ÚRS 2019 02 |  | základní |  | 0 | 0.00028 | 0.00056 | 0 | 0 | 16 | K | 2 | ROZPOCET | 0 | 0 | 0 | 0 | 0 | 1 | 0 | 16 | -1156671603
148 | K | 725863311 | Zápachové uzávěrky zařizovacích předmětů pro bidety DN 40 | kus | 3 |  | 0 | CS ÚRS 2019 02 |  | základní |  | 0 | 0.00036 | 0.00108 | 0 | 0 | 16 | K | 2 | ROZPOCET | 0 | 0 | 0 | 0 | 0 | 1 | 0 | 16 | -473962064
149 | K | 725980123 | Dvířka 30/30 | kus | 2 |  | 0 | CS ÚRS 2019 02 |  | základní |  | 0 | 0.00031 | 0.00062 | 0 | 0 | 16 | K | 2 | ROZPOCET | 0 | 0 | 0 | 0 | 0 | 1 | 0 | 16 | -1146998899
150 | K | 998725103 | Přesun hmot pro zařizovací předměty stanovený z hmotnosti přesunovaného materiálu vodorovná dopravní vzdálenost do 50 m v objektech výšky přes 12 do 24 m | t | 2.094 |  | 0 | CS ÚRS 2019 02 |  | základní |  | 0 | 0 | 0 | 0 | 0 | 16 | K | 2 | ROZPOCET | 0 | 0 | 0 | 0 | 0 | 1 | 0 | 16 | -356337549
151 | K | 998725192 | Přesun hmot pro zařizovací předměty stanovený z hmotnosti přesunovaného materiálu Příplatek k cenám za zvětšený přesun přes vymezenou největší dopravní vzdálenost do 100 m | t | 2.094 |  | 0 | CS ÚRS 2019 02 |  | základní |  | 0 | 0 | 0 | 0 | 0 | 16 | K | 2 | ROZPOCET | 0 | 0 | 0 | 0 | 0 | 1 | 0 | 16 | -1451367939
| D | 726 | Zdravotechnika - předstěnové instalace |  |  |  | 0 |  |  |  |  | 0 |  | 0.20785 |  | 0 | 2 | D | 1 | ROZPOCET | [6 empty] | 0
152 | K | 726111011 | Předstěnové instalační systémy pro zazdění do masivních zděných konstrukcí pro bidety, s nastavitelnou hloubkou 120 až 160 mm | soubor | 3 |  | 0 | CS ÚRS 2019 02 |  | základní |  | 0 | 0.0039 | 0.0117 | 0 | 0 | 16 | K | 2 | ROZPOCET | 0 | 0 | 0 | 0 | 0 | 1 | 0 | 16 | 615216669
153 | K | 726111031 | Předstěnové instalační systémy pro zazdění do masivních zděných konstrukcí pro závěsné klozety ovládání zepředu, stavební výška 1080 mm | soubor | 16 |  | 0 | CS ÚRS 2019 02 |  | základní |  | 0 | 0.0092 | 0.1472 | 0 | 0 | 16 | K | 2 | ROZPOCET | 0 | 0 | 0 | 0 | 0 | 1 | 0 | 16 | 412488687
154 | K | 726131043 | Předstěnové instalační systémy do lehkých stěn s kovovou konstrukcí pro závěsné klozety ovládání zepředu, stavební výšky 1120 mm pro tělesně postižené | soubor | 2 |  | 0 | CS ÚRS 2019 02 |  | základní |  | 0 | 0.01765 | 0.0353 | 0 | 0 | 16 | K | 2 | ROZPOCET | 0 | 0 | 0 | 0 | 0 | 1 | 0 | 16 | 1916149145
155 | K | 726191001 | Ostatní příslušenství instalačních systémů zvukoizolační souprava pro WC a bidet | soubor | 21 |  | 0 | CS ÚRS 2019 02 |  | základní |  | 0 | 0.00015 | 0.00315 | 0 | 0 | 16 | K | 2 | ROZPOCET | 0 | 0 | 0 | 0 | 0 | 1 | 0 | 16 | 637449433
156 | K | 726191002 | Ostatní příslušenství instalačních systémů souprava pro předstěnovou montáž | soubor | 21 |  | 0 | CS ÚRS 2019 02 |  | základní |  | 0 | 0.0005 | 0.0105 | 0 | 0 | 16 | K | 2 | ROZPOCET | 0 | 0 | 0 | 0 | 0 | 1 | 0 | 16 | 685298490
157 | K | 998726113 | Přesun hmot pro instalační prefabrikáty stanovený z hmotnosti přesunovaného materiálu vodorovná dopravní vzdálenost do 50 m v objektech výšky přes 12 m do 24 m | t | 0.208 |  | 0 | CS ÚRS 2019 02 |  | základní |  | 0 | 0 | 0 | 0 | 0 | 16 | K | 2 | ROZPOCET | 0 | 0 | 0 | 0 | 0 | 1 | 0 | 16 | 2072278827
158 | K | 998726192 | Přesun hmot pro instalační prefabrikáty stanovený z hmotnosti přesunovaného materiálu Příplatek k cenám za zvětšený přesun přes vymezenou největší dopravní vzdálenost do 100 m | t | 0.208 |  | 0 | CS ÚRS 2019 02 |  | základní |  | 0 | 0 | 0 | 0 | 0 | 16 | K | 2 | ROZPOCET | 0 | 0 | 0 | 0 | 0 | 1 | 0 | 16 | -1333460149
| D | 727 | Zdravotechnika - požární ochrana |  |  |  | 0 |  |  |  |  | 0 |  | 0.00159 |  | 0 | 2 | D | 1 | ROZPOCET | [6 empty] | 0
159 | K | 727111116 | Protipožární trubní ucpávky předizolované kovové potrubí prostup stěnou tloušťky 100 mm požární odolnost EI 60-120 D 54 | kus | 3 |  | 0 | CS ÚRS 2019 02 |  | základní |  | 0 | 0.00053 | 0.00159 | 0 | 0 | 16 | K | 2 | ROZPOCET | 0 | 0 | 0 | 0 | 0 | 1 | 0 | 16 | -53048367

## 2.2 - Zdravotní technika ...
{8c601ef0-1e86-4f5f-9590-706719f7d054}
2
| KRYCÍ LIST SOUPISU PRACÍ | [7 empty] | v --- níže se nacházejí doplnkové a pomocné údaje k sestavám --- v | [8 empty] | False
Zakázka:
Rekonstrukce elektroinstalace a rozvodů ZTI,vč. úpravy soc. zařízení a bezbariér vstupu obj. č.p. 931, Náchod
Objekt:
2.2 - Zdravotní technika - venkovní kanalizace
| KSO: |  | 801 34 1 |  |  | CC-CZ:
| Místo: |  | Náchod |  |  | Datum: | 12. 2. 2020
| Zadavatel: |  |  |  |  | IČ:
|  | SPŠ stav. a Obch. akad. arch. Jana Letzela, Náchod |  |  |  | DIČ:
| Uchazeč: |  |  |  |  | IČ: | Vyplň údaj
|  | Vyplň údaj |  |  |  | DIČ: | Vyplň údaj
| Projektant: |  |  |  |  | IČ: | 63186845
|  | Ing. Lukáš Polej - projektový a ing. atelier EGO |  |  |  | DIČ:
| Zpracovatel: |  |  |  |  | IČ:
|  | Ing. Jiří Litoš |  |  |  | DIČ:
Poznámka:
Soupis prací je sestaven s využitím Cenové soustavy ÚRS. Položky, které pochází z této cenové soustavy, jsou ve sloupci 'Cenová soustava' označeny popisem 'CS ÚRS' a úrovní příslušného kalendářního pololetí. Veškeré další informace vymezující popis a podmínky použití těchto položek z Cenové soustavy, které nejsou uvedeny přímo v soupisu prací, jsou neomezeně dálkově k dispozici na www.cs-urs.cz, sekce Cenové a technické podmínky.
| Cena bez DPH | [5 empty] | 0
|  |  | Základ daně |  |  | Sazba daně | Výše daně
| DPH | základní | 0 |  |  | 21% | 0
|  | snížená | 0 |  |  | 15% | 0
|  | zákl. přenesená | 0 |  |  | 21% | 0
|  | sníž. přenesená | 0 |  |  | 15% | 0
|  | nulová | 0 |  |  | 0% | 0
| Cena s DPH |  |  | v | CZK |  | 0
REKAPITULACE ČLENĚNÍ SOUPISU PRACÍ
Zakázka:
Rekonstrukce elektroinstalace a rozvodů ZTI,vč. úpravy soc. zařízení a bezbariér vstupu obj. č.p. 931, Náchod
Objekt:
2.2 - Zdravotní technika - venkovní kanalizace
Místo: |  |  | Náchod |  |  | Datum: | 12. 2. 2020
Zadavatel: |  |  | SPŠ stav. a Obch. akad. arch. Jana Letzela, Náchod |  |  | Projektant: | Ing. Lukáš Polej - projektový a ing. atelier EGO
Uchazeč: |  |  | Vyplň údaj |  |  | Zpracovatel: | Ing. Jiří Litoš
Kód dílu - Popis | [6 empty] | Cena celkem [CZK]
Náklady zakázky celkem | [6 empty] | 0 | [11 empty] | -1
| HSV - Práce a dodávky HSV | [5 empty] | 0
| 1 - Zemní práce | [5 empty] | 0
| 3 - Svislé a kompletní konstrukce | [5 empty] | 0
| 4 - Vodorovné konstrukce | [5 empty] | 0
| 8 - Trubní vedení | [5 empty] | 0
| 9 - Ostatní konstrukce a práce, bourání | [5 empty] | 0
| 998 - Přesun hmot | [5 empty] | 0
| PSV - Práce a dodávky PSV | [5 empty] | 0
| 721 - Zdravotechnika - vnitřní kanalizace | [5 empty] | 0
SOUPIS PRACÍ
Zakázka:
Rekonstrukce elektroinstalace a rozvodů ZTI,vč. úpravy soc. zařízení a bezbariér vstupu obj. č.p. 931, Náchod
Objekt:
2.2 - Zdravotní technika - venkovní kanalizace
Místo: |  |  | Náchod |  |  | Datum: | 12. 2. 2020
Zadavatel: |  |  | SPŠ stav. a Obch. akad. arch. Jana Letzela, Náchod |  |  | Projektant: | Ing. Lukáš Polej - projektový a ing. atelier EGO
Uchazeč: |  |  | Vyplň údaj |  |  | Zpracovatel: | Ing. Jiří Litoš
PČ | Typ | Kód | Popis | MJ | Množství | J.cena [CZK] | Cena celkem [CZK] | Cenová soustava |  | DPH | J. Nh [h] | Nh celkem [h] | J. hmotnost [t] | Hmotnost celkem [t] | J. suť [t] | Suť Celkem [t]
Náklady soupisu celkem | [6 empty] | 0 |  |  |  |  | 0 |  | 179.803 |  | 10.0984 |  | D | -1 | [10 empty] | 0
| D | HSV | Práce a dodávky HSV |  |  |  | 0 |  |  |  |  | 0 |  | 179.6601 |  | 9.8 | 1 | D | 0 |  |  |  | ROZPOCET | [6 empty] | 0
| D | 1 | Zemní práce |  |  |  | 0 |  |  |  |  | 0 |  | 133.0314 |  | 0 | 1 | D | 1 |  |  |  | ROZPOCET | [6 empty] | 0
1 | K | 111201101 | Odstranění křovin a stromů s odstraněním kořenů průměru kmene do 100 mm do sklonu terénu 1 : 5, při celkové ploše do 1 000 m2 | m2 | 20 |  | 0 | CS ÚRS 2019 02 |  | základní |  | 0 | 0 | 0 | 0 | 0 | 4 | K | 2 |  |  |  | ROZPOCET | 0 | 0 | 0 | 0 | 0 | 1 | 0 | 4 | 1808682925
2 | K | 115101201 | Čerpání vody na dopravní výšku do 10 m s uvažovaným průměrným přítokem do 500 l/min | hod | 8 |  | 0 | CS ÚRS 2019 02 |  | základní |  | 0 | 0 | 0 | 0 | 0 | 4 | K | 2 |  |  |  | ROZPOCET | 0 | 0 | 0 | 0 | 0 | 1 | 0 | 4 | -1154267844
3 | K | 119001401 | Dočasné zajištění podzemního potrubí nebo vedení ve výkopišti ve stavu i poloze , ve kterých byla na začátku zemních prací a to s podepřením, vzepřením nebo vyvěšením, příp. s ochranným bedněním, se zřízením a odstraněním za jišťovací konstrukce, s opotřebením hmot potrubí ocelového nebo litinového, jmenovité světlosti DN do 200 | m | 4 |  | 0 | CS ÚRS 2019 02 |  | základní |  | 0 | 0.00868 | 0.03472 | 0 | 0 | 4 | K | 2 |  |  |  | ROZPOCET | 0 | 0 | 0 | 0 | 0 | 1 | 0 | 4 | 1061358464
4 | K | 119001412 | Dočasné zajištění podzemního potrubí nebo vedení ve výkopišti ve stavu i poloze , ve kterých byla na začátku zemních prací a to s podepřením, vzepřením nebo vyvěšením, příp. s ochranným bedněním, se zřízením a odstraněním za jišťovací konstrukce, s opotřebením hmot potrubí betonového, kameninového nebo železobetonového, světlosti DN přes 200 do 500 | m | 4 |  | 0 | CS ÚRS 2019 02 |  | základní |  | 0 | 0.01269 | 0.05076 | 0 | 0 | 4 | K | 2 |  |  |  | ROZPOCET | 0 | 0 | 0 | 0 | 0 | 1 | 0 | 4 | -1348110848
5 | K | 119001423 | Dočasné zajištění podzemního potrubí nebo vedení ve výkopišti ve stavu i poloze , ve kterých byla na začátku zemních prací a to s podepřením, vzepřením nebo vyvěšením, příp. s ochranným bedněním, se zřízením a odstraněním za jišťovací konstrukce, s opotřebením hmot kabelů a kabelových tratí z volně ložených kabelů a to přes 6 kabelů | m | 6 |  | 0 | CS ÚRS 2019 02 |  | základní |  | 0 | 0.10775 | 0.6465 | 0 | 0 | 4 | K | 2 |  |  |  | ROZPOCET | 0 | 0 | 0 | 0 | 0 | 1 | 0 | 4 | -1589463781
6 | K | 119002121 | Pomocné konstrukce při zabezpečení výkopu vodorovné pochozí přechodová lávka délky do 2 m včetně zábradlí zřízení | kus | 2 |  | 0 | CS ÚRS 2019 02 |  | základní |  | 0 | 0.00065 | 0.0013 | 0 | 0 | 4 | K | 2 |  |  |  | ROZPOCET | 0 | 0 | 0 | 0 | 0 | 1 | 0 | 4 | 270007098
7 | K | 119002122 | Pomocné konstrukce při zabezpečení výkopu vodorovné pochozí přechodová lávka délky do 2 m včetně zábradlí odstranění | kus | 2 |  | 0 | CS ÚRS 2019 02 |  | základní |  | 0 | 0 | 0 | 0 | 0 | 4 | K | 2 |  |  |  | ROZPOCET | 0 | 0 | 0 | 0 | 0 | 1 | 0 | 4 | -449462838
8 | K | 130001101 | Příplatek k cenám hloubených vykopávek za ztížení vykopávky v blízkosti podzemního vedení nebo výbušnin pro jakoukoliv třídu horniny | m3 | 20 |  | 0 | CS ÚRS 2019 02 |  | základní |  | 0 | 0 | 0 | 0 | 0 | 4 | K | 2 |  |  |  | ROZPOCET | 0 | 0 | 0 | 0 | 0 | 1 | 0 | 4 | -979961681
9 | K | 132201202 | Hloubení zapažených i nezapažených rýh šířky přes 600 do 2 000 mm s urovnáním dna do předepsaného profilu a spádu v hornině tř. 3 přes 100 do 1 000 m3 | m3 | 136.942 |  | 0 | CS ÚRS 2019 02 |  | základní |  | 0 | 0 | 0 | 0 | 0 | 4 | K | 2 |  |  |  | ROZPOCET | 0 | 0 | 0 | 0 | 0 | 1 | 0 | 4 | -997203308
| VV |  | "Větev D1 Šd2-Šd6" 67,8*0,9*1,3 |  | 79.326 | [12 empty] | VV | 2 | 2 | True | 0 | ROZPOCET
| VV |  | "Větev D1 Šd1-NBK" 6,0*0,9*1,2 |  | 6.48 | [12 empty] | VV | 2 | 2 | True | 0 | ROZPOCET
| VV |  | "Větev D2" 15,5*0,8*1,4 |  | 17.36 | [12 empty] | VV | 2 | 2 | True | 0 | ROZPOCET
| VV |  | "Větev D3" 11,3*0,8*1,4 |  | 12.656 | [12 empty] | VV | 2 | 2 | True | 0 | ROZPOCET
| VV |  | "Ostatní" 22,0*0,8*1,2 |  | 21.12 | [12 empty] | VV | 2 | 2 | True | 0 | ROZPOCET
| VV |  | Součet |  | 136.942 | [12 empty] | VV | 2 | 4 | True | 1 | ROZPOCET
10 | K | 132201209 | Hloubení zapažených i nezapažených rýh šířky přes 600 do 2 000 mm s urovnáním dna do předepsaného profilu a spádu v hornině tř. 3 Příplatek k cenám za lepivost horniny tř. 3 | m3 | 136.942 |  | 0 | CS ÚRS 2019 02 |  | základní |  | 0 | 0 | 0 | 0 | 0 | 4 | K | 2 |  |  |  | ROZPOCET | 0 | 0 | 0 | 0 | 0 | 1 | 0 | 4 | 176176352
11 | K | 132201401 | Hloubená vykopávka pod základy ručně s přehozením výkopku na vzdálenost 3 m nebo s naložením na ruční dopravní prostředek v hornině tř. 3 | m3 | 3 |  | 0 | CS ÚRS 2019 02 |  | základní |  | 0 | 0 | 0 | 0 | 0 | 4 | K | 2 |  |  |  | ROZPOCET | 0 | 0 | 0 | 0 | 0 | 1 | 0 | 4 | -811955828
12 | M | 28615015.WVN | DIN UR 2 potrubí PP SN10 DN 400x2000 | m | 8 |  | 0 |  |  | základní |  | 0 | 0.01362 | 0.10896 | 0 | 0 | 8 | M | 2 |  |  |  | ROZPOCET | 0 | 0 | 0 | 0 | 0 | 1 | 0 | 4 | -396824716
13 | K | 133201101 | Hloubení zapažených i nezapažených šachet s případným nutným přemístěním výkopku ve výkopišti v hornině tř. 3 do 100 m3 | m3 | 93.5 |  | 0 | CS ÚRS 2019 02 |  | základní |  | 0 | 0 | 0 | 0 | 0 | 4 | K | 2 |  |  |  | ROZPOCET | 0 | 0 | 0 | 0 | 0 | 1 | 0 | 4 | -2111394070
| VV |  | "Šachty" 8*2,0*2,0*1,5 |  | 48 | [12 empty] | VV | 2 | 2 | True | 0 | ROZPOCET
| VV |  | "Vpusti" 3*1,5*2,0*1,5 |  | 13.5 | [12 empty] | VV | 2 | 2 | True | 0 | ROZPOCET
| VV |  | "Startovací jámy" 2*2,0*4,0*2,0 |  | 32 | [12 empty] | VV | 2 | 2 | True | 0 | ROZPOCET
| VV |  | Součet |  | 93.5 | [12 empty] | VV | 2 | 4 | True | 1 | ROZPOCET
14 | K | 133201109 | Hloubení zapažených i nezapažených šachet s případným nutným přemístěním výkopku ve výkopišti v hornině tř. 3 Příplatek k cenám za lepivost horniny tř. 3 | m3 | 93.5 |  | 0 | CS ÚRS 2019 02 |  | základní |  | 0 | 0 | 0 | 0 | 0 | 4 | K | 2 |  |  |  | ROZPOCET | 0 | 0 | 0 | 0 | 0 | 1 | 0 | 4 | -1985758658
15 | K | 141721219 | Řízený zemní protlak délky protlaku do 50 m v hornině tř. 1 až 4 včetně protlačení trub v hloubce do 6 m vnějšího průměru vrtu přes 315 do 355 mm | m | 16 |  | 0 | CS ÚRS 2019 02 |  | základní |  | 0 | 0.011 | 0.176 | 0 | 0 | 4 | K | 2 |  |  |  | ROZPOCET | 0 | 0 | 0 | 0 | 0 | 1 | 0 | 4 | -177356745
16 | K | 151101101 | Zřízení pažení a rozepření stěn rýh pro podzemní vedení pro všechny šířky rýhy příložné pro jakoukoliv mezerovitost, hloubky do 2 m | m2 | 224 |  | 0 | CS ÚRS 2019 02 |  | základní |  | 0 | 0.00084 | 0.18816 | 0 | 0 | 4 | K | 2 |  |  |  | ROZPOCET | 0 | 0 | 0 | 0 | 0 | 1 | 0 | 4 | -532457183
| VV |  | 2*80,0*1,4 |  | 224 | [12 empty] | VV | 2 | 2 | True | 1 | ROZPOCET
17 | K | 151101111 | Odstranění pažení a rozepření stěn rýh pro podzemní vedení s uložením materiálu na vzdálenost do 3 m od kraje výkopu příložné, hloubky do 2 m | m2 | 224 |  | 0 | CS ÚRS 2019 02 |  | základní |  | 0 | 0 | 0 | 0 | 0 | 4 | K | 2 |  |  |  | ROZPOCET | 0 | 0 | 0 | 0 | 0 | 1 | 0 | 4 | -1541389292
18 | K | 161101101 | Svislé přemístění výkopku bez naložení do dopravní nádoby avšak s vyprázdněním dopravní nádoby na hromadu nebo do dopravního prostředku z horniny tř. 1 až 4, při hloubce výkopu přes 1 do 2,5 m | m3 | 230.5 |  | 0 | CS ÚRS 2019 02 |  | základní |  | 0 | 0 | 0 | 0 | 0 | 4 | K | 2 |  |  |  | ROZPOCET | 0 | 0 | 0 | 0 | 0 | 1 | 0 | 4 | -624687082
| VV |  | 137,0+93,5 |  | 230.5 | [12 empty] | VV | 2 | 2 | True | 1 | ROZPOCET
19 | K | 162301101 | Vodorovné přemístění výkopku nebo sypaniny po suchu na obvyklém dopravním prostředku, bez naložení výkopku, avšak se složením bez rozhrnutí z horniny tř. 1 až 4 na vzdálenost přes 50 do 500 m | m3 | 230.5 |  | 0 | CS ÚRS 2019 02 |  | základní |  | 0 | 0 | 0 | 0 | 0 | 4 | K | 2 |  |  |  | ROZPOCET | 0 | 0 | 0 | 0 | 0 | 1 | 0 | 4 | -912405651
20 | K | 162701109 | Vodorovné přemístění výkopku nebo sypaniny po suchu na obvyklém dopravním prostředku, bez naložení výkopku, avšak se složením bez rozhrnutí z horniny tř. 1 až 4 na vzdálenost Příplatek k ceně za každých dalších i započatých 1 000 m | m3 | 3457.5 |  | 0 | CS ÚRS 2019 02 |  | základní |  | 0 | 0 | 0 | 0 | 0 | 4 | K | 2 |  |  |  | ROZPOCET | 0 | 0 | 0 | 0 | 0 | 1 | 0 | 4 | 1560039063
| VV |  | "odvoz 15 km" 15*230,50 |  | 3457.5 | [12 empty] | VV | 2 | 2 | True | 1 | ROZPOCET
21 | K | 171201201 | Uložení sypaniny na skládky | m3 | 230.5 |  | 0 | CS ÚRS 2019 02 |  | základní |  | 0 | 0 | 0 | 0 | 0 | 4 | K | 2 |  |  |  | ROZPOCET | 0 | 0 | 0 | 0 | 0 | 1 | 0 | 4 | -420841381
22 | K | 171201211 | Poplatek za uložení stavebního odpadu na skládce (skládkovné) zeminy a kameniva zatříděného do Katalogu odpadů pod kódem 170 504 | t | 322.7 |  | 0 | CS ÚRS 2019 02 |  | základní |  | 0 | 0 | 0 | 0 | 0 | 4 | K | 2 |  |  |  | ROZPOCET | 0 | 0 | 0 | 0 | 0 | 1 | 0 | 4 | 1048478964
| VV |  | 230,5*1,4 'Přepočtené koeficientem množství |  | 322.7 | [12 empty] | VV | 2 | 2 | False | 1 | ROZPOCET
23 | K | 174101101 | Zásyp sypaninou z jakékoliv horniny s uložením výkopku ve vrstvách se zhutněním jam, šachet, rýh nebo kolem objektů v těchto vykopávkách | m3 | 52.73 |  | 0 | CS ÚRS 2019 02 |  | základní |  | 0 | 0 | 0 | 0 | 0 | 4 | K | 2 |  |  |  | ROZPOCET | 0 | 0 | 0 | 0 | 0 | 1 | 0 | 4 | 1933077073
| VV |  | "Větev D1 Šd2-Šd6" 67,8*0,9*0,5 |  | 30.51 | [12 empty] | VV | 2 | 2 | True | 0 | ROZPOCET
| VV |  | "Větev D1 Šd1-NBK" 6,0*0,9*0,5 |  | 2.7 | [12 empty] | VV | 2 | 2 | True | 0 | ROZPOCET
| VV |  | "Větev D2" 15,5*0,8*0,5 |  | 6.2 | [12 empty] | VV | 2 | 2 | True | 0 | ROZPOCET
| VV |  | "Větev D3" 11,3*0,8*0,5 |  | 4.52 | [12 empty] | VV | 2 | 2 | True | 0 | ROZPOCET
| VV |  | "Ostatní" 22,0*0,8*0,5 |  | 8.8 | [12 empty] | VV | 2 | 2 | True | 0 | ROZPOCET
| VV |  | Součet |  | 52.73 | [12 empty] | VV | 2 | 4 | True | 1 | ROZPOCET
24 | M | 58344171 | štěrkodrť frakce 0-32 | t | 52.73 |  | 0 | CS ÚRS 2019 02 |  | základní |  | 0 | 1 | 52.73 | 0 | 0 | 8 | M | 2 |  |  |  | ROZPOCET | 0 | 0 | 0 | 0 | 0 | 1 | 0 | 4 | -1135667292
25 | K | 175151101 | Obsypání potrubí strojně sypaninou z vhodných hornin tř. 1 až 4 nebo materiálem připraveným podél výkopu ve vzdálenosti do 3 m od jeho kraje, pro jakoukoliv hloubku výkopu a míru zhutnění bez prohození sypaniny | m3 | 52.73 |  | 0 | CS ÚRS 2019 02 |  | základní |  | 0 | 0 | 0 | 0 | 0 | 4 | K | 2 |  |  |  | ROZPOCET | 0 | 0 | 0 | 0 | 0 | 1 | 0 | 4 | 720310279
| VV |  | "Větev D1 Šd2-Šd6" 67,8*0,9*0,5 |  | 30.51 | [12 empty] | VV | 2 | 2 | True | 0 | ROZPOCET
| VV |  | "Větev D1 Šd1-NBK" 6,0*0,9*0,5 |  | 2.7 | [12 empty] | VV | 2 | 2 | True | 0 | ROZPOCET
| VV |  | "Větev D2" 15,5*0,8*0,5 |  | 6.2 | [12 empty] | VV | 2 | 2 | True | 0 | ROZPOCET
| VV |  | "Větev D3" 11,3*0,8*0,5 |  | 4.52 | [12 empty] | VV | 2 | 2 | True | 0 | ROZPOCET
| VV |  | "Ostatní" 22,0*0,8*0,5 |  | 8.8 | [12 empty] | VV | 2 | 2 | True | 0 | ROZPOCET
| VV |  | Součet |  | 52.73 | [12 empty] | VV | 2 | 4 | True | 1 | ROZPOCET
26 | M | 58344171 | štěrkodrť frakce 0-32 | t | 79.095 |  | 0 | CS ÚRS 2019 02 |  | základní |  | 0 | 1 | 79.095 | 0 | 0 | 8 | M | 2 |  |  |  | ROZPOCET | 0 | 0 | 0 | 0 | 0 | 1 | 0 | 4 | -147922897
| VV |  | 52,73*1,5 'Přepočtené koeficientem množství |  | 79.095 | [12 empty] | VV | 2 | 2 | False | 1 | ROZPOCET
| D | 3 | Svislé a kompletní konstrukce |  |  |  | 0 |  |  |  |  | 0 |  | 0 |  | 4.8 | 1 | D | 1 |  |  |  | ROZPOCET | [6 empty] | 0
27 | K | 358325114 | Bourání šachty, stoky kompletní nebo vybourání otvorů průřezové plochy do 4 m2 ve stokách ze zdiva z železobetonu | m3 | 2 |  | 0 | CS ÚRS 2019 02 |  | základní |  | 0 | 0 | 0 | 2.4 | 4.8 | 4 | K | 2 |  |  |  | ROZPOCET | 0 | 0 | 0 | 0 | 0 | 1 | 0 | 4 | 431143916
28 | K | 359901211 | Monitoring stok (kamerový systém) jakékoli výšky nová kanalizace | m | 144 |  | 0 | CS ÚRS 2019 02 |  | základní |  | 0 | 0 | 0 | 0 | 0 | 4 | K | 2 |  |  |  | ROZPOCET | 0 | 0 | 0 | 0 | 0 | 1 | 0 | 4 | 1269695420
29 | K | 386110101 | Montáž odlučovačů ropných látek betonových, průtoku 3 l/s | kus | 3 |  | 0 | CS ÚRS 2019 02 |  | základní |  | 0 | 0 | 0 | 0 | 0 | 4 | K | 2 |  |  |  | ROZPOCET | 0 | 0 | 0 | 0 | 0 | 1 | 0 | 4 | 497174693
30 | M | 386111001x | Sorbční vpusť - odlučovač ropných látek SOL 2/4M (komplet včetně mříže, osazení, obetonování a všech souvisejících prací) | soub | 3 |  | 0 |  |  | základní |  | 0 | 0 | 0 | 0 | 0 | 8 | M | 2 |  |  |  | ROZPOCET | 0 | 0 | 0 | 0 | 0 | 1 | 0 | 4 | -1233410236
| D | 4 | Vodorovné konstrukce |  |  |  | 0 |  |  |  |  | 0 |  | 0.7376 |  | 0 | 1 | D | 1 |  |  |  | ROZPOCET | [6 empty] | 0
31 | K | 451573111 | Lože pod potrubí, stoky a drobné objekty v otevřeném výkopu z písku | m3 | 15.819 |  | 0 | CS ÚRS 2019 02 |  | základní |  | 0 | 0 | 0 | 0 | 0 | 4 | K | 2 |  |  |  | ROZPOCET | 0 | 0 | 0 | 0 | 0 | 1 | 0 | 4 | 65553901
| VV |  | "Větev D1 Šd2-Šd6" 67,8*0,9*0,15 |  | 9.153 | [12 empty] | VV | 2 | 2 | True | 0 | ROZPOCET
| VV |  | "Větev D1 Šd1-NBK" 6,0*0,9*0,15 |  | 0.81 | [12 empty] | VV | 2 | 2 | True | 0 | ROZPOCET
| VV |  | "Větev D2" 15,5*0,8*0,15 |  | 1.86 | [12 empty] | VV | 2 | 2 | True | 0 | ROZPOCET
| VV |  | "Větev D3" 11,3*0,8*0,15 |  | 1.356 | [12 empty] | VV | 2 | 2 | True | 0 | ROZPOCET
| VV |  | "Ostatní" 22,0*0,8*0,15 |  | 2.64 | [12 empty] | VV | 2 | 2 | True | 0 | ROZPOCET
| VV |  | Součet |  | 15.819 | [12 empty] | VV | 2 | 4 | True | 1 | ROZPOCET
32 | K | 452112111 | Osazení betonových dílců prstenců nebo rámů pod poklopy a mříže, výšky do 100 mm | kus | 16 |  | 0 | CS ÚRS 2019 02 |  | základní |  | 0 | 0.0066 | 0.1056 | 0 | 0 | 4 | K | 2 |  |  |  | ROZPOCET | 0 | 0 | 0 | 0 | 0 | 1 | 0 | 4 | -1946584383
33 | M | 59224011 | prstenec betonový vyrovnávací ke krytu šachty 62,5x6x10 cm | kus | 8 |  | 0 | CS ÚRS 2019 02 |  | základní |  | 0 | 0.032 | 0.256 | 0 | 0 | 8 | M | 2 |  |  |  | ROZPOCET | 0 | 0 | 0 | 0 | 0 | 1 | 0 | 4 | -2084576130
34 | M | 59224012 | prstenec betonový vyrovnávací ke krytu šachty 62,5x8x10 cm | kus | 4 |  | 0 | CS ÚRS 2019 02 |  | základní |  | 0 | 0.041 | 0.164 | 0 | 0 | 8 | M | 2 |  |  |  | ROZPOCET | 0 | 0 | 0 | 0 | 0 | 1 | 0 | 4 | -1554316076
35 | M | 59224013 | prstenec betonový vyrovnávací ke krytu šachty 62,5x10x10 cm | kus | 4 |  | 0 | CS ÚRS 2019 02 |  | základní |  | 0 | 0.053 | 0.212 | 0 | 0 | 8 | M | 2 |  |  |  | ROZPOCET | 0 | 0 | 0 | 0 | 0 | 1 | 0 | 4 | 1993183530
| D | 8 | Trubní vedení |  |  |  | 0 |  |  |  |  | 0 |  | 45.0135 |  | 1 | 1 | D | 1 |  |  |  | ROZPOCET | [6 empty] | 0
36 | K | 871275211 | Kanalizační potrubí z tvrdého PVC v otevřeném výkopu ve sklonu do 20 %, hladkého plnostěnného jednovrstvého, tuhost třídy SN 4 DN 125 | m | 15.6 |  | 0 | CS ÚRS 2019 02 |  | základní |  | 0 | 0.00178 | 0.027768 | 0 | 0 | 4 | K | 2 |  |  |  | ROZPOCET | 0 | 0 | 0 | 0 | 0 | 1 | 0 | 4 | 992739153
| VV |  | 15*1,04 'Přepočtené koeficientem množství |  | 15.6 | [12 empty] | VV | 2 | 2 | False | 1 | ROZPOCET
37 | K | 871315211 | Kanalizační potrubí z tvrdého PVC v otevřeném výkopu ve sklonu do 20 %, hladkého plnostěnného jednovrstvého, tuhost třídy SN 4 DN 160 | m | 16.64 |  | 0 | CS ÚRS 2019 02 |  | základní |  | 0 | 0.00274 | 0.045594 | 0 | 0 | 4 | K | 2 |  |  |  | ROZPOCET | 0 | 0 | 0 | 0 | 0 | 1 | 0 | 4 | 1334760414
| VV |  | 16*1,04 'Přepočtené koeficientem množství |  | 16.64 | [12 empty] | VV | 2 | 2 | False | 1 | ROZPOCET
38 | K | 871355221 | Kanalizační potrubí z tvrdého PVC v otevřeném výkopu ve sklonu do 20 %, hladkého plnostěnného jednovrstvého, tuhost třídy SN 8 DN 200 | m | 43.68 |  | 0 | CS ÚRS 2019 02 |  | základní |  | 0 | 0.00427 | 0.18651 | 0 | 0 | 4 | K | 2 |  |  |  | ROZPOCET | 0 | 0 | 0 | 0 | 0 | 1 | 0 | 4 | -1208477849
| VV |  | 42*1,04 'Přepočtené koeficientem množství |  | 43.68 | [12 empty] | VV | 2 | 2 | False | 1 | ROZPOCET
39 | K | 871365241 | Kanalizační potrubí z tvrdého PVC UCOR v otevřeném výkopu ve sklonu do 20 %, hladkého plnostěnného vícevrstvého, tuhost třídy SN 12 DN 250 | m | 76 |  | 0 | CS ÚRS 2019 02 |  | základní |  | 0 | 0.01284 | 0.97584 | 0 | 0 | 4 | K | 2 |  |  |  | ROZPOCET | 0 | 0 | 0 | 0 | 0 | 1 | 0 | 4 | 1144789742
40 | K | 877375121 | Výřez a montáž odbočné tvarovky na potrubí z trub z tvrdého PVC DN 300 | kus | 3 |  | 0 | CS ÚRS 2019 02 |  | základní |  | 0 | 0.00012 | 0.00036 | 0 | 0 | 4 | K | 2 |  |  |  | ROZPOCET | 0 | 0 | 0 | 0 | 0 | 1 | 0 | 4 | 435725531
41 | K | 892351111 | Tlakové zkoušky vodou na potrubí DN 150 nebo 200 | m | 68 |  | 0 | CS ÚRS 2019 02 |  | základní |  | 0 | 0 | 0 | 0 | 0 | 4 | K | 2 |  |  |  | ROZPOCET | 0 | 0 | 0 | 0 | 0 | 1 | 0 | 4 | 1473208032
42 | K | 892381111 | Tlakové zkoušky vodou na potrubí DN 250, 300 nebo 350 | m | 76 |  | 0 | CS ÚRS 2019 02 |  | základní |  | 0 | 0 | 0 | 0 | 0 | 4 | K | 2 |  |  |  | ROZPOCET | 0 | 0 | 0 | 0 | 0 | 1 | 0 | 4 | 1040111626
43 | K | 894411111 | Zřízení šachet kanalizačních z betonových dílců výšky vstupu do 1,50 m s obložením dna betonem tř. C 25/30, na potrubí DN do 200 | kus | 3 |  | 0 | CS ÚRS 2019 02 |  | základní |  | 0 | 1.9273 | 5.7818 | 0 | 0 | 4 | K | 2 |  |  |  | ROZPOCET | 0 | 0 | 0 | 0 | 0 | 1 | 0 | 4 | -1753088231
44 | K | 894411121 | Zřízení šachet kanalizačních z betonových dílců výšky vstupu do 1,50 m s obložením dna betonem tř. C 25/30, na potrubí DN přes 200 do 300 | kus | 5 |  | 0 | CS ÚRS 2019 02 |  | základní |  | 0 | 2.1168 | 10.5838 | 0 | 0 | 4 | K | 2 |  |  |  | ROZPOCET | 0 | 0 | 0 | 0 | 0 | 1 | 0 | 4 | -2002790982
45 | M | 59224023 | dno betonové šachtové DN 200 betonový žlab i nástupnice 100 x 63,5 x 15 cm | kus | 3 |  | 0 | CS ÚRS 2019 02 |  | základní |  | 0 | 1.363 | 4.089 | 0 | 0 | 8 | M | 2 |  |  |  | ROZPOCET | 0 | 0 | 0 | 0 | 0 | 1 | 0 | 4 | 384595663
46 | M | 59224029 | dno betonové šachtové DN 250 betonový žlab i nástupnice 100 x 78,5 x 15 cm | kus | 5 |  | 0 | CS ÚRS 2019 02 |  | základní |  | 0 | 1.614 | 8.07 | 0 | 0 | 8 | M | 2 |  |  |  | ROZPOCET | 0 | 0 | 0 | 0 | 0 | 1 | 0 | 4 | 1622063058
47 | M | 59224056 | kónus pro kanalizační šachty s kapsovým stupadlem 100/62,5 x 67 x 12 cm | kus | 8 |  | 0 | CS ÚRS 2019 02 |  | základní |  | 0 | 0.57 | 4.56 | 0 | 0 | 8 | M | 2 |  |  |  | ROZPOCET | 0 | 0 | 0 | 0 | 0 | 1 | 0 | 4 | -450559014
48 | M | 59224066 | skruž betonová DN 1000x250 PS, 100x25x12 cm | kus | 8 |  | 0 | CS ÚRS 2019 02 |  | základní |  | 0 | 0.262 | 2.096 | 0 | 0 | 8 | M | 2 |  |  |  | ROZPOCET | 0 | 0 | 0 | 0 | 0 | 1 | 0 | 4 | -1665726217
| VV |  | 7,61904761904762*1,05 'Přepočtené koeficientem množství |  | 8 | [12 empty] | VV | 2 | 2 | False | 1 | ROZPOCET
49 | M | 59224068 | skruž betonová DN 1000x500 PS, 100x50x12 cm | kus | 4 |  | 0 | CS ÚRS 2019 02 |  | základní |  | 0 | 0.526 | 2.104 | 0 | 0 | 8 | M | 2 |  |  |  | ROZPOCET | 0 | 0 | 0 | 0 | 0 | 1 | 0 | 4 | 838688406
| VV |  | 3,80952380952381*1,05 'Přepočtené koeficientem množství |  | 4 | [12 empty] | VV | 2 | 2 | False | 1 | ROZPOCET
50 | M | 59224070 | skruž betonová DN 1000x1000 PS, 100x100x12 cm | kus | 4 |  | 0 | CS ÚRS 2019 02 |  | základní |  | 0 | 1.054 | 4.216 | 0 | 0 | 8 | M | 2 |  |  |  | ROZPOCET | 0 | 0 | 0 | 0 | 0 | 1 | 0 | 4 | -1121481675
| VV |  | 3,80952380952381*1,05 'Přepočtené koeficientem množství |  | 4 | [12 empty] | VV | 2 | 2 | False | 1 | ROZPOCET
51 | K | 899103211 | Demontáž poklopů litinových a ocelových včetně rámů, hmotnosti jednotlivě přes 100 do 150 Kg | kus | 4 |  | 0 | CS ÚRS 2019 02 |  | základní |  | 0 | 0 | 0 | 0.15 | 0.6 | 4 | K | 2 |  |  |  | ROZPOCET | 0 | 0 | 0 | 0 | 0 | 1 | 0 | 4 | 1000570592
52 | K | 899104112 | Osazení poklopů litinových a ocelových včetně rámů pro třídu zatížení D400, E600 | kus | 8 |  | 0 | CS ÚRS 2019 02 |  | základní |  | 0 | 0.21734 | 1.7387 | 0 | 0 | 4 | K | 2 |  |  |  | ROZPOCET | 0 | 0 | 0 | 0 | 0 | 1 | 0 | 4 | -1871224964
53 | M | 55241017 | poklop šachtový litinový kruhový DN 600 bez ventilace tř D 400 pro běžný provoz | kus | 8 |  | 0 | CS ÚRS 2019 02 |  | základní |  | 0 | 0.0563 | 0.4504 | 0 | 0 | 8 | M | 2 |  |  |  | ROZPOCET | 0 | 0 | 0 | 0 | 0 | 1 | 0 | 4 | 1526162824
54 | K | 899202211 | Demontáž mříží litinových včetně rámů, hmotnosti jednotlivě přes 50 do 100 Kg | kus | 4 |  | 0 | CS ÚRS 2019 02 |  | základní |  | 0 | 0 | 0 | 0.1 | 0.4 | 4 | K | 2 |  |  |  | ROZPOCET | 0 | 0 | 0 | 0 | 0 | 1 | 0 | 4 | -1878615608
55 | K | 899623161 | Obetonování potrubí nebo zdiva stok betonem prostým v otevřeném výkopu, beton tř. C 20/25 | m3 | 2 |  | 0 | CS ÚRS 2019 02 |  | základní |  | 0 | 0 | 0 | 0 | 0 | 4 | K | 2 |  |  |  | ROZPOCET | 0 | 0 | 0 | 0 | 0 | 1 | 0 | 4 | -1243352141
56 | K | 899643111 | Bednění pro obetonování potrubí v otevřeném výkopu | m2 | 10 |  | 0 | CS ÚRS 2019 02 |  | základní |  | 0 | 0.00402 | 0.0402 | 0 | 0 | 4 | K | 2 |  |  |  | ROZPOCET | 0 | 0 | 0 | 0 | 0 | 1 | 0 | 4 | 1552442187
57 | K | 899721112 | Signalizační vodič na potrubí PVC DN nad 150 mm | m | 144 |  | 0 | CS ÚRS 2019 02 |  | základní |  | 0 | 0.0002 | 0.0288 | 0 | 0 | 4 | K | 2 |  |  |  | ROZPOCET | 0 | 0 | 0 | 0 | 0 | 1 | 0 | 4 | -1291478918
58 | K | 899722114 | Krytí potrubí z plastů výstražnou fólií z PVC šířky 40 cm | m | 144 |  | 0 | CS ÚRS 2019 02 |  | základní |  | 0 | 0.00013 | 0.01872 | 0 | 0 | 4 | K | 2 |  |  |  | ROZPOCET | 0 | 0 | 0 | 0 | 0 | 1 | 0 | 4 | 1452135903
| D | 9 | Ostatní konstrukce a práce, bourání |  |  |  | 0 |  |  |  |  | 0 |  | 0.8776 |  | 4 | 1 | D | 1 |  |  |  | ROZPOCET | [6 empty] | 0
59 | K | 935932214 | Odvodňovací plastový žlab pro třídu zatížení B 125 vnitřní šířky 150 mm s krycím roštem mřížkovým z pozinkované oceli | m | 4 |  | 0 | CS ÚRS 2019 02 |  | základní |  | 0 | 0.15396 | 0.61584 | 0 | 0 | 4 | K | 2 |  |  |  | ROZPOCET | 0 | 0 | 0 | 0 | 0 | 1 | 0 | 4 | -1552845499
60 | K | 935932614 | Odvodňovací plastový žlab vpusť s kalovým košem pro žlab vnitřní šířky 150 mm | kus | 1 |  | 0 | CS ÚRS 2019 02 |  | základní |  | 0 | 0.26168 | 0.26168 | 0 | 0 | 4 | K | 2 |  |  |  | ROZPOCET | 0 | 0 | 0 | 0 | 0 | 1 | 0 | 4 | -1207000141
61 | K | 935932626 | Odvodňovací plastový žlab svislé odtokové hrdlo pro žlab vnitřní šířky 100 mm z plastu | kus | 1 |  | 0 | CS ÚRS 2019 02 |  | základní |  | 0 | 8e-05 | 8e-05 | 0 | 0 | 4 | K | 2 |  |  |  | ROZPOCET | 0 | 0 | 0 | 0 | 0 | 1 | 0 | 4 | -16863179
62 | K | 961044111 | Bourání základů z betonu prostého | m3 | 2 |  | 0 | CS ÚRS 2019 02 |  | základní |  | 0 | 0 | 0 | 2 | 4 | 4 | K | 2 |  |  |  | ROZPOCET | 0 | 0 | 0 | 0 | 0 | 1 | 0 | 4 | -991188208
63 | K | 96199001x | Vybourání stáv. betonové podlahy včetně naložení a odvozu vybourané suti na vzdálenost do 5 km s uložením na skládku, poplatkem za uložení, vyspravení podlahy podkladním betonem, oprava hydroizolace, tepelné izolace i podkladního betonu a dlažby | m2 | 5 |  | 0 |  |  | základní |  | 0 | 0 | 0 | 0 | 0 | 4 | K | 2 |  |  |  | ROZPOCET | 0 | 0 | 0 | 0 | 0 | 1 | 0 | 4 | -7065454
| D | 998 | Přesun hmot |  |  |  | 0 |  |  |  |  | 0 |  | 0 |  | 0 | 1 | D | 1 |  |  |  | ROZPOCET | [6 empty] | 0
64 | K | 998225111 | Přesun hmot pro komunikace s krytem z kameniva, monolitickým betonovým nebo živičným dopravní vzdálenost do 200 m jakékoliv délky objektu | t | 133 |  | 0 | CS ÚRS 2019 02 |  | základní |  | 0 | 0 | 0 | 0 | 0 | 4 | K | 2 |  |  |  | ROZPOCET | 0 | 0 | 0 | 0 | 0 | 1 | 0 | 4 | -1982751036
65 | K | 998276101 | Přesun hmot pro trubní vedení hloubené z trub z plastických hmot nebo sklolaminátových pro vodovody nebo kanalizace v otevřeném výkopu dopravní vzdálenost do 15 m | t | 46 |  | 0 | CS ÚRS 2019 02 |  | základní |  | 0 | 0 | 0 | 0 | 0 | 4 | K | 2 |  |  |  | ROZPOCET | 0 | 0 | 0 | 0 | 0 | 1 | 0 | 4 | 2068502798
| D | PSV | Práce a dodávky PSV |  |  |  | 0 |  |  |  |  | 0 |  | 0.14292 |  | 0.2984 | 2 | D | 0 |  |  |  | ROZPOCET | [6 empty] | 0
| D | 721 | Zdravotechnika - vnitřní kanalizace |  |  |  | 0 |  |  |  |  | 0 |  | 0.14292 |  | 0.2984 | 2 | D | 1 |  |  |  | ROZPOCET | [6 empty] | 0
66 | K | 721140802 | Demontáž potrubí z litinových trub odpadních nebo dešťových do DN 100 | m | 20 |  | 0 | CS ÚRS 2019 02 |  | základní |  | 0 | 0 | 0 | 0.01492 | 0.2984 | 16 | K | 2 |  |  |  | ROZPOCET | 0 | 0 | 0 | 0 | 0 | 1 | 0 | 16 | -2112712261
67 | K | 721140925 | Opravy odpadního potrubí litinového krácení trub DN 100 | kus | 3 |  | 0 | CS ÚRS 2019 02 |  | základní |  | 0 | 0 | 0 | 0 | 0 | 16 | K | 2 |  |  |  | ROZPOCET | 0 | 0 | 0 | 0 | 0 | 1 | 0 | 16 | 1948234989
68 | K | 721171915 | Opravy odpadního potrubí plastového propojení dosavadního potrubí DN 110 | kus | 3 |  | 0 | CS ÚRS 2019 02 |  | základní |  | 0 | 0.00101 | 0.00303 | 0 | 0 | 16 | K | 2 |  |  |  | ROZPOCET | 0 | 0 | 0 | 0 | 0 | 1 | 0 | 16 | 838113617
69 | K | 721173315 | Potrubí z plastových trub PVC SN4 dešťové DN 110 | m | 35 |  | 0 | CS ÚRS 2019 02 |  | základní |  | 0 | 0.00189 | 0.06615 | 0 | 0 | 16 | K | 2 |  |  |  | ROZPOCET | 0 | 0 | 0 | 0 | 0 | 1 | 0 | 16 | 298884969
70 | K | 721173316 | Potrubí z plastových trub PVC SN4 dešťové DN 125 | m | 12 |  | 0 | CS ÚRS 2019 02 |  | základní |  | 0 | 0.00227 | 0.02724 | 0 | 0 | 16 | K | 2 |  |  |  | ROZPOCET | 0 | 0 | 0 | 0 | 0 | 1 | 0 | 16 | -686845741
71 | K | 721173317 | Potrubí z plastových trub PVC SN4 dešťové DN 160 | m | 12 |  | 0 | CS ÚRS 2019 02 |  | základní |  | 0 | 0.0035 | 0.042 | 0 | 0 | 16 | K | 2 |  |  |  | ROZPOCET | 0 | 0 | 0 | 0 | 0 | 1 | 0 | 16 | -1500325229
72 | K | 721194109 | Vyměření přípojek na potrubí vyvedení a upevnění odpadních výpustek DN 100 | kus | 3 |  | 0 | CS ÚRS 2019 02 |  | základní |  | 0 | 0 | 0 | 0 | 0 | 16 | K | 2 |  |  |  | ROZPOCET | 0 | 0 | 0 | 0 | 0 | 1 | 0 | 16 | -1190848223
73 | K | 721242116 | Lapače střešních splavenin polypropylenové (PP) DN 125 | kus | 3 |  | 0 | CS ÚRS 2019 02 |  | základní |  | 0 | 0.0015 | 0.0045 | 0 | 0 | 16 | K | 2 |  |  |  | ROZPOCET | 0 | 0 | 0 | 0 | 0 | 1 | 0 | 16 | 309611649

## 3 - Elektroinstalace - si...
{f25bde71-27ea-4639-88b3-87c1c64f1a81}
2
| KRYCÍ LIST SOUPISU PRACÍ | [7 empty] | v --- níže se nacházejí doplnkové a pomocné údaje k sestavám --- v | [8 empty] | False
Zakázka:
Rekonstrukce elektroinstalace a rozvodů ZTI,vč. úpravy soc. zařízení a bezbariér vstupu obj. č.p. 931, Náchod
Objekt:
3 - Elektroinstalace - silnoproud
| KSO: |  | 801 34 1 |  |  | CC-CZ:
| Místo: |  | Náchod |  |  | Datum: | 12. 2. 2020
| Zadavatel: |  |  |  |  | IČ:
|  | SPŠ stav. a Obch. akad. arch. Jana Letzela, Náchod |  |  |  | DIČ:
| Uchazeč: |  |  |  |  | IČ: | Vyplň údaj
|  | Vyplň údaj |  |  |  | DIČ: | Vyplň údaj
| Projektant: |  |  |  |  | IČ: | 63186845
|  | Ing. Lukáš Polej - projektový a ing. atelier EGO |  |  |  | DIČ:
| Zpracovatel: |  |  |  |  | IČ:
|  | Jan Krčmář |  |  |  | DIČ:
Poznámka:
Soupis prací je sestaven s využitím Cenové soustavy ÚRS. Položky, které pochází z této cenové soustavy, jsou ve sloupci 'Cenová soustava' označeny popisem 'CS ÚRS' a úrovní příslušného kalendářního pololetí. Veškeré další informace vymezující popis a podmínky použití těchto položek z Cenové soustavy, které nejsou uvedeny přímo v soupisu prací, jsou neomezeně dálkově k dispozici na www.cs-urs.cz, sekce Cenové a technické podmínky.
| Cena bez DPH | [5 empty] | 0
|  |  | Základ daně |  |  | Sazba daně | Výše daně
| DPH | základní | 0 |  |  | 21% | 0
|  | snížená | 0 |  |  | 15% | 0
|  | zákl. přenesená | 0 |  |  | 21% | 0
|  | sníž. přenesená | 0 |  |  | 15% | 0
|  | nulová | 0 |  |  | 0% | 0
| Cena s DPH |  |  | v | CZK |  | 0
REKAPITULACE ČLENĚNÍ SOUPISU PRACÍ
Zakázka:
Rekonstrukce elektroinstalace a rozvodů ZTI,vč. úpravy soc. zařízení a bezbariér vstupu obj. č.p. 931, Náchod
Objekt:
3 - Elektroinstalace - silnoproud
Místo: |  |  | Náchod |  |  | Datum: | 12. 2. 2020
Zadavatel: |  |  | SPŠ stav. a Obch. akad. arch. Jana Letzela, Náchod |  |  | Projektant: | Ing. Lukáš Polej - projektový a ing. atelier EGO
Uchazeč: |  |  | Vyplň údaj |  |  | Zpracovatel: | Jan Krčmář
Kód dílu - Popis | [6 empty] | Cena celkem [CZK]
Náklady zakázky celkem | [6 empty] | 0 | [11 empty] | -1
| PSV - Práce a dodávky PSV | [5 empty] | 0
| 741 - Elektroinstalace - silnoproud | [5 empty] | 0
SOUPIS PRACÍ
Zakázka:
Rekonstrukce elektroinstalace a rozvodů ZTI,vč. úpravy soc. zařízení a bezbariér vstupu obj. č.p. 931, Náchod
Objekt:
3 - Elektroinstalace - silnoproud
Místo: |  |  | Náchod |  |  | Datum: | 12. 2. 2020
Zadavatel: |  |  | SPŠ stav. a Obch. akad. arch. Jana Letzela, Náchod |  |  | Projektant: | Ing. Lukáš Polej - projektový a ing. atelier EGO
Uchazeč: |  |  | Vyplň údaj |  |  | Zpracovatel: | Jan Krčmář
PČ | Typ | Kód | Popis | MJ | Množství | J.cena [CZK] | Cena celkem [CZK] | Cenová soustava |  | DPH | J. Nh [h] | Nh celkem [h] | J. hmotnost [t] | Hmotnost celkem [t] | J. suť [t] | Suť Celkem [t]
Náklady soupisu celkem | [6 empty] | 0 |  |  |  |  | 0 |  | 9.7936 |  | 0 |  | D | -1 | [7 empty] | 0
| D | PSV | Práce a dodávky PSV |  |  |  | 0 |  |  |  |  | 0 |  | 9.7936 |  | 0 | 2 | D | 0 | ROZPOCET | [6 empty] | 0
| D | 741 | Elektroinstalace - silnoproud |  |  |  | 0 |  |  |  |  | 0 |  | 9.7936 |  | 0 | 2 | D | 1 | ROZPOCET | [6 empty] | 0
1 | K | 0041 | Zřízení požárně těsnící konstrukce (pěna) | ks | 10 |  | 0 |  |  | základní |  | 0 | 0 | 0 | 0 | 0 | 16 | K | 2 | ROZPOCET | 0 | 0 | 0 | 0 | 0 | 1 | 0 | 16 | 923933133
2 | M | 0042 | Protipožární prostup příčkou (pěna) | ks | 10 |  | 0 |  |  | základní |  | 0 | 0 | 0 | 0 | 0 | 32 | M | 2 | ROZPOCET | 0 | 0 | 0 | 0 | 0 | 1 | 0 | 16 | -203649059
3 | K | 0043 | Zřízení požárně těsnící konstrukce (minerální vata) | ks | 10 |  | 0 |  |  | základní |  | 0 | 0 | 0 | 0 | 0 | 16 | K | 2 | ROZPOCET | 0 | 0 | 0 | 0 | 0 | 1 | 0 | 16 | 670587483
4 | M | 0044 | Protipožární prostup příčkou nebo stěnou (minerální vata) | ks | 10 |  | 0 |  |  | základní |  | 0 | 0 | 0 | 0 | 0 | 32 | M | 2 | ROZPOCET | 0 | 0 | 0 | 0 | 0 | 1 | 0 | 16 | -1689055284
5 | K | 741112021 | Montáž krabic elektroinstalačních bez napojení na trubky a lišty, demontáže a montáže víčka a přístroje protahovacích nebo odbočných nástěnných plastových čtyřhranných, vel. do 100x100 mm | kus | 30 |  | 0 | CS ÚRS 2017 02 |  | základní |  | 0 | 0 | 0 | 0 | 0 | 16 | K | 2 | ROZPOCET | 0 | 0 | 0 | 0 | 0 | 1 | 0 | 16 | 721056281
6 | M | 345714280 | Krabice ACIDUR 5P/4mm2 IP67 6455-11 P/S CZ | kus | 30 |  | 0 | CS ÚRS 2017 02 |  | základní |  | 0 | 0.00043 | 0.0129 | 0 | 0 | 32 | M | 2 | ROZPOCET | 0 | 0 | 0 | 0 | 0 | 1 | 0 | 16 | -2090652370
7 | K | 741120201 | Montáž vodičů izolovaných měděných bez ukončení uložených volně plných a laněných s PVC pláštěm, bezhalogenových, ohniodolných (CY, CHAH-R(V)) průřezu žíly 1,5 až 16 mm2 | m | 1950 |  | 0 | CS ÚRS 2017 02 |  | základní |  | 0 | 0 | 0 | 0 | 0 | 16 | K | 2 | ROZPOCET | 0 | 0 | 0 | 0 | 0 | 1 | 0 | 16 | -1640840639
8 | M | 341421550 | vodič silový s Cu jádrem CYA H07 V-K 2,50 mm2 | m | 200 |  | 0 | CS ÚRS 2017 02 |  | základní |  | 0 | 3e-05 | 0.006 | 0 | 0 | 32 | M | 2 | ROZPOCET | 0 | 0 | 0 | 0 | 0 | 1 | 0 | 16 | -1118439052
9 | M | 341421560 | vodič silový s Cu jádrem CYA H07 V-K 4 mm2 | m | 250 |  | 0 | CS ÚRS 2017 02 |  | základní |  | 0 | 4e-05 | 0.01 | 0 | 0 | 32 | M | 2 | ROZPOCET | 0 | 0 | 0 | 0 | 0 | 1 | 0 | 16 | 1780734151
10 | M | 341421570 | vodič silový s Cu jádrem CYA H07 V-K 6 mm2 | m | 150 |  | 0 | CS ÚRS 2017 02 |  | základní |  | 0 | 6e-05 | 0.009 | 0 | 0 | 32 | M | 2 | ROZPOCET | 0 | 0 | 0 | 0 | 0 | 1 | 0 | 16 | 355995189
11 | M | 341421580 | vodič silový s Cu jádrem CYA H07 V-K 10 mm2 | m | 1050 |  | 0 | CS ÚRS 2017 02 |  | základní |  | 0 | 0.00011 | 0.1155 | 0 | 0 | 32 | M | 2 | ROZPOCET | 0 | 0 | 0 | 0 | 0 | 1 | 0 | 16 | 1331048698
12 | M | 341421600 | vodič silový s Cu jádrem CYA H07 V-K 25 mm2 | m | 300 |  | 0 | CS ÚRS 2017 02 |  | základní |  | 0 | 0.00027 | 0.081 | 0 | 0 | 32 | M | 2 | ROZPOCET | 0 | 0 | 0 | 0 | 0 | 1 | 0 | 16 | -602446224
13 | K | 741122015 | Montáž kabelů měděných bez ukončení uložených pod omítku plných kulatých (CYKY), počtu a průřezu žil 3x1,5 mm2 | m | 11180 |  | 0 | CS ÚRS 2017 02 |  | základní |  | 0 | 0 | 0 | 0 | 0 | 16 | K | 2 | ROZPOCET | 0 | 0 | 0 | 0 | 0 | 1 | 0 | 16 | 1501430049
14 | M | 341110300 | kabel silový s Cu jádrem CYKY 3x1,5 mm2 | m | 2470 |  | 0 | CS ÚRS 2017 02 |  | základní |  | 0 | 0.00012 | 0.2964 | 0 | 0 | 32 | M | 2 | ROZPOCET | 0 | 0 | 0 | 0 | 0 | 1 | 0 | 16 | -1410474743
15 | M | 341110300-J | kabel silový s Cu jádrem CYKY 3x1,5 mm2 | m | 8580 |  | 0 |  |  | základní |  | 0 | 0.00012 | 1.0296 | 0 | 0 | 32 | M | 2 | ROZPOCET | 0 | 0 | 0 | 0 | 0 | 1 | 0 | 16 | 384272956
16 | M | 341110300.1 | Silový kabel pevný PRAFlaDur 3x1,5 RE P60-R | m | 130 |  | 0 |  |  | základní |  | 0 | 0.00012 | 0.0156 | 0 | 0 | 32 | M | 2 | ROZPOCET | 0 | 0 | 0 | 0 | 0 | 1 | 0 | 16 | -1492151233
17 | K | 741122016 | Montáž kabelů měděných bez ukončení uložených pod omítku plných kulatých (CYKY), počtu a průřezu žil 3x2,5 až 6 mm2 | m | 8670 |  | 0 | CS ÚRS 2017 02 |  | základní |  | 0 | 0 | 0 | 0 | 0 | 16 | K | 2 | ROZPOCET | 0 | 0 | 0 | 0 | 0 | 1 | 0 | 16 | 625283841
18 | M | 341110360 | kabel silový s Cu jádrem CYKY 3x2,5 mm2 | m | 8670 |  | 0 | CS ÚRS 2017 02 |  | základní |  | 0 | 0.00017 | 1.4739 | 0 | 0 | 32 | M | 2 | ROZPOCET | 0 | 0 | 0 | 0 | 0 | 1 | 0 | 16 | 1942820637
19 | K | 741122031 | Montáž kabelů měděných bez ukončení uložených pod omítku plných kulatých (CYKY), počtu a průřezu žil 5x1,5 až 2,5 mm2 | m | 530 |  | 0 | CS ÚRS 2017 02 |  | základní |  | 0 | 0 | 0 | 0 | 0 | 16 | K | 2 | ROZPOCET | 0 | 0 | 0 | 0 | 0 | 1 | 0 | 16 | 270281556
20 | M | 341110900 | kabel silový s Cu jádrem CYKY 5x1,5 mm2 | m | 230 |  | 0 | CS ÚRS 2017 02 |  | základní |  | 0 | 0.00016 | 0.0368 | 0 | 0 | 32 | M | 2 | ROZPOCET | 0 | 0 | 0 | 0 | 0 | 1 | 0 | 16 | -1560207649
21 | M | 341110940.1 | kabel silový s Cu jádrem CYKY 5x2,5 mm2 | m | 300 |  | 0 | CS ÚRS 2017 02 |  | základní |  | 0 | 0.00025 | 0.075 | 0 | 0 | 32 | M | 2 | ROZPOCET | 0 | 0 | 0 | 0 | 0 | 1 | 0 | 16 | 1386644823
22 | K | 741122137 | Montáž kabelů měděných bez ukončení uložených v trubkách zatažených plných kulatých nebo bezhalogenových (CYKY) počtu a průřezu žil 3x50+35 až 95+50 mm2 | m | 55 |  | 0 | CS ÚRS 2017 02 |  | základní |  | 0 | 0 | 0 | 0 | 0 | 16 | K | 2 | ROZPOCET | 0 | 0 | 0 | 0 | 0 | 1 | 0 | 16 | 757764482
23 | M | 341116370 | kabel silový s Cu jádrem 1-CYKY 3x50+35 mm2 | m | 55 |  | 0 | CS ÚRS 2017 02 |  | základní |  | 0 | 0.00225 | 0.12375 | 0 | 0 | 32 | M | 2 | ROZPOCET | 0 | 0 | 0 | 0 | 0 | 1 | 0 | 16 | -1519980893
24 | K | 741122143 | Montáž kabelů měděných bez ukončení uložených v trubkách zatažených plných kulatých nebo bezhalogenových (CYKY) počtu a průřezu žil 5x4 až 6 mm2 | m | 490 |  | 0 | CS ÚRS 2017 02 |  | základní |  | 0 | 0 | 0 | 0 | 0 | 16 | K | 2 | ROZPOCET | 0 | 0 | 0 | 0 | 0 | 1 | 0 | 16 | -649501292
25 | M | 341110980 | kabel silový s Cu jádrem CYKY 5x4 mm2 | m | 410 |  | 0 | CS ÚRS 2017 02 |  | základní |  | 0 | 0.00034 | 0.1394 | 0 | 0 | 32 | M | 2 | ROZPOCET | 0 | 0 | 0 | 0 | 0 | 1 | 0 | 16 | 1479082084
26 | M | 341111000 | kabel silový s Cu jádrem CYKY 5x6 mm2 | m | 80 |  | 0 | CS ÚRS 2017 02 |  | základní |  | 0 | 0.00053 | 0.0424 | 0 | 0 | 32 | M | 2 | ROZPOCET | 0 | 0 | 0 | 0 | 0 | 1 | 0 | 16 | 761691999
27 | K | 741122144 | Montáž kabelů měděných bez ukončení uložených v trubkách zatažených plných kulatých nebo bezhalogenových (CYKY) počtu a průřezu žil 5x10 mm2 | m | 715 |  | 0 | CS ÚRS 2017 02 |  | základní |  | 0 | 0 | 0 | 0 | 0 | 16 | K | 2 | ROZPOCET | 0 | 0 | 0 | 0 | 0 | 1 | 0 | 16 | 1045401507
28 | M | 341110760 | kabel silový s Cu jádrem CYKY 5x10 mm2 | m | 715 |  | 0 | CS ÚRS 2017 02 |  | základní |  | 0 | 0.00063 | 0.45045 | 0 | 0 | 32 | M | 2 | ROZPOCET | 0 | 0 | 0 | 0 | 0 | 1 | 0 | 16 | 1904827566
29 | K | 741910415 | Montáž žlabů bez stojiny a výložníků kovových s podpěrkami a příslušenstvím bez víka, šířky do 500 mm | m | 380 |  | 0 | CS ÚRS 2017 02 |  | základní |  | 0 | 0 | 0 | 0 | 0 | 16 | K | 2 | ROZPOCET | 0 | 0 | 0 | 0 | 0 | 1 | 0 | 16 | 29522673
30 | M | 345754950 | žlab kabelový drátěný pozinkovaný 2m/ks 100X300,vč.podpěr a spoj.mat. | m | 380 |  | 0 | CS ÚRS 2017 02 |  | základní |  | 0 | 0.012 | 4.56 | 0 | 0 | 32 | M | 2 | ROZPOCET | 0 | 0 | 0 | 0 | 0 | 1 | 0 | 16 | 182818643
31 | K | 742110402 | Montáž instalačních kanálů plastových dvoukomorových | m | 260 |  | 0 | CS ÚRS 2017 02 |  | základní |  | 0 | 0 | 0 | 0 | 0 | 16 | K | 2 | ROZPOCET | 0 | 0 | 0 | 0 | 0 | 1 | 0 | 16 | -1096069375
32 | M | 345751490.2 | PARAPETNÍ ŽLAB 160x65,2 DUTÝ, 2 KOMORY,PŘÍSTROJE 45x45mm,SPODNÍ KOMORA SLP | m | 260 |  | 0 | CS ÚRS 2017 02 |  | základní |  | 0 | 0.00315 | 0.819 | 0 | 0 | 32 | M | 2 | ROZPOCET | 0 | 0 | 0 | 0 | 0 | 1 | 0 | 16 | -1974011520
33 | K | 742110402.1 | Montáž: Uzavřená kabelová lišta nášlapná; Barva: šedá; L: 1m; Mat: PVC; H: 13mm; 85°C | m | 70 |  | 0 |  |  | základní |  | 0 | 0 | 0 | 0 | 0 | 16 | K | 2 | ROZPOCET | 0 | 0 | 0 | 0 | 0 | 1 | 0 | 16 | -1738098760
34 | M | 345751490.3 | Uzavřená kabelová lišta nášlapná; Barva: šedá; L: 1m; Mat: PVC; H: 13mm; 85°C | m | 70 |  | 0 |  |  | základní |  | 0 | 0.00315 | 0.2205 | 0 | 0 | 32 | M | 2 | ROZPOCET | 0 | 0 | 0 | 0 | 0 | 1 | 0 | 16 | -734719080
35 | K | 741128004.2 | Ostatní práce elektro - prořez kabelů, žlabů a lišt | kus | 1 |  | 0 |  |  | základní |  | 0 | 0 | 0 | 0 | 0 | 16 | K | 2 | ROZPOCET | 0 | 0 | 0 | 0 | 0 | 1 | 0 | 16 | -573045833
36 | K | 741130001 | Ukončení vodičů izolovaných s označením a zapojením v rozváděči nebo na přístroji, průřezu žíly do 2,5 mm2 | kus | 1150 |  | 0 | CS ÚRS 2017 02 |  | základní |  | 0 | 0 | 0 | 0 | 0 | 16 | K | 2 | ROZPOCET | 0 | 0 | 0 | 0 | 0 | 1 | 0 | 16 | 571604067
37 | K | 741130003 | Ukončení vodičů izolovaných s označením a zapojením v rozváděči nebo na přístroji, průřezu žíly do 4 mm2 | kus | 90 |  | 0 | CS ÚRS 2017 02 |  | základní |  | 0 | 0 | 0 | 0 | 0 | 16 | K | 2 | ROZPOCET | 0 | 0 | 0 | 0 | 0 | 1 | 0 | 16 | -1630662721
38 | K | 741130004 | Ukončení vodičů izolovaných s označením a zapojením v rozváděči nebo na přístroji, průřezu žíly do 6 mm2 | kus | 30 |  | 0 | CS ÚRS 2017 02 |  | základní |  | 0 | 0 | 0 | 0 | 0 | 16 | K | 2 | ROZPOCET | 0 | 0 | 0 | 0 | 0 | 1 | 0 | 16 | -223521524
39 | K | 741130005 | Ukončení vodičů izolovaných s označením a zapojením v rozváděči nebo na přístroji, průřezu žíly do 10 mm2 | kus | 150 |  | 0 | CS ÚRS 2017 02 |  | základní |  | 0 | 0 | 0 | 0 | 0 | 16 | K | 2 | ROZPOCET | 0 | 0 | 0 | 0 | 0 | 1 | 0 | 16 | -1214159639
40 | K | 741130007 | Ukončení vodičů izolovaných s označením a zapojením v rozváděči nebo na přístroji, průřezu žíly do 25 mm2 | kus | 10 |  | 0 | CS ÚRS 2017 02 |  | základní |  | 0 | 0 | 0 | 0 | 0 | 16 | K | 2 | ROZPOCET | 0 | 0 | 0 | 0 | 0 | 1 | 0 | 16 | 1663145520
41 | K | 741130011 | Ukončení vodičů izolovaných s označením a zapojením v rozváděči nebo na přístroji, průřezu žíly do 50 mm2 | kus | 10 |  | 0 | CS ÚRS 2017 02 |  | základní |  | 0 | 0 | 0 | 0 | 0 | 16 | K | 2 | ROZPOCET | 0 | 0 | 0 | 0 | 0 | 1 | 0 | 16 | 716815754
42 | K | 741210102 | Montáž rozváděčů litinových, hliníkových nebo plastových bez zapojení vodičů sestavy hmotnosti do 100 kg | kus | 17 |  | 0 | CS ÚRS 2017 02 |  | základní |  | 0 | 0 | 0 | 0 | 0 | 16 | K | 2 | ROZPOCET | 0 | 0 | 0 | 0 | 0 | 1 | 0 | 16 | 956471262
43 | M | 0062 | Rozvaděč RE - dle PD | ks | 1 |  | 0 |  |  | základní |  | 0 | 0 | 0 | 0 | 0 | 32 | M | 2 | ROZPOCET | 0 | 0 | 0 | 0 | 0 | 1 | 0 | 16 | -679534843
44 | M | 0063 | Rozvaděč R1PP1 - dle PD | ks | 1 |  | 0 |  |  | základní |  | 0 | 0 | 0 | 0 | 0 | 32 | M | 2 | ROZPOCET | 0 | 0 | 0 | 0 | 0 | 1 | 0 | 16 | -1202697469
45 | M | 0064 | Rozvaděč R1PP2 - dle PD | ks | 1 |  | 0 |  |  | základní |  | 0 | 0 | 0 | 0 | 0 | 32 | M | 2 | ROZPOCET | 0 | 0 | 0 | 0 | 0 | 1 | 0 | 16 | 432089971
46 | M | 0065 | Rozvaděč R-DAT2 - dle PD | ks | 1 |  | 0 |  |  | základní |  | 0 | 0 | 0 | 0 | 0 | 32 | M | 2 | ROZPOCET | 0 | 0 | 0 | 0 | 0 | 1 | 0 | 16 | -1060535279
47 | M | 0066 | Rozvaděč R1NP1 - dle PD | ks | 1 |  | 0 |  |  | základní |  | 0 | 0 | 0 | 0 | 0 | 32 | M | 2 | ROZPOCET | 0 | 0 | 0 | 0 | 0 | 1 | 0 | 16 | 571635964
48 | M | 0067 | Rozvaděč R1NP2 - dle PD | ks | 1 |  | 0 |  |  | základní |  | 0 | 0 | 0 | 0 | 0 | 32 | M | 2 | ROZPOCET | 0 | 0 | 0 | 0 | 0 | 1 | 0 | 16 | -476580898
49 | M | 0068 | Rozvaděč R1NP3 - dle PD | ks | 1 |  | 0 |  |  | základní |  | 0 | 0 | 0 | 0 | 0 | 32 | M | 2 | ROZPOCET | 0 | 0 | 0 | 0 | 0 | 1 | 0 | 16 | -554978701
50 | M | 0069 | Rozvaděč R2NP1 - dle PD | ks | 1 |  | 0 |  |  | základní |  | 0 | 0 | 0 | 0 | 0 | 32 | M | 2 | ROZPOCET | 0 | 0 | 0 | 0 | 0 | 1 | 0 | 16 | 2044956714
51 | M | 0070 | Rozvaděč R2NP2 - dle PD | ks | 1 |  | 0 |  |  | základní |  | 0 | 0 | 0 | 0 | 0 | 32 | M | 2 | ROZPOCET | 0 | 0 | 0 | 0 | 0 | 1 | 0 | 16 | 1996064367
52 | M | 0071 | Rozvaděč R2NP3 - dle PD | ks | 1 |  | 0 |  |  | základní |  | 0 | 0 | 0 | 0 | 0 | 32 | M | 2 | ROZPOCET | 0 | 0 | 0 | 0 | 0 | 1 | 0 | 16 | 262951041
53 | M | 0072 | Rozvaděč R3NP1 - dle PD | ks | 1 |  | 0 |  |  | základní |  | 0 | 0 | 0 | 0 | 0 | 32 | M | 2 | ROZPOCET | 0 | 0 | 0 | 0 | 0 | 1 | 0 | 16 | 1326416039
54 | M | 0073 | Rozvaděč R3NP2 - dle PD | ks | 1 |  | 0 |  |  | základní |  | 0 | 0 | 0 | 0 | 0 | 32 | M | 2 | ROZPOCET | 0 | 0 | 0 | 0 | 0 | 1 | 0 | 16 | -572356671
55 | M | 0074 | RozvaděčR-DAT2,3,4,5,6 - dle PD | ks | 5 |  | 0 |  |  | základní |  | 0 | 0 | 0 | 0 | 0 | 32 | M | 2 | ROZPOCET | 0 | 0 | 0 | 0 | 0 | 1 | 0 | 16 | 2016736042
56 | K | 741311004 | Montáž spínačů speciálních se zapojením vodičů čidla pohybu nástěnného (stropního) | kus | 21 |  | 0 | CS ÚRS 2017 02 |  | základní |  | 0 | 0 | 0 | 0 | 0 | 16 | K | 2 | ROZPOCET | 0 | 0 | 0 | 0 | 0 | 1 | 0 | 16 | 113384013
57 | M | 358121000.1 | PŘIS.POH.Č. NA STROP ZAPUŠTĚNÉ, 230V, 2000W, IP20, 360st. | kus | 13 |  | 0 |  |  | základní |  | 0 | 0.00056 | 0.00728 | 0 | 0 | 32 | M | 2 | ROZPOCET | 0 | 0 | 0 | 0 | 0 | 1 | 0 | 16 | -553368797
58 | M | 358121000.2 | Senzor pohybu PIR na stěnu,230V,2000W, 180°, IP20 bílá | kus | 8 |  | 0 |  |  | základní |  | 0 | 0.00056 | 0.00448 | 0 | 0 | 32 | M | 2 | ROZPOCET | 0 | 0 | 0 | 0 | 0 | 1 | 0 | 16 | -1608870069
59 | K | 741313075 | Montáž zásuvek domovních se zapojením vodičů šroubové připojení chráněných v krabici 10/16 A, pro prostředí normální, provedení 3P + N + PE | kus | 7 |  | 0 | CS ÚRS 2017 02 |  | základní |  | 0 | 0 | 0 | 0 | 0 | 16 | K | 2 | ROZPOCET | 0 | 0 | 0 | 0 | 0 | 1 | 0 | 16 | -1766728992
60 | M | 358110710 | zásuvka nástěnná 16A 400 V 5ól, IP44 | kus | 7 |  | 0 | CS ÚRS 2017 02 |  | základní |  | 0 | 0.00028 | 0.00196 | 0 | 0 | 32 | M | 2 | ROZPOCET | 0 | 0 | 0 | 0 | 0 | 1 | 0 | 16 | -2016872005
61 | K | 001 | Montáž svorek hromosvodných na potrubí se zhotovením pásku | ks | 20 |  | 0 |  |  | základní |  | 0 | 0 | 0 | 0 | 0 | 16 | K | 2 | ROZPOCET | 0 | 0 | 0 | 0 | 0 | 1 | 0 | 16 | 51708375
62 | M | 1420000104 | Cu pásek ke svorce pospojovací délka 0,5m | ks | 20 |  | 0 |  |  | základní |  | 0 | 0 | 0 | 0 | 0 | 32 | M | 2 | ROZPOCET | 0 | 0 | 0 | 0 | 0 | 1 | 0 | 16 | -722710237
63 | M | 1420000103 | svorka na pospojení potrubí | ks | 20 |  | 0 |  |  | základní |  | 0 | 0 | 0 | 0 | 0 | 32 | M | 2 | ROZPOCET | 0 | 0 | 0 | 0 | 0 | 1 | 0 | 16 | 811346396
64 | K | 741112001 | Montáž krabic elektroinstalačních bez napojení na trubky a lišty, demontáže a montáže víčka a přístroje protahovacích nebo odbočných zapuštěných plastových kruhových | kus | 80 |  | 0 | CS ÚRS 2017 02 |  | základní |  | 0 | 0 | 0 | 0 | 0 | 16 | K | 2 | ROZPOCET | 0 | 0 | 0 | 0 | 0 | 1 | 0 | 16 | 760788609
65 | M | 345715230 | krabice přístrojová odbočná s víčkem z PH, D 103 mm x 50 mm (např. KO97/5) | kus | 80 |  | 0 | CS ÚRS 2017 02 |  | základní |  | 0 | 4e-05 | 0.0032 | 0 | 0 | 32 | M | 2 | ROZPOCET | 0 | 0 | 0 | 0 | 0 | 1 | 0 | 16 | -1700012355
66 | K | 741112022 | Montáž krabic elektroinstalačních bez napojení na trubky a lišty, demontáže a montáže víčka a přístroje protahovacích nebo odbočných nástěnných plastových čtyřhranných, vel. do 160x160 mm | kus | 40 |  | 0 | CS ÚRS 2017 02 |  | základní |  | 0 | 0 | 0 | 0 | 0 | 16 | K | 2 | ROZPOCET | 0 | 0 | 0 | 0 | 0 | 1 | 0 | 16 | -500749314
67 | M | 345715240 | krabice přístrojová odbočná s víčkem z PH, 132x132 mm, hloubka 72 mm (např.KO125) | kus | 40 |  | 0 | CS ÚRS 2017 02 |  | základní |  | 0 | 0.00023 | 0.0092 | 0 | 0 | 32 | M | 2 | ROZPOCET | 0 | 0 | 0 | 0 | 0 | 1 | 0 | 16 | 1072915444
68 | K | 741112023 | Montáž krabic elektroinstalačních bez napojení na trubky a lišty, demontáže a montáže víčka a přístroje protahovacích nebo odbočných nástěnných plastových čtyřhranných, vel. do 250x250 mm | kus | 30 |  | 0 | CS ÚRS 2017 02 |  | základní |  | 0 | 0 | 0 | 0 | 0 | 16 | K | 2 | ROZPOCET | 0 | 0 | 0 | 0 | 0 | 1 | 0 | 16 | -1560122947
69 | M | 345715440 | skříň rozvodná, 205x255 mm, hloubka 66 mm (např.KT 250) | kus | 30 |  | 0 | CS ÚRS 2017 02 |  | základní |  | 0 | 0.00064 | 0.0192 | 0 | 0 | 32 | M | 2 | ROZPOCET | 0 | 0 | 0 | 0 | 0 | 1 | 0 | 16 | -250888012
70 | K | 741112061 | Montáž krabic elektroinstalačních bez napojení na trubky a lišty, demontáže a montáže víčka a přístroje přístrojových zapuštěných plastových kruhových | kus | 740 |  | 0 | CS ÚRS 2017 02 |  | základní |  | 0 | 0 | 0 | 0 | 0 | 16 | K | 2 | ROZPOCET | 0 | 0 | 0 | 0 | 0 | 1 | 0 | 16 | -1597910903
71 | M | 345715110 | krabice přístrojová instalační 500 V, D 69 mm x 30mm (např.KP 68/2) | kus | 740 |  | 0 | CS ÚRS 2017 02 |  | základní |  | 0 | 3e-05 | 0.0222 | 0 | 0 | 32 | M | 2 | ROZPOCET | 0 | 0 | 0 | 0 | 0 | 1 | 0 | 16 | -1997948103
72 | K | 741112101 | Montáž krabic elektroinstalačních bez napojení na trubky a lišty, demontáže a montáže víčka a přístroje rozvodek se zapojením vodičů na svorkovnici zapuštěných plastových kruhových | kus | 440 |  | 0 | CS ÚRS 2017 02 |  | základní |  | 0 | 0 | 0 | 0 | 0 | 16 | K | 2 | ROZPOCET | 0 | 0 | 0 | 0 | 0 | 1 | 0 | 16 | -1539810185
73 | M | 345715630 | rozvodka krabicová z PH s víčkem a svorkovnicí krabicovou šroubovací s vodiči 20x4 mm2, D 103 mm x 50 mm (např.KR 97/5) | kus | 290 |  | 0 | CS ÚRS 2017 02 |  | základní |  | 0 | 0.00019 | 0.0551 | 0 | 0 | 32 | M | 2 | ROZPOCET | 0 | 0 | 0 | 0 | 0 | 1 | 0 | 16 | 1628536081
74 | M | 345715210 | krabice univerzální rozvodná z PH s víčkem a svorkovnicí krabicovou šroubovací s vodiči 12x4 mm2, D 73,5 mm x 43 mm (např.KU 68/2-1903) | kus | 150 |  | 0 | CS ÚRS 2017 02 |  | základní |  | 0 | 9e-05 | 0.0135 | 0 | 0 | 32 | M | 2 | ROZPOCET | 0 | 0 | 0 | 0 | 0 | 1 | 0 | 16 | -231254758
75 | K | 741310201 | Montáž spínačů jedno nebo dvoupólových polozapuštěných nebo zapuštěných se zapojením vodičů šroubové připojení, pro prostředí normální vypínačů, řazení 1-jednopólových | kus | 140 |  | 0 | CS ÚRS 2017 02 |  | základní |  | 0 | 0 | 0 | 0 | 0 | 16 | K | 2 | ROZPOCET | 0 | 0 | 0 | 0 | 0 | 1 | 0 | 16 | -1165862131
76 | M | 345355150 | spínač 01 jednopólový 10A,bílá, 230V, IP20, zapuštěný,KOMPLET | kus | 82 |  | 0 | CS ÚRS 2017 02 |  | základní |  | 0 | 5e-05 | 0.0041 | 0 | 0 | 32 | M | 2 | ROZPOCET | 0 | 0 | 0 | 0 | 0 | 1 | 0 | 16 | 1225562273
77 | M | 345355550 | přepínač střídavý řazení 6, 10A, bílá, 230V, IP20,zapuštěný,KOMPLET | kus | 18 |  | 0 | CS ÚRS 2017 02 |  | základní |  | 0 | 5e-05 | 0.0009 | 0 | 0 | 32 | M | 2 | ROZPOCET | 0 | 0 | 0 | 0 | 0 | 1 | 0 | 16 | 194139858
78 | M | 345357140 | přepínač křížový 10A řazení,bílý,zapuštěný,komplet | kus | 2 |  | 0 | CS ÚRS 2017 02 |  | základní |  | 0 | 5e-05 | 0.0001 | 0 | 0 | 32 | M | 2 | ROZPOCET | 0 | 0 | 0 | 0 | 0 | 1 | 0 | 16 | -1063687558
79 | M | 345358020 | ovladač zapínací tlačítkový s orientační doutnavkou, velkoplošný 10A, bílá, 230V,IP20, zapuštěný,KOMPLET | kus | 38 |  | 0 | CS ÚRS 2017 02 |  | základní |  | 0 | 5e-05 | 0.0019 | 0 | 0 | 32 | M | 2 | ROZPOCET | 0 | 0 | 0 | 0 | 0 | 1 | 0 | 16 | -788284106
80 | K | 741310206 | Montáž spínačů jedno nebo dvoupólových polozapuštěných nebo zapuštěných se zapojením vodičů šroubové připojení, pro prostředí normální vypínačů, řazení 2-dvoupólových | kus | 76 |  | 0 | CS ÚRS 2017 02 |  | základní |  | 0 | 0 | 0 | 0 | 0 | 16 | K | 2 | ROZPOCET | 0 | 0 | 0 | 0 | 0 | 1 | 0 | 16 | -617303005
81 | M | 345355750 | spínač řazení 5, 10A,bílá, IP20, zapuštěný,KOMPLET | kus | 49 |  | 0 | CS ÚRS 2017 02 |  | základní |  | 0 | 5e-05 | 0.00245 | 0 | 0 | 32 | M | 2 | ROZPOCET | 0 | 0 | 0 | 0 | 0 | 1 | 0 | 16 | -224763461
82 | M | 345355750.2 | spínač řazení 6+6 ,10A,BÍLÝ, IP20, zapuštěný,KOMPLET | kus | 2 |  | 0 |  |  | základní |  | 0 | 5e-05 | 0.0001 | 0 | 0 | 32 | M | 2 | ROZPOCET | 0 | 0 | 0 | 0 | 0 | 1 | 0 | 16 | -403538562
83 | M | 345355750.1 | spínač řazení 5, 10A,bílý, IP20, zapuštěný,KOMPLET-PRO OVL.ŽALUZIE | kus | 25 |  | 0 |  |  | základní |  | 0 | 5e-05 | 0.00125 | 0 | 0 | 32 | M | 2 | ROZPOCET | 0 | 0 | 0 | 0 | 0 | 1 | 0 | 16 | -1804037220
84 | K | 741313006 | Montáž zásuvek domovních se zapojením vodičů bezšroubové připojení polozapuštěných nebo zapuštěných 10/16 A, provedení 2x (2P + PE) s ochrannými clonkami a přepěťovou ochranou | kus | 758 |  | 0 | CS ÚRS 2017 02 |  | základní |  | 0 | 0 | 0 | 0 | 0 | 16 | K | 2 | ROZPOCET | 0 | 0 | 0 | 0 | 0 | 1 | 0 | 16 | 1280010542
85 | M | 2210003352 | zásuvka 1 násobná 230V, IP20, bílá s přepěťovou ochrannou a clonkou,zapuštěná,KOMPLET | ks | 25 |  | 0 |  |  | základní |  | 0 | 0 | 0 | 0 | 0 | 32 | M | 2 | ROZPOCET | 0 | 0 | 0 | 0 | 0 | 1 | 0 | 16 | -2040439402
86 | M | 345551030 | zásuvka 1násobná 16A 230V bílá, bhílá, IP20,KOMPLET | kus | 258 |  | 0 | CS ÚRS 2017 02 |  | základní |  | 0 | 6e-05 | 0.01548 | 0 | 0 | 32 | M | 2 | ROZPOCET | 0 | 0 | 0 | 0 | 0 | 1 | 0 | 16 | -1168518036
87 | M | 345551030.1 | zásuvka parapetní 45x45 s ochranným kolíkem, bílá, 45 IP20,KOMPLET | kus | 402 |  | 0 |  |  | základní |  | 0 | 6e-05 | 0.02412 | 0 | 0 | 32 | M | 2 | ROZPOCET | 0 | 0 | 0 | 0 | 0 | 1 | 0 | 16 | -128429099
88 | M | 345551030.2 | zásuvka parapetní 45x45 s ochranným kolíkem, bílá, profil 45, IP20,se svodičem přepětí,45st.natoč.,Komplet | kus | 73 |  | 0 |  |  | základní |  | 0 | 6e-05 | 0.00438 | 0 | 0 | 32 | M | 2 | ROZPOCET | 0 | 0 | 0 | 0 | 0 | 1 | 0 | 16 | 480664038
89 | K | 741313043 | Montáž zásuvek domovních se zapojením vodičů šroubové připojení polozapuštěných nebo zapuštěných 10/16 A, provedení 2x (2P + PE) dvojnásobná | kus | 123 |  | 0 | CS ÚRS 2017 02 |  | základní |  | 0 | 0 | 0 | 0 | 0 | 16 | K | 2 | ROZPOCET | 0 | 0 | 0 | 0 | 0 | 1 | 0 | 16 | 401158681
90 | M | 345551230 | zásuvka 2násobná, 16A 230V,bílá, IP20,s natočenou dutinou,KOMPLET | kus | 120 |  | 0 | CS ÚRS 2017 02 |  | základní |  | 0 | 6e-05 | 0.0072 | 0 | 0 | 32 | M | 2 | ROZPOCET | 0 | 0 | 0 | 0 | 0 | 1 | 0 | 16 | 825073417
91 | M | 345551230.1 | zásuvka 2násobná, 16A 230V,bílá, IP20,s natočenou dutinou,s přepěťovou ochranou,KOMPLET | kus | 3 |  | 0 |  |  | základní |  | 0 | 6e-05 | 0.00018 | 0 | 0 | 32 | M | 2 | ROZPOCET | 0 | 0 | 0 | 0 | 0 | 1 | 0 | 16 | 137581487
92 | K | 742240008 | Montáž elekronické kontroly vstupu spínavého zdroje s krytem 12V, 3,5 A s akumulátorem 12V/17 Ah | kus | 4 |  | 0 | CS ÚRS 2017 02 |  | základní |  | 0 | 0 | 0 | 0 | 0 | 16 | K | 2 | ROZPOCET | 0 | 0 | 0 | 0 | 0 | 1 | 0 | 16 | 922148360
93 | M | 2230000838 | zdroj 230/24V pro napájení pisoárů | ks | 4 |  | 0 |  |  | základní |  | 0 | 0 | 0 | 0 | 0 | 32 | M | 2 | ROZPOCET | 0 | 0 | 0 | 0 | 0 | 1 | 0 | 16 | 554446073
94 | K | 741371102_EL3 | Montáž svítidel zářivkových se zapojením vodičů průmyslových stropních přisazených 1 zdroj s krytem | kus | 664 |  | 0 |  |  | základní |  | 0 | 0 | 0 | 0 | 0 | 16 | K | 2 | ROZPOCET | 0 | 0 | 0 | 0 | 0 | 1 | 0 | 16 | 1578741933
95 | M | 1 | Svítidlo EL1, dle PD | ks | 18 |  | 0 |  |  | základní |  | 0 | 0 | 0 | 0 | 0 | 32 | M | 2 | ROZPOCET | 0 | 0 | 0 | 0 | 0 | 1 | 0 | 16 | 825400961
96 | M | 2 | Svítidlo EL2, dle PD | ks | 2 |  | 0 |  |  | základní |  | 0 | 0 | 0 | 0 | 0 | 32 | M | 2 | ROZPOCET | 0 | 0 | 0 | 0 | 0 | 1 | 0 | 16 | 357783745
97 | M | 3 | Svítidlo EL3, dle PD | ks | 323 |  | 0 |  |  | základní |  | 0 | 0 | 0 | 0 | 0 | 32 | M | 2 | ROZPOCET | 0 | 0 | 0 | 0 | 0 | 1 | 0 | 16 | -50000776
98 | M | 4 | Svítidlo EL4, dle PD | ks | 19 |  | 0 |  |  | základní |  | 0 | 0 | 0 | 0 | 0 | 32 | M | 2 | ROZPOCET | 0 | 0 | 0 | 0 | 0 | 1 | 0 | 16 | 1518721106
99 | M | 5 | Svítidlo EL5, dle PD | ks | 116 |  | 0 |  |  | základní |  | 0 | 0 | 0 | 0 | 0 | 32 | M | 2 | ROZPOCET | 0 | 0 | 0 | 0 | 0 | 1 | 0 | 16 | -631686458
100 | M | 6 | Svítidlo EL6, dle PD | ks | 41 |  | 0 |  |  | základní |  | 0 | 0 | 0 | 0 | 0 | 32 | M | 2 | ROZPOCET | 0 | 0 | 0 | 0 | 0 | 1 | 0 | 16 | -1047618551
101 | M | 7 | Svítidlo EL7, dle PD | ks | 15 |  | 0 |  |  | základní |  | 0 | 0 | 0 | 0 | 0 | 32 | M | 2 | ROZPOCET | 0 | 0 | 0 | 0 | 0 | 1 | 0 | 16 | -2015873963
102 | M | 8 | Svítidlo EL8, dle PD | ks | 1 |  | 0 |  |  | základní |  | 0 | 0 | 0 | 0 | 0 | 32 | M | 2 | ROZPOCET | 0 | 0 | 0 | 0 | 0 | 1 | 0 | 16 | 1548613282
103 | M | 9 | Nouzové svítidlo přisazené, 230V, IP20, 60min, dle PD | ks | 129 |  | 0 |  |  | základní |  | 0 | 0 | 0 | 0 | 0 | 32 | M | 2 | ROZPOCET | 0 | 0 | 0 | 0 | 0 | 1 | 0 | 16 | -1726195898
104 | K | 741313043.1 | Montáž sady pro nouzovou signalizaci ABB 3280B-C10001 B | kus | 2 |  | 0 |  |  | základní |  | 0 | 0 | 0 | 0 | 0 | 16 | K | 2 | ROZPOCET | 0 | 0 | 0 | 0 | 0 | 1 | 0 | 16 | 1208875820
105 | M | 345551230.1.1 | Sada pro nouzovou signalizaci ABB 3280B-C10001 B | kus | 2 |  | 0 |  |  | základní |  | 0 | 6e-05 | 0.00012 | 0 | 0 | 32 | M | 2 | ROZPOCET | 0 | 0 | 0 | 0 | 0 | 1 | 0 | 16 | 2013348741
106 | M | 348144390.4.5 | MV1,Ventilátor do koupelny se síťkou proti hmyzu, Ø 125 mm, 230V,50W,IPx4 | kus | 9 |  | 0 |  |  | základní |  | 0 | 0.0065 | 0.0585 | 0 | 0 | 32 | M | 2 | ROZPOCET | 0 | 0 | 0 | 0 | 0 | 1 | 0 | 16 | 76310165
107 | M | 348144390.4.6 | MV2,Potrubní ventilátor radiální M Ø 150 mm,62dB(A),620m3/hod,355Pa,IPx4,230V,80W,čas.doběh | kus | 2 |  | 0 |  |  | základní |  | 0 | 0.0065 | 0.013 | 0 | 0 | 32 | M | 2 | ROZPOCET | 0 | 0 | 0 | 0 | 0 | 1 | 0 | 16 | 1084195916
108 | M | 348144390.4.7 | Podružný elektromateriál | kus | 1 |  | 0 |  |  | základní |  | 0 | 0.0065 | 0.0065 | 0 | 0 | 32 | M | 2 | ROZPOCET | 0 | 0 | 0 | 0 | 0 | 1 | 0 | 16 | -254266012
109 | K | 741128004.1 | Ostatní práce elektro - revize elektro | kus | 1 |  | 0 |  |  | základní |  | 0 | 0 | 0 | 0 | 0 | 16 | K | 2 | ROZPOCET | 0 | 0 | 0 | 0 | 0 | 1 | 0 | 16 | 1962707788
110 | K | 741128004.3 | Ostatní práce elektro - zednické přípomoce vč. zpětného začištění omítek. | kus | 1 |  | 0 |  |  | základní |  | 0 | 0 | 0 | 0 | 0 | 16 | K | 2 | ROZPOCET | 0 | 0 | 0 | 0 | 0 | 1 | 0 | 16 | -1053130629
111 | K | 741128004.4 | Ostatní práce elektro - připojení el.zařízení | kus | 65 |  | 0 |  |  | základní |  | 0 | 0 | 0 | 0 | 0 | 16 | K | 2 | ROZPOCET | 0 | 0 | 0 | 0 | 0 | 1 | 0 | 16 | 52200260

## 4 - Vytápění
{61f12a40-1059-4c18-ac2e-61b069a4f05f}
2
| KRYCÍ LIST SOUPISU PRACÍ | [7 empty] | v --- níže se nacházejí doplnkové a pomocné údaje k sestavám --- v | [8 empty] | False
Zakázka:
Rekonstrukce elektroinstalace a rozvodů ZTI,vč. úpravy soc. zařízení a bezbariér vstupu obj. č.p. 931, Náchod
Objekt:
4 - Vytápění
| KSO: |  | 801 34 1 |  |  | CC-CZ:
| Místo: |  | Náchod |  |  | Datum: | 12. 2. 2020
| Zadavatel: |  |  |  |  | IČ:
|  | SPŠ stav. a Obch. akad. arch. Jana Letzela, Náchod |  |  |  | DIČ:
| Uchazeč: |  |  |  |  | IČ: | Vyplň údaj
|  | Vyplň údaj |  |  |  | DIČ: | Vyplň údaj
| Projektant: |  |  |  |  | IČ: | 63186845
|  | Ing. Lukáš Polej - projektový a ing. atelier EGO |  |  |  | DIČ:
| Zpracovatel: |  |  |  |  | IČ:
|  | Ondřej Ludvík |  |  |  | DIČ:
Poznámka:
Soupis prací je sestaven s využitím Cenové soustavy ÚRS. Položky, které pochází z této cenové soustavy, jsou ve sloupci 'Cenová soustava' označeny popisem 'CS ÚRS' a úrovní příslušného kalendářního pololetí. Veškeré další informace vymezující popis a podmínky použití těchto položek z Cenové soustavy, které nejsou uvedeny přímo v soupisu prací, jsou neomezeně dálkově k dispozici na www.cs-urs.cz, sekce Cenové a technické podmínky.
| Cena bez DPH | [5 empty] | 0
|  |  | Základ daně |  |  | Sazba daně | Výše daně
| DPH | základní | 0 |  |  | 21% | 0
|  | snížená | 0 |  |  | 15% | 0
|  | zákl. přenesená | 0 |  |  | 21% | 0
|  | sníž. přenesená | 0 |  |  | 15% | 0
|  | nulová | 0 |  |  | 0% | 0
| Cena s DPH |  |  | v | CZK |  | 0
REKAPITULACE ČLENĚNÍ SOUPISU PRACÍ
Zakázka:
Rekonstrukce elektroinstalace a rozvodů ZTI,vč. úpravy soc. zařízení a bezbariér vstupu obj. č.p. 931, Náchod
Objekt:
4 - Vytápění
Místo: |  |  | Náchod |  |  | Datum: | 12. 2. 2020
Zadavatel: |  |  | SPŠ stav. a Obch. akad. arch. Jana Letzela, Náchod |  |  | Projektant: | Ing. Lukáš Polej - projektový a ing. atelier EGO
Uchazeč: |  |  | Vyplň údaj |  |  | Zpracovatel: | Ondřej Ludvík
Kód dílu - Popis | [6 empty] | Cena celkem [CZK]
Náklady zakázky celkem | [6 empty] | 0 | [11 empty] | -1
| D1 - PSV Práce a dodávky staveb | [5 empty] | 0
| 713 - Izolace tepelné | [5 empty] | 0
| 733 - Ústřední vytápění – potrubí | [5 empty] | 0
| 734 - Ústřední vytápění -armatury | [5 empty] | 0
| 735 - Ústřední vytápění -otopná plocha | [5 empty] | 0
| 783 - Ústřední vytápění -nátěry | [5 empty] | 0
SOUPIS PRACÍ
Zakázka:
Rekonstrukce elektroinstalace a rozvodů ZTI,vč. úpravy soc. zařízení a bezbariér vstupu obj. č.p. 931, Náchod
Objekt:
4 - Vytápění
Místo: |  |  | Náchod |  |  | Datum: | 12. 2. 2020
Zadavatel: |  |  | SPŠ stav. a Obch. akad. arch. Jana Letzela, Náchod |  |  | Projektant: | Ing. Lukáš Polej - projektový a ing. atelier EGO
Uchazeč: |  |  | Vyplň údaj |  |  | Zpracovatel: | Ondřej Ludvík
PČ | Typ | Kód | Popis | MJ | Množství | J.cena [CZK] | Cena celkem [CZK] | Cenová soustava |  | DPH | J. Nh [h] | Nh celkem [h] | J. hmotnost [t] | Hmotnost celkem [t] | J. suť [t] | Suť Celkem [t]
Náklady soupisu celkem | [6 empty] | 0 |  |  |  |  | 0 |  | 0 |  | 0 |  | D | -1 | [7 empty] | 0
| D | D1 | PSV Práce a dodávky staveb |  |  |  | 0 |  |  |  |  | 0 |  | 0 |  | 0 | 2 | D | 0 | ROZPOCET | [6 empty] | 0
| D | 713 | Izolace tepelné |  |  |  | 0 |  |  |  |  | 0 |  | 0 |  | 0 | 2 | D | 1 | ROZPOCET | [6 empty] | 0
1 | K | 713463411 | Montáž izolace tepelné potrubí a ohybů návlekovými izolačními pouzdry | m | 150 |  | 0 |  |  | základní |  | 0 | 0 | 0 | 0 | 0 | 16 | K | 2 | ROZPOCET | 0 | 0 | 0 | 0 | 0 | 1 | 0 | 16 | 460508370
2 | M | 283770430 | izolace potrubí 15x20mm | m | 24 |  | 0 |  |  | základní |  | 0 | 0 | 0 | 0 | 0 | 32 | M | 2 | ROZPOCET | 0 | 0 | 0 | 0 | 0 | 1 | 0 | 16 | -847099220
3 | M | 283770440 | izolace potrubí 18x20mm | m | 58 |  | 0 |  |  | základní |  | 0 | 0 | 0 | 0 | 0 | 32 | M | 2 | ROZPOCET | 0 | 0 | 0 | 0 | 0 | 1 | 0 | 16 | -2087380880
4 | M | 283770450 | izolace potrubí 22x20mm | m | 36 |  | 0 |  |  | základní |  | 0 | 0 | 0 | 0 | 0 | 32 | M | 2 | ROZPOCET | 0 | 0 | 0 | 0 | 0 | 1 | 0 | 16 | 1497926218
5 | M | 283770480 | izolace potrubí 28x20mm | m | 20 |  | 0 |  |  | základní |  | 0 | 0 | 0 | 0 | 0 | 32 | M | 2 | ROZPOCET | 0 | 0 | 0 | 0 | 0 | 1 | 0 | 16 | -1463999481
6 | M | 283770500 | izolace potrubí 35x20mm | m | 12 |  | 0 |  |  | základní |  | 0 | 0 | 0 | 0 | 0 | 32 | M | 2 | ROZPOCET | 0 | 0 | 0 | 0 | 0 | 1 | 0 | 16 | -1512469457
7 | K | 998713201 | Přesun hmot pro izolace v obj nad 6m výšky | % |  |  | 0 |  |  | základní |  | 0 | 0 | 0 | 0 | 0 | 16 | K | 2 | ROZPOCET | 0 | 0 | 0 | 0 | 0 | 1 | 0 | 16 | 117077019
| D | 733 | Ústřední vytápění – potrubí |  |  |  | 0 |  |  |  |  | 0 |  | 0 |  | 0 | 2 | D | 1 | ROZPOCET | [6 empty] | 0
8 | K | 733222223 | Potrubí měděné polotvrdé spojované tvrdým pájením D 15x1mm | m | 24 |  | 0 |  |  | základní |  | 0 | 0 | 0 | 0 | 0 | 16 | K | 2 | ROZPOCET | 0 | 0 | 0 | 0 | 0 | 1 | 0 | 16 | -709011148
9 | K | 733222203 | Potrubí měděné polotvrdé spojované tvrdým pájením D 18x1mm | m | 58 |  | 0 |  |  | základní |  | 0 | 0 | 0 | 0 | 0 | 16 | K | 2 | ROZPOCET | 0 | 0 | 0 | 0 | 0 | 1 | 0 | 16 | 1733078279
10 | K | 733222204 | Potrubí měděné polotvrdé spojované tvrdým pájením D 22x1mm | m | 36 |  | 0 |  |  | základní |  | 0 | 0 | 0 | 0 | 0 | 16 | K | 2 | ROZPOCET | 0 | 0 | 0 | 0 | 0 | 1 | 0 | 16 | 1971455958
11 | K | 733222205 | Potrubí měděné polotvrdé spojované tvrdým pájením D 28x1mm | m | 20 |  | 0 |  |  | základní |  | 0 | 0 | 0 | 0 | 0 | 16 | K | 2 | ROZPOCET | 0 | 0 | 0 | 0 | 0 | 1 | 0 | 16 | -1410639634
12 | K | 733222206 | Potrubí měděné polotvrdé spojované tvrdým pájením D 35x2mm | m | 12 |  | 0 |  |  | základní |  | 0 | 0 | 0 | 0 | 0 | 16 | K | 2 | ROZPOCET | 0 | 0 | 0 | 0 | 0 | 1 | 0 | 16 | -270275771
13 | K | HZS2210 | Stavební přípomoce-sekání drážky pro potrubí a zához+začištění | m | 75 |  | 0 |  |  | základní |  | 0 | 0 | 0 | 0 | 0 | 16 | K | 2 | ROZPOCET | 0 | 0 | 0 | 0 | 0 | 1 | 0 | 16 | -857646803
14 | K | 733 291 101 | Zkouška těsnosti potrubí měďěné do D 35x2 | m | 150 |  | 0 |  |  | základní |  | 0 | 0 | 0 | 0 | 0 | 16 | K | 2 | ROZPOCET | 0 | 0 | 0 | 0 | 0 | 1 | 0 | 16 | -1210682391
15 | K | 998 732 301 | Přesun hmot pro strojovny v obj nad 6m výšky | % |  |  | 0 |  |  | základní |  | 0 | 0 | 0 | 0 | 0 | 16 | K | 2 | ROZPOCET | 0 | 0 | 0 | 0 | 0 | 1 | 0 | 16 | -85513382
| D | 734 | Ústřední vytápění -armatury |  |  |  | 0 |  |  |  |  | 0 |  | 0 |  | 0 | 2 | D | 1 | ROZPOCET | [6 empty] | 0
16 | K | 734 209 115 | Montáž armatury závitové s dvěma závity DN 15 | ks | 16 |  | 0 |  |  | základní |  | 0 | 0 | 0 | 0 | 0 | 16 | K | 2 | ROZPOCET | 0 | 0 | 0 | 0 | 0 | 1 | 0 | 16 | 582915934
17 | K | 734 292 713 | Termostatická hlavice DN 15 vč.montáže | ks | 16 |  | 0 |  |  | základní |  | 0 | 0 | 0 | 0 | 0 | 16 | K | 2 | ROZPOCET | 0 | 0 | 0 | 0 | 0 | 1 | 0 | 16 | -1305015967
18 | K | 734 292 715 | Kohout kulový přímý G 5/4,PN 10 do 185 st.C | ks | 2 |  | 0 |  |  | základní |  | 0 | 0 | 0 | 0 | 0 | 16 | K | 2 | ROZPOCET | 0 | 0 | 0 | 0 | 0 | 1 | 0 | 16 | 103410566
19 | K | 998 734 401 | Přesun hmot pro armatury v obj nad 6m výšky | % |  |  | 0 |  |  | základní |  | 0 | 0 | 0 | 0 | 0 | 16 | K | 2 | ROZPOCET | 0 | 0 | 0 | 0 | 0 | 1 | 0 | 16 | 1195248307
| D | 735 | Ústřední vytápění -otopná plocha |  |  |  | 0 |  |  |  |  | 0 |  | 0 |  | 0 | 2 | D | 1 | ROZPOCET | [6 empty] | 0
20 | K | 735 151 822 | Demontáž otopného tělesa panelového | soub. | 10 |  | 0 |  |  | základní |  | 0 | 0 | 0 | 0 | 0 | 16 | K | 2 | ROZPOCET | 0 | 0 | 0 | 0 | 0 | 1 | 0 | 16 | -862896847
21 | K | 735 001 002 | Radiátorové deskové těleso jednořadé 11-6070 VK | ks | 1 |  | 0 |  |  | základní |  | 0 | 0 | 0 | 0 | 0 | 16 | K | 2 | ROZPOCET | 0 | 0 | 0 | 0 | 0 | 1 | 0 | 16 | -1041356956
22 | K | 735 001 003 | Radiátorové deskové těleso jednořadé 11-6080 VK | ks | 3 |  | 0 |  |  | základní |  | 0 | 0 | 0 | 0 | 0 | 16 | K | 2 | ROZPOCET | 0 | 0 | 0 | 0 | 0 | 1 | 0 | 16 | 1860709376
23 | K | 735 001 004 | Radiátorové deskové těleso dvouřadé 22-6070 VK | ks | 1 |  | 0 |  |  | základní |  | 0 | 0 | 0 | 0 | 0 | 16 | K | 2 | ROZPOCET | 0 | 0 | 0 | 0 | 0 | 1 | 0 | 16 | 57753086
24 | K | 735 001 005 | Radiátorové deskové těleso dvouřadé 22-6080 VK | ks | 3 |  | 0 |  |  | základní |  | 0 | 0 | 0 | 0 | 0 | 16 | K | 2 | ROZPOCET | 0 | 0 | 0 | 0 | 0 | 1 | 0 | 16 | -803594134
25 | K | 735 001 006 | Radiátorové deskové těleso dvouřadé 22-6100 VK | ks | 1 |  | 0 |  |  | základní |  | 0 | 0 | 0 | 0 | 0 | 16 | K | 2 | ROZPOCET | 0 | 0 | 0 | 0 | 0 | 1 | 0 | 16 | -297801381
26 | K | 735 001 007 | Radiátorové deskové těleso dvouřadé 22-6120 VK | ks | 2 |  | 0 |  |  | základní |  | 0 | 0 | 0 | 0 | 0 | 16 | K | 2 | ROZPOCET | 0 | 0 | 0 | 0 | 0 | 1 | 0 | 16 | 2139822724
27 | K | 735 001 008 | Radiátorové deskové těleso dvouřadé 22-6140 VK | ks | 4 |  | 0 |  |  | základní |  | 0 | 0 | 0 | 0 | 0 | 16 | K | 2 | ROZPOCET | 0 | 0 | 0 | 0 | 0 | 1 | 0 | 16 | 474339235
28 | K | 735 001 009 | Radiátorové deskové těleso trojřadé 33-6070 VK | ks | 1 |  | 0 |  |  | základní |  | 0 | 0 | 0 | 0 | 0 | 16 | K | 2 | ROZPOCET | 0 | 0 | 0 | 0 | 0 | 1 | 0 | 16 | 1654803632
29 | K | HZS2212 | Montáž radiátorového tělesa s dopojením | kpl. | 16 |  | 0 |  |  | základní |  | 0 | 0 | 0 | 0 | 0 | 16 | K | 2 | ROZPOCET | 0 | 0 | 0 | 0 | 0 | 1 | 0 | 16 | 1629196
30 | K | HZS2213 | Hodinová zúčtovací sazba instalatér odborný | hod. | 60 |  | 0 |  |  | základní |  | 0 | 0 | 0 | 0 | 0 | 16 | K | 2 | ROZPOCET | 0 | 0 | 0 | 0 | 0 | 1 | 0 | 16 | -743159246
31 | K | 998 734 401 | Přesun hmot pro armatury v obj nad 6m výšky | % |  |  | 0 |  |  | základní |  | 0 | 0 | 0 | 0 | 0 | 16 | K | 2 | ROZPOCET | 0 | 0 | 0 | 0 | 0 | 1 | 0 | 16 | 937967088
| D | 783 | Ústřední vytápění -nátěry |  |  |  | 0 |  |  |  |  | 0 |  | 0 |  | 0 | 2 | D | 1 | ROZPOCET | [6 empty] | 0
32 | K | 783 001 001 | Nátěry potrubí měděného základní | bm | 150 |  | 0 |  |  | základní |  | 0 | 0 | 0 | 0 | 0 | 16 | K | 2 | ROZPOCET | 0 | 0 | 0 | 0 | 0 | 1 | 0 | 16 | -2043126162
33 | K | 783 001 002 | Nátěry potrubí měděného vrchní emailováním-odstín bílá RAL | bm | 150 |  | 0 |  |  | základní |  | 0 | 0 | 0 | 0 | 0 | 16 | K | 2 | ROZPOCET | 0 | 0 | 0 | 0 | 0 | 1 | 0 | 16 | 1365759060

## 5 - Výtah
{940404d3-db8e-44de-94cf-7e7c66bdc01a}
2
| KRYCÍ LIST SOUPISU PRACÍ | [7 empty] | v --- níže se nacházejí doplnkové a pomocné údaje k sestavám --- v | [8 empty] | False
Zakázka:
Rekonstrukce elektroinstalace a rozvodů ZTI,vč. úpravy soc. zařízení a bezbariér vstupu obj. č.p. 931, Náchod
Objekt:
5 - Výtah
| KSO: |  | 801 34 1 |  |  | CC-CZ:
| Místo: |  | Náchod |  |  | Datum: | 12. 2. 2020
| Zadavatel: |  |  |  |  | IČ:
|  | SPŠ stav. a Obch. akad. arch. Jana Letzela, Náchod |  |  |  | DIČ:
| Uchazeč: |  |  |  |  | IČ: | Vyplň údaj
|  | Vyplň údaj |  |  |  | DIČ: | Vyplň údaj
| Projektant: |  |  |  |  | IČ: | 63186845
|  | Ing. Lukáš Polej - projektový a ing. atelier EGO |  |  |  | DIČ:
| Zpracovatel: |  |  |  |  | IČ:
|  | Jan Krčmář |  |  |  | DIČ:
Poznámka:
Soupis prací je sestaven s využitím Cenové soustavy ÚRS. Položky, které pochází z této cenové soustavy, jsou ve sloupci 'Cenová soustava' označeny popisem 'CS ÚRS' a úrovní příslušného kalendářního pololetí. Veškeré další informace vymezující popis a podmínky použití těchto položek z Cenové soustavy, které nejsou uvedeny přímo v soupisu prací, jsou neomezeně dálkově k dispozici na www.cs-urs.cz, sekce Cenové a technické podmínky.
| Cena bez DPH | [5 empty] | 0
|  |  | Základ daně |  |  | Sazba daně | Výše daně
| DPH | základní | 0 |  |  | 21% | 0
|  | snížená | 0 |  |  | 15% | 0
|  | zákl. přenesená | 0 |  |  | 21% | 0
|  | sníž. přenesená | 0 |  |  | 15% | 0
|  | nulová | 0 |  |  | 0% | 0
| Cena s DPH |  |  | v | CZK |  | 0
REKAPITULACE ČLENĚNÍ SOUPISU PRACÍ
Zakázka:
Rekonstrukce elektroinstalace a rozvodů ZTI,vč. úpravy soc. zařízení a bezbariér vstupu obj. č.p. 931, Náchod
Objekt:
5 - Výtah
Místo: |  |  | Náchod |  |  | Datum: | 12. 2. 2020
Zadavatel: |  |  | SPŠ stav. a Obch. akad. arch. Jana Letzela, Náchod |  |  | Projektant: | Ing. Lukáš Polej - projektový a ing. atelier EGO
Uchazeč: |  |  | Vyplň údaj |  |  | Zpracovatel: | Jan Krčmář
Kód dílu - Popis | [6 empty] | Cena celkem [CZK]
Náklady zakázky celkem | [6 empty] | 0 | [11 empty] | -1
| OST - Ostatní | [5 empty] | 0
| VYT - Výtahy | [5 empty] | 0
SOUPIS PRACÍ
Zakázka:
Rekonstrukce elektroinstalace a rozvodů ZTI,vč. úpravy soc. zařízení a bezbariér vstupu obj. č.p. 931, Náchod
Objekt:
5 - Výtah
Místo: |  |  | Náchod |  |  | Datum: | 12. 2. 2020
Zadavatel: |  |  | SPŠ stav. a Obch. akad. arch. Jana Letzela, Náchod |  |  | Projektant: | Ing. Lukáš Polej - projektový a ing. atelier EGO
Uchazeč: |  |  | Vyplň údaj |  |  | Zpracovatel: | Jan Krčmář
PČ | Typ | Kód | Popis | MJ | Množství | J.cena [CZK] | Cena celkem [CZK] | Cenová soustava |  | DPH | J. Nh [h] | Nh celkem [h] | J. hmotnost [t] | Hmotnost celkem [t] | J. suť [t] | Suť Celkem [t]
Náklady soupisu celkem | [6 empty] | 0 |  |  |  |  | 0 |  | 0 |  | 0 |  | D | -1 | [7 empty] | 0
| D | OST | Ostatní |  |  |  | 0 |  |  |  |  | 0 |  | 0 |  | 0 | 4 | D | 0 | ROZPOCET | [6 empty] | 0
| D | VYT | Výtahy |  |  |  | 0 |  |  |  |  | 0 |  | 0 |  | 0 | 4 | D | 1 | ROZPOCET | [6 empty] | 0
1 | K | VYT-01 | Kompletní montáž + dodávka osobního výtahu s nosností 630 kg. Provedení dle P.D : dopravní rychlost : 1m/s počet stanic/nástupišť : 6/6 (4+2) zdvih : cca 11,56 m pohon : elektomechanický - lanový + frekvenční řízení (popřípadě synchronní - bezpřevodový) nosné prostředky - ocelová lana dla ČSN-EN kabina : průchozí, rozměry 1100/1400/2100mm kabinové a šachetní dveře : automatické teleskopické 900x2000mm Cena obsahuje : projekt, dodávku, dopravu, montáž, potřebné zkoušky a revize, žebřík do prohlubně. | kus | 1 |  | 0 |  |  | základní |  | 0 | 0 | 0 | 0 | 0 | 262144 | K | 2 | ROZPOCET | 0 | 0 | 0 | 0 | 0 | 1 | 0 | 262144 | 1203397184

## 6.1 - Strukturovaná kabeláž
{534c5f61-6ea8-4472-b0b3-32690e133cc7}
2
| KRYCÍ LIST SOUPISU PRACÍ | [7 empty] | v --- níže se nacházejí doplnkové a pomocné údaje k sestavám --- v | [8 empty] | False
Zakázka:
Rekonstrukce elektroinstalace a rozvodů ZTI,vč. úpravy soc. zařízení a bezbariér vstupu obj. č.p. 931, Náchod
Objekt:
6.1 - Strukturovaná kabeláž
| KSO: |  |  |  |  | CC-CZ:
| Místo: |  | Náchod |  |  | Datum: | 12. 2. 2020
| Zadavatel: |  |  |  |  | IČ:
|  | SPŠ stav. a Obch. akad. arch. Jana Letzela, Náchod |  |  |  | DIČ:
| Uchazeč: |  |  |  |  | IČ: | Vyplň údaj
|  | Vyplň údaj |  |  |  | DIČ: | Vyplň údaj
| Projektant: |  |  |  |  | IČ: | 63186845
|  | Ing. Lukáš Polej - projektový a ing. atelier EGO |  |  |  | DIČ:
| Zpracovatel: |  |  |  |  | IČ:
|  | Jiří Macháček |  |  |  | DIČ:
Poznámka:
Soupis prací je sestaven s využitím Cenové soustavy ÚRS. Položky, které pochází z této cenové soustavy, jsou ve sloupci 'Cenová soustava' označeny popisem 'CS ÚRS' a úrovní příslušného kalendářního pololetí. Veškeré další informace vymezující popis a podmínky použití těchto položek z Cenové soustavy, které nejsou uvedeny přímo v soupisu prací, jsou neomezeně dálkově k dispozici na www.cs-urs.cz, sekce Cenové a technické podmínky.
| Cena bez DPH | [5 empty] | 0
|  |  | Základ daně |  |  | Sazba daně | Výše daně
| DPH | základní | 0 |  |  | 21% | 0
|  | snížená | 0 |  |  | 15% | 0
|  | zákl. přenesená | 0 |  |  | 21% | 0
|  | sníž. přenesená | 0 |  |  | 15% | 0
|  | nulová | 0 |  |  | 0% | 0
| Cena s DPH |  |  | v | CZK |  | 0
REKAPITULACE ČLENĚNÍ SOUPISU PRACÍ
Zakázka:
Rekonstrukce elektroinstalace a rozvodů ZTI,vč. úpravy soc. zařízení a bezbariér vstupu obj. č.p. 931, Náchod
Objekt:
6.1 - Strukturovaná kabeláž
Místo: |  |  | Náchod |  |  | Datum: | 12. 2. 2020
Zadavatel: |  |  | SPŠ stav. a Obch. akad. arch. Jana Letzela, Náchod |  |  | Projektant: | Ing. Lukáš Polej - projektový a ing. atelier EGO
Uchazeč: |  |  | Vyplň údaj |  |  | Zpracovatel: | Jiří Macháček
Kód dílu - Popis | [6 empty] | Cena celkem [CZK]
Náklady zakázky celkem | [6 empty] | 0 | [11 empty] | -1
| PSV - Práce a dodávky PSV | [5 empty] | 0
| 742 - Elektroinstalace - slaboproud | [5 empty] | 0
SOUPIS PRACÍ
Zakázka:
Rekonstrukce elektroinstalace a rozvodů ZTI,vč. úpravy soc. zařízení a bezbariér vstupu obj. č.p. 931, Náchod
Objekt:
6.1 - Strukturovaná kabeláž
Místo: |  |  | Náchod |  |  | Datum: | 12. 2. 2020
Zadavatel: |  |  | SPŠ stav. a Obch. akad. arch. Jana Letzela, Náchod |  |  | Projektant: | Ing. Lukáš Polej - projektový a ing. atelier EGO
Uchazeč: |  |  | Vyplň údaj |  |  | Zpracovatel: | Jiří Macháček
PČ | Typ | Kód | Popis | MJ | Množství | J.cena [CZK] | Cena celkem [CZK] | Cenová soustava |  | DPH | J. Nh [h] | Nh celkem [h] | J. hmotnost [t] | Hmotnost celkem [t] | J. suť [t] | Suť Celkem [t]
Náklady soupisu celkem | [6 empty] | 0 |  |  |  |  | 0 |  | 0 |  | 0 |  | D | -1 | [7 empty] | 0
| D | PSV | Práce a dodávky PSV |  |  |  | 0 |  |  |  |  | 0 |  | 0 |  | 0 | 2 | D | 0 | ROZPOCET | [6 empty] | 0
| D | 742 | Elektroinstalace - slaboproud |  |  |  | 0 |  |  |  |  | 0 |  | 0 |  | 0 | 2 | D | 1 | ROZPOCET | [6 empty] | 0
1 | M | 1189256.001 | Stojanový rozvaděč 19" 45U 800X1000, krytí IP20, nosnost až 1500kg Svařovaný skelet rozvaděče s odnímatelnými bočnicemi a zadním krytem | kus | 2 |  | 0 |  |  | základní |  | 0 | 0 | 0 | 0 | 0 | 32 | M | 2 | ROZPOCET | 0 | 0 | 0 | 0 | 0 | 1 | 0 | 16 | 2
2 | M | SKS1942101 | Vertikální vyvazovací lišta pro datové rozvaděče - 45U | ks | 4 |  | 0 |  |  | základní |  | 0 | 0 | 0 | 0 | 0 | 32 | M | 2 | ROZPOCET | 0 | 0 | 0 | 0 | 0 | 1 | 0 | 16 | 4
3 | M | SKS1942161 | ventilační jednotka 4x ventilátor do víka Příkon: 60W Počet ventilátorů: 4 Nastavení rozsahu teplot: bimetalový termostat Jmenovité napětí: 230/50-60 | ks | 2 |  | 0 |  |  | základní |  | 0 | 0 | 0 | 0 | 0 | 32 | M | 2 | ROZPOCET | 0 | 0 | 0 | 0 | 0 | 1 | 0 | 16 | 6
4 | K | 742330002 | Montáž strukturované kabeláže rozvaděče stojanového | kus | 2 |  | 0 | CS ÚRS 2020 01 |  | základní |  | 0 | 0 | 0 | 0 | 0 | 16 | K | 2 | ROZPOCET | 0 | 0 | 0 | 0 | 0 | 1 | 0 | 16 | 8
5 | M | SKS1942102 | Policka 1U/450mm,pevná 19", nosnost 40kg, nízký profil | ks | 1 |  | 0 |  |  | základní |  | 0 | 0 | 0 | 0 | 0 | 32 | M | 2 | ROZPOCET | 0 | 0 | 0 | 0 | 0 | 1 | 0 | 16 | 10
6 | K | 742330021 | Montáž strukturované kabeláže příslušenství a ostatní práce k rozvaděčům police | kus | 1 |  | 0 | CS ÚRS 2020 01 |  | základní |  | 0 | 0 | 0 | 0 | 0 | 16 | K | 2 | ROZPOCET | 0 | 0 | 0 | 0 | 0 | 1 | 0 | 16 | 12
7 | M | SKS1942104 | 19“ rozvodný panel 1U; 7 x zásuvka podle ČSN, max. 16 A; kabel 3 x 1,5 mm, 2 m + zástrčka univerzál CZ-DE max. 16 A; bleskojistka; podsvícený vypínač s bezpečnostním krytem; RAL 9005 | ks | 2 |  | 0 |  |  | základní |  | 0 | 0 | 0 | 0 | 0 | 32 | M | 2 | ROZPOCET | 0 | 0 | 0 | 0 | 0 | 1 | 0 | 16 | 14
8 | M | SKS1942170 | 19“ rozvodný panel 14xIEC C13, 3x1,5mm, 2m kabel IEC320 C14 | ks | 2 |  | 0 |  |  | základní |  | 0 | 0 | 0 | 0 | 0 | 32 | M | 2 | ROZPOCET | 0 | 0 | 0 | 0 | 0 | 1 | 0 | 16 | 16
9 | K | 742330022 | Montáž strukturované kabeláže příslušenství a ostatní práce k rozvaděčům napájecího panelu | kus | 4 |  | 0 | CS ÚRS 2020 01 |  | základní |  | 0 | 0 | 0 | 0 | 0 | 16 | K | 2 | ROZPOCET | 0 | 0 | 0 | 0 | 0 | 1 | 0 | 16 | 18
10 | M | SKS1942106 | 19" vyvaz.panel, 5x kovové oko 110mm, výška 1U, barva šedá | ks | 23 |  | 0 |  |  | základní |  | 0 | 0 | 0 | 0 | 0 | 32 | M | 2 | ROZPOCET | 0 | 0 | 0 | 0 | 0 | 1 | 0 | 16 | 20
11 | K | 742330023 | Montáž strukturované kabeláže příslušenství a ostatní práce k rozvaděčům vyvazovacíhoho panelu 1U | kus | 23 |  | 0 | CS ÚRS 2020 01 |  | základní |  | 0 | 0 | 0 | 0 | 0 | 16 | K | 2 | ROZPOCET | 0 | 0 | 0 | 0 | 0 | 1 | 0 | 16 | 22
12 | M | SKS1942110 | Modulový optický rozváděč 19" 3U/144 je určen k uložení 144 optických konektorů ve 12-ti vertikálně uložených modulech ve vnitřním prostředí. Konstrukce rozváděče umožňuje jeho instalaci do 19“ rámu. Kapacita 144 optických konektorů Nosník konektorů SC, E2000 12 vertikálně uložených modulů Uložení rezervy optického vlákna Instalace do 19“ rámu Výška 3U Možnost instalace na přední i zadní lišty Možnost posuvu v horizontální poloze | ks | 1 |  | 0 |  |  | základní |  | 0 | 0 | 0 | 0 | 0 | 32 | M | 2 | ROZPOCET | 0 | 0 | 0 | 0 | 0 | 1 | 0 | 16 | 24
13 | M | SKS1944113 | Modul pro kazety do šasi 3U/144, bez kazet, max. 12 konektorů. | ks | 11 |  | 0 |  |  | základní |  | 0 | 0 | 0 | 0 | 0 | 32 | M | 2 | ROZPOCET | 0 | 0 | 0 | 0 | 0 | 1 | 0 | 16 | 26
14 | M | SKS1942114 | Panel zaslepovací - pro zaslepení volného prostoru | ks | 1 |  | 0 |  |  | základní |  | 0 | 0 | 0 | 0 | 0 | 32 | M | 2 | ROZPOCET | 0 | 0 | 0 | 0 | 0 | 1 | 0 | 16 | 28
15 | M | SKS1942115 | Kazeta pro uložení 12 svárů Materiál - plast, Možnost sestavení do bloku, ochrana svárů, max. 45 mm, 2x držák svarů 6 vláken, víko | ks | 11 |  | 0 |  |  | základní |  | 0 | 0 | 0 | 0 | 0 | 32 | M | 2 | ROZPOCET | 0 | 0 | 0 | 0 | 0 | 1 | 0 | 16 | 30
16 | K | SKS1942112 | Optická vana (222 31-0011.R00 ) |  | 1 |  | 0 |  |  | základní |  | 0 | 0 | 0 | 0 | 0 | 16 | K | 2 | ROZPOCET | 0 | 0 | 0 | 0 | 0 | 1 | 0 | 16 | 32
17 | M | SKS1942111 | Box pro uložení rezerv kabelu, výška 1U zadní vstup, bez vyvazovacích ok | ks | 1 |  | 0 |  |  | základní |  | 0 | 0 | 0 | 0 | 0 | 32 | M | 2 | ROZPOCET | 0 | 0 | 0 | 0 | 0 | 1 | 0 | 16 | 34
18 | K | 742330023.1 | Montáž strukturované kabeláže příslušenství a ostatní práce k rozvaděčům vyvazovacíhoho panelu 1U | kus | 1 |  | 0 |  |  | základní |  | 0 | 0 | 0 | 0 | 0 | 16 | K | 2 | ROZPOCET | 0 | 0 | 0 | 0 | 0 | 1 | 0 | 16 | 36
19 | M | SKS1942116 | Optická spojka SC-Simplex, zircon, SM, modrá | ks | 132 |  | 0 |  |  | základní |  | 0 | 0 | 0 | 0 | 0 | 32 | M | 2 | ROZPOCET | 0 | 0 | 0 | 0 | 0 | 1 | 0 | 16 | 38
20 | K | SKS1942117 | Spojka optického vlákna do panelu ( 222 31-0021.R00 ) | ks | 132 |  | 0 |  |  | základní |  | 0 | 0 | 0 | 0 | 0 | 16 | K | 2 | ROZPOCET | 0 | 0 | 0 | 0 | 0 | 1 | 0 | 16 | 40
21 | M | SKS1942118 | Pigtail SC 9/125µm OS2, Easy Strip, délka 2m, žlutá | ks | 132 |  | 0 |  |  | základní |  | 0 | 0 | 0 | 0 | 0 | 32 | M | 2 | ROZPOCET | 0 | 0 | 0 | 0 | 0 | 1 | 0 | 16 | 42
22 | M | SKS1942119 | Teplem smrštitelná ochrana l = 45 mm | ks | 132 |  | 0 |  |  | základní |  | 0 | 0 | 0 | 0 | 0 | 32 | M | 2 | ROZPOCET | 0 | 0 | 0 | 0 | 0 | 1 | 0 | 16 | 44
23 | K | SKS1942120 | Svar opt.vlákna vč.ochrany a pigtailu, první svar (222 31-0031.R00 ) | ks | 8 |  | 0 |  |  | základní |  | 0 | 0 | 0 | 0 | 0 | 16 | K | 2 | ROZPOCET | 0 | 0 | 0 | 0 | 0 | 1 | 0 | 16 | 46
24 | K | SKS1942121 | Svar opt.vlákna vč.ochrany a pigtailu, další svar (222 31-0032.R00 ) | ks | 124 |  | 0 |  |  | základní |  | 0 | 0 | 0 | 0 | 0 | 16 | K | 2 | ROZPOCET | 0 | 0 | 0 | 0 | 0 | 1 | 0 | 16 | 48
25 | K | HZS4232.001 | Hodinové zúčtovací sazby ostatních profesí revizní a kontrolní činnost technik odborný - Vyhotovení protokolu o měření optických kabelů | hod | 8 |  | 0 |  |  | základní |  | 0 | 0 | 0 | 0 | 0 | 16 | K | 2 | ROZPOCET | 0 | 0 | 0 | 0 | 0 | 1 | 0 | 16 | 50
26 | M | SKS1942122 | 19" patchpanel ISDN, 50xRJ-45 UTP, 3,6 / 4,5, 1U, RAL 7035 | ks | 2 |  | 0 |  |  | základní |  | 0 | 0 | 0 | 0 | 0 | 32 | M | 2 | ROZPOCET | 0 | 0 | 0 | 0 | 0 | 1 | 0 | 16 | 52
27 | M | SKS1942123 | 19" patchpanel ISDN 25xRJ45 UTP, 1U, RAL 7035 | ks | 1 |  | 0 |  |  | základní |  | 0 | 0 | 0 | 0 | 0 | 32 | M | 2 | ROZPOCET | 0 | 0 | 0 | 0 | 0 | 1 | 0 | 16 | 54
28 | K | SKS1942124 | Patch panel (222 29-0971.R00 ) | ks | 3 |  | 0 |  |  | základní |  | 0 | 0 | 0 | 0 | 0 | 16 | K | 2 | ROZPOCET | 0 | 0 | 0 | 0 | 0 | 1 | 0 | 16 | 56
29 | M | 10.049.150 | SYKFY 50x2x0,5 | m | 60 |  | 0 |  |  | základní |  | 0 | 0 | 0 | 0 | 0 | 32 | M | 2 | ROZPOCET | 0 | 0 | 0 | 0 | 0 | 1 | 0 | 16 | 58
30 | M | 10.051.328 | SYKFY 25x2x0,5 | m | 125 |  | 0 |  |  | základní |  | 0 | 0 | 0 | 0 | 0 | 32 | M | 2 | ROZPOCET | 0 | 0 | 0 | 0 | 0 | 1 | 0 | 16 | 60
31 | K | 742121002 | Montáž kabelů sdělovacích pro vnitřní rozvody počtu žil přes 15 | m | 185 |  | 0 | CS ÚRS 2020 01 |  | základní |  | 0 | 0 | 0 | 0 | 0 | 16 | K | 2 | ROZPOCET | 0 | 0 | 0 | 0 | 0 | 1 | 0 | 16 | 62
32 | K | SKS1942125 | Kabelová forma přes 0,5 m do 50x2 (222300048R00) | ks | 4 |  | 0 |  |  | základní |  | 0 | 0 | 0 | 0 | 0 | 16 | K | 2 | ROZPOCET | 0 | 0 | 0 | 0 | 0 | 1 | 0 | 16 | 64
33 | K | SKS1942126 | Kabelová forma přes 0,5 m do 25x2 (222300045R00) | ks | 1 |  | 0 |  |  | základní |  | 0 | 0 | 0 | 0 | 0 | 16 | K | 2 | ROZPOCET | 0 | 0 | 0 | 0 | 0 | 1 | 0 | 16 | 66
34 | K | SKS1942127 | Stejnosm.měření na metal.míst.sděl.kabelu, 1.měř. (222 17-0001.R00 ) | pár | 3 |  | 0 |  |  | základní |  | 0 | 0 | 0 | 0 | 0 | 16 | K | 2 | ROZPOCET | 0 | 0 | 0 | 0 | 0 | 1 | 0 | 16 | 68
35 | K | SKS1942128 | Stejnosm.měření na met.míst.sděl.kabelu,další měř. (222 17-0002.R00 ) | pár | 122 |  | 0 |  |  | základní |  | 0 | 0 | 0 | 0 | 0 | 16 | K | 2 | ROZPOCET | 0 | 0 | 0 | 0 | 0 | 1 | 0 | 16 | 70
36 | M | SKS1942129 | 19" patchpanel kompaktní, 24xRJ-45 UTP Cat.6 (třída E) 250 MHz, 1U, RAL 7035 šedá, zářezové svorkovnice typu KRONE LSA, pro kabely s průměrem vodiče AWG 26 – AWG 22, zapojení TIA 568 A/B, montážní sada součástí balení, normy ISO/IEC 11801, ČSN EN 50173-1, IEC 60603-7-5 | ks | 15 |  | 0 |  |  | základní |  | 0 | 0 | 0 | 0 | 0 | 32 | M | 2 | ROZPOCET | 0 | 0 | 0 | 0 | 0 | 1 | 0 | 16 | 72
37 | K | SKS1942124.1 | Patch panel (222 29-0971.R00 ) | ks | 15 |  | 0 |  |  | základní |  | 0 | 0 | 0 | 0 | 0 | 16 | K | 2 | ROZPOCET | 0 | 0 | 0 | 0 | 0 | 1 | 0 | 16 | 74
38 | K | 742330052 | Montáž strukturované kabeláže zásuvek datových popis portů patchpanelu | kus | 15 |  | 0 | CS ÚRS 2020 01 |  | základní |  | 0 | 0 | 0 | 0 | 0 | 16 | K | 2 | ROZPOCET | 0 | 0 | 0 | 0 | 0 | 1 | 0 | 16 | 76
39 | K | SKS1942130 | Vypáskování kabelů v rozvaděči (222 29-3001.R00 ) | ks | 339 |  | 0 |  |  | základní |  | 0 | 0 | 0 | 0 | 0 | 16 | K | 2 | ROZPOCET | 0 | 0 | 0 | 0 | 0 | 1 | 0 | 16 | 78
40 | K | SKS1942131 | Kabelová forma UTP - včetně odstranění pláště kabelu, očištění, vyformování, zapojení, prozvonění a značení kabelu. (222300201R00) | ks | 339 |  | 0 |  |  | základní |  | 0 | 0 | 0 | 0 | 0 | 16 | K | 2 | ROZPOCET | 0 | 0 | 0 | 0 | 0 | 1 | 0 | 16 | 80
41 | K | SKS1942132 | Měření do protokolu (222 29-3012.R00 ) | ks | 339 |  | 0 |  |  | základní |  | 0 | 0 | 0 | 0 | 0 | 16 | K | 2 | ROZPOCET | 0 | 0 | 0 | 0 | 0 | 1 | 0 | 16 | 82
42 | M | SKS1942134 | Propojovací kabel, Cat.6 250MHz, nestíněný U/UTP, 2xRJ-45, délka 2m,barva šedá, PVC plášť | ks | 50 |  | 0 |  |  | základní |  | 0 | 0 | 0 | 0 | 0 | 32 | M | 2 | ROZPOCET | 0 | 0 | 0 | 0 | 0 | 1 | 0 | 16 | 84
43 | M | SKS1942135 | Propojovací kabel, Cat.6 250MHz, nestíněný U/UTP, 2xRJ-45, délka 3m,barva šedá, PVC plášť | ks | 320 |  | 0 |  |  | základní |  | 0 | 0 | 0 | 0 | 0 | 32 | M | 2 | ROZPOCET | 0 | 0 | 0 | 0 | 0 | 1 | 0 | 16 | 86
44 | M | SKS1942136 | Propojovací kabel, Cat.6 250MHz, nestíněný U/UTP, 2xRJ-45, délka 5m,barva šedá, PVC plášť | ks | 30 |  | 0 |  |  | základní |  | 0 | 0 | 0 | 0 | 0 | 32 | M | 2 | ROZPOCET | 0 | 0 | 0 | 0 | 0 | 1 | 0 | 16 | 88
45 | M | SKS1942137 | Kabel U/UTP Cat.6 4x2xAWG23 300 MHz, LS0H modrý, Eca | m | 20340 |  | 0 |  |  | základní |  | 0 | 0 | 0 | 0 | 0 | 32 | M | 2 | ROZPOCET | 0 | 0 | 0 | 0 | 0 | 1 | 0 | 16 | 90
46 | K | 742121001 | Montáž kabelů sdělovacích pro vnitřní rozvody počtu žil do 15 | m | 20340 |  | 0 | CS ÚRS 2020 01 |  | základní |  | 0 | 0 | 0 | 0 | 0 | 16 | K | 2 | ROZPOCET | 0 | 0 | 0 | 0 | 0 | 1 | 0 | 16 | 92
47 | M | SKS1942138 | Keystone modul RJ45 nestíněný,Cat.6 de-embedded, beznástrojové provedení, zářezová svorkovnice typu 110, IDC, třída E dle ISO/IEC 11801 a ČSN EN50173-1, průměr vodiče AWG 24/1 – AWG 22/1, zapojení TIA 568 A/B | ks | 339 |  | 0 |  |  | základní |  | 0 | 0 | 0 | 0 | 0 | 32 | M | 2 | ROZPOCET | 0 | 0 | 0 | 0 | 0 | 1 | 0 | 16 | 94
48 | M | SKS1942139 | Datová zásuvka 45x22,5,mod.,neos., pro 1 keystone, 45°,RAL 9010 | ks | 236 |  | 0 |  |  | základní |  | 0 | 0 | 0 | 0 | 0 | 32 | M | 2 | ROZPOCET | 0 | 0 | 0 | 0 | 0 | 1 | 0 | 16 | 96
49 | M | 1212402 | Kryt zásuvky komunikační s popisovým polem, s kovovým upevňovacím třmenem, barva bílá / bílá | kus | 61 |  | 0 |  |  | základní |  | 0 | 0 | 0 | 0 | 0 | 32 | M | 2 | ROZPOCET | 0 | 0 | 0 | 0 | 0 | 1 | 0 | 16 | 98
50 | M | 1183495 | Maska nosná se 2 otvory pro 2 komunikační zásuvky Modular Jack RJ s otvory dle ČSN EN 60 603-7 | kus | 61 |  | 0 |  |  | základní |  | 0 | 0 | 0 | 0 | 0 | 32 | M | 2 | ROZPOCET | 0 | 0 | 0 | 0 | 0 | 1 | 0 | 16 | 100
51 | M | 1184645 | Rámeček jednonásobný, barva bílá / bílá | kus | 61 |  | 0 |  |  | základní |  | 0 | 0 | 0 | 0 | 0 | 32 | M | 2 | ROZPOCET | 0 | 0 | 0 | 0 | 0 | 1 | 0 | 16 | 102
52 | K | 742330041 | Montáž strukturované kabeláže zásuvek datových pod omítku, do nábytku, do parapetního žlabu nebo podlahové krabice jednozásuvky | kus | 255 |  | 0 | CS ÚRS 2020 01 |  | základní |  | 0 | 0 | 0 | 0 | 0 | 16 | K | 2 | ROZPOCET | 0 | 0 | 0 | 0 | 0 | 1 | 0 | 16 | 104
53 | K | 742330042 | Montáž strukturované kabeláže zásuvek datových pod omítku, do nábytku, do parapetního žlabu nebo podlahové krabice dvouzásuvky | kus | 42 |  | 0 | CS ÚRS 2020 01 |  | základní |  | 0 | 0 | 0 | 0 | 0 | 16 | K | 2 | ROZPOCET | 0 | 0 | 0 | 0 | 0 | 1 | 0 | 16 | 106
54 | K | 742330051 | Montáž strukturované kabeláže zásuvek datových popis portu zásuvky | kus | 339 |  | 0 | CS ÚRS 2020 01 |  | základní |  | 0 | 0 | 0 | 0 | 0 | 16 | K | 2 | ROZPOCET | 0 | 0 | 0 | 0 | 0 | 1 | 0 | 16 | 108
55 | M | SKS1942160 | 19“ dvoudílný nástěnný rozvaděč 18U hl.600mm krytm IP30, nosností 30kg, dveře celoskleněné s bezpečnostním tvrzeným sklem 4 mm k instalaci datových a telekomunikačních zařízení a jejích distribučních systémů | ks | 6 |  | 0 |  |  | základní |  | 0 | 0 | 0 | 0 | 0 | 32 | M | 2 | ROZPOCET | 0 | 0 | 0 | 0 | 0 | 1 | 0 | 16 | 110
56 | K | 742330001 | Montáž strukturované kabeláže rozvaděče nástěnného | kus | 6 |  | 0 | CS ÚRS 2020 01 |  | základní |  | 0 | 0 | 0 | 0 | 0 | 16 | K | 2 | ROZPOCET | 0 | 0 | 0 | 0 | 0 | 1 | 0 | 16 | 112
57 | M | SKS1942162 | Policka 1U/350mm,pevná 19", nosnost 40kg, nízký profil | ks | 6 |  | 0 |  |  | základní |  | 0 | 0 | 0 | 0 | 0 | 32 | M | 2 | ROZPOCET | 0 | 0 | 0 | 0 | 0 | 1 | 0 | 16 | 114
58 | K | 742330021.1 | Montáž strukturované kabeláže příslušenství a ostatní práce k rozvaděčům police | kus | 6 |  | 0 |  |  | základní |  | 0 | 0 | 0 | 0 | 0 | 16 | K | 2 | ROZPOCET | 0 | 0 | 0 | 0 | 0 | 1 | 0 | 16 | 116
59 | M | SKS1942104.1 | 19“ rozvodný panel 1U; 7 x zásuvka podle ČSN, max. 16 A; kabel 3 x 1,5 mm, 2 m + zástrčka univerzál CZ-DE max. 16 A; bleskojistka; podsvícený vypínač s bezpečnostním krytem; RAL 9005 | ks | 6 |  | 0 |  |  | základní |  | 0 | 0 | 0 | 0 | 0 | 32 | M | 2 | ROZPOCET | 0 | 0 | 0 | 0 | 0 | 1 | 0 | 16 | 118
60 | K | 742330022.1 | Montáž strukturované kabeláže příslušenství a ostatní práce k rozvaděčům napájecího panelu | kus | 6 |  | 0 |  |  | základní |  | 0 | 0 | 0 | 0 | 0 | 16 | K | 2 | ROZPOCET | 0 | 0 | 0 | 0 | 0 | 1 | 0 | 16 | 120
61 | M | SKS1942106 | 19" vyvaz.panel, 5x kovové oko 110mm, výška 1U, barva šedá | ks | 30 |  | 0 |  |  | základní |  | 0 | 0 | 0 | 0 | 0 | 32 | M | 2 | ROZPOCET | 0 | 0 | 0 | 0 | 0 | 1 | 0 | 16 | 122
62 | K | 742330023.2 | Montáž strukturované kabeláže příslušenství a ostatní práce k rozvaděčům vyvazovacíhoho panelu 1U | kus | 30 |  | 0 |  |  | základní |  | 0 | 0 | 0 | 0 | 0 | 16 | K | 2 | ROZPOCET | 0 | 0 | 0 | 0 | 0 | 1 | 0 | 16 | 124
63 | M | SKS1942164 | 19" výsuvná vana pro 24x LC-D/SC-S v jedné rade,neosazená,1U | ks | 6 |  | 0 |  |  | základní |  | 0 | 0 | 0 | 0 | 0 | 32 | M | 2 | ROZPOCET | 0 | 0 | 0 | 0 | 0 | 1 | 0 | 16 | 126
64 | M | SKS1942115.1 | Kazeta pro uložení 12 svárů Materiál - plast, Možnost sestavení do bloku, ochrana svárů, max. 45 mm, 2x držák svarů 6 vláken, víko | ks | 6 |  | 0 |  |  | základní |  | 0 | 0 | 0 | 0 | 0 | 32 | M | 2 | ROZPOCET | 0 | 0 | 0 | 0 | 0 | 1 | 0 | 16 | 128
65 | K | SKS1942112.1 | Optická vana (222 31-0011.R00 ) |  | 6 |  | 0 |  |  | základní |  | 0 | 0 | 0 | 0 | 0 | 16 | K | 2 | ROZPOCET | 0 | 0 | 0 | 0 | 0 | 1 | 0 | 16 | 130
66 | M | SKS1942116 | Optická spojka SC-Simplex, zircon, SM, modrá | ks | 72 |  | 0 |  |  | základní |  | 0 | 0 | 0 | 0 | 0 | 32 | M | 2 | ROZPOCET | 0 | 0 | 0 | 0 | 0 | 1 | 0 | 16 | 132
67 | K | SKS1942117.1 | Spojka optického vlákna do panelu ( 222 31-0021.R00 ) | ks | 72 |  | 0 |  |  | základní |  | 0 | 0 | 0 | 0 | 0 | 16 | K | 2 | ROZPOCET | 0 | 0 | 0 | 0 | 0 | 1 | 0 | 16 | 134
68 | M | SKS1942118 | Pigtail SC 9/125µm OS2, Easy Strip, délka 2m, žlutá | ks | 72 |  | 0 |  |  | základní |  | 0 | 0 | 0 | 0 | 0 | 32 | M | 2 | ROZPOCET | 0 | 0 | 0 | 0 | 0 | 1 | 0 | 16 | 136
69 | M | SKS1942119 | Teplem smrštitelná ochrana l = 45 mm | ks | 72 |  | 0 |  |  | základní |  | 0 | 0 | 0 | 0 | 0 | 32 | M | 2 | ROZPOCET | 0 | 0 | 0 | 0 | 0 | 1 | 0 | 16 | 138
70 | K | SKS1942120.1 | Svar opt.vlákna vč.ochrany a pigtailu, první svar (222 31-0031.R00 ) | ks | 6 |  | 0 |  |  | základní |  | 0 | 0 | 0 | 0 | 0 | 16 | K | 2 | ROZPOCET | 0 | 0 | 0 | 0 | 0 | 1 | 0 | 16 | 140
71 | K | SKS1942121.1 | Svar opt.vlákna vč.ochrany a pigtailu, další svar (222 31-0032.R00 ) | ks | 66 |  | 0 |  |  | základní |  | 0 | 0 | 0 | 0 | 0 | 16 | K | 2 | ROZPOCET | 0 | 0 | 0 | 0 | 0 | 1 | 0 | 16 | 142
72 | K | HZS4232.001.1 | Hodinové zúčtovací sazby ostatních profesí revizní a kontrolní činnost technik odborný - Vyhotovení protokolu o měření optických kabelů | hod | 3 |  | 0 |  |  | základní |  | 0 | 0 | 0 | 0 | 0 | 16 | K | 2 | ROZPOCET | 0 | 0 | 0 | 0 | 0 | 1 | 0 | 16 | 144
73 | M | SKS1942141 | Mikro Kabe optickýl G.652D 12x9/125 SM OS2 | m | 550 |  | 0 |  |  | základní |  | 0 | 0 | 0 | 0 | 0 | 32 | M | 2 | ROZPOCET | 0 | 0 | 0 | 0 | 0 | 1 | 0 | 16 | 146
74 | K | 220182036 | Zafukování optického kabelu do trubky z HDPE | m | 550 |  | 0 | CS ÚRS 2020 01 |  | základní |  | 0 | 0 | 0 | 0 | 0 | 16 | K | 2 | ROZPOCET | 0 | 0 | 0 | 0 | 0 | 1 | 0 | 16 | 148
75 | M | SKS1942123.1 | 19" patchpanel ISDN 25xRJ45 UTP, 1U, RAL 7035 | ks | 1 |  | 0 |  |  | základní |  | 0 | 0 | 0 | 0 | 0 | 32 | M | 2 | ROZPOCET | 0 | 0 | 0 | 0 | 0 | 1 | 0 | 16 | 150
76 | K | SKS1942124.2 | Patch panel (222 29-0971.R00 ) | ks | 1 |  | 0 |  |  | základní |  | 0 | 0 | 0 | 0 | 0 | 16 | K | 2 | ROZPOCET | 0 | 0 | 0 | 0 | 0 | 1 | 0 | 16 | 152
77 | K | SKS1942126.1 | Kabelová forma přes 0,5 m do 25x2 (222300045R00) | ks | 1 |  | 0 |  |  | základní |  | 0 | 0 | 0 | 0 | 0 | 16 | K | 2 | ROZPOCET | 0 | 0 | 0 | 0 | 0 | 1 | 0 | 16 | 154
78 | K | SKS1942127.1 | Stejnosm.měření na metal.míst.sděl.kabelu, 1.měř. (222 17-0001.R00 ) | pár | 1 |  | 0 |  |  | základní |  | 0 | 0 | 0 | 0 | 0 | 16 | K | 2 | ROZPOCET | 0 | 0 | 0 | 0 | 0 | 1 | 0 | 16 | 156
79 | K | SKS1942128.1 | Stejnosm.měření na met.míst.sděl.kabelu,další měř. (222 17-0002.R00 ) | pár | 24 |  | 0 |  |  | základní |  | 0 | 0 | 0 | 0 | 0 | 16 | K | 2 | ROZPOCET | 0 | 0 | 0 | 0 | 0 | 1 | 0 | 16 | 158
80 | M | SKS1942129.1 | 19" patchpanel kompaktní, 24xRJ-45 UTP Cat.6 (třída E) 250 MHz, 1U, RAL 7035 šedá, zářezové svorkovnice typu KRONE LSA, pro kabely s průměrem vodiče AWG 26 – AWG 22, zapojení TIA 568 A/B, montážní sada součástí balení, normy ISO/IEC 11801, ČSN EN 50173-1, IEC 60603-7-5 | ks | 6 |  | 0 |  |  | základní |  | 0 | 0 | 0 | 0 | 0 | 32 | M | 2 | ROZPOCET | 0 | 0 | 0 | 0 | 0 | 1 | 0 | 16 | 160
81 | K | SKS1942124.3 | Patch panel (222 29-0971.R00 ) | ks | 6 |  | 0 |  |  | základní |  | 0 | 0 | 0 | 0 | 0 | 16 | K | 2 | ROZPOCET | 0 | 0 | 0 | 0 | 0 | 1 | 0 | 16 | 162
82 | K | 742330052.1 | Montáž strukturované kabeláže zásuvek datových popis portů patchpanelu | kus | 6 |  | 0 |  |  | základní |  | 0 | 0 | 0 | 0 | 0 | 16 | K | 2 | ROZPOCET | 0 | 0 | 0 | 0 | 0 | 1 | 0 | 16 | 164
83 | K | SKS1942130.1 | Vypáskování kabelů v rozvaděči (222 29-3001.R00 ) | ks | 120 |  | 0 |  |  | základní |  | 0 | 0 | 0 | 0 | 0 | 16 | K | 2 | ROZPOCET | 0 | 0 | 0 | 0 | 0 | 1 | 0 | 16 | 166
84 | K | SKS1942131.1 | Kabelová forma UTP - včetně odstranění pláště kabelu, očištění, vyformování, zapojení, prozvonění a značení kabelu. (222300201R00) | ks | 120 |  | 0 |  |  | základní |  | 0 | 0 | 0 | 0 | 0 | 16 | K | 2 | ROZPOCET | 0 | 0 | 0 | 0 | 0 | 1 | 0 | 16 | 168
85 | K | SKS1942132.1 | Měření do protokolu (222 29-3012.R00 ) | ks | 120 |  | 0 |  |  | základní |  | 0 | 0 | 0 | 0 | 0 | 16 | K | 2 | ROZPOCET | 0 | 0 | 0 | 0 | 0 | 1 | 0 | 16 | 170
86 | M | SKS1942133 | Propojovací kabel, Cat.6 250MHz, nestíněný U/UTP, 2xRJ-45, délka 1m,barva šedá, PVC plášť | ks | 120 |  | 0 |  |  | základní |  | 0 | 0 | 0 | 0 | 0 | 32 | M | 2 | ROZPOCET | 0 | 0 | 0 | 0 | 0 | 1 | 0 | 16 | 172
87 | M | SKS1942135 | Propojovací kabel, Cat.6 250MHz, nestíněný U/UTP, 2xRJ-45, délka 3m,barva šedá, PVC plášť | ks | 115 |  | 0 |  |  | základní |  | 0 | 0 | 0 | 0 | 0 | 32 | M | 2 | ROZPOCET | 0 | 0 | 0 | 0 | 0 | 1 | 0 | 16 | 174
88 | M | SKS1942136 | Propojovací kabel, Cat.6 250MHz, nestíněný U/UTP, 2xRJ-45, délka 5m,barva šedá, PVC plášť | ks | 5 |  | 0 |  |  | základní |  | 0 | 0 | 0 | 0 | 0 | 32 | M | 2 | ROZPOCET | 0 | 0 | 0 | 0 | 0 | 1 | 0 | 16 | 176
89 | M | SKS1942137 | Kabel U/UTP Cat.6 4x2xAWG23 300 MHz, LS0H modrý, Eca | m | 1950 |  | 0 |  |  | základní |  | 0 | 0 | 0 | 0 | 0 | 32 | M | 2 | ROZPOCET | 0 | 0 | 0 | 0 | 0 | 1 | 0 | 16 | 178
90 | K | 742121001.1 | Montáž kabelů sdělovacích pro vnitřní rozvody počtu žil do 15 | m | 1950 |  | 0 |  |  | základní |  | 0 | 0 | 0 | 0 | 0 | 16 | K | 2 | ROZPOCET | 0 | 0 | 0 | 0 | 0 | 1 | 0 | 16 | 180
91 | M | SKS1942138.1 | Keystone modul RJ45 nestíněný,Cat.6 de-embedded, beznástrojové provedení, zářezová svorkovnice typu 110, IDC, třída E dle ISO/IEC 11801 a ČSN EN50173-1, průměr vodiče AWG 24/1 – AWG 22/1, zapojení TIA 568 A/B | ks | 120 |  | 0 |  |  | základní |  | 0 | 0 | 0 | 0 | 0 | 32 | M | 2 | ROZPOCET | 0 | 0 | 0 | 0 | 0 | 1 | 0 | 16 | 182
92 | M | SKS1942139.1 | Datová zásuvka 45x22,5,mod.,neos., pro 1 keystone, 45°,RAL 9010 | ks | 20 |  | 0 |  |  | základní |  | 0 | 0 | 0 | 0 | 0 | 32 | M | 2 | ROZPOCET | 0 | 0 | 0 | 0 | 0 | 1 | 0 | 16 | 184
93 | M | 1212402.1 | Kryt zásuvky komunikační s popisovým polem, s kovovým upevňovacím třmenem, barva bílá / bílá | kus | 100 |  | 0 |  |  | základní |  | 0 | 0 | 0 | 0 | 0 | 32 | M | 2 | ROZPOCET | 0 | 0 | 0 | 0 | 0 | 1 | 0 | 16 | 186
94 | M | 1183495.1 | Maska nosná se 2 otvory pro 2 komunikační zásuvky Modular Jack RJ s otvory dle ČSN EN 60 603-7 | kus | 100 |  | 0 |  |  | základní |  | 0 | 0 | 0 | 0 | 0 | 32 | M | 2 | ROZPOCET | 0 | 0 | 0 | 0 | 0 | 1 | 0 | 16 | 188
95 | M | 1184645.1 | Rámeček jednonásobný, barva bílá / bílá | kus | 100 |  | 0 |  |  | základní |  | 0 | 0 | 0 | 0 | 0 | 32 | M | 2 | ROZPOCET | 0 | 0 | 0 | 0 | 0 | 1 | 0 | 16 | 190
96 | K | 742330041.1 | Montáž strukturované kabeláže zásuvek datových pod omítku, do nábytku, do parapetního žlabu nebo podlahové krabice jednozásuvky | kus | 120 |  | 0 |  |  | základní |  | 0 | 0 | 0 | 0 | 0 | 16 | K | 2 | ROZPOCET | 0 | 0 | 0 | 0 | 0 | 1 | 0 | 16 | 192
97 | K | 742330051.1 | Montáž strukturované kabeláže zásuvek datových popis portu zásuvky | kus | 120 |  | 0 |  |  | základní |  | 0 | 0 | 0 | 0 | 0 | 16 | K | 2 | ROZPOCET | 0 | 0 | 0 | 0 | 0 | 1 | 0 | 16 | 194
98 | M | SKS1942140 | Optický box, IP54, výkl. management pro 48 svárů, 48xSC, průběž. vstupy, 335x420x133mm | ks | 2 |  | 0 |  |  | základní |  | 0 | 0 | 0 | 0 | 0 | 32 | M | 2 | ROZPOCET | 0 | 0 | 0 | 0 | 0 | 1 | 0 | 16 | 196
99 | K | 742330003 | Montáž strukturované kabeláže rozvaděče optického nástěnného | kus | 2 |  | 0 | CS ÚRS 2020 01 |  | základní |  | 0 | 0 | 0 | 0 | 0 | 16 | K | 2 | ROZPOCET | 0 | 0 | 0 | 0 | 0 | 1 | 0 | 16 | 198
100 | M | SKS1942115.2 | Kazeta pro uložení 12 svárů Materiál - plast, Možnost sestavení do bloku, ochrana svárů, max. 45 mm, 2x držák svarů 6 vláken, víko | ks | 5 |  | 0 |  |  | základní |  | 0 | 0 | 0 | 0 | 0 | 32 | M | 2 | ROZPOCET | 0 | 0 | 0 | 0 | 0 | 1 | 0 | 16 | 200
101 | M | SKS1942119 | Teplem smrštitelná ochrana l = 45 mm | ks | 60 |  | 0 |  |  | základní |  | 0 | 0 | 0 | 0 | 0 | 32 | M | 2 | ROZPOCET | 0 | 0 | 0 | 0 | 0 | 1 | 0 | 16 | 202
102 | K | SKS1942120.2 | Svar opt.vlákna vč.ochrany a pigtailu, první svar (222 31-0031.R00 ) | ks | 4 |  | 0 |  |  | základní |  | 0 | 0 | 0 | 0 | 0 | 16 | K | 2 | ROZPOCET | 0 | 0 | 0 | 0 | 0 | 1 | 0 | 16 | 204
103 | K | SKS1942121.2 | Svar opt.vlákna vč.ochrany a pigtailu, další svar (222 31-0032.R00 ) | ks | 56 |  | 0 |  |  | základní |  | 0 | 0 | 0 | 0 | 0 | 16 | K | 2 | ROZPOCET | 0 | 0 | 0 | 0 | 0 | 1 | 0 | 16 | 206
104 | M | SKS1942141 | Mikro Kabe optickýl G.652D 12x9/125 SM OS2 | m | 45 |  | 0 |  |  | základní |  | 0 | 0 | 0 | 0 | 0 | 32 | M | 2 | ROZPOCET | 0 | 0 | 0 | 0 | 0 | 1 | 0 | 16 | 208
105 | M | SKS1942142 | Mikro Kabel optický G.652D 48x9/125 SM OS2 | m | 65 |  | 0 |  |  | základní |  | 0 | 0 | 0 | 0 | 0 | 32 | M | 2 | ROZPOCET | 0 | 0 | 0 | 0 | 0 | 1 | 0 | 16 | 210
106 | K | 220182036 | Zafukování optického kabelu do trubky z HDPE | m | 110 |  | 0 | CS ÚRS 2020 01 |  | základní |  | 0 | 0 | 0 | 0 | 0 | 16 | K | 2 | ROZPOCET | 0 | 0 | 0 | 0 | 0 | 1 | 0 | 16 | 212
107 | M | SKS1942144 | Kabelový žlab 100/100 drátěný, galvanicky pozinkováno, včetně konzolí na stěnu / strop, kotvícího a spojovacího materiálu | bm | 46 |  | 0 |  |  | základní |  | 0 | 0 | 0 | 0 | 0 | 32 | M | 2 | ROZPOCET | 0 | 0 | 0 | 0 | 0 | 1 | 0 | 16 | 214
108 | M | SKS1942145 | Kabelový žlab 200/100 drátěný, galvanicky pozinkováno, včetně konzolí na stěnu / strop, kotvícího a spojovacího materiálu | bm | 254 |  | 0 |  |  | základní |  | 0 | 0 | 0 | 0 | 0 | 32 | M | 2 | ROZPOCET | 0 | 0 | 0 | 0 | 0 | 1 | 0 | 16 | 216
109 | K | 742110102 | Montáž kabelového žlabu drátěného 150/100 mm | m | 46 |  | 0 | CS ÚRS 2020 01 |  | základní |  | 0 | 0 | 0 | 0 | 0 | 16 | K | 2 | ROZPOCET | 0 | 0 | 0 | 0 | 0 | 1 | 0 | 16 | 218
110 | K | 742110104 | Montáž kabelového žlabu drátěného 250/100 mm | m | 254 |  | 0 | CS ÚRS 2020 01 |  | základní |  | 0 | 0 | 0 | 0 | 0 | 16 | K | 2 | ROZPOCET | 0 | 0 | 0 | 0 | 0 | 1 | 0 | 16 | 220
111 | M | 1004505 | PRICHYTKA SONAP 46-52MM | kus | 60 |  | 0 |  |  | základní |  | 0 | 0 | 0 | 0 | 0 | 32 | M | 2 | ROZPOCET | 0 | 0 | 0 | 0 | 0 | 1 | 0 | 16 | 222
112 | K | 220261145 | Připevnění příchytky kabelové na konstrukci 41 až 54 | kus | 60 |  | 0 | CS ÚRS 2020 01 |  | základní |  | 0 | 0 | 0 | 0 | 0 | 16 | K | 2 | ROZPOCET | 0 | 0 | 0 | 0 | 0 | 1 | 0 | 16 | 224
113 | M | SKS1942156 | Parapetní žlab 160x65, montáž přístrojů modulové řady 45x45mm Společná trasa elektro + slaboproud, trasa v kompletní dodávce profese elektro BEZ UVEDENÏ CENY | kpl | 1 |  | 0 |  |  | základní |  | 0 | 0 | 0 | 0 | 0 | 32 | M | 2 | ROZPOCET | 0 | 0 | 0 | 0 | 0 | 1 | 0 | 16 | 226
114 | M | 1178855 | PARAPETNI KANAL 110X70 Určen pro uložení silových a sdělovacích obvodů, zabezpečovacího vedení a dalších rozvodů. | m | 60 |  | 0 |  |  | základní |  | 0 | 0 | 0 | 0 | 0 | 32 | M | 2 | ROZPOCET | 0 | 0 | 0 | 0 | 0 | 1 | 0 | 16 | 228
115 | K | 742110401 | Montáž instalačních kanálů plastových jednokomorových | m | 60 |  | 0 | CS ÚRS 2020 01 |  | základní |  | 0 | 0 | 0 | 0 | 0 | 16 | K | 2 | ROZPOCET | 0 | 0 | 0 | 0 | 0 | 1 | 0 | 16 | 230
116 | M | 1216914 | LISTA PVC 70X40 MM BILA | m | 245 |  | 0 |  |  | základní |  | 0 | 0 | 0 | 0 | 0 | 32 | M | 2 | ROZPOCET | 0 | 0 | 0 | 0 | 0 | 1 | 0 | 16 | 232
117 | K | 742110041 | Montáž lišt elektroinstalačních vkládacích | m | 245 |  | 0 | CS ÚRS 2020 01 |  | základní |  | 0 | 0 | 0 | 0 | 0 | 16 | K | 2 | ROZPOCET | 0 | 0 | 0 | 0 | 0 | 1 | 0 | 16 | 234
118 | M | 1386133 | Svazkový kabelový držák 30x kabel 3x1,5, pásově zinkováno | kus | 470 |  | 0 |  |  | základní |  | 0 | 0 | 0 | 0 | 0 | 32 | M | 2 | ROZPOCET | 0 | 0 | 0 | 0 | 0 | 1 | 0 | 16 | 236
119 | K | 742110161 | Montáž kabelového žlabu spony pro uchycení kabelů | kus | 470 |  | 0 | CS ÚRS 2020 01 |  | základní |  | 0 | 0 | 0 | 0 | 0 | 16 | K | 2 | ROZPOCET | 0 | 0 | 0 | 0 | 0 | 1 | 0 | 16 | 238
120 | M | 34571063 | Ohebná elektroinstalační trubka PE, pr. 28,5/22,9 mm, mechanická odolnost 125N/5cm, bílá | m | 390 |  | 0 | CS ÚRS 2020 01 |  | základní |  | 0 | 0 | 0 | 0 | 0 | 32 | M | 2 | ROZPOCET | 0 | 0 | 0 | 0 | 0 | 1 | 0 | 16 | 240
121 | M | 34571064 | Ohebná elektroinstalační trubka PE, pr. 34,5/28,4 mm, mechanická odolnost 125N/5cm, bílá | m | 110 |  | 0 | CS ÚRS 2020 01 |  | základní |  | 0 | 0 | 0 | 0 | 0 | 32 | M | 2 | ROZPOCET | 0 | 0 | 0 | 0 | 0 | 1 | 0 | 16 | 242
122 | M | 34571065 | Ohebná elektroinstalační trubka PE, pr. 42,2/35,9 mm, mechanická odolnost 125N/5cm | m | 60 |  | 0 | CS ÚRS 2020 01 |  | základní |  | 0 | 0 | 0 | 0 | 0 | 32 | M | 2 | ROZPOCET | 0 | 0 | 0 | 0 | 0 | 1 | 0 | 16 | 244
123 | K | 742110001 | Montáž trubek elektroinstalačních plastových ohebných uložených pod omítku včetně zasekání | m | 560 |  | 0 | CS ÚRS 2020 01 |  | základní |  | 0 | 0 | 0 | 0 | 0 | 16 | K | 2 | ROZPOCET | 0 | 0 | 0 | 0 | 0 | 1 | 0 | 16 | 246
124 | M | SKS1942146 | Mikrotrubička 12/8 zodolněná, oranžová s drážkovanou vnitřní stěnou, s kluzkou vrstvou, určeny pro přímou instalaci (bez další ochranné trubky), vysokohustotní polyethylen (PE-HD) | m | 1255 |  | 0 |  |  | základní |  | 0 | 0 | 0 | 0 | 0 | 32 | M | 2 | ROZPOCET | 0 | 0 | 0 | 0 | 0 | 1 | 0 | 16 | 248
125 | K | 742110013 | Montáž trubek elektroinstalačních plastových tuhých pro vnitřní rozvody pro optická vlákna | m | 1255 |  | 0 | CS ÚRS 2020 01 |  | základní |  | 0 | 0 | 0 | 0 | 0 | 16 | K | 2 | ROZPOCET | 0 | 0 | 0 | 0 | 0 | 1 | 0 | 16 | 250
126 | M | SKS1942147 | Spojka mikrotrubičky 12/8 mm, přímá s metalickou vložkou | ks | 20 |  | 0 |  |  | základní |  | 0 | 0 | 0 | 0 | 0 | 32 | M | 2 | ROZPOCET | 0 | 0 | 0 | 0 | 0 | 1 | 0 | 16 | 252
127 | M | SKS1942148 | Koncovka mikrotrubičky 12 mm, přímá s metalickou vložkou | ks | 22 |  | 0 |  |  | základní |  | 0 | 0 | 0 | 0 | 0 | 32 | M | 2 | ROZPOCET | 0 | 0 | 0 | 0 | 0 | 1 | 0 | 16 | 254
128 | M | SKS1942149 | Těsnící průchodka pro mikrotrubičku 12 mm, mikrokabe 6,5-8mm Dělitelná průchodka slouží k utěsnění mikrokabelu vycházejícího z trubičky. Případně slouží i jako koncovka k uzavření prázdné trubičky. Vodo a tlaku těsná do 0,5 bar. | ks | 18 |  | 0 |  |  | základní |  | 0 | 0 | 0 | 0 | 0 | 32 | M | 2 | ROZPOCET | 0 | 0 | 0 | 0 | 0 | 1 | 0 | 16 | 256
129 | M | 1212052 | Krabice přístrojová - hloubka 66mm, průměr 73mm, vnitřní hloubka 65mm, spojení v souvislou řadu s roztečí 71 mm, pro přístroje s velkou hloubkou, materiál plast | kus | 85 |  | 0 |  |  | základní |  | 0 | 0 | 0 | 0 | 0 | 32 | M | 2 | ROZPOCET | 0 | 0 | 0 | 0 | 0 | 1 | 0 | 16 | 258
130 | M | 1198956 | Krabice odbočná pod omítku s víčkem - Hloubka 50 mm, průměr 103 mm, vnitřní hloubka 48 mm, Materiál Plast | kus | 30 |  | 0 |  |  | základní |  | 0 | 0 | 0 | 0 | 0 | 32 | M | 2 | ROZPOCET | 0 | 0 | 0 | 0 | 0 | 1 | 0 | 16 | 260
131 | M | 1185836 | Krabice pod omítku s víčkem - hloubka 70mm, rozměr 128x128mm, vnitřní hloubka 68mm, materiál plast | kus | 15 |  | 0 |  |  | základní |  | 0 | 0 | 0 | 0 | 0 | 32 | M | 2 | ROZPOCET | 0 | 0 | 0 | 0 | 0 | 1 | 0 | 16 | 262
132 | K | 742110501 | Montáž krabic elektroinstalačních s víčkem zapuštěných plastových včetně zasekání odbočných kruhových | kus | 130 |  | 0 | CS ÚRS 2020 01 |  | základní |  | 0 | 0 | 0 | 0 | 0 | 16 | K | 2 | ROZPOCET | 0 | 0 | 0 | 0 | 0 | 1 | 0 | 16 | 264
133 | K | 971033141 | Vybourání otvorů ve zdivu základovém nebo nadzákladovém z cihel, tvárnic, příčkovek z cihel pálených na maltu vápennou nebo vápenocementovou průměru profilu do 60 mm, tl. do 300 mm | kus | 20 |  | 0 | CS ÚRS 2020 01 |  | základní |  | 0 | 0 | 0 | 0 | 0 | 16 | K | 2 | ROZPOCET | 0 | 0 | 0 | 0 | 0 | 1 | 0 | 16 | 266
134 | K | 971033171 | Vybourání otvorů ve zdivu základovém nebo nadzákladovém z cihel, tvárnic, příčkovek z cihel pálených na maltu vápennou nebo vápenocementovou průměru profilu do 60 mm, tl. do 750 mm | kus | 40 |  | 0 | CS ÚRS 2020 01 |  | základní |  | 0 | 0 | 0 | 0 | 0 | 16 | K | 2 | ROZPOCET | 0 | 0 | 0 | 0 | 0 | 1 | 0 | 16 | 268
135 | K | 971033341 | Vybourání otvorů ve zdivu základovém nebo nadzákladovém z cihel, tvárnic, příčkovek z cihel pálených na maltu vápennou nebo vápenocementovou plochy do 0,09 m2, tl. do 300 mm | kus | 20 |  | 0 | CS ÚRS 2020 01 |  | základní |  | 0 | 0 | 0 | 0 | 0 | 16 | K | 2 | ROZPOCET | 0 | 0 | 0 | 0 | 0 | 1 | 0 | 16 | 270
136 | K | 971033371 | Vybourání otvorů ve zdivu základovém nebo nadzákladovém z cihel, tvárnic, příčkovek z cihel pálených na maltu vápennou nebo vápenocementovou plochy do 0,09 m2, tl. do 750 mm | kus | 20 |  | 0 | CS ÚRS 2020 01 |  | základní |  | 0 | 0 | 0 | 0 | 0 | 16 | K | 2 | ROZPOCET | 0 | 0 | 0 | 0 | 0 | 1 | 0 | 16 | 272
137 | K | 972054241 | Vybourání otvorů ve stropech nebo klenbách železobetonových bez odstranění podlahy a násypu, plochy do 0,09 m2, tl. do 150 mm | kus | 5 |  | 0 | CS ÚRS 2020 01 |  | základní |  | 0 | 0 | 0 | 0 | 0 | 16 | K | 2 | ROZPOCET | 0 | 0 | 0 | 0 | 0 | 1 | 0 | 16 | 274
138 | M | SKS1942152 | Protipožární intumescentní vodou ředitelný nátěr, balení 12,5kg | ks | 2 |  | 0 |  |  | základní |  | 0 | 0 | 0 | 0 | 0 | 32 | M | 2 | ROZPOCET | 0 | 0 | 0 | 0 | 0 | 1 | 0 | 16 | 276
139 | K | 742190004 | Ostatní práce pro trasy požárně těsnící materiál do prostupu | kus | 10 |  | 0 | CS ÚRS 2020 01 |  | základní |  | 0 | 0 | 0 | 0 | 0 | 16 | K | 2 | ROZPOCET | 0 | 0 | 0 | 0 | 0 | 1 | 0 | 16 | 278
140 | M | POM | Podružný materiál | kpl | 1 |  | 0 |  |  | základní |  | 0 | 0 | 0 | 0 | 0 | 32 | M | 2 | ROZPOCET | 0 | 0 | 0 | 0 | 0 | 1 | 0 | 16 | 280
141 | K | 998742102 | Přesun hmot pro slaboproud stanovený z hmotnosti přesunovaného materiálu vodorovná dopravní vzdálenost do 50 m v objektech výšky přes 6 do 12 m | t | 0.387 |  | 0 | CS ÚRS 2020 01 |  | základní |  | 0 | 0 | 0 | 0 | 0 | 16 | K | 2 | ROZPOCET | 0 | 0 | 0 | 0 | 0 | 1 | 0 | 16 | 282
142 | K | HZS3221 | Pomocné práce nespecifikované . Hodinové zúčtovací sazby montáží technologických zařízení na stavebních objektech montér slaboproudých zařízení | hod | 20 |  | 0 | CS ÚRS 2020 01 |  | základní |  | 0 | 0 | 0 | 0 | 0 | 16 | K | 2 | ROZPOCET | 0 | 0 | 0 | 0 | 0 | 1 | 0 | 16 | 284
143 | K | 013254000 | Dokumentace skutečného provedení stavby | soub | 1 |  | 0 | CS ÚRS 2020 01 |  | základní |  | 0 | 0 | 0 | 0 | 0 | 16 | K | 2 | ROZPOCET | 0 | 0 | 0 | 0 | 0 | 1 | 0 | 16 | 286
144 | K | 030001000 | Zařízení staveniště | soub | 1 |  | 0 | CS ÚRS 2020 01 |  | základní |  | 0 | 0 | 0 | 0 | 0 | 16 | K | 2 | ROZPOCET | 0 | 0 | 0 | 0 | 0 | 1 | 0 | 16 | 288
145 | K | 040001000 | Inženýrská činnost | soub | 1 |  | 0 | CS ÚRS 2020 01 |  | základní |  | 0 | 0 | 0 | 0 | 0 | 16 | K | 2 | ROZPOCET | 0 | 0 | 0 | 0 | 0 | 1 | 0 | 16 | 290
146 | K | 045002000 | Kompletační a koordinační činnost | soub | 1 |  | 0 | CS ÚRS 2020 01 |  | základní |  | 0 | 0 | 0 | 0 | 0 | 16 | K | 2 | ROZPOCET | 0 | 0 | 0 | 0 | 0 | 1 | 0 | 16 | 292
147 | K | 092203000 | Náklady na zaškolení | soub | 1 |  | 0 | CS ÚRS 2020 01 |  | základní |  | 0 | 0 | 0 | 0 | 0 | 16 | K | 2 | ROZPOCET | 0 | 0 | 0 | 0 | 0 | 1 | 0 | 16 | 294
148 | K | 081002000 | Doprava zaměstnanců | soub | 1 |  | 0 | CS ÚRS 2020 01 |  | základní |  | 0 | 0 | 0 | 0 | 0 | 16 | K | 2 | ROZPOCET | 0 | 0 | 0 | 0 | 0 | 1 | 0 | 16 | 296

## 6.2 - Aktivní prvky
{d0401b91-1cdc-4974-a8b4-c459ef0b86c4}
2
| KRYCÍ LIST SOUPISU PRACÍ | [7 empty] | v --- níže se nacházejí doplnkové a pomocné údaje k sestavám --- v | [8 empty] | False
Zakázka:
Rekonstrukce elektroinstalace a rozvodů ZTI,vč. úpravy soc. zařízení a bezbariér vstupu obj. č.p. 931, Náchod
Objekt:
6.2 - Aktivní prvky
| KSO: |  |  |  |  | CC-CZ:
| Místo: |  | Náchod |  |  | Datum: | 12. 2. 2020
| Zadavatel: |  |  |  |  | IČ:
|  | SPŠ stav. a Obch. akad. arch. Jana Letzela, Náchod |  |  |  | DIČ:
| Uchazeč: |  |  |  |  | IČ: | Vyplň údaj
|  | Vyplň údaj |  |  |  | DIČ: | Vyplň údaj
| Projektant: |  |  |  |  | IČ: | 63186845
|  | Ing. Lukáš Polej - projektový a ing. atelier EGO |  |  |  | DIČ:
| Zpracovatel: |  |  |  |  | IČ:
|  | Jiří Macháček |  |  |  | DIČ:
Poznámka:
Soupis prací je sestaven s využitím Cenové soustavy ÚRS. Položky, které pochází z této cenové soustavy, jsou ve sloupci 'Cenová soustava' označeny popisem 'CS ÚRS' a úrovní příslušného kalendářního pololetí. Veškeré další informace vymezující popis a podmínky použití těchto položek z Cenové soustavy, které nejsou uvedeny přímo v soupisu prací, jsou neomezeně dálkově k dispozici na www.cs-urs.cz, sekce Cenové a technické podmínky.
| Cena bez DPH | [5 empty] | 0
|  |  | Základ daně |  |  | Sazba daně | Výše daně
| DPH | základní | 0 |  |  | 21% | 0
|  | snížená | 0 |  |  | 15% | 0
|  | zákl. přenesená | 0 |  |  | 21% | 0
|  | sníž. přenesená | 0 |  |  | 15% | 0
|  | nulová | 0 |  |  | 0% | 0
| Cena s DPH |  |  | v | CZK |  | 0
REKAPITULACE ČLENĚNÍ SOUPISU PRACÍ
Zakázka:
Rekonstrukce elektroinstalace a rozvodů ZTI,vč. úpravy soc. zařízení a bezbariér vstupu obj. č.p. 931, Náchod
Objekt:
6.2 - Aktivní prvky
Místo: |  |  | Náchod |  |  | Datum: | 12. 2. 2020
Zadavatel: |  |  | SPŠ stav. a Obch. akad. arch. Jana Letzela, Náchod |  |  | Projektant: | Ing. Lukáš Polej - projektový a ing. atelier EGO
Uchazeč: |  |  | Vyplň údaj |  |  | Zpracovatel: | Jiří Macháček
Kód dílu - Popis | [6 empty] | Cena celkem [CZK]
Náklady zakázky celkem | [6 empty] | 0 | [11 empty] | -1
| PSV - Práce a dodávky PSV | [5 empty] | 0
| 742 - Elektroinstalace - slaboproud | [5 empty] | 0
SOUPIS PRACÍ
Zakázka:
Rekonstrukce elektroinstalace a rozvodů ZTI,vč. úpravy soc. zařízení a bezbariér vstupu obj. č.p. 931, Náchod
Objekt:
6.2 - Aktivní prvky
Místo: |  |  | Náchod |  |  | Datum: | 12. 2. 2020
Zadavatel: |  |  | SPŠ stav. a Obch. akad. arch. Jana Letzela, Náchod |  |  | Projektant: | Ing. Lukáš Polej - projektový a ing. atelier EGO
Uchazeč: |  |  | Vyplň údaj |  |  | Zpracovatel: | Jiří Macháček
PČ | Typ | Kód | Popis | MJ | Množství | J.cena [CZK] | Cena celkem [CZK] | Cenová soustava |  | DPH | J. Nh [h] | Nh celkem [h] | J. hmotnost [t] | Hmotnost celkem [t] | J. suť [t] | Suť Celkem [t]
Náklady soupisu celkem | [6 empty] | 0 |  |  |  |  | 0 |  | 0 |  | 0 |  | D | -1 | [7 empty] | 0
| D | PSV | Práce a dodávky PSV |  |  |  | 0 |  |  |  |  | 0 |  | 0 |  | 0 | 2 | D | 0 | ROZPOCET | [6 empty] | 0
| D | 742 | Elektroinstalace - slaboproud |  |  |  | 0 |  |  |  |  | 0 |  | 0 |  | 0 | 2 | D | 1 | ROZPOCET | [6 empty] | 0
1 | K | 742330011 | Montáž strukturované kabeláže zařízení do rozvaděče switche, UPS, DVR, server bez nastavení KONFIGURACI A NASTAVENÍ AKTIVNÍCH PRVKŮ ZAJISTÍ SPRÁVCE IT | kus | 18 |  | 0 | CS ÚRS 2020 01 |  | základní |  | 0 | 0 | 0 | 0 | 0 | 16 | K | 2 | ROZPOCET | 0 | 0 | 0 | 0 | 0 | 1 | 0 | 16 | 2
2 | M | SKS1942003 | 10gigabitový optický switch s 12 SFP+ porty v rackovém provedení 1U a webovým managmentem Výkonný switch pro podniková datová centra a rostoucí vysokokapacitní sítě Funkce: MSTP/RSTP/STP VLAN, Private VLAN, Voice VLAN Link Aggregation DHCP Snooping, IGMP Snooping TACACS+, RADIUS, 802.1X, MAC Filtering, ACL DiffServ, CoS Static Routing, Policy-Based Routing DHCP Server Functionality | ks | 1 |  | 0 |  |  | základní |  | 0 | 0 | 0 | 0 | 0 | 32 | M | 2 | ROZPOCET | 0 | 0 | 0 | 0 | 0 | 1 | 0 | 16 | 4
3 | M | SKS1942004 | Singlemode 10G SFP+ modul pro přenos dat pomocí dvou vláken zakončenými LC konektory. Vlnová délka (Tx/Rx) tohoto modulu je 1310nm a je vhodný pro spojení až na vzdálenost 10km. Sada 2ks. | sada | 6 |  | 0 |  |  | základní |  | 0 | 0 | 0 | 0 | 0 | 32 | M | 2 | ROZPOCET | 0 | 0 | 0 | 0 | 0 | 1 | 0 | 16 | 6
4 | M | SKS1942005 | Spravovatelný přepínač, stohovatelný, 48 portů RJ45 (10/100/1000 Mbps) s automatickou detekcí, 4 integrované 10GbE porty SFP+, podpora napájení přes Ethernet (poE+), jeden integrovaný střídavý napájecí zdroj 600 W. Počet LAN 1000 Mbps: 48 Max. přenosová rychlost [Gbps]: 128 Podporované rychlosti [Mb/s]: 1 000 Tabulka MAC adres: 16 000 Porty USB: Ano Počet portů SFP+: 4 Počet LAN 1000 Mbps: 48 Parametry Provedení: Rackmount Web management: Ano Funkce: QoS, Stohovatelný, VLAN | ks | 4 |  | 0 |  |  | základní |  | 0 | 0 | 0 | 0 | 0 | 32 | M | 2 | ROZPOCET | 0 | 0 | 0 | 0 | 0 | 1 | 0 | 16 | 8
5 | M | SKS1942006 | L3 gigabit switch/ 24x 1GbE + 4x 10GbE SFP+ port/ stohovatelný/ management/ NBD on-site; Upgradujte stárnoucí sítě s přístupem 10/100 pomocí spravovaných přepínačů GbE vrstvy 3 Lite s připojením 10 GbE (uplink) a možností stohování 4 jednotek. Základní specifikace Počet portů: 24 x RJ45 1GbE + 4 x 10G SFP+ PoE: ne Kapacita přepínače: 128 Gb/s Rychlost směrování: 128 Mp/s Zdroj napájení: 40 W | ks | 6 |  | 0 |  |  | základní |  | 0 | 0 | 0 | 0 | 0 | 32 | M | 2 | ROZPOCET | 0 | 0 | 0 | 0 | 0 | 1 | 0 | 16 | 10
6 | M | SKS1942001 | Záložní zdroj UPS Inteligentní a efektivní ochrana síťového napájení od základní úrovně po škálovatelnost za provozu. Ideální pro servery, prodejní terminály, směrovače, přepínače, rozbočovače a další síťová zařízení. VÝSTUP Kapacita výstupního výkonu [W]: 2700 Kapacita výstupního výkonu [VA]: 3000 Jmenovité výstupní napětí [V]: 230 Topologie: Line interaktivní Typ křivky: Sinusoida Výstupní přípojky: 8x IEC 320 C13 (Záložní provoz na baterie), 1x IEC 320 C19 (Záložní provoz na baterie), 3x IEC Jumpers (Záložní provoz na baterie) VSTUP Jmenovité vstupní napětí [V]: 230 Typ připojení vstupu: British BS1363A, IEC-320 C20, Schuko CEE 7/EU1-16P Kmitočet na vstupu [Hz]: 50/60 +/- 3 (autodetekce) Rozsah vstupního napětí pro napájení z rozvodné sítě [V]: 160 - 286 BATERIE A DOBA BĚHU Typ baterie: Bezúdržbový olověný zatavený akumulátor se suspendovaným elektrolytem: neteče Obvyklá doba nabíjení [Hod]: 3 Očekávaná životnost baterie: 3 - 5 Počet bateriových modulů: 1 KOMUNIKACE A SPRÁVA Port rozhraní: RJ-45 Serial, SmartSlot, USB Ovládací panel: Multifunkční LCD stavová a kontrolní konzola Zvukové upozornění: Upozornění na stav, kdy je systém napájen z baterie : zřetelné upozornění na nízkou kapacitu baterie : nastavitelná doba Množství rozhraní šachet SmartSlot™: 1 | ks | 1 |  | 0 |  |  | základní |  | 0 | 0 | 0 | 0 | 0 | 32 | M | 2 | ROZPOCET | 0 | 0 | 0 | 0 | 0 | 1 | 0 | 16 | 12
7 | M | SKS1942002 | Rožšiřující síťová karta pro kompatibilní UPS zařízení se SmartSlotem vzdálená kontrola přístroje a jeho nastavení CD se softwarem, Uživatelská příručka KOMUNIKACE A SPRÁVA: Protokoly; HTTP, HTTPS, IPv4, IPv6, NTP, SMTP, SNMP v1, SNMP v2c, SNMP v3, SSH V1, SSH V2, SSL, TCP/IP, Telnet Připojení síťových rozhraní: RJ-45 10/100 Base-T | ks | 1 |  | 0 |  |  | základní |  | 0 | 0 | 0 | 0 | 0 | 32 | M | 2 | ROZPOCET | 0 | 0 | 0 | 0 | 0 | 1 | 0 | 16 | 14
8 | M | SKS1942009 | Záložní zdropj napájení UPS 750VA Inteligentní a efektivní ochrana síťového napájení od základní úrovně po škálovatelnost za provozu. Ideální pro servery, prodejní terminály, směrovače, přepínače, rozbočovače a další síťová zařízení. VÝSTUP Kapacita výstupního výkonu [W]: 500 Kapacita výstupního výkonu [VA]: 750 Jmenovité výstupní napětí [V]: 230 Topologie: Line interaktivní Typ křivky: Sinusoida Výstupní přípojky: 6x IEC 320 C13 (Záložní provoz na baterie), 2x IEC Jumpers (Záložní provoz na baterie) VSTUP Jmenovité vstupní napětí [V]: 230 Typ připojení vstupu: IEC-320 C14 Kmitočet na vstupu [Hz]: 50/60 +/- 3 (autodetekce) Rozsah vstupního napětí pro napájení z rozvodné sítě [V]: 160 - 280 BATERIE A DOBA BĚHU Typ baterie: Bezúdržbový olověný zatavený akumulátor se suspendovaným elektrolytem: neteče Obvyklá doba nabíjení [Hod]: 3 Očekávaná životnost baterie: 3 - 5 let Počet bateriových modulů: 1 KOMUNIKACE A SPRÁVA Port rozhraní: SmartSlot, USB Ovládací panel: Multifunkční LCD stavová a kontrolní konzola Zvukové upozornění: Upozornění na stav, kdy je systém napájen z baterie : zřetelné upozornění na nízkou kapacitu baterie : nastavitelná doba Počet šachet SmartSlot™: 1 | ks | 6 |  | 0 |  |  | základní |  | 0 | 0 | 0 | 0 | 0 | 32 | M | 2 | ROZPOCET | 0 | 0 | 0 | 0 | 0 | 1 | 0 | 16 | 16
9 | M | SKS1942007 | 3x3 MIMO 2,4GHz i 5GHz Acess Point s rychlostí přenosu až 1300+450 Mbps a podporou norem 802.11a/b/g/n/ac Určeno například pro kanceláře, hotely, sklady a díky voděodolnému provedení i venkovní prostory Anténní systém obsahuje tři dualband 3 dBi antény s dosahem do vzdálenosti až 122 metrů. Plně podporuje také roaming při předávání asociovaných klientů mezi jednotlivými AP. Obsahuje 2x Gigabit LAN s 48V (44 až 57V) napájením přes PoE (pasivní i aktivní 802.3af/802.3at) a jedním portem USB 2.0. | ks | 13 |  | 0 |  |  | základní |  | 0 | 0 | 0 | 0 | 0 | 32 | M | 2 | ROZPOCET | 0 | 0 | 0 | 0 | 0 | 1 | 0 | 16 | 18
10 | M | SKS1942008 | Univerzální montážní systém pro Wi-Fi Access Point Možnost montáže na zeď nebo na plastové krabičky různých velikostí ve zdi | ks | 13 |  | 0 |  |  | základní |  | 0 | 0 | 0 | 0 | 0 | 32 | M | 2 | ROZPOCET | 0 | 0 | 0 | 0 | 0 | 1 | 0 | 16 | 20
11 | K | 742330011.001 | Montáž zařízení Wi-Fi Access Pointu - bez nastavení | kus | 13 |  | 0 |  |  | základní |  | 0 | 0 | 0 | 0 | 0 | 16 | K | 2 | ROZPOCET | 0 | 0 | 0 | 0 | 0 | 1 | 0 | 16 | 22
12 | K | 998742102 | Přesun hmot pro slaboproud stanovený z hmotnosti přesunovaného materiálu vodorovná dopravní vzdálenost do 50 m v objektech výšky přes 6 do 12 m | t | 0.177 |  | 0 | CS ÚRS 2020 01 |  | základní |  | 0 | 0 | 0 | 0 | 0 | 16 | K | 2 | ROZPOCET | 0 | 0 | 0 | 0 | 0 | 1 | 0 | 16 | 24
13 | K | 045002000 | Kompletační a koordinační činnost | soub | 1 |  | 0 | CS ÚRS 2020 01 |  | základní |  | 0 | 0 | 0 | 0 | 0 | 16 | K | 2 | ROZPOCET | 0 | 0 | 0 | 0 | 0 | 1 | 0 | 16 | 26
14 | K | 081002000 | Doprava zaměstnanců | soub | 1 |  | 0 | CS ÚRS 2020 01 |  | základní |  | 0 | 0 | 0 | 0 | 0 | 16 | K | 2 | ROZPOCET | 0 | 0 | 0 | 0 | 0 | 1 | 0 | 16 | 28

## 6.3 - Poplachový zabezpeč...
{44e27bbe-1bd6-42ea-8bfc-e98371064295}
2
| KRYCÍ LIST SOUPISU PRACÍ | [7 empty] | v --- níže se nacházejí doplnkové a pomocné údaje k sestavám --- v | [8 empty] | False
Zakázka:
Rekonstrukce elektroinstalace a rozvodů ZTI,vč. úpravy soc. zařízení a bezbariér vstupu obj. č.p. 931, Náchod
Objekt:
6.3 - Poplachový zabezpečovací a tísňový systém
| KSO: |  |  |  |  | CC-CZ:
| Místo: |  | Náchod |  |  | Datum: | 12. 2. 2020
| Zadavatel: |  |  |  |  | IČ:
|  | SPŠ stav. a Obch. akad. arch. Jana Letzela, Náchod |  |  |  | DIČ:
| Uchazeč: |  |  |  |  | IČ: | Vyplň údaj
|  | Vyplň údaj |  |  |  | DIČ: | Vyplň údaj
| Projektant: |  |  |  |  | IČ: | 63186845
|  | Ing. Lukáš Polej - projektový a ing. atelier EGO |  |  |  | DIČ:
| Zpracovatel: |  |  |  |  | IČ:
|  | Jiří Macháček |  |  |  | DIČ:
Poznámka:
Soupis prací je sestaven s využitím Cenové soustavy ÚRS. Položky, které pochází z této cenové soustavy, jsou ve sloupci 'Cenová soustava' označeny popisem 'CS ÚRS' a úrovní příslušného kalendářního pololetí. Veškeré další informace vymezující popis a podmínky použití těchto položek z Cenové soustavy, které nejsou uvedeny přímo v soupisu prací, jsou neomezeně dálkově k dispozici na www.cs-urs.cz, sekce Cenové a technické podmínky.
| Cena bez DPH | [5 empty] | 0
|  |  | Základ daně |  |  | Sazba daně | Výše daně
| DPH | základní | 0 |  |  | 21% | 0
|  | snížená | 0 |  |  | 15% | 0
|  | zákl. přenesená | 0 |  |  | 21% | 0
|  | sníž. přenesená | 0 |  |  | 15% | 0
|  | nulová | 0 |  |  | 0% | 0
| Cena s DPH |  |  | v | CZK |  | 0
REKAPITULACE ČLENĚNÍ SOUPISU PRACÍ
Zakázka:
Rekonstrukce elektroinstalace a rozvodů ZTI,vč. úpravy soc. zařízení a bezbariér vstupu obj. č.p. 931, Náchod
Objekt:
6.3 - Poplachový zabezpečovací a tísňový systém
Místo: |  |  | Náchod |  |  | Datum: | 12. 2. 2020
Zadavatel: |  |  | SPŠ stav. a Obch. akad. arch. Jana Letzela, Náchod |  |  | Projektant: | Ing. Lukáš Polej - projektový a ing. atelier EGO
Uchazeč: |  |  | Vyplň údaj |  |  | Zpracovatel: | Jiří Macháček
Kód dílu - Popis | [6 empty] | Cena celkem [CZK]
Náklady zakázky celkem | [6 empty] | 0 | [11 empty] | -1
| PSV - Práce a dodávky PSV | [5 empty] | 0
| 742 - Elektroinstalace - slaboproud | [5 empty] | 0
SOUPIS PRACÍ
Zakázka:
Rekonstrukce elektroinstalace a rozvodů ZTI,vč. úpravy soc. zařízení a bezbariér vstupu obj. č.p. 931, Náchod
Objekt:
6.3 - Poplachový zabezpečovací a tísňový systém
Místo: |  |  | Náchod |  |  | Datum: | 12. 2. 2020
Zadavatel: |  |  | SPŠ stav. a Obch. akad. arch. Jana Letzela, Náchod |  |  | Projektant: | Ing. Lukáš Polej - projektový a ing. atelier EGO
Uchazeč: |  |  | Vyplň údaj |  |  | Zpracovatel: | Jiří Macháček
PČ | Typ | Kód | Popis | MJ | Množství | J.cena [CZK] | Cena celkem [CZK] | Cenová soustava |  | DPH | J. Nh [h] | Nh celkem [h] | J. hmotnost [t] | Hmotnost celkem [t] | J. suť [t] | Suť Celkem [t]
Náklady soupisu celkem | [6 empty] | 0 |  |  |  |  | 0 |  | 0 |  | 0 |  | D | -1 | [7 empty] | 0
| D | PSV | Práce a dodávky PSV |  |  |  | 0 |  |  |  |  | 0 |  | 0 |  | 0 | 2 | D | 0 | ROZPOCET | [6 empty] | 0
| D | 742 | Elektroinstalace - slaboproud |  |  |  | 0 |  |  |  |  | 0 |  | 0 |  | 0 | 2 | D | 1 | ROZPOCET | [6 empty] | 0
1 | M | PZTS1942001 | Deska ústředny 16-64 zón, 16-64 pg. výstupů, imp. zdroj 3A s ochranou proti přetížení a zkratu, až. 8 LCD klávesnic, 32+32 modulů (podpora všech typů INT-xx), možnost přístupového systému a bezdrátové nadstavby. 32 bloků / 8 objektů, 64 časovačů, 192+8+1 uživatelů (kód+karta+ovladač), paměť 5887 událostí. 16 (nebo dle INT-VG) hlasových zpráv, 64 SMS (GSM-5/LT1/LT2), 16 tel. č. uživatelů. Formáty CID/SIA/4+2 na 2+2 čísla PCO. RS-232 (RJ). EN50131 stupeň 2. | ks | 1 |  | 0 |  |  | základní |  | 0 | 0 | 0 | 0 | 0 | 32 | M | 2 | ROZPOCET | 0 | 0 | 0 | 0 | 0 | 1 | 0 | 16 | 2
2 | M | PZTS1942002 | Univerzální plechový kryt s transformátorem 230VAC, 50VA, tamperem a pojistkou. Prostor pro 18Ah akumulátor. Rozměry: 325x400x98mm, zámek | ks | 1 |  | 0 |  |  | základní |  | 0 | 0 | 0 | 0 | 0 | 32 | M | 2 | ROZPOCET | 0 | 0 | 0 | 0 | 0 | 1 | 0 | 16 | 4
3 | K | 742220003 | Montáž ústředny PZTS s komunikátorem na PCO a zdrojem přes 48 do 520 zón a 32 podsystémů | kus | 1 |  | 0 | CS ÚRS 2020 01 |  | základní |  | 0 | 0 | 0 | 0 | 0 | 16 | K | 2 | ROZPOCET | 0 | 0 | 0 | 0 | 0 | 1 | 0 | 16 | 6
4 | K | 742220401 | Nastavení a oživení PZTS programování základních parametrů ústředny | kus | 1 |  | 0 | CS ÚRS 2020 01 |  | základní |  | 0 | 0 | 0 | 0 | 0 | 16 | K | 2 | ROZPOCET | 0 | 0 | 0 | 0 | 0 | 1 | 0 | 16 | 8
5 | K | 742220402 | Nastavení a oživení PZTS programování systému na jeden detektor | kus | 20 |  | 0 | CS ÚRS 2020 01 |  | základní |  | 0 | 0 | 0 | 0 | 0 | 16 | K | 2 | ROZPOCET | 0 | 0 | 0 | 0 | 0 | 1 | 0 | 16 | 10
6 | K | 742220411 | Nastavení a oživení PZTS oživení systému na jeden detektor | kus | 20 |  | 0 | CS ÚRS 2020 01 |  | základní |  | 0 | 0 | 0 | 0 | 0 | 16 | K | 2 | ROZPOCET | 0 | 0 | 0 | 0 | 0 | 1 | 0 | 16 | 12
7 | K | 742220511 | Zkoušky a revize PZTS revize výchozí systému PZTS | kus | 1 |  | 0 | CS ÚRS 2020 01 |  | základní |  | 0 | 0 | 0 | 0 | 0 | 16 | K | 2 | ROZPOCET | 0 | 0 | 0 | 0 | 0 | 1 | 0 | 16 | 14
8 | K | HZS3221.2 | Zaškolení obsluhy . Hodinové zúčtovací sazby montáží technologických zařízení na stavebních objektech montér slaboproudých zařízení | hod | 4 |  | 0 |  |  | základní |  | 0 | 0 | 0 | 0 | 0 | 16 | K | 2 | ROZPOCET | 0 | 0 | 0 | 0 | 0 | 1 | 0 | 16 | 16
9 | M | PK PZTS | Provozní kniha „Poplachového, zabezpečovacího a tísňového systému – PZTS“ (dříve Elektrického zabezpečovacího systému – EZS). Provozní kniha obsahuje tabulky událostí, zaznamenávající poruchy, opravy, poplachy apod., tabulky pro zaznamenání revizí a kontrol systémů. | ks | 1 |  | 0 |  |  | základní |  | 0 | 0 | 0 | 0 | 0 | 32 | M | 2 | ROZPOCET | 0 | 0 | 0 | 0 | 0 | 1 | 0 | 16 | 18
10 | M | PZTS1942003 | Expanzní modul 8 zón, podpora zapojení NO, NC, EOL, 2EOL a 3EOL, volitelná hodnota zakončovacích rezistorů, možnost připojení inteligentního napájecího zdroje, tamper vstup | ks | 1 |  | 0 |  |  | základní |  | 0 | 0 | 0 | 0 | 0 | 32 | M | 2 | ROZPOCET | 0 | 0 | 0 | 0 | 0 | 1 | 0 | 16 | 20
11 | K | 742220031 | Montáž koncentrátoru nebo expanderu pro PZTS | kus | 1 |  | 0 | CS ÚRS 2020 01 |  | základní |  | 0 | 0 | 0 | 0 | 0 | 16 | K | 2 | ROZPOCET | 0 | 0 | 0 | 0 | 0 | 1 | 0 | 16 | 22
12 | M | PZTS1942004 | Akumulátor 17Ah/12V | ks | 1 |  | 0 |  |  | základní |  | 0 | 0 | 0 | 0 | 0 | 32 | M | 2 | ROZPOCET | 0 | 0 | 0 | 0 | 0 | 1 | 0 | 16 | 24
13 | K | 742220161 | Montáž akumulátoru 12V | kus | 1 |  | 0 | CS ÚRS 2020 01 |  | základní |  | 0 | 0 | 0 | 0 | 0 | 16 | K | 2 | ROZPOCET | 0 | 0 | 0 | 0 | 0 | 1 | 0 | 16 | 26
14 | M | PZTS1942005 | LCD klávesnice s integrovanou čtečkou bezkontaktních ID, 2 zóny, tamper, RS-232, bíle podsvětlený displej 2x16 znaků, 6x LED indikace stavu systému, akustická signalizace, dvířka, barevné provedení: bílý předek, stříbrný rámeček, bílá záda. | ks | 2 |  | 0 |  |  | základní |  | 0 | 0 | 0 | 0 | 0 | 32 | M | 2 | ROZPOCET | 0 | 0 | 0 | 0 | 0 | 1 | 0 | 16 | 28
15 | K | 742220141 | Montáž klávesnice pro dodanou ústřednu | kus | 2 |  | 0 | CS ÚRS 2020 01 |  | základní |  | 0 | 0 | 0 | 0 | 0 | 16 | K | 2 | ROZPOCET | 0 | 0 | 0 | 0 | 0 | 1 | 0 | 16 | 30
16 | M | PZTS1942006 | Digitální QUAD detektor, pokrytí 12x12m, 85°, 78 zón, hermeticky uzavřená optika, nastavitelný držák, volitelně čočka pro dlouhý dosah FL-60N (18m) | ks | 16 |  | 0 |  |  | základní |  | 0 | 0 | 0 | 0 | 0 | 32 | M | 2 | ROZPOCET | 0 | 0 | 0 | 0 | 0 | 1 | 0 | 16 | 32
17 | M | PZTS1942007 | PIR detektor s otočnou čočkou, 20m x 20m široký úhel, nebo 45m x 2.4m dlouhý dosah, nastavitelná citlivost a počet pulsů, dvojité stínění a pokročilá teplotní kompenzace | ks | 4 |  | 0 |  |  | základní |  | 0 | 0 | 0 | 0 | 0 | 32 | M | 2 | ROZPOCET | 0 | 0 | 0 | 0 | 0 | 1 | 0 | 16 | 34
18 | K | 742220232 | Montáž příslušenství pro PZTS detektor na stěnu nebo na strop | kus | 20 |  | 0 | CS ÚRS 2020 01 |  | základní |  | 0 | 0 | 0 | 0 | 0 | 16 | K | 2 | ROZPOCET | 0 | 0 | 0 | 0 | 0 | 1 | 0 | 16 | 36
19 | K | 742220231 | Montáž příslušenství pro PZTS kombinovaný kloubový držák pro pohybový detektor na strop nebo na stěnu | kus | 20 |  | 0 | CS ÚRS 2020 01 |  | základní |  | 0 | 0 | 0 | 0 | 0 | 16 | K | 2 | ROZPOCET | 0 | 0 | 0 | 0 | 0 | 1 | 0 | 16 | 38
20 | M | PZTS1942008 | Siréna vnitřní, 120dB/1m, 3 volitelné tóny, tamper, pracovní teplota -10° až 55°C, 12V DC/60-120mA, plast,kulatý tvar | ks | 1 |  | 0 |  |  | základní |  | 0 | 0 | 0 | 0 | 0 | 32 | M | 2 | ROZPOCET | 0 | 0 | 0 | 0 | 0 | 1 | 0 | 16 | 40
21 | K | 742220255 | Montáž příslušenství pro PZTS siréna vnitřní pro vyhlášení poplachu | kus | 1 |  | 0 | CS ÚRS 2020 01 |  | základní |  | 0 | 0 | 0 | 0 | 0 | 16 | K | 2 | ROZPOCET | 0 | 0 | 0 | 0 | 0 | 1 | 0 | 16 | 42
22 | M | PZTS1942009 | Komunikační modul Ethernet pro připojení ústředen PZTS do sítě LAN (TCP/IP). Možnost vzdálené správy a ovládání a programování, obsahuje WEB server (JAVA platforma), 192Bit šifrovaný přenos, DHCP (client). | ks | 1 |  | 0 |  |  | základní |  | 0 | 0 | 0 | 0 | 0 | 32 | M | 2 | ROZPOCET | 0 | 0 | 0 | 0 | 0 | 1 | 0 | 16 | 44
23 | K | 742220172.1 | Montáž komunikátoru ETH do ústředny | kus | 1 |  | 0 |  |  | základní |  | 0 | 0 | 0 | 0 | 0 | 16 | K | 2 | ROZPOCET | 0 | 0 | 0 | 0 | 0 | 1 | 0 | 16 | 46
24 | M | PZTS1942010 | GPRS vysílač PCO | ks | 1 |  | 0 |  |  | základní |  | 0 | 0 | 0 | 0 | 0 | 32 | M | 2 | ROZPOCET | 0 | 0 | 0 | 0 | 0 | 1 | 0 | 16 | 48
25 | K | 742220172 | Montáž komunikátoru do ústředny GSM | kus | 1 |  | 0 | CS ÚRS 2020 01 |  | základní |  | 0 | 0 | 0 | 0 | 0 | 16 | K | 2 | ROZPOCET | 0 | 0 | 0 | 0 | 0 | 1 | 0 | 16 | 50
26 | M | PZTS1942011 | Kabel PZTS 4x0,22+2x0,5, provedení lanko, stínění hliníkovou fólií, barevné rozlišení jednotlivých vodičů | m | 1025 |  | 0 |  |  | základní |  | 0 | 0 | 0 | 0 | 0 | 32 | M | 2 | ROZPOCET | 0 | 0 | 0 | 0 | 0 | 1 | 0 | 16 | 52
27 | K | 742121001 | Montáž kabelů sdělovacích pro vnitřní rozvody počtu žil do 15 | m | 1025 |  | 0 | CS ÚRS 2020 01 |  | základní |  | 0 | 0 | 0 | 0 | 0 | 16 | K | 2 | ROZPOCET | 0 | 0 | 0 | 0 | 0 | 1 | 0 | 16 | 54
28 | M | 34571063 | trubka elektroinstalační ohebná z PVC (ČSN) 2323 | m | 115.5 |  | 0 | CS ÚRS 2020 01 |  | základní |  | 0 | 0 | 0 | 0 | 0 | 32 | M | 2 | ROZPOCET | 0 | 0 | 0 | 0 | 0 | 1 | 0 | 16 | 56
29 | K | 742110001 | Montáž trubek elektroinstalačních plastových ohebných uložených pod omítku včetně zasekání | m | 115.5 |  | 0 | CS ÚRS 2020 01 |  | základní |  | 0 | 0 | 0 | 0 | 0 | 16 | K | 2 | ROZPOCET | 0 | 0 | 0 | 0 | 0 | 1 | 0 | 16 | 58
30 | K | 971033141 | Vybourání otvorů ve zdivu základovém nebo nadzákladovém z cihel, tvárnic, příčkovek z cihel pálených na maltu vápennou nebo vápenocementovou průměru profilu do 60 mm, tl. do 300 mm | kus | 7 |  | 0 | CS ÚRS 2020 01 |  | základní |  | 0 | 0 | 0 | 0 | 0 | 16 | K | 2 | ROZPOCET | 0 | 0 | 0 | 0 | 0 | 1 | 0 | 16 | 60
31 | K | 971033171 | Vybourání otvorů ve zdivu základovém nebo nadzákladovém z cihel, tvárnic, příčkovek z cihel pálených na maltu vápennou nebo vápenocementovou průměru profilu do 60 mm, tl. do 750 mm | kus | 10 |  | 0 | CS ÚRS 2020 01 |  | základní |  | 0 | 0 | 0 | 0 | 0 | 16 | K | 2 | ROZPOCET | 0 | 0 | 0 | 0 | 0 | 1 | 0 | 16 | 62
32 | M | POM | Podružný materiál | kpl | 1 |  | 0 |  |  | základní |  | 0 | 0 | 0 | 0 | 0 | 32 | M | 2 | ROZPOCET | 0 | 0 | 0 | 0 | 0 | 1 | 0 | 16 | 64
33 | K | HZS3221 | Pomocné práce nespecifikované . Hodinové zúčtovací sazby montáží technologických zařízení na stavebních objektech montér slaboproudých zařízení | hod | 10 |  | 0 | CS ÚRS 2020 01 |  | základní |  | 0 | 0 | 0 | 0 | 0 | 16 | K | 2 | ROZPOCET | 0 | 0 | 0 | 0 | 0 | 1 | 0 | 16 | 66
34 | K | 013254000 | Dokumentace skutečného provedení stavby | soub | 1 |  | 0 | CS ÚRS 2020 01 |  | základní |  | 0 | 0 | 0 | 0 | 0 | 16 | K | 2 | ROZPOCET | 0 | 0 | 0 | 0 | 0 | 1 | 0 | 16 | 68
35 | K | 030001000 | Zařízení staveniště | soub | 1 |  | 0 | CS ÚRS 2020 01 |  | základní |  | 0 | 0 | 0 | 0 | 0 | 16 | K | 2 | ROZPOCET | 0 | 0 | 0 | 0 | 0 | 1 | 0 | 16 | 70
36 | K | 040001000 | Inženýrská činnost | soub | 1 |  | 0 | CS ÚRS 2020 01 |  | základní |  | 0 | 0 | 0 | 0 | 0 | 16 | K | 2 | ROZPOCET | 0 | 0 | 0 | 0 | 0 | 1 | 0 | 16 | 72
37 | K | 045002000 | Kompletační a koordinační činnost | soub | 1 |  | 0 | CS ÚRS 2020 01 |  | základní |  | 0 | 0 | 0 | 0 | 0 | 16 | K | 2 | ROZPOCET | 0 | 0 | 0 | 0 | 0 | 1 | 0 | 16 | 74
38 | K | 092203000 | Náklady na zaškolení | soub | 1 |  | 0 | CS ÚRS 2020 01 |  | základní |  | 0 | 0 | 0 | 0 | 0 | 16 | K | 2 | ROZPOCET | 0 | 0 | 0 | 0 | 0 | 1 | 0 | 16 | 76
39 | K | 081002000 | Doprava zaměstnanců | soub | 1 |  | 0 | CS ÚRS 2020 01 |  | základní |  | 0 | 0 | 0 | 0 | 0 | 16 | K | 2 | ROZPOCET | 0 | 0 | 0 | 0 | 0 | 1 | 0 | 16 | 78

## 6.4 - Kamerový systém
{b7557f09-ab98-4d5b-bf57-3ff2acf616a6}
2
| KRYCÍ LIST SOUPISU PRACÍ | [7 empty] | v --- níže se nacházejí doplnkové a pomocné údaje k sestavám --- v | [8 empty] | False
Zakázka:
Rekonstrukce elektroinstalace a rozvodů ZTI,vč. úpravy soc. zařízení a bezbariér vstupu obj. č.p. 931, Náchod
Objekt:
6.4 - Kamerový systém
| KSO: |  |  |  |  | CC-CZ:
| Místo: |  | Náchod |  |  | Datum: | 12. 2. 2020
| Zadavatel: |  |  |  |  | IČ:
|  | SPŠ stav. a Obch. akad. arch. Jana Letzela, Náchod |  |  |  | DIČ:
| Uchazeč: |  |  |  |  | IČ: | Vyplň údaj
|  | Vyplň údaj |  |  |  | DIČ: | Vyplň údaj
| Projektant: |  |  |  |  | IČ: | 63186845
|  | Ing. Lukáš Polej - projektový a ing. atelier EGO |  |  |  | DIČ:
| Zpracovatel: |  |  |  |  | IČ:
|  | Jiří Macháček |  |  |  | DIČ:
Poznámka:
Soupis prací je sestaven s využitím Cenové soustavy ÚRS. Položky, které pochází z této cenové soustavy, jsou ve sloupci 'Cenová soustava' označeny popisem 'CS ÚRS' a úrovní příslušného kalendářního pololetí. Veškeré další informace vymezující popis a podmínky použití těchto položek z Cenové soustavy, které nejsou uvedeny přímo v soupisu prací, jsou neomezeně dálkově k dispozici na www.cs-urs.cz, sekce Cenové a technické podmínky.
| Cena bez DPH | [5 empty] | 0
|  |  | Základ daně |  |  | Sazba daně | Výše daně
| DPH | základní | 0 |  |  | 21% | 0
|  | snížená | 0 |  |  | 15% | 0
|  | zákl. přenesená | 0 |  |  | 21% | 0
|  | sníž. přenesená | 0 |  |  | 15% | 0
|  | nulová | 0 |  |  | 0% | 0
| Cena s DPH |  |  | v | CZK |  | 0
REKAPITULACE ČLENĚNÍ SOUPISU PRACÍ
Zakázka:
Rekonstrukce elektroinstalace a rozvodů ZTI,vč. úpravy soc. zařízení a bezbariér vstupu obj. č.p. 931, Náchod
Objekt:
6.4 - Kamerový systém
Místo: |  |  | Náchod |  |  | Datum: | 12. 2. 2020
Zadavatel: |  |  | SPŠ stav. a Obch. akad. arch. Jana Letzela, Náchod |  |  | Projektant: | Ing. Lukáš Polej - projektový a ing. atelier EGO
Uchazeč: |  |  | Vyplň údaj |  |  | Zpracovatel: | Jiří Macháček
Kód dílu - Popis | [6 empty] | Cena celkem [CZK]
Náklady zakázky celkem | [6 empty] | 0 | [11 empty] | -1
| PSV - Práce a dodávky PSV | [5 empty] | 0
| 742 - Elektroinstalace - slaboproud | [5 empty] | 0
SOUPIS PRACÍ
Zakázka:
Rekonstrukce elektroinstalace a rozvodů ZTI,vč. úpravy soc. zařízení a bezbariér vstupu obj. č.p. 931, Náchod
Objekt:
6.4 - Kamerový systém
Místo: |  |  | Náchod |  |  | Datum: | 12. 2. 2020
Zadavatel: |  |  | SPŠ stav. a Obch. akad. arch. Jana Letzela, Náchod |  |  | Projektant: | Ing. Lukáš Polej - projektový a ing. atelier EGO
Uchazeč: |  |  | Vyplň údaj |  |  | Zpracovatel: | Jiří Macháček
PČ | Typ | Kód | Popis | MJ | Množství | J.cena [CZK] | Cena celkem [CZK] | Cenová soustava |  | DPH | J. Nh [h] | Nh celkem [h] | J. hmotnost [t] | Hmotnost celkem [t] | J. suť [t] | Suť Celkem [t]
Náklady soupisu celkem | [6 empty] | 0 |  |  |  |  | 0 |  | 0 |  | 0 |  | D | -1 | [7 empty] | 0
| D | PSV | Práce a dodávky PSV |  |  |  | 0 |  |  |  |  | 0 |  | 0 |  | 0 | 2 | D | 0 | ROZPOCET | [6 empty] | 0
| D | 742 | Elektroinstalace - slaboproud |  |  |  | 0 |  |  |  |  | 0 |  | 0 |  | 0 | 2 | D | 1 | ROZPOCET | [6 empty] | 0
1 | M | CCTV1942001 | NVR pro 16 IP kamer, až 8MP, H.265, 16x PoE, HDMI, 4K, I/O, bez HDD Síťový videorekordér (NVR) pro záznam 16 IP kamer. Záznamová kapacita až 160Mbps s podporou kamer s rozlišením až 8MP a kodekem H264(+) a H.265(+). Rekordér má 16x PoE vstupy pro IP kamery a disponuje VGA a HDMI s podporou 4K. Do rekordéru lze nainstalovat 2x HDD (max. 2x6TB). Podporoa kamer i jiných výrobců na platformě ONVIF. Podpora videoanalytických funkcí. Počet IP kamer (vestavěné licence) 16 Počet PoE portů 16 Max. počet IP kamer 16 Formát komprese H.265; H.264; H.264+; MPEG4 Max. rozlišení IP záznamu 8 Megapixel Datová propustnost (In / Out) 160 / 160 Mbps Interní HDD bez HDD Max. počet HDD 2 Poplachový vstup / výstup 4 / 1 Výstup pro monitor VGA; HDMI USB 1x USB 2.0; 1x USB 3.0 Provedení desktop | ks | 1 |  | 0 |  |  | základní |  | 0 | 0 | 0 | 0 | 0 | 32 | M | 2 | ROZPOCET | 0 | 0 | 0 | 0 | 0 | 1 | 0 | 16 | 2
2 | M | CCTV1942002 | 4TB HDD, spec. pro kamerové účely a pro trvalý provoz v náročných aplikacích a nonstop dohledech - pro trvalý provoz 24 x 7 v kamerových systémech - Funkce AllFrame - Eliminuje ztrátu snímků při záznamu videa z bezpečnostních kamer - IntelliSeek - softwarová technologie vyrovnání se otřesům - Nízká spotřeba energie - Pro systémy až s 64 kamerami Kapacita: 4 TB; Rozměr: 3,5 palců; Rozhraní: SATA 6 Gb/s; Rychlost otáčení: IntelliPower; Velikost vyrovnávací paměti: 64 MB | ks | 2 |  | 0 |  |  | základní |  | 0 | 0 | 0 | 0 | 0 | 32 | M | 2 | ROZPOCET | 0 | 0 | 0 | 0 | 0 | 1 | 0 | 16 | 4
3 | K | 742230001 | Montáž kamerového systému DVR nebo NAS, nahrávacího zařízení pro kamery | kus | 1 |  | 0 | CS ÚRS 2020 01 |  | základní |  | 0 | 0 | 0 | 0 | 0 | 16 | K | 2 | ROZPOCET | 0 | 0 | 0 | 0 | 0 | 1 | 0 | 16 | 6
4 | K | 742230102 | Montáž kamerového systému nastavení a instalace instalace a nastavení SW pro sledování kamer | kus | 1 |  | 0 | CS ÚRS 2020 01 |  | základní |  | 0 | 0 | 0 | 0 | 0 | 16 | K | 2 | ROZPOCET | 0 | 0 | 0 | 0 | 0 | 1 | 0 | 16 | 8
5 | M | CCTV1942003 | Dome mini kamera Rozlišení do 4 Mpix (2560 x 1440) při 25sn/s; Reálný WDR režim 120 dB pro kvalitní zobrazení tmavých a zároveň světlých scén; Integrovaný IR přísvit do maximální vzdálenosti 10m; Venkovní IP66 a IK08 antivandal provedení; Podpora nových rozdílových kompresí - H.265, H.265+, H.264+, H.264 | ks | 4 |  | 0 |  |  | základní |  | 0 | 0 | 0 | 0 | 0 | 32 | M | 2 | ROZPOCET | 0 | 0 | 0 | 0 | 0 | 1 | 0 | 16 | 10
6 | K | 742230003 | Montáž kamerového systému venkovní kamery | kus | 4 |  | 0 | CS ÚRS 2020 01 |  | základní |  | 0 | 0 | 0 | 0 | 0 | 16 | K | 2 | ROZPOCET | 0 | 0 | 0 | 0 | 0 | 1 | 0 | 16 | 12
7 | K | 742230103 | Montáž kamerového systému nastavení a instalace nastavení záběru podle přání uživatele | kus | 4 |  | 0 | CS ÚRS 2020 01 |  | základní |  | 0 | 0 | 0 | 0 | 0 | 16 | K | 2 | ROZPOCET | 0 | 0 | 0 | 0 | 0 | 1 | 0 | 16 | 14
8 | K | 742230101 | Montáž kamerového systému nastavení a instalace licence k připojení jedné kamery k SW | kus | 4 |  | 0 | CS ÚRS 2020 01 |  | základní |  | 0 | 0 | 0 | 0 | 0 | 16 | K | 2 | ROZPOCET | 0 | 0 | 0 | 0 | 0 | 1 | 0 | 16 | 16
9 | M | CCTV1942004 | Samolepka / nálepka CCTV, Povinné označení monitorovaného prostoru. Rozměry: 11 x 15 cm. | ks | 15 |  | 0 |  |  | základní |  | 0 | 0 | 0 | 0 | 0 | 32 | M | 2 | ROZPOCET | 0 | 0 | 0 | 0 | 0 | 1 | 0 | 16 | 18
10 | K | 742230009 | Montáž kamerového systému samolepky "Střeženo kamerovým systémem" | kus | 15 |  | 0 | CS ÚRS 2020 01 |  | základní |  | 0 | 0 | 0 | 0 | 0 | 16 | K | 2 | ROZPOCET | 0 | 0 | 0 | 0 | 0 | 1 | 0 | 16 | 20
11 | K | HZS3221 | Pomocné práce nespecifikované . Hodinové zúčtovací sazby montáží technologických zařízení na stavebních objektech montér slaboproudých zařízení | hod | 5 |  | 0 | CS ÚRS 2020 01 |  | základní |  | 0 | 0 | 0 | 0 | 0 | 16 | K | 2 | ROZPOCET | 0 | 0 | 0 | 0 | 0 | 1 | 0 | 16 | 22
12 | K | 013254000 | Dokumentace skutečného provedení stavby | soub | 1 |  | 0 | CS ÚRS 2020 01 |  | základní |  | 0 | 0 | 0 | 0 | 0 | 16 | K | 2 | ROZPOCET | 0 | 0 | 0 | 0 | 0 | 1 | 0 | 16 | 24
13 | K | 040001000 | Inženýrská činnost | soub | 1 |  | 0 | CS ÚRS 2020 01 |  | základní |  | 0 | 0 | 0 | 0 | 0 | 16 | K | 2 | ROZPOCET | 0 | 0 | 0 | 0 | 0 | 1 | 0 | 16 | 26
14 | K | 045002000 | Kompletační a koordinační činnost | soub | 1 |  | 0 | CS ÚRS 2020 01 |  | základní |  | 0 | 0 | 0 | 0 | 0 | 16 | K | 2 | ROZPOCET | 0 | 0 | 0 | 0 | 0 | 1 | 0 | 16 | 28
15 | K | 092203000 | Náklady na zaškolení | soub | 1 |  | 0 | CS ÚRS 2020 01 |  | základní |  | 0 | 0 | 0 | 0 | 0 | 16 | K | 2 | ROZPOCET | 0 | 0 | 0 | 0 | 0 | 1 | 0 | 16 | 30
16 | K | 081002000 | Doprava zaměstnanců | soub | 1 |  | 0 | CS ÚRS 2020 01 |  | základní |  | 0 | 0 | 0 | 0 | 0 | 16 | K | 2 | ROZPOCET | 0 | 0 | 0 | 0 | 0 | 1 | 0 | 16 | 32

## 6.5 - Elektronická kontro...
{b1bc9add-4c3f-469a-bccf-6f7e3ee39a95}
2
| KRYCÍ LIST SOUPISU PRACÍ | [7 empty] | v --- níže se nacházejí doplnkové a pomocné údaje k sestavám --- v | [8 empty] | False
Zakázka:
Rekonstrukce elektroinstalace a rozvodů ZTI,vč. úpravy soc. zařízení a bezbariér vstupu obj. č.p. 931, Náchod
Objekt:
6.5 - Elektronická kontrola vstupu
| KSO: |  |  |  |  | CC-CZ:
| Místo: |  | Náchod |  |  | Datum: | 12. 2. 2020
| Zadavatel: |  |  |  |  | IČ:
|  | SPŠ stav. a Obch. akad. arch. Jana Letzela, Náchod |  |  |  | DIČ:
| Uchazeč: |  |  |  |  | IČ: | Vyplň údaj
|  | Vyplň údaj |  |  |  | DIČ: | Vyplň údaj
| Projektant: |  |  |  |  | IČ: | 63186845
|  | Ing. Lukáš Polej - projektový a ing. atelier EGO |  |  |  | DIČ:
| Zpracovatel: |  |  |  |  | IČ:
|  | Jiří Macháček |  |  |  | DIČ:
Poznámka:
Soupis prací je sestaven s využitím Cenové soustavy ÚRS. Položky, které pochází z této cenové soustavy, jsou ve sloupci 'Cenová soustava' označeny popisem 'CS ÚRS' a úrovní příslušného kalendářního pololetí. Veškeré další informace vymezující popis a podmínky použití těchto položek z Cenové soustavy, které nejsou uvedeny přímo v soupisu prací, jsou neomezeně dálkově k dispozici na www.cs-urs.cz, sekce Cenové a technické podmínky.
| Cena bez DPH | [5 empty] | 0
|  |  | Základ daně |  |  | Sazba daně | Výše daně
| DPH | základní | 0 |  |  | 21% | 0
|  | snížená | 0 |  |  | 15% | 0
|  | zákl. přenesená | 0 |  |  | 21% | 0
|  | sníž. přenesená | 0 |  |  | 15% | 0
|  | nulová | 0 |  |  | 0% | 0
| Cena s DPH |  |  | v | CZK |  | 0
REKAPITULACE ČLENĚNÍ SOUPISU PRACÍ
Zakázka:
Rekonstrukce elektroinstalace a rozvodů ZTI,vč. úpravy soc. zařízení a bezbariér vstupu obj. č.p. 931, Náchod
Objekt:
6.5 - Elektronická kontrola vstupu
Místo: |  |  | Náchod |  |  | Datum: | 12. 2. 2020
Zadavatel: |  |  | SPŠ stav. a Obch. akad. arch. Jana Letzela, Náchod |  |  | Projektant: | Ing. Lukáš Polej - projektový a ing. atelier EGO
Uchazeč: |  |  | Vyplň údaj |  |  | Zpracovatel: | Jiří Macháček
Kód dílu - Popis | [6 empty] | Cena celkem [CZK]
Náklady zakázky celkem | [6 empty] | 0 | [11 empty] | -1
| PSV - Práce a dodávky PSV | [5 empty] | 0
| 742 - Elektroinstalace - slaboproud | [5 empty] | 0
SOUPIS PRACÍ
Zakázka:
Rekonstrukce elektroinstalace a rozvodů ZTI,vč. úpravy soc. zařízení a bezbariér vstupu obj. č.p. 931, Náchod
Objekt:
6.5 - Elektronická kontrola vstupu
Místo: |  |  | Náchod |  |  | Datum: | 12. 2. 2020
Zadavatel: |  |  | SPŠ stav. a Obch. akad. arch. Jana Letzela, Náchod |  |  | Projektant: | Ing. Lukáš Polej - projektový a ing. atelier EGO
Uchazeč: |  |  | Vyplň údaj |  |  | Zpracovatel: | Jiří Macháček
PČ | Typ | Kód | Popis | MJ | Množství | J.cena [CZK] | Cena celkem [CZK] | Cenová soustava |  | DPH | J. Nh [h] | Nh celkem [h] | J. hmotnost [t] | Hmotnost celkem [t] | J. suť [t] | Suť Celkem [t]
Náklady soupisu celkem | [6 empty] | 0 |  |  |  |  | 0 |  | 0 |  | 0 |  | D | -1 | [7 empty] | 0
| D | PSV | Práce a dodávky PSV |  |  |  | 0 |  |  |  |  | 0 |  | 0 |  | 0 | 2 | D | 0 | ROZPOCET | [6 empty] | 0
| D | 742 | Elektroinstalace - slaboproud |  |  |  | 0 |  |  |  |  | 0 |  | 0 |  | 0 | 2 | D | 1 | ROZPOCET | [6 empty] | 0
1 | M | EKV1942001 | IP přístupový kontrolér, provedení plošný spoj, připojení 2x RFID čteček (Wiegand), ovládání 1 dveří obousměrně, kapacita 30 000 uživatelů, 100 000 událostí , komunikace s PC přes TCP/IP nebo RS485, LED signalizace stavů, 1x NO/NC relé zámku (5A/30VDC), 1x relé vstup dveřního kontaktu, 1x relé vstup odchodového tlačítka, 1x relé univerzální AUX výstup (2A/30VDC), SD slot pro export událostí, napájení 9,6 - 14,4 VDC, odběr max. 1A/12VDC (zdroj není součástí), rozměry 145x106x20mm, interiérové použití, umístění v chráněné zóně, možnost centrálního ovládání více kontrolérů přes software, podpora funkcí Online monitoring, Kalendář, Průchozí časová zóna, Anti-passback, Linkování Aux výstupů Interlock, Multi card autorizace a pod, přes software možné využít pro zpracování docházky | ks | 2 |  | 0 |  |  | základní |  | 0 | 0 | 0 | 0 | 0 | 32 | M | 2 | ROZPOCET | 0 | 0 | 0 | 0 | 0 | 1 | 0 | 16 | 2
2 | K | 742240005 | Montáž elekronické kontroly vstupu řídící jednotka pro připojení čteček | kus | 2 |  | 0 | CS ÚRS 2020 01 |  | základní |  | 0 | 0 | 0 | 0 | 0 | 16 | K | 2 | ROZPOCET | 0 | 0 | 0 | 0 | 0 | 1 | 0 | 16 | 4
3 | M | EKV1942002 | Přístupová čtečka RFID, duální, čtení bezkontaktních karet a klíčenek (Mifare 13,56 MHz - 4 byty a EM 125 KHz - 3 byty), Wiegand 34 komunikace (2 vodiče) s Entry přístupovými zařízeními, zvuková a LED signalizace, napájení 12 V DC, odběr 70 mA / 12 V DC (zdroj není součástí), IP 65, exteriérové použití, povrchová montáž, rozměry 77,5 x 43,0 x 16,5 mm | ks | 2 |  | 0 |  |  | základní |  | 0 | 0 | 0 | 0 | 0 | 32 | M | 2 | ROZPOCET | 0 | 0 | 0 | 0 | 0 | 1 | 0 | 16 | 6
4 | K | 742240001 | Montáž elekronické kontroly vstupu čtečky karet | kus | 2 |  | 0 | CS ÚRS 2020 01 |  | základní |  | 0 | 0 | 0 | 0 | 0 | 16 | K | 2 | ROZPOCET | 0 | 0 | 0 | 0 | 0 | 1 | 0 | 16 | 8
5 | M | EKV1942003 | Spínaný zdroj v kovovém krytu 13,8 Vss / 5A se signalizačními výstupy Spínaný zálohovaný zdroj v krytu pro použití v systémech PZTS. Zdroj má samostatný výstup s nastavitelnou hodnotou proudu pro dobíjení záložního akumulátoru, adpojovač akumulátoru a signalizační výstupy, které vychází z požadavků norem na zdroje v systémech PZTS. Provedení spínaný zdroj v krytu Napájecí napětí 230 Vstř Transformátor 150 VA Max. celkový trvalý odběr 5 A Max. velikost dobíj. proudu do AKU nastavitelný 0,3 / 0,9 / 1,5 / 2,0 A Technologické výstupy výpadek sítě, porucha Typ technologických výstupů otevřený kolektor Zatížitelnost technolog. výstupů 50 mA Ochrana AKU proti hlubokému vybití ano Sabotážní kontakt proti otevření krytu Barva bílá (RAL 9003) Výstupní napětí 12 - 14,2 Vss Max. velikost dobíj. proudu do AKU 2 A Max. velikost záložního AKU 40 Ah | ks | 2 |  | 0 |  |  | základní |  | 0 | 0 | 0 | 0 | 0 | 32 | M | 2 | ROZPOCET | 0 | 0 | 0 | 0 | 0 | 1 | 0 | 16 | 10
6 | M | EKV1942004 | Akumulátor 12V/17Ah se šroubovými svorkami M5 a životností až 5 let, VdS | ks | 2 |  | 0 |  |  | základní |  | 0 | 0 | 0 | 0 | 0 | 32 | M | 2 | ROZPOCET | 0 | 0 | 0 | 0 | 0 | 1 | 0 | 16 | 12
7 | K | 742240008 | Montáž elekronické kontroly vstupu spínaného zdroje s krytem 12V, 3,5 A s akumulátorem 12V/17 Ah | kus | 2 |  | 0 | CS ÚRS 2020 01 |  | základní |  | 0 | 0 | 0 | 0 | 0 | 16 | K | 2 | ROZPOCET | 0 | 0 | 0 | 0 | 0 | 1 | 0 | 16 | 14
8 | M | EKV19420005 | USB čtečka RFID karet a přívěsků - Registrace uživatelů do systému Zvuková a LED indikace 1,5m USB kabel EM, 125kHz | ks | 1 |  | 0 |  |  | základní |  | 0 | 0 | 0 | 0 | 0 | 32 | M | 2 | ROZPOCET | 0 | 0 | 0 | 0 | 0 | 1 | 0 | 16 | 16
9 | K | 742240022 | Montáž elekronické kontroly vstupu přístupového softwaru k dodanému HW, multilicence | kus | 1 |  | 0 | CS ÚRS 2020 01 |  | základní |  | 0 | 0 | 0 | 0 | 0 | 16 | K | 2 | ROZPOCET | 0 | 0 | 0 | 0 | 0 | 1 | 0 | 16 | 18
10 | K | 742240023 | Montáž elekronické kontroly vstupu nastavení PC, 10/100 dle doporučení výrobce SW, monitor 19", klávesnice, myš | kus | 1 |  | 0 | CS ÚRS 2020 01 |  | základní |  | 0 | 0 | 0 | 0 | 0 | 16 | K | 2 | ROZPOCET | 0 | 0 | 0 | 0 | 0 | 1 | 0 | 16 | 20
11 | M | 8500061012 | Elektrický dveřní zámek 12 V s odblokováním, FAB1211MB | kus | 2 |  | 0 |  |  | základní |  | 0 | 0 | 0 | 0 | 0 | 32 | M | 2 | ROZPOCET | 0 | 0 | 0 | 0 | 0 | 1 | 0 | 16 | 22
12 | K | 742320001 | Montáž elektricky ovládaných zámků s mechanickým přepínačem otevřeno/zavřeno do zárubně | kus | 2 |  | 0 | CS ÚRS 2020 01 |  | základní |  | 0 | 0 | 0 | 0 | 0 | 16 | K | 2 | ROZPOCET | 0 | 0 | 0 | 0 | 0 | 1 | 0 | 16 | 24
13 | M | INTELEK27655142 | Instalační kabel Solarix CAT5E FTP PVC Eca 305m/box | m | 60 |  | 0 |  |  | základní |  | 0 | 0 | 0 | 0 | 0 | 32 | M | 2 | ROZPOCET | 0 | 0 | 0 | 0 | 0 | 1 | 0 | 16 | 26
14 | K | 742121001 | Montáž kabelů sdělovacích pro vnitřní rozvody počtu žil do 15 | m | 60 |  | 0 | CS ÚRS 2020 01 |  | základní |  | 0 | 0 | 0 | 0 | 0 | 16 | K | 2 | ROZPOCET | 0 | 0 | 0 | 0 | 0 | 1 | 0 | 16 | 28
15 | M | PKB.722803 | PRAFlaSafe X-J 3x1,5 RE | km | 0.48 |  | 0 |  |  | základní |  | 0 | 0 | 0 | 0 | 0 | 32 | M | 2 | ROZPOCET | 0 | 0 | 0 | 0 | 0 | 1 | 0 | 16 | 30
16 | K | 741122015 | Montáž kabelů měděných bez ukončení uložených pod omítku plných kulatých (CYKY), počtu a průřezu žil 3x1,5 mm2 | m | 480 |  | 0 | CS ÚRS 2020 01 |  | základní |  | 0 | 0 | 0 | 0 | 0 | 16 | K | 2 | ROZPOCET | 0 | 0 | 0 | 0 | 0 | 1 | 0 | 16 | 32
17 | M | 34571063 | trubka elektroinstalační ohebná z PVC (ČSN) 2323 | m | 52.5 |  | 0 | CS ÚRS 2020 01 |  | základní |  | 0 | 0 | 0 | 0 | 0 | 32 | M | 2 | ROZPOCET | 0 | 0 | 0 | 0 | 0 | 1 | 0 | 16 | 34
18 | K | 742110001 | Montáž trubek elektroinstalačních plastových ohebných uložených pod omítku včetně zasekání | m | 50 |  | 0 | CS ÚRS 2020 01 |  | základní |  | 0 | 0 | 0 | 0 | 0 | 16 | K | 2 | ROZPOCET | 0 | 0 | 0 | 0 | 0 | 1 | 0 | 16 | 36
19 | M | 34571512 | krabice přístrojová instalační 500V, 71x71x42mm | kus | 10 |  | 0 | CS ÚRS 2020 01 |  | základní |  | 0 | 0 | 0 | 0 | 0 | 32 | M | 2 | ROZPOCET | 0 | 0 | 0 | 0 | 0 | 1 | 0 | 16 | 38
20 | K | 742110501 | Montáž krabic elektroinstalačních s víčkem zapuštěných plastových včetně zasekání odbočných kruhových | kus | 10 |  | 0 | CS ÚRS 2020 01 |  | základní |  | 0 | 0 | 0 | 0 | 0 | 16 | K | 2 | ROZPOCET | 0 | 0 | 0 | 0 | 0 | 1 | 0 | 16 | 40
21 | K | 971033171 | Vybourání otvorů ve zdivu základovém nebo nadzákladovém z cihel, tvárnic, příčkovek z cihel pálených na maltu vápennou nebo vápenocementovou průměru profilu do 60 mm, tl. do 750 mm | kus | 4 |  | 0 | CS ÚRS 2020 01 |  | základní |  | 0 | 0 | 0 | 0 | 0 | 16 | K | 2 | ROZPOCET | 0 | 0 | 0 | 0 | 0 | 1 | 0 | 16 | 42
22 | K | 971033141 | Vybourání otvorů ve zdivu základovém nebo nadzákladovém z cihel, tvárnic, příčkovek z cihel pálených na maltu vápennou nebo vápenocementovou průměru profilu do 60 mm, tl. do 300 mm | kus | 2 |  | 0 | CS ÚRS 2020 01 |  | základní |  | 0 | 0 | 0 | 0 | 0 | 16 | K | 2 | ROZPOCET | 0 | 0 | 0 | 0 | 0 | 1 | 0 | 16 | 44
23 | K | HZS3221 | Pomocné práce nespecifikované . Hodinové zúčtovací sazby montáží technologických zařízení na stavebních objektech montér slaboproudých zařízení | hod | 5 |  | 0 | CS ÚRS 2020 01 |  | základní |  | 0 | 0 | 0 | 0 | 0 | 16 | K | 2 | ROZPOCET | 0 | 0 | 0 | 0 | 0 | 1 | 0 | 16 | 46
24 | K | 013254000 | Dokumentace skutečného provedení stavby | soub | 1 |  | 0 | CS ÚRS 2020 01 |  | základní |  | 0 | 0 | 0 | 0 | 0 | 16 | K | 2 | ROZPOCET | 0 | 0 | 0 | 0 | 0 | 1 | 0 | 16 | 48
25 | K | 040001000 | Inženýrská činnost | soub | 1 |  | 0 | CS ÚRS 2020 01 |  | základní |  | 0 | 0 | 0 | 0 | 0 | 16 | K | 2 | ROZPOCET | 0 | 0 | 0 | 0 | 0 | 1 | 0 | 16 | 50
26 | K | 045002000 | Kompletační a koordinační činnost | soub | 1 |  | 0 | CS ÚRS 2020 01 |  | základní |  | 0 | 0 | 0 | 0 | 0 | 16 | K | 2 | ROZPOCET | 0 | 0 | 0 | 0 | 0 | 1 | 0 | 16 | 52
27 | K | 092203000 | Náklady na zaškolení | soub | 1 |  | 0 | CS ÚRS 2020 01 |  | základní |  | 0 | 0 | 0 | 0 | 0 | 16 | K | 2 | ROZPOCET | 0 | 0 | 0 | 0 | 0 | 1 | 0 | 16 | 54
28 | K | 081002000 | Doprava zaměstnanců | soub | 1 |  | 0 | CS ÚRS 2020 01 |  | základní |  | 0 | 0 | 0 | 0 | 0 | 16 | K | 2 | ROZPOCET | 0 | 0 | 0 | 0 | 0 | 1 | 0 | 16 | 56

## 6.6 - Jednotný čas
{027cc61c-13c1-41c4-8b56-033c1b052b36}
2
| KRYCÍ LIST SOUPISU PRACÍ | [7 empty] | v --- níže se nacházejí doplnkové a pomocné údaje k sestavám --- v | [8 empty] | False
Zakázka:
Rekonstrukce elektroinstalace a rozvodů ZTI,vč. úpravy soc. zařízení a bezbariér vstupu obj. č.p. 931, Náchod
Objekt:
6.6 - Jednotný čas
| KSO: |  |  |  |  | CC-CZ:
| Místo: |  | Náchod |  |  | Datum: | 12. 2. 2020
| Zadavatel: |  |  |  |  | IČ:
|  | SPŠ stav. a Obch. akad. arch. Jana Letzela, Náchod |  |  |  | DIČ:
| Uchazeč: |  |  |  |  | IČ: | Vyplň údaj
|  | Vyplň údaj |  |  |  | DIČ: | Vyplň údaj
| Projektant: |  |  |  |  | IČ: | 63186845
|  | Ing. Lukáš Polej - projektový a ing. atelier EGO |  |  |  | DIČ:
| Zpracovatel: |  |  |  |  | IČ:
|  | Jiří Macháček |  |  |  | DIČ:
Poznámka:
Soupis prací je sestaven s využitím Cenové soustavy ÚRS. Položky, které pochází z této cenové soustavy, jsou ve sloupci 'Cenová soustava' označeny popisem 'CS ÚRS' a úrovní příslušného kalendářního pololetí. Veškeré další informace vymezující popis a podmínky použití těchto položek z Cenové soustavy, které nejsou uvedeny přímo v soupisu prací, jsou neomezeně dálkově k dispozici na www.cs-urs.cz, sekce Cenové a technické podmínky.
| Cena bez DPH | [5 empty] | 0
|  |  | Základ daně |  |  | Sazba daně | Výše daně
| DPH | základní | 0 |  |  | 21% | 0
|  | snížená | 0 |  |  | 15% | 0
|  | zákl. přenesená | 0 |  |  | 21% | 0
|  | sníž. přenesená | 0 |  |  | 15% | 0
|  | nulová | 0 |  |  | 0% | 0
| Cena s DPH |  |  | v | CZK |  | 0
REKAPITULACE ČLENĚNÍ SOUPISU PRACÍ
Zakázka:
Rekonstrukce elektroinstalace a rozvodů ZTI,vč. úpravy soc. zařízení a bezbariér vstupu obj. č.p. 931, Náchod
Objekt:
6.6 - Jednotný čas
Místo: |  |  | Náchod |  |  | Datum: | 12. 2. 2020
Zadavatel: |  |  | SPŠ stav. a Obch. akad. arch. Jana Letzela, Náchod |  |  | Projektant: | Ing. Lukáš Polej - projektový a ing. atelier EGO
Uchazeč: |  |  | Vyplň údaj |  |  | Zpracovatel: | Jiří Macháček
Kód dílu - Popis | [6 empty] | Cena celkem [CZK]
Náklady zakázky celkem | [6 empty] | 0 | [11 empty] | -1
| PSV - Práce a dodávky PSV | [5 empty] | 0
| 742 - Elektroinstalace - slaboproud | [5 empty] | 0
SOUPIS PRACÍ
Zakázka:
Rekonstrukce elektroinstalace a rozvodů ZTI,vč. úpravy soc. zařízení a bezbariér vstupu obj. č.p. 931, Náchod
Objekt:
6.6 - Jednotný čas
Místo: |  |  | Náchod |  |  | Datum: | 12. 2. 2020
Zadavatel: |  |  | SPŠ stav. a Obch. akad. arch. Jana Letzela, Náchod |  |  | Projektant: | Ing. Lukáš Polej - projektový a ing. atelier EGO
Uchazeč: |  |  | Vyplň údaj |  |  | Zpracovatel: | Jiří Macháček
PČ | Typ | Kód | Popis | MJ | Množství | J.cena [CZK] | Cena celkem [CZK] | Cenová soustava |  | DPH | J. Nh [h] | Nh celkem [h] | J. hmotnost [t] | Hmotnost celkem [t] | J. suť [t] | Suť Celkem [t]
Náklady soupisu celkem | [6 empty] | 0 |  |  |  |  | 0 |  | 0 |  | 0 |  | D | -1 | [7 empty] | 0
| D | PSV | Práce a dodávky PSV |  |  |  | 0 |  |  |  |  | 0 |  | 0 |  | 0 | 2 | D | 0 | ROZPOCET | [6 empty] | 0
| D | 742 | Elektroinstalace - slaboproud |  |  |  | 0 |  |  |  |  | 0 |  | 0 |  | 0 | 2 | D | 1 | ROZPOCET | [6 empty] | 0
1 | M | JC19420004 | Interiérové digitální hodiny, jednostranné, čtyřmístné - barva číslic červená, výška číslic 100 mm - čitelnost na vzdálenost 40 m - synchronizace NTP, napájení PoE, spotřeba 7 VA - vestavěné relé, FW pro spínací funkce, maximální zatížitelnost 230 VAC/ 6A - možnost střídavého zobrazení datum / čas - po připojení teplotního čidla možnost zobrazení teploty - rozměry (Š x V x H) 510 x 169 x 39 mm - rám hodin z hliníkových eloxovaných profilů - IP 40 - nástěnná montáž - černý / stříbrný rám | ks | 10 |  | 0 |  |  | základní |  | 0 | 0 | 0 | 0 | 0 | 32 | M | 2 | ROZPOCET | 0 | 0 | 0 | 0 | 0 | 1 | 0 | 16 | 2
2 | K | 742340002 | Montáž jednotného času hodin nástěnných | kus | 10 |  | 0 | CS ÚRS 2020 01 |  | základní |  | 0 | 0 | 0 | 0 | 0 | 16 | K | 2 | ROZPOCET | 0 | 0 | 0 | 0 | 0 | 1 | 0 | 16 | 4
3 | M | JC17420002 | Zvonek s motorovým pohonem - napájecí napětí 12 V= - spotřeba 100 mA - hlasitost 95 dB /1 m - pr. 152 mm x 63 mm | ks | 10 |  | 0 |  |  | základní |  | 0 | 0 | 0 | 0 | 0 | 32 | M | 2 | ROZPOCET | 0 | 0 | 0 | 0 | 0 | 1 | 0 | 16 | 6
4 | K | 742340021 | Montáž jednotného času školního zvonku | kus | 10 |  | 0 | CS ÚRS 2020 01 |  | základní |  | 0 | 0 | 0 | 0 | 0 | 16 | K | 2 | ROZPOCET | 0 | 0 | 0 | 0 | 0 | 1 | 0 | 16 | 8
5 | M | JC17420003 | Software pro - programování, spínací a signalizační funkce - umožňuje programovat každé hodiny samostatně či po skupinách (týdenní cyklus) - program odešle tabulku spínání do hodin; zařízení pak spínají dle této tabulky samostatně dle času (program nemusí být neustále spuštěn) | ks | 1 |  | 0 |  |  | základní |  | 0 | 0 | 0 | 0 | 0 | 32 | M | 2 | ROZPOCET | 0 | 0 | 0 | 0 | 0 | 1 | 0 | 16 | 10
6 | K | 742340011.001 | Instalace ovládacího SW JČ | kus | 1 |  | 0 |  |  | základní |  | 0 | 0 | 0 | 0 | 0 | 16 | K | 2 | ROZPOCET | 0 | 0 | 0 | 0 | 0 | 1 | 0 | 16 | 12
7 | K | HZS3221 | Pomocné práce nespecifikované . Hodinové zúčtovací sazby montáží technologických zařízení na stavebních objektech montér slaboproudých zařízení | hod | 4 |  | 0 | CS ÚRS 2020 01 |  | základní |  | 0 | 0 | 0 | 0 | 0 | 16 | K | 2 | ROZPOCET | 0 | 0 | 0 | 0 | 0 | 1 | 0 | 16 | 14
8 | K | 013254000 | Dokumentace skutečného provedení stavby | soub | 1 |  | 0 | CS ÚRS 2020 01 |  | základní |  | 0 | 0 | 0 | 0 | 0 | 16 | K | 2 | ROZPOCET | 0 | 0 | 0 | 0 | 0 | 1 | 0 | 16 | 16
9 | K | 040001000 | Inženýrská činnost | soub | 1 |  | 0 | CS ÚRS 2020 01 |  | základní |  | 0 | 0 | 0 | 0 | 0 | 16 | K | 2 | ROZPOCET | 0 | 0 | 0 | 0 | 0 | 1 | 0 | 16 | 18
10 | K | 045002000 | Kompletační a koordinační činnost | soub | 1 |  | 0 | CS ÚRS 2020 01 |  | základní |  | 0 | 0 | 0 | 0 | 0 | 16 | K | 2 | ROZPOCET | 0 | 0 | 0 | 0 | 0 | 1 | 0 | 16 | 20
11 | K | 092203000 | Náklady na zaškolení | soub | 1 |  | 0 | CS ÚRS 2020 01 |  | základní |  | 0 | 0 | 0 | 0 | 0 | 16 | K | 2 | ROZPOCET | 0 | 0 | 0 | 0 | 0 | 1 | 0 | 16 | 22
12 | K | 081002000 | Doprava zaměstnanců | soub | 1 |  | 0 | CS ÚRS 2020 01 |  | základní |  | 0 | 0 | 0 | 0 | 0 | 16 | K | 2 | ROZPOCET | 0 | 0 | 0 | 0 | 0 | 1 | 0 | 16 | 24

## 6.7 - Vybavení učeben
{899e88ea-1379-4b70-ba8b-b23dd4c08de6}
2
| KRYCÍ LIST SOUPISU PRACÍ | [7 empty] | v --- níže se nacházejí doplnkové a pomocné údaje k sestavám --- v | [8 empty] | False
Zakázka:
Rekonstrukce elektroinstalace a rozvodů ZTI,vč. úpravy soc. zařízení a bezbariér vstupu obj. č.p. 931, Náchod
Objekt:
6.7 - Vybavení učeben
| KSO: |  |  |  |  | CC-CZ:
| Místo: |  | Náchod |  |  | Datum: | 12. 2. 2020
| Zadavatel: |  |  |  |  | IČ:
|  | SPŠ stav. a Obch. akad. arch. Jana Letzela, Náchod |  |  |  | DIČ:
| Uchazeč: |  |  |  |  | IČ: | Vyplň údaj
|  | Vyplň údaj |  |  |  | DIČ: | Vyplň údaj
| Projektant: |  |  |  |  | IČ: | 63186845
|  | Ing. Lukáš Polej - projektový a ing. atelier EGO |  |  |  | DIČ:
| Zpracovatel: |  |  |  |  | IČ:
|  | Jiří Macháček |  |  |  | DIČ:
Poznámka:
Soupis prací je sestaven s využitím Cenové soustavy ÚRS. Položky, které pochází z této cenové soustavy, jsou ve sloupci 'Cenová soustava' označeny popisem 'CS ÚRS' a úrovní příslušného kalendářního pololetí. Veškeré další informace vymezující popis a podmínky použití těchto položek z Cenové soustavy, které nejsou uvedeny přímo v soupisu prací, jsou neomezeně dálkově k dispozici na www.cs-urs.cz, sekce Cenové a technické podmínky.
| Cena bez DPH | [5 empty] | 0
|  |  | Základ daně |  |  | Sazba daně | Výše daně
| DPH | základní | 0 |  |  | 21% | 0
|  | snížená | 0 |  |  | 15% | 0
|  | zákl. přenesená | 0 |  |  | 21% | 0
|  | sníž. přenesená | 0 |  |  | 15% | 0
|  | nulová | 0 |  |  | 0% | 0
| Cena s DPH |  |  | v | CZK |  | 0
REKAPITULACE ČLENĚNÍ SOUPISU PRACÍ
Zakázka:
Rekonstrukce elektroinstalace a rozvodů ZTI,vč. úpravy soc. zařízení a bezbariér vstupu obj. č.p. 931, Náchod
Objekt:
6.7 - Vybavení učeben
Místo: |  |  | Náchod |  |  | Datum: | 12. 2. 2020
Zadavatel: |  |  | SPŠ stav. a Obch. akad. arch. Jana Letzela, Náchod |  |  | Projektant: | Ing. Lukáš Polej - projektový a ing. atelier EGO
Uchazeč: |  |  | Vyplň údaj |  |  | Zpracovatel: | Jiří Macháček
Kód dílu - Popis | [6 empty] | Cena celkem [CZK]
Náklady zakázky celkem | [6 empty] | 0 | [11 empty] | -1
| PSV - Práce a dodávky PSV | [5 empty] | 0
| 742 - Elektroinstalace - slaboproud | [5 empty] | 0
SOUPIS PRACÍ
Zakázka:
Rekonstrukce elektroinstalace a rozvodů ZTI,vč. úpravy soc. zařízení a bezbariér vstupu obj. č.p. 931, Náchod
Objekt:
6.7 - Vybavení učeben
Místo: |  |  | Náchod |  |  | Datum: | 12. 2. 2020
Zadavatel: |  |  | SPŠ stav. a Obch. akad. arch. Jana Letzela, Náchod |  |  | Projektant: | Ing. Lukáš Polej - projektový a ing. atelier EGO
Uchazeč: |  |  | Vyplň údaj |  |  | Zpracovatel: | Jiří Macháček
PČ | Typ | Kód | Popis | MJ | Množství | J.cena [CZK] | Cena celkem [CZK] | Cenová soustava |  | DPH | J. Nh [h] | Nh celkem [h] | J. hmotnost [t] | Hmotnost celkem [t] | J. suť [t] | Suť Celkem [t]
Náklady soupisu celkem | [6 empty] | 0 |  |  |  |  | 0 |  | 0 |  | 0 |  | D | -1 | [7 empty] | 0
| D | PSV | Práce a dodávky PSV |  |  |  | 0 |  |  |  |  | 0 |  | 0 |  | 0 | 2 | D | 0 | ROZPOCET | [6 empty] | 0
| D | 742 | Elektroinstalace - slaboproud |  |  |  | 0 |  |  |  |  | 0 |  | 0 |  | 0 | 2 | D | 1 | ROZPOCET | [6 empty] | 0
1 | M | AVT19420001 | Školní tabule Triptych 200x120 se zvedacím stojanem Al a držákem pro interaktivní dataprojektor Širokoúhlá třídílná magnetická tabule s dvouvrstvým keramickým povrchem e3 nejvyšší kvality, Odolná proti mechanickému poškození, všechny díly s povrchem pro popis fixem v barvě bílé, Rozměr tabule v zavřeném stavu 200 x 120 cm, možnost potisku křídel tabule rastrem dle výběru, Zvedací systém Stojan AL, hliníková konstrukce, tichý a hladký chod, rozsah zdvihu 56 cm, Univerzální rameno pro projektory s ultrakrátkou projekční vzdáleností, Odkládací hliníková polička Al, Držák dotekové jednotky | ks | 9 |  | 0 |  |  | základní |  | 0 | 0 | 0 | 0 | 0 | 32 | M | 2 | ROZPOCET | 0 | 0 | 0 | 0 | 0 | 1 | 0 | 16 | 2
2 | K | 742430001.001 | Montáž školní tabule s uchycením dle montážního návodu | kus | 9 |  | 0 |  |  | základní |  | 0 | 0 | 0 | 0 | 0 | 16 | K | 2 | ROZPOCET | 0 | 0 | 0 | 0 | 0 | 1 | 0 | 16 | 4
3 | M | AVT19420002 | Interaktivní dataprojektor s ultrakrátkou projekční vzdáleností Projekční systém: 3LCD panel, Barevný i bílý světelný výstup: 3.500 lm (2.900 lm ECO), Rozlišení: WXGA, 1280 x 800, 16:10, Vysoké rozlišení (HD): HD ready, 16:10, Kontrast: 14.000 : 1, Lampa: 215 W, Životnost 5000 h (10.000 h ECO), Korekce lichoběžníku: Manuální - v: ± 3 °, h ± 3 °, Editace videa: 10 bitů, Reprodukce barev: Až 1,07 miliardy, OPTIKA Projekční poměr: 0,28:1 Zoom: Digital, Factor: 1 - 1,35. Úhlopříčka obrazu: 60 - 100"" Clonové číslo: 1,6, Ohnisko: 3,76 mm, Ostření: Manuální, Posun: 6 : 1, MOŽNOSTI PŘIPOJENÍ: Funkce USB Display: 3v1: obraz / myš / zvuk. Rozhraní: USB 2.0 A, USB 2.0 B, RS-232C, Ethernet (100 Base-TX / 10 Base-T), Bezdrátová síť LAN IEEE 802.11 b/g/n (volitelně), 2x VGA in, 1x VGA out, 3x HDMI in, 1x kompozit, MHL, Audio out, Audio in, vstup pro mikrofon, Vstup synchronizace, Výstup synchronizace, Připojení chytrého zařízení: Ad-hoc / Infrastruktura. POKROČILÉ FUNKCE: Bezpečnost: Kensington, Ochrana heslem, Otvor pro bezpečnostní kabel, Zámek jednotky bezdrátové sítě LAN, Zabezpečení bezdrátové sítě LAN, Ochrana heslem. Barevné režimy: Dynamický, Kino, Prezentace, sRGB, Tabule. Funkce a vlastnosti: Posuvník vypnutí zvuku a obrazu, Automatická úprava jasu, Automatická volba vstupního signálu, Vestavěný reproduktor, Kompatibilní se standardem CEC, Přizpůsobitelné logo uživatele, Digitální přiblížení, Funkce přímého zapnutí a vypnutí, Kompatibilní s vizualizéry, Dynamické ovládání lampy, Snadné předvolby nabídky OSD, Domovská obrazovka, Interaktivní, Lampa s dlouhou životností, Rozhraní MHL pro audio/video, Vstup pro mikrofon, Interaktivita více obrazovek, PC Interactive, Funkce rozdělení obrazovky. Interaktivita: Ano – pero a dotykové ovládání. Projector control: via: AMX, Crestron, Control4, Obsah dodávky: Jednotka pro dotykové ovládání, Digitální pera, Držák pera, Napájecí kabel, Úvodní příručka, Dálkové ovládání vč. baterií. USB kabel, Uživatelská příručka (na disku CD-ROM) | ks | 9 |  | 0 |  |  | základní |  | 0 | 0 | 0 | 0 | 0 | 32 | M | 2 | ROZPOCET | 0 | 0 | 0 | 0 | 0 | 1 | 0 | 16 | 6
4 | K | 742430001 | Montáž audiovizuální techniky projektoru včetně držáku a uchycením na strop nebo na stěnu | kus | 9 |  | 0 | CS ÚRS 2020 01 |  | základní |  | 0 | 0 | 0 | 0 | 0 | 16 | K | 2 | ROZPOCET | 0 | 0 | 0 | 0 | 0 | 1 | 0 | 16 | 8
5 | M | AVT19420003 | Set aktivních reproboxů, 2 pásmové, 2x 30 W (sada - pár) s možností ovládání přes nástěnné ovladače ACP, ACPL a ACPR, dálkové ovládání s možností ovládání hlasitosti (MUTE), basů, výšek, On/Off, volbou vstupů A/B, A+B nebo vstupu nástěnného ovladače, Barva bílá, Výkon 30W RMS, Frekvenční rozsah 45 - 20000 Hz, Připojení : RS 232, RJ-45, Jack 3,5 mm stereo, Euro Block, Součástí balení je držák na stěnu ve tvaru "U", dálkové ovládání, napájecí kabel 230 V | sada | 9 |  | 0 |  |  | základní |  | 0 | 0 | 0 | 0 | 0 | 32 | M | 2 | ROZPOCET | 0 | 0 | 0 | 0 | 0 | 1 | 0 | 16 | 10
6 | K | 742430003 | Montáž audiovizuální techniky reprosoustavy s konzolou | kus | 9 |  | 0 | CS ÚRS 2020 01 |  | základní |  | 0 | 0 | 0 | 0 | 0 | 16 | K | 2 | ROZPOCET | 0 | 0 | 0 | 0 | 0 | 1 | 0 | 16 | 12
7 | M | AVT19420004 | set AV kabeláže - HDMI, USB, audio - do 15m katedra - montáž do parapetního žlabu: 1 ks předkonektorová zásuvka HDMI v1.4 1m, 45x45mm 1 ks zásuvka předkonektor. JACK 3,5mm 1M, bílá, 45x45mm tabule: 1 ks krabice instalační - 3 pozice 1 ks předkonektorová zásuvka HDMI v1.4 1m, 45x45mm 1 ks zásuvka předkonektor. JACK 3,5mm 1M, bílá, 45x45mm¨ kabeláž: 1 ks kabel HDMI/HDMI 10m 1 ks kabel audio 10m 1 ks propojovaci reproduktorový kabel CY 2x 1,5mm 10m 1 ks instalační, montážní a kotvicí materiál | sada | 13 |  | 0 |  |  | základní |  | 0 | 0 | 0 | 0 | 0 | 32 | M | 2 | ROZPOCET | 0 | 0 | 0 | 0 | 0 | 1 | 0 | 16 | 14
8 | K | 742430022 | Montáž audiovizuální techniky propojovacích kabelů pro AV techniku | kus | 13 |  | 0 | CS ÚRS 2020 01 |  | základní |  | 0 | 0 | 0 | 0 | 0 | 16 | K | 2 | ROZPOCET | 0 | 0 | 0 | 0 | 0 | 1 | 0 | 16 | 16
9 | K | 742430031 | Montáž audiovizuální techniky kabelu HDMI protažením a se zakončením v zásuvce nebo krabici | kus | 13 |  | 0 | CS ÚRS 2020 01 |  | základní |  | 0 | 0 | 0 | 0 | 0 | 16 | K | 2 | ROZPOCET | 0 | 0 | 0 | 0 | 0 | 1 | 0 | 16 | 18
10 | K | HZS3221 | Pomocné práce nespecifikované . Hodinové zúčtovací sazby montáží technologických zařízení na stavebních objektech montér slaboproudých zařízení | hod | 5 |  | 0 | CS ÚRS 2020 01 |  | základní |  | 0 | 0 | 0 | 0 | 0 | 16 | K | 2 | ROZPOCET | 0 | 0 | 0 | 0 | 0 | 1 | 0 | 16 | 20
11 | K | 013254000 | Dokumentace skutečného provedení stavby | soub | 1 |  | 0 | CS ÚRS 2020 01 |  | základní |  | 0 | 0 | 0 | 0 | 0 | 16 | K | 2 | ROZPOCET | 0 | 0 | 0 | 0 | 0 | 1 | 0 | 16 | 22
12 | K | 030001000 | Zařízení staveniště | soub | 1 |  | 0 | CS ÚRS 2020 01 |  | základní |  | 0 | 0 | 0 | 0 | 0 | 16 | K | 2 | ROZPOCET | 0 | 0 | 0 | 0 | 0 | 1 | 0 | 16 | 24
13 | K | 040001000 | Inženýrská činnost | soub | 1 |  | 0 | CS ÚRS 2020 01 |  | základní |  | 0 | 0 | 0 | 0 | 0 | 16 | K | 2 | ROZPOCET | 0 | 0 | 0 | 0 | 0 | 1 | 0 | 16 | 26
14 | K | 045002000 | Kompletační a koordinační činnost | soub | 1 |  | 0 | CS ÚRS 2020 01 |  | základní |  | 0 | 0 | 0 | 0 | 0 | 16 | K | 2 | ROZPOCET | 0 | 0 | 0 | 0 | 0 | 1 | 0 | 16 | 28
15 | K | 092203000 | Náklady na zaškolení | soub | 1 |  | 0 | CS ÚRS 2020 01 |  | základní |  | 0 | 0 | 0 | 0 | 0 | 16 | K | 2 | ROZPOCET | 0 | 0 | 0 | 0 | 0 | 1 | 0 | 16 | 30
16 | K | 081002000 | Doprava zaměstnanců | soub | 1 |  | 0 | CS ÚRS 2020 01 |  | základní |  | 0 | 0 | 0 | 0 | 0 | 16 | K | 2 | ROZPOCET | 0 | 0 | 0 | 0 | 0 | 1 | 0 | 16 | 32

## BOZP - Činnost koordináto...
{4a6e1fae-1199-48eb-83b5-62c909569909}
2
| KRYCÍ LIST SOUPISU PRACÍ | [7 empty] | v --- níže se nacházejí doplnkové a pomocné údaje k sestavám --- v | [8 empty] | False
Zakázka:
Rekonstrukce elektroinstalace a rozvodů ZTI,vč. úpravy soc. zařízení a bezbariér vstupu obj. č.p. 931, Náchod
Objekt:
BOZP - Činnost koordinátora bezpečnosti práce a zpracování plánu BOZP
| KSO: |  |  |  |  | CC-CZ:
| Místo: |  | Náchod |  |  | Datum: | 12. 2. 2020
| Zadavatel: |  |  |  |  | IČ:
|  | SPŠ stav. a Obch. akad. arch. Jana Letzela, Náchod |  |  |  | DIČ:
| Uchazeč: |  |  |  |  | IČ: | Vyplň údaj
|  | Vyplň údaj |  |  |  | DIČ: | Vyplň údaj
| Projektant: |  |  |  |  | IČ: | 63186845
|  | Ing. Lukáš Polej - projektový a ing. atelier EGO |  |  |  | DIČ:
| Zpracovatel: |  |  |  |  | IČ:
|  | Jan Krčmář |  |  |  | DIČ:
Poznámka:
Soupis prací je sestaven s využitím Cenové soustavy ÚRS. Položky, které pochází z této cenové soustavy, jsou ve sloupci 'Cenová soustava' označeny popisem 'CS ÚRS' a úrovní příslušného kalendářního pololetí. Veškeré další informace vymezující popis a podmínky použití těchto položek z Cenové soustavy, které nejsou uvedeny přímo v soupisu prací, jsou neomezeně dálkově k dispozici na www.cs-urs.cz, sekce Cenové a technické podmínky.
| Cena bez DPH | [5 empty] | 0
|  |  | Základ daně |  |  | Sazba daně | Výše daně
| DPH | základní | 0 |  |  | 21% | 0
|  | snížená | 0 |  |  | 15% | 0
|  | zákl. přenesená | 0 |  |  | 21% | 0
|  | sníž. přenesená | 0 |  |  | 15% | 0
|  | nulová | 0 |  |  | 0% | 0
| Cena s DPH |  |  | v | CZK |  | 0
REKAPITULACE ČLENĚNÍ SOUPISU PRACÍ
Zakázka:
Rekonstrukce elektroinstalace a rozvodů ZTI,vč. úpravy soc. zařízení a bezbariér vstupu obj. č.p. 931, Náchod
Objekt:
BOZP - Činnost koordinátora bezpečnosti práce a zpracování plánu BOZP
Místo: |  |  | Náchod |  |  | Datum: | 12. 2. 2020
Zadavatel: |  |  | SPŠ stav. a Obch. akad. arch. Jana Letzela, Náchod |  |  | Projektant: | Ing. Lukáš Polej - projektový a ing. atelier EGO
Uchazeč: |  |  | Vyplň údaj |  |  | Zpracovatel: | Jan Krčmář
Kód dílu - Popis | [6 empty] | Cena celkem [CZK]
Náklady zakázky celkem | [6 empty] | 0 | [11 empty] | -1
| OST - Ostatní | [5 empty] | 0
| BOZP - Bezpečnost práce a zpracování plánu | [5 empty] | 0
SOUPIS PRACÍ
Zakázka:
Rekonstrukce elektroinstalace a rozvodů ZTI,vč. úpravy soc. zařízení a bezbariér vstupu obj. č.p. 931, Náchod
Objekt:
BOZP - Činnost koordinátora bezpečnosti práce a zpracování plánu BOZP
Místo: |  |  | Náchod |  |  | Datum: | 12. 2. 2020
Zadavatel: |  |  | SPŠ stav. a Obch. akad. arch. Jana Letzela, Náchod |  |  | Projektant: | Ing. Lukáš Polej - projektový a ing. atelier EGO
Uchazeč: |  |  | Vyplň údaj |  |  | Zpracovatel: | Jan Krčmář
PČ | Typ | Kód | Popis | MJ | Množství | J.cena [CZK] | Cena celkem [CZK] | Cenová soustava |  | DPH | J. Nh [h] | Nh celkem [h] | J. hmotnost [t] | Hmotnost celkem [t] | J. suť [t] | Suť Celkem [t]
Náklady soupisu celkem | [6 empty] | 0 |  |  |  |  | 0 |  | 0 |  | 0 |  | D | -1 | [7 empty] | 0
| D | OST | Ostatní |  |  |  | 0 |  |  |  |  | 0 |  | 0 |  | 0 | 4 | D | 0 | ROZPOCET | [6 empty] | 0
| D | BOZP | Bezpečnost práce a zpracování plánu |  |  |  | 0 |  |  |  |  | 0 |  | 0 |  | 0 | 4 | D | 1 | ROZPOCET | [6 empty] | 0
1 | K | BOZP 01 | Činnost koordinátora bezpečnosti práce a zpracování plánu BOZP | soub | 1 |  | 0 |  |  | základní |  | 0 | 0 | 0 | 0 | 0 | 262144 | K | 2 | ROZPOCET | 0 | 0 | 0 | 0 | 0 | 1 | 0 | 262144 | -325431194

## VRN - Vedlejší a ostatní ...
{745d856e-7419-4c11-95c4-0b6f86be75dd}
2
| KRYCÍ LIST SOUPISU PRACÍ | [7 empty] | v --- níže se nacházejí doplnkové a pomocné údaje k sestavám --- v | [8 empty] | False
Zakázka:
Rekonstrukce elektroinstalace a rozvodů ZTI,vč. úpravy soc. zařízení a bezbariér vstupu obj. č.p. 931, Náchod
Objekt:
VRN - Vedlejší a ostatní náklady
| KSO: |  | 801 34 1 |  |  | CC-CZ:
| Místo: |  | Náchod |  |  | Datum: | 12. 2. 2020
| Zadavatel: |  |  |  |  | IČ:
|  | SPŠ stav. a Obch. akad. arch. Jana Letzela, Náchod |  |  |  | DIČ:
| Uchazeč: |  |  |  |  | IČ: | Vyplň údaj
|  | Vyplň údaj |  |  |  | DIČ: | Vyplň údaj
| Projektant: |  |  |  |  | IČ: | 63186845
|  | Ing. Lukáš Polej - projektový a ing. atelier EGO |  |  |  | DIČ:
| Zpracovatel: |  |  |  |  | IČ:
|  | Jan Krčmář |  |  |  | DIČ:
Poznámka:
Soupis prací je sestaven s využitím Cenové soustavy ÚRS. Položky, které pochází z této cenové soustavy, jsou ve sloupci 'Cenová soustava' označeny popisem 'CS ÚRS' a úrovní příslušného kalendářního pololetí. Veškeré další informace vymezující popis a podmínky použití těchto položek z Cenové soustavy, které nejsou uvedeny přímo v soupisu prací, jsou neomezeně dálkově k dispozici na www.cs-urs.cz, sekce Cenové a technické podmínky.
| Cena bez DPH | [5 empty] | 0
|  |  | Základ daně |  |  | Sazba daně | Výše daně
| DPH | základní | 0 |  |  | 21% | 0
|  | snížená | 0 |  |  | 15% | 0
|  | zákl. přenesená | 0 |  |  | 21% | 0
|  | sníž. přenesená | 0 |  |  | 15% | 0
|  | nulová | 0 |  |  | 0% | 0
| Cena s DPH |  |  | v | CZK |  | 0
REKAPITULACE ČLENĚNÍ SOUPISU PRACÍ
Zakázka:
Rekonstrukce elektroinstalace a rozvodů ZTI,vč. úpravy soc. zařízení a bezbariér vstupu obj. č.p. 931, Náchod
Objekt:
VRN - Vedlejší a ostatní náklady
Místo: |  |  | Náchod |  |  | Datum: | 12. 2. 2020
Zadavatel: |  |  | SPŠ stav. a Obch. akad. arch. Jana Letzela, Náchod |  |  | Projektant: | Ing. Lukáš Polej - projektový a ing. atelier EGO
Uchazeč: |  |  | Vyplň údaj |  |  | Zpracovatel: | Jan Krčmář
Kód dílu - Popis | [6 empty] | Cena celkem [CZK]
Náklady zakázky celkem | [6 empty] | 0 | [11 empty] | -1
| VRN - Vedlejší rozpočtové náklady | [5 empty] | 0
| VRN1 - Průzkumné, geodetické a projektové práce | [5 empty] | 0
| VRN3 - Zařízení staveniště | [5 empty] | 0
| VRN7 - Provozní vlivy | [5 empty] | 0
SOUPIS PRACÍ
Zakázka:
Rekonstrukce elektroinstalace a rozvodů ZTI,vč. úpravy soc. zařízení a bezbariér vstupu obj. č.p. 931, Náchod
Objekt:
VRN - Vedlejší a ostatní náklady
Místo: |  |  | Náchod |  |  | Datum: | 12. 2. 2020
Zadavatel: |  |  | SPŠ stav. a Obch. akad. arch. Jana Letzela, Náchod |  |  | Projektant: | Ing. Lukáš Polej - projektový a ing. atelier EGO
Uchazeč: |  |  | Vyplň údaj |  |  | Zpracovatel: | Jan Krčmář
PČ | Typ | Kód | Popis | MJ | Množství | J.cena [CZK] | Cena celkem [CZK] | Cenová soustava |  | DPH | J. Nh [h] | Nh celkem [h] | J. hmotnost [t] | Hmotnost celkem [t] | J. suť [t] | Suť Celkem [t]
Náklady soupisu celkem | [6 empty] | 0 |  |  |  |  | 0 |  | 0 |  | 0 |  | D | -1 | [7 empty] | 0
| D | VRN | Vedlejší rozpočtové náklady |  |  |  | 0 |  |  |  |  | 0 |  | 0 |  | 0 | 5 | D | 0 | ROZPOCET | [6 empty] | 0
| D | VRN1 | Průzkumné, geodetické a projektové práce |  |  |  | 0 |  |  |  |  | 0 |  | 0 |  | 0 | 5 | D | 1 | ROZPOCET | [6 empty] | 0
1 | K | VRN1-01 | Geodetické vytyčení a vyhledání všech dotčených podzemních zařízení od jednotlivých správců sítí s vyznačením polohy zařízení přímo na staveništi k tomu oprávněnou osobou před zahájením zemních prací. | soub | 1 |  | 0 |  |  | základní |  | 0 | 0 | 0 | 0 | 0 | 1024 | K | 2 | ROZPOCET | 0 | 0 | 0 | 0 | 0 | 1 | 0 | 1024 | -1681977314
2 | K | VRN1-02 | Geodetické vytyčení stavby k tomu oprávněnou osobou. | soub | 1 |  | 0 |  |  | základní |  | 0 | 0 | 0 | 0 | 0 | 1024 | K | 2 | ROZPOCET | 0 | 0 | 0 | 0 | 0 | 1 | 0 | 1024 | -1863841947
3 | K | VRN1-03 | Geodetické zaměření skutečného stavu provedení stavby k tomu oprávněnou osobou. | soub | 1 |  | 0 |  |  | základní |  | 0 | 0 | 0 | 0 | 0 | 1024 | K | 2 | ROZPOCET | 0 | 0 | 0 | 0 | 0 | 1 | 0 | 1024 | 1858369630
4 | K | VRN1-04 | Stavebně-statický průzkum | soub | 1 |  | 0 |  |  | základní |  | 0 | 0 | 0 | 0 | 0 | 1024 | K | 2 | ROZPOCET | 0 | 0 | 0 | 0 | 0 | 1 | 0 | 1024 | -1887945638
| D | VRN3 | Zařízení staveniště |  |  |  | 0 |  |  |  |  | 0 |  | 0 |  | 0 | 5 | D | 1 | ROZPOCET | [6 empty] | 0
5 | K | VRN3-01 | Zařízení staveniště | soub | 1 |  | 0 |  |  | základní |  | 0 | 0 | 0 | 0 | 0 | 1024 | K | 2 | ROZPOCET | 0 | 0 | 0 | 0 | 0 | 1 | 0 | 1024 | -802033248
| D | VRN7 | Provozní vlivy |  |  |  | 0 |  |  |  |  | 0 |  | 0 |  | 0 | 5 | D | 1 | ROZPOCET | [6 empty] | 0
6 | K | VRN7-01 | Provoz investora. | soub | 1 |  | 0 |  |  | základní |  | 0 | 0 | 0 | 0 | 0 | 1024 | K | 2 | ROZPOCET | 0 | 0 | 0 | 0 | 0 | 1 | 0 | 1024 | -626556211

## Pokyny pro vyplnění
Struktura údajů, formát souboru a metodika pro zpracování
Struktura
Soubor je složen ze záložky Rekapitulace rekonstrukce a záložek s názvem soupisu prací pro jednotlivé objekty ve formátu XLS. Každá ze záložek přitom obsahuje
ještě samostatné sestavy vymezené orámovaním a nadpisem sestavy.
Rekapitulace rekonstrukce obsahuje sestavu Rekapitulace rekonstrukce a Rekapitulace objektů rekonstrukce a soupisů prací.
V sestavě Rekapitulace rekonstrukce jsou uvedeny informace identifikující předmět veřejné zakázky na stavební práce, KSO, CC-CZ, CZ-CPV, CZ-CPA a rekapitulaci
celkové nabídkové ceny uchazeče.
Termínem "uchazeč" (resp. zhotovitel) se myslí "účastník zadávacího řízení" ve smyslu zákona o zadávání veřejných zakázek.
V sestavě Rekapitulace objektů rekonstrukce a soupisů prací je uvedena rekapitulace stavebních objektů, inženýrských objektů, provozních souborů,
vedlejších a ostatních nákladů a ostatních nákladů s rekapitulací nabídkové ceny za jednotlivé soupisy prací. Na základě údaje Typ je možné
identifikovat, zda se jedná o objekt nebo soupis prací pro daný objekt:
|  | STA | Stavební objekt pozemní
|  | ING | Stavební objekt inženýrský
|  | PRO | Provozní soubor
|  | VON | Vedlejší a ostatní náklady
|  | OST | Ostatní
|  | Soupis | Soupis prací pro daný typ objektu
Soupis prací pro jednotlivé objekty obsahuje sestavy Krycí list soupisu prací, Rekapitulace členění soupisu prací, Soupis prací. Za soupis prací může být považován
i objekt rekonstrukce v případě, že neobsahuje podřízenou zakázku.
Krycí list soupisu obsahuje rekapitulaci informací o předmětu veřejné zakázky ze sestavy Rekapitulace rekonstrukce, informaci o zařazení objektu do KSO,
CC-CZ, CZ-CPV, CZ-CPA a rekapitulaci celkové nabídkové ceny uchazeče za aktuální soupis prací.
Rekapitulace členění soupisu prací obsahuje rekapitulaci soupisu prací ve všech úrovních členění soupisu tak, jak byla tato členění použita (např.
stavební díly, funkční díly, případně jiné členění) s rekapitulací nabídkové ceny.
Soupis prací obsahuje položky veškerých stavebních nebo montážních prací, dodávek materiálů a služeb nezbytných pro zhotovení stavebního objektu,
inženýrského objektu, provozního souboru, vedlejších a ostatních nákladů.
Pro položky soupisu prací se zobrazují následující informace:
|  | PČ |  | Pořadové číslo položky v aktuálním soupisu
|  | TYP |  | Typ položky: K - konstrukce, M - materiál, PP - plný popis, PSC - poznámka k souboru cen, P - poznámka k položce, VV - výkaz výměr
|  | Kód |  | Kód položky
|  | Popis |  | Zkrácený popis položky
|  | MJ |  | Měrná jednotka položky
|  | Množství |  | Množství v měrné jednotce
|  | J.cena |  | Jednotková cena položky. Zadaní může obsahovat namísto J.ceny sloupce J.materiál a J.montáž, jejichž součet definuje
J.cenu položky.
|  | Cena celkem |  | Celková cena položky daná jako součin množství a j.ceny
|  | Cenová soustava |  | Příslušnost položky do cenové soustavy
Ke každé položce soupisu prací se na samostatných řádcích může zobrazovat:
Plný popis položky
Poznámka k souboru cen a poznámka zadavatele
Výkaz výměr
Pokud je k řádku výkazu výměr evidovaný údaj ve sloupci Kód, jedná se o definovaný odkaz, na který se může odvolávat výkaz výměr z jiné položky.
Metodika pro zpracování
Jednotlivé sestavy jsou v souboru provázány. Editovatelné pole jsou zvýrazněny žlutým podbarvením, ostatní pole neslouží k editaci a nesmí být jakkoliv
modifikovány.
Uchazeč je pro podání nabídky povinen vyplnit žlutě podbarvená pole:
Pole Uchazeč v sestavě Rekapitulace rekonstrukce - zde uchazeč vyplní svůj název (název subjektu)
Pole IČ a DIČ v sestavě Rekapitulace rekonstrukce - zde uchazeč vyplní svoje IČ a DIČ
Datum v sestavě Rekapitulace rekonstrukce - zde uchazeč vyplní datum vytvoření nabídky
J.cena = jednotková cena v sestavě Soupis prací o maximálním počtu desetinných míst uvedených v poli
- pokud sestavy soupisů prací obsahují pole J.cena, měla by být všechna tato pole vyplněna nenulovými kladnými číslicemi
Poznámka - nepovinný údaj pro položku soupisu
V případě, že sestavy soupisů prací neobsahují pole J.cena, potom ve všech soupisech prací obsahují pole:
- J.materiál - jednotková cena materiálu
- J.montáž - jednotková cena montáže
Uchazeč v tomto případě by měl vyplnit všechna pole J.materiál a pole J.montáž nenulovými kladnými číslicemi. V případech, kdy položka
neobsahuje žádný materiál je přípustné, aby pole J.materiál bylo vyplněno nulou. V případech, kdy položka neobsahuje žádnou montáž je přípustné,
aby pole J.montáž bylo vyplněno nulou. Obě pole - J.materiál, J.Montáž u jedné položky by však neměly být vyplněny nulou.
Rekapitulace rekonstrukce
Název |  |  | Povinný |  | Popis | Typ | Max. počet
atributu |  |  | (A/N) |  |  |  | znaků
Kód |  |  | A |  | Kód rekonstrukce | String | 20
Rekonstrukce |  |  | A |  | Název rekonstrukce | String | 120
Místo |  |  | N |  | Místo rekonstrukce | String | 50
Datum |  |  | A |  | Datum vykonaného exportu | Date
KSO |  |  | N |  | Klasifikace stavebního objektu | String | 15
CC-CZ |  |  | N |  | Klasifikace stavbeních děl | String | 15
CZ-CPV |  |  | N |  | Společný slovník pro veřejné zakázky | String | 20
CZ-CPA |  |  | N |  | Klasifikace produkce podle činností | String | 20
Zadavatel |  |  | N |  | Zadavatel zadaní | String | 50
IČ |  |  | N |  | IČ zadavatele zadaní | String | 20
DIČ |  |  | N |  | DIČ zadavatele zadaní | String | 20
Uchazeč |  |  | N |  | Uchazeč veřejné zakázky | String | 50
Projektant |  |  | N |  | Projektant | String | 50
Poznámka |  |  | N |  | Poznámka k zadání | String | 255
Sazba DPH |  |  | A |  | Rekapitulace sazeb DPH u položek soupisů | eGSazbaDph
Základna DPH |  |  | A |  | Základna DPH určena součtem celkové ceny z položek soupisů | Double
Hodnota DPH |  |  | A |  | Hodnota DPH | Double
Cena bez DPH |  |  | A |  | Celková cena bez DPH za celou rekonstrukci. Sčítává se ze všech listů. | Double
Cena s DPH |  |  | A |  | Celková cena s DPH za celou rekonstrukci | Double
Rekapitulace objektů rekonstrukce a soupisů prací
Název |  |  | Povinný |  | Popis | Typ | Max. počet
atributu |  |  | (A/N) |  |  |  | znaků
Kód |  |  | A |  | Přebírá se z Rekapitulace rekonstrukce | String | 20
Rekonstrukce |  |  | A |  | Přebírá se z Rekapitulace rekonstrukce | String | 120
Místo |  |  | N |  | Přebírá se z Rekapitulace rekonstrukce | String | 50
Datum |  |  | A |  | Přebírá se z Rekapitulace rekonstrukce | Date
Zadavatel |  |  | N |  | Přebírá se z Rekapitulace rekonstrukce | String | 50
Projektant |  |  | N |  | Přebírá se z Rekapitulace rekonstrukce | String | 50
Uchazeč |  |  | N |  | Přebírá se z Rekapitulace rekonstrukce | String | 50
Kód |  |  | A |  | Kód objektu | String | 20
Objektu, Soupis prací |  |  | A |  | Název objektu | String | 120
Cena bez DPH |  |  | A |  | Cena bez DPH za daný objekt | Double
Cena s DPH |  |  | A |  | Cena spolu s DPH za daný objekt | Double
Typ |  |  | A |  | Typ zakázky | eGTypZakazky
Krycí list soupisu
Název |  |  | Povinný |  | Popis | Typ | Max. počet
atributu |  |  | (A/N) |  |  |  | znaků
Rekonstrukce |  |  | A |  | Přebírá se z Rekapitulace rekonstrukce | String | 120
Objekt |  |  | A |  | Kód a název objektu | String | 20 + 120
Soupis |  |  | A |  | Kód a název soupisu | String | 20 + 120
KSO |  |  | N |  | Klasifikace stavebního objektu | String | 15
CC-CZ |  |  | N |  | Klasifikace stavbeních děl | String | 15
CZ-CPV |  |  | N |  | Společný slovník pro veřejné zakázky | String | 20
CZ-CPA |  |  | N |  | Klasifikace produkce podle činností | String | 20
Místo |  |  | N |  | Přebírá se z Rekapitulace rekonstrukce | String | 50
Zadavatel |  |  | N |  | Přebírá se z Rekapitulace rekonstrukce | String | 50
Uchazeč |  |  | N |  | Přebírá se z Rekapitulace rekonstrukce | String | 50
Projektant |  |  | N |  | Přebírá se z Rekapitulace rekonstrukce | String | 50
Poznámka |  |  | N |  | Poznámka k soupisu prací | String | 255
Sazba DPH |  |  | A |  | Rekapitulace sazeb DPH na položkách aktuálního soupisu | eGSazbaDph
Základna DPH |  |  | A |  | Základna DPH určena součtem celkové ceny z položek aktuálního soupisu | Double
Hodnota DPH |  |  | A |  | Hodnota DPH | Double
Cena bez DPH |  |  | A |  | Cena bez DPH za daný soupis | Double
Cena s DPH |  |  | A |  | Cena s DPH za daný soupis | Double
Rekapitulace členění soupisu prací
Název |  |  | Povinný |  | Popis | Typ | Max. počet
atributu |  |  | (A/N) |  |  |  | znaků
Rekonstrukce |  |  | A |  | Přebírá se z Rekapitulace rekonstrukce | String | 120
Objekt |  |  | A |  | Kód a název objektu, přebírá se z Krycího listu soupisu | String | 20 + 120
Soupis |  |  | A |  | Kód a název objektu, přebírá se z Krycího listu soupisu | String | 20 + 120
Místo |  |  | N |  | Přebírá se z Rekapitulace rekonstrukce | String | 50
Datum |  |  | A |  | Přebírá se z Rekapitulace rekonstrukce | Date
Zadavatel |  |  | N |  | Přebírá se z Rekapitulace rekonstrukce | String | 50
Projektant |  |  | N |  | Přebírá se z Rekapitulace rekonstrukce | String | 50
Uchazeč |  |  | N |  | Přebírá se z Rekapitulace rekonstrukce | String | 50
Kód dílu - Popis |  |  | A |  | Kód a název dílu ze soupisu | String | 20 + 100
Cena celkem |  |  | A |  | Cena celkem za díl ze soupisu | Double
Soupis prací
Název |  |  | Povinný |  | Popis | Typ | Max. počet
atributu |  |  | (A/N) |  |  |  | znaků
Rekonstrukce |  |  | A |  | Přebírá se z Rekapitulace rekonstrukce | String | 120
Objekt |  |  | A |  | Kód a název objektu | String | 20 + 120
Soupis |  |  | A |  | Přebírá se z Krycího listu soupisu | String | 20 + 120
Místo |  |  | N |  | Přebírá se z Krycího listu soupisu | String | 50
Datum |  |  | A |  | Přebírá se z Krycího listu soupisu | Date
Zadavatel |  |  | N |  | Přebírá se z Krycího listu soupisu | String | 50
Projektant |  |  | N |  | Přebírá se z Krycího listu soupisu | String | 50
Uchazeč |  |  | N |  | Přebírá se z Krycího listu soupisu | String | 50
PČ |  |  | A |  | Pořadové číslo položky soupisu | Long
Typ |  |  | A |  | Typ položky soupisu | eGTypPolozky | 1
Kód |  |  | A |  | Kód položky ze soupisu | String | 20
Popis |  |  | A |  | Popis položky ze soupisu | String | 255
MJ |  |  | A |  | Měrná jednotka položky | String | 10
Množství |  |  | A |  | Množství položky soupisu | Double
J.Cena |  |  | A |  | Jednotková cena položky | Double
Cena celkem |  |  | A |  | Cena celkem vyčíslena jako J.Cena * Množství | Double
Cenová soustava |  |  | N |  | Zařazení položky do cenové soustavy | String | 50
p |  |  | N |  | Poznámka položky ze soupisu | Memo
psc |  |  | N |  | Poznámka k souboru cen ze soupisu | Memo
pp |  |  | N |  | Plný popis položky ze soupisu | Memo
vv |  |  | N |  | Výkaz výměr (figura, výraz, výměra) ze soupisu | Text,Text,Double | 20, 150
DPH |  |  | A |  | Sazba DPH pro položku | eGSazbaDPH
Hmotnost |  |  | A |  | Hmotnost položky ze soupisu | Double
Suť |  |  | A |  | Suť položky ze soupisu | Double
Nh |  |  | N |  | Normohodiny položky ze soupisu | Double
Datová věta
Typ věty |  |  | Hodnota |  | Význam
eGSazbaDPH |  |  | základní |  | Základní sazba DPH
|  |  | snížená |  | Snížená sazba DPH
|  |  | nulová |  | Nulová sazba DPH
|  |  | zákl. přenesená |  | Základní sazba DPH přenesená
|  |  | sníž. přenesená |  | Snížená sazba DPH přenesená
eGTypZakazky |  |  | STA |  | Stavební objekt
|  |  | PRO |  | Provozní soubor
|  |  | ING |  | Inženýrský objekt
|  |  | VON |  | Vedlejší a ostatní náklady
|  |  | OST |  | Ostatní náklady
eGTypPolozky |  |  | 1 |  | Položka typu HSV
|  |  | 2 |  | Položka typu PSV
|  |  | 3 |  | Položka typu M
|  |  | 4 |  | Položka typu OST