## Rekapitulace stavby
Export Komplet | [28 empty] | 2.0 | [5 empty] | False | False | {d407c72b-aaac-4d1e-b43b-a059438de2cd}
[20 empty] | >> skryté sloupce << | [13 empty] | 0,01 | 21
[34 empty] | 0,01 | 15
|  | REKAPITULACE STAVBY | [18 empty] | v --- níže se nacházejí doplnkové a pomocné údaje k sestavám --- v | [11 empty] | Návod na vyplnění | 0,001
|  | Kód: |  |  |  |  | HK-GJKTu | [25 empty] | Měnit lze pouze buňky se žlutým podbarvením! 1) na prvním listu Rekapitulace stavby vyplňte v sestavě a) Souhrnný list - údaje o Uchazeči (přenesou se do ostatních sestav i v jiných listech) b) Rekapitulace objektů - potřebné Ostatní náklady 2) na vybraných listech vyplňte v sestavě a) Krycí list - údaje o Uchazeči, pokud se liší od údajů o Uchazeči na Souhrnném listu (údaje se přenesou do ostatních sestav v daném listu) b) Rekapitulace rozpočtu - potřebné Ostatní náklady c) Celkové náklady za stavbu - ceny u položek - množství, pokud má žluté podbarvení - a v případě potřeby poznámku (ta je ve skrytém sloupci) | 0,01
|  | Stavba: |  |  |  |  | Stavební úpravy vily v areálu GJKT | [26 empty] | 0,1
|  | KSO: | [13 empty] | CC-CZ: | [17 empty] | 1
|  | Místo: |  |  |  |  | Hradec Králové č.p.683 | [8 empty] | Datum: |  | 2020-01-14 | [15 empty] | 10
100
|  | Zadavatel: | [13 empty] | IČ: | [17 empty] | 0,1
|  |  | GJKT Tylovo nábřeží 682 Hradec Králové | [12 empty] | DIČ: | [17 empty] | 0,1
0,1
|  | Uchazeč: | [13 empty] | IČ: |  | Vyplň údaj | [15 empty] | 0,1
|  |  | Vyplň údaj | [12 empty] | DIČ: |  | Vyplň údaj | [15 empty] | 0,1
False
|  | Projektant: | [13 empty] | IČ: | [17 empty] | False
|  |  | Ing.Bohuslav Řičař | [12 empty] | DIČ: | [17 empty] | True
0,01
|  | Zpracovatel: | [13 empty] | IČ: | [17 empty] | 0,01
|  |  | Ing.Pavel Michálek | [12 empty] | DIČ: | [17 empty] | True
Poznámka:
|  | Cena bez DPH | [13 empty] | 690300
[8 empty] | Sazba daně |  |  | Základ daně |  |  |  |  | Výše daně
|  | DPH |  | základní |  |  |  | 21% |  |  | 690300 |  |  |  |  | 144963
|  |  |  | snížená |  |  |  | 15% |  |  | 0 |  |  |  |  | 0
|  |  |  | zákl. přenesená |  |  |  | 21% |  |  | 0 |  |  |  |  | 0
|  |  |  | sníž. přenesená |  |  |  | 15% |  |  | 0 |  |  |  |  | 0
|  |  |  | nulová |  |  |  | 0% |  |  | 0 |  |  |  |  | 0
|  | Cena s DPH | [6 empty] | v |  |  | CZK |  |  |  | 835263
|  | Projektant | [11 empty] | Zpracovatel
|  | Datum a podpis: | [7 empty] | Razítko |  |  |  | Datum a podpis: |  |  | Razítko
|  | Objednavatel | [11 empty] | Uchazeč
|  | Datum a podpis: | [7 empty] | Razítko |  |  |  | Datum a podpis: |  |  | Razítko
REKAPITULACE OBJEKTŮ STAVBY A SOUPISŮ PRACÍ
| Kód: | [6 empty] | HK-GJKTu
| Stavba: | [6 empty] | Stavební úpravy vily v areálu GJKT
| Místo: | [6 empty] | Hradec Králové č.p.683 | [6 empty] | Datum: |  | 2020-01-14
| Zadavatel: | [6 empty] | GJKT Tylovo nábřeží 682 Hradec Králové | [6 empty] | Projektant: |  | Ing.Bohuslav Řičař |  |  |  | Informatívní údaje z listů zakázek
| Uchazeč: | [13 empty] | Zpracovatel: |  | Ing.Pavel Michálek
| Kód |  |  |  | Popis | [7 empty] | Cena bez DPH [CZK] |  |  |  |  | Cena s DPH [CZK] | Typ |  | z toho Ostat. náklady [CZK] | DPH [CZK] | Normohodiny [h] | DPH základní [CZK] | DPH snížená [CZK] | DPH základní přenesená [CZK] | DPH snížená přenesená [CZK] | Základna DPH základní | Základna DPH snížená | Základna DPH zákl. přenesená | Základna DPH sníž. přenesená | Základna DPH nulová
| Náklady z rozpočtů | [11 empty] | 690300 |  |  |  |  | 835263 |  |  | 0 | 144963 | 0 | 144963 | 0 | 0 | 0 | 690300 | 0 | 0 | 0 | 0 |  | D | 0 | ###NOIMPORT### | IMPORT | {d407c72b-aaac-4d1e-b43b-a059438de2cd} | {00000000-0000-0000-0000-000000000000}
/ |  | HK-GJKT 1 |  |  |  | SO-01-Vlastní objekt | [6 empty] | 690300 |  |  |  |  | 835263 | STA |  | 0 | 144963 | 0 | 144963 | 0 | 0 | 0 | 690300 | 0 | 0 | 0 | 0 |  |  | 1 |  | IMPORT | {6566595e-2f77-4067-86b7-5d8ff33d521d} | {d407c72b-aaac-4d1e-b43b-a059438de2cd} | 2
/ |  | HK-GKT 2 |  |  |  | SO-02-Drobné a udržovací práce na parc. č.186/3 | [6 empty] | 0 |  |  |  |  | 0 | STA |  | 0 | 0 | 0 | 0 | 0 | 0 | 0 | 0 | 0 | 0 | 0 | 0 |  |  | 1 |  | IMPORT | {f51333c1-883f-4248-a706-2d020a6d441d} | {d407c72b-aaac-4d1e-b43b-a059438de2cd} | 2

## HK-GJKT 1 - SO-01-Vlastní...
[9 empty] | >> skryté sloupce << | [9 empty] | {6566595e-2f77-4067-86b7-5d8ff33d521d}
2
| KRYCÍ LIST SOUPISU PRACÍ | [8 empty] | v --- níže se nacházejí doplnkové a pomocné údaje k sestavám --- v | [8 empty] | False
Stavba:
Stavební úpravy vily v areálu GJKT
Objekt:
HK-GJKT 1 - SO-01-Vlastní objekt
| KSO: |  |  |  |  | CC-CZ:
| Místo: |  | Hradec Králové č.p.683 |  |  | Datum: | 2020-01-14
| Zadavatel: |  |  |  |  | IČ:
|  | GJKT Tylovo nábřeží 682 Hradec Králové |  |  |  | DIČ:
| Uchazeč: |  |  |  |  | IČ: | Vyplň údaj
|  | Vyplň údaj |  |  |  | DIČ: | Vyplň údaj
| Projektant: |  |  |  |  | IČ:
|  | Ing.Bohuslav Řičař |  |  |  | DIČ:
| Zpracovatel: |  |  |  |  | IČ:
|  | Ing.Pavel Michálek |  |  |  | DIČ:
Poznámka:
| Cena bez DPH | [5 empty] | 690300
|  |  | Základ daně |  |  | Sazba daně | Výše daně
| DPH | základní | 690300 |  |  | 21% | 144963
|  | snížená | 0 |  |  | 15% | 0
|  | zákl. přenesená | 0 |  |  | 21% | 0
|  | sníž. přenesená | 0 |  |  | 15% | 0
|  | nulová | 0 |  |  | 0% | 0
| Cena s DPH |  |  | v | CZK |  | 835263
| Projektant |  |  | Zpracovatel
| Datum a podpis: |  | Razítko | Datum a podpis: |  |  | Razítko
| Objednavatel |  |  | Uchazeč
| Datum a podpis: |  | Razítko | Datum a podpis: |  |  | Razítko
REKAPITULACE ČLENĚNÍ SOUPISU PRACÍ
Stavba:
Stavební úpravy vily v areálu GJKT
Objekt:
HK-GJKT 1 - SO-01-Vlastní objekt
Místo: |  |  | Hradec Králové č.p.683 |  |  | Datum: | 2020-01-14
Zadavatel: |  |  | GJKT Tylovo nábřeží 682 Hradec Králové |  |  | Projektant: | Ing.Bohuslav Řičař
Uchazeč: |  |  | Vyplň údaj |  |  | Zpracovatel: | Ing.Pavel Michálek
Kód dílu - Popis | [6 empty] | Cena celkem [CZK]
Náklady ze soupisu prací | [6 empty] | 690300 | [12 empty] | -1
| HSV - Práce a dodávky HSV | [5 empty] | 0
| 1 - Zemní práce | [5 empty] | 0
| 2 - Zakládání | [5 empty] | 0
| 3 - Svislé a kompletní konstrukce | [5 empty] | 0
| 4 - Vodorovné konstrukce | [5 empty] | 0
| 5 - Komunikace pozemní | [5 empty] | 0
| 6 - Úpravy povrchů, podlahy a osazování výplní | [5 empty] | 0
| 9 - Ostatní konstrukce a práce, bourání | [5 empty] | 0
| 997 - Přesun sutě | [5 empty] | 0
| 998 - Přesun hmot | [5 empty] | 0
| PSV - Práce a dodávky PSV | [5 empty] | 0
| 711 - Izolace proti vodě, vlhkosti a plynům | [5 empty] | 0
| 713 - Izolace tepelné | [5 empty] | 0
| 721 - Zdravotechnika | [5 empty] | 0
| 731 - Ústřední vytápění | [5 empty] | 0
| 762 - Konstrukce tesařské | [5 empty] | 0
| 763 - Konstrukce suché výstavby | [5 empty] | 0
| 764 - Konstrukce klempířské | [5 empty] | 0
| 765 - Krytina skládaná | [5 empty] | 0
| 766 - Konstrukce truhlářské | [5 empty] | 0
| 767 - Konstrukce zámečnické | [5 empty] | 0
| 771 - Podlahy z dlaždic | [5 empty] | 0
| 775 - Podlahy skládané | [5 empty] | 0
| 776 - Podlahy povlakové | [5 empty] | 0
| 777 - Podlahy lité | [5 empty] | 0
| 781 - Dokončovací práce - obklady | [5 empty] | 0
| 783 - Dokončovací práce - nátěry | [5 empty] | 0
| 784 - Dokončovací práce - malby a tapety | [5 empty] | 0
| M - Práce a dodávky M | [5 empty] | 0
| 21-M - Elektromontáže | [5 empty] | 0
| 24-M - Montáže vzduchotechnických zařízení | [5 empty] | 0
| 25-M - Slaboprodé rozvody | [5 empty] | 0
| VRN - Vedlejší rozpočtové náklady | [5 empty] | 690300
| VRN1 - Průzkumné, geodetické a projektové práce | [5 empty] | 0
| VRN3 - Zařízení staveniště | [5 empty] | 690300
SOUPIS PRACÍ
Stavba:
Stavební úpravy vily v areálu GJKT
Objekt:
HK-GJKT 1 - SO-01-Vlastní objekt
Místo: |  |  | Hradec Králové č.p.683 |  |  | Datum: | 2020-01-14
Zadavatel: |  |  | GJKT Tylovo nábřeží 682 Hradec Králové |  |  | Projektant: | Ing.Bohuslav Řičař
Uchazeč: |  |  | Vyplň údaj |  |  | Zpracovatel: | Ing.Pavel Michálek
PČ | Typ | Kód | Popis | MJ | Množství | J.cena [CZK] | Cena celkem [CZK] | Cenová soustava |  |  | DPH | J. Nh [h] | Nh celkem [h] | J. hmotnost [t] | Hmotnost celkem [t] | J. suť [t] | Suť Celkem [t]
Náklady soupisu celkem | [6 empty] | 690300 | [5 empty] | 0 |  | 338.9566 |  | 206.8097 |  | D | -1 | [10 empty] | 690300
| D | HSV | Práce a dodávky HSV |  |  |  | 0 | [5 empty] | 0 |  | 301.7382 |  | 175.7706 | 1 | D | 0 |  |  |  | ROZPOCET | [6 empty] | 0
| D | 1 | Zemní práce |  |  |  | 0 | [5 empty] | 0 |  | 0 |  | 0 | 1 | D | 1 |  |  |  | ROZPOCET | [6 empty] | 0
1 | K | 122201101 | Odkopávky a prokopávky nezapažené v hornině tř. 3 objem do 100 m3 | m3 | 32.238 |  | 0 | CS ÚRS 2019 01 |  |  | základní |  | 0 | 0 | 0 | 0 | 0 | 4 | K | 2 |  |  |  | ROZPOCET | 0 | 0 | 0 | 0 | 0 | 1 | 0 | 4 | -1430201396
| VV |  | (6,07+13,35+5,99+10,84+3,54+5,13+26,72+35,82)*0,3 |  | 32.238 | [13 empty] | VV | 2 | 2 | True | 1 | ROZPOCET
2 | K | 132201202 | Hloubení rýh š do 2000 mm v hornině tř. 3 objemu do 1000 m3 | m3 | 135.135 |  | 0 | CS ÚRS 2019 01 |  |  | základní |  | 0 | 0 | 0 | 0 | 0 | 4 | K | 2 |  |  |  | ROZPOCET | 0 | 0 | 0 | 0 | 0 | 1 | 0 | 4 | -1080218209
| VV |  | (14,8*2+12,2*2)*1,3*1,925 |  | 135.135 | [13 empty] | VV | 2 | 2 | True | 1 | ROZPOCET
3 | K | 132201401 | Hloubená vykopávka pod základy v hornině tř. 3 | m3 | 7.5 |  | 0 | CS ÚRS 2020 01 |  |  | základní |  | 0 | 0 | 0 | 0 | 0 | 4 | K | 2 |  |  |  | ROZPOCET | 0 | 0 | 0 | 0 | 0 | 1 | 0 | 4 | 641441573
| VV |  | 1,0*1,0*2,5*3 |  | 7.5 | [13 empty] | VV | 2 | 2 | True | 1 | ROZPOCET
4 | K | 161101101 | Svislé přemístění výkopku z horniny tř. 1 až 4 hl výkopu do 2,5 m | m3 | 174.873 |  | 0 | CS ÚRS 2019 01 |  |  | základní |  | 0 | 0 | 0 | 0 | 0 | 4 | K | 2 |  |  |  | ROZPOCET | 0 | 0 | 0 | 0 | 0 | 1 | 0 | 4 | 890043468
| VV |  | 135,135+32,238+7,5 |  | 174.873 | [13 empty] | VV | 2 | 2 | True | 1 | ROZPOCET
5 | K | 162701105 | Vodorovné přemístění do 10000 m výkopku/sypaniny z horniny tř. 1 až 4 | m3 | 39.738 |  | 0 | CS ÚRS 2019 01 |  |  | základní |  | 0 | 0 | 0 | 0 | 0 | 4 | K | 2 |  |  |  | ROZPOCET | 0 | 0 | 0 | 0 | 0 | 1 | 0 | 4 | 1084062818
| VV |  | 32,238+7,5 |  | 39.738 | [13 empty] | VV | 2 | 2 | True | 1 | ROZPOCET
6 | K | 167101101 | Nakládání výkopku z hornin tř. 1 až 4 do 100 m3 | m3 | 39.738 |  | 0 | CS ÚRS 2019 01 |  |  | základní |  | 0 | 0 | 0 | 0 | 0 | 4 | K | 2 |  |  |  | ROZPOCET | 0 | 0 | 0 | 0 | 0 | 1 | 0 | 4 | -590109895
7 | K | 171201201 | Uložení sypaniny na skládky | m3 | 39.738 |  | 0 | CS ÚRS 2020 01 |  |  | základní |  | 0 | 0 | 0 | 0 | 0 | 4 | K | 2 |  |  |  | ROZPOCET | 0 | 0 | 0 | 0 | 0 | 1 | 0 | 4 | 354742620
8 | K | 171201211 | Poplatek za uložení odpadu ze sypaniny na skládce (skládkovné) | t | 71.528 |  | 0 | CS ÚRS 2019 01 |  |  | základní |  | 0 | 0 | 0 | 0 | 0 | 4 | K | 2 |  |  |  | ROZPOCET | 0 | 0 | 0 | 0 | 0 | 1 | 0 | 4 | 1333578416
| VV |  | 39,738*1,8 |  | 71.528 | [13 empty] | VV | 2 | 2 | True | 1 | ROZPOCET
9 | K | 174101101 | Zásyp jam, šachet rýh nebo kolem objektů sypaninou se zhutněním | m3 | 135.135 |  | 0 | CS ÚRS 2020 01 |  |  | základní |  | 0 | 0 | 0 | 0 | 0 | 4 | K | 2 |  |  |  | ROZPOCET | 0 | 0 | 0 | 0 | 0 | 1 | 0 | 4 | 1384590755
10 | K | 181951102 | Úprava pláně v hornině tř. 1 až 4 se zhutněním | m2 | 107.46 |  | 0 | CS ÚRS 2019 01 |  |  | základní |  | 0 | 0 | 0 | 0 | 0 | 4 | K | 2 |  |  |  | ROZPOCET | 0 | 0 | 0 | 0 | 0 | 1 | 0 | 4 | 1950119850
| D | 2 | Zakládání |  |  |  | 0 | [5 empty] | 0 |  | 85.1868 |  | 0 | 1 | D | 1 |  |  |  | ROZPOCET | [6 empty] | 0
11 | K | 212752212 | Trativod z drenážních trubek plastových flexibilních D do 100 mm včetně lože otevřený výkop | m | 53.8 |  | 0 | CS ÚRS 2019 01 |  |  | základní |  | 0 | 0.22657 | 12.1895 | 0 | 0 | 4 | K | 2 |  |  |  | ROZPOCET | 0 | 0 | 0 | 0 | 0 | 1 | 0 | 4 | -2134594746
| VV |  | 12,2*4+5,0 |  | 53.8 | [13 empty] | VV | 2 | 2 | True | 1 | ROZPOCET
12 | K | 273321411 | Základové desky ze ŽB bez zvýšených nároků na prostředí tř. C 20/25 | m3 | 19.343 |  | 0 | CS ÚRS 2020 01 |  |  | základní |  | 0 | 2.4533 | 47.454 | 0 | 0 | 4 | K | 2 |  |  |  | ROZPOCET | 0 | 0 | 0 | 0 | 0 | 1 | 0 | 4 | 2041068358
| VV |  | "1PP" (6,07+13,35+5,99+10,84+3,54+5,13+26,72+35,82)*0,18 |  | 19.343 | [13 empty] | VV | 2 | 2 | True | 1 | ROZPOCET
13 | K | 273321511 | Základové desky ze ŽB bez zvýšených nároků na prostředí tř. C 25/30 | m3 | 2.949 |  | 0 | CS ÚRS 2020 01 |  |  | základní |  | 0 | 2.4533 | 7.2348 | 0 | 0 | 4 | K | 2 |  |  |  | ROZPOCET | 0 | 0 | 0 | 0 | 0 | 1 | 0 | 4 | 65272687
| VV |  | "vstupní schodiště" 5,3*1,855*0,3 |  | 2.949 | [13 empty] | VV | 2 | 2 | True | 1 | ROZPOCET
14 | K | 273351215 | Zřízení bednění stěn základových desek | m2 | 2.253 |  | 0 | CS ÚRS 2016 01 |  |  | základní |  | 0 | 0.00103 | 0.0023206 | 0 | 0 | 4 | K | 2 |  |  |  | ROZPOCET | 0 | 0 | 0 | 0 | 0 | 1 | 0 | 4 | 1742304633
| VV |  | (5,3+1,855*2)*0,25 |  | 2.253 | [13 empty] | VV | 2 | 2 | True | 1 | ROZPOCET
15 | K | 273351216 | Odstranění bednění stěn základových desek | m2 | 2.253 |  | 0 | CS ÚRS 2016 01 |  |  | základní |  | 0 | 0 | 0 | 0 | 0 | 4 | K | 2 |  |  |  | ROZPOCET | 0 | 0 | 0 | 0 | 0 | 1 | 0 | 4 | 2001041384
16 | K | 279311113 | Postupné podbetonování základového zdiva prostým betonem tř. C 12/15 | m3 | 7.5 |  | 0 | CS ÚRS 2020 01 |  |  | základní |  | 0 | 2.2563 | 16.9225 | 0 | 0 | 4 | K | 2 |  |  |  | ROZPOCET | 0 | 0 | 0 | 0 | 0 | 1 | 0 | 4 | -479200865
| VV |  | 1,0*1,0*2,5*3 |  | 7.5 | [13 empty] | VV | 2 | 2 | True | 1 | ROZPOCET
17 | K | 279362021 | Výztuž základových zdí nosných svařovanými sítěmi Kari | t | 1.314 |  | 0 | CS ÚRS 2020 01 |  |  | základní |  | 0 | 1.0531 | 1.3837 | 0 | 0 | 4 | K | 2 |  |  |  | ROZPOCET | 0 | 0 | 0 | 0 | 0 | 1 | 0 | 4 | -1683882229
| VV |  | 107,46*0,00489*1,25*2 |  | 1.314 | [13 empty] | VV | 2 | 2 | True | 1 | ROZPOCET
| D | 3 | Svislé a kompletní konstrukce |  |  |  | 0 | [5 empty] | 0 |  | 51.543 |  | 0 | 1 | D | 1 |  |  |  | ROZPOCET | [6 empty] | 0
18 | K | 310217871 | Zazdívka otvorů pl do 0,25 m2 ve zdivu nadzákladovém kamenem tl do 750 mm | kus | 2 |  | 0 | CS ÚRS 2020 01 |  |  | základní |  | 0 | 0.48402 | 0.96804 | 0 | 0 | 4 | K | 2 |  |  |  | ROZPOCET | 0 | 0 | 0 | 0 | 0 | 1 | 0 | 4 | 1028709471
19 | K | 310218811 | Zazdívka otvorů ve zdivu nadzákladovém kamenem pl do 1 m2 | m3 | 1.854 |  | 0 | CS ÚRS 2020 01 |  |  | základní |  | 0 | 2.5773 | 4.7783 | 0 | 0 | 4 | K | 2 |  |  |  | ROZPOCET | 0 | 0 | 0 | 0 | 0 | 1 | 0 | 4 | -1795385463
| VV |  | 1,21*0,3*0,7*4+1,33*0,3*0,7*3 |  | 1.854 | [13 empty] | VV | 2 | 2 | True | 1 | ROZPOCET
20 | K | 310321111 | Zabetonování otvorů do pl 1 m2 ve zdivu nadzákladovém včetně bednění a výztuže | m3 | 0.214 |  | 0 | CS ÚRS 2020 01 |  |  | základní |  | 0 | 2.3306 | 0.49874 | 0 | 0 | 4 | K | 2 |  |  |  | ROZPOCET | 0 | 0 | 0 | 0 | 0 | 1 | 0 | 4 | 1946181642
| VV |  | 8,4*3,14*0,09*0,09 |  | 0.214 | [13 empty] | VV | 2 | 2 | True | 1 | ROZPOCET
21 | K | 311113133 | Nosná zeď tl do 250 mm z hladkých tvárnic ztraceného bednění včetně výplně z betonu tř. C 16/20 | m2 | 23.863 |  | 0 | CS ÚRS 2020 01 |  |  | základní |  | 0 | 0.55291 | 13.1941 | 0 | 0 | 4 | K | 2 |  |  |  | ROZPOCET | 0 | 0 | 0 | 0 | 0 | 1 | 0 | 4 | -1052976563
| VV |  | 1,605*1,88*2+1,605*2,45*2+5,3*1,88 |  | 23.863 | [13 empty] | VV | 2 | 2 | True | 1 | ROZPOCET
22 | K | 311232014 | Zdivo nosné z cihel plných lícových Klinker dl 290 mm pevnosti P 60 na MVC včetně spárování | m3 | 1.908 |  | 0 | CS ÚRS 2020 01 |  |  | základní |  | 0 | 2.124 | 4.0526 | 0 | 0 | 4 | K | 2 |  |  |  | ROZPOCET | 0 | 0 | 0 | 0 | 0 | 1 | 0 | 4 | -418968646
| VV |  | 5,3*1,2*0,3 |  | 1.908 | [13 empty] | VV | 2 | 2 | True | 1 | ROZPOCET
23 | K | 311232014 | Zdivo nosné z cihel plných lícových Klinker dl 290 mm pevnosti P 60 na MVC včetně spárování | m3 | 3.66 |  | 0 | CS ÚRS 2020 01 |  |  | základní |  | 0 | 2.124 | 7.7738 | 0 | 0 | 4 | K | 2 |  |  |  | ROZPOCET | 0 | 0 | 0 | 0 | 0 | 1 | 0 | 4 | 321336056
24 | K | 311361821 | Výztuž nosných zdí betonářskou ocelí 10 505 | t | 0.358 |  | 0 | CS ÚRS 2020 01 |  |  | základní |  | 0 | 1.0488 | 0.37547 | 0 | 0 | 4 | K | 2 |  |  |  | ROZPOCET | 0 | 0 | 0 | 0 | 0 | 1 | 0 | 4 | -1625188393
| VV |  | 23,863*0,25*0,06 |  | 0.358 | [13 empty] | VV | 2 | 2 | True | 1 | ROZPOCET
25 | K | 317944321 | Válcované nosníky do č.12 dodatečně osazované do připravených otvorů | t | 0.057 |  | 0 | CS ÚRS 2020 01 |  |  | základní |  | 0 | 1.09 | 0.06213 | 0 | 0 | 4 | K | 2 |  |  |  | ROZPOCET | 0 | 0 | 0 | 0 | 0 | 1 | 0 | 4 | 1281083512
| VV |  | "I č.100" (1,0*2+1,2*4)*0,00834 |  | 0.057 | [13 empty] | VV | 2 | 2 | True | 1 | ROZPOCET
26 | K | 317944321 | Válcované nosníky do č.12 dodatečně osazované do připravených otvorů | t | 0.046 |  | 0 | CS ÚRS 2020 01 |  |  | základní |  | 0 | 1.09 | 0.05014 | 0 | 0 | 4 | K | 2 |  |  |  | ROZPOCET | 0 | 0 | 0 | 0 | 0 | 1 | 0 | 4 | 979011360
| VV |  | "L 40/40/5" (1,2*4+1,2*4)*0,0048 |  | 0.046 | [13 empty] | VV | 2 | 2 | True | 1 | ROZPOCET
27 | K | 317944325 | Válcované nosníky č.24 a vyšší dodatečně osazované do připravených otvorů | t | 0.581 |  | 0 | CS ÚRS 2020 01 |  |  | základní |  | 0 | 1.09 | 0.63329 | 0 | 0 | 4 | K | 2 |  |  |  | ROZPOCET | 0 | 0 | 0 | 0 | 0 | 1 | 0 | 4 | -998540977
| VV |  | "I č.280" 5,6*2*0,048*1,08 |  | 0.581 | [13 empty] | VV | 2 | 2 | True | 1 | ROZPOCET
28 | K | 319201254 | Dodatečná izolace zdiva tl do 800 mm zaražením nerezových plechů chrom-nikl vč. bitumenového tmele | m2 | 34.16 |  | 0 | CS ÚRS 2020 01 |  |  | základní |  | 0 | 0.01898 | 0.64836 | 0 | 0 | 4 | K | 2 |  |  |  | ROZPOCET | 0 | 0 | 0 | 0 | 0 | 1 | 0 | 4 | -1082750534
| VV |  | (12,2*2+12,2*2)*0,7 |  | 34.16 | [13 empty] | VV | 2 | 2 | True | 1 | ROZPOCET
29 | K | 319201321 | Vyrovnání nerovného povrchu zdiva tl do 30 mm maltou | m2 | 24.1 |  | 0 | CS ÚRS 2020 01 |  |  | základní |  | 0 | 0.02857 | 0.68854 | 0 | 0 | 4 | K | 2 |  |  |  | ROZPOCET | 0 | 0 | 0 | 0 | 0 | 1 | 0 | 4 | -966596993
| VV |  | "nový sokl" 24,1 |  | 24.1 | [13 empty] | VV | 2 | 2 | True | 1 | ROZPOCET
30 | K | 319202321 | Vyrovnání nerovného povrchu zdiva tl do 80 mm přizděním | m2 | 75.657 |  | 0 | CS ÚRS 2020 01 |  |  | základní |  | 0 | 0.04795 | 3.6278 | 0 | 0 | 4 | K | 2 |  |  |  | ROZPOCET | 0 | 0 | 0 | 0 | 0 | 1 | 0 | 4 | -875225294
31 | K | 342351105 | Zřízení bednění stěn výplňových oboustranné | m2 | 38.1 |  | 0 | CS ÚRS 2016 01 |  |  | základní |  | 0 | 0.00449 | 0.17107 | 0 | 0 | 4 | K | 2 |  |  |  | ROZPOCET | 0 | 0 | 0 | 0 | 0 | 1 | 0 | 4 | -193484914
| VV |  | 19,05*2 |  | 38.1 | [13 empty] | VV | 2 | 2 | True | 1 | ROZPOCET
32 | K | 342351106 | Odstranění bednění stěn výplňových oboustranné | m2 | 38.1 |  | 0 | CS ÚRS 2016 01 |  |  | základní |  | 0 | 0 | 0 | 0 | 0 | 4 | K | 2 |  |  |  | ROZPOCET | 0 | 0 | 0 | 0 | 0 | 1 | 0 | 4 | -1949423774
33 | K | 345311711 | Zídky atikové, parapetní, schodišťové a zábradelní z betonu prostého tř. C 20/25 | m3 | 5.715 |  | 0 | CS ÚRS 2020 01 |  |  | základní |  | 0 | 2.4533 | 14.0206 | 0 | 0 | 4 | K | 2 |  |  |  | ROZPOCET | 0 | 0 | 0 | 0 | 0 | 1 | 0 | 4 | 1082443760
| D | 4 | Vodorovné konstrukce |  |  |  | 0 | [5 empty] | 0 |  | 12.9003 |  | 0 | 1 | D | 1 |  |  |  | ROZPOCET | [6 empty] | 0
34 | K | 413231221 | Zazdívka zhlaví stropních trámů průřezu do 40000 mm2 | kus | 54 |  | 0 | CS ÚRS 2020 01 |  |  | základní |  | 0 | 0.06736 | 3.6374 | 0 | 0 | 4 | K | 2 |  |  |  | ROZPOCET | 0 | 0 | 0 | 0 | 0 | 1 | 0 | 4 | 753912314
35 | K | 413321515 | Nosníky ze ŽB tř. C 20/25 | m3 | 0.98 |  | 0 | CS ÚRS 2020 01 |  |  | základní |  | 0 | 2.4534 | 2.4043 | 0 | 0 | 4 | K | 2 |  |  |  | ROZPOCET | 0 | 0 | 0 | 0 | 0 | 1 | 0 | 4 | 1146109890
| VV |  | 5,6*0,5*0,35 |  | 0.98 | [13 empty] | VV | 2 | 2 | True | 1 | ROZPOCET
36 | K | 413351107 | Zřízení bednění nosníků bez podpěrné konstrukce | m2 | 6.72 |  | 0 | CS ÚRS 2016 01 |  |  | základní |  | 0 | 0.00077 | 0.0051744 | 0 | 0 | 4 | K | 2 |  |  |  | ROZPOCET | 0 | 0 | 0 | 0 | 0 | 1 | 0 | 4 | 709421795
| VV |  | 5,6*(0,5+0,35*2) |  | 6.72 | [13 empty] | VV | 2 | 2 | True | 1 | ROZPOCET
37 | K | 413351108 | Odstranění bednění nosníků bez podpěrné konstrukce | m2 | 6.72 |  | 0 | CS ÚRS 2016 01 |  |  | základní |  | 0 | 0 | 0 | 0 | 0 | 4 | K | 2 |  |  |  | ROZPOCET | 0 | 0 | 0 | 0 | 0 | 1 | 0 | 4 | 1695617896
38 | K | 413351213 | Zřízení podpěrné konstrukce nosníků v do 4 m pro zatížení do 10 kPa | m2 | 6.72 |  | 0 | CS ÚRS 2016 01 |  |  | základní |  | 0 | 0.0082 | 0.055104 | 0 | 0 | 4 | K | 2 |  |  |  | ROZPOCET | 0 | 0 | 0 | 0 | 0 | 1 | 0 | 4 | -118870867
39 | K | 413351214 | Odstranění podpěrné konstrukce nosníků v do 4 m pro zatížení do 10 kPa | m2 | 6.72 |  | 0 | CS ÚRS 2016 01 |  |  | základní |  | 0 | 0 | 0 | 0 | 0 | 4 | K | 2 |  |  |  | ROZPOCET | 0 | 0 | 0 | 0 | 0 | 1 | 0 | 4 | -1083730204
40 | K | 430321414 | Schodišťová konstrukce a rampa ze ŽB tř. C 25/30 | m3 | 2.582 |  | 0 | CS ÚRS 2020 01 |  |  | základní |  | 0 | 2.4534 | 6.3346 | 0 | 0 | 4 | K | 2 |  |  |  | ROZPOCET | 0 | 0 | 0 | 0 | 0 | 1 | 0 | 4 | -497709810
| VV |  | 5,8*0,24*1,855 |  | 2.582 | [13 empty] | VV | 2 | 2 | True | 1 | ROZPOCET
41 | K | 430361821 | Výztuž schodišťové konstrukce a rampy betonářskou ocelí 10 505 | t | 0.31 |  | 0 | CS ÚRS 2020 01 |  |  | základní |  | 0 | 1.0489 | 0.32515 | 0 | 0 | 4 | K | 2 |  |  |  | ROZPOCET | 0 | 0 | 0 | 0 | 0 | 1 | 0 | 4 | 540826454
| VV |  | 2,582*0,12 |  | 0.31 | [13 empty] | VV | 2 | 2 | True | 1 | ROZPOCET
42 | K | 431351125 | Zřízení bednění podest schodišť a ramp křivočarých v do 4 m | m2 | 10.759 |  | 0 | CS ÚRS 2020 01 |  |  | základní |  | 0 | 0.01288 | 0.13858 | 0 | 0 | 4 | K | 2 |  |  |  | ROZPOCET | 0 | 0 | 0 | 0 | 0 | 1 | 0 | 4 | 1901659511
| VV |  | 5,8*1,855 |  | 10.759 | [13 empty] | VV | 2 | 2 | True | 1 | ROZPOCET
43 | K | 431351126 | Odstranění bednění podest schodišť a ramp křivočarých v do 4 m | m2 | 10.759 |  | 0 | CS ÚRS 2020 01 |  |  | základní |  | 0 | 0 | 0 | 0 | 0 | 4 | K | 2 |  |  |  | ROZPOCET | 0 | 0 | 0 | 0 | 0 | 1 | 0 | 4 | -638083398
44 | K | 434001 | 3etrná demontáž a opětovná montáž schodišťových stupňů před vstupem s doplněním narušených prvků | ks | 1 |  | 0 |  |  |  | základní |  | 0 | 0 | 0 | 0 | 0 | 4 | K | 2 |  |  |  | ROZPOCET | 0 | 0 | 0 | 0 | 0 | 1 | 0 | 4 | 793695287
45 | K | 451572111 | Lože pod potrubí otevřený výkop z kameniva drobného těženého | m3 | 13.176 |  | 0 | CS ÚRS 2020 01 |  |  | základní |  | 0 | 0 | 0 | 0 | 0 | 4 | K | 2 |  |  |  | ROZPOCET | 0 | 0 | 0 | 0 | 0 | 1 | 0 | 4 | 275535325
| VV |  | 12,2*4*0,6*0,45 |  | 13.176 | [13 empty] | VV | 2 | 2 | True | 1 | ROZPOCET
| D | 5 | Komunikace pozemní |  |  |  | 0 | [5 empty] | 0 |  | 9.307 |  | 0 | 1 | D | 1 |  |  |  | ROZPOCET | [6 empty] | 0
46 | K | 564221111 | Podklad nebo podsyp ze štěrkopísku ŠP tl 80 mm zatažený cement. potěrem | m2 | 107.46 |  | 0 | CS ÚRS 2020 01 |  |  | základní |  | 0 | 0 | 0 | 0 | 0 | 4 | K | 2 |  |  |  | ROZPOCET | 0 | 0 | 0 | 0 | 0 | 1 | 0 | 4 | 109713615
| VV |  | "1PP" 6,07+13,35+5,99+10,84+3,54+5,13+26,72+35,82 |  | 107.46 | [13 empty] | VV | 2 | 2 | True | 1 | ROZPOCET
47 | K | 564231111 | Podklad nebo podsyp ze štěrkopísku ŠP tl 100 mm | m2 | 41 |  | 0 | CS ÚRS 2020 01 |  |  | základní |  | 0 | 0 | 0 | 0 | 0 | 4 | K | 2 |  |  |  | ROZPOCET | 0 | 0 | 0 | 0 | 0 | 1 | 0 | 4 | -71854097
48 | K | 564751111 | Podklad z kameniva hrubého drceného vel. 32-63 mm tl 150 mm | m2 | 41 |  | 0 | CS ÚRS 2020 01 |  |  | základní |  | 0 | 0 | 0 | 0 | 0 | 4 | K | 2 |  |  |  | ROZPOCET | 0 | 0 | 0 | 0 | 0 | 1 | 0 | 4 | 177181411
49 | K | 596811220 | Kladení betonové dlažby komunikací pro pěší do lože z kameniva vel do 0,25 m2 plochy do 50 m2 | m2 | 41 |  | 0 | CS ÚRS 2020 01 |  |  | základní |  | 0 | 0.101 | 4.141 | 0 | 0 | 4 | K | 2 |  |  |  | ROZPOCET | 0 | 0 | 0 | 0 | 0 | 1 | 0 | 4 | -164548027
50 | M | 592456800 | dlažba betonová hladká 60x40x5 cm šedá | m2 | 43.05 |  | 0 | CS ÚRS 2016 01 |  |  | základní |  | 0 | 0.12 | 5.166 | 0 | 0 | 8 | M | 2 |  |  |  | ROZPOCET | 0 | 0 | 0 | 0 | 0 | 1 | 0 | 4 | 325355649
| VV |  | 41*1,05 "Přepočtené koeficientem množství |  | 43.05 | [13 empty] | VV | 2 | 2 | True | 1 | ROZPOCET
| D | 6 | Úpravy povrchů, podlahy a osazování výplní |  |  |  | 0 | [5 empty] | 0 |  | 142.4337 |  | 0 | 1 | D | 1 |  |  |  | ROZPOCET | [6 empty] | 0
51 | K | 611142001 | Potažení vnitřních stropů sklovláknitým pletivem vtlačeným do tenkovrstvé hmoty | m2 | 126.72 |  | 0 | CS ÚRS 2020 01 |  |  | základní |  | 0 | 0.00489 | 0.61966 | 0 | 0 | 4 | K | 2 |  |  |  | ROZPOCET | 0 | 0 | 0 | 0 | 0 | 1 | 0 | 4 | -1201247037
52 | K | 611311131 | Potažení vnitřních rovných stropů vápenným štukem tloušťky do 3 mm | m2 | 227.51 |  | 0 | CS ÚRS 2020 01 |  |  | základní |  | 0 | 0.003 | 0.68253 | 0 | 0 | 4 | K | 2 |  |  |  | ROZPOCET | 0 | 0 | 0 | 0 | 0 | 1 | 0 | 4 | -1587040114
| VV |  | 227,51 |  | 227.51 | [13 empty] | VV | 2 | 2 | True | 1 | ROZPOCET
53 | K | 611321141 | Vápenocementová omítka štuková dvouvrstvá vnitřních stropů rovných nanášená ručně | m2 | 121.28 |  | 0 | CS ÚRS 2020 01 |  |  | základní |  | 0 | 0.01838 | 2.2291 | 0 | 0 | 4 | K | 2 |  |  |  | ROZPOCET | 0 | 0 | 0 | 0 | 0 | 1 | 0 | 4 | -798372585
54 | K | 611325422 | Oprava vnitřní vápenocementové štukové omítky stropů v rozsahu plochy do 30% | m2 | 227.51 |  | 0 | CS ÚRS 2020 01 |  |  | základní |  | 0 | 0.017 | 3.8677 | 0 | 0 | 4 | K | 2 |  |  |  | ROZPOCET | 0 | 0 | 0 | 0 | 0 | 1 | 0 | 4 | -744452437
55 | K | 611521011 | Tenkovrstvá silikátová zrnitá omítka tl. 1,5 mm včetně penetrace vnitřních stropů rovných | m2 | 126.72 |  | 0 | CS ÚRS 2020 01 |  |  | základní |  | 0 | 0.00268 | 0.33961 | 0 | 0 | 4 | K | 2 |  |  |  | ROZPOCET | 0 | 0 | 0 | 0 | 0 | 1 | 0 | 4 | -1886642248
56 | K | 612311131 | Potažení vnitřních stěn vápenným štukem tloušťky do 3 mm | m2 | 908.206 |  | 0 | CS ÚRS 2020 01 |  |  | základní |  | 0 | 0.003 | 2.7246 | 0 | 0 | 4 | K | 2 |  |  |  | ROZPOCET | 0 | 0 | 0 | 0 | 0 | 1 | 0 | 4 | -23152662
57 | K | 612325423 | Oprava vnitřní vápenocementové štukové omítky stěn v rozsahu plochy do 50% | m2 | 908.206 |  | 0 | CS ÚRS 2020 01 |  |  | základní |  | 0 | 0.0284 | 25.7931 | 0 | 0 | 4 | K | 2 |  |  |  | ROZPOCET | 0 | 0 | 0 | 0 | 0 | 1 | 0 | 4 | 1471046053
58 | K | 622143004 | Montáž omítkových samolepících začišťovacích profilů (APU lišt) | m | 150.47 |  | 0 | CS ÚRS 2020 01 |  |  | základní |  | 0 | 0 | 0 | 0 | 0 | 4 | K | 2 |  |  |  | ROZPOCET | 0 | 0 | 0 | 0 | 0 | 1 | 0 | 4 | 1544536606
| VV |  | 1,33*2*6+0,91*2*6+1,33+1,93*2+0,76*4+0,91*4+1,21*2*6+2,15*2*6+0,76*2*3+1,65*2*3 |  | 93.53 | [13 empty] | VV | 2 | 2 | True | 0 | ROZPOCET
| VV |  | 1,39*2*6+0,76*2*3+2,15*2*6+1,65*2*3 |  | 56.94 | [13 empty] | VV | 2 | 2 | True | 0 | ROZPOCET
| VV |  | Součet |  | 150.47 | [13 empty] | VV | 2 | 4 | True | 1 | ROZPOCET
59 | M | 590514760 | profil okenní začišťovací s tkaninou -Thermospoj 9 mm/2,4 m | m | 157.994 |  | 0 | CS ÚRS 2019 01 |  |  | základní |  | 0 | 4e-05 | 0.0063198 | 0 | 0 | 8 | M | 2 |  |  |  | ROZPOCET | 0 | 0 | 0 | 0 | 0 | 1 | 0 | 4 | 2053308530
| VV |  | 150,47*1,05 "Přepočtené koeficientem množství |  | 157.994 | [13 empty] | VV | 2 | 2 | True | 1 | ROZPOCET
60 | K | 62361001 | Oprava zhlaví komína | ks | 1 |  | 0 |  |  |  | základní |  | 0 | 0 | 0 | 0 | 0 | 4 | K | 2 |  |  |  | ROZPOCET | 0 | 0 | 0 | 0 | 0 | 1 | 0 | 4 | -1347020508
61 | K | 623631001 | Spárování spárovací maltou vnějších pohledových ploch pilířů nebo sloupů z cihel | m2 | 2.417 |  | 0 | CS ÚRS 2020 01 |  |  | základní |  | 0 | 0.0027 | 0.0065259 | 0 | 0 | 4 | K | 2 |  |  |  | ROZPOCET | 0 | 0 | 0 | 0 | 0 | 1 | 0 | 4 | 506749280
| VV |  | "komín nad střechou" (1,08+0,5)*2*0,765 |  | 2.417 | [13 empty] | VV | 2 | 2 | True | 1 | ROZPOCET
62 | K | 629001 | Oprava stáv. lícového zdiva-spárování,náhrada poškozených cihel impregnace ,oprava ostění u vybouraných otvorů | m2 | 373.793 |  | 0 |  |  |  | základní |  | 0 | 0 | 0 | 0 | 0 | 4 | K | 2 |  |  |  | ROZPOCET | 0 | 0 | 0 | 0 | 0 | 1 | 0 | 4 | -1973856412
| VV |  | 373,793 |  | 373.793 | [13 empty] | VV | 2 | 2 | True | 1 | ROZPOCET
63 | K | 629991011 | Zakrytí výplní otvorů a svislých ploch fólií přilepenou lepící páskou | m2 | 52.436 |  | 0 | CS ÚRS 2020 01 |  |  | základní |  | 0 | 0.00012 | 0.0062923 | 0 | 0 | 4 | K | 2 |  |  |  | ROZPOCET | 0 | 0 | 0 | 0 | 0 | 1 | 0 | 4 | 1261290824
| VV |  | 0,76*1,65*3+1,39*2,15*6+0,76*1,65*3+1,21*2,15*6+1,33*1,93+1,33*0,93*6+0,76*0,91*2 |  | 52.436 | [13 empty] | VV | 2 | 2 | True | 1 | ROZPOCET
64 | K | 629995101 | Očištění vnějších ploch tlakovou vodou | m2 | 373.793 |  | 0 | CS ÚRS 2020 01 |  |  | základní |  | 0 | 0 | 0 | 0 | 0 | 4 | K | 2 |  |  |  | ROZPOCET | 0 | 0 | 0 | 0 | 0 | 1 | 0 | 4 | -1438201241
| VV |  | "pohled východní" 12,2*8,8-1,46*2,15-1,46*2,15-1,31*0,91 |  | 99.89 | [13 empty] | VV | 2 | 2 | True | 0 | ROZPOCET
| VV |  | "pohled západní" 12,2*8,8-1,2*2,6-1,31*0,91*2-1,21*2,91 |  | 98.335 | [13 empty] | VV | 2 | 2 | True | 0 | ROZPOCET
| VV |  | "pohled severní" 12,2*8,8-0,76*1,65*3-1,21*2,15-0,76*1,65*3-1,31*0,91-0,76*0,91*2 |  | 94.659 | [13 empty] | VV | 2 | 2 | True | 0 | ROZPOCET
| VV |  | "pohled jižní" 12,2*8,8-1,21*2,15*8-1,21*0,91*3-1,21*1,93 |  | 80.909 | [13 empty] | VV | 2 | 2 | True | 0 | ROZPOCET
| VV |  | Součet |  | 373.793 | [13 empty] | VV | 2 | 4 | True | 1 | ROZPOCET
65 | K | 631311113 | Mazanina tl do 80 mm z betonu prostého bez zvýšených nároků na prostředí tř. C 12/15 | m3 | 1.757 |  | 0 | CS ÚRS 2020 01 |  |  | základní |  | 0 | 2.2563 | 3.9644 | 0 | 0 | 4 | K | 2 |  |  |  | ROZPOCET | 0 | 0 | 0 | 0 | 0 | 1 | 0 | 4 | 2063930314
| VV |  | "drenáže" 12,2*4*0,6*0,06 |  | 1.757 | [13 empty] | VV | 2 | 2 | True | 1 | ROZPOCET
66 | K | 631311114 | Mazanina tl do 80 mm z betonu prostého bez zvýšených nároků na prostředí tř. C 16/20 | m3 | 8.459 |  | 0 | CS ÚRS 2020 01 |  |  | základní |  | 0 | 2.2563 | 19.0864 | 0 | 0 | 4 | K | 2 |  |  |  | ROZPOCET | 0 | 0 | 0 | 0 | 0 | 1 | 0 | 4 | 1790052049
| VV |  | "místn. č.001b,002-007" (13,35+5,99+10,84)*0,075+(3,54+5,13+26,72+35,82)*0,087 |  | 8.459 | [13 empty] | VV | 2 | 2 | True | 1 | ROZPOCET
67 | K | 631311114 | Mazanina tl do 80 mm z betonu prostého bez zvýšených nároků na prostředí tř. C 16/20 | m3 | 5.562 |  | 0 | CS ÚRS 2020 01 |  |  | základní |  | 0 | 2.2563 | 12.5498 | 0 | 0 | 4 | K | 2 |  |  |  | ROZPOCET | 0 | 0 | 0 | 0 | 0 | 1 | 0 | 4 | -1844519523
| VV |  | "místn. č.104,105" 28,36*0,067+57,22*0,064 |  | 5.562 | [13 empty] | VV | 2 | 2 | True | 1 | ROZPOCET
68 | K | 631311114 | Mazanina tl do 80 mm z betonu prostého bez zvýšených nároků na prostředí tř. C 16/20 | m3 | 0.751 |  | 0 | CS ÚRS 2020 01 |  |  | základní |  | 0 | 2.2563 | 1.6945 | 0 | 0 | 4 | K | 2 |  |  |  | ROZPOCET | 0 | 0 | 0 | 0 | 0 | 1 | 0 | 4 | -1642782918
| VV |  | "místn. č.201" 11,74*0,064 |  | 0.751 | [13 empty] | VV | 2 | 2 | True | 1 | ROZPOCET
69 | K | 631319171 | Příplatek k mazanině tl do 80 mm za stržení povrchu spodní vrstvy před vložením výztuže | m3 | 8.459 |  | 0 | CS ÚRS 2020 01 |  |  | základní |  | 0 | 0 | 0 | 0 | 0 | 4 | K | 2 |  |  |  | ROZPOCET | 0 | 0 | 0 | 0 | 0 | 1 | 0 | 4 | -2075693680
70 | K | 631319171 | Příplatek k mazanině tl do 80 mm za stržení povrchu spodní vrstvy před vložením výztuže | m3 | 5.562 |  | 0 | CS ÚRS 2020 01 |  |  | základní |  | 0 | 0 | 0 | 0 | 0 | 4 | K | 2 |  |  |  | ROZPOCET | 0 | 0 | 0 | 0 | 0 | 1 | 0 | 4 | 1295537225
71 | K | 631362021 | Výztuž mazanin svařovanými sítěmi Kari | t | 0.62 |  | 0 | CS ÚRS 2020 01 |  |  | základní |  | 0 | 1.0531 | 0.6529 | 0 | 0 | 4 | K | 2 |  |  |  | ROZPOCET | 0 | 0 | 0 | 0 | 0 | 1 | 0 | 4 | -1448957497
| VV |  | (13,35+5,99+10,84+3,54+5,13+26,72+35,82)*0,00489*1,25 |  | 0.62 | [13 empty] | VV | 2 | 2 | True | 1 | ROZPOCET
72 | K | 631362021 | Výztuž mazanin svařovanými sítěmi Kari | t | 0.523 |  | 0 | CS ÚRS 2020 01 |  |  | základní |  | 0 | 1.0531 | 0.55075 | 0 | 0 | 4 | K | 2 |  |  |  | ROZPOCET | 0 | 0 | 0 | 0 | 0 | 1 | 0 | 4 | 590932557
| VV |  | (28,36+57,22)*0,00489*1,25 |  | 0.523 | [13 empty] | VV | 2 | 2 | True | 1 | ROZPOCET
73 | K | 632451023 | Vyrovnávací potěr tl do 40 mm z MC 15 provedený v pásu | m2 | 18.941 |  | 0 | CS ÚRS 2020 01 |  |  | základní |  | 0 | 0.09868 | 1.8691 | 0 | 0 | 4 | K | 2 |  |  |  | ROZPOCET | 0 | 0 | 0 | 0 | 0 | 1 | 0 | 4 | -295792692
| VV |  | "parapety oken" 0,7*1,33*6+0,7*0,88*2+0,6*1,45*6+0,6*1,0*3+0,45*1,39*6+0,45*1,0*3 |  | 18.941 | [13 empty] | VV | 2 | 2 | True | 1 | ROZPOCET
74 | K | 632481213 | Separační vrstva z PE fólie | m2 | 85.58 |  | 0 | CS ÚRS 2020 01 |  |  | základní |  | 0 | 0.00012 | 0.01027 | 0 | 0 | 4 | K | 2 |  |  |  | ROZPOCET | 0 | 0 | 0 | 0 | 0 | 1 | 0 | 4 | -499144258
| VV |  | "místn. č.104,105" 28,36+57,22 |  | 85.58 | [13 empty] | VV | 2 | 2 | True | 1 | ROZPOCET
75 | K | 634111113 | Obvodová dilatace pružnou těsnicí páskou v 80 mm mezi stěnou a mazaninou | m | 94.138 |  | 0 | CS ÚRS 2020 01 |  |  | základní |  | 0 | 6e-05 | 0.0056483 | 0 | 0 | 4 | K | 2 |  |  |  | ROZPOCET | 0 | 0 | 0 | 0 | 0 | 1 | 0 | 4 | 171115622
| VV |  | 85,58*1,1 |  | 94.138 | [13 empty] | VV | 2 | 2 | True | 1 | ROZPOCET
76 | K | 635221112 | Násyp pod podlahy ze škváry tříděné | m3 | 8.87 |  | 0 | CS ÚRS 2020 01 |  |  | základní |  | 0 | 1.44 | 12.7728 | 0 | 0 | 4 | K | 2 |  |  |  | ROZPOCET | 0 | 0 | 0 | 0 | 0 | 1 | 0 | 4 | 1486388894
| VV |  | 126,72*0,07 |  | 8.87 | [13 empty] | VV | 2 | 2 | True | 1 | ROZPOCET
77 | K | 636211121 | Dlažba z cihel pálených dl 290 mm do písku naplocho | m2 | 126.72 |  | 0 | CS ÚRS 2020 01 |  |  | základní |  | 0 | 0.23845 | 30.2164 | 0 | 0 | 4 | K | 2 |  |  |  | ROZPOCET | 0 | 0 | 0 | 0 | 0 | 1 | 0 | 4 | -1156196357
78 | K | 637211122 | Okapový chodník z betonových dlaždic tl 60 mm kladených do písku se zalitím spár MC | m2 | 45.6 |  | 0 | CS ÚRS 2020 01 |  |  | základní |  | 0 | 0.28362 | 12.9331 | 0 | 0 | 4 | K | 2 |  |  |  | ROZPOCET | 0 | 0 | 0 | 0 | 0 | 1 | 0 | 4 | -898824208
| VV |  | (12,2+12,2+3,0*2)*1,5 |  | 45.6 | [13 empty] | VV | 2 | 2 | True | 1 | ROZPOCET
79 | K | 637311122 | Okapový chodník z betonových chodníkových obrubníků stojatých lože beton | m | 48.4 |  | 0 | CS ÚRS 2020 01 |  |  | základní |  | 0 | 0.19748 | 9.558 | 0 | 0 | 4 | K | 2 |  |  |  | ROZPOCET | 0 | 0 | 0 | 0 | 0 | 1 | 0 | 4 | 70647592
| VV |  | 12,2+12,2+3,0*2+18,0 |  | 48.4 | [13 empty] | VV | 2 | 2 | True | 1 | ROZPOCET
80 | K | 642942611 | Osazování zárubní nebo rámů dveřních kovových do 2,5 m2 na montážní pěnu | kus | 12 |  | 0 | CS ÚRS 2020 01 |  |  | základní |  | 0 | 0.00048 | 0.00576 | 0 | 0 | 4 | K | 2 |  |  |  | ROZPOCET | 0 | 0 | 0 | 0 | 0 | 1 | 0 | 4 | -1135508322
81 | M | 553315210 | zárubeň ocelová pro sádrokarton S 100 700 L/P | kus | 3 |  | 0 | CS ÚRS 2019 01 |  |  | základní |  | 0 | 0.02347 | 0.07041 | 0 | 0 | 8 | M | 2 |  |  |  | ROZPOCET | 0 | 0 | 0 | 0 | 0 | 1 | 0 | 4 | 49064928
82 | M | 553315220 | zárubeň ocelová pro sádrokarton S 100 800 L/P | kus | 7 |  | 0 | CS ÚRS 2019 01 |  |  | základní |  | 0 | 0.0241 | 0.1687 | 0 | 0 | 8 | M | 2 |  |  |  | ROZPOCET | 0 | 0 | 0 | 0 | 0 | 1 | 0 | 4 | 1770512168
83 | M | 553315230 | zárubeň ocelová pro sádrokarton S 100 900 L/P | kus | 2 |  | 0 | CS ÚRS 2019 01 |  |  | základní |  | 0 | 0.02471 | 0.04942 | 0 | 0 | 8 | M | 2 |  |  |  | ROZPOCET | 0 | 0 | 0 | 0 | 0 | 1 | 0 | 4 | -1528410649
| D | 9 | Ostatní konstrukce a práce, bourání |  |  |  | 0 | [5 empty] | 0 |  | 0.36742 |  | 175.7706 | 1 | D | 1 |  |  |  | ROZPOCET | [6 empty] | 0
84 | K | 919726122 | Geotextilie pro ochranu, separaci a filtraci netkaná měrná hmotnost do 300 g/m2 | m2 | 29.28 |  | 0 | CS ÚRS 2020 01 |  |  | základní |  | 0 | 0.00047 | 0.013762 | 0 | 0 | 4 | K | 2 |  |  |  | ROZPOCET | 0 | 0 | 0 | 0 | 0 | 1 | 0 | 4 | -1259584790
| VV |  | 12,2*4*0,6 |  | 29.28 | [13 empty] | VV | 2 | 2 | True | 1 | ROZPOCET
85 | K | 941111121 | Montáž lešení řadového trubkového lehkého s podlahami zatížení do 200 kg/m2 š do 1,2 m v do 10 m | m2 | 467.2 |  | 0 | CS ÚRS 2020 01 |  |  | základní |  | 0 | 0 | 0 | 0 | 0 | 4 | K | 2 |  |  |  | ROZPOCET | 0 | 0 | 0 | 0 | 0 | 1 | 0 | 4 | 1394816325
| VV |  | (12,2+1,2*2+12,2+1,2*2+12,2+1,2*2+12,2+1,2*2)*8,0 |  | 467.2 | [13 empty] | VV | 2 | 2 | True | 1 | ROZPOCET
86 | K | 941111221 | Příplatek k lešení řadovému trubkovému lehkému s podlahami š 1,2 m v 10 m za první a ZKD den použití | m2 | 14016 |  | 0 | CS ÚRS 2020 01 |  |  | základní |  | 0 | 0 | 0 | 0 | 0 | 4 | K | 2 |  |  |  | ROZPOCET | 0 | 0 | 0 | 0 | 0 | 1 | 0 | 4 | 1360683903
| VV |  | 467,2*30 |  | 14016 | [13 empty] | VV | 2 | 2 | True | 1 | ROZPOCET
87 | K | 941111821 | Demontáž lešení řadového trubkového lehkého s podlahami zatížení do 200 kg/m2 š do 1,2 m v do 10 m | m2 | 467.2 |  | 0 | CS ÚRS 2020 01 |  |  | základní |  | 0 | 0 | 0 | 0 | 0 | 4 | K | 2 |  |  |  | ROZPOCET | 0 | 0 | 0 | 0 | 0 | 1 | 0 | 4 | -1542831859
88 | K | 949101111 | Lešení pomocné pro objekty pozemních staveb s lešeňovou podlahou v do 1,9 m zatížení do 150 kg/m2 | m2 | 333.34 |  | 0 | CS ÚRS 2020 01 |  |  | základní |  | 0 | 0.00013 | 0.043334 | 0 | 0 | 4 | K | 2 |  |  |  | ROZPOCET | 0 | 0 | 0 | 0 | 0 | 1 | 0 | 4 | -1216811553
| VV |  | 6,07+13,35+5,99+10,84+3,54+5,13+26,72+35,82+4,49+18,07+11,91+28,36+57,22+11,74+3,28+90,81 |  | 333.34 | [13 empty] | VV | 2 | 2 | True | 1 | ROZPOCET
89 | K | 952001 | D+M hasící přístroj přenosný práškový s hasící schopností 21A | ks | 3 |  | 0 |  |  |  | základní |  | 0 | 0 | 0 | 0 | 0 | 4 | K | 2 |  |  |  | ROZPOCET | 0 | 0 | 0 | 0 | 0 | 1 | 0 | 4 | -806589665
| VV |  | "schema Os22" 3 |  | 3 | [13 empty] | VV | 2 | 2 | True | 1 | ROZPOCET
90 | K | 952901111 | Vyčištění budov bytové a občanské výstavby při výšce podlaží do 4 m | m2 | 333.34 |  | 0 | CS ÚRS 2020 01 |  |  | základní |  | 0 | 4e-05 | 0.013334 | 0 | 0 | 4 | K | 2 |  |  |  | ROZPOCET | 0 | 0 | 0 | 0 | 0 | 1 | 0 | 4 | -1417955085
91 | K | 953312112 | Vložky do svislých dilatačních spár z fasádních polystyrénových desek tl 20 mm | m2 | 15.4 |  | 0 | CS ÚRS 2020 01 |  |  | základní |  | 0 | 0.00036 | 0.005544 | 0 | 0 | 4 | K | 2 |  |  |  | ROZPOCET | 0 | 0 | 0 | 0 | 0 | 1 | 0 | 4 | -1270757315
| VV |  | "dilatace venkovního schodiště od budovy" 15,4 |  | 15.4 | [13 empty] | VV | 2 | 2 | True | 1 | ROZPOCET
92 | K | 961044111 | Bourání základů z betonu prostého | m3 | 3.648 |  | 0 | CS ÚRS 2020 01 |  |  | základní |  | 0 | 0 | 0 | 2 | 7.296 | 4 | K | 2 |  |  |  | ROZPOCET | 0 | 0 | 0 | 0 | 0 | 1 | 0 | 4 | -412295281
| VV |  | "venkovní schodiště" (5,4+1,5*4)*0,4*0,8 |  | 3.648 | [13 empty] | VV | 2 | 2 | True | 1 | ROZPOCET
93 | K | 96105 | Šetrná demontáž venkovního schodiště -kamenné stupně a desky vč. pohledových cihel pro zpětné využití | kpl | 1 |  | 0 |  |  |  | základní |  | 0 | 0 | 0 | 0 | 0 | 4 | K | 2 |  |  |  | ROZPOCET | 0 | 0 | 0 | 0 | 0 | 1 | 0 | 4 | 2133659215
94 | K | 962031132 | Bourání příček z cihel pálených na MVC tl do 100 mm | m2 | 55.733 |  | 0 | CS ÚRS 2020 01 |  |  | základní |  | 0 | 0 | 0 | 0.131 | 7.301 | 4 | K | 2 |  |  |  | ROZPOCET | 0 | 0 | 0 | 0 | 0 | 1 | 0 | 4 | -2009565761
| VV |  | "1PP" (4,975+3,915+2,42+3,915+1,06+4,975)*2,6-1,33*0,91-0,8*1,97*2-1,33*0,91*3-1,33*1,93 |  | 44.716 | [13 empty] | VV | 2 | 2 | True | 0 | ROZPOCET
| VV |  | "2NP" (5,4+2,36+2,07+3,8+2,0)*3,15-0,8*1,97*22-0,6*1,97*3 |  | 11.017 | [13 empty] | VV | 2 | 2 | True | 0 | ROZPOCET
| VV |  | Součet |  | 55.733 | [13 empty] | VV | 2 | 4 | True | 1 | ROZPOCET
95 | K | 962031133 | Bourání příček z cihel pálených na MVC tl do 150 mm | m2 | 42.562 |  | 0 | CS ÚRS 2020 01 |  |  | základní |  | 0 | 0 | 0 | 0.261 | 11.1087 | 4 | K | 2 |  |  |  | ROZPOCET | 0 | 0 | 0 | 0 | 0 | 1 | 0 | 4 | 1030758263
| VV |  | "1PP" (1,765+3,8+1,24+2,535+1,885)*2,6-0,8*1,97*2-0,7*1,97 |  | 24.654 | [13 empty] | VV | 2 | 2 | True | 0 | ROZPOCET
| VV |  | "2NP" (2,15+1,985+1,55)*3,15 |  | 17.908 | [13 empty] | VV | 2 | 2 | True | 0 | ROZPOCET
| VV |  | Součet |  | 42.562 | [13 empty] | VV | 2 | 4 | True | 1 | ROZPOCET
96 | K | 962032231 | Bourání zdiva z cihel pálených nebo vápenopískových na MV nebo MVC přes 1 m3 | m3 | 1.547 |  | 0 | CS ÚRS 2020 01 |  |  | základní |  | 0 | 0 | 0 | 1.8 | 2.7846 | 4 | K | 2 |  |  |  | ROZPOCET | 0 | 0 | 0 | 0 | 0 | 1 | 0 | 4 | 789008433
| VV |  | "2NP" (0,7+0,49)*0,5*2,6 |  | 1.547 | [13 empty] | VV | 2 | 2 | True | 1 | ROZPOCET
97 | K | 962032231 | Bourání zdiva z cihel pálených nebo vápenopískových na MV nebo MVC přes 1 m3 | m3 | 5.715 |  | 0 | CS ÚRS 2020 01 |  |  | základní |  | 0 | 0 | 0 | 1.8 | 10.287 | 4 | K | 2 |  |  |  | ROZPOCET | 0 | 0 | 0 | 0 | 0 | 1 | 0 | 4 | -738856919
| VV |  | "opěrná zídka venkovní rampy" (11,2+1,5)*0,3*1,5 |  | 5.715 | [13 empty] | VV | 2 | 2 | True | 1 | ROZPOCET
98 | K | 962032241 | Bourání zdiva z cihel pálených nebo vápenopískových na MC přes 1 m3 | m3 | 3.66 |  | 0 | CS ÚRS 2020 01 |  |  | základní |  | 0 | 0 | 0 | 1.95 | 7.137 | 4 | K | 2 |  |  |  | ROZPOCET | 0 | 0 | 0 | 0 | 0 | 1 | 0 | 4 | 296417726
| VV |  | 0,15*0,5*12,2*4 |  | 3.66 | [13 empty] | VV | 2 | 2 | True | 1 | ROZPOCET
99 | K | 964051111 | Bourání ŽB trámů, průvlaků nebo pásů průřezu do 0,10 m2 | m3 | 0.736 |  | 0 | CS ÚRS 2020 01 |  |  | základní |  | 0 | 0 | 0 | 2.4 | 1.7664 | 4 | K | 2 |  |  |  | ROZPOCET | 0 | 0 | 0 | 0 | 0 | 1 | 0 | 4 | -1737151565
| VV |  | 3,6*2*0,2*0,4+2,0*0,2*0,4 |  | 0.736 | [13 empty] | VV | 2 | 2 | True | 1 | ROZPOCET
100 | K | 964061331 | Uvolnění zhlaví trámů ze zdiva cihelného průřezu zhlaví do 0,05 m2 | kus | 54 |  | 0 | CS ÚRS 2020 01 |  |  | základní |  | 0 | 0 | 0 | 0.048 | 2.592 | 4 | K | 2 |  |  |  | ROZPOCET | 0 | 0 | 0 | 0 | 0 | 1 | 0 | 4 | -50242494
101 | K | 965031131 | Bourání podlah z cihel kladených na plocho pl přes 1 m2 | m2 | 126.72 |  | 0 | CS ÚRS 2020 01 |  |  | základní |  | 0 | 0 | 0 | 0.122 | 15.4598 | 4 | K | 2 |  |  |  | ROZPOCET | 0 | 0 | 0 | 0 | 0 | 1 | 0 | 4 | -559078039
| VV |  | "místn. č.301" 126,72 |  | 126.72 | [13 empty] | VV | 2 | 2 | True | 1 | ROZPOCET
102 | K | 965042141 | Bourání podkladů pod dlažby nebo mazanin betonových nebo z litého asfaltu tl do 100 mm pl přes 4 m2 | m3 | 8.597 |  | 0 | CS ÚRS 2020 01 |  |  | základní |  | 0 | 0 | 0 | 2.2 | 18.9134 | 4 | K | 2 |  |  |  | ROZPOCET | 0 | 0 | 0 | 0 | 0 | 1 | 0 | 4 | 1763977187
| VV |  | (6,07+13,35+5,99+10,84+3,54+5,13+26,72+35,82)*0,08 |  | 8.597 | [13 empty] | VV | 2 | 2 | True | 1 | ROZPOCET
103 | K | 965042241 | Bourání podkladů pod dlažby nebo mazanin betonových nebo z litého asfaltu tl přes 100 mm pl pře 4 m2 | m3 | 14.358 |  | 0 | CS ÚRS 2020 01 |  |  | základní |  | 0 | 0 | 0 | 2.2 | 31.5876 | 4 | K | 2 |  |  |  | ROZPOCET | 0 | 0 | 0 | 0 | 0 | 1 | 0 | 4 | -3820187
| VV |  | (6,07+13,35+5,99+10,84+3,54+5,13+26,72+35,82)*0,12 |  | 12.895 | [13 empty] | VV | 2 | 2 | True | 0 | ROZPOCET
| VV |  | "venkovní rampa" 6,5*1,5*0,15 |  | 1.463 | [13 empty] | VV | 2 | 2 | True | 0 | ROZPOCET
| VV |  | Součet |  | 14.358 | [13 empty] | VV | 2 | 4 | True | 1 | ROZPOCET
104 | K | 965081353 | Bourání podlah z dlaždic betonových, teracových nebo čedičových tl přes 40 mm plochy přes 1 m2 | m2 | 28.4 |  | 0 | CS ÚRS 2020 01 |  |  | základní |  | 0 | 0 | 0 | 0.19 | 5.396 | 4 | K | 2 |  |  |  | ROZPOCET | 0 | 0 | 0 | 0 | 0 | 1 | 0 | 4 | -1661397384
| VV |  | "Okapový chodník" 12,2*1,0+3,0*1,0+13,2*1,0 |  | 28.4 | [13 empty] | VV | 2 | 2 | True | 1 | ROZPOCET
105 | K | 965082933 | Odstranění násypů pod podlahy tl do 200 mm pl přes 2 m2 | m3 | 8.87 |  | 0 | CS ÚRS 2020 01 |  |  | základní |  | 0 | 0 | 0 | 1.4 | 12.418 | 4 | K | 2 |  |  |  | ROZPOCET | 0 | 0 | 0 | 0 | 0 | 1 | 0 | 4 | -440388483
| VV |  | 126,72*0,07 |  | 8.87 | [13 empty] | VV | 2 | 2 | True | 1 | ROZPOCET
106 | K | 967031132 | Přisekání rovných ostění v cihelném zdivu na MV nebo MVC | m2 | 75.657 |  | 0 | CS ÚRS 2020 01 |  |  | základní |  | 0 | 0 | 0 | 0.055 | 4.1611 | 4 | K | 2 |  |  |  | ROZPOCET | 0 | 0 | 0 | 0 | 0 | 1 | 0 | 4 | -1115275869
| VV |  | 0,6*(0,76+0,91*2)*2+0,6*(1,21+0,93*2)+0,7*(1,27+0,93*2)+0,7*(1,33+0,91*2)*6 |  | 20.359 | [13 empty] | VV | 2 | 2 | True | 0 | ROZPOCET
| VV |  | 0,6*(1,32+2,58*2)+0,6*(1,45+2,15*2)*6+0,6*(1,0+1,65*2)*3+0,6*(1,45+2,91*2) |  | 36.69 | [13 empty] | VV | 2 | 2 | True | 0 | ROZPOCET
| VV |  | 0,45*(1,39+2,15*2)*5+0,45*(1,0+1,65*2)*3 |  | 18.608 | [13 empty] | VV | 2 | 2 | True | 0 | ROZPOCET
| VV |  | Součet |  | 75.657 | [13 empty] | VV | 2 | 4 | True | 1 | ROZPOCET
107 | K | 968062244 | Vybourání dřevěných rámů oken jednoduchých včetně křídel pl do 1 m2 | m2 | 1.602 |  | 0 | CS ÚRS 2020 01 |  |  | základní |  | 0 | 0 | 0 | 0.041 | 0.065682 | 4 | K | 2 |  |  |  | ROZPOCET | 0 | 0 | 0 | 0 | 0 | 1 | 0 | 4 | 2007653844
| VV |  | 0,88*0,91*2 |  | 1.602 | [13 empty] | VV | 2 | 2 | True | 1 | ROZPOCET
108 | K | 968062245 | Vybourání dřevěných rámů oken jednoduchých včetně křídel pl do 2 m2 | m2 | 8.345 |  | 0 | CS ÚRS 2020 01 |  |  | základní |  | 0 | 0 | 0 | 0.031 | 0.2587 | 4 | K | 2 |  |  |  | ROZPOCET | 0 | 0 | 0 | 0 | 0 | 1 | 0 | 4 | -484917092
| VV |  | 1,31*0,91*7 |  | 8.345 | [13 empty] | VV | 2 | 2 | True | 1 | ROZPOCET
109 | K | 968062355 | Vybourání dřevěných rámů oken dvojitých včetně křídel pl do 2 m2 | m2 | 4.95 |  | 0 | CS ÚRS 2020 01 |  |  | základní |  | 0 | 0 | 0 | 0.062 | 0.3069 | 4 | K | 2 |  |  |  | ROZPOCET | 0 | 0 | 0 | 0 | 0 | 1 | 0 | 4 | -1187289206
| VV |  | 1,0*1,65*3 |  | 4.95 | [13 empty] | VV | 2 | 2 | True | 1 | ROZPOCET
110 | K | 968062356 | Vybourání dřevěných rámů oken dvojitých včetně křídel pl do 4 m2 | m2 | 37.996 |  | 0 | CS ÚRS 2020 01 |  |  | základní |  | 0 | 0 | 0 | 0.054 | 2.0518 | 4 | K | 2 |  |  |  | ROZPOCET | 0 | 0 | 0 | 0 | 0 | 1 | 0 | 4 | -1133358993
| VV |  | 1,45*2,15*6+1,45*2,91+1,39*2,15*4+1,45*2,15 |  | 37.996 | [13 empty] | VV | 2 | 2 | True | 1 | ROZPOCET
111 | K | 968062455 | Vybourání dřevěných dveřních zárubní pl do 2 m2 | m2 | 25.019 |  | 0 | CS ÚRS 2020 01 |  |  | základní |  | 0 | 0 | 0 | 0.088 | 2.2017 | 4 | K | 2 |  |  |  | ROZPOCET | 0 | 0 | 0 | 0 | 0 | 1 | 0 | 4 | -1721126313
| VV |  | 0,8*1,97*5+0,6*1,97+0,7*1,97+0,8*1,97*3+0,8*1,97*4+0,6*1,97*3 |  | 25.019 | [13 empty] | VV | 2 | 2 | True | 1 | ROZPOCET
112 | K | 968062456 | Vybourání dřevěných dveřních zárubní pl přes 2 m2 | m2 | 8.853 |  | 0 | CS ÚRS 2020 01 |  |  | základní |  | 0 | 0 | 0 | 0.067 | 0.59315 | 4 | K | 2 |  |  |  | ROZPOCET | 0 | 0 | 0 | 0 | 0 | 1 | 0 | 4 | 1485016157
| VV |  | 1,2*2,4+1,32*2,58+1,33*1,93 |  | 8.853 | [13 empty] | VV | 2 | 2 | True | 1 | ROZPOCET
113 | K | 971033641 | Vybourání otvorů ve zdivu cihelném pl do 4 m2 na MVC nebo MV tl do 300 mm | m3 | 0.336 |  | 0 | CS ÚRS 2020 01 |  |  | základní |  | 0 | 0 | 0 | 1.8 | 0.6048 | 4 | K | 2 |  |  |  | ROZPOCET | 0 | 0 | 0 | 0 | 0 | 1 | 0 | 4 | -435716147
| VV |  | 0,7*1,6*0,3 |  | 0.336 | [13 empty] | VV | 2 | 2 | True | 1 | ROZPOCET
114 | K | 973031324 | Vysekání kapes ve zdivu cihelném na MV nebo MVC pl do 0,10 m2 hl do 150 mm | kus | 80 |  | 0 | CS ÚRS 2020 01 |  |  | základní |  | 0 | 0 | 0 | 0.015 | 1.2 | 4 | K | 2 |  |  |  | ROZPOCET | 0 | 0 | 0 | 0 | 0 | 1 | 0 | 4 | -1772431085
115 | K | 973031324 | Vysekání kapes ve zdivu cihelném na MV nebo MVC pl do 0,10 m2 hl do 150 mm | kus | 60 |  | 0 | CS ÚRS 2020 01 |  |  | základní |  | 0 | 0 | 0 | 0.015 | 0.9 | 4 | K | 2 |  |  |  | ROZPOCET | 0 | 0 | 0 | 0 | 0 | 1 | 0 | 4 | -1334364474
116 | K | 974001 | Vybourání okenních a dveřních mříží | ks | 18 |  | 0 |  |  |  | základní |  | 0 | 0 | 0 | 0 | 0 | 4 | K | 2 |  |  |  | ROZPOCET | 0 | 0 | 0 | 0 | 0 | 1 | 0 | 4 | 1312209074
117 | K | 974002 | Vybourání okenních mříží-již realizováno před zahájením stavby | ks | -1 |  | 0 |  |  |  | základní |  | 0 | 0 | 0 | 0 | 0 | 4 | K | 2 |  |  |  | ROZPOCET | 0 | 0 | 0 | 0 | 0 | 1 | 0 | 4 | -2026167079
118 | K | 974031164 | Vysekání rýh ve zdivu cihelném hl do 150 mm š do 150 mm | m | 6.3 |  | 0 | CS ÚRS 2020 01 |  |  | základní |  | 0 | 0 | 0 | 0.04 | 0.252 | 4 | K | 2 |  |  |  | ROZPOCET | 0 | 0 | 0 | 0 | 0 | 1 | 0 | 4 | -1096381467
| VV |  | 3,15*2 |  | 6.3 | [13 empty] | VV | 2 | 2 | True | 1 | ROZPOCET
119 | K | 974031666 | Vysekání rýh ve zdivu cihelném pro vtahování nosníků hl do 150 mm v do 250 mm | m | 6.8 |  | 0 | CS ÚRS 2020 01 |  |  | základní |  | 0 | 0 | 0 | 0.065 | 0.442 | 4 | K | 2 |  |  |  | ROZPOCET | 0 | 0 | 0 | 0 | 0 | 1 | 0 | 4 | -227894893
| VV |  | 1,0*2+1,2*4 |  | 6.8 | [13 empty] | VV | 2 | 2 | True | 1 | ROZPOCET
120 | K | 975022351 | Podchycení nadzákladového zdiva tl do 600 mm dřevěnou výztuhou v do 3 m dl podchycení do 5 m | m | 3.93 |  | 0 | CS ÚRS 2020 01 |  |  | základní |  | 0 | 0.07416 | 0.29145 | 0 | 0 | 4 | K | 2 |  |  |  | ROZPOCET | 0 | 0 | 0 | 0 | 0 | 1 | 0 | 4 | 175641970
121 | K | 978011141 | Otlučení vnitřní vápenné nebo vápenocementové omítky stropů v rozsahu do 30 % | m2 | 227.51 |  | 0 | CS ÚRS 2020 01 |  |  | základní |  | 0 | 0 | 0 | 0.01 | 2.2751 | 4 | K | 2 |  |  |  | ROZPOCET | 0 | 0 | 0 | 0 | 0 | 1 | 0 | 4 | -1873913137
| VV |  | "nad 1PP" 6,07+13,35+5,99+10,84+3,54+5,13+26,72+35,82 |  | 107.46 | [13 empty] | VV | 2 | 2 | True | 0 | ROZPOCET
| VV |  | "nad 1NP" 4,49+18,07+11,91+28,36+57,22 |  | 120.05 | [13 empty] | VV | 2 | 2 | True | 0 | ROZPOCET
| VV |  | Součet |  | 227.51 | [13 empty] | VV | 2 | 4 | True | 1 | ROZPOCET
122 | K | 978012191 | Otlučení vnitřní vápenné nebo vápenocementové omítky stropů rákosových v rozsahu do 100 % | m2 | 121.128 |  | 0 | CS ÚRS 2020 01 |  |  | základní |  | 0 | 0 | 0 | 0.05 | 6.0564 | 4 | K | 2 |  |  |  | ROZPOCET | 0 | 0 | 0 | 0 | 0 | 1 | 0 | 4 | 49847858
| VV |  | "nad 2NP" 5,15*5,25+3,28+90,81 |  | 121.128 | [13 empty] | VV | 2 | 2 | True | 1 | ROZPOCET
123 | K | 978013161 | Otlučení vnitřní vápenné nebo vápenocementové omítky stěn stěn v rozsahu do 50 % | m2 | 908.206 |  | 0 | CS ÚRS 2020 01 |  |  | základní |  | 0 | 0 | 0 | 0.02 | 18.1641 | 4 | K | 2 |  |  |  | ROZPOCET | 0 | 0 | 0 | 0 | 0 | 1 | 0 | 4 | -1679896804
| VV |  | "2NP" 27,56*2,6+(3,28+90,81)*2,6 |  | 316.29 | [13 empty] | VV | 2 | 2 | True | 0 | ROZPOCET
| VV |  | "1NP" (4,49+18,07+11,91+28,36+57,22)*2,4 |  | 288.12 | [13 empty] | VV | 2 | 2 | True | 0 | ROZPOCET
| VV |  | "1PP" (6,07+13,35+5,99+10,84+3,54+5,13+26,72+35,82)*2,6 |  | 279.396 | [13 empty] | VV | 2 | 2 | True | 0 | ROZPOCET
| VV |  | "3NP" 0,5*12,2*4 |  | 24.4 | [13 empty] | VV | 2 | 2 | True | 0 | ROZPOCET
| VV |  | Součet |  | 908.206 | [13 empty] | VV | 2 | 4 | True | 1 | ROZPOCET
124 | K | 978059541 | Odsekání a odebrání obkladů stěn z vnitřních obkládaček plochy přes 1 m2 | m2 | 32.2 |  | 0 | CS ÚRS 2020 01 |  |  | základní |  | 0 | 0 | 0 | 0.068 | 2.1896 | 4 | K | 2 |  |  |  | ROZPOCET | 0 | 0 | 0 | 0 | 0 | 1 | 0 | 4 | -920049914
| VV |  | 16,0+5,4*3,0 |  | 32.2 | [13 empty] | VV | 2 | 2 | True | 1 | ROZPOCET
| D | 997 | Přesun sutě |  |  |  | 0 | [5 empty] | 0 |  | 0 |  | 0 | 1 | D | 1 |  |  |  | ROZPOCET | [6 empty] | 0
125 | K | 997013112 | Vnitrostaveništní doprava suti a vybouraných hmot pro budovy v do 9 m s použitím mechanizace | t | 206.81 |  | 0 | CS ÚRS 2020 01 |  |  | základní |  | 0 | 0 | 0 | 0 | 0 | 4 | K | 2 |  |  |  | ROZPOCET | 0 | 0 | 0 | 0 | 0 | 1 | 0 | 4 | -1353491442
126 | K | 997013501 | Odvoz suti a vybouraných hmot na skládku nebo meziskládku do 1 km se složením | t | 206.81 |  | 0 | CS ÚRS 2020 01 |  |  | základní |  | 0 | 0 | 0 | 0 | 0 | 4 | K | 2 |  |  |  | ROZPOCET | 0 | 0 | 0 | 0 | 0 | 1 | 0 | 4 | 312747227
127 | K | 997013509 | Příplatek k odvozu suti a vybouraných hmot na skládku ZKD 1 km přes 1 km | t | 1799.046 |  | 0 | CS ÚRS 2020 01 |  |  | základní |  | 0 | 0 | 0 | 0 | 0 | 4 | K | 2 |  |  |  | ROZPOCET | 0 | 0 | 0 | 0 | 0 | 1 | 0 | 4 | 104669493
| VV |  | 199,894*9 |  | 1799.046 | [13 empty] | VV | 2 | 2 | True | 1 | ROZPOCET
128 | K | 997013831 | Poplatek za uložení stavebního směsného odpadu na skládce (skládkovné) | t | 206.81 |  | 0 | CS ÚRS 2019 01 |  |  | základní |  | 0 | 0 | 0 | 0 | 0 | 4 | K | 2 |  |  |  | ROZPOCET | 0 | 0 | 0 | 0 | 0 | 1 | 0 | 4 | -1164275729
| D | 998 | Přesun hmot |  |  |  | 0 | [5 empty] | 0 |  | 0 |  | 0 | 1 | D | 1 |  |  |  | ROZPOCET | [6 empty] | 0
129 | K | 998011002 | Přesun hmot pro budovy zděné v do 12 m | t | 304.004 |  | 0 | CS ÚRS 2020 01 |  |  | základní |  | 0 | 0 | 0 | 0 | 0 | 4 | K | 2 |  |  |  | ROZPOCET | 0 | 0 | 0 | 0 | 0 | 1 | 0 | 4 | -763798205
| D | PSV | Práce a dodávky PSV |  |  |  | 0 | [5 empty] | 0 |  | 37.2184 |  | 31.0391 | 2 | D | 0 |  |  |  | ROZPOCET | [6 empty] | 0
| D | 711 | Izolace proti vodě, vlhkosti a plynům |  |  |  | 0 | [5 empty] | 0 |  | 1.4052 |  | 0.42984 | 2 | D | 1 |  |  |  | ROZPOCET | [6 empty] | 0
130 | K | 711111001 | Provedení izolace proti zemní vlhkosti vodorovné za studena nátěrem penetračním | m2 | 111.529 |  | 0 | CS ÚRS 2020 01 |  |  | základní |  | 0 | 0 | 0 | 0 | 0 | 16 | K | 2 |  |  |  | ROZPOCET | 0 | 0 | 0 | 0 | 0 | 1 | 0 | 16 | 639137268
| VV |  | "místn. č.001b,002-007"(13,35+5,99+10,84+3,54+5,13+26,72+35,82)*1,1 |  | 111.529 | [13 empty] | VV | 2 | 2 | True | 1 | ROZPOCET
131 | M | 111631500 | lak asfaltový ALP/9 (t) bal 9 kg | t | 0.033 |  | 0 | CS ÚRS 2019 01 |  |  | základní |  | 0 | 1 | 0.033 | 0 | 0 | 32 | M | 2 |  |  |  | ROZPOCET | 0 | 0 | 0 | 0 | 0 | 1 | 0 | 16 | -1613631144
| VV |  | 111,529*0,0003 "Přepočtené koeficientem množství |  | 0.033 | [13 empty] | VV | 2 | 2 | True | 1 | ROZPOCET
132 | K | 711112001 | Provedení izolace proti zemní vlhkosti svislé za studena nátěrem penetračním | m2 | 82.96 |  | 0 | CS ÚRS 2020 01 |  |  | základní |  | 0 | 0 | 0 | 0 | 0 | 16 | K | 2 |  |  |  | ROZPOCET | 0 | 0 | 0 | 0 | 0 | 1 | 0 | 16 | -247258921
| VV |  | 12,2*4*1,7 |  | 82.96 | [13 empty] | VV | 2 | 2 | True | 1 | ROZPOCET
133 | M | 111631500 | lak asfaltový ALP/9 (t) bal 9 kg | t | 0.029 |  | 0 | CS ÚRS 2019 01 |  |  | základní |  | 0 | 1 | 0.029 | 0 | 0 | 32 | M | 2 |  |  |  | ROZPOCET | 0 | 0 | 0 | 0 | 0 | 1 | 0 | 16 | -746074094
| VV |  | 82,96*0,00035 "Přepočtené koeficientem množství |  | 0.029 | [13 empty] | VV | 2 | 2 | True | 1 | ROZPOCET
134 | K | 711131811 | Odstranění izolace proti zemní vlhkosti vodorovné | m2 | 107.46 |  | 0 | CS ÚRS 2020 01 |  |  | základní |  | 0 | 0 | 0 | 0.004 | 0.42984 | 16 | K | 2 |  |  |  | ROZPOCET | 0 | 0 | 0 | 0 | 0 | 1 | 0 | 16 | 895809194
| VV |  | 6,07+13,35+5,99+10,84+3,54+5,13+26,72+35,82 |  | 107.46 | [13 empty] | VV | 2 | 2 | True | 1 | ROZPOCET
135 | K | 711141559 | Provedení izolace proti zemní vlhkosti pásy přitavením vodorovné NAIP | m2 | 111.529 |  | 0 | CS ÚRS 2020 01 |  |  | základní |  | 0 | 0.0004 | 0.044612 | 0 | 0 | 16 | K | 2 |  |  |  | ROZPOCET | 0 | 0 | 0 | 0 | 0 | 1 | 0 | 16 | 1022415273
136 | M | 628522540 | pás asfaltovaný modifikovaný SBS Elastodek 40 Special mineral | m2 | 128.258 |  | 0 | CS ÚRS 2019 01 |  |  | základní |  | 0 | 0.0049 | 0.62846 | 0 | 0 | 32 | M | 2 |  |  |  | ROZPOCET | 0 | 0 | 0 | 0 | 0 | 1 | 0 | 16 | -1923127902
| VV |  | 111,529*1,15 "Přepočtené koeficientem množství |  | 128.258 | [13 empty] | VV | 2 | 2 | True | 1 | ROZPOCET
137 | K | 711142559 | Provedení izolace proti zemní vlhkosti pásy přitavením svislé NAIP | m2 | 82.96 |  | 0 | CS ÚRS 2020 01 |  |  | základní |  | 0 | 0.0004 | 0.033184 | 0 | 0 | 16 | K | 2 |  |  |  | ROZPOCET | 0 | 0 | 0 | 0 | 0 | 1 | 0 | 16 | -903611287
138 | M | 628522540 | pás asfaltovaný modifikovaný SBS Elastodek 40 Special mineral | m2 | 99.552 |  | 0 | CS ÚRS 2019 01 |  |  | základní |  | 0 | 0.0049 | 0.4878 | 0 | 0 | 32 | M | 2 |  |  |  | ROZPOCET | 0 | 0 | 0 | 0 | 0 | 1 | 0 | 16 | -1288711831
| VV |  | 82,96*1,2 "Přepočtené koeficientem množství |  | 99.552 | [13 empty] | VV | 2 | 2 | True | 1 | ROZPOCET
139 | K | 711491273 | Provedení izolace proti tlakové vodě svislé z nopové folie | m2 | 82.96 |  | 0 | CS ÚRS 2020 01 |  |  | základní |  | 0 | 0.00011 | 0.0091256 | 0 | 0 | 16 | K | 2 |  |  |  | ROZPOCET | 0 | 0 | 0 | 0 | 0 | 1 | 0 | 16 | 1579059605
140 | M | 283230240 | fólie Fondaline Plus 400, 0,4 mm | m2 | 99.552 |  | 0 | CS ÚRS 2019 01 |  |  | základní |  | 0 | 0.0004 | 0.039821 | 0 | 0 | 32 | M | 2 |  |  |  | ROZPOCET | 0 | 0 | 0 | 0 | 0 | 1 | 0 | 16 | 1752936536
| VV |  | 82,96*1,2 "Přepočtené koeficientem množství |  | 99.552 | [13 empty] | VV | 2 | 2 | True | 1 | ROZPOCET
141 | K | 711493111 | Izolace proti podpovrchové a tlakové vodě vodorovná SCHOMBURG těsnicí kaší AQUAFIN-2K | m2 | 21.879 |  | 0 | CS ÚRS 2020 01 |  |  | základní |  | 0 | 0.00458 | 0.10021 | 0 | 0 | 16 | K | 2 |  |  |  | ROZPOCET | 0 | 0 | 0 | 0 | 0 | 1 | 0 | 16 | -92511213
| VV |  | "místn. č.002,003" (5,99+10,84)*1,3 |  | 21.879 | [13 empty] | VV | 2 | 2 | True | 1 | ROZPOCET
142 | K | 998711202 | Přesun hmot procentní pro izolace proti vodě, vlhkosti a plynům v objektech v do 12 m | % |  |  | 0 | CS ÚRS 2020 01 |  |  | základní |  | 0 | 0 | 0 | 0 | 0 | 16 | K | 2 |  |  |  | ROZPOCET | 0 | 0 | 0 | 0 | 0 | 1 | 0 | 16 | 709313352
| D | 713 | Izolace tepelné |  |  |  | 0 | [5 empty] | 0 |  | 1.6386 |  | 0 | 2 | D | 1 |  |  |  | ROZPOCET | [6 empty] | 0
143 | K | 713111121 | Montáž izolace tepelné spodem stropů s uchycením drátem rohoží, pásů, dílců, desek | m2 | 126.72 |  | 0 | CS ÚRS 2020 01 |  |  | základní |  | 0 | 0.0003 | 0.038016 | 0 | 0 | 16 | K | 2 |  |  |  | ROZPOCET | 0 | 0 | 0 | 0 | 0 | 1 | 0 | 16 | 34758836
144 | M | 631481410 | deska minerální izolační ISOVER UNI 600x1200 mm tl. 240mm | m2 | 129.254 |  | 0 | CS ÚRS 2019 01 |  |  | základní |  | 0 | 0.01 | 1.2925 | 0 | 0 | 32 | M | 2 |  |  |  | ROZPOCET | 0 | 0 | 0 | 0 | 0 | 1 | 0 | 16 | 1756493470
| VV |  | 126,72*1,02 "Přepočtené koeficientem množství |  | 129.254 | [13 empty] | VV | 2 | 2 | True | 1 | ROZPOCET
145 | K | 713121111 | Montáž izolace tepelné podlah volně kladenými rohožemi, pásy, dílci, deskami 1 vrstva | m2 | 101.39 |  | 0 | CS ÚRS 2020 01 |  |  | základní |  | 0 | 0 | 0 | 0 | 0 | 16 | K | 2 |  |  |  | ROZPOCET | 0 | 0 | 0 | 0 | 0 | 1 | 0 | 16 | -1470873438
| VV |  | "místn. č.001b,002-007" 13,35+5,99+10,84+3,54+5,13+26,72+35,82 |  | 101.39 | [13 empty] | VV | 2 | 2 | True | 1 | ROZPOCET
146 | M | 283763660 | polystyren extrudovaný URSA XPS III - (S,G,NF,) - 1250 x 600 x 50 mm | m2 | 103.418 |  | 0 | CS ÚRS 2019 01 |  |  | základní |  | 0 | 0.0015 | 0.15513 | 0 | 0 | 32 | M | 2 |  |  |  | ROZPOCET | 0 | 0 | 0 | 0 | 0 | 1 | 0 | 16 | 159032966
| VV |  | 101,39*1,02 "Přepočtené koeficientem množství |  | 103.418 | [13 empty] | VV | 2 | 2 | True | 1 | ROZPOCET
147 | K | 713121111 | Montáž izolace tepelné podlah volně kladenými rohožemi, pásy, dílci, deskami 1 vrstva | m2 | 85.58 |  | 0 | CS ÚRS 2020 01 |  |  | základní |  | 0 | 0 | 0 | 0 | 0 | 16 | K | 2 |  |  |  | ROZPOCET | 0 | 0 | 0 | 0 | 0 | 1 | 0 | 16 | -932961451
| VV |  | "místn. č.104,105" 28,36+57,22 |  | 85.58 | [13 empty] | VV | 2 | 2 | True | 1 | ROZPOCET
148 | M | 283723050 | deska z pěnového polystyrenu EPS 100 S 1000 x 500 x 50 mm | m2 | 28.927 |  | 0 | CS ÚRS 2019 01 |  |  | základní |  | 0 | 0.00125 | 0.036159 | 0 | 0 | 32 | M | 2 |  |  |  | ROZPOCET | 0 | 0 | 0 | 0 | 0 | 1 | 0 | 16 | 757449671
| VV |  | 28,36*1,02 |  | 28.927 | [13 empty] | VV | 2 | 2 | True | 1 | ROZPOCET
149 | M | 283723080 | deska z pěnového polystyrenu EPS 100 S 1000 x 500 x 70mm | m2 | 58.364 |  | 0 | CS ÚRS 2019 01 |  |  | základní |  | 0 | 0.002 | 0.11673 | 0 | 0 | 32 | M | 2 |  |  |  | ROZPOCET | 0 | 0 | 0 | 0 | 0 | 1 | 0 | 16 | -1483923429
| VV |  | 57,22*1,02 |  | 58.364 | [13 empty] | VV | 2 | 2 | True | 1 | ROZPOCET
150 | K | 998713202 | Přesun hmot procentní pro izolace tepelné v objektech v do 12 m | % |  |  | 0 | CS ÚRS 2020 01 |  |  | základní |  | 0 | 0 | 0 | 0 | 0 | 16 | K | 2 |  |  |  | ROZPOCET | 0 | 0 | 0 | 0 | 0 | 1 | 0 | 16 | -1376129330
| D | 721 | Zdravotechnika |  |  |  | 0 | [5 empty] | 0 |  | 0 |  | 0 | 2 | D | 1 |  |  |  | ROZPOCET | [6 empty] | 0
151 | K | 721001 | D+M vnitřní rozvody vody ,kanalzace vč. zařizovacích předmětů a předstěnových izolací-viz samost. rozpočet | kpl | 1 | 0 | 0 |  |  |  | základní |  | 0 | 0 | 0 | 0 | 0 | 16 | K | 2 |  |  |  | ROZPOCET | 0 | 0 | 0 | 0 | 0 | 1 | 0 | 16 | -1368297929
| D | 731 | Ústřední vytápění |  |  |  | 0 | [5 empty] | 0 |  | 0 |  | 0 | 2 | D | 1 |  |  |  | ROZPOCET | [6 empty] | 0
152 | K | 731001 | ÚT-armatury,otopná tělesa,izolace ,nátěry rozvody potrubí -viz samost. rozpočet | kpl | 1 | 0 | 0 |  |  |  | základní |  | 0 | 0 | 0 | 0 | 0 | 16 | K | 2 |  |  |  | ROZPOCET | 0 | 0 | 0 | 0 | 0 | 1 | 0 | 16 | -210484333
| D | 762 | Konstrukce tesařské |  |  |  | 0 | [5 empty] | 0 |  | 13.4152 |  | 8.0901 | 2 | D | 1 |  |  |  | ROZPOCET | [6 empty] | 0
153 | K | 762001 | Demontáž stáv. vikýře | ks | 4 |  | 0 |  |  |  | základní |  | 0 | 0 | 0 | 0 | 0 | 16 | K | 2 |  |  |  | ROZPOCET | 0 | 0 | 0 | 0 | 0 | 1 | 0 | 16 | 1608302444
154 | K | 762002 | D+M konstrukce nových vikýřů vč. oplechování a bednění | ks | 4 |  | 0 |  |  |  | základní |  | 0 | 0 | 0 | 0 | 0 | 16 | K | 2 |  |  |  | ROZPOCET | 0 | 0 | 0 | 0 | 0 | 1 | 0 | 16 | -2042498051
155 | K | 762083121 | Impregnace řeziva proti dřevokaznému hmyzu, houbám a plísním máčením třída ohrožení 1 a 2 | m3 | 33.581 |  | 0 | CS ÚRS 2020 01 |  |  | základní |  | 0 | 0.00108 | 0.036267 | 0 | 0 | 16 | K | 2 |  |  |  | ROZPOCET | 0 | 0 | 0 | 0 | 0 | 1 | 0 | 16 | 164587922
| VV |  | 17,846+1,29+0,645 |  | 19.781 | [13 empty] | VV | 2 | 2 | True | 0 | ROZPOCET
| VV |  | "stávající krov" 13,8 |  | 13.8 | [13 empty] | VV | 2 | 2 | True | 0 | ROZPOCET
| VV |  | Součet |  | 33.581 | [13 empty] | VV | 2 | 4 | True | 1 | ROZPOCET
156 | K | 762342214 | Montáž laťování na střechách jednoduchých sklonu do 60° osové vzdálenosti do 360 mm | m2 | 187.88 |  | 0 | CS ÚRS 2020 01 |  |  | základní |  | 0 | 0 | 0 | 0 | 0 | 16 | K | 2 |  |  |  | ROZPOCET | 0 | 0 | 0 | 0 | 0 | 1 | 0 | 16 | 1488343720
| VV |  | 12,2*7,7*0,5*4 |  | 187.88 | [13 empty] | VV | 2 | 2 | True | 1 | ROZPOCET
157 | M | 605141140 | řezivo jehličnaté,střešní latě impregnované dl 3 - 5 m | m3 | 1.29 |  | 0 | CS ÚRS 2019 01 |  |  | základní |  | 0 | 0.55 | 0.7095 | 0 | 0 | 32 | M | 2 |  |  |  | ROZPOCET | 0 | 0 | 0 | 0 | 0 | 1 | 0 | 16 | -397452990
| VV |  | 187,88*2,6*0,04*0,06*1,1 |  | 1.29 | [13 empty] | VV | 2 | 2 | True | 1 | ROZPOCET
158 | K | 762342441 | Montáž lišt trojúhelníkových nebo kontralatí na střechách sklonu do 60° | m | 244.244 |  | 0 | CS ÚRS 2020 01 |  |  | základní |  | 0 | 0 | 0 | 0 | 0 | 16 | K | 2 |  |  |  | ROZPOCET | 0 | 0 | 0 | 0 | 0 | 1 | 0 | 16 | -480462723
| VV |  | 187,88*1,3 |  | 244.244 | [13 empty] | VV | 2 | 2 | True | 1 | ROZPOCET
159 | M | 605141140 | řezivo jehličnaté,střešní latě impregnované dl 3 - 5 m | m3 | 0.645 |  | 0 | CS ÚRS 2019 01 |  |  | základní |  | 0 | 0.55 | 0.35475 | 0 | 0 | 32 | M | 2 |  |  |  | ROZPOCET | 0 | 0 | 0 | 0 | 0 | 1 | 0 | 16 | -1680961439
| VV |  | 244,244*0,04*0,06*1,1 |  | 0.645 | [13 empty] | VV | 2 | 2 | True | 1 | ROZPOCET
160 | K | 762342812 | Demontáž laťování střech z latí osové vzdálenosti do 0,50 m | m2 | 187.88 |  | 0 | CS ÚRS 2020 01 |  |  | základní |  | 0 | 0 | 0 | 0.005 | 0.9394 | 16 | K | 2 |  |  |  | ROZPOCET | 0 | 0 | 0 | 0 | 0 | 1 | 0 | 16 | 1024595694
| VV |  | 12,2*7,7*0,5*4 |  | 187.88 | [13 empty] | VV | 2 | 2 | True | 1 | ROZPOCET
161 | K | 762395000 | Spojovací prostředky pro montáž krovu, bednění, laťování, světlíky, klíny | m3 | 1.935 |  | 0 | CS ÚRS 2020 01 |  |  | základní |  | 0 | 0.02337 | 0.045221 | 0 | 0 | 16 | K | 2 |  |  |  | ROZPOCET | 0 | 0 | 0 | 0 | 0 | 1 | 0 | 16 | -527551800
| VV |  | 1,29+0,645 |  | 1.935 | [13 empty] | VV | 2 | 2 | True | 1 | ROZPOCET
162 | K | 762511234 | Podlahové kce podkladové z desek OSB tl 18 mm broušených na pero a drážku lepených | m2 | 94.09 |  | 0 | CS ÚRS 2020 01 |  |  | základní |  | 0 | 0.01129 | 1.0623 | 0 | 0 | 16 | K | 2 |  |  |  | ROZPOCET | 0 | 0 | 0 | 0 | 0 | 1 | 0 | 16 | -595502369
| VV |  | "místn. č.202,203" 3,28+90,81 |  | 94.09 | [13 empty] | VV | 2 | 2 | True | 1 | ROZPOCET
163 | K | 762511236 | Podlahové kce podkladové z desek OSB tl 22 mm broušených na pero a drážku lepených | m2 | 94.09 |  | 0 | CS ÚRS 2020 01 |  |  | základní |  | 0 | 0.01388 | 1.306 | 0 | 0 | 16 | K | 2 |  |  |  | ROZPOCET | 0 | 0 | 0 | 0 | 0 | 1 | 0 | 16 | 1614054204
164 | K | 762526130 | Položení polštáře pod podlahy při osové vzdálenosti 100 cm | m2 | 94.09 |  | 0 | CS ÚRS 2020 01 |  |  | základní |  | 0 | 0 | 0 | 0 | 0 | 16 | K | 2 |  |  |  | ROZPOCET | 0 | 0 | 0 | 0 | 0 | 1 | 0 | 16 | -504096295
| VV |  | "místn. č.202,203" 3,28+90,81 |  | 94.09 | [13 empty] | VV | 2 | 2 | True | 1 | ROZPOCET
165 | M | 605120010 | řezivo jehličnaté hranol jakost I do 120 cm2 | m3 | 0.725 |  | 0 | CS ÚRS 2016 01 |  |  | základní |  | 0 | 0.55 | 0.39875 | 0 | 0 | 32 | M | 2 |  |  |  | ROZPOCET | 0 | 0 | 0 | 0 | 0 | 1 | 0 | 16 | -1375792626
| VV |  | 2,0*3*0,06*0,08*1,08+5,4*17*0,06*0,08*1,08+5,25*8*0,06*0,08*1,08 |  | 0.725 | [13 empty] | VV | 2 | 2 | True | 1 | ROZPOCET
166 | K | 762595001 | Spojovací prostředky pro položení dřevěných podlah a zakrytí kanálů | m2 | 188.18 |  | 0 | CS ÚRS 2020 01 |  |  | základní |  | 0 | 0.00019 | 0.035754 | 0 | 0 | 16 | K | 2 |  |  |  | ROZPOCET | 0 | 0 | 0 | 0 | 0 | 1 | 0 | 16 | 1992850965
| VV |  | 94,09*2 |  | 188.18 | [13 empty] | VV | 2 | 2 | True | 1 | ROZPOCET
167 | K | 762811210 | Montáž vrchního záklopu z hrubých prken na sraz spáry zakryté | m2 | 253.44 |  | 0 | CS ÚRS 2020 01 |  |  | základní |  | 0 | 0 | 0 | 0 | 0 | 16 | K | 2 |  |  |  | ROZPOCET | 0 | 0 | 0 | 0 | 0 | 1 | 0 | 16 | -42093289
| VV |  | 126,72*2 |  | 253.44 | [13 empty] | VV | 2 | 2 | True | 1 | ROZPOCET
168 | M | 605110810 | řezivo jehličnaté středové SM 4 - 5 m tl. 18-32 mm jakost II | m3 | 4.106 |  | 0 | CS ÚRS 2019 01 |  |  | základní |  | 0 | 0.55 | 2.2583 | 0 | 0 | 32 | M | 2 |  |  |  | ROZPOCET | 0 | 0 | 0 | 0 | 0 | 1 | 0 | 16 | -889297232
| VV |  | 126,72*0,03*1,08 |  | 4.106 | [13 empty] | VV | 2 | 2 | True | 1 | ROZPOCET
169 | M | 605110850 | řezivo jehličnaté středové SM/BO 4 m tl. 24 mm, šířka 120, 150 jakost II-III | m3 | 3.285 |  | 0 | CS ÚRS 2019 01 |  |  | základní |  | 0 | 0.55 | 1.8068 | 0 | 0 | 32 | M | 2 |  |  |  | ROZPOCET | 0 | 0 | 0 | 0 | 0 | 1 | 0 | 16 | 1478362458
| VV |  | 126,72*0,024*1,08 |  | 3.285 | [13 empty] | VV | 2 | 2 | True | 1 | ROZPOCET
170 | K | 762811811 | Demontáž záklopů stropů z hrubých prken tl do 32 mm | m2 | 126.72 |  | 0 | CS ÚRS 2020 01 |  |  | základní |  | 0 | 0 | 0 | 0.014 | 1.7741 | 16 | K | 2 |  |  |  | ROZPOCET | 0 | 0 | 0 | 0 | 0 | 1 | 0 | 16 | -905727295
171 | K | 762822130 | Montáž stropního trámu z hraněného řeziva průřezové plochy do 450 cm2 s výměnami | m | 144.1 |  | 0 | CS ÚRS 2020 01 |  |  | základní |  | 0 | 0 | 0 | 0 | 0 | 16 | K | 2 |  |  |  | ROZPOCET | 0 | 0 | 0 | 0 | 0 | 1 | 0 | 16 | 1214616969
| VV |  | 5,8*4+5,65*2+5,8*15+5,65*4 |  | 144.1 | [13 empty] | VV | 2 | 2 | True | 1 | ROZPOCET
172 | M | 605120110 | řezivo jehličnaté hranol jakost I nad 120 cm2 | m3 | 6.993 |  | 0 | CS ÚRS 2016 01 |  |  | základní |  | 0 | 0.55 | 3.8462 | 0 | 0 | 32 | M | 2 |  |  |  | ROZPOCET | 0 | 0 | 0 | 0 | 0 | 1 | 0 | 16 | -1737756071
| VV |  | 5,8*4*0,15*0,26*1,08+5,65*2*0,15*0,26*1,08+5,8*15*0,18*0,26*1,08+5,65*4*0,18*0,26*1,08 |  | 6.993 | [13 empty] | VV | 2 | 2 | True | 1 | ROZPOCET
173 | K | 762822830 | Demontáž stropních trámů z hraněného řeziva průřezové plochy do 450 cm2 | m | 144.1 |  | 0 | CS ÚRS 2020 01 |  |  | základní |  | 0 | 0 | 0 | 0.025 | 3.6025 | 16 | K | 2 |  |  |  | ROZPOCET | 0 | 0 | 0 | 0 | 0 | 1 | 0 | 16 | -912752962
| VV |  | 5,8*4+5,65*2+5,8*15+5,65*4 |  | 144.1 | [13 empty] | VV | 2 | 2 | True | 1 | ROZPOCET
174 | K | 762841111 | Montáž podbíjení stropů a střech rovných z hrubých prken s mezerou 10 až 15 mm | m2 | 126.72 |  | 0 | CS ÚRS 2020 01 |  |  | základní |  | 0 | 0 | 0 | 0 | 0 | 16 | K | 2 |  |  |  | ROZPOCET | 0 | 0 | 0 | 0 | 0 | 1 | 0 | 16 | -1196194220
| VV |  | 126,72 |  | 126.72 | [13 empty] | VV | 2 | 2 | True | 1 | ROZPOCET
175 | M | 605110810 | řezivo jehličnaté středové SM 4 - 5 m tl. 18-32 mm jakost II | m3 | 2.737 |  | 0 | CS ÚRS 2019 01 |  |  | základní |  | 0 | 0.55 | 1.5054 | 0 | 0 | 32 | M | 2 |  |  |  | ROZPOCET | 0 | 0 | 0 | 0 | 0 | 1 | 0 | 16 | 1506722369
| VV |  | 126,72*0,02*1,08 |  | 2.737 | [13 empty] | VV | 2 | 2 | True | 1 | ROZPOCET
176 | K | 762841811 | Demontáž podbíjení obkladů stropů a střech sklonu do 60° z hrubých prken tl do 35 mm | m2 | 126.72 |  | 0 | CS ÚRS 2020 01 |  |  | základní |  | 0 | 0 | 0 | 0.014 | 1.7741 | 16 | K | 2 |  |  |  | ROZPOCET | 0 | 0 | 0 | 0 | 0 | 1 | 0 | 16 | -1050103488
177 | K | 762895000 | Spojovací prostředky pro montáž záklopu, stropnice a podbíjení | m3 | 17.846 |  | 0 | CS ÚRS 2020 01 |  |  | základní |  | 0 | 0.00281 | 0.050147 | 0 | 0 | 16 | K | 2 |  |  |  | ROZPOCET | 0 | 0 | 0 | 0 | 0 | 1 | 0 | 16 | 722072420
| VV |  | 0,725+4,106+3,285+2,737+6,993 |  | 17.846 | [13 empty] | VV | 2 | 2 | True | 1 | ROZPOCET
178 | K | 998762202 | Přesun hmot procentní pro kce tesařské v objektech v do 12 m | % |  |  | 0 | CS ÚRS 2020 01 |  |  | základní |  | 0 | 0 | 0 | 0 | 0 | 16 | K | 2 |  |  |  | ROZPOCET | 0 | 0 | 0 | 0 | 0 | 1 | 0 | 16 | -631581397
| D | 763 | Konstrukce suché výstavby |  |  |  | 0 | [5 empty] | 0 |  | 5.0594 |  | 0 | 2 | D | 1 |  |  |  | ROZPOCET | [6 empty] | 0
179 | K | 763131451 | SDK podhled deska 1xH2 12,5 bez TI dvouvrstvá spodní kce profil CD+UD | m2 | 16.83 |  | 0 | CS ÚRS 2020 01 |  |  | základní |  | 0 | 0.01254 | 0.21105 | 0 | 0 | 16 | K | 2 |  |  |  | ROZPOCET | 0 | 0 | 0 | 0 | 0 | 1 | 0 | 16 | 1151513538
| VV |  | "1PP" 5,99+10,84 |  | 16.83 | [13 empty] | VV | 2 | 2 | True | 1 | ROZPOCET
180 | K | 763131491 | SDK podhled deska 1x akustická 12,5 TI 40 mm dvouvrstvá spodní kce profil CD+UD | m2 | 274.75 |  | 0 | CS ÚRS 2020 01 |  |  | základní |  | 0 | 0.01681 | 4.6185 | 0 | 0 | 16 | K | 2 |  |  |  | ROZPOCET | 0 | 0 | 0 | 0 | 0 | 1 | 0 | 16 | -78187645
| VV |  | "3NP" 126,72 |  | 126.72 | [13 empty] | VV | 2 | 2 | True | 0 | ROZPOCET
| VV |  | "2NP" 90,81 |  | 90.81 | [13 empty] | VV | 2 | 2 | True | 0 | ROZPOCET
| VV |  | "1NP" 57,22 |  | 57.22 | [13 empty] | VV | 2 | 2 | True | 0 | ROZPOCET
| VV |  | Součet |  | 274.75 | [13 empty] | VV | 2 | 4 | True | 1 | ROZPOCET
181 | K | 763131714 | SDK podhled základní penetrační nátěr | m2 | 291.58 |  | 0 | CS ÚRS 2020 01 |  |  | základní |  | 0 | 0.0001 | 0.029158 | 0 | 0 | 16 | K | 2 |  |  |  | ROZPOCET | 0 | 0 | 0 | 0 | 0 | 1 | 0 | 16 | 951059744
| VV |  | 274,75+16,83 |  | 291.58 | [13 empty] | VV | 2 | 2 | True | 1 | ROZPOCET
182 | K | 763131751 | Montáž parotěsné zábrany do SDK podhledu | m2 | 253.44 |  | 0 | CS ÚRS 2020 01 |  |  | základní |  | 0 | 0 | 0 | 0 | 0 | 16 | K | 2 |  |  |  | ROZPOCET | 0 | 0 | 0 | 0 | 0 | 1 | 0 | 16 | 337781900
| VV |  | 126,72*2 |  | 253.44 | [13 empty] | VV | 2 | 2 | True | 1 | ROZPOCET
183 | M | 283292600 | fólie hořlavá parotěsná JUTAFOL N Standard 140 g/m2 | m2 | 278.784 |  | 0 | CS ÚRS 2016 01 |  |  | základní |  | 0 | 0.00014 | 0.03903 | 0 | 0 | 32 | M | 2 |  |  |  | ROZPOCET | 0 | 0 | 0 | 0 | 0 | 1 | 0 | 16 | 874013459
| VV |  | 253,44*1,1 "Přepočtené koeficientem množství |  | 278.784 | [13 empty] | VV | 2 | 2 | True | 1 | ROZPOCET
184 | K | 763164631 | SDK obklad kovových kcí tvaru U š do 1,2 m desky 1xA 12,5 | m | 12.6 |  | 0 | CS ÚRS 2020 01 |  |  | základní |  | 0 | 0.01283 | 0.16166 | 0 | 0 | 16 | K | 2 |  |  |  | ROZPOCET | 0 | 0 | 0 | 0 | 0 | 1 | 0 | 16 | -48455639
185 | K | 998763402 | Přesun hmot procentní pro sádrokartonové konstrukce v objektech v do 12 m | % |  |  | 0 | CS ÚRS 2020 01 |  |  | základní |  | 0 | 0 | 0 | 0 | 0 | 16 | K | 2 |  |  |  | ROZPOCET | 0 | 0 | 0 | 0 | 0 | 1 | 0 | 16 | -1291785462
| D | 764 | Konstrukce klempířské |  |  |  | 0 | [5 empty] | 0 |  | 0.86958 |  | 0.34193 | 2 | D | 1 |  |  |  | ROZPOCET | [6 empty] | 0
186 | K | 764001831 | Demontáž krytiny z taškových tabulí do suti | m2 | 6.5 |  | 0 | CS ÚRS 2020 01 |  |  | základní |  | 0 | 0 | 0 | 0.00571 | 0.037115 | 16 | K | 2 |  |  |  | ROZPOCET | 0 | 0 | 0 | 0 | 0 | 1 | 0 | 16 | -949906260
187 | K | 764002812 | Demontáž okapového plechu do suti v krytině skládané | m | 49 |  | 0 | CS ÚRS 2020 01 |  |  | základní |  | 0 | 0 | 0 | 0.00177 | 0.08673 | 16 | K | 2 |  |  |  | ROZPOCET | 0 | 0 | 0 | 0 | 0 | 1 | 0 | 16 | 1396062649
307 | K | 764002823 | Demontáž střešního výlezu k dalšímu použití | kus | 1 |  | 0 | CS ÚRS 2020 01 |  |  | základní |  | 0 | 0 | 0 | 0.00906 | 0.00906 | 16 | K | 2 |  |  |  | ROZPOCET | 0 | 0 | 0 | 0 | 0 | 1 | 0 | 16 | 948325981
188 | K | 764002841 | Demontáž oplechování horních ploch zdí a nadezdívek do suti | m | 5.5 |  | 0 | CS ÚRS 2020 01 |  |  | základní |  | 0 | 0 | 0 | 0.00191 | 0.010505 | 16 | K | 2 |  |  |  | ROZPOCET | 0 | 0 | 0 | 0 | 0 | 1 | 0 | 16 | -1660715878
189 | K | 764002851 | Demontáž oplechování parapetů do suti | m | 35.6 |  | 0 | CS ÚRS 2020 01 |  |  | základní |  | 0 | 0 | 0 | 0.00167 | 0.059452 | 16 | K | 2 |  |  |  | ROZPOCET | 0 | 0 | 0 | 0 | 0 | 1 | 0 | 16 | -477811940
190 | K | 764002871 | Demontáž lemování zdí do suti | m | 33.6 |  | 0 | CS ÚRS 2020 01 |  |  | základní |  | 0 | 0 | 0 | 0.00175 | 0.0588 | 16 | K | 2 |  |  |  | ROZPOCET | 0 | 0 | 0 | 0 | 0 | 1 | 0 | 16 | -306150390
| VV |  | 8,4*4 |  | 33.6 | [13 empty] | VV | 2 | 2 | True | 1 | ROZPOCET
191 | K | 764002881 | Demontáž lemování střešních prostupů do suti | m2 | 1.6 |  | 0 | CS ÚRS 2020 01 |  |  | základní |  | 0 | 0 | 0 | 0.00584 | 0.009344 | 16 | K | 2 |  |  |  | ROZPOCET | 0 | 0 | 0 | 0 | 0 | 1 | 0 | 16 | 582370119
| VV |  | 3,2*0,5 |  | 1.6 | [13 empty] | VV | 2 | 2 | True | 1 | ROZPOCET
192 | K | 764004861 | Demontáž svodu do suti | m | 18 |  | 0 | CS ÚRS 2020 01 |  |  | základní |  | 0 | 0 | 0 | 0.00394 | 0.07092 | 16 | K | 2 |  |  |  | ROZPOCET | 0 | 0 | 0 | 0 | 0 | 1 | 0 | 16 | -737693123
| VV |  | 9,0*2 |  | 18 | [13 empty] | VV | 2 | 2 | True | 1 | ROZPOCET
193 | K | 764031423 | Dilatační připojovací lišta z Cu plechu včetně tmelení rš 270mm | m | 50 |  | 0 | CS ÚRS 2020 01 |  |  | základní |  | 0 | 0.0009 | 0.045 | 0 | 0 | 16 | K | 2 |  |  |  | ROZPOCET | 0 | 0 | 0 | 0 | 0 | 1 | 0 | 16 | 1163529537
| VV |  | "schema KL 09" 50,0 |  | 50 | [13 empty] | VV | 2 | 2 | True | 1 | ROZPOCET
194 | K | 764131411 | Krytina střechy rovné drážkováním ze svitků z Cu plechu rš 670 mm sklonu do 30° | m2 | 6.5 |  | 0 | CS ÚRS 2020 01 |  |  | základní |  | 0 | 0.00662 | 0.04303 | 0 | 0 | 16 | K | 2 |  |  |  | ROZPOCET | 0 | 0 | 0 | 0 | 0 | 1 | 0 | 16 | 273127199
| VV |  | "schema KL 06" 6,5 |  | 6.5 | [13 empty] | VV | 2 | 2 | True | 1 | ROZPOCET
195 | K | 764232437 | Oplechování rovné okapové hrany z Cu plechu rš 1000mm | m | 49 |  | 0 | CS ÚRS 2020 01 |  |  | základní |  | 0 | 0.00386 | 0.18914 | 0 | 0 | 16 | K | 2 |  |  |  | ROZPOCET | 0 | 0 | 0 | 0 | 0 | 1 | 0 | 16 | 1546189703
| VV |  | "schema KL 02" 49,0 |  | 49 | [13 empty] | VV | 2 | 2 | True | 1 | ROZPOCET
196 | K | 764234406 | Oplechování horních ploch a nadezdívek (atik) bez rohů z Cu plechu mechanicky kotvené rš 500 mm | m | 5.5 |  | 0 | CS ÚRS 2020 01 |  |  | základní |  | 0 | 0.00284 | 0.01562 | 0 | 0 | 16 | K | 2 |  |  |  | ROZPOCET | 0 | 0 | 0 | 0 | 0 | 1 | 0 | 16 | 1457886244
| VV |  | "schema KL 08" 5,5 |  | 5.5 | [13 empty] | VV | 2 | 2 | True | 1 | ROZPOCET
197 | K | 764236404 | Oplechování parapetů rovných mechanicky kotvené z Cu plechu rš 330 mm | m | 35.6 |  | 0 | CS ÚRS 2020 01 |  |  | základní |  | 0 | 0.00192 | 0.068352 | 0 | 0 | 16 | K | 2 |  |  |  | ROZPOCET | 0 | 0 | 0 | 0 | 0 | 1 | 0 | 16 | 1966721375
| VV |  | "schema KL05" 35,6 |  | 35.6 | [13 empty] | VV | 2 | 2 | True | 1 | ROZPOCET
198 | K | 764331413 | Lemování rovných zdí střech s krytinou skládanou z Cu plechu rš 265mm | m | 23 |  | 0 | CS ÚRS 2020 01 |  |  | základní |  | 0 | 0.00147 | 0.03381 | 0 | 0 | 16 | K | 2 |  |  |  | ROZPOCET | 0 | 0 | 0 | 0 | 0 | 1 | 0 | 16 | -8904162
| VV |  | "schema KL10" 23,0 |  | 23 | [13 empty] | VV | 2 | 2 | True | 1 | ROZPOCET
199 | K | 764331416 | Lemování rovných zdí střech s krytinou skládanou z Cu plechu rš 500 mm | m | 33.6 |  | 0 | CS ÚRS 2020 01 |  |  | základní |  | 0 | 0.00278 | 0.093408 | 0 | 0 | 16 | K | 2 |  |  |  | ROZPOCET | 0 | 0 | 0 | 0 | 0 | 1 | 0 | 16 | -261244133
| VV |  | "schema KL 07" 8,4*4 |  | 33.6 | [13 empty] | VV | 2 | 2 | True | 1 | ROZPOCET
200 | K | 764334412 | Lemování prostupů střech s krytinou skládanou nebo plechovou bez lišty z Cu plechu | m2 | 1.6 |  | 0 | CS ÚRS 2020 01 |  |  | základní |  | 0 | 0.00637 | 0.010192 | 0 | 0 | 16 | K | 2 |  |  |  | ROZPOCET | 0 | 0 | 0 | 0 | 0 | 1 | 0 | 16 | -337890444
| VV |  | "schema KL01" 3,2*0,5 |  | 1.6 | [13 empty] | VV | 2 | 2 | True | 1 | ROZPOCET
308 | K | 764402222 | Repase a zpětná montáž stáv. výlezu vč. lemování Cu | ks | 1 |  | 0 |  |  |  | základní |  | 0 | 0 | 0 | 0 | 0 | 16 | K | 2 |  |  |  | ROZPOCET | 0 | 0 | 0 | 0 | 0 | 1 | 0 | 16 | -355398489
201 | K | 764531464 | Kotlík hranatý pro podokapní žlaby z Cu plechu 220x220x300 mm průměr svodu 100 mm | kus | 2 |  | 0 | CS ÚRS 2020 01 |  |  | základní |  | 0 | 0.00329 | 0.00658 | 0 | 0 | 16 | K | 2 |  |  |  | ROZPOCET | 0 | 0 | 0 | 0 | 0 | 1 | 0 | 16 | -1929787458
| VV |  | "schema KL 03" 2 |  | 2 | [13 empty] | VV | 2 | 2 | True | 1 | ROZPOCET
202 | K | 764532427 | Žlab nadřímsový hranatý uložený v lůžku z Cu plechu rš 670 mm | m | 49 |  | 0 | CS ÚRS 2020 01 |  |  | základní |  | 0 | 0.00631 | 0.30919 | 0 | 0 | 16 | K | 2 |  |  |  | ROZPOCET | 0 | 0 | 0 | 0 | 0 | 1 | 0 | 16 | 1327323714
| VV |  | "schema KL 02" 49,0 |  | 49 | [13 empty] | VV | 2 | 2 | True | 1 | ROZPOCET
203 | K | 764538422 | Svody kruhové včetně objímek, kolen, odskoků z Cu plechu průměru 100 mm | m | 18 |  | 0 | CS ÚRS 2020 01 |  |  | základní |  | 0 | 0.00307 | 0.05526 | 0 | 0 | 16 | K | 2 |  |  |  | ROZPOCET | 0 | 0 | 0 | 0 | 0 | 1 | 0 | 16 | 1941959609
| VV |  | "schema KL 04" 9,0*2 |  | 18 | [13 empty] | VV | 2 | 2 | True | 1 | ROZPOCET
204 | K | 998764202 | Přesun hmot procentní pro konstrukce klempířské v objektech v do 12 m | % |  |  | 0 | CS ÚRS 2020 01 |  |  | základní |  | 0 | 0 | 0 | 0 | 0 | 16 | K | 2 |  |  |  | ROZPOCET | 0 | 0 | 0 | 0 | 0 | 1 | 0 | 16 | 1311579422
| D | 765 | Krytina skládaná |  |  |  | 0 | [5 empty] | 0 |  | 8.9454 |  | 11.8364 | 2 | D | 1 |  |  |  | ROZPOCET | [6 empty] | 0
205 | K | 765111805 | Demontáž krytiny keramické drážkové sklonu do 30° se zvětralou maltou do suti | m2 | 187.88 |  | 0 | CS ÚRS 2020 01 |  |  | základní |  | 0 | 0 | 0 | 0.063 | 11.8364 | 16 | K | 2 |  |  |  | ROZPOCET | 0 | 0 | 0 | 0 | 0 | 1 | 0 | 16 | 507936308
| VV |  | 12,2*7,7*0,5*4 |  | 187.88 | [13 empty] | VV | 2 | 2 | True | 1 | ROZPOCET
206 | K | 765113015 | Krytina keramická drážková maloformátová režná Tondach sklonu do 30° na sucho | m2 | 187.88 |  | 0 | CS ÚRS 2020 01 |  |  | základní |  | 0 | 0.04349 | 8.1709 | 0 | 0 | 16 | K | 2 |  |  |  | ROZPOCET | 0 | 0 | 0 | 0 | 0 | 1 | 0 | 16 | 1579914016
| VV |  | 187,88 |  | 187.88 | [13 empty] | VV | 2 | 2 | True | 1 | ROZPOCET
207 | K | 765113121 | Krytina keramická okapová hrana s větrací mřížkou jednoduchou | m | 48.8 |  | 0 | CS ÚRS 2020 01 |  |  | základní |  | 0 | 8e-05 | 0.003904 | 0 | 0 | 16 | K | 2 |  |  |  | ROZPOCET | 0 | 0 | 0 | 0 | 0 | 1 | 0 | 16 | -2057204063
| VV |  | 12,2*4 |  | 48.8 | [13 empty] | VV | 2 | 2 | True | 1 | ROZPOCET
208 | K | 765113251 | Krytina keramická drážková nárožní hrana z hřebenáčů Tondach režných do malty | m | 39.28 |  | 0 | CS ÚRS 2020 01 |  |  | základní |  | 0 | 0.01808 | 0.71018 | 0 | 0 | 16 | K | 2 |  |  |  | ROZPOCET | 0 | 0 | 0 | 0 | 0 | 1 | 0 | 16 | 615307723
| VV |  | 9,82*4 |  | 39.28 | [13 empty] | VV | 2 | 2 | True | 1 | ROZPOCET
310 | M | 59660251 | taška prostupová univerzální | kus | 2 |  | 0 | CS ÚRS 2020 01 |  |  | základní |  | 0 | 0.00362 | 0.00724 | 0 | 0 | 32 | M | 2 |  |  |  | ROZPOCET | 0 | 0 | 0 | 0 | 0 | 1 | 0 | 16 | 173637334
311 | K | 765115012 | Montáž keramické speciální tašky (větrací, protisněhové, prostupové) drážkové maloformátové na sucho | kus | 14 |  | 0 | CS ÚRS 2020 01 |  |  | základní |  | 0 | 0 | 0 | 0 | 0 | 16 | K | 2 |  |  |  | ROZPOCET | 0 | 0 | 0 | 0 | 0 | 1 | 0 | 16 | -721318684
312 | M | 59660517 | taška ražená režná větrací 250x410mm | kus | 12 |  | 0 | CS ÚRS 2020 01 |  |  | základní |  | 0 | 0.00245 | 0.0294 | 0 | 0 | 32 | M | 2 |  |  |  | ROZPOCET | 0 | 0 | 0 | 0 | 0 | 1 | 0 | 16 | 282582998
209 | K | 765191011 | Montáž pojistné hydroizolační fólie kladené ve sklonu do 30° volně na krokve | m2 | 187.88 |  | 0 | CS ÚRS 2020 01 |  |  | základní |  | 0 | 0 | 0 | 0 | 0 | 16 | K | 2 |  |  |  | ROZPOCET | 0 | 0 | 0 | 0 | 0 | 1 | 0 | 16 | 1830778330
210 | M | 283292950 | membrána podstřešní JUTADACH 150 g/m2 s aplikovanou spojovací páskou | m2 | 206.668 |  | 0 | CS ÚRS 2019 01 |  |  | základní |  | 0 | 0.000115 | 0.023767 | 0 | 0 | 32 | M | 2 |  |  |  | ROZPOCET | 0 | 0 | 0 | 0 | 0 | 1 | 0 | 16 | -933141803
| VV |  | 187,88*1,1 "Přepočtené koeficientem množství |  | 206.668 | [13 empty] | VV | 2 | 2 | True | 1 | ROZPOCET
211 | K | 998765202 | Přesun hmot procentní pro krytiny skládané v objektech v do 12 m | % |  |  | 0 | CS ÚRS 2020 01 |  |  | základní |  | 0 | 0 | 0 | 0 | 0 | 16 | K | 2 |  |  |  | ROZPOCET | 0 | 0 | 0 | 0 | 0 | 1 | 0 | 16 | 797696980
| D | 766 | Konstrukce truhlářské |  |  |  | 0 | [5 empty] | 0 |  | 0 |  | 0.29645 | 2 | D | 1 |  |  |  | ROZPOCET | [6 empty] | 0
212 | K | 766001 | D+M dřevěný obklad meziokenní pilířků smrkovým dřevem tl.20mm vč. povrchové úpravy | m2 | 6 |  | 0 |  |  |  | základní |  | 0 | 0 | 0 | 0 | 0 | 16 | K | 2 |  |  |  | ROZPOCET | 0 | 0 | 0 | 0 | 0 | 1 | 0 | 16 | -2031601311
| VV |  | "schema Os01" 1,5*4 |  | 6 | [13 empty] | VV | 2 | 2 | True | 1 | ROZPOCET
213 | K | 766002 | D+M skříňka kuchyňského dřezu délky 900mm šířka 600mm vč. pracovní desky s nerez hranatým dřezem450mm | ks | 1 |  | 0 |  |  |  | základní |  | 0 | 0 | 0 | 0 | 0 | 16 | K | 2 |  |  |  | ROZPOCET | 0 | 0 | 0 | 0 | 0 | 1 | 0 | 16 | -602411145
| VV |  | "schema Os02" 1 |  | 1 | [13 empty] | VV | 2 | 2 | True | 1 | ROZPOCET
214 | K | 766003 | D+M Kuchyňská linka délky 1100mm vč. horních a dolních skříněk s nerezovým dřezem 450mm a pracovní deskou | ks | 1 |  | 0 |  |  |  | základní |  | 0 | 0 | 0 | 0 | 0 | 16 | K | 2 |  |  |  | ROZPOCET | 0 | 0 | 0 | 0 | 0 | 1 | 0 | 16 | -114942928
| VV |  | "schema Os03" 1 |  | 1 | [13 empty] | VV | 2 | 2 | True | 1 | ROZPOCET
215 | K | 766004 | dtto,avšak délka 2000mm vč. chladničky a nerezového dřezu | ks | 1 |  | 0 |  |  |  | základní |  | 0 | 0 | 0 | 0 | 0 | 16 | K | 2 |  |  |  | ROZPOCET | 0 | 0 | 0 | 0 | 0 | 1 | 0 | 16 | 1952886432
| VV |  | "schema OS04" 1 |  | 1 | [13 empty] | VV | 2 | 2 | True | 1 | ROZPOCET
216 | K | 766005 | D+M skládací výuková školní tabule vel. 2000/1000mm pevná keramická a magnetická v 1NP -neoceňovat | ks | 1 |  | 0 |  |  |  | základní |  | 0 | 0 | 0 | 0 | 0 | 16 | K | 2 |  |  |  | ROZPOCET | 0 | 0 | 0 | 0 | 0 | 1 | 0 | 16 | -25265438
| VV |  | "schema Os05" 1 |  | 1 | [13 empty] | VV | 2 | 2 | True | 1 | ROZPOCET
217 | K | 764004821 | Demontáž nástřešního žlabu do suti | m | 49 |  | 0 | CS ÚRS 2020 01 |  |  | základní |  | 0 | 0 | 0 | 0.00605 | 0.29645 | 16 | K | 2 |  |  |  | ROZPOCET | 0 | 0 | 0 | 0 | 0 | 1 | 0 | 16 | -1151522125
218 | K | 766006 | D+M promítací plátno rolovací elektr. ovládané vč. Al schránky v 1NP 3000/2500mm s reflexní vrstvou-neoceňovat | ks | 1 |  | 0 |  |  |  | základní |  | 0 | 0 | 0 | 0 | 0 | 16 | K | 2 |  |  |  | ROZPOCET | 0 | 0 | 0 | 0 | 0 | 1 | 0 | 16 | 500412609
| VV |  | "schema Os06" 1 |  | 1 | [13 empty] | VV | 2 | 2 | True | 1 | ROZPOCET
219 | K | 766007 | dtto,avšak vel. 5000/2800mm s reflexní vrstvou neoceňovat | ks | 1 |  | 0 |  |  |  | základní |  | 0 | 0 | 0 | 0 | 0 | 16 | K | 2 |  |  |  | ROZPOCET | 0 | 0 | 0 | 0 | 0 | 1 | 0 | 16 | 2144634189
| VV |  | "schema Os07" 1 |  | 1 | [13 empty] | VV | 2 | 2 | True | 1 | ROZPOCET
220 | K | 766008 | Úprava stěny ve stylu "Chytrá zeď" vč. podkl. vrstev a nátěrových hmot vel. 5,4x3,0m ve 2NP | ks | 2 |  | 0 |  |  |  | základní |  | 0 | 0 | 0 | 0 | 0 | 16 | K | 2 |  |  |  | ROZPOCET | 0 | 0 | 0 | 0 | 0 | 1 | 0 | 16 | -970452044
| VV |  | "schema Os09" 1+1 |  | 2 | [13 empty] | VV | 2 | 2 | True | 1 | ROZPOCET
221 | K | 766009 | D+M skládací interierová stěna v provedení dřevo-hliník | m2 | 16.2 |  | 0 |  |  |  | základní |  | 0 | 0 | 0 | 0 | 0 | 16 | K | 2 |  |  |  | ROZPOCET | 0 | 0 | 0 | 0 | 0 | 1 | 0 | 16 | 2117412645
| VV |  | "schema Os10" 5,4*3,0 |  | 16.2 | [13 empty] | VV | 2 | 2 | True | 1 | ROZPOCET
222 | K | 766011 | D+M zatemňovací roleta vč. schránky a vodících lišt vč. elektropohonu neoceňovat | m2 | 5.64 |  | 0 |  |  |  | základní |  | 0 | 0 | 0 | 0 | 0 | 16 | K | 2 |  |  |  | ROZPOCET | 0 | 0 | 0 | 0 | 0 | 1 | 0 | 16 | -2078152240
| VV |  | "schema Os11,Os12" 1,5*1,2+3,2*1,2 |  | 5.64 | [13 empty] | VV | 2 | 2 | True | 1 | ROZPOCET
223 | K | 766012 | D+M zastíňovací roleta vč. elektropohonu | m2 | 38.77 |  | 0 |  |  |  | základní |  | 0 | 0 | 0 | 0 | 0 | 16 | K | 2 |  |  |  | ROZPOCET | 0 | 0 | 0 | 0 | 0 | 1 | 0 | 16 | -334291590
| VV |  | "schema Os13-Os15" 3,3*2,3*4+2,5*1,8+1,7*2,3 |  | 38.77 | [13 empty] | VV | 2 | 2 | True | 1 | ROZPOCET
224 | K | 766013 | D+M magnetická nástěnka zavěšená na stěnu vel. 3600/1200mm neoceňovat | ks | 1 |  | 0 |  |  |  | základní |  | 0 | 0 | 0 | 0 | 0 | 16 | K | 2 |  |  |  | ROZPOCET | 0 | 0 | 0 | 0 | 0 | 1 | 0 | 16 | -420970950
| VV |  | "schema Os16" 1 |  | 1 | [13 empty] | VV | 2 | 2 | True | 1 | ROZPOCET
225 | K | 766014 | dtto,avšak vel. 1700/1200mm neoceňovat | ks | 1 |  | 0 |  |  |  | základní |  | 0 | 0 | 0 | 0 | 0 | 16 | K | 2 |  |  |  | ROZPOCET | 0 | 0 | 0 | 0 | 0 | 1 | 0 | 16 | -99195327
| VV |  | "schema Os17" 1 |  | 1 | [13 empty] | VV | 2 | 2 | True | 1 | ROZPOCET
226 | K | 766015 | D+M vybavení WC ženy nerez | kpl | 1 |  | 0 |  |  |  | základní |  | 0 | 0 | 0 | 0 | 0 | 16 | K | 2 |  |  |  | ROZPOCET | 0 | 0 | 0 | 0 | 0 | 1 | 0 | 16 | -1423982037
| VV |  | "schema Os18" 1 |  | 1 | [13 empty] | VV | 2 | 2 | True | 1 | ROZPOCET
227 | K | 766016 | D+M vybavení WC muži nerez | kpl | 1 |  | 0 |  |  |  | základní |  | 0 | 0 | 0 | 0 | 0 | 16 | K | 2 |  |  |  | ROZPOCET | 0 | 0 | 0 | 0 | 0 | 1 | 0 | 16 | -1333656857
| VV |  | "schema Os19" 1 |  | 1 | [13 empty] | VV | 2 | 2 | True | 1 | ROZPOCET
228 | K | 766017 | D+M půdní schody termo vel. 1400/700mm vč. madla pro výšku 3550mm materiál kov | ks | 1 |  | 0 |  |  |  | základní |  | 0 | 0 | 0 | 0 | 0 | 16 | K | 2 |  |  |  | ROZPOCET | 0 | 0 | 0 | 0 | 0 | 1 | 0 | 16 | 721467156
| VV |  | "schema Os20" 1 |  | 1 | [13 empty] | VV | 2 | 2 | True | 1 | ROZPOCET
229 | K | 766018 | D+M okna zdvojená zasklená sklem čirým vč. vnitřního parapetu dřevěného šířky 550-600mm kování mosaz 1200/525mm | ks | 7 |  | 0 |  |  |  | základní |  | 0 | 0 | 0 | 0 | 0 | 16 | K | 2 |  |  |  | ROZPOCET | 0 | 0 | 0 | 0 | 0 | 1 | 0 | 16 | 2109405449
| VV |  | "schema Fo01" 7 |  | 7 | [13 empty] | VV | 2 | 2 | True | 1 | ROZPOCET
230 | K | 766019 | dtto,avšak 750/525mm | ks | 2 |  | 0 |  |  |  | základní |  | 0 | 0 | 0 | 0 | 0 | 16 | K | 2 |  |  |  | ROZPOCET | 0 | 0 | 0 | 0 | 0 | 1 | 0 | 16 | 1947790984
| VV |  | "schema Fo02" 2 |  | 2 | [13 empty] | VV | 2 | 2 | True | 1 | ROZPOCET
231 | K | 766020 | D+M okna špaletová zasklení izolačním dvojsklem vč. vnitřního parapetu kování mosaz | m2 | 48.398 |  | 0 |  |  |  | základní |  | 0 | 0 | 0 | 0 | 0 | 16 | K | 2 |  |  |  | ROZPOCET | 0 | 0 | 0 | 0 | 0 | 1 | 0 | 16 | -2073526627
| VV |  | "schema Fo03-Fo06" 1,45*2,15*11+1,45*2,9+1,0*1,65+1,0*1,65*5 |  | 48.398 | [13 empty] | VV | 2 | 2 | True | 1 | ROZPOCET
232 | K | 766021 | Repase - dřevěné vstupní dveře dřevěné masivní částečně prosklené sklo čiré 1380/2690mm | ks | 1 |  | 0 |  |  |  | základní |  | 0 | 0 | 0 | 0 | 0 | 16 | K | 2 |  |  |  | ROZPOCET | 0 | 0 | 0 | 0 | 0 | 1 | 0 | 16 | 763356471
| VV |  | "schema Fo07" 1 |  | 1 | [13 empty] | VV | 2 | 2 | True | 1 | ROZPOCET
233 | K | 766022 | D+M vstupní dveře masivní dubové z 1/3 zasklené sklem čirým bezpečnostním kování mosaz vel. 1300/1950mm | ks | 1 |  | 0 |  |  |  | základní |  | 0 | 0 | 0 | 0 | 0 | 16 | K | 2 |  |  |  | ROZPOCET | 0 | 0 | 0 | 0 | 0 | 1 | 0 | 16 | 1249992022
| VV |  | "schema Fo08" 1 |  | 1 | [13 empty] | VV | 2 | 2 | True | 1 | ROZPOCET
234 | K | 766023 | D+M okna dřevěná jednokřídlová pevně zasklená ve vikýři sklo čiré 1400/800mm | ks | 4 |  | 0 |  |  |  | základní |  | 0 | 0 | 0 | 0 | 0 | 16 | K | 2 |  |  |  | ROZPOCET | 0 | 0 | 0 | 0 | 0 | 1 | 0 | 16 | 887826988
| VV |  | "schema č.Fo09" 4 |  | 4 | [13 empty] | VV | 2 | 2 | True | 1 | ROZPOCET
235 | K | 766024 | D+M dveře dřevěné masiv dub 2kř. s nadsvětlíkem prosklení bezpečnostním sklem vč. kování mosaz 1400/2500mm | ks | 1 |  | 0 |  |  |  | základní |  | 0 | 0 | 0 | 0 | 0 | 16 | K | 2 |  |  |  | ROZPOCET | 0 | 0 | 0 | 0 | 0 | 1 | 0 | 16 | -1913668860
| VV |  | "schema Dv01" 1 |  | 1 | [13 empty] | VV | 2 | 2 | True | 1 | ROZPOCET
236 | K | 766025 | D+M dveře vnitřní dřevěné plné hladké do ocelové zárubně vč. kování mosaz 900-700/1970mm | ks | 8 |  | 0 |  |  |  | základní |  | 0 | 0 | 0 | 0 | 0 | 16 | K | 2 |  |  |  | ROZPOCET | 0 | 0 | 0 | 0 | 0 | 1 | 0 | 16 | -794465078
| VV |  | "schema Dv03-DV06" 8 |  | 8 | [13 empty] | VV | 2 | 2 | True | 1 | ROZPOCET
237 | K | 766026 | D+M střešní výlez plný z dřevěné masivní konstrukce 600*600mm vč. oplechování Cu plechem a nátěru | ks | 1 |  | 0 |  |  |  | základní |  | 0 | 0 | 0 | 0 | 0 | 16 | K | 2 |  |  |  | ROZPOCET | 0 | 0 | 0 | 0 | 0 | 1 | 0 | 16 | 1810663541
| VV |  | "schema Os23" 1 |  | 1 | [13 empty] | VV | 2 | 2 | True | 1 | ROZPOCET
238 | K | 766027 | D+M dveře vnitřní dřevěné 1kř. plné kazetové vč. obložkové zárubně a kování 1100/2330mm | ks | 4 |  | 0 |  |  |  | základní |  | 0 | 0 | 0 | 0 | 0 | 16 | K | 2 |  |  |  | ROZPOCET | 0 | 0 | 0 | 0 | 0 | 1 | 0 | 16 | 365161822
| VV |  | "schema Dv02" 4 |  | 4 | [13 empty] | VV | 2 | 2 | True | 1 | ROZPOCET
239 | K | 998766202 | Přesun hmot procentní pro konstrukce truhlářské v objektech v do 12 m | % |  |  | 0 | CS ÚRS 2020 01 |  |  | základní |  | 0 | 0 | 0 | 0 | 0 | 16 | K | 2 |  |  |  | ROZPOCET | 0 | 0 | 0 | 0 | 0 | 1 | 0 | 16 | 1141488351
| D | 767 | Konstrukce zámečnické |  |  |  | 0 | [5 empty] | 0 |  | 0 |  | 8.7896 | 2 | D | 1 |  |  |  | ROZPOCET | [6 empty] | 0
240 | K | 767001 | D+M masivní dubové madlo vč. konzol a nátěrů | bm | 4.5 |  | 0 |  |  |  | základní |  | 0 | 0 | 0 | 0 | 0 | 16 | K | 2 |  |  |  | ROZPOCET | 0 | 0 | 0 | 0 | 0 | 1 | 0 | 16 | -1199907615
| VV |  | "schema Zv01" 2,7+1,8 |  | 4.5 | [13 empty] | VV | 2 | 2 | True | 1 | ROZPOCET
241 | K | 767002 | D+M schodišťové zábradlí -replika původního svařenec ocelových prutů vč. masivního dubového madla délka 3,7m výška 100cm vč. nátěrů | bm | 3.7 |  | 0 |  |  |  | základní |  | 0 | 0 | 0 | 0 | 0 | 16 | K | 2 |  |  |  | ROZPOCET | 0 | 0 | 0 | 0 | 0 | 1 | 0 | 16 | 313252588
| VV |  | "schema Zv02" 3,7 |  | 3.7 | [13 empty] | VV | 2 | 2 | True | 1 | ROZPOCET
242 | K | 767003 | D+M sjezdová rampa se zavěšenými schody pomocí ok a háků povrch žárové zinkování | kg | 85 |  | 0 |  |  |  | základní |  | 0 | 0 | 0 | 0 | 0 | 16 | K | 2 |  |  |  | ROZPOCET | 0 | 0 | 0 | 0 | 0 | 1 | 0 | 16 | 836247669
| VV |  | "schema Zv03" 85,0 |  | 85 | [13 empty] | VV | 2 | 2 | True | 1 | ROZPOCET
243 | K | 767004 | D+M okenní mříže z ocel. prutů 15/15mm vč. kotvení a nátěrů vel. 1150/750mm | kg | 126 |  | 0 |  |  |  | základní |  | 0 | 0 | 0 | 0 | 0 | 16 | K | 2 |  |  |  | ROZPOCET | 0 | 0 | 0 | 0 | 0 | 1 | 0 | 16 | 484902424
| VV |  | "schema Zv04" 21,0*6 |  | 126 | [13 empty] | VV | 2 | 2 | True | 1 | ROZPOCET
244 | K | 767005 | dtto,avšak vel. 700/750mm | kg | 22 |  | 0 |  |  |  | základní |  | 0 | 0 | 0 | 0 | 0 | 16 | K | 2 |  |  |  | ROZPOCET | 0 | 0 | 0 | 0 | 0 | 1 | 0 | 16 | 1190494261
| VV |  | "schema Zv05" 11,0*2 |  | 22 | [13 empty] | VV | 2 | 2 | True | 1 | ROZPOCET
245 | K | 767006 | D+M dveřní mříž v ocelovém rámu z jakl. profilů výplŇ ocelové pruty 15/15mm vel. 1200/1950mm vč. nátěru | kg | 105 |  | 0 |  |  |  | základní |  | 0 | 0 | 0 | 0 | 0 | 16 | K | 2 |  |  |  | ROZPOCET | 0 | 0 | 0 | 0 | 0 | 1 | 0 | 16 | 1024297887
| VV |  | "schema Zv06" 105,0 |  | 105 | [13 empty] | VV | 2 | 2 | True | 1 | ROZPOCET
246 | K | 767007 | D+M trubkové zábradlí z trubek 50/3mm a 30/3mm povrchová úprava smáčení v rozpáleném oleji délka 5050mm výška 900mm | kg | 85 |  | 0 |  |  |  | základní |  | 0 | 0 | 0 | 0 | 0 | 16 | K | 2 |  |  |  | ROZPOCET | 0 | 0 | 0 | 0 | 0 | 1 | 0 | 16 | 109265640
| VV |  | "schema Zv07" 85,0 |  | 85 | [13 empty] | VV | 2 | 2 | True | 1 | ROZPOCET
247 | K | 767008 | Oprava zábradlí na opěrné zídce -přebroušení,odmaštění a syntet. nátěr délka 13,0m | ks | 1 |  | 0 |  |  |  | základní |  | 0 | 0 | 0 | 0 | 0 | 16 | K | 2 |  |  |  | ROZPOCET | 0 | 0 | 0 | 0 | 0 | 1 | 0 | 16 | 913045756
| VV |  | "schema Zv08" 1 |  | 1 | [13 empty] | VV | 2 | 2 | True | 1 | ROZPOCET
248 | K | 767009 | D+M větrací mřížky na fasádě vel. 20/20-20/30cm z poplast. plechu | ks | 4 |  | 0 |  |  |  | základní |  | 0 | 0 | 0 | 0 | 0 | 16 | K | 2 |  |  |  | ROZPOCET | 0 | 0 | 0 | 0 | 0 | 1 | 0 | 16 | 1924681931
| VV |  | "schema Zv09" 4 |  | 4 | [13 empty] | VV | 2 | 2 | True | 1 | ROZPOCET
249 | K | 767010 | Replika původní odvětrávací hlavice DN 125mm | ks | 1 |  | 0 |  |  |  | základní |  | 0 | 0 | 0 | 0 | 0 | 16 | K | 2 |  |  |  | ROZPOCET | 0 | 0 | 0 | 0 | 0 | 1 | 0 | 16 | -272503772
| VV |  | "schema Os24" 1 |  | 1 | [13 empty] | VV | 2 | 2 | True | 1 | ROZPOCET
250 | K | 767134831 | Demontáž obložení stěn lamelami Feal | m2 | 183.658 |  | 0 | CS ÚRS 2020 01 |  |  | základní |  | 0 | 0 | 0 | 0.0033 | 0.60607 | 16 | K | 2 |  |  |  | ROZPOCET | 0 | 0 | 0 | 0 | 0 | 1 | 0 | 16 | -1866218489
| VV |  | "1NP" (5,25+5,25*2+5,25*2+5,25)*3,1-1,45*2,15*4 |  | 85.18 | [13 empty] | VV | 2 | 2 | True | 0 | ROZPOCET
| VV |  | "2NP" (5,25*2+5,4*4+4,54)*3,1-1,39*2,15*4-0,8*1,97*2 |  | 98.478 | [13 empty] | VV | 2 | 2 | True | 0 | ROZPOCET
| VV |  | Součet |  | 183.658 | [13 empty] | VV | 2 | 4 | True | 1 | ROZPOCET
251 | K | 767135831 | Demontáž roštu pro oplechování příček z lamel | m2 | 183.658 |  | 0 | CS ÚRS 2020 01 |  |  | základní |  | 0 | 0 | 0 | 0.0102 | 1.8733 | 16 | K | 2 |  |  |  | ROZPOCET | 0 | 0 | 0 | 0 | 0 | 1 | 0 | 16 | -961135614
252 | K | 767161811 | Demontáž zábradlí rovného rozebíratelného hmotnosti 1m zábradlí do 20 kg pro zpětné využití | m | 12.7 |  | 0 | CS ÚRS 2020 01 |  |  | základní |  | 0 | 0 | 0 | 0.016 | 0.2032 | 16 | K | 2 |  |  |  | ROZPOCET | 0 | 0 | 0 | 0 | 0 | 1 | 0 | 16 | -1360664504
| VV |  | 11,2+1,5 |  | 12.7 | [13 empty] | VV | 2 | 2 | True | 1 | ROZPOCET
253 | K | 767581802 | Demontáž podhledu lamel | m2 | 108.801 |  | 0 | CS ÚRS 2020 01 |  |  | základní |  | 0 | 0 | 0 | 0.004 | 0.4352 | 16 | K | 2 |  |  |  | ROZPOCET | 0 | 0 | 0 | 0 | 0 | 1 | 0 | 16 | -661771175
| VV |  | "1NP" 5,25*5,25+5,25*5,25 |  | 55.125 | [13 empty] | VV | 2 | 2 | True | 0 | ROZPOCET
| VV |  | "2NP" 5,4*5,4+4,54*5,4 |  | 53.676 | [13 empty] | VV | 2 | 2 | True | 0 | ROZPOCET
| VV |  | Součet |  | 108.801 | [13 empty] | VV | 2 | 4 | True | 1 | ROZPOCET
254 | K | 767582800 | Demontáž roštu podhledu | m2 | 108.801 |  | 0 | CS ÚRS 2020 01 |  |  | základní |  | 0 | 0 | 0 | 0.002 | 0.2176 | 16 | K | 2 |  |  |  | ROZPOCET | 0 | 0 | 0 | 0 | 0 | 1 | 0 | 16 | 522173507
255 | K | 767590830 | Demontáž podlah zdvojených - desek | m2 | 181.808 |  | 0 | CS ÚRS 2020 01 |  |  | základní |  | 0 | 0 | 0 | 0.02 | 3.6362 | 16 | K | 2 |  |  |  | ROZPOCET | 0 | 0 | 0 | 0 | 0 | 1 | 0 | 16 | -1774650878
| VV |  | "1NP" 11,2*5,25+5,25*5,25 |  | 86.363 | [13 empty] | VV | 2 | 2 | True | 0 | ROZPOCET
| VV |  | "2NP" 11,2*5,4+4,51*5,25+2,15*5,25 |  | 95.445 | [13 empty] | VV | 2 | 2 | True | 0 | ROZPOCET
| VV |  | Součet |  | 181.808 | [13 empty] | VV | 2 | 4 | True | 1 | ROZPOCET
256 | K | 767590840 | Demontáž podlah zdvojených - nosného roštu | m2 | 181.808 |  | 0 | CS ÚRS 2020 01 |  |  | základní |  | 0 | 0 | 0 | 0.01 | 1.8181 | 16 | K | 2 |  |  |  | ROZPOCET | 0 | 0 | 0 | 0 | 0 | 1 | 0 | 16 | 1592587914
257 | K | 998767202 | Přesun hmot procentní pro zámečnické konstrukce v objektech v do 12 m | % |  |  | 0 | CS ÚRS 2020 01 |  |  | základní |  | 0 | 0 | 0 | 0 | 0 | 16 | K | 2 |  |  |  | ROZPOCET | 0 | 0 | 0 | 0 | 0 | 1 | 0 | 16 | -1602063940
| D | 771 | Podlahy z dlaždic |  |  |  | 0 | [5 empty] | 0 |  | 1.5244 |  | 0 | 2 | D | 1 |  |  |  | ROZPOCET | [6 empty] | 0
258 | K | 771001 | D+M keramická dlažba do tmelu vč. soklíku tl.15mm -replika | m2 | 14.685 |  | 0 |  |  |  | základní |  | 0 | 0 | 0 | 0 | 0 | 16 | K | 2 |  |  |  | ROZPOCET | 0 | 0 | 0 | 0 | 0 | 1 | 0 | 16 | 1549565898
| VV |  | "místn. č.001b" 13,35*1,1 |  | 14.685 | [13 empty] | VV | 2 | 2 | True | 1 | ROZPOCET
259 | K | 771002 | Oprava povrchu podest a podlahy mozaikové keramické dlažby -penetrace a očištění s 50% náhradou za novou | m2 | 21.14 |  | 0 |  |  |  | základní |  | 0 | 0 | 0 | 0 | 0 | 16 | K | 2 |  |  |  | ROZPOCET | 0 | 0 | 0 | 0 | 0 | 1 | 0 | 16 | -1643827070
| VV |  | "místn. č.102" 9,4 |  | 9.4 | [13 empty] | VV | 2 | 2 | True | 0 | ROZPOCET
| VV |  | "místn. č.201" 11,74 |  | 11.74 | [13 empty] | VV | 2 | 2 | True | 0 | ROZPOCET
| VV |  | Součet |  | 21.14 | [13 empty] | VV | 2 | 4 | True | 1 | ROZPOCET
260 | K | 771574113 | Montáž podlah keramických režných hladkých lepených flexibilním lepidlem do 12 ks/m2 vč. soklíků | m2 | 18.513 |  | 0 | CS ÚRS 2020 01 |  |  | základní |  | 0 | 0.00367 | 0.067943 | 0 | 0 | 16 | K | 2 |  |  |  | ROZPOCET | 0 | 0 | 0 | 0 | 0 | 1 | 0 | 16 | -289595195
| VV |  | "místn.č.002,003" (5,99+10,84)*1,1 |  | 18.513 | [13 empty] | VV | 2 | 2 | True | 1 | ROZPOCET
261 | M | 597614080 | dlaždice keramické slinuté neglazované mrazuvzdorné 29,8 x 29,8 x 0,9 cm | m2 | 20.364 |  | 0 | CS ÚRS 2019 01 |  |  | základní |  | 0 | 0.0192 | 0.39099 | 0 | 0 | 32 | M | 2 |  |  |  | ROZPOCET | 0 | 0 | 0 | 0 | 0 | 1 | 0 | 16 | -132420826
| VV |  | 18,513*1,1 "Přepočtené koeficientem množství |  | 20.364 | [13 empty] | VV | 2 | 2 | True | 1 | ROZPOCET
262 | K | 771591111 | Podlahy penetrace podkladu | m2 | 143.022 |  | 0 | CS ÚRS 2020 01 |  |  | základní |  | 0 | 0.0003 | 0.042907 | 0 | 0 | 16 | K | 2 |  |  |  | ROZPOCET | 0 | 0 | 0 | 0 | 0 | 1 | 0 | 16 | 292713209
| VV |  | "místn. č.002-006"(5,99+10,84+3,54+5,13+26,72)*1,1 |  | 57.442 | [13 empty] | VV | 2 | 2 | True | 0 | ROZPOCET
| VV |  | "místn. č.104,105" 28,36+57,22 |  | 85.58 | [13 empty] | VV | 2 | 2 | True | 0 | ROZPOCET
| VV |  | Součet |  | 143.022 | [13 empty] | VV | 2 | 4 | True | 1 | ROZPOCET
263 | K | 771990111 | Vyrovnání podkladu samonivelační stěrkou tl 4 mm pevnosti 15 Mpa | m2 | 143.022 |  | 0 | CS ÚRS 2016 01 |  |  | základní |  | 0 | 0.00715 | 1.0226 | 0 | 0 | 16 | K | 2 |  |  |  | ROZPOCET | 0 | 0 | 0 | 0 | 0 | 1 | 0 | 16 | 522675875
| VV |  | "místn. č.002,003" 18,513 |  | 18.513 | [13 empty] | VV | 2 | 2 | True | 0 | ROZPOCET
| VV |  | "místn. č.004,005,006"(3,54+5,13+26,72)*1,1 |  | 38.929 | [13 empty] | VV | 2 | 2 | True | 0 | ROZPOCET
| VV |  | "místn. č.104,105" 28,36+57,22 |  | 85.58 | [13 empty] | VV | 2 | 2 | True | 0 | ROZPOCET
| VV |  | Součet |  | 143.022 | [13 empty] | VV | 2 | 4 | True | 1 | ROZPOCET
264 | K | 998771202 | Přesun hmot procentní pro podlahy z dlaždic v objektech v do 12 m | % |  |  | 0 | CS ÚRS 2020 01 |  |  | základní |  | 0 | 0 | 0 | 0 | 0 | 16 | K | 2 |  |  |  | ROZPOCET | 0 | 0 | 0 | 0 | 0 | 1 | 0 | 16 | 307420280
| D | 775 | Podlahy skládané |  |  |  | 0 | [5 empty] | 0 |  | 2.2854 |  | 0 | 2 | D | 1 |  |  |  | ROZPOCET | [6 empty] | 0
265 | K | 775511411 | Podlahy z vlysů lepených, tl do 22 mm, š do 50 mm, dl do 300 mm, dub I vč.olištování | m2 | 128.573 |  | 0 | CS ÚRS 2020 01 |  |  | základní |  | 0 | 0.01762 | 2.2655 | 0 | 0 | 4 | K | 2 |  |  |  | ROZPOCET | 0 | 0 | 0 | 0 | 0 | 1 | 0 | 4 | 1220102590
| VV |  | "místn. č.104,202,203" (28,36+3,28+90,81)*1,05 |  | 128.573 | [13 empty] | VV | 2 | 2 | True | 1 | ROZPOCET
266 | K | 775591193 | Montáž podložky termoizolační pro plovoucí podlahy | m2 | 11.74 |  | 0 | CS ÚRS 2020 01 |  |  | základní |  | 0 | 0 | 0 | 0 | 0 | 16 | K | 2 |  |  |  | ROZPOCET | 0 | 0 | 0 | 0 | 0 | 1 | 0 | 16 | 1534641991
| VV |  | "místn. č.201" 11,74 |  | 11.74 | [13 empty] | VV | 2 | 2 | True | 1 | ROZPOCET
267 | M | 611553510 | podložka (Mirelon) pěnová 3 mm | m2 | 11.74 |  | 0 | CS ÚRS 2019 01 |  |  | základní |  | 0 | 0.0006 | 0.007044 | 0 | 0 | 32 | M | 2 |  |  |  | ROZPOCET | 0 | 0 | 0 | 0 | 0 | 1 | 0 | 16 | -672384064
268 | K | 775591411 | Podlahy dřevěné, nátěr olejem a voskování | m2 | 128.573 |  | 0 | CS ÚRS 2020 01 |  |  | základní |  | 0 | 0.0001 | 0.012857 | 0 | 0 | 16 | K | 2 |  |  |  | ROZPOCET | 0 | 0 | 0 | 0 | 0 | 1 | 0 | 16 | -1445724871
269 | K | 998775202 | Přesun hmot procentní pro podlahy dřevěné v objektech v do 12 m | % |  |  | 0 | CS ÚRS 2020 01 |  |  | základní |  | 0 | 0 | 0 | 0 | 0 | 16 | K | 2 |  |  |  | ROZPOCET | 0 | 0 | 0 | 0 | 0 | 1 | 0 | 16 | 355491616
| D | 776 | Podlahy povlakové |  |  |  | 0 | [5 empty] | 0 |  | 0.28928 |  | 1.0966 | 2 | D | 1 |  |  |  | ROZPOCET | [6 empty] | 0
270 | K | 776111115 | Broušení podkladu povlakových podlah před litím stěrky | m2 | 28.376 |  | 0 | CS ÚRS 2020 01 |  |  | základní |  | 0 | 0 | 0 | 0 | 0 | 16 | K | 2 |  |  |  | ROZPOCET | 0 | 0 | 0 | 0 | 0 | 1 | 0 | 16 | -1775243794
| VV |  | 1,13*16*0,45*3+1,15*1,15*3 |  | 28.376 | [13 empty] | VV | 2 | 2 | True | 1 | ROZPOCET
271 | K | 776201813 | Demontáž lepených povlakových podlah strojně | m2 | 311.285 |  | 0 | CS ÚRS 2020 01 |  |  | základní |  | 0 | 0 | 0 | 0.003 | 0.93386 | 16 | K | 2 |  |  |  | ROZPOCET | 0 | 0 | 0 | 0 | 0 | 1 | 0 | 16 | -1513005753
| VV |  | "1PP" 4,975*5,25+3,7*3,7+1,625*1,3+5,25*5,25 |  | 69.484 | [13 empty] | VV | 2 | 2 | True | 0 | ROZPOCET
| VV |  | "1NP" 11,2*5,25+5,25*5,25+5,25*3,9 |  | 106.838 | [13 empty] | VV | 2 | 2 | True | 0 | ROZPOCET
| VV |  | "2NP" 11,2*8,25+5,25*5,25+5,25*2,0++1,8*2,5 |  | 134.963 | [13 empty] | VV | 2 | 2 | True | 0 | ROZPOCET
| VV |  | Součet |  | 311.285 | [13 empty] | VV | 2 | 4 | True | 1 | ROZPOCET
272 | K | 776211131 | Lepení textilních pásů tkaných vč. olištování | m2 | 28.056 |  | 0 | CS ÚRS 2020 01 |  |  | základní |  | 0 | 0.0005 | 0.014028 | 0 | 0 | 16 | K | 2 |  |  |  | ROZPOCET | 0 | 0 | 0 | 0 | 0 | 1 | 0 | 16 | 1865175908
| VV |  | "místn. č.006" 26,72*1,05 |  | 28.056 | [13 empty] | VV | 2 | 2 | True | 1 | ROZPOCET
273 | M | 697510600 | koberec zátěž. vpich., role š.2m,vlákno 100%Polyamide 540g/m2, zátěž 33Extrem robust, útlum 21dB, Bfl S1, R ≤ 100MΩ | m2 | 30.862 |  | 0 | CS ÚRS 2019 01 |  |  | základní |  | 0 | 0.00132 | 0.040738 | 0 | 0 | 32 | M | 2 |  |  |  | ROZPOCET | 0 | 0 | 0 | 0 | 0 | 1 | 0 | 16 | 1869625049
| VV |  | 28,056*1,1 "Přepočtené koeficientem množství |  | 30.862 | [13 empty] | VV | 2 | 2 | True | 1 | ROZPOCET
274 | K | 776251211 | Lepení čtverců z přírodního linolea (marmolea) standardním lepidlem vč. soklíků | m2 | 57.22 |  | 0 | CS ÚRS 2020 01 |  |  | základní |  | 0 | 0.00035 | 0.020027 | 0 | 0 | 16 | K | 2 |  |  |  | ROZPOCET | 0 | 0 | 0 | 0 | 0 | 1 | 0 | 16 | -1600799345
| VV |  | "místn. č.105" 57,22 |  | 57.22 | [13 empty] | VV | 2 | 2 | True | 1 | ROZPOCET
275 | M | 284110720 | linoleum přírodní ze 100% dřevité moučky, tl. 2,50 mm, čtverce 330x330, Topshield, zátěž 32/41, R9, Cfl S1 | m2 | 62.942 |  | 0 | CS ÚRS 2019 01 |  |  | základní |  | 0 | 0.003395 | 0.21369 | 0 | 0 | 32 | M | 2 |  |  |  | ROZPOCET | 0 | 0 | 0 | 0 | 0 | 1 | 0 | 16 | -1578875874
| VV |  | 57,22*1,1 "Přepočtené koeficientem množství |  | 62.942 | [13 empty] | VV | 2 | 2 | True | 1 | ROZPOCET
276 | K | 776251411 | Spoj podlah z přírodního linolea (marmolea) svařováním za tepla | m | 40.054 |  | 0 | CS ÚRS 2020 01 |  |  | základní |  | 0 | 2e-05 | 0.00080108 | 0 | 0 | 16 | K | 2 |  |  |  | ROZPOCET | 0 | 0 | 0 | 0 | 0 | 1 | 0 | 16 | 832657202
| VV |  | 57,22*0,7 |  | 40.054 | [13 empty] | VV | 2 | 2 | True | 1 | ROZPOCET
277 | K | 776301812 | Odstranění lepených podlahovin s podložkou ze schodišťových stupňů | m | 54.24 |  | 0 | CS ÚRS 2020 01 |  |  | základní |  | 0 | 0 | 0 | 0.003 | 0.16272 | 16 | K | 2 |  |  |  | ROZPOCET | 0 | 0 | 0 | 0 | 0 | 1 | 0 | 16 | 117731553
| VV |  | 1,13*16*3 |  | 54.24 | [13 empty] | VV | 2 | 2 | True | 1 | ROZPOCET
278 | K | 998776202 | Přesun hmot procentní pro podlahy povlakové v objektech v do 12 m | % |  |  | 0 | CS ÚRS 2020 01 |  |  | základní |  | 0 | 0 | 0 | 0 | 0 | 16 | K | 2 |  |  |  | ROZPOCET | 0 | 0 | 0 | 0 | 0 | 1 | 0 | 16 | 141368603
| D | 777 | Podlahy lité |  |  |  | 0 | [5 empty] | 0 |  | 0.55213 |  | 0 | 2 | D | 1 |  |  |  | ROZPOCET | [6 empty] | 0
279 | K | 777510041 | Podlahy ze stěrky epoxidové Sikafloor 261 systém tl 4 mm | m2 | 48.861 |  | 0 | CS ÚRS 2016 01 |  |  | základní |  | 0 | 0.0113 | 0.55213 | 0 | 0 | 16 | K | 2 |  |  |  | ROZPOCET | 0 | 0 | 0 | 0 | 0 | 1 | 0 | 16 | 1621839644
| VV |  | "schody a podesta do 1NP" 9,459 |  | 9.459 | [13 empty] | VV | 2 | 2 | True | 0 | ROZPOCET
| VV |  | "místn. č.007" 35,82*1,1 |  | 39.402 | [13 empty] | VV | 2 | 2 | True | 0 | ROZPOCET
| VV |  | Součet |  | 48.861 | [13 empty] | VV | 2 | 4 | True | 1 | ROZPOCET
280 | K | 998777202 | Přesun hmot procentní pro podlahy lité v objektech v do 12 m | % |  |  | 0 | CS ÚRS 2020 01 |  |  | základní |  | 0 | 0 | 0 | 0 | 0 | 16 | K | 2 |  |  |  | ROZPOCET | 0 | 0 | 0 | 0 | 0 | 1 | 0 | 16 | -1151270538
| D | 781 | Dokončovací práce - obklady |  |  |  | 0 | [5 empty] | 0 |  | 0.006948 |  | 0 | 2 | D | 1 |  |  |  | ROZPOCET | [6 empty] | 0
281 | K | 781003 | Repase schodiště z 1NP do 2NP-ošetření dlažby -pravděpodobně žula podest a stupňů penetrace a očištění povrchu | ks | 1 |  | 0 |  |  |  | základní |  | 0 | 0 | 0 | 0 | 0 | 16 | K | 2 |  |  |  | ROZPOCET | 0 | 0 | 0 | 0 | 0 | 1 | 0 | 16 | 1894551485
| VV |  | "skladba P07" 1 |  | 1 | [13 empty] | VV | 2 | 2 | True | 1 | ROZPOCET
282 | K | 781491011 | Montáž zrcadel plochy do 1 m2 lepených silikonovým tmelem na podkladní omítku | m2 | 0.6 |  | 0 | CS ÚRS 2020 01 |  |  | základní |  | 0 | 0.00058 | 0.000348 | 0 | 0 | 16 | K | 2 |  |  |  | ROZPOCET | 0 | 0 | 0 | 0 | 0 | 1 | 0 | 16 | -104742598
| VV |  | "WC ženy" 0,6*0,5 |  | 0.3 | [13 empty] | VV | 2 | 2 | True | 0 | ROZPOCET
| VV |  | "WC muži" 0,6*0,5 |  | 0.3 | [13 empty] | VV | 2 | 2 | True | 0 | ROZPOCET
| VV |  | Součet |  | 0.6 | [13 empty] | VV | 2 | 4 | True | 1 | ROZPOCET
283 | M | 634651240 | zrcadlo nemontované čiré tl. 4 mm, max. rozměr 3210 x 2250 mm | m2 | 0.66 |  | 0 | CS ÚRS 2019 01 |  |  | základní |  | 0 | 0.01 | 0.0066 | 0 | 0 | 32 | M | 2 |  |  |  | ROZPOCET | 0 | 0 | 0 | 0 | 0 | 1 | 0 | 16 | 974192579
| VV |  | 0,6*1,1 "Přepočtené koeficientem množství |  | 0.66 | [13 empty] | VV | 2 | 2 | True | 1 | ROZPOCET
284 | K | 998781202 | Přesun hmot procentní pro obklady keramické v objektech v do 12 m | % |  |  | 0 | CS ÚRS 2020 01 |  |  | základní |  | 0 | 0 | 0 | 0 | 0 | 16 | K | 2 |  |  |  | ROZPOCET | 0 | 0 | 0 | 0 | 0 | 1 | 0 | 16 | -1064820156
| D | 783 | Dokončovací práce - nátěry |  |  |  | 0 | [5 empty] | 0 |  | 0.01727 |  | 0 | 2 | D | 1 |  |  |  | ROZPOCET | [6 empty] | 0
285 | K | 783001 | Uzavírací nátěr betonových povrchů |  | 9.537 |  | 0 |  |  |  | základní |  | 0 | 0 | 0 | 0 | 0 | 16 | K | 2 |  |  |  | ROZPOCET | 0 | 0 | 0 | 0 | 0 | 1 | 0 | 16 | 1691050287
| VV |  | "místn. č.004,005" (3,54+5,13)*1,1 |  | 9.537 | [13 empty] | VV | 2 | 2 | True | 1 | ROZPOCET
286 | K | 783301311 | Odmaštění zámečnických konstrukcí vodou ředitelným odmašťovačem | m2 | 14.4 |  | 0 | CS ÚRS 2020 01 |  |  | základní |  | 0 | 8e-05 | 0.001152 | 0 | 0 | 16 | K | 2 |  |  |  | ROZPOCET | 0 | 0 | 0 | 0 | 0 | 1 | 0 | 16 | 1335532332
| VV |  | "zárubně" 1,2*12 |  | 14.4 | [13 empty] | VV | 2 | 2 | True | 1 | ROZPOCET
287 | K | 783314101 | Základní jednonásobný syntetický nátěr zámečnických konstrukcí | m2 | 14.4 |  | 0 | CS ÚRS 2020 01 |  |  | základní |  | 0 | 0.00017 | 0.002448 | 0 | 0 | 16 | K | 2 |  |  |  | ROZPOCET | 0 | 0 | 0 | 0 | 0 | 1 | 0 | 16 | 1789789247
288 | K | 783317101 | Krycí jednonásobný syntetický standardní nátěr zámečnických konstrukcí | m2 | 14.4 |  | 0 | CS ÚRS 2020 01 |  |  | základní |  | 0 | 0.00012 | 0.001728 | 0 | 0 | 16 | K | 2 |  |  |  | ROZPOCET | 0 | 0 | 0 | 0 | 0 | 1 | 0 | 16 | -541080403
289 | K | 783813131 | Penetrační syntetický nátěr hladkých, tenkovrstvých zrnitých a štukových omítek | m2 | 10.095 |  | 0 | CS ÚRS 2020 01 |  |  | základní |  | 0 | 0.0002 | 0.002019 | 0 | 0 | 16 | K | 2 |  |  |  | ROZPOCET | 0 | 0 | 0 | 0 | 0 | 1 | 0 | 16 | -634596955
| VV |  | "místn. č.004" (1,835+1,93)*2*1,5-0,8*1,5 |  | 10.095 | [13 empty] | VV | 2 | 2 | True | 1 | ROZPOCET
290 | K | 783813141 | Penetrační syntetický nátěr lícového zdiva | m2 | 24.1 |  | 0 | CS ÚRS 2020 01 |  |  | základní |  | 0 | 0.00024 | 0.005784 | 0 | 0 | 16 | K | 2 |  |  |  | ROZPOCET | 0 | 0 | 0 | 0 | 0 | 1 | 0 | 16 | 858187023
291 | K | 783817421 | Krycí dvojnásobný syntetický nátěr hladkých, zrnitých tenkovrstvých nebo štukových omítek | m2 | 10.095 |  | 0 | CS ÚRS 2020 01 |  |  | základní |  | 0 | 0.00041 | 0.0041389 | 0 | 0 | 16 | K | 2 |  |  |  | ROZPOCET | 0 | 0 | 0 | 0 | 0 | 1 | 0 | 16 | 1108376394
| D | 784 | Dokončovací práce - malby a tapety |  |  |  | 0 | [5 empty] | 0 |  | 1.2095 |  | 0.15815 | 2 | D | 1 |  |  |  | ROZPOCET | [6 empty] | 0
292 | K | 784121001 | Oškrabání malby v mísnostech výšky do 3,80 m | m2 | 510.156 |  | 0 | CS ÚRS 2020 01 |  |  | základní |  | 0 | 0.001 | 0.51016 | 0.00031 | 0.15815 | 16 | K | 2 |  |  |  | ROZPOCET | 0 | 0 | 0 | 0 | 0 | 1 | 0 | 16 | -596391471
| VV |  | 883,806*0,5+227,51*0,3 |  | 510.156 | [13 empty] | VV | 2 | 2 | True | 1 | ROZPOCET
293 | K | 784181101 | Základní akrylátová jednonásobná penetrace podkladu v místnostech výšky do 3,80m | m2 | 1427.296 |  | 0 | CS ÚRS 2020 01 |  |  | základní |  | 0 | 0.0002 | 0.28546 | 0 | 0 | 16 | K | 2 |  |  |  | ROZPOCET | 0 | 0 | 0 | 0 | 0 | 1 | 0 | 16 | 69739335
| VV |  | 908,206+291,58+227,51 |  | 1427.296 | [13 empty] | VV | 2 | 2 | True | 1 | ROZPOCET
294 | K | 784221101 | Dvojnásobné bílé malby ze směsí za sucha dobře otěruvzdorných v místnostech do 3,80 m | m2 | 1427.296 |  | 0 | CS ÚRS 2020 01 |  |  | základní |  | 0 | 0.00029 | 0.41392 | 0 | 0 | 16 | K | 2 |  |  |  | ROZPOCET | 0 | 0 | 0 | 0 | 0 | 1 | 0 | 16 | 2112005800
| VV |  | 908,206+291,58+227,51 |  | 1427.296 | [13 empty] | VV | 2 | 2 | True | 1 | ROZPOCET
| D | M | Práce a dodávky M |  |  |  | 0 | [5 empty] | 0 |  | 0 |  | 0 | 3 | D | 0 |  |  |  | ROZPOCET | [6 empty] | 0
| D | 21-M | Elektromontáže |  |  |  | 0 | [5 empty] | 0 |  | 0 |  | 0 | 3 | D | 1 |  |  |  | ROZPOCET | [6 empty] | 0
295 | K | 210001 | D+M rozvody elektro vč. svítidel -viz samost. rozpočet | kpl | 1 | 0 | 0 |  |  |  | základní |  | 0 | 0 | 0 | 0 | 0 | 64 | K | 2 |  |  |  | ROZPOCET | 0 | 0 | 0 | 0 | 0 | 1 | 0 | 64 | -1586965338
296 | K | 210002 | Příplatek za osvětlovací těleso u vstupu materiál Cu +sklo | kpl | 1 |  | 0 |  |  |  | základní |  | 0 | 0 | 0 | 0 | 0 | 64 | K | 2 |  |  |  | ROZPOCET | 0 | 0 | 0 | 0 | 0 | 1 | 0 | 64 | 1773416065
| VV |  | "schema Os21" 1 |  | 1 | [13 empty] | VV | 2 | 2 | True | 1 | ROZPOCET
| D | 24-M | Montáže vzduchotechnických zařízení |  |  |  | 0 | [5 empty] | 0 |  | 0 |  | 0 | 3 | D | 1 |  |  |  | ROZPOCET | [6 empty] | 0
297 | K | 240001 | D+M rozvody vzduchotechniky-větrání -viz samost. rozpočet | kpl | 1 | 0 | 0 |  |  |  | základní |  | 0 | 0 | 0 | 0 | 0 | 64 | K | 2 |  |  |  | ROZPOCET | 0 | 0 | 0 | 0 | 0 | 1 | 0 | 64 | -233763594
| D | 25-M | Slaboprodé rozvody |  |  |  | 0 | [5 empty] | 0 |  | 0 |  | 0 | 3 | D | 1 |  |  |  | ROZPOCET | [6 empty] | 0
298 | K | 250001 | D+M rozvody SLP,datové soubory-viz samostn. rozpočet | kpl | 1 | 0 | 0 |  |  |  | základní |  | 0 | 0 | 0 | 0 | 0 | 64 | K | 2 |  |  |  | ROZPOCET | 0 | 0 | 0 | 0 | 0 | 1 | 0 | 64 | -318969373
| D | VRN | Vedlejší rozpočtové náklady |  |  |  | 690300 | [5 empty] | 0 |  | 0 |  | 0 | 5 | D | 0 |  |  |  | ROZPOCET | [6 empty] | 690300
| D | VRN1 | Průzkumné, geodetické a projektové práce |  |  |  | 0 | [5 empty] | 0 |  | 0 |  | 0 | 5 | D | 1 |  |  |  | ROZPOCET | [6 empty] | 0
299 | K | 012002000 | Geodetické práce-vytýčení stavby a inž. sítí | soubor | 1 |  | 0 | CS ÚRS 2020 01 |  |  | základní |  | 0 | 0 | 0 | 0 | 0 | 1024 | K | 2 |  |  |  | ROZPOCET | 0 | 0 | 0 | 0 | 0 | 1 | 0 | 1024 | -453680549
300 | K | 013002000 | Projektové práce-dokumentace skutečného provedení stavební části | soubor | 1 |  | 0 | CS ÚRS 2020 01 |  |  | základní |  | 0 | 0 | 0 | 0 | 0 | 1024 | K | 2 |  |  |  | ROZPOCET | 0 | 0 | 0 | 0 | 0 | 1 | 0 | 1024 | -426616888
| VV |  | 1 |  | 1 | [13 empty] | VV | 2 | 2 | True | 1 | ROZPOCET
| D | VRN3 | Zařízení staveniště |  |  |  | 690300 | [5 empty] | 0 |  | 0 |  | 0 | 5 | D | 1 |  |  |  | ROZPOCET | [6 empty] | 690300
301 | K | 031002000 | Související práce pro zařízení staveniště-ochrana prvků uvnitř budova -památkově chráněný objekt | soubor | 1 |  | 0 | CS ÚRS 2020 01 |  |  | základní |  | 0 | 0 | 0 | 0 | 0 | 1024 | K | 2 |  |  |  | ROZPOCET | 0 | 0 | 0 | 0 | 0 | 1 | 0 | 1024 | -447344667
302 | K | 032002000 | Vybavení staveniště | soubor | 1 |  | 0 | CS ÚRS 2020 01 |  |  | základní |  | 0 | 0 | 0 | 0 | 0 | 1024 | K | 2 |  |  |  | ROZPOCET | 0 | 0 | 0 | 0 | 0 | 1 | 0 | 1024 | -1191386757
303 | K | 033002000 | Připojení staveniště na inženýrské sítě-voda,elektro | soubor | 1 |  | 0 | CS ÚRS 2020 01 |  |  | základní |  | 0 | 0 | 0 | 0 | 0 | 1024 | K | 2 |  |  |  | ROZPOCET | 0 | 0 | 0 | 0 | 0 | 1 | 0 | 1024 | -1965651817
304 | K | 034002000 | Zabezpečení staveniště-provizorní oplocení,výkopové práce,doskočiště skoku do dálky | soubor | 1 |  | 0 | CS ÚRS 2020 01 |  |  | základní |  | 0 | 0 | 0 | 0 | 0 | 1024 | K | 2 |  |  |  | ROZPOCET | 0 | 0 | 0 | 0 | 0 | 1 | 0 | 1024 | -368239592
305 | K | 035002000 | Pronájmy ploch, objektů-výměra 767m2, doba 3 měsíce | soubor | 1 | 690300 | 690300 | CS ÚRS 2020 01 |  |  | základní |  | 0 | 0 | 0 | 0 | 0 | 1024 | K | 2 |  |  |  | ROZPOCET | 690300 | 0 | 0 | 0 | 0 | 1 | 690300 | 1024 | 902359269
306 | K | 039002000 | Zrušení zařízení staveniště | soubor | 1 |  | 0 | CS ÚRS 2020 01 |  |  | základní |  | 0 | 0 | 0 | 0 | 0 | 1024 | K | 2 |  |  |  | ROZPOCET | 0 | 0 | 0 | 0 | 0 | 1 | 0 | 1024 | -1069517646

## HK-GKT 2 - SO-02-Drobné a...
[9 empty] | >> skryté sloupce << | [9 empty] | {f51333c1-883f-4248-a706-2d020a6d441d}
2
| KRYCÍ LIST SOUPISU PRACÍ | [8 empty] | v --- níže se nacházejí doplnkové a pomocné údaje k sestavám --- v | [8 empty] | False
Stavba:
Stavební úpravy vily v areálu GJKT
Objekt:
HK-GKT 2 - SO-02-Drobné a udržovací práce na parc. č.186/3
| KSO: |  |  |  |  | CC-CZ:
| Místo: |  | Hradec Králové č.p.683 |  |  | Datum: | 2020-01-14
| Zadavatel: |  |  |  |  | IČ:
|  | GJKT Tylovo nábřeží 682 Hradec Králové |  |  |  | DIČ:
| Uchazeč: |  |  |  |  | IČ: | Vyplň údaj
|  | Vyplň údaj |  |  |  | DIČ: | Vyplň údaj
| Projektant: |  |  |  |  | IČ:
|  | Ing.Bohuslav Řičař |  |  |  | DIČ:
| Zpracovatel: |  |  |  |  | IČ:
|  | Ing.Pavel Michálek |  |  |  | DIČ:
Poznámka:
| Cena bez DPH | [5 empty] | 0
|  |  | Základ daně |  |  | Sazba daně | Výše daně
| DPH | základní | 0 |  |  | 21% | 0
|  | snížená | 0 |  |  | 15% | 0
|  | zákl. přenesená | 0 |  |  | 21% | 0
|  | sníž. přenesená | 0 |  |  | 15% | 0
|  | nulová | 0 |  |  | 0% | 0
| Cena s DPH |  |  | v | CZK |  | 0
| Projektant |  |  | Zpracovatel
| Datum a podpis: |  | Razítko | Datum a podpis: |  |  | Razítko
| Objednavatel |  |  | Uchazeč
| Datum a podpis: |  | Razítko | Datum a podpis: |  |  | Razítko
REKAPITULACE ČLENĚNÍ SOUPISU PRACÍ
Stavba:
Stavební úpravy vily v areálu GJKT
Objekt:
HK-GKT 2 - SO-02-Drobné a udržovací práce na parc. č.186/3
Místo: |  |  | Hradec Králové č.p.683 |  |  | Datum: | 2020-01-14
Zadavatel: |  |  | GJKT Tylovo nábřeží 682 Hradec Králové |  |  | Projektant: | Ing.Bohuslav Řičař
Uchazeč: |  |  | Vyplň údaj |  |  | Zpracovatel: | Ing.Pavel Michálek
Kód dílu - Popis | [6 empty] | Cena celkem [CZK]
Náklady ze soupisu prací | [6 empty] | 0 | [12 empty] | -1
| HSV - Práce a dodávky HSV | [5 empty] | 0
| 1 - Zemní práce | [5 empty] | 0
| 2 - Zakládání | [5 empty] | 0
| 5 - Komunikace pozemní | [5 empty] | 0
| 6 - Úpravy povrchů, podlahy a osazování výplní | [5 empty] | 0
| 9 - Ostatní konstrukce a práce, bourání | [5 empty] | 0
| 997 - Přesun sutě | [5 empty] | 0
| 998 - Přesun hmot | [5 empty] | 0
| PSV - Práce a dodávky PSV | [5 empty] | 0
| 712 - Povlakové krytiny | [5 empty] | 0
| 762 - Konstrukce tesařské | [5 empty] | 0
| 764 - Konstrukce klempířské | [5 empty] | 0
| 767 - Konstrukce zámečnické | [5 empty] | 0
SOUPIS PRACÍ
Stavba:
Stavební úpravy vily v areálu GJKT
Objekt:
HK-GKT 2 - SO-02-Drobné a udržovací práce na parc. č.186/3
Místo: |  |  | Hradec Králové č.p.683 |  |  | Datum: | 2020-01-14
Zadavatel: |  |  | GJKT Tylovo nábřeží 682 Hradec Králové |  |  | Projektant: | Ing.Bohuslav Řičař
Uchazeč: |  |  | Vyplň údaj |  |  | Zpracovatel: | Ing.Pavel Michálek
PČ | Typ | Kód | Popis | MJ | Množství | J.cena [CZK] | Cena celkem [CZK] | Cenová soustava |  |  | DPH | J. Nh [h] | Nh celkem [h] | J. hmotnost [t] | Hmotnost celkem [t] | J. suť [t] | Suť Celkem [t]
Náklady soupisu celkem | [6 empty] | 0 | [5 empty] | 0 |  | 23.5949 |  | 2.5272 |  | D | -1 | [10 empty] | 0
| D | HSV | Práce a dodávky HSV |  |  |  | 0 | [5 empty] | 0 |  | 20.9687 |  | 2.5272 | 1 | D | 0 |  |  |  | ROZPOCET | [6 empty] | 0
| D | 1 | Zemní práce |  |  |  | 0 | [5 empty] | 0 |  | 0.0105 |  | 0 | 1 | D | 1 |  |  |  | ROZPOCET | [6 empty] | 0
1 | K | 121101102 | Sejmutí ornice s přemístěním na vzdálenost do 100 m | m3 | 20 |  | 0 | CS ÚRS 2019 01 |  |  | základní |  | 0 | 0 | 0 | 0 | 0 | 4 | K | 2 |  |  |  | ROZPOCET | 0 | 0 | 0 | 0 | 0 | 1 | 0 | 4 | -1001361316
| VV |  | 200,0*0,1 |  | 20 | [13 empty] | VV | 2 | 2 | True | 1 | ROZPOCET
2 | K | 122101102 | Odkopávky a prokopávky nezapažené v hornině tř. 1 a 2 objem do 1000 m3 | m3 | 120 |  | 0 | CS ÚRS 2019 01 |  |  | základní |  | 0 | 0 | 0 | 0 | 0 | 4 | K | 2 |  |  |  | ROZPOCET | 0 | 0 | 0 | 0 | 0 | 1 | 0 | 4 | -1928566968
| VV |  | "úprava terénu po skončení stavby" 400,0*0,3 |  | 120 | [13 empty] | VV | 2 | 2 | True | 1 | ROZPOCET
3 | K | 133201101 | Hloubení šachet v hornině tř. 3 objemu do 100 m3 | m3 | 1.764 |  | 0 | CS ÚRS 2019 01 |  |  | základní |  | 0 | 0 | 0 | 0 | 0 | 4 | K | 2 |  |  |  | ROZPOCET | 0 | 0 | 0 | 0 | 0 | 1 | 0 | 4 | -1972687107
| VV |  | 0,3*0,3*0,6*16 |  | 0.864 | [13 empty] | VV | 2 | 2 | True | 0 | ROZPOCET
| VV |  | "pro nosné sloupy rolovací plachty" 0,5*0,5*0,9*4 |  | 0.9 | [13 empty] | VV | 2 | 2 | True | 0 | ROZPOCET
| VV |  | Součet |  | 1.764 | [13 empty] | VV | 2 | 4 | True | 1 | ROZPOCET
4 | K | 162601102 | Vodorovné přemístění do 5000 m výkopku/sypaniny z horniny tř. 1 až 4 | m3 | 120 |  | 0 | CS ÚRS 2019 01 |  |  | základní |  | 0 | 0 | 0 | 0 | 0 | 4 | K | 2 |  |  |  | ROZPOCET | 0 | 0 | 0 | 0 | 0 | 1 | 0 | 4 | -762891848
5 | K | 162601102 | Vodorovné přemístění do 5000 m výkopku/sypaniny z horniny tř. 1 až 4 | m3 | 1.764 |  | 0 | CS ÚRS 2019 01 |  |  | základní |  | 0 | 0 | 0 | 0 | 0 | 4 | K | 2 |  |  |  | ROZPOCET | 0 | 0 | 0 | 0 | 0 | 1 | 0 | 4 | 881982759
| VV |  | 1,764 |  | 1.764 | [13 empty] | VV | 2 | 2 | True | 1 | ROZPOCET
6 | K | 167101101 | Nakládání výkopku z hornin tř. 1 až 4 do 100 m3 | m3 | 1.764 |  | 0 | CS ÚRS 2019 01 |  |  | základní |  | 0 | 0 | 0 | 0 | 0 | 4 | K | 2 |  |  |  | ROZPOCET | 0 | 0 | 0 | 0 | 0 | 1 | 0 | 4 | -795647416
| VV |  | 1,764 |  | 1.764 | [13 empty] | VV | 2 | 2 | True | 1 | ROZPOCET
7 | K | 167101102 | Nakládání výkopku z hornin tř. 1 až 4 přes 100 m3 | m3 | 120 |  | 0 | CS ÚRS 2019 01 |  |  | základní |  | 0 | 0 | 0 | 0 | 0 | 4 | K | 2 |  |  |  | ROZPOCET | 0 | 0 | 0 | 0 | 0 | 1 | 0 | 4 | 607095674
8 | K | 171201201 | Uložení sypaniny na skládky | m3 | 120 |  | 0 | CS ÚRS 2019 01 |  |  | základní |  | 0 | 0 | 0 | 0 | 0 | 4 | K | 2 |  |  |  | ROZPOCET | 0 | 0 | 0 | 0 | 0 | 1 | 0 | 4 | 40876873
9 | K | 171201201 | Uložení sypaniny na skládky | m3 | 1.764 |  | 0 | CS ÚRS 2019 01 |  |  | základní |  | 0 | 0 | 0 | 0 | 0 | 4 | K | 2 |  |  |  | ROZPOCET | 0 | 0 | 0 | 0 | 0 | 1 | 0 | 4 | -1614382690
10 | K | 171201211 | Poplatek za uložení odpadu ze sypaniny na skládce (skládkovné) | t | 216 |  | 0 | CS ÚRS 2019 01 |  |  | základní |  | 0 | 0 | 0 | 0 | 0 | 4 | K | 2 |  |  |  | ROZPOCET | 0 | 0 | 0 | 0 | 0 | 1 | 0 | 4 | -329712157
| VV |  | 120,0*1,8 |  | 216 | [13 empty] | VV | 2 | 2 | True | 1 | ROZPOCET
11 | K | 171201211 | Poplatek za uložení odpadu ze sypaniny na skládce (skládkovné) | t | 3.175 |  | 0 | CS ÚRS 2019 01 |  |  | základní |  | 0 | 0 | 0 | 0 | 0 | 4 | K | 2 |  |  |  | ROZPOCET | 0 | 0 | 0 | 0 | 0 | 1 | 0 | 4 | -2002843219
| VV |  | 1,764*1,8 |  | 3.175 | [13 empty] | VV | 2 | 2 | True | 1 | ROZPOCET
12 | K | 175001 | Odborná údržba původních dřevin ,renovace zatravněné plochy ,úprava záhonů | kpl | 1 |  | 0 |  |  |  | základní |  | 0 | 0 | 0 | 0 | 0 | 4 | K | 2 |  |  |  | ROZPOCET | 0 | 0 | 0 | 0 | 0 | 1 | 0 | 4 | 1452839932
13 | K | 175002 | Oprava stávajícího oplocení | bm | 20 |  | 0 |  |  |  | základní |  | 0 | 0 | 0 | 0 | 0 | 4 | K | 2 |  |  |  | ROZPOCET | 0 | 0 | 0 | 0 | 0 | 1 | 0 | 4 | 1948056064
| VV |  | "betonová podezdívka a ocelová plotová pole" 20,0 |  | 20 | [13 empty] | VV | 2 | 2 | True | 1 | ROZPOCET
14 | K | 181301101 | Rozprostření ornice tl vrstvy do 100 mm pl do 500 m2 v rovině nebo ve svahu do 1:5 | m2 | 200 |  | 0 | CS ÚRS 2019 01 |  |  | základní |  | 0 | 0 | 0 | 0 | 0 | 4 | K | 2 |  |  |  | ROZPOCET | 0 | 0 | 0 | 0 | 0 | 1 | 0 | 4 | -632935299
15 | M | 005724100 | osivo směs travní parková | kg | 10.5 |  | 0 | CS ÚRS 2019 01 |  |  | základní |  | 0 | 0.001 | 0.0105 | 0 | 0 | 8 | M | 2 |  |  |  | ROZPOCET | 0 | 0 | 0 | 0 | 0 | 1 | 0 | 4 | 1992780975
| D | 2 | Zakládání |  |  |  | 0 | [5 empty] | 0 |  | 4.1201 |  | 0 | 1 | D | 1 |  |  |  | ROZPOCET | [6 empty] | 0
16 | K | 275313611 | Základové patky z betonu tř. C 16/20 | m3 | 1.826 |  | 0 | CS ÚRS 2019 01 |  |  | základní |  | 0 | 2.2563 | 4.1201 | 0 | 0 | 4 | K | 2 |  |  |  | ROZPOCET | 0 | 0 | 0 | 0 | 0 | 1 | 0 | 4 | -842010346
| VV |  | 1,764*1,035 |  | 1.826 | [13 empty] | VV | 2 | 2 | True | 1 | ROZPOCET
| D | 5 | Komunikace pozemní |  |  |  | 0 | [5 empty] | 0 |  | 14.6385 |  | 0 | 1 | D | 1 |  |  |  | ROZPOCET | [6 empty] | 0
17 | K | 564751111 | Podklad z kameniva hrubého drceného vel. 32-63 mm tl 150 mm | m2 | 50.775 |  | 0 | CS ÚRS 2019 01 |  |  | základní |  | 0 | 0 | 0 | 0 | 0 | 4 | K | 2 |  |  |  | ROZPOCET | 0 | 0 | 0 | 0 | 0 | 1 | 0 | 4 | -675400232
| VV |  | "chodníček" 15,0 |  | 15 | [13 empty] | VV | 2 | 2 | True | 0 | ROZPOCET
| VV |  | "dřevěné přístavky" 6,4*4,5+3,1*2,25 |  | 35.775 | [13 empty] | VV | 2 | 2 | True | 0 | ROZPOCET
| VV |  | Součet |  | 50.775 | [13 empty] | VV | 2 | 4 | True | 1 | ROZPOCET
18 | K | 596211110 | Kladení zámkové dlažby komunikací pro pěší tl 60 mm skupiny A pl do 50 m2 | m2 | 50.775 |  | 0 | CS ÚRS 2019 01 |  |  | základní |  | 0 | 0.08425 | 4.2778 | 0 | 0 | 4 | K | 2 |  |  |  | ROZPOCET | 0 | 0 | 0 | 0 | 0 | 1 | 0 | 4 | -1821760088
| VV |  | "chodníček" 15,0 |  | 15 | [13 empty] | VV | 2 | 2 | True | 0 | ROZPOCET
| VV |  | "dřevěné přístavky" 35,775 |  | 35.775 | [13 empty] | VV | 2 | 2 | True | 0 | ROZPOCET
| VV |  | Součet |  | 50.775 | [13 empty] | VV | 2 | 4 | True | 1 | ROZPOCET
19 | M | 592453040 | dlažba se zámkem BEST-BEATON 20x16,5x6 cm přírodní | m2 | 53.314 |  | 0 | CS ÚRS 2016 01 |  |  | základní |  | 0 | 0.113 | 6.0245 | 0 | 0 | 8 | M | 2 |  |  |  | ROZPOCET | 0 | 0 | 0 | 0 | 0 | 1 | 0 | 4 | 680327996
| VV |  | 50,775*1,05 |  | 53.314 | [13 empty] | VV | 2 | 2 | True | 1 | ROZPOCET
20 | K | 596811120 | Kladení betonové dlažby komunikací pro pěší do lože z kameniva vel do 0,09 m2 plochy do 50 m2 | m2 | 21.6 |  | 0 | CS ÚRS 2019 01 |  |  | základní |  | 0 | 0.101 | 2.1816 | 0 | 0 | 4 | K | 2 |  |  |  | ROZPOCET | 0 | 0 | 0 | 0 | 0 | 1 | 0 | 4 | 669709340
21 | M | 592453100 | dlažba desková betonováhladká HBB 30x30x3,5 cm přírodní | m2 | 22.68 |  | 0 | CS ÚRS 2016 01 |  |  | základní |  | 0 | 0.095 | 2.1546 | 0 | 0 | 8 | M | 2 |  |  |  | ROZPOCET | 0 | 0 | 0 | 0 | 0 | 1 | 0 | 4 | 2109753773
| VV |  | 21,6*1,05 |  | 22.68 | [13 empty] | VV | 2 | 2 | True | 1 | ROZPOCET
| D | 6 | Úpravy povrchů, podlahy a osazování výplní |  |  |  | 0 | [5 empty] | 0 |  | 2.16 |  | 0 | 1 | D | 1 |  |  |  | ROZPOCET | [6 empty] | 0
22 | K | 635111242 | Násyp pod podlahy z hrubého kameniva 16-32 se zhutněním | m3 | 1 |  | 0 | CS ÚRS 2019 01 |  |  | základní |  | 0 | 2.16 | 2.16 | 0 | 0 | 4 | K | 2 |  |  |  | ROZPOCET | 0 | 0 | 0 | 0 | 0 | 1 | 0 | 4 | -470262801
| VV |  | "vyrovnání terénu v půdoryse terasy" 10,0*1,0*0,1 |  | 1 | [13 empty] | VV | 2 | 2 | True | 1 | ROZPOCET
| D | 9 | Ostatní konstrukce a práce, bourání |  |  |  | 0 | [5 empty] | 0 |  | 0.0396 |  | 2.5272 | 1 | D | 1 |  |  |  | ROZPOCET | [6 empty] | 0
23 | K | 919726121 | Geotextilie pro ochranu, separaci a filtraci netkaná měrná hmotnost do 200 g/m2 | m2 | 110 |  | 0 | CS ÚRS 2019 01 |  |  | základní |  | 0 | 0.00036 | 0.0396 | 0 | 0 | 4 | K | 2 |  |  |  | ROZPOCET | 0 | 0 | 0 | 0 | 0 | 1 | 0 | 4 | -1492103731
| VV |  | 10,0*10,0*1,1 |  | 110 | [13 empty] | VV | 2 | 2 | True | 1 | ROZPOCET
24 | K | 981011111 | Demolice budov dřevěných jednostranně obitých postupným rozebíráním | m3 | 64.8 |  | 0 | CS ÚRS 2019 01 |  |  | základní |  | 0 | 0 | 0 | 0.039 | 2.5272 | 4 | K | 2 |  |  |  | ROZPOCET | 0 | 0 | 0 | 0 | 0 | 1 | 0 | 4 | -513234862
| VV |  | 6,4*4,5*2,25 |  | 64.8 | [13 empty] | VV | 2 | 2 | True | 1 | ROZPOCET
| D | 997 | Přesun sutě |  |  |  | 0 | [5 empty] | 0 |  | 0 |  | 0 | 1 | D | 1 |  |  |  | ROZPOCET | [6 empty] | 0
25 | K | 997013111 | Vnitrostaveništní doprava suti a vybouraných hmot pro budovy v do 6 m s použitím mechanizace | t | 2.527 |  | 0 | CS ÚRS 2019 01 |  |  | základní |  | 0 | 0 | 0 | 0 | 0 | 4 | K | 2 |  |  |  | ROZPOCET | 0 | 0 | 0 | 0 | 0 | 1 | 0 | 4 | -152104344
26 | K | 997013501 | Odvoz suti a vybouraných hmot na skládku nebo meziskládku do 1 km se složením | t | 2.527 |  | 0 | CS ÚRS 2019 01 |  |  | základní |  | 0 | 0 | 0 | 0 | 0 | 4 | K | 2 |  |  |  | ROZPOCET | 0 | 0 | 0 | 0 | 0 | 1 | 0 | 4 | 1817282361
27 | K | 997013509 | Příplatek k odvozu suti a vybouraných hmot na skládku ZKD 1 km přes 1 km | t | 22.743 |  | 0 | CS ÚRS 2019 01 |  |  | základní |  | 0 | 0 | 0 | 0 | 0 | 4 | K | 2 |  |  |  | ROZPOCET | 0 | 0 | 0 | 0 | 0 | 1 | 0 | 4 | 709755499
| VV |  | 2,527*9 |  | 22.743 | [13 empty] | VV | 2 | 2 | True | 1 | ROZPOCET
28 | K | 997013831 | Poplatek za uložení stavebního směsného odpadu na skládce (skládkovné) | t | 2.527 |  | 0 | CS ÚRS 2019 01 |  |  | základní |  | 0 | 0 | 0 | 0 | 0 | 4 | K | 2 |  |  |  | ROZPOCET | 0 | 0 | 0 | 0 | 0 | 1 | 0 | 4 | 1487447386
| D | 998 | Přesun hmot |  |  |  | 0 | [5 empty] | 0 |  | 0 |  | 0 | 1 | D | 1 |  |  |  | ROZPOCET | [6 empty] | 0
29 | K | 998011001 | Přesun hmot pro budovy zděné v do 6 m | t | 20.969 |  | 0 | CS ÚRS 2019 01 |  |  | základní |  | 0 | 0 | 0 | 0 | 0 | 4 | K | 2 |  |  |  | ROZPOCET | 0 | 0 | 0 | 0 | 0 | 1 | 0 | 4 | 1174753990
| D | PSV | Práce a dodávky PSV |  |  |  | 0 | [5 empty] | 0 |  | 2.6263 |  | 0 | 2 | D | 0 |  |  |  | ROZPOCET | [6 empty] | 0
| D | 712 | Povlakové krytiny |  |  |  | 0 | [5 empty] | 0 |  | 0.50142 |  | 0 | 2 | D | 1 |  |  |  | ROZPOCET | [6 empty] | 0
30 | K | 712311101 | Provedení povlakové krytiny střech do 10° za studena lakem penetračním nebo asfaltovým | m2 | 40.88 |  | 0 | CS ÚRS 2019 01 |  |  | základní |  | 0 | 0 | 0 | 0 | 0 | 16 | K | 2 |  |  |  | ROZPOCET | 0 | 0 | 0 | 0 | 0 | 1 | 0 | 16 | 1963834774
| VV |  | 6,3*5,0+2,8*3,35 |  | 40.88 | [13 empty] | VV | 2 | 2 | True | 1 | ROZPOCET
31 | M | 111631500 | lak asfaltový ALP/9 (t) bal 9 kg | t | 0.012 |  | 0 | CS ÚRS 2019 01 |  |  | základní |  | 0 | 1 | 0.012 | 0 | 0 | 32 | M | 2 |  |  |  | ROZPOCET | 0 | 0 | 0 | 0 | 0 | 1 | 0 | 16 | 302571044
| VV |  | 40,88*0,0003 "Přepočtené koeficientem množství |  | 0.012 | [13 empty] | VV | 2 | 2 | True | 1 | ROZPOCET
32 | K | 712341559 | Provedení povlakové krytiny střech do 10° pásy NAIP přitavením v plné ploše | m2 | 81.76 |  | 0 | CS ÚRS 2019 01 |  |  | základní |  | 0 | 0.00088 | 0.071949 | 0 | 0 | 16 | K | 2 |  |  |  | ROZPOCET | 0 | 0 | 0 | 0 | 0 | 1 | 0 | 16 | 2097983555
| VV |  | 40,88*2 |  | 81.76 | [13 empty] | VV | 2 | 2 | True | 1 | ROZPOCET
33 | M | 628321320 | pás těžký asfaltovaný DEKBIT V 60 S 35 MINERÁL | m2 | 47.012 |  | 0 | CS ÚRS 2016 01 |  |  | základní |  | 0 | 0.00388 | 0.18241 | 0 | 0 | 32 | M | 2 |  |  |  | ROZPOCET | 0 | 0 | 0 | 0 | 0 | 1 | 0 | 16 | -1789496730
| VV |  | 6,3*5,0+2,8*3,35 |  | 40.88 | [13 empty] | VV | 2 | 2 | True | 0 | ROZPOCET
| VV |  | 40,88*1,15 "Přepočtené koeficientem množství |  | 47.012 | [13 empty] | VV | 2 | 2 | True | 1 | ROZPOCET
34 | M | 628361090 | pás těžký asfaltovaný Bitagit 40 Al mineral | m2 | 47.012 |  | 0 | CS ÚRS 2019 01 |  |  | základní |  | 0 | 0.005 | 0.23506 | 0 | 0 | 32 | M | 2 |  |  |  | ROZPOCET | 0 | 0 | 0 | 0 | 0 | 1 | 0 | 16 | -1553025158
| VV |  | 40,88*1,15 "Přepočtené koeficientem množství |  | 47.012 | [13 empty] | VV | 2 | 2 | True | 1 | ROZPOCET
35 | K | 998712201 | Přesun hmot procentní pro krytiny povlakové v objektech v do 6 m | % |  |  | 0 | CS ÚRS 2019 01 |  |  | základní |  | 0 | 0 | 0 | 0 | 0 | 16 | K | 2 |  |  |  | ROZPOCET | 0 | 0 | 0 | 0 | 0 | 1 | 0 | 16 | -1328709000
| D | 762 | Konstrukce tesařské |  |  |  | 0 | [5 empty] | 0 |  | 2.0468 |  | 0 | 2 | D | 1 |  |  |  | ROZPOCET | [6 empty] | 0
36 | K | 762001 | D+M dřevěné pobití stěn prkny tl. 25mm hoblované smrk vč. nátěru lazurovacím lakem | m2 | 67 |  | 0 |  |  |  | základní |  | 0 | 0 | 0 | 0 | 0 | 16 | K | 2 |  |  |  | ROZPOCET | 0 | 0 | 0 | 0 | 0 | 1 | 0 | 16 | -1275768933
| VV |  | 45,0+22,0 |  | 67 | [13 empty] | VV | 2 | 2 | True | 1 | ROZPOCET
37 | K | 762002 | D+M podlaha terasy z exotického dřeva/Bankirai nebo Massaranduba na rošt z z hranolků 42/70mm | m2 | 105 |  | 0 |  |  |  | základní |  | 0 | 0 | 0 | 0 | 0 | 16 | K | 2 |  |  |  | ROZPOCET | 0 | 0 | 0 | 0 | 0 | 1 | 0 | 16 | 523891863
| VV |  | 10,0*10,0*1,05 |  | 105 | [13 empty] | VV | 2 | 2 | True | 1 | ROZPOCET
38 | K | 762083121 | Impregnace řeziva proti dřevokaznému hmyzu, houbám a plísním máčením třída ohrožení 1 a 2 | m3 | 3.563 |  | 0 | CS ÚRS 2019 01 |  |  | základní |  | 0 | 0.00108 | 0.003848 | 0 | 0 | 16 | K | 2 |  |  |  | ROZPOCET | 0 | 0 | 0 | 0 | 0 | 1 | 0 | 16 | 369494814
| VV |  | 1,263+2,3 |  | 3.563 | [13 empty] | VV | 2 | 2 | True | 1 | ROZPOCET
39 | K | 762341250 | Montáž bednění střech rovných a šikmých sklonu do 60° z hoblovaných prken | m2 | 41 |  | 0 | CS ÚRS 2019 01 |  |  | základní |  | 0 | 0 | 0 | 0 | 0 | 16 | K | 2 |  |  |  | ROZPOCET | 0 | 0 | 0 | 0 | 0 | 1 | 0 | 16 | -870941438
| VV |  | 31,5+9,5 |  | 41 | [13 empty] | VV | 2 | 2 | True | 1 | ROZPOCET
40 | M | 605110810 | řezivo jehličnaté středové SM 4 - 5 m tl. 18-32 mm jakost II | m3 | 1.263 |  | 0 | CS ÚRS 2019 01 |  |  | základní |  | 0 | 0.55 | 0.69465 | 0 | 0 | 32 | M | 2 |  |  |  | ROZPOCET | 0 | 0 | 0 | 0 | 0 | 1 | 0 | 16 | -243118598
| VV |  | 41,0*0,028*1,1 |  | 1.263 | [13 empty] | VV | 2 | 2 | True | 1 | ROZPOCET
41 | K | 762395000 | Spojovací prostředky pro montáž krovu, bednění, laťování, světlíky, klíny | m3 | 3.563 |  | 0 | CS ÚRS 2019 01 |  |  | základní |  | 0 | 0.02337 | 0.083267 | 0 | 0 | 16 | K | 2 |  |  |  | ROZPOCET | 0 | 0 | 0 | 0 | 0 | 1 | 0 | 16 | 1721575352
42 | K | 762713120 | Montáž prostorové vázané kce z hraněného řeziva průřezové plochy do 224 cm2 | m | 165 |  | 0 | CS ÚRS 2019 01 |  |  | základní |  | 0 | 0 | 0 | 0 | 0 | 16 | K | 2 |  |  |  | ROZPOCET | 0 | 0 | 0 | 0 | 0 | 1 | 0 | 16 | -153437923
| VV |  | 110,0+55,0 |  | 165 | [13 empty] | VV | 2 | 2 | True | 1 | ROZPOCET
43 | M | 605121130 | řezivo jehličnaté hranol středový jakost II 80x80 - 140x140 mm délka 3 - 5 m hoblované | m3 | 2.3 |  | 0 | CS ÚRS 2016 01 |  |  | základní |  | 0 | 0.55 | 1.265 | 0 | 0 | 32 | M | 2 |  |  |  | ROZPOCET | 0 | 0 | 0 | 0 | 0 | 1 | 0 | 16 | 830429907
| VV |  | 1,55+0,75 |  | 2.3 | [13 empty] | VV | 2 | 2 | True | 1 | ROZPOCET
44 | K | 998762201 | Přesun hmot procentní pro kce tesařské v objektech v do 6 m | % |  |  | 0 | CS ÚRS 2019 01 |  |  | základní |  | 0 | 0 | 0 | 0 | 0 | 16 | K | 2 |  |  |  | ROZPOCET | 0 | 0 | 0 | 0 | 0 | 1 | 0 | 16 | 166199763
| D | 764 | Konstrukce klempířské |  |  |  | 0 | [5 empty] | 0 |  | 0.078117 |  | 0 | 2 | D | 1 |  |  |  | ROZPOCET | [6 empty] | 0
45 | K | 764242303 | Oplechování štítu závětrnou lištou z TiZn lesklého plechu rš 250 mm | m | 15.6 |  | 0 | CS ÚRS 2019 01 |  |  | základní |  | 0 | 0.00148 | 0.023088 | 0 | 0 | 16 | K | 2 |  |  |  | ROZPOCET | 0 | 0 | 0 | 0 | 0 | 1 | 0 | 16 | 2026660307
| VV |  | 10,0+5,6 |  | 15.6 | [13 empty] | VV | 2 | 2 | True | 1 | ROZPOCET
46 | K | 764242332 | Oplechování rovné okapové hrany z TiZn lesklého plechu rš 200 mm | m | 19.3 |  | 0 | CS ÚRS 2019 01 |  |  | základní |  | 0 | 0.00128 | 0.024704 | 0 | 0 | 16 | K | 2 |  |  |  | ROZPOCET | 0 | 0 | 0 | 0 | 0 | 1 | 0 | 16 | 2062405687
| VV |  | 12,6+6,7 |  | 19.3 | [13 empty] | VV | 2 | 2 | True | 1 | ROZPOCET
47 | K | 764541303 | Žlab podokapní půlkruhový z TiZn lesklého plechu rš 250 mm | m | 9.65 |  | 0 | CS ÚRS 2019 01 |  |  | základní |  | 0 | 0.00203 | 0.01959 | 0 | 0 | 16 | K | 2 |  |  |  | ROZPOCET | 0 | 0 | 0 | 0 | 0 | 1 | 0 | 16 | -1680769363
| VV |  | 6,3+3,35 |  | 9.65 | [13 empty] | VV | 2 | 2 | True | 1 | ROZPOCET
48 | K | 764541344 | Kotlík oválný (trychtýřový) pro podokapní žlaby z TiZn lesklého plechu 280/100 mm | kus | 2 |  | 0 | CS ÚRS 2019 01 |  |  | základní |  | 0 | 0.00035 | 0.0007 | 0 | 0 | 16 | K | 2 |  |  |  | ROZPOCET | 0 | 0 | 0 | 0 | 0 | 1 | 0 | 16 | 1553846803
49 | K | 764548323 | Svody kruhové včetně objímek, kolen, odskoků z TiZn lesklého plechu průměru 100 mm | m | 4.5 |  | 0 | CS ÚRS 2019 01 |  |  | základní |  | 0 | 0.00223 | 0.010035 | 0 | 0 | 16 | K | 2 |  |  |  | ROZPOCET | 0 | 0 | 0 | 0 | 0 | 1 | 0 | 16 | -1431621257
| VV |  | 2,1+2,4 |  | 4.5 | [13 empty] | VV | 2 | 2 | True | 1 | ROZPOCET
50 | K | 767007 | D+M technologická část sluneční rolovací plachty SOLIDAY | kpl | 1 |  | 0 |  |  |  | základní |  | 0 | 0 | 0 | 0 | 0 | 16 | K | 2 |  |  |  | ROZPOCET | 0 | 0 | 0 | 0 | 0 | 1 | 0 | 16 | 439686990
51 | K | 998764201 | Přesun hmot procentní pro konstrukce klempířské v objektech v do 6 m | % |  |  | 0 | CS ÚRS 2019 01 |  |  | základní |  | 0 | 0 | 0 | 0 | 0 | 16 | K | 2 |  |  |  | ROZPOCET | 0 | 0 | 0 | 0 | 0 | 1 | 0 | 16 | -975197197
| D | 767 | Konstrukce zámečnické |  |  |  | 0 | [5 empty] | 0 |  | 0 |  | 0 | 2 | D | 1 |  |  |  | ROZPOCET | [6 empty] | 0
52 | K | 767001 | D+M ocelové botky vč. nátěru | ks | 16 |  | 0 |  |  |  | základní |  | 0 | 0 | 0 | 0 | 0 | 16 | K | 2 |  |  |  | ROZPOCET | 0 | 0 | 0 | 0 | 0 | 1 | 0 | 16 | -1439849182
| VV |  | 16 |  | 16 | [13 empty] | VV | 2 | 2 | True | 1 | ROZPOCET
53 | K | 767002 | D+M mřížové posuvné 2kř. dveře rám z jakl. profilů žárově zinkované 1000/2050mm | ks | 1 |  | 0 |  |  |  | základní |  | 0 | 0 | 0 | 0 | 0 | 16 | K | 2 |  |  |  | ROZPOCET | 0 | 0 | 0 | 0 | 0 | 1 | 0 | 16 | 1086347614
54 | K | 767003 | D+M dveře vstupní 86/2050mm vč. kování | ks | 2 |  | 0 |  |  |  | základní |  | 0 | 0 | 0 | 0 | 0 | 16 | K | 2 |  |  |  | ROZPOCET | 0 | 0 | 0 | 0 | 0 | 1 | 0 | 16 | -975415096
55 | K | 767004 | dtto,avšak 2kř. 2400/2050mm | ks | 1 |  | 0 |  |  |  | základní |  | 0 | 0 | 0 | 0 | 0 | 16 | K | 2 |  |  |  | ROZPOCET | 0 | 0 | 0 | 0 | 0 | 1 | 0 | 16 | -1475622686
56 | K | 767005 | D+M ocelové nerez pouzdro | ks | 4 |  | 0 |  |  |  | základní |  | 0 | 0 | 0 | 0 | 0 | 16 | K | 2 |  |  |  | ROZPOCET | 0 | 0 | 0 | 0 | 0 | 1 | 0 | 16 | 760506217
57 | K | 767006 | D+M lemovací nerez plech tl.1mm výška 100mm | bm | 40 |  | 0 |  |  |  | základní |  | 0 | 0 | 0 | 0 | 0 | 16 | K | 2 |  |  |  | ROZPOCET | 0 | 0 | 0 | 0 | 0 | 1 | 0 | 16 | 12720475
58 | K | 998767201 | Přesun hmot procentní pro zámečnické konstrukce v objektech v do 6 m | % |  |  | 0 | CS ÚRS 2019 01 |  |  | základní |  | 0 | 0 | 0 | 0 | 0 | 16 | K | 2 |  |  |  | ROZPOCET | 0 | 0 | 0 | 0 | 0 | 1 | 0 | 16 | 1065171652