## Rekapitulace stavby
Export Komplet | [25 empty] | VZ | 2.0 |  |  |  |  | False | False | {0a667d6f-30aa-434a-a2bf-5b7687572deb}
[18 empty] | >> skryté sloupce << | [12 empty] | 0,01 | 21
[31 empty] | 0,01 | 15
|  | REKAPITULACE STAVBY | [16 empty] | v --- níže se nacházejí doplnkové a pomocné údaje k sestavám --- v | [11 empty] | 0,001
|  | Kód: |  |  |  |  | 200505-1Z | [23 empty] | 0,01
|  | Stavba: |  |  |  |  | STAVEBNÍ ÚPRAVY LNP NEMOCNICE BROUMOV II | [23 empty] | 0,01
|  | KSO: | [11 empty] | CC-CZ: | [16 empty] | 0,01
|  | Místo: |  |  |  |  | nemocnice Broumov,Smetanova 91,Broumov | [6 empty] | Datum: |  | 15. 5. 2020 | [14 empty] | 0,01
0,01
|  | Zadavatel: | [11 empty] | IČ: | [16 empty] | 0,01
|  |  | Královéhradecký kraj | [10 empty] | DIČ: | [16 empty] | 0,01
0,01
|  | Zhotovitel: | [11 empty] | IČ: | [16 empty] | 0,01
|  |  | VZ | [10 empty] | DIČ: | [16 empty] | 0,01
False
|  | Projektant: | [11 empty] | IČ: |  | 25264451 | [14 empty] | False
|  |  | Proxion s.r.o. | [10 empty] | DIČ: | [16 empty] | True
0,01
|  | Zpracovatel: | [11 empty] | IČ: |  | 15080765 | [14 empty] | 0,01
|  |  | Ivan Mezera | [10 empty] | DIČ: | [16 empty] | False
Poznámka:
Soupis prací je sestaven s využitím Cenové soustavy ÚRS. Položky, které pochází z této cenové soustavy, jsou ve sloupci 'Cenová soustava' označeny popisem 'CS ÚRS' a úrovní příslušného kalendářního pololetí. Veškeré další informace vymezující popis a podmínky použití těchto položek z Cenové soustavy, které nejsou uvedeny přímo v soupisu prací, jsou neomezeně dálkově k dispozici na www.cs-urs.cz, sekce Cenové a technické podmínky.
|  | Cena bez DPH | [11 empty] | 0
[8 empty] | Sazba daně |  | Základ daně |  |  |  | Výše daně
|  | DPH |  | základní |  |  |  | 21% |  | 0 |  |  |  | 0
|  |  |  | snížená |  |  |  | 15% |  | 0 |  |  |  | 0
|  |  |  | zákl. přenesená |  |  |  | 21% |  | 0 |  |  |  | 0
|  |  |  | sníž. přenesená |  |  |  | 15% |  | 0 |  |  |  | 0
|  |  |  | nulová |  |  |  | 0% |  | 0 |  |  |  | 0
|  | Cena s DPH | [6 empty] | v |  | CZK |  |  | 0
REKAPITULACE OBJEKTŮ STAVBY A SOUPISŮ PRACÍ
| Kód: | [6 empty] | 200505-1Z
| Stavba: | [6 empty] | STAVEBNÍ ÚPRAVY LNP NEMOCNICE BROUMOV II
| Místo: | [6 empty] | nemocnice Broumov,Smetanova 91,Broumov |  |  |  |  | Datum: |  | 15. 5. 2020
| Zadavatel: | [6 empty] | Královéhradecký kraj |  |  |  |  | Projektant: |  | Proxion s.r.o. |  |  |  | Informatívní údaje z listů zakázek
| Zhotovitel: | [6 empty] | VZ |  |  |  |  | Zpracovatel: |  | Ivan Mezera
| Kód |  |  |  | Popis | [6 empty] | Cena bez DPH [CZK] |  |  |  | Cena s DPH [CZK] | Typ |  | z toho Ostat. náklady [CZK] | DPH [CZK] | Normohodiny [h] | DPH základní [CZK] | DPH snížená [CZK] | DPH základní přenesená [CZK] | DPH snížená přenesená [CZK] | Základna DPH základní | Základna DPH snížená | Základna DPH zákl. přenesená | Základna DPH sníž. přenesená | Základna DPH nulová
| Náklady stavby celkem | [10 empty] | 0 |  |  |  | 0 |  |  | 0 | 0 | 9891.0789 | 0 | 0 | 0 | 0 | 0 | 0 | 0 | 0 | 0 | D | 0 | ###NOIMPORT### | IMPORT | {0a667d6f-30aa-434a-a2bf-5b7687572deb} | {00000000-0000-0000-0000-000000000000}
|  | SO 03 |  |  |  | Oprava střechy | [5 empty] | 0 |  |  |  | 0 | STA |  | 0 | 0 | 9891.0789 | 0 | 0 | 0 | 0 | 0 | 0 | 0 | 0 | 0 | D | 1 | ###NOIMPORT### | IMPORT | {7667dc0c-ab83-4d4c-b626-6cc117ef52ce} | {0a667d6f-30aa-434a-a2bf-5b7687572deb} | 2
/ |  |  | DÍL:01 |  |  |  | Vedlejší a ostatní náklady |  |  |  |  | 0 |  |  |  | 0 | Soupis |  | 0 | 0 | 6 | 0 | 0 | 0 | 0 | 0 | 0 | 0 | 0 | 0 |  | 2 |  | IMPORT | {39efea30-2b4f-43e6-86d6-953c0e20e934} | {7667dc0c-ab83-4d4c-b626-6cc117ef52ce}
/ |  |  | DÍL:02 |  |  |  | Stavební část |  |  |  |  | 0 |  |  |  | 0 | Soupis |  | 0 | 0 | 9789.374 | 0 | 0 | 0 | 0 | 0 | 0 | 0 | 0 | 0 |  | 2 |  | IMPORT | {23a88108-88c2-4bfd-99cf-3983495fcfee} | {7667dc0c-ab83-4d4c-b626-6cc117ef52ce}
/ |  |  | DÍL:03 |  |  |  | Výkop pro hromosvod |  |  |  |  | 0 |  |  |  | 0 | Soupis |  | 0 | 0 | 95.7049 | 0 | 0 | 0 | 0 | 0 | 0 | 0 | 0 | 0 |  | 2 |  | IMPORT | {2f1793b4-33d6-4fd5-984a-151b5a530844} | {7667dc0c-ab83-4d4c-b626-6cc117ef52ce}
/ |  |  | DÍL:04 |  |  |  | Hromosvod |  |  |  |  | 0 |  |  |  | 0 | Soupis |  | 0 | 0 | 0 | 0 | 0 | 0 | 0 | 0 | 0 | 0 | 0 | 0 |  | 2 |  | IMPORT | {21d878fa-e875-4907-90a3-c758cccd6b17} | {7667dc0c-ab83-4d4c-b626-6cc117ef52ce}

## DÍL-01 - Vedlejší a ostat...
[9 empty] | >> skryté sloupce << | [9 empty] | {39efea30-2b4f-43e6-86d6-953c0e20e934}
2
| KRYCÍ LIST SOUPISU PRACÍ | [8 empty] | v --- níže se nacházejí doplnkové a pomocné údaje k sestavám --- v | [8 empty] | False
Stavba:
STAVEBNÍ ÚPRAVY LNP NEMOCNICE BROUMOV II
Objekt:
SO 03 - Oprava střechy
Soupis:
DÍL:01 - Vedlejší a ostatní náklady
| KSO: |  |  |  |  | CC-CZ:
| Místo: |  | nemocnice Broumov,Smetanova 91,Broumov |  |  | Datum: | 15. 5. 2020
| Zadavatel: |  |  |  |  | IČ:
|  | Královéhradecký kraj |  |  |  | DIČ:
| Zhotovitel: |  |  |  |  | IČ:
|  | VZ |  |  |  | DIČ:
| Projektant: |  |  |  |  | IČ: | 25264451
|  | Proxion s.r.o. |  |  |  | DIČ:
| Zpracovatel: |  |  |  |  | IČ: | 15080765
|  | Ivan Mezera |  |  |  | DIČ:
Poznámka:
| Cena bez DPH | [5 empty] | 0
|  |  | Základ daně |  |  | Sazba daně | Výše daně
| DPH | základní | 0 |  |  | 21% | 0
|  | snížená | 0 |  |  | 15% | 0
|  | zákl. přenesená | 0 |  |  | 21% | 0
|  | sníž. přenesená | 0 |  |  | 15% | 0
|  | nulová | 0 |  |  | 0% | 0
| Cena s DPH |  |  | v | CZK |  | 0
REKAPITULACE ČLENĚNÍ SOUPISU PRACÍ
Stavba:
STAVEBNÍ ÚPRAVY LNP NEMOCNICE BROUMOV II
Objekt:
SO 03 - Oprava střechy
Soupis:
DÍL:01 - Vedlejší a ostatní náklady
Místo: |  |  | nemocnice Broumov,Smetanova 91,Broumov |  |  | Datum: | 15. 5. 2020
Zadavatel: |  |  | Královéhradecký kraj |  |  | Projektant: | Proxion s.r.o.
Zhotovitel: |  |  | VZ |  |  | Zpracovatel: | Ivan Mezera
Kód dílu - Popis | [6 empty] | Cena celkem [CZK]
Náklady stavby celkem | [6 empty] | 0 | [12 empty] | -1
| OST - Ostatní | [5 empty] | 0
| VRN - Vedlejší rozpočtové náklady | [5 empty] | 0
| VRN3 - Zařízení staveniště | [5 empty] | 0
| VRN7 - Provozní vlivy | [5 empty] | 0
SOUPIS PRACÍ
Stavba:
STAVEBNÍ ÚPRAVY LNP NEMOCNICE BROUMOV II
Objekt:
SO 03 - Oprava střechy
Soupis:
DÍL:01 - Vedlejší a ostatní náklady
Místo: |  |  | nemocnice Broumov,Smetanova 91,Broumov |  |  | Datum: | 15. 5. 2020
Zadavatel: |  |  | Královéhradecký kraj |  |  | Projektant: | Proxion s.r.o.
Zhotovitel: |  |  | VZ |  |  | Zpracovatel: | Ivan Mezera
PČ | Typ | Kód | Popis | MJ | Množství | J.cena [CZK] | Cena celkem [CZK] | Cenová soustava |  |  | DPH | J. Nh [h] | Nh celkem [h] | J. hmotnost [t] | Hmotnost celkem [t] | J. suť [t] | Suť Celkem [t]
Náklady soupisu celkem | [6 empty] | 0 | [5 empty] | 6 |  | 0 |  | 0 |  | D | -1 | [10 empty] | 0
| D | OST | Ostatní |  |  |  | 0 | [5 empty] | 6 |  | 0 |  | 0 | 4 | D | 0 |  |  |  | ROZPOCET | [6 empty] | 0
1 | K | 990-03.A.R | Demontáž a zpětná montáž drobných konstrukcí na střeše -antény | kus | 2 |  | 0 |  |  |  | základní | 0 | 0 | 0 | 0 | 0 | 0 | 512 | K | 1 |  |  |  | ROZPOCET | 0 | 0 | 0 | 0 | 0 | 1 | 0 | 512 | -162125889
| VV |  | 0,000666666666666667*3000 'Přepočtené koeficientem množství |  | 2 | [13 empty] | VV | 1 | 2 | False | 1 | ROZPOCET
2 | K | 990-02.VZT.R | Demontáž a zpětná montáž vzt prvků - ventilační hlavice | kus | 4 |  | 0 |  |  |  | základní | 0 | 0 | 0 | 0 | 0 | 0 | 512 | K | 1 |  |  |  | ROZPOCET | 0 | 0 | 0 | 0 | 0 | 1 | 0 | 512 | -1340212929
3 | K | 990-03.VZT.R | Demontáž a zpětná montáž vzt prvků - klimatizační jednotka | kus | 2 |  | 0 |  |  |  | základní | 0 | 0 | 0 | 0 | 0 | 0 | 512 | K | 1 |  |  |  | ROZPOCET | 0 | 0 | 0 | 0 | 0 | 1 | 0 | 512 | -1271894713
4 | K | HZS3249.R | staveništní výtah montáž a demontáž | kus | 1 |  | 0 |  |  |  | základní | 1 | 1 | 0 | 0 | 0 | 0 | 512 | K | 1 |  |  |  | ROZPOCET | 0 | 0 | 0 | 0 | 0 | 1 | 0 | 512 | -1213497984
5 | K | HZS3250.R | autojeřáb | den | 5 |  | 0 |  |  |  | základní | 1 | 5 | 0 | 0 | 0 | 0 | 512 | K | 1 |  |  |  | ROZPOCET | 0 | 0 | 0 | 0 | 0 | 1 | 0 | 512 | -1364406025
6 | K | 013194090.R | Realizační dokumentace detailů | hod | 70 |  | 0 |  |  |  | základní | 0 | 0 | 0 | 0 | 0 | 0 | 1024 | K | 1 |  |  |  | ROZPOCET | 0 | 0 | 0 | 0 | 0 | 1 | 0 | 1024 | 645387864
| P |  | Poznámka k položce: - detaily střechy s taškovou krytinou u okapu a hřebene - detaily střechy s plechovou krytinou u okapu a hřebene - detail zděných ventilačních těles | [15 empty] | P | 1
7 | K | 013194091.R | Koordinace realizace stavby střechy a stavby zateplení | soubor | 1 |  | 0 |  |  |  | základní | 0 | 0 | 0 | 0 | 0 | 0 | 1024 | K | 1 |  |  |  | ROZPOCET | 0 | 0 | 0 | 0 | 0 | 1 | 0 | 1024 | -2084721900
8 | K | 990-\VP.R | Vyklizení půdy | hod | 10 |  | 0 |  |  |  | základní | 0 | 0 | 0 | 0 | 0 | 0 | 1024 | K | 1 |  |  |  | ROZPOCET | 0 | 0 | 0 | 0 | 0 | 1 | 0 | 1024 | -1260612518
| D | VRN | Vedlejší rozpočtové náklady |  |  |  | 0 | [5 empty] | 0 |  | 0 |  | 0 | 5 | D | 0 |  |  |  | ROZPOCET | [6 empty] | 0
| D | VRN3 | Zařízení staveniště |  |  |  | 0 | [5 empty] | 0 |  | 0 |  | 0 | 5 | D | 1 |  |  |  | ROZPOCET | [6 empty] | 0
9 | K | 030001000 | Zařízení staveniště | % | 1.2 |  | 0 |  |  |  | základní | 0 | 0 | 0 | 0 | 0 | 0 | 1024 | K | 2 |  |  |  | ROZPOCET | 0 | 0 | 0 | 0 | 0 | 1 | 0 | 1024 | 1147413759
| D | VRN7 | Provozní vlivy |  |  |  | 0 | [5 empty] | 0 |  | 0 |  | 0 | 5 | D | 1 |  |  |  | ROZPOCET | [6 empty] | 0
10 | K | 070001000 | Provozní vlivy | % | 0.6 |  | 0 |  |  |  | základní | 0 | 0 | 0 | 0 | 0 | 0 | 1024 | K | 2 |  |  |  | ROZPOCET | 0 | 0 | 0 | 0 | 0 | 1 | 0 | 1024 | 1918939932

## DÍL-02 - Stavební část
[9 empty] | >> skryté sloupce << | [9 empty] | {23a88108-88c2-4bfd-99cf-3983495fcfee} | [5 empty] | A | betonová krytina | 1012 | 2
[19 empty] | 2 | [5 empty] | B4 | nátěr stávající plechové střechy | 860 | 2
| KRYCÍ LIST SOUPISU PRACÍ | [8 empty] | v --- níže se nacházejí doplnkové a pomocné údaje k sestavám --- v | [8 empty] | False | [5 empty] | L10 | lešení do 10 mm | 193,1 | 2
[25 empty] | L25 | lešení do 25 m | 142,14 | 2
| Stavba: | [23 empty] | LAPU | lišty apu | 20,4 | 2
|  | STAVEBNÍ ÚPRAVY LNP NEMOCNICE BROUMOV II | [22 empty] | LP | lišty parapetní | 2,7 | 2
| Objekt: | [23 empty] | LR | lišty rohové | 30,8 | 2
|  | SO 03 - Oprava střechy | [22 empty] | NT | nátěr tesařských konstrukcí | 1571,936 | 2
| Soupis: | [23 empty] | OmKom | omítka komínů | 106,8 | 2
|  | DÍL:02 - Stavební část | [22 empty] | OmV | omítka vnější | 106,498 | 2
| KSO: |  |  |  |  | CC-CZ:
| Místo: |  | nemocnice Broumov,Smetanova 91,Broumov |  |  | Datum: | 15. 5. 2020
| Zadavatel: |  |  |  |  | IČ:
|  | Královéhradecký kraj |  |  |  | DIČ:
| Zhotovitel: |  |  |  |  | IČ:
|  | VZ |  |  |  | DIČ:
| Projektant: |  |  |  |  | IČ: | 25264451
|  | Proxion s.r.o. |  |  |  | DIČ:
| Zpracovatel: |  |  |  |  | IČ: | 15080765
|  | Ivan Mezera |  |  |  | DIČ:
Poznámka:
| Cena bez DPH | [5 empty] | 0
|  |  | Základ daně |  |  | Sazba daně | Výše daně
| DPH | základní | 0 |  |  | 21% | 0
|  | snížená | 0 |  |  | 15% | 0
|  | zákl. přenesená | 0 |  |  | 21% | 0
|  | sníž. přenesená | 0 |  |  | 15% | 0
|  | nulová | 0 |  |  | 0% | 0
| Cena s DPH |  |  | v | CZK |  | 0
REKAPITULACE ČLENĚNÍ SOUPISU PRACÍ
Stavba:
STAVEBNÍ ÚPRAVY LNP NEMOCNICE BROUMOV II
Objekt:
SO 03 - Oprava střechy
Soupis:
DÍL:02 - Stavební část
Místo: |  |  | nemocnice Broumov,Smetanova 91,Broumov |  |  | Datum: | 15. 5. 2020
Zadavatel: |  |  | Královéhradecký kraj |  |  | Projektant: | Proxion s.r.o.
Zhotovitel: |  |  | VZ |  |  | Zpracovatel: | Ivan Mezera
Kód dílu - Popis | [6 empty] | Cena celkem [CZK]
Náklady stavby celkem | [6 empty] | 0 | [12 empty] | -1
| HSV - Práce a dodávky HSV | [5 empty] | 0
| 3 - Svislé a kompletní konstrukce | [5 empty] | 0
| 4 - Vodorovné konstrukce | [5 empty] | 0
| 6 - Úpravy povrchů, podlahy a osazování výplní | [5 empty] | 0
| 9 - Ostatní konstrukce a práce, bourání | [5 empty] | 0
| 997 - Přesun sutě | [5 empty] | 0
| 998 - Přesun hmot | [5 empty] | 0
| PSV - Práce a dodávky PSV | [5 empty] | 0
| 712 - Povlakové krytiny | [5 empty] | 0
| 713 - Izolace tepelné | [5 empty] | 0
| 751 - Vzduchotechnika | [5 empty] | 0
| 762 - Konstrukce tesařské | [5 empty] | 0
| 764 - Konstrukce klempířské | [5 empty] | 0
| 765 - Krytina skládaná | [5 empty] | 0
| 766 - Konstrukce truhlářské | [5 empty] | 0
| 783 - Dokončovací práce - nátěry | [5 empty] | 0
| 784 - Dokončovací práce - malby a tapety | [5 empty] | 0
SOUPIS PRACÍ
Stavba:
STAVEBNÍ ÚPRAVY LNP NEMOCNICE BROUMOV II
Objekt:
SO 03 - Oprava střechy
Soupis:
DÍL:02 - Stavební část
Místo: |  |  | nemocnice Broumov,Smetanova 91,Broumov |  |  | Datum: | 15. 5. 2020
Zadavatel: |  |  | Královéhradecký kraj |  |  | Projektant: | Proxion s.r.o.
Zhotovitel: |  |  | VZ |  |  | Zpracovatel: | Ivan Mezera
PČ | Typ | Kód | Popis | MJ | Množství | J.cena [CZK] | Cena celkem [CZK] | Cenová soustava |  |  | DPH | J. Nh [h] | Nh celkem [h] | J. hmotnost [t] | Hmotnost celkem [t] | J. suť [t] | Suť Celkem [t]
Náklady soupisu celkem | [6 empty] | 0 | [5 empty] | 9789.374 |  | 214.2671 |  | 156.3075 |  | D | -1 | [14 empty] | 0
| D | HSV | Práce a dodávky HSV |  |  |  | 0 | [5 empty] | 2402.0027 |  | 86.8501 |  | 85.4668 | 1 | D | 0 |  |  |  | ROZPOCET | [10 empty] | 0
| D | 3 | Svislé a kompletní konstrukce |  |  |  | 0 | [5 empty] | 231.1924 |  | 77.8016 |  | 0 | 1 | D | 1 |  |  |  | ROZPOCET | [10 empty] | 0
1 | K | 310901115 | Úprava líce při zdění režného zdiva bez spárování jakékoliv vazby, popř. předlohy, prováděná přesně na lišty nebo s použitím jiné vhodné pomůcky | m2 | 75 |  | 0 |  |  |  | základní | 0.349 | 26.175 | 0.0004 | 0.03 | 0 | 0 | 4 | K | 2 |  |  |  | ROZPOCET |  |  |  |  | 0 | 0 | 0 | 0 | 0 | 1 | 0 | 4 | -857295481
| VV |  | "nové ventilační tělesa nadstřešní část | [15 empty] | VV | 2 | 1 | True | 0 | ROZPOCET
| VV |  | (1,2+0,6)*1,6*2 |  | 5.76 | [13 empty] | VV | 2 | 2 | True | 0 | ROZPOCET
| VV |  | (2,5+0,6)*1,6*2 |  | 9.92 | [13 empty] | VV | 2 | 2 | True | 0 | ROZPOCET
| VV |  | (1,8+0,8)*1,6*2 |  | 8.32 | [13 empty] | VV | 2 | 2 | True | 0 | ROZPOCET
| VV |  | (1,5+0,7)*1,0*2 |  | 4.4 | [13 empty] | VV | 2 | 2 | True | 0 | ROZPOCET
| VV |  | (1,5+0,7)*1,0*2 |  | 4.4 | [13 empty] | VV | 2 | 2 | True | 0 | ROZPOCET
| VV |  | (1,2+0,6)*1,0*2 |  | 3.6 | [13 empty] | VV | 2 | 2 | True | 0 | ROZPOCET
| VV |  | (1,7+0,7)*1,3*2 |  | 6.24 | [13 empty] | VV | 2 | 2 | True | 0 | ROZPOCET
| VV |  | (1,2+0,4)*1,3*2 |  | 4.16 | [13 empty] | VV | 2 | 2 | True | 0 | ROZPOCET
| VV |  | (1,8+0,7)*2,0*2 |  | 10 | [13 empty] | VV | 2 | 2 | True | 0 | ROZPOCET
| VV |  | (0,8+0,4)*1,4*2 |  | 3.36 | [13 empty] | VV | 2 | 2 | True | 0 | ROZPOCET
| VV |  | 0,4*4*1,4*2*2 |  | 8.96 | [13 empty] | VV | 2 | 2 | True | 0 | ROZPOCET
| VV |  | (0,6+1,5)*1,4*2 |  | 5.88 | [13 empty] | VV | 2 | 2 | True | 0 | ROZPOCET
| VV |  | Součet |  | 75 | [13 empty] | VV | 2 | 4 | True | 1 | ROZPOCET
2 | K | 311231126 | Zdivo z cihel pálených nosné z cihel plných dl. 290 mm P 20 až 25, na maltu MC-5 nebo MC-10 | m3 | 22.019 |  | 0 |  |  |  | základní | 3.765 | 82.9015 | 1.7864 | 39.3339 | 0 | 0 | 4 | K | 2 |  |  |  | ROZPOCET |  |  |  |  | 0 | 0 | 0 | 0 | 0 | 1 | 0 | 4 | -1150850554
| VV |  | "ventilační tělesa půdní část | [15 empty] | VV | 2 | 1 | True | 0 | ROZPOCET
| VV |  | 1,2*0,6*2,0 |  | 1.44 | [13 empty] | VV | 2 | 2 | True | 0 | ROZPOCET
| VV |  | 2,5*0,6*2,0 |  | 3 | [13 empty] | VV | 2 | 2 | True | 0 | ROZPOCET
| VV |  | 1,8*0,8*2,0 |  | 2.88 | [13 empty] | VV | 2 | 2 | True | 0 | ROZPOCET
| VV |  | 1,5*0,7*2,0 |  | 2.1 | [13 empty] | VV | 2 | 2 | True | 0 | ROZPOCET
| VV |  | 1,5*0,7*2,0 |  | 2.1 | [13 empty] | VV | 2 | 2 | True | 0 | ROZPOCET
| VV |  | 1,2*0,6*2,0 |  | 1.44 | [13 empty] | VV | 2 | 2 | True | 0 | ROZPOCET
| VV |  | 1,7*0,7*2,1 |  | 2.499 | [13 empty] | VV | 2 | 2 | True | 0 | ROZPOCET
| VV |  | 1,2*0,4*2,0 |  | 0.96 | [13 empty] | VV | 2 | 2 | True | 0 | ROZPOCET
| VV |  | 1,8*0,7*2,0 |  | 2.52 | [13 empty] | VV | 2 | 2 | True | 0 | ROZPOCET
| VV |  | 0,8*0,4*2,0 |  | 0.64 | [13 empty] | VV | 2 | 2 | True | 0 | ROZPOCET
| VV |  | 0,4*0,4*2,0*2 |  | 0.64 | [13 empty] | VV | 2 | 2 | True | 0 | ROZPOCET
| VV |  | 0,6*1,5*2,0 |  | 1.8 | [13 empty] | VV | 2 | 2 | True | 0 | ROZPOCET
| VV |  | Součet |  | 22.019 | [13 empty] | VV | 2 | 4 | True | 1 | ROZPOCET
3 | K | 314231164 | Zdivo komínů a ventilací volně stojících z cihel pálených lícových včetně spárování, pevnosti P 60, na maltu MVC dl. 290 mm (český formát 290x140x65 mm) plných | m3 | 15.523 |  | 0 |  |  |  | základní | 6.917 | 107.3726 | 2.2284 | 34.5915 | 0 | 0 | 4 | K | 2 |  |  |  | ROZPOCET |  |  |  |  | 0 | 0 | 0 | 0 | 0 | 1 | 0 | 4 | 1124659019
| VV |  | "nové ventilační tělesa nadstřešní část | [15 empty] | VV | 2 | 1 | True | 0 | ROZPOCET
| VV |  | 1,2*0,6*1,6 |  | 1.152 | [13 empty] | VV | 2 | 2 | True | 0 | ROZPOCET
| VV |  | 2,5*0,6*1,6 |  | 2.4 | [13 empty] | VV | 2 | 2 | True | 0 | ROZPOCET
| VV |  | 1,8*0,8*1,6 |  | 2.304 | [13 empty] | VV | 2 | 2 | True | 0 | ROZPOCET
| VV |  | 1,5*0,7*1,0 |  | 1.05 | [13 empty] | VV | 2 | 2 | True | 0 | ROZPOCET
| VV |  | 1,5*0,7*1,0 |  | 1.05 | [13 empty] | VV | 2 | 2 | True | 0 | ROZPOCET
| VV |  | 1,2*0,6*1,0 |  | 0.72 | [13 empty] | VV | 2 | 2 | True | 0 | ROZPOCET
| VV |  | 1,7*0,7*1,3 |  | 1.547 | [13 empty] | VV | 2 | 2 | True | 0 | ROZPOCET
| VV |  | 1,2*0,4*1,3 |  | 0.624 | [13 empty] | VV | 2 | 2 | True | 0 | ROZPOCET
| VV |  | 1,8*0,7*2,0 |  | 2.52 | [13 empty] | VV | 2 | 2 | True | 0 | ROZPOCET
| VV |  | 0,8*0,4*1,4 |  | 0.448 | [13 empty] | VV | 2 | 2 | True | 0 | ROZPOCET
| VV |  | 0,4*0,4*1,4*2 |  | 0.448 | [13 empty] | VV | 2 | 2 | True | 0 | ROZPOCET
| VV |  | 0,6*1,5*1,4 |  | 1.26 | [13 empty] | VV | 2 | 2 | True | 0 | ROZPOCET
| VV |  | Součet |  | 15.523 | [13 empty] | VV | 2 | 4 | True | 1 | ROZPOCET
4 | K | 316381112.S | Komínové krycí desky z betonu tř. C 20/25 s případnou konstrukční obvodovou výztuží včetně bednění, s potěrem nebo s povrchem vyhlazeným ve spádu k okrajům, bez přesahu, tl. přes 80 do 100 mm | m2 | 11.17 |  | 0 |  |  |  | základní | 0.965 | 10.779 | 0.25591 | 2.8585 | 0 | 0 | 4 | K | 2 |  |  |  | ROZPOCET |  |  |  |  | 0 | 0 | 0 | 0 | 0 | 1 | 0 | 4 | 916119113
| VV |  | "nové ventilační tělesa nadstřešní část | [15 empty] | VV | 2 | 1 | True | 0 | ROZPOCET
| VV |  | 1,2*0,6 |  | 0.72 | [13 empty] | VV | 2 | 2 | True | 0 | ROZPOCET
| VV |  | 2,5*0,6 |  | 1.5 | [13 empty] | VV | 2 | 2 | True | 0 | ROZPOCET
| VV |  | 1,8*0,8 |  | 1.44 | [13 empty] | VV | 2 | 2 | True | 0 | ROZPOCET
| VV |  | 1,5*0,7 |  | 1.05 | [13 empty] | VV | 2 | 2 | True | 0 | ROZPOCET
| VV |  | 1,5*0,7 |  | 1.05 | [13 empty] | VV | 2 | 2 | True | 0 | ROZPOCET
| VV |  | 1,2*0,6 |  | 0.72 | [13 empty] | VV | 2 | 2 | True | 0 | ROZPOCET
| VV |  | 1,7*0,7 |  | 1.19 | [13 empty] | VV | 2 | 2 | True | 0 | ROZPOCET
| VV |  | 1,2*0,4 |  | 0.48 | [13 empty] | VV | 2 | 2 | True | 0 | ROZPOCET
| VV |  | 1,8*0,7 |  | 1.26 | [13 empty] | VV | 2 | 2 | True | 0 | ROZPOCET
| VV |  | 0,8*0,4 |  | 0.32 | [13 empty] | VV | 2 | 2 | True | 0 | ROZPOCET
| VV |  | 0,4*0,4*2 |  | 0.32 | [13 empty] | VV | 2 | 2 | True | 0 | ROZPOCET
| VV |  | 0,7*1,6 |  | 1.12 | [13 empty] | VV | 2 | 2 | True | 0 | ROZPOCET
| VV |  | Součet |  | 11.17 | [13 empty] | VV | 2 | 4 | True | 1 | ROZPOCET
5 | K | 316381122 | Ventilační krycí desky bez otvorů z betonu prostého tř. C 12/15 až C 16/20 s obvodovou a středem vedenou konstrukční výztuží včetně bednění, s potěrem nebo s povrchem vyhlazeným ve spádu k okrajům bez přesahu, tl. přes 80 do 100 mm | m2 | 3.86 |  | 0 |  |  |  | základní | 1.027 | 3.9642 | 0.25591 | 0.98781 | 0 | 0 | 4 | K | 2 |  |  |  | ROZPOCET |  |  |  |  | 0 | 0 | 0 | 0 | 0 | 1 | 0 | 4 | 46170713
| VV |  | "po bouraných komínech | [15 empty] | VV | 2 | 1 | True | 0 | ROZPOCET
| VV |  | 3,3*0,6 |  | 1.98 | [13 empty] | VV | 2 | 2 | True | 0 | ROZPOCET
| VV |  | 0,6*0,6 |  | 0.36 | [13 empty] | VV | 2 | 2 | True | 0 | ROZPOCET
| VV |  | 1,0*0,8 |  | 0.8 | [13 empty] | VV | 2 | 2 | True | 0 | ROZPOCET
| VV |  | 1,2*0,6 |  | 0.72 | [13 empty] | VV | 2 | 2 | True | 0 | ROZPOCET
| VV |  | Součet |  | 3.86 | [13 empty] | VV | 2 | 4 | True | 1 | ROZPOCET
| D | 4 | Vodorovné konstrukce |  |  |  | 0 | [5 empty] | 10.57 |  | 0.08666 |  | 0 | 1 | D | 1 |  |  |  | ROZPOCET | [10 empty] | 0
6 | K | 411235210.S | Zazdívka otvorů pl do 0,0225 m2 v římsách cihlami tl do 150 mm | kus | 14 |  | 0 |  |  |  | základní | 0.755 | 10.57 | 0.00619 | 0.08666 | 0 | 0 | 4 | K | 2 |  |  |  | ROZPOCET |  |  |  |  | 0 | 0 | 0 | 0 | 0 | 1 | 0 | 4 | -366682476
| VV |  | "dozdění říms po zrušených svodech"14 |  | 14 | [13 empty] | VV | 2 | 2 | True | 1 | ROZPOCET
| D | 6 | Úpravy povrchů, podlahy a osazování výplní |  |  |  | 0 | [5 empty] | 275.599 |  | 8.9138 |  | 0 | 1 | D | 1 |  |  |  | ROZPOCET | [10 empty] | 0
7 | K | 613131121 | Podkladní a spojovací vrstva vnitřních omítaných ploch penetrace akrylát-silikonová nanášená ručně pilířů nebo sloupů | m2 | 106.8 |  | 0 |  |  |  | základní | 0.158 | 16.8744 | 0.00026 | 0.027768 | 0 | 0 | 4 | K | 2 |  |  |  | ROZPOCET |  |  |  |  | 0 | 0 | 0 | 0 | 0 | 1 | 0 | 4 | -852836731
| VV |  | OmKom |  | 106.8 | [13 empty] | VV | 2 | 2 | True | 1 | ROZPOCET
8 | K | 613321141 | Omítka vápenocementová vnitřních ploch nanášená ručně dvouvrstvá, tloušťky jádrové omítky do 10 mm a tloušťky štuku do 3 mm štuková svislých konstrukcí pilířů nebo sloupů | m2 | 106.8 |  | 0 |  |  |  | základní | 0.67 | 71.556 | 0.01838 | 1.963 | 0 | 0 | 4 | K | 2 |  |  |  | ROZPOCET |  |  |  |  | 0 | 0 | 0 | 0 | 0 | 1 | 0 | 4 | 490084997
| VV |  | "komíny | [15 empty] | VV | 2 | 1 | True | 0 | ROZPOCET
| VV |  | "nové ventilační tělesa podstřešní část | [15 empty] | VV | 2 | 1 | True | 0 | ROZPOCET
| VV |  | (1,2+0,6)*2,0*2 |  | 7.2 | [13 empty] | VV | 2 | 2 | True | 0 | ROZPOCET
| VV |  | (2,5+0,6)*2,0*2 |  | 12.4 | [13 empty] | VV | 2 | 2 | True | 0 | ROZPOCET
| VV |  | (1,8+0,8)*2,0*2 |  | 10.4 | [13 empty] | VV | 2 | 2 | True | 0 | ROZPOCET
| VV |  | (1,5+0,7)*2,0*2 |  | 8.8 | [13 empty] | VV | 2 | 2 | True | 0 | ROZPOCET
| VV |  | (1,5+0,7)*2,0*2 |  | 8.8 | [13 empty] | VV | 2 | 2 | True | 0 | ROZPOCET
| VV |  | (1,2+0,6)*2,0*2 |  | 7.2 | [13 empty] | VV | 2 | 2 | True | 0 | ROZPOCET
| VV |  | (1,7+0,7)*2,0*2 |  | 9.6 | [13 empty] | VV | 2 | 2 | True | 0 | ROZPOCET
| VV |  | (1,2+0,4)*2,0*2 |  | 6.4 | [13 empty] | VV | 2 | 2 | True | 0 | ROZPOCET
| VV |  | (1,8+0,7)*2,0*2 |  | 10 | [13 empty] | VV | 2 | 2 | True | 0 | ROZPOCET
| VV |  | (0,8+0,4)*2,0*2 |  | 4.8 | [13 empty] | VV | 2 | 2 | True | 0 | ROZPOCET
| VV |  | 0,4*4*2,0*2*2 |  | 12.8 | [13 empty] | VV | 2 | 2 | True | 0 | ROZPOCET
| VV |  | (0,6+1,5)*2,0*2 |  | 8.4 | [13 empty] | VV | 2 | 2 | True | 0 | ROZPOCET
| VV | OmKom | Součet |  | 106.8 | [13 empty] | VV | 2 | 4 | True | 1 | ROZPOCET
9 | K | 622211011 | Montáž kontaktního zateplení lepením a mechanickým kotvením z polystyrenových desek nebo z kombinovaných desek na vnější stěny, tloušťky desek přes 40 do 80 mm | m2 | 106.498 |  | 0 |  |  |  | základní | 1.02 | 108.628 | 0.00835 | 0.88926 | 0 | 0 | 4 | K | 2 |  |  |  | ROZPOCET |  |  |  |  | 0 | 0 | 0 | 0 | 0 | 1 | 0 | 4 | -882897943
| VV |  | OmV |  | 106.498 | [13 empty] | VV | 2 | 2 | True | 1 | ROZPOCET
10 | M | 28375933 | deska EPS 70 fasádní λ=0,039 tl 50mm | m2 | 108.628 |  | 0 |  |  |  | základní | 0 | 0 | 0.00085 | 0.092334 | 0 | 0 | 8 | M | 2 |  |  |  | ROZPOCET |  |  |  |  | 0 | 0 | 0 | 0 | 0 | 1 | 0 | 4 | -152536500
| VV |  | 106,498*1,02 'Přepočtené koeficientem množství |  | 108.628 | [13 empty] | VV | 2 | 2 | False | 1 | ROZPOCET
11 | K | 622212001 | Montáž kontaktního zateplení vnějšího ostění, nadpraží nebo parapetu lepením z polystyrenových desek nebo z kombinovaných desek hloubky špalet do 200 mm, tloušťky desek do 40 mm | m | 10.2 |  | 0 |  |  |  | základní | 0.3 | 3.06 | 0.00176 | 0.017952 | 0 | 0 | 4 | K | 2 |  |  |  | ROZPOCET |  |  |  |  | 0 | 0 | 0 | 0 | 0 | 1 | 0 | 4 | -1645297889
| VV |  | 0,9*3 |  | 2.7 | [13 empty] | VV | 2 | 2 | True | 0 | ROZPOCET
| VV |  | (0,9+0,6*2)*2 |  | 4.2 | [13 empty] | VV | 2 | 2 | True | 0 | ROZPOCET
| VV |  | 0,9+1,2*2 |  | 3.3 | [13 empty] | VV | 2 | 2 | True | 0 | ROZPOCET
| VV |  | Součet |  | 10.2 | [13 empty] | VV | 2 | 4 | True | 1 | ROZPOCET
12 | M | 28375931 | deska EPS 70 fasádní λ=0,039 tl 30mm | m2 | 0.825 |  | 0 |  |  |  | základní | 0 | 0 | 0.00051 | 0.00042075 | 0 | 0 | 8 | M | 2 |  |  |  | ROZPOCET |  |  |  |  | 0 | 0 | 0 | 0 | 0 | 1 | 0 | 4 | 245637743
| VV |  | (0,9+0,6*2)*2*0,1 |  | 0.42 | [13 empty] | VV | 2 | 2 | True | 0 | ROZPOCET
| VV |  | (0,9+1,2*2)*0,1 |  | 0.33 | [13 empty] | VV | 2 | 2 | True | 0 | ROZPOCET
| VV |  | Součet |  | 0.75 | [13 empty] | VV | 2 | 4 | True | 1 | ROZPOCET
| VV |  | 0,75*1,1 'Přepočtené koeficientem množství |  | 0.825 | [13 empty] | VV | 2 | 2 | False | 1 | ROZPOCET
13 | M | BCL.0001352.URS | deska z extrudovaného polystyrénu tl. 30mm | m2 | 0.297 |  | 0 |  |  |  | základní | 0 | 0 | 0.0009 | 0.0002673 | 0 | 0 | 8 | M | 2 |  |  |  | ROZPOCET |  |  |  |  | 0 | 0 | 0 | 0 | 0 | 1 | 0 | 4 | -2028462410
| VV |  | 0,9*0,1*3 |  | 0.27 | [13 empty] | VV | 2 | 2 | True | 1 | ROZPOCET
| VV |  | 0,27*1,1 'Přepočtené koeficientem množství |  | 0.297 | [13 empty] | VV | 2 | 2 | False | 1 | ROZPOCET
14 | K | 622252001 | Montáž profilů kontaktního zateplení zakládacích soklových připevněných hmoždinkami | m | 53.06 |  | 0 |  |  |  | základní | 0.23 | 12.2038 | 3e-05 | 0.0015918 | 0 | 0 | 4 | K | 2 |  |  |  | ROZPOCET |  |  |  |  | 0 | 0 | 0 | 0 | 0 | 1 | 0 | 4 | -141441012
| VV |  | "u střechy 15 | [15 empty] | VV | 2 | 1 | True | 0 | ROZPOCET
| VV |  | (6,01+4,48+0,76)*2 |  | 22.5 | [13 empty] | VV | 2 | 2 | True | 0 | ROZPOCET
| VV |  | "u střechy 14 | [15 empty] | VV | 2 | 1 | True | 0 | ROZPOCET
| VV |  | 20,81 |  | 20.81 | [13 empty] | VV | 2 | 2 | True | 0 | ROZPOCET
| VV |  | "u střechy 13 | [15 empty] | VV | 2 | 1 | True | 0 | ROZPOCET
| VV |  | 4,5 |  | 4.5 | [13 empty] | VV | 2 | 2 | True | 0 | ROZPOCET
| VV |  | "u střechy 3 | [15 empty] | VV | 2 | 1 | True | 0 | ROZPOCET
| VV |  | 5,25 |  | 5.25 | [13 empty] | VV | 2 | 2 | True | 0 | ROZPOCET
| VV |  | Součet |  | 53.06 | [13 empty] | VV | 2 | 4 | True | 1 | ROZPOCET
15 | M | 59051663 | profil zakládací Al tl 0,7mm pro ETICS pro izolant tl 50mm | m | 55.713 |  | 0 |  |  |  | základní | 0 | 0 | 0.00022 | 0.012257 | 0 | 0 | 8 | M | 2 |  |  |  | ROZPOCET |  |  |  |  | 0 | 0 | 0 | 0 | 0 | 1 | 0 | 4 | 1183424296
| VV |  | 53,06*1,05 'Přepočtené koeficientem množství |  | 55.713 | [13 empty] | VV | 2 | 2 | False | 1 | ROZPOCET
16 | K | 622252002 | Montáž profilů kontaktního zateplení ostatních stěnových, dilatačních apod. lepených do tmelu | m | 53.9 |  | 0 |  |  |  | základní | 0.14 | 7.546 | 0 | 0 | 0 | 0 | 4 | K | 2 |  |  |  | ROZPOCET |  |  |  |  | 0 | 0 | 0 | 0 | 0 | 1 | 0 | 4 | -1080786284
| VV |  | "rohové | [15 empty] | VV | 2 | 1 | True | 0 | ROZPOCET
| VV |  | "u střechy 15 | [15 empty] | VV | 2 | 1 | True | 0 | ROZPOCET
| VV |  | 1,9*4 |  | 7.6 | [13 empty] | VV | 2 | 2 | True | 0 | ROZPOCET
| VV |  | (0,9+0,6)*2*2 |  | 6 | [13 empty] | VV | 2 | 2 | True | 0 | ROZPOCET
| VV |  | 0,6*2*2 |  | 2.4 | [13 empty] | VV | 2 | 2 | True | 0 | ROZPOCET
| VV |  | "u střechy 14 | [15 empty] | VV | 2 | 1 | True | 0 | ROZPOCET
| VV |  | 2,3*2 |  | 4.6 | [13 empty] | VV | 2 | 2 | True | 0 | ROZPOCET
| VV |  | (0,9+1,2)*2 |  | 4.2 | [13 empty] | VV | 2 | 2 | True | 0 | ROZPOCET
| VV |  | "u střechy 13 | [15 empty] | VV | 2 | 1 | True | 0 | ROZPOCET
| VV |  | 2,1*2 |  | 4.2 | [13 empty] | VV | 2 | 2 | True | 0 | ROZPOCET
| VV |  | "u střechy 3 | [15 empty] | VV | 2 | 1 | True | 0 | ROZPOCET
| VV |  | 1,8 |  | 1.8 | [13 empty] | VV | 2 | 2 | True | 0 | ROZPOCET
| VV | LR | Mezisoučet |  | 30.8 | [13 empty] | VV | 2 | 3 | True | 0 | ROZPOCET
| VV |  | "parapetní | [15 empty] | VV | 2 | 1 | True | 0 | ROZPOCET
| VV |  | 0,9*3 |  | 2.7 | [13 empty] | VV | 2 | 2 | True | 0 | ROZPOCET
| VV | LP | Mezisoučet |  | 2.7 | [13 empty] | VV | 2 | 3 | True | 0 | ROZPOCET
| VV |  | "apu | [15 empty] | VV | 2 | 1 | True | 0 | ROZPOCET
| VV |  | (0,9+0,6)*2*2*2 |  | 12 | [13 empty] | VV | 2 | 2 | True | 0 | ROZPOCET
| VV |  | (0,9+1,2)*2*2 |  | 8.4 | [13 empty] | VV | 2 | 2 | True | 0 | ROZPOCET
| VV | LAPU | Mezisoučet |  | 20.4 | [13 empty] | VV | 2 | 3 | True | 0 | ROZPOCET
| VV |  | Součet |  | 53.9 | [13 empty] | VV | 2 | 4 | True | 1 | ROZPOCET
17 | M | 63127466 | profil rohový Al 23x23mm s výztužnou tkaninou š 100mm pro ETICS | m | 32.34 |  | 0 |  |  |  | základní | 0 | 0 | 0.00011 | 0.0035574 | 0 | 0 | 8 | M | 2 |  |  |  | ROZPOCET |  |  |  |  | 0 | 0 | 0 | 0 | 0 | 1 | 0 | 4 | -1705285789
| VV |  | LR |  | 30.8 | [13 empty] | VV | 2 | 2 | True | 1 | ROZPOCET
| VV |  | 30,8*1,05 'Přepočtené koeficientem množství |  | 32.34 | [13 empty] | VV | 2 | 2 | False | 1 | ROZPOCET
18 | M | 28342205 | profil začišťovací PVC 6mm s výztužnou tkaninou pro ostění ETICS | m | 21.42 |  | 0 |  |  |  | základní | 0 | 0 | 4e-05 | 0.0008568 | 0 | 0 | 8 | M | 2 |  |  |  | ROZPOCET |  |  |  |  | 0 | 0 | 0 | 0 | 0 | 1 | 0 | 4 | -1853567432
| VV |  | LAPU |  | 20.4 | [13 empty] | VV | 2 | 2 | True | 1 | ROZPOCET
| VV |  | 20,4*1,05 'Přepočtené koeficientem množství |  | 21.42 | [13 empty] | VV | 2 | 2 | False | 1 | ROZPOCET
19 | M | 59051512 | profil začišťovací s okapnicí PVC s výztužnou tkaninou pro parapet ETICS | m | 2.835 |  | 0 |  |  |  | základní | 0 | 0 | 0.0002 | 0.000567 | 0 | 0 | 8 | M | 2 |  |  |  | ROZPOCET |  |  |  |  | 0 | 0 | 0 | 0 | 0 | 1 | 0 | 4 | -1709274697
| VV |  | LP |  | 2.7 | [13 empty] | VV | 2 | 2 | True | 1 | ROZPOCET
| VV |  | 2,7*1,05 'Přepočtené koeficientem množství |  | 2.835 | [13 empty] | VV | 2 | 2 | False | 1 | ROZPOCET
20 | K | 622531031 | Omítka tenkovrstvá silikonová vnějších ploch probarvená, včetně penetrace podkladu zrnitá, tloušťky 3,0 mm stěn | m2 | 106.498 |  | 0 |  |  |  | základní | 0.245 | 26.092 | 0.00478 | 0.50906 | 0 | 0 | 4 | K | 2 |  |  |  | ROZPOCET |  |  |  |  | 0 | 0 | 0 | 0 | 0 | 1 | 0 | 4 | -1750854734
| VV |  | "u střechy 15 | [15 empty] | VV | 2 | 1 | True | 0 | ROZPOCET
| VV |  | (6,01+4,48+0,76)*1,9*2 |  | 42.75 | [13 empty] | VV | 2 | 2 | True | 0 | ROZPOCET
| VV |  | -0,9*0,6*2 |  | -1.08 | [13 empty] | VV | 2 | 2 | True | 0 | ROZPOCET
| VV |  | (0,9+0,6*2)*0,1*2 |  | 0.42 | [13 empty] | VV | 2 | 2 | True | 0 | ROZPOCET
| VV |  | (1,84+0,76)*0,6*2 |  | 3.12 | [13 empty] | VV | 2 | 2 | True | 0 | ROZPOCET
| VV |  | "u střechy 14 | [15 empty] | VV | 2 | 1 | True | 0 | ROZPOCET
| VV |  | 20,81*2,3 |  | 47.863 | [13 empty] | VV | 2 | 2 | True | 0 | ROZPOCET
| VV |  | -0,9*1,2 |  | -1.08 | [13 empty] | VV | 2 | 2 | True | 0 | ROZPOCET
| VV |  | (0,9+1,2*2)*0,1 |  | 0.33 | [13 empty] | VV | 2 | 2 | True | 0 | ROZPOCET
| VV |  | "u střechy 13 | [15 empty] | VV | 2 | 1 | True | 0 | ROZPOCET
| VV |  | 4,5*2,1 |  | 9.45 | [13 empty] | VV | 2 | 2 | True | 0 | ROZPOCET
| VV |  | "u střechy 3 | [15 empty] | VV | 2 | 1 | True | 0 | ROZPOCET
| VV |  | 5,25*1,8*0,5 |  | 4.725 | [13 empty] | VV | 2 | 2 | True | 0 | ROZPOCET
| VV | OmV | Součet |  | 106.498 | [13 empty] | VV | 2 | 4 | True | 1 | ROZPOCET
21 | K | 622631001 | Spárování vnějších ploch pohledového zdiva z cihel, spárovací maltou stěn | m2 | 69.12 |  | 0 |  |  |  | základní | 0.222 | 15.3446 | 0.0027 | 0.18662 | 0 | 0 | 4 | K | 2 |  |  |  | ROZPOCET |  |  |  |  | 0 | 0 | 0 | 0 | 0 | 1 | 0 | 4 | -1002610787
| VV |  | "nové komíny nadstřešní část | [15 empty] | VV | 2 | 1 | True | 0 | ROZPOCET
| VV |  | (1,2+0,6)*1,6*2 |  | 5.76 | [13 empty] | VV | 2 | 2 | True | 0 | ROZPOCET
| VV |  | (2,5+0,6)*1,6*2 |  | 9.92 | [13 empty] | VV | 2 | 2 | True | 0 | ROZPOCET
| VV |  | (1,8+0,8)*1,6*2 |  | 8.32 | [13 empty] | VV | 2 | 2 | True | 0 | ROZPOCET
| VV |  | (1,5+0,7)*1,0*2 |  | 4.4 | [13 empty] | VV | 2 | 2 | True | 0 | ROZPOCET
| VV |  | (1,5+0,7)*1,0*2 |  | 4.4 | [13 empty] | VV | 2 | 2 | True | 0 | ROZPOCET
| VV |  | (1,2+0,6)*1,0*2 |  | 3.6 | [13 empty] | VV | 2 | 2 | True | 0 | ROZPOCET
| VV |  | (1,7+0,7)*1,3*2 |  | 6.24 | [13 empty] | VV | 2 | 2 | True | 0 | ROZPOCET
| VV |  | (1,2+0,4)*1,3*2 |  | 4.16 | [13 empty] | VV | 2 | 2 | True | 0 | ROZPOCET
| VV |  | (1,8+0,7)*2,0*2 |  | 10 | [13 empty] | VV | 2 | 2 | True | 0 | ROZPOCET
| VV |  | (0,8+0,4)*1,4*2 |  | 3.36 | [13 empty] | VV | 2 | 2 | True | 0 | ROZPOCET
| VV |  | 0,4*4*1,4*2*2 |  | 8.96 | [13 empty] | VV | 2 | 2 | True | 0 | ROZPOCET
| VV |  | Součet |  | 69.12 | [13 empty] | VV | 2 | 4 | True | 1 | ROZPOCET
22 | K | 631311115 | Mazanina z betonu prostého bez zvýšených nároků na prostředí tl. přes 50 do 80 mm tř. C 20/25 | m3 | 2.123 |  | 0 |  |  |  | základní | 3.213 | 6.8212 | 2.4533 | 5.2083 | 0 | 0 | 4 | K | 2 |  |  |  | ROZPOCET |  |  |  |  | 0 | 0 | 0 | 0 | 0 | 1 | 0 | 4 | 739473266
| VV |  | "2089,97"(15,29+15,04)*0,07 |  | 2.123 | [13 empty] | VV | 2 | 2 | True | 1 | ROZPOCET
23 | K | 631319011 | Příplatek k cenám mazanin za úpravu povrchu mazaniny přehlazením, mazanina tl. přes 50 do 80 mm | m3 | 2.123 |  | 0 |  |  |  | základní | 2.7 | 5.7321 | 0 | 0 | 0 | 0 | 4 | K | 2 |  |  |  | ROZPOCET |  |  |  |  | 0 | 0 | 0 | 0 | 0 | 1 | 0 | 4 | 1691420942
24 | K | 631319171 | Příplatek k cenám mazanin za stržení povrchu spodní vrstvy mazaniny latí před vložením výztuže nebo pletiva pro tl. obou vrstev mazaniny přes 50 do 80 mm | m3 | 2.123 |  | 0 |  |  |  | základní | 0.82 | 1.7409 | 0 | 0 | 0 | 0 | 4 | K | 2 |  |  |  | ROZPOCET |  |  |  |  | 0 | 0 | 0 | 0 | 0 | 1 | 0 | 4 | 714007806
| D | 9 | Ostatní konstrukce a práce, bourání |  |  |  | 0 | [5 empty] | 969.2189 |  | 0.047944 |  | 85.4668 | 1 | D | 1 |  |  |  | ROZPOCET | [10 empty] | 0
25 | K | 941111111 | Montáž lešení řadového trubkového lehkého pracovního s podlahami s provozním zatížením tř. 3 do 200 kg/m2 šířky tř. W06 od 0,6 do 0,9 m, výšky do 10 m | m2 | 569.58 |  | 0 |  |  |  | základní | 0.14 | 79.7412 | 0 | 0 | 0 | 0 | 4 | K | 2 |  |  |  | ROZPOCET |  |  |  |  | 0 | 0 | 0 | 0 | 0 | 1 | 0 | 4 | 570864900
| VV |  | "nezateplované budovy | [15 empty] | VV | 2 | 1 | True | 0 | ROZPOCET
| VV |  | 26,0*6,4 |  | 166.4 | [13 empty] | VV | 2 | 2 | True | 0 | ROZPOCET
| VV |  | 3,0*8,9 |  | 26.7 | [13 empty] | VV | 2 | 2 | True | 0 | ROZPOCET
"zateplované budovy
|  |  | 24,1*9,35+16,1*2,95+13,0*4,2+10,9*4,5 |  | 376.48
| VV | L10 | Součet |  | 569.58 | [13 empty] | VV | 2 | 4 | True | 1 | ROZPOCET
26 | K | 941111112 | Montáž lešení řadového trubkového lehkého pracovního s podlahami s provozním zatížením tř. 3 do 200 kg/m2 šířky tř. W06 od 0,6 do 0,9 m, výšky přes 10 do 25 m | m2 | 1408.07 |  | 0 |  |  |  | základní | 0.148 | 208.3944 | 0 | 0 | 0 | 0 | 4 | K | 2 |  |  |  | ROZPOCET |  |  |  |  | 0 | 0 | 0 | 0 | 0 | 1 | 0 | 4 | -2061026830
| VV |  | "nezateplované budovy | [15 empty] | VV | 2 | 1 | True | 0 | ROZPOCET
| VV |  | 13,8*10,3 |  | 142.14 | [13 empty] | VV | 2 | 2 | True | 1 | ROZPOCET
"zateplované budovy
|  |  | 13,95*13,3+100,0*10,8 |  | 1265.93
|  | L25 | Součet |  | 1408.07
27 | K | 941111211 | Montáž lešení řadového trubkového lehkého pracovního s podlahami s provozním zatížením tř. 3 do 200 kg/m2 Příplatek za první a každý další den použití lešení k ceně -1111 | m2 | 34174.8 |  | 0 |  |  |  | základní | 0 | 0 | 0 | 0 | 0 | 0 | 4 | K | 2 |  |  |  | ROZPOCET |  |  |  |  | 0 | 0 | 0 | 0 | 0 | 1 | 0 | 4 | -663551867
| VV |  | L10*60 |  | 34174.8 | [13 empty] | VV | 2 | 2 | True | 1 | ROZPOCET
28 | K | 941111212 | Montáž lešení řadového trubkového lehkého pracovního s podlahami s provozním zatížením tř. 3 do 200 kg/m2 Příplatek za první a každý další den použití lešení k ceně -1112 | m2 | 84484.2 |  | 0 |  |  |  | základní | 0 | 0 | 0 | 0 | 0 | 0 | 4 | K | 2 |  |  |  | ROZPOCET |  |  |  |  | 0 | 0 | 0 | 0 | 0 | 1 | 0 | 4 | -380268706
| VV |  | L25*60 |  | 84484.2 | [13 empty] | VV | 2 | 2 | True | 1 | ROZPOCET
29 | K | 941111811 | Demontáž lešení řadového trubkového lehkého pracovního s podlahami s provozním zatížením tř. 3 do 200 kg/m2 šířky tř. W06 od 0,6 do 0,9 m, výšky do 10 m | m2 | 569.58 |  | 0 |  |  |  | základní | 0.087 | 49.5535 | 0 | 0 | 0 | 0 | 4 | K | 2 |  |  |  | ROZPOCET |  |  |  |  | 0 | 0 | 0 | 0 | 0 | 1 | 0 | 4 | 1244500854
| VV |  | L10 |  | 569.58 | [13 empty] | VV | 2 | 2 | True | 1 | ROZPOCET
30 | K | 941111812 | Demontáž lešení řadového trubkového lehkého pracovního s podlahami s provozním zatížením tř. 3 do 200 kg/m2 šířky tř. W06 od 0,6 do 0,9 m, výšky přes 10 do 25 m | m2 | 1408.07 |  | 0 |  |  |  | základní | 0.091 | 128.1344 | 0 | 0 | 0 | 0 | 4 | K | 2 |  |  |  | ROZPOCET |  |  |  |  | 0 | 0 | 0 | 0 | 0 | 1 | 0 | 4 | 952495380
| VV |  | L25 |  | 1408.07 | [13 empty] | VV | 2 | 2 | True | 1 | ROZPOCET
31 | K | 944611111 | Montáž ochranné plachty zavěšené na konstrukci lešení z textilie z umělých vláken | m2 | 335.24 |  | 0 |  |  |  | základní | 0.061 | 20.4496 | 0 | 0 | 0 | 0 | 4 | K | 2 |  |  |  | ROZPOCET |  |  |  |  | 0 | 0 | 0 | 0 | 0 | 1 | 0 | 4 | 1497665992
| VV |  | 166,40+26,70+142,14 |  | 335.24 | [13 empty] | VV | 2 | 2 | True | 1 | ROZPOCET
32 | K | 944611211 | Montáž ochranné plachty Příplatek za první a každý další den použití plachty k ceně -1111 | m2 | 20114.4 |  | 0 |  |  |  | základní | 0 | 0 | 0 | 0 | 0 | 0 | 4 | K | 2 |  |  |  | ROZPOCET |  |  |  |  | 0 | 0 | 0 | 0 | 0 | 1 | 0 | 4 | -1909359983
| VV |  | 335,240*60 |  | 20114.4 | [13 empty] | VV | 2 | 2 | True | 1 | ROZPOCET
33 | K | 944611811 | Demontáž ochranné plachty zavěšené na konstrukci lešení z textilie z umělých vláken | m2 | 335.24 |  | 0 |  |  |  | základní | 0.041 | 13.7448 | 0 | 0 | 0 | 0 | 4 | K | 2 |  |  |  | ROZPOCET |  |  |  |  | 0 | 0 | 0 | 0 | 0 | 1 | 0 | 4 | -718593542
| VV |  | 166,40+26,70+142,14 |  | 335.24 | [13 empty] | VV | 2 | 2 | True | 1 | ROZPOCET
34 | K | 949101111 | Lešení pomocné pracovní pro objekty pozemních staveb pro zatížení do 150 kg/m2, o výšce lešeňové podlahy do 1,9 m | m2 | 44 |  | 0 |  |  |  | základní | 0.105 | 4.62 | 0.00013 | 0.00572 | 0 | 0 | 4 | K | 2 |  |  |  | ROZPOCET |  |  |  |  | 0 | 0 | 0 | 0 | 0 | 1 | 0 | 4 | -238521205
| VV |  | 17*1,0 |  | 17 | [13 empty] | VV | 2 | 2 | True | 0 | ROZPOCET
| VV |  | 3,0*1,0*9 |  | 27 | [13 empty] | VV | 2 | 2 | True | 0 | ROZPOCET
| VV |  | Součet |  | 44 | [13 empty] | VV | 2 | 4 | True | 1 | ROZPOCET
35 | K | 949101112 | Lešení pomocné pracovní pro objekty pozemních staveb pro zatížení do 150 kg/m2, o výšce lešeňové podlahy přes 1,9 do 3,5 m | m2 | 139.16 |  | 0 |  |  |  | základní | 0.126 | 17.5342 | 0.00021 | 0.029224 | 0 | 0 | 4 | K | 2 |  |  |  | ROZPOCET |  |  |  |  | 0 | 0 | 0 | 0 | 0 | 1 | 0 | 4 | -1072398801
| VV |  | (26+23)*1,0 |  | 49 | [13 empty] | VV | 2 | 2 | True | 0 | ROZPOCET
| VV |  | 25*1,0 |  | 25 | [13 empty] | VV | 2 | 2 | True | 0 | ROZPOCET
| VV |  | "nezateplované budovy - na střechách | [15 empty] | VV | 2 | 1 | True | 0 | ROZPOCET
| VV |  | (26,5+27,8)*1,2 |  | 65.16 | [13 empty] | VV | 2 | 2 | True | 0 | ROZPOCET
| VV |  | Součet |  | 139.16 | [13 empty] | VV | 2 | 4 | True | 1 | ROZPOCET
36 | K | 949111113 | Montáž lešení lehkého kozového trubkového o výšce lešeňové podlahy přes 1,9 do 2,5 m | sada | 40 |  | 0 |  |  |  | základní | 1.104 | 44.16 | 0 | 0 | 0 | 0 | 4 | K | 2 |  |  |  | ROZPOCET |  |  |  |  | 0 | 0 | 0 | 0 | 0 | 1 | 0 | 4 | 446407412
| VV |  | 40 |  | 40 | [13 empty] | VV | 2 | 2 | True | 1 | ROZPOCET
37 | K | 949111213 | Montáž lešení lehkého kozového trubkového Příplatek za první a každý další den použití lešení k ceně -1113 | sada | 1200 |  | 0 |  |  |  | základní | 0 | 0 | 0 | 0 | 0 | 0 | 4 | K | 2 |  |  |  | ROZPOCET |  |  |  |  | 0 | 0 | 0 | 0 | 0 | 1 | 0 | 4 | -1839274365
| VV |  | 40,000*30 |  | 1200 | [13 empty] | VV | 2 | 2 | True | 1 | ROZPOCET
38 | K | 949111813 | Demontáž lešení lehkého kozového trubkového o výšce lešeňové podlahy přes 1,9 do 2,5 m | sada | 40 |  | 0 |  |  |  | základní | 0.738 | 29.52 | 0 | 0 | 0 | 0 | 4 | K | 2 |  |  |  | ROZPOCET |  |  |  |  | 0 | 0 | 0 | 0 | 0 | 1 | 0 | 4 | -1407358397
39 | K | 952902021 | Čištění budov při provádění oprav a udržovacích prací podlah hladkých zametením | m2 | 4995 |  | 0 |  |  |  | základní | 0.009 | 44.955 | 0 | 0 | 0 | 0 | 4 | K | 2 |  |  |  | ROZPOCET |  |  |  |  | 0 | 0 | 0 | 0 | 0 | 1 | 0 | 4 | 2014554682
| VV |  | (1012+225+218+210)*3 |  | 4995 | [13 empty] | VV | 2 | 2 | True | 1 | ROZPOCET
40 | K | 952902131 | Čištění budov při provádění oprav a udržovacích prací podlah drsných nebo chodníků omytím | m2 | 1300 |  | 0 |  |  |  | základní | 0.018 | 23.4 | 1e-05 | 0.013 | 0 | 0 | 4 | K | 2 |  |  |  | ROZPOCET |  |  |  |  | 0 | 0 | 0 | 0 | 0 | 1 | 0 | 4 | 344123730
41 | K | 952903006 | Čištění budov při provádění oprav a udržovacích prací odstraněním ptačího nebo netopýřího trusu z trámů | m2 | 1571.936 |  | 0 |  |  |  | základní | 0.13 | 204.3517 | 0 | 0 | 0 | 0 | 4 | K | 2 |  |  |  | ROZPOCET |  |  |  |  | 0 | 0 | 0 | 0 | 0 | 1 | 0 | 4 | 942069898
| VV |  | NT |  | 1571.936 | [13 empty] | VV | 2 | 2 | True | 1 | ROZPOCET
42 | K | 952903008 | Čištění budov při provádění oprav a udržovacích prací odstraněním ptačího nebo netopýřího trusu z těžko přístupného prostoru | m2 | 80 |  | 0 |  |  |  | základní | 0.063 | 5.04 | 0 | 0 | 0 | 0 | 4 | K | 2 |  |  |  | ROZPOCET |  |  |  |  | 0 | 0 | 0 | 0 | 0 | 1 | 0 | 4 | 384635942
43 | K | 962032231 | Bourání zdiva nadzákladového z cihel nebo tvárnic z cihel pálených nebo vápenopískových, na maltu vápennou nebo vápenocementovou, objemu přes 1 m3 | m3 | 29.424 |  | 0 |  |  |  | základní | 1.52 | 44.7245 | 0 | 0 | 1.8 | 52.9632 | 4 | K | 2 |  |  |  | ROZPOCET |  |  |  |  | 0 | 0 | 0 | 0 | 0 | 1 | 0 | 4 | 348124567
| VV |  | "komíny | [15 empty] | VV | 2 | 1 | True | 0 | ROZPOCET
| VV |  | 3,3*0,6*2,75 |  | 5.445 | [13 empty] | VV | 2 | 2 | True | 0 | ROZPOCET
| VV |  | 0,6*0,6*2,0 |  | 0.72 | [13 empty] | VV | 2 | 2 | True | 0 | ROZPOCET
| VV |  | 1,0*0,8*2,0 |  | 1.6 | [13 empty] | VV | 2 | 2 | True | 0 | ROZPOCET
| VV |  | 1,2*0,6*2,0 |  | 1.44 | [13 empty] | VV | 2 | 2 | True | 0 | ROZPOCET
| VV |  | 1,2*0,6*2,0 |  | 1.44 | [13 empty] | VV | 2 | 2 | True | 0 | ROZPOCET
| VV |  | 2,5*0,6*2,0 |  | 3 | [13 empty] | VV | 2 | 2 | True | 0 | ROZPOCET
| VV |  | 1,8*0,8*2,0 |  | 2.88 | [13 empty] | VV | 2 | 2 | True | 0 | ROZPOCET
| VV |  | 1,5*0,7*2,0 |  | 2.1 | [13 empty] | VV | 2 | 2 | True | 0 | ROZPOCET
| VV |  | 1,5*0,7*2,0 |  | 2.1 | [13 empty] | VV | 2 | 2 | True | 0 | ROZPOCET
| VV |  | 1,2*0,6*2,0 |  | 1.44 | [13 empty] | VV | 2 | 2 | True | 0 | ROZPOCET
| VV |  | 1,7*0,7*2,1 |  | 2.499 | [13 empty] | VV | 2 | 2 | True | 0 | ROZPOCET
| VV |  | 1,2*0,4*2,0 |  | 0.96 | [13 empty] | VV | 2 | 2 | True | 0 | ROZPOCET
| VV |  | 1,8*0,7*2,0 |  | 2.52 | [13 empty] | VV | 2 | 2 | True | 0 | ROZPOCET
| VV |  | 0,8*0,4*2,0 |  | 0.64 | [13 empty] | VV | 2 | 2 | True | 0 | ROZPOCET
| VV |  | 0,4*0,4*2,0*2 |  | 0.64 | [13 empty] | VV | 2 | 2 | True | 0 | ROZPOCET
| VV |  | Součet |  | 29.424 | [13 empty] | VV | 2 | 4 | True | 1 | ROZPOCET
44 | K | 962032631 | Bourání zdiva nadzákladového z cihel nebo tvárnic komínového z cihel pálených, šamotových nebo vápenopískových nad střechou na maltu vápennou nebo vápenocementovou | m3 | 20.315 |  | 0 |  |  |  | základní | 2.42 | 49.1623 | 0 | 0 | 1.594 | 32.3821 | 4 | K | 2 |  |  |  | ROZPOCET |  |  |  |  | 0 | 0 | 0 | 0 | 0 | 1 | 0 | 4 | -1868561507
| VV |  | "komíny | [15 empty] | VV | 2 | 1 | True | 0 | ROZPOCET
| VV |  | 3,3*0,6*0,8 |  | 1.584 | [13 empty] | VV | 2 | 2 | True | 0 | ROZPOCET
| VV |  | 0,6*0,6*2,3 |  | 0.828 | [13 empty] | VV | 2 | 2 | True | 0 | ROZPOCET
| VV |  | 1,0*0,8*2,3 |  | 1.84 | [13 empty] | VV | 2 | 2 | True | 0 | ROZPOCET
| VV |  | 1,2*0,6*2,5 |  | 1.8 | [13 empty] | VV | 2 | 2 | True | 0 | ROZPOCET
| VV |  | 1,2*0,6*1,6 |  | 1.152 | [13 empty] | VV | 2 | 2 | True | 0 | ROZPOCET
| VV |  | 2,5*0,6*1,6 |  | 2.4 | [13 empty] | VV | 2 | 2 | True | 0 | ROZPOCET
| VV |  | 1,8*0,8*1,6 |  | 2.304 | [13 empty] | VV | 2 | 2 | True | 0 | ROZPOCET
| VV |  | 1,5*0,7*1,0 |  | 1.05 | [13 empty] | VV | 2 | 2 | True | 0 | ROZPOCET
| VV |  | 1,5*0,7*1,0 |  | 1.05 | [13 empty] | VV | 2 | 2 | True | 0 | ROZPOCET
| VV |  | 1,2*0,6*1,0 |  | 0.72 | [13 empty] | VV | 2 | 2 | True | 0 | ROZPOCET
| VV |  | 1,7*0,7*1,3 |  | 1.547 | [13 empty] | VV | 2 | 2 | True | 0 | ROZPOCET
| VV |  | 1,2*0,4*1,3 |  | 0.624 | [13 empty] | VV | 2 | 2 | True | 0 | ROZPOCET
| VV |  | 1,8*0,7*2,0 |  | 2.52 | [13 empty] | VV | 2 | 2 | True | 0 | ROZPOCET
| VV |  | 0,8*0,4*1,4 |  | 0.448 | [13 empty] | VV | 2 | 2 | True | 0 | ROZPOCET
| VV |  | 0,4*0,4*1,4*2 |  | 0.448 | [13 empty] | VV | 2 | 2 | True | 0 | ROZPOCET
| VV |  | Součet |  | 20.315 | [13 empty] | VV | 2 | 4 | True | 1 | ROZPOCET
45 | K | 968062354 | Vybourání dřevěných rámů oken s křídly, dveřních zárubní, vrat, stěn, ostění nebo obkladů rámů oken s křídly dvojitých, plochy do 1 m2 | m2 | 1.62 |  | 0 |  |  |  | základní | 1.07 | 1.7334 | 0 | 0 | 0.075 | 0.1215 | 4 | K | 2 |  |  |  | ROZPOCET |  |  |  |  | 0 | 0 | 0 | 0 | 0 | 1 | 0 | 4 | 1170403693
| VV |  | 0,9*0,6*3 |  | 1.62 | [13 empty] | VV | 2 | 2 | True | 1 | ROZPOCET
| D | 997 | Přesun sutě |  |  |  | 0 | [5 empty] | 673.4584 |  | 0 |  | 0 | 1 | D | 1 |  |  |  | ROZPOCET | [10 empty] | 0
46 | K | 997013154 | Vnitrostaveništní doprava suti a vybouraných hmot vodorovně do 50 m svisle s omezením mechanizace pro budovy a haly výšky přes 12 do 15 m | t | 156.308 |  | 0 |  |  |  | základní | 3.89 | 608.0381 | 0 | 0 | 0 | 0 | 4 | K | 2 |  |  |  | ROZPOCET |  |  |  |  | 0 | 0 | 0 | 0 | 0 | 1 | 0 | 4 | -245127453
47 | K | 997013312 | Doprava suti shozem montáž a demontáž shozu výšky přes 10 do 20 m | m | 10 |  | 0 |  |  |  | základní | 1.461 | 14.61 | 0 | 0 | 0 | 0 | 4 | K | 2 |  |  |  | ROZPOCET |  |  |  |  | 0 | 0 | 0 | 0 | 0 | 1 | 0 | 4 | 944098009
| VV |  | 10,0 |  | 10 | [13 empty] | VV | 2 | 2 | True | 1 | ROZPOCET
48 | K | 997013322 | Doprava suti shozem montáž a demontáž shozu výšky Příplatek za první a každý další den použití shozu k ceně -3312 | m | 140 |  | 0 |  |  |  | základní | 0 | 0 | 0 | 0 | 0 | 0 | 4 | K | 2 |  |  |  | ROZPOCET |  |  |  |  | 0 | 0 | 0 | 0 | 0 | 1 | 0 | 4 | 1894056241
| VV |  | 10,000*14 |  | 140 | [13 empty] | VV | 2 | 2 | True | 1 | ROZPOCET
49 | K | 997013501 | Odvoz suti a vybouraných hmot na skládku nebo meziskládku se složením, na vzdálenost do 1 km | t | 156.308 |  | 0 |  |  |  | základní | 0.125 | 19.5385 | 0 | 0 | 0 | 0 | 4 | K | 2 |  |  |  | ROZPOCET |  |  |  |  | 0 | 0 | 0 | 0 | 0 | 1 | 0 | 4 | 40913939
50 | K | 997013509 | Odvoz suti a vybouraných hmot na skládku nebo meziskládku se složením, na vzdálenost Příplatek k ceně za každý další i započatý 1 km přes 1 km | t | 5211.96 |  | 0 |  |  |  | základní | 0.006 | 31.2718 | 0 | 0 | 0 | 0 | 4 | K | 2 |  |  |  | ROZPOCET |  |  |  |  | 0 | 0 | 0 | 0 | 0 | 1 | 0 | 4 | 82351724
| VV |  | "cihly"(52,963+32,382)*26 |  | 2218.97 | [13 empty] | VV | 2 | 2 | True | 0 | ROZPOCET
| VV |  | "dřevo"(0,122+37,114+0,076)*46 |  | 1716.352 | [13 empty] | VV | 2 | 2 | True | 0 | ROZPOCET
| VV |  | "izolace"10,122*46 |  | 465.612 | [13 empty] | VV | 2 | 2 | True | 0 | ROZPOCET
| VV |  | "azbest"17,631*46 |  | 811.026 | [13 empty] | VV | 2 | 2 | True | 0 | ROZPOCET
| VV |  | Součet |  | 5211.96 | [13 empty] | VV | 2 | 4 | True | 1 | ROZPOCET
51 | K | 997013603 | Poplatek za uložení stavebního odpadu na skládce (skládkovné) cihelného zatříděného do Katalogu odpadů pod kódem 17 01 02 | t | 85.345 |  | 0 |  |  |  | základní | 0 | 0 | 0 | 0 | 0 | 0 | 4 | K | 2 |  |  |  | ROZPOCET |  |  |  |  | 0 | 0 | 0 | 0 | 0 | 1 | 0 | 4 | -1043300603
| VV |  | 52,963+32,382 |  | 85.345 | [13 empty] | VV | 2 | 2 | True | 1 | ROZPOCET
52 | K | 997013811 | Poplatek za uložení stavebního odpadu na skládce (skládkovné) dřevěného zatříděného do Katalogu odpadů pod kódem 17 02 01 | t | 37.312 |  | 0 |  |  |  | základní | 0 | 0 | 0 | 0 | 0 | 0 | 4 | K | 2 |  |  |  | ROZPOCET |  |  |  |  | 0 | 0 | 0 | 0 | 0 | 1 | 0 | 4 | -1562926242
| VV |  | 37,114+0,122+0,076 |  | 37.312 | [13 empty] | VV | 2 | 2 | True | 1 | ROZPOCET
53 | K | 997013821 | Poplatek za uložení stavebního odpadu na skládce (skládkovné) ze stavebních materiálů obsahujících azbest zatříděných do Katalogu odpadů pod kódem 17 06 05 | t | 17.631 |  | 0 |  |  |  | základní | 0 | 0 | 0 | 0 | 0 | 0 | 4 | K | 2 |  |  |  | ROZPOCET |  |  |  |  | 0 | 0 | 0 | 0 | 0 | 1 | 0 | 4 | -922385515
| VV |  | 17,631 |  | 17.631 | [13 empty] | VV | 2 | 2 | True | 1 | ROZPOCET
54 | K | 997013847 | Poplatek za uložení stavebního odpadu na skládce (skládkovné) asfaltového s obsahem dehtu zatříděného do Katalogu odpadů pod kódem 17 03 01 | t | 10.122 |  | 0 |  |  |  | základní | 0 | 0 | 0 | 0 | 0 | 0 | 4 | K | 2 |  |  |  | ROZPOCET |  |  |  |  | 0 | 0 | 0 | 0 | 0 | 1 | 0 | 4 | 469212628
| VV |  | 10,122 |  | 10.122 | [13 empty] | VV | 2 | 2 | True | 1 | ROZPOCET
| D | 998 | Přesun hmot |  |  |  | 0 | [5 empty] | 241.9641 |  | 0 |  | 0 | 1 | D | 1 |  |  |  | ROZPOCET | [10 empty] | 0
55 | K | 998017003 | Přesun hmot pro budovy občanské výstavby, bydlení, výrobu a služby s omezením mechanizace vodorovná dopravní vzdálenost do 100 m pro budovy s jakoukoliv nosnou konstrukcí výšky přes 12 do 24 m | t | 86.85 |  | 0 |  |  |  | základní | 2.786 | 241.9641 | 0 | 0 | 0 | 0 | 4 | K | 2 |  |  |  | ROZPOCET |  |  |  |  | 0 | 0 | 0 | 0 | 0 | 1 | 0 | 4 | -619890112
| D | PSV | Práce a dodávky PSV |  |  |  | 0 | [5 empty] | 7387.3713 |  | 127.4171 |  | 70.8407 | 2 | D | 0 |  |  |  | ROZPOCET | [10 empty] | 0
| D | 712 | Povlakové krytiny |  |  |  | 0 | [5 empty] | 90.4315 |  | 0.16814 |  | 10.1219 | 2 | D | 1 |  |  |  | ROZPOCET | [10 empty] | 0
56 | K | 712300841 | Odstranění ze střech plochých do 10° mechu odškrabáním a očistěním s urovnáním povrchu | m2 | 20.5 |  | 0 |  |  |  | základní | 0.052 | 1.066 | 0 | 0 | 0.002 | 0.041 | 16 | K | 2 |  |  |  | ROZPOCET |  |  |  |  | 0 | 0 | 0 | 0 | 0 | 1 | 0 | 16 | -105354295
57 | K | 712300845 | Odstranění ze střech plochých do 10° doplňků ventilační hlavice | kus | 3 |  | 0 |  |  |  | základní | 0.166 | 0.498 | 0 | 0 | 0.0003 | 0.0009 | 16 | K | 2 |  |  |  | ROZPOCET |  |  |  |  | 0 | 0 | 0 | 0 | 0 | 1 | 0 | 16 | -1896575743
58 | K | 712341559 | Provedení povlakové krytiny střech plochých do 10° pásy přitavením NAIP v plné ploše | m2 | 20.5 |  | 0 |  |  |  | základní | 0.179 | 3.6695 | 0.00088 | 0.01804 | 0 | 0 | 16 | K | 2 |  |  |  | ROZPOCET |  |  |  |  | 0 | 0 | 0 | 0 | 0 | 1 | 0 | 16 | 1600677643
| VV |  | "výměra CAD-GP střecha C ozn.15"20,5 |  | 20.5 | [13 empty] | VV | 2 | 2 | True | 1 | ROZPOCET
59 | M | 62832134 | pás asfaltový natavitelný oxidovaný tl 4,0mm typu V60 S40 s vložkou ze skleněné rohože, s jemnozrnným minerálním posypem | m2 | 23.575 |  | 0 |  |  |  | základní | 0 | 0 | 0.0054 | 0.12731 | 0 | 0 | 32 | M | 2 |  |  |  | ROZPOCET |  |  |  |  | 0 | 0 | 0 | 0 | 0 | 1 | 0 | 16 | -271921976
| VV |  | 20,5*1,15 'Přepočtené koeficientem množství |  | 23.575 | [13 empty] | VV | 2 | 2 | False | 1 | ROZPOCET
60 | K | 712363115 | Provedení povlakové krytiny střech plochých do 10° fólií ostatní činnosti při pokládání hydroizolačních fólií (materiál ve specifikaci) zaizolování prostupů střešní rovinou kruhový průřez, průměr do 300 mm | kus | 3 |  | 0 |  |  |  | základní | 0.45 | 1.35 | 0.0075 | 0.0225 | 0 | 0 | 16 | K | 2 |  |  |  | ROZPOCET |  |  |  |  | 0 | 0 | 0 | 0 | 0 | 1 | 0 | 16 | 206987973
61 | M | 28342010 | manžeta těsnící pro prostupy hydroizolací z PVC uzavřená kruhová vnitřní průměr 11-35 | kus | 3 |  | 0 |  |  |  | základní | 0 | 0 | 0.0001 | 0.0003 | 0 | 0 | 32 | M | 2 |  |  |  | ROZPOCET |  |  |  |  | 0 | 0 | 0 | 0 | 0 | 1 | 0 | 16 | 1249808580
62 | K | 712400831 | Odstranění ze střech šikmých přes 10° do 30° krytiny povlakové jednovrstvé | m2 | 458 |  | 0 |  |  |  | základní | 0.047 | 21.526 | 0 | 0 | 0.006 | 2.748 | 16 | K | 2 |  |  |  | ROZPOCET |  |  |  |  | 0 | 0 | 0 | 0 | 0 | 1 | 0 | 16 | -366405794
| VV |  | 225,0+218,0+15 |  | 458 | [13 empty] | VV | 2 | 2 | True | 1 | ROZPOCET
63 | K | 712600831 | Odstranění ze střech šikmých přes 30° do 45° krytiny povlakové jednovrstvé | m2 | 1222 |  | 0 |  |  |  | základní | 0.051 | 62.322 | 0 | 0 | 0.006 | 7.332 | 16 | K | 2 |  |  |  | ROZPOCET |  |  |  |  | 0 | 0 | 0 | 0 | 0 | 1 | 0 | 16 | -809583350
| VV |  | 1012,0+210,0 |  | 1222 | [13 empty] | VV | 2 | 2 | True | 1 | ROZPOCET
64 | K | 998712203 | Přesun hmot pro povlakové krytiny stanovený procentní sazbou (%) z ceny vodorovná dopravní vzdálenost do 50 m v objektech výšky přes 12 do 24 m | % | 368.048 |  | 0 |  |  |  | základní | 0 | 0 | 0 | 0 | 0 | 0 | 16 | K | 2 |  |  |  | ROZPOCET |  |  |  |  | 0 | 0 | 0 | 0 | 0 | 1 | 0 | 16 | 835750930
| D | 713 | Izolace tepelné |  |  |  | 0 | [5 empty] | 88.1592 |  | 6.5934 |  | 0 | 2 | D | 1 |  |  |  | ROZPOCET | [10 empty] | 0
65 | K | 713100941 | Oprava izolace běžných stavebních konstrukcí Příplatek k cenám izolací stavebních konstrukcí za správkový kus vyspravení střech | kus | 1 |  | 0 |  |  |  | základní | 0.55 | 0.55 | 0 | 0 | 0 | 0 | 16 | K | 2 |  |  |  | ROZPOCET |  |  |  |  | 0 | 0 | 0 | 0 | 0 | 1 | 0 | 16 | -1095520897
66 | K | 713141151 | Montáž tepelné izolace střech plochých rohožemi, pásy, deskami, dílci, bloky (izolační materiál ve specifikaci) kladenými volně jednovrstvá | m2 | 787.88 |  | 0 |  |  |  | základní | 0.09 | 70.9092 | 0 | 0 | 0 | 0 | 16 | K | 2 |  |  |  | ROZPOCET |  |  |  |  | 0 | 0 | 0 | 0 | 0 | 1 | 0 | 16 | 1317507971
| VV |  | "výměra CAD-GP " | [15 empty] | VV | 2 | 1 | True | 0 | ROZPOCET
| VV |  | "doplnění TI-předpoklad | [15 empty] | VV | 2 | 1 | True | 0 | ROZPOCET
| VV |  | 391,0*1,18+49,0+52,5+168,0+34,0+9,0+14,0 |  | 787.88 | [13 empty] | VV | 2 | 2 | True | 0 | ROZPOCET
| VV |  | Součet |  | 787.88 | [13 empty] | VV | 2 | 4 | True | 1 | ROZPOCET
67 | M | 63140412 | deska tepelně izolační minerální plochých střech dvouvrstvá λ=0,038-0,039 tl 50mm | m2 | 803.638 |  | 0 |  |  |  | základní | 0 | 0 | 0.00665 | 5.3442 | 0 | 0 | 32 | M | 2 |  |  |  | ROZPOCET |  |  |  |  | 0 | 0 | 0 | 0 | 0 | 1 | 0 | 16 | -665238441
| VV |  | 787,88*1,02 'Přepočtené koeficientem množství |  | 803.638 | [13 empty] | VV | 2 | 2 | False | 1 | ROZPOCET
68 | K | 713191132 | Montáž tepelné izolace stavebních konstrukcí - doplňky a konstrukční součásti podlah, stropů vrchem nebo střech překrytím fólií separační z PE | m2 | 668 |  | 0 |  |  |  | základní | 0.025 | 16.7 | 0 | 0 | 0 | 0 | 16 | K | 2 |  |  |  | ROZPOCET |  |  |  |  | 0 | 0 | 0 | 0 | 0 | 1 | 0 | 16 | -1442741570
| VV |  | "K01- | [15 empty] | VV | 2 | 1 | True | 0 | ROZPOCET
| VV |  | "b1"225,0+"b2"218+"b5"15,0+"b3"210 |  | 668 | [13 empty] | VV | 2 | 2 | True | 0 | ROZPOCET
| VV |  | Součet |  | 668 | [13 empty] | VV | 2 | 4 | True | 1 | ROZPOCET
69 | M | 62821109 | asfaltový pás separační s krycí vrstvou tl do 1 mm, typu R | m2 | 734.8 |  | 0 |  |  |  | základní | 0 | 0 | 0.0017 | 1.2492 | 0 | 0 | 32 | M | 2 |  |  |  | ROZPOCET |  |  |  |  | 0 | 0 | 0 | 0 | 0 | 1 | 0 | 16 | -1115040130
| VV |  | 668*1,1 'Přepočtené koeficientem množství |  | 734.8 | [13 empty] | VV | 2 | 2 | False | 1 | ROZPOCET
70 | K | 998713203 | Přesun hmot pro izolace tepelné stanovený procentní sazbou (%) z ceny vodorovná dopravní vzdálenost do 50 m v objektech výšky přes 12 do 24 m | % | 2363.628 |  | 0 |  |  |  | základní | 0 | 0 | 0 | 0 | 0 | 0 | 16 | K | 2 |  |  |  | ROZPOCET |  |  |  |  | 0 | 0 | 0 | 0 | 0 | 1 | 0 | 16 | 131195554
| D | 751 | Vzduchotechnika |  |  |  | 0 | [5 empty] | 59.358 |  | 0.39 |  | 0 | 2 | D | 1 |  |  |  | ROZPOCET | [10 empty] | 0
71 | K | 751398051 | Montáž ostatních zařízení protidešťové žaluzie nebo žaluziové klapky na čtyřhranné potrubí, průřezu do 0,150 m2 | kus | 78 |  | 0 |  |  |  | základní | 0.761 | 59.358 | 0 | 0 | 0 | 0 | 16 | K | 2 |  |  |  | ROZPOCET |  |  |  |  | 0 | 0 | 0 | 0 | 0 | 1 | 0 | 16 | 881680236
| VV |  | "k29 | [15 empty] | VV | 2 | 1 | True | 0 | ROZPOCET
| VV |  | "200x200 mm"46 |  | 46 | [13 empty] | VV | 2 | 2 | True | 0 | ROZPOCET
| VV |  | "300x200 mm"16 |  | 16 | [13 empty] | VV | 2 | 2 | True | 0 | ROZPOCET
| VV |  | "600x200 mm"16 |  | 16 | [13 empty] | VV | 2 | 2 | True | 0 | ROZPOCET
| VV |  | Součet |  | 78 | [13 empty] | VV | 2 | 4 | True | 1 | ROZPOCET
72 | M | 42982401.R | protidešťová pevná žaluzie se síťkou proti hmyzu AL VZT 200x200mm | kus | 46 |  | 0 |  |  |  | základní | 0 | 0 | 0.005 | 0.23 | 0 | 0 | 32 | M | 2 |  |  |  | ROZPOCET |  |  |  |  | 0 | 0 | 0 | 0 | 0 | 1 | 0 | 16 | -1738547171
73 | M | 42982402.R | protidešťová pevná žaluzie se síťkou proti hmyzu AL VZT 300x200mm | kus | 16 |  | 0 |  |  |  | základní | 0 | 0 | 0.005 | 0.08 | 0 | 0 | 32 | M | 2 |  |  |  | ROZPOCET |  |  |  |  | 0 | 0 | 0 | 0 | 0 | 1 | 0 | 16 | 87003900
74 | M | 42982403.R | protidešťová pevná žaluzie se síťkou proti hmyzu AL VZT 600x200mm | kus | 16 |  | 0 |  |  |  | základní | 0 | 0 | 0.005 | 0.08 | 0 | 0 | 32 | M | 2 |  |  |  | ROZPOCET |  |  |  |  | 0 | 0 | 0 | 0 | 0 | 1 | 0 | 16 | 677457328
75 | K | 751905544.R | D+M potrubí flexibilní k odvětrávacím komínkům | m | 28.5 |  | 0 |  |  |  | základní | 0 | 0 | 0 | 0 | 0 | 0 | 16 | K | 2 |  |  |  | ROZPOCET |  |  |  |  | 0 | 0 | 0 | 0 | 0 | 1 | 0 | 16 | 1228346393
| VV |  | 1,5*19 |  | 28.5 | [13 empty] | VV | 2 | 2 | True | 1 | ROZPOCET
76 | K | 998751202 | Přesun hmot pro vzduchotechniku stanovený procentní sazbou (%) z ceny vodorovná dopravní vzdálenost do 50 m v objektech výšky přes 12 do 60 m | % | 1475.33 |  | 0 |  |  |  | základní | 0 | 0 | 0 | 0 | 0 | 0 | 16 | K | 2 |  |  |  | ROZPOCET |  |  |  |  | 0 | 0 | 0 | 0 | 0 | 1 | 0 | 16 | 1016613368
| D | 762 | Konstrukce tesařské |  |  |  | 0 | [5 empty] | 2439.6656 |  | 58.536 |  | 37.114 | 2 | D | 1 |  |  |  | ROZPOCET | [10 empty] | 0
77 | K | 553100.R | kotevní železa,příložky,patky táhla | kg | 312 |  | 0 |  |  |  | základní | 0 | 0 | 0 | 0 | 0 | 0 | 16 | K | 2 |  |  |  | ROZPOCET |  |  |  |  | 0 | 0 | 0 | 0 | 0 | 1 | 0 | 16 | -1335698989
78 | K | 762082220 | Práce společné pro tesařské konstrukce profilování zhlaví trámů a ozdobných konců jednoduché seříznutí dvěma řezy, plochy do 160 cm2 | kus | 60 |  | 0 |  |  |  | základní | 0.175 | 10.5 | 0 | 0 | 0 | 0 | 16 | K | 2 |  |  |  | ROZPOCET |  |  |  |  | 0 | 0 | 0 | 0 | 0 | 1 | 0 | 16 | 570684545
| VV |  | 60 |  | 60 | [13 empty] | VV | 2 | 2 | True | 1 | ROZPOCET
79 | K | 762082230 | Práce společné pro tesařské konstrukce profilování zhlaví trámů a ozdobných konců jednoduché seříznutí dvěma řezy, plochy přes 160 do 320 cm2 | kus | 38 |  | 0 |  |  |  | základní | 0.312 | 11.856 | 0 | 0 | 0 | 0 | 16 | K | 2 |  |  |  | ROZPOCET |  |  |  |  | 0 | 0 | 0 | 0 | 0 | 1 | 0 | 16 | 1831459723
80 | K | 762082240 | Práce společné pro tesařské konstrukce profilování zhlaví trámů a ozdobných konců jednoduché seříznutí dvěma řezy, plochy přes 320 cm2 | kus | 6 |  | 0 |  |  |  | základní | 0.374 | 2.244 | 0 | 0 | 0 | 0 | 16 | K | 2 |  |  |  | ROZPOCET |  |  |  |  | 0 | 0 | 0 | 0 | 0 | 1 | 0 | 16 | -575364387
81 | K | 762083122 | Práce společné pro tesařské konstrukce impregnace řeziva máčením proti dřevokaznému hmyzu, houbám a plísním, třída ohrožení 3 a 4 (dřevo v exteriéru) | m3 | 63.41 |  | 0 |  |  |  | základní | 1.56 | 98.9196 | 0.00189 | 0.11984 | 0 | 0 | 16 | K | 2 |  |  |  | ROZPOCET |  |  |  |  | 0 | 0 | 0 | 0 | 0 | 1 | 0 | 16 | -1667168455
| VV |  | 32,11+5,04+7,91 |  | 45.06 | [13 empty] | VV | 2 | 2 | True | 0 | ROZPOCET
| VV |  | 0,74+0,7+0,05+0,49+0,36+0,02 |  | 2.36 | [13 empty] | VV | 2 | 2 | True | 0 | ROZPOCET
| VV |  | 8,9+0,34+0,15+0,14+0,94+2,26+0,99+1,01+0,08+0,12+0,62+0,32+0,12 |  | 15.99 | [13 empty] | VV | 2 | 2 | True | 0 | ROZPOCET
| VV |  | Součet |  | 63.41 | [13 empty] | VV | 2 | 4 | True | 1 | ROZPOCET
82 | K | 762085103 | Práce společné pro tesařské konstrukce montáž ocelových spojovacích prostředků (materiál ve specifikaci) kotevních želez příložek, patek, táhel | kus | 150 |  | 0 |  |  |  | základní | 0.393 | 58.95 | 0.00267 | 0.4005 | 0 | 0 | 16 | K | 2 |  |  |  | ROZPOCET |  |  |  |  | 0 | 0 | 0 | 0 | 0 | 1 | 0 | 16 | -1487940803
83 | K | 762331921 | Vázané konstrukce krovů vyřezání části střešní vazby průřezové plochy řeziva přes 120 do 224 cm2, délky vyřezané části krovového prvku do 3 m | m | 34.11 |  | 0 |  |  |  | základní | 0.366 | 12.4843 | 0 | 0 | 0.01232 | 0.42024 | 16 | K | 2 |  |  |  | ROZPOCET |  |  |  |  | 0 | 0 | 0 | 0 | 0 | 1 | 0 | 16 | 28810909
| VV |  | "viz výpis řeziva střech | [15 empty] | VV | 2 | 1 | True | 0 | ROZPOCET
| VV |  | "horní | [15 empty] | VV | 2 | 1 | True | 0 | ROZPOCET
| VV |  | "KR-krokve 120x160 mm"7,98+7,04 |  | 15.02 | [13 empty] | VV | 2 | 2 | True | 0 | ROZPOCET
| VV |  | "dolní | [15 empty] | VV | 2 | 1 | True | 0 | ROZPOCET
| VV |  | "SL-sloupky 140x140 mm"0,77 |  | 0.77 | [13 empty] | VV | 2 | 2 | True | 0 | ROZPOCET
| VV |  | "NKR-nárožní,úžlabní krokve"2,78 |  | 2.78 | [13 empty] | VV | 2 | 2 | True | 0 | ROZPOCET
| VV |  | "VV-vzpěry vodorovné130x160 mm"3,63 |  | 3.63 | [13 empty] | VV | 2 | 2 | True | 0 | ROZPOCET
| VV |  | "VŠ-vzpěry šikmé130x160 mm"5,75 |  | 5.75 | [13 empty] | VV | 2 | 2 | True | 0 | ROZPOCET
| VV |  | "P-pásky 120x160 mm"6,16 |  | 6.16 | [13 empty] | VV | 2 | 2 | True | 0 | ROZPOCET
| VV |  | Součet |  | 34.11 | [13 empty] | VV | 2 | 4 | True | 1 | ROZPOCET
84 | K | 762331922 | Vázané konstrukce krovů vyřezání části střešní vazby průřezové plochy řeziva přes 120 do 224 cm2, délky vyřezané části krovového prvku přes 3 do 5 m | m | 189.73 |  | 0 |  |  |  | základní | 0.306 | 58.0574 | 0 | 0 | 0.01232 | 2.3375 | 16 | K | 2 |  |  |  | ROZPOCET |  |  |  |  | 0 | 0 | 0 | 0 | 0 | 1 | 0 | 16 | 109538500
| VV |  | "viz výpis řeziva střech | [15 empty] | VV | 2 | 1 | True | 0 | ROZPOCET
| VV |  | "horní | [15 empty] | VV | 2 | 1 | True | 0 | ROZPOCET
| VV |  | "KR-krokve 120x160 mm"17,82 |  | 17.82 | [13 empty] | VV | 2 | 2 | True | 0 | ROZPOCET
| VV |  | "KL-kleštiny 100x150 mm"41,05 |  | 41.05 | [13 empty] | VV | 2 | 2 | True | 0 | ROZPOCET
| VV |  | "dolní | [15 empty] | VV | 2 | 1 | True | 0 | ROZPOCET
| VV |  | "KR-krokve 100x150 mm"49,34 |  | 49.34 | [13 empty] | VV | 2 | 2 | True | 0 | ROZPOCET
| VV |  | "KR-krokve 120x160 mm"36,37 |  | 36.37 | [13 empty] | VV | 2 | 2 | True | 0 | ROZPOCET
| VV |  | "PO-pozednice 140x120 mm"29,24 |  | 29.24 | [13 empty] | VV | 2 | 2 | True | 0 | ROZPOCET
| VV |  | "VZ-vaznice 140x160 mm"15,91 |  | 15.91 | [13 empty] | VV | 2 | 2 | True | 0 | ROZPOCET
| VV |  | Součet |  | 189.73 | [13 empty] | VV | 2 | 4 | True | 1 | ROZPOCET
85 | K | 762331923 | Vázané konstrukce krovů vyřezání části střešní vazby průřezové plochy řeziva přes 120 do 224 cm2, délky vyřezané části krovového prvku přes 5 do 8 m | m | 463.6 |  | 0 |  |  |  | základní | 0.276 | 127.9536 | 0 | 0 | 0.01232 | 5.7116 | 16 | K | 2 |  |  |  | ROZPOCET |  |  |  |  | 0 | 0 | 0 | 0 | 0 | 1 | 0 | 16 | -1692342317
| VV |  | "viz výpis řeziva střech | [15 empty] | VV | 2 | 1 | True | 0 | ROZPOCET
| VV |  | "horní | [15 empty] | VV | 2 | 1 | True | 0 | ROZPOCET
| VV |  | "KR-krokve 120x160 mm"463,6 |  | 463.6 | [13 empty] | VV | 2 | 2 | True | 0 | ROZPOCET
| VV |  | Součet |  | 463.6 | [13 empty] | VV | 2 | 4 | True | 1 | ROZPOCET
86 | K | 762331932 | Vázané konstrukce krovů vyřezání části střešní vazby průřezové plochy řeziva přes 224 do 288 cm2, délky vyřezané části krovového prvku přes 3 do 5 m | m | 49.88 |  | 0 |  |  |  | základní | 0.406 | 20.2513 | 0 | 0 | 0.01584 | 0.7901 | 16 | K | 2 |  |  |  | ROZPOCET |  |  |  |  | 0 | 0 | 0 | 0 | 0 | 1 | 0 | 16 | -1296689284
| VV |  | "viz výpis řeziva střech | [15 empty] | VV | 2 | 1 | True | 0 | ROZPOCET
| VV |  | "horní | [15 empty] | VV | 2 | 1 | True | 0 | ROZPOCET
| VV |  | "NKR-nárožní,úžlabní krokev 140x180 mm"37,35 |  | 37.35 | [13 empty] | VV | 2 | 2 | True | 0 | ROZPOCET
| VV |  | "SL-sloupky 160x160 mm"12,53 |  | 12.53 | [13 empty] | VV | 2 | 2 | True | 0 | ROZPOCET
| VV |  | Součet |  | 49.88 | [13 empty] | VV | 2 | 4 | True | 1 | ROZPOCET
87 | K | 762331933 | Vázané konstrukce krovů vyřezání části střešní vazby průřezové plochy řeziva přes 224 do 288 cm2, délky vyřezané části krovového prvku přes 5 do 8 m | m | 94.32 |  | 0 |  |  |  | základní | 0.366 | 34.5211 | 0 | 0 | 0.01584 | 1.494 | 16 | K | 2 |  |  |  | ROZPOCET |  |  |  |  | 0 | 0 | 0 | 0 | 0 | 1 | 0 | 16 | 1080434491
| VV |  | "viz výpis řeziva střech | [15 empty] | VV | 2 | 1 | True | 0 | ROZPOCET
| VV |  | "horní | [15 empty] | VV | 2 | 1 | True | 0 | ROZPOCET
| VV |  | "PO-pozednice 160x150 mm"94,32 |  | 94.32 | [13 empty] | VV | 2 | 2 | True | 0 | ROZPOCET
| VV |  | Součet |  | 94.32 | [13 empty] | VV | 2 | 4 | True | 1 | ROZPOCET
88 | K | 762331942 | Vázané konstrukce krovů vyřezání části střešní vazby průřezové plochy řeziva přes 288 do 450 cm2, délky vyřezané části krovového prvku přes 3 do 5 m | m | 30.87 |  | 0 |  |  |  | základní | 0.466 | 14.3854 | 0 | 0 | 0.02475 | 0.76403 | 16 | K | 2 |  |  |  | ROZPOCET |  |  |  |  | 0 | 0 | 0 | 0 | 0 | 1 | 0 | 16 | 649812619
| VV |  | "viz výpis řeziva střech | [15 empty] | VV | 2 | 1 | True | 0 | ROZPOCET
| VV |  | "horní | [15 empty] | VV | 2 | 1 | True | 0 | ROZPOCET
| VV |  | "VZ-vaznice 160x200 mm"30,87 |  | 30.87 | [13 empty] | VV | 2 | 2 | True | 0 | ROZPOCET
| VV |  | Součet |  | 30.87 | [13 empty] | VV | 2 | 4 | True | 1 | ROZPOCET
89 | K | 762331953 | Vázané konstrukce krovů vyřezání části střešní vazby průřezové plochy řeziva průřezové plochy řeziva přes 450 cm2, délky vyřezané části krovového prvku přes 5 do 8 m | m | 17.7 |  | 0 |  |  |  | základní | 0.466 | 8.2482 | 0 | 0 | 0.033 | 0.5841 | 16 | K | 2 |  |  |  | ROZPOCET |  |  |  |  | 0 | 0 | 0 | 0 | 0 | 1 | 0 | 16 | 1098329624
| VV |  | "viz výpis řeziva střech | [15 empty] | VV | 2 | 1 | True | 0 | ROZPOCET
| VV |  | "horní | [15 empty] | VV | 2 | 1 | True | 0 | ROZPOCET
| VV |  | "VZT-vazné trámy 220x260 mm"17,7 |  | 17.7 | [13 empty] | VV | 2 | 2 | True | 0 | ROZPOCET
| VV |  | Součet |  | 17.7 | [13 empty] | VV | 2 | 4 | True | 1 | ROZPOCET
90 | K | 762332921 | Vázané konstrukce krovů doplnění části střešní vazby z hranolů, nebo hranolků (materiál v ceně), průřezové plochy do 120 cm2 | m | 45 |  | 0 |  |  |  | základní | 0.474 | 21.33 | 0.00732 | 0.3294 | 0 | 0 | 16 | K | 2 |  |  |  | ROZPOCET |  |  |  |  | 0 | 0 | 0 | 0 | 0 | 1 | 0 | 16 | -78571169
| VV |  | "příložky - předpoklad"45,0 |  | 45 | [13 empty] | VV | 2 | 2 | True | 1 | ROZPOCET
91 | K | 762332922 | Vázané konstrukce krovů doplnění části střešní vazby z hranolů, nebo hranolků (materiál v ceně), průřezové plochy přes 120 do 224 cm2 | m | 687.44 |  | 0 |  |  |  | základní | 0.598 | 411.0891 | 0.01363 | 9.3698 | 0 | 0 | 16 | K | 2 |  |  |  | ROZPOCET |  |  |  |  | 0 | 0 | 0 | 0 | 0 | 1 | 0 | 16 | -1803724300
| VV |  | "viz výpis řeziva střech | [15 empty] | VV | 2 | 1 | True | 0 | ROZPOCET
| VV |  | "horní | [15 empty] | VV | 2 | 1 | True | 0 | ROZPOCET
| VV |  | "KR-krokve 120x160 mm"463,6+17,82+7,98+7,04 |  | 496.44 | [13 empty] | VV | 2 | 2 | True | 0 | ROZPOCET
| VV |  | "VV-vzpěry vodorovné130x160 mm"3,63 |  | 3.63 | [13 empty] | VV | 2 | 2 | True | 0 | ROZPOCET
| VV |  | "VŠ-vzpěry šikmé130x160 mm"5,75 |  | 5.75 | [13 empty] | VV | 2 | 2 | True | 0 | ROZPOCET
| VV |  | "KL-kleštiny 100x150 mm"41,05 |  | 41.05 | [13 empty] | VV | 2 | 2 | True | 0 | ROZPOCET
| VV |  | "P-pásky 120x160 mm"6,16 |  | 6.16 | [13 empty] | VV | 2 | 2 | True | 0 | ROZPOCET
| VV |  | "dolní | [15 empty] | VV | 2 | 1 | True | 0 | ROZPOCET
| VV |  | "SL-sloupky 140x140 mm"0,77 |  | 0.77 | [13 empty] | VV | 2 | 2 | True | 0 | ROZPOCET
| VV |  | "NKR-nárožní,úžlabní krokve"2,78 |  | 2.78 | [13 empty] | VV | 2 | 2 | True | 0 | ROZPOCET
| VV |  | "KR-krokve 100x150 mm"49,34 |  | 49.34 | [13 empty] | VV | 2 | 2 | True | 0 | ROZPOCET
| VV |  | "KR-krokve 120x160 mm"36,37 |  | 36.37 | [13 empty] | VV | 2 | 2 | True | 0 | ROZPOCET
| VV |  | "PO-pozednice 140x120 mm"29,24 |  | 29.24 | [13 empty] | VV | 2 | 2 | True | 0 | ROZPOCET
| VV |  | "VZ-vaznice 140x160 mm"15,91 |  | 15.91 | [13 empty] | VV | 2 | 2 | True | 0 | ROZPOCET
| VV |  | Součet |  | 687.44 | [13 empty] | VV | 2 | 4 | True | 1 | ROZPOCET
92 | K | 762332923 | Vázané konstrukce krovů doplnění části střešní vazby z hranolů, nebo hranolků (materiál v ceně), průřezové plochy přes 224 do 288 cm2 | m | 144.2 |  | 0 |  |  |  | základní | 0.804 | 115.9368 | 0.01752 | 2.5264 | 0 | 0 | 16 | K | 2 |  |  |  | ROZPOCET |  |  |  |  | 0 | 0 | 0 | 0 | 0 | 1 | 0 | 16 | 975759105
| VV |  | "viz výpis řeziva střech | [15 empty] | VV | 2 | 1 | True | 0 | ROZPOCET
| VV |  | "horní | [15 empty] | VV | 2 | 1 | True | 0 | ROZPOCET
| VV |  | "NKR-nárožní,úžlabní krokev 140x180 mm"37,35 |  | 37.35 | [13 empty] | VV | 2 | 2 | True | 0 | ROZPOCET
| VV |  | "PO-pozednice 160x150 mm"94,32 |  | 94.32 | [13 empty] | VV | 2 | 2 | True | 0 | ROZPOCET
| VV |  | "SL-sloupky 160x160 mm"12,53 |  | 12.53 | [13 empty] | VV | 2 | 2 | True | 0 | ROZPOCET
| VV |  | Součet |  | 144.2 | [13 empty] | VV | 2 | 4 | True | 1 | ROZPOCET
93 | K | 762332924 | Vázané konstrukce krovů doplnění části střešní vazby z hranolů, nebo hranolků (materiál v ceně), průřezové plochy přes 288 do 450 cm2 | m | 30.87 |  | 0 |  |  |  | základní | 1.048 | 32.3518 | 0.02733 | 0.84368 | 0 | 0 | 16 | K | 2 |  |  |  | ROZPOCET |  |  |  |  | 0 | 0 | 0 | 0 | 0 | 1 | 0 | 16 | 443581120
| VV |  | "viz výpis řeziva střech | [15 empty] | VV | 2 | 1 | True | 0 | ROZPOCET
| VV |  | "horní | [15 empty] | VV | 2 | 1 | True | 0 | ROZPOCET
| VV |  | "VZ-vaznice 160x200 mm"30,87 |  | 30.87 | [13 empty] | VV | 2 | 2 | True | 0 | ROZPOCET
| VV |  | Součet |  | 30.87 | [13 empty] | VV | 2 | 4 | True | 1 | ROZPOCET
94 | K | 762332925 | Vázané konstrukce krovů doplnění části střešní vazby z hranolů, nebo hranolků (materiál v ceně), průřezové plochy přes 450 do 600 cm2 | m | 17.7 |  | 0 |  |  |  | základní | 1.216 | 21.5232 | 0.0364 | 0.64428 | 0 | 0 | 16 | K | 2 |  |  |  | ROZPOCET |  |  |  |  | 0 | 0 | 0 | 0 | 0 | 1 | 0 | 16 | 1522134231
| VV |  | "viz výpis řeziva střech | [15 empty] | VV | 2 | 1 | True | 0 | ROZPOCET
| VV |  | "horní | [15 empty] | VV | 2 | 1 | True | 0 | ROZPOCET
| VV |  | "VZT-vazné trámy 220x260 mm"17,7 |  | 17.7 | [13 empty] | VV | 2 | 2 | True | 0 | ROZPOCET
| VV |  | Součet |  | 17.7 | [13 empty] | VV | 2 | 4 | True | 1 | ROZPOCET
95 | K | 762333912 | Vázané konstrukce krovů otesání části střešní vazby z hranolů, nebo hranolků, průřezové plochy přes 120 do 224 cm2 | m | 216.54 |  | 0 |  |  |  | základní | 0.372 | 80.5529 | 0 | 0 | 0 | 0 | 16 | K | 2 |  |  |  | ROZPOCET |  |  |  |  | 0 | 0 | 0 | 0 | 0 | 1 | 0 | 16 | -1642731649
| VV |  | "viz výpis řeziva střech | [15 empty] | VV | 2 | 1 | True | 0 | ROZPOCET
| VV |  | "horní | [15 empty] | VV | 2 | 1 | True | 0 | ROZPOCET
| VV |  | (309,07+10,69+4,79+4,22+1,82+2,88+20,52)*0,5 |  | 176.995 | [13 empty] | VV | 2 | 2 | True | 0 | ROZPOCET
| VV |  | "dolní | [15 empty] | VV | 2 | 1 | True | 0 | ROZPOCET
| VV |  | (29,6+21,82+1,67+14,62+10,61+0,77)*0,5 |  | 39.545 | [13 empty] | VV | 2 | 2 | True | 0 | ROZPOCET
| VV |  | Součet |  | 216.54 | [13 empty] | VV | 2 | 4 | True | 1 | ROZPOCET
96 | K | 762333913 | Vázané konstrukce krovů otesání části střešní vazby z hranolů, nebo hranolků, průřezové plochy přes 224 do 288 cm2 | m | 42.295 |  | 0 |  |  |  | základní | 0.46 | 19.4557 | 0 | 0 | 0 | 0 | 16 | K | 2 |  |  |  | ROZPOCET |  |  |  |  | 0 | 0 | 0 | 0 | 0 | 1 | 0 | 16 | -1603526618
| VV |  | "viz výpis řeziva střech | [15 empty] | VV | 2 | 1 | True | 0 | ROZPOCET
| VV |  | "horní | [15 empty] | VV | 2 | 1 | True | 0 | ROZPOCET
| VV |  | (24,9+12,53+47,16)*0,5 |  | 42.295 | [13 empty] | VV | 2 | 2 | True | 0 | ROZPOCET
| VV |  | Součet |  | 42.295 | [13 empty] | VV | 2 | 4 | True | 1 | ROZPOCET
97 | K | 762333914 | Vázané konstrukce krovů otesání části střešní vazby z hranolů, nebo hranolků, průřezové plochy přes 288 do 450 cm2 | m | 10.29 |  | 0 |  |  |  | základní | 0.506 | 5.2067 | 0 | 0 | 0 | 0 | 16 | K | 2 |  |  |  | ROZPOCET |  |  |  |  | 0 | 0 | 0 | 0 | 0 | 1 | 0 | 16 | -1440278843
| VV |  | "viz výpis řeziva střech | [15 empty] | VV | 2 | 1 | True | 0 | ROZPOCET
| VV |  | "horní | [15 empty] | VV | 2 | 1 | True | 0 | ROZPOCET
| VV |  | 20,58*0,5 |  | 10.29 | [13 empty] | VV | 2 | 2 | True | 0 | ROZPOCET
| VV |  | Součet |  | 10.29 | [13 empty] | VV | 2 | 4 | True | 1 | ROZPOCET
98 | K | 762333915 | Vázané konstrukce krovů otesání části střešní vazby z hranolů, nebo hranolků, průřezové plochy přes 450 cm2 | m | 17.7 |  | 0 |  |  |  | základní | 0.638 | 11.2926 | 0 | 0 | 0 | 0 | 16 | K | 2 |  |  |  | ROZPOCET |  |  |  |  | 0 | 0 | 0 | 0 | 0 | 1 | 0 | 16 | 1549306493
| VV |  | "viz výpis řeziva střech | [15 empty] | VV | 2 | 1 | True | 0 | ROZPOCET
| VV |  | "horní | [15 empty] | VV | 2 | 1 | True | 0 | ROZPOCET
| VV |  | 35,4*0,5 |  | 17.7 | [13 empty] | VV | 2 | 2 | True | 0 | ROZPOCET
| VV |  | Součet |  | 17.7 | [13 empty] | VV | 2 | 4 | True | 1 | ROZPOCET
99 | K | 762341024 | Bednění a laťování bednění střech rovných sklonu do 60° s vyřezáním otvorů z dřevoštěpkových desek OSB šroubovaných na krokve na pero a drážku, tloušťky desky 18 mm | m2 | 445.5 |  | 0 |  |  |  | základní | 0.3 | 133.65 | 0.01152 | 5.1322 | 0 | 0 | 16 | K | 2 |  |  |  | ROZPOCET |  |  |  |  | 0 | 0 | 0 | 0 | 0 | 1 | 0 | 16 | -1454355519
| VV |  | "viz výpis řeziva střech - horní | [15 empty] | VV | 2 | 1 | True | 0 | ROZPOCET
| VV |  | "horní | [15 empty] | VV | 2 | 1 | True | 0 | ROZPOCET
| VV |  | 116,0 |  | 116 | [13 empty] | VV | 2 | 2 | True | 0 | ROZPOCET
| VV |  | "dolní | [15 empty] | VV | 2 | 1 | True | 0 | ROZPOCET
| VV |  | 329,5 |  | 329.5 | [13 empty] | VV | 2 | 2 | True | 0 | ROZPOCET
| VV |  | Součet |  | 445.5 | [13 empty] | VV | 2 | 4 | True | 1 | ROZPOCET
100 | K | 762341210 | Bednění a laťování montáž bednění střech rovných a šikmých sklonu do 60° s vyřezáním otvorů z prken hrubých na sraz tl. do 32 mm | m2 | 1877.5 |  | 0 |  |  |  | základní | 0.29 | 544.475 | 0 | 0 | 0 | 0 | 16 | K | 2 |  |  |  | ROZPOCET |  |  |  |  | 0 | 0 | 0 | 0 | 0 | 1 | 0 | 16 | -1184063843
| VV |  | "viz výpis řeziva střech | [15 empty] | VV | 2 | 1 | True | 0 | ROZPOCET
| VV |  | "horní | [15 empty] | VV | 2 | 1 | True | 0 | ROZPOCET
| VV |  | 210,0+1338,0 |  | 1548 | [13 empty] | VV | 2 | 2 | True | 0 | ROZPOCET
| VV |  | "dolní | [15 empty] | VV | 2 | 1 | True | 0 | ROZPOCET
| VV |  | 329,5 |  | 329.5 | [13 empty] | VV | 2 | 2 | True | 0 | ROZPOCET
| VV |  | Součet |  | 1877.5 | [13 empty] | VV | 2 | 4 | True | 1 | ROZPOCET
101 | M | 60515111 | řezivo jehličnaté boční prkno 20-30mm | m3 | 49.566 |  | 0 |  |  |  | základní | 0 | 0 | 0.55 | 27.2613 | 0 | 0 | 32 | M | 2 |  |  |  | ROZPOCET |  |  |  |  | 0 | 0 | 0 | 0 | 0 | 1 | 0 | 16 | -38757389
| VV |  | 32,11+5,04+7,91 |  | 45.06 | [13 empty] | VV | 2 | 2 | True | 1 | ROZPOCET
| VV |  | 45,06*1,1 'Přepočtené koeficientem množství |  | 49.566 | [13 empty] | VV | 2 | 2 | False | 1 | ROZPOCET
102 | K | 762341675 | Bednění a laťování montáž bednění štítových okapových říms, krajnic, závětrných prken a žaluzií ve spádu nebo rovnoběžně s okapem z desek dřevotřískových nebo dřevoštěpkových na pero a drážku | m2 | 66.4 |  | 0 |  |  |  | základní | 0.882 | 58.5648 | 0 | 0 | 0 | 0 | 16 | K | 2 |  |  |  | ROZPOCET |  |  |  |  | 0 | 0 | 0 | 0 | 0 | 1 | 0 | 16 | 719020679
| VV |  | "u K27 odvětrání konstrukce pultových střech"83,0*0,8 |  | 66.4 | [13 empty] | VV | 2 | 2 | True | 1 | ROZPOCET
103 | M | 60722231 | deska dřevotřísková surová 925x2050mm tl 16mm – vodovzdorná, P+D | m2 | 73.04 |  | 0 |  |  |  | základní | 0 | 0 | 0.01064 | 0.77715 | 0 | 0 | 32 | M | 2 |  |  |  | ROZPOCET |  |  |  |  | 0 | 0 | 0 | 0 | 0 | 1 | 0 | 16 | -1294889048
| VV |  | 66,4*1,1 'Přepočtené koeficientem množství |  | 73.04 | [13 empty] | VV | 2 | 2 | False | 1 | ROZPOCET
104 | K | 762341811 | Demontáž bednění a laťování bednění střech rovných, obloukových, sklonu do 60° se všemi nadstřešními konstrukcemi z prken hrubých, hoblovaných tl. do 32 mm | m2 | 1667.5 |  | 0 |  |  |  | základní | 0.09 | 150.075 | 0 | 0 | 0.015 | 25.0125 | 16 | K | 2 |  |  |  | ROZPOCET |  |  |  |  | 0 | 0 | 0 | 0 | 0 | 1 | 0 | 16 | 1858454549
| VV |  | "viz výpis řeziva střech | [15 empty] | VV | 2 | 1 | True | 0 | ROZPOCET
| VV |  | "horní | [15 empty] | VV | 2 | 1 | True | 0 | ROZPOCET
| VV |  | 1338,0 |  | 1338 | [13 empty] | VV | 2 | 2 | True | 0 | ROZPOCET
| VV |  | "dolní | [15 empty] | VV | 2 | 1 | True | 0 | ROZPOCET
| VV |  | 329,5 |  | 329.5 | [13 empty] | VV | 2 | 2 | True | 0 | ROZPOCET
| VV |  | Součet |  | 1667.5 | [13 empty] | VV | 2 | 4 | True | 1 | ROZPOCET
105 | K | 762342214 | Bednění a laťování montáž laťování střech jednoduchých sklonu do 60° při osové vzdálenosti latí přes 150 do 360 mm | m2 | 1012 |  | 0 |  |  |  | základní | 0.135 | 136.62 | 0 | 0 | 0 | 0 | 16 | K | 2 |  |  |  | ROZPOCET |  |  |  |  | 0 | 0 | 0 | 0 | 0 | 1 | 0 | 16 | 1074493106
| VV |  | "viz výpis řeziva střech - horní | [15 empty] | VV | 2 | 1 | True | 0 | ROZPOCET
| VV |  | A |  | 1012 | [13 empty] | VV | 2 | 2 | True | 1 | ROZPOCET
106 | M | 60514114 | řezivo jehličnaté lať impregnovaná dl 4 m | m3 | 8.019 |  | 0 |  |  |  | základní | 0 | 0 | 0.55 | 4.4105 | 0 | 0 | 32 | M | 2 |  |  |  | ROZPOCET |  |  |  |  | 0 | 0 | 0 | 0 | 0 | 1 | 0 | 16 | 953592701
| VV |  | "60x40 mm"7,29 |  | 7.29 | [13 empty] | VV | 2 | 2 | True | 1 | ROZPOCET
| VV |  | 7,29*1,1 'Přepočtené koeficientem množství |  | 8.019 | [13 empty] | VV | 2 | 2 | False | 1 | ROZPOCET
107 | K | 762342216 | Bednění a laťování montáž laťování střech jednoduchých sklonu do 60° při osové vzdálenosti latí přes 360 do 600 mm | m2 | 66.4 |  | 0 |  |  |  | základní | 0.068 | 4.5152 | 0 | 0 | 0 | 0 | 16 | K | 2 |  |  |  | ROZPOCET |  |  |  |  | 0 | 0 | 0 | 0 | 0 | 1 | 0 | 16 | 1882336653
| VV |  | "u K27 konstrukce odvětrání"83,0*0,8 |  | 66.4 | [13 empty] | VV | 2 | 2 | True | 1 | ROZPOCET
108 | M | 60514114 | řezivo jehličnaté lať impregnovaná dl 4 m | m3 | 0.243 |  | 0 |  |  |  | základní | 0 | 0 | 0.55 | 0.13365 | 0 | 0 | 32 | M | 2 |  |  |  | ROZPOCET |  |  |  |  | 0 | 0 | 0 | 0 | 0 | 1 | 0 | 16 | 956270174
| VV |  | 83,0/0,6*0,8*0,04*0,05 |  | 0.221 | [13 empty] | VV | 2 | 2 | True | 1 | ROZPOCET
| VV |  | 0,221*1,1 'Přepočtené koeficientem množství |  | 0.243 | [13 empty] | VV | 2 | 2 | False | 1 | ROZPOCET
109 | K | 762342441 | Bednění a laťování montáž lišt trojúhelníkových nebo kontralatí | m | 2155.17 |  | 0 |  |  |  | základní | 0.03 | 64.6551 | 0 | 0 | 0 | 0 | 16 | K | 2 |  |  |  | ROZPOCET |  |  |  |  | 0 | 0 | 0 | 0 | 0 | 1 | 0 | 16 | 2086001785
| VV |  | "viz výpis řeziva střech | [15 empty] | VV | 2 | 1 | True | 0 | ROZPOCET
| VV |  | "horní | [15 empty] | VV | 2 | 1 | True | 0 | ROZPOCET
| VV |  | 1801,22 |  | 1801.22 | [13 empty] | VV | 2 | 2 | True | 0 | ROZPOCET
| VV |  | "dolní | [15 empty] | VV | 2 | 1 | True | 0 | ROZPOCET
| VV |  | 156,6+197,35 |  | 353.95 | [13 empty] | VV | 2 | 2 | True | 0 | ROZPOCET
| VV |  | Součet |  | 2155.17 | [13 empty] | VV | 2 | 4 | True | 1 | ROZPOCET
110 | M | 60514114 | řezivo jehličnaté lať impregnovaná dl 4 m | m3 | 7.326 |  | 0 |  |  |  | základní | 0 | 0 | 0.55 | 4.0293 | 0 | 0 | 32 | M | 2 |  |  |  | ROZPOCET |  |  |  |  | 0 | 0 | 0 | 0 | 0 | 1 | 0 | 16 | -699077360
| VV |  | "60x50 mm"5,4+0,47+"50x80 mm"0,79 |  | 6.66 | [13 empty] | VV | 2 | 2 | True | 1 | ROZPOCET
| VV |  | 6,66*1,1 'Přepočtené koeficientem množství |  | 7.326 | [13 empty] | VV | 2 | 2 | False | 1 | ROZPOCET
111 | K | 762343911 | Bednění a laťování střech zabednění jednotlivých otvorů ve střeše prkny tl. do 32 mm (materiál v ceně), otvoru plochy jednotlivě do 1 m2 | m2 | 0.64 |  | 0 |  |  |  | základní | 0.938 | 0.60032 | 0.01946 | 0.012454 | 0 | 0 | 16 | K | 2 |  |  |  | ROZPOCET |  |  |  |  | 0 | 0 | 0 | 0 | 0 | 1 | 0 | 16 | -1222828393
| VV |  | 0,8*0,8 |  | 0.64 | [13 empty] | VV | 2 | 2 | True | 1 | ROZPOCET
112 | K | 762381012 | Heverování a podepření tesařských konstrukcí krovů plná vazba, rozpětí přes 9 do 12,5 m | kus | 6 |  | 0 |  |  |  | základní | 10.058 | 60.348 | 0.1221 | 0.7326 | 0 | 0 | 16 | K | 2 |  |  |  | ROZPOCET |  |  |  |  | 0 | 0 | 0 | 0 | 0 | 1 | 0 | 16 | -868356850
| VV |  | 6 |  | 6 | [13 empty] | VV | 2 | 2 | True | 1 | ROZPOCET
113 | K | 762395000 | Spojovací prostředky krovů, bednění a laťování, nadstřešních konstrukcí svory, prkna, hřebíky, pásová ocel, vruty | m3 | 77.581 |  | 0 |  |  |  | základní | 0 | 0 | 0.02337 | 1.8131 | 0 | 0 | 16 | K | 2 |  |  |  | ROZPOCET |  |  |  |  | 0 | 0 | 0 | 0 | 0 | 1 | 0 | 16 | 1886495467
| VV |  | 0,221+7,29 |  | 7.511 | [13 empty] | VV | 2 | 2 | True | 0 | ROZPOCET
| VV |  | 32,11+5,04+7,91 |  | 45.06 | [13 empty] | VV | 2 | 2 | True | 0 | ROZPOCET
| VV |  | 5,4+0,47+0,79 |  | 6.66 | [13 empty] | VV | 2 | 2 | True | 0 | ROZPOCET
| VV |  | 0,74+0,7+0,05+0,49+0,36+0,02 |  | 2.36 | [13 empty] | VV | 2 | 2 | True | 0 | ROZPOCET
| VV |  | 8,9+0,34+0,15+0,14+0,94+2,26+0,99+1,01+0,08+0,12+0,62+0,32+0,12 |  | 15.99 | [13 empty] | VV | 2 | 2 | True | 0 | ROZPOCET
| VV |  | Součet |  | 77.581 | [13 empty] | VV | 2 | 4 | True | 1 | ROZPOCET
114 | K | 998762103 | Přesun hmot pro konstrukce tesařské stanovený z hmotnosti přesunovaného materiálu vodorovná dopravní vzdálenost do 50 m v objektech výšky přes 12 do 24 m | t | 58.536 |  | 0 |  |  |  | základní | 1.863 | 109.0526 | 0 | 0 | 0 | 0 | 16 | K | 2 |  |  |  | ROZPOCET |  |  |  |  | 0 | 0 | 0 | 0 | 0 | 1 | 0 | 16 | 93582972
| D | 764 | Konstrukce klempířské |  |  |  | 0 | [5 empty] | 1556.112 |  | 7.8745 |  | 5.8976 | 2 | D | 1 |  |  |  | ROZPOCET | [10 empty] | 0
115 | K | 7640005544.R | Demontáž plechových odvětrávacích komínků | kus | 19 |  | 0 |  |  |  | základní | 0 | 0 | 0 | 0 | 0 | 0 | 16 | K | 2 |  |  |  | ROZPOCET |  |  |  |  | 0 | 0 | 0 | 0 | 0 | 1 | 0 | 16 | -764323573
116 | K | 764001821 | Demontáž klempířských konstrukcí krytiny ze svitků nebo tabulí do suti | m2 | 458 |  | 0 |  |  |  | základní | 0.36 | 164.88 | 0 | 0 | 0.00594 | 2.7205 | 16 | K | 2 |  |  |  | ROZPOCET |  |  |  |  | 0 | 0 | 0 | 0 | 0 | 1 | 0 | 16 | 767578152
| VV |  | "výměra CAD-GP AST-2"225,0+218,0+15,0 |  | 458 | [13 empty] | VV | 2 | 2 | True | 0 | ROZPOCET
| VV |  | Součet |  | 458 | [13 empty] | VV | 2 | 4 | True | 1 | ROZPOCET
117 | K | 764001881 | Demontáž klempířských konstrukcí oplechování nároží z hřebenáčů do suti | m | 4 |  | 0 |  |  |  | základní | 0.169 | 0.676 | 0 | 0 | 0.00187 | 0.00748 | 16 | K | 2 |  |  |  | ROZPOCET |  |  |  |  | 0 | 0 | 0 | 0 | 0 | 1 | 0 | 16 | -1607352065
118 | K | 764001891 | Demontáž klempířských konstrukcí oplechování úžlabí do suti | m | 81 |  | 0 |  |  |  | základní | 0.119 | 9.639 | 0 | 0 | 0.00348 | 0.28188 | 16 | K | 2 |  |  |  | ROZPOCET |  |  |  |  | 0 | 0 | 0 | 0 | 0 | 1 | 0 | 16 | -1863939871
| VV |  | 40+41 |  | 81 | [13 empty] | VV | 2 | 2 | True | 1 | ROZPOCET
119 | K | 764002801 | Demontáž klempířských konstrukcí závětrné lišty do suti | m | 27 |  | 0 |  |  |  | základní | 0.104 | 2.808 | 0 | 0 | 0.0017 | 0.0459 | 16 | K | 2 |  |  |  | ROZPOCET |  |  |  |  | 0 | 0 | 0 | 0 | 0 | 1 | 0 | 16 | -605619354
120 | K | 764002812 | Demontáž klempířských konstrukcí okapového plechu do suti, v krytině skládané | m | 208 |  | 0 |  |  |  | základní | 0.146 | 30.368 | 0 | 0 | 0.00177 | 0.36816 | 16 | K | 2 |  |  |  | ROZPOCET |  |  |  |  | 0 | 0 | 0 | 0 | 0 | 1 | 0 | 16 | -991145696
| VV |  | 190+7+11 |  | 208 | [13 empty] | VV | 2 | 2 | True | 1 | ROZPOCET
121 | K | 764002821 | Demontáž klempířských konstrukcí střešního výlezu do suti | kus | 11 |  | 0 |  |  |  | základní | 0.207 | 2.277 | 0 | 0 | 0.00906 | 0.09966 | 16 | K | 2 |  |  |  | ROZPOCET |  |  |  |  | 0 | 0 | 0 | 0 | 0 | 1 | 0 | 16 | -616723681
| VV |  | 11 |  | 11 | [13 empty] | VV | 2 | 2 | True | 1 | ROZPOCET
122 | K | 764002841 | Demontáž klempířských konstrukcí oplechování horních ploch zdí a nadezdívek do suti | m | 33.5 |  | 0 |  |  |  | základní | 0.43 | 14.405 | 0 | 0 | 0.00191 | 0.063985 | 16 | K | 2 |  |  |  | ROZPOCET |  |  |  |  | 0 | 0 | 0 | 0 | 0 | 1 | 0 | 16 | -1984265694
| VV |  | 9,5+5,0+19,0 |  | 33.5 | [13 empty] | VV | 2 | 2 | True | 1 | ROZPOCET
123 | K | 764002851 | Demontáž klempířských konstrukcí oplechování parapetů do suti | m | 1.8 |  | 0 |  |  |  | základní | 0.195 | 0.351 | 0 | 0 | 0.00167 | 0.003006 | 16 | K | 2 |  |  |  | ROZPOCET |  |  |  |  | 0 | 0 | 0 | 0 | 0 | 1 | 0 | 16 | -1741897235
124 | K | 764002871 | Demontáž klempířských konstrukcí lemování zdí do suti | m | 192 |  | 0 |  |  |  | základní | 0.179 | 34.368 | 0 | 0 | 0.00175 | 0.336 | 16 | K | 2 |  |  |  | ROZPOCET |  |  |  |  | 0 | 0 | 0 | 0 | 0 | 1 | 0 | 16 | -1074054373
| VV |  | 84+18+7+83 |  | 192 | [13 empty] | VV | 2 | 2 | True | 1 | ROZPOCET
125 | K | 764002881 | Demontáž klempířských konstrukcí lemování střešních prostupů do suti | m2 | 57 |  | 0 |  |  |  | základní | 0.58 | 33.06 | 0 | 0 | 0.00584 | 0.33288 | 16 | K | 2 |  |  |  | ROZPOCET |  |  |  |  | 0 | 0 | 0 | 0 | 0 | 1 | 0 | 16 | -1484241493
| VV |  | 37+20 |  | 57 | [13 empty] | VV | 2 | 2 | True | 1 | ROZPOCET
126 | K | 764003801 | Demontáž klempířských konstrukcí lemování trub, konzol, držáků, ventilačních nástavců a ostatních kusových prvků do suti | kus | 23 |  | 0 |  |  |  | základní | 0.428 | 9.844 | 0 | 0 | 0.00188 | 0.04324 | 16 | K | 2 |  |  |  | ROZPOCET |  |  |  |  | 0 | 0 | 0 | 0 | 0 | 1 | 0 | 16 | -732060001
| VV |  | 19+4 |  | 23 | [13 empty] | VV | 2 | 2 | True | 1 | ROZPOCET
127 | K | 764004801 | Demontáž klempířských konstrukcí žlabu podokapního do suti | m | 92 |  | 0 |  |  |  | základní | 0.189 | 17.388 | 0 | 0 | 0.0026 | 0.2392 | 16 | K | 2 |  |  |  | ROZPOCET |  |  |  |  | 0 | 0 | 0 | 0 | 0 | 1 | 0 | 16 | 445962315
| VV |  | 31+36+25 |  | 92 | [13 empty] | VV | 2 | 2 | True | 1 | ROZPOCET
128 | K | 764004821 | Demontáž klempířských konstrukcí žlabu nástřešního do suti | m | 185 |  | 0 |  |  |  | základní | 0.52 | 96.2 | 0 | 0 | 0.00605 | 1.1193 | 16 | K | 2 |  |  |  | ROZPOCET |  |  |  |  | 0 | 0 | 0 | 0 | 0 | 1 | 0 | 16 | -305392886
| VV |  | 173,5+11,5 |  | 185 | [13 empty] | VV | 2 | 2 | True | 1 | ROZPOCET
129 | K | 764004861 | Demontáž klempířských konstrukcí svodu do suti | m | 60 |  | 0 |  |  |  | základní | 0.147 | 8.82 | 0 | 0 | 0.00394 | 0.2364 | 16 | K | 2 |  |  |  | ROZPOCET |  |  |  |  | 0 | 0 | 0 | 0 | 0 | 1 | 0 | 16 | -429155870
| VV |  | 60 |  | 60 | [13 empty] | VV | 2 | 2 | True | 1 | ROZPOCET
130 | K | 764111401 | Krytina ze svitků nebo tabulí z pozinkovaného plechu s úpravou u okapů, prostupů a výčnělků střechy rovné drážkováním ze svitků rš 500 mm, sklon střechy do 30° | m2 | 459 |  | 0 |  |  |  | základní | 1.045 | 479.655 | 0.00588 | 2.6989 | 0 | 0 | 16 | K | 2 |  |  |  | ROZPOCET |  |  |  |  | 0 | 0 | 0 | 0 | 0 | 1 | 0 | 16 | -871224425
| VV |  | "K01- | [15 empty] | VV | 2 | 1 | True | 0 | ROZPOCET
| VV |  | "b1"225,0+"b2"218+"b5"15,0 |  | 458 | [13 empty] | VV | 2 | 2 | True | 0 | ROZPOCET
| VV |  | "vyspravení krytiny po vyboraném komínu"1,0*1,0 |  | 1 | [13 empty] | VV | 2 | 2 | True | 0 | ROZPOCET
| VV |  | Součet |  | 459 | [13 empty] | VV | 2 | 4 | True | 1 | ROZPOCET
131 | K | 764211636 | Oplechování střešních prvků z pozinkovaného plechu s povrchovou úpravou hřebene nevětraného s použitím hřebenového plechu rš 500 mm | m | 4 |  | 0 |  |  |  | základní | 0.351 | 1.404 | 0.00437 | 0.01748 | 0 | 0 | 16 | K | 2 |  |  |  | ROZPOCET |  |  |  |  | 0 | 0 | 0 | 0 | 0 | 1 | 0 | 16 | 1166697397
| VV |  | "K11"4 |  | 4 | [13 empty] | VV | 2 | 2 | True | 1 | ROZPOCET
132 | K | 764212607.S | Oplechování střešních prvků z pozinkovaného plechu s povrchovou úpravou úžlabí rš 600 mm | m | 40 |  | 0 |  |  |  | základní | 0.347 | 13.88 | 0.00581 | 0.2324 | 0 | 0 | 16 | K | 2 |  |  |  | ROZPOCET |  |  |  |  | 0 | 0 | 0 | 0 | 0 | 1 | 0 | 16 | -612924377
| VV |  | "K09"40,0 |  | 40 | [13 empty] | VV | 2 | 2 | True | 1 | ROZPOCET
133 | K | 764212612.S | Oplechování střešních prvků z pozinkovaného plechu s povrchovou úpravou úžlabí rš 750 mm | m | 41 |  | 0 |  |  |  | základní | 0.41 | 16.81 | 0.00866 | 0.35506 | 0 | 0 | 16 | K | 2 |  |  |  | ROZPOCET |  |  |  |  | 0 | 0 | 0 | 0 | 0 | 1 | 0 | 16 | 1186003169
| VV |  | "K10"41 |  | 41 | [13 empty] | VV | 2 | 2 | True | 1 | ROZPOCET
134 | K | 764212634 | Oplechování střešních prvků z pozinkovaného plechu s povrchovou úpravou štítu závětrnou lištou rš 330 mm | m | 27 |  | 0 |  |  |  | základní | 0.305 | 8.235 | 0.00287 | 0.07749 | 0 | 0 | 16 | K | 2 |  |  |  | ROZPOCET |  |  |  |  | 0 | 0 | 0 | 0 | 0 | 1 | 0 | 16 | 2083113795
| VV |  | "K12"27,0 |  | 27 | [13 empty] | VV | 2 | 2 | True | 1 | ROZPOCET
135 | K | 764212668.R | Oplechování střešních prvků z pozinkovaného plechu s povrchovou úpravou okapu okapovým plechem střechy rovné rš 750 mm | m | 190 |  | 0 |  |  |  | základní | 0.341 | 64.79 | 0.00591 | 1.1229 | 0 | 0 | 16 | K | 2 |  |  |  | ROZPOCET |  |  |  |  | 0 | 0 | 0 | 0 | 0 | 1 | 0 | 16 | 166724117
| VV |  | "K02"190,0 |  | 190 | [13 empty] | VV | 2 | 2 | True | 1 | ROZPOCET
136 | K | 764212669.R | Oplechování střešních prvků z pozinkovaného plechu s povrchovou úpravou okapu okapovým plechem střechy rovné rš 900 mm | m | 7 |  | 0 |  |  |  | základní | 0.341 | 2.387 | 0.00591 | 0.04137 | 0 | 0 | 16 | K | 2 |  |  |  | ROZPOCET |  |  |  |  | 0 | 0 | 0 | 0 | 0 | 1 | 0 | 16 | 1734393593
| VV |  | "K03"7,0 |  | 7 | [13 empty] | VV | 2 | 2 | True | 1 | ROZPOCET
137 | K | 764212670.R | Oplechování střešních prvků z pozinkovaného plechu s povrchovou úpravou okapu okapovým plechem střechy rovné rš 1250 mm | m | 11 |  | 0 |  |  |  | základní | 0.341 | 3.751 | 0.00591 | 0.06501 | 0 | 0 | 16 | K | 2 |  |  |  | ROZPOCET |  |  |  |  | 0 | 0 | 0 | 0 | 0 | 1 | 0 | 16 | -827670937
| VV |  | "K04"11 |  | 11 | [13 empty] | VV | 2 | 2 | True | 1 | ROZPOCET
138 | K | 764214605.S | Oplechování horních ploch zdí a nadezdívek (atik) z pozinkovaného plechu s povrchovou úpravou mechanicky kotvené rš 450 mm | m | 19 |  | 0 |  |  |  | základní | 0.695 | 13.205 | 0.00351 | 0.06669 | 0 | 0 | 16 | K | 2 |  |  |  | ROZPOCET |  |  |  |  | 0 | 0 | 0 | 0 | 0 | 1 | 0 | 16 | -469688746
| VV |  | "K15"19,0 |  | 19 | [13 empty] | VV | 2 | 2 | True | 1 | ROZPOCET
139 | K | 764214606 | Oplechování horních ploch zdí a nadezdívek (atik) z pozinkovaného plechu s povrchovou úpravou mechanicky kotvené rš 500 mm | m | 9.5 |  | 0 |  |  |  | základní | 0.775 | 7.3625 | 0.00438 | 0.04161 | 0 | 0 | 16 | K | 2 |  |  |  | ROZPOCET |  |  |  |  | 0 | 0 | 0 | 0 | 0 | 1 | 0 | 16 | 1683342479
| VV |  | "K13"9,5 |  | 9.5 | [13 empty] | VV | 2 | 2 | True | 1 | ROZPOCET
140 | K | 764214613.R | Oplechování horních ploch zdí a nadezdívek (atik) z pozinkovaného plechu s povrchovou úpravou mechanicky kotvené přes rš 1000 mm | m2 | 5 |  | 0 |  |  |  | základní | 1.125 | 5.625 | 0.00783 | 0.03915 | 0 | 0 | 16 | K | 2 |  |  |  | ROZPOCET |  |  |  |  | 0 | 0 | 0 | 0 | 0 | 1 | 0 | 16 | -1014811974
| VV |  | "K14"5 |  | 5 | [13 empty] | VV | 2 | 2 | True | 1 | ROZPOCET
141 | K | 764216604 | Oplechování parapetů z pozinkovaného plechu s povrchovou úpravou rovných mechanicky kotvené, bez rohů rš 270 mm | m | 2.5 |  | 0 |  |  |  | základní | 0.347 | 0.8675 | 0.00291 | 0.007275 | 0 | 0 | 16 | K | 2 |  |  |  | ROZPOCET |  |  |  |  | 0 | 0 | 0 | 0 | 0 | 1 | 0 | 16 | 440832670
| VV |  | "K26"2,5 |  | 2.5 | [13 empty] | VV | 2 | 2 | True | 1 | ROZPOCET
142 | K | 764311603. | Lemování zdí z pozinkovaného plechu s povrchovou úpravou boční nebo horní rovné, střech s krytinou hadkou rš 150 mm | m | 83 |  | 0 |  |  |  | základní | 0.233 | 19.339 | 0.0022 | 0.1826 | 0 | 0 | 16 | K | 2 |  |  |  | ROZPOCET |  |  |  |  | 0 | 0 | 0 | 0 | 0 | 1 | 0 | 16 | 2079359518
| VV |  | "K27"83,0 |  | 83 | [13 empty] | VV | 2 | 2 | True | 1 | ROZPOCET
143 | K | 764311604.S | Lemování zdí z pozinkovaného plechu s povrchovou úpravou boční nebo horní rovné, střech s krytinou hadkou rš 330 mm | m | 83 |  | 0 |  |  |  | základní | 0.26 | 21.58 | 0.00289 | 0.23987 | 0 | 0 | 16 | K | 2 |  |  |  | ROZPOCET |  |  |  |  | 0 | 0 | 0 | 0 | 0 | 1 | 0 | 16 | 400616552
| VV |  | "K27"83,0 |  | 83 | [13 empty] | VV | 2 | 2 | True | 1 | ROZPOCET
144 | K | 764311605.S | Lemování zdí z pozinkovaného plechu s povrchovou úpravou boční nebo horní rovné, střech s krytinou hadkou rš 400 mm | m | 18 |  | 0 |  |  |  | základní | 0.266 | 4.788 | 0.0035 | 0.063 | 0 | 0 | 16 | K | 2 |  |  |  | ROZPOCET |  |  |  |  | 0 | 0 | 0 | 0 | 0 | 1 | 0 | 16 | 1250066742
| VV |  | "K07"18 |  | 18 | [13 empty] | VV | 2 | 2 | True | 1 | ROZPOCET
145 | K | 764311610.R | Lemování zdí z pozinkovaného plechu s povrchovou úpravou boční nebo horní rovné, střech s krytinou hadkou rš 1000 mm | m | 7 |  | 0 |  |  |  | základní | 0.33 | 2.31 | 0.00695 | 0.04865 | 0 | 0 | 16 | K | 2 |  |  |  | ROZPOCET |  |  |  |  | 0 | 0 | 0 | 0 | 0 | 1 | 0 | 16 | -795111630
| VV |  | "K08"7 |  | 7 | [13 empty] | VV | 2 | 2 | True | 1 | ROZPOCET
146 | K | 764311614.S | Lemování zdí z pozinkovaného plechu s povrchovou úpravou boční nebo horní rovné, střech s krytinou hadkou rš 330 mm | m | 84 |  | 0 |  |  |  | základní | 0.242 | 20.328 | 0.00289 | 0.24276 | 0 | 0 | 16 | K | 2 |  |  |  | ROZPOCET |  |  |  |  | 0 | 0 | 0 | 0 | 0 | 1 | 0 | 16 | 670868827
| VV |  | "K06"84 |  | 84 | [13 empty] | VV | 2 | 2 | True | 1 | ROZPOCET
147 | K | 764311618.S | Oplechování í zdí z pozinkovaného plechu s povrchovou úpravou boční nebo horní rovné, střech s krytinou hadkou rš 750 mm | m | 21.2 |  | 0 |  |  |  | základní | 0.287 | 6.0844 | 0.00651 | 0.13801 | 0 | 0 | 16 | K | 2 |  |  |  | ROZPOCET |  |  |  |  | 0 | 0 | 0 | 0 | 0 | 1 | 0 | 16 | 771006907
| VV |  | "K25"21,2 |  | 21.2 | [13 empty] | VV | 2 | 2 | True | 1 | ROZPOCET
148 | K | 764314612.S | Lemování prostupů z pozinkovaného plechu s povrchovou úpravou bez lišty, střech s krytinou skládanou nebo z plechu | m2 | 45.032 |  | 0 |  |  |  | základní | 1.593 | 71.736 | 0.01079 | 0.4859 | 0 | 0 | 16 | K | 2 |  |  |  | ROZPOCET |  |  |  |  | 0 | 0 | 0 | 0 | 0 | 1 | 0 | 16 | 831455296
| VV |  | "K24"2,51*0,8*4 |  | 8.032 | [13 empty] | VV | 2 | 2 | True | 0 | ROZPOCET
| VV |  | "K05"37,0 |  | 37 | [13 empty] | VV | 2 | 2 | True | 0 | ROZPOCET
| VV |  | Součet |  | 45.032 | [13 empty] | VV | 2 | 4 | True | 1 | ROZPOCET
149 | K | 764315622.S | Lemování trub, konzol, držáků a ostatních kusových prvků z pozinkovaného plechu s povrchovou úpravou střech s krytinou skládanou mimo prejzovou nebo z plechu, průměr přes 75 do 100 mm | kus | 19 |  | 0 |  |  |  | základní | 0.647 | 12.293 | 0.00285 | 0.05415 | 0 | 0 | 16 | K | 2 |  |  |  | ROZPOCET |  |  |  |  | 0 | 0 | 0 | 0 | 0 | 1 | 0 | 16 | 1143050624
| VV |  | "K23"19 |  | 19 | [13 empty] | VV | 2 | 2 | True | 1 | ROZPOCET
150 | K | 764511601.S | Žlab podokapní z pozinkovaného plechu s povrchovou úpravou včetně háků a čel půlkruhový do rš 250 mm | m | 31 |  | 0 |  |  |  | základní | 0.176 | 5.456 | 0.00228 | 0.07068 | 0 | 0 | 16 | K | 2 |  |  |  | ROZPOCET |  |  |  |  | 0 | 0 | 0 | 0 | 0 | 1 | 0 | 16 | 154742835
| VV |  | "K17"31,0 |  | 31 | [13 empty] | VV | 2 | 2 | True | 1 | ROZPOCET
151 | K | 764511602 | Žlab podokapní z pozinkovaného plechu s povrchovou úpravou včetně háků a čel půlkruhový rš 330 mm | m | 36 |  | 0 |  |  |  | základní | 0.204 | 7.344 | 0.00169 | 0.06084 | 0 | 0 | 16 | K | 2 |  |  |  | ROZPOCET |  |  |  |  | 0 | 0 | 0 | 0 | 0 | 1 | 0 | 16 | 1248061012
| VV |  | "K18"36,0 |  | 36 | [13 empty] | VV | 2 | 2 | True | 1 | ROZPOCET
152 | K | 764511603 | Žlab podokapní z pozinkovaného plechu s povrchovou úpravou včetně háků a čel půlkruhový rš 400 mm | m | 25 |  | 0 |  |  |  | základní | 0.248 | 6.2 | 0.00162 | 0.0405 | 0 | 0 | 16 | K | 2 |  |  |  | ROZPOCET |  |  |  |  | 0 | 0 | 0 | 0 | 0 | 1 | 0 | 16 | -406495530
| VV |  | "K19"25,0 |  | 25 | [13 empty] | VV | 2 | 2 | True | 1 | ROZPOCET
153 | K | 764513406.S | Žlab nadokapní (nástřešní) z pozinkovaného plechu oblého tvaru, včetně háků, čel a hrdel rš 550 mm | m | 11.5 |  | 0 |  |  |  | základní | 1.12 | 12.88 | 0.0059 | 0.06785 | 0 | 0 | 16 | K | 2 |  |  |  | ROZPOCET |  |  |  |  | 0 | 0 | 0 | 0 | 0 | 1 | 0 | 16 | -321902819
| VV |  | "K21-prodloužení"11,5 |  | 11.5 | [13 empty] | VV | 2 | 2 | True | 1 | ROZPOCET
154 | K | 764513412 | Žlab nadokapní (nástřešní) z pozinkovaného plechu oblého tvaru, včetně háků, čel a hrdel rš 1000 mm | m | 185 |  | 0 |  |  |  | základní | 1.42 | 262.7 | 0.00663 | 1.2266 | 0 | 0 | 16 | K | 2 |  |  |  | ROZPOCET |  |  |  |  | 0 | 0 | 0 | 0 | 0 | 1 | 0 | 16 | 66185130
| VV |  | "K20"173,5+"K21"11,5 |  | 185 | [13 empty] | VV | 2 | 2 | True | 1 | ROZPOCET
155 | K | 764518423 | Svod z pozinkovaného plechu včetně objímek, kolen a odskoků kruhový, průměru 120 mm | m | 60 |  | 0 |  |  |  | základní | 0.351 | 21.06 | 0.00313 | 0.1878 | 0 | 0 | 16 | K | 2 |  |  |  | ROZPOCET |  |  |  |  | 0 | 0 | 0 | 0 | 0 | 1 | 0 | 16 | 598812230
| VV |  | "K22"60,0 |  | 60 | [13 empty] | VV | 2 | 2 | True | 1 | ROZPOCET
156 | K | 76484-01.R | Odvětrávací komínek zt,vzt, zplechové truby z protidešťovou stříškou z pz s povrchovou úpravou výšky 500 mm | kus | 11 |  | 0 |  |  |  | základní | 0 | 0 | 0 | 0 | 0 | 0 | 16 | K | 2 |  |  |  | ROZPOCET |  |  |  |  | 0 | 0 | 0 | 0 | 0 | 1 | 0 | 16 | -1555328857
157 | K | 998764103 | Přesun hmot pro konstrukce klempířské stanovený z hmotnosti přesunovaného materiálu vodorovná dopravní vzdálenost do 50 m v objektech výšky přes 12 do 24 m | t | 7.875 |  | 0 |  |  |  | základní | 4.947 | 38.9576 | 0 | 0 | 0 | 0 | 16 | K | 2 |  |  |  | ROZPOCET |  |  |  |  | 0 | 0 | 0 | 0 | 0 | 1 | 0 | 16 | -920134083
| D | 765 | Krytina skládaná |  |  |  | 0 | [5 empty] | 1610.1712 |  | 52.5438 |  | 17.6313 | 2 | D | 1 |  |  |  | ROZPOCET | [10 empty] | 0
158 | K | 765123012 | Krytina betonová drážková skládaná na sucho sklonu střechy do 30° z tašek s povrchovou úpravou | m2 | 1012 |  | 0 |  |  |  | základní | 0.44 | 445.28 | 0.04644 | 46.9973 | 0 | 0 | 16 | K | 2 |  |  |  | ROZPOCET |  |  |  |  | 0 | 0 | 0 | 0 | 0 | 1 | 0 | 16 | -1343577542
| VV |  | "výměra CAD-GP AST-3,ozn.1"1012,0 |  | 1012 | [13 empty] | VV | 2 | 2 | True | 0 | ROZPOCET
| VV | A | Součet |  | 1012 | [13 empty] | VV | 2 | 4 | True | 1 | ROZPOCET
159 | K | 765123111 | Krytina betonová drážková skládaná na sucho sklonu střechy do 30° prvky okapové hrany větrací pás plastový | m | 185 |  | 0 |  |  |  | základní | 0.081 | 14.985 | 0.00021 | 0.03885 | 0 | 0 | 16 | K | 2 |  |  |  | ROZPOCET |  |  |  |  | 0 | 0 | 0 | 0 | 0 | 1 | 0 | 16 | 1321842964
| VV |  | 173,5+11,5 |  | 185 | [13 empty] | VV | 2 | 2 | True | 1 | ROZPOCET
160 | K | 765123121 | Krytina betonová - ochranný a větrávací AL pás s mřížkou se sítí proti hmyzu okapové hrany | m | 185 |  | 0 |  |  |  | základní | 0.126 | 23.31 | 0.00022 | 0.0407 | 0 | 0 | 16 | K | 2 |  |  |  | ROZPOCET |  |  |  |  | 0 | 0 | 0 | 0 | 0 | 1 | 0 | 16 | -1261131319
| VV |  | 173,5+11,5 |  | 185 | [13 empty] | VV | 2 | 2 | True | 1 | ROZPOCET
161 | K | 765123212 | Krytina betonová drážková skládaná na sucho sklonu střechy do 30° nárožní hrana provětrávaná z hřebenáčů s povrchovou úpravou | m | 60.84 |  | 0 |  |  |  | základní | 1.269 | 77.206 | 0.01432 | 0.87123 | 0 | 0 | 16 | K | 2 |  |  |  | ROZPOCET |  |  |  |  | 0 | 0 | 0 | 0 | 0 | 1 | 0 | 16 | -491258351
| VV |  | "výměra CAD-GP"50,7*1,2 |  | 60.84 | [13 empty] | VV | 2 | 2 | True | 1 | ROZPOCET
162 | K | 765123312 | Krytina betonová drážková skládaná na sucho sklonu střechy do 30° hřeben provětrávaný z hřebenáčů s povrchovou úpravou | m | 105.2 |  | 0 |  |  |  | základní | 0.774 | 81.4248 | 0.01436 | 1.5107 | 0 | 0 | 16 | K | 2 |  |  |  | ROZPOCET |  |  |  |  | 0 | 0 | 0 | 0 | 0 | 1 | 0 | 16 | 1149135035
| VV |  | 35,3+5,0+1,8+26,0+8,0+26,0+1,8+1,3 |  | 105.2 | [13 empty] | VV | 2 | 2 | True | 1 | ROZPOCET
163 | K | 765123512 | Krytina betonová drážková skládaná na sucho sklonu střechy do 30° štítová hrana z okrajových tašek s povrchovou úpravou | m | 4 |  | 0 |  |  |  | základní | 0.855 | 3.42 | 0.02303 | 0.09212 | 0 | 0 | 16 | K | 2 |  |  |  | ROZPOCET |  |  |  |  | 0 | 0 | 0 | 0 | 0 | 1 | 0 | 16 | 1420296676
| VV |  | 4 |  | 4 | [13 empty] | VV | 2 | 2 | True | 1 | ROZPOCET
164 | K | 765123711 | Krytina betonová drážková skládaná na sucho sklonu střechy do 30° lemování prostupů těsnicím pásem plochy jednotlivě do 0,25 m2 | kus | 40 |  | 0 |  |  |  | základní | 0.65 | 26 | 0.00304 | 0.1216 | 0 | 0 | 16 | K | 2 |  |  |  | ROZPOCET |  |  |  |  | 0 | 0 | 0 | 0 | 0 | 1 | 0 | 16 | 1593392841
| VV |  | 40 |  | 40 | [13 empty] | VV | 2 | 2 | True | 1 | ROZPOCET
165 | K | 765123911 | Krytina betonová drážková skládaná na sucho sklonu střechy do 30° Příplatek cenám za sklon přes 30° do 40° | m2 | 1012 |  | 0 |  |  |  | základní | 0.147 | 148.764 | 3e-05 | 0.03036 | 0 | 0 | 16 | K | 2 |  |  |  | ROZPOCET |  |  |  |  | 0 | 0 | 0 | 0 | 0 | 1 | 0 | 16 | 984386161
| VV |  | A |  | 1012 | [13 empty] | VV | 2 | 2 | True | 1 | ROZPOCET
166 | K | 765125011 | Montáž střešních doplňků krytiny betonové speciálních tašek na sucho větracích, protisněhových, prosvětlovacích, hromosvodových, prostupových, nosných pro stoupací plošinu drážkových | kus | 232 |  | 0 |  |  |  | základní | 0.061 | 14.152 | 0 | 0 | 0 | 0 | 16 | K | 2 |  |  |  | ROZPOCET |  |  |  |  | 0 | 0 | 0 | 0 | 0 | 1 | 0 | 16 | -914840610
| VV |  | 208+6+10+8 |  | 232 | [13 empty] | VV | 2 | 2 | True | 1 | ROZPOCET
167 | M | 59244074 | taška betonová nepravidelně profilovaná hladká odvětrání kanalizace komplet | kus | 8 |  | 0 |  |  |  | základní | 0 | 0 | 0.006 | 0.048 | 0 | 0 | 32 | M | 2 |  |  |  | ROZPOCET |  |  |  |  | 0 | 0 | 0 | 0 | 0 | 1 | 0 | 16 | -1989029621
168 | M | 59244057 | taška betonová velmi hladká odvětrávací | kus | 208 |  | 0 |  |  |  | základní | 0 | 0 | 0.0059 | 1.2272 | 0 | 0 | 32 | M | 2 |  |  |  | ROZPOCET |  |  |  |  | 0 | 0 | 0 | 0 | 0 | 1 | 0 | 16 | -810497484
169 | M | 59244371 | taška betonová dvojitý nástřik s leskem prostupová | kus | 6 |  | 0 |  |  |  | základní | 0 | 0 | 0.006 | 0.036 | 0 | 0 | 32 | M | 2 |  |  |  | ROZPOCET |  |  |  |  | 0 | 0 | 0 | 0 | 0 | 1 | 0 | 16 | 1562407919
170 | M | 59244232 | rošt nášlapný malý komplet krytina betonová 600x250mm | kus | 10 |  | 0 |  |  |  | základní | 0 | 0 | 0.0065 | 0.065 | 0 | 0 | 32 | M | 2 |  |  |  | ROZPOCET |  |  |  |  | 0 | 0 | 0 | 0 | 0 | 1 | 0 | 16 | 1583139320
171 | K | 765125302 | Montáž střešních doplňků krytiny betonové střešního výlezu plochy jednotlivě přes 0,25 m2 | kus | 9 |  | 0 |  |  |  | základní | 0.95 | 8.55 | 0 | 0 | 0 | 0 | 16 | K | 2 |  |  |  | ROZPOCET |  |  |  |  | 0 | 0 | 0 | 0 | 0 | 1 | 0 | 16 | 907591183
| VV |  | "K16"9 |  | 9 | [13 empty] | VV | 2 | 2 | True | 1 | ROZPOCET
172 | M | 59244245 | okno střešní výstupní Al 450x730mm | kus | 9 |  | 0 |  |  |  | základní | 0 | 0 | 0.0072 | 0.0648 | 0 | 0 | 32 | M | 2 |  |  |  | ROZPOCET |  |  |  |  | 0 | 0 | 0 | 0 | 0 | 1 | 0 | 16 | 99888881
173 | K | 765125401 | Montáž střešních doplňků krytiny betonové protisněhové zábrany háku | kus | 160 |  | 0 |  |  |  | základní | 0.056 | 8.96 | 0 | 0 | 0 | 0 | 16 | K | 2 |  |  |  | ROZPOCET |  |  |  |  | 0 | 0 | 0 | 0 | 0 | 1 | 0 | 16 | 1828026685
174 | M | 59244409.R | plechová protisněhová zábrana | kus | 160 |  | 0 |  |  |  | základní | 0 | 0 | 0.0048 | 0.768 | 0 | 0 | 32 | M | 2 |  |  |  | ROZPOCET |  |  |  |  | 0 | 0 | 0 | 0 | 0 | 1 | 0 | 16 | -1260780740
175 | K | 765125421 | Montáž střešních doplňků krytiny betonové bezpečnostního háku | kus | 41 |  | 0 |  |  |  | základní | 0.743 | 30.463 | 0 | 0 | 0 | 0 | 16 | K | 2 |  |  |  | ROZPOCET |  |  |  |  | 0 | 0 | 0 | 0 | 0 | 1 | 0 | 16 | -1074128161
176 | M | 59244014.S | sada bezpečnostního ocelového háku (bez tašky) | sada | 41 |  | 0 |  |  |  | základní | 0 | 0 | 0.0006 | 0.0246 | 0 | 0 | 32 | M | 2 |  |  |  | ROZPOCET |  |  |  |  | 0 | 0 | 0 | 0 | 0 | 1 | 0 | 16 | -21059972
177 | K | 765131801 | Demontáž vláknocementové krytiny skládané sklonu do 30° do suti | m2 | 934 |  | 0 |  |  |  | základní | 0.255 | 238.17 | 0 | 0 | 0.01778 | 16.6065 | 16 | K | 2 |  |  |  | ROZPOCET |  |  |  |  | 0 | 0 | 0 | 0 | 0 | 1 | 0 | 16 | 265210043
| VV |  | "výměra CAD-GP AST-2"934,0 |  | 934 | [13 empty] | VV | 2 | 2 | True | 0 | ROZPOCET
| VV |  | Součet |  | 934 | [13 empty] | VV | 2 | 4 | True | 1 | ROZPOCET
178 | K | 765131821 | Demontáž vláknocementové krytiny skládané sklonu do 30° hřebene nebo nároží z hřebenáčů do suti | m | 221.34 |  | 0 |  |  |  | základní | 0.086 | 19.0352 | 0 | 0 | 0.00463 | 1.0248 | 16 | K | 2 |  |  |  | ROZPOCET |  |  |  |  | 0 | 0 | 0 | 0 | 0 | 1 | 0 | 16 | 361105405
| VV |  | 35,3+5,0+1,8+26,0+8,0+26,0+1,8+1,3 |  | 105.2 | [13 empty] | VV | 2 | 2 | True | 0 | ROZPOCET
| VV |  | 6,22*2+8,75*2+5,0+2,0+11,2+9,0*2+3,8+4,4*2+9,7*2+9,0*2 |  | 116.14 | [13 empty] | VV | 2 | 2 | True | 0 | ROZPOCET
| VV |  | Součet |  | 221.34 | [13 empty] | VV | 2 | 4 | True | 1 | ROZPOCET
179 | K | 765131841 | Demontáž vláknocementové krytiny skládané Příplatek k cenám za sklon přes 30° demontáže krytiny | m2 | 934 |  | 0 |  |  |  | základní | 0.067 | 62.578 | 0 | 0 | 0 | 0 | 16 | K | 2 |  |  |  | ROZPOCET |  |  |  |  | 0 | 0 | 0 | 0 | 0 | 1 | 0 | 16 | 1822709751
| VV |  | "výměra CAD-GP AST-2"934,0 |  | 934 | [13 empty] | VV | 2 | 2 | True | 0 | ROZPOCET
| VV |  | Součet |  | 934 | [13 empty] | VV | 2 | 4 | True | 1 | ROZPOCET
180 | K | 765131845 | Demontáž vláknocementové krytiny skládané Příplatek k cenám za sklon přes 30° demontáže hřebene nebo nároží | m | 221.34 |  | 0 |  |  |  | základní | 0.027 | 5.9762 | 0 | 0 | 0 | 0 | 16 | K | 2 |  |  |  | ROZPOCET |  |  |  |  | 0 | 0 | 0 | 0 | 0 | 1 | 0 | 16 | 1724563308
| VV |  | 35,3+5,0+1,8+26,0+8,0+26,0+1,8+1,3 |  | 105.2 | [13 empty] | VV | 2 | 2 | True | 0 | ROZPOCET
| VV |  | 6,22*2+8,75*2+5,0+2,0+11,2+9,0*2+3,8+4,4*2+9,7*2+9,0*2 |  | 116.14 | [13 empty] | VV | 2 | 2 | True | 0 | ROZPOCET
| VV |  | Součet |  | 221.34 | [13 empty] | VV | 2 | 4 | True | 1 | ROZPOCET
181 | K | 765139900.R | Realizace souboru opatření k předcházení rizik souvisejících s expozicí azbestu při odstraňování střešní krytiny | soubor | 1 |  | 0 |  |  |  | základní | 0 | 0 | 0 | 0 | 0 | 0 | 16 | K | 2 |  |  |  | ROZPOCET |  |  |  |  | 0 | 0 | 0 | 0 | 0 | 1 | 0 | 16 | -860017032
| P |  | Poznámka k položce: , tj. oddělení pracovního prostoru, zakrývání okolních povrchů, ruční demontáž krytiny bez narušení šablon, vlhčení povrchu krytiny, ukládání krytiny do obalového materiálu, likvidace kontaminovaných zakrývacích a jiných materiálů (bez vlastní krytiny, její likvidace viz dále), úklid pracoviště, ochranné osobní pomůcky, administrativní činnost, měření koncentrace vláken v ovzduší | [15 empty] | P | 2
| VV |  | 1 |  | 1 | [13 empty] | VV | 2 | 2 | True | 1 | ROZPOCET
182 | K | 765191001 | Montáž pojistné hydroizolační nebo parotěsné fólie kladené ve sklonu do 20° lepením (vodotěsné podstřeší) na bednění nebo tepelnou izolaci | m2 | 458.64 |  | 0 |  |  |  | základní | 0.1 | 45.864 | 1e-05 | 0.0045864 | 0 | 0 | 16 | K | 2 |  |  |  | ROZPOCET |  |  |  |  | 0 | 0 | 0 | 0 | 0 | 1 | 0 | 16 | 712193689
| VV |  | 225,0+218,0+15,0+"vyspravení střechy po vybourané m komínu"0,8*0,8 |  | 458.64 | [13 empty] | VV | 2 | 2 | True | 1 | ROZPOCET
183 | M | DRK.02202709.R | pojistná hydroizolace difuzně propustná se samolepícím okrajem,polyesterová textilie s PU povrstvením 210 g/m2 | m2 | 504.504 |  | 0 |  |  |  | základní | 0 | 0 | 0.0002 | 0.1009 | 0 | 0 | 32 | M | 2 |  |  |  | ROZPOCET |  |  |  |  | 0 | 0 | 0 | 0 | 0 | 1 | 0 | 16 | -2130293280
| VV |  | 458,64*1,1 'Přepočtené koeficientem množství |  | 504.504 | [13 empty] | VV | 2 | 2 | False | 1 | ROZPOCET
184 | K | 765191013 | Montáž pojistné hydroizolační nebo parotěsné fólie kladené ve sklonu přes 20° volně na bednění nebo tepelnou izolaci | m2 | 1222 |  | 0 |  |  |  | základní | 0.068 | 83.096 | 0 | 0 | 0 | 0 | 16 | K | 2 |  |  |  | ROZPOCET |  |  |  |  | 0 | 0 | 0 | 0 | 0 | 1 | 0 | 16 | -167681995
| VV |  | A+210,0 |  | 1222 | [13 empty] | VV | 2 | 2 | True | 1 | ROZPOCET
185 | M | DRK.02202709.R | pojistná hydroizolace difuzně propustná se samolepícím okrajem,polyesterová textilie s PU povrstvením 210 g/m2 | m2 | 1344.2 |  | 0 |  |  |  | základní | 0 | 0 | 0.0002 | 0.26884 | 0 | 0 | 32 | M | 2 |  |  |  | ROZPOCET |  |  |  |  | 0 | 0 | 0 | 0 | 0 | 1 | 0 | 16 | -2037967431
| VV |  | 1222*1,1 'Přepočtené koeficientem množství |  | 1344.2 | [13 empty] | VV | 2 | 2 | False | 1 | ROZPOCET
186 | K | 765191091 | Montáž pojistné hydroizolační nebo parotěsné fólie Příplatek k cenám montáže na bednění nebo tepelnou izolaci za sklon přes 30° | m2 | 1012 |  | 0 |  |  |  | základní | 0.081 | 81.972 | 0 | 0 | 0 | 0 | 16 | K | 2 |  |  |  | ROZPOCET |  |  |  |  | 0 | 0 | 0 | 0 | 0 | 1 | 0 | 16 | 1676594632
| VV |  | A |  | 1012 | [13 empty] | VV | 2 | 2 | True | 1 | ROZPOCET
187 | K | 765192001 | Nouzové zakrytí střechy plachtou | m2 | 1665 |  | 0 |  |  |  | základní | 0.034 | 56.61 | 0.00014 | 0.2331 | 0 | 0 | 16 | K | 2 |  |  |  | ROZPOCET |  |  |  |  | 0 | 0 | 0 | 0 | 0 | 1 | 0 | 16 | 1725495332
| VV |  | 1012+225+218+210 |  | 1665 | [13 empty] | VV | 2 | 2 | True | 1 | ROZPOCET
188 | K | 998765103 | Přesun hmot pro krytiny skládané stanovený z hmotnosti přesunovaného materiálu vodorovná dopravní vzdálenost do 50 m na objektech výšky přes 12 do 24 m | t | 52.544 |  | 0 |  |  |  | základní | 2.557 | 134.355 | 0 | 0 | 0 | 0 | 16 | K | 2 |  |  |  | ROZPOCET |  |  |  |  | 0 | 0 | 0 | 0 | 0 | 1 | 0 | 16 | 1183307514
| D | 766 | Konstrukce truhlářské |  |  |  | 0 | [5 empty] | 14.2912 |  | 0.14222 |  | 0.07592 | 2 | D | 1 |  |  |  | ROZPOCET | [10 empty] | 0
189 | K | 766411821 | Demontáž obložení stěn palubkami | m2 | 4 |  | 0 |  |  |  | základní | 0.325 | 1.3 | 0 | 0 | 0.01098 | 0.04392 | 16 | K | 2 |  |  |  | ROZPOCET |  |  |  |  | 0 | 0 | 0 | 0 | 0 | 1 | 0 | 16 | -982334811
| VV |  | "oprava u střešních oken-předpoklad | [15 empty] | VV | 2 | 1 | True | 0 | ROZPOCET
| VV |  | 4,0 |  | 4 | [13 empty] | VV | 2 | 2 | True | 0 | ROZPOCET
| VV |  | Součet |  | 4 | [13 empty] | VV | 2 | 4 | True | 1 | ROZPOCET
190 | K | 766411822 | Demontáž obložení stěn podkladových roštů | m2 | 4 |  | 0 |  |  |  | základní | 0.087 | 0.348 | 0 | 0 | 0.008 | 0.032 | 16 | K | 2 |  |  |  | ROZPOCET |  |  |  |  | 0 | 0 | 0 | 0 | 0 | 1 | 0 | 16 | 153169884
| VV |  | 4 |  | 4 | [13 empty] | VV | 2 | 2 | True | 1 | ROZPOCET
191 | K | 766412213 | Montáž obložení stěn plochy přes 1 m2 palubkami na pero a drážku z měkkého dřeva, šířky přes 80 do 100 mm | m2 | 4 |  | 0 |  |  |  | základní | 0.553 | 2.212 | 0 | 0 | 0 | 0 | 16 | K | 2 |  |  |  | ROZPOCET |  |  |  |  | 0 | 0 | 0 | 0 | 0 | 1 | 0 | 16 | -1432704427
| VV |  | "oprava u střešních oken-předpoklad | [15 empty] | VV | 2 | 1 | True | 0 | ROZPOCET
| VV |  | 4,0 |  | 4 | [13 empty] | VV | 2 | 2 | True | 0 | ROZPOCET
| VV |  | Součet |  | 4 | [13 empty] | VV | 2 | 4 | True | 1 | ROZPOCET
192 | M | 61191120 | palubky obkladové smrk profil klasický 12,5x96mm jakost A/B | m2 | 4.4 |  | 0 |  |  |  | základní | 0 | 0 | 0.00735 | 0.03234 | 0 | 0 | 32 | M | 2 |  |  |  | ROZPOCET |  |  |  |  | 0 | 0 | 0 | 0 | 0 | 1 | 0 | 16 | -1538237752
| VV |  | 4*1,1 'Přepočtené koeficientem množství |  | 4.4 | [13 empty] | VV | 2 | 2 | False | 1 | ROZPOCET
193 | K | 766417211 | Montáž obložení stěn rošt podkladový | m | 6.667 |  | 0 |  |  |  | základní | 0.118 | 0.78671 | 0 | 0 | 0 | 0 | 16 | K | 2 |  |  |  | ROZPOCET |  |  |  |  | 0 | 0 | 0 | 0 | 0 | 1 | 0 | 16 | -1665003846
| VV |  | 4/0,6 |  | 6.667 | [13 empty] | VV | 2 | 2 | True | 1 | ROZPOCET
194 | M | 60514103 | řezivo jehličnaté lať 30x50mm | m3 | 0.011 |  | 0 |  |  |  | základní | 0 | 0 | 0.55 | 0.00605 | 0 | 0 | 32 | M | 2 |  |  |  | ROZPOCET |  |  |  |  | 0 | 0 | 0 | 0 | 0 | 1 | 0 | 16 | 2129363836
| VV |  | 6,667*0,00165 'Přepočtené koeficientem množství |  | 0.011 | [13 empty] | VV | 2 | 2 | False | 1 | ROZPOCET
195 | K | 766622216 | Montáž oken plastových plochy do 1 m2 včetně montáže rámu otevíravých do zdiva | kus | 3 |  | 0 |  |  |  | základní | 1.559 | 4.677 | 0.00027 | 0.00081 | 0 | 0 | 16 | K | 2 |  |  |  | ROZPOCET |  |  |  |  | 0 | 0 | 0 | 0 | 0 | 1 | 0 | 16 | 718306511
| VV |  | "T02"3 |  | 3 | [13 empty] | VV | 2 | 2 | True | 1 | ROZPOCET
196 | M | 61140050 | okno plastové otevíravé/sklopné trojsklo do plochy 1m2 | m2 | 1.62 |  | 0 |  |  |  | základní | 0 | 0 | 0.04028 | 0.065254 | 0 | 0 | 32 | M | 2 |  |  |  | ROZPOCET |  |  |  |  | 0 | 0 | 0 | 0 | 0 | 1 | 0 | 16 | -53388965
| P |  | Poznámka k položce: viz.specifikace v.č.AST-3.U=73W/m2K | [15 empty] | P | 2
| VV |  | 0,9*0,6*3 |  | 1.62 | [13 empty] | VV | 2 | 2 | True | 1 | ROZPOCET
197 | K | 766671008.S | Montáž střešních oken dřevěných nebo plastových kyvných, výklopných/kyvných s okenním rámem a lemováním, s plisovaným límcem, s napojením na krytinu do krytiny ploché, rozměru 80 x 110 cm | kus | 1 |  | 0 |  |  |  | základní | 4.62 | 4.62 | 0.00027 | 0.00027 | 0 | 0 | 16 | K | 2 |  |  |  | ROZPOCET |  |  |  |  | 0 | 0 | 0 | 0 | 0 | 1 | 0 | 16 | -364066321
| VV |  | "T01"1 |  | 1 | [13 empty] | VV | 2 | 2 | True | 1 | ROZPOCET
198 | M | 61143696.S | okno střešní plastové kyvné, izolační dvojsklo 80x110cm Uw=1,2W/m2K | kus | 1 |  | 0 |  |  |  | základní | 0 | 0 | 0.0375 | 0.0375 | 0 | 0 | 32 | M | 2 |  |  |  | ROZPOCET |  |  |  |  | 0 | 0 | 0 | 0 | 0 | 1 | 0 | 16 | 818373509
199 | K | 998766103 | Přesun hmot pro konstrukce truhlářské stanovený z hmotnosti přesunovaného materiálu vodorovná dopravní vzdálenost do 50 m v objektech výšky přes 12 do 24 m | t | 0.142 |  | 0 |  |  |  | základní | 2.447 | 0.34747 | 0 | 0 | 0 | 0 | 16 | K | 2 |  |  |  | ROZPOCET |  |  |  |  | 0 | 0 | 0 | 0 | 0 | 1 | 0 | 16 | 401665575
| D | 783 | Dokončovací práce - nátěry |  |  |  | 0 | [5 empty] | 1515.1917 |  | 1.1134 |  | 0 | 2 | D | 1 |  |  |  | ROZPOCET | [10 empty] | 0
200 | K | 783113101 | Napouštěcí nátěr truhlářských konstrukcí jednonásobný syntetický | m2 | 8 |  | 0 |  |  |  | základní | 0.138 | 1.104 | 0.00017 | 0.00136 | 0 | 0 | 16 | K | 2 |  |  |  | ROZPOCET |  |  |  |  | 0 | 0 | 0 | 0 | 0 | 1 | 0 | 16 | -1463690716
| VV |  | 4,0*2 |  | 8 | [13 empty] | VV | 2 | 2 | True | 1 | ROZPOCET
201 | K | 783114101 | Základní nátěr truhlářských konstrukcí jednonásobný syntetický | m2 | 8 |  | 0 |  |  |  | základní | 0.155 | 1.24 | 0.00013 | 0.00104 | 0 | 0 | 16 | K | 2 |  |  |  | ROZPOCET |  |  |  |  | 0 | 0 | 0 | 0 | 0 | 1 | 0 | 16 | 1735662743
202 | K | 783117101 | Krycí nátěr truhlářských konstrukcí jednonásobný syntetický | m2 | 8 |  | 0 |  |  |  | základní | 0.166 | 1.328 | 0.00012 | 0.00096 | 0 | 0 | 16 | K | 2 |  |  |  | ROZPOCET |  |  |  |  | 0 | 0 | 0 | 0 | 0 | 1 | 0 | 16 | -581455539
203 | K | 783201201 | Příprava podkladu tesařských konstrukcí před provedením nátěru broušení | m2 | 1571.936 |  | 0 |  |  |  | základní | 0.093 | 146.19 | 2e-05 | 0.031439 | 0 | 0 | 16 | K | 2 |  |  |  | ROZPOCET |  |  |  |  | 0 | 0 | 0 | 0 | 0 | 1 | 0 | 16 | 344216595
| VV |  | NT |  | 1571.936 | [13 empty] | VV | 2 | 2 | True | 1 | ROZPOCET
204 | K | 783201401 | Příprava podkladu tesařských konstrukcí před provedením nátěru ometení | m2 | 1571.936 |  | 0 |  |  |  | základní | 0.01 | 15.7194 | 0 | 0 | 0 | 0 | 16 | K | 2 |  |  |  | ROZPOCET |  |  |  |  | 0 | 0 | 0 | 0 | 0 | 1 | 0 | 16 | 662561982
| VV |  | NT |  | 1571.936 | [13 empty] | VV | 2 | 2 | True | 1 | ROZPOCET
205 | K | 783201403 | Příprava podkladu tesařských konstrukcí před provedením nátěru oprášení | m2 | 1571.936 |  | 0 |  |  |  | základní | 0.011 | 17.2913 | 0 | 0 | 0 | 0 | 16 | K | 2 |  |  |  | ROZPOCET |  |  |  |  | 0 | 0 | 0 | 0 | 0 | 1 | 0 | 16 | -1926922249
| VV |  | NT |  | 1571.936 | [13 empty] | VV | 2 | 2 | True | 1 | ROZPOCET
206 | K | 783206801 | Odstranění nátěrů z tesařských konstrukcí obroušením | m2 | 471.581 |  | 0 |  |  |  | základní | 0.134 | 63.1919 | 6e-05 | 0.028295 | 0 | 0 | 16 | K | 2 |  |  |  | ROZPOCET |  |  |  |  | 0 | 0 | 0 | 0 | 0 | 1 | 0 | 16 | 152892257
| VV |  | NT*0,3 |  | 471.581 | [13 empty] | VV | 2 | 2 | True | 1 | ROZPOCET
207 | K | 783206807 | Odstranění nátěrů z tesařských konstrukcí odstraňovačem nátěrů s obroušením | m2 | 157.194 |  | 0 |  |  |  | základní | 0.244 | 38.3553 | 0.00011 | 0.017291 | 0 | 0 | 16 | K | 2 |  |  |  | ROZPOCET |  |  |  |  | 0 | 0 | 0 | 0 | 0 | 1 | 0 | 16 | -1396320805
| VV |  | NT*0,1 |  | 157.194 | [13 empty] | VV | 2 | 2 | True | 1 | ROZPOCET
208 | K | 783213111 | Napouštěcí nátěr tesařských konstrukcí zabudovaných do konstrukce proti dřevokazným houbám, hmyzu a plísním jednonásobný syntetický | m2 | 1571.936 |  | 0 |  |  |  | základní | 0.149 | 234.2185 | 0.00014 | 0.22007 | 0 | 0 | 16 | K | 2 |  |  |  | ROZPOCET |  |  |  |  | 0 | 0 | 0 | 0 | 0 | 1 | 0 | 16 | 709548327
| VV |  | "viz výpis řeziva střech | [15 empty] | VV | 2 | 1 | True | 0 | ROZPOCET
| VV |  | "horní | [15 empty] | VV | 2 | 1 | True | 0 | ROZPOCET
| VV |  | "KR-krokve 120x160 mm"(1545,0-463,6+71,3-17,82+31,93-7,98+28,14-7,04)*(0,12+0,16)*2 |  | 660.761 | [13 empty] | VV | 2 | 2 | True | 0 | ROZPOCET
| VV |  | "VV-vzpěry vodorovné130x160 mm"(36,32-3,63)*(0,13+0,16)*2 |  | 18.96 | [13 empty] | VV | 2 | 2 | True | 0 | ROZPOCET
| VV |  | "VŠ-vzpěry šikmé130x160 mm"(57,5-5,75)*(0,13+0,16)*2 |  | 30.015 | [13 empty] | VV | 2 | 2 | True | 0 | ROZPOCET
| VV |  | "KL-kleštiny 100x150 mm"(410,45-41,05)*(0,1+0,15)*2 |  | 184.7 | [13 empty] | VV | 2 | 2 | True | 0 | ROZPOCET
| VV |  | "P-pásky 120x160 mm"(61,6-6,16)*(0,12+0,16)*2 |  | 31.046 | [13 empty] | VV | 2 | 2 | True | 0 | ROZPOCET
| VV |  | "dolní | [15 empty] | VV | 2 | 1 | True | 0 | ROZPOCET
| VV |  | "SL-sloupky 140x140 mm"(7,7-0,77)*0,14*4 |  | 3.881 | [13 empty] | VV | 2 | 2 | True | 0 | ROZPOCET
| VV |  | "NKR-nárožní,úžlabní krokve"(11,12-2,78)*(0,12+0,16)*2 |  | 4.67 | [13 empty] | VV | 2 | 2 | True | 0 | ROZPOCET
| VV |  | "KR-krokve 100x150 mm"(197,35-49,34)*(0,1+0,15)*2 |  | 74.005 | [13 empty] | VV | 2 | 2 | True | 0 | ROZPOCET
| VV |  | "KR-krokve 120x160 mm"(145,48-36,37)*(0,12+0,16)*2 |  | 61.102 | [13 empty] | VV | 2 | 2 | True | 0 | ROZPOCET
| VV |  | "PO-pozednice 140x120 mm"(73,11-29,24)*(0,14+0,16)*2 |  | 26.322 | [13 empty] | VV | 2 | 2 | True | 0 | ROZPOCET
| VV |  | "VZ-vaznice 140x160 mm"(106,07-15,91)*(0,14+0,16)*2 |  | 54.096 | [13 empty] | VV | 2 | 2 | True | 0 | ROZPOCET
| VV |  | "horní | [15 empty] | VV | 2 | 1 | True | 0 | ROZPOCET
| VV |  | "NKR-nárožní,úžlabní krokev 140x180 mm"(124,51-37,35)*(0,14+0,18)*2 |  | 55.782 | [13 empty] | VV | 2 | 2 | True | 0 | ROZPOCET
| VV |  | "PO-pozednice 160x150 mm"(235,8-94,32)*(0,16+0,15)*2 |  | 87.718 | [13 empty] | VV | 2 | 2 | True | 0 | ROZPOCET
| VV |  | "SL-sloupky 160x160 mm"(125,25-12,53*0,16*4 | [15 empty] | VV | 2 | 1 | True | 0 | ROZPOCET
| VV |  | "VZ-vaznice 160x200 mm"(205,8-30,87)*(0,16+0,2)*2 |  | 125.95 | [13 empty] | VV | 2 | 2 | True | 0 | ROZPOCET
| VV |  | "VZT-vazné trámy 220x260 mm"(177,0-17,7)*(0,22+0,26)*2 |  | 152.928 | [13 empty] | VV | 2 | 2 | True | 0 | ROZPOCET
| VV | NT | Součet |  | 1571.936 | [13 empty] | VV | 2 | 4 | True | 1 | ROZPOCET
209 | K | 783222121 | Tmelení tesařských konstrukcí lokální, včetně přebroušení tmelených míst rozsahu přes 30 do 50% plochy, tmelem disperzním akrylátovým nebo latexovým | m2 | 785.968 |  | 0 |  |  |  | základní | 0.144 | 113.1794 | 0.00039 | 0.30653 | 0 | 0 | 16 | K | 2 |  |  |  | ROZPOCET |  |  |  |  | 0 | 0 | 0 | 0 | 0 | 1 | 0 | 16 | 1379914393
| VV |  | NT*0,5 |  | 785.968 | [13 empty] | VV | 2 | 2 | True | 1 | ROZPOCET
210 | K | 783222131 | Tmelení tesařských konstrukcí spar nebo rohů, včetně přebroušení tmelených míst, tmelem disperzním akrylátovým nebo latexovým | m | 900 |  | 0 |  |  |  | základní | 0.006 | 5.4 | 3e-05 | 0.027 | 0 | 0 | 16 | K | 2 |  |  |  | ROZPOCET |  |  |  |  | 0 | 0 | 0 | 0 | 0 | 1 | 0 | 16 | -1881891703
211 | K | 783301303 | Příprava podkladu zámečnických konstrukcí před provedením nátěru odrezivění odrezovačem bezoplachovým | m2 | 20 |  | 0 |  |  |  | základní | 0.1 | 2 | 7e-05 | 0.0014 | 0 | 0 | 16 | K | 2 |  |  |  | ROZPOCET |  |  |  |  | 0 | 0 | 0 | 0 | 0 | 1 | 0 | 16 | -841209820
212 | K | 783301401 | Příprava podkladu zámečnických konstrukcí před provedením nátěru ometení | m2 | 20 |  | 0 |  |  |  | základní | 0.011 | 0.22 | 0 | 0 | 0 | 0 | 16 | K | 2 |  |  |  | ROZPOCET |  |  |  |  | 0 | 0 | 0 | 0 | 0 | 1 | 0 | 16 | 1035292815
213 | K | 783306801 | Odstranění nátěrů ze zámečnických konstrukcí obroušením | m2 | 20 |  | 0 |  |  |  | základní | 0.167 | 3.34 | 6e-05 | 0.0012 | 0 | 0 | 16 | K | 2 |  |  |  | ROZPOCET |  |  |  |  | 0 | 0 | 0 | 0 | 0 | 1 | 0 | 16 | -1126144113
214 | K | 783314101 | Základní nátěr zámečnických konstrukcí jednonásobný syntetický | m2 | 20 |  | 0 |  |  |  | základní | 0.184 | 3.68 | 0.00014 | 0.0028 | 0 | 0 | 16 | K | 2 |  |  |  | ROZPOCET |  |  |  |  | 0 | 0 | 0 | 0 | 0 | 1 | 0 | 16 | -173497394
| VV |  | "předpoklad nátěrů stávajících drobných ocelových konstrukcí"20 |  | 20 | [13 empty] | VV | 2 | 2 | True | 1 | ROZPOCET
215 | K | 783315101 | Mezinátěr zámečnických konstrukcí jednonásobný syntetický standardní | m2 | 20 |  | 0 |  |  |  | základní | 0.166 | 3.32 | 0.00012 | 0.0024 | 0 | 0 | 16 | K | 2 |  |  |  | ROZPOCET |  |  |  |  | 0 | 0 | 0 | 0 | 0 | 1 | 0 | 16 | 317044187
216 | K | 783317101 | Krycí nátěr (email) zámečnických konstrukcí jednonásobný syntetický standardní | m2 | 20 |  | 0 |  |  |  | základní | 0.172 | 3.44 | 0.00012 | 0.0024 | 0 | 0 | 16 | K | 2 |  |  |  | ROZPOCET |  |  |  |  | 0 | 0 | 0 | 0 | 0 | 1 | 0 | 16 | -1737772040
217 | K | 783401401 | Příprava podkladu klempířských konstrukcí před provedením nátěru ometením | m2 | 32.01 |  | 0 |  |  |  | základní | 0.021 | 0.67221 | 0 | 0 | 0 | 0 | 16 | K | 2 |  |  |  | ROZPOCET |  |  |  |  | 0 | 0 | 0 | 0 | 0 | 1 | 0 | 16 | -803370036
218 | K | 783406809 | Odstranění nátěrů z klempířských konstrukcí okartáčováním | m2 | 32.01 |  | 0 |  |  |  | základní | 0.205 | 6.562 | 2e-05 | 0.0006402 | 0 | 0 | 16 | K | 2 |  |  |  | ROZPOCET |  |  |  |  | 0 | 0 | 0 | 0 | 0 | 1 | 0 | 16 | 1901208877
219 | K | 783414101 | Základní nátěr klempířských konstrukcí jednonásobný syntetický | m2 | 32.01 |  | 0 |  |  |  | základní | 0.116 | 3.7132 | 0.00014 | 0.0044814 | 0 | 0 | 16 | K | 2 |  |  |  | ROZPOCET |  |  |  |  | 0 | 0 | 0 | 0 | 0 | 1 | 0 | 16 | 2107731963
| VV |  | 97,0*0,33 |  | 32.01 | [13 empty] | VV | 2 | 2 | True | 1 | ROZPOCET
220 | K | 783415101 | Mezinátěr klempířských konstrukcí jednonásobný syntetický standardní | m2 | 32.01 |  | 0 |  |  |  | základní | 0.117 | 3.7452 | 0.00013 | 0.0041613 | 0 | 0 | 16 | K | 2 |  |  |  | ROZPOCET |  |  |  |  | 0 | 0 | 0 | 0 | 0 | 1 | 0 | 16 | 312015727
221 | K | 783417101 | Krycí nátěr (email) klempířských konstrukcí jednonásobný syntetický standardní | m2 | 32.01 |  | 0 |  |  |  | základní | 0.122 | 3.9052 | 0.00013 | 0.0041613 | 0 | 0 | 16 | K | 2 |  |  |  | ROZPOCET |  |  |  |  | 0 | 0 | 0 | 0 | 0 | 1 | 0 | 16 | 597471690
222 | K | 783491001 | Příplatek k ceně nátěru klempířských konstrukcí jednonásobného, za provedení ve sklonu střechy přes 10 do 30° | m2 | 32.01 |  | 0 |  |  |  | základní | 0.018 | 0.57618 | 0 | 0 | 0 | 0 | 16 | K | 2 |  |  |  | ROZPOCET |  |  |  |  | 0 | 0 | 0 | 0 | 0 | 1 | 0 | 16 | -1644067823
223 | K | 783501201 | Příprava podkladu krytiny před provedením nátěru sklonu do 10° oškrábáním | m2 | 860 |  | 0 |  |  |  | základní | 0.087 | 74.82 | 0 | 0 | 0 | 0 | 16 | K | 2 |  |  |  | ROZPOCET |  |  |  |  | 0 | 0 | 0 | 0 | 0 | 1 | 0 | 16 | 1324295204
| VV |  | B4 |  | 860 | [13 empty] | VV | 2 | 2 | True | 1 | ROZPOCET
224 | K | 783501211 | Příprava podkladu krytiny před provedením nátěru sklonu přes 10 do 30° oškrábáním | m2 | 860 |  | 0 |  |  |  | základní | 0.1 | 86 | 0 | 0 | 0 | 0 | 16 | K | 2 |  |  |  | ROZPOCET |  |  |  |  | 0 | 0 | 0 | 0 | 0 | 1 | 0 | 16 | 1678799477
| VV |  | B4 |  | 860 | [13 empty] | VV | 2 | 2 | True | 1 | ROZPOCET
225 | K | 783501301 | Příprava podkladu krytiny před provedením nátěru sklonu do 10° odrezivěním | m2 | 860 |  | 0 |  |  |  | základní | 0.1 | 86 | 7e-05 | 0.0602 | 0 | 0 | 16 | K | 2 |  |  |  | ROZPOCET |  |  |  |  | 0 | 0 | 0 | 0 | 0 | 1 | 0 | 16 | -1800862968
| VV |  | B4 |  | 860 | [13 empty] | VV | 2 | 2 | True | 1 | ROZPOCET
226 | K | 783501311 | Příprava podkladu krytiny před provedením nátěru sklonu přes 10 do 30° odrezivěním | m2 | 860 |  | 0 |  |  |  | základní | 0.115 | 98.9 | 7e-05 | 0.0602 | 0 | 0 | 16 | K | 2 |  |  |  | ROZPOCET |  |  |  |  | 0 | 0 | 0 | 0 | 0 | 1 | 0 | 16 | 1351716709
| VV |  | B4 |  | 860 | [13 empty] | VV | 2 | 2 | True | 1 | ROZPOCET
227 | K | 783501401 | Příprava podkladu krytiny před provedením nátěru sklonu do 10° ometením | m2 | 860 |  | 0 |  |  |  | základní | 0.016 | 13.76 | 0 | 0 | 0 | 0 | 16 | K | 2 |  |  |  | ROZPOCET |  |  |  |  | 0 | 0 | 0 | 0 | 0 | 1 | 0 | 16 | 15417767
| VV |  | B4 |  | 860 | [13 empty] | VV | 2 | 2 | True | 1 | ROZPOCET
228 | K | 783501411 | Příprava podkladu krytiny před provedením nátěru sklonu přes 10 do 30° ometením | m2 | 860 |  | 0 |  |  |  | základní | 0.018 | 15.48 | 0 | 0 | 0 | 0 | 16 | K | 2 |  |  |  | ROZPOCET |  |  |  |  | 0 | 0 | 0 | 0 | 0 | 1 | 0 | 16 | -131857678
| VV |  | B4 |  | 860 | [13 empty] | VV | 2 | 2 | True | 1 | ROZPOCET
229 | K | 783501503 | Příprava podkladu krytiny před provedením nátěru sklonu do 10° omytím tlakovou vodou | m2 | 860 |  | 0 |  |  |  | základní | 0.104 | 89.44 | 0 | 0 | 0 | 0 | 16 | K | 2 |  |  |  | ROZPOCET |  |  |  |  | 0 | 0 | 0 | 0 | 0 | 1 | 0 | 16 | -542978175
| VV |  | B4 |  | 860 | [13 empty] | VV | 2 | 2 | True | 1 | ROZPOCET
230 | K | 783501513 | Příprava podkladu krytiny před provedením nátěru sklonu přes 10 do 30° omytím tlakovou vodou | m2 | 860 |  | 0 |  |  |  | základní | 0.119 | 102.34 | 0 | 0 | 0 | 0 | 16 | K | 2 |  |  |  | ROZPOCET |  |  |  |  | 0 | 0 | 0 | 0 | 0 | 1 | 0 | 16 | -2110351695
| VV |  | B4 |  | 860 | [13 empty] | VV | 2 | 2 | True | 1 | ROZPOCET
231 | K | 783513003 | Základní (napouštěcí ) nátěr krytiny krytiny plechové sklonu střechy do 10° jednonásobný syntetický samozákladující | m2 | 860 |  | 0 |  |  |  | základní | 0.085 | 73.1 | 0.00013 | 0.1118 | 0 | 0 | 16 | K | 2 |  |  |  | ROZPOCET |  |  |  |  | 0 | 0 | 0 | 0 | 0 | 1 | 0 | 16 | -256779748
| VV |  | "výměra CAD-GP střecha B4 ozn.9a,13,14"860,0 |  | 860 | [13 empty] | VV | 2 | 2 | True | 0 | ROZPOCET
| VV | B4 | Součet |  | 860 | [13 empty] | VV | 2 | 4 | True | 1 | ROZPOCET
232 | K | 783517001 | Krycí nátěr (email) krytiny krytiny plechové sklonu střechy do 10° jednonásobný syntetický standardní | m2 | 1720 |  | 0 |  |  |  | základní | 0.097 | 166.84 | 0.00013 | 0.2236 | 0 | 0 | 16 | K | 2 |  |  |  | ROZPOCET |  |  |  |  | 0 | 0 | 0 | 0 | 0 | 1 | 0 | 16 | -246890031
| VV |  | B4*2 |  | 1720 | [13 empty] | VV | 2 | 2 | True | 1 | ROZPOCET
233 | K | 783591101 | Příplatek k ceně nátěru krytiny jednonásobného, za provedení ve sklonu střechy přes 10 do 30° | m2 | 2580 |  | 0 |  |  |  | základní | 0.014 | 36.12 | 0 | 0 | 0 | 0 | 16 | K | 2 |  |  |  | ROZPOCET |  |  |  |  | 0 | 0 | 0 | 0 | 0 | 1 | 0 | 16 | -366679914
| VV |  | B4*3 |  | 2580 | [13 empty] | VV | 2 | 2 | True | 1 | ROZPOCET
| D | 784 | Dokončovací práce - malby a tapety |  |  |  | 0 | [5 empty] | 13.9908 |  | 0.055536 |  | 0 | 2 | D | 1 |  |  |  | ROZPOCET | [10 empty] | 0
234 | K | 784181101 | Penetrace podkladu jednonásobná základní akrylátová v místnostech výšky do 3,80 m | m2 | 106.8 |  | 0 |  |  |  | základní | 0.033 | 3.5244 | 0.0002 | 0.02136 | 0 | 0 | 16 | K | 2 |  |  |  | ROZPOCET |  |  |  |  | 0 | 0 | 0 | 0 | 0 | 1 | 0 | 16 | 199621686
| VV |  | OmKom |  | 106.8 | [13 empty] | VV | 2 | 2 | True | 1 | ROZPOCET
235 | K | 784211131 | Malby z malířských směsí otěruvzdorných za mokra dvojnásobné, bílé za mokra otěruvzdorné minimálně v místnostech výšky do 3,80 m | m2 | 106.8 |  | 0 |  |  |  | základní | 0.098 | 10.4664 | 0.00032 | 0.034176 | 0 | 0 | 16 | K | 2 |  |  |  | ROZPOCET |  |  |  |  | 0 | 0 | 0 | 0 | 0 | 1 | 0 | 16 | 298725620
| VV |  | OmKom |  | 106.8 | [13 empty] | VV | 2 | 2 | True | 1 | ROZPOCET

## DÍL-03 - Výkop pro hromosvod
[9 empty] | >> skryté sloupce << | [9 empty] | {2f1793b4-33d6-4fd5-984a-151b5a530844} | [5 empty] | OI | odvoz výkopku | 2,289 | 2
[19 empty] | 2 | [5 empty] | OII | odvoz výkopku | 1,526 | 2
| KRYCÍ LIST SOUPISU PRACÍ | [8 empty] | v --- níže se nacházejí doplnkové a pomocné údaje k sestavám --- v | [8 empty] | False | [5 empty] | R | rýha | 26,705 | 3
[25 empty] | Z | zásyp | 22,89 | 2
Stavba:
STAVEBNÍ ÚPRAVY LNP NEMOCNICE BROUMOV II
Objekt:
SO 03 - Oprava střechy
Soupis:
DÍL:03 - Výkop pro hromosvod
| KSO: |  |  |  |  | CC-CZ:
| Místo: |  | nemocnice Broumov,Smetanova 91,Broumov |  |  | Datum: | 15. 5. 2020
| Zadavatel: |  |  |  |  | IČ:
|  | Královéhradecký kraj |  |  |  | DIČ:
| Zhotovitel: |  |  |  |  | IČ:
|  | VZ |  |  |  | DIČ:
| Projektant: |  |  |  |  | IČ: | 25264451
|  | Proxion s.r.o. |  |  |  | DIČ:
| Zpracovatel: |  |  |  |  | IČ: | 15080765
|  | Ivan Mezera |  |  |  | DIČ:
Poznámka:
| Cena bez DPH | [5 empty] | 0
|  |  | Základ daně |  |  | Sazba daně | Výše daně
| DPH | základní | 0 |  |  | 21% | 0
|  | snížená | 0 |  |  | 15% | 0
|  | zákl. přenesená | 0 |  |  | 21% | 0
|  | sníž. přenesená | 0 |  |  | 15% | 0
|  | nulová | 0 |  |  | 0% | 0
| Cena s DPH |  |  | v | CZK |  | 0
REKAPITULACE ČLENĚNÍ SOUPISU PRACÍ
Stavba:
STAVEBNÍ ÚPRAVY LNP NEMOCNICE BROUMOV II
Objekt:
SO 03 - Oprava střechy
Soupis:
DÍL:03 - Výkop pro hromosvod
Místo: |  |  | nemocnice Broumov,Smetanova 91,Broumov |  |  | Datum: | 15. 5. 2020
Zadavatel: |  |  | Královéhradecký kraj |  |  | Projektant: | Proxion s.r.o.
Zhotovitel: |  |  | VZ |  |  | Zpracovatel: | Ivan Mezera
Kód dílu - Popis | [6 empty] | Cena celkem [CZK]
Náklady stavby celkem | [6 empty] | 0 | [12 empty] | -1
| HSV - Práce a dodávky HSV | [5 empty] | 0
| 1 - Zemní práce | [5 empty] | 0
| 4 - Vodorovné konstrukce | [5 empty] | 0
| 5 - Komunikace pozemní | [5 empty] | 0
| 9 - Ostatní konstrukce a práce, bourání | [5 empty] | 0
| 998 - Přesun hmot | [5 empty] | 0
SOUPIS PRACÍ
Stavba:
STAVEBNÍ ÚPRAVY LNP NEMOCNICE BROUMOV II
Objekt:
SO 03 - Oprava střechy
Soupis:
DÍL:03 - Výkop pro hromosvod
Místo: |  |  | nemocnice Broumov,Smetanova 91,Broumov |  |  | Datum: | 15. 5. 2020
Zadavatel: |  |  | Královéhradecký kraj |  |  | Projektant: | Proxion s.r.o.
Zhotovitel: |  |  | VZ |  |  | Zpracovatel: | Ivan Mezera
PČ | Typ | Kód | Popis | MJ | Množství | J.cena [CZK] | Cena celkem [CZK] | Cenová soustava |  |  | DPH | J. Nh [h] | Nh celkem [h] | J. hmotnost [t] | Hmotnost celkem [t] | J. suť [t] | Suť Celkem [t]
Náklady soupisu celkem | [6 empty] | 0 | [5 empty] | 95.7049 |  | 0.4871 |  | 6.196 |  | D | -1 | [14 empty] | 0
| D | HSV | Práce a dodávky HSV |  |  |  | 0 | [5 empty] | 95.7049 |  | 0.4871 |  | 6.196 | 1 | D | 0 |  |  |  | ROZPOCET | [10 empty] | 0
| D | 1 | Zemní práce |  |  |  | 0 | [5 empty] | 67.9998 |  | 0.000345 |  | 6.196 | 1 | D | 1 |  |  |  | ROZPOCET | [10 empty] | 0
1 | K | 113106134 | Rozebrání dlažeb komunikací pro pěší s přemístěním hmot na skládku na vzdálenost do 3 m nebo s naložením na dopravní prostředek s ložem z kameniva nebo živice a s jakoukoliv výplní spár strojně plochy jednotlivě do 50 m2 ze zámkové dlažby | m2 | 5 |  | 0 |  |  |  | základní | 0.031 | 0.155 | 0 | 0 | 0.26 | 1.3 | 4 | K | 2 |  |  |  | ROZPOCET |  |  |  |  | 0 | 0 | 0 | 0 | 0 | 1 | 0 | 4 | 71176358
| VV |  | 5,0 |  | 5 | [13 empty] | VV | 2 | 2 | True | 1 | ROZPOCET
2 | K | 113107421 | Odstranění podkladů nebo krytů při překopech inženýrských sítí s přemístěním hmot na skládku ve vzdálenosti do 3 m nebo s naložením na dopravní prostředek strojně plochy jednotlivě do 15 m2 z kameniva hrubého drceného, o tl. vrstvy do 100 mm | m2 | 17 |  | 0 |  |  |  | základní | 0.131 | 2.227 | 0 | 0 | 0.19 | 3.23 | 4 | K | 2 |  |  |  | ROZPOCET |  |  |  |  | 0 | 0 | 0 | 0 | 0 | 1 | 0 | 4 | -959059393
3 | K | 113107441 | Odstranění podkladů nebo krytů při překopech inženýrských sítí s přemístěním hmot na skládku ve vzdálenosti do 3 m nebo s naložením na dopravní prostředek strojně plochy jednotlivě do 15 m2 živičných, o tl. vrstvy do 50 mm | m2 | 17 |  | 0 |  |  |  | základní | 0.158 | 2.686 | 0 | 0 | 0.098 | 1.666 | 4 | K | 2 |  |  |  | ROZPOCET |  |  |  |  | 0 | 0 | 0 | 0 | 0 | 1 | 0 | 4 | 1737825789
4 | K | 121151103 | Sejmutí ornice strojně při souvislé ploše do 100 m2, tl. vrstvy do 200 mm | m2 | 23 |  | 0 |  |  |  | základní | 0.076 | 1.748 | 0 | 0 | 0 | 0 | 4 | K | 2 |  |  |  | ROZPOCET |  |  |  |  | 0 | 0 | 0 | 0 | 0 | 1 | 0 | 4 | 158515774
5 | K | 132253102 | Hloubení nezapažených rýh šířky do 800 mm strojně s urovnáním dna do předepsaného profilu a spádu v omezeném prostoru v hornině třídy těžitelnosti I skupiny 3 přes 20 do 50 m3 | m3 | 16.023 |  | 0 |  |  |  | základní | 1.329 | 21.2946 | 0 | 0 | 0 | 0 | 4 | K | 2 |  |  |  | ROZPOCET |  |  |  |  | 0 | 0 | 0 | 0 | 0 | 1 | 0 | 4 | -1255550780
| VV |  | (55,0+42,0+12,0)*0,35*0,7 |  | 26.705 | [13 empty] | VV | 2 | 2 | True | 0 | ROZPOCET
| VV |  | Součet |  | 26.705 | [13 empty] | VV | 2 | 4 | True | 0 | ROZPOCET
| VV |  | R*0,6 |  | 16.023 | [13 empty] | VV | 2 | 2 | True | 1 | ROZPOCET
6 | K | 132353102 | Hloubení nezapažených rýh šířky do 800 mm strojně s urovnáním dna do předepsaného profilu a spádu v omezeném prostoru v hornině třídy těžitelnosti II skupiny 4 přes 20 do 50 m3 | m3 | 10.682 |  | 0 |  |  |  | základní | 1.816 | 19.3985 | 0 | 0 | 0 | 0 | 4 | K | 2 |  |  |  | ROZPOCET |  |  |  |  | 0 | 0 | 0 | 0 | 0 | 1 | 0 | 4 | 409481764
| VV |  | R*0,4 |  | 10.682 | [13 empty] | VV | 2 | 2 | True | 1 | ROZPOCET
7 | K | 162351103 | Vodorovné přemístění výkopku nebo sypaniny po suchu na obvyklém dopravním prostředku, bez naložení výkopku, avšak se složením bez rozhrnutí z horniny třídy těžitelnosti I skupiny 1 až 3 na vzdálenost přes 50 do 500 m | m3 | 29.757 |  | 0 |  |  |  | základní | 0.044 | 1.3093 | 0 | 0 | 0 | 0 | 4 | K | 2 |  |  |  | ROZPOCET |  |  |  |  | 0 | 0 | 0 | 0 | 0 | 1 | 0 | 4 | -517871835
| VV |  | R*0,6+Z*0,6 |  | 29.757 | [13 empty] | VV | 2 | 2 | True | 1 | ROZPOCET
8 | K | 162351123 | Vodorovné přemístění výkopku nebo sypaniny po suchu na obvyklém dopravním prostředku, bez naložení výkopku, avšak se složením bez rozhrnutí z horniny třídy těžitelnosti II na vzdálenost skupiny 4 a 5 na vzdálenost přes 50 do 500 m | m3 | 19.838 |  | 0 |  |  |  | základní | 0.049 | 0.97206 | 0 | 0 | 0 | 0 | 4 | K | 2 |  |  |  | ROZPOCET |  |  |  |  | 0 | 0 | 0 | 0 | 0 | 1 | 0 | 4 | -248391280
| VV |  | R*0,4+Z*0,4 |  | 19.838 | [13 empty] | VV | 2 | 2 | True | 1 | ROZPOCET
9 | K | 162551107 | Vodorovné přemístění výkopku nebo sypaniny po suchu na obvyklém dopravním prostředku, bez naložení výkopku, avšak se složením bez rozhrnutí z horniny třídy těžitelnosti I skupiny 1 až 3 na vzdálenost přes 2 000 do 2 500 m | m3 | 2.289 |  | 0 |  |  |  | základní | 0.052 | 0.11903 | 0 | 0 | 0 | 0 | 4 | K | 2 |  |  |  | ROZPOCET |  |  |  |  | 0 | 0 | 0 | 0 | 0 | 1 | 0 | 4 | -311698484
| VV |  | (R-Z)*0,6 |  | 2.289 | [13 empty] | VV | 2 | 2 | True | 0 | ROZPOCET
| VV | OI | Součet |  | 2.289 | [13 empty] | VV | 2 | 4 | True | 1 | ROZPOCET
10 | K | 162551127 | Vodorovné přemístění výkopku nebo sypaniny po suchu na obvyklém dopravním prostředku, bez naložení výkopku, avšak se složením bez rozhrnutí z horniny třídy těžitelnosti II na vzdálenost skupiny 4 a 5 na vzdálenost přes 2 000 do 2 500 m | m3 | 1.526 |  | 0 |  |  |  | základní | 0.058 | 0.088508 | 0 | 0 | 0 | 0 | 4 | K | 2 |  |  |  | ROZPOCET |  |  |  |  | 0 | 0 | 0 | 0 | 0 | 1 | 0 | 4 | -1586658261
| VV |  | (R-Z)*0,4 |  | 1.526 | [13 empty] | VV | 2 | 2 | True | 0 | ROZPOCET
| VV | OII | Součet |  | 1.526 | [13 empty] | VV | 2 | 4 | True | 1 | ROZPOCET
11 | K | 167151101 | Nakládání, skládání a překládání neulehlého výkopku nebo sypaniny strojně nakládání, množství do 100 m3, z horniny třídy těžitelnosti I, skupiny 1 až 3 | m3 | 16.023 |  | 0 |  |  |  | základní | 0.197 | 3.1565 | 0 | 0 | 0 | 0 | 4 | K | 2 |  |  |  | ROZPOCET |  |  |  |  | 0 | 0 | 0 | 0 | 0 | 1 | 0 | 4 | 542053710
| VV |  | R*0,6 |  | 16.023 | [13 empty] | VV | 2 | 2 | True | 1 | ROZPOCET
12 | K | 167151102 | Nakládání, skládání a překládání neulehlého výkopku nebo sypaniny strojně nakládání, množství do 100 m3, z horniny třídy těžitelnosti II, skupiny 4 a 5 | m3 | 10.682 |  | 0 |  |  |  | základní | 0.256 | 2.7346 | 0 | 0 | 0 | 0 | 4 | K | 2 |  |  |  | ROZPOCET |  |  |  |  | 0 | 0 | 0 | 0 | 0 | 1 | 0 | 4 | -448115121
| VV |  | R*0,4 |  | 10.682 | [13 empty] | VV | 2 | 2 | True | 1 | ROZPOCET
13 | K | 171201221 | Poplatek za uložení stavebního odpadu na skládce (skládkovné) zeminy a kamení zatříděného do Katalogu odpadů pod kódem 17 05 04 | t | 7.249 |  | 0 |  |  |  | základní | 0 | 0 | 0 | 0 | 0 | 0 | 4 | K | 2 |  |  |  | ROZPOCET |  |  |  |  | 0 | 0 | 0 | 0 | 0 | 1 | 0 | 4 | -282385457
| VV |  | 3,815*1,9 'Přepočtené koeficientem množství |  | 7.249 | [13 empty] | VV | 2 | 2 | False | 1 | ROZPOCET
14 | K | 171251201 | Uložení sypaniny na skládky nebo meziskládky bez hutnění s upravením uložené sypaniny do předepsaného tvaru | m3 | 3.815 |  | 0 |  |  |  | základní | 0.009 | 0.034335 | 0 | 0 | 0 | 0 | 4 | K | 2 |  |  |  | ROZPOCET |  |  |  |  | 0 | 0 | 0 | 0 | 0 | 1 | 0 | 4 | 913342680
| VV |  | OI+OII |  | 3.815 | [13 empty] | VV | 2 | 2 | True | 1 | ROZPOCET
15 | K | 174151101 | Zásyp sypaninou z jakékoliv horniny strojně s uložením výkopku ve vrstvách se zhutněním jam, šachet, rýh nebo kolem objektů v těchto vykopávkách | m3 | 22.89 |  | 0 |  |  |  | základní | 0.328 | 7.5079 | 0 | 0 | 0 | 0 | 4 | K | 2 |  |  |  | ROZPOCET |  |  |  |  | 0 | 0 | 0 | 0 | 0 | 1 | 0 | 4 | 1312334080
| VV |  | R-(55+42+12)*0,35*0,1 |  | 22.89 | [13 empty] | VV | 2 | 2 | True | 0 | ROZPOCET
| VV | Z | Součet |  | 22.89 | [13 empty] | VV | 2 | 4 | True | 1 | ROZPOCET
16 | K | 181351003 | Rozprostření a urovnání ornice v rovině nebo ve svahu sklonu do 1:5 strojně při souvislé ploše do 100 m2, tl. vrstvy do 200 mm | m2 | 23 |  | 0 |  |  |  | základní | 0.114 | 2.622 | 0 | 0 | 0 | 0 | 4 | K | 2 |  |  |  | ROZPOCET |  |  |  |  | 0 | 0 | 0 | 0 | 0 | 1 | 0 | 4 | 609328346
17 | K | 181411131 | Založení trávníku na půdě předem připravené plochy do 1000 m2 výsevem včetně utažení parkového v rovině nebo na svahu do 1:5 | m2 | 23 |  | 0 |  |  |  | základní | 0.058 | 1.334 | 0 | 0 | 0 | 0 | 4 | K | 2 |  |  |  | ROZPOCET |  |  |  |  | 0 | 0 | 0 | 0 | 0 | 1 | 0 | 4 | -1743541744
18 | M | 00572410 | osivo směs travní parková | kg | 0.345 |  | 0 |  |  |  | základní | 0 | 0 | 0.001 | 0.000345 | 0 | 0 | 8 | M | 2 |  |  |  | ROZPOCET |  |  |  |  | 0 | 0 | 0 | 0 | 0 | 1 | 0 | 4 | 273403280
| VV |  | 23*0,015 'Přepočtené koeficientem množství |  | 0.345 | [13 empty] | VV | 2 | 2 | False | 1 | ROZPOCET
19 | K | 183403153 | Obdělání půdy hrabáním v rovině nebo na svahu do 1:5 | m2 | 23 |  | 0 |  |  |  | základní | 0.015 | 0.345 | 0 | 0 | 0 | 0 | 4 | K | 2 |  |  |  | ROZPOCET |  |  |  |  | 0 | 0 | 0 | 0 | 0 | 1 | 0 | 4 | 1343784137
20 | K | 185803111 | Ošetření trávníku jednorázové v rovině nebo na svahu do 1:5 | m2 | 23 |  | 0 |  |  |  | základní | 0.011 | 0.253 | 0 | 0 | 0 | 0 | 4 | K | 2 |  |  |  | ROZPOCET |  |  |  |  | 0 | 0 | 0 | 0 | 0 | 1 | 0 | 4 | 1217902175
21 | K | 185851121 | Dovoz vody pro zálivku rostlin na vzdálenost do 1000 m | m3 | 0.03 |  | 0 |  |  |  | základní | 0.452 | 0.01356 | 0 | 0 | 0 | 0 | 4 | K | 2 |  |  |  | ROZPOCET |  |  |  |  | 0 | 0 | 0 | 0 | 0 | 1 | 0 | 4 | -758755101
22 | K | 185851129 | Dovoz vody pro zálivku rostlin Příplatek k ceně za každých dalších i započatých 1000 m | m3 | 0.03 |  | 0 |  |  |  | základní | 0.028 | 0.00084 | 0 | 0 | 0 | 0 | 4 | K | 2 |  |  |  | ROZPOCET |  |  |  |  | 0 | 0 | 0 | 0 | 0 | 1 | 0 | 4 | 1890872478
| D | 4 | Vodorovné konstrukce |  |  |  | 0 | [5 empty] | 0.4 |  | 0 |  | 0 | 1 | D | 1 |  |  |  | ROZPOCET | [10 empty] | 0
23 | K | 451577777 | Podklad nebo lože pod dlažbu (přídlažbu) v ploše vodorovné nebo ve sklonu do 1:5, tloušťky od 30 do 100 mm z kameniva těženého | m2 | 5 |  | 0 |  |  |  | základní | 0.05 | 0.25 | 0 | 0 | 0 | 0 | 4 | K | 2 |  |  |  | ROZPOCET |  |  |  |  | 0 | 0 | 0 | 0 | 0 | 1 | 0 | 4 | 160817026
24 | K | 451579777 | Podklad nebo lože pod dlažbu (přídlažbu) Příplatek k cenám za každých dalších i započatých 10 mm tloušťky podkladu nebo lože přes 100 mm z kameniva těženého | m2 | 25 |  | 0 |  |  |  | základní | 0.006 | 0.15 | 0 | 0 | 0 | 0 | 4 | K | 2 |  |  |  | ROZPOCET |  |  |  |  | 0 | 0 | 0 | 0 | 0 | 1 | 0 | 4 | -902162816
| VV |  | 5,000*5 |  | 25 | [13 empty] | VV | 2 | 2 | True | 1 | ROZPOCET
| D | 5 | Komunikace pozemní |  |  |  | 0 | [5 empty] | 5.181 |  | 0.48675 |  | 0 | 1 | D | 1 |  |  |  | ROZPOCET | [10 empty] | 0
25 | K | 564932111 | Podklad z mechanicky zpevněného kameniva MZK (minerální beton) s rozprostřením a s hutněním, po zhutnění tl. 100 mm | m2 | 17 |  | 0 |  |  |  | základní | 0.022 | 0.374 | 0 | 0 | 0 | 0 | 4 | K | 2 |  |  |  | ROZPOCET |  |  |  |  | 0 | 0 | 0 | 0 | 0 | 1 | 0 | 4 | -1593387767
26 | K | 577144111 | Asfaltový beton vrstva obrusná ACO 11 (ABS) s rozprostřením a se zhutněním z nemodifikovaného asfaltu v pruhu šířky do 3 m tř. I, po zhutnění tl. 50 mm | m2 | 17 |  | 0 |  |  |  | základní | 0.071 | 1.207 | 0 | 0 | 0 | 0 | 4 | K | 2 |  |  |  | ROZPOCET |  |  |  |  | 0 | 0 | 0 | 0 | 0 | 1 | 0 | 4 | -436303549
27 | K | 596211110 | Kladení dlažby z betonových zámkových dlaždic komunikací pro pěší s ložem z kameniva těženého nebo drceného tl. do 40 mm, s vyplněním spár s dvojitým hutněním, vibrováním a se smetením přebytečného materiálu na krajnici tl. 60 mm skupiny A, pro plochy do 50 m2 | m2 | 5 |  | 0 |  |  |  | základní | 0.72 | 3.6 | 0.08425 | 0.42125 | 0 | 0 | 4 | K | 2 |  |  |  | ROZPOCET |  |  |  |  | 0 | 0 | 0 | 0 | 0 | 1 | 0 | 4 | 2015798622
28 | M | 59245018 | dlažba tvar obdélník betonová 200x100x60mm přírodní | m2 | 0.5 |  | 0 |  |  |  | základní | 0 | 0 | 0.131 | 0.0655 | 0 | 0 | 8 | M | 2 |  |  |  | ROZPOCET |  |  |  |  | 0 | 0 | 0 | 0 | 0 | 1 | 0 | 4 | -1541116499
| D | 9 | Ostatní konstrukce a práce, bourání |  |  |  | 0 | [5 empty] | 22.092 |  | 0 |  | 0 | 1 | D | 1 |  |  |  | ROZPOCET | [10 empty] | 0
29 | K | 919731121 | Zarovnání styčné plochy podkladu nebo krytu podél vybourané části komunikace nebo zpevněné plochy živičné tl. do 50 mm | m | 84 |  | 0 |  |  |  | základní | 0.067 | 5.628 | 0 | 0 | 0 | 0 | 4 | K | 2 |  |  |  | ROZPOCET |  |  |  |  | 0 | 0 | 0 | 0 | 0 | 1 | 0 | 4 | 1772230888
30 | K | 919735112 | Řezání stávajícího živičného krytu nebo podkladu hloubky přes 50 do 100 mm | m | 84 |  | 0 |  |  |  | základní | 0.196 | 16.464 | 0 | 0 | 0 | 0 | 4 | K | 2 |  |  |  | ROZPOCET |  |  |  |  | 0 | 0 | 0 | 0 | 0 | 1 | 0 | 4 | 1864376706
| D | 998 | Přesun hmot |  |  |  | 0 | [5 empty] | 0.032142 |  | 0 |  | 0 | 1 | D | 1 |  |  |  | ROZPOCET | [10 empty] | 0
31 | K | 998225111 | Přesun hmot pro komunikace s krytem z kameniva, monolitickým betonovým nebo živičným dopravní vzdálenost do 200 m jakékoliv délky objektu | t | 0.487 |  | 0 |  |  |  | základní | 0.066 | 0.032142 | 0 | 0 | 0 | 0 | 4 | K | 2 |  |  |  | ROZPOCET |  |  |  |  | 0 | 0 | 0 | 0 | 0 | 1 | 0 | 4 | -615869303

## DÍL-04 - Hromosvod
[9 empty] | >> skryté sloupce << | [9 empty] | {21d878fa-e875-4907-90a3-c758cccd6b17}
2
| KRYCÍ LIST SOUPISU PRACÍ | [8 empty] | v --- níže se nacházejí doplnkové a pomocné údaje k sestavám --- v | [8 empty] | False
Stavba:
STAVEBNÍ ÚPRAVY LNP NEMOCNICE BROUMOV II
Objekt:
SO 03 - Oprava střechy
Soupis:
DÍL:04 - Hromosvod
| KSO: |  |  |  |  | CC-CZ:
| Místo: |  | nemocnice Broumov,Smetanova 91,Broumov |  |  | Datum: | 15. 5. 2020
| Zadavatel: |  |  |  |  | IČ:
|  | Královéhradecký kraj |  |  |  | DIČ:
| Zhotovitel: |  |  |  |  | IČ:
|  | VZ |  |  |  | DIČ:
| Projektant: |  |  |  |  | IČ: | 25264451
|  | Proxion s.r.o. |  |  |  | DIČ:
| Zpracovatel: |  |  |  |  | IČ: | 15080765
|  | Ivan Mezera |  |  |  | DIČ:
Poznámka:
| Cena bez DPH | [5 empty] | 0
|  |  | Základ daně |  |  | Sazba daně | Výše daně
| DPH | základní | 0 |  |  | 21% | 0
|  | snížená | 0 |  |  | 15% | 0
|  | zákl. přenesená | 0 |  |  | 21% | 0
|  | sníž. přenesená | 0 |  |  | 15% | 0
|  | nulová | 0 |  |  | 0% | 0
| Cena s DPH |  |  | v | CZK |  | 0
REKAPITULACE ČLENĚNÍ SOUPISU PRACÍ
Stavba:
STAVEBNÍ ÚPRAVY LNP NEMOCNICE BROUMOV II
Objekt:
SO 03 - Oprava střechy
Soupis:
DÍL:04 - Hromosvod
Místo: |  |  | nemocnice Broumov,Smetanova 91,Broumov |  |  | Datum: | 15. 5. 2020
Zadavatel: |  |  | Královéhradecký kraj |  |  | Projektant: | Proxion s.r.o.
Zhotovitel: |  |  | VZ |  |  | Zpracovatel: | Ivan Mezera
Kód dílu - Popis | [6 empty] | Cena celkem [CZK]
Náklady stavby celkem | [6 empty] | 0 | [12 empty] | -1
| M - Práce a dodávky M | [5 empty] | 0
| 21-M - Elektromontáže | [5 empty] | 0
SOUPIS PRACÍ
Stavba:
STAVEBNÍ ÚPRAVY LNP NEMOCNICE BROUMOV II
Objekt:
SO 03 - Oprava střechy
Soupis:
DÍL:04 - Hromosvod
Místo: |  |  | nemocnice Broumov,Smetanova 91,Broumov |  |  | Datum: | 15. 5. 2020
Zadavatel: |  |  | Královéhradecký kraj |  |  | Projektant: | Proxion s.r.o.
Zhotovitel: |  |  | VZ |  |  | Zpracovatel: | Ivan Mezera
PČ | Typ | Kód | Popis | MJ | Množství | J.cena [CZK] | Cena celkem [CZK] | Cenová soustava |  |  | DPH | J. Nh [h] | Nh celkem [h] | J. hmotnost [t] | Hmotnost celkem [t] | J. suť [t] | Suť Celkem [t]
Náklady soupisu celkem | [6 empty] | 0 | [5 empty] | 0 |  | 0 |  | 0 |  | D | -1 | [7 empty] | 0
| D | M | Práce a dodávky M |  |  |  | 0 | [5 empty] | 0 |  | 0 |  | 0 | 3 | D | 0 | ROZPOCET | [6 empty] | 0
| D | 21-M | Elektromontáže |  |  |  | 0 | [5 empty] | 0 |  | 0 |  | 0 | 3 | D | 1 | ROZPOCET | [6 empty] | 0
1 | K | 210-01.R | Hromosvod viz.samostatný rozpočet | soubor | 1 |  | 0 |  |  |  | základní | 0 | 0 | 0 | 0 | 0 | 0 | 64 | K | 2 | ROZPOCET | 0 | 0 | 0 | 0 | 0 | 1 | 0 | 64 | 500679210

## Seznam figur
SEZNAM FIGUR
Kód: | 200505-1Z
Stavba: | STAVEBNÍ ÚPRAVY LNP NEMOCNICE BROUMOV II
Datum: | 15. 5. 2020
Kód | Popis | MJ | Výměra
SO 03 | Oprava střechy
A | betonová krytina |  | 1012
B4 | nátěr stávající plechové střechy |  | 860
L10 | lešení do 10 mm |  | 193.1
L25 | lešení do 25 m |  | 142.14
LAPU | lišty apu |  | 20.4
LP | lišty parapetní |  | 2.7
LR | lišty rohové |  | 30.8
NT | nátěr tesařských konstrukcí |  | 1571.936
OmKom | omítka komínů |  | 106.8
OmV | omítka vnější |  | 106.498
SO 03/ DÍL:02 | Stavební část
A | betonová krytina |  | 1012
| "výměra CAD-GP AST-3,ozn.1"1012,0 |  | 1012
A | Součet |  | 1012
Použití figury:
765123012 | Krytina betonová drážková s povrchovou úpravou skládaná na sucho sklonu do 30° | m2 | 1012
762342214 | Montáž laťování na střechách jednoduchých sklonu do 60° osové vzdálenosti do 360 mm | m2 | 1012
765123911 | Příplatek ke krytině betonové za sklon přes 30° do 40° | m2 | 1012
765191013 | Montáž pojistné hydroizolační nebo parotěsné fólie kladené přes 20° volně na bednění nebo tepelnou izolaci | m2 | 1222
765191091 | Příplatek k cenám montáž pojistné hydroizolační nebo parotěsné fólie za sklon přes 30° | m2 | 1012
B4 | nátěr stávající plechové střechy |  | 860
| "výměra CAD-GP střecha B4 ozn.9a,13,14"860,0 |  | 860
B4 | Součet |  | 860
Použití figury:
783513003 | Základní jednonásobný syntetický samozákladující nátěr krytiny z plechu sklonu do 10° | m2 | 860
783501201 | Oškrábání krytiny před provedením nátěru sklonu do 10° | m2 | 860
783501211 | Oškrábání krytiny před provedením nátěru sklonu do 30° | m2 | 860
783501301 | Odrezivění krytiny před provedením nátěru sklonu do 10° | m2 | 860
783501311 | Odrezivění krytiny před provedením nátěru sklonu do 30° | m2 | 860
783501401 | Ometení krytiny před provedením nátěru sklonu do 10° | m2 | 860
783501411 | Ometení krytiny před provedením nátěru sklonu do 30° | m2 | 860
783501503 | Omytí krytiny před provedením nátěru sklonu do 10° tlakovou vodou | m2 | 860
783501513 | Omytí krytiny před provedením nátěru sklonu do 30° tlakovou vodou | m2 | 860
783517001 | Krycí jednonásobný syntetický standardní nátěr krytiny z plechu sklonu do 10° | m2 | 1720
783591101 | Příplatek k ceně jednonásobného nátěru krytiny za sklon do 30° | m2 | 2580
L10 | lešení do 10 mm |  | 569.58
| "nezateplované budovy |  | 0
| 26,0*6,4 |  | 166.4
| 3,0*8,9 |  | 26.7
| 24,1*9,35+16,1*2,95+13,0*4,2+10,9*4,5 |  | 376.48
L10 | Součet |  | 569.58
Použití figury:
941111111 | Montáž lešení řadového trubkového lehkého s podlahami zatížení do 200 kg/m2 š do 0,9 m v do 10 m | m2 | 569.58
941111211 | Příplatek k lešení řadovému trubkovému lehkému s podlahami š 0,9 m v 10 m za první a ZKD den použití | m2 | 34174.8
941111811 | Demontáž lešení řadového trubkového lehkého s podlahami zatížení do 200 kg/m2 š do 0,9 m v do 10 m | m2 | 569.58
944611111 | Montáž ochranné plachty z textilie z umělých vláken | m2 | 335.24
944611811 | Demontáž ochranné plachty z textilie z umělých vláken | m2 | 335.24
L25 | lešení do 25 m |  | 1408.07
| "nezateplované budovy |  | 0
| 13,8*10,3 |  | 142.14
| 13,95*13,3+100,0*10,8 |  | 1265.93
L25 | Součet |  | 1408.07
Použití figury:
941111112 | Montáž lešení řadového trubkového lehkého s podlahami zatížení do 200 kg/m2 š do 0,9 m v do 25 m | m2 | 1408.07
941111212 | Příplatek k lešení řadovému trubkovému lehkému s podlahami š 0,9 m v 25 m za první a ZKD den použití | m2 | 84484.2
941111812 | Demontáž lešení řadového trubkového lehkého s podlahami zatížení do 200 kg/m2 š do 0,9 m v do 25 m | m2 | 1408.07
944611111 | Montáž ochranné plachty z textilie z umělých vláken | m2 | 335.24
944611811 | Demontáž ochranné plachty z textilie z umělých vláken | m2 | 335.24
LAPU | lišty apu |  | 20.4
| "apu |  | 0
| (0,9+0,6)*2*2*2 |  | 12
| (0,9+1,2)*2*2 |  | 8.4
LAPU | Mezisoučet |  | 20.4
Použití figury:
622252002 | Montáž profilů kontaktního zateplení lepených | m | 53.9
28342205 | profil začišťovací PVC 6mm s výztužnou tkaninou pro ostění ETICS | m | 21.42
LP | lišty parapetní |  | 2.7
| "parapetní |  | 0
| 0,9*3 |  | 2.7
LP | Mezisoučet |  | 2.7
Použití figury:
622252002 | Montáž profilů kontaktního zateplení lepených | m | 53.9
59051512 | profil začišťovací s okapnicí PVC s výztužnou tkaninou pro parapet ETICS | m | 2.835
LR | lišty rohové |  | 30.8
| "rohové |  | 0
| "u střechy 15 |  | 0
| 1,9*4 |  | 7.6
| (0,9+0,6)*2*2 |  | 6
| 0,6*2*2 |  | 2.4
| "u střechy 14 |  | 0
| 2,3*2 |  | 4.6
| (0,9+1,2)*2 |  | 4.2
| "u střechy 13 |  | 0
| 2,1*2 |  | 4.2
| "u střechy 3 |  | 0
| 1,8 |  | 1.8
LR | Mezisoučet |  | 30.8
Použití figury:
622252002 | Montáž profilů kontaktního zateplení lepených | m | 53.9
63127466 | profil rohový Al 23x23mm s výztužnou tkaninou š 100mm pro ETICS | m | 32.34
NT | nátěr tesařských konstrukcí |  | 1571.936
| "viz výpis řeziva střech |  | 0
| "horní |  | 0
| "KR-krokve 120x160 mm"(1545,0-463,6+71,3-17,82+31,93-7,98+28,14-7,04)*(0,12+0,16)*2 |  | 660.761
| "VV-vzpěry vodorovné130x160 mm"(36,32-3,63)*(0,13+0,16)*2 |  | 18.96
| "VŠ-vzpěry šikmé130x160 mm"(57,5-5,75)*(0,13+0,16)*2 |  | 30.015
| "KL-kleštiny 100x150 mm"(410,45-41,05)*(0,1+0,15)*2 |  | 184.7
| "P-pásky 120x160 mm"(61,6-6,16)*(0,12+0,16)*2 |  | 31.046
| "dolní |  | 0
| "SL-sloupky 140x140 mm"(7,7-0,77)*0,14*4 |  | 3.881
| "NKR-nárožní,úžlabní krokve"(11,12-2,78)*(0,12+0,16)*2 |  | 4.67
| "KR-krokve 100x150 mm"(197,35-49,34)*(0,1+0,15)*2 |  | 74.005
| "KR-krokve 120x160 mm"(145,48-36,37)*(0,12+0,16)*2 |  | 61.102
| "PO-pozednice 140x120 mm"(73,11-29,24)*(0,14+0,16)*2 |  | 26.322
| "VZ-vaznice 140x160 mm"(106,07-15,91)*(0,14+0,16)*2 |  | 54.096
| "horní |  | 0
| "NKR-nárožní,úžlabní krokev 140x180 mm"(124,51-37,35)*(0,14+0,18)*2 |  | 55.782
| "PO-pozednice 160x150 mm"(235,8-94,32)*(0,16+0,15)*2 |  | 87.718
| "SL-sloupky 160x160 mm"(125,25-12,53*0,16*4 |  | 0
| "VZ-vaznice 160x200 mm"(205,8-30,87)*(0,16+0,2)*2 |  | 125.95
| "VZT-vazné trámy 220x260 mm"(177,0-17,7)*(0,22+0,26)*2 |  | 152.928
NT | Součet |  | 1571.936
Použití figury:
783213111 | Napouštěcí jednonásobný syntetický biocidní nátěr tesařských konstrukcí zabudovaných do konstrukce | m2 | 1571.936
783201201 | Obroušení tesařských konstrukcí před provedením nátěru | m2 | 1571.936
783201401 | Ometení tesařských konstrukcí před provedením nátěru | m2 | 1571.936
783201403 | Oprášení tesařských konstrukcí před provedením nátěru | m2 | 1571.936
783206801 | Odstranění nátěrů z tesařských konstrukcí obroušením | m2 | 471.581
783206807 | Odstranění nátěrů z tesařských konstrukcí odstraňovačem nátěrů | m2 | 157.194
783222121 | Lokální tmelení tesařských konstrukcí do 50% plochy akrylátovým tmelem | m2 | 785.968
952903006 | Čištění budov odstranění ptačího nebo netopýřího trusu z trámů | m2 | 1571.936
OmKom | omítka komínů |  | 106.8
| "komíny |  | 0
| "nové ventilační tělesa podstřešní část |  | 0
| (1,2+0,6)*2,0*2 |  | 7.2
| (2,5+0,6)*2,0*2 |  | 12.4
| (1,8+0,8)*2,0*2 |  | 10.4
| (1,5+0,7)*2,0*2 |  | 8.8
| (1,5+0,7)*2,0*2 |  | 8.8
| (1,2+0,6)*2,0*2 |  | 7.2
| (1,7+0,7)*2,0*2 |  | 9.6
| (1,2+0,4)*2,0*2 |  | 6.4
| (1,8+0,7)*2,0*2 |  | 10
| (0,8+0,4)*2,0*2 |  | 4.8
| 0,4*4*2,0*2*2 |  | 12.8
| (0,6+1,5)*2,0*2 |  | 8.4
OmKom | Součet |  | 106.8
Použití figury:
613321141 | Vápenocementová omítka štuková dvouvrstvá vnitřních pilířů nebo sloupů nanášená ručně | m2 | 106.8
613131121 | Penetrační disperzní nátěr vnitřních pilířů nebo sloupů nanášený ručně | m2 | 106.8
784181101 | Základní akrylátová jednonásobná penetrace podkladu v místnostech výšky do 3,80m | m2 | 106.8
784211131 | Dvojnásobné bílé malby ze směsí za mokra minimálně otěruvzdorných v místnostech do 3,80 m | m2 | 106.8
OmV | omítka vnější |  | 106.498
| "u střechy 15 |  | 0
| (6,01+4,48+0,76)*1,9*2 |  | 42.75
| -0,9*0,6*2 |  | -1.08
| (0,9+0,6*2)*0,1*2 |  | 0.42
| (1,84+0,76)*0,6*2 |  | 3.12
| "u střechy 14 |  | 0
| 20,81*2,3 |  | 47.863
| -0,9*1,2 |  | -1.08
| (0,9+1,2*2)*0,1 |  | 0.33
| "u střechy 13 |  | 0
| 4,5*2,1 |  | 9.45
| "u střechy 3 |  | 0
| 5,25*1,8*0,5 |  | 4.725
OmV | Součet |  | 106.498
Použití figury:
622531031 | Tenkovrstvá silikonová zrnitá omítka tl. 3,0 mm včetně penetrace vnějších stěn | m2 | 106.498
622211011 | Montáž kontaktního zateplení vnějších stěn lepením a mechanickým kotvením polystyrénových desek tl do 80 mm | m2 | 106.498
SO 03/ DÍL:03 | Výkop pro hromosvod
OI | odvoz výkopku |  | 2.289
| (R-Z)*0,6 |  | 2.289
OI | Součet |  | 2.289
Použití figury:
162551107 | Vodorovné přemístění do 2500 m výkopku/sypaniny z horniny třídy těžitelnosti I, skupiny 1 až 3 | m3 | 2.289
171251201 | Uložení sypaniny na skládky nebo meziskládky | m3 | 3.815
OII | odvoz výkopku |  | 1.526
| (R-Z)*0,4 |  | 1.526
OII | Součet |  | 1.526
Použití figury:
162551127 | Vodorovné přemístění do 2500 m výkopku/sypaniny z horniny třídy těžitelnosti II, skupiny 4 a 5 | m3 | 1.526
171251201 | Uložení sypaniny na skládky nebo meziskládky | m3 | 3.815
R | rýha |  | 26.705
Použití figury:
132253102 | Hloubení rýh nezapažených š do 800 mm v hornině třídy těžitelnosti I, skupiny 3 objem do 50 m3 strojně v omezeném prostoru | m3 | 16.023
132353102 | Hloubení rýh nezapažených š do 800 mm v hornině třídy těžitelnosti II, skupiny 4 objem do 50 m3 strojně v omezeném prostoru | m3 | 10.682
162351103 | Vodorovné přemístění do 500 m výkopku/sypaniny z horniny třídy těžitelnosti I, skupiny 1 až 3 | m3 | 29.757
162351123 | Vodorovné přemístění do 500 m výkopku/sypaniny z hornin třídy těžitelnosti II, skupiny 4 a 5 | m3 | 19.838
162551107 | Vodorovné přemístění do 2500 m výkopku/sypaniny z horniny třídy těžitelnosti I, skupiny 1 až 3 | m3 | 2.289
162551127 | Vodorovné přemístění do 2500 m výkopku/sypaniny z horniny třídy těžitelnosti II, skupiny 4 a 5 | m3 | 1.526
167151101 | Nakládání výkopku z hornin třídy těžitelnosti I, skupiny 1 až 3 do 100 m3 | m3 | 16.023
167151102 | Nakládání výkopku z hornin třídy těžitelnosti II, skupiny 4 a 5 do 100 m3 | m3 | 10.682
174151101 | Zásyp jam, šachet rýh nebo kolem objektů sypaninou se zhutněním | m3 | 22.89
Z | zásyp |  | 22.89
| R-(55+42+12)*0,35*0,1 |  | 22.89
Z | Součet |  | 22.89
Použití figury:
174151101 | Zásyp jam, šachet rýh nebo kolem objektů sypaninou se zhutněním | m3 | 22.89
162351103 | Vodorovné přemístění do 500 m výkopku/sypaniny z horniny třídy těžitelnosti I, skupiny 1 až 3 | m3 | 29.757
162351123 | Vodorovné přemístění do 500 m výkopku/sypaniny z hornin třídy těžitelnosti II, skupiny 4 a 5 | m3 | 19.838
162551107 | Vodorovné přemístění do 2500 m výkopku/sypaniny z horniny třídy těžitelnosti I, skupiny 1 až 3 | m3 | 2.289
162551127 | Vodorovné přemístění do 2500 m výkopku/sypaniny z horniny třídy těžitelnosti II, skupiny 4 a 5 | m3 | 1.526

## Pokyny pro vyplnění
Struktura údajů, formát souboru a metodika pro zpracování
Struktura
Soubor je složen ze záložky Rekapitulace stavby a záložek s názvem soupisu prací pro jednotlivé objekty ve formátu XLSX. Každá ze záložek přitom obsahuje
ještě samostatné sestavy vymezené orámovaním a nadpisem sestavy.
Rekapitulace stavby obsahuje sestavu Rekapitulace stavby a Rekapitulace objektů stavby a soupisů prací.
V sestavě Rekapitulace stavby jsou uvedeny informace identifikující předmět veřejné zakázky na stavební práce, KSO, CC-CZ, CZ-CPV, CZ-CPA a rekapitulaci
celkové nabídkové ceny uchazeče.
Termínem "uchazeč" (resp. zhotovitel) se myslí "účastník zadávacího řízení" ve smyslu zákona o zadávání veřejných zakázek.
V sestavě Rekapitulace objektů stavby a soupisů prací je uvedena rekapitulace stavebních objektů, inženýrských objektů, provozních souborů,
vedlejších a ostatních nákladů a ostatních nákladů s rekapitulací nabídkové ceny za jednotlivé soupisy prací. Na základě údaje Typ je možné
identifikovat, zda se jedná o objekt nebo soupis prací pro daný objekt:
|  | STA | Stavební objekt pozemní
|  | ING | Stavební objekt inženýrský
|  | PRO | Provozní soubor
|  | VON | Vedlejší a ostatní náklady
|  | OST | Ostatní
|  | Soupis | Soupis prací pro daný typ objektu
Soupis prací pro jednotlivé objekty obsahuje sestavy Krycí list soupisu prací, Rekapitulace členění soupisu prací, Soupis prací. Za soupis prací může být považován
i objekt stavby v případě, že neobsahuje podřízenou zakázku.
Krycí list soupisu obsahuje rekapitulaci informací o předmětu veřejné zakázky ze sestavy Rekapitulace stavby, informaci o zařazení objektu do KSO,
CC-CZ, CZ-CPV, CZ-CPA a rekapitulaci celkové nabídkové ceny uchazeče za aktuální soupis prací.
Rekapitulace členění soupisu prací obsahuje rekapitulaci soupisu prací ve všech úrovních členění soupisu tak, jak byla tato členění použita (např.
stavební díly, funkční díly, případně jiné členění) s rekapitulací nabídkové ceny.
Soupis prací obsahuje položky veškerých stavebních nebo montážních prací, dodávek materiálů a služeb nezbytných pro zhotovení stavebního objektu,
inženýrského objektu, provozního souboru, vedlejších a ostatních nákladů.
Pro položky soupisu prací se zobrazují následující informace:
|  | PČ |  | Pořadové číslo položky v aktuálním soupisu
|  | TYP |  | Typ položky: K - konstrukce, M - materiál, PP - plný popis, PSC - poznámka k souboru cen, P - poznámka k položce, VV - výkaz výměr
|  | Kód |  | Kód položky
|  | Popis |  | Zkrácený popis položky
|  | MJ |  | Měrná jednotka položky
|  | Množství |  | Množství v měrné jednotce
|  | J.cena |  | Jednotková cena položky. Zadaní může obsahovat namísto J.ceny sloupce J.materiál a J.montáž, jejichž součet definuje
J.cenu položky.
|  | Cena celkem |  | Celková cena položky daná jako součin množství a j.ceny
|  | Cenová soustava |  | Příslušnost položky do cenové soustavy
Ke každé položce soupisu prací se na samostatných řádcích může zobrazovat:
Plný popis položky
Poznámka k souboru cen a poznámka zadavatele
Výkaz výměr
Pokud je k řádku výkazu výměr evidovaný údaj ve sloupci Kód, jedná se o definovaný odkaz, na který se může odvolávat výkaz výměr z jiné položky.
Metodika pro zpracování
Jednotlivé sestavy jsou v souboru provázány. Editovatelné pole jsou zvýrazněny žlutým podbarvením, ostatní pole neslouží k editaci a nesmí být jakkoliv
modifikovány.
Uchazeč je pro podání nabídky povinen vyplnit žlutě podbarvená pole:
Pole Uchazeč v sestavě Rekapitulace stavby - zde uchazeč vyplní svůj název (název subjektu)
Pole IČ a DIČ v sestavě Rekapitulace stavby - zde uchazeč vyplní svoje IČ a DIČ
Datum v sestavě Rekapitulace stavby - zde uchazeč vyplní datum vytvoření nabídky
J.cena = jednotková cena v sestavě Soupis prací o maximálním počtu desetinných míst uvedených v poli
- pokud sestavy soupisů prací obsahují pole J.cena, měla by být všechna tato pole vyplněna nenulovými
Poznámka - nepovinný údaj pro položku soupisu
V případě, že sestavy soupisů prací neobsahují pole J.cena, potom ve všech soupisech prací obsahují pole:
- J.materiál - jednotková cena materiálu
- J.montáž - jednotková cena montáže
Uchazeč v tomto případě by měl vyplnit všechna pole J.materiál a pole J.montáž nenulovými kladnými číslicemi. V případech, kdy položka
neobsahuje žádný materiál je přípustné, aby pole J.materiál bylo vyplněno nulou. V případech, kdy položka neobsahuje žádnou montáž je přípustné,
aby pole J.montáž bylo vyplněno nulou. Obě pole - J.materiál, J.Montáž u jedné položky by však neměly být vyplněny nulou.
Rekapitulace stavby
Název |  |  | Povinný |  | Popis | Typ | Max. počet
atributu |  |  | (A/N) |  |  |  | znaků
Kód |  |  | A |  | Kód stavby | String | 20
Stavba |  |  | A |  | Název stavby | String | 120
Místo |  |  | N |  | Místo stavby | String | 50
Datum |  |  | A |  | Datum vykonaného exportu | Date
KSO |  |  | N |  | Klasifikace stavebního objektu | String | 15
CC-CZ |  |  | N |  | Klasifikace stavbeních děl | String | 15
CZ-CPV |  |  | N |  | Společný slovník pro veřejné zakázky | String | 20
CZ-CPA |  |  | N |  | Klasifikace produkce podle činností | String | 20
Zadavatel |  |  | N |  | Zadavatel zadaní | String | 50
IČ |  |  | N |  | IČ zadavatele zadaní | String | 20
DIČ |  |  | N |  | DIČ zadavatele zadaní | String | 20
Uchazeč |  |  | N |  | Uchazeč veřejné zakázky | String | 50
Projektant |  |  | N |  | Projektant | String | 50
Poznámka |  |  | N |  | Poznámka k zadání | String | 255
Sazba DPH |  |  | A |  | Rekapitulace sazeb DPH u položek soupisů | eGSazbaDph
Základna DPH |  |  | A |  | Základna DPH určena součtem celkové ceny z položek soupisů | Double
Hodnota DPH |  |  | A |  | Hodnota DPH | Double
Cena bez DPH |  |  | A |  | Celková cena bez DPH za celou stavbu. Sčítává se ze všech listů. | Double
Cena s DPH |  |  | A |  | Celková cena s DPH za celou stavbu | Double
Rekapitulace objektů stavby a soupisů prací
Název |  |  | Povinný |  | Popis | Typ | Max. počet
atributu |  |  | (A/N) |  |  |  | znaků
Kód |  |  | A |  | Přebírá se z Rekapitulace stavby | String | 20
Stavba |  |  | A |  | Přebírá se z Rekapitulace stavby | String | 120
Místo |  |  | N |  | Přebírá se z Rekapitulace stavby | String | 50
Datum |  |  | A |  | Přebírá se z Rekapitulace stavby | Date
Zadavatel |  |  | N |  | Přebírá se z Rekapitulace stavby | String | 50
Projektant |  |  | N |  | Přebírá se z Rekapitulace stavby | String | 50
Uchazeč |  |  | N |  | Přebírá se z Rekapitulace stavby | String | 50
Kód |  |  | A |  | Kód objektu | String | 20
Objektu, Soupis prací |  |  | A |  | Název objektu | String | 120
Cena bez DPH |  |  | A |  | Cena bez DPH za daný objekt | Double
Cena s DPH |  |  | A |  | Cena spolu s DPH za daný objekt | Double
Typ |  |  | A |  | Typ zakázky | eGTypZakazky
Krycí list soupisu
Název |  |  | Povinný |  | Popis | Typ | Max. počet
atributu |  |  | (A/N) |  |  |  | znaků
Stavba |  |  | A |  | Přebírá se z Rekapitulace stavby | String | 120
Objekt |  |  | A |  | Kód a název objektu | String | 20 + 120
Soupis |  |  | A |  | Kód a název soupisu | String | 20 + 120
KSO |  |  | N |  | Klasifikace stavebního objektu | String | 15
CC-CZ |  |  | N |  | Klasifikace stavbeních děl | String | 15
CZ-CPV |  |  | N |  | Společný slovník pro veřejné zakázky | String | 20
CZ-CPA |  |  | N |  | Klasifikace produkce podle činností | String | 20
Místo |  |  | N |  | Přebírá se z Rekapitulace stavby | String | 50
Zadavatel |  |  | N |  | Přebírá se z Rekapitulace stavby | String | 50
Uchazeč |  |  | N |  | Přebírá se z Rekapitulace stavby | String | 50
Projektant |  |  | N |  | Přebírá se z Rekapitulace stavby | String | 50
Poznámka |  |  | N |  | Poznámka k soupisu prací | String | 255
Sazba DPH |  |  | A |  | Rekapitulace sazeb DPH na položkách aktuálního soupisu | eGSazbaDph
Základna DPH |  |  | A |  | Základna DPH určena součtem celkové ceny z položek aktuálního soupisu | Double
Hodnota DPH |  |  | A |  | Hodnota DPH | Double
Cena bez DPH |  |  | A |  | Cena bez DPH za daný soupis | Double
Cena s DPH |  |  | A |  | Cena s DPH za daný soupis | Double
Rekapitulace členění soupisu prací
Název |  |  | Povinný |  | Popis | Typ | Max. počet
atributu |  |  | (A/N) |  |  |  | znaků
Stavba |  |  | A |  | Přebírá se z Rekapitulace stavby | String | 120
Objekt |  |  | A |  | Kód a název objektu, přebírá se z Krycího listu soupisu | String | 20 + 120
Soupis |  |  | A |  | Kód a název objektu, přebírá se z Krycího listu soupisu | String | 20 + 120
Místo |  |  | N |  | Přebírá se z Rekapitulace stavby | String | 50
Datum |  |  | A |  | Přebírá se z Rekapitulace stavby | Date
Zadavatel |  |  | N |  | Přebírá se z Rekapitulace stavby | String | 50
Projektant |  |  | N |  | Přebírá se z Rekapitulace stavby | String | 50
Uchazeč |  |  | N |  | Přebírá se z Rekapitulace stavby | String | 50
Kód dílu - Popis |  |  | A |  | Kód a název dílu ze soupisu | String | 20 + 100
Cena celkem |  |  | A |  | Cena celkem za díl ze soupisu | Double
Soupis prací
Název |  |  | Povinný |  | Popis | Typ | Max. počet
atributu |  |  | (A/N) |  |  |  | znaků
Stavba |  |  | A |  | Přebírá se z Rekapitulace stavby | String | 120
Objekt |  |  | A |  | Kód a název objektu | String | 20 + 120
Soupis |  |  | A |  | Přebírá se z Krycího listu soupisu | String | 20 + 120
Místo |  |  | N |  | Přebírá se z Krycího listu soupisu | String | 50
Datum |  |  | A |  | Přebírá se z Krycího listu soupisu | Date
Zadavatel |  |  | N |  | Přebírá se z Krycího listu soupisu | String | 50
Projektant |  |  | N |  | Přebírá se z Krycího listu soupisu | String | 50
Uchazeč |  |  | N |  | Přebírá se z Krycího listu soupisu | String | 50
PČ |  |  | A |  | Pořadové číslo položky soupisu | Long
Typ |  |  | A |  | Typ položky soupisu | eGTypPolozky | 1
Kód |  |  | A |  | Kód položky ze soupisu | String | 20
Popis |  |  | A |  | Popis položky ze soupisu | String | 255
MJ |  |  | A |  | Měrná jednotka položky | String | 10
Množství |  |  | A |  | Množství položky soupisu | Double
J.Cena |  |  | A |  | Jednotková cena položky | Double
Cena celkem |  |  | A |  | Cena celkem vyčíslena jako J.Cena * Množství | Double
Cenová soustava |  |  | N |  | Zařazení položky do cenové soustavy | String | 50
p |  |  | N |  | Poznámka položky ze soupisu | Memo
psc |  |  | N |  | Poznámka k souboru cen ze soupisu | Memo
pp |  |  | N |  | Plný popis položky ze soupisu | Memo
vv |  |  | N |  | Výkaz výměr (figura, výraz, výměra) ze soupisu | Text,Text,Double | 20, 150
DPH |  |  | A |  | Sazba DPH pro položku | eGSazbaDPH
Hmotnost |  |  | A |  | Hmotnost položky ze soupisu | Double
Suť |  |  | A |  | Suť položky ze soupisu | Double
Nh |  |  | N |  | Normohodiny položky ze soupisu | Double
Datová věta
Typ věty |  |  | Hodnota |  | Význam
eGSazbaDPH |  |  | základní |  | Základní sazba DPH
|  |  | snížená |  | Snížená sazba DPH
|  |  | nulová |  | Nulová sazba DPH
|  |  | zákl. přenesená |  | Základní sazba DPH přenesená
|  |  | sníž. přenesená |  | Snížená sazba DPH přenesená
eGTypZakazky |  |  | STA |  | Stavební objekt
|  |  | PRO |  | Provozní soubor
|  |  | ING |  | Inženýrský objekt
|  |  | VON |  | Vedlejší a ostatní náklady
|  |  | OST |  | Ostatní náklady
eGTypPolozky |  |  | 1 |  | Položka typu HSV
|  |  | 2 |  | Položka typu PSV
|  |  | 3 |  | Položka typu M
|  |  | 4 |  | Položka typu OST