## Rekapitulace stavby
Export Komplet | [28 empty] | 2.0 |  |  |  |  | False | False | {efdd076b-9cb7-4788-a633-a6d0aabf68dd}
[20 empty] | >> skryté sloupce << | [12 empty] | 0,01 | 21
[33 empty] | 0,01 | 15
|  | REKAPITULACE STAVBY | [18 empty] | v --- níže se nacházejí doplnkové a pomocné údaje k sestavám --- v | [11 empty] | 0,001
|  | Kód: |  |  |  |  | RK | [25 empty] | 0,01
|  | Stavba: |  |  |  |  | Stavební úpravy domácnosti areál Domečky | [25 empty] | 0,01
|  | KSO: | [13 empty] | CC-CZ: | [16 empty] | 0,01
|  | Místo: |  |  |  |  | Rychnov nad Kněžnou | [8 empty] | Datum: |  | 14. 9. 2020 | [14 empty] | 0,01
0,01
|  | Zadavatel: | [13 empty] | IČ: | [16 empty] | 0,01
|  |  | Královéhradecký kraj | [12 empty] | DIČ: | [16 empty] | 0,01
0,01
|  | Zhotovitel: | [13 empty] | IČ: | [16 empty] | 0,01
|  |  | bude určen ve výběrovém řízení | [12 empty] | DIČ: | [16 empty] | 0,01
False
|  | Projektant: | [13 empty] | IČ: | [16 empty] | False
|  |  | PRIDOS Hradec Králové | [12 empty] | DIČ: | [16 empty] | True
0,01
|  | Zpracovatel: | [13 empty] | IČ: | [16 empty] | 0,01
|  |  | Ing.Pavel Michálek | [12 empty] | DIČ: | [16 empty] | True
Poznámka:
|  | Cena bez DPH | [13 empty] | 0
[8 empty] | Sazba daně |  |  | Základ daně |  |  |  |  | Výše daně
|  | DPH |  | základní |  |  |  | 21% |  |  | 0 |  |  |  |  | 0
|  |  |  | snížená |  |  |  | 15% |  |  | 0 |  |  |  |  | 0
|  |  |  | zákl. přenesená |  |  |  | 21% |  |  | #REF! |  |  |  |  | 0
|  |  |  | sníž. přenesená |  |  |  | 15% |  |  | #REF! |  |  |  |  | 0
|  |  |  | nulová |  |  |  | 0% |  |  | #REF! |  |  |  |  | 0
|  | Cena s DPH | [6 empty] | v |  |  | CZK |  |  |  | 0
|  | Projektant | [11 empty] | Zpracovatel
|  | Datum a podpis: | [7 empty] | Razítko |  |  |  | Datum a podpis: |  |  | Razítko
|  | Objednavatel | [11 empty] | Zhotovitel
|  | Datum a podpis: | [7 empty] | Razítko |  |  |  | Datum a podpis: |  |  | Razítko
REKAPITULACE OBJEKTŮ STAVBY A SOUPISŮ PRACÍ
| Kód: | [6 empty] | RK
| Stavba: | [6 empty] | Stavební úpravy domácnosti areál Domečky
| Místo: | [6 empty] | Rychnov nad Kněžnou | [6 empty] | Datum: |  | 14. 9. 2020
| Zadavatel: | [6 empty] | Královéhradecký kraj | [6 empty] | Projektant: |  | PRIDOS Hradec Králové |  |  |  | Informatívní údaje z listů zakázek
| Zhotovitel: | [6 empty] | bude určen ve výběrovém řízení | [6 empty] | Zpracovatel: |  | Ing.Pavel Michálek
| Kód |  |  |  | Popis | [7 empty] | Cena bez DPH [CZK] |  |  |  |  | Cena s DPH [CZK] | Typ |  | z toho Ostat. náklady [CZK] | DPH [CZK] | Normohodiny [h] | DPH základní [CZK] | DPH snížená [CZK] | DPH základní přenesená [CZK] | DPH snížená přenesená [CZK] | Základna DPH základní | Základna DPH snížená | Základna DPH zákl. přenesená | Základna DPH sníž. přenesená | Základna DPH nulová
| Náklady z rozpočtů | [11 empty] | 0 |  |  |  |  | 0 |  |  | 0 | #REF! | #REF! | #REF! | #REF! | #REF! | #REF! | #REF! | #REF! | #REF! | #REF! | #REF! | D | 0 | ###NOIMPORT### | IMPORT | {efdd076b-9cb7-4788-a633-a6d0aabf68dd} | {00000000-0000-0000-0000-000000000000}
/ |  | RK 1 |  |  |  | SO-01-Vlastní objekt | [6 empty] | 0 |  |  |  |  | 0 | STA |  | 0 | 0 | 349.2578 | 0 | 0 | 0 | 0 | 0 | 0 | 0 | 0 | 0 |  | 1 |  | IMPORT | {8d42f306-691d-4ba2-91cb-a62f89743d8e} | {efdd076b-9cb7-4788-a633-a6d0aabf68dd} | 1
/ |  | RK 2 |  |  |  | SO-02-Oplocení,zpevněné plochy | [6 empty] | 0 |  |  |  |  | 0 | STA |  | 0 | 0 | 174.6361 | 0 | 0 | 0 | 0 | 0 | 0 | 0 | 0 | 0 |  | 1 |  | IMPORT | {f6787b47-1e1a-449f-8ae5-0199b30a8f79} | {efdd076b-9cb7-4788-a633-a6d0aabf68dd} | 1
/ |  | RK 3 |  |  |  | SO-03-Opatření proti vnikání povrchové vody | [6 empty] | 0 |  |  |  |  | 0 | STA |  | 0 | #REF! | #REF! | #REF! | #REF! | #REF! | #REF! | #REF! | #REF! | #REF! | #REF! | #REF! |  | 1 |  | IMPORT | {a001837f-c8dd-4299-87f3-37c8d48db1a2} | {efdd076b-9cb7-4788-a633-a6d0aabf68dd} | 1

## RK 1 - SO-01-Vlastní objekt
[9 empty] | >> skryté sloupce << | [9 empty] | {8d42f306-691d-4ba2-91cb-a62f89743d8e}
1
| KRYCÍ LIST SOUPISU PRACÍ | [8 empty] | v --- níže se nacházejí doplnkové a pomocné údaje k sestavám --- v | [8 empty] | False
Stavba:
Stavební úpravy domácnosti areál Domečky
Objekt:
RK 1 - SO-01-Vlastní objekt
| KSO: |  |  |  |  | CC-CZ:
| Místo: |  | Rychnov nad Kněžnou |  |  | Datum: | 14. 9. 2020
| Zadavatel: |  |  |  |  | IČ:
|  | Královéhradecký kraj |  |  |  | DIČ:
| Zhotovitel: |  |  |  |  | IČ:
|  | bude určen ve výběrovém řízení |  |  |  | DIČ:
| Projektant: |  |  |  |  | IČ:
|  | PRIDOS Hradec Králové |  |  |  | DIČ:
| Zpracovatel: |  |  |  |  | IČ:
|  | Ing.Pavel Michálek |  |  |  | DIČ:
Poznámka:
| Cena bez DPH | [5 empty] | 0
|  |  | Základ daně |  |  | Sazba daně | Výše daně
| DPH | základní | 0 |  |  | 21% | 0
|  | snížená | 0 |  |  | 15% | 0
|  | zákl. přenesená | 0 |  |  | 21% | 0
|  | sníž. přenesená | 0 |  |  | 15% | 0
|  | nulová | 0 |  |  | 0% | 0
| Cena s DPH |  |  | v | CZK |  | 0
| Projektant |  |  | Zpracovatel
| Datum a podpis: |  | Razítko | Datum a podpis: |  |  | Razítko
| Objednavatel |  |  | Zhotovitel
| Datum a podpis: |  | Razítko | Datum a podpis: |  |  | Razítko
REKAPITULACE ČLENĚNÍ SOUPISU PRACÍ
Stavba:
Stavební úpravy domácnosti areál Domečky
Objekt:
RK 1 - SO-01-Vlastní objekt
Místo: |  |  | Rychnov nad Kněžnou |  |  | Datum: | 14. 9. 2020
Zadavatel: |  |  | Královéhradecký kraj |  |  | Projektant: | PRIDOS Hradec Králové
Zhotovitel: |  |  | bude určen ve výběrovém řízení |  |  | Zpracovatel: | Ing.Pavel Michálek
Kód dílu - Popis | [6 empty] | Cena celkem [CZK]
Náklady ze soupisu prací | [6 empty] | 0 | [12 empty] | -1
| HSV - Práce a dodávky HSV | [5 empty] | 0
| 9 - Ostatní konstrukce a práce, bourání | [5 empty] | 0
| 997 - Přesun sutě | [5 empty] | 0
| 998 - Přesun hmot | [5 empty] | 0
| PSV - Práce a dodávky PSV | [5 empty] | 0
| 711 - Izolace proti vodě, vlhkosti a plynům | [5 empty] | 0
| 713 - Izolace tepelné | [5 empty] | 0
| 721 - Zdravotechnika | [5 empty] | 0
| 731 - Ústřední vytápění | [5 empty] | 0
| 741 - Elektroinstalace - silnoproud | [5 empty] | 0
| 762 - Konstrukce tesařské | [5 empty] | 0
| 763 - Konstrukce suché výstavby | [5 empty] | 0
| 766 - Konstrukce truhlářské | [5 empty] | 0
| 767 - Konstrukce zámečnické | [5 empty] | 0
| 776 - Podlahy povlakové | [5 empty] | 0
| 781 - Dokončovací práce - obklady | [5 empty] | 0
| 783 - Dokončovací práce - nátěry | [5 empty] | 0
| 784 - Dokončovací práce - malby a tapety | [5 empty] | 0
| 787 - Dokončovací práce - zasklívání | [5 empty] | 0
| VRN - Vedlejší rozpočtové náklady | [5 empty] | 0
| VRN1 - Průzkumné, geodetické a projektové práce | [5 empty] | 0
| VRN3 - Zařízení staveniště | [5 empty] | 0
SOUPIS PRACÍ
Stavba:
Stavební úpravy domácnosti areál Domečky
Objekt:
RK 1 - SO-01-Vlastní objekt
Místo: |  |  | Rychnov nad Kněžnou |  |  | Datum: | 14. 9. 2020
Zadavatel: |  |  | Královéhradecký kraj |  |  | Projektant: | PRIDOS Hradec Králové
Zhotovitel: |  |  | bude určen ve výběrovém řízení |  |  | Zpracovatel: | Ing.Pavel Michálek
PČ | Typ | Kód | Popis | MJ | Množství | J.cena [CZK] | Cena celkem [CZK] | Cenová soustava |  |  | DPH | J. Nh [h] | Nh celkem [h] | J. hmotnost [t] | Hmotnost celkem [t] | J. suť [t] | Suť Celkem [t]
Náklady soupisu celkem | [6 empty] | 0 | [5 empty] | 349.2578 |  | 4.5135 |  | 7.8027 |  | D | -1 | [10 empty] | 0
| D | HSV | Práce a dodávky HSV |  |  |  | 0 | [5 empty] | 82.2779 |  | 0.004501 |  | 7.5308 | 1 | D | 0 |  |  |  | ROZPOCET | [6 empty] | 0
| D | 9 | Ostatní konstrukce a práce, bourání |  |  |  | 0 | [5 empty] | 47.7168 |  | 0.004501 |  | 7.5308 | 1 | D | 1 |  |  |  | ROZPOCET | [6 empty] | 0
1 | K | 949101111 | Lešení pomocné pro objekty pozemních staveb s lešeňovou podlahou v do 1,9 m zatížení do 150 kg/m2 | m2 | 34.623 |  | 0 | CS ÚRS 2020 01 |  |  | snížená | 0.105 | 3.6354 | 0.00013 | 0.004501 | 0 | 0 | 4 | K | 2 |  |  |  | ROZPOCET | 0 | 0 | 0 | 0 | 0 | 2 | 0 | 4 | 1348689901
| VV |  | 34,623 |  | 34.623 | [13 empty] | VV | 2 | 2 | True | 1 | ROZPOCET
2 | K | 965046111 | Broušení stávajících betonových podlah úběr do 3 mm | m2 | 34.623 |  | 0 | CS ÚRS 2020 01 |  |  | snížená | 0.306 | 10.5946 | 0 | 0 | 0 | 0 | 4 | K | 2 |  |  |  | ROZPOCET | 0 | 0 | 0 | 0 | 0 | 2 | 0 | 4 | 955884225
| VV |  | 3,975*2,5+3,3*1,95+10,12+8,13 |  | 34.623 | [13 empty] | VV | 2 | 2 | True | 1 | ROZPOCET
3 | K | 965081213 | Bourání podlah z dlaždic keramických nebo xylolitových tl do 10 mm plochy přes 1 m2 | m2 | 34.623 |  | 0 | CS ÚRS 2020 01 |  |  | snížená | 0.162 | 5.6089 | 0 | 0 | 0.035 | 1.2118 | 4 | K | 2 |  |  |  | ROZPOCET | 0 | 0 | 0 | 0 | 0 | 2 | 0 | 4 | -48205537
| VV |  | 34,623 |  | 34.623 | [13 empty] | VV | 2 | 2 | True | 1 | ROZPOCET
4 | K | 978001.R | Zesílení skrytého betonového průvlaku | ks | 8 |  | 0 |  |  |  | snížená | 0 | 0 | 0 | 0 | 0 | 0 | 4 | K | 2 |  |  |  | ROZPOCET | 0 | 0 | 0 | 0 | 0 | 2 | 0 | 4 | 577817234
| VV |  | "ozn. 1b" 8 |  | 8 | [13 empty] | VV | 2 | 2 | True | 1 | ROZPOCET
5 | K | 978059541 | Odsekání a odebrání obkladů stěn z vnitřních obkládaček plochy přes 1 m2 | m2 | 92.926 |  | 0 | CS ÚRS 2020 01 |  |  | snížená | 0.3 | 27.8778 | 0 | 0 | 0.068 | 6.319 | 4 | K | 2 |  |  |  | ROZPOCET | 0 | 0 | 0 | 0 | 0 | 2 | 0 | 4 | -717379214
| VV |  | "místn. č.102" (3,975+2,5)*2*2,1-0,9*1,97*2 |  | 23.649 | [13 empty] | VV | 2 | 2 | True | 0 | ROZPOCET
| VV |  | "č.112"(3,3+1,95)*2*2,1-0,9*1,97 |  | 20.277 | [13 empty] | VV | 2 | 2 | True | 0 | ROZPOCET
| VV |  | "č.202" 28,0 |  | 28 | [13 empty] | VV | 2 | 2 | True | 0 | ROZPOCET
| VV |  | "č.204" 21,0 |  | 21 | [13 empty] | VV | 2 | 2 | True | 0 | ROZPOCET
| VV |  | Součet |  | 92.926 | [13 empty] | VV | 2 | 4 | True | 1 | ROZPOCET
| D | 997 | Přesun sutě |  |  |  | 0 | [5 empty] | 34.5595 |  | 0 |  | 0 | 1 | D | 1 |  |  |  | ROZPOCET | [6 empty] | 0
6 | K | 997013212 | Vnitrostaveništní doprava suti a vybouraných hmot pro budovy v do 9 m ručně | t | 7.803 |  | 0 | CS ÚRS 2020 01 |  |  | snížená | 4.25 | 33.1628 | 0 | 0 | 0 | 0 | 4 | K | 2 |  |  |  | ROZPOCET | 0 | 0 | 0 | 0 | 0 | 2 | 0 | 4 | -129692574
7 | K | 997013501 | Odvoz suti a vybouraných hmot na skládku nebo meziskládku do 1 km se složením | t | 7.803 |  | 0 | CS ÚRS 2020 01 |  |  | snížená | 0.125 | 0.97537 | 0 | 0 | 0 | 0 | 4 | K | 2 |  |  |  | ROZPOCET | 0 | 0 | 0 | 0 | 0 | 2 | 0 | 4 | 1967983220
8 | K | 997013509 | Příplatek k odvozu suti a vybouraných hmot na skládku ZKD 1 km přes 1 km | t | 70.227 |  | 0 | CS ÚRS 2020 01 |  |  | snížená | 0.006 | 0.42136 | 0 | 0 | 0 | 0 | 4 | K | 2 |  |  |  | ROZPOCET | 0 | 0 | 0 | 0 | 0 | 2 | 0 | 4 | 1969296990
| VV |  | 7,803*9 |  | 70.227 | [13 empty] | VV | 2 | 2 | True | 1 | ROZPOCET
9 | K | 997013631 | Poplatek za uložení na skládce (skládkovné) stavebního odpadu směsného kód odpadu 17 09 04 | t | 7.803 |  | 0 | CS ÚRS 2020 01 |  |  | snížená | 0 | 0 | 0 | 0 | 0 | 0 | 4 | K | 2 |  |  |  | ROZPOCET | 0 | 0 | 0 | 0 | 0 | 2 | 0 | 4 | 679495459
| D | 998 | Přesun hmot |  |  |  | 0 | [5 empty] | 0.00159 |  | 0 |  | 0 | 1 | D | 1 |  |  |  | ROZPOCET | [6 empty] | 0
10 | K | 998011002 | Přesun hmot pro budovy zděné v do 12 m | t | 0.005 |  | 0 | CS ÚRS 2020 01 |  |  | snížená | 0.318 | 0.00159 | 0 | 0 | 0 | 0 | 4 | K | 2 |  |  |  | ROZPOCET | 0 | 0 | 0 | 0 | 0 | 2 | 0 | 4 | -573076707
| D | PSV | Práce a dodávky PSV |  |  |  | 0 | [5 empty] | 266.9799 |  | 4.509 |  | 0.27192 | 2 | D | 0 |  |  |  | ROZPOCET | [6 empty] | 0
| D | 711 | Izolace proti vodě, vlhkosti a plynům |  |  |  | 0 | [5 empty] | 24.3644 |  | 0 |  | 0 | 2 | D | 1 |  |  |  | ROZPOCET | [6 empty] | 0
77 | K | 711191201 | Provedení izolace proti zemní vlhkosti hydroizolační stěrkou vodorovné na betonu, 2 vrstvy vč. dodávky | m2 | 41.58 |  | 0 | CS ÚRS 2020 01 |  |  | snížená | 0.5 | 20.79 | 0 | 0 | 0 | 0 | 16 | K | 2 |  |  |  | ROZPOCET | 0 | 0 | 0 | 0 | 0 | 2 | 0 | 16 | 265171820
| VV |  | 9,97*1,2+6,43*1,2+10,12*1,2+8,13*1,2 |  | 41.58 | [13 empty] | VV | 2 | 2 | True | 1 | ROZPOCET
78 | K | 711199101 | Provedení těsnícího pásu do spoje dilatační nebo styčné spáry podlaha - stěna | m | 28.826 |  | 0 | CS ÚRS 2020 01 |  |  | snížená | 0.124 | 3.5744 | 0 | 0 | 0 | 0 | 16 | K | 2 |  |  |  | ROZPOCET | 0 | 0 | 0 | 0 | 0 | 2 | 0 | 16 | 1172750197
| VV |  | 41,18*0,7 |  | 28.826 | [13 empty] | VV | 2 | 2 | True | 1 | ROZPOCET
79 | K | 998711202 | Přesun hmot procentní pro izolace proti vodě, vlhkosti a plynům v objektech v do 12 m | % | 112.567 |  | 0 | CS ÚRS 2020 01 |  |  | snížená | 0 | 0 | 0 | 0 | 0 | 0 | 16 | K | 2 |  |  |  | ROZPOCET | 0 | 0 | 0 | 0 | 0 | 2 | 0 | 16 | -1548205731
| D | 713 | Izolace tepelné |  |  |  | 0 | [5 empty] | 0.72 |  | 0.04896 |  | 0 | 2 | D | 1 |  |  |  | ROZPOCET | [6 empty] | 0
11 | K | 713121111 | Montáž izolace tepelné podlah volně kladenými rohožemi, pásy, dílci, deskami 1 vrstva | m2 | 12 |  | 0 | CS ÚRS 2020 01 |  |  | snížená | 0.06 | 0.72 | 0 | 0 | 0 | 0 | 16 | K | 2 |  |  |  | ROZPOCET | 0 | 0 | 0 | 0 | 0 | 2 | 0 | 16 | 767212598
| VV |  | "ozn.č.1" 12,0 |  | 12 | [13 empty] | VV | 2 | 2 | True | 1 | ROZPOCET
12 | M | 63151436 | deska tepelně izolační minerální plovoucích podlah λ=0,036-0,037 tl 40mm | m2 | 12.24 |  | 0 | CS ÚRS 2020 01 |  |  | snížená | 0 | 0 | 0.004 | 0.04896 | 0 | 0 | 32 | M | 2 |  |  |  | ROZPOCET | 0 | 0 | 0 | 0 | 0 | 2 | 0 | 16 | 1194440526
13 | K | 998713202 | Přesun hmot procentní pro izolace tepelné v objektech v do 12 m | % | 33.571 |  | 0 | CS ÚRS 2020 01 |  |  | snížená | 0 | 0 | 0 | 0 | 0 | 0 | 16 | K | 2 |  |  |  | ROZPOCET | 0 | 0 | 0 | 0 | 0 | 2 | 0 | 16 | 219422966
| D | 721 | Zdravotechnika |  |  |  | 0 | [5 empty] | 0 |  | 0 |  | 0 | 2 | D | 1 |  |  |  | ROZPOCET | [6 empty] | 0
14 | K | 721001 | D+M vnitřní rozvody vody a kanalizace vč. zařizovacích předmětů | kpl | 1 | 0 | 0 |  |  |  | snížená | 0 | 0 | 0 | 0 | 0 | 0 | 16 | K | 2 |  |  |  | ROZPOCET | 0 | 0 | 0 | 0 | 0 | 2 | 0 | 16 | 1862040284
| D | 731 | Ústřední vytápění |  |  |  | 0 | [5 empty] | 0 |  | 0 |  | 0 | 2 | D | 1 |  |  |  | ROZPOCET | [6 empty] | 0
15 | K | 731001 | ÚT-otopná tělesa | kpl | 1 | 0 | 0 |  |  |  | snížená | 0 | 0 | 0 | 0 | 0 | 0 | 16 | K | 2 |  |  |  | ROZPOCET | 0 | 0 | 0 | 0 | 0 | 2 | 0 | 16 | -1405307805
| D | 741 | Elektroinstalace - silnoproud |  |  |  | 0 | [5 empty] | 0.368 |  | 0 |  | 0 | 2 | D | 1 |  |  |  | ROZPOCET | [6 empty] | 0
16 | K | 741374821 | Elektroinstalace - silnoproud | kpl | 1 | 0 | 0 | CS ÚRS 2020 01 |  |  | snížená | 0.368 | 0.368 | 0 | 0 | 0 | 0 | 16 | K | 2 |  |  |  | ROZPOCET | 0 | 0 | 0 | 0 | 0 | 2 | 0 | 16 | 207827112
| D | 762 | Konstrukce tesařské |  |  |  | 0 | [5 empty] | 6.388 |  | 0.33457 |  | 0 | 2 | D | 1 |  |  |  | ROZPOCET | [6 empty] | 0
17 | K | 762083121 | Impregnace řeziva proti dřevokaznému hmyzu, houbám a plísním máčením třída ohrožení 1 a 2 | m3 | 0.359 |  | 0 | CS ÚRS 2020 01 |  |  | snížená | 1.56 | 0.56004 | 0.00108 | 0.00038772 | 0 | 0 | 16 | K | 2 |  |  |  | ROZPOCET | 0 | 0 | 0 | 0 | 0 | 2 | 0 | 16 | 849927704
19 | K | 762511244 | Podlahové kce podkladové z desek OSB tl 18 mm na sraz šroubovaných | m2 | 12 |  | 0 | CS ÚRS 2020 01 |  |  | snížená | 0.23 | 2.76 | 0.01131 | 0.13572 | 0 | 0 | 16 | K | 2 |  |  |  | ROZPOCET | 0 | 0 | 0 | 0 | 0 | 2 | 0 | 16 | -1662788412
20 | K | 762822110 | Montáž stropního trámu z hraněného řeziva průřezové plochy do 144 cm2 s výměnami | m | 26 |  | 0 | CS ÚRS 2020 01 |  |  | snížená | 0.118 | 3.068 | 0 | 0 | 0 | 0 | 16 | K | 2 |  |  |  | ROZPOCET | 0 | 0 | 0 | 0 | 0 | 2 | 0 | 16 | -282816544
| VV |  | "viz výkres ST-03" 26,0 |  | 26 | [13 empty] | VV | 2 | 2 | True | 1 | ROZPOCET
21 | M | 60512130 | hranol stavební řezivo průřezu do 224cm2 do dl 6m | m3 | 0.359 |  | 0 | CS ÚRS 2020 01 |  |  | snížená | 0 | 0 | 0.55 | 0.19745 | 0 | 0 | 32 | M | 2 |  |  |  | ROZPOCET | 0 | 0 | 0 | 0 | 0 | 2 | 0 | 16 | -2012788961
| VV |  | 26,0*0,08*0,16*1,08 |  | 0.359 | [13 empty] | VV | 2 | 2 | True | 1 | ROZPOCET
22 | K | 762895000 | Spojovací prostředky pro montáž záklopu, stropnice a podbíjení | m3 | 0.359 |  | 0 | CS ÚRS 2020 01 |  |  | snížená | 0 | 0 | 0.00281 | 0.0010088 | 0 | 0 | 16 | K | 2 |  |  |  | ROZPOCET | 0 | 0 | 0 | 0 | 0 | 2 | 0 | 16 | 989014394
23 | K | 998762202 | Přesun hmot procentní pro kce tesařské v objektech v do 12 m | % | 191.285 |  | 0 | CS ÚRS 2020 01 |  |  | snížená | 0 | 0 | 0 | 0 | 0 | 0 | 16 | K | 2 |  |  |  | ROZPOCET | 0 | 0 | 0 | 0 | 0 | 2 | 0 | 16 | 1321053996
| D | 763 | Konstrukce suché výstavby |  |  |  | 0 | [5 empty] | 61.1194 |  | 1.7994 |  | 0 | 2 | D | 1 |  |  |  | ROZPOCET | [6 empty] | 0
24 | K | 763111414.1 | SDK příčka W 112 tl 125 mm profil CW+UW 75 desky 2xWHITE (A) 12,5 TI 60 mm 15 kg/m3 EI 60 Rw 53 dB | m2 | 27.176 |  | 0 |  |  |  | snížená | 1.296 | 35.2201 | 0.04629 | 1.258 | 0 | 0 | 16 | K | 2 |  |  |  | ROZPOCET | 0 | 0 | 0 | 0 | 0 | 2 | 0 | 16 | -473264736
| VV |  | 2,755*2,7-0,9*1,97-1,25*0,75 |  | 4.728 | [13 empty] | VV | 2 | 2 | True | 0 | ROZPOCET
| VV |  | "podkroví" (1,7+0,95+3,59+0,625+1,75+0,625)*2,6-0,8*1,97 |  | 22.448 | [13 empty] | VV | 2 | 2 | True | 0 | ROZPOCET
| VV |  | Součet |  | 27.176 | [13 empty] | VV | 2 | 4 | True | 1 | ROZPOCET
25 | K | 763111717 | SDK příčka základní penetrační nátěr (oboustranně) | m2 | 27.176 |  | 0 | CS ÚRS 2020 01 |  |  | snížená | 0.064 | 1.7393 | 0.0002 | 0.0054352 | 0 | 0 | 16 | K | 2 |  |  |  | ROZPOCET | 0 | 0 | 0 | 0 | 0 | 2 | 0 | 16 | -1783782326
26 | K | 763131431 | SDK podhled deska 1xDF 12,5 bez izolace dvouvrstvá spodní kce profil CD+UD REI do 90 | m2 | 12 |  | 0 | CS ÚRS 2020 01 |  |  | snížená | 0.99 | 11.88 | 0.01385 | 0.1662 | 0 | 0 | 16 | K | 2 |  |  |  | ROZPOCET | 0 | 0 | 0 | 0 | 0 | 2 | 0 | 16 | -15291224
27 | K | 763131714 | SDK podhled základní penetrační nátěr | m2 | 12 |  | 0 | CS ÚRS 2020 01 |  |  | snížená | 0.04 | 0.48 | 0.0001 | 0.0012 | 0 | 0 | 16 | K | 2 |  |  |  | ROZPOCET | 0 | 0 | 0 | 0 | 0 | 2 | 0 | 16 | -1253215522
28 | K | 763153401 | SDK podlaha z desek tl 2x12,5 mm sponkovaných a slepených | m2 | 12 |  | 0 | CS ÚRS 2020 01 |  |  | snížená | 0.8 | 9.6 | 0.0265 | 0.318 | 0 | 0 | 16 | K | 2 |  |  |  | ROZPOCET | 0 | 0 | 0 | 0 | 0 | 2 | 0 | 16 | -611060653
29 | K | 763181311 | Montáž jednokřídlové kovové zárubně SDK příčka | kus | 2 |  | 0 | CS ÚRS 2020 01 |  |  | snížená | 1.1 | 2.2 | 0.00022 | 0.00044 | 0 | 0 | 16 | K | 2 |  |  |  | ROZPOCET | 0 | 0 | 0 | 0 | 0 | 2 | 0 | 16 | 1250592557
30 | M | 55331532 | zárubeň ocelová pro sádrokarton 125 levá/pravá 800 | kus | 1 |  | 0 | CS ÚRS 2020 01 |  |  | snížená | 0 | 0 | 0.02474 | 0.02474 | 0 | 0 | 32 | M | 2 |  |  |  | ROZPOCET | 0 | 0 | 0 | 0 | 0 | 2 | 0 | 16 | 1407441074
31 | M | 55331533 | zárubeň ocelová pro sádrokarton 125 levá/pravá 900 | kus | 1 |  | 0 | CS ÚRS 2020 01 |  |  | snížená | 0 | 0 | 0.02542 | 0.02542 | 0 | 0 | 32 | M | 2 |  |  |  | ROZPOCET | 0 | 0 | 0 | 0 | 0 | 2 | 0 | 16 | -1669343122
32 | K | 998763402 | Přesun hmot procentní pro sádrokartonové konstrukce v objektech v do 12 m | % | 531.701 |  | 0 | CS ÚRS 2020 01 |  |  | snížená | 0 | 0 | 0 | 0 | 0 | 0 | 16 | K | 2 |  |  |  | ROZPOCET | 0 | 0 | 0 | 0 | 0 | 2 | 0 | 16 | -272349662
| D | 766 | Konstrukce truhlářské |  |  |  | 0 | [5 empty] | 1.96 |  | 0.001375 |  | 0.17292 | 2 | D | 1 |  |  |  | ROZPOCET | [6 empty] | 0
33 | K | 766001 | Úprava stáv. dveří 800/1970mm do místn. č.104 osazením okénka 400/400mm - včetně bezpečn. Folie | ks | 1 |  | 0 |  |  |  | snížená | 0 | 0 | 0 | 0 | 0 | 0 | 16 | K | 2 |  |  |  | ROZPOCET | 0 | 0 | 0 | 0 | 0 | 2 | 0 | 16 | 821511304
| VV |  | "schema 13/T" 1 |  | 1 | [13 empty] | VV | 2 | 2 | True | 1 | ROZPOCET
34 | K | 766002 | D+M uzamykací patka na ostění oken | ks | 33 |  | 0 |  |  |  | snížená | 0 | 0 | 0 | 0 | 0 | 0 | 16 | K | 2 |  |  |  | ROZPOCET | 0 | 0 | 0 | 0 | 0 | 2 | 0 | 16 | -504408245
35 | K | 766003 | D+M dveře vnitřní dřevěné plné hladké otočné povrch CPL 900/1970mm | ks | 1 |  | 0 |  |  |  | snížená | 0 | 0 | 0 | 0 | 0 | 0 | 16 | K | 2 |  |  |  | ROZPOCET | 0 | 0 | 0 | 0 | 0 | 2 | 0 | 16 | 1201934547
| VV |  | "schema 01" 1 |  | 1 | [13 empty] | VV | 2 | 2 | True | 1 | ROZPOCET
36 | K | 766003a | Dodávka klika-klika + zámek s vložkou | ks | 2 |  | 0 |  |  |  | snížená | 0 | 0 | 0 | 0 | 0 | 0 | 16 | K | 2 |  |  |  | ROZPOCET | 0 | 0 | 0 | 0 | 0 | 2 | 0 | 16 | 813600878
37 | K | 766004 | dtto,avšak 800/1970mm | ks | 1 |  | 0 |  |  |  | snížená | 0 | 0 | 0 | 0 | 0 | 0 | 16 | K | 2 |  |  |  | ROZPOCET | 0 | 0 | 0 | 0 | 0 | 2 | 0 | 16 | -72343179
| VV |  | "schema 02" 1 |  | 1 | [13 empty] | VV | 2 | 2 | True | 1 | ROZPOCET
38 | K | 766005 | D+M zakrytí otopných těles dřevěnou konstrukcí laminovaná dřevotříska | m2 | 18.588 |  | 0 |  |  |  | snížená | 0 | 0 | 0 | 0 | 0 | 0 | 16 | K | 2 |  |  |  | ROZPOCET | 0 | 0 | 0 | 0 | 0 | 2 | 0 | 16 | -909986624
| VV |  | "schema 01-07/T,09-12/7" 0,77*1,7*2+0,77*1,242+0,77*1,2*3 |  | 6.346 | [13 empty] | VV | 2 | 2 | True | 0 | ROZPOCET
| VV |  | 1,75*0,57+1,75*0,77+1,75*0,77+0,77*1,425*2+0,75*0,9*2 |  | 7.237 | [13 empty] | VV | 2 | 2 | True | 0 | ROZPOCET
| VV |  | 0,77*1,4+0,77*1,7*3 |  | 5.005 | [13 empty] | VV | 2 | 2 | True | 0 | ROZPOCET
| VV |  | Součet |  | 18.588 | [13 empty] | VV | 2 | 4 | True | 1 | ROZPOCET
39 | K | 766211811 | Demontáž schodišťového madla | m | 8.8 |  | 0 | CS ÚRS 2020 01 |  |  | snížená | 0.17 | 1.496 | 0 | 0 | 0.01965 | 0.17292 | 16 | K | 2 |  |  |  | ROZPOCET | 0 | 0 | 0 | 0 | 0 | 2 | 0 | 16 | -581427235
| VV |  | 0,8*11 |  | 8.8 | [13 empty] | VV | 2 | 2 | True | 1 | ROZPOCET
40 | K | 766694112 | Montáž parapetních desek dřevěných nebo plastových šířky do 30 cm délky do 1,6 m | kus | 1 |  | 0 | CS ÚRS 2020 01 |  |  | snížená | 0.464 | 0.464 | 0 | 0 | 0 | 0 | 16 | K | 2 |  |  |  | ROZPOCET | 0 | 0 | 0 | 0 | 0 | 2 | 0 | 16 | 691386479
41 | M | 61144400 | parapet plastový vnitřní komůrkový 180x20x1000mm | m | 1.25 |  | 0 | CS ÚRS 2020 01 |  |  | snížená | 0 | 0 | 0.0011 | 0.001375 | 0 | 0 | 32 | M | 2 |  |  |  | ROZPOCET | 0 | 0 | 0 | 0 | 0 | 2 | 0 | 16 | -2146340870
42 | K | 998766202 | Přesun hmot procentní pro konstrukce truhlářské v objektech v do 12 m | % | 720.844 |  | 0 | CS ÚRS 2020 01 |  |  | snížená | 0 | 0 | 0 | 0 | 0 | 0 | 16 | K | 2 |  |  |  | ROZPOCET | 0 | 0 | 0 | 0 | 0 | 2 | 0 | 16 | 663153347
| D | 767 | Konstrukce zámečnické |  |  |  | 0 | [5 empty] | 6.21 |  | 0 |  | 0.099 | 2 | D | 1 |  |  |  | ROZPOCET | [6 empty] | 0
43 | K | 767001 | D+M ocelová konstrukce zastropení části stropu nad 1NP vč. nátěru a kotvení-viz výkres ST-03 | kg | 135.13 |  | 0 |  |  |  | snížená | 0 | 0 | 0 | 0 | 0 | 0 | 16 | K | 2 |  |  |  | ROZPOCET | 0 | 0 | 0 | 0 | 0 | 2 | 0 | 16 | 1935958565
| VV |  | 125,12*1,08 |  | 135.13 | [13 empty] | VV | 2 | 2 | True | 1 | ROZPOCET
44 | K | 767002 | D+M dvířka plastová bílá 300/300mm | ks | 4 |  | 0 |  |  |  | snížená | 0 | 0 | 0 | 0 | 0 | 0 | 16 | K | 2 |  |  |  | ROZPOCET | 0 | 0 | 0 | 0 | 0 | 2 | 0 | 16 | -1481102488
45 | K | 767003 | dtto,avšak 200/200mm | ks | 3 |  | 0 |  |  |  | snížená | 0 | 0 | 0 | 0 | 0 | 0 | 16 | K | 2 |  |  |  | ROZPOCET | 0 | 0 | 0 | 0 | 0 | 2 | 0 | 16 | -725469547
| VV |  | "schema 20/Os" 3 |  | 3 | [13 empty] | VV | 2 | 2 | True | 1 | ROZPOCET
46 | K | 767004 | Kontrola a seřízení kování u otvorových výplní | ks | 23 |  | 0 |  |  |  | snížená | 0 | 0 | 0 | 0 | 0 | 0 | 16 | K | 2 |  |  |  | ROZPOCET | 0 | 0 | 0 | 0 | 0 | 2 | 0 | 16 | 1280302783
47 | K | 767162812 | Demontáž ocelového zábradlí balkónového nebo lodžiového rovného včetně výplně délky do 6,0 m | kus | 1 |  | 0 | CS ÚRS 2020 01 |  |  | snížená | 6.21 | 6.21 | 0 | 0 | 0.099 | 0.099 | 16 | K | 2 |  |  |  | ROZPOCET | 0 | 0 | 0 | 0 | 0 | 2 | 0 | 16 | -1624138154
48 | K | 998767202 | Přesun hmot procentní pro zámečnické konstrukce v objektech v do 12 m | % | 311.961 |  | 0 | CS ÚRS 2020 01 |  |  | snížená | 0 | 0 | 0 | 0 | 0 | 0 | 16 | K | 2 |  |  |  | ROZPOCET | 0 | 0 | 0 | 0 | 0 | 2 | 0 | 16 | -1219095533
| D | 776 | Podlahy povlakové |  |  |  | 0 | [5 empty] | 23.0715 |  | 0.4322 |  | 0 | 2 | D | 1 |  |  |  | ROZPOCET | [6 empty] | 0
49 | K | 776121111 | Vodou ředitelná penetrace savého podkladu povlakových podlah ředěná v poměru 1:3 vč. soklíků | m2 | 51.285 |  | 0 | CS ÚRS 2020 01 |  |  | snížená | 0.058 | 2.9745 | 3e-05 | 0.0015385 | 0 | 0 | 16 | K | 2 |  |  |  | ROZPOCET | 0 | 0 | 0 | 0 | 0 | 2 | 0 | 16 | -1689749696
| VV |  | 12,0*1,1+3,3*1,95*1,1+3,975*2,5*1,1+10,12*1,1+8,13*1,1 |  | 51.285 | [13 empty] | VV | 2 | 2 | True | 1 | ROZPOCET
50 | K | 776141111 | Vyrovnání podkladu povlakových podlah stěrkou pevnosti 20 MPa tl 3 mm | m2 | 51.285 |  | 0 | CS ÚRS 2020 01 |  |  | snížená | 0.192 | 9.8467 | 0.00455 | 0.23335 | 0 | 0 | 16 | K | 2 |  |  |  | ROZPOCET | 0 | 0 | 0 | 0 | 0 | 2 | 0 | 16 | -226499024
51 | K | 776221111 | Lepení pásů z PVC standardním lepidlem | m2 | 13.2 |  | 0 | CS ÚRS 2020 01 |  |  | snížená | 0.233 | 3.0756 | 0.0003 | 0.00396 | 0 | 0 | 16 | K | 2 |  |  |  | ROZPOCET | 0 | 0 | 0 | 0 | 0 | 2 | 0 | 16 | 52940051
| VV |  | 13,2 |  | 13.2 | [13 empty] | VV | 2 | 2 | True | 1 | ROZPOCET
52 | M | 28411020 | PVC homogenní zátěžová tl 2,00 mm, úprava PUR, třída zátěže 34/43, hmotnost 3200g/m2, hořlavost Bfl S1,včetně soklové lišty | m2 | 14.52 |  | 0 | CS ÚRS 2020 01 |  |  | snížená | 0 | 0 | 0.0032 | 0.046464 | 0 | 0 | 32 | M | 2 |  |  |  | ROZPOCET | 0 | 0 | 0 | 0 | 0 | 2 | 0 | 16 | 53845494
| VV |  | 13,2*1,1 'Přepočtené koeficientem množství |  | 14.52 | [13 empty] | VV | 2 | 2 | False | 1 | ROZPOCET
53 | K | 776222111 | Lepení pásů z PVC 2-složkovým lepidlem | m2 | 38.085 |  | 0 | CS ÚRS 2020 01 |  |  | snížená | 0.16 | 6.0936 | 0.0007 | 0.026659 | 0 | 0 | 16 | K | 2 |  |  |  | ROZPOCET | 0 | 0 | 0 | 0 | 0 | 2 | 0 | 16 | -764730872
| VV |  | 3,975*2,5*1,1+3,3*1,95*1,1+10,12*1,1+8,13*1,1 |  | 38.085 | [13 empty] | VV | 2 | 2 | True | 1 | ROZPOCET
54 | M | 28411000 | PVC homogenní zátěžová antibakteriální tl 2,25mm, nášlapná vrstva 0,90mm, třída zátěže 34/43, otlak do 0,03mm, R12, hořlavost Bfl S1, včetně vytvoření soklu výšky 100 a systémového ukončení | m2 | 41.894 |  | 0 | CS ÚRS 2020 01 |  |  | snížená | 0 | 0 | 0.00287 | 0.12024 | 0 | 0 | 32 | M | 2 |  |  |  | ROZPOCET | 0 | 0 | 0 | 0 | 0 | 2 | 0 | 16 | -1294570303
| VV |  | 38,085*1,1 'Přepočtené koeficientem množství |  | 41.894 | [13 empty] | VV | 2 | 2 | False | 1 | ROZPOCET
55 | K | 776223112 | Spoj povlakových podlahovin z PVC svařováním za studena | m | 9.24 |  | 0 | CS ÚRS 2020 01 |  |  | snížená | 0.117 | 1.0811 | 0 | 0 | 0 | 0 | 16 | K | 2 |  |  |  | ROZPOCET | 0 | 0 | 0 | 0 | 0 | 2 | 0 | 16 | 1196230872
| VV |  | 13,2*0,7 |  | 9.24 | [13 empty] | VV | 2 | 2 | True | 1 | ROZPOCET
56 | K | 998776202 | Přesun hmot procentní pro podlahy povlakové v objektech v do 12 m | % | 503.798 |  | 0 | CS ÚRS 2020 01 |  |  | snížená | 0 | 0 | 0 | 0 | 0 | 0 | 16 | K | 2 |  |  |  | ROZPOCET | 0 | 0 | 0 | 0 | 0 | 2 | 0 | 16 | 1134620292
| D | 781 | Dokončovací práce - obklady |  |  |  | 0 | [5 empty] | 71.5532 |  | 1.8192 |  | 0 | 2 | D | 1 |  |  |  | ROZPOCET | [6 empty] | 0
57 | K | 781121011 | Nátěr penetrační na stěnu | m2 | 92.926 |  | 0 | CS ÚRS 2020 01 |  |  | snížená | 0.044 | 4.0887 | 0.0003 | 0.027878 | 0 | 0 | 16 | K | 2 |  |  |  | ROZPOCET | 0 | 0 | 0 | 0 | 0 | 2 | 0 | 16 | 1188138701
58 | K | 781474112 | Montáž obkladů vnitřních keramických hladkých do 12 ks/m2 lepených flexibilním lepidlem | m2 | 92.926 |  | 0 | CS ÚRS 2020 01 |  |  | snížená | 0.642 | 59.6585 | 0.006 | 0.55756 | 0 | 0 | 16 | K | 2 |  |  |  | ROZPOCET | 0 | 0 | 0 | 0 | 0 | 2 | 0 | 16 | 655218637
59 | M | 59761026 | obklad keramický hladký do 12ks/m2 | m2 | 102.219 |  | 0 | CS ÚRS 2020 01 |  |  | snížená | 0 | 0 | 0.0118 | 1.2062 | 0 | 0 | 32 | M | 2 |  |  |  | ROZPOCET | 0 | 0 | 0 | 0 | 0 | 2 | 0 | 16 | -1257189258
| VV |  | 92,926*1,1 'Přepočtené koeficientem množství |  | 102.219 | [13 empty] | VV | 2 | 2 | False | 1 | ROZPOCET
60 | K | 781491011 | Montáž zrcadel plochy do 1 m2 lepených silikonovým tmelem na podkladní omítku | m2 | 0.48 |  | 0 | CS ÚRS 2020 01 |  |  | snížená | 0.729 | 0.34992 | 0.00058 | 0.0002784 | 0 | 0 | 16 | K | 2 |  |  |  | ROZPOCET | 0 | 0 | 0 | 0 | 0 | 2 | 0 | 16 | -514436150
| VV |  | 0,6*0,4*2 |  | 0.48 | [13 empty] | VV | 2 | 2 | True | 1 | ROZPOCET
61 | M | 63465122 | zrcadlo nemontované čiré tl 3mm max rozměr 3210x2250mm | m2 | 0.528 |  | 0 | CS ÚRS 2020 01 |  |  | snížená | 0 | 0 | 0.0075 | 0.00396 | 0 | 0 | 32 | M | 2 |  |  |  | ROZPOCET | 0 | 0 | 0 | 0 | 0 | 2 | 0 | 16 | 833554821
| VV |  | 0,48*1,1 'Přepočtené koeficientem množství |  | 0.528 | [13 empty] | VV | 2 | 2 | False | 1 | ROZPOCET
62 | K | 781494511 | Plastové profily ukončovací lepené flexibilním lepidlem | m | 46.6 |  | 0 | CS ÚRS 2020 01 |  |  | snížená | 0.16 | 7.456 | 0.0005 | 0.0233 | 0 | 0 | 16 | K | 2 |  |  |  | ROZPOCET | 0 | 0 | 0 | 0 | 0 | 2 | 0 | 16 | -3713843
| VV |  | 3,975*2+2,5*2+1,95*2+3,3*2+23,15 |  | 46.6 | [13 empty] | VV | 2 | 2 | True | 1 | ROZPOCET
63 | K | 998781202 | Přesun hmot procentní pro obklady keramické v objektech v do 12 m | % | 894.911 |  | 0 | CS ÚRS 2020 01 |  |  | snížená | 0 | 0 | 0 | 0 | 0 | 0 | 16 | K | 2 |  |  |  | ROZPOCET | 0 | 0 | 0 | 0 | 0 | 2 | 0 | 16 | 974822391
| D | 783 | Dokončovací práce - nátěry |  |  |  | 0 | [5 empty] | 1.1484 |  | 0.000836 |  | 0 | 2 | D | 1 |  |  |  | ROZPOCET | [6 empty] | 0
64 | K | 783314101 | Základní jednonásobný syntetický nátěr zámečnických konstrukcí | m2 | 2.2 |  | 0 | CS ÚRS 2020 01 |  |  | snížená | 0.184 | 0.4048 | 0.00014 | 0.000308 | 0 | 0 | 16 | K | 2 |  |  |  | ROZPOCET | 0 | 0 | 0 | 0 | 0 | 2 | 0 | 16 | 1197564458
| VV |  | 1,1*2 |  | 2.2 | [13 empty] | VV | 2 | 2 | True | 1 | ROZPOCET
65 | K | 783315101 | Mezinátěr jednonásobný syntetický standardní zámečnických konstrukcí | m2 | 2.2 |  | 0 | CS ÚRS 2020 01 |  |  | snížená | 0.166 | 0.3652 | 0.00012 | 0.000264 | 0 | 0 | 16 | K | 2 |  |  |  | ROZPOCET | 0 | 0 | 0 | 0 | 0 | 2 | 0 | 16 | 526105971
66 | K | 783317101 | Krycí jednonásobný syntetický standardní nátěr zámečnických konstrukcí | m2 | 2.2 |  | 0 | CS ÚRS 2020 01 |  |  | snížená | 0.172 | 0.3784 | 0.00012 | 0.000264 | 0 | 0 | 16 | K | 2 |  |  |  | ROZPOCET | 0 | 0 | 0 | 0 | 0 | 2 | 0 | 16 | 2054438134
| D | 784 | Dokončovací práce - malby a tapety |  |  |  | 0 | [5 empty] | 16.1743 |  | 0.057938 |  | 0 | 2 | D | 1 |  |  |  | ROZPOCET | [6 empty] | 0
67 | K | 784181101 | Základní akrylátová jednonásobná penetrace podkladu v místnostech výšky do 3,80m | m2 | 120.704 |  | 0 | CS ÚRS 2020 01 |  |  | snížená | 0.033 | 3.9832 | 0.0002 | 0.024141 | 0 | 0 | 16 | K | 2 |  |  |  | ROZPOCET | 0 | 0 | 0 | 0 | 0 | 2 | 0 | 16 | 1762392169
| VV |  | 12,0+27,176*4 |  | 120.704 | [13 empty] | VV | 2 | 2 | True | 1 | ROZPOCET
68 | K | 784211111 | Dvojnásobné bílé malby ze směsí za mokra velmi dobře otěruvzdorných v místnostech výšky do 3,80 m | m2 | 120.704 |  | 0 | CS ÚRS 2020 01 |  |  | snížená | 0.101 | 12.1911 | 0.00028 | 0.033797 | 0 | 0 | 16 | K | 2 |  |  |  | ROZPOCET | 0 | 0 | 0 | 0 | 0 | 2 | 0 | 16 | 1960331069
| D | 787 | Dokončovací práce - zasklívání |  |  |  | 0 | [5 empty] | 53.9027 |  | 0.014515 |  | 0 | 2 | D | 1 |  |  |  | ROZPOCET | [6 empty] | 0
69 | K | 787911111 | Montáž bezpečnostní fólie na sklo, včetně odmaštění povrchu | m2 | 70.461 |  | 0 | CS ÚRS 2020 01 |  |  | snížená | 0.765 | 53.9027 | 0 | 0 | 0 | 0 | 16 | K | 2 |  |  |  | ROZPOCET | 0 | 0 | 0 | 0 | 0 | 2 | 0 | 16 | -542737315
| VV |  | "schema 01/Os-14/Os" 1,4*2,35*2+1,75*0,75+1,6*2,35*2 |  | 15.413 | [13 empty] | VV | 2 | 2 | True | 0 | ROZPOCET
| VV |  | 1,5*0,75*2+2,2*0,75+3,0*0,75+3,0*2,35+4,5*1,6+4,5*2,7+0,7*1,12*6+1,275*1,3+1,825*1,05+1,4*2,4*2+5,0*1,5 |  | 55.048 | [13 empty] | VV | 2 | 2 | True | 0 | ROZPOCET
| VV |  | Součet |  | 70.461 | [13 empty] | VV | 2 | 4 | True | 1 | ROZPOCET
70 | M | 63479017 | fólie na sklo ochranné a bezpečnostní čirá 89% | m2 | 72.575 |  | 0 | CS ÚRS 2020 01 |  |  | snížená | 0 | 0 | 0.0002 | 0.014515 | 0 | 0 | 32 | M | 2 |  |  |  | ROZPOCET | 0 | 0 | 0 | 0 | 0 | 2 | 0 | 16 | -1879523725
| VV |  | 70,461*1,03 'Přepočtené koeficientem množství |  | 72.575 | [13 empty] | VV | 2 | 2 | False | 1 | ROZPOCET
| D | VRN | Vedlejší rozpočtové náklady |  |  |  | 0 | [5 empty] | 0 |  | 0 |  | 0 | 5 | D | 0 |  |  |  | ROZPOCET | [6 empty] | 0
| D | VRN1 | Průzkumné, geodetické a projektové práce |  |  |  | 0 | [5 empty] | 0 |  | 0 |  | 0 | 5 | D | 1 |  |  |  | ROZPOCET | [6 empty] | 0
71 | K | 012002000 | Geodetické práce-vytýčení inžen. sítí | soubor | 1 |  | 0 | CS ÚRS 2020 01 |  |  | snížená | 0 | 0 | 0 | 0 | 0 | 0 | 1024 | K | 2 |  |  |  | ROZPOCET | 0 | 0 | 0 | 0 | 0 | 2 | 0 | 1024 | -1842646498
72 | K | 013002000 | Projektové práce-dokumentace skutečného provedení | soubor | 1 |  | 0 | CS ÚRS 2020 01 |  |  | snížená | 0 | 0 | 0 | 0 | 0 | 0 | 1024 | K | 2 |  |  |  | ROZPOCET | 0 | 0 | 0 | 0 | 0 | 2 | 0 | 1024 | -1073006995
| D | VRN3 | Zařízení staveniště |  |  |  | 0 | [5 empty] | 0 |  | 0 |  | 0 | 5 | D | 1 |  |  |  | ROZPOCET | [6 empty] | 0
73 | K | 032002000 | Vybavení staveniště | soubor | 1 |  | 0 | CS ÚRS 2020 01 |  |  | snížená | 0 | 0 | 0 | 0 | 0 | 0 | 1024 | K | 2 |  |  |  | ROZPOCET | 0 | 0 | 0 | 0 | 0 | 2 | 0 | 1024 | 832439706
74 | K | 033002000 | Připojení staveniště na inženýrské sítě-voda,elektro | soubor | 1 |  | 0 | CS ÚRS 2020 01 |  |  | snížená | 0 | 0 | 0 | 0 | 0 | 0 | 1024 | K | 2 |  |  |  | ROZPOCET | 0 | 0 | 0 | 0 | 0 | 2 | 0 | 1024 | 1742407495
75 | K | 034002000 | Zabezpečení staveniště-provizorní oplocení | soubor | 1 |  | 0 | CS ÚRS 2020 01 |  |  | snížená | 0 | 0 | 0 | 0 | 0 | 0 | 1024 | K | 2 |  |  |  | ROZPOCET | 0 | 0 | 0 | 0 | 0 | 2 | 0 | 1024 | 1664058106
76 | K | 039002000 | Zrušení zařízení staveniště | soubor | 1 |  | 0 | CS ÚRS 2020 01 |  |  | snížená | 0 | 0 | 0 | 0 | 0 | 0 | 1024 | K | 2 |  |  |  | ROZPOCET | 0 | 0 | 0 | 0 | 0 | 2 | 0 | 1024 | -935598135

## 721 - ZTI - Krycí list
Export Komplet | [28 empty] | 2.0 |  |  |  |  | False | False | {6b890e56-4a68-4cdb-bbf3-2a7dd1b6c6be}
[20 empty] | >> skryté sloupce << | [12 empty] | 0,01 | 21
[33 empty] | 0,01 | 15
|  | REKAPITULACE STAVBY | [18 empty] | v --- níže se nacházejí doplnkové a pomocné údaje k sestavám --- v | [11 empty] | 0,001
|  | Kód: |  |  |  |  | 25-2020 | [25 empty] | 0,01
|  | Stavba: |  |  |  |  | STAVEBNÍ ÚPRAVY DOMÁCNOSTI PRO SPECIFICKOU CÍLOVOU SKUPINU - osoby s PAS, Rychnov nad Kněžnou | [25 empty] | 0,01
|  | KSO: | [13 empty] | CC-CZ: | [16 empty] | 0,01
|  | Místo: |  |  |  |  | Rychnov nad Kněžnou | [8 empty] | Datum: |  | 2020-12-16 | [14 empty] | 0,01
0,01
|  | Zadavatel: | [13 empty] | IČ: | [16 empty] | 0,01
[16 empty] | DIČ: | [16 empty] | 0,01
0,01
|  | Zhotovitel: | [13 empty] | IČ: | [16 empty] | 0,01
[16 empty] | DIČ: | [16 empty] | 0,01
False
|  | Projektant: | [13 empty] | IČ: | [16 empty] | False
|  |  | Radko Vondra - PRIDOS | [12 empty] | DIČ: | [16 empty] | True
0,01
|  | Zpracovatel: | [13 empty] | IČ: | [16 empty] | 0,01
|  |  | T. Balažovič | [12 empty] | DIČ: | [16 empty] | False
Poznámka:
|  | Cena bez DPH | [13 empty] | 0
[8 empty] | Sazba daně |  |  | Základ daně |  |  |  |  | Výše daně
|  | DPH |  | základní |  |  |  | 21% |  |  | 0 |  |  |  |  | 0
|  |  |  | snížená |  |  |  | 15% |  |  | 0 |  |  |  |  | 0
|  |  |  | zákl. přenesená |  |  |  | 21% |  |  | 0 |  |  |  |  | 0
|  |  |  | sníž. přenesená |  |  |  | 15% |  |  | 0 |  |  |  |  | 0
|  |  |  | nulová |  |  |  | 0% |  |  | 0 |  |  |  |  | 0
|  | Cena s DPH | [6 empty] | v |  |  | CZK |  |  |  | 0
|  | Projektant | [11 empty] | Zpracovatel
|  | Datum a podpis: | [7 empty] | Razítko |  |  |  | Datum a podpis: |  |  | Razítko
|  | Objednavatel | [11 empty] | Zhotovitel
|  | Datum a podpis: | [7 empty] | Razítko |  |  |  | Datum a podpis: |  |  | Razítko
REKAPITULACE OBJEKTŮ STAVBY A SOUPISŮ PRACÍ
| Kód: | [6 empty] | 25-2020
| Stavba: | [6 empty] | STAVEBNÍ ÚPRAVY DOMÁCNOSTI PRO SPECIFICKOU CÍLOVOU SKUPINU - osoby s PAS, Rychnov nad Kněžnou
| Místo: | [6 empty] | Rychnov nad Kněžnou | [6 empty] | Datum: |  | 2020-12-16
| Zadavatel: | [13 empty] | Projektant: |  | Radko Vondra - PRIDOS |  |  |  | Informatívní údaje z listů zakázek
| Zhotovitel: | [13 empty] | Zpracovatel: |  | T. Balažovič
| Kód |  |  |  | Popis | [7 empty] | Cena bez DPH [CZK] |  |  |  |  | Cena s DPH [CZK] | Typ |  | z toho Ostat. náklady [CZK] | DPH [CZK] | Normohodiny [h] | DPH základní [CZK] | DPH snížená [CZK] | DPH základní přenesená [CZK] | DPH snížená přenesená [CZK] | Základna DPH základní | Základna DPH snížená | Základna DPH zákl. přenesená | Základna DPH sníž. přenesená | Základna DPH nulová
| Náklady z rozpočtů | [11 empty] | 0 |  |  |  |  | 0 |  |  | 0 | 0 | 143.004 | 0 | 0 | 0 | 0 | 0 | 0 | 0 | 0 | 0 | D | 0 | ###NOIMPORT### | IMPORT | {6b890e56-4a68-4cdb-bbf3-2a7dd1b6c6be} | {00000000-0000-0000-0000-000000000000}
/ |  | D1.4.ZTI |  |  |  | D.1.4.e) - ZAŘÍZENÍ ZDRAVOTNĚ TECHNICKÝCH INSTALACÍ | [6 empty] | 0 |  |  |  |  | 0 | STA |  | 0 | 0 | 143.004 | 0 | 0 | 0 | 0 | 0 | 0 | 0 | 0 | 0 |  | 1 |  | IMPORT | {0e381e1a-a5cf-4128-b064-2661de76286d} | {6b890e56-4a68-4cdb-bbf3-2a7dd1b6c6be} | 2

## 721 - ZTI - Položky
[9 empty] | >> skryté sloupce << | [9 empty] | {0e381e1a-a5cf-4128-b064-2661de76286d}
2
| KRYCÍ LIST SOUPISU PRACÍ | [8 empty] | v --- níže se nacházejí doplnkové a pomocné údaje k sestavám --- v | [8 empty] | False
Stavba:
STAVEBNÍ ÚPRAVY DOMÁCNOSTI PRO SPECIFICKOU CÍLOVOU SKUPINU - osoby s PAS, Rychnov nad Kněžnou
Objekt:
D.1.4.e) - ZAŘÍZENÍ ZDRAVOTNĚ TECHNICKÝCH INSTALACÍ
| KSO: |  |  |  |  | CC-CZ:
| Místo: |  | Rychnov nad Kněžnou |  |  | Datum: | 2020-12-16
| Zadavatel: |  |  |  |  | IČ:
DIČ:
| Zhotovitel: |  |  |  |  | IČ:
DIČ:
| Projektant: |  |  |  |  | IČ:
|  | Radko Vondra - PRIDOS |  |  |  | DIČ:
| Zpracovatel: |  |  |  |  | IČ:
|  | T. Balažovič |  |  |  | DIČ:
Poznámka:
| Cena bez DPH | [5 empty] | 0
|  |  | Základ daně |  |  | Sazba daně | Výše daně
| DPH | základní | 0 |  |  | 21% | 0
|  | snížená | 0 |  |  | 15% | 0
|  | zákl. přenesená | 0 |  |  | 21% | 0
|  | sníž. přenesená | 0 |  |  | 15% | 0
|  | nulová | 0 |  |  | 0% | 0
| Cena s DPH |  |  | v | CZK |  | 0
| Projektant |  |  | Zpracovatel
| Datum a podpis: |  | Razítko | Datum a podpis: |  |  | Razítko
| Objednavatel |  |  | Zhotovitel
| Datum a podpis: |  | Razítko | Datum a podpis: |  |  | Razítko
REKAPITULACE ČLENĚNÍ SOUPISU PRACÍ
Stavba:
STAVEBNÍ ÚPRAVY DOMÁCNOSTI PRO SPECIFICKOU CÍLOVOU SKUPINU - osoby s PAS, Rychnov nad Kněžnou
Objekt:
D.1.4.e) - ZAŘÍZENÍ ZDRAVOTNĚ TECHNICKÝCH INSTALACÍ
Místo: |  |  | Rychnov nad Kněžnou |  |  | Datum: | 2020-12-16
Zadavatel: | [5 empty] | Projektant: | Radko Vondra - PRIDOS
Zhotovitel: | [5 empty] | Zpracovatel: | T. Balažovič
Kód dílu - Popis | [6 empty] | Cena celkem [CZK]
Náklady ze soupisu prací | [6 empty] | 0 | [12 empty] | -1
| 721 - Zdravotechnika - vnitřní kanalizace | [5 empty] | 0
| 722 - Zdravotechnika - vnitřní vodovod | [5 empty] | 0
| 725 - Zdravotechnika - zařizovací předměty | [5 empty] | 0
| 726 - Zdravotechnika - předstěnové instalace | [5 empty] | 0
| PSV - Práce a dodávky PSV | [5 empty] | 0
| 01 - Ostatní | [5 empty] | 0
| 732 - Ústřední vytápění - strojovny | [5 empty] | 0
| 734 - Ústřední vytápění - armatury | [5 empty] | 0
SOUPIS PRACÍ
Stavba:
STAVEBNÍ ÚPRAVY DOMÁCNOSTI PRO SPECIFICKOU CÍLOVOU SKUPINU - osoby s PAS, Rychnov nad Kněžnou
Objekt:
D.1.4.e) - ZAŘÍZENÍ ZDRAVOTNĚ TECHNICKÝCH INSTALACÍ
Místo: |  |  | Rychnov nad Kněžnou |  |  | Datum: | 2020-12-16
Zadavatel: | [5 empty] | Projektant: | Radko Vondra - PRIDOS
Zhotovitel: | [5 empty] | Zpracovatel: | T. Balažovič
PČ | Typ | Kód | Popis | MJ | Množství | J.cena [CZK] | Cena celkem [CZK] | Cenová soustava |  |  | DPH | J. Nh [h] | Nh celkem [h] | J. hmotnost [t] | Hmotnost celkem [t] | J. suť [t] | Suť Celkem [t]
Náklady soupisu celkem | [6 empty] | 0 | [5 empty] | 143.004 |  | 1.072 |  | 0 |  | D | -1 | [7 empty] | 0
| D | 721 | Zdravotechnika - vnitřní kanalizace |  |  |  | 0 | [5 empty] | 13.9116 |  | 0.00758 |  | 0 | 2 | D | 0 | ROZPOCET | [6 empty] | 0
1 | K | 721174042 | Potrubí kanalizační z PP připojovací DN 40 | m | 8 |  | 0 | CS ÚRS 2019 01 |  |  | základní | 0.659 | 5.272 | 0.00029 | 0.00232 | 0 | 0 | 16 | K | 1 | ROZPOCET | 0 | 0 | 0 | 0 | 0 | 1 | 0 | 16 | -314289956
2 | K | 721174043 | Potrubí kanalizační z PP připojovací DN 50 | m | 2 |  | 0 | CS ÚRS 2019 01 |  |  | základní | 0.728 | 1.456 | 0.00035 | 0.0007 | 0 | 0 | 16 | K | 1 | ROZPOCET | 0 | 0 | 0 | 0 | 0 | 1 | 0 | 16 | 2100537251
3 | K | 721174045 | Potrubí kanalizační z PP připojovací DN 110 | m | 4 |  | 0 | CS ÚRS 2019 01 |  |  | základní | 0.832 | 3.328 | 0.00114 | 0.00456 | 0 | 0 | 16 | K | 1 | ROZPOCET | 0 | 0 | 0 | 0 | 0 | 1 | 0 | 16 | -646156685
4 | K | 721194104 | Vyvedení a upevnění odpadních výpustek DN 40 | kus | 8 |  | 0 | CS ÚRS 2019 01 |  |  | základní | 0.157 | 1.256 | 0 | 0 | 0 | 0 | 16 | K | 1 | ROZPOCET | 0 | 0 | 0 | 0 | 0 | 1 | 0 | 16 | 1485327379
5 | K | 721194105 | Vyvedení a upevnění odpadních výpustek DN 50 | kus | 2 |  | 0 | CS ÚRS 2019 01 |  |  | základní | 0.174 | 0.348 | 0 | 0 | 0 | 0 | 16 | K | 1 | ROZPOCET | 0 | 0 | 0 | 0 | 0 | 1 | 0 | 16 | 32845758
6 | K | 721194109 | Vyvedení a upevnění odpadních výpustek DN 100 | kus | 4 |  | 0 | CS ÚRS 2019 01 |  |  | základní | 0.259 | 1.036 | 0 | 0 | 0 | 0 | 16 | K | 1 | ROZPOCET | 0 | 0 | 0 | 0 | 0 | 1 | 0 | 16 | -1014111398
7 | K | 721X14155 | Napojení na stávající kanalizaci | kus | 9 |  | 0 | [20 empty] | 0
8 | K | 721X13185 | Lešení pomocné | hod | 10 |  | 0 | [20 empty] | 0
9 | K | 721290111 | Zkouška těsnosti potrubí kanalizace vodou do DN 125 | m | 14 |  | 0 | CS ÚRS 2019 01 |  |  | základní | 0.048 | 0.672 | 0 | 0 | 0 | 0 | 16 | K | 1 | ROZPOCET | 0 | 0 | 0 | 0 | 0 | 1 | 0 | 16 | 856213119
10 | K | 998721102 | Přesun hmot pro vnitřní kanalizace stanovený z hmotnosti přesunovaného materiálu vodorovná dopravní vzdálenost do 50 m v objektech výšky do 12 m | t | 0.2 |  | 0 | CS ÚRS 2019 01 |  |  | základní | 1.523 | 0.3046 | 0 | 0 | 0 | 0 | 16 | K | 1 | ROZPOCET | 0 | 0 | 0 | 0 | 0 | 1 | 0 | 16 | 1811170211
11 | K | 998721193 | Přesun hmot pro vnitřní kanalizace stanovený z hmotnosti přesunovaného materiálu Příplatek k ceně za zvětšený přesun přes vymezenou největší dopravní vzdálenost do 500 m | t | 0.2 |  | 0 | CS ÚRS 2019 01 |  |  | základní | 1.195 | 0.239 | 0 | 0 | 0 | 0 | 16 | K | 1 | ROZPOCET | 0 | 0 | 0 | 0 | 0 | 1 | 0 | 16 | 410393633
| D | 722 | Zdravotechnika - vnitřní vodovod |  |  |  | 0 | [5 empty] | 49.5327 |  | 0.03979 |  | 0 | 2 | D | 0 | ROZPOCET | [6 empty] | 0
12 | K | 722174002 | Potrubí vodovodní plastové PPR svar polyfuze PN 16 D 20 x 2,8 mm | m | 20 |  | 0 | CS ÚRS 2019 01 |  |  | základní | 0.529 | 10.58 | 0.00066 | 0.0132 | 0 | 0 | 16 | K | 1 | ROZPOCET | 0 | 0 | 0 | 0 | 0 | 1 | 0 | 16 | 1598552688
13 | K | 722174003 | Potrubí vodovodní plastové PPR svar polyfuze PN 16 D 25 x 3,5 mm | m | 5 |  | 0 | CS ÚRS 2019 01 |  |  | základní | 0.616 | 3.08 | 0.00091 | 0.00455 | 0 | 0 | 16 | K | 1 | ROZPOCET | 0 | 0 | 0 | 0 | 0 | 1 | 0 | 16 | -2088118172
14 | K | 722174004 | Potrubí vodovodní plastové PPR svar polyfuze PN 16 D 32 x 4,4 mm | m | 5 |  | 0 | CS ÚRS 2019 01 |  |  | základní | 0.696 | 3.48 | 0.00119 | 0.00595 | 0 | 0 | 16 | K | 1 | ROZPOCET | 0 | 0 | 0 | 0 | 0 | 1 | 0 | 16 | -1221922093
15 | K | 722181252 | Ochrana vodovodního potrubí přilepenými tepelně izolačními trubicemi z PE tl 20 mm DN do 42 mm | m | 30 |  | 0 | CS ÚRS 2019 01 |  |  | základní | 0.118 | 3.54 | 0.00024 | 0.0072 | 0 | 0 | 16 | K | 1 | ROZPOCET | 0 | 0 | 0 | 0 | 0 | 1 | 0 | 16 | -329924114
16 | K | 722190401 | Napojení na stávající rozvod vody | kus | 30 |  | 0 | CS ÚRS 2019 01 |  |  | základní | 0.425 | 12.75 | 0 | 0 | 0 | 0 | 16 | K | 1 | ROZPOCET | 0 | 0 | 0 | 0 | 0 | 1 | 0 | 16 | 2045475497
17 | K | 722190408 | Vyvedení výpustku | kus | 20 |  | 0 | CS ÚRS 2019 01 |  |  | základní | 0.425 | 8.5 | 0 | 0 | 0 | 0 | 16 | K | 1 | ROZPOCET | 0 | 0 | 0 | 0 | 0 | 1 | 0 | 16 | 2045475497
18 | K | 722220151 | Nástěnka závitová K 247 pro baterii G 1/2 s jedním závitem | pár | 5 |  | 0 | CS ÚRS 2019 01 |  |  | základní | 0.17 | 0.85 | 0.00017 | 0.00085 | 0 | 0 | 16 | K | 1 | ROZPOCET | 0 | 0 | 0 | 0 | 0 | 1 | 0 | 16 | -2089936195
19 | K | 722220154 | Nástěnka závitová K 247 pro ventil G 1/2 s jedním závitem | kus | 12 |  | 0 | CS ÚRS 2019 01 |  |  | základní | 0.17 | 2.04 | 0.00017 | 0.00204 | 0 | 0 | 16 | K | 1 | ROZPOCET | 0 | 0 | 0 | 0 | 0 | 1 | 0 | 16 | -2089936195
20 | K | 722290226 | Zkouška těsnosti vodovodního potrubí do DN 50 | m | 30 |  | 0 | CS ÚRS 2019 01 |  |  | základní | 0.067 | 2.01 | 0.00019 | 0.0057 | 0 | 0 | 16 | K | 1 | ROZPOCET | 0 | 0 | 0 | 0 | 0 | 1 | 0 | 16 | -1456657415
21 | K | 722290234 | Proplach a dezinfekce vodovodního potrubí do DN 50 | m | 30 |  | 0 | CS ÚRS 2019 01 |  |  | základní | 0.082 | 2.46 | 1e-05 | 0.0003 | 0 | 0 | 1 | K | 1 | ROZPOCET | 0 | 0 | 0 | 0 | 0 | 1 | 0 | 1 | 113590293
22 | K | 722X15111 | Vypouštěcí kohout VK15 | kus | 4 |  | 0 | CS ÚRS 2019 01 |  |  | základní | 0 | 0 | 0 | 0 | 0 | 0 | 16 | K | 1 | ROZPOCET | 0 | 0 | 0 | 0 | 0 | 1 | 0 | 16 | 933406252
24 | K | 722X12105 | Kulový kohout DN20 | kus | 12 |  | 0 | CS ÚRS 2019 01 |  |  | základní | 0 | 0 | 0 | 0 | 0 | 0 | 16 | K | 1 | ROZPOCET | 0 | 0 | 0 | 0 | 0 | 1 | 0 | 16 | 933406252
25 | K | 722X10110 | Třícestný termostatický směšovací ventil pro teplou vodu s regulačním rozsahem ( 35°C ) - 40°C - 70°C - 3/4" | kus | 4 |  | 0 | CS ÚRS 2019 01 |  |  | základní | 0 | 0 | 0 | 0 | 0 | 0 | 16 | K | 1 | ROZPOCET | 0 | 0 | 0 | 0 | 0 | 1 | 0 | 16 | 933406252
26 | K | 998722102 | Přesun hmot pro vnitřní vodovod stanovený z hmotnosti přesunovaného materiálu vodorovná dopravní vzdálenost do 50 m v objektech výšky do 12 m | t | 0.1 |  | 0 | CS ÚRS 2019 01 |  |  | základní | 1.374 | 0.1374 | 0 | 0 | 0 | 0 | 16 | K | 1 | ROZPOCET | 0 | 0 | 0 | 0 | 0 | 1 | 0 | 16 | -1457553482
27 | K | 998722193 | Přesun hmot pro vnitřní vodovod stanovený z hmotnosti přesunovaného materiálu Příplatek k ceně za zvětšený přesun přes vymezenou největší dopravní vzdálenost do 500 m | t | 0.1 |  | 0 | CS ÚRS 2019 01 |  |  | základní | 1.053 | 0.1053 | 0 | 0 | 0 | 0 | 16 | K | 1 | ROZPOCET | 0 | 0 | 0 | 0 | 0 | 1 | 0 | 16 | -1736890659
| D | 725 | Zdravotechnika - zařizovací předměty |  |  |  | 0 | [5 empty] | 68.6597 |  | 0.95008 |  | 0 | 2 | D | 0 | ROZPOCET | [6 empty] | 0
28 | K | 725X12021 | Demontáž, uskladnění, renovace a zpětná montáž klozetové mísy keramické | kus | 4 |  | 0 | CS ÚRS 2019 01 |  |  | základní | 1.1 | 4.4 | 0.02275 | 0.091 | 0 | 0 | 16 | K | 1 | ROZPOCET | 0 | 0 | 0 | 0 | 0 | 1 | 0 | 16 | -1352619238
29 | K | 725X21526 | D+M Šrouby včetně krytek | kus | 8 |  | 0 | CS ÚRS 2019 01 |  |  | základní | 1.5 | 12 | 0.01908 | 0.15264 | 0 | 0 | 16 | K | 1 | ROZPOCET | 0 | 0 | 0 | 0 | 0 | 1 | 0 | 16 | -1202838940
30 | K | 725X21527 | D+M Sedátka softclose | kus | 4 |  | 0 | CS ÚRS 2019 01 |  |  | základní | 1.5 | 6 | 0.01908 | 0.07632 | 0 | 0 | 16 | K | 1 | ROZPOCET | 0 | 0 | 0 | 0 | 0 | 1 | 0 | 16 | -1202838940
31 | K | 725X11701 | Demontáž, uskladnění, renovace a zpětná montáž keramického umývadla | kus | 4 |  | 0 | CS ÚRS 2019 01 |  |  | základní | 1.1 | 4.4 | 0.01196 | 0.04784 | 0 | 0 | 16 | K | 1 | ROZPOCET | 0 | 0 | 0 | 0 | 0 | 1 | 0 | 16 | 1345850225
32 | K | 725X13111 | Demontáž a likvidace stávající umyvadlové baterie | kus | 4 |  | 0 | CS ÚRS 2019 01 |  |  | základní | 1.265 | 5.06 | 0.05185 | 0.2074 | 0 | 0 | 16 | K | 1 | ROZPOCET | 0 | 0 | 0 | 0 | 0 | 1 | 0 | 16 | -1175506628
33 | K | 725X31201 | D+M Šrouby včetně krytek | kus | 8 |  | 0 | CS ÚRS 2019 01 |  |  | základní | 1.3 | 10.4 | 0.0145 | 0.116 | 0 | 0 | 16 | K | 1 | ROZPOCET | 0 | 0 | 0 | 0 | 0 | 1 | 0 | 16 | -1023634488
34 | K | 725X31111 | D+M Piezo nerezová nástěnná umyvadlová baterie pro studernou a teplou vodu s antivandal nerez ramínkem | kus | 4 |  | 0 | CS ÚRS 2019 01 |  |  | základní | 1.5 | 6 | 0.0147 | 0.0588 | 0 | 0 | 16 | K | 1 | ROZPOCET | 0 | 0 | 0 | 0 | 0 | 1 | 0 | 16 | 1654576577
35 | K | 725X11132 | Demontáž, uskladnění, renovace a zpětná montáž sprchového závěsu - konstrukce | kus | 2 |  | 0 | CS ÚRS 2019 01 |  |  | základní | 1.1 | 2.2 | 0.00382 | 0.00764 | 0 | 0 | 16 | K | 1 | ROZPOCET | 0 | 0 | 0 | 0 | 0 | 1 | 0 | 16 | -872059510
36 | K | 725X32116 | D+M Sprchového závěsu | kus | 2 |  | 0 | CS ÚRS 2019 01 |  |  | základní | 2.48 | 4.96 | 0.05525 | 0.1105 | 0 | 0 | 16 | K | 1 | ROZPOCET | 0 | 0 | 0 | 0 | 0 | 1 | 0 | 16 | 738152076
37 | K | 725813111 | Ventil rohový vč. flexi hadičky G 1/2 | kus | 12 |  | 0 | CS ÚRS 2019 01 |  |  | základní | 0.227 | 2.724 | 0.0003 | 0.0036 | 0 | 0 | 16 | K | 1 | ROZPOCET | 0 | 0 | 0 | 0 | 0 | 1 | 0 | 16 | -661672151
38 | K | 725X21316 | Demontáž a likvidace stávající sprchové baterie | kus | 3 |  | 0 | CS ÚRS 2019 01 |  |  | základní | 0.2 | 0.6 | 0.00196 | 0.00588 | 0 | 0 | 16 | K | 1 | ROZPOCET | 0 | 0 | 0 | 0 | 0 | 1 | 0 | 16 | -1813692503
39 | K | 725X22641 | Demontáž a likvidace stávajícího sprchového koutu včetně zástěny | kus | 1 |  | 0 | CS ÚRS 2019 01 |  |  | základní | 0.25 | 0.25 | 0.00254 | 0.00254 | 0 | 0 | 16 | K | 1 | ROZPOCET | 0 | 0 | 0 | 0 | 0 | 1 | 0 | 16 | 197040179
40 | K | 725X23112 | D+M Sprchový kout, sprchová vanička litý mramor, sifon, zástěna | kus | 1 |  | 0 | CS ÚRS 2019 01 |  |  | základní | 0.2 | 0.2 | 0.00184 | 0.00184 | 0 | 0 | 16 | K | 1 | ROZPOCET | 0 | 0 | 0 | 0 | 0 | 1 | 0 | 16 | -160333206
41 | K | 725X23122 | D+M Piezo ovládání sprchy s termostatickou baterií, 24V DC | kus | 3 |  | 0 | CS ÚRS 2019 01 |  |  | základní | 0.2 | 0.6 | 0.00184 | 0.00552 | 0 | 0 | 16 | K | 1 | ROZPOCET | 0 | 0 | 0 | 0 | 0 | 1 | 0 | 16 | -160333206
42 | K | 725X23126 | D+M Antivandalový sprchový výtok s nastavením úhlu | kus | 3 |  | 0 | CS ÚRS 2019 01 |  |  | základní | 0.2 | 0.6 | 0.00184 | 0.00552 | 0 | 0 | 16 | K | 1 | ROZPOCET | 0 | 0 | 0 | 0 | 0 | 1 | 0 | 16 | -160333206
43 | K | 725X24146 | Demontáž a likvidace stávající vanové baterie | kus | 2 |  | 0 | CS ÚRS 2019 01 |  |  | základní | 0.2 | 0.4 | 0.00184 | 0.00368 | 0 | 0 | 16 | K | 1 | ROZPOCET | 0 | 0 | 0 | 0 | 0 | 1 | 0 | 16 | -160333206
44 | K | 725X24186 | Demontáž a likvidace příslušenství vanové baterie | kus | 2 |  | 0 | CS ÚRS 2019 01 |  |  | základní | 0.2 | 0.4 | 0.00184 | 0.00368 | 0 | 0 | 16 | K | 1 | ROZPOCET | 0 | 0 | 0 | 0 | 0 | 1 | 0 | 16 | -160333206
45 | K | 725X24135 | D+M Baterie nástěnná termoregulační vanová s hadicí, sprchovou růžicí posuvnou na tyči včetně posuvného držáku na tyči | kus | 2 |  | 0 | CS ÚRS 2019 01 |  |  | základní | 0.2 | 0.4 | 0.00184 | 0.00368 | 0 | 0 | 16 | K | 1 | ROZPOCET | 0 | 0 | 0 | 0 | 0 | 1 | 0 | 16 | -160333206
46 | K | 725X34134 | Demontáž, uskladnění, renovace a zpětná montáž zrcadla | kus | 4 |  | 0 | CS ÚRS 2019 01 |  |  | základní | 0.2 | 0.8 | 0.00184 | 0.00736 | 0 | 0 | 16 | K | 1 | ROZPOCET | 0 | 0 | 0 | 0 | 0 | 1 | 0 | 16 | -160333206
47 | K | 725X34155 | Demontáž, uskladnění, renovace a zpětná montáž madel | kus | 21 |  | 0 | CS ÚRS 2019 01 |  |  | základní | 0.2 | 4.2 | 0.00184 | 0.03864 | 0 | 0 | 16 | K | 1 | ROZPOCET | 0 | 0 | 0 | 0 | 0 | 1 | 0 | 16 | -160333206
48 | K | 998725102 | Přesun hmot pro zařizovací předměty stanovený z hmotnosti přesunovaného materiálu vodorovná dopravní vzdálenost do 50 m v objektech výšky přes 6 do 12 m | t | 0.7 |  | 0 | CS ÚRS 2019 01 |  |  | základní | 1.573 | 1.1011 | 0 | 0 | 0 | 0 | 16 | K | 1 | ROZPOCET | 0 | 0 | 0 | 0 | 0 | 1 | 0 | 16 | 1746195082
49 | K | 998725193 | Přesun hmot pro zařizovací předměty stanovený z hmotnosti přesunovaného materiálu Příplatek k cenám za zvětšený přesun přes vymezenou největší dopravní vzdálenost do 500 m | t | 0.7 |  | 0 | CS ÚRS 2019 01 |  |  | základní | 1.378 | 0.9646 | 0 | 0 | 0 | 0 | 16 | K | 1 | ROZPOCET | 0 | 0 | 0 | 0 | 0 | 1 | 0 | 16 | -192149686
| D | 726 | Zdravotechnika - předstěnové instalace |  |  |  | 0 | [5 empty] | 10 |  | 0.0746 |  | 0 | 2 | D | 0 | ROZPOCET | [6 empty] | 0
50 | K | 726X56780 | D+M Nerezového WC dvoutlačítka | kus | 4 |  | 0 | CS ÚRS 2019 01 |  |  | základní | 2.5 | 10 | 0.01865 | 0.0746 | 0 | 0 | 16 | K | 1 | ROZPOCET | 0 | 0 | 0 | 0 | 0 | 1 | 0 | 16 | -1301088245
| D | PSV | Práce a dodávky PSV |  |  |  | 0 | [5 empty] | 0.9 |  | 0 |  | 0 | 2 | D | 0 | ROZPOCET | [6 empty] | 0
| D | 01 | Ostatní |  |  |  | 0 | [5 empty] | 0.9 |  | 0 |  | 0 | 2 | D | 1 | ROZPOCET | [6 empty] | 0
51 | K | ZT01 | Stavební přípomoci, zhotovení drážek pro potrubí, sádrování, zahození drážek a stavební zapravení, oprava povrchů zaštukováním | h | 25 |  | 0 | vlastní položka - běžná katalogová cena |  |  | základní | 0.03 | 0.75 | 0 | 0 | 0 | 0 | 16 | K | 2 | ROZPOCET | 0 | 0 | 0 | 0 | 0 | 1 | 0 | 16 | 1429309183
52 | K | ZT02 | Demontáže stávajícího zařízení - zařizovacích předmětů a potrubí vč. likvidace demontovaného materiálu a odvozu na skládku | h | 5 |  | 0 | vlastní položka - běžná katalogová cena |  |  | základní | 0.03 | 0.15 | 0 | 0 | 0 | 0 | 16 | K | 2 | ROZPOCET | 0 | 0 | 0 | 0 | 0 | 1 | 0 | 16 | -1982786524
| D | 732 | Ústřední vytápění - strojovny |  |  |  | 0 | [5 empty] | 0 |  | 0 |  | 0 | 2 | D | 1 | ROZPOCET | [6 empty] | 0
55 | K | 732421201 | Čerpadlo teplovodní mokroběžné závitové cirkulační DN 15 výtlak do 1,4 m, průtok 0,35 m3/h pro TV včetně spínacích hodin | kus | 0 | 0 | 0 | CS ÚRS 2019 01 |  |  | základní | 0.512 | 0 | 0.00218 | 0 | 0 | 0 | 16 | K | 2 | ROZPOCET | 0 | 0 | 0 | 0 | 0 | 1 | 0 | 16 | -933843151
| D | 734 | Ústřední vytápění - armatury |  |  |  | 0 | [5 empty] | 0 |  | 0 |  | 0 | 2 | D | 1 | ROZPOCET | [6 empty] | 0
56 | K | 734411101 | Teploměr technický s pevným stonkem a jímkou zadní připojení průměr 63 mm délky 50 mm 0 - 100°C | kus | 0 | 0 | 0 | CS ÚRS 2019 01 |  |  | základní | 0.381 | 0 | 0.00057 | 0 | 0 | 0 | 16 | K | 2 | ROZPOCET | 0 | 0 | 0 | 0 | 0 | 1 | 0 | 16 | 41284693
57 | K | 734421112 | Tlakoměr s pevným stonkem a zpětnou klapkou tlak 0-10 bar průměr 63 mm zadní připojení | kus | 0 | 0 | 0 | CS ÚRS 2019 01 |  |  | základní | 0.433 | 0 | 0.00147 | 0 | 0 | 0 | 16 | K | 2 | ROZPOCET | 0 | 0 | 0 | 0 | 0 | 1 | 0 | 16 | 1437886442

## 731 - ÚT - Krycí list
Export Komplet | [28 empty] | 2.0 |  |  |  |  | False | False | {6b890e56-4a68-4cdb-bbf3-2a7dd1b6c6be}
[20 empty] | >> skryté sloupce << | [12 empty] | 0,01 | 21
[33 empty] | 0,01 | 15
|  | REKAPITULACE STAVBY | [18 empty] | v --- níže se nacházejí doplnkové a pomocné údaje k sestavám --- v | [11 empty] | 0,001
|  | Kód: |  |  |  |  | 25-2020 | [25 empty] | 0,01
|  | Stavba: |  |  |  |  | STAVEBNÍ ÚPRAVY DOMÁCNOSTI PRO SPECIFICKOU CÍLOVOU SKUPINU - osoby s PAS, Rychnov nad Kněžnou | [25 empty] | 0,01
|  | KSO: | [13 empty] | CC-CZ: | [16 empty] | 0,01
|  | Místo: |  |  |  |  | Rychnov nad Kněžnou | [8 empty] | Datum: |  | 2020-12-16 | [14 empty] | 0,01
0,01
|  | Zadavatel: | [13 empty] | IČ: | [16 empty] | 0,01
[16 empty] | DIČ: | [16 empty] | 0,01
0,01
|  | Zhotovitel: | [13 empty] | IČ: | [16 empty] | 0,01
[16 empty] | DIČ: | [16 empty] | 0,01
False
|  | Projektant: | [13 empty] | IČ: | [16 empty] | False
|  |  | Radko Vondra - PRIDOS | [12 empty] | DIČ: | [16 empty] | True
0,01
|  | Zpracovatel: | [13 empty] | IČ: | [16 empty] | 0,01
|  |  | T. Balažovič | [12 empty] | DIČ: | [16 empty] | False
Poznámka:
|  | Cena bez DPH | [13 empty] | 0
[8 empty] | Sazba daně |  |  | Základ daně |  |  |  |  | Výše daně
|  | DPH |  | základní |  |  |  | 21% |  |  | 0 |  |  |  |  | 0
|  |  |  | snížená |  |  |  | 15% |  |  | 0 |  |  |  |  | 0
|  |  |  | zákl. přenesená |  |  |  | 21% |  |  | 0 |  |  |  |  | 0
|  |  |  | sníž. přenesená |  |  |  | 15% |  |  | 0 |  |  |  |  | 0
|  |  |  | nulová |  |  |  | 0% |  |  | 0 |  |  |  |  | 0
|  | Cena s DPH | [6 empty] | v |  |  | CZK |  |  |  | 0
|  | Projektant | [11 empty] | Zpracovatel
|  | Datum a podpis: | [7 empty] | Razítko |  |  |  | Datum a podpis: |  |  | Razítko
|  | Objednavatel | [11 empty] | Zhotovitel
|  | Datum a podpis: | [7 empty] | Razítko |  |  |  | Datum a podpis: |  |  | Razítko
REKAPITULACE OBJEKTŮ STAVBY A SOUPISŮ PRACÍ
| Kód: | [6 empty] | 25-2020
| Stavba: | [6 empty] | STAVEBNÍ ÚPRAVY DOMÁCNOSTI PRO SPECIFICKOU CÍLOVOU SKUPINU - osoby s PAS, Rychnov nad Kněžnou
| Místo: | [6 empty] | Rychnov nad Kněžnou | [6 empty] | Datum: |  | 2020-12-16
| Zadavatel: | [13 empty] | Projektant: |  | Radko Vondra - PRIDOS |  |  |  | Informatívní údaje z listů zakázek
| Zhotovitel: | [13 empty] | Zpracovatel: |  | T. Balažovič
| Kód |  |  |  | Popis | [7 empty] | Cena bez DPH [CZK] |  |  |  |  | Cena s DPH [CZK] | Typ |  | z toho Ostat. náklady [CZK] | DPH [CZK] | Normohodiny [h] | DPH základní [CZK] | DPH snížená [CZK] | DPH základní přenesená [CZK] | DPH snížená přenesená [CZK] | Základna DPH základní | Základna DPH snížená | Základna DPH zákl. přenesená | Základna DPH sníž. přenesená | Základna DPH nulová
| Náklady z rozpočtů | [11 empty] | 0 |  |  |  |  | 0 |  |  | 0 | 0 | 398.3938 | 0 | 0 | 0 | 0 | 0 | 0 | 0 | 0 | 0 | D | 0 | ###NOIMPORT### | IMPORT | {6b890e56-4a68-4cdb-bbf3-2a7dd1b6c6be} | {00000000-0000-0000-0000-000000000000}
/ |  | D1.4.UT |  |  |  | D.1.4.a) - ZAŘÍZENÍ PRO VYTÁPĚNÍ STAVEB | [6 empty] | 0 |  |  |  |  | 0 | STA |  | 0 | 0 | 398.3938 | 0 | 0 | 0 | 0 | 0 | 0 | 0 | 0 | 0 |  | 1 |  | IMPORT | {03635e29-a23f-45fb-9256-420e1bd4cbf0} | {6b890e56-4a68-4cdb-bbf3-2a7dd1b6c6be} | 2

## 731 - ÚT - Položky
[9 empty] | >> skryté sloupce << | [9 empty] | {03635e29-a23f-45fb-9256-420e1bd4cbf0}
2
| KRYCÍ LIST SOUPISU PRACÍ | [8 empty] | v --- níže se nacházejí doplnkové a pomocné údaje k sestavám --- v | [8 empty] | False
Stavba:
STAVEBNÍ ÚPRAVY DOMÁCNOSTI PRO SPECIFICKOU CÍLOVOU SKUPINU - osoby s PAS, Rychnov nad Kněžnou
Objekt:
D.1.4.a) - ZAŘÍZENÍ PRO VYTÁPĚNÍ STAVEB
| KSO: |  |  |  |  | CC-CZ:
| Místo: |  | Rychnov nad Kněžnou |  |  | Datum: | 2020-12-16
| Zadavatel: |  |  |  |  | IČ:
DIČ:
| Zhotovitel: |  |  |  |  | IČ:
DIČ:
| Projektant: |  |  |  |  | IČ:
|  | Radko Vondra - PRIDOS |  |  |  | DIČ:
| Zpracovatel: |  |  |  |  | IČ:
|  | T. Balažovič |  |  |  | DIČ:
Poznámka:
| Cena bez DPH | [5 empty] | 0
|  |  | Základ daně |  |  | Sazba daně | Výše daně
| DPH | základní | 0 |  |  | 21% | 0
|  | snížená | 0 |  |  | 15% | 0
|  | zákl. přenesená | 0 |  |  | 21% | 0
|  | sníž. přenesená | 0 |  |  | 15% | 0
|  | nulová | 0 |  |  | 0% | 0
| Cena s DPH |  |  | v | CZK |  | 0
| Projektant |  |  | Zpracovatel
| Datum a podpis: |  | Razítko | Datum a podpis: |  |  | Razítko
| Objednavatel |  |  | Zhotovitel
| Datum a podpis: |  | Razítko | Datum a podpis: |  |  | Razítko
REKAPITULACE ČLENĚNÍ SOUPISU PRACÍ
Stavba:
STAVEBNÍ ÚPRAVY DOMÁCNOSTI PRO SPECIFICKOU CÍLOVOU SKUPINU - osoby s PAS, Rychnov nad Kněžnou
Objekt:
D.1.4.a) - ZAŘÍZENÍ PRO VYTÁPĚNÍ STAVEB
Místo: |  |  | Rychnov nad Kněžnou |  |  | Datum: | 2020-12-16
Zadavatel: | [5 empty] | Projektant: | Radko Vondra - PRIDOS
Zhotovitel: | [5 empty] | Zpracovatel: | T. Balažovič
Kód dílu - Popis | [6 empty] | Cena celkem [CZK]
Náklady ze soupisu prací | [6 empty] | 0 | [12 empty] | -1
| PSV - PSV | [5 empty] | 0
| 713 - Izolace tepelné | [5 empty] | 0
| 733 - Ústřední vytápění - rozvodné potrubí | [5 empty] | 0
| 734 - Ústřední vytápění - armatury | [5 empty] | 0
| 735 - Ústřední vytápění - otopná tělesa | [5 empty] | 0
| 800 - Ostatní a vedlejší náklady | [5 empty] | 0
SOUPIS PRACÍ
Stavba:
STAVEBNÍ ÚPRAVY DOMÁCNOSTI PRO SPECIFICKOU CÍLOVOU SKUPINU - osoby s PAS, Rychnov nad Kněžnou
Objekt:
D.1.4.a) - ZAŘÍZENÍ PRO VYTÁPĚNÍ STAVEB
Místo: |  |  | Rychnov nad Kněžnou |  |  | Datum: | 2020-12-16
Zadavatel: | [5 empty] | Projektant: | Radko Vondra - PRIDOS
Zhotovitel: | [5 empty] | Zpracovatel: | T. Balažovič
PČ | Typ | Kód | Popis | MJ | Množství | J.cena [CZK] | Cena celkem [CZK] | Cenová soustava |  |  | DPH | J. Nh [h] | Nh celkem [h] | J. hmotnost [t] | Hmotnost celkem [t] | J. suť [t] | Suť Celkem [t]
Náklady soupisu celkem | [6 empty] | 0 | [5 empty] | 398.3938 |  | 0.19853 |  | 0.1329 |  | D | -1 | [10 empty] | 0
| D | PSV | PSV |  |  |  | 0 | [5 empty] | 398.3938 |  | 0.19853 |  | 0.1329 | 2 | D | 0 |  |  |  | ROZPOCET | [6 empty] | 0
| D | 713 | Izolace tepelné |  |  |  | 0 | [5 empty] | 2.12 |  | 0.0031 |  | 0 | 2 | D | 1 |  |  |  | ROZPOCET | [6 empty] | 0
1 | K | 713463131 | Montáž izolace tepelné potrubí potrubními pouzdry bez úpravy slepenými 1x tl izolace do 25 mm | m | 20 |  | 0 | CS ÚRS 2019 01 |  |  | základní | 0.106 | 2.12 | 6e-05 | 0.0012 | 0 | 0 | 16 | K | 2 |  |  |  | ROZPOCET | 0 | 0 | 0 | 0 | 0 | 1 | 0 | 16 | 744592787
| VV |  | 20 |  | 20 | [13 empty] | VV | 2 | 2 | True | 1 | ROZPOCET
2 | M | 28377096 | izolace tepelná potrubí z pěnového polyetylenu 15 x 20 mm - λD (≤ 0,040 W/(mK) | m | 20 |  | 0 | CS ÚRS 2019 01 |  |  | základní | 0 | 0 | 7e-05 | 0.0014 | 0 | 0 | 32 | M | 2 |  |  |  | ROZPOCET | 0 | 0 | 0 | 0 | 0 | 1 | 0 | 16 | -2120309803
3 | M | 283771300 | spona na návlekovou izolaci | kus | 10 |  | 0 | CS ÚRS 2019 01 |  |  | základní | 0 | 0 | 1e-05 | 0.0001 | 0 | 0 | 32 | M | 2 |  |  |  | ROZPOCET | 0 | 0 | 0 | 0 | 0 | 1 | 0 | 16 | -762740756
4 | M | 283771350 | páska samolepící na návlekovou izolaci po 20 m | kus | 1 |  | 0 | CS ÚRS 2019 01 |  |  | základní | 0 | 0 | 0.0004 | 0.0004 | 0 | 0 | 32 | M | 2 |  |  |  | ROZPOCET | 0 | 0 | 0 | 0 | 0 | 1 | 0 | 16 | -1046706923
| D | 733 | Ústřední vytápění - rozvodné potrubí |  |  |  | 0 | [5 empty] | 355.7048 |  | 0.02365 |  | 0.002 | 2 | D | 1 |  |  |  | ROZPOCET | [6 empty] | 0
5 | K | 733110803 | Demontáž potrubí ocelového závitového do DN 15 | m | 2 |  | 0 | CS ÚRS 2019 01 |  |  | základní | 0.051 | 0.102 | 1e-05 | 2e-05 | 0.001 | 0.002 | 16 | K | 2 |  |  |  | ROZPOCET | 0 | 0 | 0 | 0 | 0 | 1 | 0 | 16 | 127486617
6 | K | 733222102 | Potrubí z trubek měděných polotvrdých spojovaných měkkým pájením Ø 15/1 | m | 10 |  | 0 | CS ÚRS 2019 01 |  |  | základní | 0.409 | 4.09 | 0.00045 | 0.0045 | 0 | 0 | 16 | K | 2 |  |  |  | ROZPOCET | 0 | 0 | 0 | 0 | 0 | 1 | 0 | 16 | -1779657613
7 | K | 733222103 | Potrubí z trubek měděných polotvrdých spojovaných měkkým pájením Ø 18/1 | m | 15 |  | 0 | CS ÚRS 2019 01 |  |  | základní | 0.418 | 6.27 | 0.00056 | 0.0084 | 0 | 0 | 16 | K | 2 |  |  |  | ROZPOCET | 0 | 0 | 0 | 0 | 0 | 1 | 0 | 16 | -79165624
8 | K | 733291101 | Zkouška těsnosti potrubí měděné do D 35x1,5 | m | 25 |  | 0 | CS ÚRS 2019 01 |  |  | základní | 0.038 | 0.95 | 0 | 0 | 0 | 0 | 16 | K | 2 |  |  |  | ROZPOCET | 0 | 0 | 0 | 0 | 0 | 1 | 0 | 16 | 1065336002
| VV |  | 10+15 |  | 25 |  | 0 | [11 empty] | VV | 2 | 2 | True | 1 | ROZPOCET
9 | K | 733POX01 | Topná, dilatační a provozní zkouška | h | 24 |  | 0 | CS ÚRS 2019 01 |  |  | základní | 9.295 | 223.08 | 0.00029 | 0.00696 | 0 | 0 | 16 | K | 2 |  |  |  | ROZPOCET | 0 | 0 | 0 | 0 | 0 | 1 | 0 | 16 | -531356967
10 | K | 733POX02 | Stavební přípomoci - drážkování a sádrování, ostatní pomocné práce | h | 3 |  | 0 | CS ÚRS 2019 01 |  |  | základní | 9.295 | 27.885 | 0.00029 | 0.00087 | 0 | 0 | 16 | K | 2 |  |  |  | ROZPOCET | 0 | 0 | 0 | 0 | 0 | 1 | 0 | 16 | -255361022
11 | K | 733POX03 | Propojení na stávající potrubí topné vody | kus | 10 |  | 0 | CS ÚRS 2019 01 |  |  | základní | 9.295 | 92.95 | 0.00029 | 0.0029 | 0 | 0 | 16 | K | 2 |  |  |  | ROZPOCET | 0 | 0 | 0 | 0 | 0 | 1 | 0 | 16 | 1664172258
12 | K | 733POX04 | Nosný systém pro potrubí, kotvení | kg | 10 |  | 0 | [23 empty] | 0
13 | K | 733POX05 | Vypuštění a napuštění trubního rozvodu | kus | 2 |  | 0 | [23 empty] | 0
14 | K | 998733103 | Přesun hmot pro rozvody potrubí stanovený z hmotnosti přesunovaného materiálu vodorovná dopravní vzdálenost do 50 m v objektech výšky do 12 m | t | 0.093 |  | 0 | CS ÚRS 2019 01 |  |  | základní | 3.246 | 0.30188 | 0 | 0 | 0 | 0 | 16 | K | 2 |  |  |  | ROZPOCET | 0 | 0 | 0 | 0 | 0 | 1 | 0 | 16 | 1394117
15 | K | 998733193 | Příplatek k přesunu hmot 733 za zvětšený přesun do 500 m | t | 0.093 |  | 0 | CS ÚRS 2019 01 |  |  | základní | 0.816 | 0.075888 | 0 | 0 | 0 | 0 | 16 | K | 2 |  |  |  | ROZPOCET | 0 | 0 | 0 | 0 | 0 | 1 | 0 | 16 | -586471154
| D | 734 | Ústřední vytápění - armatury |  |  |  | 0 | [5 empty] | 1.7394 |  | 0.00635 |  | 0.0044 | 2 | D | 1 |  |  |  | ROZPOCET | [6 empty] | 0
16 | K | 734200822 | Demontáž armatur závitových se dvěma závity přes 1/2 do G 1 | kus | 4 |  | 0 | CS ÚRS 2019 01 |  |  | základní | 0.229 | 0.916 | 0.00013 | 0.00052 | 0.0011 | 0.0044 | 16 | K | 2 |  |  |  | ROZPOCET | 0 | 0 | 0 | 0 | 0 | 1 | 0 | 16 | -648485487
17 | M | 734OTX01 | Termostatická hlavice otopných těles se zajištěním proti zcizení, pevným nastavením teploty a regulačním rozsahem 8°C - 26°C vč. instalace na termostatický ventil antivandal | kus | 4 |  | 0 | vlastní položka - běžná katalogová cena |  |  | základní | 0 | 0 | 0.00023 | 0.00092 | 0 | 0 | 32 | M | 2 |  |  |  | ROZPOCET | 0 | 0 | 0 | 0 | 0 | 1 | 0 | 16 | -1293447122
18 | M | 734OTX02 | Termostatický radiátorový ventil | kus | 4 |  | 0 | vlastní položka - běžná katalogová cena |  |  | základní | 0 | 0 | 0.00023 | 0.00092 | 0 | 0 | 32 | M | 2 |  |  |  | ROZPOCET | 0 | 0 | 0 | 0 | 0 | 1 | 0 | 16 | -2076429788
19 | M | 734OTX03 | Radiátorové šroubení uzavírací a regulační rohové 1/2" bronz poniklovyný s vypouštěním, PN1.0MPa, TS110°C | kus | 4 |  | 0 | vlastní položka - běžná katalogová cena |  |  | základní | 0 | 0 | 0.00023 | 0.00092 | 0 | 0 | 32 | M | 2 |  |  |  | ROZPOCET | 0 | 0 | 0 | 0 | 0 | 1 | 0 | 16 | 1402215977
20 | M | 734OTX04 | Svěrné šroubení pro měděné trubky Cu 15x1 | kus | 10 |  | 0 | vlastní položka - běžná katalogová cena |  |  | základní | 0 | 0 | 0.00023 | 0.0023 | 0 | 0 | 32 | M | 2 |  |  |  | ROZPOCET | 0 | 0 | 0 | 0 | 0 | 1 | 0 | 16 | 1527855628
21 | M | 734OTX05 | Nastavovací klíč termostatické hlavice | kus | 1 |  | 0 | vlastní položka - běžná katalogová cena |  |  | základní | 0 | 0 | 0.00023 | 0.00023 | 0 | 0 | 32 | M | 2 |  |  |  | ROZPOCET | 0 | 0 | 0 | 0 | 0 | 1 | 0 | 16 | 1616288045
22 | K | 734209113 | Montáž závitových armatur se 2 závity G 1/2 | kus | 4 |  | 0 | CS ÚRS 2019 01 |  |  | základní | 0.165 | 0.66 | 8e-05 | 0.00032 | 0 | 0 | 16 | K | 2 |  |  |  | ROZPOCET | 0 | 0 | 0 | 0 | 0 | 1 | 0 | 16 | 62555290
23 | K | 734291123 | Kohout plnící a vypouštěcí G 1/2 PN 10 do 110°C závitový | kus | 1 |  | 0 | CS ÚRS 2019 01 |  |  | základní | 0.082 | 0.082 | 0.00022 | 0.00022 | 0 | 0 | 16 | K | 2 |  |  |  | ROZPOCET | 0 | 0 | 0 | 0 | 0 | 1 | 0 | 16 | 2036923202
24 | K | 998734103 | Přesun hmot pro armatury stanovený z hmotnosti přesunovaného materiálu vodorovná dopravní vzdálenost do 50 m v objektech výšky přes 12 do 24 m | t | 0.02 |  | 0 | CS ÚRS 2019 01 |  |  | základní | 2.351 | 0.04702 | 0 | 0 | 0 | 0 | 16 | K | 2 |  |  |  | ROZPOCET | 0 | 0 | 0 | 0 | 0 | 1 | 0 | 16 | -1327294889
25 | K | 998734193 | Přesun hmot pro armatury stanovený z hmotnosti přesunovaného materiálu Příplatek k cenám za zvětšený přesun přes vymezenou největší dopravní vzdálenost do 500 m | t | 0.02 |  | 0 | CS ÚRS 2019 01 |  |  | základní | 1.721 | 0.03442 | 0 | 0 | 0 | 0 | 16 | K | 2 |  |  |  | ROZPOCET | 0 | 0 | 0 | 0 | 0 | 1 | 0 | 16 | -1442415088
| D | 735 | Ústřední vytápění - otopná tělesa |  |  |  | 0 | [5 empty] | 29.5346 |  | 0.16514 |  | 0.1265 | 2 | D | 1 |  |  |  | ROZPOCET | [6 empty] | 0
26 | K | 735000912 | Vyregulování ventilu radiátorového s termostatickým ovládáním a regulačního radiátorového šroubení | kus | 5 |  | 0 | CS ÚRS 2019 01 |  |  | základní | 0.268 | 1.34 | 0 | 0 | 0 | 0 | 16 | K | 2 |  |  |  | ROZPOCET | 0 | 0 | 0 | 0 | 0 | 1 | 0 | 16 | 462464911
| VV |  | 5 |  | 5 | [13 empty] | VV | 2 | 2 | True | 1 | ROZPOCET
27 | K | 735494811 | Vypuštění vody z otopných těles | m2 | 300 |  | 0 | CS ÚRS 2019 01 |  |  | základní | 0.052 | 15.6 | 0 | 0 | 0 | 0 | 16 | K | 2 |  |  |  | ROZPOCET | 0 | 0 | 0 | 0 | 0 | 1 | 0 | 16 | -865702553
28 | K | 735111810 | Demontáž a likvidace otopných těles | kus | 4 |  | 0 | CS ÚRS 2019 01 |  |  | základní | 0.082 | 0.328 | 0 | 0 | 0.0238 | 0.0952 | 16 | K | 2 |  |  |  | ROZPOCET | 0 | 0 | 0 | 0 | 0 | 1 | 0 | 16 | -1814038299
29 | K | 735111811 | Demontáž, přesun a zpětná montáž otopných těles | kus | 1 |  | 0 | CS ÚRS 2019 01 |  |  | základní | 0.082 | 0.082 | 0 | 0 | 0.0238 | 0.0238 | 16 | K | 2 |  |  |  | ROZPOCET | 0 | 0 | 0 | 0 | 0 | 1 | 0 | 16 | -1814038299
30 | K | 735151673 | Žebříkové otopné těleso 900/750 PN 1,0 MPa, T do 110°C, Q=390W, dt=60/50°C včetně montáže | kus | 2 |  | 0 | CS ÚRS 2019 01 |  |  | základní | 0.3 | 0.6 | 0.03568 | 0.07136 | 0 | 0 | 16 | K | 2 |  |  |  | ROZPOCET | 0 | 0 | 0 | 0 | 0 | 1 | 0 | 16 | 1552207405
31 | K | 735151675 | Žebříkové otopné těleso 1200/600 PN 1,0 MPa, T do 110°C, Q=350W, dt=60/50°C včetně montáže | kus | 2 |  | 0 | CS ÚRS 2019 01 |  |  | základní | 0.334 | 0.668 | 0.04684 | 0.09368 | 0 | 0 | 16 | K | 2 |  |  |  | ROZPOCET | 0 | 0 | 0 | 0 | 0 | 1 | 0 | 16 | 994636788
32 | K | 735191905 | Odvzdušnění otopných těles | kus | 20 |  | 0 | CS ÚRS 2019 01 |  |  | základní | 0.062 | 1.24 | 0 | 0 | 0 | 0 | 16 | K | 2 |  |  |  | ROZPOCET | 0 | 0 | 0 | 0 | 0 | 1 | 0 | 16 | 1001623025
33 | K | 735191910 | Napuštění vody do otopných těles | m2 | 300 |  | 0 | CS ÚRS 2019 01 |  |  | základní | 0.031 | 9.3 | 0 | 0 | 0 | 0 | 16 | K | 2 |  |  |  | ROZPOCET | 0 | 0 | 0 | 0 | 0 | 1 | 0 | 16 | -250537835
34 | K | 735291800 | Demontáž konzoly nebo držáku otopných těles do odpadu | kus | 10 |  | 0 | CS ÚRS 2019 01 |  |  | základní | 0.029 | 0.29 | 1e-05 | 0.0001 | 0.00075 | 0.0075 | 16 | K | 2 |  |  |  | ROZPOCET | 0 | 0 | 0 | 0 | 0 | 1 | 0 | 16 | -1257782487
35 | K | 735890803 | Vnitrostaveništní přemístění vybouraných (demontovaných) hmot otopných těles vodorovně do 100 m v objektech výšky přes 12 do 24 m | t | 0.01 |  | 0 | CS ÚRS 2019 01 |  |  | základní | 5.057 | 0.05057 | 0 | 0 | 0 | 0 | 16 | K | 2 |  |  |  | ROZPOCET | 0 | 0 | 0 | 0 | 0 | 1 | 0 | 16 | 479183595
36 | K | 998735103 | Přesun hmot pro otopná tělesa stanovený z hmotnosti přesunovaného materiálu vodorovná dopravní vzdálenost do 50 m v objektech výšky přes 12 do 24 m | t | 0.01 |  | 0 | CS ÚRS 2019 01 |  |  | základní | 2.72 | 0.0272 | 0 | 0 | 0 | 0 | 16 | K | 2 |  |  |  | ROZPOCET | 0 | 0 | 0 | 0 | 0 | 1 | 0 | 16 | 1170197189
37 | K | 998735193 | Příplatek k přesunu hmot 735 za zvětšený přesun do 500 m | t | 0.01 |  | 0 | CS ÚRS 2019 01 |  |  | základní | 0.881 | 0.00881 | 0 | 0 | 0 | 0 | 16 | K | 2 |  |  |  | ROZPOCET | 0 | 0 | 0 | 0 | 0 | 1 | 0 | 16 | 1325402383
| D | 800 | Ostatní a vedlejší náklady |  |  |  | 0 | [5 empty] | 9.295 |  | 0.00029 |  | 0 | 2 | D | 1 |  |  |  | ROZPOCET | [6 empty] | 0
38 | K | OSTX101 | Mimostaveništní doprava | kus | 1 |  | 0 | vlastní položka - běžná cena |  |  | základní | 0 | 0 | 0 | 0 | 0 | 0 | 16 | K | 2 |  |  |  | ROZPOCET | 0 | 0 | 0 | 0 | 0 | 1 | 0 | 16 | -2073052663
39 | K | OSTX102 | Uložení demontovaného materiálu na skládku | kus | 1 |  | 0 | vlastní položka - běžná cena |  |  | základní | 0 | 0 | 0 | 0 | 0 | 0 | 16 | K | 2 |  |  |  | ROZPOCET | 0 | 0 | 0 | 0 | 0 | 1 | 0 | 16 | 645322482
40 | K | OSTX103 | Příslušenství montážní organizace | kus | 1 |  | 0 | vlastní položka - běžná cena |  |  | základní | 9.295 | 9.295 | 0.00029 | 0.00029 | 0 | 0 | 16 | K | 2 |  |  |  | ROZPOCET | 0 | 0 | 0 | 0 | 0 | 1 | 0 | 16 | -920492699

## 741 - EL - Rekapitulace
Rozpočet akce: | "DOMEČKY Rychnov nad Kněžnou, Stavební úpravy domácností pro specifickou cílovou skupinu - osoby PAS"
( Výkaz výměr akce ) | Část: E.2.4.1. - ZAŘÍZENÍ SILNOPROUDÉ ELEKTROTECHNIKY
[7 empty] | Do rozpočtu cenu DPS: | 0
Datum: 28.09.2020 |  |  | Vyhotovil: |  | Ing. Radko Vondra |  | Výkaz výměr: | 0
Archivní číslo: |  |  | Sazba za hodinu: |  | 0
Kontroloval: | Ing. Radko Vondra |  | Cenová úroveň : |  | 09/2020
ZÁKLADNÍ NÁKLADY:
1. Dodávky celkem : |  |  |  | 0 |  | Kč
2. Doprava (4%) a přesun (2%) dodávek : |  |  | 6% | 0 |  | Kč
3. Montážní materiál : |  |  |  | 0 |  | Kč
4. Montážní práce : |  |  |  | 0 |  | Kč
5. Zemní práce : |  |  |  | 0 |  | Kč
MEZISOUČET 1 |  |  |  | 0 |  | Kč
PPV z montáží : |  |  | 5% | 0 |  | Kč
PPV ze ZP : |  |  | 1.5% | 0 |  | Kč
MEZISOUČET 2 |  |  |  | 0 |  | Kč
Zhotovení dokumentace SKP: |  |  | 1.5% | 0 |  | Kč
Nepředvidatelné práce, rizika : |  |  | 2% | 0 |  | Kč
ZÁKLADNÍ NÁKLADY CELKEM |  |  |  | 0 |  | Kč
VEDLEJŠÍ NÁKLADY
Zařízení staveniště a mimostaveništní doprava (ZS + MSD) : |  |  | 1.5% | 0 |  | Kč
Provozní vlivy : |  |  | 0.5% | 0 |  | Kč
VEDLEJŠÍ NÁKLADY CELKEM |  |  |  | 0 |  | Kč
Kompletační činnost : |  |  | 1.5% | 0 |  | Kč
NÁKLADY CELKEM |  |  |  | 0 |  | Kč |  |  | 0 | 0 |  | 0
|  | DPH v % : | 15% | 0 |  | Kč
|  | DPH v % : | 21% | 0 |  | Kč
NÁKLADY S DPH |  |  |  | 0 |  | Kč |  |  |  |  | 0

## 741 - EL - Položky
| ROZPOČET - "DOMEČKY Rychnov nad Kněžnou, Stavební úpravy domácností pro specifickou cílovou skupinu - osoby PAS" | [8 empty] | Rozpočet: | 1 |  |  | 1
[10 empty] | Výkaz výměr: | 0
|  | měrné jednotky | počet jednotek | Cena jednotková | Souhr materiál | Montáž jednotková | Souhrn montáž | Souhrn za celek | jednotková cena materiálu | násobitel jedn. ceny mater. | jednotková cena montáže | násobitel montáže | změřená výměra | násobitel výměry
ELEKTROINSTALACE - SILNOPROUDÉ ROZVODY, OSVĚTLENÍ, NOSNÉ TRASY, POSPOJENÍ
1 | 1D DODÁVKY
2 | Svítidlo interiérové stropní/nástěnné LED klasické, IP54, I.třída, 4000°K, CRI>80, 36W, světelný tok svítidla 3500lm, stínidlo opálové polymetylmetakrylát PMMA pr. 400mm, montura ocelový plech lakovaný bílý Ø375mm, záruka 60měsíců, např. Titan 2 - PMMA č. 53767 (výrobek A) | ks | 29 | 0 | 0 |  |  | 0 | 2800 |  | 0
3 | Svítidlo interiérové stropní/nástěnné LED klasické, IP54, I.třída, 4000°K, CRI>80, 11W, světelný tok svítidla 990lm, stínidlo opálové polymetylmetakrylát PMMA pr. 220mm, montura ocelový plech lakovaný bílý Ø 200mm, záruka 60měsíců, např. Titan 1A - PMMA č. 53733 (výrobek B) | ks | 5 | 0 | 0 |  |  | 0 | 1430 |  | 0
4 | Svítidlo interiérové stropní/nástěnné LED klasické, IP44, II.třída, svítidlo s odolností proti nárazu min. 20J, 4000°K, CRI>80, 21W, světelný tok svítidla 2080lm, stínidlo opálové polykarbonát PC 610x210mm, montura ocelový plech lakovaný bílý, záruka 60měsíců, např. Trivia - PC č. 53961 (výrobek C) | ks | 5 | 0 | 0 |  |  | 0 | 2950 |  | 0
5 | Svítidlo interiérové stropní/nástěnné klasické žárovkové s 2x LED-zdroji E27, IP65, 3000°K, CRI>80, vč. žárovky 2LEDx6W/E27, světelný tok svítidla 960lm, stínidlo opálové polykarbonát PC 250x250mm, montura ocelový plech lakovaný bílý, záruka 36měsíců, např. Tahoe - PC č. 10H3251 (výrobek D) | ks | 11 | 0 | 0 |  |  | 0 | 570 |  | 0
6 | Napájecí zdroj sanitárního zařízení v provedení do krabice pod omítku, provedení pro 2 ventily vodovodní baterie, 230VAC/24VDC, IP55, včetně instalační krabice pod omítku | ks | 4 | 0 | 0 |  |  | 0 | 1350 |  | 0
7 | Napájecí zdroj sanitárního zařízení v provedení do krabice na omítku, provedení pro 2 ventily vodovodní baterie, 230VAC/24VDC, IP55, včetně instalační krabice na omítku | ks | 1 | 0 | 0 |  |  | 0 | 1300 |  | 0
8 | Σ1D SOUHRN DODÁVEK |  |  |  | 0 |  | 0 | 0
9
10
11 | 2E ELEKTROMONTÁŽE, STAVEBNÍ PŘÍPOMOCE
12 | Elektromontáže silnoproudé, slaboproudé a stavební přípomoce
13 | Demontáž stávajících svítidel (50ks á 0,5Nh) | Nh | 25 |  |  | 0 | 0 | 0 | 0 |  | 380
14 | Montáž nový svítidel (50ks á 1,5Nh) | Nh | 75 |  |  | 0 | 0 | 0 | 0 |  | 380
15 | Demontáž a opětovná montáž stávajících spínačů (4ks á 1,75Nh) | Nh | 7 |  |  | 0 | 0 | 0 | 0 |  | 380
16 | Úprava osvětlení schodiště včetně zapojení a vyzkoušení | Nh | 8 |  |  | 0 | 0 | 0 | 0 |  | 380
17 | Zapojení nových silnoproudých obvodů včetně vyzkoušení | Nh | 12 |  |  | 0 | 0 | 0 | 0 |  | 380
18 | Zapojení kabelu do rozvaděče v 1NP a vyzkoušení | Nh | 4 |  |  | 0 | 0 | 0 | 0 |  | 380
19 | Přezkoušení světelných obvodů před dokončením stavby | Nh | 4 |  |  | 0 | 0 | 0 | 0 |  | 380
20 | Rozvod kabelový malonapěťový, zapojení a vyzkoušení funkce automat. Vodovod. baterií (9ks á 2,0Nh) | Nh | 18 |  |  | 0 | 0 | 0 | 0 |  | 380
21 | Lešenářská plošina do 4 m /stavba, rozebrání, použití/ | m2 | 16 |  |  | 0 | 0 | 0 | 0 |  | 145
22
23 | Elektroinstalace silnoproudá s materiálem a montáží
24 | CYKY*J3x1,5 p.o. | m | 42 | 0 | 0 | 0 | 0 | 0 | 18.85 |  | 28
25 | CYKY*O3x1,5 p.o. | m | 15 | 0 | 0 | 0 | 0 | 0 | 18.95 |  | 28
26 | CYKY*O2x1,5 p.o. | m | 15 | 0 | 0 | 0 | 0 | 0 | 15.03 |  | 22
27 | CYKY*O2x1,5 p.o. /silnoproudé napájení napájecích zdrojů sanitárního zařízení/ (5ks á 4m) | m | 20 | 0 | 0 | 0 | 0 | 0 | 15.03 |  | 22
28 | Trubka instalační ohebná lehká P20 | m | 24 | 0 | 0 | 0 | 0 | 0 | 25 |  | 35
29 | Spínač řazení 1 s krytem a rámečkem - do krabice, IP44 | ks | 2 | 0 | 0 | 0 | 0 | 0 | 160 |  | 190
30 | Spínač řazení 6 s krytem a rámečkem - do krabice, IP44 | ks | 2 | 0 | 0 | 0 | 0 | 0 | 185 |  | 190
31 | Krabice přístrojová kulatá hluboká do SDK pr. 68, IP20 | ks | 8 | 0 | 0 | 0 | 0 | 0 | 48 |  | 42
32 | Víčko na rozbočovací krabici kulaté KO68 | ks | 4 | 0 | 0 | 0 | 0 | 0 | 4.5 |  | 2.5
33 | Svorky WAGO 2,5 bez rozlišení (set á 100ks) | ks | 1 | 0 | 0 | 0 | 0 | 0 | 250 |  | 3.5
34 | Hmoždinka do SDK s vrutem | ks | 20 | 0 | 0 | 0 | 0 | 0 | 3.5 |  | 6.5
35 | Hmoždinka HM8 s vrutem | ks | 20 | 0 | 0 | 0 | 0 | 0 | 2.5 |  | 3.5
36 | Sádra stavební (3ks á 5 kg) | kg | 15 | 0 | 0 |  |  | 0 | 12.5 |  | 0
37
38 | Zemnění, pospojení
39 | Vodič CYA 4 mm2 zelená/žlutá ohebný (8ks á 5m + 4ks á 10) | m | 80 | 0 | 0 | 0 | 0 | 0 | 3.5 |  | 24
40
41 | Elektroinstalace slaboproudá s materiálem a montáží
42 | CYKY*O2x1,5 p.o. /napájení baterií 24VDC/ | m | 32 | 0 | 0 | 0 | 0 | 0 | 15.03 |  | 22
43
44 | Stavební přípomoce
45 | Stavební přípomoce celkem | prc. | 10% | 0 | 0 |  |  | 0 | 0
46
47 | Ostatní náklady
48 | Inženýrská činnost hlavního zhotovitele a koordinace při provádění (NH-GD = NH+10%) | NH-GD | 16 |  |  | 0 | 0 | 0 | 0 |  | 380 | 1.1
49 | Autorský občasný dozor GP a technická koordinace při provádění (NH-PD = NH+30%) | NH-PD | 8 |  |  | 0 | 0 | 0 | 0 |  | 380 | 1.3
50 | Cestovné k občasnému AD pro GP a technické koordinace při provádění (4x 45km) | km | 180 | 0 | 0 |  |  | 0 | 15 |  | 0
51 | Výchozí revize elektrického zařízení (NH-RT = NH+25%) | NH-RT | 12 |  |  | 0 | 0 | 0 | 0 |  | 380 | 1.25
52 | Spolupráce zhotovitele s RT při výchozí revizi elektrického zařízení | NH | 4 |  |  | 0 | 0 | 0 | 0 |  | 380
53 | Manipulace, doprava a poplatek za uložení odpadů dle vyhlášky o odpadech | set | 2 | 0 | 0 | 0 | 0 | 0 | 600 |  | 380
54
55 | Σ2E SOUHRN ELEKTROMONTÁŽE, STAVEBNÍ PŘÍPOMOCE |  |  |  | 0 |  | 0 | 0

## RK 2 - SO-02-Oplocení,zpe...
[9 empty] | >> skryté sloupce << | [9 empty] | {f6787b47-1e1a-449f-8ae5-0199b30a8f79}
1
| KRYCÍ LIST SOUPISU PRACÍ | [8 empty] | v --- níže se nacházejí doplnkové a pomocné údaje k sestavám --- v | [8 empty] | False
Stavba:
Stavební úpravy domácnosti areál Domečky
Objekt:
RK 2 - SO-02-Oplocení,zpevněné plochy
| KSO: |  |  |  |  | CC-CZ:
| Místo: |  | Rychnov nad Kněžnou |  |  | Datum: | 14. 9. 2020
| Zadavatel: |  |  |  |  | IČ:
|  | Královéhradecký kraj |  |  |  | DIČ:
| Zhotovitel: |  |  |  |  | IČ:
|  | bude určen ve výběrovém řízení |  |  |  | DIČ:
| Projektant: |  |  |  |  | IČ:
|  | PRIDOS Hradec Králové |  |  |  | DIČ:
| Zpracovatel: |  |  |  |  | IČ:
|  | Ing.Pavel Michálek |  |  |  | DIČ:
Poznámka:
| Cena bez DPH | [5 empty] | 0
|  |  | Základ daně |  |  | Sazba daně | Výše daně
| DPH | základní | 0 |  |  | 21% | 0
|  | snížená | 0 |  |  | 15% | 0
|  | zákl. přenesená | 0 |  |  | 21% | 0
|  | sníž. přenesená | 0 |  |  | 15% | 0
|  | nulová | 0 |  |  | 0% | 0
| Cena s DPH |  |  | v | CZK |  | 0
| Projektant |  |  | Zpracovatel
| Datum a podpis: |  | Razítko | Datum a podpis: |  |  | Razítko
| Objednavatel |  |  | Zhotovitel
| Datum a podpis: |  | Razítko | Datum a podpis: |  |  | Razítko
REKAPITULACE ČLENĚNÍ SOUPISU PRACÍ
Stavba:
Stavební úpravy domácnosti areál Domečky
Objekt:
RK 2 - SO-02-Oplocení,zpevněné plochy
Místo: |  |  | Rychnov nad Kněžnou |  |  | Datum: | 14. 9. 2020
Zadavatel: |  |  | Královéhradecký kraj |  |  | Projektant: | PRIDOS Hradec Králové
Zhotovitel: |  |  | bude určen ve výběrovém řízení |  |  | Zpracovatel: | Ing.Pavel Michálek
Kód dílu - Popis | [6 empty] | Cena celkem [CZK]
Náklady ze soupisu prací | [6 empty] | 0 | [12 empty] | -1
| HSV - Práce a dodávky HSV | [5 empty] | 0
| 1 - Zemní práce | [5 empty] | 0
| 2 - Zakládání | [5 empty] | 0
| 3 - Svislé a kompletní konstrukce | [5 empty] | 0
| 5 - Komunikace pozemní | [5 empty] | 0
| 6 - Úpravy povrchů, podlahy a osazování výplní | [5 empty] | 0
| 9 - Ostatní konstrukce a práce, bourání | [5 empty] | 0
| 998 - Přesun hmot | [5 empty] | 0
SOUPIS PRACÍ
Stavba:
Stavební úpravy domácnosti areál Domečky
Objekt:
RK 2 - SO-02-Oplocení,zpevněné plochy
Místo: |  |  | Rychnov nad Kněžnou |  |  | Datum: | 14. 9. 2020
Zadavatel: |  |  | Královéhradecký kraj |  |  | Projektant: | PRIDOS Hradec Králové
Zhotovitel: |  |  | bude určen ve výběrovém řízení |  |  | Zpracovatel: | Ing.Pavel Michálek
PČ | Typ | Kód | Popis | MJ | Množství | J.cena [CZK] | Cena celkem [CZK] | Cenová soustava |  |  | DPH | J. Nh [h] | Nh celkem [h] | J. hmotnost [t] | Hmotnost celkem [t] | J. suť [t] | Suť Celkem [t]
Náklady soupisu celkem | [6 empty] | 0 | [5 empty] | 174.6361 |  | 22.0625 |  | 3.45 |  | D | -1 | [10 empty] | 0
| D | HSV | Práce a dodávky HSV |  |  |  | 0 | [5 empty] | 174.6361 |  | 22.0625 |  | 3.45 | 1 | D | 0 |  |  |  | ROZPOCET | [6 empty] | 0
| D | 1 | Zemní práce |  |  |  | 0 | [5 empty] | 81.6505 |  | 0.00205 |  | 3.45 | 1 | D | 1 |  |  |  | ROZPOCET | [6 empty] | 0
1 | K | 113201111 | Vytrhání obrub chodníkových ležatých | m | 15 |  | 0 | CS ÚRS 2020 01 |  |  | snížená | 0.227 | 3.405 | 0 | 0 | 0.23 | 3.45 | 4 | K | 2 |  |  |  | ROZPOCET | 0 | 0 | 0 | 0 | 0 | 2 | 0 | 4 | -42083759
2 | K | 121151103 | Sejmutí ornice plochy do 100 m2 tl vrstvy do 200 mm strojně | m2 | 82 |  | 0 | CS ÚRS 2020 01 |  |  | snížená | 0.076 | 6.232 | 0 | 0 | 0 | 0 | 4 | K | 2 |  |  |  | ROZPOCET | 0 | 0 | 0 | 0 | 0 | 2 | 0 | 4 | 651386950
3 | K | 131111323 | Vrtání jamek pro plotové sloupky D do 300 mm - ručně s mechanickým vrtákem | m | 30.55 |  | 0 | CS ÚRS 2020 01 |  |  | snížená | 0.45 | 13.7475 | 0 | 0 | 0 | 0 | 4 | K | 2 |  |  |  | ROZPOCET | 0 | 0 | 0 | 0 | 0 | 2 | 0 | 4 | -505283628
| VV |  | 0,65*47 |  | 30.55 | [13 empty] | VV | 2 | 2 | True | 1 | ROZPOCET
4 | K | 181311103 | Rozprostření ornice tl vrstvy do 200 mm v rovině nebo ve svahu do 1:5 ručně | m2 | 82 |  | 0 | CS ÚRS 2020 01 |  |  | snížená | 0.668 | 54.776 | 0 | 0 | 0 | 0 | 4 | K | 2 |  |  |  | ROZPOCET | 0 | 0 | 0 | 0 | 0 | 2 | 0 | 4 | 739126302
5 | K | 181451311 | Založení trávníku strojně v jedné operaci v rovině | m2 | 82 |  | 0 | CS ÚRS 2020 01 |  |  | snížená | 0.02 | 1.64 | 0 | 0 | 0 | 0 | 4 | K | 2 |  |  |  | ROZPOCET | 0 | 0 | 0 | 0 | 0 | 2 | 0 | 4 | 1720830059
6 | M | 00572410 | osivo směs travní parková | kg | 2.05 |  | 0 | CS ÚRS 2020 01 |  |  | snížená | 0 | 0 | 0.001 | 0.00205 | 0 | 0 | 8 | M | 2 |  |  |  | ROZPOCET | 0 | 0 | 0 | 0 | 0 | 2 | 0 | 4 | 1630600704
| VV |  | 82*0,025 'Přepočtené koeficientem množství |  | 2.05 | [13 empty] | VV | 2 | 2 | False | 1 | ROZPOCET
7 | K | 181951112 | Úprava pláně v hornině třídy těžitelnosti I, skupiny 1 až 3 se zhutněním | m2 | 74 |  | 0 | CS ÚRS 2020 01 |  |  | snížená | 0.025 | 1.85 | 0 | 0 | 0 | 0 | 4 | K | 2 |  |  |  | ROZPOCET | 0 | 0 | 0 | 0 | 0 | 2 | 0 | 4 | -801329783
| D | 2 | Zakládání |  |  |  | 0 | [5 empty] | 1.94 |  | 0.017 |  | 0 | 1 | D | 1 |  |  |  | ROZPOCET | [6 empty] | 0
8 | K | 233211116 | Zemní vrut pro plotové brány D 114 mm dl 1000 mm | kus | 2 |  | 0 | CS ÚRS 2020 01 |  |  | snížená | 0.97 | 1.94 | 0.0085 | 0.017 | 0 | 0 | 4 | K | 2 |  |  |  | ROZPOCET | 0 | 0 | 0 | 0 | 0 | 2 | 0 | 4 | 1323401051
| D | 3 | Svislé a kompletní konstrukce |  |  |  | 0 | [5 empty] | 11.77 |  | 0.1974 |  | 0 | 1 | D | 1 |  |  |  | ROZPOCET | [6 empty] | 0
9 | K | 338171124 | Osazování sloupků a vzpěr plotových ocelových v do 2,60 m do zemního vrutu | kus | 47 |  | 0 | CS ÚRS 2020 01 |  |  | snížená | 0.2 | 9.4 | 0.001 | 0.047 | 0 | 0 | 4 | K | 2 |  |  |  | ROZPOCET | 0 | 0 | 0 | 0 | 0 | 2 | 0 | 4 | -171455081
10 | M | 55342255 | sloupek plotový průběžný Pz a komaxitový 2500/48x1,5mm | kus | 47 |  | 0 | CS ÚRS 2020 01 |  |  | snížená | 0 | 0 | 0.0032 | 0.1504 | 0 | 0 | 8 | M | 2 |  |  |  | ROZPOCET | 0 | 0 | 0 | 0 | 0 | 2 | 0 | 4 | 158702434
11 | K | 348101230 | Osazení vrat a vrátek k oplocení na ocelové sloupky do 6 m2 vč. dodávky | kus | 1 |  | 0 | CS ÚRS 2020 01 |  |  | snížená | 2.37 | 2.37 | 0 | 0 | 0 | 0 | 4 | K | 2 |  |  |  | ROZPOCET | 0 | 0 | 0 | 0 | 0 | 2 | 0 | 4 | -1499098838
| VV |  | 1 |  | 1 | [13 empty] | VV | 2 | 2 | True | 1 | ROZPOCET
12 | K | 348150000 | D+M pletivo poplastované výšky 1800mm vč. napínacího drátu | bm | 78 |  | 0 |  |  |  | snížená | 0 | 0 | 0 | 0 | 0 | 0 | 4 | K | 2 |  |  |  | ROZPOCET | 0 | 0 | 0 | 0 | 0 | 2 | 0 | 4 | -1800468561
| VV |  | 78,0 |  | 78 | [13 empty] | VV | 2 | 2 | True | 1 | ROZPOCET
| D | 5 | Komunikace pozemní |  |  |  | 0 | [5 empty] | 1.924 |  | 0 |  | 0 | 1 | D | 1 |  |  |  | ROZPOCET | [6 empty] | 0
13 | K | 564851111 | Podklad ze štěrkodrtě ŠD 0/32 tl 150 mm | m2 | 74 |  | 0 | CS ÚRS 2020 01 |  |  | snížená | 0.026 | 1.924 | 0 | 0 | 0 | 0 | 4 | K | 2 |  |  |  | ROZPOCET | 0 | 0 | 0 | 0 | 0 | 2 | 0 | 4 | 1619432330
| VV |  | 74,0 |  | 74 | [13 empty] | VV | 2 | 2 | True | 1 | ROZPOCET
| D | 6 | Úpravy povrchů, podlahy a osazování výplní |  |  |  | 0 | [5 empty] | 58.293 |  | 20.1899 |  | 0 | 1 | D | 1 |  |  |  | ROZPOCET | [6 empty] | 0
14 | K | 637211411 | Okapový chodník z betonových zámkových dlaždic tl 60 mm do kameniva | m2 | 74 |  | 0 | CS ÚRS 2020 01 |  |  | snížená | 0.671 | 49.654 | 0.18048 | 13.3555 | 0 | 0 | 4 | K | 2 |  |  |  | ROZPOCET | 0 | 0 | 0 | 0 | 0 | 2 | 0 | 4 | -1780630236
15 | K | 637311131 | Okapový chodník z betonových záhonových obrubníků lože beton | m | 53 |  | 0 | CS ÚRS 2020 01 |  |  | snížená | 0.163 | 8.639 | 0.12895 | 6.8344 | 0 | 0 | 4 | K | 2 |  |  |  | ROZPOCET | 0 | 0 | 0 | 0 | 0 | 2 | 0 | 4 | 85774162
| D | 9 | Ostatní konstrukce a práce, bourání |  |  |  | 0 | [5 empty] | 10.3 |  | 1.6562 |  | 0 | 1 | D | 1 |  |  |  | ROZPOCET | [6 empty] | 0
16 | K | 936124112 | Montáž lavičky stabilní parkové se zabetonováním noh | kus | 4 |  | 0 | CS ÚRS 2020 01 |  |  | snížená | 2.575 | 10.3 | 0.35744 | 1.4298 | 0 | 0 | 4 | K | 2 |  |  |  | ROZPOCET | 0 | 0 | 0 | 0 | 0 | 2 | 0 | 4 | 2077381533
17 | M | 74910100 | lavička bez opěradla nekotvená 1500x450x420mm konstrukce-kov, sedák-dřevo | kus | 4 |  | 0 | CS ÚRS 2020 01 |  |  | snížená | 0 | 0 | 0.0566 | 0.2264 | 0 | 0 | 8 | M | 2 |  |  |  | ROZPOCET | 0 | 0 | 0 | 0 | 0 | 2 | 0 | 4 | -2029389160
| D | 998 | Přesun hmot |  |  |  | 0 | [5 empty] | 8.7586 |  | 0 |  | 0 | 1 | D | 1 |  |  |  | ROZPOCET | [6 empty] | 0
18 | K | 998223011 | Přesun hmot pro pozemní komunikace s krytem dlážděným | t | 22.062 |  | 0 | CS ÚRS 2020 01 |  |  | snížená | 0.397 | 8.7586 | 0 | 0 | 0 | 0 | 4 | K | 2 |  |  |  | ROZPOCET | 0 | 0 | 0 | 0 | 0 | 2 | 0 | 4 | 1728275887

## RK 3 - SO-03-Opatření pro..
[9 empty] | >> skryté sloupce << | [9 empty] | {a001837f-c8dd-4299-87f3-37c8d48db1a2}
1
| KRYCÍ LIST SOUPISU PRACÍ | [8 empty] | v --- níže se nacházejí doplnkové a pomocné údaje k sestavám --- v | [8 empty] | False
Stavba:
Stavební úpravy domácnosti areál Domečky
Objekt:
RK 3 - SO-03-Opatření proti vnikání povrchové vody
| KSO: |  |  |  |  | CC-CZ:
| Místo: |  | Rychnov nad Kněžnou |  |  | Datum: | 14. 9. 2020
| Zadavatel: |  |  |  |  | IČ:
|  | Královéhradecký kraj |  |  |  | DIČ:
| Zhotovitel: |  |  |  |  | IČ:
|  | bude určen ve výběrovém řízení |  |  |  | DIČ:
| Projektant: |  |  |  |  | IČ:
|  | PRIDOS Hradec Králové |  |  |  | DIČ:
| Zpracovatel: |  |  |  |  | IČ:
|  | Ing.Pavel Michálek |  |  |  | DIČ:
Poznámka:
| Cena bez DPH | [5 empty] | 0
|  |  | Základ daně |  |  | Sazba daně | Výše daně
| DPH | základní | 0 |  |  | 21% | 0
|  | snížená | 0 |  |  | 15% | 0
|  | zákl. přenesená | 0 |  |  | 21% | 0
|  | sníž. přenesená | 0 |  |  | 15% | 0
|  | nulová | 0 |  |  | 0% | 0
| Cena s DPH |  |  | v | CZK |  | 0
| Projektant |  |  | Zpracovatel
| Datum a podpis: |  | Razítko | Datum a podpis: |  |  | Razítko
| Objednavatel |  |  | Zhotovitel
| Datum a podpis: |  | Razítko | Datum a podpis: |  |  | Razítko
REKAPITULACE ČLENĚNÍ SOUPISU PRACÍ
Stavba:
Stavební úpravy domácnosti areál Domečky
Objekt:
RK 3 - SO-03-Opatření proti vnikání povrchové vody
Místo: |  |  | Rychnov nad Kněžnou |  |  | Datum: | 14. 9. 2020
Zadavatel: |  |  | Královéhradecký kraj |  |  | Projektant: | PRIDOS Hradec Králové
Zhotovitel: |  |  | bude určen ve výběrovém řízení |  |  | Zpracovatel: | Ing.Pavel Michálek
Kód dílu - Popis | [6 empty] | Cena celkem [CZK]
Náklady ze soupisu prací | [6 empty] | 0 | [12 empty] | -1
| HSV - Práce a dodávky HSV | [5 empty] | 0
| 1 - Zemní práce | [5 empty] | 0
| 2 - Zakládání | [5 empty] | 0
| 3 - Svislé a kompletní konstrukce | [5 empty] | 0
| 6 - Úpravy povrchů, podlahy a osazování výplní | [5 empty] | 0
| 8 - Trubní vedení | [5 empty] | 0
| 9 - Ostatní konstrukce a práce, bourání | [5 empty] | 0
| 997 - Přesun sutě | [5 empty] | 0
| 998 - Přesun hmot | [5 empty] | 0
| PSV - Práce a dodávky PSV | [5 empty] | 0
| 711 - Izolace proti vodě, vlhkosti a plynům | [5 empty] | 0
| 764 - Konstrukce klempířské | [5 empty] | 0
| 781 - Dokončovací práce - obklady | [5 empty] | 0
SOUPIS PRACÍ
Stavba:
Stavební úpravy domácnosti areál Domečky
Objekt:
RK 3 - SO-03-Opatření proti vnikání povrchové vody
Místo: |  |  | Rychnov nad Kněžnou |  |  | Datum: | 14. 9. 2020
Zadavatel: |  |  | Královéhradecký kraj |  |  | Projektant: | PRIDOS Hradec Králové
Zhotovitel: |  |  | bude určen ve výběrovém řízení |  |  | Zpracovatel: | Ing.Pavel Michálek
PČ | Typ | Kód | Popis | MJ | Množství | J.cena [CZK] | Cena celkem [CZK] | Cenová soustava |  |  | DPH | J. Nh [h] | Nh celkem [h] | J. hmotnost [t] | Hmotnost celkem [t] | J. suť [t] | Suť Celkem [t]
Náklady soupisu celkem | [6 empty] | 0 | [5 empty] | 249.5535 |  | 12.895 |  | 12.5961 |  | D | -1 | [10 empty] | 0
| D | HSV | Práce a dodávky HSV |  |  |  | 0 | [5 empty] | 224.2428 |  | 12.4703 |  | 12.5961 | 1 | D | 0 |  |  |  | ROZPOCET | [6 empty] | 0
| D | 1 | Zemní práce |  |  |  | 0 | [5 empty] | 130.5126 |  | 0 |  | 11.715 | 1 | D | 1 |  |  |  | ROZPOCET | [6 empty] | 0
1 | K | 113106121 | Rozebrání dlažeb z betonových nebo kamenných dlaždic komunikací pro pěší ručně | m2 | 17 |  | 0 | CS ÚRS 2020 01 |  |  | snížená | 0.208 | 3.536 | 0 | 0 | 0.255 | 4.335 | 4 | K | 2 |  |  |  | ROZPOCET | 0 | 0 | 0 | 0 | 0 | 2 | 0 | 4 | 639963682
| VV |  | 34,0*0,5 |  | 17 | [13 empty] | VV | 2 | 2 | True | 1 | ROZPOCET
35 | K | 113202111 | Vytrhání obrub krajníků obrubníků stojatých | m | 36 |  | 0 | CS ÚRS 2020 01 |  |  | snížená | 0.133 | 4.788 | 0 | 0 | 0.205 | 7.38 | 4 | K | 2 |  |  |  | ROZPOCET | 0 | 0 | 0 | 0 | 0 | 2 | 0 | 4 | 1591848873
2 | K | 122151102 | Odkopávky a prokopávky nezapažené v hornině třídy těžitelnosti I, skupiny 1 a 2 objem do 50 m3 strojně | m3 | 25.146 |  | 0 | CS ÚRS 2020 01 |  |  | snížená | 0.188 | 4.7274 | 0 | 0 | 0 | 0 | 4 | K | 2 |  |  |  | ROZPOCET | 0 | 0 | 0 | 0 | 0 | 2 | 0 | 4 | -177576691
| VV |  | 12,7*3,3*0,6 |  | 25.146 | [13 empty] | VV | 2 | 2 | True | 1 | ROZPOCET
3 | K | 132212111 | Hloubení rýh š do 800 mm v soudržných horninách třídy těžitelnosti I, skupiny 3 ručně | m3 | 22.58 |  | 0 | CS ÚRS 2020 01 |  |  | snížená | 4.493 | 101.4519 | 0 | 0 | 0 | 0 | 4 | K | 2 |  |  |  | ROZPOCET | 0 | 0 | 0 | 0 | 0 | 2 | 0 | 4 | 2119845903
| VV |  | 34,0*0,5*0,5+22,0*0,8*0,8 |  | 22.58 | [13 empty] | VV | 2 | 2 | True | 1 | ROZPOCET
4 | K | 174111101 | Zásyp jam, šachet rýh nebo kolem objektů sypaninou se zhutněním ručně | m3 | 22.58 |  | 0 | CS ÚRS 2020 01 |  |  | snížená | 0.709 | 16.0092 | 0 | 0 | 0 | 0 | 4 | K | 2 |  |  |  | ROZPOCET | 0 | 0 | 0 | 0 | 0 | 2 | 0 | 4 | 1652700780
| D | 2 | Zakládání |  |  |  | 0 | [5 empty] | 13.94 |  | 6.9527 |  | 0 | 1 | D | 1 |  |  |  | ROZPOCET | [6 empty] | 0
5 | K | 212751104 | Trativod z drenážních trubek flexibilních PVC-U SN 4 perforace 360° včetně lože otevřený výkop DN 100 pro meliorace | m | 34 |  | 0 | CS ÚRS 2020 01 |  |  | snížená | 0.41 | 13.94 | 0.20449 | 6.9527 | 0 | 0 | 4 | K | 2 |  |  |  | ROZPOCET | 0 | 0 | 0 | 0 | 0 | 2 | 0 | 4 | 315338896
| D | 3 | Svislé a kompletní konstrukce |  |  |  | 0 | [5 empty] | 11.6144 |  | 0.7771 |  | 0 | 1 | D | 1 |  |  |  | ROZPOCET | [6 empty] | 0
6 | K | 319201321 | Vyrovnání nerovného povrchu zdiva tl do 30 mm maltou | m2 | 27.2 |  | 0 | CS ÚRS 2020 01 |  |  | snížená | 0.427 | 11.6144 | 0.02857 | 0.7771 | 0 | 0 | 4 | K | 2 |  |  |  | ROZPOCET | 0 | 0 | 0 | 0 | 0 | 2 | 0 | 4 | -868223586
| VV |  | 34,0*0,8 |  | 27.2 | [13 empty] | VV | 2 | 2 | True | 1 | ROZPOCET
| D | 6 | Úpravy povrchů, podlahy a osazování výplní |  |  |  | 0 | [5 empty] | 8.925 |  | 4.6852 |  | 0 | 1 | D | 1 |  |  |  | ROZPOCET | [6 empty] | 0
7 | K | 634911121 | Řezání dilatačních spár š 10 mm hl do 10 mm | m | 34 |  | 0 | CS ÚRS 2020 01 |  |  | snížená | 0.14 | 4.76 | 0 | 0 | 0 | 0 | 4 | K | 2 |  |  |  | ROZPOCET | 0 | 0 | 0 | 0 | 0 | 2 | 0 | 4 | -55457101
| VV |  | 34,0 |  | 34 | [13 empty] | VV | 2 | 2 | True | 1 | ROZPOCET
8 | K | 637121112 | Okapový chodník z kačírku tl 150 mm s udusáním | m2 | 17 |  | 0 | CS ÚRS 2020 01 |  |  | snížená | 0.245 | 4.165 | 0.2756 | 4.6852 | 0 | 0 | 4 | K | 2 |  |  |  | ROZPOCET | 0 | 0 | 0 | 0 | 0 | 2 | 0 | 4 | -1506385452
| VV |  | 34,0*0,5 |  | 17 | [13 empty] | VV | 2 | 2 | True | 1 | ROZPOCET
36 | K | 637311131 | Okapový chodník z betonových záhonových obrubníků lože beton | m | 36 |  | 0 | CS ÚRS 2020 01 |  |  | snížená | 0.163 | 5.868 | 0.12895 | 4.6422 | 0 | 0 | 4 | K | 2 |  |  |  | ROZPOCET | 0 | 0 | 0 | 0 | 0 | 2 | 0 | 4 | 1431339402
| D | 8 | Trubní vedení |  |  |  | 0 | [5 empty] | 6.103 |  | 0.042552 |  | 0 | 1 | D | 1 |  |  |  | ROZPOCET | [6 empty] | 0
9 | K | 871263121 | Montáž kanalizačního potrubí z PVC těsněné gumovým kroužkem otevřený výkop sklon do 20 % DN 110, včetně obetonování čela | m | 26 |  | 0 | CS ÚRS 2020 01 |  |  | snížená | 0.19 | 4.94 | 1e-05 | 0.00026 | 0 | 0 | 4 | K | 2 |  |  |  | ROZPOCET | 0 | 0 | 0 | 0 | 0 | 2 | 0 | 4 | 672478936
10 | M | 28611152 | trubka kanalizační PVC DN 110x1000mm SN8 | m | 26.78 |  | 0 | CS ÚRS 2020 01 |  |  | snížená | 0 | 0 | 0.0014 | 0.037492 | 0 | 0 | 8 | M | 2 |  |  |  | ROZPOCET | 0 | 0 | 0 | 0 | 0 | 2 | 0 | 4 | -1223147966
| VV |  | 26*1,03 'Přepočtené koeficientem množství |  | 26.78 | [13 empty] | VV | 2 | 2 | False | 1 | ROZPOCET
11 | K | 877370440 | Montáž šachtových vložek na kanalizačním potrubí z PP trub korugovaných DN 300 | kus | 1 |  | 0 | CS ÚRS 2020 01 |  |  | snížená | 1.163 | 1.163 | 0.0001 | 0.0001 | 0 | 0 | 4 | K | 2 |  |  |  | ROZPOCET | 0 | 0 | 0 | 0 | 0 | 2 | 0 | 4 | 524886003
12 | M | 223010.1 | Plastová revizní šachta d315 s litinovou mříží ( sběrná) | kus | 1 |  | 0 |  |  |  | snížená | 0 | 0 | 0.0047 | 0.0047 | 0 | 0 | 8 | M | 2 |  |  |  | ROZPOCET | 0 | 0 | 0 | 0 | 0 | 2 | 0 | 4 | -534679234
| D | 9 | Ostatní konstrukce a práce, bourání |  |  |  | 0 | [5 empty] | 6.037 |  | 0.012784 |  | 0.8811 | 1 | D | 1 |  |  |  | ROZPOCET | [6 empty] | 0
13 | K | 919726122 | Geotextilie pro ochranu, separaci a filtraci netkaná měrná hmotnost do 300 g/m2 | m2 | 27.2 |  | 0 | CS ÚRS 2020 01 |  |  | snížená | 0.08 | 2.176 | 0.00047 | 0.012784 | 0 | 0 | 4 | K | 2 |  |  |  | ROZPOCET | 0 | 0 | 0 | 0 | 0 | 2 | 0 | 4 | -1087463297
| VV |  | 34,0*0,8 |  | 27.2 | [13 empty] | VV | 2 | 2 | True | 1 | ROZPOCET
14 | K | 978059641 | Odsekání a odebrání obkladů stěn z vnějších obkládaček plochy přes 1 m2 | m2 | 9.9 |  | 0 | CS ÚRS 2020 01 |  |  | snížená | 0.39 | 3.861 | 0 | 0 | 0.089 | 0.8811 | 4 | K | 2 |  |  |  | ROZPOCET | 0 | 0 | 0 | 0 | 0 | 2 | 0 | 4 | -2010733036
| VV |  | (6,0+14,0+13,0)*0,3 |  | 9.9 | [13 empty] | VV | 2 | 2 | True | 1 | ROZPOCET
| D | 997 | Přesun sutě |  |  |  | 0 | [5 empty] | 32.737 |  | 0 |  | 0 | 1 | D | 1 |  |  |  | ROZPOCET | [6 empty] | 0
15 | K | 997013211 | Vnitrostaveništní doprava suti a vybouraných hmot pro budovy v do 6 m ručně | t | 12.596 |  | 0 | CS ÚRS 2020 01 |  |  | snížená | 2.42 | 30.4823 | 0 | 0 | 0 | 0 | 4 | K | 2 |  |  |  | ROZPOCET | 0 | 0 | 0 | 0 | 0 | 2 | 0 | 4 | 2000861277
16 | K | 997013501 | Odvoz suti a vybouraných hmot na skládku nebo meziskládku do 1 km se složením | t | 12.596 |  | 0 | CS ÚRS 2020 01 |  |  | snížená | 0.125 | 1.5745 | 0 | 0 | 0 | 0 | 4 | K | 2 |  |  |  | ROZPOCET | 0 | 0 | 0 | 0 | 0 | 2 | 0 | 4 | 182268636
17 | K | 997013509 | Příplatek k odvozu suti a vybouraných hmot na skládku ZKD 1 km přes 1 km | t | 113.364 |  | 0 | CS ÚRS 2020 01 |  |  | snížená | 0.006 | 0.68018 | 0 | 0 | 0 | 0 | 4 | K | 2 |  |  |  | ROZPOCET | 0 | 0 | 0 | 0 | 0 | 2 | 0 | 4 | -1515244734
| VV |  | 12,596*9 |  | 113.364 | [13 empty] | VV | 2 | 2 | True | 1 | ROZPOCET
18 | K | 997013631 | Poplatek za uložení na skládce (skládkovné) stavebního odpadu směsného kód odpadu 17 09 04 | t | 12.596 |  | 0 | CS ÚRS 2020 01 |  |  | snížená | 0 | 0 | 0 | 0 | 0 | 0 | 4 | K | 2 |  |  |  | ROZPOCET | 0 | 0 | 0 | 0 | 0 | 2 | 0 | 4 | 1369698673
| D | 998 | Přesun hmot |  |  |  | 0 | [5 empty] | 14.3738 |  | 0 |  | 0 | 1 | D | 1 |  |  |  | ROZPOCET | [6 empty] | 0
19 | K | 998011001 | Přesun hmot pro budovy zděné v do 6 m | t | 17.297 |  | 0 | CS ÚRS 2020 01 |  |  | snížená | 0.831 | 14.3738 | 0 | 0 | 0 | 0 | 4 | K | 2 |  |  |  | ROZPOCET | 0 | 0 | 0 | 0 | 0 | 2 | 0 | 4 | -654053797
| D | PSV | Práce a dodávky PSV |  |  |  | 0 | [5 empty] | 25.3107 |  | 0.42466 |  | 0 | 2 | D | 0 |  |  |  | ROZPOCET | [6 empty] | 0
| D | 711 | Izolace proti vodě, vlhkosti a plynům |  |  |  | 0 | [5 empty] | 16.0752 |  | 0.21196 |  | 0 | 2 | D | 1 |  |  |  | ROZPOCET | [6 empty] | 0
20 | K | 711112001 | Provedení izolace proti zemní vlhkosti svislé za studena nátěrem penetračním | m2 | 27.2 |  | 0 | CS ÚRS 2020 01 |  |  | snížená | 0.054 | 1.4688 | 0 | 0 | 0 | 0 | 16 | K | 2 |  |  |  | ROZPOCET | 0 | 0 | 0 | 0 | 0 | 2 | 0 | 16 | -1581576732
| VV |  | 34,0*0,8 |  | 27.2 | [13 empty] | VV | 2 | 2 | True | 1 | ROZPOCET
21 | M | 11163150 | lak penetrační asfaltový | t | 0.01 |  | 0 | CS ÚRS 2020 01 |  |  | snížená | 0 | 0 | 1 | 0.01 | 0 | 0 | 32 | M | 2 |  |  |  | ROZPOCET | 0 | 0 | 0 | 0 | 0 | 2 | 0 | 16 | 1890155784
| VV |  | 27,2*0,00035 'Přepočtené koeficientem množství |  | 0.01 | [13 empty] | VV | 2 | 2 | False | 1 | ROZPOCET
22 | K | 711142559 | Provedení izolace proti zemní vlhkosti pásy přitavením svislé NAIP | m2 | 27.2 |  | 0 | CS ÚRS 2020 01 |  |  | snížená | 0.26 | 7.072 | 0.0004 | 0.01088 | 0 | 0 | 16 | K | 2 |  |  |  | ROZPOCET | 0 | 0 | 0 | 0 | 0 | 2 | 0 | 16 | 2046580783
| VV |  | 34,0*0,8 |  | 27.2 | [13 empty] | VV | 2 | 2 | True | 1 | ROZPOCET
23 | M | 62853010 | pás asfaltový natavitelný modifikovaný SBS tl 4mm mikroventilační s vložkou ze skleněné tkaniny a spalitelnou PE fólií nebo jemnozrnný min. posypem na horním povrchu | m2 | 32.64 |  | 0 | CS ÚRS 2020 01 |  |  | snížená | 0 | 0 | 0.0055 | 0.17952 | 0 | 0 | 32 | M | 2 |  |  |  | ROZPOCET | 0 | 0 | 0 | 0 | 0 | 2 | 0 | 16 | -1526481618
| VV |  | 27,2*1,2 'Přepočtené koeficientem množství |  | 32.64 | [13 empty] | VV | 2 | 2 | False | 1 | ROZPOCET
24 | K | 711161212 | Izolace proti zemní vlhkosti nopovou fólií svislá, nopek v 8,0 mm, tl do 0,6 mm | m2 | 27.2 |  | 0 | CS ÚRS 2020 01 |  |  | snížená | 0.122 | 3.3184 | 0.0004 | 0.01088 | 0 | 0 | 16 | K | 2 |  |  |  | ROZPOCET | 0 | 0 | 0 | 0 | 0 | 2 | 0 | 16 | 850341627
| VV |  | 34,0*0,8 |  | 27.2 | [13 empty] | VV | 2 | 2 | True | 1 | ROZPOCET
25 | K | 711199101 | Provedení těsnícího pásu do spoje dilatační nebo styčné spáry podlaha - stěna | m | 34 |  | 0 | CS ÚRS 2020 01 |  |  | snížená | 0.124 | 4.216 | 0 | 0 | 0 | 0 | 16 | K | 2 |  |  |  | ROZPOCET | 0 | 0 | 0 | 0 | 0 | 2 | 0 | 16 | 919086444
26 | M | 28355020 | páska pružná těsnící hydroizolační š do 85mm | m | 34 |  | 0 | CS ÚRS 2020 01 |  |  | snížená | 0 | 0 | 2e-05 | 0.00068 | 0 | 0 | 32 | M | 2 |  |  |  | ROZPOCET | 0 | 0 | 0 | 0 | 0 | 2 | 0 | 16 | -2123352884
27 | K | 998711201 | Přesun hmot procentní pro izolace proti vodě, vlhkosti a plynům v objektech v do 6 m | % | 163.545 |  | 0 | CS ÚRS 2020 01 |  |  | snížená | 0 | 0 | 0 | 0 | 0 | 0 | 16 | K | 2 |  |  |  | ROZPOCET | 0 | 0 | 0 | 0 | 0 | 2 | 0 | 16 | -529719339
| D | 764 | Konstrukce klempířské |  |  |  | 0 | [5 empty] | 2.6025 |  | 0.021825 |  | 0 | 2 | D | 1 |  |  |  | ROZPOCET | [6 empty] | 0
28 | K | 764216604 | Oplechování rovných parapetů mechanicky kotvené z Pz s povrchovou úpravou rš 330 mm | m | 7.5 |  | 0 | CS ÚRS 2020 01 |  |  | snížená | 0.347 | 2.6025 | 0.00291 | 0.021825 | 0 | 0 | 16 | K | 2 |  |  |  | ROZPOCET | 0 | 0 | 0 | 0 | 0 | 2 | 0 | 16 | -1207593875
| VV |  | "schema 1/K" 7,5 |  | 7.5 | [13 empty] | VV | 2 | 2 | True | 1 | ROZPOCET
29 | K | 998764201 | Přesun hmot procentní pro konstrukce klempířské v objektech v do 6 m | % | 25.95 |  | 0 | CS ÚRS 2020 01 |  |  | snížená | 0 | 0 | 0 | 0 | 0 | 0 | 16 | K | 2 |  |  |  | ROZPOCET | 0 | 0 | 0 | 0 | 0 | 2 | 0 | 16 | 507185451
| D | 781 | Dokončovací práce - obklady |  |  |  | 0 | [5 empty] | 6.633 |  | 0.19087 |  | 0 | 2 | D | 1 |  |  |  | ROZPOCET | [6 empty] | 0
30 | K | 781121011 | Nátěr penetrační na stěnu | m2 | 9.9 |  | 0 | CS ÚRS 2020 01 |  |  | snížená | 0.044 | 0.4356 | 0.0003 | 0.00297 | 0 | 0 | 16 | K | 2 |  |  |  | ROZPOCET | 0 | 0 | 0 | 0 | 0 | 2 | 0 | 16 | 649960218
31 | K | 781774113 | Montáž obkladů vnějších z dlaždic keramických hladkých do 12 ks/m2 lepených flexibilním lepidlem | m2 | 9.9 |  | 0 | CS ÚRS 2020 01 |  |  | snížená | 0.626 | 6.1974 | 0.006 | 0.0594 | 0 | 0 | 16 | K | 2 |  |  |  | ROZPOCET | 0 | 0 | 0 | 0 | 0 | 2 | 0 | 16 | -1508002011
32 | M | 59761026 | obklad keramický hladký do 12ks/m2 | m2 | 10.89 |  | 0 | CS ÚRS 2020 01 |  |  | snížená | 0 | 0 | 0.0118 | 0.1285 | 0 | 0 | 32 | M | 2 |  |  |  | ROZPOCET | 0 | 0 | 0 | 0 | 0 | 2 | 0 | 16 | -1721250383
| VV |  | 9,9*1,1 'Přepočtené koeficientem množství |  | 10.89 | [13 empty] | VV | 2 | 2 | False | 1 | ROZPOCET
33 | K | 998781201 | Přesun hmot procentní pro obklady keramické v objektech v do 6 m | % | 85.625 |  | 0 | CS ÚRS 2020 01 |  |  | snížená | 0 | 0 | 0 | 0 | 0 | 0 | 16 | K | 2 |  |  |  | ROZPOCET | 0 | 0 | 0 | 0 | 0 | 2 | 0 | 16 | 318852200
| D | VRN | Vedlejší rozpočtové náklady |  |  |  | 0 | [5 empty] | 0 |  | 0 |  | 0 | 5 | D | 0 |  |  |  | ROZPOCET | [6 empty] | 0
| D | VRN3 | Zařízení staveniště |  |  |  | 0 | [5 empty] | 0 |  | 0 |  | 0 | 5 | D | 1 |  |  |  | ROZPOCET | [6 empty] | 0
37 | K | 034002000 | Zabezpečení staveniště-provizorní oplocení | soubor | 1 |  | 0 | CS ÚRS 2020 01 |  |  | snížená | 0 | 0 | 0 | 0 | 0 | 0 | 1024 | K | 2 |  |  |  | ROZPOCET | 0 | 0 | 0 | 0 | 0 | 2 | 0 | 1024 | -493871626