## Rekapitulace stavby
Export Komplet | [27 empty] | 2.0 | ZAMOK |  |  |  |  | False | False | {fcd69ee3-b392-4c17-b0a5-adea0bdb3856}
[33 empty] | 0,01 | 21
[33 empty] | 0,01 | 15
|  | REKAPITULACE STAVBY | [17 empty] | v --- níže se nacházejí doplnkové a pomocné údaje k sestavám --- v | [11 empty] | Návod na vyplnění | 0,001
|  | Kód: |  |  |  |  | zdrav_vest | [24 empty] | Měnit lze pouze buňky se žlutým podbarvením! 1) na prvním listu Rekapitulace stavby vyplňte v sestavě a) Souhrnný list - údaje o Uchazeči (přenesou se do ostatních sestav i v jiných listech) b) Rekapitulace objektů - potřebné Ostatní náklady 2) na vybraných listech vyplňte v sestavě a) Krycí list - údaje o Uchazeči, pokud se liší od údajů o Uchazeči na Souhrnném listu (údaje se přenesou do ostatních sestav v daném listu) b) Rekapitulace rozpočtu - potřebné Ostatní náklady c) Celkové náklady za stavbu - ceny u položek - množství, pokud má žluté podbarvení - a v případě potřeby poznámku (ta je ve skrytém sloupci) | 0,01
|  | Stavba: |  |  |  |  | VOŠ a SZŠ - Stavební úpravy objektu | [25 empty] | 0,01
|  | KSO: | [13 empty] | CC-CZ: | [16 empty] | 0,01
|  | Místo: |  |  |  |  | Hradec Králové, Komenského 234 | [8 empty] | Datum: |  | 1. 7. 2021 | [14 empty] | 0,01
0,01
|  | Zadavatel: | [13 empty] | IČ: | [16 empty] | 0,01
[16 empty] | DIČ: | [16 empty] | 0,01
0,01
|  | Uchazeč: | [13 empty] | IČ: |  | Vyplň údaj | [14 empty] | 0,01
|  |  | Vyplň údaj | [12 empty] | DIČ: |  | Vyplň údaj | [14 empty] | 0,01
False
|  | Projektant: | [13 empty] | IČ: | [16 empty] | False
[16 empty] | DIČ: | [16 empty] | True
0,01
|  | Zpracovatel: | [13 empty] | IČ: | [16 empty] | 0,01
[16 empty] | DIČ: | [16 empty] | True
Poznámka:
|  | Cena bez DPH | [13 empty] | 0
[8 empty] | Sazba daně |  |  | Základ daně |  |  |  |  | Výše daně
|  | DPH |  | základní |  |  |  | 21% |  |  | 0 |  |  |  |  | 0
|  |  |  | snížená |  |  |  | 15% |  |  | 0 |  |  |  |  | 0
|  |  |  | zákl. přenesená |  |  |  | 21% |  |  | 0 |  |  |  |  | 0
|  |  |  | sníž. přenesená |  |  |  | 15% |  |  | 0 |  |  |  |  | 0
|  |  |  | nulová |  |  |  | 0% |  |  | 0 |  |  |  |  | 0
|  | Cena s DPH | [6 empty] | v |  |  | CZK |  |  |  | 0
|  | Projektant | [11 empty] | Zpracovatel
|  | Datum a podpis: | [7 empty] | Razítko |  |  |  | Datum a podpis: |  |  | Razítko
|  | Objednavatel | [11 empty] | Uchazeč
|  | Datum a podpis: | [7 empty] | Razítko |  |  |  | Datum a podpis: |  |  | Razítko
REKAPITULACE OBJEKTŮ STAVBY A SOUPISŮ PRACÍ
| Kód: | [6 empty] | zdrav_vest
| Stavba: | [6 empty] | VOŠ a SZŠ - Stavební úpravy objektu
| Místo: | [6 empty] | Hradec Králové, Komenského 234 | [6 empty] | Datum: |  | 1. 7. 2021
| Zadavatel: | [13 empty] | Projektant: |  |  |  |  | Informatívní údaje z listů zakázek
| Uchazeč: | [13 empty] | Zpracovatel:
| Kód |  |  |  | Popis | [7 empty] | Cena bez DPH [CZK] |  |  |  |  | Cena s DPH [CZK] | Typ | z toho Ostat. náklady [CZK] | DPH [CZK] | Normohodiny [h] | DPH základní [CZK] | DPH snížená [CZK] | DPH základní přenesená [CZK] | DPH snížená přenesená [CZK] | Základna DPH základní | Základna DPH snížená | Základna DPH zákl. přenesená | Základna DPH sníž. přenesená | Základna DPH nulová
| Náklady z rozpočtů | [11 empty] | 0 |  |  |  |  | 0 |  | 0 | 0 | 0 | 0 | 0 | 0 | 0 | 0 | 0 | 0 | 0 | 0 |  | D | 0 | ###NOIMPORT### | IMPORT | {fcd69ee3-b392-4c17-b0a5-adea0bdb3856} | {00000000-0000-0000-0000-000000000000}
|  | vest |  |  |  | Učebny pro dělenou výuku v půdní vestavbě | [6 empty] | 0 |  |  |  |  | 0 | STA | 0 | 0 | 0 | 0 | 0 | 0 | 0 | 0 | 0 | 0 | 0 | 0 |  | D | 1 | ###NOIMPORT### | IMPORT | {573d9ade-9ead-4f30-aa11-a11cbca0703c} | {fcd69ee3-b392-4c17-b0a5-adea0bdb3856} | 2
/ |  |  | stav |  |  |  | Stavební část | [5 empty] | 0 |  |  |  |  | 0 | Soupis | 0 | 0 | 0 | 0 | 0 | 0 | 0 | 0 | 0 | 0 | 0 | 0 |  |  | 2 |  | IMPORT | {5f08ad2d-10f4-48e7-915a-abf82c0390d4} | {573d9ade-9ead-4f30-aa11-a11cbca0703c}
/ |  |  | zti |  |  |  | Zdravotně technické instalace | [5 empty] | 0 |  |  |  |  | 0 | Soupis | 0 | 0 | 0 | 0 | 0 | 0 | 0 | 0 | 0 | 0 | 0 | 0 |  |  | 2 |  | IMPORT | {9940cbd3-e275-4554-8cd6-a250bf140fb2} | {573d9ade-9ead-4f30-aa11-a11cbca0703c}
/ |  |  | ut |  |  |  | Ústřední vytápění | [5 empty] | 0 |  |  |  |  | 0 | Soupis | 0 | 0 | 0 | 0 | 0 | 0 | 0 | 0 | 0 | 0 | 0 | 0 |  |  | 2 |  | IMPORT | {ed6c80f1-0cee-4446-9cdb-6815084bad9d} | {573d9ade-9ead-4f30-aa11-a11cbca0703c}
/ |  |  | el |  |  |  | Elektroinstalace | [5 empty] | 0 |  |  |  |  | 0 | Soupis | 0 | 0 | 0 | 0 | 0 | 0 | 0 | 0 | 0 | 0 | 0 | 0 |  |  | 2 |  | IMPORT | {77aa283f-6fab-4423-a019-e7b7c12d6515} | {573d9ade-9ead-4f30-aa11-a11cbca0703c}
/ |  |  | slp |  |  |  | Slaboproud | [5 empty] | 0 |  |  |  |  | 0 | Soupis | 0 | 0 | 0 | 0 | 0 | 0 | 0 | 0 | 0 | 0 | 0 | 0 |  |  | 2 |  | IMPORT | {a0a80e2a-4e05-49f4-b628-62ec475d5154} | {573d9ade-9ead-4f30-aa11-a11cbca0703c}
/ |  |  | vzd |  |  |  | Vzduchotechnika | [5 empty] | 0 |  |  |  |  | 0 | Soupis | 0 | 0 | 0 | 0 | 0 | 0 | 0 | 0 | 0 | 0 | 0 | 0 |  |  | 2 |  | IMPORT | {dea130d6-97f5-4872-b69f-c5d8448c271b} | {573d9ade-9ead-4f30-aa11-a11cbca0703c}
/ |  |  | int |  |  |  | Vybavení nábytkem | [5 empty] | 0 |  |  |  |  | 0 | Soupis | 0 | 0 | 0 | 0 | 0 | 0 | 0 | 0 | 0 | 0 | 0 | 0 |  |  | 2 |  | IMPORT | {b45be97a-8edb-4e65-80ca-47a7f4d4f03c} | {573d9ade-9ead-4f30-aa11-a11cbca0703c}
/ |  |  | ak |  |  |  | Akustické úpravy | [5 empty] | 0 |  |  |  |  | 0 | Soupis | 0 | 0 | 0 | 0 | 0 | 0 | 0 | 0 | 0 | 0 | 0 | 0 |  |  | 2 |  | IMPORT | {12e7e648-fee8-493f-9d49-579340fa053f} | {573d9ade-9ead-4f30-aa11-a11cbca0703c}
/ |  | vrn |  |  |  | Vedlejší a ostatní náklady | [6 empty] | 0 |  |  |  |  | 0 | STA | 0 | 0 | 0 | 0 | 0 | 0 | 0 | 0 | 0 | 0 | 0 | 0 |  |  | 1 |  | IMPORT | {acc810e3-581c-4377-9f3e-a23a2583a532} | {fcd69ee3-b392-4c17-b0a5-adea0bdb3856} | 2

## stav - Stavební část
[18 empty] | {5f08ad2d-10f4-48e7-915a-abf82c0390d4} | [5 empty] | a1 | 326,454 | 2
[18 empty] | 2 | [5 empty] | a2 | 5,675 | 2
| KRYCÍ LIST SOUPISU PRACÍ | [7 empty] | v --- níže se nacházejí doplnkové a pomocné údaje k sestavám --- v | [8 empty] | False | [5 empty] | a5 | 12 | 2
[24 empty] | a4 | 34,2 | 2
| Stavba: | [22 empty] | a6 | 0,667 | 2
|  | VOŠ a SZŠ - Stavební úpravy objektu | [21 empty] | a7 | 5,625 | 2
| Objekt: | [22 empty] | na | 18,017 | 2
|  | vest - Učebny pro dělenou výuku v půdní vestavbě | [21 empty] | p1 | 181,22 | 2
| Soupis: | [22 empty] | p2 | 119,2 | 2
|  | stav - Stavební část | [21 empty] | a8 | 206,196 | 2
[24 empty] | a9 | 94,41 | 2
| KSO: |  |  |  |  | CC-CZ: | [17 empty] | a10 | 120,869 | 2
| Místo: |  | Hradec Králové, Komenského 234 |  |  | Datum: | 1. 7. 2021 | [16 empty] | a12 | 106,359 | 2
[24 empty] | a11 | 79,396 | 2
| Zadavatel: |  |  |  |  | IČ: | [17 empty] | s2 | 163,513 | 2
[6 empty] | DIČ: | [17 empty] | s1 | 176,488 | 2
[24 empty] | a14 | 23,85 | 2
| Uchazeč: |  |  |  |  | IČ: | Vyplň údaj | [16 empty] | vym | 519,75 | 2
|  | Vyplň údaj |  |  |  | DIČ: | Vyplň údaj | [16 empty] | pp | 58,52 | 2
| Projektant: |  |  |  |  | IČ:
DIČ:
| Zpracovatel: |  |  |  |  | IČ:
DIČ:
Poznámka:
| Cena bez DPH | [5 empty] | 0
|  |  | Základ daně |  |  | Sazba daně | Výše daně
| DPH | základní | 0 |  |  | 21% | 0
|  | snížená | 0 |  |  | 15% | 0
|  | zákl. přenesená | 0 |  |  | 21% | 0
|  | sníž. přenesená | 0 |  |  | 15% | 0
|  | nulová | 0 |  |  | 0% | 0
| Cena s DPH |  |  | v | CZK |  | 0
| Projektant |  |  | Zpracovatel
| Datum a podpis: |  | Razítko | Datum a podpis: |  |  | Razítko
| Objednavatel |  |  | Uchazeč
| Datum a podpis: |  | Razítko | Datum a podpis: |  |  | Razítko
REKAPITULACE ČLENĚNÍ SOUPISU PRACÍ
Stavba:
VOŠ a SZŠ - Stavební úpravy objektu
Objekt:
vest - Učebny pro dělenou výuku v půdní vestavbě
Soupis:
stav - Stavební část
Místo: |  |  | Hradec Králové, Komenského 234 |  |  | Datum: | 1. 7. 2021
Zadavatel: | [5 empty] | Projektant:
Uchazeč: |  |  | Vyplň údaj |  |  | Zpracovatel:
Kód dílu - Popis | [6 empty] | Cena celkem [CZK]
Náklady ze soupisu prací | [6 empty] | 0 | [11 empty] | -1
| HSV - Práce a dodávky HSV | [5 empty] | 0
| 3 - Svislé a kompletní konstrukce | [5 empty] | 0
| 6 - Úpravy povrchů, podlahy a osazování výplní | [5 empty] | 0
| 9 - Ostatní konstrukce a práce, bourání | [5 empty] | 0
| 997 - Přesun sutě | [5 empty] | 0
| 998 - Přesun hmot | [5 empty] | 0
| PSV - Práce a dodávky PSV | [5 empty] | 0
| 713 - Izolace tepelné | [5 empty] | 0
| 751 - Vzduchotechnika | [5 empty] | 0
| 762 - Konstrukce tesařské | [5 empty] | 0
| 763 - Konstrukce suché výstavby | [5 empty] | 0
| 764 - Konstrukce klempířské | [5 empty] | 0
| 765 - Krytina skládaná | [5 empty] | 0
| 766 - Konstrukce truhlářské | [5 empty] | 0
| 767 - Konstrukce zámečnické | [5 empty] | 0
| 776 - Podlahy povlakové | [5 empty] | 0
| 781 - Dokončovací práce - obklady | [5 empty] | 0
| 783 - Dokončovací práce - nátěry | [5 empty] | 0
| 784 - Dokončovací práce - malby a tapety | [5 empty] | 0
SOUPIS PRACÍ
Stavba:
VOŠ a SZŠ - Stavební úpravy objektu
Objekt:
vest - Učebny pro dělenou výuku v půdní vestavbě
Soupis:
stav - Stavební část
Místo: |  |  | Hradec Králové, Komenského 234 |  |  | Datum: | 1. 7. 2021
Zadavatel: | [5 empty] | Projektant:
Uchazeč: |  |  | Vyplň údaj |  |  | Zpracovatel:
PČ | Typ | Kód | Popis | MJ | Množství | J.cena [CZK] | Cena celkem [CZK] | Cenová soustava |  | DPH | J. Nh [h] | Nh celkem [h] | J. hmotnost [t] | Hmotnost celkem [t] | J. suť [t] | Suť Celkem [t]
Náklady soupisu celkem | [6 empty] | 0 |  |  |  |  | 0 |  | 56.9386 |  | 4.4731 |  | D | -1 | [13 empty] | 0
| D | HSV | Práce a dodávky HSV |  |  |  | 0 |  |  |  |  | 0 |  | 0.5486 |  | 1.1535 | 1 | D | 0 |  |  |  | ROZPOCET | [9 empty] | 0
| D | 3 | Svislé a kompletní konstrukce |  |  |  | 0 |  |  |  |  | 0 |  | 0.27813 |  | 0 | 1 | D | 1 |  |  |  | ROZPOCET | [9 empty] | 0
1 | K | 317168025 | Překlad keramický plochý š 145 mm dl 2000 mm | kus | 1 |  | 0 | CS ÚRS 2021 01 |  | základní |  | 0 | 0.042 | 0.042 | 0 | 0 | 4 | K | 2 |  |  |  | ROZPOCET |  |  |  | 0 | 0 | 0 | 0 | 0 | 1 | 0 | 4 | 2046426154
| PP |  | Překlady keramické ploché osazené do maltového lože, výšky překladu 71 mm šířky 145 mm, délky 2000 mm | [14 empty] | PP | 2
2 | K | 317234410 | Vyzdívka mezi nosníky z cihel pálených na MC | m3 | 0.03 |  | 0 | CS ÚRS 2021 01 |  | základní |  | 0 | 1.943 | 0.058291 | 0 | 0 | 4 | K | 2 |  |  |  | ROZPOCET |  |  |  | 0 | 0 | 0 | 0 | 0 | 1 | 0 | 4 | -862710935
| PP |  | Vyzdívka mezi nosníky cihlami pálenými na maltu cementovou | [14 empty] | PP | 2
| VV |  | 0,15*0,1*2 |  | 0.03 | [12 empty] | VV | 2 | 2 | True | 1 | ROZPOCET
3 | K | 319201321 | Vyrovnání nerovného povrchu zdiva tl do 30 mm maltou | m2 | 5.675 |  | 0 | CS ÚRS 2021 01 |  | základní |  | 0 | 0.02857 | 0.16213 | 0 | 0 | 4 | K | 2 |  |  |  | ROZPOCET |  |  |  | 0 | 0 | 0 | 0 | 0 | 1 | 0 | 4 | 1118496349
| PP |  | Vyrovnání nerovného povrchu vnitřního i vnějšího zdiva bez odsekání vadných cihel, maltou (s dodáním hmot) tl. do 30 mm | [14 empty] | PP | 2
| VV | a2 | "404" (1,55+2,5)*0,5*2+0,65*2,5 |  | 5.675 | [12 empty] | VV | 2 | 2 | True | 1 | ROZPOCET
4 | K | 346481111 | Zaplentování rýh, potrubí, výklenků nebo nik ve stěnách rabicovým pletivem | m2 | 2 |  | 0 | CS ÚRS 2021 01 |  | základní |  | 0 | 0.00785 | 0.0157 | 0 | 0 | 4 | K | 2 |  |  |  | ROZPOCET |  |  |  | 0 | 0 | 0 | 0 | 0 | 1 | 0 | 4 | -1725498545
| PP |  | Zaplentování rýh, potrubí, válcovaných nosníků, výklenků nebo nik jakéhokoliv tvaru, na maltu ve stěnách nebo před stěnami rabicovým pletivem | [14 empty] | PP | 2
| VV |  | 2*0,5*2 |  | 2 | [12 empty] | VV | 2 | 2 | True | 1 | ROZPOCET
| D | 6 | Úpravy povrchů, podlahy a osazování výplní |  |  |  | 0 |  |  |  |  | 0 |  | 0.21291 |  | 0 | 1 | D | 1 |  |  |  | ROZPOCET | [9 empty] | 0
5 | K | 612321141 | Vápenocementová omítka štuková dvouvrstvá vnitřních stěn nanášená ručně | m2 | 5.675 |  | 0 | CS ÚRS 2021 01 |  | základní |  | 0 | 0.01838 | 0.10431 | 0 | 0 | 4 | K | 2 |  |  |  | ROZPOCET |  |  |  | 0 | 0 | 0 | 0 | 0 | 1 | 0 | 4 | -84614523
| PP |  | Omítka vápenocementová vnitřních ploch nanášená ručně dvouvrstvá, tloušťky jádrové omítky do 10 mm a tloušťky štuku do 3 mm štuková svislých konstrukcí stěn | [14 empty] | PP | 2
| VV |  | a2 |  | 5.675 | [12 empty] | VV | 2 | 2 | True | 1 | ROZPOCET
6 | K | 619995001 | Začištění omítek kolem oken, dveří, podlah nebo obkladů | m | 11.76 |  | 0 | CS ÚRS 2021 01 |  | základní |  | 0 | 0.0015 | 0.01764 | 0 | 0 | 4 | K | 2 |  |  |  | ROZPOCET |  |  |  | 0 | 0 | 0 | 0 | 0 | 1 | 0 | 4 | 1699539818
| PP |  | Začištění omítek (s dodáním hmot) kolem oken, dveří, podlah, obkladů apod. | [14 empty] | PP | 2
| VV |  | (1,68+2,1*2)*2 |  | 11.76 | [12 empty] | VV | 2 | 2 | True | 1 | ROZPOCET
7 | K | 642944221 | Osazování ocelových zárubní dodatečné pl přes 2,5 m2 | kus | 1 |  | 0 | CS ÚRS 2021 01 |  | základní |  | 0 | 0.07146 | 0.07146 | 0 | 0 | 16 | K | 2 |  |  |  | ROZPOCET |  |  |  | 0 | 0 | 0 | 0 | 0 | 1 | 0 | 16 | -2116149417
| PP |  | Osazení ocelových dveřních zárubní lisovaných nebo z úhelníků dodatečně s vybetonováním prahu, plochy přes 2,5 m2 | [14 empty] | PP | 2
| VV |  | "5" 1 |  | 1 | [12 empty] | VV | 2 | 2 | True | 1 | ROZPOCET
8 | M | 55331763 | zárubeň dvoukřídlá ocelová pro zdění s protipožární úpravou tl stěny 110-150mm rozměru 1600/1970, 2100mm | kus | 1 |  | 0 | CS ÚRS 2021 01 |  | základní |  | 0 | 0.0195 | 0.0195 | 0 | 0 | 32 | M | 2 |  |  |  | ROZPOCET |  |  |  | 0 | 0 | 0 | 0 | 0 | 1 | 0 | 16 | -993720086
| PP |  | zárubeň dvoukřídlá ocelová pro zdění s protipožární úpravou tl stěny 110-150mm rozměru 1600/1970, 2100mm | [14 empty] | PP | 2
| D | 9 | Ostatní konstrukce a práce, bourání |  |  |  | 0 |  |  |  |  | 0 |  | 0.057573 |  | 1.1535 | 1 | D | 1 |  |  |  | ROZPOCET | [9 empty] | 0
9 | K | 945421112 | Hydraulická zvedací plošina na automobilovém podvozku výška zdvihu do 34 m včetně obsluhy | hod | 60 |  | 0 | CS ÚRS 2021 01 |  | základní |  | 0 | 0 | 0 | 0 | 0 | 4 | K | 2 |  |  |  | ROZPOCET |  |  |  | 0 | 0 | 0 | 0 | 0 | 1 | 0 | 4 | -1471991964
| PP |  | Hydraulická zvedací plošina včetně obsluhy instalovaná na automobilovém podvozku, výšky zdvihu do 34 m | [14 empty] | PP | 2
10 | K | 949101111 | Lešení pomocné pro objekty pozemních staveb s lešeňovou podlahou v do 1,9 m zatížení do 150 kg/m2 | m2 | 342.42 |  | 0 | CS ÚRS 2021 01 |  | základní |  | 0 | 0.00013 | 0.044515 | 0 | 0 | 4 | K | 2 |  |  |  | ROZPOCET |  |  |  | 0 | 0 | 0 | 0 | 0 | 1 | 0 | 4 | -2088218507
| PP |  | Lešení pomocné pracovní pro objekty pozemních staveb pro zatížení do 150 kg/m2, o výšce lešeňové podlahy do 1,9 m | [14 empty] | PP | 2
| VV |  | "3np" 6*3,5*2 |  | 42 | [12 empty] | VV | 2 | 2 | True | 0 | ROZPOCET
| VV |  | "4np" 300,42 |  | 300.42 | [12 empty] | VV | 2 | 2 | True | 0 | ROZPOCET
| VV |  | Součet |  | 342.42 | [12 empty] | VV | 2 | 4 | True | 1 | ROZPOCET
11 | K | 952901111 | Vyčištění budov bytové a občanské výstavby při výšce podlaží do 4 m | m2 | 326.454 |  | 0 | CS ÚRS 2021 01 |  | základní |  | 0 | 4e-05 | 0.013058 | 0 | 0 | 4 | K | 2 |  |  |  | ROZPOCET |  |  |  | 0 | 0 | 0 | 0 | 0 | 1 | 0 | 4 | -1872404352
| PP |  | Vyčištění budov nebo objektů před předáním do užívání budov bytové nebo občanské výstavby, světlé výšky podlaží do 4 m | [14 empty] | PP | 2
| VV |  | a1 |  | 326.454 | [12 empty] | VV | 2 | 2 | True | 1 | ROZPOCET
12 | K | 9549501 | Vyklizení stávajících prostor, dmtž (dle skut) stáv zařízení | hr | 15 |  | 0 |  |  | základní |  | 0 | 0 | 0 | 0 | 0 | 4 | K | 2 |  |  |  | ROZPOCET |  |  |  | 0 | 0 | 0 | 0 | 0 | 1 | 0 | 4 | 697765452
| PP |  | Vyklizení stávajících prostor, dmtž (dle skut) stáv zařízení | [14 empty] | PP | 2
13 | K | 9549502 | Stavební výpomoce profesím | hr | 50 |  | 0 |  |  | základní |  | 0 | 0 | 0 | 0 | 0 | 4 | K | 2 |  |  |  | ROZPOCET |  |  |  | 0 | 0 | 0 | 0 | 0 | 1 | 0 | 4 | 1455939237
| PP |  | Stavební výpomoce profesím | [14 empty] | PP | 2
14 | K | 964011211 | Vybourání ŽB překladů prefabrikovaných dl do 3 m hmotnosti do 50 kg/m | m3 | 0.039 |  | 0 | CS ÚRS 2021 01 |  | základní |  | 0 | 0 | 0 | 2.4 | 0.0936 | 4 | K | 2 |  |  |  | ROZPOCET |  |  |  | 0 | 0 | 0 | 0 | 0 | 1 | 0 | 4 | -525228277
| PP |  | Vybourání železobetonových prefabrikovaných překladů uložených ve zdivu, délky do 3 m, hmotnosti do 50 kg/m | [14 empty] | PP | 2
| VV |  | 0,15*0,215*1,2 |  | 0.039 | [12 empty] | VV | 2 | 2 | True | 1 | ROZPOCET
15 | K | 971033631 | Vybourání otvorů ve zdivu cihelném pl do 4 m2 na MVC nebo MV tl do 150 mm | m2 | 3.444 |  | 0 | CS ÚRS 2021 01 |  | základní |  | 0 | 0 | 0 | 0.27 | 0.92988 | 4 | K | 2 |  |  |  | ROZPOCET |  |  |  | 0 | 0 | 0 | 0 | 0 | 1 | 0 | 4 | -1776092441
| PP |  | Vybourání otvorů ve zdivu základovém nebo nadzákladovém z cihel, tvárnic, příčkovek z cihel pálených na maltu vápennou nebo vápenocementovou plochy do 4 m2, tl. do 150 mm | [14 empty] | PP | 2
| VV |  | 1,68*2,05 |  | 3.444 | [12 empty] | VV | 2 | 2 | True | 1 | ROZPOCET
16 | K | 974031666 | Vysekání rýh ve zdivu cihelném pro vtahování nosníků hl do 150 mm v do 250 mm | m | 2 |  | 0 | CS ÚRS 2021 01 |  | základní |  | 0 | 0 | 0 | 0.065 | 0.13 | 4 | K | 2 |  |  |  | ROZPOCET |  |  |  | 0 | 0 | 0 | 0 | 0 | 1 | 0 | 4 | -939098620
| PP |  | Vysekání rýh ve zdivu cihelném na maltu vápennou nebo vápenocementovou pro vtahování nosníků do zdí, před vybouráním otvoru do hl. 150 mm, při v. nosníku do 250 mm | [14 empty] | PP | 2
17 | K | 985131411 | Očištění ploch stěn, rubu kleneb a podlah stlačeným vzduchem | m2 | 326.454 |  | 0 | CS ÚRS 2021 01 |  | základní |  | 0 | 0 | 0 | 0 | 0 | 4 | K | 2 |  |  |  | ROZPOCET |  |  |  | 0 | 0 | 0 | 0 | 0 | 1 | 0 | 4 | -1103431028
| PP |  | Očištění ploch stěn, rubu kleneb a podlah vysušení stlačeným vzduchem | [14 empty] | PP | 2
| VV | a1 | 8,7*9,3-1,05*1+11,9*19,55+3,77*3,7 |  | 326.454 | [12 empty] | VV | 2 | 2 | True | 1 | ROZPOCET
| D | 997 | Přesun sutě |  |  |  | 0 |  |  |  |  | 0 |  | 0 |  | 0 | 1 | D | 1 |  |  |  | ROZPOCET | [9 empty] | 0
18 | K | 997013216 | Vnitrostaveništní doprava suti a vybouraných hmot pro budovy v do 21 m ručně | t | 4.473 |  | 0 | CS ÚRS 2021 01 |  | základní |  | 0 | 0 | 0 | 0 | 0 | 4 | K | 2 |  |  |  | ROZPOCET |  |  |  | 0 | 0 | 0 | 0 | 0 | 1 | 0 | 4 | 1664286764
| PP |  | Vnitrostaveništní doprava suti a vybouraných hmot vodorovně do 50 m svisle ručně pro budovy a haly výšky přes 18 do 21 m | [14 empty] | PP | 2
19 | K | 997013501 | Odvoz suti a vybouraných hmot na skládku nebo meziskládku do 1 km se složením | t | 4.473 |  | 0 | CS ÚRS 2021 01 |  | základní |  | 0 | 0 | 0 | 0 | 0 | 4 | K | 2 |  |  |  | ROZPOCET |  |  |  | 0 | 0 | 0 | 0 | 0 | 1 | 0 | 4 | -961531139
| PP |  | Odvoz suti a vybouraných hmot na skládku nebo meziskládku se složením, na vzdálenost do 1 km | [14 empty] | PP | 2
20 | K | 997013509 | Příplatek k odvozu suti a vybouraných hmot na skládku ZKD 1 km přes 1 km | t | 67.095 |  | 0 | CS ÚRS 2021 01 |  | základní |  | 0 | 0 | 0 | 0 | 0 | 4 | K | 2 |  |  |  | ROZPOCET |  |  |  | 0 | 0 | 0 | 0 | 0 | 1 | 0 | 4 | -1136784610
| PP |  | Odvoz suti a vybouraných hmot na skládku nebo meziskládku se složením, na vzdálenost Příplatek k ceně za každý další i započatý 1 km přes 1 km | [14 empty] | PP | 2
| VV |  | 4,473*15 'Přepočtené koeficientem množství |  | 67.095 | [12 empty] | VV | 2 | 2 | False | 1 | ROZPOCET
21 | K | 997013631 | Poplatek za uložení na skládce (skládkovné) stavebního odpadu směsného kód odpadu 17 09 04 | t | 4.473 |  | 0 | CS ÚRS 2021 01 |  | základní |  | 0 | 0 | 0 | 0 | 0 | 4 | K | 2 |  |  |  | ROZPOCET |  |  |  | 0 | 0 | 0 | 0 | 0 | 1 | 0 | 4 | -2080285715
| PP |  | Poplatek za uložení stavebního odpadu na skládce (skládkovné) směsného stavebního a demoličního zatříděného do Katalogu odpadů pod kódem 17 09 04 | [14 empty] | PP | 2
| D | 998 | Přesun hmot |  |  |  | 0 |  |  |  |  | 0 |  | 0 |  | 0 | 1 | D | 1 |  |  |  | ROZPOCET | [9 empty] | 0
22 | K | 998018003 | Přesun hmot ruční pro budovy v do 24 m | t | 0.458 |  | 0 | CS ÚRS 2021 01 |  | základní |  | 0 | 0 | 0 | 0 | 0 | 4 | K | 2 |  |  |  | ROZPOCET |  |  |  | 0 | 0 | 0 | 0 | 0 | 1 | 0 | 4 | -1858326982
| PP |  | Přesun hmot pro budovy občanské výstavby, bydlení, výrobu a služby ruční - bez užití mechanizace vodorovná dopravní vzdálenost do 100 m pro budovy s jakoukoliv nosnou konstrukcí výšky přes 12 do 24 m | [14 empty] | PP | 2
| D | PSV | Práce a dodávky PSV |  |  |  | 0 |  |  |  |  | 0 |  | 56.39 |  | 3.3196 | 2 | D | 0 |  |  |  | ROZPOCET | [9 empty] | 0
| D | 713 | Izolace tepelné |  |  |  | 0 |  |  |  |  | 0 |  | 3.2637 |  | 0 | 2 | D | 1 |  |  |  | ROZPOCET | [9 empty] | 0
23 | K | 713110811 | Odstranění tepelné izolace stropů volně kladené z vláknitých materiálů suchých tl do 100 mm | m2 | 12 |  | 0 | CS ÚRS 2021 01 |  | základní |  | 0 | 0 | 0 | 0 | 0 | 16 | K | 2 |  |  |  | ROZPOCET |  |  |  | 0 | 0 | 0 | 0 | 0 | 1 | 0 | 16 | -780306793
| PP |  | Odstranění tepelné izolace stropů nebo podhledů z rohoží, pásů, dílců, desek, bloků volně kladených z vláknitých materiálů suchých, tloušťka izolace do 100 mm | [14 empty] | PP | 2
| VV |  | "3np - pro další použití" 12 |  | 12 | [12 empty] | VV | 2 | 2 | True | 1 | ROZPOCET
24 | K | 713111121 | Montáž izolace tepelné spodem stropů s uchycením drátem rohoží, pásů, dílců, desek | m2 | 692.002 |  | 0 | CS ÚRS 2021 01 |  | základní |  | 0 | 0.0003 | 0.2076 | 0 | 0 | 16 | K | 2 |  |  |  | ROZPOCET |  |  |  | 0 | 0 | 0 | 0 | 0 | 1 | 0 | 16 | -1154512738
| PP |  | Montáž tepelné izolace stropů rohožemi, pásy, dílci, deskami, bloky (izolační materiál ve specifikaci) rovných spodem s uchycením (drátem, páskou apod.) | [14 empty] | PP | 2
| VV |  | (s1+s2)*2+12 |  | 692.002 | [12 empty] | VV | 2 | 2 | True | 1 | ROZPOCET
25 | M | 63148105 | deska tepelně izolační minerální univerzální λ=0,038-0,039 tl 120mm | m2 | 180.018 |  | 0 | CS ÚRS 2021 01 |  | základní |  | 0 | 0.0042 | 0.75608 | 0 | 0 | 32 | M | 2 |  |  |  | ROZPOCET |  |  |  | 0 | 0 | 0 | 0 | 0 | 1 | 0 | 16 | -1990563855
| PP |  | deska tepelně izolační minerální univerzální λ=0,038-0,039 tl 120mm | [14 empty] | PP | 2
| VV |  | s1*1,02 |  | 180.018 | [12 empty] | VV | 2 | 2 | True | 1 | ROZPOCET
26 | M | 63148107 | deska tepelně izolační minerální univerzální λ=0,038-0,039 tl 160mm | m2 | 333.567 |  | 0 | CS ÚRS 2021 01 |  | základní |  | 0 | 0.0056 | 1.868 | 0 | 0 | 32 | M | 2 |  |  |  | ROZPOCET |  |  |  | 0 | 0 | 0 | 0 | 0 | 1 | 0 | 16 | 798861926
| PP |  | deska tepelně izolační minerální univerzální λ=0,038-0,039 tl 160mm | [14 empty] | PP | 2
| VV |  | s2*2*1,02 |  | 333.567 | [12 empty] | VV | 2 | 2 | True | 1 | ROZPOCET
27 | M | 2837650 | deska izolační PIR 1200x600x80mm | m2 | 180.018 |  | 0 |  |  | základní |  | 0 | 0.0024 | 0.43204 | 0 | 0 | 32 | M | 2 |  |  |  | ROZPOCET |  |  |  | 0 | 0 | 0 | 0 | 0 | 1 | 0 | 16 | -2093244839
| PP |  | deska izolační PIR 1200x600x80mm | [14 empty] | PP | 2
| VV |  | s1*1,02 |  | 180.018 | [12 empty] | VV | 2 | 2 | True | 1 | ROZPOCET
28 | K | 998713103 | Přesun hmot tonážní pro izolace tepelné v objektech v do 24 m | t | 3.264 |  | 0 | CS ÚRS 2021 01 |  | základní |  | 0 | 0 | 0 | 0 | 0 | 16 | K | 2 |  |  |  | ROZPOCET |  |  |  | 0 | 0 | 0 | 0 | 0 | 1 | 0 | 16 | -821422674
| PP |  | Přesun hmot pro izolace tepelné stanovený z hmotnosti přesunovaného materiálu vodorovná dopravní vzdálenost do 50 m v objektech výšky přes 12 m do 24 m | [14 empty] | PP | 2
| D | 751 | Vzduchotechnika |  |  |  | 0 |  |  |  |  | 0 |  | 0.1408 |  | 0 | 2 | D | 1 |  |  |  | ROZPOCET | [9 empty] | 0
29 | K | 75139805 | Mtž protidešťové žaluzie do 0,600 m2 | kus | 11 |  | 0 |  |  | základní |  | 0 | 0 | 0 | 0 | 0 | 16 | K | 2 |  |  |  | ROZPOCET |  |  |  | 0 | 0 | 0 | 0 | 0 | 1 | 0 | 16 | 1636520046
| PP |  | Montáž ostatních zařízení protidešťové žaluzie nebo žaluziové klapky, průřezu přes 0,450 do 0,600 m2 | [14 empty] | PP | 2
30 | M | 429729 | žaluzie protidešťová s pevnými lamelami větrací ozn 6 do stáv rámu vel. 900x600mm | kus | 6 |  | 0 |  |  | základní |  | 0 | 0.0128 | 0.0768 | 0 | 0 | 32 | M | 2 |  |  |  | ROZPOCET |  |  |  | 0 | 0 | 0 | 0 | 0 | 1 | 0 | 16 | 1097410355
| PP |  | žaluzie protidešťová s pevnými lamelami větrací ozn 6 do stáv rámu vel. 900x600mm, povrch úprava žár zink a nátěr | [14 empty] | PP | 2
31 | M | 429730 | žaluzie prolamovaný plech jako ochrana stáv půdních oken v učebnách vel. 900x600mm | kus | 5 |  | 0 |  |  | základní |  | 0 | 0.0128 | 0.064 | 0 | 0 | 32 | M | 2 |  |  |  | ROZPOCET |  |  |  | 0 | 0 | 0 | 0 | 0 | 1 | 0 | 16 | -520503686
| PP |  | žaluzie prolamovaný plech jako ochrana stáv půdních oken v učebnách vel. 900x600mm, povrch úprava žár zink a nátěr | [14 empty] | PP | 2
| D | 762 | Konstrukce tesařské |  |  |  | 0 |  |  |  |  | 0 |  | 7.037 |  | 1.4835 | 2 | D | 1 |  |  |  | ROZPOCET | [9 empty] | 0
32 | K | 762083111 | Impregnace řeziva proti dřevokaznému hmyzu a houbám máčením třída ohrožení 1 a 2 | m3 | 0.667 |  | 0 | CS ÚRS 2021 01 |  | základní |  | 0 | 0.00122 | 0.00081374 | 0 | 0 | 16 | K | 2 |  |  |  | ROZPOCET |  |  |  | 0 | 0 | 0 | 0 | 0 | 1 | 0 | 16 | 2078443995
| PP |  | Práce společné pro tesařské konstrukce impregnace řeziva máčením proti dřevokaznému hmyzu a houbám, třída ohrožení 1 a 2 (dřevo v interiéru) | [14 empty] | PP | 2
| VV |  | a6 |  | 0.667 | [12 empty] | VV | 2 | 2 | True | 1 | ROZPOCET
33 | K | 762331921 | Vyřezání části střešní vazby průřezové plochy řeziva do 224 cm2 délky do 3 m | m | 38.5 |  | 0 | CS ÚRS 2021 01 |  | základní |  | 0 | 0 | 0 | 0.01232 | 0.47432 | 16 | K | 2 |  |  |  | ROZPOCET |  |  |  | 0 | 0 | 0 | 0 | 0 | 1 | 0 | 16 | 633599470
| PP |  | Vyřezání části střešní vazby vázané konstrukce krovů průřezové plochy řeziva přes 120 do 224 cm2, délky vyřezané části krovového prvku do 3 m | [14 empty] | PP | 2
| VV |  | "krokve" 3,5*(3+4+4) |  | 38.5 | [12 empty] | VV | 2 | 2 | True | 1 | ROZPOCET
34 | K | 762332921 | Doplnění části střešní vazby hranoly průřezové plochy do 120 cm2 včetně materiálu | m | 12 |  | 0 | CS ÚRS 2021 01 |  | základní |  | 0 | 0.00732 | 0.08784 | 0 | 0 | 16 | K | 2 |  |  |  | ROZPOCET |  |  |  | 0 | 0 | 0 | 0 | 0 | 1 | 0 | 16 | -485067322
| PP |  | Doplnění střešní vazby řezivem (materiál v ceně) průřezové plochy do 120 cm2 | [14 empty] | PP | 2
| VV | a5 | 1*4*3 |  | 12 | [12 empty] | VV | 2 | 2 | True | 1 | ROZPOCET
35 | K | 762332922 | Doplnění části střešní vazby hranoly průřezové plochy do 224 cm2 včetně materiálu | m | 34.2 |  | 0 | CS ÚRS 2021 01 |  | základní |  | 0 | 0.01363 | 0.46615 | 0 | 0 | 16 | K | 2 |  |  |  | ROZPOCET |  |  |  | 0 | 0 | 0 | 0 | 0 | 1 | 0 | 16 | 194256557
| PP |  | Doplnění střešní vazby řezivem (materiál v ceně) průřezové plochy přes 120 do 224 cm2 | [14 empty] | PP | 2
| VV | a4 | 4*3+3,7*2*3 |  | 34.2 | [12 empty] | VV | 2 | 2 | True | 1 | ROZPOCET
36 | K | 762341117 | Bednění střech rovných z cementotřískových desek tl 24 mm na sraz šroubovaných na krokve | m2 | 58.52 |  | 0 | CS ÚRS 2021 01 |  | základní |  | 0 | 0.03759 | 2.1998 | 0 | 0 | 16 | K | 2 |  |  |  | ROZPOCET |  |  |  | 0 | 0 | 0 | 0 | 0 | 1 | 0 | 16 | -144002709
| PP |  | Bednění a laťování bednění střech rovných sklonu do 60° s vyřezáním otvorů z cementotřískových desek šroubovaných na krokve na sraz, tloušťky desky 24 mm | [14 empty] | PP | 2
| VV |  | pp |  | 58.52 | [12 empty] | VV | 2 | 2 | True | 1 | ROZPOCET
37 | K | 762341933 | Vyřezání části bednění střech z prken tl do 32 mm plochy jednotlivě přes 4 m2 | m | 86.038 |  | 0 | CS ÚRS 2021 01 |  | základní |  | 0 | 0 | 0 | 0.01173 | 1.0092 | 16 | K | 2 |  |  |  | ROZPOCET |  |  |  | 0 | 0 | 0 | 0 | 0 | 1 | 0 | 16 | -1137530587
| PP |  | Vyřezání otvorů v bednění střech bez rozebrání krytiny z prken tl. do 32 mm, otvoru plochy jednotlivě přes 4 m2 | [14 empty] | PP | 2
| VV |  | 3,5*2,5*3+0,65*0,65*3+pp |  | 86.038 | [12 empty] | VV | 2 | 2 | True | 1 | ROZPOCET
38 | K | 762395000 | Spojovací prostředky krovů, bednění, laťování, nadstřešních konstrukcí | m3 | 2.071 |  | 0 | CS ÚRS 2021 01 |  | základní |  | 0 | 0.02337 | 0.048399 | 0 | 0 | 16 | K | 2 |  |  |  | ROZPOCET |  |  |  | 0 | 0 | 0 | 0 | 0 | 1 | 0 | 16 | -985751705
| PP |  | Spojovací prostředky krovů, bednění a laťování, nadstřešních konstrukcí svory, prkna, hřebíky, pásová ocel, vruty | [14 empty] | PP | 2
| VV | a6 | a4*0,1*0,16+0,1*0,1*a5 |  | 0.667 | [12 empty] | VV | 2 | 2 | True | 0 | ROZPOCET
| VV |  | pp*0,024 |  | 1.404 | [12 empty] | VV | 2 | 2 | True | 0 | ROZPOCET
| VV |  | Součet |  | 2.071 | [12 empty] | VV | 2 | 4 | True | 1 | ROZPOCET
39 | K | 762813110 | Montáž vrchního záklopu z desek dřevotřískových na sraz | m2 | 300.42 |  | 0 | CS ÚRS 2021 01 |  | základní |  | 0 | 0 | 0 | 0 | 0 | 16 | K | 2 |  |  |  | ROZPOCET |  |  |  | 0 | 0 | 0 | 0 | 0 | 1 | 0 | 16 | -183873704
| PP |  | Záklop stropů montáž (materiál ve specifikaci) vrchního z desek dřevotřískových nebo dřevoštěpkových na sraz | [14 empty] | PP | 2
| VV |  | p1+p2 |  | 300.42 | [12 empty] | VV | 2 | 2 | True | 1 | ROZPOCET
40 | M | 59030904 | deska sádrovláknitá univerzální tl 10mm | m2 | 128.736 |  | 0 | CS ÚRS 2021 01 |  | základní |  | 0 | 0.0115 | 1.4805 | 0 | 0 | 32 | M | 2 |  |  |  | ROZPOCET |  |  |  | 0 | 0 | 0 | 0 | 0 | 1 | 0 | 16 | -617942380
| PP |  | deska sádrovláknitá univerzální tl 10mm | [14 empty] | PP | 2
| P |  | Poznámka k položce: prolepeno a prošroubováno do podlahového prvku | [14 empty] | P | 2
| VV |  | p2*1,08 |  | 128.736 | [12 empty] | VV | 2 | 2 | True | 1 | ROZPOCET
41 | M | 63231 | deska dřevovláknitá pro snížení kročejového hluku (max. zatížení 5 kN/m2) tl 20mm | m2 | 195.718 |  | 0 |  |  | základní |  | 0 | 0.014 | 2.7401 | 0 | 0 | 32 | M | 2 |  |  |  | ROZPOCET |  |  |  | 0 | 0 | 0 | 0 | 0 | 1 | 0 | 16 | 499172028
| PP |  | deska čedičová minerální pro snížení kročejového hluku (max. zatížení 5 kN/m2) tl 20mm | [14 empty] | PP | 2
| VV |  | p1*1,08 |  | 195.718 | [12 empty] | VV | 2 | 2 | True | 1 | ROZPOCET
42 | K | 762895000 | Spojovací prostředky pro montáž záklopu, stropnice a podbíjení | m3 | 4.816 |  | 0 | CS ÚRS 2021 01 |  | základní |  | 0 | 0.00281 | 0.013533 | 0 | 0 | 16 | K | 2 |  |  |  | ROZPOCET |  |  |  | 0 | 0 | 0 | 0 | 0 | 1 | 0 | 16 | -1976251846
| PP |  | Spojovací prostředky záklopu stropů, stropnic, podbíjení hřebíky, svory | [14 empty] | PP | 2
| VV |  | p1*0,02+p2*0,01 |  | 4.816 | [12 empty] | VV | 2 | 2 | True | 1 | ROZPOCET
43 | K | 998762103 | Přesun hmot tonážní pro kce tesařské v objektech v do 24 m | t | 7.037 |  | 0 | CS ÚRS 2021 01 |  | základní |  | 0 | 0 | 0 | 0 | 0 | 16 | K | 2 |  |  |  | ROZPOCET |  |  |  | 0 | 0 | 0 | 0 | 0 | 1 | 0 | 16 | -1652344494
| PP |  | Přesun hmot pro konstrukce tesařské stanovený z hmotnosti přesunovaného materiálu vodorovná dopravní vzdálenost do 50 m v objektech výšky přes 12 do 24 m | [14 empty] | PP | 2
| D | 763 | Konstrukce suché výstavby |  |  |  | 0 |  |  |  |  | 0 |  | 41.2929 |  | 0.1344 | 2 | D | 1 |  |  |  | ROZPOCET | [9 empty] | 0
44 | K | 763111417 | SDK příčka tl 150 mm profil CW+UW 100 desky 2xA 12,5 s izolací EI 60 Rw do 56 dB | m2 | 120.869 |  | 0 | CS ÚRS 2021 01 |  | základní |  | 0 | 0.0457 | 5.5237 | 0 | 0 | 16 | K | 2 |  |  |  | ROZPOCET |  |  |  | 0 | 0 | 0 | 0 | 0 | 1 | 0 | 16 | 1304975727
| PP |  | Příčka ze sádrokartonových desek s nosnou konstrukcí z jednoduchých ocelových profilů UW, CW dvojitě opláštěná deskami standardními A tl. 2 x 12,5 mm s izolací, EI 60, příčka tl. 150 mm, profil 100, Rw do 56 dB | [14 empty] | PP | 2
| VV |  | "d" | [14 empty] | VV | 2 | 1 | True | 0 | ROZPOCET
| VV |  | (1,8+3,3)*0,5*2,6+3,3*(1,8+5,8*2+0,2+2,844*2)-0,9*1,97*2+(3,3+1,8)*0,5*2,65 |  | 73.492 | [12 empty] | VV | 2 | 2 | True | 0 | ROZPOCET
| VV |  | 3*2*0,5*2+3*2*2+2*3*0,5*2 |  | 24 | [12 empty] | VV | 2 | 2 | True | 0 | ROZPOCET
| VV |  | 3,75*4-0,9*1,97+(1,8+4)*0,5*3,5 |  | 23.377 | [12 empty] | VV | 2 | 2 | True | 0 | ROZPOCET
| VV | a10 | Součet |  | 120.869 | [12 empty] | VV | 2 | 4 | True | 1 | ROZPOCET
45 | K | 763111720 | SDK příčka vyztužení pro osazení skříněk, polic atd. | m | 10 |  | 0 | CS ÚRS 2021 01 |  | základní |  | 0 | 0.00519 | 0.0519 | 0 | 0 | 16 | K | 2 |  |  |  | ROZPOCET |  |  |  | 0 | 0 | 0 | 0 | 0 | 1 | 0 | 16 | 549485274
| PP |  | Příčka ze sádrokartonových desek ostatní konstrukce a práce na příčkách ze sádrokartonových desek vyztužení příčky pro osazení skříněk, polic atd. | [14 empty] | PP | 2
46 | K | 763113314 | SDK příčka instalační tl 205 - 700 mm zdvojený profil CW+UW 75 desky 2xA 12,5 s izolací EI 60 Rw do 54 dB | m2 | 106.359 |  | 0 | CS ÚRS 2021 01 |  | základní |  | 0 | 0.0473 | 5.0308 | 0 | 0 | 16 | K | 2 |  |  |  | ROZPOCET |  |  |  | 0 | 0 | 0 | 0 | 0 | 1 | 0 | 16 | -1875853448
| PP |  | Příčka instalační ze sádrokartonových desek s nosnou konstrukcí ze zdvojených ocelových profilů UW, CW s mezerou, CW profily navzájem spojeny páskem sádry dvojitě opláštěná deskami standardními A tl. 2 x 12,5 mm s izolací, EI 60, Rw do 54 dB, příčka tl. 205 - 700 mm, profil 75 | [14 empty] | PP | 2
| VV | a12 | "a" 3,3*5,25*3+(3,3+1,8)*0,5*2,65*3+2*16,4+(2+1,8)*0,5*0,69 |  | 106.359 | [12 empty] | VV | 2 | 2 | True | 1 | ROZPOCET
47 | K | 763113319 | SDK příčka instalační tl 255 - 750 mm zdvojený profil CW+UW 100 desky 2xA 12,5 s izolací EI 60 Rw do 54 dB | m2 | 79.396 |  | 0 | CS ÚRS 2021 01 |  | základní |  | 0 | 0.05026 | 3.9904 | 0 | 0 | 16 | K | 2 |  |  |  | ROZPOCET |  |  |  | 0 | 0 | 0 | 0 | 0 | 1 | 0 | 16 | 478274592
| PP |  | Příčka instalační ze sádrokartonových desek s nosnou konstrukcí ze zdvojených ocelových profilů UW, CW s mezerou, CW profily navzájem spojeny páskem sádry dvojitě opláštěná deskami standardními A tl. 2 x 12,5 mm s izolací, EI 60, Rw do 54 dB, příčka tl. 255 - 750 mm, profil 100 | [14 empty] | PP | 2
| VV |  | "b" 16,3*3,3-0,9*1,97*3-3,125*0,6*3 |  | 42.846 | [12 empty] | VV | 2 | 2 | True | 0 | ROZPOCET
| VV |  | "b´" (2,5+5,4)*0,5*5+(5,4+3)*0,5*4 |  | 36.55 | [12 empty] | VV | 2 | 2 | True | 0 | ROZPOCET
| VV | a11 | Součet |  | 79.396 | [12 empty] | VV | 2 | 4 | True | 1 | ROZPOCET
48 | K | 763121211 | SDK stěna předsazená deska 1xA tl 12,5 mm lepené celoplošně bez nosné kce | m2 | 36 |  | 0 | CS ÚRS 2021 01 |  | základní |  | 0 | 0.01088 | 0.39168 | 0 | 0 | 16 | K | 2 |  |  |  | ROZPOCET |  |  |  | 0 | 0 | 0 | 0 | 0 | 1 | 0 | 16 | -1659992912
| PP |  | Stěna předsazená ze sádrokartonových desek bez nosné konstrukce jednoduše opláštěná deskou standardní A tl. 12,5 mm, lepenou celoplošně | [14 empty] | PP | 2
| VV |  | "okna při podlaze" (0,9+0,6)*2*0,75*16 |  | 36 | [12 empty] | VV | 2 | 2 | True | 1 | ROZPOCET
49 | K | 763131431 | SDK podhled deska 1xDF 12,5 bez izolace dvouvrstvá spodní kce profil CD+UD REI do 90 | m2 | 340.001 |  | 0 | CS ÚRS 2021 01 |  | základní |  | 0 | 0.01385 | 4.709 | 0 | 0 | 16 | K | 2 |  |  |  | ROZPOCET |  |  |  | 0 | 0 | 0 | 0 | 0 | 1 | 0 | 16 | -1515588670
| PP |  | Podhled ze sádrokartonových desek dvouvrstvá zavěšená spodní konstrukce z ocelových profilů CD, UD jednoduše opláštěná deskou protipožární DF, tl. 12,5 mm, bez izolace, REI do 90 | [14 empty] | PP | 2
| VV | s2 | "rovný" 6,5*19,3+5,8*6,5-1,75*1,4+3,75*0,75 |  | 163.513 | [12 empty] | VV | 2 | 2 | True | 0 | ROZPOCET
| VV |  | Mezisoučet |  | 163.513 | [12 empty] | VV | 2 | 3 | True | 0 | ROZPOCET
| VV |  | "šikmý" (23,25+20)*0,5*3,5+3,5*0,5*3,5+20,3*3,5-3,5*2,5*3 |  | 126.613 | [12 empty] | VV | 2 | 2 | True | 0 | ROZPOCET
| VV |  | (5+8)*0,5*3,5+(6,5+9)*0,5*3,5 |  | 49.875 | [12 empty] | VV | 2 | 2 | True | 0 | ROZPOCET
| VV | s1 | Mezisoučet |  | 176.488 | [12 empty] | VV | 2 | 3 | True | 0 | ROZPOCET
| VV |  | Součet |  | 340.001 | [12 empty] | VV | 2 | 4 | True | 1 | ROZPOCET
50 | K | 763131621 | Montáž desek tl. 12,5 mm SDK podhled | m2 | 12 |  | 0 | CS ÚRS 2021 01 |  | základní |  | 0 | 0.00041 | 0.00492 | 0 | 0 | 16 | K | 2 |  |  |  | ROZPOCET |  |  |  | 0 | 0 | 0 | 0 | 0 | 1 | 0 | 16 | -1795037908
| PP |  | Podhled ze sádrokartonových desek montáž desek, tl. 12,5 mm | [14 empty] | PP | 2
51 | M | 59030021 | deska SDK A tl 12,5mm | m2 | 12.6 |  | 0 | CS ÚRS 2021 01 |  | základní |  | 0 | 0.009 | 0.1134 | 0 | 0 | 32 | M | 2 |  |  |  | ROZPOCET |  |  |  | 0 | 0 | 0 | 0 | 0 | 1 | 0 | 16 | -1872063455
| PP |  | deska SDK A tl 12,5mm | [14 empty] | PP | 2
| VV |  | 12,000*1,05 |  | 12.6 | [12 empty] | VV | 2 | 2 | True | 1 | ROZPOCET
52 | K | 763131751 | Montáž parotěsné zábrany do SDK podhledu | m2 | 352.001 |  | 0 | CS ÚRS 2021 01 |  | základní |  | 0 | 0 | 0 | 0 | 0 | 16 | K | 2 |  |  |  | ROZPOCET |  |  |  | 0 | 0 | 0 | 0 | 0 | 1 | 0 | 16 | -815234231
| PP |  | Podhled ze sádrokartonových desek ostatní práce a konstrukce na podhledech ze sádrokartonových desek montáž parotěsné zábrany | [14 empty] | PP | 2
| VV |  | s1+s2+12 |  | 352.001 | [12 empty] | VV | 2 | 2 | True | 1 | ROZPOCET
53 | M | 28329028 | fólie PE vyztužená Al vrstvou pro parotěsnou vrstvu 150g/m2 s integrovanou lepící páskou | m2 | 374.001 |  | 0 | CS ÚRS 2021 01 |  | základní |  | 0 | 0.00016 | 0.05984 | 0 | 0 | 32 | M | 2 |  |  |  | ROZPOCET |  |  |  | 0 | 0 | 0 | 0 | 0 | 1 | 0 | 16 | 65035391
| PP |  | fólie PE vyztužená Al vrstvou pro parotěsnou vrstvu 150g/m2 s integrovanou lepící páskou | [14 empty] | PP | 2
| VV |  | (s1+s2)*1,1 |  | 374.001 | [12 empty] | VV | 2 | 2 | True | 1 | ROZPOCET
54 | M | 28329012 | fólie PE vyztužená pro parotěsnou vrstvu (reakce na oheň - třída F) 140g/m2 | m2 | 13.2 |  | 0 | CS ÚRS 2021 01 |  | základní |  | 0 | 0.00014 | 0.001848 | 0 | 0 | 32 | M | 2 |  |  |  | ROZPOCET |  |  |  | 0 | 0 | 0 | 0 | 0 | 1 | 0 | 16 | -507880146
| PP |  | fólie PE vyztužená pro parotěsnou vrstvu (reakce na oheň - třída F) 140g/m2 | [14 empty] | PP | 2
| VV |  | 12*1,1 |  | 13.2 | [12 empty] | VV | 2 | 2 | True | 1 | ROZPOCET
55 | K | 763132811 | Demontáž desek jednoduché opláštění SDK podhled | m2 | 12 |  | 0 | CS ÚRS 2021 01 |  | základní |  | 0 | 0 | 0 | 0.0112 | 0.1344 | 16 | K | 2 |  |  |  | ROZPOCET |  |  |  | 0 | 0 | 0 | 0 | 0 | 1 | 0 | 16 | 1966489333
| PP |  | Demontáž podhledu nebo samostatného požárního předělu ze sádrokartonových desek desek, opláštění jednoduché | [14 empty] | PP | 2
| VV |  | "3np, dle skut" 12 |  | 12 | [12 empty] | VV | 2 | 2 | True | 1 | ROZPOCET
56 | K | 763158122 | SDK podlaha povrchová úprava stěrkou tl 2 mm | m2 | 300.42 |  | 0 | CS ÚRS 2021 01 |  | základní |  | 0 | 0.0022 | 0.66092 | 0 | 0 | 16 | K | 2 |  |  |  | ROZPOCET |  |  |  | 0 | 0 | 0 | 0 | 0 | 1 | 0 | 16 | 1487247424
| PP |  | Podlaha ze sádrokartonových desek ostatní práce a konstrukce na sádrokartonových podlahách povrchové úpravy stěrka tl. 2 mm | [14 empty] | PP | 2
| VV |  | p1+p2 |  | 300.42 | [12 empty] | VV | 2 | 2 | True | 1 | ROZPOCET
57 | K | 763161751 | SDK podkroví desky 2xA 12,5 TI 200 mm 15 kg/m3 REI 30 dvouvrstvá spodní kce profil CD+UD na krokvových závěsech | m2 | 94.41 |  | 0 | CS ÚRS 2021 01 |  | základní |  | 0 | 0.02846 | 2.6869 | 0 | 0 | 16 | K | 2 |  |  |  | ROZPOCET |  |  |  | 0 | 0 | 0 | 0 | 0 | 1 | 0 | 16 | -239431506
| PP |  | Podkroví ze sádrokartonových desek dvouvrstvá spodní konstrukce z ocelových profilů CD, UD na krokvových závěsech dvojitě opláštěná deskami standardními A, tl. 2 x 12,5 mm, TI tl. 200 mm 15 kg/m3, REI 30 | [14 empty] | PP | 2
| VV | a9 | "c" (9+7,5+1+19,75)*1,8-0,6*0,9*10+20*1,8-0,6*0,9*6 |  | 94.41 | [12 empty] | VV | 2 | 2 | True | 1 | ROZPOCET
58 | K | 763164615 | SDK obklad kcí tvaru U š do 0,6 m desky 1xDF 12,5 | m | 25 |  | 0 | CS ÚRS 2021 01 |  | základní |  | 0 | 0.00829 | 0.20725 | 0 | 0 | 16 | K | 2 |  |  |  | ROZPOCET |  |  |  | 0 | 0 | 0 | 0 | 0 | 1 | 0 | 16 | 1807883281
| PP |  | Obklad konstrukcí sádrokartonovými deskami včetně ochranných úhelníků ve tvaru U rozvinuté šíře do 0,6 m, opláštěný deskou protipožární DF, tl. 12,5 mm | [14 empty] | PP | 2
| VV |  | 8*2+9 |  | 25 | [12 empty] | VV | 2 | 2 | True | 1 | ROZPOCET
59 | K | 763264565 | Sádrovláknitý obklad uzavřeného tvaru š přes 0,75 m do 1 m pro ocelový nosník deskou protipožární tl 2x15 mm | m | 8 |  | 0 | CS ÚRS 2021 01 |  | základní |  | 0 | 0.03501 | 0.28008 | 0 | 0 | 16 | K | 2 |  |  |  | ROZPOCET |  |  |  | 0 | 0 | 0 | 0 | 0 | 1 | 0 | 16 | -2035378614
| PP |  | Obklad ocelových nosníků sádrovláknitými deskami bez spodní konstrukce uzavřeného tvaru rozvinuté šíře přes 0,75 m do 1 m, opláštění deskou protipožární tl. 2x15 mm | [14 empty] | PP | 2
| VV |  | 3,2*2+0,8*2 |  | 8 | [12 empty] | VV | 2 | 2 | True | 1 | ROZPOCET
60 | K | 763251211 | Sádrovláknitá podlaha tl 25 mm z desek tl 2x12,5 mm bez podsypu | m2 | 181.22 |  | 0 | CS ÚRS 2021 01 |  | základní |  | 0 | 0.03271 | 5.9277 | 0 | 0 | 16 | K | 2 |  |  |  | ROZPOCET |  |  |  | 0 | 0 | 0 | 0 | 0 | 1 | 0 | 16 | 1048753956
| PP |  | Podlaha ze sádrovláknitých desek na pero a drážku podlahové desky tl. 2 x 12,5 mm podlaha tl. 25 mm bez podsypu | [14 empty] | PP | 2
| VV |  | p1 |  | 181.22 | [12 empty] | VV | 2 | 2 | True | 1 | ROZPOCET
61 | K | 763251222 | Sádrovláknitá podlaha tl 35 mm z desek tl 2x12,5 mm se sádrovláknitou deskou tl 10 mm bez podsypu | m2 | 119.2 |  | 0 | CS ÚRS 2021 01 |  | základní |  | 0 | 0.04735 | 5.6441 | 0 | 0 | 16 | K | 2 |  |  |  | ROZPOCET |  |  |  | 0 | 0 | 0 | 0 | 0 | 1 | 0 | 16 | -58441438
| PP |  | Podlaha ze sádrovláknitých desek na pero a drážku podlahové desky tl. 2 x 12,5 mm podlaha tl. 35 mm s další sádrovláknitou deskou tl. 10 mm | [14 empty] | PP | 2
| VV | p1 | 41,66+33,73+47,03+33,28+14,22+11,3 |  | 181.22 | [12 empty] | VV | 2 | 2 | True | 0 | ROZPOCET
| VV | p2 | 95,33+23,87 |  | 119.2 | [12 empty] | VV | 2 | 2 | True | 1 | ROZPOCET
62 | K | 763251391 | Příplatek k sádrovláknité podlaze za každý dalších 10 mm suchého podsypu | m2 | 1201.68 |  | 0 | CS ÚRS 2021 01 |  | základní |  | 0 | 0.005 | 6.0084 | 0 | 0 | 16 | K | 2 |  |  |  | ROZPOCET |  |  |  | 0 | 0 | 0 | 0 | 0 | 1 | 0 | 16 | -83063579
| PP |  | Podlaha ze sádrovláknitých desek na pero a drážku Příplatek k cenám za každých dalších 10 mm suchého podsypu | [14 empty] | PP | 2
| VV |  | (p2+p1)*4 |  | 1201.68 | [12 empty] | VV | 2 | 2 | True | 1 | ROZPOCET
63 | K | 998763303 | Přesun hmot tonážní pro sádrokartonové konstrukce v objektech v do 24 m | t | 41.293 |  | 0 | CS ÚRS 2021 01 |  | základní |  | 0 | 0 | 0 | 0 | 0 | 16 | K | 2 |  |  |  | ROZPOCET |  |  |  | 0 | 0 | 0 | 0 | 0 | 1 | 0 | 16 | -102540717
| PP |  | Přesun hmot pro konstrukce montované z desek sádrokartonových, sádrovláknitých, cementovláknitých nebo cementových stanovený z hmotnosti přesunovaného materiálu vodorovná dopravní vzdálenost do 50 m v objektech výšky přes 12 do 24 m | [14 empty] | PP | 2
| D | 764 | Konstrukce klempířské |  |  |  | 0 |  |  |  |  | 0 |  | 0 |  | 0.0174 | 2 | D | 1 |  |  |  | ROZPOCET | [9 empty] | 0
64 | K | 764001892 | Demontáž úžlabí k dalšímu použití | m | 5 |  | 0 | CS ÚRS 2021 01 |  | základní |  | 0 | 0 | 0 | 0.00348 | 0.0174 | 16 | K | 2 |  |  |  | ROZPOCET |  |  |  | 0 | 0 | 0 | 0 | 0 | 1 | 0 | 16 | 980783423
| PP |  | Demontáž klempířských konstrukcí oplechování úžlabí k dalšímu použití | [14 empty] | PP | 2
| VV |  | "dle skut" 5 |  | 5 | [12 empty] | VV | 2 | 2 | True | 1 | ROZPOCET
65 | K | 764201167 | Montáž oplechování úžlabí rš do 700 mm | m | 5 |  | 0 | CS ÚRS 2021 01 |  | základní |  | 0 | 0 | 0 | 0 | 0 | 16 | K | 2 |  |  |  | ROZPOCET |  |  |  | 0 | 0 | 0 | 0 | 0 | 1 | 0 | 16 | 1172202365
| PP |  | Montáž oplechování střešních prvků úžlabí, šířky do 700 mm | [14 empty] | PP | 2
66 | K | 7642101 | Oprava stávajících klempířských konstrukcí - dle skut | kč | 1 |  | 0 |  |  | základní |  | 0 | 0 | 0 | 0 | 0 | 16 | K | 2 |  |  |  | ROZPOCET |  |  |  | 0 | 0 | 0 | 0 | 0 | 1 | 0 | 16 | -1015682407
| PP |  | Oprava stávajících klempířských konstrukcí - dle skut | [14 empty] | PP | 2
| D | 765 | Krytina skládaná |  |  |  | 0 |  |  |  |  | 0 |  | 0.14132 |  | 1.6075 | 2 | D | 1 |  |  |  | ROZPOCET | [9 empty] | 0
67 | K | 765131011 | Montáž vláknocementové krytiny do 30° skládané z pravoúhlých formátů jednoduché krytí do 20 ks/m2 | m2 | 58.52 |  | 0 | CS ÚRS 2021 01 |  | základní |  | 0 | 0.00036 | 0.021067 | 0 | 0 | 16 | K | 2 |  |  |  | ROZPOCET |  |  |  | 0 | 0 | 0 | 0 | 0 | 1 | 0 | 16 | -2087574888
| PP |  | Montáž vláknocementové krytiny skládané sklonu střechy do 30° jednoduché krytí z pravoúhlých formátů, počet desek přes 10 do 20 ks/m2 | [14 empty] | PP | 2
| VV |  | pp |  | 58.52 | [12 empty] | VV | 2 | 2 | True | 1 | ROZPOCET
68 | M | 12351 | Vláknocementová střešní krytina Česká šablona Červená - dle stáv, doplnění poškozených cca 20% | kus | 80.465 |  | 0 |  |  | základní |  | 0 | 0.00133 | 0.10702 | 0 | 0 | 32 | M | 2 |  |  |  | ROZPOCET |  |  |  | 0 | 0 | 0 | 0 | 0 | 1 | 0 | 16 | 988778202
| PP |  | Vláknocementová střešní krytina Česká šablona Červená - dle stáv, doplnění poškozených cca 20% | [14 empty] | PP | 2
| P |  | Poznámka k položce: celková délka: 400 mm , celková šířka: 400 mm , délka: 400 mm , šířka: 400 mm , minimální sklon: 30 ° , hmotnost 1 ks: 1,33 kg , spotřeba na m2: 10,1 ks/m2 , hmotnost na 1m2: 13,43 kg/m2 , barva: červená , hmotnost: 1,33 kg/ks , tepelná vodivost: 0,3 - 0,4 W/m°K , materiál: vláknocementová krytina , povrch: matná , balení: 750ks/pal , počet ks na paletě: 750 ks/paleta Tradiční a nejrozšířenější tvar vláknocementové krytiny. Na střeše vytváří typickou kresbu. Velmi často je využívána na všech typech historických staveb, kostelů a památek. | [14 empty] | P | 2
| VV |  | (pp/0,16)*0,2*1,1 |  | 80.465 | [12 empty] | VV | 2 | 2 | True | 1 | ROZPOCET
69 | K | 765131811 | Demontáž vláknocementové skládané krytiny sklonu do 30° k dalšímu použití | m2 | 90.41 |  | 0 | CS ÚRS 2021 01 |  | základní |  | 0 | 0 | 0 | 0.01778 | 1.6075 | 16 | K | 2 |  |  |  | ROZPOCET |  |  |  | 0 | 0 | 0 | 0 | 0 | 1 | 0 | 16 | -506607834
| PP |  | Demontáž vláknocementové krytiny skládané sklonu do 30° k dalšímu použití | [14 empty] | PP | 2
| VV | a3 | (3,5+0,2)*(2,5+0,2)*3+0,8*0,8*3 |  | 31.89 | [12 empty] | VV | 2 | 2 | True | 0 | ROZPOCET
| VV | pp | "požární předěl" 1,9*7,7*4 |  | 58.52 | [12 empty] | VV | 2 | 2 | True | 0 | ROZPOCET
| VV |  | Součet |  | 90.41 | [12 empty] | VV | 2 | 4 | True | 1 | ROZPOCET
70 | K | 765135141 | Opracování skládané vláknocementové krytiny prostupů přes 1,0 m2 do 30° jednoduché krytí | m | 43.8 |  | 0 | CS ÚRS 2021 01 |  | základní |  | 0 | 0 | 0 | 0 | 0 | 16 | K | 2 |  |  |  | ROZPOCET |  |  |  | 0 | 0 | 0 | 0 | 0 | 1 | 0 | 16 | 830434177
| PP |  | Montáž střešních doplňků vláknocementové krytiny skládané opracování krytiny v místě prostupu plochy prostupu jednotlivě přes 1,0 m2, krytí jednoduché | [14 empty] | PP | 2
| VV |  | "kolem oken" (3,5+2,5)*2*3+0,65*4*3 |  | 43.8 | [12 empty] | VV | 2 | 2 | True | 1 | ROZPOCET
71 | K | 765192001 | Nouzové (provizorní) zakrytí střechy plachtou | m2 | 94.52 |  | 0 | CS ÚRS 2021 01 |  | základní |  | 0 | 0.00014 | 0.013233 | 0 | 0 | 16 | K | 2 |  |  |  | ROZPOCET |  |  |  | 0 | 0 | 0 | 0 | 0 | 1 | 0 | 16 | -1064986802
| PP |  | Nouzové zakrytí střechy plachtou | [14 empty] | PP | 2
| VV |  | 4*3*3+pp |  | 94.52 | [12 empty] | VV | 2 | 2 | True | 1 | ROZPOCET
72 | K | 998765103 | Přesun hmot tonážní pro krytiny skládané v objektech v do 24 m | t | 0.141 |  | 0 | CS ÚRS 2021 01 |  | základní |  | 0 | 0 | 0 | 0 | 0 | 16 | K | 2 |  |  |  | ROZPOCET |  |  |  | 0 | 0 | 0 | 0 | 0 | 1 | 0 | 16 | -474423227
| PP |  | Přesun hmot pro krytiny skládané stanovený z hmotnosti přesunovaného materiálu vodorovná dopravní vzdálenost do 50 m na objektech výšky přes 12 do 24 m | [14 empty] | PP | 2
| D | 766 | Konstrukce truhlářské |  |  |  | 0 |  |  |  |  | 0 |  | 2.5564 |  | 0.0768 | 2 | D | 1 |  |  |  | ROZPOCET | [9 empty] | 0
73 | K | 766427112 | Montáž obložení podhledů podkladového roštu | m | 352.976 |  | 0 | CS ÚRS 2021 01 |  | základní |  | 0 | 0 | 0 | 0 | 0 | 16 | K | 2 |  |  |  | ROZPOCET |  |  |  | 0 | 0 | 0 | 0 | 0 | 1 | 0 | 16 | 264892268
| PP |  | Montáž obložení podhledů rošt podkladový | [14 empty] | PP | 2
| VV |  | s1/0,5 |  | 352.976 | [12 empty] | VV | 2 | 2 | True | 1 | ROZPOCET
74 | M | 60514106 | řezivo jehličnaté lať pevnostní třída S10-13 průřez 40x60mm | m3 | 0.932 |  | 0 | CS ÚRS 2021 01 |  | základní |  | 0 | 0.55 | 0.5126 | 0 | 0 | 32 | M | 2 |  |  |  | ROZPOCET |  |  |  | 0 | 0 | 0 | 0 | 0 | 1 | 0 | 16 | 1342201940
| PP |  | řezivo jehličnaté lať pevnostní třída S10-13 průřez 40x60mm | [14 empty] | PP | 2
| VV |  | 0,04*0,06*1,1*(s1/0,5) |  | 0.932 | [12 empty] | VV | 2 | 2 | True | 1 | ROZPOCET
75 | K | 7666201 | D+M dřevěných střešních atelierových oken ozn 7 pro historické objekty vel. 3500x2500mm, modul 3x3, oplechování CU, 3x otevíravé okno designovaným elektroovládáním, trojsko, vnitřní zatemňovací roleta, obklad ostění sdk | kus | 3 |  | 0 |  |  | základní |  | 0 | 0.42 | 1.26 | 0 | 0 | 16 | K | 2 |  |  |  | ROZPOCET |  |  |  | 0 | 0 | 0 | 0 | 0 | 1 | 0 | 16 | -1378900474
| PP |  | D+M dřevěných střešních atelierových oken ozn 7 pro historické objekty vel. 3500x2500mm, modul 3x3, oplechování CU, 3x otevíravé okno designovaným elektroovládáním, trojsko, vnitřní zatemňovací roleta, obklad ostění sdk | [14 empty] | PP | 2
76 | K | 766621021 | Montáž dřevěných oken plochy přes 1 m2 pevných výšky do 1,5 m s rámem do celostěnových panelů | m2 | 5.625 |  | 0 | CS ÚRS 2021 01 |  | základní |  | 0 | 0.00026 | 0.0014625 | 0 | 0 | 16 | K | 2 |  |  |  | ROZPOCET |  |  |  | 0 | 0 | 0 | 0 | 0 | 1 | 0 | 16 | 1121832958
| PP |  | Montáž oken dřevěných včetně montáže rámu plochy přes 1 m2 pevných do celostěnových panelů nebo ocelových rámů, výšky do 1,5 m | [14 empty] | PP | 2
| VV | a7 | "1" 0,6*3,125*3 |  | 5.625 | [12 empty] | VV | 2 | 2 | True | 1 | ROZPOCET
77 | M | 61110002 | okno dřevěné s fixním zasklením dvojsklo přes plochu 1m2 do v 1,5m | m2 | 5.625 |  | 0 | CS ÚRS 2021 01 |  | základní |  | 0 | 0.02917 | 0.16408 | 0 | 0 | 32 | M | 2 |  |  |  | ROZPOCET |  |  |  | 0 | 0 | 0 | 0 | 0 | 1 | 0 | 16 | 1874046865
| PP |  | okno dřevěné s fixním zasklením dvojsklo přes plochu 1m2 do v 1,5m | [14 empty] | PP | 2
| VV |  | "nadsvětlík" a7 |  | 5.625 | [12 empty] | VV | 2 | 2 | True | 1 | ROZPOCET
78 | K | 766660031 | Montáž dveřních křídel otvíravých dvoukřídlových požárních do ocelové zárubně | kus | 1 |  | 0 | CS ÚRS 2021 01 |  | základní |  | 0 | 0 | 0 | 0 | 0 | 16 | K | 2 |  |  |  | ROZPOCET |  |  |  | 0 | 0 | 0 | 0 | 0 | 1 | 0 | 16 | -1564308995
| PP |  | Montáž dveřních křídel dřevěných nebo plastových otevíravých do ocelové zárubně protipožárních dvoukřídlových jakékoliv šířky | [14 empty] | PP | 2
| VV |  | "5" 1 |  | 1 | [12 empty] | VV | 2 | 2 | True | 1 | ROZPOCET
79 | M | MSN002735 | dveře interiérové dvoukřídlé plné, protipožární EW30DP3 C2 K, CPL premium, 160x197 | kus | 1 |  | 0 |  |  | základní |  | 0 | 0.04 | 0.04 | 0 | 0 | 32 | M | 2 |  |  |  | ROZPOCET |  |  |  | 0 | 0 | 0 | 0 | 0 | 1 | 0 | 16 | 1862747465
| PP |  | dveře interiérové dvoukřídlé plné, Plné PP, CPL premium, 160x197 | [14 empty] | PP | 2
| P |  | Poznámka k položce: kování, zámek, odolné proti poškození, kouřotěsné | [14 empty] | P | 2
| VV |  | "5" 1,000 |  | 1 | [12 empty] | VV | 2 | 2 | True | 1 | ROZPOCET
80 | K | 766660172 | Montáž dveřních křídel otvíravých jednokřídlových š přes 0,8 m do obložkové zárubně | kus | 4 |  | 0 | CS ÚRS 2021 01 |  | základní |  | 0 | 0 | 0 | 0 | 0 | 16 | K | 2 |  |  |  | ROZPOCET |  |  |  | 0 | 0 | 0 | 0 | 0 | 1 | 0 | 16 | 2071416993
| PP |  | Montáž dveřních křídel dřevěných nebo plastových otevíravých do obložkové zárubně povrchově upravených jednokřídlových, šířky přes 800 mm | [14 empty] | PP | 2
| VV |  | "1" 3 |  | 3 | [12 empty] | VV | 2 | 2 | True | 0 | ROZPOCET
| VV |  | "2" 1 |  | 1 | [12 empty] | VV | 2 | 2 | True | 0 | ROZPOCET
| VV |  | Součet |  | 4 | [12 empty] | VV | 2 | 4 | True | 1 | ROZPOCET
81 | M | MSN002732 | dveře interiérové jednokřídlé plné, voština, CPL premium, 90x197 | kus | 4 |  | 0 |  |  | základní |  | 0 | 0.017 | 0.068 | 0 | 0 | 32 | M | 2 |  |  |  | ROZPOCET |  |  |  | 0 | 0 | 0 | 0 | 0 | 1 | 0 | 16 | 65065911
| PP |  | dveře interiérové jednokřídlé plné, voština, CPL premium, 90x197 | [14 empty] | PP | 2
| P |  | Poznámka k položce: kování, zámek, Rw=32dB, odolné proti poškození | [14 empty] | P | 2
| VV |  | "ozn 1+2" 4,000 |  | 4 | [12 empty] | VV | 2 | 2 | True | 1 | ROZPOCET
82 | K | 766660182 | Montáž dveřních křídel otvíravých jednokřídlových š přes 0,8 m požárních do obložkové zárubně | kus | 4 |  | 0 | CS ÚRS 2021 01 |  | základní |  | 0 | 0 | 0 | 0 | 0 | 16 | K | 2 |  |  |  | ROZPOCET |  |  |  | 0 | 0 | 0 | 0 | 0 | 1 | 0 | 16 | -968378029
| PP |  | Montáž dveřních křídel dřevěných nebo plastových otevíravých do obložkové zárubně protipožárních jednokřídlových, šířky přes 800 mm | [14 empty] | PP | 2
| VV |  | "3" 2 |  | 2 | [12 empty] | VV | 2 | 2 | True | 0 | ROZPOCET
| VV |  | "4" 2 |  | 2 | [12 empty] | VV | 2 | 2 | True | 0 | ROZPOCET
| VV |  | Součet |  | 4 | [12 empty] | VV | 2 | 4 | True | 1 | ROZPOCET
83 | M | MSN00273 | dveře interiérové jednokřídlé plné, protipožární EW30DP3 C2, CPL premium, 90x197 | kus | 4 |  | 0 |  |  | základní |  | 0 | 0.043 | 0.172 | 0 | 0 | 32 | M | 2 |  |  |  | ROZPOCET |  |  |  | 0 | 0 | 0 | 0 | 0 | 1 | 0 | 16 | 698576523
| PP |  | dveře interiérové jednokřídlé plné, Plné PP, CPL premium, 90x197 | [14 empty] | PP | 2
| P |  | Poznámka k položce: kování, zámek, Rw=32dB, odolné proti poškození | [14 empty] | P | 2
| VV |  | "ozn. 3+4" 2+2 |  | 4 | [12 empty] | VV | 2 | 2 | True | 1 | ROZPOCET
84 | K | 766660716 | Montáž dveřních křídel samozavírače na dřevěnou zárubeň | kus | 4 |  | 0 | CS ÚRS 2021 01 |  | základní |  | 0 | 0 | 0 | 0 | 0 | 16 | K | 2 |  |  |  | ROZPOCET |  |  |  | 0 | 0 | 0 | 0 | 0 | 1 | 0 | 16 | 1550917558
| PP |  | Montáž dveřních doplňků samozavírače na zárubeň dřevěnou | [14 empty] | PP | 2
85 | M | 54917 | samozavírač dveří hydraulický protipožární | kus | 5 |  | 0 |  |  | základní |  | 0 | 0.0047 | 0.0235 | 0 | 0 | 32 | M | 2 |  |  |  | ROZPOCET |  |  |  | 0 | 0 | 0 | 0 | 0 | 1 | 0 | 16 | 554063132
| PP |  | samozavírač dveří hydraulický protipožární | [14 empty] | PP | 2
86 | K | 766660717 | Montáž dveřních křídel samozavírače na ocelovou zárubeň | kus | 1 |  | 0 | CS ÚRS 2021 01 |  | základní |  | 0 | 0 | 0 | 0 | 0 | 16 | K | 2 |  |  |  | ROZPOCET |  |  |  | 0 | 0 | 0 | 0 | 0 | 1 | 0 | 16 | 1518120757
| PP |  | Montáž dveřních doplňků samozavírače na zárubeň ocelovou | [14 empty] | PP | 2
87 | K | 766662811 | Demontáž dveřních prahů u dveří jednokřídlových k opětovnému použití | kus | 1 |  | 0 | CS ÚRS 2021 01 |  | základní |  | 0 | 0 | 0 | 0.0018 | 0.0018 | 16 | K | 2 |  |  |  | ROZPOCET |  |  |  | 0 | 0 | 0 | 0 | 0 | 1 | 0 | 16 | 676794996
| PP |  | Demontáž dveřních konstrukcí k opětovnému použití prahů dveří jednokřídlových | [14 empty] | PP | 2
88 | K | 76667100 | Montáž střešního okna do krytiny ploché 60 x 60 cm | kus | 3 |  | 0 |  |  | základní |  | 0 | 0.00026 | 0.00078 | 0 | 0 | 16 | K | 2 |  |  |  | ROZPOCET |  |  |  | 0 | 0 | 0 | 0 | 0 | 1 | 0 | 16 | 1416939728
| PP |  | Montáž střešních oken dřevěných nebo plastových kyvných, výklopných/kyvných s okenním rámem a lemováním, s plisovaným límcem, s napojením na krytinu do krytiny ploché, rozměru 60 x 60 cm | [14 empty] | PP | 2
89 | M | 611001 | Střešní výlezové okno pro památky ozn 8, vel. 600x600mm, trojsklo, designované elektroovládání, protisluneční sklo s odrazivou vrstvou, oplechování CU, obklad ostění sdk, | kus | 3 |  | 0 |  |  | základní |  | 0 | 0.03 | 0.09 | 0 | 0 | 32 | M | 2 |  |  |  | ROZPOCET |  |  |  | 0 | 0 | 0 | 0 | 0 | 1 | 0 | 16 | -1662038653
| PP |  | Střešní výlezové okno pro památky ozn 8, vel. 600x600mm, trojsklo, designované elektroovládání, protisluneční sklo s odrazivou vrstvou, oplechování CU, obklad ostění sdk, | [14 empty] | PP | 2
90 | K | 766682112 | Montáž zárubní obložkových pro dveře jednokřídlové tl stěny do 350 mm | kus | 4 |  | 0 | CS ÚRS 2021 01 |  | základní |  | 0 | 0.00048 | 0.00192 | 0 | 0 | 16 | K | 2 |  |  |  | ROZPOCET |  |  |  | 0 | 0 | 0 | 0 | 0 | 1 | 0 | 16 | -1795569429
| PP |  | Montáž zárubní dřevěných, plastových nebo z lamina obložkových, pro dveře jednokřídlové, tloušťky stěny přes 170 do 350 mm | [14 empty] | PP | 2
| VV |  | "1" 3 |  | 3 | [12 empty] | VV | 2 | 2 | True | 0 | ROZPOCET
| VV |  | "2" 1 |  | 1 | [12 empty] | VV | 2 | 2 | True | 0 | ROZPOCET
| VV |  | Součet |  | 4 | [12 empty] | VV | 2 | 4 | True | 1 | ROZPOCET
91 | M | 61182308 | zárubeň jednokřídlá obložková s laminátovým povrchem tl stěny 160-250mm rozměru 600-1100/1970, 2100mm | kus | 4 |  | 0 | CS ÚRS 2021 01 |  | základní |  | 0 | 0.026 | 0.104 | 0 | 0 | 32 | M | 2 |  |  |  | ROZPOCET |  |  |  | 0 | 0 | 0 | 0 | 0 | 1 | 0 | 16 | 1516339553
| PP |  | zárubeň jednokřídlá obložková s laminátovým povrchem tl stěny 160-250mm rozměru 600-1100/1970, 2100mm | [14 empty] | PP | 2
92 | K | 766682211 | Montáž zárubní obložkových protipožárních pro dveře jednokřídlové tl stěny do 170 mm | kus | 4 |  | 0 | CS ÚRS 2021 01 |  | základní |  | 0 | 0.0004 | 0.0016 | 0 | 0 | 16 | K | 2 |  |  |  | ROZPOCET |  |  |  | 0 | 0 | 0 | 0 | 0 | 1 | 0 | 16 | -473970067
| PP |  | Montáž zárubní dřevěných, plastových nebo z lamina obložkových protipožárních, pro dveře jednokřídlové, tloušťky stěny do 170 mm | [14 empty] | PP | 2
| VV |  | "3" 2 |  | 2 | [12 empty] | VV | 2 | 2 | True | 0 | ROZPOCET
| VV |  | "4" 2 |  | 2 | [12 empty] | VV | 2 | 2 | True | 0 | ROZPOCET
| VV |  | Součet |  | 4 | [12 empty] | VV | 2 | 4 | True | 1 | ROZPOCET
93 | M | 61182318 | zárubeň jednokřídlá obložková s laminátovým povrchem a protipožární úpravou tl stěny 60-150mm rozměru 600-1100/1970, 2100mm | kus | 4 |  | 0 | CS ÚRS 2021 01 |  | základní |  | 0 | 0.016 | 0.064 | 0 | 0 | 32 | M | 2 |  |  |  | ROZPOCET |  |  |  | 0 | 0 | 0 | 0 | 0 | 1 | 0 | 16 | 906200243
| PP |  | zárubeň jednokřídlá obložková s laminátovým povrchem a protipožární úpravou tl stěny 60-150mm rozměru 600-1100/1970, 2100mm | [14 empty] | PP | 2
94 | K | 766691911 | Vyvěšení nebo zavěšení dřevěných křídel oken pl do 1,5 m2 | kus | 6 |  | 0 | CS ÚRS 2021 01 |  | základní |  | 0 | 0 | 0 | 0.0125 | 0.075 | 16 | K | 2 |  |  |  | ROZPOCET |  |  |  | 0 | 0 | 0 | 0 | 0 | 1 | 0 | 16 | 1811368644
| PP |  | Ostatní práce vyvěšení nebo zavěšení křídel s případným uložením a opětovným zavěšením po provedení stavebních změn dřevěných okenních, plochy do 1,5 m2 | [14 empty] | PP | 2
95 | K | 766694114 | Montáž parapetních desek dřevěných nebo plastových šířky do 30 cm délky do 3,6 m | kus | 3 |  | 0 | CS ÚRS 2021 01 |  | základní |  | 0 | 0 | 0 | 0 | 0 | 16 | K | 2 |  |  |  | ROZPOCET |  |  |  | 0 | 0 | 0 | 0 | 0 | 1 | 0 | 16 | -1556978935
| PP |  | Montáž ostatních truhlářských konstrukcí parapetních desek dřevěných nebo plastových šířky do 300 mm, délky přes 2600 do 3600 mm | [14 empty] | PP | 2
96 | M | 60794103 | parapet dřevotřískový vnitřní povrch laminátový š 300mm | m | 10.5 |  | 0 | CS ÚRS 2021 01 |  | základní |  | 0 | 0.005 | 0.0525 | 0 | 0 | 32 | M | 2 |  |  |  | ROZPOCET |  |  |  | 0 | 0 | 0 | 0 | 0 | 1 | 0 | 16 | 536807128
| PP |  | parapet dřevotřískový vnitřní povrch laminátový š 300mm | [14 empty] | PP | 2
| VV |  | 3,5*3 |  | 10.5 | [12 empty] | VV | 2 | 2 | True | 1 | ROZPOCET
97 | K | 998766103 | Přesun hmot tonážní pro konstrukce truhlářské v objektech v do 24 m | t | 2.556 |  | 0 | CS ÚRS 2021 01 |  | základní |  | 0 | 0 | 0 | 0 | 0 | 16 | K | 2 |  |  |  | ROZPOCET |  |  |  | 0 | 0 | 0 | 0 | 0 | 1 | 0 | 16 | -1421231897
| PP |  | Přesun hmot pro konstrukce truhlářské stanovený z hmotnosti přesunovaného materiálu vodorovná dopravní vzdálenost do 50 m v objektech výšky přes 12 do 24 m | [14 empty] | PP | 2
| D | 767 | Konstrukce zámečnické |  |  |  | 0 |  |  |  |  | 0 |  | 0.025988 |  | 0 | 2 | D | 1 |  |  |  | ROZPOCET | [9 empty] | 0
98 | K | 7678901 | D+M ochranný kryt stávajících svodů dle skut, půlkruh tahokov, povrch úprava, kotvení | m2 | 1.978 |  | 0 |  |  | základní |  | 0 | 0 | 0 | 0 | 0 | 16 | K | 2 |  |  |  | ROZPOCET |  |  |  | 0 | 0 | 0 | 0 | 0 | 1 | 0 | 16 | -1768279286
| PP |  | D+M ochranný kryt stávajících svodů dle skut, půlkruh tahokov, povrch úprava, kotvení | [14 empty] | PP | 2
| VV |  | 2*3,14*0,15*0,5*2,1*2 |  | 1.978 | [12 empty] | VV | 2 | 2 | True | 1 | ROZPOCET
99 | K | 767995116 | Montáž atypických zámečnických konstrukcí hmotnosti do 250 kg | kg | 519.75 |  | 0 | CS ÚRS 2021 01 |  | základní |  | 0 | 5e-05 | 0.025988 | 0 | 0 | 16 | K | 2 |  |  |  | ROZPOCET |  |  |  | 0 | 0 | 0 | 0 | 0 | 1 | 0 | 16 | -1632827049
| PP |  | Montáž ostatních atypických zámečnických konstrukcí hmotnosti přes 100 do 250 kg | [14 empty] | PP | 2
| VV | vym | "dle ST" 495*1,05 |  | 519.75 | [12 empty] | VV | 2 | 2 | True | 1 | ROZPOCET
100 | M | 553003 | Výměna krovu - ocelová konstrukce UPE120 - dle skut | kg | 519.75 |  | 0 |  |  | základní |  | 0 | 0 | 0 | 0 | 0 | 32 | M | 2 |  |  |  | ROZPOCET |  |  |  | 0 | 0 | 0 | 0 | 0 | 1 | 0 | 16 | -1341056775
| PP |  | Výměna krovu - ocelová konstrukce - dle skut | [14 empty] | PP | 2
| VV |  | vym |  | 519.75 | [12 empty] | VV | 2 | 2 | True | 1 | ROZPOCET
101 | K | 998767103 | Přesun hmot tonážní pro zámečnické konstrukce v objektech v do 24 m | t | 0.026 |  | 0 | CS ÚRS 2021 01 |  | základní |  | 0 | 0 | 0 | 0 | 0 | 16 | K | 2 |  |  |  | ROZPOCET |  |  |  | 0 | 0 | 0 | 0 | 0 | 1 | 0 | 16 | 1173871810
| PP |  | Přesun hmot pro zámečnické konstrukce stanovený z hmotnosti přesunovaného materiálu vodorovná dopravní vzdálenost do 50 m v objektech výšky přes 12 do 24 m | [14 empty] | PP | 2
| D | 776 | Podlahy povlakové |  |  |  | 0 |  |  |  |  | 0 |  | 1.0731 |  | 0 | 2 | D | 1 |  |  |  | ROZPOCET | [9 empty] | 0
102 | K | 776121111 | Vodou ředitelná penetrace savého podkladu povlakových podlah ředěná v poměru 1:3 | m2 | 300.42 |  | 0 | CS ÚRS 2021 01 |  | základní |  | 0 | 3e-05 | 0.0090126 | 0 | 0 | 16 | K | 2 |  |  |  | ROZPOCET |  |  |  | 0 | 0 | 0 | 0 | 0 | 1 | 0 | 16 | 632405948
| PP |  | Příprava podkladu penetrace vodou ředitelná na savý podklad (válečkováním) ředěná v poměru 1:3 podlah | [14 empty] | PP | 2
| VV |  | p1+p2 |  | 300.42 | [12 empty] | VV | 2 | 2 | True | 1 | ROZPOCET
103 | K | 776221111 | Lepení pásů z PVC standardním lepidlem | m2 | 300.42 |  | 0 | CS ÚRS 2021 01 |  | základní |  | 0 | 0.0003 | 0.090126 | 0 | 0 | 16 | K | 2 |  |  |  | ROZPOCET |  |  |  | 0 | 0 | 0 | 0 | 0 | 1 | 0 | 16 | -1859747460
| PP |  | Montáž podlahovin z PVC lepením standardním lepidlem z pásů standardních | [14 empty] | PP | 2
| VV |  | p1+p2 |  | 300.42 | [12 empty] | VV | 2 | 2 | True | 1 | ROZPOCET
104 | M | 28411014 | PVC vinyl heterogenní protiskluzná tl 2,00mm, nášlapná vrstva 0,70mm, třída zátěže 34/43, otlak do 0,05mm, R12, hořlavost Bfl S1 | m2 | 330.462 |  | 0 | CS ÚRS 2021 01 |  | základní |  | 0 | 0.00275 | 0.90877 | 0 | 0 | 32 | M | 2 |  |  |  | ROZPOCET |  |  |  | 0 | 0 | 0 | 0 | 0 | 1 | 0 | 16 | 579303745
| PP |  | PVC vinyl heterogenní protiskluzná tl 2,00mm, nášlapná vrstva 0,70mm, třída zátěže 34/43, otlak do 0,05mm, R12, hořlavost Bfl S1 | [14 empty] | PP | 2
| VV |  | (p1+p2)*1,1 |  | 330.462 | [12 empty] | VV | 2 | 2 | True | 1 | ROZPOCET
105 | K | 776223112 | Spoj povlakových podlahovin z PVC svařováním za studena | m | 210.294 |  | 0 | CS ÚRS 2021 01 |  | základní |  | 0 | 0 | 0 | 0 | 0 | 16 | K | 2 |  |  |  | ROZPOCET |  |  |  | 0 | 0 | 0 | 0 | 0 | 1 | 0 | 16 | -815164033
| PP |  | Montáž podlahovin z PVC spoj podlah svařováním za studena | [14 empty] | PP | 2
| VV |  | (p1+p2)*0,7 |  | 210.294 | [12 empty] | VV | 2 | 2 | True | 1 | ROZPOCET
106 | K | 776411111 | Montáž obvodových soklíků výšky do 80 mm | m | 206.196 |  | 0 | CS ÚRS 2021 01 |  | základní |  | 0 | 1e-05 | 0.002062 | 0 | 0 | 16 | K | 2 |  |  |  | ROZPOCET |  |  |  | 0 | 0 | 0 | 0 | 0 | 1 | 0 | 16 | -1816911745
| PP |  | Montáž soklíků lepením obvodových, výšky do 80 mm | [14 empty] | PP | 2
| VV |  | "401" (5,65+19,35+11,5)*2-1,6-0,9*7 |  | 65.1 | [12 empty] | VV | 2 | 2 | True | 0 | ROZPOCET
| VV |  | "402" (5,3+7,86)*2-0,9 |  | 25.42 | [12 empty] | VV | 2 | 2 | True | 0 | ROZPOCET
| VV |  | "403" (4,295+7,83)*2-0,9 |  | 23.35 | [12 empty] | VV | 2 | 2 | True | 0 | ROZPOCET
| VV |  | "404" (6,135+7,86)*2-0,9 |  | 27.09 | [12 empty] | VV | 2 | 2 | True | 0 | ROZPOCET
| VV |  | "405" (8,25+3,826+0,9)*2-0,9 |  | 25.052 | [12 empty] | VV | 2 | 2 | True | 0 | ROZPOCET
| VV |  | "406" (4,119+2,844+1,05)*2-0,9 |  | 15.126 | [12 empty] | VV | 2 | 2 | True | 0 | ROZPOCET
| VV |  | "407" (3,972+2,844)*2-0,9 |  | 12.732 | [12 empty] | VV | 2 | 2 | True | 0 | ROZPOCET
| VV |  | "408" (3,335+3,623)*2-0,9-0,69 |  | 12.326 | [12 empty] | VV | 2 | 2 | True | 0 | ROZPOCET
| VV | a8 | Součet |  | 206.196 | [12 empty] | VV | 2 | 4 | True | 1 | ROZPOCET
107 | M | 28411008 | lišta soklová PVC 16x60mm | m | 210.32 |  | 0 | CS ÚRS 2021 01 |  | základní |  | 0 | 0.0003 | 0.063096 | 0 | 0 | 32 | M | 2 |  |  |  | ROZPOCET |  |  |  | 0 | 0 | 0 | 0 | 0 | 1 | 0 | 16 | 435510128
| PP |  | lišta soklová PVC 16x60mm | [14 empty] | PP | 2
| VV |  | a8*1,02 |  | 210.32 | [12 empty] | VV | 2 | 2 | True | 1 | ROZPOCET
108 | K | 998776103 | Přesun hmot tonážní pro podlahy povlakové v objektech v do 24 m | t | 1.073 |  | 0 | CS ÚRS 2021 01 |  | základní |  | 0 | 0 | 0 | 0 | 0 | 16 | K | 2 |  |  |  | ROZPOCET |  |  |  | 0 | 0 | 0 | 0 | 0 | 1 | 0 | 16 | 1101405084
| PP |  | Přesun hmot pro podlahy povlakové stanovený z hmotnosti přesunovaného materiálu vodorovná dopravní vzdálenost do 50 m v objektech výšky přes 12 do 24 m | [14 empty] | PP | 2
| D | 781 | Dokončovací práce - obklady |  |  |  | 0 |  |  |  |  | 0 |  | 0.48988 |  | 0 | 2 | D | 1 |  |  |  | ROZPOCET | [9 empty] | 0
109 | K | 781121011 | Nátěr penetrační na stěnu | m2 | 23.85 |  | 0 | CS ÚRS 2021 01 |  | základní |  | 0 | 0.0003 | 0.007155 | 0 | 0 | 16 | K | 2 |  |  |  | ROZPOCET |  |  |  | 0 | 0 | 0 | 0 | 0 | 1 | 0 | 16 | 829059293
| PP |  | Příprava podkladu před provedením obkladu nátěr penetrační na stěnu | [14 empty] | PP | 2
| VV |  | a14 |  | 23.85 | [12 empty] | VV | 2 | 2 | True | 1 | ROZPOCET
110 | K | 781474113 | Montáž obkladů vnitřních keramických hladkých do 19 ks/m2 lepených flexibilním lepidlem | m2 | 23.85 |  | 0 | CS ÚRS 2021 01 |  | základní |  | 0 | 0.00605 | 0.14429 | 0 | 0 | 16 | K | 2 |  |  |  | ROZPOCET |  |  |  | 0 | 0 | 0 | 0 | 0 | 1 | 0 | 16 | 1652965952
| PP |  | Montáž obkladů vnitřních stěn z dlaždic keramických lepených flexibilním lepidlem maloformátových hladkých přes 12 do 19 ks/m2 | [14 empty] | PP | 2
| VV | a14 | (0,9+1,2)*1,5*3+4*1,5+(5+0,6)*1,5 |  | 23.85 | [12 empty] | VV | 2 | 2 | True | 1 | ROZPOCET
111 | M | 59761071 | obklad keramický hladký přes 12 do 19ks/m2 | m2 | 26.235 |  | 0 | CS ÚRS 2021 01 |  | základní |  | 0 | 0.0129 | 0.33843 | 0 | 0 | 32 | M | 2 |  |  |  | ROZPOCET |  |  |  | 0 | 0 | 0 | 0 | 0 | 1 | 0 | 16 | -11242502
| PP |  | obklad keramický hladký přes 12 do 19ks/m2 | [14 empty] | PP | 2
| P |  | Poznámka k položce: vč olištování | [14 empty] | P | 2
| VV |  | a14*1,1 |  | 26.235 | [12 empty] | VV | 2 | 2 | True | 1 | ROZPOCET
112 | K | 998781103 | Přesun hmot tonážní pro obklady keramické v objektech v do 24 m | t | 0.49 |  | 0 | CS ÚRS 2021 01 |  | základní |  | 0 | 0 | 0 | 0 | 0 | 16 | K | 2 |  |  |  | ROZPOCET |  |  |  | 0 | 0 | 0 | 0 | 0 | 1 | 0 | 16 | -1809718672
| PP |  | Přesun hmot pro obklady keramické stanovený z hmotnosti přesunovaného materiálu vodorovná dopravní vzdálenost do 50 m v objektech výšky přes 12 do 24 m | [14 empty] | PP | 2
| D | 783 | Dokončovací práce - nátěry |  |  |  | 0 |  |  |  |  | 0 |  | 0.007387 |  | 0 | 2 | D | 1 |  |  |  | ROZPOCET | [9 empty] | 0
113 | K | 783314201 | Základní antikorozní jednonásobný syntetický standardní nátěr zámečnických konstrukcí | m2 | 18.017 |  | 0 | CS ÚRS 2021 01 |  | základní |  | 0 | 0.00017 | 0.0030629 | 0 | 0 | 16 | K | 2 |  |  |  | ROZPOCET |  |  |  | 0 | 0 | 0 | 0 | 0 | 1 | 0 | 16 | -80398056
| PP |  | Základní antikorozní nátěr zámečnických konstrukcí jednonásobný syntetický standardní | [14 empty] | PP | 2
| VV |  | "5" (1,6+2*1,97)*(0,15+0,1) |  | 1.385 | [12 empty] | VV | 2 | 2 | True | 0 | ROZPOCET
| VV |  | "výměna" vym*0,001*32 |  | 16.632 | [12 empty] | VV | 2 | 2 | True | 0 | ROZPOCET
| VV | na | Součet |  | 18.017 | [12 empty] | VV | 2 | 4 | True | 1 | ROZPOCET
114 | K | 783315101 | Mezinátěr jednonásobný syntetický standardní zámečnických konstrukcí | m2 | 18.017 |  | 0 | CS ÚRS 2021 01 |  | základní |  | 0 | 0.00012 | 0.002162 | 0 | 0 | 16 | K | 2 |  |  |  | ROZPOCET |  |  |  | 0 | 0 | 0 | 0 | 0 | 1 | 0 | 16 | 1635406515
| PP |  | Mezinátěr zámečnických konstrukcí jednonásobný syntetický standardní | [14 empty] | PP | 2
| VV |  | na |  | 18.017 | [12 empty] | VV | 2 | 2 | True | 1 | ROZPOCET
115 | K | 783317101 | Krycí jednonásobný syntetický standardní nátěr zámečnických konstrukcí | m2 | 18.017 |  | 0 | CS ÚRS 2021 01 |  | základní |  | 0 | 0.00012 | 0.002162 | 0 | 0 | 16 | K | 2 |  |  |  | ROZPOCET |  |  |  | 0 | 0 | 0 | 0 | 0 | 1 | 0 | 16 | 1211713404
| PP |  | Krycí nátěr (email) zámečnických konstrukcí jednonásobný syntetický standardní | [14 empty] | PP | 2
| VV |  | na |  | 18.017 | [12 empty] | VV | 2 | 2 | True | 1 | ROZPOCET
| D | 784 | Dokončovací práce - malby a tapety |  |  |  | 0 |  |  |  |  | 0 |  | 0.3615 |  | 0 | 2 | D | 1 |  |  |  | ROZPOCET | [9 empty] | 0
116 | K | 784221101 | Dvojnásobné bílé malby ze směsí za sucha dobře otěruvzdorných v místnostech do 3,80 m | m2 | 31.638 |  | 0 | CS ÚRS 2021 01 |  | základní |  | 0 | 0.00029 | 0.009175 | 0 | 0 | 16 | K | 2 |  |  |  | ROZPOCET |  |  |  | 0 | 0 | 0 | 0 | 0 | 1 | 0 | 16 | 1696946253
| PP |  | Malby z malířských směsí otěruvzdorných za sucha dvojnásobné, bílé za sucha otěruvzdorné dobře v místnostech výšky do 3,80 m | [14 empty] | PP | 2
| VV |  | a2+3,5*3,1+3,25*0,5*(1,55+3,1)*2 |  | 31.638 | [12 empty] | VV | 2 | 2 | True | 1 | ROZPOCET
117 | K | 784321031 | Dvojnásobné silikátové bílé malby v místnosti výšky do 3,80 m | m2 | 1067.659 |  | 0 | CS ÚRS 2021 01 |  | základní |  | 0 | 0.00033 | 0.35233 | 0 | 0 | 16 | K | 2 |  |  |  | ROZPOCET |  |  |  | 0 | 0 | 0 | 0 | 0 | 1 | 0 | 16 | 1885430342
| PP |  | Malby silikátové dvojnásobné, bílé v místnostech výšky do 3,80 m | [14 empty] | PP | 2
| VV |  | "3np" 12 |  | 12 | [12 empty] | VV | 2 | 2 | True | 0 | ROZPOCET
| VV |  | "4np" s1+s2+a9+a10*2+a11*2+a12*2+8*1 |  | 1055.659 | [12 empty] | VV | 2 | 2 | True | 0 | ROZPOCET
| VV |  | Součet |  | 1067.659 | [12 empty] | VV | 2 | 4 | True | 1 | ROZPOCET

## zti - Zdravotně technické...
{9940cbd3-e275-4554-8cd6-a250bf140fb2}
2
| KRYCÍ LIST SOUPISU PRACÍ | [7 empty] | v --- níže se nacházejí doplnkové a pomocné údaje k sestavám --- v | [8 empty] | False
Stavba:
VOŠ a SZŠ - Stavební úpravy objektu
Objekt:
vest - Učebny pro dělenou výuku v půdní vestavbě
Soupis:
zti - Zdravotně technické instalace
| KSO: |  |  |  |  | CC-CZ:
| Místo: |  | Hradec Králové, Komenského 234 |  |  | Datum: | 1. 7. 2021
| Zadavatel: |  |  |  |  | IČ:
DIČ:
| Uchazeč: |  |  |  |  | IČ: | Vyplň údaj
|  | Vyplň údaj |  |  |  | DIČ: | Vyplň údaj
| Projektant: |  |  |  |  | IČ:
DIČ:
| Zpracovatel: |  |  |  |  | IČ:
DIČ:
Poznámka:
| Cena bez DPH | [5 empty] | 0
|  |  | Základ daně |  |  | Sazba daně | Výše daně
| DPH | základní | 0 |  |  | 21% | 0
|  | snížená | 0 |  |  | 15% | 0
|  | zákl. přenesená | 0 |  |  | 21% | 0
|  | sníž. přenesená | 0 |  |  | 15% | 0
|  | nulová | 0 |  |  | 0% | 0
| Cena s DPH |  |  | v | CZK |  | 0
| Projektant |  |  | Zpracovatel
| Datum a podpis: |  | Razítko | Datum a podpis: |  |  | Razítko
| Objednavatel |  |  | Uchazeč
| Datum a podpis: |  | Razítko | Datum a podpis: |  |  | Razítko
REKAPITULACE ČLENĚNÍ SOUPISU PRACÍ
Stavba:
VOŠ a SZŠ - Stavební úpravy objektu
Objekt:
vest - Učebny pro dělenou výuku v půdní vestavbě
Soupis:
zti - Zdravotně technické instalace
Místo: |  |  | Hradec Králové, Komenského 234 |  |  | Datum: | 1. 7. 2021
Zadavatel: | [5 empty] | Projektant:
Uchazeč: |  |  | Vyplň údaj |  |  | Zpracovatel:
Kód dílu - Popis | [6 empty] | Cena celkem [CZK]
Náklady ze soupisu prací | [6 empty] | 0 | [11 empty] | -1
| PSV - Práce a dodávky PSV | [5 empty] | 0
| 721 - Zdravotechnika - vnitřní kanalizace | [5 empty] | 0
| 722 - Zdravotechnika - vnitřní vodovod | [5 empty] | 0
| 725 - Zdravotechnika - zařizovací předměty | [5 empty] | 0
| 727 - Zdravotechnika - požární ochrana | [5 empty] | 0
| 729 - Ostatní | [5 empty] | 0
SOUPIS PRACÍ
Stavba:
VOŠ a SZŠ - Stavební úpravy objektu
Objekt:
vest - Učebny pro dělenou výuku v půdní vestavbě
Soupis:
zti - Zdravotně technické instalace
Místo: |  |  | Hradec Králové, Komenského 234 |  |  | Datum: | 1. 7. 2021
Zadavatel: | [5 empty] | Projektant:
Uchazeč: |  |  | Vyplň údaj |  |  | Zpracovatel:
PČ | Typ | Kód | Popis | MJ | Množství | J.cena [CZK] | Cena celkem [CZK] | Cenová soustava |  | DPH | J. Nh [h] | Nh celkem [h] | J. hmotnost [t] | Hmotnost celkem [t] | J. suť [t] | Suť Celkem [t]
Náklady soupisu celkem | [6 empty] | 0 |  |  |  |  | 0 |  | 0.27062 |  | 0.2984 |  | D | -1 | [7 empty] | 0
| D | PSV | Práce a dodávky PSV |  |  |  | 0 |  |  |  |  | 0 |  | 0.27062 |  | 0.2984 | 2 | D | 0 | ROZPOCET | [6 empty] | 0
| D | 721 | Zdravotechnika - vnitřní kanalizace |  |  |  | 0 |  |  |  |  | 0 |  | 0.03698 |  | 0.2984 | 2 | D | 1 | ROZPOCET | [6 empty] | 0
1 | K | 721140802 | Demontáž potrubí litinové do DN 100 | m | 20 |  | 0 | CS ÚRS 2021 01 |  | základní |  | 0 | 0 | 0 | 0.01492 | 0.2984 | 16 | K | 2 | ROZPOCET | 0 | 0 | 0 | 0 | 0 | 1 | 0 | 16 | -542505844
| PP |  | Demontáž potrubí z litinových trub odpadních nebo dešťových do DN 100 | [14 empty] | PP | 2
2 | K | 721170973 | Potrubí z PVC krácení trub DN 70 | kus | 5 |  | 0 | CS ÚRS 2021 01 |  | základní |  | 0 | 0 | 0 | 0 | 0 | 16 | K | 2 | ROZPOCET | 0 | 0 | 0 | 0 | 0 | 1 | 0 | 16 | -794900440
| PP |  | Opravy odpadního potrubí plastového krácení trub DN 70 | [14 empty] | PP | 2
3 | K | 721171914 | Potrubí z PP propojení potrubí DN 75 | kus | 5 |  | 0 | CS ÚRS 2021 01 |  | základní |  | 0 | 0.00052 | 0.0026 | 0 | 0 | 16 | K | 2 | ROZPOCET | 0 | 0 | 0 | 0 | 0 | 1 | 0 | 16 | 1350880479
| PP |  | Opravy odpadního potrubí plastového propojení dosavadního potrubí DN 75 | [14 empty] | PP | 2
4 | K | 721174004 | Potrubí kanalizační z PP svodné DN 75 | m | 9 |  | 0 | CS ÚRS 2021 01 |  | základní |  | 0 | 0.00071 | 0.00639 | 0 | 0 | 16 | K | 2 | ROZPOCET | 0 | 0 | 0 | 0 | 0 | 1 | 0 | 16 | 404297197
| PP |  | Potrubí z trub polypropylenových svodné (ležaté) DN 75 | [14 empty] | PP | 2
5 | K | 721174024 | Potrubí kanalizační z PP odpadní DN 75 | m | 20 |  | 0 | CS ÚRS 2021 01 |  | základní |  | 0 | 0.00059 | 0.0118 | 0 | 0 | 16 | K | 2 | ROZPOCET | 0 | 0 | 0 | 0 | 0 | 1 | 0 | 16 | 1738737149
| PP |  | Potrubí z trub polypropylenových odpadní (svislé) DN 75 | [14 empty] | PP | 2
6 | K | 721174042 | Potrubí kanalizační z PP připojovací DN 40 | m | 9 |  | 0 | CS ÚRS 2021 01 |  | základní |  | 0 | 0.00041 | 0.00369 | 0 | 0 | 16 | K | 2 | ROZPOCET | 0 | 0 | 0 | 0 | 0 | 1 | 0 | 16 | -1414553997
| PP |  | Potrubí z trub polypropylenových připojovací DN 40 | [14 empty] | PP | 2
7 | K | 721174043 | Potrubí kanalizační z PP připojovací DN 50 | m | 16 |  | 0 | CS ÚRS 2021 01 |  | základní |  | 0 | 0.00048 | 0.00768 | 0 | 0 | 16 | K | 2 | ROZPOCET | 0 | 0 | 0 | 0 | 0 | 1 | 0 | 16 | 976214753
| PP |  | Potrubí z trub polypropylenových připojovací DN 50 | [14 empty] | PP | 2
8 | K | 721174062 | Potrubí kanalizační z PP větrací DN 75 | m | 7 |  | 0 | CS ÚRS 2021 01 |  | základní |  | 0 | 0.00053 | 0.00371 | 0 | 0 | 16 | K | 2 | ROZPOCET | 0 | 0 | 0 | 0 | 0 | 1 | 0 | 16 | -1165130053
| PP |  | Potrubí z trub polypropylenových větrací DN 75 | [14 empty] | PP | 2
9 | K | 721194104 | Vyvedení a upevnění odpadních výpustek DN 40 | kus | 3 |  | 0 | CS ÚRS 2021 01 |  | základní |  | 0 | 0 | 0 | 0 | 0 | 16 | K | 2 | ROZPOCET | 0 | 0 | 0 | 0 | 0 | 1 | 0 | 16 | -1648186129
| PP |  | Vyměření přípojek na potrubí vyvedení a upevnění odpadních výpustek DN 40 | [14 empty] | PP | 2
10 | K | 721194105 | Vyvedení a upevnění odpadních výpustek DN 50 | kus | 3 |  | 0 | CS ÚRS 2021 01 |  | základní |  | 0 | 0 | 0 | 0 | 0 | 16 | K | 2 | ROZPOCET | 0 | 0 | 0 | 0 | 0 | 1 | 0 | 16 | 2135075950
| PP |  | Vyměření přípojek na potrubí vyvedení a upevnění odpadních výpustek DN 50 | [14 empty] | PP | 2
11 | K | 721194107 | Vyvedení a upevnění odpadních výpustek DN 70 | kus | 1 |  | 0 | CS ÚRS 2021 01 |  | základní |  | 0 | 0 | 0 | 0 | 0 | 16 | K | 2 | ROZPOCET | 0 | 0 | 0 | 0 | 0 | 1 | 0 | 16 | 1202075490
| PP |  | Vyměření přípojek na potrubí vyvedení a upevnění odpadních výpustek DN 70 | [14 empty] | PP | 2
12 | K | 721211912 | Montáž vpustí podlahových DN 50/75 ostatní typ | kus | 1 |  | 0 | CS ÚRS 2021 01 |  | základní |  | 0 | 0.00028 | 0.00028 | 0 | 0 | 16 | K | 2 | ROZPOCET | 0 | 0 | 0 | 0 | 0 | 1 | 0 | 16 | -769980771
| PP |  | Podlahové vpusti montáž podlahových vpustí ostatních typů DN 50/75 | [14 empty] | PP | 2
13 | M | 60000411 | Vpust podlahová za každých podmínek pachutěsná 123×123 mm DN 50/75/110 svislá | kus | 1 |  | 0 |  |  | základní |  | 0 | 0.00075 | 0.00075 | 0 | 0 | 32 | M | 2 | ROZPOCET | 0 | 0 | 0 | 0 | 0 | 1 | 0 | 16 | 1600534386
| PP |  | Vpust podlahová za každých podmínek pachutěsná 123×123 mm DN 50/75/110 svislá | [14 empty] | PP | 2
| P |  | Poznámka k položce: materiál: PE , průtok: 0,5 l/s , jmenovitá světlost: DN 50/75/110 , zápachová uzávěra: suchá i mokrá , stavební výška: 158 mm , rozměr mřížky: 123×123 mm se svislým odtokem, pevným izolačním límcem, sifonovou vložkou , s plastovým výškově stavitelným nástavcem s rámečkem 14 - 70mm / 123 x 123mm a mřížkou z nerezové oceli 115x115mm | [14 empty] | P | 2
14 | K | 721274125 | Přivzdušňovací ventil vnitřní odpadních potrubí DN 75 | kus | 1 |  | 0 | CS ÚRS 2021 01 |  | základní |  | 0 | 8e-05 | 8e-05 | 0 | 0 | 16 | K | 2 | ROZPOCET | 0 | 0 | 0 | 0 | 0 | 1 | 0 | 16 | -1928272481
| PP |  | Ventily přivzdušňovací odpadních potrubí vnitřní DN 75 | [14 empty] | PP | 2
15 | K | 721290111 | Zkouška těsnosti potrubí kanalizace vodou do DN 125 | m | 61 |  | 0 | CS ÚRS 2021 01 |  | základní |  | 0 | 0 | 0 | 0 | 0 | 16 | K | 2 | ROZPOCET | 0 | 0 | 0 | 0 | 0 | 1 | 0 | 16 | 206294873
| PP |  | Zkouška těsnosti kanalizace v objektech vodou do DN 125 | [14 empty] | PP | 2
16 | K | 721290823 | Přemístění vnitrostaveništní demontovaných hmot vnitřní kanalizace v objektech výšky do 24 m | t | 0.298 |  | 0 | CS ÚRS 2021 01 |  | základní |  | 0 | 0 | 0 | 0 | 0 | 16 | K | 2 | ROZPOCET | 0 | 0 | 0 | 0 | 0 | 1 | 0 | 16 | -53750554
| PP |  | Vnitrostaveništní přemístění vybouraných (demontovaných) hmot vnitřní kanalizace vodorovně do 100 m v objektech výšky přes 12 do 24 m | [14 empty] | PP | 2
17 | K | 998721103 | Přesun hmot tonážní pro vnitřní kanalizace v objektech v do 24 m | t | 0.037 |  | 0 | CS ÚRS 2021 01 |  | základní |  | 0 | 0 | 0 | 0 | 0 | 16 | K | 2 | ROZPOCET | 0 | 0 | 0 | 0 | 0 | 1 | 0 | 16 | -1645470274
| PP |  | Přesun hmot pro vnitřní kanalizace stanovený z hmotnosti přesunovaného materiálu vodorovná dopravní vzdálenost do 50 m v objektech výšky přes 12 do 24 m | [14 empty] | PP | 2
| D | 722 | Zdravotechnika - vnitřní vodovod |  |  |  | 0 |  |  |  |  | 0 |  | 0.15129 |  | 0 | 2 | D | 1 | ROZPOCET | [6 empty] | 0
18 | K | 722171913 | Potrubí plastové odříznutí trubky D do 25 mm | kus | 6 |  | 0 | CS ÚRS 2021 01 |  | základní |  | 0 | 0 | 0 | 0 | 0 | 16 | K | 2 | ROZPOCET | 0 | 0 | 0 | 0 | 0 | 1 | 0 | 16 | 416624089
| PP |  | Odříznutí trubky nebo tvarovky u rozvodů vody z plastů D přes 20 do 25 mm | [14 empty] | PP | 2
19 | K | 722173913 | Potrubí plastové spoje svar polyfuze D do 25 mm | kus | 6 |  | 0 | CS ÚRS 2021 01 |  | základní |  | 0 | 0 | 0 | 0 | 0 | 16 | K | 2 | ROZPOCET | 0 | 0 | 0 | 0 | 0 | 1 | 0 | 16 | 1090485745
| PP |  | Spoje rozvodů vody z plastů svary polyfuzí D přes 20 do 25 mm | [14 empty] | PP | 2
20 | K | 722174022 | Potrubí vodovodní plastové PPR svar polyfúze PN 20 D 20x3,4 mm | m | 6 |  | 0 | CS ÚRS 2021 01 |  | základní |  | 0 | 0.00098 | 0.00588 | 0 | 0 | 16 | K | 2 | ROZPOCET | 0 | 0 | 0 | 0 | 0 | 1 | 0 | 16 | -16394629
| PP |  | Potrubí z plastových trubek z polypropylenu PPR svařovaných polyfúzně PN 20 (SDR 6) D 20 x 3,4 | [14 empty] | PP | 2
21 | K | 722174023 | Potrubí vodovodní plastové PPR svar polyfúze PN 20 D 25x4,2 mm | m | 81 |  | 0 | CS ÚRS 2021 01 |  | základní |  | 0 | 0.00126 | 0.10206 | 0 | 0 | 16 | K | 2 | ROZPOCET | 0 | 0 | 0 | 0 | 0 | 1 | 0 | 16 | 110424209
| PP |  | Potrubí z plastových trubek z polypropylenu PPR svařovaných polyfúzně PN 20 (SDR 6) D 25 x 4,2 | [14 empty] | PP | 2
22 | K | 722174024 | Potrubí vodovodní plastové PPR svar polyfúze PN 20 D 32x5,4 mm | m | 9 |  | 0 | CS ÚRS 2021 01 |  | základní |  | 0 | 0.00153 | 0.01377 | 0 | 0 | 16 | K | 2 | ROZPOCET | 0 | 0 | 0 | 0 | 0 | 1 | 0 | 16 | -95040620
| PP |  | Potrubí z plastových trubek z polypropylenu PPR svařovaných polyfúzně PN 20 (SDR 6) D 32 x 5,4 | [14 empty] | PP | 2
| P |  | Poznámka k položce: pro vzt | [14 empty] | P | 2
23 | K | 722181221 | Ochrana vodovodního potrubí přilepenými termoizolačními trubicemi z PE tl do 9 mm DN do 22 mm | m | 72 |  | 0 | CS ÚRS 2021 01 |  | základní |  | 0 | 5e-05 | 0.0036 | 0 | 0 | 16 | K | 2 | ROZPOCET | 0 | 0 | 0 | 0 | 0 | 1 | 0 | 16 | 411245854
| PP |  | Ochrana potrubí termoizolačními trubicemi z pěnového polyetylenu PE přilepenými v příčných a podélných spojích, tloušťky izolace přes 6 do 9 mm, vnitřního průměru izolace DN do 22 mm | [14 empty] | PP | 2
24 | K | 722190401 | Vyvedení a upevnění výpustku do DN 25 | kus | 3 |  | 0 | CS ÚRS 2021 01 |  | základní |  | 0 | 0 | 0 | 0 | 0 | 16 | K | 2 | ROZPOCET | 0 | 0 | 0 | 0 | 0 | 1 | 0 | 16 | -23484364
| PP |  | Zřízení přípojek na potrubí vyvedení a upevnění výpustek do DN 25 | [14 empty] | PP | 2
25 | K | 722190901 | Uzavření nebo otevření vodovodního potrubí při opravách | kus | 6 |  | 0 | CS ÚRS 2021 01 |  | základní |  | 0 | 0 | 0 | 0 | 0 | 16 | K | 2 | ROZPOCET | 0 | 0 | 0 | 0 | 0 | 1 | 0 | 16 | -742283023
| PP |  | Opravy ostatní uzavření nebo otevření vodovodního potrubí při opravách včetně vypuštění a napuštění | [14 empty] | PP | 2
26 | K | 722220152 | Nástěnka závitová plastová PPR PN 20 DN 20 x G 1/2" | kus | 12 |  | 0 | CS ÚRS 2021 01 |  | základní |  | 0 | 0.00017 | 0.00204 | 0 | 0 | 16 | K | 2 | ROZPOCET | 0 | 0 | 0 | 0 | 0 | 1 | 0 | 16 | 1063530794
| PP |  | Armatury s jedním závitem plastové (PPR) PN 20 (SDR 6) DN 20 x G 1/2" | [14 empty] | PP | 2
27 | K | 722232012 | Kohout kulový podomítkový G 3/4" PN 16 do 120°C vnitřní závit | kus | 6 |  | 0 | CS ÚRS 2021 01 |  | základní |  | 0 | 0.00077 | 0.00462 | 0 | 0 | 16 | K | 2 | ROZPOCET | 0 | 0 | 0 | 0 | 0 | 1 | 0 | 16 | 668370455
| PP |  | Armatury se dvěma závity kulové kohouty PN 16 do 120°C podomítkové vnitřní závit G 3/4" | [14 empty] | PP | 2
28 | K | 722239101 | Montáž armatur vodovodních se dvěma závity G 1/2" | kus | 6 |  | 0 | CS ÚRS 2021 01 |  | základní |  | 0 | 2e-05 | 0.00012 | 0 | 0 | 16 | K | 2 | ROZPOCET | 0 | 0 | 0 | 0 | 0 | 1 | 0 | 16 | -2081017561
| PP |  | Armatury se dvěma závity montáž vodovodních armatur se dvěma závity ostatních typů G 1/2" | [14 empty] | PP | 2
29 | K | 722290226 | Zkouška těsnosti vodovodního potrubí závitového do DN 50 | m | 96 |  | 0 | CS ÚRS 2021 01 |  | základní |  | 0 | 0.00019 | 0.01824 | 0 | 0 | 16 | K | 2 | ROZPOCET | 0 | 0 | 0 | 0 | 0 | 1 | 0 | 16 | -451311254
| PP |  | Zkoušky, proplach a desinfekce vodovodního potrubí zkoušky těsnosti vodovodního potrubí závitového do DN 50 | [14 empty] | PP | 2
30 | K | 722290234 | Proplach a dezinfekce vodovodního potrubí do DN 80 | m | 96 |  | 0 | CS ÚRS 2021 01 |  | základní |  | 0 | 1e-05 | 0.00096 | 0 | 0 | 16 | K | 2 | ROZPOCET | 0 | 0 | 0 | 0 | 0 | 1 | 0 | 16 | 1696896096
| PP |  | Zkoušky, proplach a desinfekce vodovodního potrubí proplach a desinfekce vodovodního potrubí do DN 80 | [14 empty] | PP | 2
31 | K | 998722103 | Přesun hmot tonážní pro vnitřní vodovod v objektech v do 24 m | t | 0.151 |  | 0 | CS ÚRS 2021 01 |  | základní |  | 0 | 0 | 0 | 0 | 0 | 16 | K | 2 | ROZPOCET | 0 | 0 | 0 | 0 | 0 | 1 | 0 | 16 | 1776166233
| PP |  | Přesun hmot pro vnitřní vodovod stanovený z hmotnosti přesunovaného materiálu vodorovná dopravní vzdálenost do 50 m v objektech výšky přes 12 do 24 m | [14 empty] | PP | 2
| D | 725 | Zdravotechnika - zařizovací předměty |  |  |  | 0 |  |  |  |  | 0 |  | 0.08035 |  | 0 | 2 | D | 1 | ROZPOCET | [6 empty] | 0
32 | K | 725211603 | Umyvadlo keramické bílé šířky 600 mm bez krytu na sifon připevněné na stěnu šrouby | soubor | 3 |  | 0 | CS ÚRS 2021 01 |  | základní |  | 0 | 0.01647 | 0.04941 | 0 | 0 | 16 | K | 2 | ROZPOCET | 0 | 0 | 0 | 0 | 0 | 1 | 0 | 16 | -501333588
| PP |  | Umyvadla keramická bílá bez výtokových armatur připevněná na stěnu šrouby bez sloupu nebo krytu na sifon, šířka umyvadla 600 mm | [14 empty] | PP | 2
33 | K | 725229102 | Montáž vany se zápachovou uzávěrkou ocelové | soubor | 1 |  | 0 | CS ÚRS 2021 01 |  | základní |  | 0 | 0.00157 | 0.00157 | 0 | 0 | 16 | K | 2 | ROZPOCET | 0 | 0 | 0 | 0 | 0 | 1 | 0 | 16 | -167810414
| PP |  | Vany bez výtokových armatur montáž van se zápachovou uzávěrkou ocelových | [14 empty] | PP | 2
34 | M | 55201 | Dětská vanička nerezová vel. 700x400x250mm | kus | 1 |  | 0 |  |  | základní |  | 0 | 0.0065 | 0.0065 | 0 | 0 | 32 | M | 2 | ROZPOCET | 0 | 0 | 0 | 0 | 0 | 1 | 0 | 16 | -809420385
| PP |  | Dětská vanička | [14 empty] | PP | 2
| P |  | Poznámka k položce: materiál CrNi 18/10 (AISI 304), tlouška 1,2 mm s odpadním ventilem bez nohou (vana pro zapuštění) bez přepadu povrch matný objem 8 litrů | [14 empty] | P | 2
35 | K | 725319111 | Montáž dřezu ostatních typů | soubor | 2 |  | 0 | CS ÚRS 2021 01 |  | základní |  | 0 | 0.00043 | 0.00086 | 0 | 0 | 16 | K | 2 | ROZPOCET | 0 | 0 | 0 | 0 | 0 | 1 | 0 | 16 | -1709862951
| PP |  | Dřezy bez výtokových armatur montáž dřezů ostatních typů | [14 empty] | PP | 2
36 | M | 55231084 | dřez nerez vestavný matný 775x480mm | kus | 2 |  | 0 | CS ÚRS 2021 01 |  | základní |  | 0 | 0.0055 | 0.011 | 0 | 0 | 32 | M | 2 | ROZPOCET | 0 | 0 | 0 | 0 | 0 | 1 | 0 | 16 | 1288013912
| PP |  | dřez nerez vestavný matný 775x480mm | [14 empty] | PP | 2
37 | K | 725821312 | Baterie dřezová nástěnná páková s otáčivým kulatým ústím a délkou ramínka 210 mm | soubor | 2 |  | 0 | CS ÚRS 2021 01 |  | základní |  | 0 | 0.00172 | 0.00344 | 0 | 0 | 16 | K | 2 | ROZPOCET | 0 | 0 | 0 | 0 | 0 | 1 | 0 | 16 | 2023121079
| PP |  | Baterie dřezové nástěnné pákové s otáčivým kulatým ústím a délkou ramínka 300 mm | [14 empty] | PP | 2
38 | K | 725829101 | Montáž baterie nástěnné dřezové pákové a klasické | kus | 1 |  | 0 | CS ÚRS 2021 01 |  | základní |  | 0 | 0.00016 | 0.00016 | 0 | 0 | 16 | K | 2 | ROZPOCET | 0 | 0 | 0 | 0 | 0 | 1 | 0 | 16 | 1221329415
| PP |  | Baterie dřezové montáž ostatních typů nástěnných pákových nebo klasických | [14 empty] | PP | 2
39 | M | 55102 | Dřezová nástěnná baterie s vytahovací sprchou, chrom | kus | 1 |  | 0 |  |  | základní |  | 0 | 0 | 0 | 0 | 0 | 32 | M | 2 | ROZPOCET | 0 | 0 | 0 | 0 | 0 | 1 | 0 | 16 | -825356205
| PP |  | Dřezová nástěnná baterie s vytahovací sprchou, chrom | [14 empty] | PP | 2
40 | K | 725829121 | Montáž baterie umyvadlové nástěnné pákové a klasické ostatní typ | kus | 3 |  | 0 | CS ÚRS 2021 01 |  | základní |  | 0 | 0.00016 | 0.00048 | 0 | 0 | 16 | K | 2 | ROZPOCET | 0 | 0 | 0 | 0 | 0 | 1 | 0 | 16 | -658923748
| PP |  | Baterie umyvadlové montáž ostatních typů nástěnných pákových nebo klasických | [14 empty] | PP | 2
41 | M | 55145615 | baterie umyvadlová nástěnná páková 150mm chrom | kus | 3 |  | 0 | CS ÚRS 2021 01 |  | základní |  | 0 | 0.002 | 0.006 | 0 | 0 | 32 | M | 2 | ROZPOCET | 0 | 0 | 0 | 0 | 0 | 1 | 0 | 16 | 1138639700
| PP |  | baterie umyvadlová nástěnná páková 150mm chrom | [14 empty] | PP | 2
42 | K | 725980123 | Dvířka 30/30 | kus | 3 |  | 0 | CS ÚRS 2021 01 |  | základní |  | 0 | 0.00031 | 0.00093 | 0 | 0 | 16 | K | 2 | ROZPOCET | 0 | 0 | 0 | 0 | 0 | 1 | 0 | 16 | -514635297
| PP |  | Dvířka 30/30 | [14 empty] | PP | 2
43 | K | 998725103 | Přesun hmot tonážní pro zařizovací předměty v objektech v do 24 m | t | 0.08 |  | 0 | CS ÚRS 2021 01 |  | základní |  | 0 | 0 | 0 | 0 | 0 | 16 | K | 2 | ROZPOCET | 0 | 0 | 0 | 0 | 0 | 1 | 0 | 16 | -1468096214
| PP |  | Přesun hmot pro zařizovací předměty stanovený z hmotnosti přesunovaného materiálu vodorovná dopravní vzdálenost do 50 m v objektech výšky přes 12 do 24 m | [14 empty] | PP | 2
| D | 727 | Zdravotechnika - požární ochrana |  |  |  | 0 |  |  |  |  | 0 |  | 0.002 |  | 0 | 2 | D | 1 | ROZPOCET | [6 empty] | 0
44 | K | 727121101 | Protipožární manžeta D 32 mm z jedné strany dělící konstrukce požární odolnost EI 90 | kus | 8 |  | 0 | CS ÚRS 2021 01 |  | základní |  | 0 | 0.00025 | 0.002 | 0 | 0 | 16 | K | 2 | ROZPOCET | 0 | 0 | 0 | 0 | 0 | 1 | 0 | 16 | -761344868
| PP |  | Protipožární ochranné manžety z jedné strany dělící konstrukce požární odolnost EI 90 D 32 | [14 empty] | PP | 2
| D | 729 | Ostatní |  |  |  | 0 |  |  |  |  | 0 |  | 0 |  | 0 | 2 | D | 1 | ROZPOCET | [6 empty] | 0
45 | K | 72901 | Stavební přípomoce vč závěsného materiálu | hr | 32 |  | 0 |  |  | základní |  | 0 | 0 | 0 | 0 | 0 | 16 | K | 2 | ROZPOCET | 0 | 0 | 0 | 0 | 0 | 1 | 0 | 16 | 68242208
| PP |  | Stavební přípomoce vč závěsného materiálu | [14 empty] | PP | 2
46 | K | 72902 | Bakteriologický rozbor vody vč dokladu o nezávadnosti | kč | 1 |  | 0 |  |  | základní |  | 0 | 0 | 0 | 0 | 0 | 16 | K | 2 | ROZPOCET | 0 | 0 | 0 | 0 | 0 | 1 | 0 | 16 | 359663523
| PP |  | Bakteriologický rozbor vody vč dokladu o nezávadnosti | [14 empty] | PP | 2

## ut - Ústřední vytápění
{ed6c80f1-0cee-4446-9cdb-6815084bad9d}
2
| KRYCÍ LIST SOUPISU PRACÍ | [7 empty] | v --- níže se nacházejí doplnkové a pomocné údaje k sestavám --- v | [8 empty] | False
Stavba:
VOŠ a SZŠ - Stavební úpravy objektu
Objekt:
vest - Učebny pro dělenou výuku v půdní vestavbě
Soupis:
ut - Ústřední vytápění
| KSO: |  |  |  |  | CC-CZ:
| Místo: |  |  |  |  | Datum: | 1. 7. 2021
| Zadavatel: |  |  |  |  | IČ:
DIČ:
| Uchazeč: |  |  |  |  | IČ: | Vyplň údaj
|  | Vyplň údaj |  |  |  | DIČ: | Vyplň údaj
| Projektant: |  |  |  |  | IČ:
DIČ:
| Zpracovatel: |  |  |  |  | IČ:
DIČ:
Poznámka:
| Cena bez DPH | [5 empty] | 0
|  |  | Základ daně |  |  | Sazba daně | Výše daně
| DPH | základní | 0 |  |  | 21% | 0
|  | snížená | 0 |  |  | 15% | 0
|  | zákl. přenesená | 0 |  |  | 21% | 0
|  | sníž. přenesená | 0 |  |  | 15% | 0
|  | nulová | 0 |  |  | 0% | 0
| Cena s DPH |  |  | v | CZK |  | 0
| Projektant |  |  | Zpracovatel
| Datum a podpis: |  | Razítko | Datum a podpis: |  |  | Razítko
| Objednavatel |  |  | Uchazeč
| Datum a podpis: |  | Razítko | Datum a podpis: |  |  | Razítko
REKAPITULACE ČLENĚNÍ SOUPISU PRACÍ
Stavba:
VOŠ a SZŠ - Stavební úpravy objektu
Objekt:
vest - Učebny pro dělenou výuku v půdní vestavbě
Soupis:
ut - Ústřední vytápění
Místo: | [5 empty] | Datum: | 1. 7. 2021
Zadavatel: | [5 empty] | Projektant:
Uchazeč: |  |  | Vyplň údaj |  |  | Zpracovatel:
Kód dílu - Popis | [6 empty] | Cena celkem [CZK]
Náklady ze soupisu prací | [6 empty] | 0 | [11 empty] | -1
| PSV - Práce a dodávky PSV | [5 empty] | 0
| 713 - Izolace tepelné | [5 empty] | 0
| 733 - Ústřední vytápění - rozvodné potrubí | [5 empty] | 0
| 734 - Ústřední vytápění - armatury | [5 empty] | 0
| 735 - Ústřední vytápění - otopná tělesa | [5 empty] | 0
SOUPIS PRACÍ
Stavba:
VOŠ a SZŠ - Stavební úpravy objektu
Objekt:
vest - Učebny pro dělenou výuku v půdní vestavbě
Soupis:
ut - Ústřední vytápění
Místo: | [5 empty] | Datum: | 1. 7. 2021
Zadavatel: | [5 empty] | Projektant:
Uchazeč: |  |  | Vyplň údaj |  |  | Zpracovatel:
PČ | Typ | Kód | Popis | MJ | Množství | J.cena [CZK] | Cena celkem [CZK] | Cenová soustava |  | DPH | J. Nh [h] | Nh celkem [h] | J. hmotnost [t] | Hmotnost celkem [t] | J. suť [t] | Suť Celkem [t]
Náklady soupisu celkem | [6 empty] | 0 |  |  |  |  | 0 |  | 0 |  | 0 |  | D | -1 | [10 empty] | 0
| D | PSV | Práce a dodávky PSV |  |  |  | 0 |  |  |  |  | 0 |  | 0 |  | 0 | 2 | D | 0 |  |  |  | ROZPOCET | [6 empty] | 0
| D | 713 | Izolace tepelné |  |  |  | 0 |  |  |  |  | 0 |  | 0 |  | 0 | 2 | D | 1 |  |  |  | ROZPOCET | [6 empty] | 0
1 | K | 713463131 | Montáž izolace tepelné potrubí potrubními pouzdry bez úpravy slepenými 1x tl izolace do 25 mm | m | 40 |  | 0 |  |  | základní |  | 0 | 0 | 0 | 0 | 0 | 16 | K | 2 |  |  |  | ROZPOCET | 0 | 0 | 0 | 0 | 0 | 1 | 0 | 16 | 2
| PP |  | Montáž izolace tepelné potrubí potrubními pouzdry bez úpravy slepenými 1x tl izolace do 25 mm | [14 empty] | PP | 2
2 | M | 283770960 | izolace potrubí návleková z pěněného polyethylenu 15 x 20 mm pro topné systémy | m | 40 |  | 0 |  |  | základní |  | 0 | 0 | 0 | 0 | 0 | 32 | M | 2 |  |  |  | ROZPOCET | 0 | 0 | 0 | 0 | 0 | 1 | 0 | 16 | 4
| PP |  | izolace potrubí návleková z pěněného polyethylenu 15 x 20 mm pro topné systémy | [14 empty] | PP | 2
3 | M | 283771300 | spona na návlekovou izolaci | kus | 50 |  | 0 |  |  | základní |  | 0 | 0 | 0 | 0 | 0 | 32 | M | 2 |  |  |  | ROZPOCET | 0 | 0 | 0 | 0 | 0 | 1 | 0 | 16 | 6
| PP |  | spona na návlekovou izolaci | [14 empty] | PP | 2
4 | M | 283771350 | páska samolepící na návlekovou izolaci po 20 m | kus | 1 |  | 0 |  |  | základní |  | 0 | 0 | 0 | 0 | 0 | 32 | M | 2 |  |  |  | ROZPOCET | 0 | 0 | 0 | 0 | 0 | 1 | 0 | 16 | 8
| PP |  | páska samolepící na návlekovou izolaci po 20 m | [14 empty] | PP | 2
5 | K | 998713103 | Přesun hmot tonážní pro izolace tepelné v objektech v do 24 m | t | 0.006 |  | 0 |  |  | základní |  | 0 | 0 | 0 | 0 | 0 | 16 | K | 2 |  |  |  | ROZPOCET | 0 | 0 | 0 | 0 | 0 | 1 | 0 | 16 | 10
| PP |  | Přesun hmot tonážní pro izolace tepelné v objektech v do 24 m | [14 empty] | PP | 2
6 | K | 998713193 | Příplatek k přesunu hmot tonážní 713 za zvětšený přesun do 500 m | t | 0.006 |  | 0 |  |  | základní |  | 0 | 0 | 0 | 0 | 0 | 16 | K | 2 |  |  |  | ROZPOCET | 0 | 0 | 0 | 0 | 0 | 1 | 0 | 16 | 12
| PP |  | Příplatek k přesunu hmot tonážní 713 za zvětšený přesun do 500 m | [14 empty] | PP | 2
| D | 733 | Ústřední vytápění - rozvodné potrubí |  |  |  | 0 |  |  |  |  | 0 |  | 0 |  | 0 | 2 | D | 1 |  |  |  | ROZPOCET | [6 empty] | 0
7 | K | 733191923 | Navaření odbočky na potrubí ocelové závitové DN 15 | kus | 4 |  | 0 |  |  | základní |  | 0 | 0 | 0 | 0 | 0 | 16 | K | 2 |  |  |  | ROZPOCET | 0 | 0 | 0 | 0 | 0 | 1 | 0 | 16 | 14
| PP |  | Navaření odbočky na potrubí ocelové závitové DN 15 | [14 empty] | PP | 2
8 | K | 733191924 | Navaření odbočky na potrubí ocelové závitové DN 20 | kus | 6 |  | 0 |  |  | základní |  | 0 | 0 | 0 | 0 | 0 | 16 | K | 2 |  |  |  | ROZPOCET | 0 | 0 | 0 | 0 | 0 | 1 | 0 | 16 | 16
| PP |  | Navaření odbočky na potrubí ocelové závitové DN 20 | [14 empty] | PP | 2
9 | K | 733223102 | Potrubí měděné tvrdé spojované měkkým pájením D 15x1 | m | 90 |  | 0 |  |  | základní |  | 0 | 0 | 0 | 0 | 0 | 16 | K | 2 |  |  |  | ROZPOCET | 0 | 0 | 0 | 0 | 0 | 1 | 0 | 16 | 18
| PP |  | Potrubí měděné tvrdé spojované měkkým pájením D 15x1 | [14 empty] | PP | 2
10 | K | 733223104 | Potrubí měděné tvrdé spojované měkkým pájením D 22x1 | m | 12 |  | 0 |  |  | základní |  | 0 | 0 | 0 | 0 | 0 | 16 | K | 2 |  |  |  | ROZPOCET | 0 | 0 | 0 | 0 | 0 | 1 | 0 | 16 | 20
| PP |  | Potrubí měděné tvrdé spojované měkkým pájením D 22x1 | [14 empty] | PP | 2
11 | K | 733224222 | Příplatek k potrubí měděnému za zhotovení přípojky z trubek měděných D 15x1 | kus | 22 |  | 0 |  |  | základní |  | 0 | 0 | 0 | 0 | 0 | 16 | K | 2 |  |  |  | ROZPOCET | 0 | 0 | 0 | 0 | 0 | 1 | 0 | 16 | 22
| PP |  | Příplatek k potrubí měděnému za zhotovení přípojky z trubek měděných D 15x1 | [14 empty] | PP | 2
12 | K | 733224224 | Příplatek k potrubí měděnému za zhotovení přípojky z trubek měděných D 22x1 | kus | 2 |  | 0 |  |  | základní |  | 0 | 0 | 0 | 0 | 0 | 16 | K | 2 |  |  |  | ROZPOCET | 0 | 0 | 0 | 0 | 0 | 1 | 0 | 16 | 24
| PP |  | Příplatek k potrubí měděnému za zhotovení přípojky z trubek měděných D 22x1 | [14 empty] | PP | 2
13 | K | 733291101 | Zkouška těsnosti potrubí měděné do D 35x1,5 | m | 102 |  | 0 |  |  | základní |  | 0 | 0 | 0 | 0 | 0 | 16 | K | 2 |  |  |  | ROZPOCET | 0 | 0 | 0 | 0 | 0 | 1 | 0 | 16 | 26
| PP |  | Zkouška těsnosti potrubí měděné do D 35x1,5 | [14 empty] | PP | 2
| VV |  | 90+12 |  | 102 | [12 empty] | VV | 2 | 2 | True | 0 | ROZPOCET
| VV |  | Součet |  | 102 | [12 empty] | VV | 2 | 4 | True | 1 | ROZPOCET
14 | K | 733XP01 | Topná, provozní a dilatační zkouška | h | 24 |  | 0 |  |  | základní |  | 0 | 0 | 0 | 0 | 0 | 16 | K | 2 |  |  |  | ROZPOCET | 0 | 0 | 0 | 0 | 0 | 1 | 0 | 16 | 28
| PP |  | Topná, provozní a dilatační zkouška | [14 empty] | PP | 2
15 | K | 733XP02 | Stavební přípomoci zahrnující drážkování, vrtání a sádrování s úpravou povrchů | h | 32 |  | 0 |  |  | základní |  | 0 | 0 | 0 | 0 | 0 | 16 | K | 2 |  |  |  | ROZPOCET | 0 | 0 | 0 | 0 | 0 | 1 | 0 | 16 | 30
| PP |  | Stavební přípomoci zahrnující drážkování, vrtání a sádrování s úpravou povrchů | [14 empty] | PP | 2
16 | K | 733XP03 | Pomocný materiál pro uložení potrubí | kg | 150 |  | 0 |  |  | základní |  | 0 | 0 | 0 | 0 | 0 | 16 | K | 2 |  |  |  | ROZPOCET | 0 | 0 | 0 | 0 | 0 | 1 | 0 | 16 | 32
| PP |  | Pomocný materiál pro uložení potrubí | [14 empty] | PP | 2
17 | K | 733XP04 | Napojení na stávající rozvodné potrubí - přechodový spoj ocel / Cu | kus | 20 |  | 0 |  |  | základní |  | 0 | 0 | 0 | 0 | 0 | 16 | K | 2 |  |  |  | ROZPOCET | 0 | 0 | 0 | 0 | 0 | 1 | 0 | 16 | 34
| PP |  | Napojení na stávající rozvodné potrubí - přechodový spoj ocel / Cu | [14 empty] | PP | 2
18 | K | 733XP05 | Těsnění prostupů pro potrubí požárními dělícími konstrukcemi požární pěnou | kus | 20 |  | 0 |  |  | základní |  | 0 | 0 | 0 | 0 | 0 | 16 | K | 2 |  |  |  | ROZPOCET | 0 | 0 | 0 | 0 | 0 | 1 | 0 | 16 | 36
| PP |  | Těsnění prostupů pro potrubí požárními dělícími konstrukcemi požární pěnou | [14 empty] | PP | 2
19 | K | 998733103 | Přesun hmot tonážní pro rozvody potrubí v objektech v do 24 m | t | 0.072 |  | 0 |  |  | základní |  | 0 | 0 | 0 | 0 | 0 | 16 | K | 2 |  |  |  | ROZPOCET | 0 | 0 | 0 | 0 | 0 | 1 | 0 | 16 | 38
| PP |  | Přesun hmot tonážní pro rozvody potrubí v objektech v do 24 m | [14 empty] | PP | 2
20 | K | 998733193 | Příplatek k přesunu hmot 733 za zvětšený přesun do 500 m | t | 0.072 |  | 0 |  |  | základní |  | 0 | 0 | 0 | 0 | 0 | 16 | K | 2 |  |  |  | ROZPOCET | 0 | 0 | 0 | 0 | 0 | 1 | 0 | 16 | 40
| PP |  | Příplatek k přesunu hmot 733 za zvětšený přesun do 500 m | [14 empty] | PP | 2
| D | 734 | Ústřední vytápění - armatury |  |  |  | 0 |  |  |  |  | 0 |  | 0 |  | 0 | 2 | D | 1 |  |  |  | ROZPOCET | [6 empty] | 0
21 | K | 734209113 | Montáž armatury závitové s dvěma závity G 1/2 | kus | 14 |  | 0 |  |  | základní |  | 0 | 0 | 0 | 0 | 0 | 16 | K | 2 |  |  |  | ROZPOCET | 0 | 0 | 0 | 0 | 0 | 1 | 0 | 16 | 42
| PP |  | Montáž armatury závitové s dvěma závity G 1/2 | [14 empty] | PP | 2
22 | M | 734AX01 | Termostatická hlavice se zajištěním proti zcizení, pevným nastavením a regulačním rozsahem 8°C - 26°C, dodávka vč. montáže | kus | 7 |  | 0 |  |  | základní |  | 0 | 0 | 0 | 0 | 0 | 32 | M | 2 |  |  |  | ROZPOCET | 0 | 0 | 0 | 0 | 0 | 1 | 0 | 16 | 44
| PP |  | Termostatická hlavice se zajištěním proti zcizení, pevným nastavením a regulačním rozsahem 8°C - 26°C, dodávka vč. montáže | [14 empty] | PP | 2
23 | M | 734AX02 | Nastavovací klíč termostatické hlavice | kus | 2 |  | 0 |  |  | základní |  | 0 | 0 | 0 | 0 | 0 | 32 | M | 2 |  |  |  | ROZPOCET | 0 | 0 | 0 | 0 | 0 | 1 | 0 | 16 | 46
| PP |  | Nastavovací klíč termostatické hlavice | [14 empty] | PP | 2
24 | M | 734AX03 | Svěrné šroubení otopných těles pro měděné trubky 15x1 vč. montáže | kus | 14 |  | 0 |  |  | základní |  | 0 | 0 | 0 | 0 | 0 | 32 | M | 2 |  |  |  | ROZPOCET | 0 | 0 | 0 | 0 | 0 | 1 | 0 | 16 | 48
| PP |  | Svěrné šroubení otopných těles pro měděné trubky 15x1 vč. montáže | [14 empty] | PP | 2
25 | M | 734AX04 | Radiátorový ventil pro otopná tělesa 1/2" přímý pro samotížné soustavy vč. montáže | kus | 7 |  | 0 |  |  | základní |  | 0 | 0 | 0 | 0 | 0 | 32 | M | 2 |  |  |  | ROZPOCET | 0 | 0 | 0 | 0 | 0 | 1 | 0 | 16 | 50
| PP |  | Radiátorový ventil pro otopná tělesa 1/2" přímý pro samotížné soustavy vč. montáže | [14 empty] | PP | 2
26 | M | 734AX05 | Radiátorové šroubení uzavírací a regulační 1/2" přímé s vypouštěním vč. montáže | kus | 7 |  | 0 |  |  | základní |  | 0 | 0 | 0 | 0 | 0 | 32 | M | 2 |  |  |  | ROZPOCET | 0 | 0 | 0 | 0 | 0 | 1 | 0 | 16 | 52
| PP |  | Radiátorové šroubení uzavírací a regulační 1/2" přímé s vypouštěním vč. montáže | [14 empty] | PP | 2
27 | K | 998734103 | Přesun hmot tonážní pro armatury v objektech v do 24 m | t | 0.01 |  | 0 |  |  | základní |  | 0 | 0 | 0 | 0 | 0 | 16 | K | 2 |  |  |  | ROZPOCET | 0 | 0 | 0 | 0 | 0 | 1 | 0 | 16 | 54
| PP |  | Přesun hmot tonážní pro armatury v objektech v do 24 m | [14 empty] | PP | 2
28 | K | 998734193 | Příplatek k přesunu hmot tonážní 734 za zvětšený přesun do 500 m | t | 0.01 |  | 0 |  |  | základní |  | 0 | 0 | 0 | 0 | 0 | 16 | K | 2 |  |  |  | ROZPOCET | 0 | 0 | 0 | 0 | 0 | 1 | 0 | 16 | 56
| PP |  | Příplatek k přesunu hmot tonážní 734 za zvětšený přesun do 500 m | [14 empty] | PP | 2
| D | 735 | Ústřední vytápění - otopná tělesa |  |  |  | 0 |  |  |  |  | 0 |  | 0 |  | 0 | 2 | D | 1 |  |  |  | ROZPOCET | [6 empty] | 0
29 | K | 735000912 | Vyregulování ventilu nebo kohoutu dvojregulačního s termostatickým ovládáním | kus | 7 |  | 0 |  |  | základní |  | 0 | 0 | 0 | 0 | 0 | 16 | K | 2 |  |  |  | ROZPOCET | 0 | 0 | 0 | 0 | 0 | 1 | 0 | 16 | 58
| PP |  | Vyregulování ventilu nebo kohoutu dvojregulačního s termostatickým ovládáním | [14 empty] | PP | 2
30 | K | 735159210 | Montáž otopných těles panelových dvouřadých délky do 1140 mm vč. uchycení | kus | 4 |  | 0 |  |  | základní |  | 0 | 0 | 0 | 0 | 0 | 16 | K | 2 |  |  |  | ROZPOCET | 0 | 0 | 0 | 0 | 0 | 1 | 0 | 16 | 60
| PP |  | Montáž otopných těles panelových dvouřadých délky do 1140 mm vč. uchycení | [14 empty] | PP | 2
| VV |  | 1+3 |  | 4 | [12 empty] | VV | 2 | 2 | True | 0 | ROZPOCET
| VV |  | Součet |  | 4 | [12 empty] | VV | 2 | 4 | True | 1 | ROZPOCET
31 | K | 735159220 | Montáž otopných těles panelových dvouřadých délky do 1500 mm vč. uchycení | kus | 1 |  | 0 |  |  | základní |  | 0 | 0 | 0 | 0 | 0 | 16 | K | 2 |  |  |  | ROZPOCET | 0 | 0 | 0 | 0 | 0 | 1 | 0 | 16 | 62
| PP |  | Montáž otopných těles panelových dvouřadých délky do 1500 mm vč. uchycení | [14 empty] | PP | 2
32 | K | 735159230 | Montáž otopných těles panelových dvouřadých délky do 1980 mm vč. uchycení | kus | 2 |  | 0 |  |  | základní |  | 0 | 0 | 0 | 0 | 0 | 16 | K | 2 |  |  |  | ROZPOCET | 0 | 0 | 0 | 0 | 0 | 1 | 0 | 16 | 64
| PP |  | Montáž otopných těles panelových dvouřadých délky do 1980 mm vč. uchycení | [14 empty] | PP | 2
33 | M | 735XOT01 | těleso otopné deskové s bočním připojením a profilovanou čelní plochou typ22 V600 L400 mm | kus | 1 |  | 0 |  |  | základní |  | 0 | 0 | 0 | 0 | 0 | 32 | M | 2 |  |  |  | ROZPOCET | 0 | 0 | 0 | 0 | 0 | 1 | 0 | 16 | 66
| PP |  | těleso otopné deskové s bočním připojením a profilovanou čelní plochou typ22 V600 L400 mm | [14 empty] | PP | 2
34 | M | 735XOT02 | těleso otopné deskové s bočním připojením a profilovanou čelní plochou typ22 V600 L800 mm | kus | 3 |  | 0 |  |  | základní |  | 0 | 0 | 0 | 0 | 0 | 32 | M | 2 |  |  |  | ROZPOCET | 0 | 0 | 0 | 0 | 0 | 1 | 0 | 16 | 68
| PP |  | těleso otopné deskové s bočním připojením a profilovanou čelní plochou typ22 V600 L800 mm | [14 empty] | PP | 2
35 | M | 735XOT03 | těleso otopné deskové s bočním připojením a profilovanou čelní plochou typ22 V600 L1200 mm | kus | 1 |  | 0 |  |  | základní |  | 0 | 0 | 0 | 0 | 0 | 32 | M | 2 |  |  |  | ROZPOCET | 0 | 0 | 0 | 0 | 0 | 1 | 0 | 16 | 70
| PP |  | těleso otopné deskové s bočním připojením a profilovanou čelní plochou typ22 V600 L1200 mm | [14 empty] | PP | 2
36 | M | 735XOT04 | těleso otopné deskové s bočním připojením a profilovanou čelní plochou typ22 V600 L1600 mm | kus | 2 |  | 0 |  |  | základní |  | 0 | 0 | 0 | 0 | 0 | 32 | M | 2 |  |  |  | ROZPOCET | 0 | 0 | 0 | 0 | 0 | 1 | 0 | 16 | 72
| PP |  | těleso otopné deskové s bočním připojením a profilovanou čelní plochou typ22 V600 L1600 mm | [14 empty] | PP | 2
37 | K | 735191905 | Odvzdušnění otopných těles | kus | 50 |  | 0 |  |  | základní |  | 0 | 0 | 0 | 0 | 0 | 16 | K | 2 |  |  |  | ROZPOCET | 0 | 0 | 0 | 0 | 0 | 1 | 0 | 16 | 74
| PP |  | Odvzdušnění otopných těles | [14 empty] | PP | 2
38 | K | 735191910 | Napuštění vody do otopných těles | m2 | 500 |  | 0 |  |  | základní |  | 0 | 0 | 0 | 0 | 0 | 16 | K | 2 |  |  |  | ROZPOCET | 0 | 0 | 0 | 0 | 0 | 1 | 0 | 16 | 76
| PP |  | Napuštění vody do otopných těles | [14 empty] | PP | 2
39 | K | 735494811 | Vypuštění vody z otopných těles | m2 | 500 |  | 0 |  |  | základní |  | 0 | 0 | 0 | 0 | 0 | 16 | K | 2 |  |  |  | ROZPOCET | 0 | 0 | 0 | 0 | 0 | 1 | 0 | 16 | 78
| PP |  | Vypuštění vody z otopných těles | [14 empty] | PP | 2
40 | M | 735XOT101 | Držák pro podepření radiátoru k sádrokartonové stěně | kus | 16 |  | 0 |  |  | základní |  | 0 | 0 | 0 | 0 | 0 | 32 | M | 2 |  |  |  | ROZPOCET | 0 | 0 | 0 | 0 | 0 | 1 | 0 | 16 | 80
| PP |  | Držák pro podepření radiátoru k sádrokartonové stěně | [14 empty] | PP | 2
| VV |  | 16"pro spodní radiátorové držáky |  | 16 | [12 empty] | VV | 2 | 2 | True | 0 | ROZPOCET
| VV |  | Součet |  | 16 | [12 empty] | VV | 2 | 4 | True | 1 | ROZPOCET
41 | M | 735XOT102 | Kovový profil pro uchycení radiátoru k sádrokartonové stěně vč. šroubů s uložením mezi nosné sádrokartonové profily | kus | 7 |  | 0 |  |  | základní |  | 0 | 0 | 0 | 0 | 0 | 32 | M | 2 |  |  |  | ROZPOCET | 0 | 0 | 0 | 0 | 0 | 1 | 0 | 16 | 82
| PP |  | Kovový profil pro uchycení radiátoru k sádrokartonové stěně vč. šroubů s uložením mezi nosné sádrokartonové profily | [14 empty] | PP | 2
| VV |  | 7"kovový profil pro horní radiátorové držáky |  | 7 | [12 empty] | VV | 2 | 2 | True | 0 | ROZPOCET
| VV |  | Součet |  | 7 | [12 empty] | VV | 2 | 4 | True | 1 | ROZPOCET
42 | M | 735XOT103 | Montáž kovových profilů pro uchycení radiátoru k sádrokartonové stěně | kus | 7 |  | 0 |  |  | základní |  | 0 | 0 | 0 | 0 | 0 | 32 | M | 2 |  |  |  | ROZPOCET | 0 | 0 | 0 | 0 | 0 | 1 | 0 | 16 | 84
| PP |  | Montáž kovových profilů pro uchycení radiátoru k sádrokartonové stěně | [14 empty] | PP | 2
43 | M | 735XOT104 | Požární utěsnění prostupu držáků sádrokartonovými stěnami s požární odolností dle PBŘ EI30 | kus | 28 |  | 0 |  |  | základní |  | 0 | 0 | 0 | 0 | 0 | 32 | M | 2 |  |  |  | ROZPOCET | 0 | 0 | 0 | 0 | 0 | 1 | 0 | 16 | 86
| PP |  | Požární utěsnění prostupu držáků sádrokartonovými stěnami s požární odolností dle PBŘ EI30 | [14 empty] | PP | 2
44 | K | 998735103 | Přesun hmot tonážní pro otopná tělesa v objektech v do 24 m | t | 2.028 |  | 0 |  |  | základní |  | 0 | 0 | 0 | 0 | 0 | 16 | K | 2 |  |  |  | ROZPOCET | 0 | 0 | 0 | 0 | 0 | 1 | 0 | 16 | 88
| PP |  | Přesun hmot tonážní pro otopná tělesa v objektech v do 24 m | [14 empty] | PP | 2
45 | K | 998735193 | Příplatek k přesunu hmot tonážní 735 za zvětšený přesun do 500 m | t | 2.028 |  | 0 |  |  | základní |  | 0 | 0 | 0 | 0 | 0 | 16 | K | 2 |  |  |  | ROZPOCET | 0 | 0 | 0 | 0 | 0 | 1 | 0 | 16 | 90
| PP |  | Příplatek k přesunu hmot tonážní 735 za zvětšený přesun do 500 m | [14 empty] | PP | 2

## el - Elektroinstalace
{77aa283f-6fab-4423-a019-e7b7c12d6515}
2
| KRYCÍ LIST SOUPISU PRACÍ | [7 empty] | v --- níže se nacházejí doplnkové a pomocné údaje k sestavám --- v | [8 empty] | False
Stavba:
VOŠ a SZŠ - Stavební úpravy objektu
Objekt:
vest - Učebny pro dělenou výuku v půdní vestavbě
Soupis:
el - Elektroinstalace
| KSO: |  |  |  |  | CC-CZ:
| Místo: |  | Hradec Králové, Komenského 234 |  |  | Datum: | 1. 7. 2021
| Zadavatel: |  |  |  |  | IČ:
DIČ:
| Uchazeč: |  |  |  |  | IČ: | Vyplň údaj
|  | Vyplň údaj |  |  |  | DIČ: | Vyplň údaj
| Projektant: |  |  |  |  | IČ:
DIČ:
| Zpracovatel: |  |  |  |  | IČ:
DIČ:
Poznámka:
| Cena bez DPH | [5 empty] | 0
|  |  | Základ daně |  |  | Sazba daně | Výše daně
| DPH | základní | 0 |  |  | 21% | 0
|  | snížená | 0 |  |  | 15% | 0
|  | zákl. přenesená | 0 |  |  | 21% | 0
|  | sníž. přenesená | 0 |  |  | 15% | 0
|  | nulová | 0 |  |  | 0% | 0
| Cena s DPH |  |  | v | CZK |  | 0
| Projektant |  |  | Zpracovatel
| Datum a podpis: |  | Razítko | Datum a podpis: |  |  | Razítko
| Objednavatel |  |  | Uchazeč
| Datum a podpis: |  | Razítko | Datum a podpis: |  |  | Razítko
REKAPITULACE ČLENĚNÍ SOUPISU PRACÍ
Stavba:
VOŠ a SZŠ - Stavební úpravy objektu
Objekt:
vest - Učebny pro dělenou výuku v půdní vestavbě
Soupis:
el - Elektroinstalace
Místo: |  |  | Hradec Králové, Komenského 234 |  |  | Datum: | 1. 7. 2021
Zadavatel: | [5 empty] | Projektant:
Uchazeč: |  |  | Vyplň údaj |  |  | Zpracovatel:
Kód dílu - Popis | [6 empty] | Cena celkem [CZK]
Náklady ze soupisu prací | [6 empty] | 0 | [11 empty] | -1
| PSV - Práce a dodávky PSV | [5 empty] | 0
| 741 - Elektroinstalace - silnoproud | [5 empty] | 0
SOUPIS PRACÍ
Stavba:
VOŠ a SZŠ - Stavební úpravy objektu
Objekt:
vest - Učebny pro dělenou výuku v půdní vestavbě
Soupis:
el - Elektroinstalace
Místo: |  |  | Hradec Králové, Komenského 234 |  |  | Datum: | 1. 7. 2021
Zadavatel: | [5 empty] | Projektant:
Uchazeč: |  |  | Vyplň údaj |  |  | Zpracovatel:
PČ | Typ | Kód | Popis | MJ | Množství | J.cena [CZK] | Cena celkem [CZK] | Cenová soustava |  | DPH | J. Nh [h] | Nh celkem [h] | J. hmotnost [t] | Hmotnost celkem [t] | J. suť [t] | Suť Celkem [t]
Náklady soupisu celkem | [6 empty] | 0 |  |  |  |  | 0 |  | 0 |  | 0 |  | D | -1 | [7 empty] | 0
| D | PSV | Práce a dodávky PSV |  |  |  | 0 |  |  |  |  | 0 |  | 0 |  | 0 | 2 | D | 0 | ROZPOCET | [6 empty] | 0
| D | 741 | Elektroinstalace - silnoproud |  |  |  | 0 |  |  |  |  | 0 |  | 0 |  | 0 | 2 | D | 1 | ROZPOCET | [6 empty] | 0
1 | K | 7411101 | Elektroinstalace dle samostatného výkazu výměr | kč | 1 |  | 0 |  |  | základní |  | 0 | 0 | 0 | 0 | 0 | 16 | K | 2 | ROZPOCET | 0 | 0 | 0 | 0 | 0 | 1 | 0 | 16 | -1348173889
| PP |  | Elektroinstalace dle samostatného výkazu výměr | [14 empty] | PP | 2

## slp - Slaboproud
{a0a80e2a-4e05-49f4-b628-62ec475d5154}
2
| KRYCÍ LIST SOUPISU PRACÍ | [7 empty] | v --- níže se nacházejí doplnkové a pomocné údaje k sestavám --- v | [8 empty] | False
Stavba:
VOŠ a SZŠ - Stavební úpravy objektu
Objekt:
vest - Učebny pro dělenou výuku v půdní vestavbě
Soupis:
slp - Slaboproud
| KSO: |  |  |  |  | CC-CZ:
| Místo: |  | Hradec Králové, Komenského 234 |  |  | Datum: | 1. 7. 2021
| Zadavatel: |  |  |  |  | IČ:
DIČ:
| Uchazeč: |  |  |  |  | IČ: | Vyplň údaj
|  | Vyplň údaj |  |  |  | DIČ: | Vyplň údaj
| Projektant: |  |  |  |  | IČ:
DIČ:
| Zpracovatel: |  |  |  |  | IČ:
DIČ:
Poznámka:
| Cena bez DPH | [5 empty] | 0
|  |  | Základ daně |  |  | Sazba daně | Výše daně
| DPH | základní | 0 |  |  | 21% | 0
|  | snížená | 0 |  |  | 15% | 0
|  | zákl. přenesená | 0 |  |  | 21% | 0
|  | sníž. přenesená | 0 |  |  | 15% | 0
|  | nulová | 0 |  |  | 0% | 0
| Cena s DPH |  |  | v | CZK |  | 0
| Projektant |  |  | Zpracovatel
| Datum a podpis: |  | Razítko | Datum a podpis: |  |  | Razítko
| Objednavatel |  |  | Uchazeč
| Datum a podpis: |  | Razítko | Datum a podpis: |  |  | Razítko
REKAPITULACE ČLENĚNÍ SOUPISU PRACÍ
Stavba:
VOŠ a SZŠ - Stavební úpravy objektu
Objekt:
vest - Učebny pro dělenou výuku v půdní vestavbě
Soupis:
slp - Slaboproud
Místo: |  |  | Hradec Králové, Komenského 234 |  |  | Datum: | 1. 7. 2021
Zadavatel: | [5 empty] | Projektant:
Uchazeč: |  |  | Vyplň údaj |  |  | Zpracovatel:
Kód dílu - Popis | [6 empty] | Cena celkem [CZK]
Náklady ze soupisu prací | [6 empty] | 0 | [11 empty] | -1
| PSV - Práce a dodávky PSV | [5 empty] | 0
| 742 - Elektroinstalace - slaboproud | [5 empty] | 0
SOUPIS PRACÍ
Stavba:
VOŠ a SZŠ - Stavební úpravy objektu
Objekt:
vest - Učebny pro dělenou výuku v půdní vestavbě
Soupis:
slp - Slaboproud
Místo: |  |  | Hradec Králové, Komenského 234 |  |  | Datum: | 1. 7. 2021
Zadavatel: | [5 empty] | Projektant:
Uchazeč: |  |  | Vyplň údaj |  |  | Zpracovatel:
PČ | Typ | Kód | Popis | MJ | Množství | J.cena [CZK] | Cena celkem [CZK] | Cenová soustava |  | DPH | J. Nh [h] | Nh celkem [h] | J. hmotnost [t] | Hmotnost celkem [t] | J. suť [t] | Suť Celkem [t]
Náklady soupisu celkem | [6 empty] | 0 |  |  |  |  | 0 |  | 0 |  | 0 |  | D | -1 | [7 empty] | 0
| D | PSV | Práce a dodávky PSV |  |  |  | 0 |  |  |  |  | 0 |  | 0 |  | 0 | 2 | D | 0 | ROZPOCET | [6 empty] | 0
| D | 742 | Elektroinstalace - slaboproud |  |  |  | 0 |  |  |  |  | 0 |  | 0 |  | 0 | 2 | D | 1 | ROZPOCET | [6 empty] | 0
1 | K | 74211 | Slaboproudé rozvody dle samostatného výkazu výměr | kč | 1 |  | 0 |  |  | základní |  | 0 | 0 | 0 | 0 | 0 | 16 | K | 2 | ROZPOCET | 0 | 0 | 0 | 0 | 0 | 1 | 0 | 16 | 1632302708
| PP |  | Slaboproudé rozvody dle samostatného výkazu výměr | [14 empty] | PP | 2

## vzd - Vzduchotechnika
{dea130d6-97f5-4872-b69f-c5d8448c271b}
2
| KRYCÍ LIST SOUPISU PRACÍ | [7 empty] | v --- níže se nacházejí doplnkové a pomocné údaje k sestavám --- v | [8 empty] | False
Stavba:
VOŠ a SZŠ - Stavební úpravy objektu
Objekt:
vest - Učebny pro dělenou výuku v půdní vestavbě
Soupis:
vzd - Vzduchotechnika
| KSO: |  |  |  |  | CC-CZ:
| Místo: |  | Hradec Králové, Komenského 234 |  |  | Datum: | 1. 7. 2021
| Zadavatel: |  |  |  |  | IČ:
DIČ:
| Uchazeč: |  |  |  |  | IČ: | Vyplň údaj
|  | Vyplň údaj |  |  |  | DIČ: | Vyplň údaj
| Projektant: |  |  |  |  | IČ:
DIČ:
| Zpracovatel: |  |  |  |  | IČ:
DIČ:
Poznámka:
| Cena bez DPH | [5 empty] | 0
|  |  | Základ daně |  |  | Sazba daně | Výše daně
| DPH | základní | 0 |  |  | 21% | 0
|  | snížená | 0 |  |  | 15% | 0
|  | zákl. přenesená | 0 |  |  | 21% | 0
|  | sníž. přenesená | 0 |  |  | 15% | 0
|  | nulová | 0 |  |  | 0% | 0
| Cena s DPH |  |  | v | CZK |  | 0
| Projektant |  |  | Zpracovatel
| Datum a podpis: |  | Razítko | Datum a podpis: |  |  | Razítko
| Objednavatel |  |  | Uchazeč
| Datum a podpis: |  | Razítko | Datum a podpis: |  |  | Razítko
REKAPITULACE ČLENĚNÍ SOUPISU PRACÍ
Stavba:
VOŠ a SZŠ - Stavební úpravy objektu
Objekt:
vest - Učebny pro dělenou výuku v půdní vestavbě
Soupis:
vzd - Vzduchotechnika
Místo: |  |  | Hradec Králové, Komenského 234 |  |  | Datum: | 1. 7. 2021
Zadavatel: | [5 empty] | Projektant:
Uchazeč: |  |  | Vyplň údaj |  |  | Zpracovatel:
Kód dílu - Popis | [6 empty] | Cena celkem [CZK]
Náklady ze soupisu prací | [6 empty] | 0 | [11 empty] | -1
| PSV - Práce a dodávky PSV | [5 empty] | 0
| 751 - Vzduchotechnika | [5 empty] | 0
SOUPIS PRACÍ
Stavba:
VOŠ a SZŠ - Stavební úpravy objektu
Objekt:
vest - Učebny pro dělenou výuku v půdní vestavbě
Soupis:
vzd - Vzduchotechnika
Místo: |  |  | Hradec Králové, Komenského 234 |  |  | Datum: | 1. 7. 2021
Zadavatel: | [5 empty] | Projektant:
Uchazeč: |  |  | Vyplň údaj |  |  | Zpracovatel:
PČ | Typ | Kód | Popis | MJ | Množství | J.cena [CZK] | Cena celkem [CZK] | Cenová soustava |  | DPH | J. Nh [h] | Nh celkem [h] | J. hmotnost [t] | Hmotnost celkem [t] | J. suť [t] | Suť Celkem [t]
Náklady soupisu celkem | [6 empty] | 0 |  |  |  |  | 0 |  | 0 |  | 0 |  | D | -1 | [7 empty] | 0
| D | PSV | Práce a dodávky PSV |  |  |  | 0 |  |  |  |  | 0 |  | 0 |  | 0 | 2 | D | 0 | ROZPOCET | [6 empty] | 0
| D | 751 | Vzduchotechnika |  |  |  | 0 |  |  |  |  | 0 |  | 0 |  | 0 | 2 | D | 1 | ROZPOCET | [6 empty] | 0
1 | K | 7511101 | Vzduchotechnika dle samostatného výkazu výměr | kč | 1 |  | 0 |  |  | základní |  | 0 | 0 | 0 | 0 | 0 | 16 | K | 2 | ROZPOCET | 0 | 0 | 0 | 0 | 0 | 1 | 0 | 16 | 1420516557
| PP |  | Vzduchotechnika dle samostatného výkazu výměr | [14 empty] | PP | 2

## int - Vybavení nábytkem
[18 empty] | {b45be97a-8edb-4e65-80ca-47a7f4d4f03c} | [5 empty] | zrc | 2,88 | 2
2
| KRYCÍ LIST SOUPISU PRACÍ | [7 empty] | v --- níže se nacházejí doplnkové a pomocné údaje k sestavám --- v | [8 empty] | False
Stavba:
VOŠ a SZŠ - Stavební úpravy objektu
Objekt:
vest - Učebny pro dělenou výuku v půdní vestavbě
Soupis:
int - Vybavení nábytkem
| KSO: |  |  |  |  | CC-CZ:
| Místo: |  | Hradec Králové, Komenského 234 |  |  | Datum: | 1. 7. 2021
| Zadavatel: |  |  |  |  | IČ:
DIČ:
| Uchazeč: |  |  |  |  | IČ: | Vyplň údaj
|  | Vyplň údaj |  |  |  | DIČ: | Vyplň údaj
| Projektant: |  |  |  |  | IČ:
DIČ:
| Zpracovatel: |  |  |  |  | IČ:
DIČ:
Poznámka:
| Cena bez DPH | [5 empty] | 0
|  |  | Základ daně |  |  | Sazba daně | Výše daně
| DPH | základní | 0 |  |  | 21% | 0
|  | snížená | 0 |  |  | 15% | 0
|  | zákl. přenesená | 0 |  |  | 21% | 0
|  | sníž. přenesená | 0 |  |  | 15% | 0
|  | nulová | 0 |  |  | 0% | 0
| Cena s DPH |  |  | v | CZK |  | 0
| Projektant |  |  | Zpracovatel
| Datum a podpis: |  | Razítko | Datum a podpis: |  |  | Razítko
| Objednavatel |  |  | Uchazeč
| Datum a podpis: |  | Razítko | Datum a podpis: |  |  | Razítko
REKAPITULACE ČLENĚNÍ SOUPISU PRACÍ
Stavba:
VOŠ a SZŠ - Stavební úpravy objektu
Objekt:
vest - Učebny pro dělenou výuku v půdní vestavbě
Soupis:
int - Vybavení nábytkem
Místo: |  |  | Hradec Králové, Komenského 234 |  |  | Datum: | 1. 7. 2021
Zadavatel: | [5 empty] | Projektant:
Uchazeč: |  |  | Vyplň údaj |  |  | Zpracovatel:
Kód dílu - Popis | [6 empty] | Cena celkem [CZK]
Náklady ze soupisu prací | [6 empty] | 0 | [11 empty] | -1
| PSV - Práce a dodávky PSV | [5 empty] | 0
| 725 - Zdravotechnika - zařizovací předměty | [5 empty] | 0
| 766 - Konstrukce truhlářské | [5 empty] | 0
| 781 - Dokončovací práce - obklady | [5 empty] | 0
SOUPIS PRACÍ
Stavba:
VOŠ a SZŠ - Stavební úpravy objektu
Objekt:
vest - Učebny pro dělenou výuku v půdní vestavbě
Soupis:
int - Vybavení nábytkem
Místo: |  |  | Hradec Králové, Komenského 234 |  |  | Datum: | 1. 7. 2021
Zadavatel: | [5 empty] | Projektant:
Uchazeč: |  |  | Vyplň údaj |  |  | Zpracovatel:
PČ | Typ | Kód | Popis | MJ | Množství | J.cena [CZK] | Cena celkem [CZK] | Cenová soustava |  | DPH | J. Nh [h] | Nh celkem [h] | J. hmotnost [t] | Hmotnost celkem [t] | J. suť [t] | Suť Celkem [t]
Náklady soupisu celkem | [6 empty] | 0 |  |  |  |  | 0 |  | 0.03491 |  | 0 |  | D | -1 | [13 empty] | 0
| D | PSV | Práce a dodávky PSV |  |  |  | 0 |  |  |  |  | 0 |  | 0.03491 |  | 0 | 2 | D | 0 |  |  |  | ROZPOCET | [9 empty] | 0
| D | 725 | Zdravotechnika - zařizovací předměty |  |  |  | 0 |  |  |  |  | 0 |  | 0.00156 |  | 0 | 2 | D | 1 |  |  |  | ROZPOCET | [9 empty] | 0
1 | K | 725291511 | Doplňky zařízení koupelen a záchodů plastové dávkovač tekutého mýdla na 350 ml | soubor | 3 |  | 0 | CS ÚRS 2021 01 |  | základní |  | 0 | 0.00052 | 0.00156 | 0 | 0 | 16 | K | 2 |  |  |  | ROZPOCET |  |  |  | 0 | 0 | 0 | 0 | 0 | 1 | 0 | 16 | -2076283785
| PP |  | Doplňky zařízení koupelen a záchodů plastové dávkovač tekutého mýdla na 350 ml | [14 empty] | PP | 2
2 | K | 7253001 | Háček plastový D+m | kus | 3 |  | 0 |  |  | základní |  | 0 | 0 | 0 | 0 | 0 | 16 | K | 2 |  |  |  | ROZPOCET |  |  |  | 0 | 0 | 0 | 0 | 0 | 1 | 0 | 16 | -409377827
| PP |  | Háček plastový D+m | [14 empty] | PP | 2
3 | K | 998725103 | Přesun hmot tonážní pro zařizovací předměty v objektech v do 24 m | t | 0.002 |  | 0 | CS ÚRS 2021 01 |  | základní |  | 0 | 0 | 0 | 0 | 0 | 16 | K | 2 |  |  |  | ROZPOCET |  |  |  | 0 | 0 | 0 | 0 | 0 | 1 | 0 | 16 | 172772903
| PP |  | Přesun hmot pro zařizovací předměty stanovený z hmotnosti přesunovaného materiálu vodorovná dopravní vzdálenost do 50 m v objektech výšky přes 12 do 24 m | [14 empty] | PP | 2
| D | 766 | Konstrukce truhlářské |  |  |  | 0 |  |  |  |  | 0 |  | 0 |  | 0 | 2 | D | 1 |  |  |  | ROZPOCET | [9 empty] | 0
4 | K | 76611011 | MTŽ nábytku a vybavení | Kč | 1 |  | 0 |  |  | základní |  | 0 | 0 | 0 | 0 | 0 | 16 | K | 2 |  |  |  | ROZPOCET |  |  |  | 0 | 0 | 0 | 0 | 0 | 1 | 0 | 16 | 1378836805
| PP |  | MTŽ nábytku | [14 empty] | PP | 2
| P |  | Poznámka k položce: vč dopravy na místo usazení | [14 empty] | P | 2
5 | M | 6111201 | Stůl učitelský | kus | 3 |  | 0 |  |  | základní |  | 0 | 0 | 0 | 0 | 0 | 32 | M | 2 |  |  |  | ROZPOCET |  |  |  | 0 | 0 | 0 | 0 | 0 | 1 | 0 | 16 | 1115382057
| PP |  | Stůl učitelský | [14 empty] | PP | 2
| P |  | Poznámka k položce: rozměr: 130x75,5x60 cm pracovní deska: tl. 25 mm,ABS hrana 2 mm podnož: ocelová konstrukce z oválných profilů, pevný uzamykatelný kontejner RAL 9006 (bílý hliník) | [14 empty] | P | 2
| VV |  | "2su" 1 |  | 1 | [12 empty] | VV | 2 | 2 | True | 0 | ROZPOCET
| VV |  | "3su" 1 |  | 1 | [12 empty] | VV | 2 | 2 | True | 0 | ROZPOCET
| VV |  | "4su" 1 |  | 1 | [12 empty] | VV | 2 | 2 | True | 0 | ROZPOCET
| VV |  | Součet |  | 3 | [12 empty] | VV | 2 | 4 | True | 1 | ROZPOCET
6 | M | 6111202 | Stůl žákovský 1místný | kus | 46 |  | 0 |  |  | základní |  | 0 | 0 | 0 | 0 | 0 | 32 | M | 2 |  |  |  | ROZPOCET |  |  |  | 0 | 0 | 0 | 0 | 0 | 1 | 0 | 16 | 1183965712
| PP |  | Stůl žákovský 1místný | [14 empty] | PP | 2
| P |  | Poznámka k položce: rozměr: 70x60x76 cm, pracovní deska: tl. 18 mm,ABS hrana 2 mm podnož: ocelová trubková konstrukce | [14 empty] | P | 2
| VV |  | "2sž" 16 |  | 16 | [12 empty] | VV | 2 | 2 | True | 0 | ROZPOCET
| VV |  | "3sž" 14 |  | 14 | [12 empty] | VV | 2 | 2 | True | 0 | ROZPOCET
| VV |  | "4sž" 16 |  | 16 | [12 empty] | VV | 2 | 2 | True | 0 | ROZPOCET
| VV |  | Součet |  | 46 | [12 empty] | VV | 2 | 4 | True | 1 | ROZPOCET
7 | M | 6111203 | Stůl kancelářský | kus | 2 |  | 0 |  |  | základní |  | 0 | 0 | 0 | 0 | 0 | 32 | M | 2 |  |  |  | ROZPOCET |  |  |  | 0 | 0 | 0 | 0 | 0 | 1 | 0 | 16 | 231947501
| PP |  | Stůl kancelářský | [14 empty] | PP | 2
| P |  | Poznámka k položce: rozměr: 160x70x75,5 cm, 130x50x75,5 cm pracovní deska: tl. 25 mm,ABS hrana 2 mm podnož: DTD konstrukce pevný uzamykatelný kontejner | [14 empty] | P | 2
| VV |  | "sk-p" 1 |  | 1 | [12 empty] | VV | 2 | 2 | True | 0 | ROZPOCET
| VV |  | "sk-l" 1 |  | 1 | [12 empty] | VV | 2 | 2 | True | 0 | ROZPOCET
| VV |  | Součet |  | 2 | [12 empty] | VV | 2 | 4 | True | 1 | ROZPOCET
8 | M | 6111301 | 2sk Skříňová sestava | kus | 1 |  | 0 |  |  | základní |  | 0 | 0 | 0 | 0 | 0 | 32 | M | 2 |  |  |  | ROZPOCET |  |  |  | 0 | 0 | 0 | 0 | 0 | 1 | 0 | 16 | -1860803267
| PP |  | 2sk Skříňová sestava - dle INT4 | [14 empty] | PP | 2
| P |  | Poznámka k položce: skříň (lékárna) 900x450x2000 SPODNÍ SKŘÍŇKY skříňka s dřezem 900x600x900 1ks skříňka s dvířky 600x600x900 1ks skříňka se zásuvkami 3ks 600x 600x 900 2ks skříňka s vaničkou 1200x800x900 1ks skříňka (přebalování) 600x800x900 1ks HORNÍ SKŘÍŇKY skříňka s výklopnými dvířky 900x350x500 1ks skříňka s výklopnými dvířky 600x350x500 3ks pracovní deska 2700x600x40 + 1800x600x40 1+1ks zadní deska 3 500x600x10 1ks barva korpusu - bílá barva dvířek - např. 441 Verde Cedro ABET LAMINATI barva pracovní desky - sv. šedá beton | [14 empty] | P | 2
9 | M | 6111302 | 3sk Skříňová sestava | kus | 1 |  | 0 |  |  | základní |  | 0 | 0 | 0 | 0 | 0 | 32 | M | 2 |  |  |  | ROZPOCET |  |  |  | 0 | 0 | 0 | 0 | 0 | 1 | 0 | 16 | 1797742910
| PP |  | 3sk Skříňová sestava - dle INT7 | [14 empty] | PP | 2
| P |  | Poznámka k položce: 3-1 skříň 1200x500x2000 1 ks 3-2 skříň se zásuvkami 800x500x2000 1 ks barva korpusu - bílá barva dvířek - např. 482 Bleu Palanea ABET LAMINATI barva pracovní desky - sv. šedá beton | [14 empty] | P | 2
10 | M | 6111303 | 4sk Skříňová sestava | kus | 1 |  | 0 |  |  | základní |  | 0 | 0 | 0 | 0 | 0 | 32 | M | 2 |  |  |  | ROZPOCET |  |  |  | 0 | 0 | 0 | 0 | 0 | 1 | 0 | 16 | 1924852854
| PP |  | 4sk Skříňová sestava - dle INT10 | [14 empty] | PP | 2
| P |  | Poznámka k položce: 4-1 skříň (prádlo) 600x450x2000 1ks 4-2 skříň (lékárna) 900x450x2000 1ks SPODNÍ SKŘÍŇKY skříňka s dřezem 900x600x900 1ks skříňka s dvířky 600x600x900 1ks skříňka se zásuvkami 3ks 600x 600x 900 3ks HORNÍ SKŘÍŇKY skříňka s výklopnými dvířky 900x350x500 1ks skříňka s výklopnými dvířky 600x350x500 3ks pracovní deska 1500x600x40 + 1800x600x40 1+1ks zadní deska 3 500x600x10 1ks barva korpusu - bílá barva dvířek - např. 425 Lilla Erica ABET LAMINATI barva pracovní desky - sv. šedá beton barva pracovní desky (čistá zóna)- bílá | [14 empty] | P | 2
11 | M | 6111304 | SS1 Skříňová sestava | kus | 1 |  | 0 |  |  | základní |  | 0 | 0 | 0 | 0 | 0 | 32 | M | 2 |  |  |  | ROZPOCET |  |  |  | 0 | 0 | 0 | 0 | 0 | 1 | 0 | 16 | 1956179910
| PP |  | SS1 Skříňová sestava - dle INT13 | [14 empty] | PP | 2
| P |  | Poznámka k položce: rozměr: (1200x2400+1200x1400)×40cm korpus: laminovaná DT deska půda, dno: tl. 25mm 2mm ABS hrana bok: tl. 18mm 1mm ABS hrana záda: tl. 8mm 1mm ABS hrana police: laminovaná DT deska tl. 25mm dveře: laminovaná DT deska, tl.18mm 2mm ABS hrana, kovové kování, tlumiče zavírání nohy: sokl | [14 empty] | P | 2
12 | M | 6111305 | SS2, SS2´ Skříňová sestava | kus | 2 |  | 0 |  |  | základní |  | 0 | 0 | 0 | 0 | 0 | 32 | M | 2 |  |  |  | ROZPOCET |  |  |  | 0 | 0 | 0 | 0 | 0 | 1 | 0 | 16 | 944779419
| PP |  | SS2, SS2´ Skříňová sestava - dle INT13 | [14 empty] | PP | 2
| P |  | Poznámka k položce: rozměr: (1200x2200+1200x1500)×40cm korpus: laminovaná DT deska půda, dno: tl. 25mm 2mm ABS hrana bok: tl. 18mm 1mm ABS hrana záda: tl. 8mm 1mm ABS hrana police: laminovaná DT deska tl. 25mm dveře: laminovaná DT deska, tl.18mm 2mm ABS hrana, kovové kování, tlumiče zavírání nohy: sokl | [14 empty] | P | 2
13 | M | 6111306 | SS3 Skříňová sestava | kus | 1 |  | 0 |  |  | základní |  | 0 | 0 | 0 | 0 | 0 | 32 | M | 2 |  |  |  | ROZPOCET |  |  |  | 0 | 0 | 0 | 0 | 0 | 1 | 0 | 16 | 1494196414
| PP |  | SS3 Skříňová sestava - dle INT13 | [14 empty] | PP | 2
| P |  | Poznámka k položce: rozměr: 1400x2200×40cm 2x korpus: laminovaná DT deska půda, dno: tl. 25mm 2mm ABS hrana bok: tl. 18mm 1mm ABS hrana záda: tl. 8mm 1mm ABS hrana police: laminovaná DT deska tl. 25mm dveře: laminovaná DT deska, tl.18mm 2mm ABS hrana, kovové kování, tlumiče zavírání nohy: sokl | [14 empty] | P | 2
14 | M | 6111401 | Židle žákovská | kus | 46 |  | 0 |  |  | základní |  | 0 | 0 | 0 | 0 | 0 | 32 | M | 2 |  |  |  | ROZPOCET |  |  |  | 0 | 0 | 0 | 0 | 0 | 1 | 0 | 16 | 972508851
| PP |  | ŽŽ1 Židle žákovská | [14 empty] | PP | 2
| P |  | Poznámka k položce: rozměr: velikost 60 cm, výška 46 cm, stohovatelné sedák a opěrák: buková překližka,ergonomický ohyb podnož: ocelová konstrukce z oválných profilů RAL 9006 (bílý hliník) | [14 empty] | P | 2
| VV |  | "2žž" 16 |  | 16 | [12 empty] | VV | 2 | 2 | True | 0 | ROZPOCET
| VV |  | "3žž" 14 |  | 14 | [12 empty] | VV | 2 | 2 | True | 0 | ROZPOCET
| VV |  | "4žž" 16 |  | 16 | [12 empty] | VV | 2 | 2 | True | 0 | ROZPOCET
| VV |  | Součet |  | 46 | [12 empty] | VV | 2 | 4 | True | 1 | ROZPOCET
15 | M | 6111402 | Židle učitelská | kus | 3 |  | 0 |  |  | základní |  | 0 | 0 | 0 | 0 | 0 | 32 | M | 2 |  |  |  | ROZPOCET |  |  |  | 0 | 0 | 0 | 0 | 0 | 1 | 0 | 16 | -196378954
| PP |  | Židle učitelská | [14 empty] | PP | 2
| P |  | Poznámka k položce: Židle výškově nastavitelná pomocí pístu, otočná, s plastovým sedákem. čalouněná, na kříži s pístem, pojízdná | [14 empty] | P | 2
| VV |  | "2žu" 1 |  | 1 | [12 empty] | VV | 2 | 2 | True | 0 | ROZPOCET
| VV |  | "3žu" 1 |  | 1 | [12 empty] | VV | 2 | 2 | True | 0 | ROZPOCET
| VV |  | "4žu" 1 |  | 1 | [12 empty] | VV | 2 | 2 | True | 0 | ROZPOCET
| VV |  | Součet |  | 3 | [12 empty] | VV | 2 | 4 | True | 1 | ROZPOCET
16 | M | 6111403 | Židle kancelářská | kus | 4 |  | 0 |  |  | základní |  | 0 | 0 | 0 | 0 | 0 | 32 | M | 2 |  |  |  | ROZPOCET |  |  |  | 0 | 0 | 0 | 0 | 0 | 1 | 0 | 16 | 1009144633
| PP |  | Židle kancelářská | [14 empty] | PP | 2
| P |  | Poznámka k položce: synchronní mechanismus lze zafixovat ve kterékoliv poloze nastavení výšky sedáku studená pěna uvnitř sedáku vysoký opěrák nastavení výšky a úhlu hlavové opěrky nastavení síly protiváhy podle své hmotnosti univerzální kolečka pro tvrdou podlahu i koberec | [14 empty] | P | 2
| VV |  | "žk" 4 |  | 4 | [12 empty] | VV | 2 | 2 | True | 1 | ROZPOCET
17 | M | 6111501 | Tabule bílá pojezdná | kus | 1 |  | 0 |  |  | základní |  | 0 | 0 | 0 | 0 | 0 | 32 | M | 2 |  |  |  | ROZPOCET |  |  |  | 0 | 0 | 0 | 0 | 0 | 1 | 0 | 16 | -1334398006
| PP |  | Tabule bílá pojezdná | [14 empty] | PP | 2
| P |  | Poznámka k položce: Pojízdná otočná tabule na lehkém kovovém stojanu. Kovový stojan je vybaven čtyřmi kolečky( z toho dvěma brzděnými). Tabulové plochy jsou otočné o 360 stupňů s možností aretace. Stojan je vybaven plastovou odkládací poličkou na mycí houbu, fixy. Celková výška tabule je 1 900 mm s výškou tabulové plochy 1 000 mm,š.1200 mm. Spodní a horní hrany tabulové plochy jsou vždy opatřeny malou odkládací křídovou lištou | [14 empty] | P | 2
| VV |  | "T1" 1 |  | 1 | [12 empty] | VV | 2 | 2 | True | 1 | ROZPOCET
18 | M | 6111504 | Nástěnná rampa jednokanálová lůžková | kus | 3 |  | 0 |  |  | základní |  | 0 | 0 | 0 | 0 | 0 | 32 | M | 2 |  |  |  | ROZPOCET |  |  |  | 0 | 0 | 0 | 0 | 0 | 1 | 0 | 16 | 884884964
| PP |  | Nástěnná rampa jednokanálová lůžková | [14 empty] | PP | 2
| VV |  | "2nr" 1 |  | 1 | [12 empty] | VV | 2 | 2 | True | 0 | ROZPOCET
| VV |  | "4nr" 2 |  | 2 | [12 empty] | VV | 2 | 2 | True | 0 | ROZPOCET
| VV |  | Součet |  | 3 | [12 empty] | VV | 2 | 4 | True | 1 | ROZPOCET
19 | M | 6111505 | Tabule bílá pro popis fixem | kus | 2 |  | 0 |  |  | základní |  | 0 | 0 | 0 | 0 | 0 | 32 | M | 2 |  |  |  | ROZPOCET |  |  |  | 0 | 0 | 0 | 0 | 0 | 1 | 0 | 16 | -418595467
| PP |  | Tabule bílá pro popis fixem | [14 empty] | PP | 2
| P |  | Poznámka k položce: Jednodílná magnetická tabule s bílým lakovaným povrchem. Rám z eloxovaného hliníku v přírodním odstínu, plastové rohy. Součástí je odkládací polička pro popisovače. Dodáváno včetně montážní sady na stěnu.Rozm. 150x100 cm | [14 empty] | P | 2
| VV |  | "3mt" 1 |  | 1 | [12 empty] | VV | 2 | 2 | True | 0 | ROZPOCET
| VV |  | "4mt" 1 |  | 1 | [12 empty] | VV | 2 | 2 | True | 0 | ROZPOCET
| VV |  | Součet |  | 2 | [12 empty] | VV | 2 | 4 | True | 1 | ROZPOCET
20 | M | 6111601 | Barevná pryžová fitness deska ozn 3fd, zákl vel 2000x1000x8mm | m2 | 9 |  | 0 |  |  | základní |  | 0 | 0 | 0 | 0 | 0 | 32 | M | 2 |  |  |  | ROZPOCET |  |  |  | 0 | 0 | 0 | 0 | 0 | 1 | 0 | 16 | -1956014900
| PP |  | Barevná pryžová fitness deska ozn 3fd, zákl vel 2000x1000x8mm | [14 empty] | PP | 2
| D | 781 | Dokončovací práce - obklady |  |  |  | 0 |  |  |  |  | 0 |  | 0.03335 |  | 0 | 2 | D | 1 |  |  |  | ROZPOCET | [9 empty] | 0
21 | K | 781491011 | Montáž zrcadel plochy do 1 m2 lepených silikonovým tmelem na podkladní omítku | m2 | 2.88 |  | 0 | CS ÚRS 2021 01 |  | základní |  | 0 | 0.00058 | 0.0016704 | 0 | 0 | 16 | K | 2 |  |  |  | ROZPOCET |  |  |  | 0 | 0 | 0 | 0 | 0 | 1 | 0 | 16 | 54121066
| PP |  | Montáž zrcadel lepených silikonovým tmelem na podkladní omítku, plochy do 1 m2 | [14 empty] | PP | 2
| VV |  | "402" 1,2*0,8 |  | 0.96 | [12 empty] | VV | 2 | 2 | True | 0 | ROZPOCET
| VV |  | "403" 1,2*0,8 |  | 0.96 | [12 empty] | VV | 2 | 2 | True | 0 | ROZPOCET
| VV |  | "404" 1,2*0,8 |  | 0.96 | [12 empty] | VV | 2 | 2 | True | 0 | ROZPOCET
| VV | zrc | Součet |  | 2.88 | [12 empty] | VV | 2 | 4 | True | 1 | ROZPOCET
22 | M | 63465124 | zrcadlo nemontované čiré tl 4mm max rozměr 3210x2250mm | m2 | 3.168 |  | 0 | CS ÚRS 2021 01 |  | základní |  | 0 | 0.01 | 0.03168 | 0 | 0 | 32 | M | 2 |  |  |  | ROZPOCET |  |  |  | 0 | 0 | 0 | 0 | 0 | 1 | 0 | 16 | -1404399109
| PP |  | zrcadlo nemontované čiré tl 4mm max rozměr 3210x2250mm | [14 empty] | PP | 2
| VV |  | zrc*1,1 |  | 3.168 | [12 empty] | VV | 2 | 2 | True | 1 | ROZPOCET

## ak - Akustické úpravy
{12e7e648-fee8-493f-9d49-579340fa053f}
2
| KRYCÍ LIST SOUPISU PRACÍ | [7 empty] | v --- níže se nacházejí doplnkové a pomocné údaje k sestavám --- v | [8 empty] | False
Stavba:
VOŠ a SZŠ - Stavební úpravy objektu
Objekt:
vest - Učebny pro dělenou výuku v půdní vestavbě
Soupis:
ak - Akustické úpravy
| KSO: |  |  |  |  | CC-CZ:
| Místo: |  |  |  |  | Datum: | 1. 7. 2021
| Zadavatel: |  |  |  |  | IČ:
DIČ:
| Uchazeč: |  |  |  |  | IČ: | Vyplň údaj
|  | Vyplň údaj |  |  |  | DIČ: | Vyplň údaj
| Projektant: |  |  |  |  | IČ:
DIČ:
| Zpracovatel: |  |  |  |  | IČ:
DIČ:
Poznámka:
| Cena bez DPH | [5 empty] | 0
|  |  | Základ daně |  |  | Sazba daně | Výše daně
| DPH | základní | 0 |  |  | 21% | 0
|  | snížená | 0 |  |  | 15% | 0
|  | zákl. přenesená | 0 |  |  | 21% | 0
|  | sníž. přenesená | 0 |  |  | 15% | 0
|  | nulová | 0 |  |  | 0% | 0
| Cena s DPH |  |  | v | CZK |  | 0
| Projektant |  |  | Zpracovatel
| Datum a podpis: |  | Razítko | Datum a podpis: |  |  | Razítko
| Objednavatel |  |  | Uchazeč
| Datum a podpis: |  | Razítko | Datum a podpis: |  |  | Razítko
REKAPITULACE ČLENĚNÍ SOUPISU PRACÍ
Stavba:
VOŠ a SZŠ - Stavební úpravy objektu
Objekt:
vest - Učebny pro dělenou výuku v půdní vestavbě
Soupis:
ak - Akustické úpravy
Místo: | [5 empty] | Datum: | 1. 7. 2021
Zadavatel: | [5 empty] | Projektant:
Uchazeč: |  |  | Vyplň údaj |  |  | Zpracovatel:
Kód dílu - Popis | [6 empty] | Cena celkem [CZK]
Náklady ze soupisu prací | [6 empty] | 0 | [11 empty] | -1
| D3 - Učebna 4.02 - dětské sestry - akustická opatření | [5 empty] | 0
| D1 - Učebna 4.03 - výuka 1. pomoci - akustická opatření | [5 empty] | 0
| D2 - Učebna 4.04 - všeobecné sestry - akustická opatření | [5 empty] | 0
| HSV - HSV | [5 empty] | 0
SOUPIS PRACÍ
Stavba:
VOŠ a SZŠ - Stavební úpravy objektu
Objekt:
vest - Učebny pro dělenou výuku v půdní vestavbě
Soupis:
ak - Akustické úpravy
Místo: | [5 empty] | Datum: | 1. 7. 2021
Zadavatel: | [5 empty] | Projektant:
Uchazeč: |  |  | Vyplň údaj |  |  | Zpracovatel:
PČ | Typ | Kód | Popis | MJ | Množství | J.cena [CZK] | Cena celkem [CZK] | Cenová soustava |  | DPH | J. Nh [h] | Nh celkem [h] | J. hmotnost [t] | Hmotnost celkem [t] | J. suť [t] | Suť Celkem [t]
Náklady soupisu celkem | [6 empty] | 0 |  |  |  |  | 0 |  | 0 |  | 0 |  | D | -1 | [7 empty] | 0
| D | D3 | Učebna 4.02 - dětské sestry - akustická opatření |  |  |  | 0 |  |  |  |  | 0 |  | 0 |  | 0 | 1 | D | 0 | ROZPOCET | [6 empty] | 0
1 | K | Pol1 | POHLTIVÝ PODHLEDOVÝ PANEL: Akustický minerální panel, 600x600x40 mm, svěšení podhledu ve viditelném závěsném systému typu T24 je 140 mm, technické vlastnosti podle PD. | m2 | 14.08 |  | 0 |  |  | základní |  | 0 | 0 | 0 | 0 | 0 | 4 | K | 1 | ROZPOCET | 0 | 0 | 0 | 0 | 0 | 1 | 0 | 4 | 2
| PP |  | POHLTIVÝ PODHLEDOVÝ PANEL: Akustický minerální panel, 600x600x40 mm, svěšení podhledu ve viditelném závěsném systému typu T24 je 140 mm, technické vlastnosti podle PD. | [14 empty] | PP | 1
2 | K | Pol2 | ODRAZIVÝ PODHLEDOVÝ PANEL: Podhledový panel na bázi sádry s povrchovou úpravou, rozměr 600x600x8mm, v rastru T24 + lehká MV o tl. 140mm stlačená na plnou dutinu a stlačená mezi sousedními bloky bez mezer, svěšení podhledu 140mm, technické vlastnosti mater | m2 | 13.44 |  | 0 |  |  | základní |  | 0 | 0 | 0 | 0 | 0 | 4 | K | 1 | ROZPOCET | 0 | 0 | 0 | 0 | 0 | 1 | 0 | 4 | 4
| PP |  | ODRAZIVÝ PODHLEDOVÝ PANEL: Podhledový panel na bázi sádry s povrchovou úpravou, rozměr 600x600x8mm, v rastru T24 + lehká MV o tl. 140mm stlačená na plnou dutinu a stlačená mezi sousedními bloky bez mezer, svěšení podhledu 140mm, technické vlastnosti materiálů podle PD. | [14 empty] | PP | 1
3 | K | Pol3 | SDK ČÍLKO VÝŠKY 140mm s profilem tvaru "F". | bm | 5.3 |  | 0 |  |  | základní |  | 0 | 0 | 0 | 0 | 0 | 4 | K | 1 | ROZPOCET | 0 | 0 | 0 | 0 | 0 | 1 | 0 | 4 | 6
| PP |  | SDK ČÍLKO VÝŠKY 140mm s profilem tvaru "F". | [14 empty] | PP | 1
4 | K | Pol4 | POHLTIVÝ STĚNOVÝ SOLITÉRNÍ PANEL: univerzální akusticky vysoce a širokopásmově pohlcující panel v kovovém perforovaném provedení, s možností solitérního uložení, rozměr 1250x650x100 mm, matová povrchová úprava typu jemná struktura v barvě podle vzorníku R | ks | 10 |  | 0 |  |  | základní |  | 0 | 0 | 0 | 0 | 0 | 4 | K | 1 | ROZPOCET | 0 | 0 | 0 | 0 | 0 | 1 | 0 | 4 | 8
| PP |  | POHLTIVÝ STĚNOVÝ SOLITÉRNÍ PANEL: univerzální akusticky vysoce a širokopásmově pohlcující panel v kovovém perforovaném provedení, s možností solitérního uložení, rozměr 1250x650x100 mm, matová povrchová úprava typu jemná struktura v barvě podle vzorníku RAL, kašírování perforací bílá nebo černá tkaná skelná textilie, panel je z čelní strany opatřen celoobvodovým bezpečnostním úkosem, a je určen pro montáž těsným přisazením na stěnu i strop pomocí čtyřbodového uchycení. Spára mezi panelem a nerovným podkladem je celoobvodově, vzduchotěsně tmelena pružným tmelem, technické vlastnosti podle PD. | [14 empty] | PP | 1
5 | K | Pol5 | POHLTIVÝ STĚNOVÝ SOLITÉRNÍ PANEL: univerzální akusticky vysoce a širokopásmově pohlcující panel v kovovém perforovaném provedení, s možností solitérního uložení, rozměr 1250x350x100 mm, matová povrchová úprava typu jemná struktura v barvě podle vzorníku R | ks | 1 |  | 0 |  |  | základní |  | 0 | 0 | 0 | 0 | 0 | 4 | K | 1 | ROZPOCET | 0 | 0 | 0 | 0 | 0 | 1 | 0 | 4 | 10
| PP |  | POHLTIVÝ STĚNOVÝ SOLITÉRNÍ PANEL: univerzální akusticky vysoce a širokopásmově pohlcující panel v kovovém perforovaném provedení, s možností solitérního uložení, rozměr 1250x350x100 mm, matová povrchová úprava typu jemná struktura v barvě podle vzorníku RAL, kašírování perforací bílá nebo černá tkaná skelná textilie, panel je z čelní strany opatřen celoobvodovým bezpečnostním úkosem, a je určen pro montáž těsným přisazením na stěnu i strop pomocí čtyřbodového uchycení. Spára mezi panelem a nerovným podkladem je celoobvodově, vzduchotěsně tmelena pružným tmelem, technické vlastnosti podle PD. | [14 empty] | PP | 1
6 | K | Pol6 | POHLTIVÝ STĚNOVÝ SOLITÉRNÍ PANEL S ÚPRAVOU PRO POHLCOVÁNÍ NÍZKÝCH KMITOČTŮ: univerzální akusticky vysoce a širokopásmově pohlcující panel v kovovém perforovaném provedení, s možností solitérního uložení, rozměr 1250x650x100 mm, matová povrchová úprava typ | ks | 2 |  | 0 |  |  | základní |  | 0 | 0 | 0 | 0 | 0 | 4 | K | 1 | ROZPOCET | 0 | 0 | 0 | 0 | 0 | 1 | 0 | 4 | 12
| PP |  | POHLTIVÝ STĚNOVÝ SOLITÉRNÍ PANEL S ÚPRAVOU PRO POHLCOVÁNÍ NÍZKÝCH KMITOČTŮ: univerzální akusticky vysoce a širokopásmově pohlcující panel v kovovém perforovaném provedení, s možností solitérního uložení, rozměr 1250x650x100 mm, matová povrchová úprava typu jemná struktura v barvě podle vzorníku RAL, kašírování perforací bílá nebo černá tkaná skelná textilie, panel je z čelní strany opatřen celoobvodovým bezpečnostním úkosem, a je určen pro montáž těsným přisazením na stěnu i strop pomocí čtyřbodového uchycení. Spára mezi panelem a nerovným podkladem je celoobvodově, vzduchotěsně tmelena pružným tmelem, technické vlastnosti podle PD. | [14 empty] | PP | 1
7 | K | Pol7 | Etapové měření doby dozvuku, včetně návrhu řešení případných korekcí | kpl | 1 |  | 0 |  |  | základní |  | 0 | 0 | 0 | 0 | 0 | 4 | K | 1 | ROZPOCET | 0 | 0 | 0 | 0 | 0 | 1 | 0 | 4 | 14
| PP |  | Etapové měření doby dozvuku, včetně návrhu řešení případných korekcí | [14 empty] | PP | 1
8 | K | Pol8 | Závěrečné autorizované hodnotící měření doby dozvuku pro vydání kolaudačního rozhodnutí | kpl | 1 |  | 0 |  |  | základní |  | 0 | 0 | 0 | 0 | 0 | 4 | K | 1 | ROZPOCET | 0 | 0 | 0 | 0 | 0 | 1 | 0 | 4 | 16
| PP |  | Závěrečné autorizované hodnotící měření doby dozvuku pro vydání kolaudačního rozhodnutí | [14 empty] | PP | 1
| D | D1 | Učebna 4.03 - výuka 1. pomoci - akustická opatření |  |  |  | 0 |  |  |  |  | 0 |  | 0 |  | 0 | 1 | D | 0 | ROZPOCET | [6 empty] | 0
9 | K | Pol1 | POHLTIVÝ PODHLEDOVÝ PANEL: Akustický minerální panel, 600x600x40 mm, svěšení podhledu ve viditelném závěsném systému typu T24 je 140 mm, technické vlastnosti podle PD. | m2 | 11.03 |  | 0 |  |  | základní |  | 0 | 0 | 0 | 0 | 0 | 4 | K | 1 | ROZPOCET | 0 | 0 | 0 | 0 | 0 | 1 | 0 | 4 | 18
| PP |  | POHLTIVÝ PODHLEDOVÝ PANEL: Akustický minerální panel, 600x600x40 mm, svěšení podhledu ve viditelném závěsném systému typu T24 je 140 mm, technické vlastnosti podle PD. | [14 empty] | PP | 1
10 | K | Pol2 | ODRAZIVÝ PODHLEDOVÝ PANEL: Podhledový panel na bázi sádry s povrchovou úpravou, rozměr 600x600x8mm, v rastru T24 + lehká MV o tl. 140mm stlačená na plnou dutinu a stlačená mezi sousedními bloky bez mezer, svěšení podhledu 140mm, technické vlastnosti mater | m2 | 11.28 |  | 0 |  |  | základní |  | 0 | 0 | 0 | 0 | 0 | 4 | K | 1 | ROZPOCET | 0 | 0 | 0 | 0 | 0 | 1 | 0 | 4 | 20
| PP |  | ODRAZIVÝ PODHLEDOVÝ PANEL: Podhledový panel na bázi sádry s povrchovou úpravou, rozměr 600x600x8mm, v rastru T24 + lehká MV o tl. 140mm stlačená na plnou dutinu a stlačená mezi sousedními bloky bez mezer, svěšení podhledu 140mm, technické vlastnosti materiálů podle PD. | [14 empty] | PP | 1
11 | K | Pol3 | SDK ČÍLKO VÝŠKY 140mm s profilem tvaru "F". | bm | 4.295 |  | 0 |  |  | základní |  | 0 | 0 | 0 | 0 | 0 | 4 | K | 1 | ROZPOCET | 0 | 0 | 0 | 0 | 0 | 1 | 0 | 4 | 22
| PP |  | SDK ČÍLKO VÝŠKY 140mm s profilem tvaru "F". | [14 empty] | PP | 1
12 | K | Pol4 | POHLTIVÝ STĚNOVÝ SOLITÉRNÍ PANEL: univerzální akusticky vysoce a širokopásmově pohlcující panel v kovovém perforovaném provedení, s možností solitérního uložení, rozměr 1250x650x100 mm, matová povrchová úprava typu jemná struktura v barvě podle vzorníku R | ks | 8 |  | 0 |  |  | základní |  | 0 | 0 | 0 | 0 | 0 | 4 | K | 1 | ROZPOCET | 0 | 0 | 0 | 0 | 0 | 1 | 0 | 4 | 24
| PP |  | POHLTIVÝ STĚNOVÝ SOLITÉRNÍ PANEL: univerzální akusticky vysoce a širokopásmově pohlcující panel v kovovém perforovaném provedení, s možností solitérního uložení, rozměr 1250x650x100 mm, matová povrchová úprava typu jemná struktura v barvě podle vzorníku RAL, kašírování perforací bílá nebo černá tkaná skelná textilie, panel je z čelní strany opatřen celoobvodovým bezpečnostním úkosem, a je určen pro montáž těsným přisazením na stěnu i strop pomocí čtyřbodového uchycení. Spára mezi panelem a nerovným podkladem je celoobvodově, vzduchotěsně tmelena pružným tmelem, technické vlastnosti podle PD. | [14 empty] | PP | 1
13 | K | Pol5 | POHLTIVÝ STĚNOVÝ SOLITÉRNÍ PANEL: univerzální akusticky vysoce a širokopásmově pohlcující panel v kovovém perforovaném provedení, s možností solitérního uložení, rozměr 1250x350x100 mm, matová povrchová úprava typu jemná struktura v barvě podle vzorníku R | ks | 1 |  | 0 |  |  | základní |  | 0 | 0 | 0 | 0 | 0 | 4 | K | 1 | ROZPOCET | 0 | 0 | 0 | 0 | 0 | 1 | 0 | 4 | 26
| PP |  | POHLTIVÝ STĚNOVÝ SOLITÉRNÍ PANEL: univerzální akusticky vysoce a širokopásmově pohlcující panel v kovovém perforovaném provedení, s možností solitérního uložení, rozměr 1250x350x100 mm, matová povrchová úprava typu jemná struktura v barvě podle vzorníku RAL, kašírování perforací bílá nebo černá tkaná skelná textilie, panel je z čelní strany opatřen celoobvodovým bezpečnostním úkosem, a je určen pro montáž těsným přisazením na stěnu i strop pomocí čtyřbodového uchycení. Spára mezi panelem a nerovným podkladem je celoobvodově, vzduchotěsně tmelena pružným tmelem, technické vlastnosti podle PD. | [14 empty] | PP | 1
14 | K | Pol6 | POHLTIVÝ STĚNOVÝ SOLITÉRNÍ PANEL S ÚPRAVOU PRO POHLCOVÁNÍ NÍZKÝCH KMITOČTŮ: univerzální akusticky vysoce a širokopásmově pohlcující panel v kovovém perforovaném provedení, s možností solitérního uložení, rozměr 1250x650x100 mm, matová povrchová úprava typ | ks | 2 |  | 0 |  |  | základní |  | 0 | 0 | 0 | 0 | 0 | 4 | K | 1 | ROZPOCET | 0 | 0 | 0 | 0 | 0 | 1 | 0 | 4 | 28
| PP |  | POHLTIVÝ STĚNOVÝ SOLITÉRNÍ PANEL S ÚPRAVOU PRO POHLCOVÁNÍ NÍZKÝCH KMITOČTŮ: univerzální akusticky vysoce a širokopásmově pohlcující panel v kovovém perforovaném provedení, s možností solitérního uložení, rozměr 1250x650x100 mm, matová povrchová úprava typu jemná struktura v barvě podle vzorníku RAL, kašírování perforací bílá nebo černá tkaná skelná textilie, panel je z čelní strany opatřen celoobvodovým bezpečnostním úkosem, a je určen pro montáž těsným přisazením na stěnu i strop pomocí čtyřbodového uchycení. Spára mezi panelem a nerovným podkladem je celoobvodově, vzduchotěsně tmelena pružným tmelem, technické vlastnosti podle PD. | [14 empty] | PP | 1
15 | K | Pol7 | Etapové měření doby dozvuku, včetně návrhu řešení případných korekcí | kpl | 1 |  | 0 |  |  | základní |  | 0 | 0 | 0 | 0 | 0 | 4 | K | 1 | ROZPOCET | 0 | 0 | 0 | 0 | 0 | 1 | 0 | 4 | 30
| PP |  | Etapové měření doby dozvuku, včetně návrhu řešení případných korekcí | [14 empty] | PP | 1
16 | K | Pol8 | Závěrečné autorizované hodnotící měření doby dozvuku pro vydání kolaudačního rozhodnutí | kpl | 1 |  | 0 |  |  | základní |  | 0 | 0 | 0 | 0 | 0 | 4 | K | 1 | ROZPOCET | 0 | 0 | 0 | 0 | 0 | 1 | 0 | 4 | 32
| PP |  | Závěrečné autorizované hodnotící měření doby dozvuku pro vydání kolaudačního rozhodnutí | [14 empty] | PP | 1
| D | D2 | Učebna 4.04 - všeobecné sestry - akustická opatření |  |  |  | 0 |  |  |  |  | 0 |  | 0 |  | 0 | 1 | D | 0 | ROZPOCET | [6 empty] | 0
17 | K | Pol1 | POHLTIVÝ PODHLEDOVÝ PANEL: Akustický minerální panel, 600x600x40 mm, svěšení podhledu ve viditelném závěsném systému typu T24 je 140 mm, technické vlastnosti podle PD. | m2 | 14.91 |  | 0 |  |  | základní |  | 0 | 0 | 0 | 0 | 0 | 4 | K | 1 | ROZPOCET | 0 | 0 | 0 | 0 | 0 | 1 | 0 | 4 | 34
| PP |  | POHLTIVÝ PODHLEDOVÝ PANEL: Akustický minerální panel, 600x600x40 mm, svěšení podhledu ve viditelném závěsném systému typu T24 je 140 mm, technické vlastnosti podle PD. | [14 empty] | PP | 1
18 | K | Pol2 | ODRAZIVÝ PODHLEDOVÝ PANEL: Podhledový panel na bázi sádry s povrchovou úpravou, rozměr 600x600x8mm, v rastru T24 + lehká MV o tl. 140mm stlačená na plnou dutinu a stlačená mezi sousedními bloky bez mezer, svěšení podhledu 140mm, technické vlastnosti mater | m2 | 16.5 |  | 0 |  |  | základní |  | 0 | 0 | 0 | 0 | 0 | 4 | K | 1 | ROZPOCET | 0 | 0 | 0 | 0 | 0 | 1 | 0 | 4 | 36
| PP |  | ODRAZIVÝ PODHLEDOVÝ PANEL: Podhledový panel na bázi sádry s povrchovou úpravou, rozměr 600x600x8mm, v rastru T24 + lehká MV o tl. 140mm stlačená na plnou dutinu a stlačená mezi sousedními bloky bez mezer, svěšení podhledu 140mm, technické vlastnosti materiálů podle PD. | [14 empty] | PP | 1
19 | K | Pol3 | SDK ČÍLKO VÝŠKY 140mm s profilem tvaru "F". | bm | 6.065 |  | 0 |  |  | základní |  | 0 | 0 | 0 | 0 | 0 | 4 | K | 1 | ROZPOCET | 0 | 0 | 0 | 0 | 0 | 1 | 0 | 4 | 38
| PP |  | SDK ČÍLKO VÝŠKY 140mm s profilem tvaru "F". | [14 empty] | PP | 1
20 | K | Pol4 | POHLTIVÝ STĚNOVÝ SOLITÉRNÍ PANEL: univerzální akusticky vysoce a širokopásmově pohlcující panel v kovovém perforovaném provedení, s možností solitérního uložení, rozměr 1250x650x100 mm, matová povrchová úprava typu jemná struktura v barvě podle vzorníku R | ks | 10 |  | 0 |  |  | základní |  | 0 | 0 | 0 | 0 | 0 | 4 | K | 1 | ROZPOCET | 0 | 0 | 0 | 0 | 0 | 1 | 0 | 4 | 40
| PP |  | POHLTIVÝ STĚNOVÝ SOLITÉRNÍ PANEL: univerzální akusticky vysoce a širokopásmově pohlcující panel v kovovém perforovaném provedení, s možností solitérního uložení, rozměr 1250x650x100 mm, matová povrchová úprava typu jemná struktura v barvě podle vzorníku RAL, kašírování perforací bílá nebo černá tkaná skelná textilie, panel je z čelní strany opatřen celoobvodovým bezpečnostním úkosem, a je určen pro montáž těsným přisazením na stěnu i strop pomocí čtyřbodového uchycení. Spára mezi panelem a nerovným podkladem je celoobvodově, vzduchotěsně tmelena pružným tmelem, technické vlastnosti podle PD. | [14 empty] | PP | 1
21 | K | Pol5 | POHLTIVÝ STĚNOVÝ SOLITÉRNÍ PANEL: univerzální akusticky vysoce a širokopásmově pohlcující panel v kovovém perforovaném provedení, s možností solitérního uložení, rozměr 1250x350x100 mm, matová povrchová úprava typu jemná struktura v barvě podle vzorníku R | ks | 1 |  | 0 |  |  | základní |  | 0 | 0 | 0 | 0 | 0 | 4 | K | 1 | ROZPOCET | 0 | 0 | 0 | 0 | 0 | 1 | 0 | 4 | 42
| PP |  | POHLTIVÝ STĚNOVÝ SOLITÉRNÍ PANEL: univerzální akusticky vysoce a širokopásmově pohlcující panel v kovovém perforovaném provedení, s možností solitérního uložení, rozměr 1250x350x100 mm, matová povrchová úprava typu jemná struktura v barvě podle vzorníku RAL, kašírování perforací bílá nebo černá tkaná skelná textilie, panel je z čelní strany opatřen celoobvodovým bezpečnostním úkosem, a je určen pro montáž těsným přisazením na stěnu i strop pomocí čtyřbodového uchycení. Spára mezi panelem a nerovným podkladem je celoobvodově, vzduchotěsně tmelena pružným tmelem, technické vlastnosti podle PD. | [14 empty] | PP | 1
22 | K | Pol9 | POHLTIVÝ STĚNOVÝ SOLITÉRNÍ PANEL: univerzální akusticky vysoce a širokopásmově pohlcující panel v kovovém perforovaném provedení, s možností solitérního uložení, rozměr 650x650x100 mm, matová povrchová úprava typu jemná struktura v barvě podle vzorníku RA | ks | 2 |  | 0 |  |  | základní |  | 0 | 0 | 0 | 0 | 0 | 4 | K | 1 | ROZPOCET | 0 | 0 | 0 | 0 | 0 | 1 | 0 | 4 | 44
| PP |  | POHLTIVÝ STĚNOVÝ SOLITÉRNÍ PANEL: univerzální akusticky vysoce a širokopásmově pohlcující panel v kovovém perforovaném provedení, s možností solitérního uložení, rozměr 650x650x100 mm, matová povrchová úprava typu jemná struktura v barvě podle vzorníku RAL, kašírování perforací bílá nebo černá tkaná skelná textilie, panel je z čelní strany opatřen celoobvodovým bezpečnostním úkosem, a je určen pro montáž těsným přisazením na stěnu i strop pomocí čtyřbodového uchycení. Spára mezi panelem a nerovným podkladem je celoobvodově, vzduchotěsně tmelena pružným tmelem, technické vlastnosti podle PD. | [14 empty] | PP | 1
23 | K | Pol6 | POHLTIVÝ STĚNOVÝ SOLITÉRNÍ PANEL S ÚPRAVOU PRO POHLCOVÁNÍ NÍZKÝCH KMITOČTŮ: univerzální akusticky vysoce a širokopásmově pohlcující panel v kovovém perforovaném provedení, s možností solitérního uložení, rozměr 1250x650x100 mm, matová povrchová úprava typ | ks | 3 |  | 0 |  |  | základní |  | 0 | 0 | 0 | 0 | 0 | 4 | K | 1 | ROZPOCET | 0 | 0 | 0 | 0 | 0 | 1 | 0 | 4 | 46
| PP |  | POHLTIVÝ STĚNOVÝ SOLITÉRNÍ PANEL S ÚPRAVOU PRO POHLCOVÁNÍ NÍZKÝCH KMITOČTŮ: univerzální akusticky vysoce a širokopásmově pohlcující panel v kovovém perforovaném provedení, s možností solitérního uložení, rozměr 1250x650x100 mm, matová povrchová úprava typu jemná struktura v barvě podle vzorníku RAL, kašírování perforací bílá nebo černá tkaná skelná textilie, panel je z čelní strany opatřen celoobvodovým bezpečnostním úkosem, a je určen pro montáž těsným přisazením na stěnu i strop pomocí čtyřbodového uchycení. Spára mezi panelem a nerovným podkladem je celoobvodově, vzduchotěsně tmelena pružným tmelem, technické vlastnosti podle PD. | [14 empty] | PP | 1
24 | K | Pol7 | Etapové měření doby dozvuku, včetně návrhu řešení případných korekcí | kpl | 1 |  | 0 |  |  | základní |  | 0 | 0 | 0 | 0 | 0 | 4 | K | 1 | ROZPOCET | 0 | 0 | 0 | 0 | 0 | 1 | 0 | 4 | 48
| PP |  | Etapové měření doby dozvuku, včetně návrhu řešení případných korekcí | [14 empty] | PP | 1
25 | K | Pol8 | Závěrečné autorizované hodnotící měření doby dozvuku pro vydání kolaudačního rozhodnutí | kpl | 1 |  | 0 |  |  | základní |  | 0 | 0 | 0 | 0 | 0 | 4 | K | 1 | ROZPOCET | 0 | 0 | 0 | 0 | 0 | 1 | 0 | 4 | 50
| PP |  | Závěrečné autorizované hodnotící měření doby dozvuku pro vydání kolaudačního rozhodnutí | [14 empty] | PP | 1
| D | HSV | HSV |  |  |  | 0 |  |  |  |  | 0 |  | 0 |  | 0 | 1 | D | 0 | ROZPOCET | [6 empty] | 0

## vrn - Vedlejší a ostatní ...
{acc810e3-581c-4377-9f3e-a23a2583a532}
2
| KRYCÍ LIST SOUPISU PRACÍ | [7 empty] | v --- níže se nacházejí doplnkové a pomocné údaje k sestavám --- v | [8 empty] | False
Stavba:
VOŠ a SZŠ - Stavební úpravy objektu
Objekt:
vrn - Vedlejší a ostatní náklady
| KSO: |  |  |  |  | CC-CZ:
| Místo: |  | Hradec Králové, Komenského 234 |  |  | Datum: | 1. 7. 2021
| Zadavatel: |  |  |  |  | IČ:
DIČ:
| Uchazeč: |  |  |  |  | IČ: | Vyplň údaj
|  | Vyplň údaj |  |  |  | DIČ: | Vyplň údaj
| Projektant: |  |  |  |  | IČ:
DIČ:
| Zpracovatel: |  |  |  |  | IČ:
DIČ:
Poznámka:
| Cena bez DPH | [5 empty] | 0
|  |  | Základ daně |  |  | Sazba daně | Výše daně
| DPH | základní | 0 |  |  | 21% | 0
|  | snížená | 0 |  |  | 15% | 0
|  | zákl. přenesená | 0 |  |  | 21% | 0
|  | sníž. přenesená | 0 |  |  | 15% | 0
|  | nulová | 0 |  |  | 0% | 0
| Cena s DPH |  |  | v | CZK |  | 0
| Projektant |  |  | Zpracovatel
| Datum a podpis: |  | Razítko | Datum a podpis: |  |  | Razítko
| Objednavatel |  |  | Uchazeč
| Datum a podpis: |  | Razítko | Datum a podpis: |  |  | Razítko
REKAPITULACE ČLENĚNÍ SOUPISU PRACÍ
Stavba:
VOŠ a SZŠ - Stavební úpravy objektu
Objekt:
vrn - Vedlejší a ostatní náklady
Místo: |  |  | Hradec Králové, Komenského 234 |  |  | Datum: | 1. 7. 2021
Zadavatel: | [5 empty] | Projektant:
Uchazeč: |  |  | Vyplň údaj |  |  | Zpracovatel:
Kód dílu - Popis | [6 empty] | Cena celkem [CZK]
Náklady ze soupisu prací | [6 empty] | 0 | [11 empty] | -1
| VRN - Vedlejší rozpočtové náklady | [5 empty] | 0
| VRN1 - Průzkumné, geodetické a projektové práce | [5 empty] | 0
| VRN3 - Zařízení staveniště | [5 empty] | 0
| VRN4 - Inženýrská činnost | [5 empty] | 0
| VRN7 - Provozní vlivy | [5 empty] | 0
SOUPIS PRACÍ
Stavba:
VOŠ a SZŠ - Stavební úpravy objektu
Objekt:
vrn - Vedlejší a ostatní náklady
Místo: |  |  | Hradec Králové, Komenského 234 |  |  | Datum: | 1. 7. 2021
Zadavatel: | [5 empty] | Projektant:
Uchazeč: |  |  | Vyplň údaj |  |  | Zpracovatel:
PČ | Typ | Kód | Popis | MJ | Množství | J.cena [CZK] | Cena celkem [CZK] | Cenová soustava |  | DPH | J. Nh [h] | Nh celkem [h] | J. hmotnost [t] | Hmotnost celkem [t] | J. suť [t] | Suť Celkem [t]
Náklady soupisu celkem | [6 empty] | 0 |  |  |  |  | 0 |  | 0 |  | 0 |  | D | -1 | [7 empty] | 0
| D | VRN | Vedlejší rozpočtové náklady |  |  |  | 0 |  |  |  |  | 0 |  | 0 |  | 0 | 5 | D | 0 | ROZPOCET | [6 empty] | 0
| D | VRN1 | Průzkumné, geodetické a projektové práce |  |  |  | 0 |  |  |  |  | 0 |  | 0 |  | 0 | 5 | D | 1 | ROZPOCET | [6 empty] | 0
1 | K | 013254000 | Dokumentace skutečného provedení stavby | kč | 1 |  | 0 | CS ÚRS 2019 01 |  | základní |  | 0 | 0 | 0 | 0 | 0 | 1024 | K | 2 | ROZPOCET | 0 | 0 | 0 | 0 | 0 | 1 | 0 | 1024 | 646930154
| PP |  | Dokumentace skutečného provedení stavby | [14 empty] | PP | 2
2 | K | 013294000 | Ostatní dokumentace | kč | 1 |  | 0 | CS ÚRS 2019 01 |  | základní |  | 0 | 0 | 0 | 0 | 0 | 1024 | K | 2 | ROZPOCET | 0 | 0 | 0 | 0 | 0 | 1 | 0 | 1024 | -1856919324
| PP |  | Ostatní dokumentace - výrobní dokumentace dle požadavků Ocelový rámeček, akustický výpočet apod) | [14 empty] | PP | 2
| D | VRN3 | Zařízení staveniště |  |  |  | 0 |  |  |  |  | 0 |  | 0 |  | 0 | 5 | D | 1 | ROZPOCET | [6 empty] | 0
3 | K | 030001000 | Zařízení staveniště | kč | 1 |  | 0 | CS ÚRS 2019 01 |  | základní |  | 0 | 0 | 0 | 0 | 0 | 1024 | K | 2 | ROZPOCET | 0 | 0 | 0 | 0 | 0 | 1 | 0 | 1024 | 629875211
| PP |  | Zařízení staveniště | [14 empty] | PP | 2
4 | K | 035103001 | Pronájem ploch zařízení staveniště - zábor veřejného pozemku - dle skut | kč | 1 |  | 0 | CS ÚRS 2019 01 |  | základní |  | 0 | 0 | 0 | 0 | 0 | 1024 | K | 2 | ROZPOCET | 0 | 0 | 0 | 0 | 0 | 1 | 0 | 1024 | 439108489
| PP |  | Pronájem ploch | [14 empty] | PP | 2
| D | VRN4 | Inženýrská činnost |  |  |  | 0 |  |  |  |  | 0 |  | 0 |  | 0 | 5 | D | 1 | ROZPOCET | [6 empty] | 0
5 | K | 043194000 | Ostatní zkoušky - dle skut | kč | 1 |  | 0 | CS ÚRS 2019 01 |  | základní |  | 0 | 0 | 0 | 0 | 0 | 1024 | K | 2 | ROZPOCET | 0 | 0 | 0 | 0 | 0 | 1 | 0 | 1024 | 659330045
| PP |  | Ostatní zkoušky | [14 empty] | PP | 2
| D | VRN7 | Provozní vlivy |  |  |  | 0 |  |  |  |  | 0 |  | 0 |  | 0 | 5 | D | 1 | ROZPOCET | [6 empty] | 0
6 | K | 070001000 | Provozní vlivy | kč | 1 |  | 0 | CS ÚRS 2019 01 |  | základní |  | 0 | 0 | 0 | 0 | 0 | 1024 | K | 2 | ROZPOCET | 0 | 0 | 0 | 0 | 0 | 1 | 0 | 1024 | 1000682167
| PP |  | Provozní vlivy | [14 empty] | PP | 2

## Seznam figur
SEZNAM FIGUR
Kód: | zdrav_vest
Stavba: | VOŠ a SZŠ - Stavební úpravy objektu
Datum: | 1. 7. 2021
Kód | Popis | MJ | Výměra
vest/ stav | Stavební část
a1 |  |  | 326.454
a1 | 8,7*9,3-1,05*1+11,9*19,55+3,77*3,7 |  | 326.454
Použití figury:
985131411 | Očištění ploch stěn, rubu kleneb a podlah stlačeným vzduchem | m2 | 326.454
952901111 | Vyčištění budov bytové a občanské výstavby při výšce podlaží do 4 m | m2 | 326.454
a10 |  |  | 120.869
| "d" |  | 0
| (1,8+3,3)*0,5*2,6+3,3*(1,8+5,8*2+0,2+2,844*2)-0,9*1,97*2+(3,3+1,8)*0,5*2,65 |  | 73.492
| 3*2*0,5*2+3*2*2+2*3*0,5*2 |  | 24
| 3,75*4-0,9*1,97+(1,8+4)*0,5*3,5 |  | 23.377
a10 | Součet |  | 120.869
Použití figury:
763111417 | SDK příčka tl 150 mm profil CW+UW 100 desky 2xA 12,5 s izolací EI 60 Rw do 56 dB | m2 | 120.869
784321031 | Dvojnásobné silikátové bílé malby v místnosti výšky do 3,80 m | m2 | 1067.659
a11 |  |  | 79.396
| "b" 16,3*3,3-0,9*1,97*3-3,125*0,6*3 |  | 42.846
| "b´" (2,5+5,4)*0,5*5+(5,4+3)*0,5*4 |  | 36.55
a11 | Součet |  | 79.396
Použití figury:
763113319 | SDK příčka instalační tl 255 - 750 mm zdvojený profil CW+UW 100 desky 2xA 12,5 s izolací EI 60 Rw do 54 dB | m2 | 79.396
784321031 | Dvojnásobné silikátové bílé malby v místnosti výšky do 3,80 m | m2 | 1067.659
a12 |  |  | 106.359
a12 | "a" 3,3*5,25*3+(3,3+1,8)*0,5*2,65*3+2*16,4+(2+1,8)*0,5*0,69 |  | 106.359
Použití figury:
763113314 | SDK příčka instalační tl 205 - 700 mm zdvojený profil CW+UW 75 desky 2xA 12,5 s izolací EI 60 Rw do 54 dB | m2 | 106.359
784321031 | Dvojnásobné silikátové bílé malby v místnosti výšky do 3,80 m | m2 | 1067.659
a14 |  |  | 23.85
a14 | (0,9+1,2)*1,5*3+4*1,5+(5+0,6)*1,5 |  | 23.85
Použití figury:
781474113 | Montáž obkladů vnitřních keramických hladkých do 19 ks/m2 lepených flexibilním lepidlem | m2 | 23.85
781121011 | Nátěr penetrační na stěnu | m2 | 23.85
59761071 | obklad keramický hladký přes 12 do 19ks/m2 | m2 | 26.235
a2 |  |  | 5.675
a2 | "404" (1,55+2,5)*0,5*2+0,65*2,5 |  | 5.675
Použití figury:
319201321 | Vyrovnání nerovného povrchu zdiva tl do 30 mm maltou | m2 | 5.675
612321141 | Vápenocementová omítka štuková dvouvrstvá vnitřních stěn nanášená ručně | m2 | 5.675
784221101 | Dvojnásobné bílé malby ze směsí za sucha dobře otěruvzdorných v místnostech do 3,80 m | m2 | 31.638
a3 |  |  | 31.89
a3 | (3,5+0,2)*(2,5+0,2)*3+0,8*0,8*3 |  | 31.89
a4 |  |  | 34.2
a4 | 4*3+3,7*2*3 |  | 34.2
Použití figury:
762332922 | Doplnění části střešní vazby hranoly průřezové plochy do 224 cm2 včetně materiálu | m | 34.2
762395000 | Spojovací prostředky krovů, bednění, laťování, nadstřešních konstrukcí | m3 | 2.071
a5 |  |  | 12
a5 | 1*4*3 |  | 12
Použití figury:
762332921 | Doplnění části střešní vazby hranoly průřezové plochy do 120 cm2 včetně materiálu | m | 12
762395000 | Spojovací prostředky krovů, bednění, laťování, nadstřešních konstrukcí | m3 | 2.071
a6 |  |  | 0.667
a6 | a4*0,1*0,16+0,1*0,1*a5 |  | 0.667
Použití figury:
762395000 | Spojovací prostředky krovů, bednění, laťování, nadstřešních konstrukcí | m3 | 2.071
762083111 | Impregnace řeziva proti dřevokaznému hmyzu a houbám máčením třída ohrožení 1 a 2 | m3 | 0.667
a7 |  |  | 5.625
a7 | "1" 0,6*3,125*3 |  | 5.625
Použití figury:
766621021 | Montáž dřevěných oken plochy přes 1 m2 pevných výšky do 1,5 m s rámem do celostěnových panelů | m2 | 5.625
61110002 | okno dřevěné s fixním zasklením dvojsklo přes plochu 1m2 do v 1,5m | m2 | 5.625
a8 |  |  | 206.196
| "401" (5,65+19,35+11,5)*2-1,6-0,9*7 |  | 65.1
| "402" (5,3+7,86)*2-0,9 |  | 25.42
| "403" (4,295+7,83)*2-0,9 |  | 23.35
| "404" (6,135+7,86)*2-0,9 |  | 27.09
| "405" (8,25+3,826+0,9)*2-0,9 |  | 25.052
| "406" (4,119+2,844+1,05)*2-0,9 |  | 15.126
| "407" (3,972+2,844)*2-0,9 |  | 12.732
| "408" (3,335+3,623)*2-0,9-0,69 |  | 12.326
a8 | Součet |  | 206.196
Použití figury:
776411111 | Montáž obvodových soklíků výšky do 80 mm | m | 206.196
28411008 | lišta soklová PVC 16x60mm | m | 210.32
a9 |  |  | 94.41
a9 | "c" (9+7,5+1+19,75)*1,8-0,6*0,9*10+20*1,8-0,6*0,9*6 |  | 94.41
Použití figury:
763161751 | SDK podkroví desky 2xA 12,5 TI 200 mm 15 kg/m3 REI 30 dvouvrstvá spodní kce profil CD+UD na krokvových závěsech | m2 | 94.41
784321031 | Dvojnásobné silikátové bílé malby v místnosti výšky do 3,80 m | m2 | 1067.659
ak1 |  |  | 78.65
ak1 | (5,3+4,295+6,135)*5 |  | 78.65
ak2 |  |  | 45
ak2 | "dle skut" 6*1,5*5 |  | 45
na |  |  | 18.017
| "5" (1,6+2*1,97)*(0,15+0,1) |  | 1.385
| "výměna" vym*0,001*32 |  | 16.632
na | Součet |  | 18.017
Použití figury:
783314201 | Základní antikorozní jednonásobný syntetický standardní nátěr zámečnických konstrukcí | m2 | 18.017
783315101 | Mezinátěr jednonásobný syntetický standardní zámečnických konstrukcí | m2 | 18.017
783317101 | Krycí jednonásobný syntetický standardní nátěr zámečnických konstrukcí | m2 | 18.017
p1 |  |  | 181.22
p1 | 41,66+33,73+47,03+33,28+14,22+11,3 |  | 181.22
Použití figury:
763251222 | Sádrovláknitá podlaha tl 35 mm z desek tl 2x12,5 mm se sádrovláknitou deskou tl 10 mm bez podsypu | m2 | 119.2
762813110 | Montáž vrchního záklopu z desek dřevotřískových na sraz | m2 | 300.42
762895000 | Spojovací prostředky pro montáž záklopu, stropnice a podbíjení | m3 | 4.816
763158122 | SDK podlaha povrchová úprava stěrkou tl 2 mm | m2 | 300.42
763251211 | Sádrovláknitá podlaha tl 25 mm z desek tl 2x12,5 mm bez podsypu | m2 | 181.22
763251391 | Příplatek k sádrovláknité podlaze za každý dalších 10 mm suchého podsypu | m2 | 1201.68
776121111 | Vodou ředitelná penetrace savého podkladu povlakových podlah ředěná v poměru 1:3 | m2 | 300.42
776221111 | Lepení pásů z PVC standardním lepidlem | m2 | 300.42
776223112 | Spoj povlakových podlahovin z PVC svařováním za studena | m | 210.294
28411014 | PVC vinyl heterogenní protiskluzná tl 2,00mm, nášlapná vrstva 0,70mm, třída zátěže 34/43, otlak do 0,05mm, R12, hořlavost Bfl S1 | m2 | 330.462
63231 | deska dřevovláknitá pro snížení kročejového hluku (max. zatížení 5 kN/m2) tl 20mm | m2 | 195.718
p2 |  |  | 119.2
p2 | 95,33+23,87 |  | 119.2
Použití figury:
763251222 | Sádrovláknitá podlaha tl 35 mm z desek tl 2x12,5 mm se sádrovláknitou deskou tl 10 mm bez podsypu | m2 | 119.2
762813110 | Montáž vrchního záklopu z desek dřevotřískových na sraz | m2 | 300.42
762895000 | Spojovací prostředky pro montáž záklopu, stropnice a podbíjení | m3 | 4.816
763158122 | SDK podlaha povrchová úprava stěrkou tl 2 mm | m2 | 300.42
763251391 | Příplatek k sádrovláknité podlaze za každý dalších 10 mm suchého podsypu | m2 | 1201.68
776121111 | Vodou ředitelná penetrace savého podkladu povlakových podlah ředěná v poměru 1:3 | m2 | 300.42
776221111 | Lepení pásů z PVC standardním lepidlem | m2 | 300.42
776223112 | Spoj povlakových podlahovin z PVC svařováním za studena | m | 210.294
28411014 | PVC vinyl heterogenní protiskluzná tl 2,00mm, nášlapná vrstva 0,70mm, třída zátěže 34/43, otlak do 0,05mm, R12, hořlavost Bfl S1 | m2 | 330.462
59030904 | deska sádrovláknitá univerzální tl 10mm | m2 | 128.736
pp |  |  | 58.52
pp | "požární předěl" 1,9*7,7*4 |  | 58.52
Použití figury:
765131811 | Demontáž vláknocementové skládané krytiny sklonu do 30° k dalšímu použití | m2 | 90.41
762341117 | Bednění střech rovných z cementotřískových desek tl 24 mm na sraz šroubovaných na krokve | m2 | 58.52
762341933 | Vyřezání části bednění střech z prken tl do 32 mm plochy jednotlivě přes 4 m2 | m | 86.038
762395000 | Spojovací prostředky krovů, bednění, laťování, nadstřešních konstrukcí | m3 | 2.071
765131011 | Montáž vláknocementové krytiny do 30° skládané z pravoúhlých formátů jednoduché krytí do 20 ks/m2 | m2 | 58.52
765192001 | Nouzové (provizorní) zakrytí střechy plachtou | m2 | 94.52
12351 | Vláknocementová střešní krytina Česká šablona Červená - dle stáv, doplnění poškozených cca 20% | kus | 80.465
s1 |  |  | 176.488
| "šikmý" (23,25+20)*0,5*3,5+3,5*0,5*3,5+20,3*3,5-3,5*2,5*3 |  | 126.613
| (5+8)*0,5*3,5+(6,5+9)*0,5*3,5 |  | 49.875
s1 | Mezisoučet |  | 176.488
Použití figury:
763131431 | SDK podhled deska 1xDF 12,5 bez izolace dvouvrstvá spodní kce profil CD+UD REI do 90 | m2 | 340.001
713111121 | Montáž izolace tepelné spodem stropů s uchycením drátem rohoží, pásů, dílců, desek | m2 | 692.002
763131751 | Montáž parotěsné zábrany do SDK podhledu | m2 | 352.001
766427112 | Montáž obložení podhledů podkladového roštu | m | 352.976
784321031 | Dvojnásobné silikátové bílé malby v místnosti výšky do 3,80 m | m2 | 1067.659
28329028 | fólie PE vyztužená Al vrstvou pro parotěsnou vrstvu 150g/m2 s integrovanou lepící páskou | m2 | 374.001
2837650 | deska izolační PIR 1200x600x80mm | m2 | 180.018
60514106 | řezivo jehličnaté lať pevnostní třída S10-13 průřez 40x60mm | m3 | 0.932
63148105 | deska tepelně izolační minerální univerzální λ=0,038-0,039 tl 120mm | m2 | 180.018
s2 |  |  | 163.513
s2 | "rovný" 6,5*19,3+5,8*6,5-1,75*1,4+3,75*0,75 |  | 163.513
Použití figury:
763131431 | SDK podhled deska 1xDF 12,5 bez izolace dvouvrstvá spodní kce profil CD+UD REI do 90 | m2 | 340.001
713111121 | Montáž izolace tepelné spodem stropů s uchycením drátem rohoží, pásů, dílců, desek | m2 | 692.002
763131751 | Montáž parotěsné zábrany do SDK podhledu | m2 | 352.001
784321031 | Dvojnásobné silikátové bílé malby v místnosti výšky do 3,80 m | m2 | 1067.659
28329028 | fólie PE vyztužená Al vrstvou pro parotěsnou vrstvu 150g/m2 s integrovanou lepící páskou | m2 | 374.001
63148107 | deska tepelně izolační minerální univerzální λ=0,038-0,039 tl 160mm | m2 | 333.567
vym |  |  | 519.75
vym | "dle ST" 495*1,05 |  | 519.75
Použití figury:
767995116 | Montáž atypických zámečnických konstrukcí hmotnosti do 250 kg | kg | 519.75
783314201 | Základní antikorozní jednonásobný syntetický standardní nátěr zámečnických konstrukcí | m2 | 18.017
553003 | Výměna krovu - ocelová konstrukce UPE120 - dle skut | kg | 519.75
vest/ vzd | Vzduchotechnika
a |  |  | 262796596.223
b |  |  | 13069958.803
c |  |  | 13697862.58
vest/ int | Vybavení nábytkem
zrc |  |  | 2.88
| "402" 1,2*0,8 |  | 0.96
| "403" 1,2*0,8 |  | 0.96
| "404" 1,2*0,8 |  | 0.96
zrc | Součet |  | 2.88
Použití figury:
781491011 | Montáž zrcadel plochy do 1 m2 lepených silikonovým tmelem na podkladní omítku | m2 | 2.88
63465124 | zrcadlo nemontované čiré tl 4mm max rozměr 3210x2250mm | m2 | 3.168