## Rekapitulace stavby
Export Komplet | [27 empty] | 2.0 | ZAMOK |  |  |  |  | False | False | {d3eae657-454d-4898-9b50-0322d87c8c99}
[33 empty] | 0,01 | 21
[33 empty] | 0,01 | 15
|  | REKAPITULACE STAVBY | [17 empty] | v --- níže se nacházejí doplnkové a pomocné údaje k sestavám --- v | [11 empty] | Návod na vyplnění | 0,001
|  | Kód: |  |  |  |  | ROUDNICKA | [24 empty] | Měnit lze pouze buňky se žlutým podbarvením! 1) na prvním listu Rekapitulace stavby vyplňte v sestavě a) Souhrnný list - údaje o Uchazeči (přenesou se do ostatních sestav i v jiných listech) b) Rekapitulace objektů - potřebné Ostatní náklady 2) na vybraných listech vyplňte v sestavě a) Krycí list - údaje o Uchazeči, pokud se liší od údajů o Uchazeči na Souhrnném listu (údaje se přenesou do ostatních sestav v daném listu) b) Rekapitulace rozpočtu - potřebné Ostatní náklady c) Celkové náklady za stavbu - ceny u položek - množství, pokud má žluté podbarvení - a v případě potřeby poznámku (ta je ve skrytém sloupci) | 0,01
|  | Stavba: |  |  |  |  | Centrum pro osoby se zdravotním postižením | [25 empty] | 0,01
|  | KSO: | [13 empty] | CC-CZ: | [16 empty] | 0,01
|  | Místo: |  |  |  |  | Hradec Králové-Roudnička | [8 empty] | Datum: |  | Vyplň údaj | [14 empty] | 0,01
0,01
|  | Zadavatel: | [13 empty] | IČ: | [16 empty] | 0,01
|  |  | Královéhradecký kraj | [12 empty] | DIČ: | [16 empty] | 0,01
0,01
|  | Uchazeč: | [13 empty] | IČ: |  | Vyplň údaj | [14 empty] | 0,01
|  |  | Vyplň údaj | [12 empty] | DIČ: |  | Vyplň údaj | [14 empty] | 0,01
False
|  | Projektant: | [13 empty] | IČ: | [16 empty] | False
|  |  | Pridos Hradec Králové | [12 empty] | DIČ: | [16 empty] | True
0,01
|  | Zpracovatel: | [13 empty] | IČ: | [16 empty] | 0,01
[16 empty] | DIČ: | [16 empty] | True
Poznámka:
Soupis prací je sestaven s využitím Cenové soustavy ÚRS. Položky, které pochází z této cenové soustavy, jsou ve sloupci 'Cenová soustava' označeny popisem 'CS ÚRS' a úrovní příslušného kalendářního pololetí. Veškeré další informace vymezující popis a podmínky použití těchto položek z Cenové soustavy, které nejsou uvedeny přímo v soupisu prací, jsou neomezeně dálkově k dispozici na www.cs-urs.cz, sekce Cenové a technické podmínky.
|  | Cena bez DPH | [13 empty] | 0
[8 empty] | Sazba daně |  |  | Základ daně |  |  |  |  | Výše daně
|  | DPH |  | základní |  |  |  | 21% |  |  | 0 |  |  |  |  | 0
|  |  |  | snížená |  |  |  | 15% |  |  | 0 |  |  |  |  | 0
|  |  |  | zákl. přenesená |  |  |  | 21% |  |  | 0 |  |  |  |  | 0
|  |  |  | sníž. přenesená |  |  |  | 15% |  |  | 0 |  |  |  |  | 0
|  |  |  | nulová |  |  |  | 0% |  |  | 0 |  |  |  |  | 0
|  | Cena s DPH | [6 empty] | v |  |  | CZK |  |  |  | 0
|  | Projektant | [11 empty] | Zpracovatel
|  | Datum a podpis: | [7 empty] | Razítko |  |  |  | Datum a podpis: |  |  | Razítko
|  | Objednavatel | [11 empty] | Uchazeč
|  | Datum a podpis: | [7 empty] | Razítko |  |  |  | Datum a podpis: |  |  | Razítko
REKAPITULACE OBJEKTŮ STAVBY A SOUPISŮ PRACÍ
| Kód: | [6 empty] | ROUDNICKA
| Stavba: | [6 empty] | Centrum pro osoby se zdravotním postižením
| Místo: | [6 empty] | Hradec Králové-Roudnička | [6 empty] | Datum: |  | Vyplň údaj
| Zadavatel: | [6 empty] | Královéhradecký kraj | [6 empty] | Projektant: |  | Pridos Hradec Králové |  |  | Informatívní údaje z listů zakázek
| Uchazeč: | [13 empty] | Zpracovatel:
| Kód |  |  |  | Popis | [7 empty] | Cena bez DPH [CZK] |  |  |  |  | Cena s DPH [CZK] | Typ | z toho Ostat. náklady [CZK] | DPH [CZK] | Normohodiny [h] | DPH základní [CZK] | DPH snížená [CZK] | DPH základní přenesená [CZK] | DPH snížená přenesená [CZK] | Základna DPH základní | Základna DPH snížená | Základna DPH zákl. přenesená | Základna DPH sníž. přenesená | Základna DPH nulová
| Náklady z rozpočtů | [11 empty] | 0 |  |  |  |  | 0 |  | 0 | 0 | 0 | 0 | 0 | 0 | 0 | 0 | 0 | 0 | 0 | 0 |  | D | 0 | ###NOIMPORT### | IMPORT | {d3eae657-454d-4898-9b50-0322d87c8c99} | {00000000-0000-0000-0000-000000000000}
|  | 01 |  |  |  | SO 01-Vlastní objekt | [6 empty] | 0 |  |  |  |  | 0 | STA | 0 | 0 | 0 | 0 | 0 | 0 | 0 | 0 | 0 | 0 | 0 | 0 |  | D | 1 | ###NOIMPORT### | IMPORT | {b187eebb-9a5b-4981-a1c1-88ed327b06ad} | {d3eae657-454d-4898-9b50-0322d87c8c99} | 1
/ |  |  | 01.1 |  |  |  | SO 01-Stavební část | [5 empty] | 0 |  |  |  |  | 0 | Soupis | 0 | 0 | 0 | 0 | 0 | 0 | 0 | 0 | 0 | 0 | 0 | 0 |  |  | 2 |  | IMPORT | {02c1038a-dfc6-47ae-8b20-748ae4d7394a} | {b187eebb-9a5b-4981-a1c1-88ed327b06ad}
/ |  |  | 01.2 |  |  |  | SO 01-ZAŘÍZENÍ ZDRAVOTNĚ TECHNICKÝCH INSTALACÍ | [5 empty] | 0 |  |  |  |  | 0 | Soupis | 0 | 0 | 0 | 0 | 0 | 0 | 0 | 0 | 0 | 0 | 0 | 0 |  |  | 2 |  | IMPORT | {0eaa2af6-e462-4bf3-9204-1b3c4c62ca35} | {b187eebb-9a5b-4981-a1c1-88ed327b06ad}
/ |  |  | 01.3 |  |  |  | SO 01-VENKOVNÍ ROZVODY KANALIZACE | [5 empty] | 0 |  |  |  |  | 0 | Soupis | 0 | 0 | 0 | 0 | 0 | 0 | 0 | 0 | 0 | 0 | 0 | 0 |  |  | 2 |  | IMPORT | {08bccf39-7576-4052-9693-08fdcf3df295} | {b187eebb-9a5b-4981-a1c1-88ed327b06ad}
/ |  |  | 01.4 |  |  |  | SO 01-VENKOVNÍ ROZVODY VODY (Z VDM ŠACHTY DO OBJEKTU) | [5 empty] | 0 |  |  |  |  | 0 | Soupis | 0 | 0 | 0 | 0 | 0 | 0 | 0 | 0 | 0 | 0 | 0 | 0 |  |  | 2 |  | IMPORT | {664420ef-6379-4ecc-842f-b722c901b935} | {b187eebb-9a5b-4981-a1c1-88ed327b06ad}
/ |  |  | 01.5 |  |  |  | SO 01-VYTÁPĚNÍ | [5 empty] | 0 |  |  |  |  | 0 | Soupis | 0 | 0 | 0 | 0 | 0 | 0 | 0 | 0 | 0 | 0 | 0 | 0 |  |  | 2 |  | IMPORT | {00c5e98a-9f24-4031-849d-5848fc66730f} | {b187eebb-9a5b-4981-a1c1-88ed327b06ad}
|  |  | 01.6 |  |  |  | SO 01-Elektromontáže vč. ZPS | [5 empty] | 0 |  |  |  |  | 0 | Soupis | 0 | 0 | 0 | 0 | 0 | 0 | 0 | 0 | 0 | 0 | 0 | 0 |  | D | 2 | ###NOIMPORT### | IMPORT | {261cbe72-1447-4c4d-b278-77fd7aa58c78} | {b187eebb-9a5b-4981-a1c1-88ed327b06ad}
/ |  |  |  | 01.6.1 |  |  |  | SO 01-Elektromontáže a materiál |  |  |  |  | 0 |  |  |  |  | 0 | Soupis | 0 | 0 | 0 | 0 | 0 | 0 | 0 | 0 | 0 | 0 | 0 | 0 |  |  | 3 |  | IMPORT | {b3d6a221-7961-4c8e-8467-b15529616ac6} | {261cbe72-1447-4c4d-b278-77fd7aa58c78}
/ |  |  |  | 01.6.2 |  |  |  | SO 01- Zdravotnický přivolávací systém (ZPS) - dodávka |  |  |  |  | 0 |  |  |  |  | 0 | Soupis | 0 | 0 | 0 | 0 | 0 | 0 | 0 | 0 | 0 | 0 | 0 | 0 |  |  | 3 |  | IMPORT | {cddcdf39-77b6-42b3-be12-ffd559162d38} | {261cbe72-1447-4c4d-b278-77fd7aa58c78}
/ |  |  |  | 01.6.3 |  |  |  | SO 01- Zdravotnický přivolávací systém (ZPS) - instalace |  |  |  |  | 0 |  |  |  |  | 0 | Soupis | 0 | 0 | 0 | 0 | 0 | 0 | 0 | 0 | 0 | 0 | 0 | 0 |  |  | 3 |  | IMPORT | {ef0791e7-b803-4b85-be8b-15bdacf67982} | {261cbe72-1447-4c4d-b278-77fd7aa58c78}
/ |  |  | 01.7 |  |  |  | SO 01-VZDUCHOTECHNIKA | [5 empty] | 0 |  |  |  |  | 0 | Soupis | 0 | 0 | 0 | 0 | 0 | 0 | 0 | 0 | 0 | 0 | 0 | 0 |  |  | 2 |  | IMPORT | {50a195c1-a6f3-42bf-9d4e-483da452ab46} | {b187eebb-9a5b-4981-a1c1-88ed327b06ad}
|  | 02 |  |  |  | SO-02-Zpevněné plochy,sadové úpravy,oplocení,přístřešek,zahradní domek | [6 empty] | 0 |  |  |  |  | 0 | STA | 0 | 0 | 0 | 0 | 0 | 0 | 0 | 0 | 0 | 0 | 0 | 0 |  | D | 1 | ###NOIMPORT### | IMPORT | {4d3391be-337f-4f44-b2df-2d7ea26ad387} | {d3eae657-454d-4898-9b50-0322d87c8c99} | 1
/ |  |  | 02.1 |  |  |  | SO 02-Zpevněné plochy,sadové úpravy,oplocení,přístřešek,zahradní domek | [5 empty] | 0 |  |  |  |  | 0 | Soupis | 0 | 0 | 0 | 0 | 0 | 0 | 0 | 0 | 0 | 0 | 0 | 0 |  |  | 2 |  | IMPORT | {58db6458-a622-4a73-99a1-1a2924523ed9} | {4d3391be-337f-4f44-b2df-2d7ea26ad387}
/ |  |  | 02.2 |  |  |  | SO 02-Elektromontáže venkovní | [5 empty] | 0 |  |  |  |  | 0 | Soupis | 0 | 0 | 0 | 0 | 0 | 0 | 0 | 0 | 0 | 0 | 0 | 0 |  |  | 2 |  | IMPORT | {437c2fa2-1ef7-48df-b69c-7276af2ca04d} | {4d3391be-337f-4f44-b2df-2d7ea26ad387}
|  | 03 |  |  |  | SO 03-Přípojka vody,kanalizace | [6 empty] | 0 |  |  |  |  | 0 | STA | 0 | 0 | 0 | 0 | 0 | 0 | 0 | 0 | 0 | 0 | 0 | 0 |  | D | 1 | ###NOIMPORT### | IMPORT | {781b9b83-9b40-4950-bdbc-e39ca76426b4} | {d3eae657-454d-4898-9b50-0322d87c8c99} | 1
/ |  |  | 03.1 |  |  |  | SO 03-KANALIZAČNÍ PŘÍPOJKA | [5 empty] | 0 |  |  |  |  | 0 | Soupis | 0 | 0 | 0 | 0 | 0 | 0 | 0 | 0 | 0 | 0 | 0 | 0 |  |  | 2 |  | IMPORT | {0d850ff2-da77-4c4a-b658-285b70be5cca} | {781b9b83-9b40-4950-bdbc-e39ca76426b4}
/ |  |  | 03.2 |  |  |  | SO 03-VODOVODNÍ PŘÍPOJKA | [5 empty] | 0 |  |  |  |  | 0 | Soupis | 0 | 0 | 0 | 0 | 0 | 0 | 0 | 0 | 0 | 0 | 0 | 0 |  |  | 2 |  | IMPORT | {9871af84-2ed6-4694-8e2c-ca1fd608bc6d} | {781b9b83-9b40-4950-bdbc-e39ca76426b4}
/ |  | 04 |  |  |  | SO 04-Přeložka veřejného osvětlení na parcele č. 201/3 | [6 empty] | 0 |  |  |  |  | 0 | STA | 0 | 0 | 0 | 0 | 0 | 0 | 0 | 0 | 0 | 0 | 0 | 0 |  |  | 1 |  | IMPORT | {15613113-95dc-499e-afef-c914b10a0f91} | {d3eae657-454d-4898-9b50-0322d87c8c99} | 1
/ |  | 05 |  |  |  | SO 05-Chodník na pozemku 201/3 | [6 empty] | 0 |  |  |  |  | 0 | STA | 0 | 0 | 0 | 0 | 0 | 0 | 0 | 0 | 0 | 0 | 0 | 0 |  |  | 1 |  | IMPORT | {d2e3e50c-fb02-4330-9970-d3f8c11dfea5} | {d3eae657-454d-4898-9b50-0322d87c8c99} | 1
|  | 06 |  |  |  | SO 06-Interiér | [6 empty] | 0 |  |  |  |  | 0 | STA | 0 | 0 | 0 | 0 | 0 | 0 | 0 | 0 | 0 | 0 | 0 | 0 |  | D | 1 | ###NOIMPORT### | IMPORT | {f484e3ed-bda2-407f-b68c-4b43c6e85f33} | {d3eae657-454d-4898-9b50-0322d87c8c99} | 1
/ |  |  | 06.1 |  |  |  | SO 06-Interiér 1.PP - suterén | [5 empty] | 0 |  |  |  |  | 0 | Soupis | 0 | 0 | 0 | 0 | 0 | 0 | 0 | 0 | 0 | 0 | 0 | 0 |  |  | 2 |  | IMPORT | {53ca218f-cf35-41c4-bb12-af71a47a487e} | {f484e3ed-bda2-407f-b68c-4b43c6e85f33}
/ |  |  | 06.2 |  |  |  | SO 06-Interiér 1.NP - přízemí | [5 empty] | 0 |  |  |  |  | 0 | Soupis | 0 | 0 | 0 | 0 | 0 | 0 | 0 | 0 | 0 | 0 | 0 | 0 |  |  | 2 |  | IMPORT | {4344d9cf-0204-4f4e-8c35-cd82fcf05248} | {f484e3ed-bda2-407f-b68c-4b43c6e85f33}
/ |  |  | 06.3 |  |  |  | SO 06-Interiér 2.NP - patro | [5 empty] | 0 |  |  |  |  | 0 | Soupis | 0 | 0 | 0 | 0 | 0 | 0 | 0 | 0 | 0 | 0 | 0 | 0 |  |  | 2 |  | IMPORT | {e9e174b2-4433-4bda-9f51-26d53e6586a7} | {f484e3ed-bda2-407f-b68c-4b43c6e85f33}
/ |  | 07 |  |  |  | SO 07-Přípojka sdělovacího vedení CETIN | [6 empty] | 0 |  |  |  |  | 0 | STA | 0 | 0 | 0 | 0 | 0 | 0 | 0 | 0 | 0 | 0 | 0 | 0 |  |  | 1 |  | IMPORT | {67c603fd-3fe0-4cf5-8143-3e3d15f6296e} | {d3eae657-454d-4898-9b50-0322d87c8c99} | 1
/ |  | 08 |  |  |  | SO 08-Přeložka elektronické sirény | [6 empty] | 0 |  |  |  |  | 0 | STA | 0 | 0 | 0 | 0 | 0 | 0 | 0 | 0 | 0 | 0 | 0 | 0 |  |  | 1 |  | IMPORT | {a7ccfef6-1dc1-4941-80af-d3ca12285174} | {d3eae657-454d-4898-9b50-0322d87c8c99} | 1
/ |  | 10 |  |  |  | SO 10-Demolice | [6 empty] | 0 |  |  |  |  | 0 | STA | 0 | 0 | 0 | 0 | 0 | 0 | 0 | 0 | 0 | 0 | 0 | 0 |  |  | 1 |  | IMPORT | {9ee33839-6788-4fbe-8b89-af5ac08b87ea} | {d3eae657-454d-4898-9b50-0322d87c8c99} | 1
/ |  | 11 |  |  |  | SO 11-Oplocení | [6 empty] | 0 |  |  |  |  | 0 | STA | 0 | 0 | 0 | 0 | 0 | 0 | 0 | 0 | 0 | 0 | 0 | 0 |  |  | 1 |  | IMPORT | {5ea48a61-9701-459f-9925-ce02d65c13e8} | {d3eae657-454d-4898-9b50-0322d87c8c99} | 1
/ |  | 12 |  |  |  | SO 12-Vedlejší a ostatní náklady | [6 empty] | 0 |  |  |  |  | 0 | VON | 0 | 0 | 0 | 0 | 0 | 0 | 0 | 0 | 0 | 0 | 0 | 0 |  |  | 1 |  | IMPORT | {75e07264-b83c-4e5c-9890-2066155ab796} | {d3eae657-454d-4898-9b50-0322d87c8c99} | 1

## 01.1 - SO 01-Stavební část
{02c1038a-dfc6-47ae-8b20-748ae4d7394a}
1
| KRYCÍ LIST SOUPISU PRACÍ | [7 empty] | v --- níže se nacházejí doplnkové a pomocné údaje k sestavám --- v | [8 empty] | False
Stavba:
Centrum pro osoby se zdravotním postižením
Objekt:
01 - SO 01-Vlastní objekt
Soupis:
01.1 - SO 01-Stavební část
| KSO: |  |  |  |  | CC-CZ:
| Místo: |  | Hradec Králové-Roudnička |  |  | Datum: | Vyplň údaj
| Zadavatel: |  |  |  |  | IČ:
|  | Královéhradecký kraj |  |  |  | DIČ:
| Uchazeč: |  |  |  |  | IČ: | Vyplň údaj
|  | Vyplň údaj |  |  |  | DIČ: | Vyplň údaj
| Projektant: |  |  |  |  | IČ:
|  | Pridos Hradec Králové |  |  |  | DIČ:
| Zpracovatel: |  |  |  |  | IČ:
DIČ:
Poznámka:
| Cena bez DPH | [5 empty] | 0
|  |  | Základ daně |  |  | Sazba daně | Výše daně
| DPH | základní | 0 |  |  | 21% | 0
|  | snížená | 0 |  |  | 15% | 0
|  | zákl. přenesená | 0 |  |  | 21% | 0
|  | sníž. přenesená | 0 |  |  | 15% | 0
|  | nulová | 0 |  |  | 0% | 0
| Cena s DPH |  |  | v | CZK |  | 0
| Projektant |  |  | Zpracovatel
| Datum a podpis: |  | Razítko | Datum a podpis: |  |  | Razítko
| Objednavatel |  |  | Uchazeč
| Datum a podpis: |  | Razítko | Datum a podpis: |  |  | Razítko
REKAPITULACE ČLENĚNÍ SOUPISU PRACÍ
Stavba:
Centrum pro osoby se zdravotním postižením
Objekt:
01 - SO 01-Vlastní objekt
Soupis:
01.1 - SO 01-Stavební část
Místo: |  |  | Hradec Králové-Roudnička |  |  | Datum: | Vyplň údaj
Zadavatel: |  |  | Královéhradecký kraj |  |  | Projektant: | Pridos Hradec Králové
Uchazeč: |  |  | Vyplň údaj |  |  | Zpracovatel:
Kód dílu - Popis | [6 empty] | Cena celkem [CZK]
Náklady ze soupisu prací | [6 empty] | 0 | [11 empty] | -1
| HSV - Práce a dodávky HSV | [5 empty] | 0
| 1 - Zemní práce | [5 empty] | 0
| 2 - Zakládání | [5 empty] | 0
| 3 - Svislé a kompletní konstrukce | [5 empty] | 0
| 4 - Vodorovné konstrukce | [5 empty] | 0
| 6 - Úpravy povrchů, podlahy a osazování výplní | [5 empty] | 0
| 9 - Ostatní konstrukce a práce, bourání | [5 empty] | 0
| 998 - Přesun hmot | [5 empty] | 0
| PSV - Práce a dodávky PSV | [5 empty] | 0
| 711 - Izolace proti vodě, vlhkosti a plynům | [5 empty] | 0
| 712 - Povlakové krytiny | [5 empty] | 0
| 713 - Izolace tepelné | [5 empty] | 0
| 721 - Zdravotechnika | [5 empty] | 0
| 762 - Konstrukce tesařské | [5 empty] | 0
| 763 - Konstrukce suché výstavby | [5 empty] | 0
| 764 - Konstrukce klempířské | [5 empty] | 0
| 766 - Konstrukce truhlářské | [5 empty] | 0
| 767 - Konstrukce zámečnické | [5 empty] | 0
| 771 - Podlahy z dlaždic | [5 empty] | 0
| 776 - Podlahy povlakové | [5 empty] | 0
| 781 - Dokončovací práce - obklady | [5 empty] | 0
| 784 - Dokončovací práce - malby a tapety | [5 empty] | 0
| M - Práce a dodávky M | [5 empty] | 0
| 33-M - Montáže dopr.zaříz.,sklad. zař. a váh | [5 empty] | 0
SOUPIS PRACÍ
Stavba:
Centrum pro osoby se zdravotním postižením
Objekt:
01 - SO 01-Vlastní objekt
Soupis:
01.1 - SO 01-Stavební část
Místo: |  |  | Hradec Králové-Roudnička |  |  | Datum: | Vyplň údaj
Zadavatel: |  |  | Královéhradecký kraj |  |  | Projektant: | Pridos Hradec Králové
Uchazeč: |  |  | Vyplň údaj |  |  | Zpracovatel:
PČ | Typ | Kód | Popis | MJ | Množství | J.cena [CZK] | Cena celkem [CZK] | Cenová soustava |  | DPH | J. Nh [h] | Nh celkem [h] | J. hmotnost [t] | Hmotnost celkem [t] | J. suť [t] | Suť Celkem [t]
Náklady soupisu celkem | [6 empty] | 0 |  |  |  |  | 0 |  | 2221.4881 |  | 0 |  | D | -1 | [10 empty] | 0
| D | HSV | Práce a dodávky HSV |  |  |  | 0 |  |  |  |  | 0 |  | 2134.7969 |  | 0 | 1 | D | 0 |  |  |  | ROZPOCET | [6 empty] | 0
| D | 1 | Zemní práce |  |  |  | 0 |  |  |  |  | 0 |  | 0 |  | 0 | 1 | D | 1 |  |  |  | ROZPOCET | [6 empty] | 0
1 | K | 122201102 | Odkopávky a prokopávky nezapažené v hornině tř. 3 objem do 1000 m3 | m3 | 424.125 |  | 0 | CS ÚRS 2021 01 |  | snížená |  | 0 | 0 | 0 | 0 | 0 | 4 | K | 2 |  |  |  | ROZPOCET | 0 | 0 | 0 | 0 | 0 | 2 | 0 | 4 | 1216171344
| VV |  | (651,15-368,4)*1,25*1,2 |  | 424.125 | [12 empty] | VV | 2 | 2 | True | 1 | ROZPOCET
2 | K | 122201109 | Příplatek za lepivost u odkopávek v hornině tř. 1 až 3 | m3 | 212.063 |  | 0 | CS ÚRS 2021 01 |  | snížená |  | 0 | 0 | 0 | 0 | 0 | 4 | K | 2 |  |  |  | ROZPOCET | 0 | 0 | 0 | 0 | 0 | 2 | 0 | 4 | 1924043315
| VV |  | 424,125*0,5 |  | 212.063 | [12 empty] | VV | 2 | 2 | True | 1 | ROZPOCET
3 | K | 131201103 | Hloubení jam nezapažených v hornině tř. 3 objemu do 5000 m3 | m3 | 2038.08 |  | 0 | CS ÚRS 2021 01 |  | snížená |  | 0 | 0 | 0 | 0 | 0 | 4 | K | 2 |  |  |  | ROZPOCET | 0 | 0 | 0 | 0 | 0 | 2 | 0 | 4 | -1131679704
| VV |  | 26,15*10,8*3,2+16,8*21,1*3,2 |  | 2038.08 | [12 empty] | VV | 2 | 2 | True | 1 | ROZPOCET
4 | K | 131201109 | Příplatek za lepivost u hloubení jam nezapažených v hornině tř. 3 | m3 | 1019.04 |  | 0 | CS ÚRS 2021 01 |  | snížená |  | 0 | 0 | 0 | 0 | 0 | 4 | K | 2 |  |  |  | ROZPOCET | 0 | 0 | 0 | 0 | 0 | 2 | 0 | 4 | -2000048768
| VV |  | 2038,08*0,5 |  | 1019.04 | [12 empty] | VV | 2 | 2 | True | 1 | ROZPOCET
5 | K | 132201101 | Hloubení rýh š do 600 mm v hornině tř. 3 objemu do 100 m3 | m3 | 7.673 |  | 0 | CS ÚRS 2021 01 |  | snížená |  | 0 | 0 | 0 | 0 | 0 | 4 | K | 2 |  |  |  | ROZPOCET | 0 | 0 | 0 | 0 | 0 | 2 | 0 | 4 | -781304582
| VV |  | 2,65*0,6*0,5+4,55*0,5*0,5+12,05*0,5*0,5+1,23*0,5*0,5 |  | 5.253 | [12 empty] | VV | 2 | 2 | True | 0 | ROZPOCET
| VV |  | 1,05*0,3*0,5+9,05*0,5*0,5 |  | 2.42 | [12 empty] | VV | 2 | 2 | True | 0 | ROZPOCET
| VV |  | Součet |  | 7.673 | [12 empty] | VV | 2 | 4 | True | 1 | ROZPOCET
6 | K | 132201109 | Příplatek za lepivost k hloubení rýh š do 600 mm v hornině tř. 3 | m3 | 3.837 |  | 0 | CS ÚRS 2021 01 |  | snížená |  | 0 | 0 | 0 | 0 | 0 | 4 | K | 2 |  |  |  | ROZPOCET | 0 | 0 | 0 | 0 | 0 | 2 | 0 | 4 | -92570450
| VV |  | 7,673*0,5 |  | 3.837 | [12 empty] | VV | 2 | 2 | True | 1 | ROZPOCET
7 | K | 132201202 | Hloubení rýh š do 2000 mm v hornině tř. 3 objemu do 100m3 | m3 | 91.716 |  | 0 | CS ÚRS 2021 01 |  | snížená |  | 0 | 0 | 0 | 0 | 0 | 4 | K | 2 |  |  |  | ROZPOCET | 0 | 0 | 0 | 0 | 0 | 2 | 0 | 4 | 1456318442
| VV |  | (13,0+3,4+3,3+1,9+3,3+6,4+4,4+2,7+16,78+3,42+3,3)*0,8*0,5 |  | 24.76 | [12 empty] | VV | 2 | 2 | True | 0 | ROZPOCET
| VV |  | (17,18+7,13+3,3+3,85+4,63+8,6+8,05+7,0+14,6+1,0)*0,8*0,5 |  | 30.136 | [12 empty] | VV | 2 | 2 | True | 0 | ROZPOCET
| VV |  | (14,2+17,05+7,1+9,75+20,6+12,15)*0,8*0,5+0,5*0,8*2,8*4 |  | 36.82 | [12 empty] | VV | 2 | 2 | True | 0 | ROZPOCET
| VV |  | Součet |  | 91.716 | [12 empty] | VV | 2 | 4 | True | 1 | ROZPOCET
8 | K | 132201209 | Příplatek za lepivost k hloubení rýh š do 2000 mm v hornině tř. 3 | m3 | 45.858 |  | 0 | CS ÚRS 2021 01 |  | snížená |  | 0 | 0 | 0 | 0 | 0 | 4 | K | 2 |  |  |  | ROZPOCET | 0 | 0 | 0 | 0 | 0 | 2 | 0 | 4 | 549431845
| VV |  | 91,716*0,5 |  | 45.858 | [12 empty] | VV | 2 | 2 | True | 1 | ROZPOCET
9 | K | 133201101 | Hloubení šachet v hornině tř. 3 objemu do 100 m3 | m3 | 1.92 |  | 0 | CS ÚRS 2021 01 |  | snížená |  | 0 | 0 | 0 | 0 | 0 | 4 | K | 2 |  |  |  | ROZPOCET | 0 | 0 | 0 | 0 | 0 | 2 | 0 | 4 | -1453688748
| VV |  | 0,4*0,4*1,0*8+0,8*0,8*1,0 |  | 1.92 | [12 empty] | VV | 2 | 2 | True | 1 | ROZPOCET
10 | K | 133201109 | Příplatek za lepivost u hloubení šachet v hornině tř. 3 | m3 | 0.96 |  | 0 | CS ÚRS 2021 01 |  | snížená |  | 0 | 0 | 0 | 0 | 0 | 4 | K | 2 |  |  |  | ROZPOCET | 0 | 0 | 0 | 0 | 0 | 2 | 0 | 4 | -868807904
| VV |  | 1,92*0,5 |  | 0.96 | [12 empty] | VV | 2 | 2 | True | 1 | ROZPOCET
11 | K | 161101102 | Svislé přemístění výkopku z horniny tř. 1 až 4 hl výkopu do 4 m | m3 | 425.482 |  | 0 | CS ÚRS 2021 01 |  | snížená |  | 0 | 0 | 0 | 0 | 0 | 4 | K | 2 |  |  |  | ROZPOCET | 0 | 0 | 0 | 0 | 0 | 2 | 0 | 4 | 1094546195
| VV |  | 2038,08*0,16+7,673+91,716 |  | 425.482 | [12 empty] | VV | 2 | 2 | True | 1 | ROZPOCET
12 | K | 162301101 | Vodorovné přemístění do 500 m výkopku/sypaniny z horniny tř. 1 až 4 | m3 | 3223.934 |  | 0 | CS ÚRS 2021 01 |  | snížená |  | 0 | 0 | 0 | 0 | 0 | 4 | K | 2 |  |  |  | ROZPOCET | 0 | 0 | 0 | 0 | 0 | 2 | 0 | 4 | 2100860075
| VV |  | "mezideponie a pro zásyp" 424,125+2038,08+7,673+91,176 |  | 2561.054 | [12 empty] | VV | 2 | 2 | True | 0 | ROZPOCET
| VV |  | 1,92+660,96 |  | 662.88 | [12 empty] | VV | 2 | 2 | True | 0 | ROZPOCET
| VV |  | Součet |  | 3223.934 | [12 empty] | VV | 2 | 4 | True | 1 | ROZPOCET
13 | K | 162701105 | Vodorovné přemístění do 10000 m výkopku/sypaniny z horniny tř. 1 až 4 | m3 | 1902.014 |  | 0 | CS ÚRS 2021 01 |  | snížená |  | 0 | 0 | 0 | 0 | 0 | 4 | K | 2 |  |  |  | ROZPOCET | 0 | 0 | 0 | 0 | 0 | 2 | 0 | 4 | -1104137231
| VV |  | 424,125+2038,08+7,673+91,176+1,92-660,96 |  | 1902.014 | [12 empty] | VV | 2 | 2 | True | 1 | ROZPOCET
14 | K | 167101102 | Nakládání výkopku z hornin tř. 1 až 4 přes 100 m3 | m3 | 1902.014 |  | 0 | CS ÚRS 2021 01 |  | snížená |  | 0 | 0 | 0 | 0 | 0 | 4 | K | 2 |  |  |  | ROZPOCET | 0 | 0 | 0 | 0 | 0 | 2 | 0 | 4 | 383267179
15 | K | 174101101 | Zásyp jam, šachet rýh nebo kolem objektů sypaninou se zhutněním | m3 | 660.96 |  | 0 | CS ÚRS 2021 01 |  | snížená |  | 0 | 0 | 0 | 0 | 0 | 4 | K | 2 |  |  |  | ROZPOCET | 0 | 0 | 0 | 0 | 0 | 2 | 0 | 4 | -1673398507
| VV |  | 2038,08-23,15*7,8*3,2-13,8*18,1*3,2 |  | 660.96 | [12 empty] | VV | 2 | 2 | True | 1 | ROZPOCET
16 | K | 181951102 | Úprava pláně v hornině tř. 1 až 4 se zhutněním | m2 | 813.938 |  | 0 | CS ÚRS 2021 01 |  | snížená |  | 0 | 0 | 0 | 0 | 0 | 4 | K | 2 |  |  |  | ROZPOCET | 0 | 0 | 0 | 0 | 0 | 2 | 0 | 4 | -853141003
| VV |  | 651,15*1,25 |  | 813.938 | [12 empty] | VV | 2 | 2 | True | 1 | ROZPOCET
| D | 2 | Zakládání |  |  |  | 0 |  |  |  |  | 0 |  | 375.8015 |  | 0 | 1 | D | 1 |  |  |  | ROZPOCET | [6 empty] | 0
17 | K | 212752212 | Trativod z drenážních trubek plastových flexibilních D do 100 mm včetně lože otevřený výkop | m | 60 |  | 0 | CS ÚRS 2021 01 |  | snížená |  | 0 | 0.22657 | 13.5942 | 0 | 0 | 4 | K | 2 |  |  |  | ROZPOCET | 0 | 0 | 0 | 0 | 0 | 2 | 0 | 4 | -1539901541
| VV |  | 7,8+13,8+13,0+2,5+1,5*3+18,4 |  | 60 | [12 empty] | VV | 2 | 2 | True | 1 | ROZPOCET
18 | K | 274313611 | Základové pásy z betonu tř. C 16/20 | m3 | 102.868 |  | 0 | CS ÚRS 2021 01 |  | snížená |  | 0 | 2.2563 | 232.1052 | 0 | 0 | 4 | K | 2 |  |  |  | ROZPOCET | 0 | 0 | 0 | 0 | 0 | 2 | 0 | 4 | -1510235670
| VV |  | 7,673*1,035+91,716*1,035 |  | 102.868 | [12 empty] | VV | 2 | 2 | True | 1 | ROZPOCET
19 | K | 275313611 | Základové patky z betonu tř. C 16/20 | m3 | 1.987 |  | 0 | CS ÚRS 2021 01 |  | snížená |  | 0 | 2.2563 | 4.4833 | 0 | 0 | 4 | K | 2 |  |  |  | ROZPOCET | 0 | 0 | 0 | 0 | 0 | 2 | 0 | 4 | 961811895
| VV |  | 1,92*1,035 |  | 1.987 | [12 empty] | VV | 2 | 2 | True | 1 | ROZPOCET
20 | K | 279113132 | Základová zeď tl do 200 mm z tvárnic ztraceného bednění včetně výplně z betonu tř. C 16/20 | m2 | 143.25 |  | 0 | CS ÚRS 2021 01 |  | snížená |  | 0 | 0.42832 | 61.3568 | 0 | 0 | 4 | K | 2 |  |  |  | ROZPOCET | 0 | 0 | 0 | 0 | 0 | 2 | 0 | 4 | -402933727
| VV |  | (7,8+7,8+13,8+8,3+10,05)*3,0 |  | 143.25 | [12 empty] | VV | 2 | 2 | True | 1 | ROZPOCET
21 | K | 279113136 | Základová zeď tl do 500 mm z tvárnic ztraceného bednění včetně výplně z betonu tř. C 16/20 | m2 | 9.6 |  | 0 | CS ÚRS 2021 01 |  | snížená |  | 0 | 1.1367 | 10.9119 | 0 | 0 | 4 | K | 2 |  |  |  | ROZPOCET | 0 | 0 | 0 | 0 | 0 | 2 | 0 | 4 | -619554994
| VV |  | 0,8*4*3,0 |  | 9.6 | [12 empty] | VV | 2 | 2 | True | 1 | ROZPOCET
22 | K | 279113145 | Základová zeď tl do 400 mm z tvárnic ztraceného bednění včetně výplně z betonu tř. C 20/25 | m2 | 52.535 |  | 0 | CS ÚRS 2021 01 |  | snížená |  | 0 | 0.96612 | 50.7551 | 0 | 0 | 4 | K | 2 |  |  |  | ROZPOCET | 0 | 0 | 0 | 0 | 0 | 2 | 0 | 4 | -1089781225
| VV |  | (13,0+4,2+3,3+17,58+2,65+3,3+4,2+5,13+3,2+3,3+17,28)*0,5 |  | 38.57 | [12 empty] | VV | 2 | 2 | True | 0 | ROZPOCET
| VV |  | (7,63+4,2+3,3+2,7+3,3+6,8)*0,5 |  | 13.965 | [12 empty] | VV | 2 | 2 | True | 0 | ROZPOCET
| VV |  | Součet |  | 52.535 | [12 empty] | VV | 2 | 4 | True | 1 | ROZPOCET
23 | K | 279361821 | Výztuž základových zdí nosných betonářskou ocelí 10 505 | t | 1.505 |  | 0 | CS ÚRS 2021 01 |  | snížená |  | 0 | 1.0587 | 1.5934 | 0 | 0 | 4 | K | 2 |  |  |  | ROZPOCET | 0 | 0 | 0 | 0 | 0 | 2 | 0 | 4 | -890571338
| VV |  | 143,25*0,2*0,045+9,6*0,5*0,045 |  | 1.505 | [12 empty] | VV | 2 | 2 | True | 1 | ROZPOCET
24 | K | 279361821 | Výztuž základových zdí nosných betonářskou ocelí 10 505 | t | 0.946 |  | 0 | CS ÚRS 2021 01 |  | snížená |  | 0 | 1.0587 | 1.0015 | 0 | 0 | 4 | K | 2 |  |  |  | ROZPOCET | 0 | 0 | 0 | 0 | 0 | 2 | 0 | 4 | 102507055
| VV |  | 52,535*0,4*0,045 |  | 0.946 | [12 empty] | VV | 2 | 2 | True | 1 | ROZPOCET
| D | 3 | Svislé a kompletní konstrukce |  |  |  | 0 |  |  |  |  | 0 |  | 522.9798 |  | 0 | 1 | D | 1 |  |  |  | ROZPOCET | [6 empty] | 0
25 | K | 311113132 | Nosná zeď tl do 200 mm z hladkých tvárnic ztraceného bednění včetně výplně z betonu tř. C 16/20 | m2 | 138.92 |  | 0 | CS ÚRS 2021 01 |  | snížená |  | 0 | 0.42832 | 59.5022 | 0 | 0 | 4 | K | 2 |  |  |  | ROZPOCET | 0 | 0 | 0 | 0 | 0 | 2 | 0 | 4 | 210522410
| VV |  | "výtahová šachta" (2,8*2+2,66*2)*11,0-1,3*2,0*3 |  | 112.32 | [12 empty] | VV | 2 | 2 | True | 0 | ROZPOCET
| VV |  | "angl. dvůr" (12,05+1,25)*2,0 |  | 26.6 | [12 empty] | VV | 2 | 2 | True | 0 | ROZPOCET
| VV |  | Součet |  | 138.92 | [12 empty] | VV | 2 | 4 | True | 1 | ROZPOCET
26 | K | 311113133 | Nosná zeď tl do 250 mm z hladkých tvárnic ztraceného bednění včetně výplně z betonu tř. C 16/20 | m2 | 30.02 |  | 0 | CS ÚRS 2021 01 |  | snížená |  | 0 | 0.55291 | 16.5984 | 0 | 0 | 4 | K | 2 |  |  |  | ROZPOCET | 0 | 0 | 0 | 0 | 0 | 2 | 0 | 4 | -1310509893
| VV |  | "atiky" 0,25*(11,86*2+4,2*2+12,56+18,4+12,15+2,23+5,9+2,25+9,67+9,75+15,05) |  | 30.02 | [12 empty] | VV | 2 | 2 | True | 1 | ROZPOCET
27 | K | 311235101 | Zdivo jednovrstvé z cihel broušených do P10 na tenkovrstvou maltu tloušťky 175 mm | m2 | 33.06 |  | 0 | CS ÚRS 2021 01 |  | snížená |  | 0 | 0.1224 | 4.0465 | 0 | 0 | 4 | K | 2 |  |  |  | ROZPOCET | 0 | 0 | 0 | 0 | 0 | 2 | 0 | 4 | -1038694425
| VV |  | "1PP"(1,3+3,025+0,175+1,3*2)*3,0 |  | 21.3 | [12 empty] | VV | 2 | 2 | True | 0 | ROZPOCET
| VV |  | "1NP" 1,96*3,0 |  | 5.88 | [12 empty] | VV | 2 | 2 | True | 0 | ROZPOCET
| VV |  | "2NP" 1,96*3,0 |  | 5.88 | [12 empty] | VV | 2 | 2 | True | 0 | ROZPOCET
| VV |  | Součet |  | 33.06 | [12 empty] | VV | 2 | 4 | True | 1 | ROZPOCET
28 | K | 311235151 | Zdivo jednovrstvé z cihel broušených do P10 na tenkovrstvou maltu tl 300 mm | m2 | 1033.128 |  | 0 | CS ÚRS 2021 01 |  | snížená |  | 0 | 0.25933 | 267.9211 | 0 | 0 | 4 | K | 2 |  |  |  | ROZPOCET | 0 | 0 | 0 | 0 | 0 | 2 | 0 | 4 | 309445434
| VV |  | "1PP" (7,8+7,8+2,975+0,14+13,8+9,75+7,75+11,85+9,45)*3,0 |  | 213.945 | [12 empty] | VV | 2 | 2 | True | 0 | ROZPOCET
| VV |  | (7,75+21,0+17,25+5,6+1,2)*3,0-1,0*0,75-2,0*0,75-2,0*1,0*2 |  | 152.15 | [12 empty] | VV | 2 | 2 | True | 0 | ROZPOCET
| VV |  | -3,0*2,56-2,0*2,56-1,4*1,97*2-0,8*1,97 |  | -19.892 | [12 empty] | VV | 2 | 2 | True | 0 | ROZPOCET
| VV |  | "1NP" (12,6+15,59+2,46+3,9+2,8+2,4+2,5+7,6+3,65+11,6)*3,0 |  | 195.3 | [12 empty] | VV | 2 | 2 | True | 0 | ROZPOCET
| VV |  | (2,5+3,5+9,75+3,95+4,41+2,2+5,3+8,1+9,45+7,25+2,41)*3,0 |  | 176.46 | [12 empty] | VV | 2 | 2 | True | 0 | ROZPOCET
| VV |  | (11,85+7,75)*3,0-2,41*0,75-2,0*2,31*4-1,75*0,75-2,0*1,5 |  | 34.2 | [12 empty] | VV | 2 | 2 | True | 0 | ROZPOCET
| VV |  | -2,0*2,31*2-2,0*1,5-2,0*2,31*3-1,5*0,75*2-2,0*2,31*2 |  | -37.59 | [12 empty] | VV | 2 | 2 | True | 0 | ROZPOCET
| VV |  | -2,0*2,31*2-3,5*2,31-2,0*2,31*3-3,5*2,31-1,0*1,5-2,0*2,31 |  | -45.39 | [12 empty] | VV | 2 | 2 | True | 0 | ROZPOCET
| VV |  | -1,4*1,97-0,8*1,97-1,8*1,97-1,4*1,97*2 |  | -13.396 | [12 empty] | VV | 2 | 2 | True | 0 | ROZPOCET
| VV |  | "2NP" (4,75+7,55+3,9+2,8+13,85+0,25+7,5+6,25+2,7+14,9)*3,0 |  | 193.35 | [12 empty] | VV | 2 | 2 | True | 0 | ROZPOCET
| VV |  | (10,05+5,0+9,75+9,75+11,6+3,95+2,5+7,0+3,0+2,5+3,9)*3,0 |  | 207 | [12 empty] | VV | 2 | 2 | True | 0 | ROZPOCET
| VV |  | (2,46+15,59+4,5)*3,0-2,41*0,75-2,0*2,25*4-1,75*0,75 |  | 46.53 | [12 empty] | VV | 2 | 2 | True | 0 | ROZPOCET
| VV |  | -2,0*1,5*2-2,0*1,5-2,0*1,5*2-1,0*1,5*2-2,0*1,5*2-2,0*1,75*2 |  | -31 | [12 empty] | VV | 2 | 2 | True | 0 | ROZPOCET
| VV |  | -2,0*1,75*2-3,5*2,4-1,0*1,5-2,0*2,25-1,4*1,97-0,8*1,97 |  | -25.734 | [12 empty] | VV | 2 | 2 | True | 0 | ROZPOCET
| VV |  | -1,8*1,97*2-0,7*1,97-1,4*1,97-0,8*1,97 |  | -12.805 | [12 empty] | VV | 2 | 2 | True | 0 | ROZPOCET
| VV |  | Součet |  | 1033.128 | [12 empty] | VV | 2 | 4 | True | 1 | ROZPOCET
29 | K | 311236321 | Zdivo jednovrstvé zvukově izolační na tenkovrstvou maltu z cihel děrovaných broušených P15 tloušťky 250 mm | m2 | 116.813 |  | 0 | CS ÚRS 2021 01 |  | snížená |  | 0 | 0.2309 | 26.9721 | 0 | 0 | 4 | K | 2 |  |  |  | ROZPOCET | 0 | 0 | 0 | 0 | 0 | 2 | 0 | 4 | 263111147
| VV |  | "1NP"(10,14+5,71+6,6)*3,0-1,4*1,97-1,4*1,97-0,8*1,97 |  | 60.258 | [12 empty] | VV | 2 | 2 | True | 0 | ROZPOCET
| VV |  | "2NP"(6,1+4,04+3,31+4,8)*3,25-1,4*1,97 |  | 56.555 | [12 empty] | VV | 2 | 2 | True | 0 | ROZPOCET
| VV |  | Součet |  | 116.813 | [12 empty] | VV | 2 | 4 | True | 1 | ROZPOCET
30 | K | 311272111 | Zdivo z pórobetonových tvárnic hladkých do P2 do 450 kg/m3 na tenkovrstvou maltu tl 250 mm | m2 | 138.503 |  | 0 | CS ÚRS 2021 01 |  | snížená |  | 0 | 0.17764 | 24.6037 | 0 | 0 | 4 | K | 2 |  |  |  | ROZPOCET | 0 | 0 | 0 | 0 | 0 | 2 | 0 | 4 | -2129022952
| VV |  | (21,7*2+8,95*4)*1,0+17,9*3,675*2*0,5-1,8*1,2*3 |  | 138.503 | [12 empty] | VV | 2 | 2 | True | 1 | ROZPOCET
31 | K | 311361821 | Výztuž nosných zdí betonářskou ocelí 10 505 | t | 1.25 |  | 0 | CS ÚRS 2021 01 |  | snížená |  | 0 | 1.0488 | 1.311 | 0 | 0 | 4 | K | 2 |  |  |  | ROZPOCET | 0 | 0 | 0 | 0 | 0 | 2 | 0 | 4 | 673475125
| VV |  | 138,92*0,2*0,045 |  | 1.25 | [12 empty] | VV | 2 | 2 | True | 1 | ROZPOCET
32 | K | 311361821 | Výztuž nosných zdí betonářskou ocelí 10 505 | t | 0.338 |  | 0 | CS ÚRS 2021 01 |  | snížená |  | 0 | 1.0488 | 0.3545 | 0 | 0 | 4 | K | 2 |  |  |  | ROZPOCET | 0 | 0 | 0 | 0 | 0 | 2 | 0 | 4 | 406124457
| VV |  | 30,02*0,25*0,045 |  | 0.338 | [12 empty] | VV | 2 | 2 | True | 1 | ROZPOCET
33 | K | 317121102 | Montáž prefabrikovaných překladů délky do 2200 mm | kus | 6 |  | 0 | CS ÚRS 2021 01 |  | snížená |  | 0 | 0.00918 | 0.05508 | 0 | 0 | 4 | K | 2 |  |  |  | ROZPOCET | 0 | 0 | 0 | 0 | 0 | 2 | 0 | 4 | -989694204
34 | M | 59321114 | překlad železobetonový RZP 179x11,5x19 cm | kus | 6 |  | 0 | CS ÚRS 2021 01 |  | snížená |  | 0 | 0.094 | 0.564 | 0 | 0 | 8 | M | 2 |  |  |  | ROZPOCET | 0 | 0 | 0 | 0 | 0 | 2 | 0 | 4 | -295045170
35 | K | 317141427 | Překlad plochý z pórobetonu š 125 mm dl přes 2300 do 2500 mm | kus | 4 |  | 0 | CS ÚRS 2021 01 |  | snížená |  | 0 | 0.03452 | 0.13808 | 0 | 0 | 4 | K | 2 |  |  |  | ROZPOCET | 0 | 0 | 0 | 0 | 0 | 2 | 0 | 4 | 1685438758
36 | K | 317141429 | Překlad plochý z pórobetonu š 125 mm dl přes 2800 do 3000 mm | kus | 2 |  | 0 | CS ÚRS 2021 01 |  | snížená |  | 0 | 0.04169 | 0.08338 | 0 | 0 | 4 | K | 2 |  |  |  | ROZPOCET | 0 | 0 | 0 | 0 | 0 | 2 | 0 | 4 | -1851424044
37 | K | 317168011 | Překlad keramický plochý š 115 mm dl 1000 mm | kus | 25 |  | 0 | CS ÚRS 2021 01 |  | snížená |  | 0 | 0.01794 | 0.4485 | 0 | 0 | 4 | K | 2 |  |  |  | ROZPOCET | 0 | 0 | 0 | 0 | 0 | 2 | 0 | 4 | -1724998665
38 | K | 317168012 | Překlad keramický plochý š 115 mm dl 1250 mm | kus | 29 |  | 0 | CS ÚRS 2021 01 |  | snížená |  | 0 | 0.02278 | 0.66062 | 0 | 0 | 4 | K | 2 |  |  |  | ROZPOCET | 0 | 0 | 0 | 0 | 0 | 2 | 0 | 4 | 1873951314
39 | K | 317168013 | Překlad keramický plochý š 115 mm dl 1500 mm | kus | 2 |  | 0 | CS ÚRS 2021 01 |  | snížená |  | 0 | 0.02711 | 0.05422 | 0 | 0 | 4 | K | 2 |  |  |  | ROZPOCET | 0 | 0 | 0 | 0 | 0 | 2 | 0 | 4 | -1866634485
40 | K | 317168014 | Překlad keramický plochý š 115 mm dl 1750 mm | kus | 13 |  | 0 | CS ÚRS 2021 01 |  | snížená |  | 0 | 0.03132 | 0.40716 | 0 | 0 | 4 | K | 2 |  |  |  | ROZPOCET | 0 | 0 | 0 | 0 | 0 | 2 | 0 | 4 | -398998365
41 | K | 317168015 | Překlad keramický plochý š 115 mm dl 2000 mm | kus | 2 |  | 0 | CS ÚRS 2021 01 |  | snížená |  | 0 | 0.03564 | 0.07128 | 0 | 0 | 4 | K | 2 |  |  |  | ROZPOCET | 0 | 0 | 0 | 0 | 0 | 2 | 0 | 4 | -90343607
42 | K | 317168017 | Překlad keramický plochý š 115 mm dl 2500 mm | kus | 5 |  | 0 | CS ÚRS 2021 01 |  | snížená |  | 0 | 0.04487 | 0.22435 | 0 | 0 | 4 | K | 2 |  |  |  | ROZPOCET | 0 | 0 | 0 | 0 | 0 | 2 | 0 | 4 | -170100298
43 | K | 317168018 | Překlad keramický plochý š 115 mm dl 3000mm | kus | 4 |  | 0 | CS ÚRS 2021 01 |  | snížená |  | 0 | 0.04909 | 0.19636 | 0 | 0 | 4 | K | 2 |  |  |  | ROZPOCET | 0 | 0 | 0 | 0 | 0 | 2 | 0 | 4 | 403018734
44 | K | 317168022 | Překlad keramický plochý š 145 mm dl 1250 mm | kus | 6 |  | 0 | CS ÚRS 2021 01 |  | snížená |  | 0 | 0.02693 | 0.16158 | 0 | 0 | 4 | K | 2 |  |  |  | ROZPOCET | 0 | 0 | 0 | 0 | 0 | 2 | 0 | 4 | 1531018058
45 | K | 317168025 | Překlad keramický plochý š 145 mm dl 2000 mm | kus | 2 |  | 0 | CS ÚRS 2021 01 |  | snížená |  | 0 | 0.042 | 0.084 | 0 | 0 | 4 | K | 2 |  |  |  | ROZPOCET | 0 | 0 | 0 | 0 | 0 | 2 | 0 | 4 | 60210334
46 | K | 317168051 | Překlad keramický vysoký v 238 mm dl 1000 mm | kus | 3 |  | 0 | CS ÚRS 2021 01 |  | snížená |  | 0 | 0.03655 | 0.10965 | 0 | 0 | 4 | K | 2 |  |  |  | ROZPOCET | 0 | 0 | 0 | 0 | 0 | 2 | 0 | 4 | 979836470
47 | K | 317168052 | Překlad keramický vysoký v 238 mm dl 1250 mm | kus | 27 |  | 0 | CS ÚRS 2021 01 |  | snížená |  | 0 | 0.04555 | 1.2299 | 0 | 0 | 4 | K | 2 |  |  |  | ROZPOCET | 0 | 0 | 0 | 0 | 0 | 2 | 0 | 4 | 260488421
48 | K | 317168054 | Překlad keramický vysoký v 238 mm dl 1750 mm | kus | 6 |  | 0 | CS ÚRS 2021 01 |  | snížená |  | 0 | 0.06355 | 0.3813 | 0 | 0 | 4 | K | 2 |  |  |  | ROZPOCET | 0 | 0 | 0 | 0 | 0 | 2 | 0 | 4 | -1785270824
49 | K | 317168055 | Překlad keramický vysoký v 238 mm dl 2000 mm | kus | 41 |  | 0 | CS ÚRS 2021 01 |  | snížená |  | 0 | 0.07285 | 2.9869 | 0 | 0 | 4 | K | 2 |  |  |  | ROZPOCET | 0 | 0 | 0 | 0 | 0 | 2 | 0 | 4 | -1469688166
50 | K | 317168056 | Překlad keramický vysoký v 238 mm dl 2250 mm | kus | 9 |  | 0 | CS ÚRS 2021 01 |  | snížená |  | 0 | 0.08185 | 0.73665 | 0 | 0 | 4 | K | 2 |  |  |  | ROZPOCET | 0 | 0 | 0 | 0 | 0 | 2 | 0 | 4 | -484280190
51 | K | 317168057 | Překlad keramický vysoký v 238 mm dl 2500 mm | kus | 102 |  | 0 | CS ÚRS 2021 01 |  | snížená |  | 0 | 0.09105 | 9.2871 | 0 | 0 | 4 | K | 2 |  |  |  | ROZPOCET | 0 | 0 | 0 | 0 | 0 | 2 | 0 | 4 | 1498243963
52 | K | 317168059 | Překlad keramický vysoký v 238 mm dl 3000 mm | kus | 6 |  | 0 | CS ÚRS 2021 01 |  | snížená |  | 0 | 0.10905 | 0.6543 | 0 | 0 | 4 | K | 2 |  |  |  | ROZPOCET | 0 | 0 | 0 | 0 | 0 | 2 | 0 | 4 | -695211143
53 | K | 317168061 | Překlad keramický vysoký v 238 mm dl 3500 mm | kus | 3 |  | 0 | CS ÚRS 2021 01 |  | snížená |  | 0 | 0.12705 | 0.38115 | 0 | 0 | 4 | K | 2 |  |  |  | ROZPOCET | 0 | 0 | 0 | 0 | 0 | 2 | 0 | 4 | 1726322040
54 | K | 342244201 | Příčka z cihel broušených na tenkovrstvou maltu tloušťky 80 mm | m2 | 147.209 |  | 0 | CS ÚRS 2021 01 |  | snížená |  | 0 | 0.06843 | 10.0735 | 0 | 0 | 4 | K | 2 |  |  |  | ROZPOCET | 0 | 0 | 0 | 0 | 0 | 2 | 0 | 4 | -1017340347
| VV |  | "1PP" (3,615+2,348+3,615+1,97+4,195*2+2,24+2,5+2,0)*3,0 |  | 80.034 | [12 empty] | VV | 2 | 2 | True | 0 | ROZPOCET
| VV |  | 3,545*3,0-0,7*1,97*3-0,8*1,97 |  | 4.922 | [12 empty] | VV | 2 | 2 | True | 0 | ROZPOCET
| VV |  | "1NP" (2,56*2+2,2*2+2,5)*3,0-0,7*1,97-0,9*1,97+1,74*3,0*2-0,7*1,97*2 |  | 40.59 | [12 empty] | VV | 2 | 2 | True | 0 | ROZPOCET
| VV |  | "2NP" (2,56*2+1,74*2)*3,0-0,7*1,97*3 |  | 21.663 | [12 empty] | VV | 2 | 2 | True | 0 | ROZPOCET
| VV |  | Součet |  | 147.209 | [12 empty] | VV | 2 | 4 | True | 1 | ROZPOCET
55 | K | 342244211 | Příčka z cihel broušených na tenkovrstvou maltu tloušťky 115 mm | m2 | 447.382 |  | 0 | CS ÚRS 2021 01 |  | snížená |  | 0 | 0.08731 | 39.0609 | 0 | 0 | 4 | K | 2 |  |  |  | ROZPOCET | 0 | 0 | 0 | 0 | 0 | 2 | 0 | 4 | 1021728846
| VV |  | "1PP" (3,615+8,415+2,6+2,64+3,32+2,5+4,195+3,975+0,14)*3,0 |  | 94.2 | [12 empty] | VV | 2 | 2 | True | 0 | ROZPOCET
| VV |  | (3,545+0,14+5,7+2,975*2+3,975+0,14+3,545+4,335+4,195)*3,0 |  | 94.575 | [12 empty] | VV | 2 | 2 | True | 0 | ROZPOCET
| VV |  | (4,195+5,0+8,05+3,545+0,14+2,475)*3,0-0,9*1,97-0,8*1,97*12 |  | 49.53 | [12 empty] | VV | 2 | 2 | True | 0 | ROZPOCET
| VV |  | -1,4*1,97*2-1,2*1,97*2-1,45*1,97 |  | -13.101 | [12 empty] | VV | 2 | 2 | True | 0 | ROZPOCET
| VV |  | "1NP" (3,85+3,1+2,71+7,5+2,54+1,74+9,45+5,0+0,8)*3,0 |  | 110.07 | [12 empty] | VV | 2 | 2 | True | 0 | ROZPOCET
| VV |  | -1,25*1,97*2-0,8*1,97-1,8*1,97*2-1,0*1,97 |  | -15.563 | [12 empty] | VV | 2 | 2 | True | 0 | ROZPOCET
| VV |  | "2NP" (6,95+2,54+1,74+3,75+0,14+3,61+9,5+4,66*2+2,81)*3,0 |  | 121.08 | [12 empty] | VV | 2 | 2 | True | 0 | ROZPOCET
| VV |  | 5,71*3,0-1,25*1,97-0,8*1,97*4-0,9*1,97 |  | 6.591 | [12 empty] | VV | 2 | 2 | True | 0 | ROZPOCET
| VV |  | Součet |  | 447.382 | [12 empty] | VV | 2 | 4 | True | 1 | ROZPOCET
56 | K | 342244311 | Příčka zvukově izolační pevnosti P15 z broušených cihel na tenkovrstvou maltu tloušťky 115 mm | m2 | 435.407 |  | 0 | CS ÚRS 2021 01 |  | snížená |  | 0 | 0.12315 | 53.6204 | 0 | 0 | 4 | K | 2 |  |  |  | ROZPOCET | 0 | 0 | 0 | 0 | 0 | 2 | 0 | 4 | -1365911037
| VV |  | "1NP" (2,46+2,41+2,2+3,2+3,54+3,54+3,54+3,23+5,71*3)*3,0 |  | 123.75 | [12 empty] | VV | 2 | 2 | True | 0 | ROZPOCET
| VV |  | (5,8+3,85+4,8+5,51+6,81+5,7+5,0+7,75+5,16+4,45)*3,0 |  | 164.49 | [12 empty] | VV | 2 | 2 | True | 0 | ROZPOCET
| VV |  | -1,4*1,97*4-1,0*1,97-0,9*1,97-1,0*1,97-0,8*1,97-1,4*1,97*4 |  | -29.353 | [12 empty] | VV | 2 | 2 | True | 0 | ROZPOCET
| VV |  | "2NP" (4,45+2,41+2,46+2,2+3,2+3,54*3+5,71*3+5,8+1,2)*3,0 |  | 148.41 | [12 empty] | VV | 2 | 2 | True | 0 | ROZPOCET
| VV |  | (2,4+3,23+1,2+2,4)*3,0-0,9*1,97*2-1,4*1,97*4-1,0*1,97+(1,45+4,65+5,56+4,5)*1,05 |  | 28.11 | [12 empty] | VV | 2 | 2 | True | 0 | ROZPOCET
| VV |  | Součet |  | 435.407 | [12 empty] | VV | 2 | 4 | True | 1 | ROZPOCET
| D | 4 | Vodorovné konstrukce |  |  |  | 0 |  |  |  |  | 0 |  | 170.8234 |  | 0 | 1 | D | 1 |  |  |  | ROZPOCET | [6 empty] | 0
57 | K | 411001 | D+M předpjatý dutinový panel Spiroll tl.26,5cm | m2 | 1692.398 |  | 0 |  |  | snížená |  | 0 | 0 | 0 | 0 | 0 | 4 | K | 2 |  |  |  | ROZPOCET | 0 | 0 | 0 | 0 | 0 | 2 | 0 | 4 | -1740009071
| VV |  | "1PP" (368,4-9,05-6,3)*1,15 |  | 406.008 | [12 empty] | VV | 2 | 2 | True | 0 | ROZPOCET
| VV |  | "1NP"( 651,15-15,15-6,3)*1,15 |  | 724.155 | [12 empty] | VV | 2 | 2 | True | 0 | ROZPOCET
| VV |  | "2NP" (510,35-15,15-6,3)*1,15 |  | 562.235 | [12 empty] | VV | 2 | 2 | True | 0 | ROZPOCET
| VV |  | Součet |  | 1692.398 | [12 empty] | VV | 2 | 4 | True | 1 | ROZPOCET
58 | K | 411002 | D+M atypické stropní panely prefa beton C30/37 vč. výztuže | m3 | 20.424 |  | 0 |  |  | snížená |  | 0 | 0 | 0 | 0 | 0 | 4 | K | 2 |  |  |  | ROZPOCET | 0 | 0 | 0 | 0 | 0 | 2 | 0 | 4 | -1122403716
| VV |  | 4,85*1,2*0,265+4,97*0,2*0,265+5,25*1,05*0,265+7,45*1,05*0,265+4,7*1,2*0,265+10,015*1,2*0,265+10,015*0,6*0,265 |  | 11.611 | [12 empty] | VV | 2 | 2 | True | 0 | ROZPOCET
| VV |  | 10,0*1,2*0,265+10,015*1,2*0,265+7,7*1,2*0,265 |  | 8.813 | [12 empty] | VV | 2 | 2 | True | 0 | ROZPOCET
| VV |  | Součet |  | 20.424 | [12 empty] | VV | 2 | 4 | True | 1 | ROZPOCET
59 | K | 411321515 | Stropy deskové ze ŽB tř. C 20/25 | m3 | 5.657 |  | 0 | CS ÚRS 2021 01 |  | snížená |  | 0 | 2.4534 | 13.8791 | 0 | 0 | 4 | K | 2 |  |  |  | ROZPOCET | 0 | 0 | 0 | 0 | 0 | 2 | 0 | 4 | 571591604
| VV |  | "dobetonávky " | [14 empty] | VV | 2 | 1 | True | 0 | ROZPOCET
| VV |  | "OM 1" 7,5*2,28*0,18 |  | 3.078 | [12 empty] | VV | 2 | 2 | True | 0 | ROZPOCET
| VV |  | "OM2" 5,0*2,28*0,18 |  | 2.052 | [12 empty] | VV | 2 | 2 | True | 0 | ROZPOCET
| VV |  | "OM3" 2,7*0,2*0,265 |  | 0.143 | [12 empty] | VV | 2 | 2 | True | 0 | ROZPOCET
| VV |  | "2M1" 5,8*0,25*0,265 |  | 0.384 | [12 empty] | VV | 2 | 2 | True | 0 | ROZPOCET
| VV |  | Součet |  | 5.657 | [12 empty] | VV | 2 | 4 | True | 1 | ROZPOCET
60 | K | 411351011 | Zřízení bednění stropů deskových tl do 25 cm bez podpěrné kce | m2 | 31.06 |  | 0 | CS ÚRS 2021 01 |  | snížená |  | 0 | 0.00533 | 0.16555 | 0 | 0 | 4 | K | 2 |  |  |  | ROZPOCET | 0 | 0 | 0 | 0 | 0 | 2 | 0 | 4 | 1798401723
| VV |  | 7,75*2,28+5,0*2,28+2,7*0,2+5,8*0,25 |  | 31.06 | [12 empty] | VV | 2 | 2 | True | 1 | ROZPOCET
61 | K | 411351012 | Odstranění bednění stropů deskových tl do 25 cm bez podpěrné kce | m2 | 31.06 |  | 0 | CS ÚRS 2021 01 |  | snížená |  | 0 | 0 | 0 | 0 | 0 | 4 | K | 2 |  |  |  | ROZPOCET | 0 | 0 | 0 | 0 | 0 | 2 | 0 | 4 | 1782812974
62 | K | 411361821 | Výztuž stropů betonářskou ocelí 10 505 | t | 0.864 |  | 0 | CS ÚRS 2021 01 |  | snížená |  | 0 | 1.0552 | 0.91166 | 0 | 0 | 4 | K | 2 |  |  |  | ROZPOCET | 0 | 0 | 0 | 0 | 0 | 2 | 0 | 4 | 1628004491
| VV |  | "zálivková výzruž" 0,4205+0,174+0,2695 |  | 0.864 | [12 empty] | VV | 2 | 2 | True | 1 | ROZPOCET
63 | K | 411361821 | Výztuž stropů betonářskou ocelí 10 505 | t | 0.398 |  | 0 | CS ÚRS 2021 01 |  | snížená |  | 0 | 1.0552 | 0.41995 | 0 | 0 | 4 | K | 2 |  |  |  | ROZPOCET | 0 | 0 | 0 | 0 | 0 | 2 | 0 | 4 | -24817222
| VV |  | 0,116+0,0125+0,2695 |  | 0.398 | [12 empty] | VV | 2 | 2 | True | 1 | ROZPOCET
64 | K | 413321515 | Nosníky ze ŽB tř. C 20/25 | m3 | 2.49 |  | 0 | CS ÚRS 2021 01 |  | snížená |  | 0 | 2.4534 | 6.1089 | 0 | 0 | 4 | K | 2 |  |  |  | ROZPOCET | 0 | 0 | 0 | 0 | 0 | 2 | 0 | 4 | 794965970
| VV |  | "P1" 7,75*0,32*0,395+7,8*0,24*0,35 |  | 1.635 | [12 empty] | VV | 2 | 2 | True | 0 | ROZPOCET
| VV |  | "P2" 5,0*0,24*0,35+5,0*0,22*0,395 |  | 0.855 | [12 empty] | VV | 2 | 2 | True | 0 | ROZPOCET
| VV |  | Součet |  | 2.49 | [12 empty] | VV | 2 | 4 | True | 1 | ROZPOCET
65 | K | 413351111 | Zřízení bednění nosníků a průvlaků bez podpěrné kce výšky do 100 cm | m2 | 25.685 |  | 0 | CS ÚRS 2021 01 |  | snížená |  | 0 | 0.00663 | 0.17029 | 0 | 0 | 4 | K | 2 |  |  |  | ROZPOCET | 0 | 0 | 0 | 0 | 0 | 2 | 0 | 4 | -1072626605
| VV |  | 5,0*(0,22+0,395*2)+7,75*(0,32+0,395*2)+7,8*0,94+5,0*0,94 |  | 25.685 | [12 empty] | VV | 2 | 2 | True | 1 | ROZPOCET
66 | K | 413351112 | Odstranění bednění nosníků a průvlaků bez podpěrné kce výšky do 100 cm | m2 | 25.685 |  | 0 | CS ÚRS 2021 01 |  | snížená |  | 0 | 0 | 0 | 0 | 0 | 4 | K | 2 |  |  |  | ROZPOCET | 0 | 0 | 0 | 0 | 0 | 2 | 0 | 4 | 664500403
67 | K | 413352111 | Zřízení podpěrné konstrukce nosníků výšky podepření do 4 m pro nosník výšky do 100 cm | m2 | 25.685 |  | 0 | CS ÚRS 2021 01 |  | snížená |  | 0 | 0.00134 | 0.034418 | 0 | 0 | 4 | K | 2 |  |  |  | ROZPOCET | 0 | 0 | 0 | 0 | 0 | 2 | 0 | 4 | 907224354
68 | K | 413352112 | Odstranění podpěrné konstrukce nosníků výšky podepření do 4 m pro nosník výšky do 100 cm | m2 | 25.685 |  | 0 | CS ÚRS 2021 01 |  | snížená |  | 0 | 0 | 0 | 0 | 0 | 4 | K | 2 |  |  |  | ROZPOCET | 0 | 0 | 0 | 0 | 0 | 2 | 0 | 4 | -1983824859
69 | K | 413361821 | Výztuž nosníků, volných trámů nebo průvlaků volných trámů betonářskou ocelí 10 505 | t | 0.251 |  | 0 | CS ÚRS 2021 01 |  | snížená |  | 0 | 1.0546 | 0.26471 | 0 | 0 | 4 | K | 2 |  |  |  | ROZPOCET | 0 | 0 | 0 | 0 | 0 | 2 | 0 | 4 | 1684818955
| VV |  | 0,035+0,0155+0,2005 |  | 0.251 | [12 empty] | VV | 2 | 2 | True | 1 | ROZPOCET
70 | K | 417321414 | Ztužující pásy a věnce ze ŽB tř. C 20/25 | m3 | 56.865 |  | 0 | CS ÚRS 2021 01 |  | snížená |  | 0 | 2.4534 | 139.5126 | 0 | 0 | 4 | K | 2 |  |  |  | ROZPOCET | 0 | 0 | 0 | 0 | 0 | 2 | 0 | 4 | 660455140
| VV |  | "V1" (76,8+143,4+120,2)*0,24*0,25 |  | 20.424 | [12 empty] | VV | 2 | 2 | True | 0 | ROZPOCET
| VV |  | "V2" 18,7*0,24*0,3+16,3*0,24*0,25+16,3*0,24*0,25 |  | 3.302 | [12 empty] | VV | 2 | 2 | True | 0 | ROZPOCET
| VV |  | "V3" 34,3*0,3*0,25+37,0*0,3*0,35+58,1*0,3*0,25 |  | 10.815 | [12 empty] | VV | 2 | 2 | True | 0 | ROZPOCET
| VV |  | "V4" 32,8*0,24*0,265+10,0*0,18*0,265+10,0*0,18*0,265 |  | 3.04 | [12 empty] | VV | 2 | 2 | True | 0 | ROZPOCET
| VV |  | "V5" 94,3*0,115*0,265+47,8*0,115*0,265+73,3*0,115*0,265 |  | 6.564 | [12 empty] | VV | 2 | 2 | True | 0 | ROZPOCET
| VV |  | "V6" 18,7*0,24*0,265+34,9*0,24*0,265+8,9*0,215*0,265 |  | 3.916 | [12 empty] | VV | 2 | 2 | True | 0 | ROZPOCET
| VV |  | "V7" 8,9*0,225*0,265+2,7*0,175*0,265+2,6*0,19*0,265 |  | 0.787 | [12 empty] | VV | 2 | 2 | True | 0 | ROZPOCET
| VV |  | "V8" 5,5*0,3*0,265+10,6*0,19*0,265+4,8*0,2*0,265 |  | 1.225 | [12 empty] | VV | 2 | 2 | True | 0 | ROZPOCET
| VV |  | "V9" 5,0*0,13*0,265+7,7*0,13*0,265+7,7*0,13*0,265 |  | 0.703 | [12 empty] | VV | 2 | 2 | True | 0 | ROZPOCET
| VV |  | "V10" 2,7*0,255*0,265+9,9*0,155*0,265+10,2*0,165*0,265 |  | 1.035 | [12 empty] | VV | 2 | 2 | True | 0 | ROZPOCET
| VV |  | "V11" 6,2*0,25*0,265+10,2*0,165*0,265+9,9*0,155*0,265 |  | 1.263 | [12 empty] | VV | 2 | 2 | True | 0 | ROZPOCET
| VV |  | "V12" 7,7*0,36*0,265+6,2*0,2*0,265+7,7*0,36*0,265 |  | 1.798 | [12 empty] | VV | 2 | 2 | True | 0 | ROZPOCET
| VV |  | "V13" 7,7*0,36*0,265+12,5*0,38*0,265 |  | 1.993 | [12 empty] | VV | 2 | 2 | True | 0 | ROZPOCET
| VV |  | Součet |  | 56.865 | [12 empty] | VV | 2 | 4 | True | 1 | ROZPOCET
71 | K | 417351115 | Zřízení bednění ztužujících věnců | m2 | 511.971 |  | 0 | CS ÚRS 2021 01 |  | snížená |  | 0 | 0.00519 | 2.6571 | 0 | 0 | 4 | K | 2 |  |  |  | ROZPOCET | 0 | 0 | 0 | 0 | 0 | 2 | 0 | 4 | -1358021679
| VV |  | 120,2*0,25*2+16,3*0,25*2+34,3*0,25*2+12,5*0,265 |  | 88.713 | [12 empty] | VV | 2 | 2 | True | 0 | ROZPOCET
| VV |  | 32,8*0,265*2+73,3*0,265*2+8,9*0,265*2+2,6*0,265*2 |  | 62.328 | [12 empty] | VV | 2 | 2 | True | 0 | ROZPOCET
| VV |  | 4,8*0,265*2+7,7*0,265*2+10,2*0,265*2+6,2*0,265*2 |  | 15.317 | [12 empty] | VV | 2 | 2 | True | 0 | ROZPOCET
| VV |  | 7,7*0,265*2+76,8*0,25*2+18,7*0,3*2+37,0*0,25*2+10,0*0,265*2 |  | 77.501 | [12 empty] | VV | 2 | 2 | True | 0 | ROZPOCET
| VV |  | 47,8*0,265*2+18,7*0,265*2+2,7*0,265*2+5,5*0,265*2 |  | 39.591 | [12 empty] | VV | 2 | 2 | True | 0 | ROZPOCET
| VV |  | 5,0*0,265*2+2,7*0,265*2+9,9*0,265*2+7,7*0,265*2 |  | 13.409 | [12 empty] | VV | 2 | 2 | True | 0 | ROZPOCET
| VV |  | 143,4*0,25*2+16,3*0,25*2+58,1*0,25*2+10,0*0,265*2+94,3*0,265*2+34,9*0,265*2+8,9*0,265*2+10,6*0,265*2+7,7*0,265*2 |  | 197.092 | [12 empty] | VV | 2 | 2 | True | 0 | ROZPOCET
| VV |  | 9,9*0,265*2+10,2*0,265*2+6,2*0,265*2+7,7*0,265*2 |  | 18.02 | [12 empty] | VV | 2 | 2 | True | 0 | ROZPOCET
| VV |  | Součet |  | 511.971 | [12 empty] | VV | 2 | 4 | True | 1 | ROZPOCET
72 | K | 417351116 | Odstranění bednění ztužujících věnců | m2 | 511.971 |  | 0 | CS ÚRS 2021 01 |  | snížená |  | 0 | 0 | 0 | 0 | 0 | 4 | K | 2 |  |  |  | ROZPOCET | 0 | 0 | 0 | 0 | 0 | 2 | 0 | 4 | 1127056220
73 | K | 417361821 | Výztuž ztužujících pásů a věnců betonářskou ocelí 10 505 | t | 4.327 |  | 0 | CS ÚRS 2021 01 |  | snížená |  | 0 | 1.0526 | 4.5544 | 0 | 0 | 4 | K | 2 |  |  |  | ROZPOCET | 0 | 0 | 0 | 0 | 0 | 2 | 0 | 4 | 980751594
| VV |  | 0,282+1,532+0,164+0,8615+0,2425+0,0315+1,2135 |  | 4.327 | [12 empty] | VV | 2 | 2 | True | 1 | ROZPOCET
74 | K | 430321313 | Schodišťová konstrukce a rampa ze ŽB tř. C 16/20 | m3 | 0.506 |  | 0 | CS ÚRS 2021 01 |  | snížená |  | 0 | 2.2564 | 1.1417 | 0 | 0 | 4 | K | 2 |  |  |  | ROZPOCET | 0 | 0 | 0 | 0 | 0 | 2 | 0 | 4 | -1288141248
| VV |  | 2,5*1,35*0,15 |  | 0.506 | [12 empty] | VV | 2 | 2 | True | 1 | ROZPOCET
75 | K | 430362021 | Výztuž schodišťové konstrukce a rampy svařovanými sítěmi Kari | t | 0.013 |  | 0 | CS ÚRS 2021 01 |  | snížená |  | 0 | 1.0628 | 0.013816 | 0 | 0 | 4 | K | 2 |  |  |  | ROZPOCET | 0 | 0 | 0 | 0 | 0 | 2 | 0 | 4 | -1873123784
| VV |  | 2,5*1,35*0,0031*1,25 |  | 0.013 | [12 empty] | VV | 2 | 2 | True | 1 | ROZPOCET
76 | K | 434001 | D+M prefa schodiště vč. stupňů z betonu C 30/37 | m3 | 16.436 |  | 0 |  |  | snížená |  | 0 | 0 | 0 | 0 | 0 | 4 | K | 2 |  |  |  | ROZPOCET | 0 | 0 | 0 | 0 | 0 | 2 | 0 | 4 | -21632403
| VV |  | 1,215+1,43+1,55+1,178+1,323+1,4+1,55+1,224+1,392+1,4+1,55+1,224 |  | 16.436 | [12 empty] | VV | 2 | 2 | True | 1 | ROZPOCET
77 | K | 434311114 | Schodišťové stupně dusané na terén z betonu tř. C 16/20 bez potěru | m | 9.45 |  | 0 | CS ÚRS 2021 01 |  | snížená |  | 0 | 0.1016 | 0.96012 | 0 | 0 | 4 | K | 2 |  |  |  | ROZPOCET | 0 | 0 | 0 | 0 | 0 | 2 | 0 | 4 | 607275707
| VV |  | 1,35*7 |  | 9.45 | [12 empty] | VV | 2 | 2 | True | 1 | ROZPOCET
78 | K | 434351141 | Zřízení bednění stupňů přímočarých schodišť | m2 | 4.413 |  | 0 | CS ÚRS 2021 01 |  | snížená |  | 0 | 0.00658 | 0.029038 | 0 | 0 | 4 | K | 2 |  |  |  | ROZPOCET | 0 | 0 | 0 | 0 | 0 | 2 | 0 | 4 | -1664585770
| VV |  | 9,45*0,467 |  | 4.413 | [12 empty] | VV | 2 | 2 | True | 1 | ROZPOCET
79 | K | 434351142 | Odstranění bednění stupňů přímočarých schodišť | m2 | 4.413 |  | 0 | CS ÚRS 2021 01 |  | snížená |  | 0 | 0 | 0 | 0 | 0 | 4 | K | 2 |  |  |  | ROZPOCET | 0 | 0 | 0 | 0 | 0 | 2 | 0 | 4 | 1248676075
| D | 6 | Úpravy povrchů, podlahy a osazování výplní |  |  |  | 0 |  |  |  |  | 0 |  | 1058.4585 |  | 0 | 1 | D | 1 |  |  |  | ROZPOCET | [6 empty] | 0
80 | K | 611142001 | Potažení vnitřních stropů sklovláknitým pletivem vtlačeným do tenkovrstvé hmoty | m2 | 1451.728 |  | 0 | CS ÚRS 2021 01 |  | snížená |  | 0 | 0.00438 | 6.3586 | 0 | 0 | 4 | K | 2 |  |  |  | ROZPOCET | 0 | 0 | 0 | 0 | 0 | 2 | 0 | 4 | -1917878295
| VV |  | 1692,398-45,0-59,5-53,3-64,65-64,6+1,5*5,28*3+1,3*2,9*6 |  | 1451.728 | [12 empty] | VV | 2 | 2 | True | 1 | ROZPOCET
81 | K | 611311131 | Potažení vnitřních rovných stropů vápenným štukem tloušťky do 3 mm | m2 | 1405.348 |  | 0 | CS ÚRS 2021 01 |  | snížená |  | 0 | 0.003 | 4.216 | 0 | 0 | 4 | K | 2 |  |  |  | ROZPOCET | 0 | 0 | 0 | 0 | 0 | 2 | 0 | 4 | -660985111
82 | K | 611311135 | Potažení vnitřních schodišťových konstrukcí vápenným štukem tloušťky do 3 mm | m2 | 46.38 |  | 0 | CS ÚRS 2021 01 |  | snížená |  | 0 | 0.003 | 0.13914 | 0 | 0 | 4 | K | 2 |  |  |  | ROZPOCET | 0 | 0 | 0 | 0 | 0 | 2 | 0 | 4 | -855216204
83 | K | 612321141 | Vápenocementová omítka štuková dvouvrstvá vnitřních stěn nanášená ručně | m2 | 3436.001 |  | 0 | CS ÚRS 2021 01 |  | snížená |  | 0 | 0.01838 | 63.1537 | 0 | 0 | 4 | K | 2 |  |  |  | ROZPOCET | 0 | 0 | 0 | 0 | 0 | 2 | 0 | 4 | -903224530
| VV |  | 4,25*3,0+3,95*3,0-1,4*1,97+6,95*3,0+33,06*2+7,2*3,0-0,8*1,97-1,4*1,97+1033,128 |  | 1159.206 | [12 empty] | VV | 2 | 2 | True | 0 | ROZPOCET
| VV |  | 116,813*2+138,503+147,209*2+447,382*2+435,47*2+112,32+20,0*3,0-0,8*1,97*1,4*1,97*2 |  | 2595.878 | [12 empty] | VV | 2 | 2 | True | 0 | ROZPOCET
| VV |  | 3,115*3,0+5,0*3,0+1,2*3,0+2,46*3,0*2+15,59*3,0*2-1,4*1,97*4-0,8*1,97*2-1,8*1,97*2 |  | 114.969 | [12 empty] | VV | 2 | 2 | True | 0 | ROZPOCET
| VV |  | "odpočet-omítka pod obklady" -434,052 |  | -434.052 | [12 empty] | VV | 2 | 2 | True | 0 | ROZPOCET
| VV |  | Součet |  | 3436.001 | [12 empty] | VV | 2 | 4 | True | 1 | ROZPOCET
84 | K | 612321191 | Příplatek k vápenocementové omítce vnitřních stěn za každých dalších 5 mm tloušťky ručně | m2 | 3436.001 |  | 0 | CS ÚRS 2021 01 |  | snížená |  | 0 | 0.0079 | 27.1444 | 0 | 0 | 4 | K | 2 |  |  |  | ROZPOCET | 0 | 0 | 0 | 0 | 0 | 2 | 0 | 4 | -1530615693
| VV |  | 3436,001 |  | 3436.001 | [12 empty] | VV | 2 | 2 | True | 1 | ROZPOCET
85 | K | 613321141 | Vápenocementová omítka štuková dvouvrstvá vnitřních pilířů nebo sloupů nanášená ručně | m2 | 171.8 |  | 0 | CS ÚRS 2021 01 |  | snížená |  | 0 | 0.01838 | 3.1577 | 0 | 0 | 4 | K | 2 |  |  |  | ROZPOCET | 0 | 0 | 0 | 0 | 0 | 2 | 0 | 4 | -1790434947
| VV |  | "ostění" 3436,001*0,05 |  | 171.8 | [12 empty] | VV | 2 | 2 | True | 1 | ROZPOCET
86 | K | 613321191 | Příplatek k vápenocementové omítce vnitřních sloupů za každých dalších 5 mm tloušťky ručně | m2 | 171.8 |  | 0 | CS ÚRS 2021 01 |  | snížená |  | 0 | 0.0079 | 1.3572 | 0 | 0 | 4 | K | 2 |  |  |  | ROZPOCET | 0 | 0 | 0 | 0 | 0 | 2 | 0 | 4 | -875181715
87 | K | 617321141 | Vápenocementová omítka štuková dvouvrstvá světlíků nebo výtahových šachet nanášená ručně | m2 | 112.32 |  | 0 | CS ÚRS 2021 01 |  | snížená |  | 0 | 0.01838 | 2.0644 | 0 | 0 | 4 | K | 2 |  |  |  | ROZPOCET | 0 | 0 | 0 | 0 | 0 | 2 | 0 | 4 | -424867113
88 | K | 619991011 | Obalení konstrukcí a prvků fólií přilepenou lepící páskou | m2 | 199.963 |  | 0 | CS ÚRS 2021 01 |  | snížená |  | 0 | 0 | 0 | 0 | 0 | 4 | K | 2 |  |  |  | ROZPOCET | 0 | 0 | 0 | 0 | 0 | 2 | 0 | 4 | 1403362998
89 | K | 621221101 | Montáž kontaktního zateplení vnějších podhledů z minerální vlny s kolmou orientací tl do 40 mm | m2 | 89.1 |  | 0 | CS ÚRS 2021 01 |  | snížená |  | 0 | 0.01131 | 1.0077 | 0 | 0 | 4 | K | 2 |  |  |  | ROZPOCET | 0 | 0 | 0 | 0 | 0 | 2 | 0 | 4 | -1532954209
| VV |  | "skladba ST 4" 89,1 |  | 89.1 | [12 empty] | VV | 2 | 2 | True | 1 | ROZPOCET
90 | M | 63151507 | deska izolační minerální kontaktních fasád λ=0,041 tl 40mm | m2 | 90.882 |  | 0 | CS ÚRS 2021 01 |  | snížená |  | 0 | 0.004 | 0.36353 | 0 | 0 | 8 | M | 2 |  |  |  | ROZPOCET | 0 | 0 | 0 | 0 | 0 | 2 | 0 | 4 | -157739480
| VV |  | 89,1*1,02 'Přepočtené koeficientem množství |  | 90.882 | [12 empty] | VV | 2 | 2 | False | 1 | ROZPOCET
91 | K | 621221121 | Montáž kontaktního zateplení vnějších podhledů z minerální vlny s kolmou orientací tl do 120 mm | m2 | 69.996 |  | 0 | CS ÚRS 2021 01 |  | snížená |  | 0 | 0.01144 | 0.80075 | 0 | 0 | 4 | K | 2 |  |  |  | ROZPOCET | 0 | 0 | 0 | 0 | 0 | 2 | 0 | 4 | -2130462332
| VV |  | "skladba S07" (2,5+11,31+5,03+2,0+12,2+6,75)*2,4 |  | 95.496 | [12 empty] | VV | 2 | 2 | True | 0 | ROZPOCET
| VV |  | -2,0*2,25*3-2,0*1,5-1,0*1,5*2-2,0*1,5*2 |  | -25.5 | [12 empty] | VV | 2 | 2 | True | 0 | ROZPOCET
| VV |  | Součet |  | 69.996 | [12 empty] | VV | 2 | 4 | True | 1 | ROZPOCET
92 | M | 63151515 | deska izolační minerální kontaktních fasád λ=0,041 tl 120mm | m2 | 71.396 |  | 0 | CS ÚRS 2021 01 |  | snížená |  | 0 | 0.012 | 0.85675 | 0 | 0 | 8 | M | 2 |  |  |  | ROZPOCET | 0 | 0 | 0 | 0 | 0 | 2 | 0 | 4 | 881648810
| VV |  | 69,996*1,02 'Přepočtené koeficientem množství |  | 71.396 | [12 empty] | VV | 2 | 2 | False | 1 | ROZPOCET
93 | K | 621541021 | Tenkovrstvá silikonsilikátová zrnitá omítka tl. 2,0 mm včetně penetrace vnějších podhledů | m2 | 89.1 |  | 0 | CS ÚRS 2021 01 |  | snížená |  | 0 | 0.00348 | 0.31007 | 0 | 0 | 4 | K | 2 |  |  |  | ROZPOCET | 0 | 0 | 0 | 0 | 0 | 2 | 0 | 4 | -527854567
94 | K | 622005 | D+M vodorovný obklad z desek cementotřískových tl.10mm kotvené na hliníkovém roštu vč. nátěru s PO | m2 | 211.125 |  | 0 |  |  | snížená |  | 0 | 0 | 0 | 0 | 0 | 4 | K | 2 |  |  |  | ROZPOCET | 0 | 0 | 0 | 0 | 0 | 2 | 0 | 4 | -1360799526
| VV |  | (1,3+2,5+1,03+1,5+1,5+1,0+0,5)*2,5+2,0*2,5+8,8*3,0+11,6*3,0 |  | 89.525 | [12 empty] | VV | 2 | 2 | True | 0 | ROZPOCET
| VV |  | +6,4*3,0+4,4*10,0*2+2,4*3,0*2 |  | 121.6 | [12 empty] | VV | 2 | 2 | True | 0 | ROZPOCET
| VV |  | Součet |  | 211.125 | [12 empty] | VV | 2 | 4 | True | 1 | ROZPOCET
95 | K | 622143004 | Montáž omítkových samolepících začišťovacích profilů pro spojení s okenním rámem | m | 629.48 |  | 0 | CS ÚRS 2021 01 |  | snížená |  | 0 | 0 | 0 | 0 | 0 | 4 | K | 2 |  |  |  | ROZPOCET | 0 | 0 | 0 | 0 | 0 | 2 | 0 | 4 | -1952404804
| VV |  | 1,0+0,75*2+2,0+0,75*2+2,0*2+1,0*4+3,0+2,56*2+2,0+2,56*2 |  | 29.24 | [12 empty] | VV | 2 | 2 | True | 0 | ROZPOCET
| VV |  | 2,41+0,75*2+2,0+2,31*2+2,0*3+2,31*6+1,75+0,75*2+2,0+1,5*2 |  | 38.64 | [12 empty] | VV | 2 | 2 | True | 0 | ROZPOCET
| VV |  | 2,0+2,31*2+2,0+2,31*2+2,0+1,5*2+2,0*3+2,31*6+1,5+0,75*2 |  | 41.1 | [12 empty] | VV | 2 | 2 | True | 0 | ROZPOCET
| VV |  | 1,5+0,75*2+2,0*2+2,31*4+2,0*2+2,31*4+3,5+2,31*2+2,0*3 |  | 43.6 | [12 empty] | VV | 2 | 2 | True | 0 | ROZPOCET
| VV |  | 2,31*6+3,5+2,31*2+1,0+1,5*2+2,0+2,31*2+2,41+0,75*2 |  | 36.51 | [12 empty] | VV | 2 | 2 | True | 0 | ROZPOCET
| VV |  | 2,0*4+2,25*8+1,75+0,75*2+2,0*2+1,5*4+2,0+1,5*2+2,0+1,5*2 |  | 49.25 | [12 empty] | VV | 2 | 2 | True | 0 | ROZPOCET
| VV |  | 1,0*2+1,5*4+2,0+1,5*2+2,0*2+1,5*4+2,0*4+1,75*8+3,5+2,4*2 |  | 53.3 | [12 empty] | VV | 2 | 2 | True | 0 | ROZPOCET
| VV |  | 1,0+1,5*2+2,0+2,25*2+1,8*3+1,2*6+314,74 |  | 337.84 | [12 empty] | VV | 2 | 2 | True | 0 | ROZPOCET
| VV |  | Součet |  | 629.48 | [12 empty] | VV | 2 | 4 | True | 1 | ROZPOCET
96 | M | 59051476 | profil okenní začišťovací se sklovláknitou armovací tkaninou 9 mm/2,4 m | m | 660.954 |  | 0 | CS ÚRS 2021 01 |  | snížená |  | 0 | 4e-05 | 0.026438 | 0 | 0 | 8 | M | 2 |  |  |  | ROZPOCET | 0 | 0 | 0 | 0 | 0 | 2 | 0 | 4 | 2013630311
| VV |  | 629,48*1,05 'Přepočtené koeficientem množství |  | 660.954 | [12 empty] | VV | 2 | 2 | False | 1 | ROZPOCET
97 | K | 622211021 | Montáž kontaktního zateplení vnějších stěn z polystyrénových desek tl do 120 mm | m2 | 43.175 |  | 0 | CS ÚRS 2021 01 |  | snížená |  | 0 | 0.00832 | 0.35922 | 0 | 0 | 4 | K | 2 |  |  |  | ROZPOCET | 0 | 0 | 0 | 0 | 0 | 2 | 0 | 4 | -698149590
| VV |  | "sokl" 7,0*0,25+13,2*1,2+0,25*(2,7+7,0+0,8+1,4+1,8+4,5) |  | 22.14 | [12 empty] | VV | 2 | 2 | True | 0 | ROZPOCET
| VV |  | 9,6*1,6+6,9*0,25+0,25*(2,2+5,6+4,0*2) |  | 21.035 | [12 empty] | VV | 2 | 2 | True | 0 | ROZPOCET
| VV |  | Součet |  | 43.175 | [12 empty] | VV | 2 | 4 | True | 1 | ROZPOCET
98 | M | 28376383 | deska z polystyrénu XPS, hrana polodrážková a hladký povrch s vyšší odolností tl 120mm | m2 | 44.039 |  | 0 | CS ÚRS 2021 01 |  | snížená |  | 0 | 0.004 | 0.17616 | 0 | 0 | 8 | M | 2 |  |  |  | ROZPOCET | 0 | 0 | 0 | 0 | 0 | 2 | 0 | 4 | -992488039
| VV |  | 43,175*1,02 'Přepočtené koeficientem množství |  | 44.039 | [12 empty] | VV | 2 | 2 | False | 1 | ROZPOCET
99 | K | 622221131 | Montáž kontaktního zateplení vnějších stěn z minerální vlny s kolmou orientací tl do 160 mm | m2 | 1326.475 |  | 0 | CS ÚRS 2021 01 |  | snížená |  | 0 | 0.0115 | 15.2545 | 0 | 0 | 4 | K | 2 |  |  |  | ROZPOCET | 0 | 0 | 0 | 0 | 0 | 2 | 0 | 4 | -1762770147
100 | M | 63151532 | deska izolační minerální kontaktních fasád kolmé vlákno λ=0,041 tl 140mm | m2 | 1353.005 |  | 0 | CS ÚRS 2021 01 |  | snížená |  | 0 | 0.014 | 18.9421 | 0 | 0 | 8 | M | 2 |  |  |  | ROZPOCET | 0 | 0 | 0 | 0 | 0 | 2 | 0 | 4 | -1266466218
| VV |  | 1326,475*1,02 'Přepočtené koeficientem množství |  | 1353.005 | [12 empty] | VV | 2 | 2 | False | 1 | ROZPOCET
101 | K | 622252001 | Montáž zakládacích soklových lišt kontaktního zateplení | m | 95 |  | 0 | CS ÚRS 2021 01 |  | snížená |  | 0 | 6e-05 | 0.0057 | 0 | 0 | 4 | K | 2 |  |  |  | ROZPOCET | 0 | 0 | 0 | 0 | 0 | 2 | 0 | 4 | 463989463
| VV |  | 25,9*2+21,6*2 |  | 95 | [12 empty] | VV | 2 | 2 | True | 1 | ROZPOCET
102 | M | 59051651 | lišta soklová Al s okapničkou zakládací U 14cm 0,95/200cm | m | 99.75 |  | 0 | CS ÚRS 2021 01 |  | snížená |  | 0 | 0.0005 | 0.049875 | 0 | 0 | 8 | M | 2 |  |  |  | ROZPOCET | 0 | 0 | 0 | 0 | 0 | 2 | 0 | 4 | 1716986580
| VV |  | 95*1,05 'Přepočtené koeficientem množství |  | 99.75 | [12 empty] | VV | 2 | 2 | False | 1 | ROZPOCET
103 | K | 622252002 | Montáž ostatních lišt kontaktního zateplení | m | 425.24 |  | 0 | CS ÚRS 2021 01 |  | snížená |  | 0 | 0.00025 | 0.10631 | 0 | 0 | 4 | K | 2 |  |  |  | ROZPOCET | 0 | 0 | 0 | 0 | 0 | 2 | 0 | 4 | 1931549904
| VV |  | 314,74+6,5*17 |  | 425.24 | [12 empty] | VV | 2 | 2 | True | 1 | ROZPOCET
104 | M | 59051486 | lišta rohová PVC 10/15cm s tkaninou | m | 446.502 |  | 0 | CS ÚRS 2021 01 |  | snížená |  | 0 | 3e-05 | 0.013395 | 0 | 0 | 8 | M | 2 |  |  |  | ROZPOCET | 0 | 0 | 0 | 0 | 0 | 2 | 0 | 4 | -1381469466
| VV |  | 425,24*1,05 'Přepočtené koeficientem množství |  | 446.502 | [12 empty] | VV | 2 | 2 | False | 1 | ROZPOCET
105 | K | 622511111 | Tenkovrstvá akrylátová mozaiková střednězrnná omítka včetně penetrace vnějších stěn | m2 | 43.175 |  | 0 | CS ÚRS 2021 01 |  | snížená |  | 0 | 0.00628 | 0.27114 | 0 | 0 | 4 | K | 2 |  |  |  | ROZPOCET | 0 | 0 | 0 | 0 | 0 | 2 | 0 | 4 | 1553184913
106 | K | 622541021 | Tenkovrstvá silikonsilikátová zrnitá omítka tl. 2,0 mm včetně penetrace vnějších stěn | m2 | 1185.346 |  | 0 | CS ÚRS 2021 01 |  | snížená |  | 0 | 0.00348 | 4.125 | 0 | 0 | 4 | K | 2 |  |  |  | ROZPOCET | 0 | 0 | 0 | 0 | 0 | 2 | 0 | 4 | -591526342
| VV |  | 1396,471-211,125 |  | 1185.346 | [12 empty] | VV | 2 | 2 | True | 1 | ROZPOCET
107 | K | 623541021 | Tenkovrstvá silikonsilikátová zrnitá omítka tl. 2,0 mm včetně penetrace vnějších pilířů nebo sloupů | m2 | 69.824 |  | 0 | CS ÚRS 2021 01 |  | snížená |  | 0 | 0.00348 | 0.24299 | 0 | 0 | 4 | K | 2 |  |  |  | ROZPOCET | 0 | 0 | 0 | 0 | 0 | 2 | 0 | 4 | 637238211
| VV |  | "ostění" 1396,471*0,05 |  | 69.824 | [12 empty] | VV | 2 | 2 | True | 1 | ROZPOCET
108 | K | 629991011 | Zakrytí výplní otvorů a svislých ploch fólií přilepenou lepící páskou | m2 | 199.963 |  | 0 | CS ÚRS 2021 01 |  | snížená |  | 0 | 0 | 0 | 0 | 0 | 4 | K | 2 |  |  |  | ROZPOCET | 0 | 0 | 0 | 0 | 0 | 2 | 0 | 4 | 1175784601
| VV |  | 1,0*0,75+2,0*0,75+2,0*1,0*2+3,0*2,56+2,0*2,56 |  | 19.05 | [12 empty] | VV | 2 | 2 | True | 0 | ROZPOCET
| VV |  | 2,41*0,75+2,0*2,31*4+1,75*0,75+2,0*1,5+2,0*2,31+2,0*2,31 |  | 33.84 | [12 empty] | VV | 2 | 2 | True | 0 | ROZPOCET
| VV |  | 2,0*1,5+2,0*2,31*3+1,5*0,75*2+2,0*2,31*4+3,5*2,31+2,0*2,31 |  | 50.295 | [12 empty] | VV | 2 | 2 | True | 0 | ROZPOCET
| VV |  | 2,0*2,31*2+3,5*2,31+1,0*1,5+2,0*2,31+2,41*0,75+2,0*2,25*4 |  | 43.253 | [12 empty] | VV | 2 | 2 | True | 0 | ROZPOCET
| VV |  | 1,5*0,75+2,0*1,5*2+2,0*1,5+2,0*1,5+1,0*1,5*2+2,0*1,5 |  | 19.125 | [12 empty] | VV | 2 | 2 | True | 0 | ROZPOCET
| VV |  | 2,0*1,5*2+2,0*1,75*4+3,5*2,4+1,0*1,5+2,0*2,25 |  | 34.4 | [12 empty] | VV | 2 | 2 | True | 0 | ROZPOCET
| VV |  | Součet |  | 199.963 | [12 empty] | VV | 2 | 4 | True | 1 | ROZPOCET
109 | K | 631311113 | Mazanina tl do 80 mm z betonu prostého bez zvýšených nároků na prostředí tř. C 12/15 | m3 | 39.069 |  | 0 | CS ÚRS 2021 01 |  | snížená |  | 0 | 2.2563 | 88.1529 | 0 | 0 | 4 | K | 2 |  |  |  | ROZPOCET | 0 | 0 | 0 | 0 | 0 | 2 | 0 | 4 | -1088956192
| VV |  | 651,15*0,06 |  | 39.069 | [12 empty] | VV | 2 | 2 | True | 1 | ROZPOCET
110 | K | 631311134 | Mazanina tl do 240 mm z betonu prostého bez zvýšených nároků na prostředí tř. C 16/20 | m3 | 122.609 |  | 0 | CS ÚRS 2021 01 |  | snížená |  | 0 | 2.2563 | 276.6476 | 0 | 0 | 4 | K | 2 |  |  |  | ROZPOCET | 0 | 0 | 0 | 0 | 0 | 2 | 0 | 4 | 1827438262
| VV |  | 651,15*0,15*1,25+3,5*2,96*0,05 |  | 122.609 | [12 empty] | VV | 2 | 2 | True | 1 | ROZPOCET
111 | K | 631319175 | Příplatek k mazanině tl do 240 mm za stržení povrchu spodní vrstvy před vložením výztuže | m3 | 122.609 |  | 0 | CS ÚRS 2021 01 |  | snížená |  | 0 | 0 | 0 | 0 | 0 | 4 | K | 2 |  |  |  | ROZPOCET | 0 | 0 | 0 | 0 | 0 | 2 | 0 | 4 | 1013252090
| VV |  | 122,609 |  | 122.609 | [12 empty] | VV | 2 | 2 | True | 1 | ROZPOCET
112 | K | 631362021 | Výztuž mazanin svařovanými sítěmi Kari | t | 3.154 |  | 0 | CS ÚRS 2021 01 |  | snížená |  | 0 | 1.0628 | 3.352 | 0 | 0 | 4 | K | 2 |  |  |  | ROZPOCET | 0 | 0 | 0 | 0 | 0 | 2 | 0 | 4 | 1228131563
| VV |  | 651,15*1,25*0,0031*1,25 |  | 3.154 | [12 empty] | VV | 2 | 2 | True | 1 | ROZPOCET
113 | K | 632441225 | Potěr anhydritový samonivelační tl do 50 mm C30 litý | m2 | 1529.9 |  | 0 | CS ÚRS 2021 01 |  | snížená |  | 0 | 0.1173 | 179.4573 | 0 | 0 | 4 | K | 2 |  |  |  | ROZPOCET | 0 | 0 | 0 | 0 | 0 | 2 | 0 | 4 | 1449804871
| VV |  | "1PP" 368,4 |  | 368.4 | [12 empty] | VV | 2 | 2 | True | 0 | ROZPOCET
| VV |  | "1NP" 651,15 |  | 651.15 | [12 empty] | VV | 2 | 2 | True | 0 | ROZPOCET
| VV |  | "2NP" 510,35 |  | 510.35 | [12 empty] | VV | 2 | 2 | True | 0 | ROZPOCET
| VV |  | Součet |  | 1529.9 | [12 empty] | VV | 2 | 4 | True | 1 | ROZPOCET
114 | K | 632450123 | Vyrovnávací cementový potěr tl do 40 mm ze suchých směsí provedený v pásu | m2 | 21.828 |  | 0 | CS ÚRS 2021 01 |  | snížená |  | 0 | 0.084 | 1.8336 | 0 | 0 | 4 | K | 2 |  |  |  | ROZPOCET | 0 | 0 | 0 | 0 | 0 | 2 | 0 | 4 | -1743787377
| VV |  | "parapety oken" 0,4*(1,0+2,0*3+2,41+1,75+2,0+2,0*2+1,5*2) |  | 8.064 | [12 empty] | VV | 2 | 2 | True | 0 | ROZPOCET
| VV |  | 0,4*(1,0+2,41+2,0*4+2,0+2,0+1,0*2+2,0+2,0*2+2,0*4+1,0+2,0) |  | 13.764 | [12 empty] | VV | 2 | 2 | True | 0 | ROZPOCET
| VV |  | Součet |  | 21.828 | [12 empty] | VV | 2 | 4 | True | 1 | ROZPOCET
115 | K | 632481213 | Separační vrstva z PE fólie | m2 | 1529.9 |  | 0 | CS ÚRS 2021 01 |  | snížená |  | 0 | 0.00013 | 0.19889 | 0 | 0 | 4 | K | 2 |  |  |  | ROZPOCET | 0 | 0 | 0 | 0 | 0 | 2 | 0 | 4 | 172426362
116 | K | 634112113 | Obvodová dilatace podlahovým páskem v 80 mm mezi stěnou a samonivelačním potěrem | m | 1606.395 |  | 0 | CS ÚRS 2021 01 |  | snížená |  | 0 | 1e-05 | 0.016064 | 0 | 0 | 4 | K | 2 |  |  |  | ROZPOCET | 0 | 0 | 0 | 0 | 0 | 2 | 0 | 4 | -684011151
| VV |  | 1529,9*1,05 |  | 1606.395 | [12 empty] | VV | 2 | 2 | True | 1 | ROZPOCET
117 | K | 635111241 | Násyp pod podlahy z hrubého kameniva 8-16 se zhutněním | m3 | 162.788 |  | 0 | CS ÚRS 2021 01 |  | snížená |  | 0 | 2.16 | 351.6221 | 0 | 0 | 4 | K | 2 |  |  |  | ROZPOCET | 0 | 0 | 0 | 0 | 0 | 2 | 0 | 4 | 316155970
| VV |  | 651,15*0,25 |  | 162.788 | [12 empty] | VV | 2 | 2 | True | 1 | ROZPOCET
118 | K | 635111241 | Násyp pod podlahy z hrubého kameniva 8-16 se zhutněním | m3 | 1.985 |  | 0 | CS ÚRS 2021 01 |  | snížená |  | 0 | 2.16 | 4.2876 | 0 | 0 | 4 | K | 2 |  |  |  | ROZPOCET | 0 | 0 | 0 | 0 | 0 | 2 | 0 | 4 | 1004614622
| VV |  | 9,8*1,35*0,15 |  | 1.985 | [12 empty] | VV | 2 | 2 | True | 1 | ROZPOCET
119 | K | 637211411 | Okapový chodník z betonových zámkových dlaždic tl 60 mm do kameniva | m2 | 13.23 |  | 0 | CS ÚRS 2021 01 |  | snížená |  | 0 | 0.18048 | 2.3878 | 0 | 0 | 4 | K | 2 |  |  |  | ROZPOCET | 0 | 0 | 0 | 0 | 0 | 2 | 0 | 4 | 1906932461
| VV |  | 9,8*1,35 |  | 13.23 | [12 empty] | VV | 2 | 2 | True | 1 | ROZPOCET
| D | 9 | Ostatní konstrukce a práce, bourání |  |  |  | 0 |  |  |  |  | 0 |  | 6.7338 |  | 0 | 1 | D | 1 |  |  |  | ROZPOCET | [6 empty] | 0
120 | K | 893135111 | Šachtice kontrolní plastové DN 300 | ks | 5 |  | 0 | CS ÚRS 2021 01 |  | snížená |  | 0 | 1.2917 | 6.4584 | 0 | 0 | 4 | K | 2 |  |  |  | ROZPOCET | 0 | 0 | 0 | 0 | 0 | 2 | 0 | 4 | -371524237
| VV |  | 5 |  | 5 | [12 empty] | VV | 2 | 2 | True | 1 | ROZPOCET
121 | K | 941111122 | Montáž lešení řadového trubkového lehkého s podlahami zatížení do 200 kg/m2 š do 1,2 m v do 25 m | m2 | 2128.344 |  | 0 | CS ÚRS 2021 01 |  | snížená |  | 0 | 0 | 0 | 0 | 0 | 4 | K | 2 |  |  |  | ROZPOCET | 0 | 0 | 0 | 0 | 0 | 2 | 0 | 4 | 310880696
| VV |  | (43,175+69,996+1326,475+211,125+199,963)*1,15 |  | 2128.344 | [12 empty] | VV | 2 | 2 | True | 1 | ROZPOCET
122 | K | 941111822 | Demontáž lešení řadového trubkového lehkého s podlahami zatížení do 200 kg/m2 š do 1,2 m v do 25 m | m2 | 2128.344 |  | 0 | CS ÚRS 2021 01 |  | snížená |  | 0 | 0 | 0 | 0 | 0 | 4 | K | 2 |  |  |  | ROZPOCET | 0 | 0 | 0 | 0 | 0 | 2 | 0 | 4 | -1293374980
123 | K | 941112222 | Příplatek k lešení řadovému trubkovému lehkému bez podlah š 1,2 m v 25m za první a ZKD den použití | m2 | 127700.64 |  | 0 | CS ÚRS 2021 01 |  | snížená |  | 0 | 0 | 0 | 0 | 0 | 4 | K | 2 |  |  |  | ROZPOCET | 0 | 0 | 0 | 0 | 0 | 2 | 0 | 4 | 1138909473
| VV |  | 2128,344*60 |  | 127700.64 | [12 empty] | VV | 2 | 2 | True | 1 | ROZPOCET
124 | K | 944511111 | Montáž ochranné sítě z textilie z umělých vláken | m2 | 2128.344 |  | 0 | CS ÚRS 2021 01 |  | snížená |  | 0 | 0 | 0 | 0 | 0 | 4 | K | 2 |  |  |  | ROZPOCET | 0 | 0 | 0 | 0 | 0 | 2 | 0 | 4 | -1586179850
125 | K | 944511811 | Demontáž ochranné sítě z textilie z umělých vláken | m2 | 2128.344 |  | 0 | CS ÚRS 2021 01 |  | snížená |  | 0 | 0 | 0 | 0 | 0 | 4 | K | 2 |  |  |  | ROZPOCET | 0 | 0 | 0 | 0 | 0 | 2 | 0 | 4 | -1129437772
126 | K | 944611211 | Příplatek k ochranné plachtě za první a ZKD den použití | m2 | 127700.64 |  | 0 | CS ÚRS 2021 01 |  | snížená |  | 0 | 0 | 0 | 0 | 0 | 4 | K | 2 |  |  |  | ROZPOCET | 0 | 0 | 0 | 0 | 0 | 2 | 0 | 4 | -315817471
| VV |  | 2128,344*60 |  | 127700.64 | [12 empty] | VV | 2 | 2 | True | 1 | ROZPOCET
127 | K | 949101111 | Lešení pomocné pro objekty pozemních staveb s lešeňovou podlahou v do 1,9 m zatížení do 150 kg/m2 | m2 | 1529.9 |  | 0 | CS ÚRS 2021 01 |  | snížená |  | 0 | 0.00013 | 0.19889 | 0 | 0 | 4 | K | 2 |  |  |  | ROZPOCET | 0 | 0 | 0 | 0 | 0 | 2 | 0 | 4 | -1247016902
| VV |  | 651,15+368,4+510,35 |  | 1529.9 | [12 empty] | VV | 2 | 2 | True | 1 | ROZPOCET
128 | K | 952901111 | Vyčištění budov bytové a občanské výstavby při výšce podlaží do 4 m | m2 | 1912.375 |  | 0 | CS ÚRS 2021 01 |  | snížená |  | 0 | 4e-05 | 0.076495 | 0 | 0 | 4 | K | 2 |  |  |  | ROZPOCET | 0 | 0 | 0 | 0 | 0 | 2 | 0 | 4 | -863328546
| VV |  | 651,15*1,25+368,4*1,25+510,35*1,25 |  | 1912.375 | [12 empty] | VV | 2 | 2 | True | 1 | ROZPOCET
129 | K | 952902222 | D+M hasící přístroj PG 6 21 A | ks | 12 |  | 0 |  |  | snížená |  | 0 | 0 | 0 | 0 | 0 | 4 | K | 2 |  |  |  | ROZPOCET | 0 | 0 | 0 | 0 | 0 | 2 | 0 | 4 | -2132439409
| VV |  | "schema 2/OS" 12 |  | 12 | [12 empty] | VV | 2 | 2 | True | 1 | ROZPOCET
130 | K | 952902223 | D+M autonomní detekce a signalizace požáru | ks | 3 |  | 0 |  |  | snížená |  | 0 | 0 | 0 | 0 | 0 | 4 | K | 2 |  |  |  | ROZPOCET | 0 | 0 | 0 | 0 | 0 | 2 | 0 | 4 | 1372136939
| VV |  | "schema 3/OS" 3 |  | 3 | [12 empty] | VV | 2 | 2 | True | 1 | ROZPOCET
131 | K | 952902224 | D+M betonový sklepní světlík se dnem 1520/1200mm hloubka 500mm vč. pozink. roštu a odvodnění | ks | 1 |  | 0 |  |  | snížená |  | 0 | 0 | 0 | 0 | 0 | 4 | K | 2 |  |  |  | ROZPOCET | 0 | 0 | 0 | 0 | 0 | 2 | 0 | 4 | 1837187704
| VV |  | "schema 8/OS" 1 |  | 1 | [12 empty] | VV | 2 | 2 | True | 1 | ROZPOCET
132 | K | 952902225 | dtto,avšak rozměr 2050/1200mm hloubka 500mm | ks | 1 |  | 0 |  |  | snížená |  | 0 | 0 | 0 | 0 | 0 | 4 | K | 2 |  |  |  | ROZPOCET | 0 | 0 | 0 | 0 | 0 | 2 | 0 | 4 | -1138506885
| VV |  | "schema 9/OS" 1 |  | 1 | [12 empty] | VV | 2 | 2 | True | 1 | ROZPOCET
| D | 998 | Přesun hmot |  |  |  | 0 |  |  |  |  | 0 |  | 0 |  | 0 | 1 | D | 1 |  |  |  | ROZPOCET | [6 empty] | 0
133 | K | 998011002 | Přesun hmot pro budovy zděné v do 12 m | t | 2134.898 |  | 0 | CS ÚRS 2021 01 |  | snížená |  | 0 | 0 | 0 | 0 | 0 | 4 | K | 2 |  |  |  | ROZPOCET | 0 | 0 | 0 | 0 | 0 | 2 | 0 | 4 | -1944439087
| D | PSV | Práce a dodávky PSV |  |  |  | 0 |  |  |  |  | 0 |  | 86.6912 |  | 0 | 2 | D | 0 |  |  |  | ROZPOCET | [6 empty] | 0
| D | 711 | Izolace proti vodě, vlhkosti a plynům |  |  |  | 0 |  |  |  |  | 0 |  | 9.5475 |  | 0 | 2 | D | 1 |  |  |  | ROZPOCET | [6 empty] | 0
134 | K | 711111001 | Provedení izolace proti zemní vlhkosti vodorovné za studena nátěrem penetračním | m2 | 895.331 |  | 0 | CS ÚRS 2021 01 |  | snížená |  | 0 | 0 | 0 | 0 | 0 | 16 | K | 2 |  |  |  | ROZPOCET | 0 | 0 | 0 | 0 | 0 | 2 | 0 | 16 | 1684602141
| VV |  | 651,15*1,25*1,1 |  | 895.331 | [12 empty] | VV | 2 | 2 | True | 1 | ROZPOCET
135 | M | 11163150 | lak asfaltový penetrační | t | 0.269 |  | 0 | CS ÚRS 2021 01 |  | snížená |  | 0 | 1 | 0.269 | 0 | 0 | 32 | M | 2 |  |  |  | ROZPOCET | 0 | 0 | 0 | 0 | 0 | 2 | 0 | 16 | 1221469133
| VV |  | 895,331*0,0003 'Přepočtené koeficientem množství |  | 0.269 | [12 empty] | VV | 2 | 2 | False | 1 | ROZPOCET
136 | K | 711112001 | Provedení izolace proti zemní vlhkosti svislé za studena nátěrem penetračním | m2 | 184.63 |  | 0 | CS ÚRS 2021 01 |  | snížená |  | 0 | 0 | 0 | 0 | 0 | 16 | K | 2 |  |  |  | ROZPOCET | 0 | 0 | 0 | 0 | 0 | 2 | 0 | 16 | 1380603999
| VV |  | 3,0*(7,8+7,8+18,1+16,25)+1,85*(6,6+9,45+2,75) |  | 184.63 | [12 empty] | VV | 2 | 2 | True | 1 | ROZPOCET
137 | M | 11163150 | lak asfaltový penetrační | t | 0.065 |  | 0 | CS ÚRS 2021 01 |  | snížená |  | 0 | 1 | 0.065 | 0 | 0 | 32 | M | 2 |  |  |  | ROZPOCET | 0 | 0 | 0 | 0 | 0 | 2 | 0 | 16 | 1332377326
| VV |  | 184,63*0,00035 'Přepočtené koeficientem množství |  | 0.065 | [12 empty] | VV | 2 | 2 | False | 1 | ROZPOCET
138 | K | 711141559 | Provedení izolace proti zemní vlhkosti pásy přitavením vodorovné NAIP | m2 | 1355.831 |  | 0 | CS ÚRS 2021 01 |  | snížená |  | 0 | 0.0004 | 0.54233 | 0 | 0 | 16 | K | 2 |  |  |  | ROZPOCET | 0 | 0 | 0 | 0 | 0 | 2 | 0 | 16 | 778862641
| VV |  | 895,331+368,4*1,25 |  | 1355.831 | [12 empty] | VV | 2 | 2 | True | 1 | ROZPOCET
139 | K | 711142559 | Provedení izolace proti zemní vlhkosti pásy přitavením svislé NAIP | m2 | 369.26 |  | 0 | CS ÚRS 2021 01 |  | snížená |  | 0 | 0.0004 | 0.1477 | 0 | 0 | 16 | K | 2 |  |  |  | ROZPOCET | 0 | 0 | 0 | 0 | 0 | 2 | 0 | 16 | -1698099280
| VV |  | 184,63*2 |  | 369.26 | [12 empty] | VV | 2 | 2 | True | 1 | ROZPOCET
140 | M | 62852264 | pásy s modifikovaným asfaltem vložka skelná tkanina minerální posyp | m2 | 443.112 |  | 0 | CS ÚRS 2021 01 |  | snížená |  | 0 | 0.0035 | 1.5509 | 0 | 0 | 32 | M | 2 |  |  |  | ROZPOCET | 0 | 0 | 0 | 0 | 0 | 2 | 0 | 16 | -2084823182
| VV |  | 369,26*1,2 'Přepočtené koeficientem množství |  | 443.112 | [12 empty] | VV | 2 | 2 | False | 1 | ROZPOCET
141 | M | 62852264 | pásy s modifikovaným asfaltem vložka skelná tkanina minerální posyp | m2 | 1559.206 |  | 0 | CS ÚRS 2021 01 |  | snížená |  | 0 | 0.0035 | 5.4572 | 0 | 0 | 32 | M | 2 |  |  |  | ROZPOCET | 0 | 0 | 0 | 0 | 0 | 2 | 0 | 16 | -220883212
| VV |  | 1299,33833333333*1,2 'Přepočtené koeficientem množství |  | 1559.206 | [12 empty] | VV | 2 | 2 | False | 1 | ROZPOCET
142 | K | 711161212 | Izolace proti zemní vlhkosti nopovou fólií svislá, nopek v 8,0 mm, tl do 0,6 mm | m2 | 13.076 |  | 0 | CS ÚRS 2021 01 |  | snížená |  | 0 | 0.00068 | 0.0088917 | 0 | 0 | 16 | K | 2 |  |  |  | ROZPOCET | 0 | 0 | 0 | 0 | 0 | 2 | 0 | 16 | 120983825
143 | K | 711491273 | Provedení izolace proti tlakové vodě svislé z nopové folie | m2 | 184.63 |  | 0 | CS ÚRS 2021 01 |  | snížená |  | 0 | 8e-05 | 0.01477 | 0 | 0 | 16 | K | 2 |  |  |  | ROZPOCET | 0 | 0 | 0 | 0 | 0 | 2 | 0 | 16 | 1803339965
144 | M | 28323005 | fólie drenážní nopová v 8mm tl 0,5mm š 2,0m | m2 | 221.556 |  | 0 | CS ÚRS 2021 01 |  | snížená |  | 0 | 0.0005 | 0.11078 | 0 | 0 | 32 | M | 2 |  |  |  | ROZPOCET | 0 | 0 | 0 | 0 | 0 | 2 | 0 | 16 | 181723633
| VV |  | 184,63 |  | 184.63 | [12 empty] | VV | 2 | 2 | True | 1 | ROZPOCET
| VV |  | 184,63*1,2 'Přepočtené koeficientem množství |  | 221.556 | [12 empty] | VV | 2 | 2 | False | 1 | ROZPOCET
145 | K | 711493111 | Izolace proti podpovrchové a tlakové vodě vodorovná těsnicí kaší | m2 | 94.815 |  | 0 | CS ÚRS 2021 01 |  | snížená |  | 0 | 0.00458 | 0.43425 | 0 | 0 | 16 | K | 2 |  |  |  | ROZPOCET | 0 | 0 | 0 | 0 | 0 | 2 | 0 | 16 | 504853248
146 | K | 711493121 | Izolace proti podpovrchové a tlakové vodě svislá těsnicí kaší | m2 | 206.69 |  | 0 | CS ÚRS 2021 01 |  | snížená |  | 0 | 0.00458 | 0.94664 | 0 | 0 | 16 | K | 2 |  |  |  | ROZPOCET | 0 | 0 | 0 | 0 | 0 | 2 | 0 | 16 | 2141433317
147 | K | 998711202 | Přesun hmot procentní pro izolace proti vodě, vlhkosti a plynům v objektech v do 12 m | % |  |  | 0 | CS ÚRS 2021 01 |  | snížená |  | 0 | 0 | 0 | 0 | 0 | 16 | K | 2 |  |  |  | ROZPOCET | 0 | 0 | 0 | 0 | 0 | 2 | 0 | 16 | 2001425843
| D | 712 | Povlakové krytiny |  |  |  | 0 |  |  |  |  | 0 |  | 3.6191 |  | 0 | 2 | D | 1 |  |  |  | ROZPOCET | [6 empty] | 0
148 | K | 712001 | Přirážka na výztužnou vložku z PES tkaniny | m2 | 113.5 |  | 0 |  |  | snížená |  | 0 | 0 | 0 | 0 | 0 | 16 | K | 2 |  |  |  | ROZPOCET | 0 | 0 | 0 | 0 | 0 | 2 | 0 | 16 | -825190227
| VV |  | "skladba ST2" 113,5 |  | 113.5 | [12 empty] | VV | 2 | 2 | True | 1 | ROZPOCET
149 | K | 712311101 | Provedení povlakové krytiny střech do 10° za studena lakem penetračním nebo asfaltovým | m2 | 416.64 |  | 0 | CS ÚRS 2021 01 |  | snížená |  | 0 | 0 | 0 | 0 | 0 | 16 | K | 2 |  |  |  | ROZPOCET | 0 | 0 | 0 | 0 | 0 | 2 | 0 | 16 | -1241493823
150 | M | 11163150 | lak asfaltový penetrační | t | 0.125 |  | 0 | CS ÚRS 2021 01 |  | snížená |  | 0 | 1 | 0.125 | 0 | 0 | 32 | M | 2 |  |  |  | ROZPOCET | 0 | 0 | 0 | 0 | 0 | 2 | 0 | 16 | -412981824
| VV |  | 416,64*0,0003 'Přepočtené koeficientem množství |  | 0.125 | [12 empty] | VV | 2 | 2 | False | 1 | ROZPOCET
151 | K | 712341559 | Provedení povlakové krytiny střech do 10° pásy NAIP přitavením v plné ploše | m2 | 416.64 |  | 0 | CS ÚRS 2021 01 |  | snížená |  | 0 | 0.00088 | 0.36664 | 0 | 0 | 16 | K | 2 |  |  |  | ROZPOCET | 0 | 0 | 0 | 0 | 0 | 2 | 0 | 16 | 1216292918
152 | M | 62832134 | pás těžký asfaltovaný V60 S40 | m2 | 479.136 |  | 0 | CS ÚRS 2021 01 |  | snížená |  | 0 | 0.00388 | 1.859 | 0 | 0 | 32 | M | 2 |  |  |  | ROZPOCET | 0 | 0 | 0 | 0 | 0 | 2 | 0 | 16 | 858565179
| VV |  | 416,64*1,15 'Přepočtené koeficientem množství |  | 479.136 | [12 empty] | VV | 2 | 2 | False | 1 | ROZPOCET
153 | K | 712363541 | Provedení povlak krytiny mechanicky kotvenou do betonu TI tl do 240 mm vnitřní pole, budova v do 18m | m2 | 519.86 |  | 0 | CS ÚRS 2021 01 |  | snížená |  | 0 | 0.00014 | 0.07278 | 0 | 0 | 16 | K | 2 |  |  |  | ROZPOCET | 0 | 0 | 0 | 0 | 0 | 2 | 0 | 16 | 1157640460
| VV |  | "skladba ST2,ST3,ST4" (11,3+43,6+11,3+25,7+13,6+40,8+113,5+212,8)*1,1 |  | 519.86 | [12 empty] | VV | 2 | 2 | True | 1 | ROZPOCET
154 | M | 28322041 | fólie střešní mPVC ke kotvení 1,5 mm | m2 | 597.839 |  | 0 | CS ÚRS 2021 01 |  | snížená |  | 0 | 0.0019 | 1.1359 | 0 | 0 | 32 | M | 2 |  |  |  | ROZPOCET | 0 | 0 | 0 | 0 | 0 | 2 | 0 | 16 | 1687979369
| VV |  | 519,86*1,15 'Přepočtené koeficientem množství |  | 597.839 | [12 empty] | VV | 2 | 2 | False | 1 | ROZPOCET
155 | K | 712391172 | Provedení povlakové krytiny střech do 10° ochranné textilní vrstvy | m2 | 519.86 |  | 0 | CS ÚRS 2021 01 |  | snížená |  | 0 | 0 | 0 | 0 | 0 | 16 | K | 2 |  |  |  | ROZPOCET | 0 | 0 | 0 | 0 | 0 | 2 | 0 | 16 | -2034727747
156 | M | 69311006 | geotextilie tkaná PP 15kN/m | m2 | 597.839 |  | 0 | CS ÚRS 2021 01 |  | snížená |  | 0 | 0.0001 | 0.059784 | 0 | 0 | 32 | M | 2 |  |  |  | ROZPOCET | 0 | 0 | 0 | 0 | 0 | 2 | 0 | 16 | 1652222345
| VV |  | 519,86*1,15 'Přepočtené koeficientem množství |  | 597.839 | [12 empty] | VV | 2 | 2 | False | 1 | ROZPOCET
157 | K | 712391176 | Provedení povlakové krytiny střech do 10° připevnění izolace kotvícími terči | kus | 2599.3 |  | 0 | CS ÚRS 2021 01 |  | snížená |  | 0 | 0 | 0 | 0 | 0 | 16 | K | 2 |  |  |  | ROZPOCET | 0 | 0 | 0 | 0 | 0 | 2 | 0 | 16 | -1125036816
| VV |  | 519,86*5 |  | 2599.3 | [12 empty] | VV | 2 | 2 | True | 1 | ROZPOCET
158 | K | 998712202 | Přesun hmot procentní pro krytiny povlakové v objektech v do 12 m | % |  |  | 0 | CS ÚRS 2021 01 |  | snížená |  | 0 | 0 | 0 | 0 | 0 | 16 | K | 2 |  |  |  | ROZPOCET | 0 | 0 | 0 | 0 | 0 | 2 | 0 | 16 | 998300378
| D | 713 | Izolace tepelné |  |  |  | 0 |  |  |  |  | 0 |  | 10.4063 |  | 0 | 2 | D | 1 |  |  |  | ROZPOCET | [6 empty] | 0
159 | K | 713001 | Dodávka desek PIR tl.140mm | m2 | 416.64 |  | 0 |  |  | snížená |  | 0 | 0 | 0 | 0 | 0 | 16 | K | 2 |  |  |  | ROZPOCET | 0 | 0 | 0 | 0 | 0 | 2 | 0 | 16 | 2024062176
| VV |  | 416,64 |  | 416.64 | [12 empty] | VV | 2 | 2 | True | 1 | ROZPOCET
160 | K | 713121111 | Montáž izolace tepelné podlah volně kladenými rohožemi, pásy, dílci, deskami 1 vrstva | m2 | 1019.55 |  | 0 | CS ÚRS 2021 01 |  | snížená |  | 0 | 0 | 0 | 0 | 0 | 16 | K | 2 |  |  |  | ROZPOCET | 0 | 0 | 0 | 0 | 0 | 2 | 0 | 16 | 1883702121
| VV |  | 651,15+368,4 |  | 1019.55 | [12 empty] | VV | 2 | 2 | True | 1 | ROZPOCET
161 | M | 28375914 | deska EPS 150 pro trvalé zatížení v tlaku (max. 3000 kg/m2) tl 100mm | m2 | 1039.941 |  | 0 | CS ÚRS 2021 01 |  | snížená |  | 0 | 0.003 | 3.1198 | 0 | 0 | 32 | M | 2 |  |  |  | ROZPOCET | 0 | 0 | 0 | 0 | 0 | 2 | 0 | 16 | -334339129
| VV |  | 1019,55*1,02 'Přepočtené koeficientem množství |  | 1039.941 | [12 empty] | VV | 2 | 2 | False | 1 | ROZPOCET
162 | K | 713131141 | Montáž izolace tepelné stěn a základů lepením celoplošně rohoží, pásů, dílců, desek | m2 | 194.82 |  | 0 | CS ÚRS 2021 01 |  | snížená |  | 0 | 0.006 | 1.1689 | 0 | 0 | 16 | K | 2 |  |  |  | ROZPOCET | 0 | 0 | 0 | 0 | 0 | 2 | 0 | 16 | -1864940242
| VV |  | "stropní konstrukce " 382,0*0,51 |  | 194.82 | [12 empty] | VV | 2 | 2 | True | 1 | ROZPOCET
163 | M | 28375945 | deska EPS 100 fasádní λ=0,037 tl 50mm | m2 | 198.716 |  | 0 | CS ÚRS 2021 01 |  | snížená |  | 0 | 0.00115 | 0.22852 | 0 | 0 | 32 | M | 2 |  |  |  | ROZPOCET | 0 | 0 | 0 | 0 | 0 | 2 | 0 | 16 | -1104661354
| VV |  | 194,82*1,02 'Přepočtené koeficientem množství |  | 198.716 | [12 empty] | VV | 2 | 2 | False | 1 | ROZPOCET
164 | K | 713131141 | Montáž izolace tepelné stěn a základů lepením celoplošně rohoží, pásů, dílců, desek | m2 | 184.63 |  | 0 | CS ÚRS 2021 01 |  | snížená |  | 0 | 0.006 | 1.1078 | 0 | 0 | 16 | K | 2 |  |  |  | ROZPOCET | 0 | 0 | 0 | 0 | 0 | 2 | 0 | 16 | 276018744
| VV |  | 184,63 |  | 184.63 | [12 empty] | VV | 2 | 2 | True | 1 | ROZPOCET
165 | M | 28376383 | deska z polystyrénu XPS, hrana polodrážková a hladký povrch s vyšší odolností tl 120mm | m2 | 188.323 |  | 0 | CS ÚRS 2021 01 |  | snížená |  | 0 | 0.004 | 0.75329 | 0 | 0 | 32 | M | 2 |  |  |  | ROZPOCET | 0 | 0 | 0 | 0 | 0 | 2 | 0 | 16 | -1522393092
| VV |  | 184,63*1,02 'Přepočtené koeficientem množství |  | 188.323 | [12 empty] | VV | 2 | 2 | False | 1 | ROZPOCET
166 | K | 713131141 | Montáž izolace tepelné stěn a základů lepením celoplošně rohoží, pásů, dílců, desek | m2 | 70.528 |  | 0 | CS ÚRS 2021 01 |  | snížená |  | 0 | 0.006 | 0.42317 | 0 | 0 | 16 | K | 2 |  |  |  | ROZPOCET | 0 | 0 | 0 | 0 | 0 | 2 | 0 | 16 | -1499144446
| VV |  | "vnitřní strana a vrch atiky" 0,8*(4,2*2+11,86+8,95*4+9,67) |  | 52.584 | [12 empty] | VV | 2 | 2 | True | 0 | ROZPOCET
| VV |  | 0,8*(15,05+9,75+15,05+2,25+2,23+12,15+18,4+13,28) |  | 70.528 | [12 empty] | VV | 2 | 2 | True | 1 | ROZPOCET
167 | M | 28375946 | deska EPS 100 fasádní λ=0,037 tl 60mm | m2 | 71.939 |  | 0 | CS ÚRS 2021 01 |  | snížená |  | 0 | 0.00138 | 0.099276 | 0 | 0 | 32 | M | 2 |  |  |  | ROZPOCET | 0 | 0 | 0 | 0 | 0 | 2 | 0 | 16 | -1770475
| VV |  | 70,528*1,02 'Přepočtené koeficientem množství |  | 71.939 | [12 empty] | VV | 2 | 2 | False | 1 | ROZPOCET
168 | K | 713131141 | Montáž izolace tepelné stěn a základů lepením celoplošně rohoží, pásů, dílců, desek | m2 | 13.076 |  | 0 | CS ÚRS 2021 01 |  | snížená |  | 0 | 0.006 | 0.078456 | 0 | 0 | 16 | K | 2 |  |  |  | ROZPOCET | 0 | 0 | 0 | 0 | 0 | 2 | 0 | 16 | -1087671640
| VV |  | "výtahová šachta" (2,86*2+2,825*2)*1,15 |  | 13.076 | [12 empty] | VV | 2 | 2 | True | 1 | ROZPOCET
169 | M | 28376383 | deska z polystyrénu XPS, hrana polodrážková a hladký povrch s vyšší odolností tl 120mm | m2 | 13.605 |  | 0 | CS ÚRS 2021 01 |  | snížená |  | 0 | 0.004 | 0.05442 | 0 | 0 | 32 | M | 2 |  |  |  | ROZPOCET | 0 | 0 | 0 | 0 | 0 | 2 | 0 | 16 | 808822266
| VV |  | 13,076*1,02 |  | 13.338 | [12 empty] | VV | 2 | 2 | True | 1 | ROZPOCET
| VV |  | 13,338*1,02 'Přepočtené koeficientem množství |  | 13.605 | [12 empty] | VV | 2 | 2 | False | 1 | ROZPOCET
170 | K | 713131151 | Montáž izolace tepelné stěn a základů volně vloženými rohožemi, pásy, dílci, deskami 1 vrstva | m2 | 188.683 |  | 0 | CS ÚRS 2021 01 |  | snížená |  | 0 | 0 | 0 | 0 | 0 | 16 | K | 2 |  |  |  | ROZPOCET | 0 | 0 | 0 | 0 | 0 | 2 | 0 | 16 | -922309775
| VV |  | 120,2*0,25+32,8*0,265+73,3*0,265+8,9*0,265+2,6*0,265 |  | 61.214 | [12 empty] | VV | 2 | 2 | True | 0 | ROZPOCET
| VV |  | 76,8*0,25+18,7*0,3+10,0*0,265+47,8*0,265+18,7*0,265 |  | 45.083 | [12 empty] | VV | 2 | 2 | True | 0 | ROZPOCET
| VV |  | 143,4*0,25+10,0*0,265+94,3*0,265+34,9*0,265+8,9*0,265+10,6*0,265+7,8*0,35+5,0*0,35 |  | 82.386 | [12 empty] | VV | 2 | 2 | True | 0 | ROZPOCET
| VV |  | Součet |  | 188.683 | [12 empty] | VV | 2 | 4 | True | 1 | ROZPOCET
171 | M | 28375946 | deska EPS 100 fasádní λ=0,037 tl 60mm | m2 | 192.457 |  | 0 | CS ÚRS 2021 01 |  | snížená |  | 0 | 0.00138 | 0.26559 | 0 | 0 | 32 | M | 2 |  |  |  | ROZPOCET | 0 | 0 | 0 | 0 | 0 | 2 | 0 | 16 | 505814326
| VV |  | 188,683*1,02 'Přepočtené koeficientem množství |  | 192.457 | [12 empty] | VV | 2 | 2 | False | 1 | ROZPOCET
172 | K | 713141151 | Montáž izolace tepelné střech plochých kladené volně 1 vrstva rohoží, pásů, dílců, desek | m2 | 843.7 |  | 0 | CS ÚRS 2021 01 |  | snížená |  | 0 | 0 | 0 | 0 | 0 | 16 | K | 2 |  |  |  | ROZPOCET | 0 | 0 | 0 | 0 | 0 | 2 | 0 | 16 | 738282786
| VV |  | "skladba ST2,ST3" (113,5+212,8+13,6+43,6)*1,1*2 |  | 843.7 | [12 empty] | VV | 2 | 2 | True | 1 | ROZPOCET
173 | M | 28375915 | deska EPS 150 pro trvalé zatížení v tlaku (max. 3000 kg/m2) tl 120mm | m2 | 860.574 |  | 0 | CS ÚRS 2021 01 |  | snížená |  | 0 | 0.0036 | 3.0981 | 0 | 0 | 32 | M | 2 |  |  |  | ROZPOCET | 0 | 0 | 0 | 0 | 0 | 2 | 0 | 16 | -1780448347
| VV |  | 421,85*2*1,02 |  | 860.574 | [12 empty] | VV | 2 | 2 | True | 1 | ROZPOCET
174 | K | 713151131 | Montáž izolace tepelné střech šikmých kladené volně nad krokve rohoží, pásů, desek sklonu do 30° | m2 | 416.64 |  | 0 | CS ÚRS 2021 01 |  | snížená |  | 0 | 0 | 0 | 0 | 0 | 16 | K | 2 |  |  |  | ROZPOCET | 0 | 0 | 0 | 0 | 0 | 2 | 0 | 16 | 1177075377
175 | K | 713191321 | Montáž izolace tepelné střech plochých osazení odvětrávacích komínků | kus | 6 |  | 0 | CS ÚRS 2021 01 |  | snížená |  | 0 | 0 | 0 | 0 | 0 | 16 | K | 2 |  |  |  | ROZPOCET | 0 | 0 | 0 | 0 | 0 | 2 | 0 | 16 | 509241922
| VV |  | "schema 6/OS " 6 |  | 6 | [12 empty] | VV | 2 | 2 | True | 1 | ROZPOCET
176 | M | 62866401 | Dodávka komínků DN 75-DN 110 | kus | 6 |  | 0 | CS ÚRS 2021 01 |  | snížená |  | 0 | 0.0015 | 0.009 | 0 | 0 | 32 | M | 2 |  |  |  | ROZPOCET | 0 | 0 | 0 | 0 | 0 | 2 | 0 | 16 | -1075404307
177 | K | 998713202 | Přesun hmot procentní pro izolace tepelné v objektech v do 12 m | % |  |  | 0 | CS ÚRS 2021 01 |  | snížená |  | 0 | 0 | 0 | 0 | 0 | 16 | K | 2 |  |  |  | ROZPOCET | 0 | 0 | 0 | 0 | 0 | 2 | 0 | 16 | 1363194039
| D | 721 | Zdravotechnika |  |  |  | 0 |  |  |  |  | 0 |  | 0.0165 |  | 0 | 2 | D | 1 |  |  |  | ROZPOCET | [6 empty] | 0
178 | K | 721233111 | Střešní vtok polypropylen PP pro ploché střechy svislý odtok DN 75 | kus | 2 |  | 0 | CS ÚRS 2021 01 |  | snížená |  | 0 | 0.00189 | 0.00378 | 0 | 0 | 16 | K | 2 |  |  |  | ROZPOCET | 0 | 0 | 0 | 0 | 0 | 2 | 0 | 16 | 1058704089
| VV |  | "schema 1/OS" 2 |  | 2 | [12 empty] | VV | 2 | 2 | True | 1 | ROZPOCET
179 | K | 721233112 | Střešní vtok polypropylen PP pro ploché střechy svislý odtok DN 110 | kus | 6 |  | 0 | CS ÚRS 2021 01 |  | snížená |  | 0 | 0.00212 | 0.01272 | 0 | 0 | 16 | K | 2 |  |  |  | ROZPOCET | 0 | 0 | 0 | 0 | 0 | 2 | 0 | 16 | -1905669028
| VV |  | "schema 1/OS" 6 |  | 6 | [12 empty] | VV | 2 | 2 | True | 1 | ROZPOCET
| D | 762 | Konstrukce tesařské |  |  |  | 0 |  |  |  |  | 0 |  | 15.8319 |  | 0 | 2 | D | 1 |  |  |  | ROZPOCET | [6 empty] | 0
180 | K | 762002 | D+M podkladní rošt z hranolků pod desky OSB | m2 | 144 |  | 0 |  |  | snížená |  | 0 | 0 | 0 | 0 | 0 | 16 | K | 2 |  |  |  | ROZPOCET | 0 | 0 | 0 | 0 | 0 | 2 | 0 | 16 | -1556868478
| VV |  | 144,0 |  | 144 | [12 empty] | VV | 2 | 2 | True | 1 | ROZPOCET
181 | K | 762083121 | Impregnace řeziva proti dřevokaznému hmyzu, houbám a plísním máčením třída ohrožení 1 a 2 | m3 | 1.571 |  | 0 | CS ÚRS 2021 01 |  | snížená |  | 0 | 0.00108 | 0.0016967 | 0 | 0 | 16 | K | 2 |  |  |  | ROZPOCET | 0 | 0 | 0 | 0 | 0 | 2 | 0 | 16 | -1314311203
182 | K | 762001 | D+M střešní příhradový vazník vč. penetrace | bm | 250.6 |  | 0 |  |  | snížená |  | 0 | 0 | 0 | 0 | 0 | 16 | K | 2 |  |  |  | ROZPOCET | 0 | 0 | 0 | 0 | 0 | 2 | 0 | 16 | 1182896272
| VV |  | 8,95*2*14 |  | 250.6 | [12 empty] | VV | 2 | 2 | True | 1 | ROZPOCET
183 | K | 762341014 | Bednění střech rovných z desek OSB tl 18 mm na sraz šroubovaných na krokve | m2 | 416.64 |  | 0 | CS ÚRS 2021 01 |  | snížená |  | 0 | 0.01152 | 4.7997 | 0 | 0 | 16 | K | 2 |  |  |  | ROZPOCET | 0 | 0 | 0 | 0 | 0 | 2 | 0 | 16 | 1382597192
| VV |  | 21,7*9,6*2 |  | 416.64 | [12 empty] | VV | 2 | 2 | True | 1 | ROZPOCET
184 | K | 762341036 | Bednění střech rovných z desek OSB tl 22 mm na sraz šroubovaných na rošt | m2 | 100.24 |  | 0 | CS ÚRS 2021 01 |  | snížená |  | 0 | 0.01434 | 1.4374 | 0 | 0 | 16 | K | 2 |  |  |  | ROZPOCET | 0 | 0 | 0 | 0 | 0 | 2 | 0 | 16 | -613225499
| VV |  | "pásnice vazníku" 0,2*8,95*2*2*14 |  | 100.24 | [12 empty] | VV | 2 | 2 | True | 1 | ROZPOCET
185 | K | 762341036 | Bednění střech rovných z desek OSB tl 22 mm na sraz šroubovaných na rošt | m2 | 89.1 |  | 0 | CS ÚRS 2021 01 |  | snížená |  | 0 | 0.01434 | 1.2777 | 0 | 0 | 16 | K | 2 |  |  |  | ROZPOCET | 0 | 0 | 0 | 0 | 0 | 2 | 0 | 16 | -607692426
| VV |  | "skladba ST4" 89,1 |  | 89.1 | [12 empty] | VV | 2 | 2 | True | 1 | ROZPOCET
186 | K | 762341046 | Bednění střech rovných z desek OSB tl 22 mm na pero a drážku šroubovaných na rošt | m2 | 100.24 |  | 0 | CS ÚRS 2021 01 |  | snížená |  | 0 | 0.01438 | 1.4415 | 0 | 0 | 16 | K | 2 |  |  |  | ROZPOCET | 0 | 0 | 0 | 0 | 0 | 2 | 0 | 16 | -1017646383
| VV |  | 0,2*8,95*2*14*2 |  | 100.24 | [12 empty] | VV | 2 | 2 | True | 1 | ROZPOCET
187 | K | 762342441 | Montáž lišt trojúhelníkových nebo kontralatí na střechách sklonu do 60° | m | 268.8 |  | 0 | CS ÚRS 2021 01 |  | snížená |  | 0 | 0 | 0 | 0 | 0 | 16 | K | 2 |  |  |  | ROZPOCET | 0 | 0 | 0 | 0 | 0 | 2 | 0 | 16 | 1451450433
| VV |  | 9,6*2*14 |  | 268.8 | [12 empty] | VV | 2 | 2 | True | 1 | ROZPOCET
188 | M | 60514114 | řezivo jehličnaté latě střešní impregnované dl 4 m | m3 | 0.591 |  | 0 | CS ÚRS 2021 01 |  | snížená |  | 0 | 0.55 | 0.32505 | 0 | 0 | 32 | M | 2 |  |  |  | ROZPOCET | 0 | 0 | 0 | 0 | 0 | 2 | 0 | 16 | 804834670
| VV |  | 268,8*0,04*0,05*1,1 |  | 0.591 | [12 empty] | VV | 2 | 2 | True | 1 | ROZPOCET
189 | K | 762395000 | Spojovací prostředky pro montáž krovu, bednění, laťování, světlíky, klíny | m3 | 0.591 |  | 0 | CS ÚRS 2021 01 |  | snížená |  | 0 | 0.02337 | 0.013812 | 0 | 0 | 16 | K | 2 |  |  |  | ROZPOCET | 0 | 0 | 0 | 0 | 0 | 2 | 0 | 16 | 672249876
190 | K | 762421034 | Obložení stropu z desek OSB tl 18 mm broušených na pero a drážku šroubovaných vč. podkladního roštu | m2 | 89.1 |  | 0 | CS ÚRS 2021 01 |  | snížená |  | 0 | 0.01089 | 0.9703 | 0 | 0 | 16 | K | 2 |  |  |  | ROZPOCET | 0 | 0 | 0 | 0 | 0 | 2 | 0 | 16 | -43050198
| VV |  | "skladba ST4" 11,3+11,3+25,7+40,8 |  | 89.1 | [12 empty] | VV | 2 | 2 | True | 1 | ROZPOCET
191 | K | 762430013 | Obložení stěn z cementotřískových desek tl 14 mm na sraz šroubovaných vč. povrchové úpravy | m2 | 1.6 |  | 0 | CS ÚRS 2021 01 |  | snížená |  | 0 | 0.02075 | 0.0332 | 0 | 0 | 16 | K | 2 |  |  |  | ROZPOCET | 0 | 0 | 0 | 0 | 0 | 2 | 0 | 16 | 1586331312
| VV |  | "schema Z/1" 2,0*0,8 |  | 1.6 | [12 empty] | VV | 2 | 2 | True | 1 | ROZPOCET
192 | K | 762495000 | Spojovací prostředky pro montáž olištování, obložení stropů, střešních podhledů a stěn | m2 | 1.6 |  | 0 | CS ÚRS 2021 01 |  | snížená |  | 0 | 0.0002 | 0.00032 | 0 | 0 | 16 | K | 2 |  |  |  | ROZPOCET | 0 | 0 | 0 | 0 | 0 | 2 | 0 | 16 | 1514008106
193 | K | 762511246 | Podlahové kce podkladové z desek OSB tl 22 mm na sraz šroubovaných | m2 | 40.747 |  | 0 | CS ÚRS 2021 01 |  | snížená |  | 0 | 0.01388 | 0.56557 | 0 | 0 | 16 | K | 2 |  |  |  | ROZPOCET | 0 | 0 | 0 | 0 | 0 | 2 | 0 | 16 | 710299289
| VV |  | 78,36*0,52 |  | 40.747 | [12 empty] | VV | 2 | 2 | True | 1 | ROZPOCET
194 | K | 762511246 | Podlahové kce podkladové z desek OSB tl 22 mm na sraz šroubovaných | m2 | 288 |  | 0 | CS ÚRS 2021 01 |  | snížená |  | 0 | 0.01388 | 3.9974 | 0 | 0 | 16 | K | 2 |  |  |  | ROZPOCET | 0 | 0 | 0 | 0 | 0 | 2 | 0 | 16 | -1066686718
| VV |  | 144,0*2 |  | 288 | [12 empty] | VV | 2 | 2 | True | 1 | ROZPOCET
195 | K | 762595001 | Spojovací prostředky pro položení dřevěných podlah a zakrytí kanálů | m2 | 328.747 |  | 0 | CS ÚRS 2021 01 |  | snížená |  | 0 | 0.0002 | 0.065749 | 0 | 0 | 16 | K | 2 |  |  |  | ROZPOCET | 0 | 0 | 0 | 0 | 0 | 2 | 0 | 16 | -421468806
| VV |  | 40,747+288,0 |  | 328.747 | [12 empty] | VV | 2 | 2 | True | 1 | ROZPOCET
196 | K | 762713110 | Montáž prostorové vázané kce z hraněného řeziva průřezové plochy do 120 cm2 | m | 166.51 |  | 0 | CS ÚRS 2021 01 |  | snížená |  | 0 | 0 | 0 | 0 | 0 | 16 | K | 2 |  |  |  | ROZPOCET | 0 | 0 | 0 | 0 | 0 | 2 | 0 | 16 | -190155985
| VV |  | "schema Z/6,Z/7,Z/8" 4,44*2*2+4,44*3*2+10,91*2+10,91*3+11,26*2+11,26*3+11,26 |  | 166.51 | [12 empty] | VV | 2 | 2 | True | 1 | ROZPOCET
197 | M | 60512001 | řezivo jehličnaté hranol jakost I do 120cm2 | m3 | 1.571 |  | 0 | CS ÚRS 2021 01 |  | snížená |  | 0 | 0.55 | 0.86405 | 0 | 0 | 32 | M | 2 |  |  |  | ROZPOCET | 0 | 0 | 0 | 0 | 0 | 2 | 0 | 16 | -872555390
| VV |  | 4,44*4*0,04*0,14*1,08+4,44*6*0,08*0,14*1,08+10,91*2*0,04*0,14*1,08 |  | 0.562 | [12 empty] | VV | 2 | 2 | True | 0 | ROZPOCET
| VV |  | 10,91*3*0,08*0,14*1,08+11,26*4*0,08*0,14*1,08+11,26*0,04*0,14*1,08 |  | 1.009 | [12 empty] | VV | 2 | 2 | True | 0 | ROZPOCET
| VV |  | Součet |  | 1.571 | [12 empty] | VV | 2 | 4 | True | 1 | ROZPOCET
198 | K | 762795000 | Spojovací prostředky pro montáž prostorových vázaných kcí | m3 | 1.571 |  | 0 | CS ÚRS 2021 01 |  | snížená |  | 0 | 0.02447 | 0.038442 | 0 | 0 | 16 | K | 2 |  |  |  | ROZPOCET | 0 | 0 | 0 | 0 | 0 | 2 | 0 | 16 | 156164446
| VV |  | 1,571 |  | 1.571 | [12 empty] | VV | 2 | 2 | True | 1 | ROZPOCET
199 | K | 998762202 | Přesun hmot procentní pro kce tesařské v objektech v do 12 m | % |  |  | 0 | CS ÚRS 2021 01 |  | snížená |  | 0 | 0 | 0 | 0 | 0 | 16 | K | 2 |  |  |  | ROZPOCET | 0 | 0 | 0 | 0 | 0 | 2 | 0 | 16 | -2132605263
| D | 763 | Konstrukce suché výstavby |  |  |  | 0 |  |  |  |  | 0 |  | 5.8657 |  | 0 | 2 | D | 1 |  |  |  | ROZPOCET | [6 empty] | 0
200 | K | 763131411 | SDK podhled desky 1xA 12,5 bez TI dvouvrstvá spodní kce profil CD+UD | m2 | 308.3 |  | 0 | CS ÚRS 2021 01 |  | snížená |  | 0 | 0.01223 | 3.7705 | 0 | 0 | 16 | K | 2 |  |  |  | ROZPOCET | 0 | 0 | 0 | 0 | 0 | 2 | 0 | 16 | 759120933
| VV |  | "1NP-místn. č.109.1,102,110.1" 45,0+59,5+53,3 |  | 157.8 | [12 empty] | VV | 2 | 2 | True | 0 | ROZPOCET
| VV |  | "2NP-místn. č.201,213.1" 64,65+64,6 |  | 129.25 | [12 empty] | VV | 2 | 2 | True | 0 | ROZPOCET
| VV |  | "1PP" 21,25 |  | 21.25 | [12 empty] | VV | 2 | 2 | True | 0 | ROZPOCET
| VV |  | Součet |  | 308.3 | [12 empty] | VV | 2 | 4 | True | 1 | ROZPOCET
201 | K | 763131714 | SDK podhled základní penetrační nátěr | m2 | 308.3 |  | 0 | CS ÚRS 2021 01 |  | snížená |  | 0 | 0.0001 | 0.03083 | 0 | 0 | 16 | K | 2 |  |  |  | ROZPOCET | 0 | 0 | 0 | 0 | 0 | 2 | 0 | 16 | -687391355
202 | M | 59036527 | deska podhledová minerální polodrážka jemně texturovaná bez perforace bílá 17x600x600mm | m2 | 358.575 |  | 0 | CS ÚRS 2021 01 |  | snížená |  | 0 | 0.0045 | 1.6136 | 0 | 0 | 32 | M | 2 |  |  |  | ROZPOCET | 0 | 0 | 0 | 0 | 0 | 2 | 0 | 16 | -208949111
| VV |  | 341,5*1,05 'Přepočtené koeficientem množství |  | 358.575 | [12 empty] | VV | 2 | 2 | False | 1 | ROZPOCET
203 | K | 763431031 | Montáž minerálního podhledu s vyjímatelnými panely na zavěšený skrytý rošt | m2 | 341.5 |  | 0 | CS ÚRS 2021 01 |  | snížená |  | 0 | 0.00132 | 0.45078 | 0 | 0 | 16 | K | 2 |  |  |  | ROZPOCET | 0 | 0 | 0 | 0 | 0 | 2 | 0 | 16 | 1190344378
| VV |  | "1PP" 60,5 |  | 60.5 | [12 empty] | VV | 2 | 2 | True | 0 | ROZPOCET
| VV |  | "1NP" 158,0 |  | 158 | [12 empty] | VV | 2 | 2 | True | 0 | ROZPOCET
| VV |  | "2NP" 123,0 |  | 123 | [12 empty] | VV | 2 | 2 | True | 0 | ROZPOCET
| VV |  | Součet |  | 341.5 | [12 empty] | VV | 2 | 4 | True | 1 | ROZPOCET
204 | K | 998763402 | Přesun hmot procentní pro sádrokartonové konstrukce v objektech v do 12 m | % |  |  | 0 | CS ÚRS 2021 01 |  | snížená |  | 0 | 0 | 0 | 0 | 0 | 16 | K | 2 |  |  |  | ROZPOCET | 0 | 0 | 0 | 0 | 0 | 2 | 0 | 16 | 1042381295
| D | 764 | Konstrukce klempířské |  |  |  | 0 |  |  |  |  | 0 |  | 1.0841 |  | 0 | 2 | D | 1 |  |  |  | ROZPOCET | [6 empty] | 0
205 | K | 764001 | D+M falcovaná střešní krytina vč. oplechování atik vč. separační rohože | m2 | 472 |  | 0 |  |  | snížená |  | 0 | 0 | 0 | 0 | 0 | 16 | K | 2 |  |  |  | ROZPOCET | 0 | 0 | 0 | 0 | 0 | 2 | 0 | 16 | -284978317
| VV |  | "schema 11/K" 472,0 |  | 472 | [12 empty] | VV | 2 | 2 | True | 1 | ROZPOCET
206 | K | 764002 | D+M perforovaný odvětrávací profil vč. kotvících prvků | bm | 55.45 |  | 0 |  |  | snížená |  | 0 | 0 | 0 | 0 | 0 | 16 | K | 2 |  |  |  | ROZPOCET | 0 | 0 | 0 | 0 | 0 | 2 | 0 | 16 | 361803737
| VV |  | "schema 7/K" 40,0+10,25+5,2 |  | 55.45 | [12 empty] | VV | 2 | 2 | True | 1 | ROZPOCET
207 | K | 764011623 | Dilatační připojovací lišta z Pz s povrchovou úpravou včetně tmelení rš 150 mm | m | 83 |  | 0 | CS ÚRS 2021 01 |  | snížená |  | 0 | 0.00131 | 0.10873 | 0 | 0 | 16 | K | 2 |  |  |  | ROZPOCET | 0 | 0 | 0 | 0 | 0 | 2 | 0 | 16 | 1875280369
| VV |  | "schema 17/K" 83,0 |  | 83 | [12 empty] | VV | 2 | 2 | True | 1 | ROZPOCET
208 | K | 764212633 | Oplechování štítu závětrnou lištou z Pz s povrchovou úpravou rš 250 mm | m | 163 |  | 0 | CS ÚRS 2021 01 |  | snížená |  | 0 | 0.00218 | 0.35534 | 0 | 0 | 16 | K | 2 |  |  |  | ROZPOCET | 0 | 0 | 0 | 0 | 0 | 2 | 0 | 16 | -118088596
| VV |  | "schema 8/K,9/K" 45,0+118,0 |  | 163 | [12 empty] | VV | 2 | 2 | True | 1 | ROZPOCET
209 | K | 764212663 | Oplechování rovné okapové hrany z Pz s povrchovou úpravou rš 250 mm | m | 63 |  | 0 | CS ÚRS 2021 01 |  | snížená |  | 0 | 0.00227 | 0.14301 | 0 | 0 | 16 | K | 2 |  |  |  | ROZPOCET | 0 | 0 | 0 | 0 | 0 | 2 | 0 | 16 | 1027440077
| VV |  | "schema 5/K,12/K" 15,5+47,5 |  | 63 | [12 empty] | VV | 2 | 2 | True | 1 | ROZPOCET
210 | K | 764213456 | Sněhový zachytávač krytiny z Pz plechu průběžný dvoutrubkový | m | 42 |  | 0 | CS ÚRS 2021 01 |  | snížená |  | 0 | 0.0024 | 0.1008 | 0 | 0 | 4 | K | 2 |  |  |  | ROZPOCET | 0 | 0 | 0 | 0 | 0 | 2 | 0 | 4 | -2138969861
| VV |  | "schema 7/OS" 42,0 |  | 42 | [12 empty] | VV | 2 | 2 | True | 1 | ROZPOCET
211 | K | 764216601 | Oplechování rovných parapetů mechanicky kotvené z Pz s povrchovou úpravou rš 150 mm | m | 7.7 |  | 0 | CS ÚRS 2021 01 |  | snížená |  | 0 | 0.00136 | 0.010472 | 0 | 0 | 16 | K | 2 |  |  |  | ROZPOCET | 0 | 0 | 0 | 0 | 0 | 2 | 0 | 16 | 753731670
| VV |  | "schema 4/K" 7,7 |  | 7.7 | [12 empty] | VV | 2 | 2 | True | 1 | ROZPOCET
212 | K | 764216601 | Oplechování rovných parapetů mechanicky kotvené z Pz s povrchovou úpravou rš 150 mm | m | 26.65 |  | 0 | CS ÚRS 2021 01 |  | snížená |  | 0 | 0.00136 | 0.036244 | 0 | 0 | 16 | K | 2 |  |  |  | ROZPOCET | 0 | 0 | 0 | 0 | 0 | 2 | 0 | 16 | -1437896504
| VV |  | "schema 2/K,6/K" 7,5+0,65+18,5 |  | 26.65 | [12 empty] | VV | 2 | 2 | True | 1 | ROZPOCET
213 | K | 764216602 | Oplechování rovných parapetů mechanicky kotvené z Pz s povrchovou úpravou rš 200 mm | m | 69.2 |  | 0 | CS ÚRS 2021 01 |  | snížená |  | 0 | 0.00179 | 0.12387 | 0 | 0 | 16 | K | 2 |  |  |  | ROZPOCET | 0 | 0 | 0 | 0 | 0 | 2 | 0 | 16 | -1610373854
| VV |  | "schema 3/K" 19,5+44,0+5,7 |  | 69.2 | [12 empty] | VV | 2 | 2 | True | 1 | ROZPOCET
214 | K | 764216604 | Oplechování rovných parapetů mechanicky kotvené z Pz s povrchovou úpravou rš 330 mm | m | 32 |  | 0 | CS ÚRS 2021 01 |  | snížená |  | 0 | 0.00291 | 0.09312 | 0 | 0 | 16 | K | 2 |  |  |  | ROZPOCET | 0 | 0 | 0 | 0 | 0 | 2 | 0 | 16 | 1031806878
| VV |  | "schema 1/K" 32,0 |  | 32 | [12 empty] | VV | 2 | 2 | True | 1 | ROZPOCET
215 | K | 764218404 | Oplechování rovné římsy mechanicky kotvené z Pz plechu rš 250mm | m | 13.5 |  | 0 | CS ÚRS 2021 01 |  | snížená |  | 0 | 0.00184 | 0.02484 | 0 | 0 | 16 | K | 2 |  |  |  | ROZPOCET | 0 | 0 | 0 | 0 | 0 | 2 | 0 | 16 | -1064680186
| VV |  | "schema 10/K" 13,5 |  | 13.5 | [12 empty] | VV | 2 | 2 | True | 1 | ROZPOCET
216 | K | 764521403 | Žlab podokapní půlkruhový z Al plechu rš 250 mm | m | 44 |  | 0 | CS ÚRS 2021 01 |  | snížená |  | 0 | 0.0009 | 0.0396 | 0 | 0 | 16 | K | 2 |  |  |  | ROZPOCET | 0 | 0 | 0 | 0 | 0 | 2 | 0 | 16 | 185493376
| VV |  | "schema 15/K" 44,0 |  | 44 | [12 empty] | VV | 2 | 2 | True | 1 | ROZPOCET
217 | K | 764521404 | Žlab podokapní půlkruhový z Al plechu rš 330 mm | m | 4 |  | 0 | CS ÚRS 2021 01 |  | snížená |  | 0 | 0.00091 | 0.00364 | 0 | 0 | 16 | K | 2 |  |  |  | ROZPOCET | 0 | 0 | 0 | 0 | 0 | 2 | 0 | 16 | -1736100851
| VV |  | "schema 16/K" 4,0 |  | 4 | [12 empty] | VV | 2 | 2 | True | 1 | ROZPOCET
218 | K | 764528421 | Svody kruhové včetně objímek, kolen, odskoků z Al plechu průměru 80 mm | m | 14 |  | 0 | CS ÚRS 2021 01 |  | snížená |  | 0 | 0.00086 | 0.01204 | 0 | 0 | 16 | K | 2 |  |  |  | ROZPOCET | 0 | 0 | 0 | 0 | 0 | 2 | 0 | 16 | 1931518792
| VV |  | "schema 14/K" 14,0 |  | 14 | [12 empty] | VV | 2 | 2 | True | 1 | ROZPOCET
219 | K | 764528422 | Svody kruhové včetně objímek, kolen, odskoků z Al plechu průměru 100 mm | m | 30 |  | 0 | CS ÚRS 2021 01 |  | snížená |  | 0 | 0.00108 | 0.0324 | 0 | 0 | 16 | K | 2 |  |  |  | ROZPOCET | 0 | 0 | 0 | 0 | 0 | 2 | 0 | 16 | 1385241950
| VV |  | "schema 13/K" 30,0 |  | 30 | [12 empty] | VV | 2 | 2 | True | 1 | ROZPOCET
220 | K | 998764202 | Přesun hmot procentní pro konstrukce klempířské v objektech v do 12 m | % |  |  | 0 | CS ÚRS 2021 01 |  | snížená |  | 0 | 0 | 0 | 0 | 0 | 16 | K | 2 |  |  |  | ROZPOCET | 0 | 0 | 0 | 0 | 0 | 2 | 0 | 16 | -2018211320
| D | 766 | Konstrukce truhlářské |  |  |  | 0 |  |  |  |  | 0 |  | 0.03294 |  | 0 | 2 | D | 1 |  |  |  | ROZPOCET | [6 empty] | 0
221 | K | 766001 | D+M vstupní dveře a plastové stěny prosklené izolačním trojsklem spodní díl sklo bezpečn. vč. kování barva bílá/šedá exterier folie | m2 | 118.075 |  | 0 |  |  | snížená |  | 0 | 0 | 0 | 0 | 0 | 16 | K | 2 |  |  |  | ROZPOCET | 0 | 0 | 0 | 0 | 0 | 2 | 0 | 16 | -1152261816
| VV |  | "schema 01,02,09,12,15,16,18-20" | [14 empty] | VV | 2 | 1 | True | 0 | ROZPOCET
| VV |  | 2,0*2,31+3,0*2,31+2,0*2,31*10+3,5*2,31*2+2,0*2,31+1,66*2,31+3,5*2,4+2,0*2,4+2,0*2,25*5 |  | 118.075 | [12 empty] | VV | 2 | 2 | True | 1 | ROZPOCET
222 | K | 766002 | D+M okna plastová bílá zasklená izolačním trojsklem čirým vč. bezp. folie a kování | m2 | 78.584 |  | 0 |  |  | snížená |  | 0 | 0 | 0 | 0 | 0 | 16 | K | 2 |  |  |  | ROZPOCET | 0 | 0 | 0 | 0 | 0 | 2 | 0 | 16 | -905912388
| VV |  | "schema 03,05,06,08,10,11,13,14,17,21,22" | [14 empty] | VV | 2 | 1 | True | 0 | ROZPOCET
| VV |  | 2,0*1,25*3+1,25*1,25+2,0*1,5*10+1,75*0,752+2,41*0,75*2 |  | 43.994 | [12 empty] | VV | 2 | 2 | True | 0 | ROZPOCET
| VV |  | 1,0*1,5*2+2,0*1,75*6+1,5*0,95*2+1,0*1,5*2+2,41*1,5 |  | 33.465 | [12 empty] | VV | 2 | 2 | True | 0 | ROZPOCET
| VV |  | 0,75*1,5 |  | 1.125 | [12 empty] | VV | 2 | 2 | True | 0 | ROZPOCET
| VV |  | Součet |  | 78.584 | [12 empty] | VV | 2 | 4 | True | 1 | ROZPOCET
223 | K | 766003 | D+M dveře vnitřní dřevěné hladké plné otočné vč. obložk. zárubně a kování 700/1970mm | ks | 10 |  | 0 |  |  | snížená |  | 0 | 0 | 0 | 0 | 0 | 16 | K | 2 |  |  |  | ROZPOCET | 0 | 0 | 0 | 0 | 0 | 2 | 0 | 16 | -1068543373
| VV |  | "schema 1/T" 10 |  | 10 | [12 empty] | VV | 2 | 2 | True | 1 | ROZPOCET
224 | K | 766004 | dtto,avšak 800/1970mm | ks | 17 |  | 0 |  |  | snížená |  | 0 | 0 | 0 | 0 | 0 | 16 | K | 2 |  |  |  | ROZPOCET | 0 | 0 | 0 | 0 | 0 | 2 | 0 | 16 | 1933121369
| VV |  | "schema 2/T,3/T" 17 |  | 17 | [12 empty] | VV | 2 | 2 | True | 1 | ROZPOCET
225 | K | 766005 | dtto,avšak 900/1970mm | ks | 1 |  | 0 |  |  | snížená |  | 0 | 0 | 0 | 0 | 0 | 16 | K | 2 |  |  |  | ROZPOCET | 0 | 0 | 0 | 0 | 0 | 2 | 0 | 16 | 769593465
| VV |  | "schema 4/T" 1 |  | 1 | [12 empty] | VV | 2 | 2 | True | 1 | ROZPOCET
226 | K | 76610 | D+M dveře vnitřní dřevěné hladké 2kř. povrch HPL laminát zasklené vč. obložkové zárubně a kování s vodorovným madlem 1400/1970mm | ks | 3 |  | 0 |  |  | snížená |  | 0 | 0 | 0 | 0 | 0 | 16 | K | 2 |  |  |  | ROZPOCET | 0 | 0 | 0 | 0 | 0 | 2 | 0 | 16 | 260939508
| VV |  | "schema 5/T" 3 |  | 3 | [12 empty] | VV | 2 | 2 | True | 1 | ROZPOCET
227 | K | 76611 | D+M dveře vnitřní dřevěné plné hladké povrch HPL laminát 1400/1970mm vč. obložkové zárubně a kování | ks | 1 |  | 0 |  |  | snížená |  | 0 | 0 | 0 | 0 | 0 | 16 | K | 2 |  |  |  | ROZPOCET | 0 | 0 | 0 | 0 | 0 | 2 | 0 | 16 | -1212075121
| VV |  | "schema 6/T" 1 |  | 1 | [12 empty] | VV | 2 | 2 | True | 1 | ROZPOCET
228 | K | 76612 | dtto,avšak 1kř. 900/1970mm s vodorovným madlem | ks | 2 |  | 0 |  |  | snížená |  | 0 | 0 | 0 | 0 | 0 | 16 | K | 2 |  |  |  | ROZPOCET | 0 | 0 | 0 | 0 | 0 | 2 | 0 | 16 | -1303726037
| VV |  | "schema 7/T" 2 |  | 2 | [12 empty] | VV | 2 | 2 | True | 1 | ROZPOCET
229 | K | 76613 | D+M dveře vnitřní dřevěné hladké plné posuvné do stav.pouzdra 1250/1970mm vč. obložk. zárubně a kování | ks | 1 |  | 0 |  |  | snížená |  | 0 | 0 | 0 | 0 | 0 | 16 | K | 2 |  |  |  | ROZPOCET | 0 | 0 | 0 | 0 | 0 | 2 | 0 | 16 | -1616459501
| VV |  | "schema 8/T" 1 |  | 1 | [12 empty] | VV | 2 | 2 | True | 1 | ROZPOCET
230 | K | 76614 | D+M dveře vnitřní dřevěné hladké lné povrchHPL 900/1970mm vč. obložk. zárubně a kování s PO EI 30 DP 3-C2 | ks | 1 |  | 0 |  |  | snížená |  | 0 | 0 | 0 | 0 | 0 | 16 | K | 2 |  |  |  | ROZPOCET | 0 | 0 | 0 | 0 | 0 | 2 | 0 | 16 | 1492395203
| VV |  | "schema 10/T" 1 |  | 1 | [12 empty] | VV | 2 | 2 | True | 1 | ROZPOCET
231 | K | 76615 | dtto,avšak 700/1970mm s PO EW 30 DP3-C2 | ks | 2 |  | 0 |  |  | snížená |  | 0 | 0 | 0 | 0 | 0 | 16 | K | 2 |  |  |  | ROZPOCET | 0 | 0 | 0 | 0 | 0 | 2 | 0 | 16 | 1628291132
| VV |  | "schema 11/T" 2 |  | 2 | [12 empty] | VV | 2 | 2 | True | 1 | ROZPOCET
232 | K | 76616 | dtto,avšak 800/1970mm s PO EI 30 DP-Sm | ks | 4 |  | 0 |  |  | snížená |  | 0 | 0 | 0 | 0 | 0 | 16 | K | 2 |  |  |  | ROZPOCET | 0 | 0 | 0 | 0 | 0 | 2 | 0 | 16 | 1603292481
| VV |  | "schema 12/T" 4 |  | 4 | [12 empty] | VV | 2 | 2 | True | 1 | ROZPOCET
233 | K | 76617 | dtto,avša 2kř. 1400/1970mm s PO EI 30 DP3-Sm | ks | 3 |  | 0 |  |  | snížená |  | 0 | 0 | 0 | 0 | 0 | 16 | K | 2 |  |  |  | ROZPOCET | 0 | 0 | 0 | 0 | 0 | 2 | 0 | 16 | 1205276157
| VV |  | "schema 13/T" 3 |  | 3 | [12 empty] | VV | 2 | 2 | True | 1 | ROZPOCET
234 | K | 76618 | D+M dveře dřevěné vnitřní hladké plné 2kř. povrchHPL vč. obložk. zárubně a kování 1400/1970mm vč.vodor. madla |  | 17 |  | 0 |  |  | snížená |  | 0 | 0 | 0 | 0 | 0 | 16 | K | 2 |  |  |  | ROZPOCET | 0 | 0 | 0 | 0 | 0 | 2 | 0 | 16 | 1901945028
| VV |  | "schema 14/T" 17 |  | 17 | [12 empty] | VV | 2 | 2 | True | 1 | ROZPOCET
235 | K | 76619 | dtto,avšak 1800/1970mm | ks | 1 |  | 0 |  |  | snížená |  | 0 | 0 | 0 | 0 | 0 | 16 | K | 2 |  |  |  | ROZPOCET | 0 | 0 | 0 | 0 | 0 | 2 | 0 | 16 | 1094574621
| VV |  | "schema 15/T" 1 |  | 1 | [12 empty] | VV | 2 | 2 | True | 1 | ROZPOCET
236 | K | 76620 | dtto,avšak 1kř. 900/1970mm | ks | 4 |  | 0 |  |  | snížená |  | 0 | 0 | 0 | 0 | 0 | 16 | K | 2 |  |  |  | ROZPOCET | 0 | 0 | 0 | 0 | 0 | 2 | 0 | 16 | -973577590
| VV |  | "schema 16/T" 4 |  | 4 | [12 empty] | VV | 2 | 2 | True | 1 | ROZPOCET
237 | K | 76621 | D+M dveře vnitřní dřevěné hladké posuvné 2kř. do stav. pouzdra 1250/1970mm | ks | 3 |  | 0 |  |  | snížená |  | 0 | 0 | 0 | 0 | 0 | 16 | K | 2 |  |  |  | ROZPOCET | 0 | 0 | 0 | 0 | 0 | 2 | 0 | 16 | -245393567
| VV |  | "schema 17/T" 3 |  | 3 | [12 empty] | VV | 2 | 2 | True | 1 | ROZPOCET
238 | K | 76622 | D+M dveře vnitřní dřevěné hladké plné posuvné 1kř. vč. obložk. zárubně a kování 1000/1970mm | ks | 3 |  | 0 |  |  | snížená |  | 0 | 0 | 0 | 0 | 0 | 16 | K | 2 |  |  |  | ROZPOCET | 0 | 0 | 0 | 0 | 0 | 2 | 0 | 16 | -1336928420
| VV |  | "schema 18/T" 3 |  | 3 | [12 empty] | VV | 2 | 2 | True | 1 | ROZPOCET
239 | K | 76623 | D+M prosklená stěna dřevěná povrch HPL s 2kř. dveřmi 3500/2060mm vč. obložk. zárubně,kování a vodorovného madla | ks | 2 |  | 0 |  |  | snížená |  | 0 | 0 | 0 | 0 | 0 | 16 | K | 2 |  |  |  | ROZPOCET | 0 | 0 | 0 | 0 | 0 | 2 | 0 | 16 | 643447362
| VV |  | "schema 19/T" 2 |  | 2 | [12 empty] | VV | 2 | 2 | True | 1 | ROZPOCET
240 | K | 76624 | D+M dveře v nitřní dřevěné hladké plné povrch HPL 800/1970mm vč. obložk. zárubně akování s PO EI 30 DP 3-C2 | ks | 2 |  | 0 |  |  | snížená |  | 0 | 0 | 0 | 0 | 0 | 16 | K | 2 |  |  |  | ROZPOCET | 0 | 0 | 0 | 0 | 0 | 2 | 0 | 16 | 668367188
| VV |  | "schema 20/T" 2 |  | 2 | [12 empty] | VV | 2 | 2 | True | 1 | ROZPOCET
241 | K | 76625 | dtto,avšak 900/1970mm s vodorovným madlem | ks | 1 |  | 0 |  |  | snížená |  | 0 | 0 | 0 | 0 | 0 | 16 | K | 2 |  |  |  | ROZPOCET | 0 | 0 | 0 | 0 | 0 | 2 | 0 | 16 | -687486197
| VV |  | "schema 21/T" 1 |  | 1 | [12 empty] | VV | 2 | 2 | True | 1 | ROZPOCET
242 | K | 76626 | dtto,avšak 2kř.140/1970mm | ks | 1 |  | 0 |  |  | snížená |  | 0 | 0 | 0 | 0 | 0 | 16 | K | 2 |  |  |  | ROZPOCET | 0 | 0 | 0 | 0 | 0 | 2 | 0 | 16 | -1778681048
| VV |  | "schema 22/T" 1 |  | 1 | [12 empty] | VV | 2 | 2 | True | 1 | ROZPOCET
243 | K | 76627 | dtto,avšak 1kř. 900/1970mm bez vodorovného madla sPO 30 min. vč. obložk. zárubně a kování | ks | 1 |  | 0 |  |  | snížená |  | 0 | 0 | 0 | 0 | 0 | 16 | K | 2 |  |  |  | ROZPOCET | 0 | 0 | 0 | 0 | 0 | 2 | 0 | 16 | -1485709856
| VV |  | "schema 23/T" 1 |  | 1 | [12 empty] | VV | 2 | 2 | True | 1 | ROZPOCET
244 | K | 76628 | D+M vnitřní okenní parapety DTD+laminát barva bílá oblá čelní hrana | m2 | 10.275 |  | 0 |  |  | snížená |  | 0 | 0 | 0 | 0 | 0 | 16 | K | 2 |  |  |  | ROZPOCET | 0 | 0 | 0 | 0 | 0 | 2 | 0 | 16 | -867383236
| VV |  | "schema 24-25/T" 0,22*(4,0+5,75+32,0)+0,17*6,41 |  | 10.275 | [12 empty] | VV | 2 | 2 | True | 1 | ROZPOCET
245 | K | 766682111 | Montáž zárubní obložkových pro dveře jednokřídlové tl stěny do 170 mm | kus | 2 |  | 0 | CS ÚRS 2021 01 |  | snížená |  | 0 | 0.00047 | 0.00094 | 0 | 0 | 16 | K | 2 |  |  |  | ROZPOCET | 0 | 0 | 0 | 0 | 0 | 2 | 0 | 16 | -1469589359
| VV |  | "schema 9/T" 2 |  | 2 | [12 empty] | VV | 2 | 2 | True | 1 | ROZPOCET
246 | M | 61182258 | zárubeň obložková pro dveře 1křídlové 60,70,80,100x197cm tl 6-17cm,dub,buk | kus | 2 |  | 0 | CS ÚRS 2021 01 |  | snížená |  | 0 | 0.016 | 0.032 | 0 | 0 | 32 | M | 2 |  |  |  | ROZPOCET | 0 | 0 | 0 | 0 | 0 | 2 | 0 | 16 | 2138607279
247 | K | 952902226 | D+M Požární větrací výustková tvarovka, tl. pro požární odolnost EI30, vel. 123/246mm | ks | 1 |  | 0 |  |  | snížená |  | 0 | 0 | 0 | 0 | 0 | 16 | K | 2 |  |  |  | ROZPOCET | 0 | 0 | 0 | 0 | 0 | 2 | 0 | 16 | -1304703464
248 | K | 998766202 | Přesun hmot procentní pro konstrukce truhlářské v objektech v do 12 m | % |  |  | 0 | CS ÚRS 2021 01 |  | snížená |  | 0 | 0 | 0 | 0 | 0 | 16 | K | 2 |  |  |  | ROZPOCET | 0 | 0 | 0 | 0 | 0 | 2 | 0 | 16 | -31306528
| D | 767 | Konstrukce zámečnické |  |  |  | 0 |  |  |  |  | 0 |  | 0 |  | 0 | 2 | D | 1 |  |  |  | ROZPOCET | [6 empty] | 0
249 | K | 767001 | D+M ocelový rám z U č.140 vč. vložených hranolků 100/140mm | m2 | 89.1 |  | 0 |  |  | snížená |  | 0 | 0 | 0 | 0 | 0 | 16 | K | 2 |  |  |  | ROZPOCET | 0 | 0 | 0 | 0 | 0 | 2 | 0 | 16 | 185008330
| VV |  | "skladba ST4" 89,1 |  | 89.1 | [12 empty] | VV | 2 | 2 | True | 1 | ROZPOCET
250 | K | 767002 | D+M zábradlí na terase z jakl. profilů vč. žárového zinkování a ochranného nátěru | kg | 305 |  | 0 |  |  | snížená |  | 0 | 0 | 0 | 0 | 0 | 16 | K | 2 |  |  |  | ROZPOCET | 0 | 0 | 0 | 0 | 0 | 2 | 0 | 16 | 1815623761
| VV |  | "schema Z/1,Z/2" 149,0+156,0 |  | 305 | [12 empty] | VV | 2 | 2 | True | 1 | ROZPOCET
251 | K | 767003 | D+M zábradlí francouzského okna z jakl. profilů vč. žárového zinkování a ochranného nátěru | kg | 340.4 |  | 0 |  |  | snížená |  | 0 | 0 | 0 | 0 | 0 | 16 | K | 2 |  |  |  | ROZPOCET | 0 | 0 | 0 | 0 | 0 | 2 | 0 | 16 | 1970367866
| VV |  | "schema Z/3,Z/4" 258,0+82,4 |  | 340.4 | [12 empty] | VV | 2 | 2 | True | 1 | ROZPOCET
252 | K | 767004 | D+M ocelová konstrukce přístřešku nad terasou z válc. profilů vč. žárového zinkování a ochranného nátěru | kg | 700 |  | 0 |  |  | snížená |  | 0 | 0 | 0 | 0 | 0 | 16 | K | 2 |  |  |  | ROZPOCET | 0 | 0 | 0 | 0 | 0 | 2 | 0 | 16 | -2049348354
| VV |  | "schema Z/6" 350,0*2 |  | 700 | [12 empty] | VV | 2 | 2 | True | 1 | ROZPOCET
253 | K | 767005 | D+M ocelová konstrukce přístřešku nad terasou z válc. profilů vč. žárového zinkování a ochranného nátětu | kg | 876 |  | 0 |  |  | snížená |  | 0 | 0 | 0 | 0 | 0 | 16 | K | 2 |  |  |  | ROZPOCET | 0 | 0 | 0 | 0 | 0 | 2 | 0 | 16 | -396951000
| VV |  | "schema Z/7" 876,0 |  | 876 | [12 empty] | VV | 2 | 2 | True | 1 | ROZPOCET
254 | K | 767006 | D+M ocelová konstrukce přístřešku nad terasou z válc. profilů vč. žárového zinkování a ochraného nátěru | kg | 1004 |  | 0 |  |  | snížená |  | 0 | 0 | 0 | 0 | 0 | 16 | K | 2 |  |  |  | ROZPOCET | 0 | 0 | 0 | 0 | 0 | 2 | 0 | 16 | -2068237063
| VV |  | "schema Z/8" 1004,0 |  | 1004 | [12 empty] | VV | 2 | 2 | True | 1 | ROZPOCET
255 | K | 767007 | D+M poštovní schránka | ks | 2 |  | 0 |  |  | snížená |  | 0 | 0 | 0 | 0 | 0 | 16 | K | 2 |  |  |  | ROZPOCET | 0 | 0 | 0 | 0 | 0 | 2 | 0 | 16 | -1027418711
| VV |  | "schema 5/OS" 2 |  | 2 | [12 empty] | VV | 2 | 2 | True | 1 | ROZPOCET
256 | K | 767008 | D+M stojan na kola délka 2500mm žárově zinkováno s ochranným nátěrem | ks | 2 |  | 0 |  |  | snížená |  | 0 | 0 | 0 | 0 | 0 | 16 | K | 2 |  |  |  | ROZPOCET | 0 | 0 | 0 | 0 | 0 | 2 | 0 | 16 | -1524209722
| VV |  | "schema 09/Z" 2 |  | 2 | [12 empty] | VV | 2 | 2 | True | 1 | ROZPOCET
257 | K | 767009 | D+M stožár TV antény DN 50mm ocel. trubka délka 400cm žárové zinkování | kg | 24.8 |  | 0 |  |  | snížená |  | 0 | 0 | 0 | 0 | 0 | 16 | K | 2 |  |  |  | ROZPOCET | 0 | 0 | 0 | 0 | 0 | 2 | 0 | 16 | -2044088696
| VV |  | "schema 4/OS" 12,4*2 |  | 24.8 | [12 empty] | VV | 2 | 2 | True | 1 | ROZPOCET
258 | K | 767010 | D+M čistící zona interierová 1500/1000mm hliníkový rám výplň polypropylen zatavený do PVC podkladu | ks | 1 |  | 0 |  |  | snížená |  | 0 | 0 | 0 | 0 | 0 | 16 | K | 2 |  |  |  | ROZPOCET | 0 | 0 | 0 | 0 | 0 | 2 | 0 | 16 | 1265985184
| VV |  | "schema 10/OS" 1 |  | 1 | [12 empty] | VV | 2 | 2 | True | 1 | ROZPOCET
259 | K | 767011 | D+M čistící zona exterier 1500/1000mm hliníkový rám výplň hliníkové profily + textilní pásky | ks | 1 |  | 0 |  |  | snížená |  | 0 | 0 | 0 | 0 | 0 | 16 | K | 2 |  |  |  | ROZPOCET | 0 | 0 | 0 | 0 | 0 | 2 | 0 | 16 | -1741705739
260 | K | 767012 | D+M větrací mřížka plastová bílá 150/150mm | ks | 4 |  | 0 |  |  | snížená |  | 0 | 0 | 0 | 0 | 0 | 16 | K | 2 |  |  |  | ROZPOCET | 0 | 0 | 0 | 0 | 0 | 2 | 0 | 16 | 1717242553
| VV |  | "schema 12/OS" 4 |  | 4 | [12 empty] | VV | 2 | 2 | True | 1 | ROZPOCET
261 | K | 767013 | D+M záchytný systém počet kotevních bodů 16ks délka nerezových lan tl.6mm 106bm | kpl | 1 |  | 0 |  |  | snížená |  | 0 | 0 | 0 | 0 | 0 | 16 | K | 2 |  |  |  | ROZPOCET | 0 | 0 | 0 | 0 | 0 | 2 | 0 | 16 | -1508942391
| VV |  | "schema 13/OS" 1 |  | 1 | [12 empty] | VV | 2 | 2 | True | 1 | ROZPOCET
262 | K | 767014 | D+M madlo na schodišti hliník DN 40mm vč. nerezových konzol | bm | 39 |  | 0 |  |  | snížená |  | 0 | 0 | 0 | 0 | 0 | 16 | K | 2 |  |  |  | ROZPOCET | 0 | 0 | 0 | 0 | 0 | 2 | 0 | 16 | -144813218
| VV |  | "schema 15/OS" 3,25*12 |  | 39 | [12 empty] | VV | 2 | 2 | True | 1 | ROZPOCET
263 | K | 767015 | D+M ocelový žebřík z tenk. profilů 40/40/3 šířka 40mm délka 4500mm žárově zinkováno | kg | 90 |  | 0 |  |  | snížená |  | 0 | 0 | 0 | 0 | 0 | 16 | K | 2 |  |  |  | ROZPOCET | 0 | 0 | 0 | 0 | 0 | 2 | 0 | 16 | 1768329157
| VV |  | "schema 05/Z" 90,0 |  | 90 | [12 empty] | VV | 2 | 2 | True | 1 | ROZPOCET
264 | K | 767016 | D+M zakončující profil lemování dlažby na terase tenk. profil 50/100/3mm vč. nátěru | kg | 33 |  | 0 |  |  | snížená |  | 0 | 0 | 0 | 0 | 0 | 16 | K | 2 |  |  |  | ROZPOCET | 0 | 0 | 0 | 0 | 0 | 2 | 0 | 16 | -1685643219
| VV |  | "schema 10/Z" 33,0 |  | 33 | [12 empty] | VV | 2 | 2 | True | 1 | ROZPOCET
265 | K | 767017 | D+M vstupní dveře z hliníkových profilů 2kř. zasklení izolačním trojsklem vč. kování a signal. pruhů 2000/2310mm | ks | 3 |  | 0 |  |  | snížená |  | 0 | 0 | 0 | 0 | 0 | 16 | K | 2 |  |  |  | ROZPOCET | 0 | 0 | 0 | 0 | 0 | 2 | 0 | 16 | -1579158944
| VV |  | "schema 07" 3 |  | 3 | [12 empty] | VV | 2 | 2 | True | 1 | ROZPOCET
266 | K | 767018 | D+M interierové horizontální žaluzie hliníkové s ručním ovládáním | m2 | 15.993 |  | 0 |  |  | snížená |  | 0 | 0 | 0 | 0 | 0 | 16 | K | 2 |  |  |  | ROZPOCET | 0 | 0 | 0 | 0 | 0 | 2 | 0 | 16 | -1514871779
| VV |  | 3,0*2,31+2,0*1,25*3+1,25*1,25 |  | 15.993 | [12 empty] | VV | 2 | 2 | True | 1 | ROZPOCET
267 | K | 767019 | D+M venkovní hliníkové žaluzie vč.pouzdra s elektr. ovládáním | m2 | 154.525 |  | 0 |  |  | snížená |  | 0 | 0 | 0 | 0 | 0 | 16 | K | 2 |  |  |  | ROZPOCET | 0 | 0 | 0 | 0 | 0 | 2 | 0 | 16 | 1895004226
| VV |  | 2,0*1,5*8+2,0*2,31*10+1,0*1,5*2+3,5*2,31*2+2,0*1,75*6 |  | 110.37 | [12 empty] | VV | 2 | 2 | True | 0 | ROZPOCET
| VV |  | 2,0*2,31+1,66*2,31+3,5*2,4+2,0*2,4+2,0*2,25*5 |  | 44.155 | [12 empty] | VV | 2 | 2 | True | 0 | ROZPOCET
| VV |  | Součet |  | 154.525 | [12 empty] | VV | 2 | 4 | True | 1 | ROZPOCET
268 | K | 767020 | D+M ocelové prvky ve stropech z válc.ocelo vč. zákl. nátěru | kg | 4059 |  | 0 |  |  | snížená |  | 0 | 0 | 0 | 0 | 0 | 16 | K | 2 |  |  |  | ROZPOCET | 0 | 0 | 0 | 0 | 0 | 2 | 0 | 16 | -644312056
| VV |  | 2008,0+511,0+1540,0 |  | 4059 | [12 empty] | VV | 2 | 2 | True | 1 | ROZPOCET
269 | K | 767021 | D+M přístřešek nad vstupem z jakl. profilů 50/50/3 vč. kotvení žárové zinkování | kg | 205 |  | 0 |  |  | snížená |  | 0 | 0 | 0 | 0 | 0 | 16 | K | 2 |  |  |  | ROZPOCET | 0 | 0 | 0 | 0 | 0 | 2 | 0 | 16 | 571990993
| VV |  | "schema 11/Z" 205,0 |  | 205 | [12 empty] | VV | 2 | 2 | True | 1 | ROZPOCET
270 | K | 767022 | D+M konstrukce zábradlí u schodů do suterénu z válc. profilů PLO 50/3,50/8 žárové zinkování+nátěr RAL 7037 | kg | 310 |  | 0 |  |  | snížená |  | 0 | 0 | 0 | 0 | 0 | 16 | K | 2 |  |  |  | ROZPOCET | 0 | 0 | 0 | 0 | 0 | 2 | 0 | 16 | 913995207
| VV |  | "schema 12/Z" 310,0 |  | 310 | [12 empty] | VV | 2 | 2 | True | 1 | ROZPOCET
271 | K | 767023 | dtto,avšak konstrukce zábradlí u parkoviště | kg | 347 |  | 0 |  |  | snížená |  | 0 | 0 | 0 | 0 | 0 | 16 | K | 2 |  |  |  | ROZPOCET | 0 | 0 | 0 | 0 | 0 | 2 | 0 | 16 | 1860265528
| VV |  | "schema 13/Z" 347,0 |  | 347 | [12 empty] | VV | 2 | 2 | True | 1 | ROZPOCET
272 | K | 767024 | dtto,avšak konstrukce zábradlí na opěrné zdi u zahradního domku | kg | 117 |  | 0 |  |  | snížená |  | 0 | 0 | 0 | 0 | 0 | 16 | K | 2 |  |  |  | ROZPOCET | 0 | 0 | 0 | 0 | 0 | 2 | 0 | 16 | -1184774903
| VV |  | "schema 15/Z" 117,0 |  | 117 | [12 empty] | VV | 2 | 2 | True | 1 | ROZPOCET
273 | K | 767025 | D+M ocelové madlo u schodů do suterénu z PLO 50/8 vč. kotvení se žárovým zinkováním a šopováním a nátěrem | kg | 10 |  | 0 |  |  | snížená |  | 0 | 0 | 0 | 0 | 0 | 16 | K | 2 |  |  |  | ROZPOCET | 0 | 0 | 0 | 0 | 0 | 2 | 0 | 16 | -214016994
| VV |  | "schema 14/7" 10,0 |  | 10 | [12 empty] | VV | 2 | 2 | True | 1 | ROZPOCET
274 | K | 998767202 | Přesun hmot procentní pro zámečnické konstrukce v objektech v do 12 m | % |  |  | 0 | CS ÚRS 2021 01 |  | snížená |  | 0 | 0 | 0 | 0 | 0 | 16 | K | 2 |  |  |  | ROZPOCET | 0 | 0 | 0 | 0 | 0 | 2 | 0 | 16 | 115027384
| D | 771 | Podlahy z dlaždic |  |  |  | 0 |  |  |  |  | 0 |  | 16.88 |  | 0 | 2 | D | 1 |  |  |  | ROZPOCET | [6 empty] | 0
275 | K | 771274113 | Montáž obkladů stupnic z dlaždic keramických flexibilní lepidlo š do 300 mm vč. soklíků | m | 92.4 |  | 0 | CS ÚRS 2021 01 |  | snížená |  | 0 | 0.00147 | 0.13583 | 0 | 0 | 16 | K | 2 |  |  |  | ROZPOCET | 0 | 0 | 0 | 0 | 0 | 2 | 0 | 16 | 1887632494
| VV |  | 1,5*56*1,1 |  | 92.4 | [12 empty] | VV | 2 | 2 | True | 1 | ROZPOCET
276 | K | 771274232 | Montáž obkladů podstupnic z dlaždic hladkých keramických flexibilní lepidlo v do 200 mm vč. soklíků | m | 92.4 |  | 0 | CS ÚRS 2021 01 |  | snížená |  | 0 | 0.00098 | 0.090552 | 0 | 0 | 16 | K | 2 |  |  |  | ROZPOCET | 0 | 0 | 0 | 0 | 0 | 2 | 0 | 16 | 637514344
| VV |  | 1,5*56*1,1 |  | 92.4 | [12 empty] | VV | 2 | 2 | True | 1 | ROZPOCET
277 | K | 771574113 | Montáž podlah keramických režných hladkých lepených flexibilním lepidlem do 12 ks/m2 | m2 | 492.808 |  | 0 | CS ÚRS 2021 01 |  | snížená |  | 0 | 0.00367 | 1.8086 | 0 | 0 | 16 | K | 2 |  |  |  | ROZPOCET | 0 | 0 | 0 | 0 | 0 | 2 | 0 | 16 | -2087946602
278 | M | 59761290 | dlaždice keramické podlahové (barevné) přes 9 do 12 ks/m2 | m2 | 586.197 |  | 0 | CS ÚRS 2021 01 |  | snížená |  | 0 | 0.0192 | 11.255 | 0 | 0 | 32 | M | 2 |  |  |  | ROZPOCET | 0 | 0 | 0 | 0 | 0 | 2 | 0 | 16 | 1032981573
| VV |  | 487,168+92,4*1,1*0,45 |  | 532.906 | [12 empty] | VV | 2 | 2 | True | 1 | ROZPOCET
| VV |  | 532,906*1,1 'Přepočtené koeficientem množství |  | 586.197 | [12 empty] | VV | 2 | 2 | False | 1 | ROZPOCET
279 | K | 771591111 | Podlahy penetrace podkladu | m2 | 478.916 |  | 0 | CS ÚRS 2021 01 |  | snížená |  | 0 | 0.0003 | 0.14367 | 0 | 0 | 16 | K | 2 |  |  |  | ROZPOCET | 0 | 0 | 0 | 0 | 0 | 2 | 0 | 16 | -1805750979
| VV |  | 442,88+80,08*0,45 |  | 478.916 | [12 empty] | VV | 2 | 2 | True | 1 | ROZPOCET
280 | K | 771591171 | Montáž profilu ukončujícího pro plynulý přechod (dlažby s kobercem apod.) | m | 83.3 |  | 0 | CS ÚRS 2021 01 |  | snížená |  | 0 | 0.0002 | 0.01666 | 0 | 0 | 16 | K | 2 |  |  |  | ROZPOCET | 0 | 0 | 0 | 0 | 0 | 2 | 0 | 16 | 1870601917
| VV |  | 0,7*10+0,8*10+0,8*7+0,9+1,4*3+1,4+0,9*2+1,25+0,7*2+0,8*4 |  | 34.75 | [12 empty] | VV | 2 | 2 | True | 0 | ROZPOCET
| VV |  | 1,4*3+1,4*17+1,8+0,9*4+1,25*3+1,0*3+1,8*2+0,8*2+0,9+1,4+0,9 |  | 48.55 | [12 empty] | VV | 2 | 2 | True | 0 | ROZPOCET
| VV |  | Součet |  | 83.3 | [12 empty] | VV | 2 | 4 | True | 1 | ROZPOCET
281 | M | 59054101 | profil přechodový Al s pohyblivým ramenem 10 x 20mm | m | 91.63 |  | 0 | CS ÚRS 2021 01 |  | snížená |  | 0 | 6e-05 | 0.0054978 | 0 | 0 | 32 | M | 2 |  |  |  | ROZPOCET | 0 | 0 | 0 | 0 | 0 | 2 | 0 | 16 | -1345841557
| VV |  | 83,3*1,1 'Přepočtené koeficientem množství |  | 91.63 | [12 empty] | VV | 2 | 2 | False | 1 | ROZPOCET
282 | K | 771990111 | Vyrovnání podkladu samonivelační stěrkou tl 4 mm pevnosti 15 Mpa | m2 | 478.916 |  | 0 | CS ÚRS 2021 01 |  | snížená |  | 0 | 0.00715 | 3.4242 | 0 | 0 | 16 | K | 2 |  |  |  | ROZPOCET | 0 | 0 | 0 | 0 | 0 | 2 | 0 | 16 | -1092481184
283 | K | 998771202 | Přesun hmot procentní pro podlahy z dlaždic v objektech v do 12 m | % |  |  | 0 | CS ÚRS 2021 01 |  | snížená |  | 0 | 0 | 0 | 0 | 0 | 16 | K | 2 |  |  |  | ROZPOCET | 0 | 0 | 0 | 0 | 0 | 2 | 0 | 16 | 1522659776
| D | 776 | Podlahy povlakové |  |  |  | 0 |  |  |  |  | 0 |  | 10.7648 |  | 0 | 2 | D | 1 |  |  |  | ROZPOCET | [6 empty] | 0
284 | K | 776121311 | Vodou ředitelná penetrace savého podkladu povlakových podlah ředěná v poměru 1:1 vč. soklíků | m2 | 1200.362 |  | 0 | CS ÚRS 2021 01 |  | snížená |  | 0 | 7e-05 | 0.084025 | 0 | 0 | 16 | K | 2 |  |  |  | ROZPOCET | 0 | 0 | 0 | 0 | 0 | 2 | 0 | 16 | -928073769
| VV |  | "1PP"(13,3+30,0+10,5+16,55+5,65+45,65+8,8)*1,05 |  | 136.973 | [12 empty] | VV | 2 | 2 | True | 0 | ROZPOCET
| VV |  | "1NP" (19,3+15,6+59,5+18,45+19,4+19,4+19,4+17,9+5,6)*1,05 |  | 204.278 | [12 empty] | VV | 2 | 2 | True | 0 | ROZPOCET
| VV |  | (18,0+4,1+3,6+9,6+66,15+23,25+53,3+19,05+9,0+25,7)*1,05 |  | 243.338 | [12 empty] | VV | 2 | 2 | True | 0 | ROZPOCET
| VV |  | (20,55+22,25+17,0+22,9+3,3+3,1+8,2+72,4)*1,05 |  | 178.185 | [12 empty] | VV | 2 | 2 | True | 0 | ROZPOCET
| VV |  | "2NP" (20,6+18,3+17,95+11,9+6,3+6,4+47,25+64,6+10,25)*1,05 |  | 213.728 | [12 empty] | VV | 2 | 2 | True | 0 | ROZPOCET
| VV |  | (5,7+19,4*3+17,9+5,6+18,0+4,1+3,6+9,6+67,2+23,3)*1,05 |  | 223.86 | [12 empty] | VV | 2 | 2 | True | 0 | ROZPOCET
| VV |  | Součet |  | 1200.362 | [12 empty] | VV | 2 | 4 | True | 1 | ROZPOCET
285 | K | 776141111 | Vyrovnání podkladu povlakových podlah stěrkou pevnosti 20 MPa tl 3 mm | m2 | 1200.362 |  | 0 | CS ÚRS 2021 01 |  | snížená |  | 0 | 0.00455 | 5.4616 | 0 | 0 | 16 | K | 2 |  |  |  | ROZPOCET | 0 | 0 | 0 | 0 | 0 | 2 | 0 | 16 | -1123964437
286 | K | 776231111 | Lepení lamel a čtverců z vinylu standardním lepidlem | m2 | 1200.362 |  | 0 | CS ÚRS 2021 01 |  | snížená |  | 0 | 0.0003 | 0.36011 | 0 | 0 | 16 | K | 2 |  |  |  | ROZPOCET | 0 | 0 | 0 | 0 | 0 | 2 | 0 | 16 | 329711848
287 | M | 28411050 | dílce vinylové tl2,0 mm,nášlap.vrstva 0,40 mm,úpr.PUR, tř.zátěže 23/32/41,otlak 0,05mm,R10,tř.otěru T,Bfl S1,bez ftalátů | m2 | 1320.398 |  | 0 | CS ÚRS 2021 01 |  | snížená |  | 0 | 0.00368 | 4.8591 | 0 | 0 | 32 | M | 2 |  |  |  | ROZPOCET | 0 | 0 | 0 | 0 | 0 | 2 | 0 | 16 | 1324753141
| VV |  | 1200,362*1,1 'Přepočtené koeficientem množství |  | 1320.398 | [12 empty] | VV | 2 | 2 | False | 1 | ROZPOCET
288 | K | 998776202 | Přesun hmot procentní pro podlahy povlakové v objektech v do 12 m | % |  |  | 0 | CS ÚRS 2021 01 |  | snížená |  | 0 | 0 | 0 | 0 | 0 | 16 | K | 2 |  |  |  | ROZPOCET | 0 | 0 | 0 | 0 | 0 | 2 | 0 | 16 | 535475365
| D | 781 | Dokončovací práce - obklady |  |  |  | 0 |  |  |  |  | 0 |  | 10.0658 |  | 0 | 2 | D | 1 |  |  |  | ROZPOCET | [6 empty] | 0
289 | K | 781414111 | Montáž obkladaček vnitřních pravoúhlých pórovinových do 22 ks/m2 lepených flexibilním lepidlem | m2 | 434.052 |  | 0 | CS ÚRS 2021 01 |  | snížená |  | 0 | 0.003 | 1.3022 | 0 | 0 | 16 | K | 2 |  |  |  | ROZPOCET | 0 | 0 | 0 | 0 | 0 | 2 | 0 | 16 | -1608706787
| VV |  | "1PP-místn. č.004"(1,97*4+2,515*2+1,0*2)*2,1-0,7*1,97*3 |  | 27.174 | [12 empty] | VV | 2 | 2 | True | 0 | ROZPOCET
| VV |  | "č.006"(2,348*2+1,0*2)*2,1-0,7*1,97 |  | 12.683 | [12 empty] | VV | 2 | 2 | True | 0 | ROZPOCET
| VV |  | "č.009"(4,195+2,5)*2*2,1-1,0*1,97 |  | 26.149 | [12 empty] | VV | 2 | 2 | True | 0 | ROZPOCET
| VV |  | "č.010"(5,0+1,977)*2*2,1-1,45*1,97 |  | 26.447 | [12 empty] | VV | 2 | 2 | True | 0 | ROZPOCET
| VV |  | "č.014"(2,5+1,8)*2*2,1-0,8*1,97 |  | 16.484 | [12 empty] | VV | 2 | 2 | True | 0 | ROZPOCET
| VV |  | "č.017"(3,545+2,475)*2*2,1-0,8*1,97 |  | 23.708 | [12 empty] | VV | 2 | 2 | True | 0 | ROZPOCET
| VV |  | "č.021"(3,975+2,975)*2*2,1-0,8*1,97-1,2*1,97 |  | 25.25 | [12 empty] | VV | 2 | 2 | True | 0 | ROZPOCET
| VV |  | "1NP-místn. č.105,106" (1,74*6+1,86*2+1,3*2+1,0*2)*2,1 |  | 39.396 | [12 empty] | VV | 2 | 2 | True | 0 | ROZPOCET
| VV |  | -0,7*1,97*5 |  | -6.895 | [12 empty] | VV | 2 | 2 | True | 0 | ROZPOCET
| VV |  | "č.109.2"(5,71+3,23)*2*2,1-1,0*1,97 |  | 35.578 | [12 empty] | VV | 2 | 2 | True | 0 | ROZPOCET
| VV |  | "č.109.7"(2,32+2,41)*2*2,1-0,9*1,97 |  | 18.093 | [12 empty] | VV | 2 | 2 | True | 0 | ROZPOCET
| VV |  | "č.109.11"(3,75+0,6*2)*0,6 |  | 2.97 | [12 empty] | VV | 2 | 2 | True | 0 | ROZPOCET
| VV |  | "č.110.2"(5,0+3,81)*2*2,1-1,0*1,97 |  | 35.032 | [12 empty] | VV | 2 | 2 | True | 0 | ROZPOCET
| VV |  | "č.110.3"(3,45+2,61)*2*2,1-0,9*1,97 |  | 23.679 | [12 empty] | VV | 2 | 2 | True | 0 | ROZPOCET
| VV |  | "č.110.11"(3,725+0,6*2)*0,6 |  | 2.955 | [12 empty] | VV | 2 | 2 | True | 0 | ROZPOCET
| VV |  | "2NP-místn. č.204,205"(1,74*6+1,86*2+1,3*2+1,0*2)*2,1-0,7*1,97*5 |  | 32.501 | [12 empty] | VV | 2 | 2 | True | 0 | ROZPOCET
| VV |  | "č.209"(4,66+2,56)*2*2,1-0,9*1,97 |  | 28.551 | [12 empty] | VV | 2 | 2 | True | 0 | ROZPOCET
| VV |  | "č.213.2"(3,17+3,23)*2*2,1-1,0*1,97 |  | 24.91 | [12 empty] | VV | 2 | 2 | True | 0 | ROZPOCET
| VV |  | "č.213.3"(2,385+2,4)*2*2,1-0,9*1,97 |  | 18.324 | [12 empty] | VV | 2 | 2 | True | 0 | ROZPOCET
| VV |  | "č.213.8"(2,41+2,32)*2*2,1-0,9*1,97 |  | 18.093 | [12 empty] | VV | 2 | 2 | True | 0 | ROZPOCET
| VV |  | "č.213.12"(3,75+0,6*2)*0,6 |  | 2.97 | [12 empty] | VV | 2 | 2 | True | 0 | ROZPOCET
| VV |  | Součet |  | 434.052 | [12 empty] | VV | 2 | 4 | True | 1 | ROZPOCET
290 | M | 59761003 | dlaždice keramické koupelnové (barevné) přes 9 do 12 ks/m2 | m2 | 477.057 |  | 0 | CS ÚRS 2021 01 |  | snížená |  | 0 | 0.018 | 8.587 | 0 | 0 | 32 | M | 2 |  |  |  | ROZPOCET | 0 | 0 | 0 | 0 | 0 | 2 | 0 | 16 | -415170027
| VV |  | 433,688181818182*1,1 'Přepočtené koeficientem množství |  | 477.057 | [12 empty] | VV | 2 | 2 | False | 1 | ROZPOCET
291 | K | 781494511 | Plastové profily ukončovací lepené flexibilním lepidlem | m | 178.6 |  | 0 | CS ÚRS 2021 01 |  | snížená |  | 0 | 0.00026 | 0.046436 | 0 | 0 | 16 | K | 2 |  |  |  | ROZPOCET | 0 | 0 | 0 | 0 | 0 | 2 | 0 | 16 | -838951252
| VV |  | 178,6 |  | 178.6 | [12 empty] | VV | 2 | 2 | True | 1 | ROZPOCET
292 | K | 781495111 | Penetrace podkladu vnitřních obkladů | m2 | 434.052 |  | 0 | CS ÚRS 2021 01 |  | snížená |  | 0 | 0.0003 | 0.13022 | 0 | 0 | 16 | K | 2 |  |  |  | ROZPOCET | 0 | 0 | 0 | 0 | 0 | 2 | 0 | 16 | -285863450
293 | K | 998781202 | Přesun hmot procentní pro obklady keramické v objektech v do 12 m | % |  |  | 0 | CS ÚRS 2021 01 |  | snížená |  | 0 | 0 | 0 | 0 | 0 | 16 | K | 2 |  |  |  | ROZPOCET | 0 | 0 | 0 | 0 | 0 | 2 | 0 | 16 | -1814738897
| D | 784 | Dokončovací práce - malby a tapety |  |  |  | 0 |  |  |  |  | 0 |  | 2.5763 |  | 0 | 2 | D | 1 |  |  |  | ROZPOCET | [6 empty] | 0
294 | K | 784181101 | Základní akrylátová jednonásobná penetrace podkladu v místnostech výšky do 3,80m | m2 | 5257.789 |  | 0 | CS ÚRS 2021 01 |  | snížená |  | 0 | 0.0002 | 1.0516 | 0 | 0 | 16 | K | 2 |  |  |  | ROZPOCET | 0 | 0 | 0 | 0 | 0 | 2 | 0 | 16 | 275602055
| VV |  | 1451,728+3436,001+170,097+199,963 |  | 5257.789 | [12 empty] | VV | 2 | 2 | True | 1 | ROZPOCET
295 | K | 784221101 | Dvojnásobné bílé malby ze směsí za sucha dobře otěruvzdorných v místnostech do 3,80 m | m2 | 5257.789 |  | 0 | CS ÚRS 2021 01 |  | snížená |  | 0 | 0.00029 | 1.5248 | 0 | 0 | 16 | K | 2 |  |  |  | ROZPOCET | 0 | 0 | 0 | 0 | 0 | 2 | 0 | 16 | 1306007406
| D | M | Práce a dodávky M |  |  |  | 0 |  |  |  |  | 0 |  | 0 |  | 0 | 3 | D | 0 |  |  |  | ROZPOCET | [6 empty] | 0
| D | 33-M | Montáže dopr.zaříz.,sklad. zař. a váh |  |  |  | 0 |  |  |  |  | 0 |  | 0 |  | 0 | 3 | D | 1 |  |  |  | ROZPOCET | [6 empty] | 0
296 | K | 33001.1 | Nákladní výtah 1600kg - popis viz poznámka | kus | 1 |  | 0 |  |  | snížená |  | 0 | 0 | 0 | 0 | 0 | 64 | K | 2 |  |  |  | ROZPOCET | 0 | 0 | 0 | 0 | 0 | 2 | 0 | 64 | -63730627
| P |  | Poznámka k položce: - vnitřní rozměry kabiny š. 1400 x h. 2400 x v. 2300 - ocel. rám kabiny, strop: broušená nerez. ocel + strop. LED osvětlení - stěny kabiny nerez. ocel, sklopné sedátko, zrcadlo na čelní stěně - ochr. lišty pro inv. vozíky a přepravu lůžek - ovládací panel s tlačítky pro zdravotně postižené - systém přivolání pomoci v případě nouze - podlaha kabiny: vinyl - rozměry dveří 1300/2100 s pož. odolností EW 15 DP3, dvoupanelové centální, nerez.ocel - práh s ocel. profilem+hliníkový povrch a přechodová lišta dveří Výtahová kabina bude vybavena dle požadavku vyhlášky č.398/2009 Sb. Hlavní technická specifikace výtahu : 10020 Bezpečnostní předpis EN81-20 Třída výtahu Nákladní Nosnost 1600 kg Počet osob 21 Rychlost 1 m/s Počet stanic/nástupišť 3/3 Zdvih 6350 mm | [14 empty] | P | 2

## 01.2 - SO 01-ZAŘÍZENÍ ZDR...
{0eaa2af6-e462-4bf3-9204-1b3c4c62ca35}
1
| KRYCÍ LIST SOUPISU PRACÍ | [7 empty] | v --- níže se nacházejí doplnkové a pomocné údaje k sestavám --- v | [8 empty] | False
Stavba:
Centrum pro osoby se zdravotním postižením
Objekt:
01 - SO 01-Vlastní objekt
Soupis:
01.2 - SO 01-ZAŘÍZENÍ ZDRAVOTNĚ TECHNICKÝCH INSTALACÍ
| KSO: |  |  |  |  | CC-CZ:
| Místo: |  | Hradec Králové-Roudnička |  |  | Datum: | Vyplň údaj
| Zadavatel: |  |  |  |  | IČ:
|  | Královéhradecký kraj |  |  |  | DIČ:
| Uchazeč: |  |  |  |  | IČ: | Vyplň údaj
|  | Vyplň údaj |  |  |  | DIČ: | Vyplň údaj
| Projektant: |  |  |  |  | IČ:
|  | Pridos Hradec Králové |  |  |  | DIČ:
| Zpracovatel: |  |  |  |  | IČ:
DIČ:
Poznámka:
NEDÍLNOU SOUČÁSTÍ VÝKAZU VÝMĚR / ROZPOČTU JE PROJEKTOVÁ DOKUMENTACE STAVBY.
| Cena bez DPH | [5 empty] | 0
|  |  | Základ daně |  |  | Sazba daně | Výše daně
| DPH | základní | 0 |  |  | 21% | 0
|  | snížená | 0 |  |  | 15% | 0
|  | zákl. přenesená | 0 |  |  | 21% | 0
|  | sníž. přenesená | 0 |  |  | 15% | 0
|  | nulová | 0 |  |  | 0% | 0
| Cena s DPH |  |  | v | CZK |  | 0
| Projektant |  |  | Zpracovatel
| Datum a podpis: |  | Razítko | Datum a podpis: |  |  | Razítko
| Objednavatel |  |  | Uchazeč
| Datum a podpis: |  | Razítko | Datum a podpis: |  |  | Razítko
REKAPITULACE ČLENĚNÍ SOUPISU PRACÍ
Stavba:
Centrum pro osoby se zdravotním postižením
Objekt:
01 - SO 01-Vlastní objekt
Soupis:
01.2 - SO 01-ZAŘÍZENÍ ZDRAVOTNĚ TECHNICKÝCH INSTALACÍ
Místo: |  |  | Hradec Králové-Roudnička |  |  | Datum: | Vyplň údaj
Zadavatel: |  |  | Královéhradecký kraj |  |  | Projektant: | Pridos Hradec Králové
Uchazeč: |  |  | Vyplň údaj |  |  | Zpracovatel:
Kód dílu - Popis | [6 empty] | Cena celkem [CZK]
Náklady ze soupisu prací | [6 empty] | 0 | [11 empty] | -1
| D1 - Práce a dodávky HSV | [5 empty] | 0
| D2 - Bourací práce prostupy | [5 empty] | 0
| D3 - Práce a dodávky PSV | [5 empty] | 0
| D4 - Trubní vedení - vnitřní ležatá kanalizace splašková | [5 empty] | 0
| D5 - Trubní vedení - vnitřní ležatá kanalizace dešťová | [5 empty] | 0
| D6 - Trubní vedení - vnitřní připojovací a stoupací gravitační kanalizace | [5 empty] | 0
| D7 - Trubní vedení - kanalizace tvarovky, armatury, výpustky | [5 empty] | 0
| D8 - Zařizovací předměty a vybavení | [5 empty] | 0
| D9 - Trubní vedení - vnitřní požární vodovod | [5 empty] | 0
| D10 - Trubní vedení - vnitřní rozvod studené vody, teplé vody a cirkulace | [5 empty] | 0
| D11 - Trubní vedení - vodovod armatury, zařízení | [5 empty] | 0
| D12 - VRN + práce | [5 empty] | 0
SOUPIS PRACÍ
Stavba:
Centrum pro osoby se zdravotním postižením
Objekt:
01 - SO 01-Vlastní objekt
Soupis:
01.2 - SO 01-ZAŘÍZENÍ ZDRAVOTNĚ TECHNICKÝCH INSTALACÍ
Místo: |  |  | Hradec Králové-Roudnička |  |  | Datum: | Vyplň údaj
Zadavatel: |  |  | Královéhradecký kraj |  |  | Projektant: | Pridos Hradec Králové
Uchazeč: |  |  | Vyplň údaj |  |  | Zpracovatel:
PČ | Typ | Kód | Popis | MJ | Množství | J.cena [CZK] | Cena celkem [CZK] | Cenová soustava |  | DPH | J. Nh [h] | Nh celkem [h] | J. hmotnost [t] | Hmotnost celkem [t] | J. suť [t] | Suť Celkem [t]
Náklady soupisu celkem | [6 empty] | 0 |  |  |  |  | 0 |  | 0 |  | 0 |  | D | -1 | [7 empty] | 0
| D | D1 | Práce a dodávky HSV |  |  |  | 0 |  |  |  |  | 0 |  | 0 |  | 0 | 1 | D | 0 | ROZPOCET | [6 empty] | 0
| D | D2 | Bourací práce prostupy |  |  |  | 0 |  |  |  |  | 0 |  | 0 |  | 0 | 1 | D | 1 | ROZPOCET | [6 empty] | 0
1 | K | Pol1 | Zajistí stavba dle požadavku profese | kus | 1 |  | 0 |  |  | snížená |  | 0 | 0 | 0 | 0 | 0 | 4 | K | 2 | ROZPOCET | 0 | 0 | 0 | 0 | 0 | 2 | 0 | 4 | 2
2 | K | Pol2 | Požární opatření prostupu | kus | 30 |  | 0 |  |  | snížená |  | 0 | 0 | 0 | 0 | 0 | 4 | K | 2 | ROZPOCET | 0 | 0 | 0 | 0 | 0 | 2 | 0 | 4 | 4
| D | D3 | Práce a dodávky PSV |  |  |  | 0 |  |  |  |  | 0 |  | 0 |  | 0 | 1 | D | 0 | ROZPOCET | [6 empty] | 0
| D | D4 | Trubní vedení - vnitřní ležatá kanalizace splašková |  |  |  | 0 |  |  |  |  | 0 |  | 0 |  | 0 | 1 | D | 1 | ROZPOCET | [6 empty] | 0
3 | K | Pol3 | Potrubí kanalizační z PVC hrdlové ležaté DN 100 SN8 | m | 130 |  | 0 |  |  | snížená |  | 0 | 0 | 0 | 0 | 0 | 16 | K | 2 | ROZPOCET | 0 | 0 | 0 | 0 | 0 | 2 | 0 | 16 | 6
4 | K | Pol4 | Potrubí kanalizační z PVC hrdlové ležaté DN 125 SN8 | m | 100 |  | 0 |  |  | snížená |  | 0 | 0 | 0 | 0 | 0 | 16 | K | 2 | ROZPOCET | 0 | 0 | 0 | 0 | 0 | 2 | 0 | 16 | 8
5 | K | Pol5 | Potrubí kanalizační z PVC hrdlové ležaté DN 150 SN8 | m | 75 |  | 0 |  |  | snížená |  | 0 | 0 | 0 | 0 | 0 | 16 | K | 2 | ROZPOCET | 0 | 0 | 0 | 0 | 0 | 2 | 0 | 16 | 10
6 | K | Pol6 | Potrubí kanalizační z PVC hrdlové ležaté DN 200 SN8 | m | 5 |  | 0 |  |  | snížená |  | 0 | 0 | 0 | 0 | 0 | 16 | K | 2 | ROZPOCET | 0 | 0 | 0 | 0 | 0 | 2 | 0 | 16 | 12
7 | K | Pol7 | Zkouška těsnosti potrubí kanalizace vodou | m | 310 |  | 0 |  |  | snížená |  | 0 | 0 | 0 | 0 | 0 | 16 | K | 2 | ROZPOCET | 0 | 0 | 0 | 0 | 0 | 2 | 0 | 16 | 14
8 | K | Pol8 | Přesun hmot pro rozvody potrubí v objektech v do 12 m | % |  |  | 0 |  |  | snížená |  | 0 | 0 | 0 | 0 | 0 | 16 | K | 2 | ROZPOCET | 0 | 0 | 0 | 0 | 0 | 2 | 0 | 16 | 16
| D | D5 | Trubní vedení - vnitřní ležatá kanalizace dešťová |  |  |  | 0 |  |  |  |  | 0 |  | 0 |  | 0 | 1 | D | 1 | ROZPOCET | [6 empty] | 0
9 | K | Pol9 | Potrubí kanalizační z PVC hrdlové ležaté DN 150 systém KG | m | 30 |  | 0 |  |  | snížená |  | 0 | 0 | 0 | 0 | 0 | 16 | K | 2 | ROZPOCET | 0 | 0 | 0 | 0 | 0 | 2 | 0 | 16 | 18
10 | K | Pol7 | Zkouška těsnosti potrubí kanalizace vodou | m | 30 |  | 0 |  |  | snížená |  | 0 | 0 | 0 | 0 | 0 | 16 | K | 2 | ROZPOCET | 0 | 0 | 0 | 0 | 0 | 2 | 0 | 16 | 20
11 | K | Pol8 | Přesun hmot pro rozvody potrubí v objektech v do 12 m | % |  |  | 0 |  |  | snížená |  | 0 | 0 | 0 | 0 | 0 | 16 | K | 2 | ROZPOCET | 0 | 0 | 0 | 0 | 0 | 2 | 0 | 16 | 22
| D | D6 | Trubní vedení - vnitřní připojovací a stoupací gravitační kanalizace |  |  |  | 0 |  |  |  |  | 0 |  | 0 |  | 0 | 1 | D | 1 | ROZPOCET | [6 empty] | 0
12 | K | Pol10 | Potrubí kanalizační z PP hrdlové odpadní DN 40 | m | 25 |  | 0 |  |  | snížená |  | 0 | 0 | 0 | 0 | 0 | 16 | K | 2 | ROZPOCET | 0 | 0 | 0 | 0 | 0 | 2 | 0 | 16 | 24
13 | K | Pol11 | Potrubí kanalizační z PP hrdlové odpadní DN 50 | m | 85 |  | 0 |  |  | snížená |  | 0 | 0 | 0 | 0 | 0 | 16 | K | 2 | ROZPOCET | 0 | 0 | 0 | 0 | 0 | 2 | 0 | 16 | 26
14 | K | Pol12 | Potrubí kanalizační z PP hrdlové odpadní DN 75 | m | 30 |  | 0 |  |  | snížená |  | 0 | 0 | 0 | 0 | 0 | 16 | K | 2 | ROZPOCET | 0 | 0 | 0 | 0 | 0 | 2 | 0 | 16 | 28
15 | K | Pol13 | Potrubí kanalizační z PP hrdlové odpadní DN 75 zvukoizolační | m | 125 |  | 0 |  |  | snížená |  | 0 | 0 | 0 | 0 | 0 | 16 | K | 2 | ROZPOCET | 0 | 0 | 0 | 0 | 0 | 2 | 0 | 16 | 30
16 | K | Pol14 | Potrubí kanalizační z PP hrdlové odpadní DN 100 | m | 35 |  | 0 |  |  | snížená |  | 0 | 0 | 0 | 0 | 0 | 16 | K | 2 | ROZPOCET | 0 | 0 | 0 | 0 | 0 | 2 | 0 | 16 | 32
17 | K | Pol15 | Potrubí kanalizační z PP hrdlové odpadní DN 100 zvukoizolační | m | 145 |  | 0 |  |  | snížená |  | 0 | 0 | 0 | 0 | 0 | 16 | K | 2 | ROZPOCET | 0 | 0 | 0 | 0 | 0 | 2 | 0 | 16 | 34
18 | K | Pol16 | Potrubí kondenzátní PPR25 vč. izolace | m | 170 |  | 0 |  |  | snížená |  | 0 | 0 | 0 | 0 | 0 | 16 | K | 2 | ROZPOCET | 0 | 0 | 0 | 0 | 0 | 2 | 0 | 16 | 36
19 | K | Pol17 | Nosný systém potrubí, kotvení | kg | 300 |  | 0 |  |  | snížená |  | 0 | 0 | 0 | 0 | 0 | 16 | K | 2 | ROZPOCET | 0 | 0 | 0 | 0 | 0 | 2 | 0 | 16 | 38
20 | K | Pol18 | Lešení pomocné | hod | 100 |  | 0 |  |  | snížená |  | 0 | 0 | 0 | 0 | 0 | 16 | K | 2 | ROZPOCET | 0 | 0 | 0 | 0 | 0 | 2 | 0 | 16 | 40
21 | K | Pol7 | Zkouška těsnosti potrubí kanalizace vodou | m | 615 |  | 0 |  |  | snížená |  | 0 | 0 | 0 | 0 | 0 | 16 | K | 2 | ROZPOCET | 0 | 0 | 0 | 0 | 0 | 2 | 0 | 16 | 42
22 | K | Pol8 | Přesun hmot pro rozvody potrubí v objektech v do 12 m | % |  |  | 0 |  |  | snížená |  | 0 | 0 | 0 | 0 | 0 | 16 | K | 2 | ROZPOCET | 0 | 0 | 0 | 0 | 0 | 2 | 0 | 16 | 44
| D | D7 | Trubní vedení - kanalizace tvarovky, armatury, výpustky |  |  |  | 0 |  |  |  |  | 0 |  | 0 |  | 0 | 1 | D | 1 | ROZPOCET | [6 empty] | 0
23 | K | Pol19 | Vyvedení a upevnění odpadních výpustek DN 40 | kus | 10 |  | 0 |  |  | snížená |  | 0 | 0 | 0 | 0 | 0 | 16 | K | 2 | ROZPOCET | 0 | 0 | 0 | 0 | 0 | 2 | 0 | 16 | 46
24 | K | Pol20 | Vyvedení a upevnění odpadních výpustek DN 50 | kus | 74 |  | 0 |  |  | snížená |  | 0 | 0 | 0 | 0 | 0 | 16 | K | 2 | ROZPOCET | 0 | 0 | 0 | 0 | 0 | 2 | 0 | 16 | 48
25 | K | Pol21 | Vyvedení a upevnění odpadních výpustek DN 75 | kus | 22 |  | 0 |  |  | snížená |  | 0 | 0 | 0 | 0 | 0 | 16 | K | 2 | ROZPOCET | 0 | 0 | 0 | 0 | 0 | 2 | 0 | 16 | 50
26 | K | Pol22 | Vyvedení a upevnění odpadních výpustek DN 100 | kus | 14 |  | 0 |  |  | snížená |  | 0 | 0 | 0 | 0 | 0 | 16 | K | 2 | ROZPOCET | 0 | 0 | 0 | 0 | 0 | 2 | 0 | 16 | 52
27 | K | Pol23 | Větrací tvarovka do střechy DN75 | kus | 1 |  | 0 |  |  | snížená |  | 0 | 0 | 0 | 0 | 0 | 16 | K | 2 | ROZPOCET | 0 | 0 | 0 | 0 | 0 | 2 | 0 | 16 | 54
28 | K | Pol24 | Větrací tvarovka do střechy DN100 | kus | 5 |  | 0 |  |  | snížená |  | 0 | 0 | 0 | 0 | 0 | 16 | K | 2 | ROZPOCET | 0 | 0 | 0 | 0 | 0 | 2 | 0 | 16 | 56
29 | K | Pol25 | Čistící kus DN75 + dvířka plastová | kus | 7 |  | 0 |  |  | snížená |  | 0 | 0 | 0 | 0 | 0 | 16 | K | 2 | ROZPOCET | 0 | 0 | 0 | 0 | 0 | 2 | 0 | 16 | 58
30 | K | Pol26 | Čistící kus DN100 + dvířka plastová | kus | 4 |  | 0 |  |  | snížená |  | 0 | 0 | 0 | 0 | 0 | 16 | K | 2 | ROZPOCET | 0 | 0 | 0 | 0 | 0 | 2 | 0 | 16 | 60
31 | K | Pol27 | Přivzdušňovací ventil DN75 | kus | 1 |  | 0 |  |  | snížená |  | 0 | 0 | 0 | 0 | 0 | 16 | K | 2 | ROZPOCET | 0 | 0 | 0 | 0 | 0 | 2 | 0 | 16 | 62
32 | K | Pol28 | Přivzdušňovací ventil DN100 | kus | 6 |  | 0 |  |  | snížená |  | 0 | 0 | 0 | 0 | 0 | 16 | K | 2 | ROZPOCET | 0 | 0 | 0 | 0 | 0 | 2 | 0 | 16 | 64
33 | K | Pol29 | Zápachová uzávěrka - pro úkap pojistného ventilu DN50, suchá zápachová uzávěrka | kus | 4 |  | 0 |  |  | snížená |  | 0 | 0 | 0 | 0 | 0 | 16 | K | 2 | ROZPOCET | 0 | 0 | 0 | 0 | 0 | 2 | 0 | 16 | 66
34 | K | Pol30 | Zápachová uzávěrka - pro pračku, myčku a sušičku DN50, suchá zápachová uzávěrka | kus | 16 |  | 0 |  |  | snížená |  | 0 | 0 | 0 | 0 | 0 | 16 | K | 2 | ROZPOCET | 0 | 0 | 0 | 0 | 0 | 2 | 0 | 16 | 68
35 | K | Pol31 | Zápachová uzávěrka - pro profi pračku DN75 | kus | 1 |  | 0 |  |  | snížená |  | 0 | 0 | 0 | 0 | 0 | 16 | K | 2 | ROZPOCET | 0 | 0 | 0 | 0 | 0 | 2 | 0 | 16 | 70
36 | K | Pol32 | Zápachová uzávěrka - pro VZT - kondenzátní DN50 | kus | 4 |  | 0 |  |  | snížená |  | 0 | 0 | 0 | 0 | 0 | 16 | K | 2 | ROZPOCET | 0 | 0 | 0 | 0 | 0 | 2 | 0 | 16 | 72
37 | K | Pol33 | Zápachová uzávěrka - pro VZT - kondenzátní DN40 | kus | 20 |  | 0 |  |  | snížená |  | 0 | 0 | 0 | 0 | 0 | 16 | K | 2 | ROZPOCET | 0 | 0 | 0 | 0 | 0 | 2 | 0 | 16 | 74
38 | K | Pol34 | Střešní vtok elektricky vyhřívaný DN100 včetně vtokové mřížky | kus | 4 |  | 0 |  |  | snížená |  | 0 | 0 | 0 | 0 | 0 | 16 | K | 2 | ROZPOCET | 0 | 0 | 0 | 0 | 0 | 2 | 0 | 16 | 76
39 | K | Pol35 | Nerezová vpust podlahová s plastovým tělem DN100, suchá zápachová uzávěrka | kus | 3 |  | 0 |  |  | snížená |  | 0 | 0 | 0 | 0 | 0 | 16 | K | 2 | ROZPOCET | 0 | 0 | 0 | 0 | 0 | 2 | 0 | 16 | 78
40 | K | Pol8 | Přesun hmot pro rozvody potrubí v objektech v do 12 m | % |  |  | 0 |  |  | snížená |  | 0 | 0 | 0 | 0 | 0 | 16 | K | 2 | ROZPOCET | 0 | 0 | 0 | 0 | 0 | 2 | 0 | 16 | 80
| D | D8 | Zařizovací předměty a vybavení |  |  |  | 0 |  |  |  |  | 0 |  | 0 |  | 0 | 1 | D | 1 | ROZPOCET | [6 empty] | 0
41 | K | Pol36 | D+M Klozet keramický závěsný vč. sedátka, předstěnové instalace, zvukoizolační souprava, tlačítko | kus | 4 |  | 0 |  |  | snížená |  | 0 | 0 | 0 | 0 | 0 | 16 | K | 2 | ROZPOCET | 0 | 0 | 0 | 0 | 0 | 2 | 0 | 16 | 82
42 | K | Pol37 | D+M Umyvadlo keramické připevněné na stěnu šrouby bílé se sloupem na sifon | kus | 11 |  | 0 |  |  | snížená |  | 0 | 0 | 0 | 0 | 0 | 16 | K | 2 | ROZPOCET | 0 | 0 | 0 | 0 | 0 | 2 | 0 | 16 | 84
43 | K | Pol38 | D+M Baterie umyvadlové stojánkové klasické bez výpusti | kus | 11 |  | 0 |  |  | snížená |  | 0 | 0 | 0 | 0 | 0 | 16 | K | 2 | ROZPOCET | 0 | 0 | 0 | 0 | 0 | 2 | 0 | 16 | 86
44 | K | Pol39 | D+M Zápachová uzávěrka plastová vč. zátky umývadla | kus | 11 |  | 0 |  |  | snížená |  | 0 | 0 | 0 | 0 | 0 | 16 | K | 2 | ROZPOCET | 0 | 0 | 0 | 0 | 0 | 2 | 0 | 16 | 88
45 | K | Pol40 | D+M Sprchový kout, nerezový žlab, sifon, zástěna | kus | 1 |  | 0 |  |  | snížená |  | 0 | 0 | 0 | 0 | 0 | 16 | K | 2 | ROZPOCET | 0 | 0 | 0 | 0 | 0 | 2 | 0 | 16 | 90
46 | K | Pol41 | D+M Baterie nástěnná termoregulační sprchová páková s hadicí a sprchovou růžicí posuvnou na tyči | kus | 1 |  | 0 |  |  | snížená |  | 0 | 0 | 0 | 0 | 0 | 16 | K | 2 | ROZPOCET | 0 | 0 | 0 | 0 | 0 | 2 | 0 | 16 | 92
47 | K | Pol42 | D+M Výlevka plastová vč. mřížky | kus | 2 |  | 0 |  |  | snížená |  | 0 | 0 | 0 | 0 | 0 | 16 | K | 2 | ROZPOCET | 0 | 0 | 0 | 0 | 0 | 2 | 0 | 16 | 94
48 | K | Pol43 | D+M Baterie pro výlevku nástěnná s dlouhým krkem | kus | 2 |  | 0 |  |  | snížená |  | 0 | 0 | 0 | 0 | 0 | 16 | K | 2 | ROZPOCET | 0 | 0 | 0 | 0 | 0 | 2 | 0 | 16 | 96
49 | K | Pol44 | D+M Baterie nástěnná pro gastro nerezový dřez | kus | 1 |  | 0 |  |  | snížená |  | 0 | 0 | 0 | 0 | 0 | 16 | K | 2 | ROZPOCET | 0 | 0 | 0 | 0 | 0 | 2 | 0 | 16 | 98
50 | K | Pol45 | D+M Baterie dřezová nástěnná páková | kus | 8 |  | 0 |  |  | snížená |  | 0 | 0 | 0 | 0 | 0 | 16 | K | 2 | ROZPOCET | 0 | 0 | 0 | 0 | 0 | 2 | 0 | 16 | 100
51 | K | Pol46 | D+M Keramický klozet závěsný invalidní vč sedátka, předstěnové instalace a zvukoizolační soupravy, dvě sklopná madla | kus | 9 |  | 0 |  |  | snížená |  | 0 | 0 | 0 | 0 | 0 | 16 | K | 2 | ROZPOCET | 0 | 0 | 0 | 0 | 0 | 2 | 0 | 16 | 102
52 | K | Pol47 | D+M Umyvadlo keramické invalidní připevněné na stěnu šrouby bílé + madlo sklopné | kus | 15 |  | 0 |  |  | snížená |  | 0 | 0 | 0 | 0 | 0 | 16 | K | 2 | ROZPOCET | 0 | 0 | 0 | 0 | 0 | 2 | 0 | 16 | 104
53 | K | Pol48 | D+M Baterie umyvadlové stojánkové invalidní s výpustí | kus | 15 |  | 0 |  |  | snížená |  | 0 | 0 | 0 | 0 | 0 | 16 | K | 2 | ROZPOCET | 0 | 0 | 0 | 0 | 0 | 2 | 0 | 16 | 106
54 | K | Pol49 | D+M Zápachová uzávěrka pro invalidní umyvadlo | kus | 15 |  | 0 |  |  | snížená |  | 0 | 0 | 0 | 0 | 0 | 16 | K | 2 | ROZPOCET | 0 | 0 | 0 | 0 | 0 | 2 | 0 | 16 | 108
55 | K | Pol50 | D+M Sprchový nerezový podlahový žlábek s krytem š.100 mm, d. 850 mm, výška vč. sifonu do 100 mm | kus | 8 |  | 0 |  |  | snížená |  | 0 | 0 | 0 | 0 | 0 | 16 | K | 2 | ROZPOCET | 0 | 0 | 0 | 0 | 0 | 2 | 0 | 16 | 110
56 | K | Pol51 | D+M Odtokový podomítkový sifon DN75 (osa 0,2 m nad podlahou) pro pojízdnou vanu | kus | 2 |  | 0 |  |  | snížená |  | 0 | 0 | 0 | 0 | 0 | 16 | K | 2 | ROZPOCET | 0 | 0 | 0 | 0 | 0 | 2 | 0 | 16 | 112
57 | K | Pol41 | D+M Baterie nástěnná termoregulační sprchová páková s hadicí a sprchovou růžicí posuvnou na tyči | kus | 6 |  | 0 |  |  | snížená |  | 0 | 0 | 0 | 0 | 0 | 16 | K | 2 | ROZPOCET | 0 | 0 | 0 | 0 | 0 | 2 | 0 | 16 | 114
58 | K | Pol52 | D+M Nerezové sedátko + 2x madlo pevné + sprchový závěs s tyčí | kus | 6 |  | 0 |  |  | snížená |  | 0 | 0 | 0 | 0 | 0 | 16 | K | 2 | ROZPOCET | 0 | 0 | 0 | 0 | 0 | 2 | 0 | 16 | 116
59 | K | Pol53 | D+M Baterie nástěnná termoregulační vanová páková s hadicí a sprchovou růžicí posuvnou na tyči | kus | 2 |  | 0 |  |  | snížená |  | 0 | 0 | 0 | 0 | 0 | 16 | K | 2 | ROZPOCET | 0 | 0 | 0 | 0 | 0 | 2 | 0 | 16 | 118
60 | K | Pol54 | D+M Sprchový závěs s tyčí k pojízdné vaně | kus | 2 |  | 0 |  |  | snížená |  | 0 | 0 | 0 | 0 | 0 | 16 | K | 2 | ROZPOCET | 0 | 0 | 0 | 0 | 0 | 2 | 0 | 16 | 120
61 | K | Pol55 | Přesun hmot pro zařizovací předměty v objektech v do 12 m | % |  |  | 0 |  |  | snížená |  | 0 | 0 | 0 | 0 | 0 | 16 | K | 2 | ROZPOCET | 0 | 0 | 0 | 0 | 0 | 2 | 0 | 16 | 122
| D | D9 | Trubní vedení - vnitřní požární vodovod |  |  |  | 0 |  |  |  |  | 0 |  | 0 |  | 0 | 1 | D | 1 | ROZPOCET | [6 empty] | 0
62 | K | Pol56 | Rozvody vody ocel pozink DN25 | m | 32 |  | 0 |  |  | snížená |  | 0 | 0 | 0 | 0 | 0 | 16 | K | 2 | ROZPOCET | 0 | 0 | 0 | 0 | 0 | 2 | 0 | 16 | 124
63 | K | Pol57 | Rozvody vody ocel pozink DN32 | m | 29 |  | 0 |  |  | snížená |  | 0 | 0 | 0 | 0 | 0 | 16 | K | 2 | ROZPOCET | 0 | 0 | 0 | 0 | 0 | 2 | 0 | 16 | 126
64 | K | Pol58 | Ochrana vodovodních trubek izolačními trubicemi | m | 61 |  | 0 |  |  | snížená |  | 0 | 0 | 0 | 0 | 0 | 16 | K | 2 | ROZPOCET | 0 | 0 | 0 | 0 | 0 | 2 | 0 | 16 | 128
65 | K | Pol59 | Zkouška těsnosti vodovodního potrubí | m | 61 |  | 0 |  |  | snížená |  | 0 | 0 | 0 | 0 | 0 | 16 | K | 2 | ROZPOCET | 0 | 0 | 0 | 0 | 0 | 2 | 0 | 16 | 130
66 | K | Pol60 | Proplach a dezinfekce vodovodního potrubí | m | 61 |  | 0 |  |  | snížená |  | 0 | 0 | 0 | 0 | 0 | 16 | K | 2 | ROZPOCET | 0 | 0 | 0 | 0 | 0 | 2 | 0 | 16 | 132
67 | K | Pol17 | Nosný systém potrubí, kotvení | kg | 20 |  | 0 |  |  | snížená |  | 0 | 0 | 0 | 0 | 0 | 16 | K | 2 | ROZPOCET | 0 | 0 | 0 | 0 | 0 | 2 | 0 | 16 | 134
68 | K | Pol18 | Lešení pomocné | hod | 5 |  | 0 |  |  | snížená |  | 0 | 0 | 0 | 0 | 0 | 16 | K | 2 | ROZPOCET | 0 | 0 | 0 | 0 | 0 | 2 | 0 | 16 | 136
69 | K | Pol61 | D+M Vnitřní hydrantový systém D 25/30 s tvarově stálou hadicí d19 mm délka hadice 30 m, průměr proudnice 6 mm (0,3 l/s) | ks | 3 |  | 0 |  |  | snížená |  | 0 | 0 | 0 | 0 | 0 | 16 | K | 2 | ROZPOCET | 0 | 0 | 0 | 0 | 0 | 2 | 0 | 16 | 138
70 | K | Pol8 | Přesun hmot pro rozvody potrubí v objektech v do 12 m | % |  |  | 0 |  |  | snížená |  | 0 | 0 | 0 | 0 | 0 | 16 | K | 2 | ROZPOCET | 0 | 0 | 0 | 0 | 0 | 2 | 0 | 16 | 140
| D | D10 | Trubní vedení - vnitřní rozvod studené vody, teplé vody a cirkulace |  |  |  | 0 |  |  |  |  | 0 |  | 0 |  | 0 | 1 | D | 1 | ROZPOCET | [6 empty] | 0
71 | K | Pol62 | Rozvody vody z plastů svařované polyfuzně do D 20 mm PN16 | m | 775 |  | 0 |  |  | snížená |  | 0 | 0 | 0 | 0 | 0 | 16 | K | 2 | ROZPOCET | 0 | 0 | 0 | 0 | 0 | 2 | 0 | 16 | 142
72 | K | Pol63 | Rozvody vody z plastů svařované polyfuzně do D 25 mm PN16 | m | 192 |  | 0 |  |  | snížená |  | 0 | 0 | 0 | 0 | 0 | 16 | K | 2 | ROZPOCET | 0 | 0 | 0 | 0 | 0 | 2 | 0 | 16 | 144
73 | K | Pol64 | Rozvody vody z plastů svařované polyfuzně do D 32 mm PN16 | m | 236 |  | 0 |  |  | snížená |  | 0 | 0 | 0 | 0 | 0 | 16 | K | 2 | ROZPOCET | 0 | 0 | 0 | 0 | 0 | 2 | 0 | 16 | 146
74 | K | Pol65 | Rozvody vody z plastů svařované polyfuzně do D 40 mm PN16 | m | 118 |  | 0 |  |  | snížená |  | 0 | 0 | 0 | 0 | 0 | 16 | K | 2 | ROZPOCET | 0 | 0 | 0 | 0 | 0 | 2 | 0 | 16 | 148
75 | K | Pol66 | Rozvody vody z plastů svařované polyfuzně do D 50 mm PN16 | m | 50 |  | 0 |  |  | snížená |  | 0 | 0 | 0 | 0 | 0 | 16 | K | 2 | ROZPOCET | 0 | 0 | 0 | 0 | 0 | 2 | 0 | 16 | 150
76 | K | Pol58 | Ochrana vodovodních trubek izolačními trubicemi | m | 1371 |  | 0 |  |  | snížená |  | 0 | 0 | 0 | 0 | 0 | 16 | K | 2 | ROZPOCET | 0 | 0 | 0 | 0 | 0 | 2 | 0 | 16 | 152
77 | K | Pol59 | Zkouška těsnosti vodovodního potrubí | m | 1371 |  | 0 |  |  | snížená |  | 0 | 0 | 0 | 0 | 0 | 16 | K | 2 | ROZPOCET | 0 | 0 | 0 | 0 | 0 | 2 | 0 | 16 | 154
78 | K | Pol60 | Proplach a dezinfekce vodovodního potrubí | m | 1371 |  | 0 |  |  | snížená |  | 0 | 0 | 0 | 0 | 0 | 16 | K | 2 | ROZPOCET | 0 | 0 | 0 | 0 | 0 | 2 | 0 | 16 | 156
79 | K | Pol17 | Nosný systém potrubí, kotvení | kg | 300 |  | 0 |  |  | snížená |  | 0 | 0 | 0 | 0 | 0 | 16 | K | 2 | ROZPOCET | 0 | 0 | 0 | 0 | 0 | 2 | 0 | 16 | 158
80 | K | Pol18 | Lešení pomocné | hod | 30 |  | 0 |  |  | snížená |  | 0 | 0 | 0 | 0 | 0 | 16 | K | 2 | ROZPOCET | 0 | 0 | 0 | 0 | 0 | 2 | 0 | 16 | 160
81 | K | Pol8 | Přesun hmot pro rozvody potrubí v objektech v do 12 m | % |  |  | 0 |  |  | snížená |  | 0 | 0 | 0 | 0 | 0 | 16 | K | 2 | ROZPOCET | 0 | 0 | 0 | 0 | 0 | 2 | 0 | 16 | 162
| D | D11 | Trubní vedení - vodovod armatury, zařízení |  |  |  | 0 |  |  |  |  | 0 |  | 0 |  | 0 | 1 | D | 1 | ROZPOCET | [6 empty] | 0
82 | K | Pol67 | D+M Kulový kohout KK15 | kus | 12 |  | 0 |  |  | snížená |  | 0 | 0 | 0 | 0 | 0 | 16 | K | 2 | ROZPOCET | 0 | 0 | 0 | 0 | 0 | 2 | 0 | 16 | 164
83 | K | Pol68 | D+M Kulový kohout KK25 | kus | 4 |  | 0 |  |  | snížená |  | 0 | 0 | 0 | 0 | 0 | 16 | K | 2 | ROZPOCET | 0 | 0 | 0 | 0 | 0 | 2 | 0 | 16 | 166
84 | K | Pol69 | D+M Kulový kohout KK32 | kus | 10 |  | 0 |  |  | snížená |  | 0 | 0 | 0 | 0 | 0 | 16 | K | 2 | ROZPOCET | 0 | 0 | 0 | 0 | 0 | 2 | 0 | 16 | 168
85 | K | Pol70 | D+M Kulový kohout KK40 | kus | 6 |  | 0 |  |  | snížená |  | 0 | 0 | 0 | 0 | 0 | 16 | K | 2 | ROZPOCET | 0 | 0 | 0 | 0 | 0 | 2 | 0 | 16 | 170
86 | K | Pol71 | D+M Kulový kohout KK50 | kus | 1 |  | 0 |  |  | snížená |  | 0 | 0 | 0 | 0 | 0 | 16 | K | 2 | ROZPOCET | 0 | 0 | 0 | 0 | 0 | 2 | 0 | 16 | 172
87 | K | Pol72 | D+M Zpětný ventil ZV15 | kus | 1 |  | 0 |  |  | snížená |  | 0 | 0 | 0 | 0 | 0 | 16 | K | 2 | ROZPOCET | 0 | 0 | 0 | 0 | 0 | 2 | 0 | 16 | 174
88 | K | Pol73 | D+M Zpětný ventil ZV40 | kus | 2 |  | 0 |  |  | snížená |  | 0 | 0 | 0 | 0 | 0 | 16 | K | 2 | ROZPOCET | 0 | 0 | 0 | 0 | 0 | 2 | 0 | 16 | 176
89 | K | Pol74 | D+M Zpětný ventil ZV50 | kus | 1 |  | 0 |  |  | snížená |  | 0 | 0 | 0 | 0 | 0 | 16 | K | 2 | ROZPOCET | 0 | 0 | 0 | 0 | 0 | 2 | 0 | 16 | 178
90 | K | Pol75 | D+M Filtr do potrubí F40 | kus | 2 |  | 0 |  |  | snížená |  | 0 | 0 | 0 | 0 | 0 | 16 | K | 2 | ROZPOCET | 0 | 0 | 0 | 0 | 0 | 2 | 0 | 16 | 180
91 | K | Pol76 | D+M Filtr do potrubí F50 | kus | 1 |  | 0 |  |  | snížená |  | 0 | 0 | 0 | 0 | 0 | 16 | K | 2 | ROZPOCET | 0 | 0 | 0 | 0 | 0 | 2 | 0 | 16 | 182
92 | K | Pol77 | D+M Pojistný ventil PV32, 6bar | kus | 2 |  | 0 |  |  | snížená |  | 0 | 0 | 0 | 0 | 0 | 16 | K | 2 | ROZPOCET | 0 | 0 | 0 | 0 | 0 | 2 | 0 | 16 | 184
93 | K | Pol78 | D+M Vyvažovací ventil DN20 | kus | 6 |  | 0 |  |  | snížená |  | 0 | 0 | 0 | 0 | 0 | 16 | K | 2 | ROZPOCET | 0 | 0 | 0 | 0 | 0 | 2 | 0 | 16 | 186
94 | K | Pol79 | D+M Automatický odvzdušňovací ventil AOV | kus | 12 |  | 0 |  |  | snížená |  | 0 | 0 | 0 | 0 | 0 | 16 | K | 2 | ROZPOCET | 0 | 0 | 0 | 0 | 0 | 2 | 0 | 16 | 188
95 | K | Pol80 | D+M Ventil rohový RV15 s hadičkou | kus | 81 |  | 0 |  |  | snížená |  | 0 | 0 | 0 | 0 | 0 | 16 | K | 2 | ROZPOCET | 0 | 0 | 0 | 0 | 0 | 2 | 0 | 16 | 190
96 | K | Pol81 | D+M Vypouštěcí kohout VK15 | kus | 20 |  | 0 |  |  | snížená |  | 0 | 0 | 0 | 0 | 0 | 16 | K | 2 | ROZPOCET | 0 | 0 | 0 | 0 | 0 | 2 | 0 | 16 | 192
97 | K | Pol82 | D+M Sestava inteligentního cirkulačního čerpadla a armatur | kus | 1 |  | 0 |  |  | snížená |  | 0 | 0 | 0 | 0 | 0 | 16 | K | 2 | ROZPOCET | 0 | 0 | 0 | 0 | 0 | 2 | 0 | 16 | 194
98 | K | Pol83 | D+M Tlaková expanzní nádoba pro pitnou vodu 50 litrů | kus | 1 |  | 0 |  |  | snížená |  | 0 | 0 | 0 | 0 | 0 | 16 | K | 2 | ROZPOCET | 0 | 0 | 0 | 0 | 0 | 2 | 0 | 16 | 196
99 | K | Pol84 | Vyvední výpustku | kus | 147 |  | 0 |  |  | snížená |  | 0 | 0 | 0 | 0 | 0 | 16 | K | 2 | ROZPOCET | 0 | 0 | 0 | 0 | 0 | 2 | 0 | 16 | 198
100 | K | Pol85 | Nástěnka závitová K 247 pro baterii G 1/2 s jedním závitem | pár | 15 |  | 0 |  |  | snížená |  | 0 | 0 | 0 | 0 | 0 | 16 | K | 2 | ROZPOCET | 0 | 0 | 0 | 0 | 0 | 2 | 0 | 16 | 200
101 | K | Pol86 | Nástěnka závitová K 247 pro ventil G 1/2 s jedním závitem | kus | 118 |  | 0 |  |  | snížená |  | 0 | 0 | 0 | 0 | 0 | 16 | K | 2 | ROZPOCET | 0 | 0 | 0 | 0 | 0 | 2 | 0 | 16 | 202
102 | K | Pol87 | Přesun hmot pro armatury v objektech v do 12 m | % |  |  | 0 |  |  | snížená |  | 0 | 0 | 0 | 0 | 0 | 16 | K | 2 | ROZPOCET | 0 | 0 | 0 | 0 | 0 | 2 | 0 | 16 | 204
| D | D12 | VRN + práce |  |  |  | 0 |  |  |  |  | 0 |  | 0 |  | 0 | 1 | D | 1 | ROZPOCET | [6 empty] | 0
103 | K | Pol88 | VRN (doprava, zařízení staveniště) | kus | 1 |  | 0 |  |  | snížená |  | 0 | 0 | 0 | 0 | 0 | 16 | K | 2 | ROZPOCET | 0 | 0 | 0 | 0 | 0 | 2 | 0 | 16 | 206
104 | K | Pol89 | Projektové práce dle skutečného provedení | kus | 1 |  | 0 |  |  | snížená |  | 0 | 0 | 0 | 0 | 0 | 16 | K | 2 | ROZPOCET | 0 | 0 | 0 | 0 | 0 | 2 | 0 | 16 | 208

## 01.3 - SO 01-VENKOVNÍ ROZ...
{08bccf39-7576-4052-9693-08fdcf3df295}
1
| KRYCÍ LIST SOUPISU PRACÍ | [7 empty] | v --- níže se nacházejí doplnkové a pomocné údaje k sestavám --- v | [8 empty] | False
Stavba:
Centrum pro osoby se zdravotním postižením
Objekt:
01 - SO 01-Vlastní objekt
Soupis:
01.3 - SO 01-VENKOVNÍ ROZVODY KANALIZACE
| KSO: |  |  |  |  | CC-CZ:
| Místo: |  | Hradec Králové-Roudnička |  |  | Datum: | Vyplň údaj
| Zadavatel: |  |  |  |  | IČ:
|  | Královéhradecký kraj |  |  |  | DIČ:
| Uchazeč: |  |  |  |  | IČ: | Vyplň údaj
|  | Vyplň údaj |  |  |  | DIČ: | Vyplň údaj
| Projektant: |  |  |  |  | IČ:
|  | Pridos Hradec Králové |  |  |  | DIČ:
| Zpracovatel: |  |  |  |  | IČ:
DIČ:
Poznámka:
NEDÍLNOU SOUČÁSTÍ VÝKAZU VÝMĚR / ROZPOČTU JE PROJEKTOVÁ DOKUMENTACE STAVBY.
| Cena bez DPH | [5 empty] | 0
|  |  | Základ daně |  |  | Sazba daně | Výše daně
| DPH | základní | 0 |  |  | 21% | 0
|  | snížená | 0 |  |  | 15% | 0
|  | zákl. přenesená | 0 |  |  | 21% | 0
|  | sníž. přenesená | 0 |  |  | 15% | 0
|  | nulová | 0 |  |  | 0% | 0
| Cena s DPH |  |  | v | CZK |  | 0
| Projektant |  |  | Zpracovatel
| Datum a podpis: |  | Razítko | Datum a podpis: |  |  | Razítko
| Objednavatel |  |  | Uchazeč
| Datum a podpis: |  | Razítko | Datum a podpis: |  |  | Razítko
REKAPITULACE ČLENĚNÍ SOUPISU PRACÍ
Stavba:
Centrum pro osoby se zdravotním postižením
Objekt:
01 - SO 01-Vlastní objekt
Soupis:
01.3 - SO 01-VENKOVNÍ ROZVODY KANALIZACE
Místo: |  |  | Hradec Králové-Roudnička |  |  | Datum: | Vyplň údaj
Zadavatel: |  |  | Královéhradecký kraj |  |  | Projektant: | Pridos Hradec Králové
Uchazeč: |  |  | Vyplň údaj |  |  | Zpracovatel:
Kód dílu - Popis | [6 empty] | Cena celkem [CZK]
Náklady ze soupisu prací | [6 empty] | 0 | [11 empty] | -1
| D1 - Zemní práce | [5 empty] | 0
| D2 - Trubní vedení - kanalizace | [5 empty] | 0
| D3 - Staveništní přesun hmot | [5 empty] | 0
| D4 - Zemní práce při montážích | [5 empty] | 0
| D5 - VRN + práce | [5 empty] | 0
SOUPIS PRACÍ
Stavba:
Centrum pro osoby se zdravotním postižením
Objekt:
01 - SO 01-Vlastní objekt
Soupis:
01.3 - SO 01-VENKOVNÍ ROZVODY KANALIZACE
Místo: |  |  | Hradec Králové-Roudnička |  |  | Datum: | Vyplň údaj
Zadavatel: |  |  | Královéhradecký kraj |  |  | Projektant: | Pridos Hradec Králové
Uchazeč: |  |  | Vyplň údaj |  |  | Zpracovatel:
PČ | Typ | Kód | Popis | MJ | Množství | J.cena [CZK] | Cena celkem [CZK] | Cenová soustava |  | DPH | J. Nh [h] | Nh celkem [h] | J. hmotnost [t] | Hmotnost celkem [t] | J. suť [t] | Suť Celkem [t]
Náklady soupisu celkem | [6 empty] | 0 |  |  |  |  | 0 |  | 0 |  | 0 |  | D | -1 | [7 empty] | 0
| D | D1 | Zemní práce |  |  |  | 0 |  |  |  |  | 0 |  | 0 |  | 0 | 1 | D | 0 | ROZPOCET | [6 empty] | 0
1 | K | Pol90 | Příplatek za ztížené hloubení v blízkosti vedení | m3 | 100 |  | 0 |  |  | snížená |  | 0 | 0 | 0 | 0 | 0 | 4 | K | 1 | ROZPOCET | 0 | 0 | 0 | 0 | 0 | 2 | 0 | 4 | 2
2 | K | Pol91 | Zřízení příložného pažení stěn výkopu hl do 2,5 m | m2 | 965 |  | 0 |  |  | snížená |  | 0 | 0 | 0 | 0 | 0 | 4 | K | 1 | ROZPOCET | 0 | 0 | 0 | 0 | 0 | 2 | 0 | 4 | 4
3 | K | Pol92 | Odstranění příložného pažení stěn hl do 2,5 m | m2 | 965 |  | 0 |  |  | snížená |  | 0 | 0 | 0 | 0 | 0 | 4 | K | 1 | ROZPOCET | 0 | 0 | 0 | 0 | 0 | 2 | 0 | 4 | 6
4 | K | Pol93 | Hloubení rýh šířky do 80 cm v hor.3 nad 100 m3 (1,2mx403,0mx0,6m = 290,16m3) | m3 | 290 |  | 0 |  |  | snížená |  | 0 | 0 | 0 | 0 | 0 | 4 | K | 1 | ROZPOCET | 0 | 0 | 0 | 0 | 0 | 2 | 0 | 4 | 8
5 | K | Pol94 | Hloubení jam v zemině třídy 3 | m3 | 120 |  | 0 |  |  | snížená |  | 0 | 0 | 0 | 0 | 0 | 4 | K | 1 | ROZPOCET | 0 | 0 | 0 | 0 | 0 | 2 | 0 | 4 | 10
6 | K | Pol95 | Hloubení jam pro galerie v zemině třídy 3 (1,93mx0,8mx0,8mx210ksx1,25přek = 324,24m3) | m3 | 325 |  | 0 |  |  | snížená |  | 0 | 0 | 0 | 0 | 0 | 4 | K | 1 | ROZPOCET | 0 | 0 | 0 | 0 | 0 | 2 | 0 | 4 | 12
7 | K | Pol96 | Svislé přemístění výkopku z hor.3 do 2,5 m (325m3x2,26m = 734,5m3) | m3 | 735 |  | 0 |  |  | snížená |  | 0 | 0 | 0 | 0 | 0 | 4 | K | 1 | ROZPOCET | 0 | 0 | 0 | 0 | 0 | 2 | 0 | 4 | 14
8 | K | Pol97 | Vodorovné přemístění výkopku z hor.3 do 100 m | m3 | 735 |  | 0 |  |  | snížená |  | 0 | 0 | 0 | 0 | 0 | 4 | K | 1 | ROZPOCET | 0 | 0 | 0 | 0 | 0 | 2 | 0 | 4 | 16
9 | K | Pol98 | Nakládka, odvoz výkopku, likvidace na skládce do 10 km včetně skládkovného | m3 | 200 |  | 0 |  |  | snížená |  | 0 | 0 | 0 | 0 | 0 | 4 | K | 1 | ROZPOCET | 0 | 0 | 0 | 0 | 0 | 2 | 0 | 4 | 18
10 | K | Pol99 | Zásyp jam, rýh se zhutněním | m3 | 573 |  | 0 |  |  | snížená |  | 0 | 0 | 0 | 0 | 0 | 4 | K | 1 | ROZPOCET | 0 | 0 | 0 | 0 | 0 | 2 | 0 | 4 | 20
11 | K | Pol100 | Obsyp potrubí bez prohození sypaniny (403mx0,10mx1,44m = 58,03m3) | m3 | 58 |  | 0 |  |  | snížená |  | 0 | 0 | 0 | 0 | 0 | 4 | K | 1 | ROZPOCET | 0 | 0 | 0 | 0 | 0 | 2 | 0 | 4 | 22
12 | K | Pol101 | štěrkopísek frakce 0-16 B | T | 145 |  | 0 |  |  | snížená |  | 0 | 0 | 0 | 0 | 0 | 4 | K | 1 | ROZPOCET | 0 | 0 | 0 | 0 | 0 | 2 | 0 | 4 | 24
13 | K | Pol102 | Obetonování lomů a konců včetně vpustí | kus | 24 |  | 0 |  |  | snížená |  | 0 | 0 | 0 | 0 | 0 | 4 | K | 1 | ROZPOCET | 0 | 0 | 0 | 0 | 0 | 2 | 0 | 4 | 26
| D | D2 | Trubní vedení - kanalizace |  |  |  | 0 |  |  |  |  | 0 |  | 0 |  | 0 | 1 | D | 0 | ROZPOCET | [6 empty] | 0
14 | K | Pol103 | D+M potrubí PVC KG SN8 DN 100 | m | 15 |  | 0 |  |  | snížená |  | 0 | 0 | 0 | 0 | 0 | 4 | K | 1 | ROZPOCET | 0 | 0 | 0 | 0 | 0 | 2 | 0 | 4 | 28
15 | K | Pol104 | D+M potrubí PVC KG SN8 DN 125 | m | 75 |  | 0 |  |  | snížená |  | 0 | 0 | 0 | 0 | 0 | 4 | K | 1 | ROZPOCET | 0 | 0 | 0 | 0 | 0 | 2 | 0 | 4 | 30
16 | K | Pol105 | D+M potrubí PVC KG SN8 DN 150 | m | 105 |  | 0 |  |  | snížená |  | 0 | 0 | 0 | 0 | 0 | 4 | K | 1 | ROZPOCET | 0 | 0 | 0 | 0 | 0 | 2 | 0 | 4 | 32
17 | K | Pol106 | D+M potrubí PVC KG SN8 DN 200 | m | 42 |  | 0 |  |  | snížená |  | 0 | 0 | 0 | 0 | 0 | 4 | K | 1 | ROZPOCET | 0 | 0 | 0 | 0 | 0 | 2 | 0 | 4 | 34
18 | K | Pol107 | D+M potrubí tlakové DN80PEd90 | m | 12 |  | 0 |  |  | snížená |  | 0 | 0 | 0 | 0 | 0 | 4 | K | 1 | ROZPOCET | 0 | 0 | 0 | 0 | 0 | 2 | 0 | 4 | 36
19 | K | Pol108 | D+M Podzemní čerpací stanice splaškových vod (ŽB šachta se zákrytovou deskou a poklopy, nerezový žebřík, 2x čerpadlo se řezáním, plováky, automatika, armatury vč. stavební připravenosti) | kus | 1 |  | 0 |  |  | snížená |  | 0 | 0 | 0 | 0 | 0 | 4 | K | 1 | ROZPOCET | 0 | 0 | 0 | 0 | 0 | 2 | 0 | 4 | 38
20 | K | Pol109 | Jeřáb | kus | 1 |  | 0 |  |  | snížená |  | 0 | 0 | 0 | 0 | 0 | 4 | K | 1 | ROZPOCET | 0 | 0 | 0 | 0 | 0 | 2 | 0 | 4 | 40
21 | K | Pol110 | D+M ŽB prefa šachta d1000 s poklopem D400 | kus | 3 |  | 0 |  |  | snížená |  | 0 | 0 | 0 | 0 | 0 | 4 | K | 1 | ROZPOCET | 0 | 0 | 0 | 0 | 0 | 2 | 0 | 4 | 42
22 | K | Pol111 | D+M Plastová šachta d600 s poklopem D400 | kus | 7 |  | 0 |  |  | snížená |  | 0 | 0 | 0 | 0 | 0 | 4 | K | 1 | ROZPOCET | 0 | 0 | 0 | 0 | 0 | 2 | 0 | 4 | 44
23 | K | Pol112 | D+M Litinový žlab B125 s betonovým tělem délky 1,5m | kus | 1 |  | 0 |  |  | snížená |  | 0 | 0 | 0 | 0 | 0 | 4 | K | 1 | ROZPOCET | 0 | 0 | 0 | 0 | 0 | 2 | 0 | 4 | 46
24 | K | Pol113 | D+M Litinový žlab D400 s betonovým tělem délky 7,0m | kus | 1 |  | 0 |  |  | snížená |  | 0 | 0 | 0 | 0 | 0 | 4 | K | 1 | ROZPOCET | 0 | 0 | 0 | 0 | 0 | 2 | 0 | 4 | 48
25 | K | Pol114 | D+M Litinový žlab D400 s betonovým tělem délky 8,0m | kus | 1 |  | 0 |  |  | snížená |  | 0 | 0 | 0 | 0 | 0 | 4 | K | 1 | ROZPOCET | 0 | 0 | 0 | 0 | 0 | 2 | 0 | 4 | 50
26 | K | Pol115 | D+M Sorpční vtok s mříží D400 | kus | 1 |  | 0 |  |  | snížená |  | 0 | 0 | 0 | 0 | 0 | 4 | K | 1 | ROZPOCET | 0 | 0 | 0 | 0 | 0 | 2 | 0 | 4 | 52
27 | K | Pol116 | D+M Lapač střešních splavenin | kus | 9 |  | 0 |  |  | snížená |  | 0 | 0 | 0 | 0 | 0 | 4 | K | 1 | ROZPOCET | 0 | 0 | 0 | 0 | 0 | 2 | 0 | 4 | 54
28 | K | Pol117 | Zpětná klapka včetně šachty DN200 | kus | 1 |  | 0 |  |  | snížená |  | 0 | 0 | 0 | 0 | 0 | 4 | K | 1 | ROZPOCET | 0 | 0 | 0 | 0 | 0 | 2 | 0 | 4 | 56
29 | K | Pol118 | Zkouška těsnosti potrubí kanalizace vodou | m | 249 |  | 0 |  |  | snížená |  | 0 | 0 | 0 | 0 | 0 | 4 | K | 1 | ROZPOCET | 0 | 0 | 0 | 0 | 0 | 2 | 0 | 4 | 58
30 | K | Pol119 | D+M Vsakovací blok plastový 800x800x320 mm | kus | 210 |  | 0 |  |  | snížená |  | 0 | 0 | 0 | 0 | 0 | 4 | K | 1 | ROZPOCET | 0 | 0 | 0 | 0 | 0 | 2 | 0 | 4 | 60
31 | K | Pol120 | D+M Geotextilie | m2 | 430 |  | 0 |  |  | snížená |  | 0 | 0 | 0 | 0 | 0 | 4 | K | 1 | ROZPOCET | 0 | 0 | 0 | 0 | 0 | 2 | 0 | 4 | 62
32 | K | Pol121 | D+M Odvětrání galerie | kus | 3 |  | 0 |  |  | snížená |  | 0 | 0 | 0 | 0 | 0 | 4 | K | 1 | ROZPOCET | 0 | 0 | 0 | 0 | 0 | 2 | 0 | 4 | 64
33 | K | Pol122 | D+M Filtrační šachta d600, poklop D400 s filtračním dnem | kus | 3 |  | 0 |  |  | snížená |  | 0 | 0 | 0 | 0 | 0 | 4 | K | 1 | ROZPOCET | 0 | 0 | 0 | 0 | 0 | 2 | 0 | 4 | 66
| D | D3 | Staveništní přesun hmot |  |  |  | 0 |  |  |  |  | 0 |  | 0 |  | 0 | 1 | D | 0 | ROZPOCET | [6 empty] | 0
34 | K | Pol123 | Přesun hmot, trubní vedení plastová, otevř. výkop | t | 50 |  | 0 |  |  | snížená |  | 0 | 0 | 0 | 0 | 0 | 4 | K | 1 | ROZPOCET | 0 | 0 | 0 | 0 | 0 | 2 | 0 | 4 | 68
| D | D4 | Zemní práce při montážích |  |  |  | 0 |  |  |  |  | 0 |  | 0 |  | 0 | 1 | D | 0 | ROZPOCET | [6 empty] | 0
35 | K | Pol124 | Zakrytí výstražnou folií PVC, šířka 33 cm | m | 250 |  | 0 |  |  | snížená |  | 0 | 0 | 0 | 0 | 0 | 4 | K | 1 | ROZPOCET | 0 | 0 | 0 | 0 | 0 | 2 | 0 | 4 | 70
| D | D5 | VRN + práce |  |  |  | 0 |  |  |  |  | 0 |  | 0 |  | 0 | 1 | D | 0 | ROZPOCET | [6 empty] | 0
36 | K | Pol125 | VRN (doprava, zařízení staveniště) | kus | 1 |  | 0 |  |  | snížená |  | 0 | 0 | 0 | 0 | 0 | 4 | K | 1 | ROZPOCET | 0 | 0 | 0 | 0 | 0 | 2 | 0 | 4 | 72
37 | K | Pol126 | Geodetické zaměření | kus | 1 |  | 0 |  |  | snížená |  | 0 | 0 | 0 | 0 | 0 | 4 | K | 1 | ROZPOCET | 0 | 0 | 0 | 0 | 0 | 2 | 0 | 4 | 74
38 | K | Pol127 | Projektové práce dle skutečného provedení | kus | 1 |  | 0 |  |  | snížená |  | 0 | 0 | 0 | 0 | 0 | 4 | K | 1 | ROZPOCET | 0 | 0 | 0 | 0 | 0 | 2 | 0 | 4 | 76

## 01.4 - SO 01-VENKOVNÍ ROZ...
{664420ef-6379-4ecc-842f-b722c901b935}
1
| KRYCÍ LIST SOUPISU PRACÍ | [7 empty] | v --- níže se nacházejí doplnkové a pomocné údaje k sestavám --- v | [8 empty] | False
Stavba:
Centrum pro osoby se zdravotním postižením
Objekt:
01 - SO 01-Vlastní objekt
Soupis:
01.4 - SO 01-VENKOVNÍ ROZVODY VODY (Z VDM ŠACHTY DO OBJEKTU)
| KSO: |  |  |  |  | CC-CZ:
| Místo: |  | Hradec Králové-Roudnička |  |  | Datum: | Vyplň údaj
| Zadavatel: |  |  |  |  | IČ:
|  | Královéhradecký kraj |  |  |  | DIČ:
| Uchazeč: |  |  |  |  | IČ: | Vyplň údaj
|  | Vyplň údaj |  |  |  | DIČ: | Vyplň údaj
| Projektant: |  |  |  |  | IČ:
|  | Pridos Hradec Králové |  |  |  | DIČ:
| Zpracovatel: |  |  |  |  | IČ:
DIČ:
Poznámka:
NEDÍLNOU SOUČÁSTÍ VÝKAZU VÝMĚR / ROZPOČTU JE PROJEKTOVÁ DOKUMENTACE STAVBY.
| Cena bez DPH | [5 empty] | 0
|  |  | Základ daně |  |  | Sazba daně | Výše daně
| DPH | základní | 0 |  |  | 21% | 0
|  | snížená | 0 |  |  | 15% | 0
|  | zákl. přenesená | 0 |  |  | 21% | 0
|  | sníž. přenesená | 0 |  |  | 15% | 0
|  | nulová | 0 |  |  | 0% | 0
| Cena s DPH |  |  | v | CZK |  | 0
| Projektant |  |  | Zpracovatel
| Datum a podpis: |  | Razítko | Datum a podpis: |  |  | Razítko
| Objednavatel |  |  | Uchazeč
| Datum a podpis: |  | Razítko | Datum a podpis: |  |  | Razítko
REKAPITULACE ČLENĚNÍ SOUPISU PRACÍ
Stavba:
Centrum pro osoby se zdravotním postižením
Objekt:
01 - SO 01-Vlastní objekt
Soupis:
01.4 - SO 01-VENKOVNÍ ROZVODY VODY (Z VDM ŠACHTY DO OBJEKTU)
Místo: |  |  | Hradec Králové-Roudnička |  |  | Datum: | Vyplň údaj
Zadavatel: |  |  | Královéhradecký kraj |  |  | Projektant: | Pridos Hradec Králové
Uchazeč: |  |  | Vyplň údaj |  |  | Zpracovatel:
Kód dílu - Popis | [6 empty] | Cena celkem [CZK]
Náklady ze soupisu prací | [6 empty] | 0 | [11 empty] | -1
| D1 - Zemní práce | [5 empty] | 0
| D2 - Trubní vedení - vodovod | [5 empty] | 0
| D3 - Staveništní přesun hmot | [5 empty] | 0
| D4 - Zemní práce při montážích | [5 empty] | 0
| D5 - VRN + práce | [5 empty] | 0
SOUPIS PRACÍ
Stavba:
Centrum pro osoby se zdravotním postižením
Objekt:
01 - SO 01-Vlastní objekt
Soupis:
01.4 - SO 01-VENKOVNÍ ROZVODY VODY (Z VDM ŠACHTY DO OBJEKTU)
Místo: |  |  | Hradec Králové-Roudnička |  |  | Datum: | Vyplň údaj
Zadavatel: |  |  | Královéhradecký kraj |  |  | Projektant: | Pridos Hradec Králové
Uchazeč: |  |  | Vyplň údaj |  |  | Zpracovatel:
PČ | Typ | Kód | Popis | MJ | Množství | J.cena [CZK] | Cena celkem [CZK] | Cenová soustava |  | DPH | J. Nh [h] | Nh celkem [h] | J. hmotnost [t] | Hmotnost celkem [t] | J. suť [t] | Suť Celkem [t]
Náklady soupisu celkem | [6 empty] | 0 |  |  |  |  | 0 |  | 0 |  | 0 |  | D | -1 | [7 empty] | 0
| D | D1 | Zemní práce |  |  |  | 0 |  |  |  |  | 0 |  | 0 |  | 0 | 1 | D | 0 | ROZPOCET | [6 empty] | 0
1 | K | Pol91 | Zřízení příložného pažení stěn výkopu hl do 2,5 m (1,2mx22,0mx2ks = 52,8m2) | m2 | 52 |  | 0 |  |  | snížená |  | 0 | 0 | 0 | 0 | 0 | 4 | K | 1 | ROZPOCET | 0 | 0 | 0 | 0 | 0 | 2 | 0 | 4 | 2
2 | K | Pol92 | Odstranění příložného pažení stěn hl do 2,5 m | m2 | 52 |  | 0 |  |  | snížená |  | 0 | 0 | 0 | 0 | 0 | 4 | K | 1 | ROZPOCET | 0 | 0 | 0 | 0 | 0 | 2 | 0 | 4 | 4
3 | K | Pol93 | Hloubení rýh šířky do 80 cm v hor.3 nad 100 m3 (1,2mx22,0mx0,45m = 11,88m3) | m3 | 12 |  | 0 |  |  | snížená |  | 0 | 0 | 0 | 0 | 0 | 4 | K | 1 | ROZPOCET | 0 | 0 | 0 | 0 | 0 | 2 | 0 | 4 | 6
4 | K | Pol96 | Svislé přemístění výkopku z hor.3 do 2,5 m | m3 | 12 |  | 0 |  |  | snížená |  | 0 | 0 | 0 | 0 | 0 | 4 | K | 1 | ROZPOCET | 0 | 0 | 0 | 0 | 0 | 2 | 0 | 4 | 8
5 | K | Pol97 | Vodorovné přemístění výkopku z hor.3 do 100 m | m3 | 12 |  | 0 |  |  | snížená |  | 0 | 0 | 0 | 0 | 0 | 4 | K | 1 | ROZPOCET | 0 | 0 | 0 | 0 | 0 | 2 | 0 | 4 | 10
6 | K | Pol98 | Nakládka, odvoz výkopku, likvidace na skládce do 10 km včetně skládkovného | m3 | 2.5 |  | 0 |  |  | snížená |  | 0 | 0 | 0 | 0 | 0 | 4 | K | 1 | ROZPOCET | 0 | 0 | 0 | 0 | 0 | 2 | 0 | 4 | 12
7 | K | Pol99 | Zásyp jam, rýh se zhutněním | m3 | 9.5 |  | 0 |  |  | snížená |  | 0 | 0 | 0 | 0 | 0 | 4 | K | 1 | ROZPOCET | 0 | 0 | 0 | 0 | 0 | 2 | 0 | 4 | 14
8 | K | Pol100 | Obsyp potrubí bez prohození sypaniny | m3 | 2.5 |  | 0 |  |  | snížená |  | 0 | 0 | 0 | 0 | 0 | 4 | K | 1 | ROZPOCET | 0 | 0 | 0 | 0 | 0 | 2 | 0 | 4 | 16
9 | K | Pol101 | štěrkopísek frakce 0-16 B | T | 6 |  | 0 |  |  | snížená |  | 0 | 0 | 0 | 0 | 0 | 4 | K | 1 | ROZPOCET | 0 | 0 | 0 | 0 | 0 | 2 | 0 | 4 | 18
| D | D2 | Trubní vedení - vodovod |  |  |  | 0 |  |  |  |  | 0 |  | 0 |  | 0 | 1 | D | 0 | ROZPOCET | [6 empty] | 0
10 | K | Pol128 | D+M Potrubí PEd50 | m | 13 |  | 0 |  |  | snížená |  | 0 | 0 | 0 | 0 | 0 | 4 | K | 1 | ROZPOCET | 0 | 0 | 0 | 0 | 0 | 2 | 0 | 4 | 20
11 | K | Pol129 | D+M Ochranná trubka HDPEd75 | m | 10 |  | 0 |  |  | snížená |  | 0 | 0 | 0 | 0 | 0 | 4 | K | 1 | ROZPOCET | 0 | 0 | 0 | 0 | 0 | 2 | 0 | 4 | 22
12 | K | Pol130 | D+M Signalizační drát CYY | m | 20 |  | 0 |  |  | snížená |  | 0 | 0 | 0 | 0 | 0 | 4 | K | 1 | ROZPOCET | 0 | 0 | 0 | 0 | 0 | 2 | 0 | 4 | 24
13 | K | Pol131 | Napojení na VDM šachtu | kus | 1 |  | 0 |  |  | snížená |  | 0 | 0 | 0 | 0 | 0 | 4 | K | 1 | ROZPOCET | 0 | 0 | 0 | 0 | 0 | 2 | 0 | 4 | 26
14 | K | Pol132 | Proplach a desinfekce | m | 13 |  | 0 |  |  | snížená |  | 0 | 0 | 0 | 0 | 0 | 4 | K | 1 | ROZPOCET | 0 | 0 | 0 | 0 | 0 | 2 | 0 | 4 | 28
15 | K | Pol133 | Tlaková zkouška | m | 13 |  | 0 |  |  | snížená |  | 0 | 0 | 0 | 0 | 0 | 4 | K | 1 | ROZPOCET | 0 | 0 | 0 | 0 | 0 | 2 | 0 | 4 | 30
| D | D3 | Staveništní přesun hmot |  |  |  | 0 |  |  |  |  | 0 |  | 0 |  | 0 | 1 | D | 0 | ROZPOCET | [6 empty] | 0
16 | K | Pol123 | Přesun hmot, trubní vedení plastová, otevř. výkop | t | 1 |  | 0 |  |  | snížená |  | 0 | 0 | 0 | 0 | 0 | 4 | K | 1 | ROZPOCET | 0 | 0 | 0 | 0 | 0 | 2 | 0 | 4 | 32
| D | D4 | Zemní práce při montážích |  |  |  | 0 |  |  |  |  | 0 |  | 0 |  | 0 | 1 | D | 0 | ROZPOCET | [6 empty] | 0
17 | K | Pol124 | Zakrytí výstražnou folií PVC, šířka 33 cm | m | 13 |  | 0 |  |  | snížená |  | 0 | 0 | 0 | 0 | 0 | 4 | K | 1 | ROZPOCET | 0 | 0 | 0 | 0 | 0 | 2 | 0 | 4 | 34
| D | D5 | VRN + práce |  |  |  | 0 |  |  |  |  | 0 |  | 0 |  | 0 | 1 | D | 0 | ROZPOCET | [6 empty] | 0
18 | K | Pol134 | VRN (doprava, zařízení staveniště) | kus | 1 |  | 0 |  |  | snížená |  | 0 | 0 | 0 | 0 | 0 | 4 | K | 1 | ROZPOCET | 0 | 0 | 0 | 0 | 0 | 2 | 0 | 4 | 36
19 | K | Pol135 | Geodetické zaměření | kus | 1 |  | 0 |  |  | snížená |  | 0 | 0 | 0 | 0 | 0 | 4 | K | 1 | ROZPOCET | 0 | 0 | 0 | 0 | 0 | 2 | 0 | 4 | 38
20 | K | Pol136 | Projektové práce dle skutečného provedení | kus | 1 |  | 0 |  |  | snížená |  | 0 | 0 | 0 | 0 | 0 | 4 | K | 1 | ROZPOCET | 0 | 0 | 0 | 0 | 0 | 2 | 0 | 4 | 40

## 01.5 - SO 01-VYTÁPĚNÍ
{00c5e98a-9f24-4031-849d-5848fc66730f}
1
| KRYCÍ LIST SOUPISU PRACÍ | [7 empty] | v --- níže se nacházejí doplnkové a pomocné údaje k sestavám --- v | [8 empty] | False
Stavba:
Centrum pro osoby se zdravotním postižením
Objekt:
01 - SO 01-Vlastní objekt
Soupis:
01.5 - SO 01-VYTÁPĚNÍ
| KSO: |  |  |  |  | CC-CZ:
| Místo: |  | Hradec Králové-Roudnička |  |  | Datum: | Vyplň údaj
| Zadavatel: |  |  |  |  | IČ:
|  | Královéhradecký kraj |  |  |  | DIČ:
| Uchazeč: |  |  |  |  | IČ: | Vyplň údaj
|  | Vyplň údaj |  |  |  | DIČ: | Vyplň údaj
| Projektant: |  |  |  |  | IČ:
|  | Pridos Hradec Králové |  |  |  | DIČ:
| Zpracovatel: |  |  |  |  | IČ:
DIČ:
Poznámka:
NEDÍLNOU SOUČÁSTÍ VÝKAZU VÝMĚR / ROZPOČTU JE PROJEKTOVÁ DOKUMENTACE STAVBY.
| Cena bez DPH | [5 empty] | 0
|  |  | Základ daně |  |  | Sazba daně | Výše daně
| DPH | základní | 0 |  |  | 21% | 0
|  | snížená | 0 |  |  | 15% | 0
|  | zákl. přenesená | 0 |  |  | 21% | 0
|  | sníž. přenesená | 0 |  |  | 15% | 0
|  | nulová | 0 |  |  | 0% | 0
| Cena s DPH |  |  | v | CZK |  | 0
| Projektant |  |  | Zpracovatel
| Datum a podpis: |  | Razítko | Datum a podpis: |  |  | Razítko
| Objednavatel |  |  | Uchazeč
| Datum a podpis: |  | Razítko | Datum a podpis: |  |  | Razítko
REKAPITULACE ČLENĚNÍ SOUPISU PRACÍ
Stavba:
Centrum pro osoby se zdravotním postižením
Objekt:
01 - SO 01-Vlastní objekt
Soupis:
01.5 - SO 01-VYTÁPĚNÍ
Místo: |  |  | Hradec Králové-Roudnička |  |  | Datum: | Vyplň údaj
Zadavatel: |  |  | Královéhradecký kraj |  |  | Projektant: | Pridos Hradec Králové
Uchazeč: |  |  | Vyplň údaj |  |  | Zpracovatel:
Kód dílu - Popis | [6 empty] | Cena celkem [CZK]
Náklady ze soupisu prací | [6 empty] | 0 | [11 empty] | -1
| D1 - Práce a dodávky HSV | [5 empty] | 0
| D2 - Bourací práce prostupy | [5 empty] | 0
| D3 - Zemní práce | [5 empty] | 0
| D4 - Práce a dodávky PSV | [5 empty] | 0
| D5 - Trubní vedení - vytápění | [5 empty] | 0
| D6 - Technická místnost | [5 empty] | 0
| D7 - Armatury | [5 empty] | 0
| D8 - Otopná tělesa | [5 empty] | 0
| D9 - Podlahové vytápění | [5 empty] | 0
| D10 - Měření a regulace MaR | [5 empty] | 0
| D11 - VRN + práce | [5 empty] | 0
SOUPIS PRACÍ
Stavba:
Centrum pro osoby se zdravotním postižením
Objekt:
01 - SO 01-Vlastní objekt
Soupis:
01.5 - SO 01-VYTÁPĚNÍ
Místo: |  |  | Hradec Králové-Roudnička |  |  | Datum: | Vyplň údaj
Zadavatel: |  |  | Královéhradecký kraj |  |  | Projektant: | Pridos Hradec Králové
Uchazeč: |  |  | Vyplň údaj |  |  | Zpracovatel:
PČ | Typ | Kód | Popis | MJ | Množství | J.cena [CZK] | Cena celkem [CZK] | Cenová soustava |  | DPH | J. Nh [h] | Nh celkem [h] | J. hmotnost [t] | Hmotnost celkem [t] | J. suť [t] | Suť Celkem [t]
Náklady soupisu celkem | [6 empty] | 0 |  |  |  |  | 0 |  | 0 |  | 0 |  | D | -1 | [7 empty] | 0
| D | D1 | Práce a dodávky HSV |  |  |  | 0 |  |  |  |  | 0 |  | 0 |  | 0 | 1 | D | 0 | ROZPOCET | [6 empty] | 0
| D | D2 | Bourací práce prostupy |  |  |  | 0 |  |  |  |  | 0 |  | 0 |  | 0 | 1 | D | 1 | ROZPOCET | [6 empty] | 0
1 | K | Pol137 | Zajistí stavba dle požadavku profese | kus | 1 |  | 0 |  |  | snížená |  | 0 | 0 | 0 | 0 | 0 | 4 | K | 2 | ROZPOCET | 0 | 0 | 0 | 0 | 0 | 2 | 0 | 4 | 2
2 | K | Pol2 | Požární opatření prostupu | kus | 8 |  | 0 |  |  | snížená |  | 0 | 0 | 0 | 0 | 0 | 4 | K | 2 | ROZPOCET | 0 | 0 | 0 | 0 | 0 | 2 | 0 | 4 | 4
| D | D3 | Zemní práce |  |  |  | 0 |  |  |  |  | 0 |  | 0 |  | 0 | 1 | D | 1 | ROZPOCET | [6 empty] | 0
3 | K | Pol91 | Zřízení příložného pažení stěn výkopu hl do 2,5 m (1,2mx167,0mx2ks = 400,8m3) | m2 | 400 |  | 0 |  |  | snížená |  | 0 | 0 | 0 | 0 | 0 | 4 | K | 2 | ROZPOCET | 0 | 0 | 0 | 0 | 0 | 2 | 0 | 4 | 6
4 | K | Pol92 | Odstranění příložného pažení stěn hl do 2,5 m | m2 | 400 |  | 0 |  |  | snížená |  | 0 | 0 | 0 | 0 | 0 | 4 | K | 2 | ROZPOCET | 0 | 0 | 0 | 0 | 0 | 2 | 0 | 4 | 8
5 | K | Pol138 | Hloubení rýh šířky do 80 cm v hor.3 nad 100 m3 (1,2mx500,0mx0,5m = 300,0m3) | m3 | 300 |  | 0 |  |  | snížená |  | 0 | 0 | 0 | 0 | 0 | 4 | K | 2 | ROZPOCET | 0 | 0 | 0 | 0 | 0 | 2 | 0 | 4 | 10
6 | K | Pol96 | Svislé přemístění výkopku z hor.3 do 2,5 m | m3 | 300 |  | 0 |  |  | snížená |  | 0 | 0 | 0 | 0 | 0 | 4 | K | 2 | ROZPOCET | 0 | 0 | 0 | 0 | 0 | 2 | 0 | 4 | 12
7 | K | Pol139 | Vodorovné přemístění výkopku z hor.3 do 100 m | m3 | 300 |  | 0 |  |  | snížená |  | 0 | 0 | 0 | 0 | 0 | 4 | K | 2 | ROZPOCET | 0 | 0 | 0 | 0 | 0 | 2 | 0 | 4 | 14
8 | K | Pol98 | Nakládka, odvoz výkopku, likvidace na skládce do 10 km včetně skládkovného | m3 | 25 |  | 0 |  |  | snížená |  | 0 | 0 | 0 | 0 | 0 | 4 | K | 2 | ROZPOCET | 0 | 0 | 0 | 0 | 0 | 2 | 0 | 4 | 16
9 | K | Pol99 | Zásyp jam, rýh se zhutněním | m3 | 275 |  | 0 |  |  | snížená |  | 0 | 0 | 0 | 0 | 0 | 4 | K | 2 | ROZPOCET | 0 | 0 | 0 | 0 | 0 | 2 | 0 | 4 | 18
10 | K | Pol100 | Obsyp potrubí bez prohození sypaniny | m3 | 25 |  | 0 |  |  | snížená |  | 0 | 0 | 0 | 0 | 0 | 4 | K | 2 | ROZPOCET | 0 | 0 | 0 | 0 | 0 | 2 | 0 | 4 | 20
11 | K | Pol101 | štěrkopísek frakce 0-16 B | T | 63 |  | 0 |  |  | snížená |  | 0 | 0 | 0 | 0 | 0 | 4 | K | 2 | ROZPOCET | 0 | 0 | 0 | 0 | 0 | 2 | 0 | 4 | 22
| D | D4 | Práce a dodávky PSV |  |  |  | 0 |  |  |  |  | 0 |  | 0 |  | 0 | 1 | D | 0 | ROZPOCET | [6 empty] | 0
| D | D5 | Trubní vedení - vytápění |  |  |  | 0 |  |  |  |  | 0 |  | 0 |  | 0 | 1 | D | 1 | ROZPOCET | [6 empty] | 0
12 | K | Pol140 | Potrubí měděné polotvrdé spojované pájením D 15x1 | m | 20 |  | 0 |  |  | snížená |  | 0 | 0 | 0 | 0 | 0 | 16 | K | 2 | ROZPOCET | 0 | 0 | 0 | 0 | 0 | 2 | 0 | 16 | 24
13 | K | Pol141 | Potrubí měděné polotvrdé spojované pájením D 18x1 | m | 20 |  | 0 |  |  | snížená |  | 0 | 0 | 0 | 0 | 0 | 16 | K | 2 | ROZPOCET | 0 | 0 | 0 | 0 | 0 | 2 | 0 | 16 | 26
14 | K | Pol142 | Potrubí měděné polotvrdé spojované pájením D 22x1 | m | 20 |  | 0 |  |  | snížená |  | 0 | 0 | 0 | 0 | 0 | 16 | K | 2 | ROZPOCET | 0 | 0 | 0 | 0 | 0 | 2 | 0 | 16 | 28
15 | K | Pol143 | Potrubí měděné polotvrdé spojované pájením D 28x1,5 | m | 584 |  | 0 |  |  | snížená |  | 0 | 0 | 0 | 0 | 0 | 16 | K | 2 | ROZPOCET | 0 | 0 | 0 | 0 | 0 | 2 | 0 | 16 | 30
16 | K | Pol144 | Potrubí měděné polotvrdé spojované pájením D 35x1,5 | m | 160 |  | 0 |  |  | snížená |  | 0 | 0 | 0 | 0 | 0 | 16 | K | 2 | ROZPOCET | 0 | 0 | 0 | 0 | 0 | 2 | 0 | 16 | 32
17 | K | Pol145 | Potrubí měděné polotvrdé spojované pájením D 42x1,5 | m | 30 |  | 0 |  |  | snížená |  | 0 | 0 | 0 | 0 | 0 | 16 | K | 2 | ROZPOCET | 0 | 0 | 0 | 0 | 0 | 2 | 0 | 16 | 34
18 | K | Pol146 | Potrubí měděné polotvrdé spojované pájením D 54x1,5 | m | 40 |  | 0 |  |  | snížená |  | 0 | 0 | 0 | 0 | 0 | 16 | K | 2 | ROZPOCET | 0 | 0 | 0 | 0 | 0 | 2 | 0 | 16 | 36
19 | K | Pol147 | Ochrana trubek izolačními trubicemi | m | 874 |  | 0 |  |  | snížená |  | 0 | 0 | 0 | 0 | 0 | 16 | K | 2 | ROZPOCET | 0 | 0 | 0 | 0 | 0 | 2 | 0 | 16 | 38
20 | K | Pol148 | Zkouška těsnosti potrubí | m | 874 |  | 0 |  |  | snížená |  | 0 | 0 | 0 | 0 | 0 | 16 | K | 2 | ROZPOCET | 0 | 0 | 0 | 0 | 0 | 2 | 0 | 16 | 40
21 | K | Pol149 | Nosný systém potrubí, kotvení | kg | 200 |  | 0 |  |  | snížená |  | 0 | 0 | 0 | 0 | 0 | 16 | K | 2 | ROZPOCET | 0 | 0 | 0 | 0 | 0 | 2 | 0 | 16 | 42
22 | K | Pol18 | Lešení pomocné | hod | 100 |  | 0 |  |  | snížená |  | 0 | 0 | 0 | 0 | 0 | 16 | K | 2 | ROZPOCET | 0 | 0 | 0 | 0 | 0 | 2 | 0 | 16 | 44
23 | K | Pol8 | Přesun hmot pro rozvody potrubí v objektech v do 12 m | % |  |  | 0 |  |  | snížená |  | 0 | 0 | 0 | 0 | 0 | 16 | K | 2 | ROZPOCET | 0 | 0 | 0 | 0 | 0 | 2 | 0 | 16 | 46
| D | D6 | Technická místnost |  |  |  | 0 |  |  |  |  | 0 |  | 0 |  | 0 | 1 | D | 1 | ROZPOCET | [6 empty] | 0
24 | K | Pol150 | Tepelné čerpadlo země / voda, topný výkon 40kW | kus | 1 |  | 0 |  |  | snížená |  | 0 | 0 | 0 | 0 | 0 | 16 | K | 2 | ROZPOCET | 0 | 0 | 0 | 0 | 0 | 2 | 0 | 16 | 48
25 | K | Pol151 | Akumulační zásobník topné vody 500 litrů | kus | 1 |  | 0 |  |  | snížená |  | 0 | 0 | 0 | 0 | 0 | 16 | K | 2 | ROZPOCET | 0 | 0 | 0 | 0 | 0 | 2 | 0 | 16 | 50
26 | K | Pol152 | Elektro kotel 9kW | kus | 1 |  | 0 |  |  | snížená |  | 0 | 0 | 0 | 0 | 0 | 16 | K | 2 | ROZPOCET | 0 | 0 | 0 | 0 | 0 | 2 | 0 | 16 | 52
27 | K | Pol153 | Stacionární negativní ohřívač TV 750 litrů | kus | 2 |  | 0 |  |  | snížená |  | 0 | 0 | 0 | 0 | 0 | 16 | K | 2 | ROZPOCET | 0 | 0 | 0 | 0 | 0 | 2 | 0 | 16 | 54
28 | K | Pol154 | Propojovací potrubí mezi jednotkami vč. izolace | kus | 1 |  | 0 |  |  | snížená |  | 0 | 0 | 0 | 0 | 0 | 16 | K | 2 | ROZPOCET | 0 | 0 | 0 | 0 | 0 | 2 | 0 | 16 | 56
29 | K | Pol155 | Primární okruh vrtů FAST PE-GT-RC 100RC 40x3,7 SDR11 PN16 | m | 2000 |  | 0 |  |  | snížená |  | 0 | 0 | 0 | 0 | 0 | 16 | K | 2 | ROZPOCET | 0 | 0 | 0 | 0 | 0 | 2 | 0 | 16 | 58
30 | K | Pol156 | Primární okruh vrtů d63 SDR11 PN16 | m | 20 |  | 0 |  |  | snížená |  | 0 | 0 | 0 | 0 | 0 | 16 | K | 2 | ROZPOCET | 0 | 0 | 0 | 0 | 0 | 2 | 0 | 16 | 60
31 | K | Pol157 | Vrtné práce vč. vystrojení vrtu | m | 800 |  | 0 |  |  | snížená |  | 0 | 0 | 0 | 0 | 0 | 16 | K | 2 | ROZPOCET | 0 | 0 | 0 | 0 | 0 | 2 | 0 | 16 | 62
32 | K | Pol158 | Vystrojení potrubí v šachtě, kovové závaží, injektážní potrubí, redukce počtu větví, propojení s horizontálním vedením | kus | 8 |  | 0 |  |  | snížená |  | 0 | 0 | 0 | 0 | 0 | 16 | K | 2 | ROZPOCET | 0 | 0 | 0 | 0 | 0 | 2 | 0 | 16 | 64
33 | K | Pol159 | Plastová šachta + sběrný rozdělovač a sběrač primárního okruhu, včetně uzavíracích a regulačních armatur, expanze, pojistného ventilu a filtru | kus | 1 |  | 0 |  |  | snížená |  | 0 | 0 | 0 | 0 | 0 | 16 | K | 2 | ROZPOCET | 0 | 0 | 0 | 0 | 0 | 2 | 0 | 16 | 66
34 | K | Pol160 | Nemrznoucí směs | kus | 1 |  | 0 |  |  | snížená |  | 0 | 0 | 0 | 0 | 0 | 16 | K | 2 | ROZPOCET | 0 | 0 | 0 | 0 | 0 | 2 | 0 | 16 | 68
35 | K | Pol161 | Připojovací armatury tepelného čerpadla TČ | kus | 1 |  | 0 |  |  | snížená |  | 0 | 0 | 0 | 0 | 0 | 16 | K | 2 | ROZPOCET | 0 | 0 | 0 | 0 | 0 | 2 | 0 | 16 | 70
36 | K | Pol162 | Montáž sestavy TČ a příslušenství, zaregulování, nastavení | kus | 1 |  | 0 |  |  | snížená |  | 0 | 0 | 0 | 0 | 0 | 16 | K | 2 | ROZPOCET | 0 | 0 | 0 | 0 | 0 | 2 | 0 | 16 | 72
37 | K | Pol163 | D+M Tlaková expanzní nádoba 250 litrů | kus | 1 |  | 0 |  |  | snížená |  | 0 | 0 | 0 | 0 | 0 | 16 | K | 2 | ROZPOCET | 0 | 0 | 0 | 0 | 0 | 2 | 0 | 16 | 74
38 | K | Pol164 | D+M Kompaktní rozdělovač / sběrač DN 100 - 4 větve | kus | 1 |  | 0 |  |  | snížená |  | 0 | 0 | 0 | 0 | 0 | 16 | K | 2 | ROZPOCET | 0 | 0 | 0 | 0 | 0 | 2 | 0 | 16 | 76
39 | K | Pol165 | D+M Zařízení pro automatické doplňování systému | kus | 1 |  | 0 |  |  | snížená |  | 0 | 0 | 0 | 0 | 0 | 16 | K | 2 | ROZPOCET | 0 | 0 | 0 | 0 | 0 | 2 | 0 | 16 | 78
40 | K | Pol166 | Přesun hmot pro technické místnosti v objektech v do 12 m | % |  |  | 0 |  |  | snížená |  | 0 | 0 | 0 | 0 | 0 | 16 | K | 2 | ROZPOCET | 0 | 0 | 0 | 0 | 0 | 2 | 0 | 16 | 80
| D | D7 | Armatury |  |  |  | 0 |  |  |  |  | 0 |  | 0 |  | 0 | 1 | D | 1 | ROZPOCET | [6 empty] | 0
41 | K | Pol167 | Montáž armatury závitové s dvěma závity G 1/2 | kus | 250 |  | 0 |  |  | snížená |  | 0 | 0 | 0 | 0 | 0 | 16 | K | 2 | ROZPOCET | 0 | 0 | 0 | 0 | 0 | 2 | 0 | 16 | 82
42 | K | Pol168 | Termostatická hlavice antivandal | kus | 10 |  | 0 |  |  | snížená |  | 0 | 0 | 0 | 0 | 0 | 16 | K | 2 | ROZPOCET | 0 | 0 | 0 | 0 | 0 | 2 | 0 | 16 | 84
43 | K | Pol169 | Svěrné šroubení | kus | 20 |  | 0 |  |  | snížená |  | 0 | 0 | 0 | 0 | 0 | 16 | K | 2 | ROZPOCET | 0 | 0 | 0 | 0 | 0 | 2 | 0 | 16 | 86
44 | K | Pol170 | Ventil term.1/2 rohový (přímý) | kus | 10 |  | 0 |  |  | snížená |  | 0 | 0 | 0 | 0 | 0 | 16 | K | 2 | ROZPOCET | 0 | 0 | 0 | 0 | 0 | 2 | 0 | 16 | 88
45 | K | Pol171 | Rohove r sroubeni DN 15 vč. plastové bílé krytky | kus | 20 |  | 0 |  |  | snížená |  | 0 | 0 | 0 | 0 | 0 | 16 | K | 2 | ROZPOCET | 0 | 0 | 0 | 0 | 0 | 2 | 0 | 16 | 90
46 | K | Pol172 | D+M Pojistný ventil pro topení - 2,5bar | kus | 3 |  | 0 |  |  | snížená |  | 0 | 0 | 0 | 0 | 0 | 16 | K | 2 | ROZPOCET | 0 | 0 | 0 | 0 | 0 | 2 | 0 | 16 | 92
47 | K | Pol68 | D+M Kulový kohout KK25 | kus | 30 |  | 0 |  |  | snížená |  | 0 | 0 | 0 | 0 | 0 | 16 | K | 2 | ROZPOCET | 0 | 0 | 0 | 0 | 0 | 2 | 0 | 16 | 94
48 | K | Pol69 | D+M Kulový kohout KK32 | kus | 16 |  | 0 |  |  | snížená |  | 0 | 0 | 0 | 0 | 0 | 16 | K | 2 | ROZPOCET | 0 | 0 | 0 | 0 | 0 | 2 | 0 | 16 | 96
49 | K | Pol173 | D+M Kulový kohout KK50 | kus | 9 |  | 0 |  |  | snížená |  | 0 | 0 | 0 | 0 | 0 | 16 | K | 2 | ROZPOCET | 0 | 0 | 0 | 0 | 0 | 2 | 0 | 16 | 98
50 | K | Pol174 | D+M Filtr do potrubí F25 | kus | 2 |  | 0 |  |  | snížená |  | 0 | 0 | 0 | 0 | 0 | 16 | K | 2 | ROZPOCET | 0 | 0 | 0 | 0 | 0 | 2 | 0 | 16 | 100
51 | K | Pol175 | D+M Filtr do potrubí F32 | kus | 4 |  | 0 |  |  | snížená |  | 0 | 0 | 0 | 0 | 0 | 16 | K | 2 | ROZPOCET | 0 | 0 | 0 | 0 | 0 | 2 | 0 | 16 | 102
52 | K | Pol176 | D+M Filtr do potrubí F40 | kus | 2 |  | 0 |  |  | snížená |  | 0 | 0 | 0 | 0 | 0 | 16 | K | 2 | ROZPOCET | 0 | 0 | 0 | 0 | 0 | 2 | 0 | 16 | 104
53 | K | Pol177 | D+M Filtr do potrubí F50 | kus | 1 |  | 0 |  |  | snížená |  | 0 | 0 | 0 | 0 | 0 | 16 | K | 2 | ROZPOCET | 0 | 0 | 0 | 0 | 0 | 2 | 0 | 16 | 106
54 | K | Pol178 | D+M Filtrball do potrubí FB50 | kus | 1 |  | 0 |  |  | snížená |  | 0 | 0 | 0 | 0 | 0 | 16 | K | 2 | ROZPOCET | 0 | 0 | 0 | 0 | 0 | 2 | 0 | 16 | 108
55 | K | Pol179 | D+M Zpětný ventil ZV25 | kus | 2 |  | 0 |  |  | snížená |  | 0 | 0 | 0 | 0 | 0 | 16 | K | 2 | ROZPOCET | 0 | 0 | 0 | 0 | 0 | 2 | 0 | 16 | 110
56 | K | Pol180 | D+M Zpětný ventil ZV32 | kus | 2 |  | 0 |  |  | snížená |  | 0 | 0 | 0 | 0 | 0 | 16 | K | 2 | ROZPOCET | 0 | 0 | 0 | 0 | 0 | 2 | 0 | 16 | 112
57 | K | Pol181 | D+M Zpětný ventil ZV40 | kus | 1 |  | 0 |  |  | snížená |  | 0 | 0 | 0 | 0 | 0 | 16 | K | 2 | ROZPOCET | 0 | 0 | 0 | 0 | 0 | 2 | 0 | 16 | 114
58 | K | Pol182 | D+M Zpětný ventil ZV50 | kus | 1 |  | 0 |  |  | snížená |  | 0 | 0 | 0 | 0 | 0 | 16 | K | 2 | ROZPOCET | 0 | 0 | 0 | 0 | 0 | 2 | 0 | 16 | 116
59 | K | Pol183 | D+M Vyvažovací ventil Stad 25 | kus | 14 |  | 0 |  |  | snížená |  | 0 | 0 | 0 | 0 | 0 | 16 | K | 2 | ROZPOCET | 0 | 0 | 0 | 0 | 0 | 2 | 0 | 16 | 118
60 | K | Pol184 | D+M Teploměr | kus | 12 |  | 0 |  |  | snížená |  | 0 | 0 | 0 | 0 | 0 | 16 | K | 2 | ROZPOCET | 0 | 0 | 0 | 0 | 0 | 2 | 0 | 16 | 120
61 | K | Pol185 | D+M Manometr | kus | 12 |  | 0 |  |  | snížená |  | 0 | 0 | 0 | 0 | 0 | 16 | K | 2 | ROZPOCET | 0 | 0 | 0 | 0 | 0 | 2 | 0 | 16 | 122
62 | K | Pol79 | D+M Automatický odvzdušňovací ventil AOV | kus | 20 |  | 0 |  |  | snížená |  | 0 | 0 | 0 | 0 | 0 | 16 | K | 2 | ROZPOCET | 0 | 0 | 0 | 0 | 0 | 2 | 0 | 16 | 124
63 | K | Pol81 | D+M Vypouštěcí kohout VK15 | kus | 40 |  | 0 |  |  | snížená |  | 0 | 0 | 0 | 0 | 0 | 16 | K | 2 | ROZPOCET | 0 | 0 | 0 | 0 | 0 | 2 | 0 | 16 | 126
64 | K | Pol186 | D+M Energeticky úsporné inteligentní oběhové čerpadlo topné větve | kus | 3 |  | 0 |  |  | snížená |  | 0 | 0 | 0 | 0 | 0 | 16 | K | 2 | ROZPOCET | 0 | 0 | 0 | 0 | 0 | 2 | 0 | 16 | 128
65 | K | Pol187 | D+M Přepínací trojcestný ventil DN40 + servopohon | kus | 2 |  | 0 |  |  | snížená |  | 0 | 0 | 0 | 0 | 0 | 16 | K | 2 | ROZPOCET | 0 | 0 | 0 | 0 | 0 | 2 | 0 | 16 | 130
66 | K | Pol188 | Přesun hmot pro armatury v objektech v do 12 m | % |  |  | 0 |  |  | snížená |  | 0 | 0 | 0 | 0 | 0 | 16 | K | 2 | ROZPOCET | 0 | 0 | 0 | 0 | 0 | 2 | 0 | 16 | 132
| D | D8 | Otopná tělesa |  |  |  | 0 |  |  |  |  | 0 |  | 0 |  | 0 | 1 | D | 1 | ROZPOCET | [6 empty] | 0
67 | K | Pol189 | KRC 1820.0600 | ks | 10 |  | 0 |  |  | snížená |  | 0 | 0 | 0 | 0 | 0 | 16 | K | 2 | ROZPOCET | 0 | 0 | 0 | 0 | 0 | 2 | 0 | 16 | 134
68 | K | Pol190 | Elektrická patrona do žebříku 300W včetně termostatu | ks | 10 |  | 0 |  |  | snížená |  | 0 | 0 | 0 | 0 | 0 | 16 | K | 2 | ROZPOCET | 0 | 0 | 0 | 0 | 0 | 2 | 0 | 16 | 136
69 | K | Pol191 | Montáž otopných těles panelových / žebříkových | ks | 10 |  | 0 |  |  | snížená |  | 0 | 0 | 0 | 0 | 0 | 16 | K | 2 | ROZPOCET | 0 | 0 | 0 | 0 | 0 | 2 | 0 | 16 | 138
70 | K | Pol192 | Přesun hmot pro otopná tělesa v objektech v do 12 m | % |  |  | 0 |  |  | snížená |  | 0 | 0 | 0 | 0 | 0 | 16 | K | 2 | ROZPOCET | 0 | 0 | 0 | 0 | 0 | 2 | 0 | 16 | 140
| D | D9 | Podlahové vytápění |  |  |  | 0 |  |  |  |  | 0 |  | 0 |  | 0 | 1 | D | 1 | ROZPOCET | [6 empty] | 0
71 | K | Pol193 | Trubka podlahového vytápění 16x1,5 | m | 10900 |  | 0 |  |  | snížená |  | 0 | 0 | 0 | 0 | 0 | 16 | K | 2 | ROZPOCET | 0 | 0 | 0 | 0 | 0 | 2 | 0 | 16 | 142
72 | K | Pol194 | Systémová deska | m2 | 1360.24 |  | 0 |  |  | snížená |  | 0 | 0 | 0 | 0 | 0 | 16 | K | 2 | ROZPOCET | 0 | 0 | 0 | 0 | 0 | 2 | 0 | 16 | 144
73 | K | Pol195 | Betonový překlad nad rozdělovač do zdi | kus | 7 |  | 0 |  |  | snížená |  | 0 | 0 | 0 | 0 | 0 | 16 | K | 2 | ROZPOCET | 0 | 0 | 0 | 0 | 0 | 2 | 0 | 16 | 146
74 | K | Pol196 | Rozdělovač nerezový pro 6 vývodů | kus | 3 |  | 0 |  |  | snížená |  | 0 | 0 | 0 | 0 | 0 | 16 | K | 2 | ROZPOCET | 0 | 0 | 0 | 0 | 0 | 2 | 0 | 16 | 148
75 | K | Pol197 | Rozdělovač nerezový pro 9 vývodů | kus | 3 |  | 0 |  |  | snížená |  | 0 | 0 | 0 | 0 | 0 | 16 | K | 2 | ROZPOCET | 0 | 0 | 0 | 0 | 0 | 2 | 0 | 16 | 150
76 | K | Pol198 | Rozdělovač nerezový pro 10 vývodů | kus | 1 |  | 0 |  |  | snížená |  | 0 | 0 | 0 | 0 | 0 | 16 | K | 2 | ROZPOCET | 0 | 0 | 0 | 0 | 0 | 2 | 0 | 16 | 152
77 | K | Pol199 | Rozdělovač nerezový pro 12 vývodů | kus | 7 |  | 0 |  |  | snížená |  | 0 | 0 | 0 | 0 | 0 | 16 | K | 2 | ROZPOCET | 0 | 0 | 0 | 0 | 0 | 2 | 0 | 16 | 154
78 | K | Pol200 | Ochranná trubka pro trubku 16x1,5 | m | 515 |  | 0 |  |  | snížená |  | 0 | 0 | 0 | 0 | 0 | 16 | K | 2 | ROZPOCET | 0 | 0 | 0 | 0 | 0 | 2 | 0 | 16 | 156
79 | K | Pol201 | Skříňka rozdělovače AP 1005 | kus | 5 |  | 0 |  |  | snížená |  | 0 | 0 | 0 | 0 | 0 | 16 | K | 2 | ROZPOCET | 0 | 0 | 0 | 0 | 0 | 2 | 0 | 16 | 158
80 | K | Pol202 | Skříňka rozdělovače AP 805 | kus | 2 |  | 0 |  |  | snížená |  | 0 | 0 | 0 | 0 | 0 | 16 | K | 2 | ROZPOCET | 0 | 0 | 0 | 0 | 0 | 2 | 0 | 16 | 160
81 | K | Pol203 | Skříňka rozdělovače UP 750 | kus | 1 |  | 0 |  |  | snížená |  | 0 | 0 | 0 | 0 | 0 | 16 | K | 2 | ROZPOCET | 0 | 0 | 0 | 0 | 0 | 2 | 0 | 16 | 162
82 | K | Pol204 | Skříňka rozdělovače UP 950 | kus | 6 |  | 0 |  |  | snížená |  | 0 | 0 | 0 | 0 | 0 | 16 | K | 2 | ROZPOCET | 0 | 0 | 0 | 0 | 0 | 2 | 0 | 16 | 164
83 | K | Pol205 | Dilatační profil 1,2 m | m | 263.85 |  | 0 |  |  | snížená |  | 0 | 0 | 0 | 0 | 0 | 16 | K | 2 | ROZPOCET | 0 | 0 | 0 | 0 | 0 | 2 | 0 | 16 | 166
84 | K | Pol206 | Okrajová dilatační páska PE s fólií 8/150mm | m | 1196.57 |  | 0 |  |  | snížená |  | 0 | 0 | 0 | 0 | 0 | 16 | K | 2 | ROZPOCET | 0 | 0 | 0 | 0 | 0 | 2 | 0 | 16 | 168
85 | K | Pol207 | Spojovací pás 0,04 ks na m2 desky | kus | 136 |  | 0 |  |  | snížená |  | 0 | 0 | 0 | 0 | 0 | 16 | K | 2 | ROZPOCET | 0 | 0 | 0 | 0 | 0 | 2 | 0 | 16 | 170
86 | K | Pol208 | Ukončovací pás 0,18 ks na m2 desky | kus | 272 |  | 0 |  |  | snížená |  | 0 | 0 | 0 | 0 | 0 | 16 | K | 2 | ROZPOCET | 0 | 0 | 0 | 0 | 0 | 2 | 0 | 16 | 172
87 | K | Pol209 | Upevňovací skoba | kus | 408 |  | 0 |  |  | snížená |  | 0 | 0 | 0 | 0 | 0 | 16 | K | 2 | ROZPOCET | 0 | 0 | 0 | 0 | 0 | 2 | 0 | 16 | 174
88 | K | Pol210 | Fixační oblouk 16 | kus | 258 |  | 0 |  |  | snížená |  | 0 | 0 | 0 | 0 | 0 | 16 | K | 2 | ROZPOCET | 0 | 0 | 0 | 0 | 0 | 2 | 0 | 16 | 176
89 | K | Pol211 | Svěrné šroubení 16x1,5 | kus | 258 |  | 0 |  |  | snížená |  | 0 | 0 | 0 | 0 | 0 | 16 | K | 2 | ROZPOCET | 0 | 0 | 0 | 0 | 0 | 2 | 0 | 16 | 178
90 | K | Pol212 | Prostorový termostat 230V | kus | 60 |  | 0 |  |  | snížená |  | 0 | 0 | 0 | 0 | 0 | 16 | K | 2 | ROZPOCET | 0 | 0 | 0 | 0 | 0 | 2 | 0 | 16 | 180
91 | K | Pol213 | Rozvaděč regulace 230V, s reg.čerp. | kus | 14 |  | 0 |  |  | snížená |  | 0 | 0 | 0 | 0 | 0 | 16 | K | 2 | ROZPOCET | 0 | 0 | 0 | 0 | 0 | 2 | 0 | 16 | 182
92 | K | Pol214 | Termopohon | kus | 129 |  | 0 |  |  | snížená |  | 0 | 0 | 0 | 0 | 0 | 16 | K | 2 | ROZPOCET | 0 | 0 | 0 | 0 | 0 | 2 | 0 | 16 | 184
93 | K | Pol215 | Montáž podlahového vytápění a elektroniky | kus | 14 |  | 0 |  |  | snížená |  | 0 | 0 | 0 | 0 | 0 | 16 | K | 2 | ROZPOCET | 0 | 0 | 0 | 0 | 0 | 2 | 0 | 16 | 186
94 | K | Pol216 | Elektrikářský propojovací materiál, napájení řídící jednotky | kus | 14 |  | 0 |  |  | snížená |  | 0 | 0 | 0 | 0 | 0 | 16 | K | 2 | ROZPOCET | 0 | 0 | 0 | 0 | 0 | 2 | 0 | 16 | 188
95 | K | Pol217 | Přesun hmot pro podlahové vytápění v objektech v do 12 m | % |  |  | 0 |  |  | snížená |  | 0 | 0 | 0 | 0 | 0 | 16 | K | 2 | ROZPOCET | 0 | 0 | 0 | 0 | 0 | 2 | 0 | 16 | 190
| D | D10 | Měření a regulace MaR |  |  |  | 0 |  |  |  |  | 0 |  | 0 |  | 0 | 1 | D | 1 | ROZPOCET | [6 empty] | 0
96 | K | Pol218 | D+M Měření a regulace vytápění, ohřevu TV (řídící systém, rozvaděč, čidla, kabeláž, komplet) | ks | 1 |  | 0 |  |  | snížená |  | 0 | 0 | 0 | 0 | 0 | 16 | K | 2 | ROZPOCET | 0 | 0 | 0 | 0 | 0 | 2 | 0 | 16 | 192
| D | D11 | VRN + práce |  |  |  | 0 |  |  |  |  | 0 |  | 0 |  | 0 | 1 | D | 1 | ROZPOCET | [6 empty] | 0
97 | K | Pol219 | VRN (doprava, zařízení staveniště) | ks | 1 |  | 0 |  |  | snížená |  | 0 | 0 | 0 | 0 | 0 | 16 | K | 2 | ROZPOCET | 0 | 0 | 0 | 0 | 0 | 2 | 0 | 16 | 194
98 | K | Pol220 | Projektové práce dle skutečného provedení | ks | 1 |  | 0 |  |  | snížená |  | 0 | 0 | 0 | 0 | 0 | 16 | K | 2 | ROZPOCET | 0 | 0 | 0 | 0 | 0 | 2 | 0 | 16 | 196

## 01.6.1 - SO 01-Elektromon...
{b3d6a221-7961-4c8e-8467-b15529616ac6}
1
| KRYCÍ LIST SOUPISU PRACÍ | [7 empty] | v --- níže se nacházejí doplnkové a pomocné údaje k sestavám --- v | [8 empty] | False
Stavba:
Centrum pro osoby se zdravotním postižením
Objekt:
01 - SO 01-Vlastní objekt
Soupis:
01.6 - SO 01-Elektromontáže vč. ZPS
Úroveň 3:
01.6.1 - SO 01-Elektromontáže a materiál
| KSO: |  |  |  |  | CC-CZ:
| Místo: |  | Hradec Králové-Roudnička |  |  | Datum: | Vyplň údaj
| Zadavatel: |  |  |  |  | IČ:
|  | Královéhradecký kraj |  |  |  | DIČ:
| Uchazeč: |  |  |  |  | IČ: | Vyplň údaj
|  | Vyplň údaj |  |  |  | DIČ: | Vyplň údaj
| Projektant: |  |  |  |  | IČ:
|  | Pridos Hradec Králové |  |  |  | DIČ:
| Zpracovatel: |  |  |  |  | IČ:
DIČ:
Poznámka:
Jednotkoá cena je součtem jednotkové ceny dodávky a montáže.
| Cena bez DPH | [5 empty] | 0
|  |  | Základ daně |  |  | Sazba daně | Výše daně
| DPH | základní | 0 |  |  | 21% | 0
|  | snížená | 0 |  |  | 15% | 0
|  | zákl. přenesená | 0 |  |  | 21% | 0
|  | sníž. přenesená | 0 |  |  | 15% | 0
|  | nulová | 0 |  |  | 0% | 0
| Cena s DPH |  |  | v | CZK |  | 0
| Projektant |  |  | Zpracovatel
| Datum a podpis: |  | Razítko | Datum a podpis: |  |  | Razítko
| Objednavatel |  |  | Uchazeč
| Datum a podpis: |  | Razítko | Datum a podpis: |  |  | Razítko
REKAPITULACE ČLENĚNÍ SOUPISU PRACÍ
Stavba:
Centrum pro osoby se zdravotním postižením
Objekt:
01 - SO 01-Vlastní objekt
Soupis:
01.6 - SO 01-Elektromontáže vč. ZPS
Úroveň 3:
01.6.1 - SO 01-Elektromontáže a materiál
Místo: |  |  | Hradec Králové-Roudnička |  |  | Datum: | Vyplň údaj
Zadavatel: |  |  | Královéhradecký kraj |  |  | Projektant: | Pridos Hradec Králové
Uchazeč: |  |  | Vyplň údaj |  |  | Zpracovatel:
Kód dílu - Popis | [6 empty] | Cena celkem [CZK]
Náklady ze soupisu prací | [6 empty] | 0 | [11 empty] | -1
| D1 - DODÁVKY | [5 empty] | 0
| D2 - DOPROVODNÉ NÁKLADY, ORGANIZAČNÍ NÁKLADY | [5 empty] | 0
| D3 - ZEMNÍ PRÁCE | [5 empty] | 0
| D4 - ELEKTROMONTÁŽNÍ PRÁCE - OSTATNÍ | [5 empty] | 0
| D5 - ELEKTROINSTALAČNÍ MATERIÁL A MONTÁŽE | [5 empty] | 0
| D6 - Pododstavec DATOVÉ KOMPONENTY | [5 empty] | 0
| D7 - Ostatní náklady | [5 empty] | 0
SOUPIS PRACÍ
Stavba:
Centrum pro osoby se zdravotním postižením
Objekt:
01 - SO 01-Vlastní objekt
Soupis:
01.6 - SO 01-Elektromontáže vč. ZPS
Úroveň 3:
01.6.1 - SO 01-Elektromontáže a materiál
Místo: |  |  | Hradec Králové-Roudnička |  |  | Datum: | Vyplň údaj
Zadavatel: |  |  | Královéhradecký kraj |  |  | Projektant: | Pridos Hradec Králové
Uchazeč: |  |  | Vyplň údaj |  |  | Zpracovatel:
PČ | Typ | Kód | Popis | MJ | Množství | J.cena [CZK] | Cena celkem [CZK] | Cenová soustava |  | DPH | J. Nh [h] | Nh celkem [h] | J. hmotnost [t] | Hmotnost celkem [t] | J. suť [t] | Suť Celkem [t]
Náklady soupisu celkem | [6 empty] | 0 |  |  |  |  | 0 |  | 0 |  | 0 |  | D | -1 | [7 empty] | 0
| D | D1 | DODÁVKY |  |  |  | 0 |  |  |  |  | 0 |  | 0 |  | 0 | 1 | D | 0 | ROZPOCET | [6 empty] | 0
1 | K | Pol298 | DODÁVKA ROZVODU DOMOVNÍHO TELEFONU - kabel s příslušenstvím (do instalační trubky 8*25m) | m | 200 |  | 0 |  |  | snížená |  | 0 | 0 | 0 | 0 | 0 | 64 | K | 1 | ROZPOCET | 0 | 0 | 0 | 0 | 0 | 2 | 0 | 64 | 2
2 | K | Pol299 | DODÁVKA ROZVODU TELEFONNÍHO - kabel s příslušenstvím (do instalační trubky 6*25m) | m | 150 |  | 0 |  |  | snížená |  | 0 | 0 | 0 | 0 | 0 | 64 | K | 1 | ROZPOCET | 0 | 0 | 0 | 0 | 0 | 2 | 0 | 64 | 4
3 | K | Pol300 | DODÁVKA ROZVODU ANTÉNNÍHO TELEVIZNÍHO KABELOVÉHO - kabel s příslušenstvím (do instalační trubky 12*20m) | m | 240 |  | 0 |  |  | snížená |  | 0 | 0 | 0 | 0 | 0 | 64 | K | 1 | ROZPOCET | 0 | 0 | 0 | 0 | 0 | 2 | 0 | 64 | 6
4 | K | Pol301 | DODÁVKA ANTÉN VČ AKTIVNÍCH PRVKŮ A PŘÍSLUŠENSTVÍ | ks | 1 |  | 0 |  |  | snížená |  | 0 | 0 | 0 | 0 | 0 | 64 | K | 1 | ROZPOCET | 0 | 0 | 0 | 0 | 0 | 2 | 0 | 64 | 8
5 | K | Pol302 | DODÁVKA ANTÉNNÍHO STOŽÁRU 3,0m VČETNĚ PŘÍSLUŠENSTVÍ | ks | 1 |  | 0 |  |  | snížená |  | 0 | 0 | 0 | 0 | 0 | 64 | K | 1 | ROZPOCET | 0 | 0 | 0 | 0 | 0 | 2 | 0 | 64 | 10
6 | K | Pol303 | ZVONKOVÉ TABLO AUDIO/VIDEO/KAMERA - pro 8 účastníků, do rámku (2M), provedení Melody | ks | 1 |  | 0 |  |  | snížená |  | 0 | 0 | 0 | 0 | 0 | 64 | K | 1 | ROZPOCET | 0 | 0 | 0 | 0 | 0 | 2 | 0 | 64 | 12
7 | K | Pol304 | MONTÁŽNÍ KRABICE - pro 8 účastníků, provedení nerezová zápustná MK 2M | ks | 1 |  | 0 |  |  | snížená |  | 0 | 0 | 0 | 0 | 0 | 64 | K | 1 | ROZPOCET | 0 | 0 | 0 | 0 | 0 | 2 | 0 | 64 | 14
8 | K | Pol305 | SÍŤOVÝ ZDROJ SPÍNANÝ - 60-15V/4A, provedení NM, elektronická pojistka, DIN4M | ks | 1 |  | 0 |  |  | snížená |  | 0 | 0 | 0 | 0 | 0 | 64 | K | 1 | ROZPOCET | 0 | 0 | 0 | 0 | 0 | 2 | 0 | 64 | 16
9 | K | Pol306 | DISTRIBUTOR AKTIVNÍ ROZBOČOVAČ - provedení ARK/RJ45 na DIN-lištu, = rozbočovač audio/video signálu až pro 8 účastníků | ks | 1 |  | 0 |  |  | snížená |  | 0 | 0 | 0 | 0 | 0 | 64 | K | 1 | ROZPOCET | 0 | 0 | 0 | 0 | 0 | 2 | 0 | 64 | 18
10 | K | Pol307 | DOMOVNÍ VIDEOTELEFON - provedení Melody, v ABS na stěnu, bílý | ks | 8 |  | 0 |  |  | snížená |  | 0 | 0 | 0 | 0 | 0 | 64 | K | 1 | ROZPOCET | 0 | 0 | 0 | 0 | 0 | 2 | 0 | 64 | 20
11 | K | Pol308 | ELEKTROZÁMEK DVEŘNÍ ZÁPUSTNÝ - provedení BeFo Profi, 6-12V AC/DC, pevná západka, mechanická blokáda | ks | 2 |  | 0 |  |  | snížená |  | 0 | 0 | 0 | 0 | 0 | 64 | K | 1 | ROZPOCET | 0 | 0 | 0 | 0 | 0 | 2 | 0 | 64 | 22
12 | K | Pol309 | KOMPAKTNÍ PILÍŘ RE - kabelový plastový sdružený pro 2xRE-dvoutarifní přímé měření (pro 2x ELM + 2x FM-relé), VČETNĚ PREFABRIKOVANÉHO ZÁKLADU A ELEKTROVÝZBROJE, provedení ER222/NKP7P-C-atyp. na 130A, + 2x hlavní jistič v hodnotách 1x80A/3/B + 1x50A/3/B, r | ks | 1 |  | 0 |  |  | snížená |  | 0 | 0 | 0 | 0 | 0 | 64 | K | 1 | ROZPOCET | 0 | 0 | 0 | 0 | 0 | 2 | 0 | 64 | 24
| P |  | Poznámka k položce: KOMPAKTNÍ PILÍŘ RE - kabelový plastový sdružený pro 2xRE-dvoutarifní přímé měření (pro 2x ELM + 2x FM-relé), VČETNĚ PREFABRIKOVANÉHO ZÁKLADU A ELEKTROVÝZBROJE, provedení ER222/NKP7P-C-atyp. na 130A, + 2x hlavní jistič v hodnotách 1x80A/3/B + 1x50A/3/B, rozměr pilíře 640*1810*220mm (dle výkresu č. 02) | [14 empty] | P | 1
13 | K | Pol310 | ROZVADĚČ RH - nástěnná OCEP rozvodnice Univerz_N, 4-sestavná, IP20/44 s dveřmi, do 80A, jednoduchá izolace, rozměr 550*1550*205mm, s přepěťovou ochranou kombinovanou 1.+2.třídy (dle výkresu č. .09) | ks | 1 |  | 0 |  |  | snížená |  | 0 | 0 | 0 | 0 | 0 | 64 | K | 1 | ROZPOCET | 0 | 0 | 0 | 0 | 0 | 2 | 0 | 64 | 26
14 | K | Pol311 | ROZVADĚČ RH-TČ - nástěnná OCEP rozvodnice Univerz_N, 2-sestavná, IP20/44 s dveřmi, do 63A, jednoduchá izolace, rozměr 300*650*205mm, s přepěťovou ochranou kombinovanou 1.+2.třídy (dle výkresu č. .09) | ks | 1 |  | 0 |  |  | snížená |  | 0 | 0 | 0 | 0 | 0 | 64 | K | 1 | ROZPOCET | 0 | 0 | 0 | 0 | 0 | 2 | 0 | 64 | 28
15 | K | Pol312 | ROZVADĚČ R0.1 - nástěnná OCEP rozvodnice, 120 modulů, IP20/44 s dveřmi, do 63A, dvojitá izolace, rozměr 550*800*161mm (dle výkresu č. .10) | ks | 1 |  | 0 |  |  | snížená |  | 0 | 0 | 0 | 0 | 0 | 64 | K | 1 | ROZPOCET | 0 | 0 | 0 | 0 | 0 | 2 | 0 | 64 | 30
16 | K | Pol313 | ROZVADĚČ R0.1 - modul podružného měření do 63A - 3-fázový s digitálním elektroměrem KWZ-3PH-32 | ks | 1 |  | 0 |  |  | snížená |  | 0 | 0 | 0 | 0 | 0 | 64 | K | 1 | ROZPOCET | 0 | 0 | 0 | 0 | 0 | 2 | 0 | 64 | 32
17 | K | Pol314 | ROZVADĚČ R1.02 - vestavná rozvodnice s požární odolností EI-S30 DP1 PA 4/6/2, s výklopným rámem na 60 modulů, IP20/43 s dveřmi, do 32A, jednoduchá izolace, rozměr 480*660*200mm (dle výkresu č. .12) | ks | 1 |  | 0 |  |  | snížená |  | 0 | 0 | 0 | 0 | 0 | 64 | K | 1 | ROZPOCET | 0 | 0 | 0 | 0 | 0 | 2 | 0 | 64 | 34
18 | K | Pol315 | ROZVADĚČ R2.01 - vestavná rozvodnice s požární odolností EI-S30 DP1 PA 4/6/2, s výklopným rámem na 60 modulů, IP20/43 s dveřmi, do 32A, jednoduchá izolace, rozměr 480*660*200mm (dle výkresu č. .15) | ks | 1 |  | 0 |  |  | snížená |  | 0 | 0 | 0 | 0 | 0 | 64 | K | 1 | ROZPOCET | 0 | 0 | 0 | 0 | 0 | 2 | 0 | 64 | 36
19 | K | Pol316 | ROZVADĚČ R1.09 - vestavná OCEP rozvodnice, 96 modulů, IP20/44 s dveřmi, do 32A, dvojitá izolace, rozměr 550*650*161mm (dle výkresu č. .11) | ks | 1 |  | 0 |  |  | snížená |  | 0 | 0 | 0 | 0 | 0 | 64 | K | 1 | ROZPOCET | 0 | 0 | 0 | 0 | 0 | 2 | 0 | 64 | 38
20 | K | Pol317 | ROZVADĚČ R1.10 - vestavná OCEP rozvodnice, 96 modulů, IP20/44 s dveřmi, do 32A, dvojitá izolace, rozměr 550*650*161mm (dle výkresu č. .13) | ks | 1 |  | 0 |  |  | snížená |  | 0 | 0 | 0 | 0 | 0 | 64 | K | 1 | ROZPOCET | 0 | 0 | 0 | 0 | 0 | 2 | 0 | 64 | 40
21 | K | Pol318 | ROZVADĚČ R2.13 - vestavná OCEP rozvodnice, 96 modulů, IP20/44 s dveřmi, do 32A, dvojitá izolace, rozměr 550*650*161mm (dle výkresu č. .14) | ks | 1 |  | 0 |  |  | snížená |  | 0 | 0 | 0 | 0 | 0 | 64 | K | 1 | ROZPOCET | 0 | 0 | 0 | 0 | 0 | 2 | 0 | 64 | 42
22 | K | Pol319 | ROZVADĚČ RZ - vykázáno v SO-02 | ks | 0 |  | 0 |  |  | snížená |  | 0 | 0 | 0 | 0 | 0 | 64 | K | 1 | ROZPOCET | 0 | 0 | 0 | 0 | 0 | 2 | 0 | 64 | 44
| P |  | Poznámka k položce: ROZVADĚČ RZ - nástěnná plastová rozvodnice, 36 modulů, s hlavním vypínačem S32A/3f a instalačními přístroji, IP54 s průhledným víkem, do 32A, dvojitá izolace, rozměr 300*450*220mm (dle výkresu č. .16 + doplněný hl.vypínačem S32A/3f) - do skladu zahradních potřeb (je vykázáno v SO-02) | [14 empty] | P | 1
23 | K | Pol320 | ROZVADĚČ RZ.1 - vykázáno v SO-02 | ks | 0 |  | 0 |  |  | snížená |  | 0 | 0 | 0 | 0 | 0 | 64 | K | 1 | ROZPOCET | 0 | 0 | 0 | 0 | 0 | 2 | 0 | 64 | 46
| P |  | Poznámka k položce: ROZVADĚČ RZ.1 - nástěnná plastová rozvodnice, 36 modulů, s hlavním vypínačem S32A/3f a instalačními přístroji, IP54 s průhledným víkem, do 32A, dvojitá izolace, rozměr 300*450*220mm (dle výkresu č. .16 + doplněný hl.vypínačem S32A/3f) - do skladu jih (je vykázáno v SO-02) | [14 empty] | P | 1
24 | K | Pol321 | KABELOVÝ PILÍŘ RB PLASTOVÝ PRO 3xNH000, VČETNĚ PREFABRIKOVANÉHO ZÁKLADU A ELEKTROVÝZBROJE - pro napájení elektrobrány | ks | 1 |  | 0 |  |  | snížená |  | 0 | 0 | 0 | 0 | 0 | 64 | K | 1 | ROZPOCET | 0 | 0 | 0 | 0 | 0 | 2 | 0 | 64 | 48
25 | K | Pol322 | KABELOVÝ PILÍŘ RS PLASTOVÝ PRO 3xNH000, VČETNĚ PREFABRIKOVANÉHO ZÁKLADU A ELEKTROVÝZBROJE - pro napájení technologie čerpadla vrtané studny (je vykázáno v SO-02) | ks | 0 |  | 0 |  |  | snížená |  | 0 | 0 | 0 | 0 | 0 | 64 | K | 1 | ROZPOCET | 0 | 0 | 0 | 0 | 0 | 2 | 0 | 64 | 50
26 | K | Pol323 | KABELOVÝ PILÍŘ RJ PLASTOVÝ PRO 3xNH000, VČETNĚ PREFABRIKOVANÉHO ZÁKLADU A ELEKTROVÝZBROJE - pro napájení technologie vyčerpaní splašků | ks | 1 |  | 0 |  |  | snížená |  | 0 | 0 | 0 | 0 | 0 | 64 | K | 1 | ROZPOCET | 0 | 0 | 0 | 0 | 0 | 2 | 0 | 64 | 52
27 | K | Pol324 | ROZVADĚČ R.EOV - nástěnná plastová rozvodnice, 34 modulů, s hlavním vypínačem S32A/1f a instalačními přístroji, IP54 s průhledným víkem, do 32A, dvojitá izolace, rozměr 300*450*220mm (dle výkresu č. .18 + doplněný hl.vypínačem S32A/1f) - do podkroví ve 3. | ks | 1 |  | 0 |  |  | snížená |  | 0 | 0 | 0 | 0 | 0 | 64 | K | 1 | ROZPOCET | 0 | 0 | 0 | 0 | 0 | 2 | 0 | 64 | 54
28 | K | Pol325 | ROZVADĚČ XC - nástěnná plastová rozvodnice, 36 modulů, s hlavním vypínačem S32A/3f a instalačními přístroji, IP54 s průhledným víkem, do 32A, dvojitá izolace, rozměr 300*450*220mm, elektrovýzbroj: S 1x32A/400V, Z 4x16A/230V, Z 1x16A/400 | ks | 1 |  | 0 |  |  | snížená |  | 0 | 0 | 0 | 0 | 0 | 64 | K | 1 | ROZPOCET | 0 | 0 | 0 | 0 | 0 | 2 | 0 | 64 | 56
29 | K | Pol326 | PŘIPOJOVACÍ SKŘÍŇKY PRO TELEFONNÍ SÍŤ, typ MIS-1b 300/210 s instalační krabicí - MIS zapuštěná do niky na fasádě | ks | 1 |  | 0 |  |  | snížená |  | 0 | 0 | 0 | 0 | 0 | 64 | K | 1 | ROZPOCET | 0 | 0 | 0 | 0 | 0 | 2 | 0 | 64 | 58
30 | K | Pol327 | Termostat BT - Termostat do venkovního prostředí s vestavěným teplotním senzorem, s bezpotenciálním kontaktem, IP65, typ TEV-4 | ks | 1 |  | 0 |  |  | snížená |  | 0 | 0 | 0 | 0 | 0 | 64 | K | 1 | ROZPOCET | 0 | 0 | 0 | 0 | 0 | 2 | 0 | 64 | 60
| D | D2 | DOPROVODNÉ NÁKLADY, ORGANIZAČNÍ NÁKLADY |  |  |  | 0 |  |  |  |  | 0 |  | 0 |  | 0 | 1 | D | 0 | ROZPOCET | [6 empty] | 0
31 | K | Pol328 | Měření a revize ke zprovoznění - práce revizního technika | NH-RT | 30 |  | 0 |  |  | snížená |  | 0 | 0 | 0 | 0 | 0 | 64 | K | 1 | ROZPOCET | 0 | 0 | 0 | 0 | 0 | 2 | 0 | 64 | 62
32 | K | Pol329 | Spolupráce při revizi elektrického zařízení | NH | 28 |  | 0 |  |  | snížená |  | 0 | 0 | 0 | 0 | 0 | 64 | K | 1 | ROZPOCET | 0 | 0 | 0 | 0 | 0 | 2 | 0 | 64 | 64
33 | K | Pol330 | Inženýrská činnost a koordinace | NH-RT | 30 |  | 0 |  |  | snížená |  | 0 | 0 | 0 | 0 | 0 | 64 | K | 1 | ROZPOCET | 0 | 0 | 0 | 0 | 0 | 2 | 0 | 64 | 66
34 | K | Pol331 | Uložení odpadů s dopravou a manipulací | t | 0.6 |  | 0 |  |  | snížená |  | 0 | 0 | 0 | 0 | 0 | 64 | K | 1 | ROZPOCET | 0 | 0 | 0 | 0 | 0 | 2 | 0 | 64 | 68
| D | D3 | ZEMNÍ PRÁCE |  |  |  | 0 |  |  |  |  | 0 |  | 0 |  | 0 | 1 | D | 0 | ROZPOCET | [6 empty] | 0
35 | K | Pol332 | POLOŽENÍ TRUBEK SKRZ ZÁKLADY DO BUDOVY PRO 5xELEKTRO + 2xSLABOPROUD á 4,2m | m | 24 |  | 0 |  |  | snížená |  | 0 | 0 | 0 | 0 | 0 | 64 | K | 1 | ROZPOCET | 0 | 0 | 0 | 0 | 0 | 2 | 0 | 64 | 70
36 | K | Pol333 | TRUBKA KORUGOVANÁ OHEBNÁ 110 | m | 24 |  | 0 |  |  | snížená |  | 0 | 0 | 0 | 0 | 0 | 64 | K | 1 | ROZPOCET | 0 | 0 | 0 | 0 | 0 | 2 | 0 | 64 | 72
37 | K | Pol334 | FOLIE 22/050 RUDÁ BLESKY 22cm x 50m | m | 144 |  | 0 |  |  | snížená |  | 0 | 0 | 0 | 0 | 0 | 64 | K | 1 | ROZPOCET | 0 | 0 | 0 | 0 | 0 | 2 | 0 | 64 | 74
38 | K | Pol335 | TRUBKA KORUGOVANÁ OHEBNÁ 110 | m | 48 |  | 0 |  |  | snížená |  | 0 | 0 | 0 | 0 | 0 | 64 | K | 1 | ROZPOCET | 0 | 0 | 0 | 0 | 0 | 2 | 0 | 64 | 76
39 | K | Pol336 | BETON B20 NA 7x ZÁKLAD HRANOLOVÝ H600*PR.300 | m3 | 0.66 |  | 0 |  |  | snížená |  | 0 | 0 | 0 | 0 | 0 | 64 | K | 1 | ROZPOCET | 0 | 0 | 0 | 0 | 0 | 2 | 0 | 64 | 78
40 | K | Pol337 | ZŘÍZENÍ BETONOVÉ HLAVIČKY STOŽÁRKU H150xPR.300 | ks | 8.4 |  | 0 |  |  | snížená |  | 0 | 0 | 0 | 0 | 0 | 64 | K | 1 | ROZPOCET | 0 | 0 | 0 | 0 | 0 | 2 | 0 | 64 | 80
41 | K | Pol338 | CEMENTOVA TROUBA KG-JN4 300/1000 | ks | 4.2 |  | 0 |  |  | snížená |  | 0 | 0 | 0 | 0 | 0 | 64 | K | 1 | ROZPOCET | 0 | 0 | 0 | 0 | 0 | 2 | 0 | 64 | 82
42 | K | Pol339 | VÝKOP PRO HRANOLOVÝ ZÁKLAD H800XŠ500*D500, ZEMINA TŘ.3-(k1,3) | ks | 5.64 |  | 0 |  |  | snížená |  | 0 | 0 | 0 | 0 | 0 | 64 | K | 1 | ROZPOCET | 0 | 0 | 0 | 0 | 0 | 2 | 0 | 64 | 84
43 | K | Pol340 | KABELOVÝ VÝKOP H1000XŠ350, ZEMINA TŘ.3-(k1,3) | m | 12 |  | 0 |  |  | snížená |  | 0 | 0 | 0 | 0 | 0 | 64 | K | 1 | ROZPOCET | 0 | 0 | 0 | 0 | 0 | 2 | 0 | 64 | 86
44 | K | Pol341 | KABELOVÝ VÝKOP H800XŠ350, ZEMINA TŘ.3-(k1,3) | m | 36 |  | 0 |  |  | snížená |  | 0 | 0 | 0 | 0 | 0 | 64 | K | 1 | ROZPOCET | 0 | 0 | 0 | 0 | 0 | 2 | 0 | 64 | 88
45 | K | Pol342 | KABELOVÝ VÝKOP H450XŠ350, ZEMINA TŘ.3-(k1,3) | m | 24 |  | 0 |  |  | snížená |  | 0 | 0 | 0 | 0 | 0 | 64 | K | 1 | ROZPOCET | 0 | 0 | 0 | 0 | 0 | 2 | 0 | 64 | 90
46 | K | Pol343 | ZŘÍZENÍ KABELOVÉHO LOŽE H100xŠ350 | m | 72 |  | 0 |  |  | snížená |  | 0 | 0 | 0 | 0 | 0 | 64 | K | 1 | ROZPOCET | 0 | 0 | 0 | 0 | 0 | 2 | 0 | 64 | 92
47 | K | Pol344 | PÍSEK TŘÍDĚNÝ PRO KABELOVÉ LOŽE | m3 | 2.52 |  | 0 |  |  | snížená |  | 0 | 0 | 0 | 0 | 0 | 64 | K | 1 | ROZPOCET | 0 | 0 | 0 | 0 | 0 | 2 | 0 | 64 | 94
48 | K | Pol345 | ULOŽENÍ KABELŮ A ZÁSYP DO VÝŠE FOLIE H800xŠ350 | m | 12 |  | 0 |  |  | snížená |  | 0 | 0 | 0 | 0 | 0 | 64 | K | 1 | ROZPOCET | 0 | 0 | 0 | 0 | 0 | 2 | 0 | 64 | 96
49 | K | Pol346 | ULOŽENÍ KABELŮ A ZÁSYP DO VÝŠE FOLIE H600xŠ350 | m | 36 |  | 0 |  |  | snížená |  | 0 | 0 | 0 | 0 | 0 | 64 | K | 1 | ROZPOCET | 0 | 0 | 0 | 0 | 0 | 2 | 0 | 64 | 98
50 | K | Pol347 | ULOŽENÍ KABELŮ A ZÁSYP DO VÝŠE FOLIE H250xŠ350 | m | 24 |  | 0 |  |  | snížená |  | 0 | 0 | 0 | 0 | 0 | 64 | K | 1 | ROZPOCET | 0 | 0 | 0 | 0 | 0 | 2 | 0 | 64 | 100
51 | K | Pol348 | PŘESÁTÍ HLÍNY PRO ZÁSYP VÝKOPU | m3 | 4.2 |  | 0 |  |  | snížená |  | 0 | 0 | 0 | 0 | 0 | 64 | K | 1 | ROZPOCET | 0 | 0 | 0 | 0 | 0 | 2 | 0 | 64 | 102
52 | K | Pol349 | ZÁHOZ KABELOVÉ RÝHY PŘESÁTOU ZEMINOU H100xŠ350 | m | 72 |  | 0 |  |  | snížená |  | 0 | 0 | 0 | 0 | 0 | 64 | K | 1 | ROZPOCET | 0 | 0 | 0 | 0 | 0 | 2 | 0 | 64 | 104
53 | K | Pol350 | ÚPRAVA TERÉNU | m2 | 60 |  | 0 |  |  | snížená |  | 0 | 0 | 0 | 0 | 0 | 64 | K | 1 | ROZPOCET | 0 | 0 | 0 | 0 | 0 | 2 | 0 | 64 | 106
| D | D4 | ELEKTROMONTÁŽNÍ PRÁCE - OSTATNÍ |  |  |  | 0 |  |  |  |  | 0 |  | 0 |  | 0 | 1 | D | 0 | ROZPOCET | [6 empty] | 0
54 | K | Pol351 | Instalace kabelů ohřevu střešních vpustí (4ksx4NH) | NH | 19.2 |  | 0 |  |  | snížená |  | 0 | 0 | 0 | 0 | 0 | 64 | K | 1 | ROZPOCET | 0 | 0 | 0 | 0 | 0 | 2 | 0 | 64 | 108
55 | K | Pol352 | Vystrojení stožárku "pacholku"do H=1,2m, postavení do základu (7ksx3NH) | NH | 25.2 |  | 0 |  |  | snížená |  | 0 | 0 | 0 | 0 | 0 | 64 | K | 1 | ROZPOCET | 0 | 0 | 0 | 0 | 0 | 2 | 0 | 64 | 110
56 | K | Pol353 | Ošetření základového zemniče dle ČSN asfaltovou barvou včetně materiálů | ks | 9.6 |  | 0 |  |  | snížená |  | 0 | 0 | 0 | 0 | 0 | 64 | K | 1 | ROZPOCET | 0 | 0 | 0 | 0 | 0 | 2 | 0 | 64 | 112
57 | K | Pol354 | Výkop a postavení plastového pilíře RE s plastovým základem (1ksx6NH) | NH | 7.2 |  | 0 |  |  | snížená |  | 0 | 0 | 0 | 0 | 0 | 64 | K | 1 | ROZPOCET | 0 | 0 | 0 | 0 | 0 | 2 | 0 | 64 | 114
58 | K | Pol355 | Zhotovení drážky pro trubku 32 do cihlové zdi | m | 120 |  | 0 |  |  | snížená |  | 0 | 0 | 0 | 0 | 0 | 64 | K | 1 | ROZPOCET | 0 | 0 | 0 | 0 | 0 | 2 | 0 | 64 | 116
59 | K | Pol356 | Zhotovení drážky pro trubku 21 do cihlové zdi | m | 144 |  | 0 |  |  | snížená |  | 0 | 0 | 0 | 0 | 0 | 64 | K | 1 | ROZPOCET | 0 | 0 | 0 | 0 | 0 | 2 | 0 | 64 | 118
60 | K | Pol357 | Zhotovení drážky pro kabel do cihlové zdi 10 cm | m | 24 |  | 0 |  |  | snížená |  | 0 | 0 | 0 | 0 | 0 | 64 | K | 1 | ROZPOCET | 0 | 0 | 0 | 0 | 0 | 2 | 0 | 64 | 120
61 | K | Pol358 | Zhotovení drážky pro kabel do cihlové zdi 5 cm | m | 102 |  | 0 |  |  | snížená |  | 0 | 0 | 0 | 0 | 0 | 64 | K | 1 | ROZPOCET | 0 | 0 | 0 | 0 | 0 | 2 | 0 | 64 | 122
62 | K | Pol359 | Průraz do cihlové zdi do 300 mm | ks | 36 |  | 0 |  |  | snížená |  | 0 | 0 | 0 | 0 | 0 | 64 | K | 1 | ROZPOCET | 0 | 0 | 0 | 0 | 0 | 2 | 0 | 64 | 124
63 | K | Pol360 | Ukončení vodičů do 25mm2 v rozvaděčích | ks | 12 |  | 0 |  |  | snížená |  | 0 | 0 | 0 | 0 | 0 | 64 | K | 1 | ROZPOCET | 0 | 0 | 0 | 0 | 0 | 2 | 0 | 64 | 126
64 | K | Pol361 | Ukončení vodičů do 6mm2 v rozvaděčích | ks | 360 |  | 0 |  |  | snížená |  | 0 | 0 | 0 | 0 | 0 | 64 | K | 1 | ROZPOCET | 0 | 0 | 0 | 0 | 0 | 2 | 0 | 64 | 128
65 | K | Pol362 | Osazení elektroměrového pilíře RE (1ksx8NH) | NH | 9.6 |  | 0 |  |  | snížená |  | 0 | 0 | 0 | 0 | 0 | 64 | K | 1 | ROZPOCET | 0 | 0 | 0 | 0 | 0 | 2 | 0 | 64 | 130
66 | K | Pol363 | Osazení rozvaděče RH, RH-TČ (2ksx6NH) | NH | 14.4 |  | 0 |  |  | snížená |  | 0 | 0 | 0 | 0 | 0 | 64 | K | 1 | ROZPOCET | 0 | 0 | 0 | 0 | 0 | 2 | 0 | 64 | 132
67 | K | Pol364 | Osazení rozvaděče R1.09, R1.10, R2.13, R0.1, R1.02, R2.01 (6ksx6NH) | NH | 43.2 |  | 0 |  |  | snížená |  | 0 | 0 | 0 | 0 | 0 | 64 | K | 1 | ROZPOCET | 0 | 0 | 0 | 0 | 0 | 2 | 0 | 64 | 134
68 | K | Pol365 | Osazení rozvaděče RZ, RZ1, R.EOV, XC (4ksx4NH) | NH | 19.2 |  | 0 |  |  | snížená |  | 0 | 0 | 0 | 0 | 0 | 64 | K | 1 | ROZPOCET | 0 | 0 | 0 | 0 | 0 | 2 | 0 | 64 | 136
69 | K | Pol366 | Osazení pilíře RB, RS, RJ (3ksx5,0NH) | NH | 18 |  | 0 |  |  | snížená |  | 0 | 0 | 0 | 0 | 0 | 64 | K | 1 | ROZPOCET | 0 | 0 | 0 | 0 | 0 | 2 | 0 | 64 | 138
70 | K | Pol367 | Ukončení vodičů do 25mm2 na přístrojích | ks | 12 |  | 0 |  |  | snížená |  | 0 | 0 | 0 | 0 | 0 | 64 | K | 1 | ROZPOCET | 0 | 0 | 0 | 0 | 0 | 2 | 0 | 64 | 140
71 | K | Pol368 | Ukončení vodičů do 6mm2 na přístrojích | ks | 540 |  | 0 |  |  | snížená |  | 0 | 0 | 0 | 0 | 0 | 64 | K | 1 | ROZPOCET | 0 | 0 | 0 | 0 | 0 | 2 | 0 | 64 | 142
72 | K | Pol369 | Montáž ROZVODU DOMÁCÍHO TELEFONU | NH | 36 |  | 0 |  |  | snížená |  | 0 | 0 | 0 | 0 | 0 | 64 | K | 1 | ROZPOCET | 0 | 0 | 0 | 0 | 0 | 2 | 0 | 64 | 144
73 | K | Pol370 | Montáž TELEFONNÍHO ROZVODU | NH | 24 |  | 0 |  |  | snížená |  | 0 | 0 | 0 | 0 | 0 | 64 | K | 1 | ROZPOCET | 0 | 0 | 0 | 0 | 0 | 2 | 0 | 64 | 146
74 | K | Pol371 | Montáž ANTÉNY STV VČETNĚ KABELOVÉHO ROZVODU | NH | 48 |  | 0 |  |  | snížená |  | 0 | 0 | 0 | 0 | 0 | 64 | K | 1 | ROZPOCET | 0 | 0 | 0 | 0 | 0 | 2 | 0 | 64 | 148
75 | K | Pol372 | MONTÁŽ PŘIPOJOVACÍ SKŘÍŇKY PRO TELEFONNÍ SÍŤ, typ MIS-1b 300/210 | NH | 3 |  | 0 |  |  | snížená |  | 0 | 0 | 0 | 0 | 0 | 64 | K | 1 | ROZPOCET | 0 | 0 | 0 | 0 | 0 | 2 | 0 | 64 | 150
76 | K | Pol373 | MONTÁŽ Venkovního termostatu BT, typ TEV-4 | NH | 2.64 |  | 0 |  |  | snížená |  | 0 | 0 | 0 | 0 | 0 | 64 | K | 1 | ROZPOCET | 0 | 0 | 0 | 0 | 0 | 2 | 0 | 64 | 152
| D | D5 | ELEKTROINSTALAČNÍ MATERIÁL A MONTÁŽE |  |  |  | 0 |  |  |  |  | 0 |  | 0 |  | 0 | 1 | D | 0 | ROZPOCET | [6 empty] | 0
77 | K | Pol374 | OT 1,7 N - Ochranná trubka nerez, L 1700mm, pr. 18mm | ks | 12 |  | 0 |  |  | snížená |  | 0 | 0 | 0 | 0 | 0 | 64 | K | 1 | ROZPOCET | 0 | 0 | 0 | 0 | 0 | 2 | 0 | 64 | 154
78 | K | Pol375 | DJDCppN a 180 - Držák ochr. trubky do zdiva nerez, délky 210mm + střed. vrut 8x160 | ks | 24 |  | 0 |  |  | snížená |  | 0 | 0 | 0 | 0 | 0 | 64 | K | 1 | ROZPOCET | 0 | 0 | 0 | 0 | 0 | 2 | 0 | 64 | 156
79 | K | Pol376 | SZaN - Svorka zkušební nerezová | ks | 12 |  | 0 |  |  | snížená |  | 0 | 0 | 0 | 0 | 0 | 64 | K | 1 | ROZPOCET | 0 | 0 | 0 | 0 | 0 | 2 | 0 | 64 | 158
80 | K | Pol377 | DIH-T03 Držák izolovaného hromosvodu | ks | 4.8 |  | 0 |  |  | snížená |  | 0 | 0 | 0 | 0 | 0 | 64 | K | 1 | ROZPOCET | 0 | 0 | 0 | 0 | 0 | 2 | 0 | 64 | 160
81 | K | Pol378 | Vrut kom 8x120 - vrut kombi 8x120 - k PV clic, rozteč 0,8M | ks | 60 |  | 0 |  |  | snížená |  | 0 | 0 | 0 | 0 | 0 | 64 | K | 1 | ROZPOCET | 0 | 0 | 0 | 0 | 0 | 2 | 0 | 64 | 162
82 | K | Pol379 | PV 01 Podpěra vedení po stěně, rozteč 0,8m | ks | 60 |  | 0 |  |  | snížená |  | 0 | 0 | 0 | 0 | 0 | 64 | K | 1 | ROZPOCET | 0 | 0 | 0 | 0 | 0 | 2 | 0 | 64 | 164
83 | K | Pol380 | PV 15 Podpěra vedení po povrchu střechy - nízké, rozteč 1,0m | ks | 138.4 |  | 0 |  |  | snížená |  | 0 | 0 | 0 | 0 | 0 | 64 | K | 1 | ROZPOCET | 0 | 0 | 0 | 0 | 0 | 2 | 0 | 64 | 166
84 | K | Pol381 | SUN - Svorka univerzální nerezová | ks | 228 |  | 0 |  |  | snížená |  | 0 | 0 | 0 | 0 | 0 | 64 | K | 1 | ROZPOCET | 0 | 0 | 0 | 0 | 0 | 2 | 0 | 64 | 168
85 | K | Pol382 | SK+1N V4A - Svorka univerzální nerezová s mezideskou | ks | 26.4 |  | 0 |  |  | snížená |  | 0 | 0 | 0 | 0 | 0 | 64 | K | 1 | ROZPOCET | 0 | 0 | 0 | 0 | 0 | 2 | 0 | 64 | 170
86 | K | Pol383 | Drát o 8 AlMgSi - průměr 8 mm, měkký 0,135kg/m (220 m) | kg | 36 |  | 0 |  |  | snížená |  | 0 | 0 | 0 | 0 | 0 | 64 | K | 1 | ROZPOCET | 0 | 0 | 0 | 0 | 0 | 2 | 0 | 64 | 172
87 | K | Pol384 | Ekvipotenciální svorkovnice EPS 2 bez krytu I223500 | ks | 2.4 |  | 0 |  |  | snížená |  | 0 | 0 | 0 | 0 | 0 | 64 | K | 1 | ROZPOCET | 0 | 0 | 0 | 0 | 0 | 2 | 0 | 64 | 174
88 | K | Pol385 | Instalační krabice pro EPS2 + víčko | ks | 2.4 |  | 0 |  |  | snížená |  | 0 | 0 | 0 | 0 | 0 | 64 | K | 1 | ROZPOCET | 0 | 0 | 0 | 0 | 0 | 2 | 0 | 64 | 176
89 | K | Pol386 | KRABICE ODBOČNÁ KO 125 E PRO ZKUŠEBNÍ SVORKU ZEMNĚNÍ | ks | 7.2 |  | 0 |  |  | snížená |  | 0 | 0 | 0 | 0 | 0 | 64 | K | 1 | ROZPOCET | 0 | 0 | 0 | 0 | 0 | 2 | 0 | 64 | 178
90 | K | Pol387 | E13000000156 DRÁT FEZN 10 ZEMNÍCÍ 0,62KG/M (24 m) | kg | 18 |  | 0 |  |  | snížená |  | 0 | 0 | 0 | 0 | 0 | 64 | K | 1 | ROZPOCET | 0 | 0 | 0 | 0 | 0 | 2 | 0 | 64 | 180
91 | K | Pol388 | PÁSEK ZEMNÍCÍ FEZN 30/4 1KG/M (220 m) | kg | 264 |  | 0 |  |  | snížená |  | 0 | 0 | 0 | 0 | 0 | 64 | K | 1 | ROZPOCET | 0 | 0 | 0 | 0 | 0 | 2 | 0 | 64 | 182
92 | K | Pol389 | SÁDRA ŠEDÁ 30KG S FOLIÍ 40/P | kg | 180 |  | 0 |  |  | snížená |  | 0 | 0 | 0 | 0 | 0 | 64 | K | 1 | ROZPOCET | 0 | 0 | 0 | 0 | 0 | 2 | 0 | 64 | 184
93 | K | Pol390 | Hmoždinky stavební s vruty HM10 | ks | 72 |  | 0 |  |  | snížená |  | 0 | 0 | 0 | 0 | 0 | 64 | K | 1 | ROZPOCET | 0 | 0 | 0 | 0 | 0 | 2 | 0 | 64 | 186
94 | K | Pol391 | Hmoždinky s vruty SF NH 8x80 natloukací | ks | 264 |  | 0 |  |  | snížená |  | 0 | 0 | 0 | 0 | 0 | 64 | K | 1 | ROZPOCET | 0 | 0 | 0 | 0 | 0 | 2 | 0 | 64 | 188
95 | K | Pol392 | Pojistky nožové PH00 160A-gG | ks | 2.4 |  | 0 |  |  | snížená |  | 0 | 0 | 0 | 0 | 0 | 64 | K | 1 | ROZPOCET | 0 | 0 | 0 | 0 | 0 | 2 | 0 | 64 | 190
96 | K | Pol393 | Pojistky nožové PH00 6A-gG | ks | 2.4 |  | 0 |  |  | snížená |  | 0 | 0 | 0 | 0 | 0 | 64 | K | 1 | ROZPOCET | 0 | 0 | 0 | 0 | 0 | 2 | 0 | 64 | 192
97 | K | Pol394 | Soumrakové čidlo venkovní 230V | ks | 1.2 |  | 0 |  |  | snížená |  | 0 | 0 | 0 | 0 | 0 | 64 | K | 1 | ROZPOCET | 0 | 0 | 0 | 0 | 0 | 2 | 0 | 64 | 194
98 | K | Pol395 | CYSY-G 3x2,5 | m | 36 |  | 0 |  |  | snížená |  | 0 | 0 | 0 | 0 | 0 | 64 | K | 1 | ROZPOCET | 0 | 0 | 0 | 0 | 0 | 2 | 0 | 64 | 196
99 | K | Pol396 | TRUBKA OHEBNÁ LPE 125N 2332/LPE-2 PRO ROZVOD ZAVEDENÍ DO STOŽÁRKU (8KSx1,5m) | m | 14.4 |  | 0 |  |  | snížená |  | 0 | 0 | 0 | 0 | 0 | 64 | K | 1 | ROZPOCET | 0 | 0 | 0 | 0 | 0 | 2 | 0 | 64 | 198
100 | K | Pol397 | TRUBKA OHEBNÁ LPE 125N 2323/LPE-2 PRO ROZVOD ZVONKŮ A DOM. TELEFONU | m | 144 |  | 0 |  |  | snížená |  | 0 | 0 | 0 | 0 | 0 | 64 | K | 1 | ROZPOCET | 0 | 0 | 0 | 0 | 0 | 2 | 0 | 64 | 200
101 | K | Pol398 | TRUBKA OHEBNÁ LPE 125N 2332/LPE-2 PRO ROZVOD STA-P32 | m | 180 |  | 0 |  |  | snížená |  | 0 | 0 | 0 | 0 | 0 | 64 | K | 1 | ROZPOCET | 0 | 0 | 0 | 0 | 0 | 2 | 0 | 64 | 202
102 | K | Pol399 | TRUBKA OHEBNÁ LPE 125N 2323/LPE-2 PRO ROZVOD STA-23 | m | 120 |  | 0 |  |  | snížená |  | 0 | 0 | 0 | 0 | 0 | 64 | K | 1 | ROZPOCET | 0 | 0 | 0 | 0 | 0 | 2 | 0 | 64 | 204
103 | K | Pol400 | TRUBKA KORUGOVANÁ OHEBNÁ 75 RUDÁ | m | 210 |  | 0 |  |  | snížená |  | 0 | 0 | 0 | 0 | 0 | 64 | K | 1 | ROZPOCET | 0 | 0 | 0 | 0 | 0 | 2 | 0 | 64 | 206
104 | K | Pol401 | TRUBKA OHEBNÁ LPE 125N 2316/LPE-2 - P16 | m | 1440 |  | 0 |  |  | snížená |  | 0 | 0 | 0 | 0 | 0 | 64 | K | 1 | ROZPOCET | 0 | 0 | 0 | 0 | 0 | 2 | 0 | 64 | 208
105 | K | Pol402 | TRUBKA OHEBNÁ LPE 125N 2320/LPE-2 - P20 | m | 96 |  | 0 |  |  | snížená |  | 0 | 0 | 0 | 0 | 0 | 64 | K | 1 | ROZPOCET | 0 | 0 | 0 | 0 | 0 | 2 | 0 | 64 | 210
106 | K | Pol403 | WAGO svorka 2273-202 2x0,5-2,5 průhledná, bílá | ks | 48 |  | 0 |  |  | snížená |  | 0 | 0 | 0 | 0 | 0 | 64 | K | 1 | ROZPOCET | 0 | 0 | 0 | 0 | 0 | 2 | 0 | 64 | 212
107 | K | Pol404 | WAGO svorka 2273-203 3x0,5-2,5 průhledná, oranžová | ks | 96 |  | 0 |  |  | snížená |  | 0 | 0 | 0 | 0 | 0 | 64 | K | 1 | ROZPOCET | 0 | 0 | 0 | 0 | 0 | 2 | 0 | 64 | 214
108 | K | Pol405 | WAGO svorka 2273-204 4x0,5-2,5 průhledná, červená | ks | 60 |  | 0 |  |  | snížená |  | 0 | 0 | 0 | 0 | 0 | 64 | K | 1 | ROZPOCET | 0 | 0 | 0 | 0 | 0 | 2 | 0 | 64 | 216
109 | K | Pol406 | WAGO svorka 2273-205 5x0,5-2,5 průhledná, žlutá | ks | 36 |  | 0 |  |  | snížená |  | 0 | 0 | 0 | 0 | 0 | 64 | K | 1 | ROZPOCET | 0 | 0 | 0 | 0 | 0 | 2 | 0 | 64 | 218
110 | K | Pol407 | Časový spínač multifunkční pro větší zátěže CS3-16 (WC) | ks | 2.4 |  | 0 |  |  | snížená |  | 0 | 0 | 0 | 0 | 0 | 64 | K | 1 | ROZPOCET | 0 | 0 | 0 | 0 | 0 | 2 | 0 | 64 | 220
111 | K | Pol408 | ČIDLO POHYBOVÉ DO KRABICE | ks | 12 |  | 0 |  |  | snížená |  | 0 | 0 | 0 | 0 | 0 | 64 | K | 1 | ROZPOCET | 0 | 0 | 0 | 0 | 0 | 2 | 0 | 64 | 222
112 | K | Pol409 | SVORKOVNICE EKVIPOTENCIÁLNÍ NA POVRCH, typ EPS-1 s krytem | ks | 2.4 |  | 0 |  |  | snížená |  | 0 | 0 | 0 | 0 | 0 | 64 | K | 1 | ROZPOCET | 0 | 0 | 0 | 0 | 0 | 2 | 0 | 64 | 224
113 | K | Pol410 | SVÍTIDLO PŘISAZENÉ KRUHOVÉ označ. "A" - LED-modul 2871lm, 29W, barevné podání světla 3000ᵒK, průměr =420mm, sklo - opal mat, IP43, /sut.*1.np*2.np+podkr. = 4+12+13= 29ks/ (dle knihy svítidel) | ks | 29 |  | 0 |  |  | snížená |  | 0 | 0 | 0 | 0 | 0 | 64 | K | 1 | ROZPOCET | 0 | 0 | 0 | 0 | 0 | 2 | 0 | 64 | 226
114 | K | Pol411 | SVÍTIDLO PŘISAZENÉ KRUHOVÉ S NOUZOVÝM MODULEM (NE-1hod) označ. "AN" - LED-modul 2874lm, 29W, barevné podání světla 3000ᵒK, průměr =420mm, sklo - opal mat, IP43, /sut.*1.np*2.np+podkr. = 5+12+12= 29ks/ (dle knihy svítidel) | ks | 29 |  | 0 |  |  | snížená |  | 0 | 0 | 0 | 0 | 0 | 64 | K | 1 | ROZPOCET | 0 | 0 | 0 | 0 | 0 | 2 | 0 | 64 | 228
115 | K | Pol412 | SVÍTIDLO PŘISAZENÉ KRUHOVÉ označ. "A1" - LED-modul 1759lm, 20W, barevné podání světla 3000ᵒK, průměr =350mm, sklo - opal mat, IP43, /sut.*1.np*2.np+podkr. = 40+14+17= 71ks/ (dle knihy svítidel) | ks | 71 |  | 0 |  |  | snížená |  | 0 | 0 | 0 | 0 | 0 | 64 | K | 1 | ROZPOCET | 0 | 0 | 0 | 0 | 0 | 2 | 0 | 64 | 230
116 | K | Pol413 | SVÍTIDLO PŘISAZENÉ KRUHOVÉ označ. "A2" - LED-modul 3396lm, 36W, barevné podání světla 3000ᵒK, průměr =490mm, sklo - opal mat, IP43, /sut.*1.np*2.np+podkr. = 11+12+12= 35ks/ (dle knihy svítidel) | ks | 35 |  | 0 |  |  | snížená |  | 0 | 0 | 0 | 0 | 0 | 64 | K | 1 | ROZPOCET | 0 | 0 | 0 | 0 | 0 | 2 | 0 | 64 | 232
117 | K | Pol414 | SVÍTIDLO PŘISAZENÉ KRUHOVÉ označ. "B" - LED-modul 4785lm, 56W, barevné podání světla 3000ᵒK, průměr =500mm, plast - PC mat, IP43, /sut.*1.np*2.np+podkr. = 0+22+12= 34ks/ (dle knihy svítidel) | ks | 34 |  | 0 |  |  | snížená |  | 0 | 0 | 0 | 0 | 0 | 64 | K | 1 | ROZPOCET | 0 | 0 | 0 | 0 | 0 | 2 | 0 | 64 | 234
118 | K | Pol415 | SVÍTIDLO VESTAVNÉ KRUHOVÉ označ. "B1" - LED-modul 3330lm, 37W, barevné podání světla 3000ᵒK, průměr =500mm, montura kov, plast - PC mat, IP54, /sut.*1.np*2.np+podkr. = 0+6+8= 14ks/ (dle knihy svítidel) | ks | 14 |  | 0 |  |  | snížená |  | 0 | 0 | 0 | 0 | 0 | 64 | K | 1 | ROZPOCET | 0 | 0 | 0 | 0 | 0 | 2 | 0 | 64 | 236
119 | K | Pol416 | SVÍTIDLO PŘISAZENÉ KRUHOVÉ označ. "C" - LED-modul 3180lm, 29W, barevné podání světla 3000ᵒK, průměr =360mm, plast - PC čirý, IP54, /sut.*1.np*2.np+podkr. = 0+0+3= 3ks/ (dle knihy svítidel) | ks | 3 |  | 0 |  |  | snížená |  | 0 | 0 | 0 | 0 | 0 | 64 | K | 1 | ROZPOCET | 0 | 0 | 0 | 0 | 0 | 2 | 0 | 64 | 238
120 | K | Pol417 | SVÍTIDLO NÁSTĚNNÉ VENKOVNÍ označ. "D" - E27, LED-žárovka 1000lm, 13W, barevné podání světla 3000ᵒK, šxvxh = 237x182x146mm, plast - PC mat, IP44, /sut.*1.np*2.np+podkr. = 7+12+0= 19ks/ (dle knihy svítidel) | ks | 19 |  | 0 |  |  | snížená |  | 0 | 0 | 0 | 0 | 0 | 64 | K | 1 | ROZPOCET | 0 | 0 | 0 | 0 | 0 | 2 | 0 | 64 | 240
121 | K | Pol418 | SVÍTIDLO PŘISAZENÉ STROPNÍ označ. "E" - trubice LED 6400lm, 48W, barevné podání světla 4000ᵒK, IP54, /sut.*1.np*2.np+podkr. = 6+7+8= 21ks/ (dle knihy svítidel) | ks | 21 |  | 0 |  |  | snížená |  | 0 | 0 | 0 | 0 | 0 | 64 | K | 1 | ROZPOCET | 0 | 0 | 0 | 0 | 0 | 2 | 0 | 64 | 242
122 | K | Pol419 | SVÍTIDLO PŘISAZENÉ STROPNÍ označ. "E1" - trubice LED 4400lm, 33W, barevné podání světla 4000ᵒK, IP54, /sut.*1.np*2.np+podkr. = 3+2+1= 6ks/ (dle knihy svítidel) | ks | 6 |  | 0 |  |  | snížená |  | 0 | 0 | 0 | 0 | 0 | 64 | K | 1 | ROZPOCET | 0 | 0 | 0 | 0 | 0 | 2 | 0 | 64 | 244
123 | K | Pol420 | SVÍTIDLO PŘISAZENÉ NAKLÁPĚCÍ S VYPÍNAČEM NA TĚLESE BÍLÉ (hliník-sklo mat) označ. "F" - LED-modul SMD42 800lm, 10W, barevné podání světla 4000ᵒK, IP20, /sut.*1.np*2.np0podkr. = 2+3+3= 6ks/ (dle knihy svítidel) | ks | 6 |  | 0 |  |  | snížená |  | 0 | 0 | 0 | 0 | 0 | 64 | K | 1 | ROZPOCET | 0 | 0 | 0 | 0 | 0 | 2 | 0 | 64 | 246
124 | K | Pol421 | SVÍTIDLO NÁSTĚNNÉ VENKOVNÍ označ. "G" - 2xE27, LED-žárovka 1000lm, 2x13W, barevné podání světla 4000ᵒK, šxvxh = 423x148x130mm, IP65, /sut.*1.np*2.np+podkr. = 2+0+0= 2ks/ (dle knihy svítidel) | ks | 2 |  | 0 |  |  | snížená |  | 0 | 0 | 0 | 0 | 0 | 64 | K | 1 | ROZPOCET | 0 | 0 | 0 | 0 | 0 | 2 | 0 | 64 | 248
125 | K | Pol422 | SVÍTIDLO VENKOVNÍ STOJATÉ označ. "H" - 1x20W, nerezový sloupek, 1xE27, LED-žárovka 1000lm, 1x13W, barevné podání světla 4000ᵒK, šxvxh = 110x795x110mm, IP44, /sut.*1.np*2.np+podkr. = 7+0+0 = 7ks/ (dle knihy svítidel) | ks | 7 |  | 0 |  |  | snížená |  | 0 | 0 | 0 | 0 | 0 | 64 | K | 1 | ROZPOCET | 0 | 0 | 0 | 0 | 0 | 2 | 0 | 64 | 250
126 | K | Pol423 | WAGO svorka 2273-204 4x0,5-2,5 průhledná, červená (pro funkci stropní svorkovnice) | ks | 24 |  | 0 |  |  | snížená |  | 0 | 0 | 0 | 0 | 0 | 64 | K | 1 | ROZPOCET | 0 | 0 | 0 | 0 | 0 | 2 | 0 | 64 | 252
127 | K | Pol424 | Přístroj tlačítkového ovládače zapínacího, řazení 1/0, 1/0S, 1/0So | ks | 56.4 |  | 0 |  |  | snížená |  | 0 | 0 | 0 | 0 | 0 | 64 | K | 1 | ROZPOCET | 0 | 0 | 0 | 0 | 0 | 2 | 0 | 64 | 254
128 | K | Pol425 | Přístroj přepínače střídavého, řazení 6, 6So | ks | 28.8 |  | 0 |  |  | snížená |  | 0 | 0 | 0 | 0 | 0 | 64 | K | 1 | ROZPOCET | 0 | 0 | 0 | 0 | 0 | 2 | 0 | 64 | 256
129 | K | Pol426 | Přístroj přepínače sériového, řazení 5 | ks | 32.4 |  | 0 |  |  | snížená |  | 0 | 0 | 0 | 0 | 0 | 64 | K | 1 | ROZPOCET | 0 | 0 | 0 | 0 | 0 | 2 | 0 | 64 | 258
130 | K | Pol427 | Přístroj spínače jednopólového, řazení 1, 1So | ks | 97.2 |  | 0 |  |  | snížená |  | 0 | 0 | 0 | 0 | 0 | 64 | K | 1 | ROZPOCET | 0 | 0 | 0 | 0 | 0 | 2 | 0 | 64 | 260
131 | K | Pol428 | Zásuvka TV+R 3614 průběžná1/14 - pod omítku, bílá | ks | 26.4 |  | 0 |  |  | snížená |  | 0 | 0 | 0 | 0 | 0 | 64 | K | 1 | ROZPOCET | 0 | 0 | 0 | 0 | 0 | 2 | 0 | 64 | 262
132 | K | Pol429 | Zásuvka jednonásobná s clonkami, víčkem, rámečkem, s drápky, IP 44, bílá | ks | 8.4 |  | 0 |  |  | snížená |  | 0 | 0 | 0 | 0 | 0 | 64 | K | 1 | ROZPOCET | 0 | 0 | 0 | 0 | 0 | 2 | 0 | 64 | 264
133 | K | Pol430 | Zásuvka jednonásobná s ochranným kolíkem, s clonkami, bílá | ks | 122.4 |  | 0 |  |  | snížená |  | 0 | 0 | 0 | 0 | 0 | 64 | K | 1 | ROZPOCET | 0 | 0 | 0 | 0 | 0 | 2 | 0 | 64 | 266
134 | K | Pol431 | Zásuvka dvojnásobná s ochrannými kolíky, s clonkami, s natoč. dutinou, bílá | ks | 164.4 |  | 0 |  |  | snížená |  | 0 | 0 | 0 | 0 | 0 | 64 | K | 1 | ROZPOCET | 0 | 0 | 0 | 0 | 0 | 2 | 0 | 64 | 268
135 | K | Pol432 | Přístroj spínače jednopólového, řazení 1, 1So, IP44 | ks | 1.2 |  | 0 |  |  | snížená |  | 0 | 0 | 0 | 0 | 0 | 64 | K | 1 | ROZPOCET | 0 | 0 | 0 | 0 | 0 | 2 | 0 | 64 | 270
136 | K | Pol433 | Přístroj přepínače střídavého, řazení 6, 6So, IP44 | ks | 4.8 |  | 0 |  |  | snížená |  | 0 | 0 | 0 | 0 | 0 | 64 | K | 1 | ROZPOCET | 0 | 0 | 0 | 0 | 0 | 2 | 0 | 64 | 272
137 | K | Pol434 | Zásuvka dvojnásobná s ochrannými kolíky, s clonkami, s natočenou dutinkou, karmínová | ks | 14.4 |  | 0 |  |  | snížená |  | 0 | 0 | 0 | 0 | 0 | 64 | K | 1 | ROZPOCET | 0 | 0 | 0 | 0 | 0 | 2 | 0 | 64 | 274
138 | K | Pol435 | Zásuvka dvojnásobná s ochrannými kolíky, s clonkami, s přep. ochranou, s natočenou dutinkou, bílá | ks | 18 |  | 0 |  |  | snížená |  | 0 | 0 | 0 | 0 | 0 | 64 | K | 1 | ROZPOCET | 0 | 0 | 0 | 0 | 0 | 2 | 0 | 64 | 276
139 | K | Pol436 | Přístroj přepínače žaluziového | ks | 32.4 |  | 0 |  |  | snížená |  | 0 | 0 | 0 | 0 | 0 | 64 | K | 1 | ROZPOCET | 0 | 0 | 0 | 0 | 0 | 2 | 0 | 64 | 278
140 | K | Pol437 | Zásuvka jednonásobná s ochranným kolíkem, s clonkami, bílá, modul 45x45 | ks | 1.2 |  | 0 |  |  | snížená |  | 0 | 0 | 0 | 0 | 0 | 64 | K | 1 | ROZPOCET | 0 | 0 | 0 | 0 | 0 | 2 | 0 | 64 | 280
141 | K | Pol438 | Zásuvka jednonásobná s ochranným kolíkem, s clonkami, karmín, modul 45x45 | ks | 2.4 |  | 0 |  |  | snížená |  | 0 | 0 | 0 | 0 | 0 | 64 | K | 1 | ROZPOCET | 0 | 0 | 0 | 0 | 0 | 2 | 0 | 64 | 282
142 | K | Pol439 | Zásuvka dvojnásobná datová, bílá | ks | 37.2 |  | 0 |  |  | snížená |  | 0 | 0 | 0 | 0 | 0 | 64 | K | 1 | ROZPOCET | 0 | 0 | 0 | 0 | 0 | 2 | 0 | 64 | 284
143 | K | Pol440 | Zásuvka jednonásobná datová, bílá, modul 45x45 | ks | 2.4 |  | 0 |  |  | snížená |  | 0 | 0 | 0 | 0 | 0 | 64 | K | 1 | ROZPOCET | 0 | 0 | 0 | 0 | 0 | 2 | 0 | 64 | 286
144 | K | Pol441 | Časové relé SMR-B | ks | 24 |  | 0 |  |  | snížená |  | 0 | 0 | 0 | 0 | 0 | 64 | K | 1 | ROZPOCET | 0 | 0 | 0 | 0 | 0 | 2 | 0 | 64 | 288
145 | K | Pol442 | Spínač trojpólový v plastové krabici částečně zapuštěné, s instalaci na omítku - bílý, řazení 3F-16A, IP65 - 3F KSE 316 TPN | ks | 10.8 |  | 0 |  |  | snížená |  | 0 | 0 | 0 | 0 | 0 | 64 | K | 1 | ROZPOCET | 0 | 0 | 0 | 0 | 0 | 2 | 0 | 64 | 290
146 | K | Pol443 | Spínač trojpólový v plastové krabici částečně zapuštěné, s instalaci na omítku - bílý, řazení 3F-40A, IP65 - 3F KSE 340 TPN | ks | 2.4 |  | 0 |  |  | snížená |  | 0 | 0 | 0 | 0 | 0 | 64 | K | 1 | ROZPOCET | 0 | 0 | 0 | 0 | 0 | 2 | 0 | 64 | 292
147 | K | Pol444 | Požární tlačítko TOTAL STOP na povrch - v zasklené skříňce 120x120x50, 230AC, 1xNO, 1xNC | ks | 1.2 |  | 0 |  |  | snížená |  | 0 | 0 | 0 | 0 | 0 | 64 | K | 1 | ROZPOCET | 0 | 0 | 0 | 0 | 0 | 2 | 0 | 64 | 294
148 | K | Pol445 | Požární tlačítko CENTRAL STOP na povrch - tlačítkový ovladač ZB5 AA1 (bílá) + ZB5 AZ101 +XAL D01 +P13,5 | ks | 2.4 |  | 0 |  |  | snížená |  | 0 | 0 | 0 | 0 | 0 | 64 | K | 1 | ROZPOCET | 0 | 0 | 0 | 0 | 0 | 2 | 0 | 64 | 296
149 | K | Pol446 | 3901A-B10 B Rámeček jednonásobný bílá (Tango) | ks | 650.4 |  | 0 |  |  | snížená |  | 0 | 0 | 0 | 0 | 0 | 64 | K | 1 | ROZPOCET | 0 | 0 | 0 | 0 | 0 | 2 | 0 | 64 | 298
150 | K | Pol447 | Kryt spínače jednoduchý s přídržnou deskou, bílý | ks | 214.8 |  | 0 |  |  | snížená |  | 0 | 0 | 0 | 0 | 0 | 64 | K | 1 | ROZPOCET | 0 | 0 | 0 | 0 | 0 | 2 | 0 | 64 | 300
151 | K | Pol448 | Kryt spínače dělený s přídržnou deskou, bílý | ks | 2 |  | 0 |  |  | snížená |  | 0 | 0 | 0 | 0 | 0 | 64 | K | 1 | ROZPOCET | 0 | 0 | 0 | 0 | 0 | 2 | 0 | 64 | 302
152 | K | Pol449 | Kryt zásuvky televizní, rozhlasové a satelitní, bílý | ks | 26.4 |  | 0 |  |  | snížená |  | 0 | 0 | 0 | 0 | 0 | 64 | K | 1 | ROZPOCET | 0 | 0 | 0 | 0 | 0 | 2 | 0 | 64 | 304
153 | K | Pol450 | VÝVODKA PŘÍSTROJOVÁ POD OMÍTKU, 5*2,5MM² | ks | 4.8 |  | 0 |  |  | snížená |  | 0 | 0 | 0 | 0 | 0 | 64 | K | 1 | ROZPOCET | 0 | 0 | 0 | 0 | 0 | 2 | 0 | 64 | 306
154 | K | Pol451 | Krabice univerzální hluboká KR68 | ks | 139.2 |  | 0 |  |  | snížená |  | 0 | 0 | 0 | 0 | 0 | 64 | K | 1 | ROZPOCET | 0 | 0 | 0 | 0 | 0 | 2 | 0 | 64 | 308
155 | K | Pol452 | Krabice přístrojová hluboká KP68 | ks | 445.2 |  | 0 |  |  | snížená |  | 0 | 0 | 0 | 0 | 0 | 64 | K | 1 | ROZPOCET | 0 | 0 | 0 | 0 | 0 | 2 | 0 | 64 | 310
156 | K | Pol453 | Krabice univerzální KR97 | ks | 68.4 |  | 0 |  |  | snížená |  | 0 | 0 | 0 | 0 | 0 | 64 | K | 1 | ROZPOCET | 0 | 0 | 0 | 0 | 0 | 2 | 0 | 64 | 312
157 | K | Pol454 | Krabice KUZ-VP | ks | 2.4 |  | 0 |  |  | snížená |  | 0 | 0 | 0 | 0 | 0 | 64 | K | 1 | ROZPOCET | 0 | 0 | 0 | 0 | 0 | 2 | 0 | 64 | 314
158 | K | Pol455 | Žlab ocelový s galvanickou úpravou zinek, vzdálenost podpěr 1,5m, typ MARS 300/100 | m | 240 |  | 0 |  |  | snížená |  | 0 | 0 | 0 | 0 | 0 | 64 | K | 1 | ROZPOCET | 0 | 0 | 0 | 0 | 0 | 2 | 0 | 64 | 316
159 | K | Pol456 | Přepážka KPZM 100 | ks | 240 |  | 0 |  |  | snížená |  | 0 | 0 | 0 | 0 | 0 | 64 | K | 1 | ROZPOCET | 0 | 0 | 0 | 0 | 0 | 2 | 0 | 64 | 318
160 | K | Pol457 | Spojka zemnící SVZM1 | ks | 48 |  | 0 |  |  | snížená |  | 0 | 0 | 0 | 0 | 0 | 64 | K | 1 | ROZPOCET | 0 | 0 | 0 | 0 | 0 | 2 | 0 | 64 | 320
161 | K | Pol458 | Spojka SZM1 (3ks na 1 spoj) | ks | 360 |  | 0 |  |  | snížená |  | 0 | 0 | 0 | 0 | 0 | 64 | K | 1 | ROZPOCET | 0 | 0 | 0 | 0 | 0 | 2 | 0 | 64 | 322
162 | K | Pol459 | Držák žlabu DZM 6 | ks | 240 |  | 0 |  |  | snížená |  | 0 | 0 | 0 | 0 | 0 | 64 | K | 1 | ROZPOCET | 0 | 0 | 0 | 0 | 0 | 2 | 0 | 64 | 324
163 | K | Pol460 | Stoupačkový držák DZM 7 | ks | 24 |  | 0 |  |  | snížená |  | 0 | 0 | 0 | 0 | 0 | 64 | K | 1 | ROZPOCET | 0 | 0 | 0 | 0 | 0 | 2 | 0 | 64 | 326
164 | K | Pol461 | Odbočovací svorky HPS 25/35 | ks | 30 |  | 0 |  |  | snížená |  | 0 | 0 | 0 | 0 | 0 | 64 | K | 1 | ROZPOCET | 0 | 0 | 0 | 0 | 0 | 2 | 0 | 64 | 328
165 | K | Pol462 | Závitová tyč M8 1m | ks | 120 |  | 0 |  |  | snížená |  | 0 | 0 | 0 | 0 | 0 | 64 | K | 1 | ROZPOCET | 0 | 0 | 0 | 0 | 0 | 2 | 0 | 64 | 330
166 | K | Pol463 | H07V-K 4 ZŽ (CYA) | m | 182.4 |  | 0 |  |  | snížená |  | 0 | 0 | 0 | 0 | 0 | 64 | K | 1 | ROZPOCET | 0 | 0 | 0 | 0 | 0 | 2 | 0 | 64 | 332
167 | K | Pol464 | H07V-K 10 ZŽ (CYA) | m | 116.4 |  | 0 |  |  | snížená |  | 0 | 0 | 0 | 0 | 0 | 64 | K | 1 | ROZPOCET | 0 | 0 | 0 | 0 | 0 | 2 | 0 | 64 | 334
168 | K | Pol465 | H07V-K 25 ZŽ (CYA) | m | 240 |  | 0 |  |  | snížená |  | 0 | 0 | 0 | 0 | 0 | 64 | K | 1 | ROZPOCET | 0 | 0 | 0 | 0 | 0 | 2 | 0 | 64 | 336
169 | K | Pol466 | CYKY-O 3x1,5 | m | 1350 |  | 0 |  |  | snížená |  | 0 | 0 | 0 | 0 | 0 | 64 | K | 1 | ROZPOCET | 0 | 0 | 0 | 0 | 0 | 2 | 0 | 64 | 338
170 | K | Pol467 | CYKY-J 3x1,5 | m | 2433.6 |  | 0 |  |  | snížená |  | 0 | 0 | 0 | 0 | 0 | 64 | K | 1 | ROZPOCET | 0 | 0 | 0 | 0 | 0 | 2 | 0 | 64 | 340
171 | K | Pol468 | CYKY-J 3x4 | m | 18 |  | 0 |  |  | snížená |  | 0 | 0 | 0 | 0 | 0 | 64 | K | 1 | ROZPOCET | 0 | 0 | 0 | 0 | 0 | 2 | 0 | 64 | 342
172 | K | Pol469 | CYKY-J 5x1,5 | m | 426 |  | 0 |  |  | snížená |  | 0 | 0 | 0 | 0 | 0 | 64 | K | 1 | ROZPOCET | 0 | 0 | 0 | 0 | 0 | 2 | 0 | 64 | 344
173 | K | Pol470 | CYKY-J 5x2,5 | m | 162 |  | 0 |  |  | snížená |  | 0 | 0 | 0 | 0 | 0 | 64 | K | 1 | ROZPOCET | 0 | 0 | 0 | 0 | 0 | 2 | 0 | 64 | 346
174 | K | Pol471 | CYKY-J 3x2,5 | m | 4532.4 |  | 0 |  |  | snížená |  | 0 | 0 | 0 | 0 | 0 | 64 | K | 1 | ROZPOCET | 0 | 0 | 0 | 0 | 0 | 2 | 0 | 64 | 348
175 | K | Pol472 | CYKY-J 5x4 | m | 318 |  | 0 |  |  | snížená |  | 0 | 0 | 0 | 0 | 0 | 64 | K | 1 | ROZPOCET | 0 | 0 | 0 | 0 | 0 | 2 | 0 | 64 | 350
176 | K | Pol473 | CYKY-J 5x6 | m | 48 |  | 0 |  |  | snížená |  | 0 | 0 | 0 | 0 | 0 | 64 | K | 1 | ROZPOCET | 0 | 0 | 0 | 0 | 0 | 2 | 0 | 64 | 352
177 | K | Pol474 | CYKY-J4X10 | m | 538.8 |  | 0 |  |  | snížená |  | 0 | 0 | 0 | 0 | 0 | 64 | K | 1 | ROZPOCET | 0 | 0 | 0 | 0 | 0 | 2 | 0 | 64 | 354
178 | K | Pol475 | CYKY-J4X16 | m | 36 |  | 0 |  |  | snížená |  | 0 | 0 | 0 | 0 | 0 | 64 | K | 1 | ROZPOCET | 0 | 0 | 0 | 0 | 0 | 2 | 0 | 64 | 356
179 | K | Pol476 | CYKY-J4X35 | m | 42 |  | 0 |  |  | snížená |  | 0 | 0 | 0 | 0 | 0 | 64 | K | 1 | ROZPOCET | 0 | 0 | 0 | 0 | 0 | 2 | 0 | 64 | 358
180 | K | Pol477 | CMSM-G 3x2,5 | m | 36 |  | 0 |  |  | snížená |  | 0 | 0 | 0 | 0 | 0 | 64 | K | 1 | ROZPOCET | 0 | 0 | 0 | 0 | 0 | 2 | 0 | 64 | 360
181 | K | Pol478 | CMSM 2x0,75 | m | 6 |  | 0 |  |  | snížená |  | 0 | 0 | 0 | 0 | 0 | 64 | K | 1 | ROZPOCET | 0 | 0 | 0 | 0 | 0 | 2 | 0 | 64 | 362
182 | K | Pol479 | Kabel koaxiální televizní vnitřní 75ohm - RG-6 75ohm | m | 747.6 |  | 0 |  |  | snížená |  | 0 | 0 | 0 | 0 | 0 | 64 | K | 1 | ROZPOCET | 0 | 0 | 0 | 0 | 0 | 2 | 0 | 64 | 364
183 | K | Pol480 | Kabel datový vnitřní UTP cat 6E 4 páry | m | 3276 |  | 0 |  |  | snížená |  | 0 | 0 | 0 | 0 | 0 | 64 | K | 1 | ROZPOCET | 0 | 0 | 0 | 0 | 0 | 2 | 0 | 64 | 366
| D | D6 | Pododstavec DATOVÉ KOMPONENTY |  |  |  | 0 |  |  |  |  | 0 |  | 0 |  | 0 | 1 | D | 1 | ROZPOCET | [6 empty] | 0
184 | K | Pol481 | Datový nástěnný rozváděč jednodílný š.hl. 600x495mm, výška 21U, prosklené dvéře, odnimatelné bočnice, nastavitelné vertikální lišty, IP30 | ks | 1 |  | 0 |  |  | snížená |  | 0 | 0 | 0 | 0 | 0 | 64 | K | 2 | ROZPOCET | 0 | 0 | 0 | 0 | 0 | 2 | 0 | 64 | 368
185 | K | Pol482 | Ventilační jednotka pro 19" nástěnné rozváděče s termostatem, 2 ventilátory | ks | 1 |  | 0 |  |  | snížená |  | 0 | 0 | 0 | 0 | 0 | 64 | K | 2 | ROZPOCET | 0 | 0 | 0 | 0 | 0 | 2 | 0 | 64 | 370
186 | K | Pol483 | 19" patch panel 1U, 24xRJ45 cat.6 UTP | ks | 2 |  | 0 |  |  | snížená |  | 0 | 0 | 0 | 0 | 0 | 64 | K | 2 | ROZPOCET | 0 | 0 | 0 | 0 | 0 | 2 | 0 | 64 | 372
187 | K | Pol484 | 19" vyvazovací panel 1U | ks | 2 |  | 0 |  |  | snížená |  | 0 | 0 | 0 | 0 | 0 | 64 | K | 2 | ROZPOCET | 0 | 0 | 0 | 0 | 0 | 2 | 0 | 64 | 374
188 | K | Pol485 | Switch 24x, 1x1U, | ks | 2 |  | 0 |  |  | snížená |  | 0 | 0 | 0 | 0 | 0 | 64 | K | 2 | ROZPOCET | 0 | 0 | 0 | 0 | 0 | 2 | 0 | 64 | 376
189 | K | Pol486 | Patch kabel 2xRJ45,Cat. 6 UTP,1m | ks | 48 |  | 0 |  |  | snížená |  | 0 | 0 | 0 | 0 | 0 | 64 | K | 2 | ROZPOCET | 0 | 0 | 0 | 0 | 0 | 2 | 0 | 64 | 378
190 | K | Pol487 | ukončení metalických kabelů v patch panelu | ks-kmpl | 1 |  | 0 |  |  | snížená |  | 0 | 0 | 0 | 0 | 0 | 64 | K | 2 | ROZPOCET | 0 | 0 | 0 | 0 | 0 | 2 | 0 | 64 | 380
191 | K | Pol488 | osazení datového rozváděče s příslušenstvím, zapojení kabelů | ks-kmpl | 1 |  | 0 |  |  | snížená |  | 0 | 0 | 0 | 0 | 0 | 64 | K | 2 | ROZPOCET | 0 | 0 | 0 | 0 | 0 | 2 | 0 | 64 | 382
192 | K | Pol489 | proměření kabelových rozvodů, měřící protokol | ks-kmpl | 1 |  | 0 |  |  | snížená |  | 0 | 0 | 0 | 0 | 0 | 64 | K | 2 | ROZPOCET | 0 | 0 | 0 | 0 | 0 | 2 | 0 | 64 | 384
193 | K | Pol490 | zaškolení obsluhy | ks-kmpl | 1 |  | 0 |  |  | snížená |  | 0 | 0 | 0 | 0 | 0 | 64 | K | 2 | ROZPOCET | 0 | 0 | 0 | 0 | 0 | 2 | 0 | 64 | 386
194 | K | Pol491 | dokumentace skutečného provedení datových rozvodů | ks-kmpl | 1 |  | 0 |  |  | snížená |  | 0 | 0 | 0 | 0 | 0 | 64 | K | 2 | ROZPOCET | 0 | 0 | 0 | 0 | 0 | 2 | 0 | 64 | 388
195 | K | Pol492 | připojení k rozvodu nn, uzemnění | ks-kmpl | 1 |  | 0 |  |  | snížená |  | 0 | 0 | 0 | 0 | 0 | 64 | K | 2 | ROZPOCET | 0 | 0 | 0 | 0 | 0 | 2 | 0 | 64 | 390
196 | K | Pol493 | pomocný materiál a pomocné práce | ks-kmpl | 1 |  | 0 |  |  | snížená |  | 0 | 0 | 0 | 0 | 0 | 64 | K | 2 | ROZPOCET | 0 | 0 | 0 | 0 | 0 | 2 | 0 | 64 | 392
| D | D7 | Ostatní náklady |  |  |  | 0 |  |  |  |  | 0 |  | 0 |  | 0 | 1 | D | 0 | ROZPOCET | [6 empty] | 0
197 | K | ostEL01-1 | 2A. Doprava dodávek (vypočteno procentem) | kpl | 1 |  | 0 |  |  | snížená |  | 0 | 0 | 0 | 0 | 0 | 64 | K | 1 | ROZPOCET | 0 | 0 | 0 | 0 | 0 | 2 | 0 | 64 | -597528782
198 | K | ostEL01-2 | 2B. Přesun dodávek (vypočteno procentem) | kpl | 1 |  | 0 |  |  | snížená |  | 0 | 0 | 0 | 0 | 0 | 64 | K | 1 | ROZPOCET | 0 | 0 | 0 | 0 | 0 | 2 | 0 | 64 | 1980176136
199 | K | ostEL01-3 | PPV (přidružené práce a výkony) z montáží : (vypočteno procentem) | kpl | 1 |  | 0 |  |  | snížená |  | 0 | 0 | 0 | 0 | 0 | 64 | K | 1 | ROZPOCET | 0 | 0 | 0 | 0 | 0 | 2 | 0 | 64 | -1945235974
200 | K | ostEL01-4 | PPV (přidružené práce a výkony) ze zemních prací :(vypočteno procentem) | kpl | 1 |  | 0 |  |  | snížená |  | 0 | 0 | 0 | 0 | 0 | 64 | K | 1 | ROZPOCET | 0 | 0 | 0 | 0 | 0 | 2 | 0 | 64 | -686024009
201 | K | ostEL01-5 | Zřízení staveniště a mimostaveništní doprava (ze ZN_CELKEM) :(vypočteno procentem) | kpl | 1 |  | 0 |  |  | snížená |  | 0 | 0 | 0 | 0 | 0 | 64 | K | 1 | ROZPOCET | 0 | 0 | 0 | 0 | 0 | 2 | 0 | 64 | -2079989121
202 | K | ostEL01-6 | Kompletační činnost (ze ZN CELKEM) : (vypočteno procentem) | kpl | 1 |  | 0 |  |  | snížená |  | 0 | 0 | 0 | 0 | 0 | 64 | K | 1 | ROZPOCET | 0 | 0 | 0 | 0 | 0 | 2 | 0 | 64 | 1240645311

## 01.6.2 - SO 01- Zdravotni...
{cddcdf39-77b6-42b3-be12-ffd559162d38}
1
| KRYCÍ LIST SOUPISU PRACÍ | [7 empty] | v --- níže se nacházejí doplnkové a pomocné údaje k sestavám --- v | [8 empty] | False
Stavba:
Centrum pro osoby se zdravotním postižením
Objekt:
01 - SO 01-Vlastní objekt
Soupis:
01.6 - SO 01-Elektromontáže vč. ZPS
Úroveň 3:
01.6.2 - SO 01- Zdravotnický přivolávací systém (ZPS) - dodávka
| KSO: |  |  |  |  | CC-CZ:
| Místo: |  | Hradec Králové-Roudnička |  |  | Datum: | Vyplň údaj
| Zadavatel: |  |  |  |  | IČ:
|  | Královéhradecký kraj |  |  |  | DIČ:
| Uchazeč: |  |  |  |  | IČ: | Vyplň údaj
|  | Vyplň údaj |  |  |  | DIČ: | Vyplň údaj
| Projektant: |  |  |  |  | IČ:
|  | Pridos Hradec Králové |  |  |  | DIČ:
| Zpracovatel: |  |  |  |  | IČ:
DIČ:
Poznámka:
Jednotkoá cena je součtem jednotkové ceny dodávky a montáže.
| Cena bez DPH | [5 empty] | 0
|  |  | Základ daně |  |  | Sazba daně | Výše daně
| DPH | základní | 0 |  |  | 21% | 0
|  | snížená | 0 |  |  | 15% | 0
|  | zákl. přenesená | 0 |  |  | 21% | 0
|  | sníž. přenesená | 0 |  |  | 15% | 0
|  | nulová | 0 |  |  | 0% | 0
| Cena s DPH |  |  | v | CZK |  | 0
| Projektant |  |  | Zpracovatel
| Datum a podpis: |  | Razítko | Datum a podpis: |  |  | Razítko
| Objednavatel |  |  | Uchazeč
| Datum a podpis: |  | Razítko | Datum a podpis: |  |  | Razítko
REKAPITULACE ČLENĚNÍ SOUPISU PRACÍ
Stavba:
Centrum pro osoby se zdravotním postižením
Objekt:
01 - SO 01-Vlastní objekt
Soupis:
01.6 - SO 01-Elektromontáže vč. ZPS
Úroveň 3:
01.6.2 - SO 01- Zdravotnický přivolávací systém (ZPS) - dodávka
Místo: |  |  | Hradec Králové-Roudnička |  |  | Datum: | Vyplň údaj
Zadavatel: |  |  | Královéhradecký kraj |  |  | Projektant: | Pridos Hradec Králové
Uchazeč: |  |  | Vyplň údaj |  |  | Zpracovatel:
Kód dílu - Popis | [6 empty] | Cena celkem [CZK]
Náklady ze soupisu prací | [6 empty] | 0 | [11 empty] | -1
| D1 - Dodávka ZPS | [5 empty] | 0
SOUPIS PRACÍ
Stavba:
Centrum pro osoby se zdravotním postižením
Objekt:
01 - SO 01-Vlastní objekt
Soupis:
01.6 - SO 01-Elektromontáže vč. ZPS
Úroveň 3:
01.6.2 - SO 01- Zdravotnický přivolávací systém (ZPS) - dodávka
Místo: |  |  | Hradec Králové-Roudnička |  |  | Datum: | Vyplň údaj
Zadavatel: |  |  | Královéhradecký kraj |  |  | Projektant: | Pridos Hradec Králové
Uchazeč: |  |  | Vyplň údaj |  |  | Zpracovatel:
PČ | Typ | Kód | Popis | MJ | Množství | J.cena [CZK] | Cena celkem [CZK] | Cenová soustava |  | DPH | J. Nh [h] | Nh celkem [h] | J. hmotnost [t] | Hmotnost celkem [t] | J. suť [t] | Suť Celkem [t]
Náklady soupisu celkem | [6 empty] | 0 |  |  |  |  | 0 |  | 0 |  | 0 |  | D | -1 | [7 empty] | 0
| D | D1 | Dodávka ZPS |  |  |  | 0 |  |  |  |  | 0 |  | 0 |  | 0 | 1 | D | 0 | ROZPOCET | [6 empty] | 0
1 | K | Pol494 | Kontrola a otestování rozvodného vedení | ks | 1 |  | 0 |  |  | snížená |  | 0 | 0 | 0 | 0 | 0 | 64 | K | 1 | ROZPOCET | 0 | 0 | 0 | 0 | 0 | 2 | 0 | 64 | 2
2 | K | Pol495 | Systémový server VoIP SSV IP 110040 (je možné nabídnout rovnocenné řešení) | ks | 1 |  | 0 |  |  | snížená |  | 0 | 0 | 0 | 0 | 0 | 64 | K | 1 | ROZPOCET | 0 | 0 | 0 | 0 | 0 | 2 | 0 | 64 | 4
3 | K | Pol496 | SW licence účastníka SW LI (nehmotná dodávka sloužící ke zprovoznění systému) (je možné nabídnout rovnocenné řešení) | ks | 33 |  | 0 |  |  | snížená |  | 0 | 0 | 0 | 0 | 0 | 64 | K | 1 | ROZPOCET | 0 | 0 | 0 | 0 | 0 | 2 | 0 | 64 | 6
4 | K | Pol497 | Volací šňůra IP VS IP 110150 (je možné nabídnout rovnocenné řešení) | ks | 18 |  | 0 |  |  | snížená |  | 0 | 0 | 0 | 0 | 0 | 64 | K | 1 | ROZPOCET | 0 | 0 | 0 | 0 | 0 | 2 | 0 | 64 | 8
5 | K | Pol498 | Zásuvka VS s tlačítkem IP ZVST IP 110165 (je možné nabídnout rovnocenné řešení) | ks | 18 |  | 0 |  |  | snížená |  | 0 | 0 | 0 | 0 | 0 | 64 | K | 1 | ROZPOCET | 0 | 0 | 0 | 0 | 0 | 2 | 0 | 64 | 10
6 | K | Pol499 | Závěs volací šňůry pro ZLJ ZVSZ 109500 (je možné nabídnout rovnocenné řešení) | ks | 18 |  | 0 |  |  | snížená |  | 0 | 0 | 0 | 0 | 0 | 64 | K | 1 | ROZPOCET | 0 | 0 | 0 | 0 | 0 | 2 | 0 | 64 | 12
7 | K | Pol500 | Terminál personálu signalizační IP TPS IP 110230 (je možné nabídnout rovnocenné řešení) | ks | 1 |  | 0 |  |  | snížená |  | 0 | 0 | 0 | 0 | 0 | 64 | K | 1 | ROZPOCET | 0 | 0 | 0 | 0 | 0 | 2 | 0 | 64 | 14
8 | K | Pol501 | Signalizační jednotka IP SIJ IP 110250 (je možné nabídnout rovnocenné řešení) | ks | 7 |  | 0 |  |  | snížená |  | 0 | 0 | 0 | 0 | 0 | 64 | K | 1 | ROZPOCET | 0 | 0 | 0 | 0 | 0 | 2 | 0 | 64 | 16
9 | K | Pol502 | Signalizační jednotka s displejem IP SIJD IP 110260 (je možné nabídnout rovnocenné řešení) | ks | 25 |  | 0 |  |  | snížená |  | 0 | 0 | 0 | 0 | 0 | 64 | K | 1 | ROZPOCET | 0 | 0 | 0 | 0 | 0 | 2 | 0 | 64 | 18
10 | K | Pol503 | Přijímací bezdrátový modul interní IP PMB IP 110510 (je možné nabídnout rovnocenné řešení) | ks | 32 |  | 0 |  |  | snížená |  | 0 | 0 | 0 | 0 | 0 | 64 | K | 1 | ROZPOCET | 0 | 0 | 0 | 0 | 0 | 2 | 0 | 64 | 20
11 | K | Pol504 | Bezdrátové tlačítko účastníka IP BTU IP 110361 (je možné nabídnout rovnocenné řešení) | ks | 18 |  | 0 |  |  | snížená |  | 0 | 0 | 0 | 0 | 0 | 64 | K | 1 | ROZPOCET | 0 | 0 | 0 | 0 | 0 | 2 | 0 | 64 | 22
12 | K | Pol505 | Pagingová ústředna PU IP 110670 (je možné nabídnout rovnocenné řešení) | ks | 1 |  | 0 |  |  | snížená |  | 0 | 0 | 0 | 0 | 0 | 64 | K | 1 | ROZPOCET | 0 | 0 | 0 | 0 | 0 | 2 | 0 | 64 | 24
13 | K | Pol506 | Pager textový PT IP 110680 (je možné nabídnout rovnocenné řešení) | ks | 2 |  | 0 |  |  | snížená |  | 0 | 0 | 0 | 0 | 0 | 64 | K | 1 | ROZPOCET | 0 | 0 | 0 | 0 | 0 | 2 | 0 | 64 | 26
14 | K | Pol507 | Táhlo nouzového volání IP TANV IP 110410 (je možné nabídnout rovnocenné řešení) | ks | 2 |  | 0 |  |  | snížená |  | 0 | 0 | 0 | 0 | 0 | 64 | K | 1 | ROZPOCET | 0 | 0 | 0 | 0 | 0 | 2 | 0 | 64 | 28
15 | K | Pol508 | Táhlo nouzového volání s tlačítkem IP TTNV IP 110411 (je možné nabídnout rovnocenné řešení) | ks | 7 |  | 0 |  |  | snížená |  | 0 | 0 | 0 | 0 | 0 | 64 | K | 1 | ROZPOCET | 0 | 0 | 0 | 0 | 0 | 2 | 0 | 64 | 30
16 | K | Pol509 | Svítidlo IP SV IP 110441 (je možné nabídnout rovnocenné řešení) | ks | 32 |  | 0 |  |  | snížená |  | 0 | 0 | 0 | 0 | 0 | 64 | K | 1 | ROZPOCET | 0 | 0 | 0 | 0 | 0 | 2 | 0 | 64 | 32
17 | K | Pol510 | Switch modul ZPT IP SM IP 110640 (je možné nabídnout rovnocenné řešení) | ks | 8 |  | 0 |  |  | snížená |  | 0 | 0 | 0 | 0 | 0 | 64 | K | 1 | ROZPOCET | 0 | 0 | 0 | 0 | 0 | 2 | 0 | 64 | 34
18 | K | Pol511 | Napáječ 250 W IP N250 IP 110090 (je možné nabídnout rovnocenné řešení) | ks | 1 |  | 0 |  |  | snížená |  | 0 | 0 | 0 | 0 | 0 | 64 | K | 1 | ROZPOCET | 0 | 0 | 0 | 0 | 0 | 2 | 0 | 64 | 36
19 | K | Pol512 | Datový rozvaděč 19" DR 110790 (je možné nabídnout rovnocenné řešení) | ks | 1 |  | 0 |  |  | snížená |  | 0 | 0 | 0 | 0 | 0 | 64 | K | 1 | ROZPOCET | 0 | 0 | 0 | 0 | 0 | 2 | 0 | 64 | 38
20 | K | Pol513 | Konektor včetně proměření RJ45 (je možné nabídnout rovnocenné řešení) | ks | 88 |  | 0 |  |  | snížená |  | 0 | 0 | 0 | 0 | 0 | 64 | K | 1 | ROZPOCET | 0 | 0 | 0 | 0 | 0 | 2 | 0 | 64 | 40
21 | K | Pol514 | Naprogramování a konfigurace systému (je možné nabídnout rovnocenné řešení) | kpl | 1 |  | 0 |  |  | snížená |  | 0 | 0 | 0 | 0 | 0 | 64 | K | 1 | ROZPOCET | 0 | 0 | 0 | 0 | 0 | 2 | 0 | 64 | 42
22 | K | Pol515 | Kontrola provozu a zaškolení | kpl | 1 |  | 0 |  |  | snížená |  | 0 | 0 | 0 | 0 | 0 | 64 | K | 1 | ROZPOCET | 0 | 0 | 0 | 0 | 0 | 2 | 0 | 64 | 44

## 01.6.3 - SO 01- Zdravotni...
{ef0791e7-b803-4b85-be8b-15bdacf67982}
1
| KRYCÍ LIST SOUPISU PRACÍ | [7 empty] | v --- níže se nacházejí doplnkové a pomocné údaje k sestavám --- v | [8 empty] | False
Stavba:
Centrum pro osoby se zdravotním postižením
Objekt:
01 - SO 01-Vlastní objekt
Soupis:
01.6 - SO 01-Elektromontáže vč. ZPS
Úroveň 3:
01.6.3 - SO 01- Zdravotnický přivolávací systém (ZPS) - instalace
| KSO: |  |  |  |  | CC-CZ:
| Místo: |  | Hradec Králové-Roudnička |  |  | Datum: | Vyplň údaj
| Zadavatel: |  |  |  |  | IČ:
|  | Královéhradecký kraj |  |  |  | DIČ:
| Uchazeč: |  |  |  |  | IČ: | Vyplň údaj
|  | Vyplň údaj |  |  |  | DIČ: | Vyplň údaj
| Projektant: |  |  |  |  | IČ:
|  | Pridos Hradec Králové |  |  |  | DIČ:
| Zpracovatel: |  |  |  |  | IČ:
DIČ:
Poznámka:
Jednotkoá cena je součtem jednotkové ceny dodávky a montáže.
| Cena bez DPH | [5 empty] | 0
|  |  | Základ daně |  |  | Sazba daně | Výše daně
| DPH | základní | 0 |  |  | 21% | 0
|  | snížená | 0 |  |  | 15% | 0
|  | zákl. přenesená | 0 |  |  | 21% | 0
|  | sníž. přenesená | 0 |  |  | 15% | 0
|  | nulová | 0 |  |  | 0% | 0
| Cena s DPH |  |  | v | CZK |  | 0
| Projektant |  |  | Zpracovatel
| Datum a podpis: |  | Razítko | Datum a podpis: |  |  | Razítko
| Objednavatel |  |  | Uchazeč
| Datum a podpis: |  | Razítko | Datum a podpis: |  |  | Razítko
REKAPITULACE ČLENĚNÍ SOUPISU PRACÍ
Stavba:
Centrum pro osoby se zdravotním postižením
Objekt:
01 - SO 01-Vlastní objekt
Soupis:
01.6 - SO 01-Elektromontáže vč. ZPS
Úroveň 3:
01.6.3 - SO 01- Zdravotnický přivolávací systém (ZPS) - instalace
Místo: |  |  | Hradec Králové-Roudnička |  |  | Datum: | Vyplň údaj
Zadavatel: |  |  | Královéhradecký kraj |  |  | Projektant: | Pridos Hradec Králové
Uchazeč: |  |  | Vyplň údaj |  |  | Zpracovatel:
Kód dílu - Popis | [6 empty] | Cena celkem [CZK]
Náklady ze soupisu prací | [6 empty] | 0 | [11 empty] | -1
| D1 - Instalace ZPS | [5 empty] | 0
SOUPIS PRACÍ
Stavba:
Centrum pro osoby se zdravotním postižením
Objekt:
01 - SO 01-Vlastní objekt
Soupis:
01.6 - SO 01-Elektromontáže vč. ZPS
Úroveň 3:
01.6.3 - SO 01- Zdravotnický přivolávací systém (ZPS) - instalace
Místo: |  |  | Hradec Králové-Roudnička |  |  | Datum: | Vyplň údaj
Zadavatel: |  |  | Královéhradecký kraj |  |  | Projektant: | Pridos Hradec Králové
Uchazeč: |  |  | Vyplň údaj |  |  | Zpracovatel:
PČ | Typ | Kód | Popis | MJ | Množství | J.cena [CZK] | Cena celkem [CZK] | Cenová soustava |  | DPH | J. Nh [h] | Nh celkem [h] | J. hmotnost [t] | Hmotnost celkem [t] | J. suť [t] | Suť Celkem [t]
Náklady soupisu celkem | [6 empty] | 0 |  |  |  |  | 0 |  | 0 |  | 0 |  | D | -1 | [7 empty] | 0
| D | D1 | Instalace ZPS |  |  |  | 0 |  |  |  |  | 0 |  | 0 |  | 0 | 1 | D | 0 | ROZPOCET | [6 empty] | 0
1 | K | Pol516 | Trubka HFX prům. 32 mm | m | 490 |  | 0 |  |  | snížená |  | 0 | 0 | 0 | 0 | 0 | 64 | K | 1 | ROZPOCET | 0 | 0 | 0 | 0 | 0 | 2 | 0 | 64 | 2
2 | K | Pol517 | Odbočná krabice KT250 p.o.+rez | ks | 8 |  | 0 |  |  | snížená |  | 0 | 0 | 0 | 0 | 0 | 64 | K | 1 | ROZPOCET | 0 | 0 | 0 | 0 | 0 | 2 | 0 | 64 | 4
3 | K | Pol518 | Krabice univerzální KU68 p.o.+rez. | ks | 79 |  | 0 |  |  | snížená |  | 0 | 0 | 0 | 0 | 0 | 64 | K | 1 | ROZPOCET | 0 | 0 | 0 | 0 | 0 | 2 | 0 | 64 | 6
4 | K | Pol519 | Kabel UTP 5E (SXKD-5E-UTP-LSOH) | m | 500 |  | 0 |  |  | snížená |  | 0 | 0 | 0 | 0 | 0 | 64 | K | 1 | ROZPOCET | 0 | 0 | 0 | 0 | 0 | 2 | 0 | 64 | 8
5 | K | Pol520 | Kabel CHKE-R 2 x 1,5 | m | 80 |  | 0 |  |  | snížená |  | 0 | 0 | 0 | 0 | 0 | 64 | K | 1 | ROZPOCET | 0 | 0 | 0 | 0 | 0 | 2 | 0 | 64 | 10
6 | K | Pol521 | Instalační rámeček malý 109903 (je možné nabídnout rovnocenné řešení) | ks | 9 |  | 0 |  |  | snížená |  | 0 | 0 | 0 | 0 | 0 | 64 | K | 1 | ROZPOCET | 0 | 0 | 0 | 0 | 0 | 2 | 0 | 64 | 12
7 | K | Pol522 | Instalační rámeček malý (SIJ) 110900 (je možné nabídnout rovnocenné řešení) | ks | 7 |  | 0 |  |  | snížená |  | 0 | 0 | 0 | 0 | 0 | 64 | K | 1 | ROZPOCET | 0 | 0 | 0 | 0 | 0 | 2 | 0 | 64 | 14
8 | K | Pol524 | Instalační rámeček malý (ZU,ZVST) 110902 (je možné nabídnout rovnocenné řešení) | ks | 18 |  | 0 |  |  | snížená |  | 0 | 0 | 0 | 0 | 0 | 64 | K | 1 | ROZPOCET | 0 | 0 | 0 | 0 | 0 | 2 | 0 | 64 | 1016349058
9 | K | Pol525 | Instalační rámeček střední (TPS,AVKJV) 102420 (je možné nabídnout rovnocenné řešení) | ks | 1 |  | 0 |  |  | snížená |  | 0 | 0 | 0 | 0 | 0 | 64 | K | 1 | ROZPOCET | 0 | 0 | 0 | 0 | 0 | 2 | 0 | 64 | 20

## 01.7 - SO 01-VZDUCHOTECHNIKA
{50a195c1-a6f3-42bf-9d4e-483da452ab46}
1
| KRYCÍ LIST SOUPISU PRACÍ | [7 empty] | v --- níže se nacházejí doplnkové a pomocné údaje k sestavám --- v | [8 empty] | False
Stavba:
Centrum pro osoby se zdravotním postižením
Objekt:
01 - SO 01-Vlastní objekt
Soupis:
01.7 - SO 01-VZDUCHOTECHNIKA
| KSO: |  |  |  |  | CC-CZ:
| Místo: |  | Hradec Králové-Roudnička |  |  | Datum: | Vyplň údaj
| Zadavatel: |  |  |  |  | IČ:
|  | Královéhradecký kraj |  |  |  | DIČ:
| Uchazeč: |  |  |  |  | IČ: | Vyplň údaj
|  | Vyplň údaj |  |  |  | DIČ: | Vyplň údaj
| Projektant: |  |  |  |  | IČ:
|  | Pridos Hradec Králové |  |  |  | DIČ:
| Zpracovatel: |  |  |  |  | IČ:
DIČ:
Poznámka:
NEDÍLNOU SOUČÁSTÍ VÝKAZU VÝMĚR / ROZPOČTU JE PROJEKTOVÁ DOKUMENTACE STAVBY.
| Cena bez DPH | [5 empty] | 0
|  |  | Základ daně |  |  | Sazba daně | Výše daně
| DPH | základní | 0 |  |  | 21% | 0
|  | snížená | 0 |  |  | 15% | 0
|  | zákl. přenesená | 0 |  |  | 21% | 0
|  | sníž. přenesená | 0 |  |  | 15% | 0
|  | nulová | 0 |  |  | 0% | 0
| Cena s DPH |  |  | v | CZK |  | 0
| Projektant |  |  | Zpracovatel
| Datum a podpis: |  | Razítko | Datum a podpis: |  |  | Razítko
| Objednavatel |  |  | Uchazeč
| Datum a podpis: |  | Razítko | Datum a podpis: |  |  | Razítko
REKAPITULACE ČLENĚNÍ SOUPISU PRACÍ
Stavba:
Centrum pro osoby se zdravotním postižením
Objekt:
01 - SO 01-Vlastní objekt
Soupis:
01.7 - SO 01-VZDUCHOTECHNIKA
Místo: |  |  | Hradec Králové-Roudnička |  |  | Datum: | Vyplň údaj
Zadavatel: |  |  | Královéhradecký kraj |  |  | Projektant: | Pridos Hradec Králové
Uchazeč: |  |  | Vyplň údaj |  |  | Zpracovatel:
Kód dílu - Popis | [6 empty] | Cena celkem [CZK]
Náklady ze soupisu prací | [6 empty] | 0 | [11 empty] | -1
| D1 - Práce a dodávky HSV | [5 empty] | 0
| D2 - POZ 1.1 - Prostor chlazení pokojů a kanceláří 1.PP a 1.NP | [5 empty] | 0
| D3 - POZ 1.2 - Prostor chlazení pokojů a kanceláří 2.NP | [5 empty] | 0
| D4 - POZ 2.1 - Prostor větrání s rekuperací v 1.PP | [5 empty] | 0
| D5 - POZ 2.2 - Větrání koupelen a WC v 1.NP a 2.NP | [5 empty] | 0
| D6 - Montážní a kompletační práce | [5 empty] | 0
SOUPIS PRACÍ
Stavba:
Centrum pro osoby se zdravotním postižením
Objekt:
01 - SO 01-Vlastní objekt
Soupis:
01.7 - SO 01-VZDUCHOTECHNIKA
Místo: |  |  | Hradec Králové-Roudnička |  |  | Datum: | Vyplň údaj
Zadavatel: |  |  | Královéhradecký kraj |  |  | Projektant: | Pridos Hradec Králové
Uchazeč: |  |  | Vyplň údaj |  |  | Zpracovatel:
PČ | Typ | Kód | Popis | MJ | Množství | J.cena [CZK] | Cena celkem [CZK] | Cenová soustava |  | DPH | J. Nh [h] | Nh celkem [h] | J. hmotnost [t] | Hmotnost celkem [t] | J. suť [t] | Suť Celkem [t]
Náklady soupisu celkem | [6 empty] | 0 |  |  |  |  | 0 |  | 0 |  | 0 |  | D | -1 | [7 empty] | 0
| D | D1 | Práce a dodávky HSV |  |  |  | 0 |  |  |  |  | 0 |  | 0 |  | 0 | 1 | D | 0 | ROZPOCET | [6 empty] | 0
| D | D2 | POZ 1.1 - Prostor chlazení pokojů a kanceláří 1.PP a 1.NP |  |  |  | 0 |  |  |  |  | 0 |  | 0 |  | 0 | 1 | D | 1 | ROZPOCET | [6 empty] | 0
1 | K | Pol221 | Vnitřní nástěnná jednotka 2,2 Kw vč. dálkového ovladače | kpl | 2 |  | 0 |  |  | snížená |  | 0 | 0 | 0 | 0 | 0 | 16 | K | 2 | ROZPOCET | 0 | 0 | 0 | 0 | 0 | 2 | 0 | 16 | 2
2 | K | Pol222 | Vnitřní nástěnná jednotka 2,8 kW vč. dálkového ovladače | kpl | 11 |  | 0 |  |  | snížená |  | 0 | 0 | 0 | 0 | 0 | 16 | K | 2 | ROZPOCET | 0 | 0 | 0 | 0 | 0 | 2 | 0 | 16 | 4
3 | K | Pol223 | Vnitřní nástěnná jednotka 4,5 kW vč. dálkového ovladače | kpl | 1 |  | 0 |  |  | snížená |  | 0 | 0 | 0 | 0 | 0 | 16 | K | 2 | ROZPOCET | 0 | 0 | 0 | 0 | 0 | 2 | 0 | 16 | 6
4 | K | Pol224 | Vnitřní nástěnná jednotka 5,6 kW vč. dálkového ovladače | kpl | 1 |  | 0 |  |  | snížená |  | 0 | 0 | 0 | 0 | 0 | 16 | K | 2 | ROZPOCET | 0 | 0 | 0 | 0 | 0 | 2 | 0 | 16 | 8
5 | K | Pol225 | Vnitřní kazetová jednotka 5,6 kW vč. dálkového ovladače | kpl | 4 |  | 0 |  |  | snížená |  | 0 | 0 | 0 | 0 | 0 | 16 | K | 2 | ROZPOCET | 0 | 0 | 0 | 0 | 0 | 2 | 0 | 16 | 10
6 | K | Pol226 | standardní kabelový ovladač s češtinou | ks | 17 |  | 0 |  |  | snížená |  | 0 | 0 | 0 | 0 | 0 | 16 | K | 2 | ROZPOCET | 0 | 0 | 0 | 0 | 0 | 2 | 0 | 16 | 12
7 | K | Pol227 | venkovní jednotka VRV systému Chlazení 50,4kW, 10,91kW/400V (je možné nabídnout rovnocenné řešení) | kpl | 1 |  | 0 |  |  | snížená |  | 0 | 0 | 0 | 0 | 0 | 16 | K | 2 | ROZPOCET | 0 | 0 | 0 | 0 | 0 | 2 | 0 | 16 | 14
8 | K | Pol228 | spojovací materiál odbočky k jednotkám | kpl | 1 |  | 0 |  |  | snížená |  | 0 | 0 | 0 | 0 | 0 | 16 | K | 2 | ROZPOCET | 0 | 0 | 0 | 0 | 0 | 2 | 0 | 16 | 16
9 | K | Pol229 | Izolované propojovací potrubí Cu + propojovací kabel | bm | 120 |  | 0 |  |  | snížená |  | 0 | 0 | 0 | 0 | 0 | 16 | K | 2 | ROZPOCET | 0 | 0 | 0 | 0 | 0 | 2 | 0 | 16 | 18
10 | K | Pol230 | Rám venkovní jednotky včeně osazení na střešní plášť | kpl | 1 |  | 0 |  |  | snížená |  | 0 | 0 | 0 | 0 | 0 | 16 | K | 2 | ROZPOCET | 0 | 0 | 0 | 0 | 0 | 2 | 0 | 16 | 20
| D | D3 | POZ 1.2 - Prostor chlazení pokojů a kanceláří 2.NP |  |  |  | 0 |  |  |  |  | 0 |  | 0 |  | 0 | 1 | D | 1 | ROZPOCET | [6 empty] | 0
11 | K | Pol222 | Vnitřní nástěnná jednotka 2,8 kW vč. dálkového ovladače | kpl | 9 |  | 0 |  |  | snížená |  | 0 | 0 | 0 | 0 | 0 | 16 | K | 2 | ROZPOCET | 0 | 0 | 0 | 0 | 0 | 2 | 0 | 16 | 22
12 | K | Pol225 | Vnitřní kazetová jednotka 5,6 kW vč. dálkového ovladače | kpl | 2 |  | 0 |  |  | snížená |  | 0 | 0 | 0 | 0 | 0 | 16 | K | 2 | ROZPOCET | 0 | 0 | 0 | 0 | 0 | 2 | 0 | 16 | 24
13 | K | Pol231 | Vnitřní kazetová jednotka 7,1 kW vč. dálkového ovladače | kpl | 1 |  | 0 |  |  | snížená |  | 0 | 0 | 0 | 0 | 0 | 16 | K | 2 | ROZPOCET | 0 | 0 | 0 | 0 | 0 | 2 | 0 | 16 | 26
14 | K | Pol226 | standardní kabelový ovladač s češtinou | ks | 11 |  | 0 |  |  | snížená |  | 0 | 0 | 0 | 0 | 0 | 16 | K | 2 | ROZPOCET | 0 | 0 | 0 | 0 | 0 | 2 | 0 | 16 | 28
15 | K | Pol232 | venkovní jednotka VRV systému Chlazení 33,6kW, 10,5kW/400V (je možné nabídnout rovnocenné řešení) | kpl | 1 |  | 0 |  |  | snížená |  | 0 | 0 | 0 | 0 | 0 | 16 | K | 2 | ROZPOCET | 0 | 0 | 0 | 0 | 0 | 2 | 0 | 16 | 30
16 | K | Pol233 | spojovací materiál odbočky k jednotkám | kpl | 1 |  | 0 |  |  | snížená |  | 0 | 0 | 0 | 0 | 0 | 16 | K | 2 | ROZPOCET | 0 | 0 | 0 | 0 | 0 | 2 | 0 | 16 | 32
17 | K | Pol229 | Izolované propojovací potrubí Cu + propojovací kabel | bm | 80 |  | 0 |  |  | snížená |  | 0 | 0 | 0 | 0 | 0 | 16 | K | 2 | ROZPOCET | 0 | 0 | 0 | 0 | 0 | 2 | 0 | 16 | 34
18 | K | Pol230 | Rám venkovní jednotky včeně osazení na střešní plášť | kpl | 1 |  | 0 |  |  | snížená |  | 0 | 0 | 0 | 0 | 0 | 16 | K | 2 | ROZPOCET | 0 | 0 | 0 | 0 | 0 | 2 | 0 | 16 | 36
| D | D4 | POZ 2.1 - Prostor větrání s rekuperací v 1.PP |  |  |  | 0 |  |  |  |  | 0 |  | 0 |  | 0 | 1 | D | 1 | ROZPOCET | [6 empty] | 0
19 | K | Pol234 | Vzduchotechnická jednotka s přívodem a odvodem vzduchu - popis viz poznámka | kpl | 1 |  | 0 |  |  | snížená |  | 0 | 0 | 0 | 0 | 0 | 16 | K | 2 | ROZPOCET | 0 | 0 | 0 | 0 | 0 | 2 | 0 | 16 | 38
| P |  | Poznámka k položce: Vzduchotechnická jednotka s přívodem a odvodem vzduchu - Rekuperační jednotka s max. výkonem 1500m3/h, podstropní provedení v/š/h 2300/1600/455mm, vč. digitální regulace s internetem, konfigurace 30/0 - ověřit, jednotka obsahuje pružně uložené EC ventilátory, protiproudý výměník tepla s účinností rekuperace až 94%, kazetový filtr přiváděného vzduchu M5, by-pass přiváděného vzduchu a skříň regulace na jednotce, kazetový filtr odsávaného vzduchu M5, vestavěný elektrický ohřívač, topný výkon 0,49W/230V, uzavírací klapku se servopohonem na hrdle e1 a hrdle i1, hmotnost jednotky je 277 kg, nástěnný dotykový ovladač CP-Touch, kanálové čidlo teploty vzduchu, prostorové čidlo CO2, hydrostat, 935m3/h, 250Pa, 2x0,78kW/230V, vzduchotechnická jednotka vyhovuje Ecodesign 2018, VDI 6022 | [14 empty] | P | 2
20 | K | Pol235 | Tlumič hluku 400x200/1000 | ks | 2 |  | 0 |  |  | snížená |  | 0 | 0 | 0 | 0 | 0 | 16 | K | 2 | ROZPOCET | 0 | 0 | 0 | 0 | 0 | 2 | 0 | 16 | 40
21 | K | Pol236 | Vyústka přívodní do kruhového potrubí s regulací R1 425x75 | ks | 5 |  | 0 |  |  | snížená |  | 0 | 0 | 0 | 0 | 0 | 16 | K | 2 | ROZPOCET | 0 | 0 | 0 | 0 | 0 | 2 | 0 | 16 | 42
22 | K | Pol237 | talířový ventil plastový DN125 | ks | 16 |  | 0 |  |  | snížená |  | 0 | 0 | 0 | 0 | 0 | 16 | K | 2 | ROZPOCET | 0 | 0 | 0 | 0 | 0 | 2 | 0 | 16 | 44
23 | K | Pol238 | Talířový ventil přívodní 160 | ks | 8 |  | 0 |  |  | snížená |  | 0 | 0 | 0 | 0 | 0 | 16 | K | 2 | ROZPOCET | 0 | 0 | 0 | 0 | 0 | 2 | 0 | 16 | 46
24 | K | Pol239 | Talířový ventil odvodní 160 | ks | 4 |  | 0 |  |  | snížená |  | 0 | 0 | 0 | 0 | 0 | 16 | K | 2 | ROZPOCET | 0 | 0 | 0 | 0 | 0 | 2 | 0 | 16 | 48
25 | K | Pol240 | regulační klapka 160 s kovovým ovládáním | ks | 2 |  | 0 |  |  | snížená |  | 0 | 0 | 0 | 0 | 0 | 16 | K | 2 | ROZPOCET | 0 | 0 | 0 | 0 | 0 | 2 | 0 | 16 | 50
26 | K | Pol241 | regulační klapka 125 s kovovým ovládáním | ks | 2 |  | 0 |  |  | snížená |  | 0 | 0 | 0 | 0 | 0 | 16 | K | 2 | ROZPOCET | 0 | 0 | 0 | 0 | 0 | 2 | 0 | 16 | 52
27 | K | Pol242 | regulační klapka těsná se servopohonem 400x150 | ks | 2 |  | 0 |  |  | snížená |  | 0 | 0 | 0 | 0 | 0 | 16 | K | 2 | ROZPOCET | 0 | 0 | 0 | 0 | 0 | 2 | 0 | 16 | 54
28 | K | Pol243 | Protidešťová žaluzie PZAL-S-500x250 (je možné nabídnout rovnocenné řešení) | ks | 2 |  | 0 |  |  | snížená |  | 0 | 0 | 0 | 0 | 0 | 16 | K | 2 | ROZPOCET | 0 | 0 | 0 | 0 | 0 | 2 | 0 | 16 | 56
29 | K | Pol244 | Vzduchotechnické potrubí čtyřhranné sk.I - potrubí do obvodu 1600mm/100% tvarovek | bm | 2 |  | 0 |  |  | snížená |  | 0 | 0 | 0 | 0 | 0 | 16 | K | 2 | ROZPOCET | 0 | 0 | 0 | 0 | 0 | 2 | 0 | 16 | 58
30 | K | Pol245 | Vzduchotechnické potrubí čtyřhranné sk.I - potrubí do obvodu 1250mm/50% tvarovek | bm | 45 |  | 0 |  |  | snížená |  | 0 | 0 | 0 | 0 | 0 | 16 | K | 2 | ROZPOCET | 0 | 0 | 0 | 0 | 0 | 2 | 0 | 16 | 60
31 | K | Pol246 | Vzduchotechnické potrubí čtyřhranné sk.I - potrubí do obvodu 1000mm/50% tvarovek | bm | 20 |  | 0 |  |  | snížená |  | 0 | 0 | 0 | 0 | 0 | 16 | K | 2 | ROZPOCET | 0 | 0 | 0 | 0 | 0 | 2 | 0 | 16 | 62
32 | K | Pol247 | Vzduchotechnické potrubí SPIRO - Spiro potrubí pozink D200/40% tvarovek | bm | 9 |  | 0 |  |  | snížená |  | 0 | 0 | 0 | 0 | 0 | 16 | K | 2 | ROZPOCET | 0 | 0 | 0 | 0 | 0 | 2 | 0 | 16 | 64
33 | K | Pol248 | Vzduchotechnické potrubí SPIRO - Spiro potrubí pozink D160/40% tvarovek | bm | 27 |  | 0 |  |  | snížená |  | 0 | 0 | 0 | 0 | 0 | 16 | K | 2 | ROZPOCET | 0 | 0 | 0 | 0 | 0 | 2 | 0 | 16 | 66
34 | K | Pol249 | Vzduchotechnické potrubí SPIRO - Spiro potrubí pozink D125/60% tvarovek | bm | 40 |  | 0 |  |  | snížená |  | 0 | 0 | 0 | 0 | 0 | 16 | K | 2 | ROZPOCET | 0 | 0 | 0 | 0 | 0 | 2 | 0 | 16 | 68
35 | K | Pol250 | semivac SV160/3 - izolace přívodu a odvodu vzduchu z vně do jednotky (je možné nabídnout rovnocenné řešení) | ks | 5 |  | 0 |  |  | snížená |  | 0 | 0 | 0 | 0 | 0 | 16 | K | 2 | ROZPOCET | 0 | 0 | 0 | 0 | 0 | 2 | 0 | 16 | 70
36 | K | Pol251 | semivac SV125/3 - izolace přívodu a odvodu vzduchu z vně do jednotky (je možné nabídnout rovnocenné řešení) | ks | 4 |  | 0 |  |  | snížená |  | 0 | 0 | 0 | 0 | 0 | 16 | K | 2 | ROZPOCET | 0 | 0 | 0 | 0 | 0 | 2 | 0 | 16 | 72
37 | K | Pol252 | tepelná izolace tl. 40mm s Al. Folií s požární odolností EI30 | m2 | 55 |  | 0 |  |  | snížená |  | 0 | 0 | 0 | 0 | 0 | 16 | K | 2 | ROZPOCET | 0 | 0 | 0 | 0 | 0 | 2 | 0 | 16 | 74
| D | D5 | POZ 2.2 - Větrání koupelen a WC v 1.NP a 2.NP |  |  |  | 0 |  |  |  |  | 0 |  | 0 |  | 0 | 1 | D | 1 | ROZPOCET | [6 empty] | 0
38 | K | Pol253 | Radiální ventilátor 150-200m3/h, 150Pa; Pi=0,050kW; 230V/50Hz, IP44, pro koupelny, šatny | ks | 6 |  | 0 |  |  | snížená |  | 0 | 0 | 0 | 0 | 0 | 16 | K | 2 | ROZPOCET | 0 | 0 | 0 | 0 | 0 | 2 | 0 | 16 | 76
39 | K | Pol254 | Radiální ventilátor 80-100m3/h, 100Pa; Pi=0,027kW; 230V/50Hz, IP44, pro koupelny, šatny | ks | 4 |  | 0 |  |  | snížená |  | 0 | 0 | 0 | 0 | 0 | 16 | K | 2 | ROZPOCET | 0 | 0 | 0 | 0 | 0 | 2 | 0 | 16 | 78
40 | K | Pol255 | Zpětná klapka 125 | ks | 10 |  | 0 |  |  | snížená |  | 0 | 0 | 0 | 0 | 0 | 16 | K | 2 | ROZPOCET | 0 | 0 | 0 | 0 | 0 | 2 | 0 | 16 | 80
41 | K | Pol237 | talířový ventil plastový DN125 | ks | 23 |  | 0 |  |  | snížená |  | 0 | 0 | 0 | 0 | 0 | 16 | K | 2 | ROZPOCET | 0 | 0 | 0 | 0 | 0 | 2 | 0 | 16 | 82
42 | K | Pol256 | Protidešťová žaluzie | ks | 8 |  | 0 |  |  | snížená |  | 0 | 0 | 0 | 0 | 0 | 16 | K | 2 | ROZPOCET | 0 | 0 | 0 | 0 | 0 | 2 | 0 | 16 | 84
43 | K | Pol257 | Větrací hlavice | ks | 1 |  | 0 |  |  | snížená |  | 0 | 0 | 0 | 0 | 0 | 16 | K | 2 | ROZPOCET | 0 | 0 | 0 | 0 | 0 | 2 | 0 | 16 | 86
44 | K | Pol258 | Vzduchotechnické potrubí SPIRO - Spiro potrubí pozink D160/100% tvarovek | bm | 6 |  | 0 |  |  | snížená |  | 0 | 0 | 0 | 0 | 0 | 16 | K | 2 | ROZPOCET | 0 | 0 | 0 | 0 | 0 | 2 | 0 | 16 | 88
45 | K | Pol249 | Vzduchotechnické potrubí SPIRO - Spiro potrubí pozink D125/60% tvarovek | bm | 55 |  | 0 |  |  | snížená |  | 0 | 0 | 0 | 0 | 0 | 16 | K | 2 | ROZPOCET | 0 | 0 | 0 | 0 | 0 | 2 | 0 | 16 | 90
46 | K | Pol259 | semivac SV125 (je možné nabídnout rovnocenné řešení) | bm | 15 |  | 0 |  |  | snížená |  | 0 | 0 | 0 | 0 | 0 | 16 | K | 2 | ROZPOCET | 0 | 0 | 0 | 0 | 0 | 2 | 0 | 16 | 92
| D | D6 | Montážní a kompletační práce |  |  |  | 0 |  |  |  |  | 0 |  | 0 |  | 0 | 1 | D | 1 | ROZPOCET | [6 empty] | 0
47 | K | Pol260 | pomocný materiál | kpl | 1 |  | 0 |  |  | snížená |  | 0 | 0 | 0 | 0 | 0 | 16 | K | 2 | ROZPOCET | 0 | 0 | 0 | 0 | 0 | 2 | 0 | 16 | 94
48 | K | Pol261 | konzoly, lešení, manipulační technika apod. | kpl | 1 |  | 0 |  |  | snížená |  | 0 | 0 | 0 | 0 | 0 | 16 | K | 2 | ROZPOCET | 0 | 0 | 0 | 0 | 0 | 2 | 0 | 16 | 96
49 | K | Pol262 | doplnění chladiva | kpl | 1 |  | 0 |  |  | snížená |  | 0 | 0 | 0 | 0 | 0 | 16 | K | 2 | ROZPOCET | 0 | 0 | 0 | 0 | 0 | 2 | 0 | 16 | 98
50 | K | Pol263 | zprovoznění chladících jednotek | kpl | 1 |  | 0 |  |  | snížená |  | 0 | 0 | 0 | 0 | 0 | 16 | K | 2 | ROZPOCET | 0 | 0 | 0 | 0 | 0 | 2 | 0 | 16 | 100
51 | K | Pol264 | odvod kondenzátu | kpl | 1 |  | 0 |  |  | snížená |  | 0 | 0 | 0 | 0 | 0 | 16 | K | 2 | ROZPOCET | 0 | 0 | 0 | 0 | 0 | 2 | 0 | 16 | 102
52 | K | Pol265 | MONTÁŽ A DOPRAVA (% z ceny) | kpl | 1 |  | 0 |  |  | snížená |  | 0 | 0 | 0 | 0 | 0 | 16 | K | 2 | ROZPOCET | 0 | 0 | 0 | 0 | 0 | 2 | 0 | 16 | 104

## 02.1 - SO 02-Zpevněné plo...
{58db6458-a622-4a73-99a1-1a2924523ed9}
1
| KRYCÍ LIST SOUPISU PRACÍ | [7 empty] | v --- níže se nacházejí doplnkové a pomocné údaje k sestavám --- v | [8 empty] | False
Stavba:
Centrum pro osoby se zdravotním postižením
Objekt:
02 - SO-02-Zpevněné plochy,sadové úpravy,oplocení,přístřešek,zahradní domek
Soupis:
02.1 - SO 02-Zpevněné plochy,sadové úpravy,oplocení,přístřešek,zahradní domek
| KSO: |  |  |  |  | CC-CZ:
| Místo: |  | Hradec Králové-Roudnička |  |  | Datum: | Vyplň údaj
| Zadavatel: |  |  |  |  | IČ:
|  | Královéhradecký kraj |  |  |  | DIČ:
| Uchazeč: |  |  |  |  | IČ: | Vyplň údaj
|  | Vyplň údaj |  |  |  | DIČ: | Vyplň údaj
| Projektant: |  |  |  |  | IČ:
|  | Pridos Hradec Králové |  |  |  | DIČ:
| Zpracovatel: |  |  |  |  | IČ:
DIČ:
Poznámka:
| Cena bez DPH | [5 empty] | 0
|  |  | Základ daně |  |  | Sazba daně | Výše daně
| DPH | základní | 0 |  |  | 21% | 0
|  | snížená | 0 |  |  | 15% | 0
|  | zákl. přenesená | 0 |  |  | 21% | 0
|  | sníž. přenesená | 0 |  |  | 15% | 0
|  | nulová | 0 |  |  | 0% | 0
| Cena s DPH |  |  | v | CZK |  | 0
| Projektant |  |  | Zpracovatel
| Datum a podpis: |  | Razítko | Datum a podpis: |  |  | Razítko
| Objednavatel |  |  | Uchazeč
| Datum a podpis: |  | Razítko | Datum a podpis: |  |  | Razítko
REKAPITULACE ČLENĚNÍ SOUPISU PRACÍ
Stavba:
Centrum pro osoby se zdravotním postižením
Objekt:
02 - SO-02-Zpevněné plochy,sadové úpravy,oplocení,přístřešek,zahradní domek
Soupis:
02.1 - SO 02-Zpevněné plochy,sadové úpravy,oplocení,přístřešek,zahradní domek
Místo: |  |  | Hradec Králové-Roudnička |  |  | Datum: | Vyplň údaj
Zadavatel: |  |  | Královéhradecký kraj |  |  | Projektant: | Pridos Hradec Králové
Uchazeč: |  |  | Vyplň údaj |  |  | Zpracovatel:
Kód dílu - Popis | [6 empty] | Cena celkem [CZK]
Náklady ze soupisu prací | [6 empty] | 0 | [11 empty] | -1
| HSV - Práce a dodávky HSV | [5 empty] | 0
| 1 - Zemní práce | [5 empty] | 0
| 2 - Zakládání | [5 empty] | 0
| 3 - Svislé a kompletní konstrukce | [5 empty] | 0
| 4 - Vodorovné konstrukce | [5 empty] | 0
| 5 - Komunikace pozemní | [5 empty] | 0
| 6 - Úpravy povrchů, podlahy a osazování výplní | [5 empty] | 0
| 9 - Ostatní konstrukce a práce, bourání | [5 empty] | 0
| 998 - Přesun hmot | [5 empty] | 0
| PSV - Práce a dodávky PSV | [5 empty] | 0
| 712 - Povlakové krytiny | [5 empty] | 0
| 713 - Izolace tepelné | [5 empty] | 0
| 721 - Zdravotechnika - vnitřní kanalizace | [5 empty] | 0
| 762 - Konstrukce tesařské | [5 empty] | 0
| 764 - Konstrukce klempířské | [5 empty] | 0
| 767 - Konstrukce zámečnické | [5 empty] | 0
SOUPIS PRACÍ
Stavba:
Centrum pro osoby se zdravotním postižením
Objekt:
02 - SO-02-Zpevněné plochy,sadové úpravy,oplocení,přístřešek,zahradní domek
Soupis:
02.1 - SO 02-Zpevněné plochy,sadové úpravy,oplocení,přístřešek,zahradní domek
Místo: |  |  | Hradec Králové-Roudnička |  |  | Datum: | Vyplň údaj
Zadavatel: |  |  | Královéhradecký kraj |  |  | Projektant: | Pridos Hradec Králové
Uchazeč: |  |  | Vyplň údaj |  |  | Zpracovatel:
PČ | Typ | Kód | Popis | MJ | Množství | J.cena [CZK] | Cena celkem [CZK] | Cenová soustava |  | DPH | J. Nh [h] | Nh celkem [h] | J. hmotnost [t] | Hmotnost celkem [t] | J. suť [t] | Suť Celkem [t]
Náklady soupisu celkem | [6 empty] | 0 |  |  |  |  | 0 |  | 350.7431 |  | 0 |  | D | -1 | [10 empty] | 0
| D | HSV | Práce a dodávky HSV |  |  |  | 0 |  |  |  |  | 0 |  | 349.4618 |  | 0 | 1 | D | 0 |  |  |  | ROZPOCET | [6 empty] | 0
| D | 1 | Zemní práce |  |  |  | 0 |  |  |  |  | 0 |  | 0.018168 |  | 0 | 1 | D | 1 |  |  |  | ROZPOCET | [6 empty] | 0
1 | K | 112101103 | Odstranění stromů listnatých průměru kmene do 700 mm | kus | 4 |  | 0 | CS ÚRS 2021 01 |  | snížená |  | 0 | 0 | 0 | 0 | 0 | 4 | K | 2 |  |  |  | ROZPOCET | 0 | 0 | 0 | 0 | 0 | 2 | 0 | 4 | 1347485530
2 | K | 112101106 | Odstranění stromů listnatých průměru kmene do 1300 mm | kus | 1 |  | 0 | CS ÚRS 2021 01 |  | snížená |  | 0 | 0 | 0 | 0 | 0 | 4 | K | 2 |  |  |  | ROZPOCET | 0 | 0 | 0 | 0 | 0 | 2 | 0 | 4 | -1846694760
3 | K | 112101124 | Odstranění stromů jehličnatých průměru kmene do 900 mm | kus | 4 |  | 0 | CS ÚRS 2021 01 |  | snížená |  | 0 | 0 | 0 | 0 | 0 | 4 | K | 2 |  |  |  | ROZPOCET | 0 | 0 | 0 | 0 | 0 | 2 | 0 | 4 | 1588586833
4 | K | 112201105 | Odstranění pařezů D přes 900 mm | kus | 9 |  | 0 | CS ÚRS 2021 01 |  | snížená |  | 0 | 9e-05 | 0.00081 | 0 | 0 | 4 | K | 2 |  |  |  | ROZPOCET | 0 | 0 | 0 | 0 | 0 | 2 | 0 | 4 | -1143458083
5 | K | 122101102 | Odkopávky a prokopávky nezapažené v hornině tř. 1 a 2 objem do 1000 m3 | m3 | 348.949 |  | 0 | CS ÚRS 2021 01 |  | snížená |  | 0 | 0 | 0 | 0 | 0 | 4 | K | 2 |  |  |  | ROZPOCET | 0 | 0 | 0 | 0 | 0 | 2 | 0 | 4 | 2022417082
| VV |  | 368,125*0,62+123,45*0,4+40,825*0,24+161,93*0,38 |  | 348.949 | [12 empty] | VV | 2 | 2 | True | 1 | ROZPOCET
6 | K | 132201101 | Hloubení rýh š do 600 mm v hornině tř. 3 objemu do 100 m3 | m3 | 7.821 |  | 0 | CS ÚRS 2018 01 |  | snížená |  | 0 | 0 | 0 | 0 | 0 | 4 | K | 2 |  |  |  | ROZPOCET | 0 | 0 | 0 | 0 | 0 | 2 | 0 | 4 | 2036753047
| VV |  | "opěrné zídky" (12,12+1,4)*0,3*0,75+15,93*0,3*1,0 |  | 7.821 | [12 empty] | VV | 2 | 2 | True | 0 | ROZPOCET
| VV |  | Součet |  | 7.821 | [12 empty] | VV | 2 | 4 | True | 1 | ROZPOCET
7 | K | 132201201 | Hloubení rýh š do 2000 mm v hornině tř. 3 objemu do 100 m3 | m3 | 1.4 |  | 0 | CS ÚRS 2018 01 |  | snížená |  | 0 | 0 | 0 | 0 | 0 | 4 | K | 2 |  |  |  | ROZPOCET | 0 | 0 | 0 | 0 | 0 | 2 | 0 | 4 | 1731157492
| VV |  | "pilíř elektro" 2,0*0,7*1,0 |  | 1.4 | [12 empty] | VV | 2 | 2 | True | 1 | ROZPOCET
8 | K | 133201101 | Hloubení šachet v hornině tř. 3 objemu do 100 m3 | m3 | 0.896 |  | 0 | CS ÚRS 2018 01 |  | snížená |  | 0 | 0 | 0 | 0 | 0 | 4 | K | 2 |  |  |  | ROZPOCET | 0 | 0 | 0 | 0 | 0 | 2 | 0 | 4 | -1005046758
| VV |  | "přístřešek" 0,4*0,4*0,7*8 |  | 0.896 | [12 empty] | VV | 2 | 2 | True | 1 | ROZPOCET
9 | K | 162201414 | Vodorovné přemístění kmenů stromů listnatých do 1 km D kmene do 900 mm | kus | 5 |  | 0 | CS ÚRS 2021 01 |  | snížená |  | 0 | 0 | 0 | 0 | 0 | 4 | K | 2 |  |  |  | ROZPOCET | 0 | 0 | 0 | 0 | 0 | 2 | 0 | 4 | 1420927828
10 | K | 162201424 | Vodorovné přemístění pařezů do 1 km D do 900 mm | kus | 4 |  | 0 | CS ÚRS 2021 01 |  | snížená |  | 0 | 0 | 0 | 0 | 0 | 4 | K | 2 |  |  |  | ROZPOCET | 0 | 0 | 0 | 0 | 0 | 2 | 0 | 4 | 519590528
11 | K | 162701105 | Vodorovné přemístění do 10000 m výkopku/sypaniny z horniny tř. 1 až 4 | m3 | 359.076 |  | 0 | CS ÚRS 2018 01 |  | snížená |  | 0 | 0 | 0 | 0 | 0 | 4 | K | 2 |  |  |  | ROZPOCET | 0 | 0 | 0 | 0 | 0 | 2 | 0 | 4 | -2061496968
| VV |  | 1,4+348,959+0,896+7,821 |  | 359.076 | [12 empty] | VV | 2 | 2 | True | 1 | ROZPOCET
12 | K | 167101101 | Nakládání výkopku z hornin tř. 1 až 4 do 100 m3 | m3 | 8.717 |  | 0 | CS ÚRS 2018 01 |  | snížená |  | 0 | 0 | 0 | 0 | 0 | 4 | K | 2 |  |  |  | ROZPOCET | 0 | 0 | 0 | 0 | 0 | 2 | 0 | 4 | -2146709144
| VV |  | 7,821+0,896 |  | 8.717 | [12 empty] | VV | 2 | 2 | True | 1 | ROZPOCET
13 | K | 167101102 | Nakládání výkopku z hornin tř. 1 až 4 přes 100 m3 | m3 | 348.949 |  | 0 | CS ÚRS 2018 01 |  | snížená |  | 0 | 0 | 0 | 0 | 0 | 4 | K | 2 |  |  |  | ROZPOCET | 0 | 0 | 0 | 0 | 0 | 2 | 0 | 4 | -501151656
| VV |  | 348,949 |  | 348.949 | [12 empty] | VV | 2 | 2 | True | 1 | ROZPOCET
14 | K | 171201201 | Uložení sypaniny na skládky | m3 | 356.77 |  | 0 | CS ÚRS 2021 01 |  | snížená |  | 0 | 0 | 0 | 0 | 0 | 4 | K | 2 |  |  |  | ROZPOCET | 0 | 0 | 0 | 0 | 0 | 2 | 0 | 4 | -1012483432
| VV |  | 7,821+348,949 |  | 356.77 | [12 empty] | VV | 2 | 2 | True | 1 | ROZPOCET
15 | K | 171201211 | Poplatek za uložení stavebního odpadu - zeminy a kameniva na skládce | t | 716.315 |  | 0 |  |  | snížená |  | 0 | 0 | 0 | 0 | 0 | 4 | K | 2 |  |  |  | ROZPOCET | 0 | 0 | 0 | 0 | 0 | 2 | 0 | 4 | 1651344088
| VV |  | 397,953*1,8 |  | 716.315 | [12 empty] | VV | 2 | 2 | True | 1 | ROZPOCET
16 | K | 181002 | Dodávka stromů listnatých a jehličnatých dle specifikace -výkres č.03 | ks | 11 |  | 0 |  |  | snížená |  | 0 | 0 | 0 | 0 | 0 | 4 | K | 2 |  |  |  | ROZPOCET | 0 | 0 | 0 | 0 | 0 | 2 | 0 | 4 | -827044363
| VV |  | 11 |  | 11 | [12 empty] | VV | 2 | 2 | True | 1 | ROZPOCET
17 | K | 181301113 | Rozprostření ornice tl vrstvy do 200 mm pl přes 500 m2 v rovině nebo ve svahu do 1:5 | m2 | 694.33 |  | 0 | CS ÚRS 2021 01 |  | snížená |  | 0 | 0 | 0 | 0 | 0 | 4 | K | 2 |  |  |  | ROZPOCET | 0 | 0 | 0 | 0 | 0 | 2 | 0 | 4 | 332979876
18 | M | 00572420 | osivo směs travní parková okrasná | kg | 17.358 |  | 0 | CS ÚRS 2021 01 |  | snížená |  | 0 | 0.001 | 0.017358 | 0 | 0 | 8 | M | 2 |  |  |  | ROZPOCET | 0 | 0 | 0 | 0 | 0 | 2 | 0 | 4 | -1786938167
| VV |  | 694,33*0,025 |  | 17.358 | [12 empty] | VV | 2 | 2 | True | 1 | ROZPOCET
19 | K | 181951102 | Úprava pláně v hornině tř. 1 až 4 se zhutněním | m2 | 694.33 |  | 0 | CS ÚRS 2021 01 |  | snížená |  | 0 | 0 | 0 | 0 | 0 | 4 | K | 2 |  |  |  | ROZPOCET | 0 | 0 | 0 | 0 | 0 | 2 | 0 | 4 | -1688745029
| VV |  | 368,125+123,45+40,825+161,93 |  | 694.33 | [12 empty] | VV | 2 | 2 | True | 1 | ROZPOCET
20 | K | 183101313 | Jamky pro výsadbu s výměnou 100 % půdy zeminy tř 1 až 4 objem do 0,05 m3 v rovině a svahu do 1:5 | kus | 47 |  | 0 | CS ÚRS 2021 01 |  | snížená |  | 0 | 0 | 0 | 0 | 0 | 4 | K | 2 |  |  |  | ROZPOCET | 0 | 0 | 0 | 0 | 0 | 2 | 0 | 4 | 1543761593
21 | K | 183101315 | Jamky pro výsadbu s výměnou 100 % půdy zeminy tř 1 až 4 objem do 0,4 m3 v rovině a svahu do 1:5 | kus | 11 |  | 0 | CS ÚRS 2021 01 |  | snížená |  | 0 | 0 | 0 | 0 | 0 | 4 | K | 2 |  |  |  | ROZPOCET | 0 | 0 | 0 | 0 | 0 | 2 | 0 | 4 | -1325496117
22 | K | 183111172 | Rýhy pro výsadbu s výměnou 100 % půdy zeminy tř 1-4 hl do 0,4 m š do 0,4 m v rovině a svahu do 1:5 | m | 47 |  | 0 | CS ÚRS 2021 01 |  | snížená |  | 0 | 0 | 0 | 0 | 0 | 4 | K | 2 |  |  |  | ROZPOCET | 0 | 0 | 0 | 0 | 0 | 2 | 0 | 4 | -1860402751
23 | M | 181001 | Tavolník van Houtteův | ks | 47 |  | 0 |  |  | snížená |  | 0 | 0 | 0 | 0 | 0 | 8 | M | 2 |  |  |  | ROZPOCET | 0 | 0 | 0 | 0 | 0 | 2 | 0 | 4 | 1149813062
| D | 2 | Zakládání |  |  |  | 0 |  |  |  |  | 0 |  | 21.1163 |  | 0 | 1 | D | 1 |  |  |  | ROZPOCET | [6 empty] | 0
24 | K | 275313611 | Základové patky z betonu tř. C 16/20 | m3 | 0.927 |  | 0 | CS ÚRS 2021 01 |  | snížená |  | 0 | 2.2563 | 2.0916 | 0 | 0 | 4 | K | 2 |  |  |  | ROZPOCET | 0 | 0 | 0 | 0 | 0 | 2 | 0 | 4 | 1717867073
| VV |  | "přístřešek" 0,896*1,035 |  | 0.927 | [12 empty] | VV | 2 | 2 | True | 1 | ROZPOCET
25 | K | 279113144 | Základová zeď tl do 300 mm z tvárnic ztraceného bednění včetně výplně z betonu tř. C 20/25 | m2 | 26.07 |  | 0 | CS ÚRS 2021 01 |  | snížená |  | 0 | 0.71546 | 18.652 | 0 | 0 | 4 | K | 2 |  |  |  | ROZPOCET | 0 | 0 | 0 | 0 | 0 | 2 | 0 | 4 | 505489842
| VV |  | "pod opěrné zídky" 15,93*1,0+(12,12+1,4)*0,75 |  | 26.07 | [12 empty] | VV | 2 | 2 | True | 1 | ROZPOCET
26 | K | 279361821 | Výztuž základových zdí nosných betonářskou ocelí 10 505 | t | 0.352 |  | 0 | CS ÚRS 2021 01 |  | snížená |  | 0 | 1.0587 | 0.37267 | 0 | 0 | 4 | K | 2 |  |  |  | ROZPOCET | 0 | 0 | 0 | 0 | 0 | 2 | 0 | 4 | 1577315932
| VV |  | 26,07*0,3*0,045 |  | 0.352 | [12 empty] | VV | 2 | 2 | True | 1 | ROZPOCET
| D | 3 | Svislé a kompletní konstrukce |  |  |  | 0 |  |  |  |  | 0 |  | 47.2755 |  | 0 | 1 | D | 1 |  |  |  | ROZPOCET | [6 empty] | 0
27 | K | 339921133 | Osazování betonových palisád do betonového základu v řadě výšky prvku přes 1 do 1,5 m | m | 37.6 |  | 0 | CS ÚRS 2021 01 |  | snížená |  | 0 | 0.29757 | 11.1886 | 0 | 0 | 4 | K | 2 |  |  |  | ROZPOCET | 0 | 0 | 0 | 0 | 0 | 2 | 0 | 4 | 1212017727
28 | M | 59228417 | palisáda tyčová půlkulatá armovaná 17,5X20X200 cm | kus | 197.4 |  | 0 | CS ÚRS 2021 01 |  | snížená |  | 0 | 0.122 | 24.0828 | 0 | 0 | 8 | M | 2 |  |  |  | ROZPOCET | 0 | 0 | 0 | 0 | 0 | 2 | 0 | 4 | -980175498
| VV |  | 37,6*5*1,05 |  | 197.4 | [12 empty] | VV | 2 | 2 | True | 1 | ROZPOCET
31 | K | 348272223 | Plotová zeď tl 195 mm z betonových tvarovek oboustranně štípaných barevných na MC včetně spárování | m2 | 37.562 |  | 0 | CS ÚRS 2021 01 |  | snížená |  | 0 | 0.29104 | 10.932 | 0 | 0 | 4 | K | 2 |  |  |  | ROZPOCET | 0 | 0 | 0 | 0 | 0 | 2 | 0 | 4 | -468489516
| VV |  | "opěrná zídka" (12,12+1,4)*1,6+15,93*1,0 |  | 37.562 | [12 empty] | VV | 2 | 2 | True | 1 | ROZPOCET
32 | K | 348272523 | Plotová stříška pro zeď tl 195 mm z tvarovek hladkých nebo štípaných barevných | m | 29.45 |  | 0 | CS ÚRS 2021 01 |  | snížená |  | 0 | 0.0364 | 1.072 | 0 | 0 | 4 | K | 2 |  |  |  | ROZPOCET | 0 | 0 | 0 | 0 | 0 | 2 | 0 | 4 | -253896825
| VV |  | 15,93+12,12+1,4 |  | 29.45 | [12 empty] | VV | 2 | 2 | True | 1 | ROZPOCET
| D | 4 | Vodorovné konstrukce |  |  |  | 0 |  |  |  |  | 0 |  | 1.0247 |  | 0 | 1 | D | 1 |  |  |  | ROZPOCET | [6 empty] | 0
33 | K | 434311114 | Schodišťové stupně dusané na terén z betonu tř. C 16/20 bez potěru | m | 9.8 |  | 0 | CS ÚRS 2021 01 |  | snížená |  | 0 | 0.1016 | 0.99568 | 0 | 0 | 4 | K | 2 |  |  |  | ROZPOCET | 0 | 0 | 0 | 0 | 0 | 2 | 0 | 4 | 2135535500
| VV |  | 1,4*7 |  | 9.8 | [12 empty] | VV | 2 | 2 | True | 1 | ROZPOCET
34 | K | 434351141 | Zřízení bednění stupňů přímočarých schodišť | m2 | 4.41 |  | 0 | CS ÚRS 2021 01 |  | snížená |  | 0 | 0.00658 | 0.029018 | 0 | 0 | 4 | K | 2 |  |  |  | ROZPOCET | 0 | 0 | 0 | 0 | 0 | 2 | 0 | 4 | 1142847762
| VV |  | 9,8*0,45 |  | 4.41 | [12 empty] | VV | 2 | 2 | True | 1 | ROZPOCET
| D | 5 | Komunikace pozemní |  |  |  | 0 |  |  |  |  | 0 |  | 115.3307 |  | 0 | 1 | D | 1 |  |  |  | ROZPOCET | [6 empty] | 0
35 | K | 564261111 | Podklad nebo podsyp ze štěrkopísku ŠP tl 200 mm | m2 | 368.125 |  | 0 | CS ÚRS 2021 01 |  | snížená |  | 0 | 0 | 0 | 0 | 0 | 4 | K | 2 |  |  |  | ROZPOCET | 0 | 0 | 0 | 0 | 0 | 2 | 0 | 4 | 2087713603
36 | K | 564730011 | Podklad z kameniva hrubého drceného vel. 8-16 mm tl 100 mm | m2 | 491.575 |  | 0 | CS ÚRS 2021 01 |  | snížená |  | 0 | 0 | 0 | 0 | 0 | 4 | K | 2 |  |  |  | ROZPOCET | 0 | 0 | 0 | 0 | 0 | 2 | 0 | 4 | 1031758048
| VV |  | 368,125+123,45 |  | 491.575 | [12 empty] | VV | 2 | 2 | True | 1 | ROZPOCET
37 | K | 564730111 | Podklad z kameniva hrubého drceného vel. 16-32 mm tl 100 mm | m2 | 491.575 |  | 0 | CS ÚRS 2021 01 |  | snížená |  | 0 | 0 | 0 | 0 | 0 | 4 | K | 2 |  |  |  | ROZPOCET | 0 | 0 | 0 | 0 | 0 | 2 | 0 | 4 | 661515936
38 | K | 564731111 | Podklad z kameniva hrubého drceného vel. 32-63 mm tl 100 mm | m2 | 161.93 |  | 0 | CS ÚRS 2021 01 |  | snížená |  | 0 | 0 | 0 | 0 | 0 | 4 | K | 2 |  |  |  | ROZPOCET | 0 | 0 | 0 | 0 | 0 | 2 | 0 | 4 | 1048241411
39 | K | 564731111 | Podklad z kameniva hrubého drceného vel. 32-63 mm tl 100 mm | m2 | 491.575 |  | 0 | CS ÚRS 2021 01 |  | snížená |  | 0 | 0 | 0 | 0 | 0 | 4 | K | 2 |  |  |  | ROZPOCET | 0 | 0 | 0 | 0 | 0 | 2 | 0 | 4 | 1261075545
40 | K | 564851111 | Podklad ze štěrkodrtě ŠD tl 150 mm | m2 | 40.825 |  | 0 | CS ÚRS 2021 01 |  | snížená |  | 0 | 0 | 0 | 0 | 0 | 4 | K | 2 |  |  |  | ROZPOCET | 0 | 0 | 0 | 0 | 0 | 2 | 0 | 4 | 284296059
| VV |  | "skladba T3" 40,825 |  | 40.825 | [12 empty] | VV | 2 | 2 | True | 1 | ROZPOCET
41 | K | 596005 | D+M mlatové cesty | m2 | 67.5 |  | 0 |  |  | snížená |  | 0 | 0 | 0 | 0 | 0 | 4 | K | 2 |  |  |  | ROZPOCET | 0 | 0 | 0 | 0 | 0 | 2 | 0 | 4 | 2017778203
42 | K | 596211112 | Kladení zámkové dlažby komunikací pro pěší tl 60 mm skupiny A pl do 300 m2 | m2 | 123.45 |  | 0 | CS ÚRS 2021 01 |  | snížená |  | 0 | 0.08425 | 10.4007 | 0 | 0 | 4 | K | 2 |  |  |  | ROZPOCET | 0 | 0 | 0 | 0 | 0 | 2 | 0 | 4 | 1522933517
| VV |  | "skladba T2" 42,0*1,85+22,5*1,5+8,0*1,5 |  | 123.45 | [12 empty] | VV | 2 | 2 | True | 1 | ROZPOCET
43 | M | 59245012 | dlažba zámková profilová 20x16,5x6 cm barevná | m2 | 129.623 |  | 0 | CS ÚRS 2021 01 |  | snížená |  | 0 | 0.113 | 14.6474 | 0 | 0 | 8 | M | 2 |  |  |  | ROZPOCET | 0 | 0 | 0 | 0 | 0 | 2 | 0 | 4 | 1675134778
| VV |  | 123,45*1,05 'Přepočtené koeficientem množství |  | 129.623 | [12 empty] | VV | 2 | 2 | False | 1 | ROZPOCET
44 | K | 596211213 | Kladení zámkové dlažby komunikací pro pěší tl 80 mm skupiny A pl přes 300 m2 | m2 | 368.125 |  | 0 | CS ÚRS 2021 01 |  | snížená |  | 0 | 0.08565 | 31.5299 | 0 | 0 | 4 | K | 2 |  |  |  | ROZPOCET | 0 | 0 | 0 | 0 | 0 | 2 | 0 | 4 | -1916839222
| VV |  | "skladba T1" 10,0*7,75+15,5*18,75 |  | 368.125 | [12 empty] | VV | 2 | 2 | True | 1 | ROZPOCET
45 | M | 59245010 | dlažba zámková profilová 20x16,5x8 cm barevná | m2 | 386.531 |  | 0 | CS ÚRS 2021 01 |  | snížená |  | 0 | 0.152 | 58.7527 | 0 | 0 | 8 | M | 2 |  |  |  | ROZPOCET | 0 | 0 | 0 | 0 | 0 | 2 | 0 | 4 | -743427876
| VV |  | 368,125*1,05 'Přepočtené koeficientem množství |  | 386.531 | [12 empty] | VV | 2 | 2 | False | 1 | ROZPOCET
| D | 6 | Úpravy povrchů, podlahy a osazování výplní |  |  |  | 0 |  |  |  |  | 0 |  | 146.0658 |  | 0 | 1 | D | 1 |  |  |  | ROZPOCET | [6 empty] | 0
46 | K | 621521011 | Tenkovrstvá silikátová zrnitá omítka tl. 1,5 mm včetně penetrace vnějších podhledů | m2 | 33.755 |  | 0 | CS ÚRS 2021 01 |  | snížená |  | 0 | 0.00268 | 0.090463 | 0 | 0 | 4 | K | 2 |  |  |  | ROZPOCET | 0 | 0 | 0 | 0 | 0 | 2 | 0 | 4 | -2060699053
| VV |  | 7,85*4,3 |  | 33.755 | [12 empty] | VV | 2 | 2 | True | 1 | ROZPOCET
47 | K | 622521011 | Tenkovrstvá silikátová zrnitá omítka tl. 1,5 mm včetně penetrace vnějších stěn | m2 | 11.057 |  | 0 | CS ÚRS 2021 01 |  | snížená |  | 0 | 0.00268 | 0.029633 | 0 | 0 | 4 | K | 2 |  |  |  | ROZPOCET | 0 | 0 | 0 | 0 | 0 | 2 | 0 | 4 | -23671810
| VV |  | (7,85+4,3)*2*0,455 |  | 11.057 | [12 empty] | VV | 2 | 2 | True | 1 | ROZPOCET
48 | K | 631311124 | Mazanina tl do 120 mm z betonu prostého bez zvýšených nároků na prostředí tř. C 16/20 | m3 | 0.378 |  | 0 | CS ÚRS 2021 01 |  | snížená |  | 0 | 2.2563 | 0.8529 | 0 | 0 | 4 | K | 2 |  |  |  | ROZPOCET | 0 | 0 | 0 | 0 | 0 | 2 | 0 | 4 | 1360025061
| VV |  | "venkovní schodiště" 2,7*1,4*0,1 |  | 0.378 | [12 empty] | VV | 2 | 2 | True | 1 | ROZPOCET
49 | K | 635111241 | Násyp pod podlahy z hrubého kameniva 8-16 se zhutněním | m3 | 16.193 |  | 0 | CS ÚRS 2021 01 |  | snížená |  | 0 | 2.16 | 34.9769 | 0 | 0 | 4 | K | 2 |  |  |  | ROZPOCET | 0 | 0 | 0 | 0 | 0 | 2 | 0 | 4 | -177165699
| VV |  | 161,93*0,1 |  | 16.193 | [12 empty] | VV | 2 | 2 | True | 1 | ROZPOCET
50 | K | 635111242 | Násyp pod podlahy z hrubého kameniva 16-32 se zhutněním | m3 | 16.193 |  | 0 | CS ÚRS 2021 01 |  | snížená |  | 0 | 2.16 | 34.9769 | 0 | 0 | 4 | K | 2 |  |  |  | ROZPOCET | 0 | 0 | 0 | 0 | 0 | 2 | 0 | 4 | 1743198120
51 | K | 637211112 | Okapový chodník z betonových dlaždic tl 60 mm na MC 10 | m2 | 4.41 |  | 0 | CS ÚRS 2021 01 |  | snížená |  | 0 | 0.34563 | 1.5242 | 0 | 0 | 4 | K | 2 |  |  |  | ROZPOCET | 0 | 0 | 0 | 0 | 0 | 2 | 0 | 4 | -935831984
| VV |  | "venkovní schodiště" 1,4*0,45*7 |  | 4.41 | [12 empty] | VV | 2 | 2 | True | 1 | ROZPOCET
52 | K | 637211121 | Okapový chodník z betonových dlaždic tl 40 mm kladených do písku se zalitím spár MC | m2 | 161.93 |  | 0 | CS ÚRS 2021 01 |  | snížená |  | 0 | 0.26141 | 42.3301 | 0 | 0 | 4 | K | 2 |  |  |  | ROZPOCET | 0 | 0 | 0 | 0 | 0 | 2 | 0 | 4 | 1671908188
| VV |  | "terasy-skladba T4" 4,2*2,5+10,7*2,4+4,2*2,5+5,1*2,5 |  | 59.43 | [12 empty] | VV | 2 | 2 | True | 0 | ROZPOCET
| VV |  | 7,5*2,5+13,8*2,4+8,8*2,5+10,3*2,5+2,4*1,2 |  | 102.5 | [12 empty] | VV | 2 | 2 | True | 0 | ROZPOCET
| VV |  | Součet |  | 161.93 | [12 empty] | VV | 2 | 4 | True | 1 | ROZPOCET
53 | K | 637211121 | Okapový chodník z betonových dlaždic tl 40 mm kladených do písku se zalitím spár MC | m2 | 40.825 |  | 0 | CS ÚRS 2021 01 |  | snížená |  | 0 | 0.26141 | 10.6721 | 0 | 0 | 4 | K | 2 |  |  |  | ROZPOCET | 0 | 0 | 0 | 0 | 0 | 2 | 0 | 4 | 1949620358
| VV |  | "skladba T3" 0,5*(12,6+2,5+7,4+2,5+3,8+6,15+9,45+7,25+2,5+12,0+10,5+2,5*2) |  | 40.825 | [12 empty] | VV | 2 | 2 | True | 1 | ROZPOCET
54 | K | 637311131 | Okapový chodník z betonových záhonových obrubníků lože beton | m | 159.85 |  | 0 | CS ÚRS 2021 01 |  | snížená |  | 0 | 0.12895 | 20.6127 | 0 | 0 | 4 | K | 2 |  |  |  | ROZPOCET | 0 | 0 | 0 | 0 | 0 | 2 | 0 | 4 | 779287615
| VV |  | 4,2+2,5+4,2+2,5+2,5+10,6+5,1+2,5+7,5+2,5+11,3+6,3+3,7 |  | 65.4 | [12 empty] | VV | 2 | 2 | True | 0 | ROZPOCET
| VV |  | 10,3+2,5 |  | 12.8 | [12 empty] | VV | 2 | 2 | True | 0 | ROZPOCET
| VV |  | "skladba T3" 40,825*2 |  | 81.65 | [12 empty] | VV | 2 | 2 | True | 0 | ROZPOCET
| VV |  | Součet |  | 159.85 | [12 empty] | VV | 2 | 4 | True | 1 | ROZPOCET
| D | 9 | Ostatní konstrukce a práce, bourání |  |  |  | 0 |  |  |  |  | 0 |  | 18.6307 |  | 0 | 1 | D | 1 |  |  |  | ROZPOCET | [6 empty] | 0
55 | K | 916001 | D+M zahradní domek na betonové desce rozměr 4500/2500mm | ks | 1 |  | 0 |  |  | snížená |  | 0 | 0 | 0 | 0 | 0 | 4 | K | 2 |  |  |  | ROZPOCET | 0 | 0 | 0 | 0 | 0 | 2 | 0 | 4 | -1330463912
| VV |  | 1 |  | 1 | [12 empty] | VV | 2 | 2 | True | 1 | ROZPOCET
56 | K | 916002 | D+M pilíř z beton. tvárnic pro EI | m3 | 4.06 |  | 0 |  |  | snížená |  | 0 | 0 | 0 | 0 | 0 | 4 | K | 2 |  |  |  | ROZPOCET | 0 | 0 | 0 | 0 | 0 | 2 | 0 | 4 | 1334713676
| VV |  | 2,0*0,7*2,9 |  | 4.06 | [12 empty] | VV | 2 | 2 | True | 1 | ROZPOCET
57 | K | 916005 | Náklady na publicitu | ks | 1 |  | 0 |  |  | snížená |  | 0 | 0 | 0 | 0 | 0 | 4 | K | 2 |  |  |  | ROZPOCET | 0 | 0 | 0 | 0 | 0 | 2 | 0 | 4 | -698287335
| VV |  | 1 |  | 1 | [12 empty] | VV | 2 | 2 | True | 1 | ROZPOCET
58 | K | 916231213 | Osazení chodníkového obrubníku betonového stojatého s boční opěrou do lože z betonu prostého | m | 97.85 |  | 0 | CS ÚRS 2021 01 |  | snížená |  | 0 | 0.1295 | 12.6716 | 0 | 0 | 4 | K | 2 |  |  |  | ROZPOCET | 0 | 0 | 0 | 0 | 0 | 2 | 0 | 4 | 584434495
| VV |  | 42,0+1,85+7,0+15,0+13,0+19,0 |  | 97.85 | [12 empty] | VV | 2 | 2 | True | 1 | ROZPOCET
59 | M | 59217017 | obrubník betonový chodníkový 100x10x25 cm | m | 102.743 |  | 0 | CS ÚRS 2021 01 |  | snížená |  | 0 | 0.058 | 5.9591 | 0 | 0 | 8 | M | 2 |  |  |  | ROZPOCET | 0 | 0 | 0 | 0 | 0 | 2 | 0 | 4 | -1613064936
| VV |  | 97,85*1,05 'Přepočtené koeficientem množství |  | 102.743 | [12 empty] | VV | 2 | 2 | False | 1 | ROZPOCET
| D | 998 | Přesun hmot |  |  |  | 0 |  |  |  |  | 0 |  | 0 |  | 0 | 1 | D | 1 |  |  |  | ROZPOCET | [6 empty] | 0
60 | K | 998223011 | Přesun hmot pro pozemní komunikace s krytem dlážděným | t | 349.462 |  | 0 | CS ÚRS 2021 01 |  | snížená |  | 0 | 0 | 0 | 0 | 0 | 4 | K | 2 |  |  |  | ROZPOCET | 0 | 0 | 0 | 0 | 0 | 2 | 0 | 4 | -357696515
| D | PSV | Práce a dodávky PSV |  |  |  | 0 |  |  |  |  | 0 |  | 1.2812 |  | 0 | 2 | D | 0 |  |  |  | ROZPOCET | [6 empty] | 0
| D | 712 | Povlakové krytiny |  |  |  | 0 |  |  |  |  | 0 |  | 0.088372 |  | 0 | 2 | D | 1 |  |  |  | ROZPOCET | [6 empty] | 0
61 | K | 712363411 | Provedení povlak krytiny mechanicky kotvenou do trapézu TI tl do 100mm vnitřní pole, budova v do 18m | m2 | 37.131 |  | 0 | CS ÚRS 2021 01 |  | snížená |  | 0 | 8e-05 | 0.0029705 | 0 | 0 | 16 | K | 2 |  |  |  | ROZPOCET | 0 | 0 | 0 | 0 | 0 | 2 | 0 | 16 | 1923298407
| VV |  | "přístřešek" 7,85*4,3*1,1 |  | 37.131 | [12 empty] | VV | 2 | 2 | True | 1 | ROZPOCET
62 | M | 28322041 | fólie střešní mPVC ke kotvení 1,5 mm | m2 | 42.701 |  | 0 | CS ÚRS 2018 01 |  | snížená |  | 0 | 0.0019 | 0.081132 | 0 | 0 | 32 | M | 2 |  |  |  | ROZPOCET | 0 | 0 | 0 | 0 | 0 | 2 | 0 | 16 | -186240461
| VV |  | 37,131*1,15 'Přepočtené koeficientem množství |  | 42.701 | [12 empty] | VV | 2 | 2 | False | 1 | ROZPOCET
63 | K | 712391171 | Provedení povlakové krytiny střech do 10° podkladní textilní vrstvy | m2 | 37.131 |  | 0 | CS ÚRS 2021 01 |  | snížená |  | 0 | 0 | 0 | 0 | 0 | 16 | K | 2 |  |  |  | ROZPOCET | 0 | 0 | 0 | 0 | 0 | 2 | 0 | 16 | -685674845
64 | M | 69311006 | geotextilie tkaná PP 15kN/m | m2 | 42.701 |  | 0 | CS ÚRS 2021 01 |  | snížená |  | 0 | 0.0001 | 0.0042701 | 0 | 0 | 32 | M | 2 |  |  |  | ROZPOCET | 0 | 0 | 0 | 0 | 0 | 2 | 0 | 16 | 2103551680
| VV |  | 37,131*1,15 'Přepočtené koeficientem množství |  | 42.701 | [12 empty] | VV | 2 | 2 | False | 1 | ROZPOCET
65 | K | 712391176 | Provedení povlakové krytiny střech do 10° připevnění izolace kotvícími terči vč. dodávky | kus | 185.655 |  | 0 | CS ÚRS 2021 01 |  | snížená |  | 0 | 0 | 0 | 0 | 0 | 16 | K | 2 |  |  |  | ROZPOCET | 0 | 0 | 0 | 0 | 0 | 2 | 0 | 16 | -1502592897
| VV |  | 37,131*5 |  | 185.655 | [12 empty] | VV | 2 | 2 | True | 1 | ROZPOCET
66 | K | 998712201 | Přesun hmot procentní pro krytiny povlakové v objektech v do 6 m | % |  |  | 0 | CS ÚRS 2021 01 |  | snížená |  | 0 | 0 | 0 | 0 | 0 | 16 | K | 2 |  |  |  | ROZPOCET | 0 | 0 | 0 | 0 | 0 | 2 | 0 | 16 | 464960201
| D | 713 | Izolace tepelné |  |  |  | 0 |  |  |  |  | 0 |  | 0.041494 |  | 0 | 2 | D | 1 |  |  |  | ROZPOCET | [6 empty] | 0
67 | K | 713111121 | Montáž izolace tepelné spodem stropů s uchycením drátem rohoží, pásů, dílců, desek | m2 | 33.755 |  | 0 | CS ÚRS 2021 01 |  | snížená |  | 0 | 0.0003 | 0.010127 | 0 | 0 | 16 | K | 2 |  |  |  | ROZPOCET | 0 | 0 | 0 | 0 | 0 | 2 | 0 | 16 | -1456598606
| VV |  | 7,85*4,3 |  | 33.755 | [12 empty] | VV | 2 | 2 | True | 1 | ROZPOCET
68 | M | 28375943 | deska EPS 100 fasádní λ=0,037 tl 30mm | m2 | 34.43 |  | 0 | CS ÚRS 2021 01 |  | snížená |  | 0 | 0.00069 | 0.023757 | 0 | 0 | 32 | M | 2 |  |  |  | ROZPOCET | 0 | 0 | 0 | 0 | 0 | 2 | 0 | 16 | 1899885660
| VV |  | 33,755*1,02 'Přepočtené koeficientem množství |  | 34.43 | [12 empty] | VV | 2 | 2 | False | 1 | ROZPOCET
69 | K | 713131151 | Montáž izolace tepelné stěn a základů volně vloženými rohožemi, pásy, dílci, deskami 1 vrstva | m2 | 10.814 |  | 0 | CS ÚRS 2021 01 |  | snížená |  | 0 | 0 | 0 | 0 | 0 | 16 | K | 2 |  |  |  | ROZPOCET | 0 | 0 | 0 | 0 | 0 | 2 | 0 | 16 | -873748384
| VV |  | (7,85+4,3)*2*0,445 |  | 10.814 | [12 empty] | VV | 2 | 2 | True | 1 | ROZPOCET
70 | M | 28375943 | deska EPS 100 fasádní λ=0,037 tl 30mm | m2 | 11.03 |  | 0 | CS ÚRS 2021 01 |  | snížená |  | 0 | 0.00069 | 0.0076107 | 0 | 0 | 32 | M | 2 |  |  |  | ROZPOCET | 0 | 0 | 0 | 0 | 0 | 2 | 0 | 16 | -1979735838
| VV |  | 10,814*1,02 'Přepočtené koeficientem množství |  | 11.03 | [12 empty] | VV | 2 | 2 | False | 1 | ROZPOCET
71 | K | 998713201 | Přesun hmot procentní pro izolace tepelné v objektech v do 6 m | % |  |  | 0 | CS ÚRS 2021 01 |  | snížená |  | 0 | 0 | 0 | 0 | 0 | 16 | K | 2 |  |  |  | ROZPOCET | 0 | 0 | 0 | 0 | 0 | 2 | 0 | 16 | -38973023
| D | 721 | Zdravotechnika - vnitřní kanalizace |  |  |  | 0 |  |  |  |  | 0 |  | 0.00189 |  | 0 | 2 | D | 1 |  |  |  | ROZPOCET | [6 empty] | 0
72 | K | 721233111 | Střešní vtok polypropylen PP pro ploché střechy svislý odtok DN 75 | kus | 1 |  | 0 | CS ÚRS 2021 01 |  | snížená |  | 0 | 0.00189 | 0.00189 | 0 | 0 | 16 | K | 2 |  |  |  | ROZPOCET | 0 | 0 | 0 | 0 | 0 | 2 | 0 | 16 | 952184524
73 | K | 998721201 | Přesun hmot procentní pro vnitřní kanalizace v objektech v do 6 m | % |  |  | 0 | CS ÚRS 2021 01 |  | snížená |  | 0 | 0 | 0 | 0 | 0 | 16 | K | 2 |  |  |  | ROZPOCET | 0 | 0 | 0 | 0 | 0 | 2 | 0 | 16 | 2137898584
| D | 762 | Konstrukce tesařské |  |  |  | 0 |  |  |  |  | 0 |  | 1.0569 |  | 0 | 2 | D | 1 |  |  |  | ROZPOCET | [6 empty] | 0
74 | K | 762083121 | Impregnace řeziva proti dřevokaznému hmyzu, houbám a plísním máčením třída ohrožení 1 a 2 | m3 | 1.015 |  | 0 | CS ÚRS 2021 01 |  | snížená |  | 0 | 0.00108 | 0.0010962 | 0 | 0 | 16 | K | 2 |  |  |  | ROZPOCET | 0 | 0 | 0 | 0 | 0 | 2 | 0 | 16 | -93490501
75 | K | 762421034 | Obložení stropu z desek OSB tl 18 mm broušených na pero a drážku šroubovaných | m2 | 33.755 |  | 0 | CS ÚRS 2021 01 |  | snížená |  | 0 | 0.01089 | 0.36759 | 0 | 0 | 16 | K | 2 |  |  |  | ROZPOCET | 0 | 0 | 0 | 0 | 0 | 2 | 0 | 16 | 1013458758
| VV |  | 7,85*4,3 |  | 33.755 | [12 empty] | VV | 2 | 2 | True | 1 | ROZPOCET
76 | K | 762431034 | Obložení stěn z desek OSB tl 18 mm broušených na pero a drážku přibíjených vč. podkladního roštu | m2 | 10.814 |  | 0 | CS ÚRS 2021 01 |  | snížená |  | 0 | 0.01093 | 0.1182 | 0 | 0 | 16 | K | 2 |  |  |  | ROZPOCET | 0 | 0 | 0 | 0 | 0 | 2 | 0 | 16 | -1749556982
| VV |  | (7,85*2+4,3*2)*0,445 |  | 10.814 | [12 empty] | VV | 2 | 2 | True | 1 | ROZPOCET
77 | K | 762495000 | Spojovací prostředky pro montáž olištování, obložení stropů, střešních podhledů a stěn | m2 | 44.589 |  | 0 | CS ÚRS 2021 01 |  | snížená |  | 0 | 0.0002 | 0.0089178 | 0 | 0 | 16 | K | 2 |  |  |  | ROZPOCET | 0 | 0 | 0 | 0 | 0 | 2 | 0 | 16 | -219071601
| VV |  | 33,775+10,814 |  | 44.589 | [12 empty] | VV | 2 | 2 | True | 1 | ROZPOCET
78 | K | 762822110 | Montáž stropního trámu z hraněného řeziva průřezové plochy do 144 cm2 s výměnami | m | 73.4 |  | 0 | CS ÚRS 2021 01 |  | snížená |  | 0 | 0 | 0 | 0 | 0 | 16 | K | 2 |  |  |  | ROZPOCET | 0 | 0 | 0 | 0 | 0 | 2 | 0 | 16 | -313533217
| VV |  | 2,6*15+4,3*8 |  | 73.4 | [12 empty] | VV | 2 | 2 | True | 1 | ROZPOCET
79 | M | 60512001 | řezivo jehličnaté hranol jakost I do 120cm2 | m3 | 1.015 |  | 0 |  |  | snížená |  | 0 | 0.55 | 0.55825 | 0 | 0 | 32 | M | 2 |  |  |  | ROZPOCET | 0 | 0 | 0 | 0 | 0 | 2 | 0 | 16 | -278760023
| VV |  | 2,6*15*0,08*0,16*1,08+4,3*8*0,08*0,16*1,08 |  | 1.015 | [12 empty] | VV | 2 | 2 | True | 1 | ROZPOCET
80 | K | 762895000 | Spojovací prostředky pro montáž záklopu, stropnice a podbíjení | m3 | 1.015 |  | 0 | CS ÚRS 2021 01 |  | snížená |  | 0 | 0.00281 | 0.0028521 | 0 | 0 | 16 | K | 2 |  |  |  | ROZPOCET | 0 | 0 | 0 | 0 | 0 | 2 | 0 | 16 | -1656178910
81 | K | 998762201 | Přesun hmot procentní pro kce tesařské v objektech v do 6 m | % |  |  | 0 | CS ÚRS 2021 01 |  | snížená |  | 0 | 0 | 0 | 0 | 0 | 16 | K | 2 |  |  |  | ROZPOCET | 0 | 0 | 0 | 0 | 0 | 2 | 0 | 16 | -810273545
| D | 764 | Konstrukce klempířské |  |  |  | 0 |  |  |  |  | 0 |  | 0.092584 |  | 0 | 2 | D | 1 |  |  |  | ROZPOCET | [6 empty] | 0
82 | K | 764212663 | Oplechování rovné okapové hrany z Pz s povrchovou úpravou rš 250 mm | m | 24.3 |  | 0 | CS ÚRS 2021 01 |  | snížená |  | 0 | 0.00227 | 0.055161 | 0 | 0 | 16 | K | 2 |  |  |  | ROZPOCET | 0 | 0 | 0 | 0 | 0 | 2 | 0 | 16 | 1559835932
| VV |  | 7,85*2+4,3*2 |  | 24.3 | [12 empty] | VV | 2 | 2 | True | 1 | ROZPOCET
83 | K | 764512406 | Žlab nadřímsový hranatý uložený v hácích se spádovou vložkou z Pz plechu rš 500 mm | m | 4.345 |  | 0 | CS ÚRS 2021 01 |  | snížená |  | 0 | 0.00744 | 0.032327 | 0 | 0 | 16 | K | 2 |  |  |  | ROZPOCET | 0 | 0 | 0 | 0 | 0 | 2 | 0 | 16 | -1608985509
84 | K | 764518621 | Svody kruhové včetně objímek, kolen, odskoků z Pz s povrchovou úpravou průměru 87 mm | m | 2.8 |  | 0 | CS ÚRS 2021 01 |  | snížená |  | 0 | 0.00182 | 0.005096 | 0 | 0 | 16 | K | 2 |  |  |  | ROZPOCET | 0 | 0 | 0 | 0 | 0 | 2 | 0 | 16 | -185886139
85 | K | 998764201 | Přesun hmot procentní pro konstrukce klempířské v objektech v do 6 m | % |  |  | 0 | CS ÚRS 2021 01 |  | snížená |  | 0 | 0 | 0 | 0 | 0 | 16 | K | 2 |  |  |  | ROZPOCET | 0 | 0 | 0 | 0 | 0 | 2 | 0 | 16 | -412252258
| D | 767 | Konstrukce zámečnické |  |  |  | 0 |  |  |  |  | 0 |  | 0 |  | 0 | 2 | D | 1 |  |  |  | ROZPOCET | [6 empty] | 0
86 | K | 767005 | D+M ocelová konstrukce přístřešku vč. žárového zinkování a ochranného nátěru | kg | 1012 |  | 0 |  |  | snížená |  | 0 | 0 | 0 | 0 | 0 | 16 | K | 2 |  |  |  | ROZPOCET | 0 | 0 | 0 | 0 | 0 | 2 | 0 | 16 | 921567859
| VV |  | 1012,0 |  | 1012 | [12 empty] | VV | 2 | 2 | True | 1 | ROZPOCET
87 | K | 767006 | D+M výplň stěny z Tahokovu vč. dveří a žárového zinkování+ochranný nátěr | m2 | 5.04 |  | 0 |  |  | snížená |  | 0 | 0 | 0 | 0 | 0 | 16 | K | 2 |  |  |  | ROZPOCET | 0 | 0 | 0 | 0 | 0 | 2 | 0 | 16 | 2047863110
| VV |  | 2,4*2,1 |  | 5.04 | [12 empty] | VV | 2 | 2 | True | 1 | ROZPOCET
88 | K | 767007 | D+M ocelové zábradlí z tyčových prvků výška 800mm žárově zinkováno +ochranný nátěr | kg | 347 |  | 0 |  |  | snížená |  | 0 | 0 | 0 | 0 | 0 | 16 | K | 2 |  |  |  | ROZPOCET | 0 | 0 | 0 | 0 | 0 | 2 | 0 | 16 | 1632289391
| VV |  | "schema Z12" 347,0 |  | 347 | [12 empty] | VV | 2 | 2 | True | 1 | ROZPOCET
89 | K | 998767202 | Přesun hmot procentní pro zámečnické konstrukce v objektech v do 12 m | % |  |  | 0 | CS ÚRS 2021 01 |  | snížená |  | 0 | 0 | 0 | 0 | 0 | 16 | K | 2 |  |  |  | ROZPOCET | 0 | 0 | 0 | 0 | 0 | 2 | 0 | 16 | 1748023511

## 02.2 - SO 02-Elektromontá...
{437c2fa2-1ef7-48df-b69c-7276af2ca04d}
1
| KRYCÍ LIST SOUPISU PRACÍ | [7 empty] | v --- níže se nacházejí doplnkové a pomocné údaje k sestavám --- v | [8 empty] | False
Stavba:
Centrum pro osoby se zdravotním postižením
Objekt:
02 - SO-02-Zpevněné plochy,sadové úpravy,oplocení,přístřešek,zahradní domek
Soupis:
02.2 - SO 02-Elektromontáže venkovní
| KSO: |  |  |  |  | CC-CZ:
| Místo: |  | Hradec Králové-Roudnička |  |  | Datum: | Vyplň údaj
| Zadavatel: |  |  |  |  | IČ:
|  | Královéhradecký kraj |  |  |  | DIČ:
| Uchazeč: |  |  |  |  | IČ: | Vyplň údaj
|  | Vyplň údaj |  |  |  | DIČ: | Vyplň údaj
| Projektant: |  |  |  |  | IČ:
|  | Pridos Hradec Králové |  |  |  | DIČ:
| Zpracovatel: |  |  |  |  | IČ:
DIČ:
Poznámka:
Jednotkoá cena je součtem jednotkové ceny dodávky a montáže.
| Cena bez DPH | [5 empty] | 0
|  |  | Základ daně |  |  | Sazba daně | Výše daně
| DPH | základní | 0 |  |  | 21% | 0
|  | snížená | 0 |  |  | 15% | 0
|  | zákl. přenesená | 0 |  |  | 21% | 0
|  | sníž. přenesená | 0 |  |  | 15% | 0
|  | nulová | 0 |  |  | 0% | 0
| Cena s DPH |  |  | v | CZK |  | 0
| Projektant |  |  | Zpracovatel
| Datum a podpis: |  | Razítko | Datum a podpis: |  |  | Razítko
| Objednavatel |  |  | Uchazeč
| Datum a podpis: |  | Razítko | Datum a podpis: |  |  | Razítko
REKAPITULACE ČLENĚNÍ SOUPISU PRACÍ
Stavba:
Centrum pro osoby se zdravotním postižením
Objekt:
02 - SO-02-Zpevněné plochy,sadové úpravy,oplocení,přístřešek,zahradní domek
Soupis:
02.2 - SO 02-Elektromontáže venkovní
Místo: |  |  | Hradec Králové-Roudnička |  |  | Datum: | Vyplň údaj
Zadavatel: |  |  | Královéhradecký kraj |  |  | Projektant: | Pridos Hradec Králové
Uchazeč: |  |  | Vyplň údaj |  |  | Zpracovatel:
Kód dílu - Popis | [6 empty] | Cena celkem [CZK]
Náklady ze soupisu prací | [6 empty] | 0 | [11 empty] | -1
| D1 - Specifikace dodávky | [5 empty] | 0
| D2 - Elektroinstalace ve skladu zahradních potřeb | [5 empty] | 0
SOUPIS PRACÍ
Stavba:
Centrum pro osoby se zdravotním postižením
Objekt:
02 - SO-02-Zpevněné plochy,sadové úpravy,oplocení,přístřešek,zahradní domek
Soupis:
02.2 - SO 02-Elektromontáže venkovní
Místo: |  |  | Hradec Králové-Roudnička |  |  | Datum: | Vyplň údaj
Zadavatel: |  |  | Královéhradecký kraj |  |  | Projektant: | Pridos Hradec Králové
Uchazeč: |  |  | Vyplň údaj |  |  | Zpracovatel:
PČ | Typ | Kód | Popis | MJ | Množství | J.cena [CZK] | Cena celkem [CZK] | Cenová soustava |  | DPH | J. Nh [h] | Nh celkem [h] | J. hmotnost [t] | Hmotnost celkem [t] | J. suť [t] | Suť Celkem [t]
Náklady soupisu celkem | [6 empty] | 0 |  |  |  |  | 0 |  | 0 |  | 0 |  | D | -1 | [7 empty] | 0
| D | D1 | Specifikace dodávky |  |  |  | 0 |  |  |  |  | 0 |  | 0 |  | 0 | 1 | D | 0 | ROZPOCET | [6 empty] | 0
1 | K | Pol526 | ROZVADĚČ RZ - nástěnná plastová rozvodnice, 36 modulů, s hlavním vypínačem S32A/3f a instalačními přístroji, IP54 s průhledným víkem, do 32A, dvojitá izolace, rozměr 300*450*220mm (dle výkresu č. .16 + doplněný hl.vypínačem S32A/3f) - do skladu zahradních | ks | 1 |  | 0 |  |  | snížená |  | 0 | 0 | 0 | 0 | 0 | 64 | K | 1 | ROZPOCET | 0 | 0 | 0 | 0 | 0 | 2 | 0 | 64 | 2
2 | K | Pol527 | ROZVADĚČ RZ.1 - nástěnná plastová rozvodnice, 36 modulů, s hlavním vypínačem S32A/3f a instalačními přístroji, IP54 s průhledným víkem, do 32A, dvojitá izolace, rozměr 300*450*220mm (dle výkresu č. .16 + doplněný hl.vypínačem S32A/3f) - do skladu jih | ks | 1 |  | 0 |  |  | snížená |  | 0 | 0 | 0 | 0 | 0 | 64 | K | 1 | ROZPOCET | 0 | 0 | 0 | 0 | 0 | 2 | 0 | 64 | 4
3 | K | Pol528 | KABELOVÝ PILÍŘ RS PLASTOVÝ PRO 3xNH000, VČETNĚ PREFABRIKOVANÉHO ZÁKLADU A ELEKTROVÝZBROJE - pro napájení technologie čerpadla vrtané studny v zahradě | ks | 1 |  | 0 |  |  | snížená |  | 0 | 0 | 0 | 0 | 0 | 64 | K | 1 | ROZPOCET | 0 | 0 | 0 | 0 | 0 | 2 | 0 | 64 | 6
| D | D2 | Elektroinstalace ve skladu zahradních potřeb |  |  |  | 0 |  |  |  |  | 0 |  | 0 |  | 0 | 1 | D | 0 | ROZPOCET | [6 empty] | 0
4 | K | Pol529 | Přístroj spínače jednopólového, řazení 1, 1So, IP44, šedá, v krabici Variant | ks | 1 |  | 0 |  |  | snížená |  | 0 | 0 | 0 | 0 | 0 | 64 | K | 1 | ROZPOCET | 0 | 0 | 0 | 0 | 0 | 2 | 0 | 64 | 8
5 | K | Pol530 | Zásuvka jednonásobná s clonkami, víčkem, rámečkem, IP 44, šedá, v krabici Variant | ks | 1 |  | 0 |  |  | snížená |  | 0 | 0 | 0 | 0 | 0 | 64 | K | 1 | ROZPOCET | 0 | 0 | 0 | 0 | 0 | 2 | 0 | 64 | 10
6 | K | Pol531 | Elektrointalační lab drátěný dz50x50 / 2,0m | ks | 3 |  | 0 |  |  | snížená |  | 0 | 0 | 0 | 0 | 0 | 64 | K | 1 | ROZPOCET | 0 | 0 | 0 | 0 | 0 | 2 | 0 | 64 | 12
7 | K | Pol532 | Držák žlabu ocelový s galvanickou úpravou zinek, typ dzd 50/50 | ks | 15 |  | 0 |  |  | snížená |  | 0 | 0 | 0 | 0 | 0 | 64 | K | 1 | ROZPOCET | 0 | 0 | 0 | 0 | 0 | 2 | 0 | 64 | 14
8 | K | Pol533 | Spojka žlabu SZM1 (3ks na 1 spoj) | ks | 9 |  | 0 |  |  | snížená |  | 0 | 0 | 0 | 0 | 0 | 64 | K | 1 | ROZPOCET | 0 | 0 | 0 | 0 | 0 | 2 | 0 | 64 | 16
9 | K | Pol534 | CYKY-J 3x1,5 | m | 15 |  | 0 |  |  | snížená |  | 0 | 0 | 0 | 0 | 0 | 64 | K | 1 | ROZPOCET | 0 | 0 | 0 | 0 | 0 | 2 | 0 | 64 | 18
10 | K | Pol535 | CYKY-O 3x1,5 | m | 5 |  | 0 |  |  | snížená |  | 0 | 0 | 0 | 0 | 0 | 64 | K | 1 | ROZPOCET | 0 | 0 | 0 | 0 | 0 | 2 | 0 | 64 | 20
11 | K | Pol471 | CYKY-J 3x2,5 | m | 5 |  | 0 |  |  | snížená |  | 0 | 0 | 0 | 0 | 0 | 64 | K | 1 | ROZPOCET | 0 | 0 | 0 | 0 | 0 | 2 | 0 | 64 | 22
12 | K | Pol536 | Osazení pilíře RS (1ksx5,0NH) | NH | 5 |  | 0 |  |  | snížená |  | 0 | 0 | 0 | 0 | 0 | 64 | K | 1 | ROZPOCET | 0 | 0 | 0 | 0 | 0 | 2 | 0 | 64 | 24
13 | K | Pol537 | Osazení rozvaděče RZ, RZ1 (2ksx4NH) | NH | 8 |  | 0 |  |  | snížená |  | 0 | 0 | 0 | 0 | 0 | 64 | K | 1 | ROZPOCET | 0 | 0 | 0 | 0 | 0 | 2 | 0 | 64 | 26
14 | K | Pol538 | Ukončení vodičů do 6mm2 na přístrojích | ks | 24 |  | 0 |  |  | snížená |  | 0 | 0 | 0 | 0 | 0 | 64 | K | 1 | ROZPOCET | 0 | 0 | 0 | 0 | 0 | 2 | 0 | 64 | 28
15 | K | Pol539 | Instalační krabice průmyslová acidur | ks | 2 |  | 0 |  |  | snížená |  | 0 | 0 | 0 | 0 | 0 | 64 | K | 1 | ROZPOCET | 0 | 0 | 0 | 0 | 0 | 2 | 0 | 64 | 30
16 | K | Pol540 | SVÍTIDLO ZÁŘIVKOVÉ NÁSTĚNNÉ VENKOVNÍ - 2 x Z36W-EP/840mm, IP54 | ks | 2 |  | 0 |  |  | snížená |  | 0 | 0 | 0 | 0 | 0 | 64 | K | 1 | ROZPOCET | 0 | 0 | 0 | 0 | 0 | 2 | 0 | 64 | 32
17 | K | Pol541 | LED-zářivka 24 W pro svítidlo - 2 x Z36W-EP/840mm | ks | 4 |  | 0 |  |  | snížená |  | 0 | 0 | 0 | 0 | 0 | 64 | K | 1 | ROZPOCET | 0 | 0 | 0 | 0 | 0 | 2 | 0 | 64 | 34
18 | K | Pol542 | Elektromontáže bez rozlišení | NH | 8 |  | 0 |  |  | snížená |  | 0 | 0 | 0 | 0 | 0 | 64 | K | 1 | ROZPOCET | 0 | 0 | 0 | 0 | 0 | 2 | 0 | 64 | 36
19 | K | Pol543 | Měření a revize ke zprovoznění - práce revizního technika | NH-RT | 6 |  | 0 |  |  | snížená |  | 0 | 0 | 0 | 0 | 0 | 64 | K | 1 | ROZPOCET | 0 | 0 | 0 | 0 | 0 | 2 | 0 | 64 | 38
20 | K | Pol329 | Spolupráce při revizi elektrického zařízení | NH | 4 |  | 0 |  |  | snížená |  | 0 | 0 | 0 | 0 | 0 | 64 | K | 1 | ROZPOCET | 0 | 0 | 0 | 0 | 0 | 2 | 0 | 64 | 40
21 | K | Pol544 | Podružný materiál (procenta * elektronistalační materiál celkem) | kpl | 1 |  | 0 |  |  | snížená |  | 0 | 0 | 0 | 0 | 0 | 64 | K | 1 | ROZPOCET | 0 | 0 | 0 | 0 | 0 | 2 | 0 | 64 | 42

## 03.1 - SO 03-KANALIZAČNÍ ...
{0d850ff2-da77-4c4a-b658-285b70be5cca}
1
| KRYCÍ LIST SOUPISU PRACÍ | [7 empty] | v --- níže se nacházejí doplnkové a pomocné údaje k sestavám --- v | [8 empty] | False
Stavba:
Centrum pro osoby se zdravotním postižením
Objekt:
03 - SO 03-Přípojka vody,kanalizace
Soupis:
03.1 - SO 03-KANALIZAČNÍ PŘÍPOJKA
| KSO: |  |  |  |  | CC-CZ:
| Místo: |  | Hradec Králové-Roudnička |  |  | Datum: | Vyplň údaj
| Zadavatel: |  |  |  |  | IČ:
|  | Královéhradecký kraj |  |  |  | DIČ:
| Uchazeč: |  |  |  |  | IČ: | Vyplň údaj
|  | Vyplň údaj |  |  |  | DIČ: | Vyplň údaj
| Projektant: |  |  |  |  | IČ:
|  | Pridos Hradec Králové |  |  |  | DIČ:
| Zpracovatel: |  |  |  |  | IČ:
DIČ:
Poznámka:
NEDÍLNOU SOUČÁSTÍ VÝKAZU VÝMĚR / ROZPOČTU JE PROJEKTOVÁ DOKUMENTACE STAVBY.
| Cena bez DPH | [5 empty] | 0
|  |  | Základ daně |  |  | Sazba daně | Výše daně
| DPH | základní | 0 |  |  | 21% | 0
|  | snížená | 0 |  |  | 15% | 0
|  | zákl. přenesená | 0 |  |  | 21% | 0
|  | sníž. přenesená | 0 |  |  | 15% | 0
|  | nulová | 0 |  |  | 0% | 0
| Cena s DPH |  |  | v | CZK |  | 0
| Projektant |  |  | Zpracovatel
| Datum a podpis: |  | Razítko | Datum a podpis: |  |  | Razítko
| Objednavatel |  |  | Uchazeč
| Datum a podpis: |  | Razítko | Datum a podpis: |  |  | Razítko
REKAPITULACE ČLENĚNÍ SOUPISU PRACÍ
Stavba:
Centrum pro osoby se zdravotním postižením
Objekt:
03 - SO 03-Přípojka vody,kanalizace
Soupis:
03.1 - SO 03-KANALIZAČNÍ PŘÍPOJKA
Místo: |  |  | Hradec Králové-Roudnička |  |  | Datum: | Vyplň údaj
Zadavatel: |  |  | Královéhradecký kraj |  |  | Projektant: | Pridos Hradec Králové
Uchazeč: |  |  | Vyplň údaj |  |  | Zpracovatel:
Kód dílu - Popis | [6 empty] | Cena celkem [CZK]
Náklady ze soupisu prací | [6 empty] | 0 | [11 empty] | -1
| D1 - Zemní práce | [5 empty] | 0
| D2 - Trubní vedení - kanalizace | [5 empty] | 0
| D3 - Staveništní přesun hmot | [5 empty] | 0
| D4 - Zemní práce při montážích | [5 empty] | 0
| D5 - VRN + práce | [5 empty] | 0
SOUPIS PRACÍ
Stavba:
Centrum pro osoby se zdravotním postižením
Objekt:
03 - SO 03-Přípojka vody,kanalizace
Soupis:
03.1 - SO 03-KANALIZAČNÍ PŘÍPOJKA
Místo: |  |  | Hradec Králové-Roudnička |  |  | Datum: | Vyplň údaj
Zadavatel: |  |  | Královéhradecký kraj |  |  | Projektant: | Pridos Hradec Králové
Uchazeč: |  |  | Vyplň údaj |  |  | Zpracovatel:
PČ | Typ | Kód | Popis | MJ | Množství | J.cena [CZK] | Cena celkem [CZK] | Cenová soustava |  | DPH | J. Nh [h] | Nh celkem [h] | J. hmotnost [t] | Hmotnost celkem [t] | J. suť [t] | Suť Celkem [t]
Náklady soupisu celkem | [6 empty] | 0 |  |  |  |  | 0 |  | 0 |  | 0 |  | D | -1 | [7 empty] | 0
| D | D1 | Zemní práce |  |  |  | 0 |  |  |  |  | 0 |  | 0 |  | 0 | 1 | D | 0 | ROZPOCET | [6 empty] | 0
1 | K | Pol90 | Příplatek za ztížené hloubení v blízkosti vedení | m3 | 10 |  | 0 |  |  | snížená |  | 0 | 0 | 0 | 0 | 0 | 4 | K | 1 | ROZPOCET | 0 | 0 | 0 | 0 | 0 | 2 | 0 | 4 | 2
2 | K | Pol91 | Zřízení příložného pažení stěn výkopu hl do 2,5 m | m2 | 32 |  | 0 |  |  | snížená |  | 0 | 0 | 0 | 0 | 0 | 4 | K | 1 | ROZPOCET | 0 | 0 | 0 | 0 | 0 | 2 | 0 | 4 | 4
3 | K | Pol92 | Odstranění příložného pažení stěn hl do 2,5 m | m2 | 32 |  | 0 |  |  | snížená |  | 0 | 0 | 0 | 0 | 0 | 4 | K | 1 | ROZPOCET | 0 | 0 | 0 | 0 | 0 | 2 | 0 | 4 | 6
4 | K | Pol93 | Hloubení rýh šířky do 80 cm v hor.3 nad 100 m3 (2,0mx8,0mx0,8m = 12,8m3) | m3 | 13 |  | 0 |  |  | snížená |  | 0 | 0 | 0 | 0 | 0 | 4 | K | 1 | ROZPOCET | 0 | 0 | 0 | 0 | 0 | 2 | 0 | 4 | 8
5 | K | Pol94 | Hloubení jam v zemině třídy 3 | m3 | 20 |  | 0 |  |  | snížená |  | 0 | 0 | 0 | 0 | 0 | 4 | K | 1 | ROZPOCET | 0 | 0 | 0 | 0 | 0 | 2 | 0 | 4 | 10
6 | K | Pol96 | Svislé přemístění výkopku z hor.3 do 2,5 m | m3 | 33 |  | 0 |  |  | snížená |  | 0 | 0 | 0 | 0 | 0 | 4 | K | 1 | ROZPOCET | 0 | 0 | 0 | 0 | 0 | 2 | 0 | 4 | 12
7 | K | Pol97 | Vodorovné přemístění výkopku z hor.3 do 100 m | m3 | 33 |  | 0 |  |  | snížená |  | 0 | 0 | 0 | 0 | 0 | 4 | K | 1 | ROZPOCET | 0 | 0 | 0 | 0 | 0 | 2 | 0 | 4 | 14
8 | K | Pol98 | Nakládka, odvoz výkopku, likvidace na skládce do 10 km včetně skládkovného | m3 | 3 |  | 0 |  |  | snížená |  | 0 | 0 | 0 | 0 | 0 | 4 | K | 1 | ROZPOCET | 0 | 0 | 0 | 0 | 0 | 2 | 0 | 4 | 16
9 | K | Pol99 | Zásyp jam, rýh se zhutněním | m3 | 30 |  | 0 |  |  | snížená |  | 0 | 0 | 0 | 0 | 0 | 4 | K | 1 | ROZPOCET | 0 | 0 | 0 | 0 | 0 | 2 | 0 | 4 | 18
10 | K | Pol100 | Obsyp potrubí bez prohození sypaniny | m3 | 3 |  | 0 |  |  | snížená |  | 0 | 0 | 0 | 0 | 0 | 4 | K | 1 | ROZPOCET | 0 | 0 | 0 | 0 | 0 | 2 | 0 | 4 | 20
11 | K | Pol101 | štěrkopísek frakce 0-16 B | T | 7.5 |  | 0 |  |  | snížená |  | 0 | 0 | 0 | 0 | 0 | 4 | K | 1 | ROZPOCET | 0 | 0 | 0 | 0 | 0 | 2 | 0 | 4 | 22
12 | K | Pol266 | Obetonování lomů a konců | kus | 2 |  | 0 |  |  | snížená |  | 0 | 0 | 0 | 0 | 0 | 4 | K | 1 | ROZPOCET | 0 | 0 | 0 | 0 | 0 | 2 | 0 | 4 | 24
| D | D2 | Trubní vedení - kanalizace |  |  |  | 0 |  |  |  |  | 0 |  | 0 |  | 0 | 1 | D | 0 | ROZPOCET | [6 empty] | 0
13 | K | Pol106 | D+M potrubí PVC KG SN8 DN 200 | m | 8 |  | 0 |  |  | snížená |  | 0 | 0 | 0 | 0 | 0 | 4 | K | 1 | ROZPOCET | 0 | 0 | 0 | 0 | 0 | 2 | 0 | 4 | 26
14 | K | Pol110 | D+M ŽB prefa šachta d1000 s poklopem D400 | kus | 2 |  | 0 |  |  | snížená |  | 0 | 0 | 0 | 0 | 0 | 4 | K | 1 | ROZPOCET | 0 | 0 | 0 | 0 | 0 | 2 | 0 | 4 | 28
15 | K | Pol118 | Zkouška těsnosti potrubí kanalizace vodou | m | 8 |  | 0 |  |  | snížená |  | 0 | 0 | 0 | 0 | 0 | 4 | K | 1 | ROZPOCET | 0 | 0 | 0 | 0 | 0 | 2 | 0 | 4 | 30
16 | K | Pol267 | Napojení na stávající kanalizační stoku | kus | 1 |  | 0 |  |  | snížená |  | 0 | 0 | 0 | 0 | 0 | 4 | K | 1 | ROZPOCET | 0 | 0 | 0 | 0 | 0 | 2 | 0 | 4 | 32
17 | K | Pol268 | Součinnost se správcem kanalizační sítě | kus | 1 |  | 0 |  |  | snížená |  | 0 | 0 | 0 | 0 | 0 | 4 | K | 1 | ROZPOCET | 0 | 0 | 0 | 0 | 0 | 2 | 0 | 4 | 34
| D | D3 | Staveništní přesun hmot |  |  |  | 0 |  |  |  |  | 0 |  | 0 |  | 0 | 1 | D | 0 | ROZPOCET | [6 empty] | 0
18 | K | Pol123 | Přesun hmot, trubní vedení plastová, otevř. výkop | t | 15 |  | 0 |  |  | snížená |  | 0 | 0 | 0 | 0 | 0 | 4 | K | 1 | ROZPOCET | 0 | 0 | 0 | 0 | 0 | 2 | 0 | 4 | 36
| D | D4 | Zemní práce při montážích |  |  |  | 0 |  |  |  |  | 0 |  | 0 |  | 0 | 1 | D | 0 | ROZPOCET | [6 empty] | 0
19 | K | Pol124 | Zakrytí výstražnou folií PVC, šířka 33 cm | m | 8 |  | 0 |  |  | snížená |  | 0 | 0 | 0 | 0 | 0 | 4 | K | 1 | ROZPOCET | 0 | 0 | 0 | 0 | 0 | 2 | 0 | 4 | 38
| D | D5 | VRN + práce |  |  |  | 0 |  |  |  |  | 0 |  | 0 |  | 0 | 1 | D | 0 | ROZPOCET | [6 empty] | 0
20 | K | Pol269 | VRN (doprava, zařízení staveniště) | kus | 1 |  | 0 |  |  | snížená |  | 0 | 0 | 0 | 0 | 0 | 4 | K | 1 | ROZPOCET | 0 | 0 | 0 | 0 | 0 | 2 | 0 | 4 | 40
21 | K | Pol270 | Geodetické zaměření | kus | 1 |  | 0 |  |  | snížená |  | 0 | 0 | 0 | 0 | 0 | 4 | K | 1 | ROZPOCET | 0 | 0 | 0 | 0 | 0 | 2 | 0 | 4 | 42
22 | K | Pol271 | Projektové práce dle skutečného provedení | kus | 1 |  | 0 |  |  | snížená |  | 0 | 0 | 0 | 0 | 0 | 4 | K | 1 | ROZPOCET | 0 | 0 | 0 | 0 | 0 | 2 | 0 | 4 | 44

## 03.2 - SO 03-VODOVODNÍ PŘ...
{9871af84-2ed6-4694-8e2c-ca1fd608bc6d}
1
| KRYCÍ LIST SOUPISU PRACÍ | [7 empty] | v --- níže se nacházejí doplnkové a pomocné údaje k sestavám --- v | [8 empty] | False
Stavba:
Centrum pro osoby se zdravotním postižením
Objekt:
03 - SO 03-Přípojka vody,kanalizace
Soupis:
03.2 - SO 03-VODOVODNÍ PŘÍPOJKA
| KSO: |  |  |  |  | CC-CZ:
| Místo: |  | Hradec Králové-Roudnička |  |  | Datum: | Vyplň údaj
| Zadavatel: |  |  |  |  | IČ:
|  | Královéhradecký kraj |  |  |  | DIČ:
| Uchazeč: |  |  |  |  | IČ: | Vyplň údaj
|  | Vyplň údaj |  |  |  | DIČ: | Vyplň údaj
| Projektant: |  |  |  |  | IČ:
|  | Pridos Hradec Králové |  |  |  | DIČ:
| Zpracovatel: |  |  |  |  | IČ:
DIČ:
Poznámka:
NEDÍLNOU SOUČÁSTÍ VÝKAZU VÝMĚR / ROZPOČTU JE PROJEKTOVÁ DOKUMENTACE STAVBY.
| Cena bez DPH | [5 empty] | 0
|  |  | Základ daně |  |  | Sazba daně | Výše daně
| DPH | základní | 0 |  |  | 21% | 0
|  | snížená | 0 |  |  | 15% | 0
|  | zákl. přenesená | 0 |  |  | 21% | 0
|  | sníž. přenesená | 0 |  |  | 15% | 0
|  | nulová | 0 |  |  | 0% | 0
| Cena s DPH |  |  | v | CZK |  | 0
| Projektant |  |  | Zpracovatel
| Datum a podpis: |  | Razítko | Datum a podpis: |  |  | Razítko
| Objednavatel |  |  | Uchazeč
| Datum a podpis: |  | Razítko | Datum a podpis: |  |  | Razítko
REKAPITULACE ČLENĚNÍ SOUPISU PRACÍ
Stavba:
Centrum pro osoby se zdravotním postižením
Objekt:
03 - SO 03-Přípojka vody,kanalizace
Soupis:
03.2 - SO 03-VODOVODNÍ PŘÍPOJKA
Místo: |  |  | Hradec Králové-Roudnička |  |  | Datum: | Vyplň údaj
Zadavatel: |  |  | Královéhradecký kraj |  |  | Projektant: | Pridos Hradec Králové
Uchazeč: |  |  | Vyplň údaj |  |  | Zpracovatel:
Kód dílu - Popis | [6 empty] | Cena celkem [CZK]
Náklady ze soupisu prací | [6 empty] | 0 | [11 empty] | -1
| D1 - Zemní práce | [5 empty] | 0
| D2 - Trubní vedení - vodovod | [5 empty] | 0
| D3 - Staveništní přesun hmot | [5 empty] | 0
| D4 - Zemní práce při montážích | [5 empty] | 0
| D5 - VRN + práce | [5 empty] | 0
SOUPIS PRACÍ
Stavba:
Centrum pro osoby se zdravotním postižením
Objekt:
03 - SO 03-Přípojka vody,kanalizace
Soupis:
03.2 - SO 03-VODOVODNÍ PŘÍPOJKA
Místo: |  |  | Hradec Králové-Roudnička |  |  | Datum: | Vyplň údaj
Zadavatel: |  |  | Královéhradecký kraj |  |  | Projektant: | Pridos Hradec Králové
Uchazeč: |  |  | Vyplň údaj |  |  | Zpracovatel:
PČ | Typ | Kód | Popis | MJ | Množství | J.cena [CZK] | Cena celkem [CZK] | Cenová soustava |  | DPH | J. Nh [h] | Nh celkem [h] | J. hmotnost [t] | Hmotnost celkem [t] | J. suť [t] | Suť Celkem [t]
Náklady soupisu celkem | [6 empty] | 0 |  |  |  |  | 0 |  | 0 |  | 0 |  | D | -1 | [7 empty] | 0
| D | D1 | Zemní práce |  |  |  | 0 |  |  |  |  | 0 |  | 0 |  | 0 | 1 | D | 0 | ROZPOCET | [6 empty] | 0
1 | K | Pol90 | Příplatek za ztížené hloubení v blízkosti vedení | m3 | 29 |  | 0 |  |  | snížená |  | 0 | 0 | 0 | 0 | 0 | 4 | K | 1 | ROZPOCET | 0 | 0 | 0 | 0 | 0 | 2 | 0 | 4 | 2
2 | K | Pol91 | Zřízení příložného pažení stěn výkopu hl do 2,5 m (1,2mx22,0mx2ks = 52,8m2) | m2 | 52 |  | 0 |  |  | snížená |  | 0 | 0 | 0 | 0 | 0 | 4 | K | 1 | ROZPOCET | 0 | 0 | 0 | 0 | 0 | 2 | 0 | 4 | 4
3 | K | Pol92 | Odstranění příložného pažení stěn hl do 2,5 m | m2 | 52 |  | 0 |  |  | snížená |  | 0 | 0 | 0 | 0 | 0 | 4 | K | 1 | ROZPOCET | 0 | 0 | 0 | 0 | 0 | 2 | 0 | 4 | 6
4 | K | Pol93 | Hloubení rýh šířky do 80 cm v hor.3 nad 100 m3 (1,2mx44,0mx0,45m = 23,76m3) | m3 | 24 |  | 0 |  |  | snížená |  | 0 | 0 | 0 | 0 | 0 | 4 | K | 1 | ROZPOCET | 0 | 0 | 0 | 0 | 0 | 2 | 0 | 4 | 8
5 | K | Pol94 | Hloubení jam v zemině třídy 3 | m3 | 13 |  | 0 |  |  | snížená |  | 0 | 0 | 0 | 0 | 0 | 4 | K | 1 | ROZPOCET | 0 | 0 | 0 | 0 | 0 | 2 | 0 | 4 | 10
6 | K | Pol96 | Svislé přemístění výkopku z hor.3 do 2,5 m | m3 | 29 |  | 0 |  |  | snížená |  | 0 | 0 | 0 | 0 | 0 | 4 | K | 1 | ROZPOCET | 0 | 0 | 0 | 0 | 0 | 2 | 0 | 4 | 12
7 | K | Pol97 | Vodorovné přemístění výkopku z hor.3 do 100 m | m3 | 29 |  | 0 |  |  | snížená |  | 0 | 0 | 0 | 0 | 0 | 4 | K | 1 | ROZPOCET | 0 | 0 | 0 | 0 | 0 | 2 | 0 | 4 | 14
8 | K | Pol272 | Odvoz výkopku, likvidace na skládce do 10 km | m3 | 13 |  | 0 |  |  | snížená |  | 0 | 0 | 0 | 0 | 0 | 4 | K | 1 | ROZPOCET | 0 | 0 | 0 | 0 | 0 | 2 | 0 | 4 | 16
9 | K | Pol99 | Zásyp jam, rýh se zhutněním | m3 | 24 |  | 0 |  |  | snížená |  | 0 | 0 | 0 | 0 | 0 | 4 | K | 1 | ROZPOCET | 0 | 0 | 0 | 0 | 0 | 2 | 0 | 4 | 18
10 | K | Pol100 | Obsyp potrubí bez prohození sypaniny | m3 | 5 |  | 0 |  |  | snížená |  | 0 | 0 | 0 | 0 | 0 | 4 | K | 1 | ROZPOCET | 0 | 0 | 0 | 0 | 0 | 2 | 0 | 4 | 20
11 | K | Pol101 | štěrkopísek frakce 0-16 B | T | 12.5 |  | 0 |  |  | snížená |  | 0 | 0 | 0 | 0 | 0 | 4 | K | 1 | ROZPOCET | 0 | 0 | 0 | 0 | 0 | 2 | 0 | 4 | 22
12 | K | Pol102 | Obetonování lomů a konců včetně vpustí | kus | 3 |  | 0 |  |  | snížená |  | 0 | 0 | 0 | 0 | 0 | 4 | K | 1 | ROZPOCET | 0 | 0 | 0 | 0 | 0 | 2 | 0 | 4 | 24
13 | K | Pol273 | Likvidace stávajícího vybouraného betonu, živice vč. nakládky, odvozu výkopku, likvidace na skládce do 10 km včetně skládkovného | m3 | 16 |  | 0 |  |  | snížená |  | 0 | 0 | 0 | 0 | 0 | 4 | K | 1 | ROZPOCET | 0 | 0 | 0 | 0 | 0 | 2 | 0 | 4 | 26
14 | K | Pol274 | Vybourání živičného krytu vč. kufru | m2 | 22 |  | 0 |  |  | snížená |  | 0 | 0 | 0 | 0 | 0 | 4 | K | 1 | ROZPOCET | 0 | 0 | 0 | 0 | 0 | 2 | 0 | 4 | 28
15 | K | Pol275 | Obnova povrchu - živice vč. kufru | m2 | 22 |  | 0 |  |  | snížená |  | 0 | 0 | 0 | 0 | 0 | 4 | K | 1 | ROZPOCET | 0 | 0 | 0 | 0 | 0 | 2 | 0 | 4 | 30
| D | D2 | Trubní vedení - vodovod |  |  |  | 0 |  |  |  |  | 0 |  | 0 |  | 0 | 1 | D | 0 | ROZPOCET | [6 empty] | 0
16 | K | Pol276 | Zkrácení vodovodní přípojky PEd32 do provizorní VDM šachty | kus | 1 |  | 0 |  |  | snížená |  | 0 | 0 | 0 | 0 | 0 | 4 | K | 1 | ROZPOCET | 0 | 0 | 0 | 0 | 0 | 2 | 0 | 4 | 32
17 | K | Pol277 | D+M Provizorní vodoměrná šachta z betonových skruží po dobu výstavby | kus | 1 |  | 0 |  |  | snížená |  | 0 | 0 | 0 | 0 | 0 | 4 | K | 1 | ROZPOCET | 0 | 0 | 0 | 0 | 0 | 2 | 0 | 4 | 34
18 | K | Pol278 | Součinnost se správcem vodovodu - přesunutí vodoměrné sestavy | kus | 1 |  | 0 |  |  | snížená |  | 0 | 0 | 0 | 0 | 0 | 4 | K | 1 | ROZPOCET | 0 | 0 | 0 | 0 | 0 | 2 | 0 | 4 | 36
19 | K | Pol279 | Zrušení vodovodní přípojky zaslepením na řadu | kus | 1 |  | 0 |  |  | snížená |  | 0 | 0 | 0 | 0 | 0 | 4 | K | 1 | ROZPOCET | 0 | 0 | 0 | 0 | 0 | 2 | 0 | 4 | 38
20 | K | Pol280 | Zrušení provizorní vodoměrné šachty | kus | 1 |  | 0 |  |  | snížená |  | 0 | 0 | 0 | 0 | 0 | 4 | K | 1 | ROZPOCET | 0 | 0 | 0 | 0 | 0 | 2 | 0 | 4 | 40
21 | K | Pol281 | Součinnost se správcem vodovodu - demontáž vodoměrné sestavy | kus | 1 |  | 0 |  |  | snížená |  | 0 | 0 | 0 | 0 | 0 | 4 | K | 1 | ROZPOCET | 0 | 0 | 0 | 0 | 0 | 2 | 0 | 4 | 42
22 | K | Pol128 | D+M Potrubí PEd50 | m | 13 |  | 0 |  |  | snížená |  | 0 | 0 | 0 | 0 | 0 | 4 | K | 1 | ROZPOCET | 0 | 0 | 0 | 0 | 0 | 2 | 0 | 4 | 44
23 | K | Pol130 | D+M Signalizační drát CYY | m | 20 |  | 0 |  |  | snížená |  | 0 | 0 | 0 | 0 | 0 | 4 | K | 1 | ROZPOCET | 0 | 0 | 0 | 0 | 0 | 2 | 0 | 4 | 46
24 | K | Pol282 | D+M Navrtávací souprava DN80LT/PEd50 DN40 + šoupě přípojkové DN40 se zemní soupravou, poklopem D400 | kus | 1 |  | 0 |  |  | snížená |  | 0 | 0 | 0 | 0 | 0 | 4 | K | 1 | ROZPOCET | 0 | 0 | 0 | 0 | 0 | 2 | 0 | 4 | 48
25 | K | Pol283 | Součinnost se správcem vodovodu | kus | 1 |  | 0 |  |  | snížená |  | 0 | 0 | 0 | 0 | 0 | 4 | K | 1 | ROZPOCET | 0 | 0 | 0 | 0 | 0 | 2 | 0 | 4 | 50
26 | K | Pol284 | D+M Vodoměrná sestava fakturační DN40 (KK40, F40, ZV40, KK40, VK20, vložka pro VDM) | kus | 1 |  | 0 |  |  | snížená |  | 0 | 0 | 0 | 0 | 0 | 4 | K | 1 | ROZPOCET | 0 | 0 | 0 | 0 | 0 | 2 | 0 | 4 | 52
27 | K | Pol285 | D+M Vodoměrná šachta samonosná 2x1,5x2,1 s uzamykatelným vstupem a odvětráním vč. stavební připravenosti | kus | 1 |  | 0 |  |  | snížená |  | 0 | 0 | 0 | 0 | 0 | 4 | K | 1 | ROZPOCET | 0 | 0 | 0 | 0 | 0 | 2 | 0 | 4 | 54
28 | K | Pol132 | Proplach a desinfekce | m | 13 |  | 0 |  |  | snížená |  | 0 | 0 | 0 | 0 | 0 | 4 | K | 1 | ROZPOCET | 0 | 0 | 0 | 0 | 0 | 2 | 0 | 4 | 56
29 | K | Pol133 | Tlaková zkouška | m | 13 |  | 0 |  |  | snížená |  | 0 | 0 | 0 | 0 | 0 | 4 | K | 1 | ROZPOCET | 0 | 0 | 0 | 0 | 0 | 2 | 0 | 4 | 58
| D | D3 | Staveništní přesun hmot |  |  |  | 0 |  |  |  |  | 0 |  | 0 |  | 0 | 1 | D | 0 | ROZPOCET | [6 empty] | 0
30 | K | Pol123 | Přesun hmot, trubní vedení plastová, otevř. výkop | t | 5 |  | 0 |  |  | snížená |  | 0 | 0 | 0 | 0 | 0 | 4 | K | 1 | ROZPOCET | 0 | 0 | 0 | 0 | 0 | 2 | 0 | 4 | 60
| D | D4 | Zemní práce při montážích |  |  |  | 0 |  |  |  |  | 0 |  | 0 |  | 0 | 1 | D | 0 | ROZPOCET | [6 empty] | 0
31 | K | Pol124 | Zakrytí výstražnou folií PVC, šířka 33 cm | m | 13 |  | 0 |  |  | snížená |  | 0 | 0 | 0 | 0 | 0 | 4 | K | 1 | ROZPOCET | 0 | 0 | 0 | 0 | 0 | 2 | 0 | 4 | 62
| D | D5 | VRN + práce |  |  |  | 0 |  |  |  |  | 0 |  | 0 |  | 0 | 1 | D | 0 | ROZPOCET | [6 empty] | 0
32 | K | Pol269 | VRN (doprava, zařízení staveniště) | kus | 1 |  | 0 |  |  | snížená |  | 0 | 0 | 0 | 0 | 0 | 4 | K | 1 | ROZPOCET | 0 | 0 | 0 | 0 | 0 | 2 | 0 | 4 | 64
33 | K | Pol270 | Geodetické zaměření | kus | 1 |  | 0 |  |  | snížená |  | 0 | 0 | 0 | 0 | 0 | 4 | K | 1 | ROZPOCET | 0 | 0 | 0 | 0 | 0 | 2 | 0 | 4 | 66
34 | K | Pol271 | Projektové práce dle skutečného provedení | kus | 1 |  | 0 |  |  | snížená |  | 0 | 0 | 0 | 0 | 0 | 4 | K | 1 | ROZPOCET | 0 | 0 | 0 | 0 | 0 | 2 | 0 | 4 | 68

## 04 - SO 04-Přeložka veřej...
{15613113-95dc-499e-afef-c914b10a0f91}
1
| KRYCÍ LIST SOUPISU PRACÍ | [7 empty] | v --- níže se nacházejí doplnkové a pomocné údaje k sestavám --- v | [8 empty] | False
Stavba:
Centrum pro osoby se zdravotním postižením
Objekt:
04 - SO 04-Přeložka veřejného osvětlení na parcele č. 201/3
| KSO: |  |  |  |  | CC-CZ:
| Místo: |  | Hradec Králové-Roudnička |  |  | Datum: | Vyplň údaj
| Zadavatel: |  |  |  |  | IČ:
|  | Královéhradecký kraj |  |  |  | DIČ:
| Uchazeč: |  |  |  |  | IČ: | Vyplň údaj
|  | Vyplň údaj |  |  |  | DIČ: | Vyplň údaj
| Projektant: |  |  |  |  | IČ:
|  | Pridos Hradec Králové |  |  |  | DIČ:
| Zpracovatel: |  |  |  |  | IČ:
DIČ:
Poznámka:
Jednotkoá cena je součtem jednotkové ceny dodávky a montáže.
| Cena bez DPH | [5 empty] | 0
|  |  | Základ daně |  |  | Sazba daně | Výše daně
| DPH | základní | 0 |  |  | 21% | 0
|  | snížená | 0 |  |  | 15% | 0
|  | zákl. přenesená | 0 |  |  | 21% | 0
|  | sníž. přenesená | 0 |  |  | 15% | 0
|  | nulová | 0 |  |  | 0% | 0
| Cena s DPH |  |  | v | CZK |  | 0
| Projektant |  |  | Zpracovatel
| Datum a podpis: |  | Razítko | Datum a podpis: |  |  | Razítko
| Objednavatel |  |  | Uchazeč
| Datum a podpis: |  | Razítko | Datum a podpis: |  |  | Razítko
REKAPITULACE ČLENĚNÍ SOUPISU PRACÍ
Stavba:
Centrum pro osoby se zdravotním postižením
Objekt:
04 - SO 04-Přeložka veřejného osvětlení na parcele č. 201/3
Místo: |  |  | Hradec Králové-Roudnička |  |  | Datum: | Vyplň údaj
Zadavatel: |  |  | Královéhradecký kraj |  |  | Projektant: | Pridos Hradec Králové
Uchazeč: |  |  | Vyplň údaj |  |  | Zpracovatel:
Kód dílu - Popis | [6 empty] | Cena celkem [CZK]
Náklady ze soupisu prací | [6 empty] | 0 | [11 empty] | -1
| D1 - Specifikace dodávky | [5 empty] | 0
| D2 - Elektromontáže | [5 empty] | 0
| D3 - MONTÁŽNÍ PRÁCE | [5 empty] | 0
| D4 - ELEKTROMONTÁŽNÍ PRÁCE S MATERIÁLEM | [5 empty] | 0
| D5 - KOORDINACE POSTUPU PRACI | [5 empty] | 0
| D7 - Ostatní náklady | [5 empty] | 0
SOUPIS PRACÍ
Stavba:
Centrum pro osoby se zdravotním postižením
Objekt:
04 - SO 04-Přeložka veřejného osvětlení na parcele č. 201/3
Místo: |  |  | Hradec Králové-Roudnička |  |  | Datum: | Vyplň údaj
Zadavatel: |  |  | Královéhradecký kraj |  |  | Projektant: | Pridos Hradec Králové
Uchazeč: |  |  | Vyplň údaj |  |  | Zpracovatel:
PČ | Typ | Kód | Popis | MJ | Množství | J.cena [CZK] | Cena celkem [CZK] | Cenová soustava |  | DPH | J. Nh [h] | Nh celkem [h] | J. hmotnost [t] | Hmotnost celkem [t] | J. suť [t] | Suť Celkem [t]
Náklady soupisu celkem | [6 empty] | 0 |  |  |  |  | 0 |  | 0 |  | 0 |  | D | -1 | [7 empty] | 0
| D | D1 | Specifikace dodávky |  |  |  | 0 |  |  |  |  | 0 |  | 0 |  | 0 | 1 | D | 0 | ROZPOCET | [6 empty] | 0
1 | K | Pol545 | Stožár ocelový bezpaticový zinkovaný výšky 5m, (např. K5-133/89/60 - celková délka Hc=5,6m, užitná výška H=5,0m, vetknutí E=0,6m) (typ výrobku si vymínil provozovatel) | ks | 1 |  | 0 |  |  | snížená |  | 0 | 0 | 0 | 0 | 0 | 64 | K | 1 | ROZPOCET | 0 | 0 | 0 | 0 | 0 | 2 | 0 | 64 | 2
2 | K | Pol546 | Stožárová svorkovnice průchozí s pojistkovým spodkem E14, pro soustavu TN-C, (např. typ SV-A 9.35.4) (je možné nabídnout rovnocenné řešení) | ks | 1 |  | 0 |  |  | snížená |  | 0 | 0 | 0 | 0 | 0 | 64 | K | 1 | ROZPOCET | 0 | 0 | 0 | 0 | 0 | 2 | 0 | 64 | 4
3 | K | Pol547 | Ochranná manžeta plastová pro stožár průměru 133mm, (např. typ OMP 133) (je možné nabídnout rovnocenné řešení) | ks | 1 |  | 0 |  |  | snížená |  | 0 | 0 | 0 | 0 | 0 | 64 | K | 1 | ROZPOCET | 0 | 0 | 0 | 0 | 0 | 2 | 0 | 64 | 6
4 | K | Pol548 | Svítidlo uliční SGS101 SON-T50W II MR SKD 42/60 Philips Malaga, krytí IP43/65, zdroj SON-T/E27 (typ výrobku si vymínil provozovatel) | ks | 1 |  | 0 |  |  | snížená |  | 0 | 0 | 0 | 0 | 0 | 64 | K | 1 | ROZPOCET | 0 | 0 | 0 | 0 | 0 | 2 | 0 | 64 | 8
5 | K | Pol549 | Výbojka halogenidová PHILIPS MASTER SON-T PIA PLUS 50W, 230V, E27 (typ výrobku si vymínil provozovatel) | ks | 1 |  | 0 |  |  | snížená |  | 0 | 0 | 0 | 0 | 0 | 64 | K | 1 | ROZPOCET | 0 | 0 | 0 | 0 | 0 | 2 | 0 | 64 | 10
6 | K | Pol550 | Trubka betonová hrdlová Tb300, průměr 300mm, délka 1000mm | ks | 1 |  | 0 |  |  | snížená |  | 0 | 0 | 0 | 0 | 0 | 64 | K | 1 | ROZPOCET | 0 | 0 | 0 | 0 | 0 | 2 | 0 | 64 | 12
7 | K | Pol551 | Beton B20 pro základ vč. dopravy | m3 | 0.64 |  | 0 |  |  | snížená |  | 0 | 0 | 0 | 0 | 0 | 64 | K | 1 | ROZPOCET | 0 | 0 | 0 | 0 | 0 | 2 | 0 | 64 | 14
| D | D2 | Elektromontáže |  |  |  | 0 |  |  |  |  | 0 |  | 0 |  | 0 | 1 | D | 0 | ROZPOCET | [6 empty] | 0
| D | D3 | MONTÁŽNÍ PRÁCE |  |  |  | 0 |  |  |  |  | 0 |  | 0 |  | 0 | 1 | D | 1 | ROZPOCET | [6 empty] | 0
8 | K | Pol552 | Demontáž stávajícího VO - stožáru VO+svítidla - na chodníku 201/3 (2lidi á 8NH) | NH | 16 |  | 0 |  |  | snížená |  | 0 | 0 | 0 | 0 | 0 | 64 | K | 2 | ROZPOCET | 0 | 0 | 0 | 0 | 0 | 2 | 0 | 64 | 16
9 | K | Pol553 | Doprava k demontáži v extravilánu Hradec Králové | kpl | 1 |  | 0 |  |  | snížená |  | 0 | 0 | 0 | 0 | 0 | 64 | K | 2 | ROZPOCET | 0 | 0 | 0 | 0 | 0 | 2 | 0 | 64 | 18
10 | K | Pol554 | Výkopové práce pro nový pouzdrový základ | kpl | 1 |  | 0 |  |  | snížená |  | 0 | 0 | 0 | 0 | 0 | 64 | K | 2 | ROZPOCET | 0 | 0 | 0 | 0 | 0 | 2 | 0 | 64 | 20
11 | K | Pol555 | Montáž základu pouzdrového 800x800mm, hl. 1000mm /s vloženou Tb 300mm/ | NH | 6 |  | 0 |  |  | snížená |  | 0 | 0 | 0 | 0 | 0 | 64 | K | 2 | ROZPOCET | 0 | 0 | 0 | 0 | 0 | 2 | 0 | 64 | 22
12 | K | Pol556 | Výkop ve zpevněné ploše a zához kabelové trasy /š*hl = 300*800mm/ | m | 15 |  | 0 |  |  | snížená |  | 0 | 0 | 0 | 0 | 0 | 64 | K | 2 | ROZPOCET | 0 | 0 | 0 | 0 | 0 | 2 | 0 | 64 | 24
13 | K | Pol557 | Výkopové práce pro kabelovou spojku mimo kabelovou trasu | kpl | 1 |  | 0 |  |  | snížená |  | 0 | 0 | 0 | 0 | 0 | 64 | K | 2 | ROZPOCET | 0 | 0 | 0 | 0 | 0 | 2 | 0 | 64 | 26
14 | K | Pol558 | Montáž ocelového bezpaticového stožáru výšky 5m, např. K5-133/89/30, do pouzdrového základu /3lidi á 6NH/ | NH | 18 |  | 0 |  |  | snížená |  | 0 | 0 | 0 | 0 | 0 | 64 | K | 2 | ROZPOCET | 0 | 0 | 0 | 0 | 0 | 2 | 0 | 64 | 28
15 | K | Pol559 | Nákladní automobil s hydraulickou rukou v extravilánu Hradec Králové | kpl | 1 |  | 0 |  |  | snížená |  | 0 | 0 | 0 | 0 | 0 | 64 | K | 2 | ROZPOCET | 0 | 0 | 0 | 0 | 0 | 2 | 0 | 64 | 30
16 | K | Pol560 | Montáž osvětlovacího tělesa stávajícího + svorkovnice SV, zprovoznění /2lidi á 8NH/ | NH | 16 |  | 0 |  |  | snížená |  | 0 | 0 | 0 | 0 | 0 | 64 | K | 2 | ROZPOCET | 0 | 0 | 0 | 0 | 0 | 2 | 0 | 64 | 32
17 | K | Pol561 | Doprava k montáži VO s příslušenstvím a ke zprovoznění zařízení v extravilánu Hradec Králové | kpl | 1 |  | 0 |  |  | snížená |  | 0 | 0 | 0 | 0 | 0 | 64 | K | 2 | ROZPOCET | 0 | 0 | 0 | 0 | 0 | 2 | 0 | 64 | 34
| D | D4 | ELEKTROMONTÁŽNÍ PRÁCE S MATERIÁLEM |  |  |  | 0 |  |  |  |  | 0 |  | 0 |  | 0 | 1 | D | 1 | ROZPOCET | [6 empty] | 0
18 | K | Pol562 | OCHRANNÁ TRUBKA KORUGOVANÁ OHEBNÁ pr.40 | m | 15 |  | 0 |  |  | snížená |  | 0 | 0 | 0 | 0 | 0 | 64 | K | 2 | ROZPOCET | 0 | 0 | 0 | 0 | 0 | 2 | 0 | 64 | 36
19 | K | Pol563 | OCHRANNÁ TRUBKA KORUGOVANÁ OHEBNÁ pr.125 | m | 10 |  | 0 |  |  | snížená |  | 0 | 0 | 0 | 0 | 0 | 64 | K | 2 | ROZPOCET | 0 | 0 | 0 | 0 | 0 | 2 | 0 | 64 | 38
20 | K | Pol564 | KABEL CELOPLASTOVÝ AYKY-J 4x35 | m | 45 |  | 0 |  |  | snížená |  | 0 | 0 | 0 | 0 | 0 | 64 | K | 2 | ROZPOCET | 0 | 0 | 0 | 0 | 0 | 2 | 0 | 64 | 40
21 | K | Pol565 | KABELOVÁ SPOJKA SMRŠŤOVACÍ S TRHACÍMI ŠROUBY, 1kV, např. typ SSÚ-1SH 10-50 | kpl | 1 |  | 0 |  |  | snížená |  | 0 | 0 | 0 | 0 | 0 | 64 | K | 2 | ROZPOCET | 0 | 0 | 0 | 0 | 0 | 2 | 0 | 64 | 42
22 | K | Pol566 | KABEL SILIKONOVÝ CYSY 3G*2,5 | m | 10 |  | 0 |  |  | snížená |  | 0 | 0 | 0 | 0 | 0 | 64 | K | 2 | ROZPOCET | 0 | 0 | 0 | 0 | 0 | 2 | 0 | 64 | 44
23 | K | Pol567 | Drát zinkovaný pr. 100mm, typ FeZn pr.10, délky 10m, obj.hmotnost 0,65kg/m | kg | 6.5 |  | 0 |  |  | snížená |  | 0 | 0 | 0 | 0 | 0 | 64 | K | 2 | ROZPOCET | 0 | 0 | 0 | 0 | 0 | 2 | 0 | 64 | 46
24 | K | Pol568 | KONEKTORY, KONCOVKY /bez rozlišení/ | kpl | 1 |  | 0 |  |  | snížená |  | 0 | 0 | 0 | 0 | 0 | 64 | K | 2 | ROZPOCET | 0 | 0 | 0 | 0 | 0 | 2 | 0 | 64 | 48
25 | K | Pol569 | Podružný materiál (procentem) | kpl | 1 |  | 0 |  |  | snížená |  | 0 | 0 | 0 | 0 | 0 | 64 | K | 2 | ROZPOCET | 0 | 0 | 0 | 0 | 0 | 2 | 0 | 64 | 50
| D | D5 | KOORDINACE POSTUPU PRACI |  |  |  | 0 |  |  |  |  | 0 |  | 0 |  | 0 | 1 | D | 1 | ROZPOCET | [6 empty] | 0
26 | K | Pol570 | S ostatními profesemi (ukládání chrániček do společných tras s kabely NN a zemněním) | NH | 6 |  | 0 |  |  | snížená |  | 0 | 0 | 0 | 0 | 0 | 64 | K | 2 | ROZPOCET | 0 | 0 | 0 | 0 | 0 | 2 | 0 | 64 | 52
27 | K | Pol328 | Měření a revize ke zprovoznění - práce revizního technika | NH-RT | 6 |  | 0 |  |  | snížená |  | 0 | 0 | 0 | 0 | 0 | 64 | K | 2 | ROZPOCET | 0 | 0 | 0 | 0 | 0 | 2 | 0 | 64 | 54
28 | K | Pol571 | Zhotovení dokumentace podle skutečného provedení | NH-RT | 8 |  | 0 |  |  | snížená |  | 0 | 0 | 0 | 0 | 0 | 64 | K | 2 | ROZPOCET | 0 | 0 | 0 | 0 | 0 | 2 | 0 | 64 | 56
29 | K | Pol572 | Zhotovení geodetického zaměření skutečnosti | NH-RT | 6 |  | 0 |  |  | snížená |  | 0 | 0 | 0 | 0 | 0 | 64 | K | 2 | ROZPOCET | 0 | 0 | 0 | 0 | 0 | 2 | 0 | 64 | 58
| D | D7 | Ostatní náklady |  |  |  | 0 |  |  |  |  | 0 |  | 0 |  | 0 | 1 | D | 0 | ROZPOCET | [6 empty] | 0
30 | K | ostEL04-1 | 2A. Doprava dodávek (vypočteno procentem) | kpl | 1 |  | 0 |  |  | snížená |  | 0 | 0 | 0 | 0 | 0 | 64 | K | 1 | ROZPOCET | 0 | 0 | 0 | 0 | 0 | 2 | 0 | 64 | 160190264
31 | K | ostEL04-2 | 2B. Přesun dodávek (vypočteno procentem) | kpl | 1 |  | 0 |  |  | snížená |  | 0 | 0 | 0 | 0 | 0 | 64 | K | 1 | ROZPOCET | 0 | 0 | 0 | 0 | 0 | 2 | 0 | 64 | -32210692
32 | K | ostEL04-3 | PPV (přidružené práce a výkony) z montáží : (vypočteno procentem) | kpl | 1 |  | 0 |  |  | snížená |  | 0 | 0 | 0 | 0 | 0 | 64 | K | 1 | ROZPOCET | 0 | 0 | 0 | 0 | 0 | 2 | 0 | 64 | 2004569843
33 | K | ostEL04-4 | Zřízení staveniště a mimostaveništní doprava (ze ZN_CELKEM) :(vypočteno procentem) | kpl | 1 |  | 0 |  |  | snížená |  | 0 | 0 | 0 | 0 | 0 | 64 | K | 1 | ROZPOCET | 0 | 0 | 0 | 0 | 0 | 2 | 0 | 64 | -2086555468
34 | K | ostEL04-5 | Kompletační činnost (ze ZN CELKEM) : (vypočteno procentem) | kpl | 1 |  | 0 |  |  | snížená |  | 0 | 0 | 0 | 0 | 0 | 64 | K | 1 | ROZPOCET | 0 | 0 | 0 | 0 | 0 | 2 | 0 | 64 | -1435136656

## 05 - SO 05-Chodník na poz...
{d2e3e50c-fb02-4330-9970-d3f8c11dfea5}
1
| KRYCÍ LIST SOUPISU PRACÍ | [7 empty] | v --- níže se nacházejí doplnkové a pomocné údaje k sestavám --- v | [8 empty] | False
Stavba:
Centrum pro osoby se zdravotním postižením
Objekt:
05 - SO 05-Chodník na pozemku 201/3
| KSO: |  |  |  |  | CC-CZ:
| Místo: |  | Hradec Králové-Roudnička |  |  | Datum: | Vyplň údaj
| Zadavatel: |  |  |  |  | IČ:
|  | Královéhradecký kraj |  |  |  | DIČ:
| Uchazeč: |  |  |  |  | IČ: | Vyplň údaj
|  | Vyplň údaj |  |  |  | DIČ: | Vyplň údaj
| Projektant: |  |  |  |  | IČ:
|  | Pridos Hradec Králové |  |  |  | DIČ:
| Zpracovatel: |  |  |  |  | IČ:
DIČ:
Poznámka:
| Cena bez DPH | [5 empty] | 0
|  |  | Základ daně |  |  | Sazba daně | Výše daně
| DPH | základní | 0 |  |  | 21% | 0
|  | snížená | 0 |  |  | 15% | 0
|  | zákl. přenesená | 0 |  |  | 21% | 0
|  | sníž. přenesená | 0 |  |  | 15% | 0
|  | nulová | 0 |  |  | 0% | 0
| Cena s DPH |  |  | v | CZK |  | 0
| Projektant |  |  | Zpracovatel
| Datum a podpis: |  | Razítko | Datum a podpis: |  |  | Razítko
| Objednavatel |  |  | Uchazeč
| Datum a podpis: |  | Razítko | Datum a podpis: |  |  | Razítko
REKAPITULACE ČLENĚNÍ SOUPISU PRACÍ
Stavba:
Centrum pro osoby se zdravotním postižením
Objekt:
05 - SO 05-Chodník na pozemku 201/3
Místo: |  |  | Hradec Králové-Roudnička |  |  | Datum: | Vyplň údaj
Zadavatel: |  |  | Královéhradecký kraj |  |  | Projektant: | Pridos Hradec Králové
Uchazeč: |  |  | Vyplň údaj |  |  | Zpracovatel:
Kód dílu - Popis | [6 empty] | Cena celkem [CZK]
Náklady ze soupisu prací | [6 empty] | 0 | [11 empty] | -1
| HSV - Práce a dodávky HSV | [5 empty] | 0
| 5 - Komunikace pozemní | [5 empty] | 0
| 9 - Ostatní konstrukce a práce, bourání | [5 empty] | 0
| 998 - Přesun hmot | [5 empty] | 0
SOUPIS PRACÍ
Stavba:
Centrum pro osoby se zdravotním postižením
Objekt:
05 - SO 05-Chodník na pozemku 201/3
Místo: |  |  | Hradec Králové-Roudnička |  |  | Datum: | Vyplň údaj
Zadavatel: |  |  | Královéhradecký kraj |  |  | Projektant: | Pridos Hradec Králové
Uchazeč: |  |  | Vyplň údaj |  |  | Zpracovatel:
PČ | Typ | Kód | Popis | MJ | Množství | J.cena [CZK] | Cena celkem [CZK] | Cenová soustava |  | DPH | J. Nh [h] | Nh celkem [h] | J. hmotnost [t] | Hmotnost celkem [t] | J. suť [t] | Suť Celkem [t]
Náklady soupisu celkem | [6 empty] | 0 |  |  |  |  | 0 |  | 28.8985 |  | 0 |  | D | -1 | [10 empty] | 0
| D | HSV | Práce a dodávky HSV |  |  |  | 0 |  |  |  |  | 0 |  | 28.8985 |  | 0 | 1 | D | 0 |  |  |  | ROZPOCET | [6 empty] | 0
| D | 5 | Komunikace pozemní |  |  |  | 0 |  |  |  |  | 0 |  | 19.8355 |  | 0 | 1 | D | 1 |  |  |  | ROZPOCET | [6 empty] | 0
1 | K | 564740111 | Podklad z kameniva hrubého drceného vel. 16-32 mm tl 120 mm | m2 | 97.76 |  | 0 | CS ÚRS 2021 01 |  | snížená |  | 0 | 0 | 0 | 0 | 0 | 4 | K | 2 |  |  |  | ROZPOCET | 0 | 0 | 0 | 0 | 0 | 2 | 0 | 4 | -1791342688
| VV |  | 41,6*2,35 |  | 97.76 | [12 empty] | VV | 2 | 2 | True | 1 | ROZPOCET
2 | K | 596211111 | Kladení zámkové dlažby komunikací pro pěší tl 60 mm skupiny A pl do 100 m2 | m2 | 97.76 |  | 0 | CS ÚRS 2021 01 |  | snížená |  | 0 | 0.08425 | 8.2363 | 0 | 0 | 4 | K | 2 |  |  |  | ROZPOCET | 0 | 0 | 0 | 0 | 0 | 2 | 0 | 4 | -387160630
3 | M | 59245015 | dlažba zámková profilová základní 20x16,5x6 cm přírodní | m2 | 102.648 |  | 0 | CS ÚRS 2021 01 |  | snížená |  | 0 | 0.113 | 11.5992 | 0 | 0 | 8 | M | 2 |  |  |  | ROZPOCET | 0 | 0 | 0 | 0 | 0 | 2 | 0 | 4 | 2062652057
| VV |  | 97,76*1,05 'Přepočtené koeficientem množství |  | 102.648 | [12 empty] | VV | 2 | 2 | False | 1 | ROZPOCET
| D | 9 | Ostatní konstrukce a práce, bourání |  |  |  | 0 |  |  |  |  | 0 |  | 9.063 |  | 0 | 1 | D | 1 |  |  |  | ROZPOCET | [6 empty] | 0
4 | K | 916231213 | Osazení chodníkového obrubníku betonového stojatého s boční opěrou do lože z betonu prostého | m | 47.6 |  | 0 | CS ÚRS 2021 01 |  | snížená |  | 0 | 0.1295 | 6.1642 | 0 | 0 | 4 | K | 2 |  |  |  | ROZPOCET | 0 | 0 | 0 | 0 | 0 | 2 | 0 | 4 | 1644970768
5 | M | 59217017 | obrubník betonový chodníkový 100x10x25 cm | m | 49.98 |  | 0 | CS ÚRS 2021 01 |  | snížená |  | 0 | 0.058 | 2.8988 | 0 | 0 | 8 | M | 2 |  |  |  | ROZPOCET | 0 | 0 | 0 | 0 | 0 | 2 | 0 | 4 | 929392836
| VV |  | 47,6*1,05 'Přepočtené koeficientem množství |  | 49.98 | [12 empty] | VV | 2 | 2 | False | 1 | ROZPOCET
| D | 998 | Přesun hmot |  |  |  | 0 |  |  |  |  | 0 |  | 0 |  | 0 | 1 | D | 1 |  |  |  | ROZPOCET | [6 empty] | 0
6 | K | 998223011 | Přesun hmot pro pozemní komunikace s krytem dlážděným | t | 28.899 |  | 0 | CS ÚRS 2021 01 |  | snížená |  | 0 | 0 | 0 | 0 | 0 | 4 | K | 2 |  |  |  | ROZPOCET | 0 | 0 | 0 | 0 | 0 | 2 | 0 | 4 | -295186530

## 06.1 - SO 06-Interiér 1.P...
{53ca218f-cf35-41c4-bb12-af71a47a487e}
1
| KRYCÍ LIST SOUPISU PRACÍ | [7 empty] | v --- níže se nacházejí doplnkové a pomocné údaje k sestavám --- v | [8 empty] | False
Stavba:
Centrum pro osoby se zdravotním postižením
Objekt:
06 - SO 06-Interiér
Soupis:
06.1 - SO 06-Interiér 1.PP - suterén
| KSO: |  |  |  |  | CC-CZ:
| Místo: |  | Hradec Králové-Roudnička |  |  | Datum: | Vyplň údaj
| Zadavatel: |  |  |  |  | IČ:
|  | Královéhradecký kraj |  |  |  | DIČ:
| Uchazeč: |  |  |  |  | IČ: | Vyplň údaj
|  | Vyplň údaj |  |  |  | DIČ: | Vyplň údaj
| Projektant: |  |  |  |  | IČ:
|  | Pridos Hradec Králové |  |  |  | DIČ:
| Zpracovatel: |  |  |  |  | IČ:
DIČ:
Poznámka:
| Cena bez DPH | [5 empty] | 0
|  |  | Základ daně |  |  | Sazba daně | Výše daně
| DPH | základní | 0 |  |  | 21% | 0
|  | snížená | 0 |  |  | 15% | 0
|  | zákl. přenesená | 0 |  |  | 21% | 0
|  | sníž. přenesená | 0 |  |  | 15% | 0
|  | nulová | 0 |  |  | 0% | 0
| Cena s DPH |  |  | v | CZK |  | 0
| Projektant |  |  | Zpracovatel
| Datum a podpis: |  | Razítko | Datum a podpis: |  |  | Razítko
| Objednavatel |  |  | Uchazeč
| Datum a podpis: |  | Razítko | Datum a podpis: |  |  | Razítko
REKAPITULACE ČLENĚNÍ SOUPISU PRACÍ
Stavba:
Centrum pro osoby se zdravotním postižením
Objekt:
06 - SO 06-Interiér
Soupis:
06.1 - SO 06-Interiér 1.PP - suterén
Místo: |  |  | Hradec Králové-Roudnička |  |  | Datum: | Vyplň údaj
Zadavatel: |  |  | Královéhradecký kraj |  |  | Projektant: | Pridos Hradec Králové
Uchazeč: |  |  | Vyplň údaj |  |  | Zpracovatel:
Kód dílu - Popis | [6 empty] | Cena celkem [CZK]
Náklady ze soupisu prací | [6 empty] | 0 | [11 empty] | -1
| D1 - Nábytek a zařízení | [5 empty] | 0
| Místnost : - 001a - CHODBA | [5 empty] | 0
| D2 - 008 - REHABILITACE | [5 empty] | 0
| D3 - 011 - SKLAD I. | [5 empty] | 0
| D4 - 012 - SKLAD ZDRAVOTNICKÉHO ODPADU | [5 empty] | 0
| D5 - 013 - SKLAD KOMPENZAČNÍCH POMŮCEK | [5 empty] | 0
| D6 - 015 - SKLAD II. | [5 empty] | 0
| D7 - 016 - DENNÍ PROGRAMY | [5 empty] | 0
| D8 - 018 - SKLAD INKONTINENČNÍCH POMŮCEK | [5 empty] | 0
| D9 - 020 - ŠPINAVÉ PRÁDLO | [5 empty] | 0
| D10 - 022 - SUŠÁRNA PRÁDLA | [5 empty] | 0
| D11 - 023 - DOMÁCÍ PRÁCE | [5 empty] | 0
| D12 - Vybavení sociálek | [5 empty] | 0
| D13 - 004 - WC ŽENY | [5 empty] | 0
| D14 - 006 - WC MUŽI | [5 empty] | 0
| D15 - 009 - WC REHABILITACE | [5 empty] | 0
| D16 - 010 - KOUPELNA REHABILITACE | [5 empty] | 0
| D17 - 39 - Vybavení přístroji | [5 empty] | 0
| D18 - 017 - WC - denní programy | [5 empty] | 0
SOUPIS PRACÍ
Stavba:
Centrum pro osoby se zdravotním postižením
Objekt:
06 - SO 06-Interiér
Soupis:
06.1 - SO 06-Interiér 1.PP - suterén
Místo: |  |  | Hradec Králové-Roudnička |  |  | Datum: | Vyplň údaj
Zadavatel: |  |  | Královéhradecký kraj |  |  | Projektant: | Pridos Hradec Králové
Uchazeč: |  |  | Vyplň údaj |  |  | Zpracovatel:
PČ | Typ | Kód | Popis | MJ | Množství | J.cena [CZK] | Cena celkem [CZK] | Cenová soustava |  | DPH | J. Nh [h] | Nh celkem [h] | J. hmotnost [t] | Hmotnost celkem [t] | J. suť [t] | Suť Celkem [t]
Náklady soupisu celkem | [6 empty] | 0 |  |  |  |  | 0 |  | 0 |  | 0 |  | D | -1 | [7 empty] | 0
| D | D1 | Nábytek a zařízení |  |  |  | 0 |  |  |  |  | 0 |  | 0 |  | 0 | 1 | D | 0 | ROZPOCET | [6 empty] | 0
| D | Místnost : | 001a - CHODBA |  |  |  | 0 |  |  |  |  | 0 |  | 0 |  | 0 | 1 | D | 0 | ROZPOCET | [6 empty] | 0
1 | K | 0 | Ochranný obklad stěn do v. 1,3 m, délka 16 m | m | 16 |  | 0 |  |  | snížená |  | 0 | 0 | 0 | 0 | 0 | 16 | K | 1 | ROZPOCET | 0 | 0 | 0 | 0 | 0 | 2 | 0 | 16 | 2
2 | K | 0.1 | deskový materál tl. 2 mm, odolný proti poškrábání a nárazům, povrch v dekoru dřeva, včetně rohů | m | 10 |  | 0 |  |  | snížená |  | 0 | 0 | 0 | 0 | 0 | 16 | K | 1 | ROZPOCET | 0 | 0 | 0 | 0 | 0 | 2 | 0 | 16 | 4
| P |  | Poznámka k položce: požární vlastnosti materiálu minimálně B-s1, d0 a lepší neporézní materiál s chemickou odolností | [14 empty] | P | 1
3 | K | 0.2 | dodávka včetně nárazového madla ve výšce úchopu | m | 16 |  | 0 |  |  | snížená |  | 0 | 0 | 0 | 0 | 0 | 16 | K | 1 | ROZPOCET | 0 | 0 | 0 | 0 | 0 | 2 | 0 | 16 | -1715521491
| P |  | Poznámka k položce: požární vlastnosti materiálu minimálně B-s1, d0 a lepší neporézní materiál s chemickou odolností | [14 empty] | P | 1
| D | D2 | 008 - REHABILITACE |  |  |  | 0 |  |  |  |  | 0 |  | 0 |  | 0 | 1 | D | 0 | ROZPOCET | [6 empty] | 0
4 | K | 9 | Pojezdová dráha stropní | kpl | 1 |  | 0 |  |  | snížená |  | 0 | 0 | 0 | 0 | 0 | 16 | K | 1 | ROZPOCET | 0 | 0 | 0 | 0 | 0 | 2 | 0 | 16 | 6
| P |  | Poznámka k položce: · Umožňuje přepravu sedících a ležících osob · Kolejnicový systém umožní přesun po celé ploše fyzioterapie a koupelny · Umožní vertikální i horizontální pohyb · Ve zvedacím zařízení je instalována váha | [14 empty] | P | 1
| D | D3 | 011 - SKLAD I. |  |  |  | 0 |  |  |  |  | 0 |  | 0 |  | 0 | 1 | D | 0 | ROZPOCET | [6 empty] | 0
5 | K | 10 | Policový regál - celková délka 3400 mm, výška 1800 mm hl. 450 mm, nosnost police 100 kg | ks | 1 |  | 0 |  |  | snížená |  | 0 | 0 | 0 | 0 | 0 | 16 | K | 1 | ROZPOCET | 0 | 0 | 0 | 0 | 0 | 2 | 0 | 16 | 8
| P |  | Poznámka k položce: ocelová konstrukce s povrchovou úpravou práškovou barvou zásuvné police z MDF desky laminované | [14 empty] | P | 1
| D | D4 | 012 - SKLAD ZDRAVOTNICKÉHO ODPADU |  |  |  | 0 |  |  |  |  | 0 |  | 0 |  | 0 | 1 | D | 0 | ROZPOCET | [6 empty] | 0
6 | K | 11 | Policový regál - celková délka 2400 mm, výška 1800 mm hl. 450 mm, nosnost police 100 kg | ks | 1 |  | 0 |  |  | snížená |  | 0 | 0 | 0 | 0 | 0 | 16 | K | 1 | ROZPOCET | 0 | 0 | 0 | 0 | 0 | 2 | 0 | 16 | 10
| P |  | Poznámka k položce: ocelová konstrukce s povrchovou úpravou práškovou barvou zásuvné police z MDF desky laminované | [14 empty] | P | 1
| D | D5 | 013 - SKLAD KOMPENZAČNÍCH POMŮCEK |  |  |  | 0 |  |  |  |  | 0 |  | 0 |  | 0 | 1 | D | 0 | ROZPOCET | [6 empty] | 0
7 | K | 12 | Policový regál - celková délka 2950 mm, výška 1800 mm, hl. 600 mm, nosnost police 150 kg | ks | 1 |  | 0 |  |  | snížená |  | 0 | 0 | 0 | 0 | 0 | 16 | K | 1 | ROZPOCET | 0 | 0 | 0 | 0 | 0 | 2 | 0 | 16 | 12
| P |  | Poznámka k položce: ocelová konstrukce s povrchovou úpravou práškovou barvou zásuvné police z MDF desky laminované | [14 empty] | P | 1
| D | D6 | 015 - SKLAD II. |  |  |  | 0 |  |  |  |  | 0 |  | 0 |  | 0 | 1 | D | 0 | ROZPOCET | [6 empty] | 0
8 | K | 14 | Policový regál - celková délka 4600 mm, výška 1800 mm hl. 450 mm, nosnost police 100 kg | ks | 1 |  | 0 |  |  | snížená |  | 0 | 0 | 0 | 0 | 0 | 16 | K | 1 | ROZPOCET | 0 | 0 | 0 | 0 | 0 | 2 | 0 | 16 | 14
| P |  | Poznámka k položce: ocelová konstrukce s povrchovou úpravou práškovou barvou zásuvné police z MDF desky laminované | [14 empty] | P | 1
| D | D7 | 016 - DENNÍ PROGRAMY |  |  |  | 0 |  |  |  |  | 0 |  | 0 |  | 0 | 1 | D | 0 | ROZPOCET | [6 empty] | 0
9 | K | 15 | Kuchyňská linka v délce 1800 mm | ks | 1 |  | 0 |  |  | snížená |  | 0 | 0 | 0 | 0 | 0 | 16 | K | 1 | ROZPOCET | 0 | 0 | 0 | 0 | 0 | 2 | 0 | 16 | 16
| P |  | Poznámka k položce: kuchyňská linka se spodními a horními skříňkami, v dekoru dřeva, včetně pracovní desky linka vybavena nerezovým jednoprostorovým dřezem s odkapáváním | [14 empty] | P | 1
| D | D8 | 018 - SKLAD INKONTINENČNÍCH POMŮCEK |  |  |  | 0 |  |  |  |  | 0 |  | 0 |  | 0 | 1 | D | 0 | ROZPOCET | [6 empty] | 0
10 | K | 20 | Policový regál - celková délka 8500 mm, výška 1800 mm, hl. 450 mm, nosnost police 100 kg | ks | 1 |  | 0 |  |  | snížená |  | 0 | 0 | 0 | 0 | 0 | 16 | K | 1 | ROZPOCET | 0 | 0 | 0 | 0 | 0 | 2 | 0 | 16 | 18
| P |  | Poznámka k položce: ocelová konstrukce s povrchovou úpravou práškovou barvou zásuvné police z MDF desky laminované | [14 empty] | P | 1
| D | D9 | 020 - ŠPINAVÉ PRÁDLO |  |  |  | 0 |  |  |  |  | 0 |  | 0 |  | 0 | 1 | D | 0 | ROZPOCET | [6 empty] | 0
11 | K | 23 | Gastro nerezový dřez hluboký - 1200 x 700 x v. 850 mm | ks | 1 |  | 0 |  |  | snížená |  | 0 | 0 | 0 | 0 | 0 | 16 | K | 1 | ROZPOCET | 0 | 0 | 0 | 0 | 0 | 2 | 0 | 16 | 20
| P |  | Poznámka k položce: včetně nerezové podkonstrukce, včetně sifonu | [14 empty] | P | 1
| D | D10 | 022 - SUŠÁRNA PRÁDLA |  |  |  | 0 |  |  |  |  | 0 |  | 0 |  | 0 | 1 | D | 0 | ROZPOCET | [6 empty] | 0
12 | K | 28 | Vestavěná skříň délky 1 000 mm | ks | 4 |  | 0 |  |  | snížená |  | 0 | 0 | 0 | 0 | 0 | 16 | K | 1 | ROZPOCET | 0 | 0 | 0 | 0 | 0 | 2 | 0 | 16 | 22
| P |  | Poznámka k položce: z desky LTD tl. 18 mm, hrany ABS v barvě lamina, provedení v dekoru dřeva hloubka 600 mm, posuvné dveře nastavitelné police | [14 empty] | P | 1
| D | D11 | 023 - DOMÁCÍ PRÁCE |  |  |  | 0 |  |  |  |  | 0 |  | 0 |  | 0 | 1 | D | 0 | ROZPOCET | [6 empty] | 0
13 | K | 29 | Kuchyňská linka v délce 1000 mm | ks | 1 |  | 0 |  |  | snížená |  | 0 | 0 | 0 | 0 | 0 | 16 | K | 1 | ROZPOCET | 0 | 0 | 0 | 0 | 0 | 2 | 0 | 16 | 24
| P |  | Poznámka k položce: kuchyňská linka se spodními a horními skříňkami, v dekuru dřeva, včetně pracovní desky linka vybavena nerezovým jednoprostorovým dřezem bez odkapávače | [14 empty] | P | 1
| D | D12 | Vybavení sociálek |  |  |  | 0 |  |  |  |  | 0 |  | 0 |  | 0 | 1 | D | 0 | ROZPOCET | [6 empty] | 0
| D | D13 | 004 - WC ŽENY |  |  |  | 0 |  |  |  |  | 0 |  | 0 |  | 0 | 1 | D | 0 | ROZPOCET | [6 empty] | 0
14 | K | 35 | Vybavení toalety a sprchy - ženy | ks | 1 |  | 0 |  |  | snížená |  | 0 | 0 | 0 | 0 | 0 | 16 | K | 1 | ROZPOCET | 0 | 0 | 0 | 0 | 0 | 2 | 0 | 16 | 26
| P |  | Poznámka k položce: WC štětka s držákem na zeď držák toaletního papíru. Nerez matný, průměr role do 24 cm, uzamykatelný na klíček zrcadlo nad umyvadlo nalepené na zeď, 600 x 700 mm dávkovač mýdla s držákem na zeď, 0,7 mýdla, nerez matný, dolévací zásobník na papírové utěrky, kov matný zásobník na desinfekci s držákem na zeď | [14 empty] | P | 1
| D | D14 | 006 - WC MUŽI |  |  |  | 0 |  |  |  |  | 0 |  | 0 |  | 0 | 1 | D | 0 | ROZPOCET | [6 empty] | 0
15 | K | 36 | Vybavení toalety - muži | ks | 1 |  | 0 |  |  | snížená |  | 0 | 0 | 0 | 0 | 0 | 16 | K | 1 | ROZPOCET | 0 | 0 | 0 | 0 | 0 | 2 | 0 | 16 | 28
| P |  | Poznámka k položce: WC štětka s držákem na zeď držák toaletního papíru. Nerez matný, průměr role do 24 cm, uzamykatelný na klíček zrcadlo nad umyvadlo nalepené na zeď, 600 x 700 mm dávkovač mýdla s držákem na zeď, 0,7 mýdla, nerez matný, dolévací zásobník na papírové utěrky, kov matný zásobník na desinfekci s držákem na zeď | [14 empty] | P | 1
| D | D15 | 009 - WC REHABILITACE |  |  |  | 0 |  |  |  |  | 0 |  | 0 |  | 0 | 1 | D | 0 | ROZPOCET | [6 empty] | 0
16 | K | 37 | Vybavení WC - rehabilitace | ks | 1 |  | 0 |  |  | snížená |  | 0 | 0 | 0 | 0 | 0 | 16 | K | 1 | ROZPOCET | 0 | 0 | 0 | 0 | 0 | 2 | 0 | 16 | 30
| P |  | Poznámka k položce: WC štětka s držákem na zeď držák toaletního papíru. Nerez matný, průměr role do 24 cm, uzamykatelný na klíček zrcadlo nad umyvadlo naklápěcí pomocí pákového mechanismu dávkovač mýdla s držákem na zeď, 0,7 mýdla, nerez matný, dolévací zásobník na papírové utěrky, kov matný zásobník na desinfekci s držákem na zeď WC mísa imobilní včetně 2 ks sklopných madel-cena součást ZTI Umyvadlo imobilní včetně 1 ks madla-cena součást ZTI Vybavení sprchového koutu sklopným nerezovým sedátkem, 2 ks madel, závěsem na tyči-cena součást ZTI | [14 empty] | P | 1
| D | D16 | 010 - KOUPELNA REHABILITACE |  |  |  | 0 |  |  |  |  | 0 |  | 0 |  | 0 | 1 | D | 0 | ROZPOCET | [6 empty] | 0
17 | K | 38 | Vybavení koupelny - rehabilitace | ks | 2 |  | 0 |  |  | snížená |  | 0 | 0 | 0 | 0 | 0 | 16 | K | 1 | ROZPOCET | 0 | 0 | 0 | 0 | 0 | 2 | 0 | 16 | 32
| P |  | Poznámka k položce: zrcadlo nad umyvadlo naklápěcí pomocí pákového mechanismu dávkovač mýdla s držákem na zeď, 0,7 mýdla, nerez matný, dolévací zásobník na papírové utěrky, kov matný zásobník na desinfekci s držákem na zeď Vybavení sprchového koutu sklopným nerezovým sedátkem, 2 ks madel, závěsem na tyči | [14 empty] | P | 1
| D | D17 | 39 - Vybavení přístroji |  |  |  | 0 |  |  |  |  | 0 |  | 0 |  | 0 | 1 | D | 0 | ROZPOCET | [6 empty] | 0
18 | K | 39a | Vana masážní | ks | 1 |  | 0 |  |  | snížená |  | 0 | 0 | 0 | 0 | 0 | 16 | K | 1 | ROZPOCET | 0 | 0 | 0 | 0 | 0 | 2 | 0 | 16 | 34
| P |  | Poznámka k položce: Elektro-hydraulický zvedací mechanismus Automatické napouštění Pohotovostní spouštění Vestavěné funkce kontroly a sledování různých funkcí vany Digitální kontrola teploty vody, napouštění a sprchování Hygienický hydromasážní systém Automatická dezinfekce hydromasáže Dávkovací systém pro šampón, koupelový olej nebo jiný prostředek Integrovaný čisticí dezinfekční systém Ochrana proti opaření Extra sprchová růžice Automatické napouštění se třemi přednastavenými hladinami podle přání | [14 empty] | P | 1
19 | K | 39b | Vana s vířivkou na horní končetiny | ks | 1 |  | 0 |  |  | snížená |  | 0 | 0 | 0 | 0 | 0 | 16 | K | 1 | ROZPOCET | 0 | 0 | 0 | 0 | 0 | 2 | 0 | 16 | 36
| P |  | Poznámka k položce: · Vana určená pro vířivou lázeň horních končetin · Akrylátový antibakteriální povrch · Ergonomický design · Nízká spotřeba vody · Užitný objem 25 litrů · 10 hydromasážních trysek s přivzdušněním a regulací vzduchu · regulace intenzity hydromasáže · LED displej s nastavením času terapie · Zobrazení teploty vody · Automatické napouštění vody · Kontinuální,sinusové nebo pulzní režim hydromasáže · Oplachová sprcha · Rozměr ( v x š x h ) 950 x 935 x 695 mm · Přívod studené a teplé vody ½´´ · Odpadní potrubí 50mm · Napájení 230V/50Hz · Krytí IP X5 | [14 empty] | P | 1
| D | D18 | 017 - WC - denní programy |  |  |  | 0 |  |  |  |  | 0 |  | 0 |  | 0 | 1 | D | 0 | ROZPOCET | [6 empty] | 0
20 | K | 40 | Vybavení imobilního WC v rámci denních programů - 1.PP | ks | 1 |  | 0 |  |  | snížená |  | 0 | 0 | 0 | 0 | 0 | 16 | K | 1 | ROZPOCET | 0 | 0 | 0 | 0 | 0 | 2 | 0 | 16 | 38
| P |  | Poznámka k položce: WC štětka s držákem na zeď držák toaletního papíru. Nerez matný, průměr role do 24 cm, uzamykatelný na klíček zrcadlo nad umyvadlo naklápěcí pomocí pákového mechanismu dávkovač mýdla s držákem na zeď, 0,7 mýdla, nerez matný, dolévací zásobník na papírové utěrky, kov matný zásobník na desinfekci s držákem na zeď WC mísa imobilní včetně 2 ks sklopných madel-cena součást ZTI Umyvadlo imobilní včetně 1 ks madla-cena součást ZTI | [14 empty] | P | 1

## 06.2 - SO 06-Interiér 1.N...
{4344d9cf-0204-4f4e-8c35-cd82fcf05248}
1
| KRYCÍ LIST SOUPISU PRACÍ | [7 empty] | v --- níže se nacházejí doplnkové a pomocné údaje k sestavám --- v | [8 empty] | False
Stavba:
Centrum pro osoby se zdravotním postižením
Objekt:
06 - SO 06-Interiér
Soupis:
06.2 - SO 06-Interiér 1.NP - přízemí
| KSO: |  |  |  |  | CC-CZ:
| Místo: |  | Hradec Králové-Roudnička |  |  | Datum: | Vyplň údaj
| Zadavatel: |  |  |  |  | IČ:
|  | Královéhradecký kraj |  |  |  | DIČ:
| Uchazeč: |  |  |  |  | IČ: | Vyplň údaj
|  | Vyplň údaj |  |  |  | DIČ: | Vyplň údaj
| Projektant: |  |  |  |  | IČ:
|  | Pridos Hradec Králové |  |  |  | DIČ:
| Zpracovatel: |  |  |  |  | IČ:
DIČ:
Poznámka:
| Cena bez DPH | [5 empty] | 0
|  |  | Základ daně |  |  | Sazba daně | Výše daně
| DPH | základní | 0 |  |  | 21% | 0
|  | snížená | 0 |  |  | 15% | 0
|  | zákl. přenesená | 0 |  |  | 21% | 0
|  | sníž. přenesená | 0 |  |  | 15% | 0
|  | nulová | 0 |  |  | 0% | 0
| Cena s DPH |  |  | v | CZK |  | 0
| Projektant |  |  | Zpracovatel
| Datum a podpis: |  | Razítko | Datum a podpis: |  |  | Razítko
| Objednavatel |  |  | Uchazeč
| Datum a podpis: |  | Razítko | Datum a podpis: |  |  | Razítko
REKAPITULACE ČLENĚNÍ SOUPISU PRACÍ
Stavba:
Centrum pro osoby se zdravotním postižením
Objekt:
06 - SO 06-Interiér
Soupis:
06.2 - SO 06-Interiér 1.NP - přízemí
Místo: |  |  | Hradec Králové-Roudnička |  |  | Datum: | Vyplň údaj
Zadavatel: |  |  | Královéhradecký kraj |  |  | Projektant: | Pridos Hradec Králové
Uchazeč: |  |  | Vyplň údaj |  |  | Zpracovatel:
Kód dílu - Popis | [6 empty] | Cena celkem [CZK]
Náklady ze soupisu prací | [6 empty] | 0 | [11 empty] | -1
| D1 - Nábytek a zařízení | [5 empty] | 0
| Místnost : - 1.02 - VSTUPNÍ HALA | [5 empty] | 0
| D2 - 1.08 - OŠETŘOVNA | [5 empty] | 0
| BYT109 - BYT 1.09 | [5 empty] | 0
| D3 - 1.09.1 - CHODBA | [5 empty] | 0
| D4 - 1.09.13 - POKOJ 1L | [5 empty] | 0
| D5 - 1.09.9 - SKLAD | [5 empty] | 0
| D6 - 1.09.10 - SPÍŽ | [5 empty] | 0
| D7 - 1.09.11 - KUCHYŇ | [5 empty] | 0
| D8 - 1.09.12 - SPOLEČENSKÁ MÍSTNOST | [5 empty] | 0
| BYT110 - BYT 1.10 | [5 empty] | 0
| D9 - 1.10.1 - CHODBA | [5 empty] | 0
| D10 - 1.10.8 - POKOJ 1L | [5 empty] | 0
| D11 - 1.10.9 - SKLAD | [5 empty] | 0
| D12 - 1.10.10 - SPÍŽ | [5 empty] | 0
| D13 - 1.10.11 - KUCHYŇ | [5 empty] | 0
| D14 - 1.10.12 - SPOLEČENSKÁ MÍSTNOST | [5 empty] | 0
| D15 - Vybavení sociálek | [5 empty] | 0
| D16 - 1.05 - WC Ž | [5 empty] | 0
| D17 - 1.09.2 - KOUPELNA | [5 empty] | 0
| D18 - 61 - Vybavení přístroji | [5 empty] | 0
| D19 - 1.09.7 - WC | [5 empty] | 0
| D20 - 1.10.02 - KOUPELNA | [5 empty] | 0
| D21 - 64 - Vybavení přístroji | [5 empty] | 0
| D22 - 1.10.3 - WC | [5 empty] | 0
SOUPIS PRACÍ
Stavba:
Centrum pro osoby se zdravotním postižením
Objekt:
06 - SO 06-Interiér
Soupis:
06.2 - SO 06-Interiér 1.NP - přízemí
Místo: |  |  | Hradec Králové-Roudnička |  |  | Datum: | Vyplň údaj
Zadavatel: |  |  | Královéhradecký kraj |  |  | Projektant: | Pridos Hradec Králové
Uchazeč: |  |  | Vyplň údaj |  |  | Zpracovatel:
PČ | Typ | Kód | Popis | MJ | Množství | J.cena [CZK] | Cena celkem [CZK] | Cenová soustava |  | DPH | J. Nh [h] | Nh celkem [h] | J. hmotnost [t] | Hmotnost celkem [t] | J. suť [t] | Suť Celkem [t]
Náklady soupisu celkem | [6 empty] | 0 |  |  |  |  | 0 |  | 0 |  | 0 |  | D | -1 | [7 empty] | 0
| D | D1 | Nábytek a zařízení |  |  |  | 0 |  |  |  |  | 0 |  | 0 |  | 0 | 1 | D | 0 | ROZPOCET | [6 empty] | 0
| D | Místnost : | 1.02 - VSTUPNÍ HALA |  |  |  | 0 |  |  |  |  | 0 |  | 0 |  | 0 | 1 | D | 1 | ROZPOCET | [6 empty] | 0
1 | K | 1 | Ochranný obklad stěn do v. 1,2 m, délka 22,30 m | m | 22.3 |  | 0 |  |  | snížená |  | 0 | 0 | 0 | 0 | 0 | 16 | K | 2 | ROZPOCET | 0 | 0 | 0 | 0 | 0 | 2 | 0 | 16 | 2
| P |  | Poznámka k položce: deskový materál tl. 2 mm, odolný proti poškrábání a nárazům, povrch v dekoru dřeva, včetně rohů požární vlastnosti materiálu minimálně B-s1, d0 a lepší neporézní materiál s chemickou odolností | [14 empty] | P | 2
2 | K | 1.1 | deskový materál tl. 2 mm, odolný proti poškrábání a nárazům, povrch v dekoru dřeva, včetně rohů | m | 16 |  | 0 |  |  | snížená |  | 0 | 0 | 0 | 0 | 0 | 16 | K | 2 | ROZPOCET | 0 | 0 | 0 | 0 | 0 | 2 | 0 | 16 | -1470646602
| P |  | Poznámka k položce: požární vlastnosti materiálu minimálně B-s1, d0 a lepší neporézní materiál s chemickou odolností | [14 empty] | P | 2
3 | K | Pol287 | dodávka včetně nárazového madla ve výšce úchopu | m | 22.3 |  | 0 |  |  | snížená |  | 0 | 0 | 0 | 0 | 0 | 16 | K | 2 | ROZPOCET | 0 | 0 | 0 | 0 | 0 | 2 | 0 | 16 | 4
4 | K | Pol288 | obklad dveří do výšky 400 mm od podlahy | m | 2.3 |  | 0 |  |  | snížená |  | 0 | 0 | 0 | 0 | 0 | 16 | K | 2 | ROZPOCET | 0 | 0 | 0 | 0 | 0 | 2 | 0 | 16 | 6
| D | D2 | 1.08 - OŠETŘOVNA |  |  |  | 0 |  |  |  |  | 0 |  | 0 |  | 0 | 1 | D | 1 | ROZPOCET | [6 empty] | 0
5 | K | 7 | Kuchyňská linka v délce 2700 mm | ks | 1 |  | 0 |  |  | snížená |  | 0 | 0 | 0 | 0 | 0 | 16 | K | 2 | ROZPOCET | 0 | 0 | 0 | 0 | 0 | 2 | 0 | 16 | 8
| P |  | Poznámka k položce: kuchyňská linka se spodními a horními skříňkami, v dekoru dřeva, včetně pracovní desky linka vybavena nerezovým jednoprostorovým dřezem s odkapávačem | [14 empty] | P | 2
| D | BYT109 | BYT 1.09 |  |  |  | 0 |  |  |  |  | 0 |  | 0 |  | 0 | 1 | D | 1 | ROZPOCET | [6 empty] | 0
| D | D3 | 1.09.1 - CHODBA |  |  |  | 0 |  |  |  |  | 0 |  | 0 |  | 0 | 1 | D | 2 | ROZPOCET | [6 empty] | 0
6 | K | 12 | Ochranný obklad stěn do v. 1,3 m, délka 21,10 m | m | 21.1 |  | 0 |  |  | snížená |  | 0 | 0 | 0 | 0 | 0 | 16 | K | 3 | ROZPOCET | 0 | 0 | 0 | 0 | 0 | 2 | 0 | 16 | 10
| P |  | Poznámka k položce: deskový materál tl. 2 mm, odolný proti poškrábání a nárazům, povrch v dekoru dřeva, včetně rohů požární vlastnosti materiálu minimálně B-s1, d0 a lepší neporézní materiál s chemickou odolností | [14 empty] | P | 3
7 | K | 12.1 | deskový materál tl. 2 mm, odolný proti poškrábání a nárazům, povrch v dekoru dřeva, včetně rohů | m | 15 |  | 0 |  |  | snížená |  | 0 | 0 | 0 | 0 | 0 | 16 | K | 3 | ROZPOCET | 0 | 0 | 0 | 0 | 0 | 2 | 0 | 16 | 130191448
| P |  | Poznámka k položce: požární vlastnosti materiálu minimálně B-s1, d0 a lepší neporézní materiál s chemickou odolností | [14 empty] | P | 3
8 | K | Pol287 | dodávka včetně nárazového madla ve výšce úchopu | m | 21.1 |  | 0 |  |  | snížená |  | 0 | 0 | 0 | 0 | 0 | 16 | K | 3 | ROZPOCET | 0 | 0 | 0 | 0 | 0 | 2 | 0 | 16 | 12
9 | K | Pol289 | obklad dveří do výšky 400 mm od podlahy (2x 15,2 m) | m | 30.4 |  | 0 |  |  | snížená |  | 0 | 0 | 0 | 0 | 0 | 16 | K | 3 | ROZPOCET | 0 | 0 | 0 | 0 | 0 | 2 | 0 | 16 | 14
| D | D4 | 1.09.13 - POKOJ 1L |  |  |  | 0 |  |  |  |  | 0 |  | 0 |  | 0 | 1 | D | 2 | ROZPOCET | [6 empty] | 0
10 | K | 14 | Ochranný obklad stěn do v. 1,2 m, délka 4 x 3,75 m a 2 x 1,5 m = celk. délka 18 m * 1,2 m = 21,6 m2 | m | 21.6 |  | 0 |  |  | snížená |  | 0 | 0 | 0 | 0 | 0 | 16 | K | 3 | ROZPOCET | 0 | 0 | 0 | 0 | 0 | 2 | 0 | 16 | 16
| P |  | Poznámka k položce: DTD + HPL laminát v dekoru nábytku pokoje, hrana ABS tl. 2 mm | [14 empty] | P | 3
| D | D5 | 1.09.9 - SKLAD |  |  |  | 0 |  |  |  |  | 0 |  | 0 |  | 0 | 1 | D | 2 | ROZPOCET | [6 empty] | 0
11 | K | 23 | Policový regál - celková délka 1600 mm, výška 1800 mm hl. 450 mm, nosnost police 100 kg | ks | 1 |  | 0 |  |  | snížená |  | 0 | 0 | 0 | 0 | 0 | 16 | K | 3 | ROZPOCET | 0 | 0 | 0 | 0 | 0 | 2 | 0 | 16 | 18
| P |  | Poznámka k položce: ocelová konstrukce s povrchovou úpravou práškovou barvou zásuvné police z MDF desky laminované | [14 empty] | P | 3
| D | D6 | 1.09.10 - SPÍŽ |  |  |  | 0 |  |  |  |  | 0 |  | 0 |  | 0 | 1 | D | 2 | ROZPOCET | [6 empty] | 0
12 | K | 24 | Policový regál - celková délka 1800 mm, výška 1800 mm hl. 450 mm | ks | 1 |  | 0 |  |  | snížená |  | 0 | 0 | 0 | 0 | 0 | 16 | K | 3 | ROZPOCET | 0 | 0 | 0 | 0 | 0 | 2 | 0 | 16 | 20
| P |  | Poznámka k položce: police i bočnice z DTD + laminát v dekoru dřeva | [14 empty] | P | 3
| D | D7 | 1.09.11 - KUCHYŇ |  |  |  | 0 |  |  |  |  | 0 |  | 0 |  | 0 | 1 | D | 2 | ROZPOCET | [6 empty] | 0
13 | K | 26 | Kuchyňská linka v délce 3750 mm | ks | 1 |  | 0 |  |  | snížená |  | 0 | 0 | 0 | 0 | 0 | 16 | K | 3 | ROZPOCET | 0 | 0 | 0 | 0 | 0 | 2 | 0 | 16 | 22
| P |  | Poznámka k položce: kuchyňská linka se spodními a horními skříňkami, v dekoru dřeva, včetně pracovní desky spodní skříňky se šuplíky, jedna spodní skřiňka vynechána v šířce 800 mm pro osoby na vozíku a to na okraji linky linka vybavena nerezovým jednoprostorovým dřezem s odkapávačem a pákovou baterií | [14 empty] | P | 3
14 | K | Pol290 | vestavěnou myčkou nádobí šířky 600 mm,A++ | ks | 1 |  | 0 |  |  | snížená |  | 0 | 0 | 0 | 0 | 0 | 16 | K | 3 | ROZPOCET | 0 | 0 | 0 | 0 | 0 | 2 | 0 | 16 | 24
15 | K | Pol291 | elektrickou troubou A +, ovládání mechanické | ks | 1 |  | 0 |  |  | snížená |  | 0 | 0 | 0 | 0 | 0 | 16 | K | 3 | ROZPOCET | 0 | 0 | 0 | 0 | 0 | 2 | 0 | 16 | 26
16 | K | Pol292 | sklokeramickou indukční varnou deskou 4 zónovou | ks | 1 |  | 0 |  |  | snížená |  | 0 | 0 | 0 | 0 | 0 | 16 | K | 3 | ROZPOCET | 0 | 0 | 0 | 0 | 0 | 2 | 0 | 16 | 28
17 | K | Pol293 | digestoř vestavná výsuvná do skříňky nerezová šířky 600 mm, výkon odsávání regulovatelná do 400 m3, ovládání mech. Tlačítky,spotřebič C | ks | 1 |  | 0 |  |  | snížená |  | 0 | 0 | 0 | 0 | 0 | 16 | K | 3 | ROZPOCET | 0 | 0 | 0 | 0 | 0 | 2 | 0 | 16 | 30
18 | K | Pol294 | drtič odpadu ve dřezu | ks | 1 |  | 0 |  |  | snížená |  | 0 | 0 | 0 | 0 | 0 | 16 | K | 3 | ROZPOCET | 0 | 0 | 0 | 0 | 0 | 2 | 0 | 16 | 32
19 | K | Pol295 | police na zeď | ks | 1 |  | 0 |  |  | snížená |  | 0 | 0 | 0 | 0 | 0 | 16 | K | 3 | ROZPOCET | 0 | 0 | 0 | 0 | 0 | 2 | 0 | 16 | 34
| D | D8 | 1.09.12 - SPOLEČENSKÁ MÍSTNOST |  |  |  | 0 |  |  |  |  | 0 |  | 0 |  | 0 | 1 | D | 2 | ROZPOCET | [6 empty] | 0
20 | K | 27 | Ochranný obklad stěn do v. 1,2 m, délka 25,0 m * 1,2 = 30 m2 | m | 30 |  | 0 |  |  | snížená |  | 0 | 0 | 0 | 0 | 0 | 16 | K | 3 | ROZPOCET | 0 | 0 | 0 | 0 | 0 | 2 | 0 | 16 | 36
| P |  | Poznámka k položce: DTD + HPL laminát v dekoru nábytku pokoje, hrana ABS tl. 2 mm | [14 empty] | P | 3
| D | BYT110 | BYT 1.10 |  |  |  | 0 |  |  |  |  | 0 |  | 0 |  | 0 | 1 | D | 1 | ROZPOCET | [6 empty] | 0
| D | D9 | 1.10.1 - CHODBA |  |  |  | 0 |  |  |  |  | 0 |  | 0 |  | 0 | 1 | D | 2 | ROZPOCET | [6 empty] | 0
21 | K | 35 | Ochranný obklad stěn do v. 1,2 m, délka 28,4 m | m | 28.4 |  | 0 |  |  | snížená |  | 0 | 0 | 0 | 0 | 0 | 16 | K | 3 | ROZPOCET | 0 | 0 | 0 | 0 | 0 | 2 | 0 | 16 | 38
| P |  | Poznámka k položce: deskový materál tl. 2 mm, odolný proti poškrábání a nárazům, povrch v dekoru dřeva, včetně rohů požární vlastnosti materiálu minimálně B-s1, d0 a lepší neporézní materiál s chemickou odolností | [14 empty] | P | 3
22 | K | 35.1 | deskový materál tl. 2 mm, odolný proti poškrábání a nárazům, povrch v dekoru dřeva, včetně rohů | m | 16 |  | 0 |  |  | snížená |  | 0 | 0 | 0 | 0 | 0 | 16 | K | 3 | ROZPOCET | 0 | 0 | 0 | 0 | 0 | 2 | 0 | 16 | -332611468
| P |  | Poznámka k položce: požární vlastnosti materiálu minimálně B-s1, d0 a lepší neporézní materiál s chemickou odolností | [14 empty] | P | 3
23 | K | Pol287 | dodávka včetně nárazového madla ve výšce úchopu | m | 28.4 |  | 0 |  |  | snížená |  | 0 | 0 | 0 | 0 | 0 | 16 | K | 3 | ROZPOCET | 0 | 0 | 0 | 0 | 0 | 2 | 0 | 16 | 40
24 | K | Pol288 | obklad dveří do výšky 400 mm od podlahy | m | 12.9 |  | 0 |  |  | snížená |  | 0 | 0 | 0 | 0 | 0 | 16 | K | 3 | ROZPOCET | 0 | 0 | 0 | 0 | 0 | 2 | 0 | 16 | 42
| D | D10 | 1.10.8 - POKOJ 1L |  |  |  | 0 |  |  |  |  | 0 |  | 0 |  | 0 | 1 | D | 2 | ROZPOCET | [6 empty] | 0
25 | K | 38 | Ochranný obklad stěn do v. 1,2 m, délka 6 x 3,75 m = celk. délka 22,5 m * 1,2 = 27 m2 | m2 | 27 |  | 0 |  |  | snížená |  | 0 | 0 | 0 | 0 | 0 | 16 | K | 3 | ROZPOCET | 0 | 0 | 0 | 0 | 0 | 2 | 0 | 16 | 44
| P |  | Poznámka k položce: DTD + HPL laminát v dekoru nábytku pokoje, hrana ABS tl. 2 mm | [14 empty] | P | 3
| D | D11 | 1.10.9 - SKLAD |  |  |  | 0 |  |  |  |  | 0 |  | 0 |  | 0 | 1 | D | 2 | ROZPOCET | [6 empty] | 0
26 | K | 47 | Policový regál - celková délka 2200 mm, výška 1800 mm hl. 450 mm, nosnost police 100 kg | ks | 1 |  | 0 |  |  | snížená |  | 0 | 0 | 0 | 0 | 0 | 16 | K | 3 | ROZPOCET | 0 | 0 | 0 | 0 | 0 | 2 | 0 | 16 | 46
| P |  | Poznámka k položce: ocelová konstrukce s povrchovou úpravou práškovou barvou zásuvné police z MDF desky laminované | [14 empty] | P | 3
| D | D12 | 1.10.10 - SPÍŽ |  |  |  | 0 |  |  |  |  | 0 |  | 0 |  | 0 | 1 | D | 2 | ROZPOCET | [6 empty] | 0
27 | K | 48 | Policový regál - celková délka 1800 mm, výška 1800 mm hl. 450 mm | ks | 1 |  | 0 |  |  | snížená |  | 0 | 0 | 0 | 0 | 0 | 16 | K | 3 | ROZPOCET | 0 | 0 | 0 | 0 | 0 | 2 | 0 | 16 | 48
| P |  | Poznámka k položce: police i bočnice z DTD + laminát v dekoru dřeva | [14 empty] | P | 3
| D | D13 | 1.10.11 - KUCHYŇ |  |  |  | 0 |  |  |  |  | 0 |  | 0 |  | 0 | 1 | D | 2 | ROZPOCET | [6 empty] | 0
28 | K | 50 | Kuchyňská linka v délce 3750 mm | ks | 1 |  | 0 |  |  | snížená |  | 0 | 0 | 0 | 0 | 0 | 16 | K | 3 | ROZPOCET | 0 | 0 | 0 | 0 | 0 | 2 | 0 | 16 | 50
| P |  | Poznámka k položce: kuchyňská linka se spodními a horními skříňkami, v dekoru dřeva, včetně pracovní desky spodní skříňky se šuplíky, jedna spodní skřiňka vynechána v šířce 800 mm pro osoby na vozíku a to na okraji linky linka vybavena nerezovým jednoprostorovým dřezem s odkapávačem a pákovou baterií | [14 empty] | P | 3
29 | K | Pol290 | vestavěnou myčkou nádobí šířky 600 mm,A++ | ks | 1 |  | 0 |  |  | snížená |  | 0 | 0 | 0 | 0 | 0 | 16 | K | 3 | ROZPOCET | 0 | 0 | 0 | 0 | 0 | 2 | 0 | 16 | 52
30 | K | Pol291 | elektrickou troubou A +, ovládání mechanické | ks | 1 |  | 0 |  |  | snížená |  | 0 | 0 | 0 | 0 | 0 | 16 | K | 3 | ROZPOCET | 0 | 0 | 0 | 0 | 0 | 2 | 0 | 16 | 54
31 | K | Pol292 | sklokeramickou indukční varnou deskou 4 zónovou | ks | 1 |  | 0 |  |  | snížená |  | 0 | 0 | 0 | 0 | 0 | 16 | K | 3 | ROZPOCET | 0 | 0 | 0 | 0 | 0 | 2 | 0 | 16 | 56
32 | K | Pol293 | digestoř vestavná výsuvná do skříňky nerezová šířky 600 mm, výkon odsávání regulovatelná do 400 m3, ovládání mech. Tlačítky,spotřebič C | ks | 1 |  | 0 |  |  | snížená |  | 0 | 0 | 0 | 0 | 0 | 16 | K | 3 | ROZPOCET | 0 | 0 | 0 | 0 | 0 | 2 | 0 | 16 | 58
33 | K | Pol294 | drtič odpadu ve dřezu | ks | 1 |  | 0 |  |  | snížená |  | 0 | 0 | 0 | 0 | 0 | 16 | K | 3 | ROZPOCET | 0 | 0 | 0 | 0 | 0 | 2 | 0 | 16 | 60
34 | K | Pol295 | police na zeď | ks | 1 |  | 0 |  |  | snížená |  | 0 | 0 | 0 | 0 | 0 | 16 | K | 3 | ROZPOCET | 0 | 0 | 0 | 0 | 0 | 2 | 0 | 16 | 62
| D | D14 | 1.10.12 - SPOLEČENSKÁ MÍSTNOST |  |  |  | 0 |  |  |  |  | 0 |  | 0 |  | 0 | 1 | D | 2 | ROZPOCET | [6 empty] | 0
35 | K | 51 | Ochranný obklad stěn do v. 1,2 m, délka 23,4 m * 1,2 = 28,10 m2 | m2 | 28.1 |  | 0 |  |  | snížená |  | 0 | 0 | 0 | 0 | 0 | 16 | K | 3 | ROZPOCET | 0 | 0 | 0 | 0 | 0 | 2 | 0 | 16 | 64
| P |  | Poznámka k položce: DTD + HPL laminát v dekoru nábytku pokoje, hrana ABS tl. 2 mm | [14 empty] | P | 3
| D | D15 | Vybavení sociálek |  |  |  | 0 |  |  |  |  | 0 |  | 0 |  | 0 | 1 | D | 0 | ROZPOCET | [6 empty] | 0
| D | D16 | 1.05 - WC Ž |  |  |  | 0 |  |  |  |  | 0 |  | 0 |  | 0 | 1 | D | 1 | ROZPOCET | [6 empty] | 0
36 | K | 59 | Vybavení toalety společné - ženy | ks | 1 |  | 0 |  |  | snížená |  | 0 | 0 | 0 | 0 | 0 | 16 | K | 2 | ROZPOCET | 0 | 0 | 0 | 0 | 0 | 2 | 0 | 16 | 66
| P |  | Poznámka k položce: WC štětka s držákem na zeď držák toaletního papíru. Nerez matný, průměr role do 24 cm, uzamykatelný na klíček zrcadlo nad umyvadlo nalepené na zeď, 600 x 700 mm dávkovač mýdla s držákem na zeď, 0,7 mýdla, nerez matný, dolévací zásobník na papírové utěrky, kov matný zásobník na desinfekci s držákem na zeď | [14 empty] | P | 2
| D | D17 | 1.09.2 - KOUPELNA |  |  |  | 0 |  |  |  |  | 0 |  | 0 |  | 0 | 1 | D | 1 | ROZPOCET | [6 empty] | 0
37 | K | 60 | Vybavení koupelny v bytové jednotce - 1.NP | ks | 1 |  | 0 |  |  | snížená |  | 0 | 0 | 0 | 0 | 0 | 16 | K | 2 | ROZPOCET | 0 | 0 | 0 | 0 | 0 | 2 | 0 | 16 | 68
| P |  | Poznámka k položce: WC štětka s držákem na zeď držák toaletního papíru. Nerez matný, průměr role do 24 cm, uzamykatelný na klíček zrcadlo nad umyvadlo naklápěcí pomocí pákového mechanismu dávkovač mýdla s držákem na zeď, 0,7 mýdla, nerez matný, dolévací zásobník na papírové utěrky, kov matný zásobník na desinfekci s držákem na zeď WC mísa imobilní včetně 2 ks sklopných madel-cena součástí ZTI Umyvadlo imobilní včetně 1 ks madla-cena součástí ZTI Vybavení sprchového koutu závěsem na tyči včetně nerezové tyče-cena součástí ZTI Nerezový věšák | [14 empty] | P | 2
| D | D18 | 61 - Vybavení přístroji |  |  |  | 0 |  |  |  |  | 0 |  | 0 |  | 0 | 1 | D | 1 | ROZPOCET | [6 empty] | 0
38 | K | 61a | Vana zvedací s perličkou | ks | 1 |  | 0 |  |  | snížená |  | 0 | 0 | 0 | 0 | 0 | 16 | K | 2 | ROZPOCET | 0 | 0 | 0 | 0 | 0 | 2 | 0 | 16 | 70
| P |  | Poznámka k položce: Elektricky výškově nastavitelná Nastavitelná opěrka nohou zajišťující bezpečnost klienta Vnitřní madla zajišťující pocit bezpečí pro klienta Integrovaný desinfekční systém (desinfekční sprcha) umožňující desinfekci vany a vnitřní soustavy hadiček perličkové lázně s bezpečnostním ventilem Perlička – teplota vháněného vzduchu 40-50 stupňů C, kapacita vháněného vzduch 350 l/min, min.20 vzduchových trysek. Vestavěný termostat se směšovačem zajišťující požadovanou teplotu na výstupu Automatické napouštění Integrovaná madla uvnitř vany Možnost výběru barvy vany Maximální délka vany i s integrovaným panelem 2100 mm Šířka vany 780 mm Min. pracovní výška vany 650 mm Max. pracovní výška vany 1050 mm Kompatibilita s hygienickou koupací židlí a lehátkem | [14 empty] | P | 2
39 | K | 61d | Sprchový a desinfekční panel s odtokem | ks | 1 |  | 0 |  |  | snížená |  | 0 | 0 | 0 | 0 | 0 | 16 | K | 2 | ROZPOCET | 0 | 0 | 0 | 0 | 0 | 2 | 0 | 16 | 72
| P |  | Poznámka k položce: Tlak a teplota vody řízená termostatickým směšovačem Sprcha s pistolovým uzávěrem Desinfekční sprcha s průtokoměrem směšujícím čistící dezinfekční prostředek s vodou Teploměr signalizující teplotu vody pro sprchování Integrovaná desinfekční jednotka-přístupná z předu/uzamykatelná Splachovací ventil/splachovač pro WC funkci | [14 empty] | P | 2
| D | D19 | 1.09.7 - WC |  |  |  | 0 |  |  |  |  | 0 |  | 0 |  | 0 | 1 | D | 1 | ROZPOCET | [6 empty] | 0
40 | K | 62 | Vybavení imobilního WC v bytové jednotce - 1.NP | ks | 1 |  | 0 |  |  | snížená |  | 0 | 0 | 0 | 0 | 0 | 16 | K | 2 | ROZPOCET | 0 | 0 | 0 | 0 | 0 | 2 | 0 | 16 | 74
| P |  | Poznámka k položce: WC štětka s držákem na zeď držák toaletního papíru. Nerez matný, průměr role do 24 cm, uzamykatelný na klíček zrcadlo nad umyvadlo naklápěcí pomocí pákového mechanismu dávkovač mýdla s držákem na zeď, 0,7 mýdla, nerez matný, dolévací zásobník na papírové utěrky, kov matný zásobník na desinfekci s držákem na zeď WC mísa imobilní včetně 2 ks sklopných madel-cena součástí ZTI Umyvadlo imobilní včetně 1 ks madla-cena součástí ZTI | [14 empty] | P | 2
| D | D20 | 1.10.02 - KOUPELNA |  |  |  | 0 |  |  |  |  | 0 |  | 0 |  | 0 | 1 | D | 1 | ROZPOCET | [6 empty] | 0
41 | K | 63 | Vybavení koupelny v bytové jednotce - 1.NP | ks | 1 |  | 0 |  |  | snížená |  | 0 | 0 | 0 | 0 | 0 | 16 | K | 2 | ROZPOCET | 0 | 0 | 0 | 0 | 0 | 2 | 0 | 16 | 76
| P |  | Poznámka k položce: WC štětka s držákem na zeď držák toaletního papíru. Nerez matný, průměr role do 24 cm, uzamykatelný na klíček zrcadlo nad umyvadlo naklápěcí pomocí pákového mechanismu dávkovač mýdla s držákem na zeď, 0,7 mýdla, nerez matný, dolévací zásobník na papírové utěrky, kov matný zásobník na desinfekci s držákem na zeď WC mísa imobilní včetně 2 ks sklopných madel-cena součástí ZTI Umyvadlo imobilní včetně 1 ks madla-cena součástí ZTI Vybavení sprchového koutu závěsem na tyči včetně nerezové tyče-cena součástí ZTI Nerezový věšák | [14 empty] | P | 2
| D | D21 | 64 - Vybavení přístroji |  |  |  | 0 |  |  |  |  | 0 |  | 0 |  | 0 | 1 | D | 1 | ROZPOCET | [6 empty] | 0
42 | K | 64a | Vana zvedací s perličkou | ks | 1 |  | 0 |  |  | snížená |  | 0 | 0 | 0 | 0 | 0 | 16 | K | 2 | ROZPOCET | 0 | 0 | 0 | 0 | 0 | 2 | 0 | 16 | 78
| P |  | Poznámka k položce: Elektricky výškově nastavitelná Nastavitelná opěrka nohou zajišťující bezpečnost klienta Vnitřní madla zajišťující pocit bezpečí pro klienta Integrovaný desinfekční systém (desinfekční sprcha) umožňující desinfekci vany a vnitřní soustavy hadiček perličkové lázně s bezpečnostním ventilem Perlička – teplota vháněného vzduchu 40-50 stupňů C, kapacita vháněného vzduch 350 l/min, min.20 vzduchových trysek. Vestavěný termostat se směšovačem zajišťující požadovanou teplotu na výstupu Automatické napouštění Integrovaná madla uvnitř vany Možnost výběru barvy vany Maximální délka vany i s integrovaným panelem 2100 mm Šířka vany 780 mm Min. pracovní výška vany 650 mm Max. pracovní výška vany 1050 mm Kompatibilita s hygienickou koupací židlí a lehátkem | [14 empty] | P | 2
43 | K | 64b | Sprchový a desinfekční panel s odtokem | ks | 1 |  | 0 |  |  | snížená |  | 0 | 0 | 0 | 0 | 0 | 16 | K | 2 | ROZPOCET | 0 | 0 | 0 | 0 | 0 | 2 | 0 | 16 | 80
| P |  | Poznámka k položce: Tlak a teplota vody řízená termostatickým směšovačem Sprcha s pistolovým uzávěrem Desinfekční sprcha s průtokoměrem směšujícím čistící dezinfekční prostředek s vodou Teploměr signalizující teplotu vody pro sprchování Integrovaná desinfekční jednotka-přístupná z předu/uzamykatelná Splachovací ventil/splachovač pro WC funkci | [14 empty] | P | 2
| D | D22 | 1.10.3 - WC |  |  |  | 0 |  |  |  |  | 0 |  | 0 |  | 0 | 1 | D | 1 | ROZPOCET | [6 empty] | 0
44 | K | 65 | Vybavení imobilního WC v bytové jednotce - 1.NP | ks | 1 |  | 0 |  |  | snížená |  | 0 | 0 | 0 | 0 | 0 | 16 | K | 2 | ROZPOCET | 0 | 0 | 0 | 0 | 0 | 2 | 0 | 16 | 82
| P |  | Poznámka k položce: WC štětka s držákem na zeď držák toaletního papíru. Nerez matný, průměr role do 24 cm, uzamykatelný na klíček zrcadlo nad umyvadlo naklápěcí pomocí pákového mechanismu dávkovač mýdla s držákem na zeď, 0,7 mýdla, nerez matný, dolévací zásobník na papírové utěrky, kov matný zásobník na desinfekci s držákem na zeď WC mísa imobilní včetně 2 ks sklopných madel-cena součástí ZTI Umyvadlo imobilní včetně 1 ks madla-cena součástí ZTI Nerezový věšák | [14 empty] | P | 2

## 06.3 - SO 06-Interiér 2.N...
{e9e174b2-4433-4bda-9f51-26d53e6586a7}
1
| KRYCÍ LIST SOUPISU PRACÍ | [7 empty] | v --- níže se nacházejí doplnkové a pomocné údaje k sestavám --- v | [8 empty] | False
Stavba:
Centrum pro osoby se zdravotním postižením
Objekt:
06 - SO 06-Interiér
Soupis:
06.3 - SO 06-Interiér 2.NP - patro
| KSO: |  |  |  |  | CC-CZ:
| Místo: |  | Hradec Králové-Roudnička |  |  | Datum: | Vyplň údaj
| Zadavatel: |  |  |  |  | IČ:
|  | Královéhradecký kraj |  |  |  | DIČ:
| Uchazeč: |  |  |  |  | IČ: | Vyplň údaj
|  | Vyplň údaj |  |  |  | DIČ: | Vyplň údaj
| Projektant: |  |  |  |  | IČ:
|  | Pridos Hradec Králové |  |  |  | DIČ:
| Zpracovatel: |  |  |  |  | IČ:
DIČ:
Poznámka:
| Cena bez DPH | [5 empty] | 0
|  |  | Základ daně |  |  | Sazba daně | Výše daně
| DPH | základní | 0 |  |  | 21% | 0
|  | snížená | 0 |  |  | 15% | 0
|  | zákl. přenesená | 0 |  |  | 21% | 0
|  | sníž. přenesená | 0 |  |  | 15% | 0
|  | nulová | 0 |  |  | 0% | 0
| Cena s DPH |  |  | v | CZK |  | 0
| Projektant |  |  | Zpracovatel
| Datum a podpis: |  | Razítko | Datum a podpis: |  |  | Razítko
| Objednavatel |  |  | Uchazeč
| Datum a podpis: |  | Razítko | Datum a podpis: |  |  | Razítko
REKAPITULACE ČLENĚNÍ SOUPISU PRACÍ
Stavba:
Centrum pro osoby se zdravotním postižením
Objekt:
06 - SO 06-Interiér
Soupis:
06.3 - SO 06-Interiér 2.NP - patro
Místo: |  |  | Hradec Králové-Roudnička |  |  | Datum: | Vyplň údaj
Zadavatel: |  |  | Královéhradecký kraj |  |  | Projektant: | Pridos Hradec Králové
Uchazeč: |  |  | Vyplň údaj |  |  | Zpracovatel:
Kód dílu - Popis | [6 empty] | Cena celkem [CZK]
Náklady ze soupisu prací | [6 empty] | 0 | [11 empty] | -1
| D1 - Nábytek a zařízení | [5 empty] | 0
| Místnost : - 2.01 - CHODBA | [5 empty] | 0
| D3 - 2.07 - DENNÍ MÍSTNOST | [5 empty] | 0
| D4 - 2.08 - KANCELÁŘ VEDENÍ | [5 empty] | 0
| D5 - 2.10 - SKLAD III. | [5 empty] | 0
| D6 - 2.11 - SKLAD IV. | [5 empty] | 0
| D7 - 2.12 - DENNÍ PROGRAMY | [5 empty] | 0
| D8 - BYT 2.13 | [5 empty] | 0
| D9 - 2.13.1 - CHODBA | [5 empty] | 0
| D10 - 2.13.14 - POKOJ 1L | [5 empty] | 0
| D11 - 2.13.10 - SKLAD | [5 empty] | 0
| D12 - 2.13.11 - SPÍŽ | [5 empty] | 0
| D13 - 2.13.12 - KUCHYŇ | [5 empty] | 0
| D14 - 2.13.13 - SPOLEČENSKÁ MÍSTNOST | [5 empty] | 0
| D15 - Vybavení sociálek | [5 empty] | 0
| D16 - 2.04 - WC M | [5 empty] | 0
| D17 - 2.09 - WC, SPRCHA | [5 empty] | 0
| D18 - 2.13.2 - KOUPELNA | [5 empty] | 0
| D19 - 2.13.3 - WC | [5 empty] | 0
| D20 - 2.13.8 - KOUPELNA | [5 empty] | 0
SOUPIS PRACÍ
Stavba:
Centrum pro osoby se zdravotním postižením
Objekt:
06 - SO 06-Interiér
Soupis:
06.3 - SO 06-Interiér 2.NP - patro
Místo: |  |  | Hradec Králové-Roudnička |  |  | Datum: | Vyplň údaj
Zadavatel: |  |  | Královéhradecký kraj |  |  | Projektant: | Pridos Hradec Králové
Uchazeč: |  |  | Vyplň údaj |  |  | Zpracovatel:
PČ | Typ | Kód | Popis | MJ | Množství | J.cena [CZK] | Cena celkem [CZK] | Cenová soustava |  | DPH | J. Nh [h] | Nh celkem [h] | J. hmotnost [t] | Hmotnost celkem [t] | J. suť [t] | Suť Celkem [t]
Náklady soupisu celkem | [6 empty] | 0 |  |  |  |  | 0 |  | 0 |  | 0 |  | D | -1 | [7 empty] | 0
| D | D1 | Nábytek a zařízení |  |  |  | 0 |  |  |  |  | 0 |  | 0 |  | 0 | 1 | D | 0 | ROZPOCET | [6 empty] | 0
| D | Místnost : | 2.01 - CHODBA |  |  |  | 0 |  |  |  |  | 0 |  | 0 |  | 0 | 1 | D | 1 | ROZPOCET | [6 empty] | 0
1 | K | 1 | Ochranný obklad stěn do v. 1,3 m, délka 36,0 m | m | 36 |  | 0 |  |  | snížená |  | 0 | 0 | 0 | 0 | 0 | 16 | K | 2 | ROZPOCET | 0 | 0 | 0 | 0 | 0 | 2 | 0 | 16 | 2
2 | K | 1.1 | deskový materál tl. 2 mm, odolný proti poškrábání a nárazům, povrch v dekoru dřeva, včetně rohů | m | 18 |  | 0 |  |  | snížená |  | 0 | 0 | 0 | 0 | 0 | 16 | K | 2 | ROZPOCET | 0 | 0 | 0 | 0 | 0 | 2 | 0 | 16 | 4
| P |  | Poznámka k položce: požární vlastnosti materiálu minimálně B-s1, d0 a lepší neporézní materiál s chemickou odolností | [14 empty] | P | 2
3 | K | Pol287 | dodávka včetně nárazového madla ve výšce úchopu | m | 36 |  | 0 |  |  | snížená |  | 0 | 0 | 0 | 0 | 0 | 16 | K | 2 | ROZPOCET | 0 | 0 | 0 | 0 | 0 | 2 | 0 | 16 | 6
4 | K | Pol288 | obklad dveří do výšky 400 mm od podlahy | m | 6.2 |  | 0 |  |  | snížená |  | 0 | 0 | 0 | 0 | 0 | 16 | K | 2 | ROZPOCET | 0 | 0 | 0 | 0 | 0 | 2 | 0 | 16 | 8
| D | D3 | 2.07 - DENNÍ MÍSTNOST |  |  |  | 0 |  |  |  |  | 0 |  | 0 |  | 0 | 1 | D | 1 | ROZPOCET | [6 empty] | 0
5 | K | 6 | Kuchyňská linka v délce 2400 mm | ks | 1 |  | 0 |  |  | snížená |  | 0 | 0 | 0 | 0 | 0 | 16 | K | 2 | ROZPOCET | 0 | 0 | 0 | 0 | 0 | 2 | 0 | 16 | 10
| P |  | Poznámka k položce: kuchyňská linka se spodními a horními skříňkami, v dekoru dřeva, včetně pracovní desky linka vybavena nerezovým jednoprostorovým dřezem s odkapávačem | [14 empty] | P | 2
| D | D4 | 2.08 - KANCELÁŘ VEDENÍ |  |  |  | 0 |  |  |  |  | 0 |  | 0 |  | 0 | 1 | D | 1 | ROZPOCET | [6 empty] | 0
6 | K | 15 | Zabudovaný trezor | kpl | 1 |  | 0 |  |  | snížená |  | 0 | 0 | 0 | 0 | 0 | 16 | K | 2 | ROZPOCET | 0 | 0 | 0 | 0 | 0 | 2 | 0 | 16 | 12
| P |  | Poznámka k položce: bezpečnostní třída BTII. Místnost opatřena bezpečnostními dveřmi (design dřevo) stejné třídy a neprůstřelnou folií na okně | [14 empty] | P | 2
| D | D5 | 2.10 - SKLAD III. |  |  |  | 0 |  |  |  |  | 0 |  | 0 |  | 0 | 1 | D | 1 | ROZPOCET | [6 empty] | 0
7 | K | 16 | Policový regál - celková délka 2800 mm, výška 1800 mm hl. 600 mm, nosnost police 100 kg | ks | 1 |  | 0 |  |  | snížená |  | 0 | 0 | 0 | 0 | 0 | 16 | K | 2 | ROZPOCET | 0 | 0 | 0 | 0 | 0 | 2 | 0 | 16 | 14
| P |  | Poznámka k položce: ocelová konstrukce s povrchovou úpravou práškovou barvou zásuvné police z MDF desky laminované | [14 empty] | P | 2
| D | D6 | 2.11 - SKLAD IV. |  |  |  | 0 |  |  |  |  | 0 |  | 0 |  | 0 | 1 | D | 1 | ROZPOCET | [6 empty] | 0
8 | K | 17 | Policový regál - celková délka 2800 mm, výška 1800 mm hl. 600 mm, nosnost police 100 kg | ks | 1 |  | 0 |  |  | snížená |  | 0 | 0 | 0 | 0 | 0 | 16 | K | 2 | ROZPOCET | 0 | 0 | 0 | 0 | 0 | 2 | 0 | 16 | 16
| P |  | Poznámka k položce: ocelová konstrukce s povrchovou úpravou práškovou barvou zásuvné police z MDF desky laminované | [14 empty] | P | 2
| D | D7 | 2.12 - DENNÍ PROGRAMY |  |  |  | 0 |  |  |  |  | 0 |  | 0 |  | 0 | 1 | D | 1 | ROZPOCET | [6 empty] | 0
9 | K | 18 | Kuchyňská linka v délce 1800 mm | ks | 1 |  | 0 |  |  | snížená |  | 0 | 0 | 0 | 0 | 0 | 16 | K | 2 | ROZPOCET | 0 | 0 | 0 | 0 | 0 | 2 | 0 | 16 | 18
| P |  | Poznámka k položce: kuchyňská linka se spodními a horními skříňkami, v dekoru dřeva, včetně pracovní desky linka vybavena nerezovým jednoprostorovým dřezem s odkapáváním | [14 empty] | P | 2
| D | D8 | BYT 2.13 |  |  |  | 0 |  |  |  |  | 0 |  | 0 |  | 0 | 1 | D | 1 | ROZPOCET | [6 empty] | 0
| D | D9 | 2.13.1 - CHODBA |  |  |  | 0 |  |  |  |  | 0 |  | 0 |  | 0 | 1 | D | 2 | ROZPOCET | [6 empty] | 0
10 | K | 24 | Ochranný obklad stěn do v. 1,3 m, délka 22,0 m | m | 22 |  | 0 |  |  | snížená |  | 0 | 0 | 0 | 0 | 0 | 16 | K | 3 | ROZPOCET | 0 | 0 | 0 | 0 | 0 | 2 | 0 | 16 | 20
11 | K | 24.1 | deskový materál tl. 2 mm, odolný proti poškrábání a nárazům, povrch v dekoru dřeva, včetně rohů | m | 15 |  | 0 |  |  | snížená |  | 0 | 0 | 0 | 0 | 0 | 16 | K | 3 | ROZPOCET | 0 | 0 | 0 | 0 | 0 | 2 | 0 | 16 | 22
| P |  | Poznámka k položce: požární vlastnosti materiálu minimálně B-s1, d0 a lepší neporézní materiál s chemickou odolností | [14 empty] | P | 3
12 | K | Pol287 | dodávka včetně nárazového madla ve výšce úchopu | m | 22 |  | 0 |  |  | snížená |  | 0 | 0 | 0 | 0 | 0 | 16 | K | 3 | ROZPOCET | 0 | 0 | 0 | 0 | 0 | 2 | 0 | 16 | 24
13 | K | Pol296 | obklad dveří do výšky 400 mm od podlahy (2x 16,8) | m | 33.6 |  | 0 |  |  | snížená |  | 0 | 0 | 0 | 0 | 0 | 16 | K | 3 | ROZPOCET | 0 | 0 | 0 | 0 | 0 | 2 | 0 | 16 | 26
| D | D10 | 2.13.14 - POKOJ 1L |  |  |  | 0 |  |  |  |  | 0 |  | 0 |  | 0 | 1 | D | 2 | ROZPOCET | [6 empty] | 0
14 | K | 26 | Ochranný obklad stěn do v. 1,2 m, délka 4 x 3,75 m a 2 x 1,5 m = celk. délka 18 m * 1,2 m = 21,6 m2 | m2 | 21.6 |  | 0 |  |  | snížená |  | 0 | 0 | 0 | 0 | 0 | 16 | K | 3 | ROZPOCET | 0 | 0 | 0 | 0 | 0 | 2 | 0 | 16 | 28
| P |  | Poznámka k položce: DTD + HPL laminát v dekoru nábytku pokoje, hrana ABS tl. 2 mm | [14 empty] | P | 3
| D | D11 | 2.13.10 - SKLAD |  |  |  | 0 |  |  |  |  | 0 |  | 0 |  | 0 | 1 | D | 2 | ROZPOCET | [6 empty] | 0
15 | K | 35 | Policový regál - celková délka 1600 mm, výška 1800 mm hl. 450 mm, nosnost police 100 kg | ks | 2 |  | 0 |  |  | snížená |  | 0 | 0 | 0 | 0 | 0 | 16 | K | 3 | ROZPOCET | 0 | 0 | 0 | 0 | 0 | 2 | 0 | 16 | 30
| P |  | Poznámka k položce: ocelová konstrukce s povrchovou úpravou práškovou barvou zásuvné police z MDF desky laminované | [14 empty] | P | 3
| D | D12 | 2.13.11 - SPÍŽ |  |  |  | 0 |  |  |  |  | 0 |  | 0 |  | 0 | 1 | D | 2 | ROZPOCET | [6 empty] | 0
16 | K | 36 | Policový regál - celková délka 1800 mm, výška 1800 mm hl. 450 mm | ks | 1 |  | 0 |  |  | snížená |  | 0 | 0 | 0 | 0 | 0 | 16 | K | 3 | ROZPOCET | 0 | 0 | 0 | 0 | 0 | 2 | 0 | 16 | 32
| P |  | Poznámka k položce: police i bočnice z DTD + laminát v dekoru dřeva | [14 empty] | P | 3
| D | D13 | 2.13.12 - KUCHYŇ |  |  |  | 0 |  |  |  |  | 0 |  | 0 |  | 0 | 1 | D | 2 | ROZPOCET | [6 empty] | 0
17 | K | 38 | Kuchyňská linka v délce 3750 mm | ks | 1 |  | 0 |  |  | snížená |  | 0 | 0 | 0 | 0 | 0 | 16 | K | 3 | ROZPOCET | 0 | 0 | 0 | 0 | 0 | 2 | 0 | 16 | 34
| P |  | Poznámka k položce: kuchyňská linka se spodními a horními skříňkami, v dekoru dřeva, včetně pracovní desky spodní skříňky se šuplíky, jedna spodní skřiňka vynechána v šířce 800 mm pro osoby na vozíku a to na okraji linky linka vybavena nerezovým jednoprostorovým dřezem s odkapávačem a pákovou baterií | [14 empty] | P | 3
18 | K | Pol290 | vestavěnou myčkou nádobí šířky 600 mm,A++ | ks | 1 |  | 0 |  |  | snížená |  | 0 | 0 | 0 | 0 | 0 | 16 | K | 3 | ROZPOCET | 0 | 0 | 0 | 0 | 0 | 2 | 0 | 16 | 36
19 | K | Pol291 | elektrickou troubou A +, ovládání mechanické | ks | 1 |  | 0 |  |  | snížená |  | 0 | 0 | 0 | 0 | 0 | 16 | K | 3 | ROZPOCET | 0 | 0 | 0 | 0 | 0 | 2 | 0 | 16 | 38
20 | K | Pol292 | sklokeramickou indukční varnou deskou 4 zónovou | ks | 1 |  | 0 |  |  | snížená |  | 0 | 0 | 0 | 0 | 0 | 16 | K | 3 | ROZPOCET | 0 | 0 | 0 | 0 | 0 | 2 | 0 | 16 | 40
21 | K | Pol297 | digestoř vestavná výsuvná do skříňky nerezová šířky 600 mm, výkon odsávání regulovatelná do 400 m3, ovládání mech. tlačítky,spotřebič C | ks | 1 |  | 0 |  |  | snížená |  | 0 | 0 | 0 | 0 | 0 | 16 | K | 3 | ROZPOCET | 0 | 0 | 0 | 0 | 0 | 2 | 0 | 16 | 42
22 | K | Pol294 | drtič odpadu ve dřezu | ks | 1 |  | 0 |  |  | snížená |  | 0 | 0 | 0 | 0 | 0 | 16 | K | 3 | ROZPOCET | 0 | 0 | 0 | 0 | 0 | 2 | 0 | 16 | 44
23 | K | Pol295 | police na zeď | ks | 1 |  | 0 |  |  | snížená |  | 0 | 0 | 0 | 0 | 0 | 16 | K | 3 | ROZPOCET | 0 | 0 | 0 | 0 | 0 | 2 | 0 | 16 | 46
| D | D14 | 2.13.13 - SPOLEČENSKÁ MÍSTNOST |  |  |  | 0 |  |  |  |  | 0 |  | 0 |  | 0 | 1 | D | 2 | ROZPOCET | [6 empty] | 0
24 | K | 39 | Ochranný obklad stěn do v. 1,2 m, délka 25,0 m * 1,2 = 30 m2 | m2 | 30 |  | 0 |  |  | snížená |  | 0 | 0 | 0 | 0 | 0 | 16 | K | 3 | ROZPOCET | 0 | 0 | 0 | 0 | 0 | 2 | 0 | 16 | 48
| P |  | Poznámka k položce: DTD + HPL laminát v dekoru nábytku pokoje, hrana ABS tl. 2 mm | [14 empty] | P | 3
| D | D15 | Vybavení sociálek |  |  |  | 0 |  |  |  |  | 0 |  | 0 |  | 0 | 1 | D | 0 | ROZPOCET | [6 empty] | 0
| D | D16 | 2.04 - WC M |  |  |  | 0 |  |  |  |  | 0 |  | 0 |  | 0 | 1 | D | 1 | ROZPOCET | [6 empty] | 0
25 | K | 47 | Vybavení toalety společné - muži | ks | 1 |  | 0 |  |  | snížená |  | 0 | 0 | 0 | 0 | 0 | 16 | K | 2 | ROZPOCET | 0 | 0 | 0 | 0 | 0 | 2 | 0 | 16 | 50
| P |  | Poznámka k položce: WC štětka s držákem na zeď držák toaletního papíru. Nerez matný, průměr role do 24 cm, uzamykatelný na klíček zrcadlo nad umyvadlo nalepené na zeď, 600 x 700 mm dávkovač mýdla s držákem na zeď, 0,7 mýdla, nerez matný, dolévací zásobník na papírové utěrky, kov matný zásobník na desinfekci s držákem na zeď | [14 empty] | P | 2
| D | D17 | 2.09 - WC, SPRCHA |  |  |  | 0 |  |  |  |  | 0 |  | 0 |  | 0 | 1 | D | 1 | ROZPOCET | [6 empty] | 0
26 | K | 48 | Vybavení koupelny v bytové jednotce - 2.NP | ks | 1 |  | 0 |  |  | snížená |  | 0 | 0 | 0 | 0 | 0 | 16 | K | 2 | ROZPOCET | 0 | 0 | 0 | 0 | 0 | 2 | 0 | 16 | 52
| P |  | Poznámka k položce: WC štětka s držákem na zeď držák toaletního papíru. Nerez matný, průměr role do 24 cm, uzamykatelný na klíček zrcadlo nad umyvadlo naklápěcí pomocí pákového mechanismu dávkovač mýdla s držákem na zeď, 0,7 mýdla, nerez matný, dolévací zásobník na papírové utěrky, kov matný zásobník na desinfekci s držákem na zeď WC mísa imobilní včetně 2 ks sklopných madel-cena součástí ZTI Umyvadlo imobilní včetně 1 ks madla-cena součástí ZTI Vybavení sprchového koutu závěsem na tyči včetně nerezové tyče-cena součástí ZTI Nerezový věšák | [14 empty] | P | 2
| D | D18 | 2.13.2 - KOUPELNA |  |  |  | 0 |  |  |  |  | 0 |  | 0 |  | 0 | 1 | D | 1 | ROZPOCET | [6 empty] | 0
27 | K | 49 | Vybavení koupelny v bytové jednotce - 2.NP | ks | 1 |  | 0 |  |  | snížená |  | 0 | 0 | 0 | 0 | 0 | 16 | K | 2 | ROZPOCET | 0 | 0 | 0 | 0 | 0 | 2 | 0 | 16 | 54
| P |  | Poznámka k položce: WC štětka s držákem na zeď držák toaletního papíru. Nerez matný, průměr role do 24 cm, uzamykatelný na klíček zrcadlo nad umyvadlo naklápěcí pomocí pákového mechanismu dávkovač mýdla s držákem na zeď, 0,7 mýdla, nerez matný, dolévací zásobník na papírové utěrky, kov matný zásobník na desinfekci s držákem na zeď WC mísa imobilní včetně 2 ks sklopných madel-cena součástí ZTI Umyvadlo imobilní včetně 1 ks madla-cena součástí ZTI Vybavení sprchového koutu závěsem na tyči včetně nerezové tyče-cena součástí ZTI Nerezový věšák | [14 empty] | P | 2
| D | D19 | 2.13.3 - WC |  |  |  | 0 |  |  |  |  | 0 |  | 0 |  | 0 | 1 | D | 1 | ROZPOCET | [6 empty] | 0
28 | K | 50 | Vybavení imobilního WC v bytové jednotce - 2.NP | ks | 1 |  | 0 |  |  | snížená |  | 0 | 0 | 0 | 0 | 0 | 16 | K | 2 | ROZPOCET | 0 | 0 | 0 | 0 | 0 | 2 | 0 | 16 | 56
| P |  | Poznámka k položce: WC štětka s držákem na zeď držák toaletního papíru. Nerez matný, průměr role do 24 cm, uzamykatelný na klíček zrcadlo nad umyvadlo naklápěcí pomocí pákového mechanismu dávkovač mýdla s držákem na zeď, 0,7 mýdla, nerez matný, dolévací zásobník na papírové utěrky, kov matný zásobník na desinfekci s držákem na zeď WC mísa imobilní včetně 2 ks sklopných madel-cena součástí ZTI Umyvadlo imobilní včetně 1 ks madla-cena součástí ZTI | [14 empty] | P | 2
| D | D20 | 2.13.8 - KOUPELNA |  |  |  | 0 |  |  |  |  | 0 |  | 0 |  | 0 | 1 | D | 1 | ROZPOCET | [6 empty] | 0
29 | K | 51 | Vybavení koupelny v bytové jednotce - 2.NP | ks | 1 |  | 0 |  |  | snížená |  | 0 | 0 | 0 | 0 | 0 | 16 | K | 2 | ROZPOCET | 0 | 0 | 0 | 0 | 0 | 2 | 0 | 16 | 58
| P |  | Poznámka k položce: zrcadlo nad umyvadlo nalepené na zeď, 600 x 700 mm dávkovač mýdla s držákem na zeď, 0,7 mýdla, nerez matný, dolévací zásobník na papírové utěrky, kov matný zásobník na desinfekci s držákem na zeď Umyvadlo klasické-cena součástí ZTI vestavná vana z litého mramoru, min. 750 x 1750 mm Nerezový věšák | [14 empty] | P | 2

## 07 - SO 07-Přípojka sdělo...
{67c603fd-3fe0-4cf5-8143-3e3d15f6296e}
1
| KRYCÍ LIST SOUPISU PRACÍ | [7 empty] | v --- níže se nacházejí doplnkové a pomocné údaje k sestavám --- v | [8 empty] | False
Stavba:
Centrum pro osoby se zdravotním postižením
Objekt:
07 - SO 07-Přípojka sdělovacího vedení CETIN
| KSO: |  |  |  |  | CC-CZ:
| Místo: |  | Hradec Králové-Roudnička |  |  | Datum: | Vyplň údaj
| Zadavatel: |  |  |  |  | IČ:
|  | Královéhradecký kraj |  |  |  | DIČ:
| Uchazeč: |  |  |  |  | IČ: | Vyplň údaj
|  | Vyplň údaj |  |  |  | DIČ: | Vyplň údaj
| Projektant: |  |  |  |  | IČ:
|  | Pridos Hradec Králové |  |  |  | DIČ:
| Zpracovatel: |  |  |  |  | IČ:
DIČ:
Poznámka:
Jednotkoá cena je součtem jednotkové ceny dodávky a montáže.
| Cena bez DPH | [5 empty] | 0
|  |  | Základ daně |  |  | Sazba daně | Výše daně
| DPH | základní | 0 |  |  | 21% | 0
|  | snížená | 0 |  |  | 15% | 0
|  | zákl. přenesená | 0 |  |  | 21% | 0
|  | sníž. přenesená | 0 |  |  | 15% | 0
|  | nulová | 0 |  |  | 0% | 0
| Cena s DPH |  |  | v | CZK |  | 0
| Projektant |  |  | Zpracovatel
| Datum a podpis: |  | Razítko | Datum a podpis: |  |  | Razítko
| Objednavatel |  |  | Uchazeč
| Datum a podpis: |  | Razítko | Datum a podpis: |  |  | Razítko
REKAPITULACE ČLENĚNÍ SOUPISU PRACÍ
Stavba:
Centrum pro osoby se zdravotním postižením
Objekt:
07 - SO 07-Přípojka sdělovacího vedení CETIN
Místo: |  |  | Hradec Králové-Roudnička |  |  | Datum: | Vyplň údaj
Zadavatel: |  |  | Královéhradecký kraj |  |  | Projektant: | Pridos Hradec Králové
Uchazeč: |  |  | Vyplň údaj |  |  | Zpracovatel:
Kód dílu - Popis | [6 empty] | Cena celkem [CZK]
Náklady ze soupisu prací | [6 empty] | 0 | [11 empty] | -1
| D1 - Specifikace dodávky | [5 empty] | 0
| D2 - Elektromontáže | [5 empty] | 0
| D3 - MONTÁŽNÍ PRÁCE | [5 empty] | 0
| D4 - ELEKTROMONTÁŽNÍ PRÁCE S MATERIÁLEM | [5 empty] | 0
| D5 - KOORDINACE POSTUPU PRACI | [5 empty] | 0
| D7 - Ostatní náklady | [5 empty] | 0
SOUPIS PRACÍ
Stavba:
Centrum pro osoby se zdravotním postižením
Objekt:
07 - SO 07-Přípojka sdělovacího vedení CETIN
Místo: |  |  | Hradec Králové-Roudnička |  |  | Datum: | Vyplň údaj
Zadavatel: |  |  | Královéhradecký kraj |  |  | Projektant: | Pridos Hradec Králové
Uchazeč: |  |  | Vyplň údaj |  |  | Zpracovatel:
PČ | Typ | Kód | Popis | MJ | Množství | J.cena [CZK] | Cena celkem [CZK] | Cenová soustava |  | DPH | J. Nh [h] | Nh celkem [h] | J. hmotnost [t] | Hmotnost celkem [t] | J. suť [t] | Suť Celkem [t]
Náklady soupisu celkem | [6 empty] | 0 |  |  |  |  | 0 |  | 0 |  | 0 |  | D | -1 | [7 empty] | 0
| D | D1 | Specifikace dodávky |  |  |  | 0 |  |  |  |  | 0 |  | 0 |  | 0 | 1 | D | 0 | ROZPOCET | [6 empty] | 0
1 | K | Pol573 | Objektová přípojková sdělovací skříň MIS 1b-PO /pod omítku/, IP54, 317x205x135mm (typ výrobku si vymínil provozovatel) | ks | 1 |  | 0 |  |  | snížená |  | 0 | 0 | 0 | 0 | 0 | 64 | K | 1 | ROZPOCET | 0 | 0 | 0 | 0 | 0 | 2 | 0 | 64 | 2
| D | D2 | Elektromontáže |  |  |  | 0 |  |  |  |  | 0 |  | 0 |  | 0 | 1 | D | 0 | ROZPOCET | [6 empty] | 0
| D | D3 | MONTÁŽNÍ PRÁCE |  |  |  | 0 |  |  |  |  | 0 |  | 0 |  | 0 | 1 | D | 1 | ROZPOCET | [6 empty] | 0
2 | K | Pol574 | Demontáž stávajícího zařízení - Sdělovací přípojky + odpojení ve stávajícím pilíři UR - vše pro objekt KMS (2lidi á 6NH) | NH | 12 |  | 0 |  |  | snížená |  | 0 | 0 | 0 | 0 | 0 | 64 | K | 2 | ROZPOCET | 0 | 0 | 0 | 0 | 0 | 2 | 0 | 64 | 4
3 | K | Pol553 | Doprava k demontáži v extravilánu Hradec Králové | kpl | 1 |  | 0 |  |  | snížená |  | 0 | 0 | 0 | 0 | 0 | 64 | K | 2 | ROZPOCET | 0 | 0 | 0 | 0 | 0 | 2 | 0 | 64 | 6
4 | K | Pol575 | Montáž skříně MIS 1b-PO do stavební niky 320x210, hl. 150mm + montáž kabelové chráničky vertikálně do zdi (2lidi á 4NH) | NH | 8 |  | 0 |  |  | snížená |  | 0 | 0 | 0 | 0 | 0 | 64 | K | 2 | ROZPOCET | 0 | 0 | 0 | 0 | 0 | 2 | 0 | 64 | 8
5 | K | Pol576 | Výkop a zához kabelové trasy /š*hl = 300*800mm/ | m | 40 |  | 0 |  |  | snížená |  | 0 | 0 | 0 | 0 | 0 | 64 | K | 2 | ROZPOCET | 0 | 0 | 0 | 0 | 0 | 2 | 0 | 64 | 10
6 | K | Pol577 | Montáž sdělovací přípojky do skříně MIS 1b-PO a do stávajícího pilíře UR vč. vodivého propojení párů, zprovoznění (2lidi á 12NH) | NH | 24 |  | 0 |  |  | snížená |  | 0 | 0 | 0 | 0 | 0 | 64 | K | 2 | ROZPOCET | 0 | 0 | 0 | 0 | 0 | 2 | 0 | 64 | 12
7 | K | Pol578 | Doprava k montáži a ke zprovoznění zařízení v extravilánu Hradec Králové | kpl | 1 |  | 0 |  |  | snížená |  | 0 | 0 | 0 | 0 | 0 | 64 | K | 2 | ROZPOCET | 0 | 0 | 0 | 0 | 0 | 2 | 0 | 64 | 14
| D | D4 | ELEKTROMONTÁŽNÍ PRÁCE S MATERIÁLEM |  |  |  | 0 |  |  |  |  | 0 |  | 0 |  | 0 | 1 | D | 1 | ROZPOCET | [6 empty] | 0
8 | K | Pol579 | OCHRANNÁ TRUBKA HDPE pr. 40 | m | 40 |  | 0 |  |  | snížená |  | 0 | 0 | 0 | 0 | 0 | 64 | K | 2 | ROZPOCET | 0 | 0 | 0 | 0 | 0 | 2 | 0 | 64 | 16
9 | K | Pol580 | KABEL SDĚLOVACÍ STÍNĚNÝ TCEKPFLE 5XNX0,6 | m | 50 |  | 0 |  |  | snížená |  | 0 | 0 | 0 | 0 | 0 | 64 | K | 2 | ROZPOCET | 0 | 0 | 0 | 0 | 0 | 2 | 0 | 64 | 18
10 | K | Pol581 | KONEKTORY, KONCOVKY /bez rozlišení/ | kpl | 1 |  | 0 |  |  | snížená |  | 0 | 0 | 0 | 0 | 0 | 64 | K | 2 | ROZPOCET | 0 | 0 | 0 | 0 | 0 | 2 | 0 | 64 | 20
11 | K | Pol582 | Podružný materiál (procenta * materiál celkem) | kpl | 1 |  | 0 |  |  | snížená |  | 0 | 0 | 0 | 0 | 0 | 64 | K | 2 | ROZPOCET | 0 | 0 | 0 | 0 | 0 | 2 | 0 | 64 | 22
| D | D5 | KOORDINACE POSTUPU PRACI |  |  |  | 0 |  |  |  |  | 0 |  | 0 |  | 0 | 1 | D | 1 | ROZPOCET | [6 empty] | 0
12 | K | Pol570 | S ostatními profesemi (ukládání chrániček do společných tras s kabely NN a zemněním) | NH | 6 |  | 0 |  |  | snížená |  | 0 | 0 | 0 | 0 | 0 | 64 | K | 2 | ROZPOCET | 0 | 0 | 0 | 0 | 0 | 2 | 0 | 64 | 24
13 | K | Pol328 | Měření a revize ke zprovoznění - práce revizního technika | NH-RT | 6 |  | 0 |  |  | snížená |  | 0 | 0 | 0 | 0 | 0 | 64 | K | 2 | ROZPOCET | 0 | 0 | 0 | 0 | 0 | 2 | 0 | 64 | 26
| D | D7 | Ostatní náklady |  |  |  | 0 |  |  |  |  | 0 |  | 0 |  | 0 | 1 | D | 0 | ROZPOCET | [6 empty] | 0
14 | K | ostEL07-1 | 2A. Doprava dodávek (vypočteno procentem) | kpl | 1 |  | 0 |  |  | snížená |  | 0 | 0 | 0 | 0 | 0 | 64 | K | 1 | ROZPOCET | 0 | 0 | 0 | 0 | 0 | 2 | 0 | 64 | 16540712
15 | K | ostEL07-2 | 2B. Přesun dodávek (vypočteno procentem) | kpl | 1 |  | 0 |  |  | snížená |  | 0 | 0 | 0 | 0 | 0 | 64 | K | 1 | ROZPOCET | 0 | 0 | 0 | 0 | 0 | 2 | 0 | 64 | -181482833
16 | K | ostEL07-3 | PPV (přidružené práce a výkony) z montáží : (vypočteno procentem) | kpl | 1 |  | 0 |  |  | snížená |  | 0 | 0 | 0 | 0 | 0 | 64 | K | 1 | ROZPOCET | 0 | 0 | 0 | 0 | 0 | 2 | 0 | 64 | 2004009327
17 | K | ostEL07-4 | Zřízení staveniště a mimostaveništní doprava (ze ZN_CELKEM) :(vypočteno procentem) | kpl | 1 |  | 0 |  |  | snížená |  | 0 | 0 | 0 | 0 | 0 | 64 | K | 1 | ROZPOCET | 0 | 0 | 0 | 0 | 0 | 2 | 0 | 64 | 244819343
18 | K | ostEL07-5 | Kompletační činnost (ze ZN CELKEM) : (vypočteno procentem) | kpl | 1 |  | 0 |  |  | snížená |  | 0 | 0 | 0 | 0 | 0 | 64 | K | 1 | ROZPOCET | 0 | 0 | 0 | 0 | 0 | 2 | 0 | 64 | 2043286977

## 08 - SO 08-Přeložka elekt...
{a7ccfef6-1dc1-4941-80af-d3ca12285174}
1
| KRYCÍ LIST SOUPISU PRACÍ | [7 empty] | v --- níže se nacházejí doplnkové a pomocné údaje k sestavám --- v | [8 empty] | False
Stavba:
Centrum pro osoby se zdravotním postižením
Objekt:
08 - SO 08-Přeložka elektronické sirény
| KSO: |  |  |  |  | CC-CZ:
| Místo: |  | Hradec Králové-Roudnička |  |  | Datum: | Vyplň údaj
| Zadavatel: |  |  |  |  | IČ:
|  | Královéhradecký kraj |  |  |  | DIČ:
| Uchazeč: |  |  |  |  | IČ: | Vyplň údaj
|  | Vyplň údaj |  |  |  | DIČ: | Vyplň údaj
| Projektant: |  |  |  |  | IČ:
|  | Pridos Hradec Králové |  |  |  | DIČ:
| Zpracovatel: |  |  |  |  | IČ:
DIČ:
Poznámka:
Jednotkoá cena je součtem jednotkové ceny dodávky a montáže.
| Cena bez DPH | [5 empty] | 0
|  |  | Základ daně |  |  | Sazba daně | Výše daně
| DPH | základní | 0 |  |  | 21% | 0
|  | snížená | 0 |  |  | 15% | 0
|  | zákl. přenesená | 0 |  |  | 21% | 0
|  | sníž. přenesená | 0 |  |  | 15% | 0
|  | nulová | 0 |  |  | 0% | 0
| Cena s DPH |  |  | v | CZK |  | 0
| Projektant |  |  | Zpracovatel
| Datum a podpis: |  | Razítko | Datum a podpis: |  |  | Razítko
| Objednavatel |  |  | Uchazeč
| Datum a podpis: |  | Razítko | Datum a podpis: |  |  | Razítko
REKAPITULACE ČLENĚNÍ SOUPISU PRACÍ
Stavba:
Centrum pro osoby se zdravotním postižením
Objekt:
08 - SO 08-Přeložka elektronické sirény
Místo: |  |  | Hradec Králové-Roudnička |  |  | Datum: | Vyplň údaj
Zadavatel: |  |  | Královéhradecký kraj |  |  | Projektant: | Pridos Hradec Králové
Uchazeč: |  |  | Vyplň údaj |  |  | Zpracovatel:
Kód dílu - Popis | [6 empty] | Cena celkem [CZK]
Náklady ze soupisu prací | [6 empty] | 0 | [11 empty] | -1
| D1 - Specifikace dodávky | [5 empty] | 0
| D2 - Elektromontáže | [5 empty] | 0
| D3 - MONTÁŽNÍ PRÁCE | [5 empty] | 0
| D4 - ELEKTROMONTÁŽNÍ PRÁCE S MATERIÁLEM | [5 empty] | 0
| D5 - KOORDINACE POSTUPU PRACI | [5 empty] | 0
| D7 - Ostatní náklady | [5 empty] | 0
SOUPIS PRACÍ
Stavba:
Centrum pro osoby se zdravotním postižením
Objekt:
08 - SO 08-Přeložka elektronické sirény
Místo: |  |  | Hradec Králové-Roudnička |  |  | Datum: | Vyplň údaj
Zadavatel: |  |  | Královéhradecký kraj |  |  | Projektant: | Pridos Hradec Králové
Uchazeč: |  |  | Vyplň údaj |  |  | Zpracovatel:
PČ | Typ | Kód | Popis | MJ | Množství | J.cena [CZK] | Cena celkem [CZK] | Cenová soustava |  | DPH | J. Nh [h] | Nh celkem [h] | J. hmotnost [t] | Hmotnost celkem [t] | J. suť [t] | Suť Celkem [t]
Náklady soupisu celkem | [6 empty] | 0 |  |  |  |  | 0 |  | 0 |  | 0 |  | D | -1 | [7 empty] | 0
| D | D1 | Specifikace dodávky |  |  |  | 0 |  |  |  |  | 0 |  | 0 |  | 0 | 1 | D | 0 | ROZPOCET | [6 empty] | 0
1 | K | Pol583 | Stožár ocelový zinkovaný výšky 10m, (např. K10-133/89/60-dělený - celková délka Hc=11,2m, užitná výška H=10,0m, vetknutí E=1,2m) (typ výrobku si vymínil provozovatel) | ks | 1 |  | 0 |  |  | snížená |  | 0 | 0 | 0 | 0 | 0 | 64 | K | 1 | ROZPOCET | 0 | 0 | 0 | 0 | 0 | 2 | 0 | 64 | 2
2 | K | Pol584 | Trubka betonová hrdlová TBX500, průměr 500mm, délka 1000mm | ks | 2 |  | 0 |  |  | snížená |  | 0 | 0 | 0 | 0 | 0 | 64 | K | 1 | ROZPOCET | 0 | 0 | 0 | 0 | 0 | 2 | 0 | 64 | 4
3 | K | Pol585 | Držák DZ25 prodlužovací ocelový zinkovaný průměru 25mm s přechodkou na dřík stožáru průměru 60mm, užitná délka 1000mm, včetně zinkovaných třmenů (typ výrobku si vymínil provozovatel) | ks | 1 |  | 0 |  |  | snížená |  | 0 | 0 | 0 | 0 | 0 | 64 | K | 1 | ROZPOCET | 0 | 0 | 0 | 0 | 0 | 2 | 0 | 64 | 6
4 | K | Pol586 | Beton B25 pro základ (0,8x0,8x1,5m) vč. dopravy | m3 | 1 |  | 0 |  |  | snížená |  | 0 | 0 | 0 | 0 | 0 | 64 | K | 1 | ROZPOCET | 0 | 0 | 0 | 0 | 0 | 2 | 0 | 64 | 8
5 | K | Pol587 | Rozvaděč nástěnný napájecí plastový R-SIR s maskou na plombování, elektrovýstroj: 1xhl.jistič 6A/1f/B, přepěťová ochrana B+C jednofázová dvoupolová, (dle výkresu č. .02) | ks | 1 |  | 0 |  |  | snížená |  | 0 | 0 | 0 | 0 | 0 | 64 | K | 1 | ROZPOCET | 0 | 0 | 0 | 0 | 0 | 2 | 0 | 64 | 10
| D | D2 | Elektromontáže |  |  |  | 0 |  |  |  |  | 0 |  | 0 |  | 0 | 1 | D | 0 | ROZPOCET | [6 empty] | 0
| D | D3 | MONTÁŽNÍ PRÁCE |  |  |  | 0 |  |  |  |  | 0 |  | 0 |  | 0 | 1 | D | 1 | ROZPOCET | [6 empty] | 0
6 | K | Pol588 | Demontáž stávajícího zařízení Elektrické sirény na objektu KMS (2lidi á 8NH) | NH | 16 |  | 0 |  |  | snížená |  | 0 | 0 | 0 | 0 | 0 | 64 | K | 2 | ROZPOCET | 0 | 0 | 0 | 0 | 0 | 2 | 0 | 64 | 12
7 | K | Pol553 | Doprava k demontáži v extravilánu Hradec Králové | kpl | 1 |  | 0 |  |  | snížená |  | 0 | 0 | 0 | 0 | 0 | 64 | K | 2 | ROZPOCET | 0 | 0 | 0 | 0 | 0 | 2 | 0 | 64 | 14
8 | K | Pol589 | Výkopové práce pro pouzdrový základ 800x800x1500mm | kpl | 1 |  | 0 |  |  | snížená |  | 0 | 0 | 0 | 0 | 0 | 64 | K | 2 | ROZPOCET | 0 | 0 | 0 | 0 | 0 | 2 | 0 | 64 | 16
9 | K | Pol590 | Montáž základu pouzdrového 800x800mm, hl. 1500mm /s vloženou Tbx 500mm délky 1,5m/ | NH | 6 |  | 0 |  |  | snížená |  | 0 | 0 | 0 | 0 | 0 | 64 | K | 2 | ROZPOCET | 0 | 0 | 0 | 0 | 0 | 2 | 0 | 64 | 18
10 | K | Pol591 | Výkop a zához kabelové trasy pro uzemnění /š*hl = 350*500mm/ | m | 25 |  | 0 |  |  | snížená |  | 0 | 0 | 0 | 0 | 0 | 64 | K | 2 | ROZPOCET | 0 | 0 | 0 | 0 | 0 | 2 | 0 | 64 | 20
11 | K | Pol592 | Výkop a zához kabelové trasy pro kabely /š*hl = 350*800mm/ | m | 50 |  | 0 |  |  | snížená |  | 0 | 0 | 0 | 0 | 0 | 64 | K | 2 | ROZPOCET | 0 | 0 | 0 | 0 | 0 | 2 | 0 | 64 | 22
12 | K | Pol593 | Montáž stožáru K10 do pouzdrového základu /3lidi á 6NH/ | NH | 18 |  | 0 |  |  | snížená |  | 0 | 0 | 0 | 0 | 0 | 64 | K | 2 | ROZPOCET | 0 | 0 | 0 | 0 | 0 | 2 | 0 | 64 | 24
13 | K | Pol559 | Nákladní automobil s hydraulickou rukou v extravilánu Hradec Králové | kpl | 1 |  | 0 |  |  | snížená |  | 0 | 0 | 0 | 0 | 0 | 64 | K | 2 | ROZPOCET | 0 | 0 | 0 | 0 | 0 | 2 | 0 | 64 | 26
14 | K | Pol594 | Montáž elektronické sirény ES, prodlužovacího držáku DZ25, VF-antény, elektronické jednotky, zprovoznění /2lidi á 16NH/ | NH | 32 |  | 0 |  |  | snížená |  | 0 | 0 | 0 | 0 | 0 | 64 | K | 2 | ROZPOCET | 0 | 0 | 0 | 0 | 0 | 2 | 0 | 64 | 28
15 | K | Pol595 | Montáž elektrického kabelového napájení, rozvaděče RVS, zprovoznění /2lidi á 8NH/ | NH | 16 |  | 0 |  |  | snížená |  | 0 | 0 | 0 | 0 | 0 | 64 | K | 2 | ROZPOCET | 0 | 0 | 0 | 0 | 0 | 2 | 0 | 64 | 30
16 | K | Pol596 | Doprava k montáži ES s příslušenstvím a ke zprovoznění zařízení v extravilánu Hradec Králové | kpl | 1 |  | 0 |  |  | snížená |  | 0 | 0 | 0 | 0 | 0 | 64 | K | 2 | ROZPOCET | 0 | 0 | 0 | 0 | 0 | 2 | 0 | 64 | 32
| D | D4 | ELEKTROMONTÁŽNÍ PRÁCE S MATERIÁLEM |  |  |  | 0 |  |  |  |  | 0 |  | 0 |  | 0 | 1 | D | 1 | ROZPOCET | [6 empty] | 0
17 | K | Pol597 | OCHRANNÁ TRUBKA HDPE pr. 50 /pro silnoproudé napájení CYKY-J 3x4 ze skříně SS200 v oplocení/ | m | 30 |  | 0 |  |  | snížená |  | 0 | 0 | 0 | 0 | 0 | 64 | K | 2 | ROZPOCET | 0 | 0 | 0 | 0 | 0 | 2 | 0 | 64 | 34
18 | K | Pol598 | OCHRANNÁ TRUBKA HDPE pr. 63 /pro silnoproudé napájení CYKY-J 3x4 + CYKY-J 12x1,5/ | m | 15 |  | 0 |  |  | snížená |  | 0 | 0 | 0 | 0 | 0 | 64 | K | 2 | ROZPOCET | 0 | 0 | 0 | 0 | 0 | 2 | 0 | 64 | 36
19 | K | Pol599 | OCHRANNÁ TRUBKA HDPE pr. 40 /pro ochranu koaxiálních kabelů/ | m | 70 |  | 0 |  |  | snížená |  | 0 | 0 | 0 | 0 | 0 | 64 | K | 2 | ROZPOCET | 0 | 0 | 0 | 0 | 0 | 2 | 0 | 64 | 38
20 | K | Pol600 | KABEL KOAXIÁLNÍ STÍNĚNÝ 6,8MM/75Ω | m | 100 |  | 0 |  |  | snížená |  | 0 | 0 | 0 | 0 | 0 | 64 | K | 2 | ROZPOCET | 0 | 0 | 0 | 0 | 0 | 2 | 0 | 64 | 40
21 | K | Pol601 | KABEL SDĚLOVACÍ STÍNĚNÝ NA MALÉ NAPĚTÍ CYKY-J 12x1,5 | m | 50 |  | 0 |  |  | snížená |  | 0 | 0 | 0 | 0 | 0 | 64 | K | 2 | ROZPOCET | 0 | 0 | 0 | 0 | 0 | 2 | 0 | 64 | 42
22 | K | Pol602 | KONEKTORY, KONCOVKY /bez rozlišení/ | kpl | 2 |  | 0 |  |  | snížená |  | 0 | 0 | 0 | 0 | 0 | 64 | K | 2 | ROZPOCET | 0 | 0 | 0 | 0 | 0 | 2 | 0 | 64 | 44
23 | K | Pol603 | KABEL NAPÁJECÍ CYKY-J 3x2,5 | m | 5 |  | 0 |  |  | snížená |  | 0 | 0 | 0 | 0 | 0 | 64 | K | 2 | ROZPOCET | 0 | 0 | 0 | 0 | 0 | 2 | 0 | 64 | 46
24 | K | Pol604 | Podružný materiál (procenta * materiál celkem) | kpl | 1 |  | 0 |  |  | snížená |  | 0 | 0 | 0 | 0 | 0 | 64 | K | 2 | ROZPOCET | 0 | 0 | 0 | 0 | 0 | 2 | 0 | 64 | 48
| D | D5 | KOORDINACE POSTUPU PRACI |  |  |  | 0 |  |  |  |  | 0 |  | 0 |  | 0 | 1 | D | 1 | ROZPOCET | [6 empty] | 0
25 | K | Pol570 | S ostatními profesemi (ukládání chrániček do společných tras s kabely NN a zemněním) | NH | 12 |  | 0 |  |  | snížená |  | 0 | 0 | 0 | 0 | 0 | 64 | K | 2 | ROZPOCET | 0 | 0 | 0 | 0 | 0 | 2 | 0 | 64 | 50
26 | K | Pol328 | Měření a revize ke zprovoznění - práce revizního technika | NH-RT | 8 |  | 0 |  |  | snížená |  | 0 | 0 | 0 | 0 | 0 | 64 | K | 2 | ROZPOCET | 0 | 0 | 0 | 0 | 0 | 2 | 0 | 64 | 52
| D | D7 | Ostatní náklady |  |  |  | 0 |  |  |  |  | 0 |  | 0 |  | 0 | 1 | D | 0 | ROZPOCET | [6 empty] | 0
27 | K | ostEL08-1 | 2A. Doprava dodávek (vypočteno procentem) | kpl | 1 |  | 0 |  |  | snížená |  | 0 | 0 | 0 | 0 | 0 | 64 | K | 1 | ROZPOCET | 0 | 0 | 0 | 0 | 0 | 2 | 0 | 64 | -1321077089
28 | K | ostEL08-2 | 2B. Přesun dodávek (vypočteno procentem) | kpl | 1 |  | 0 |  |  | snížená |  | 0 | 0 | 0 | 0 | 0 | 64 | K | 1 | ROZPOCET | 0 | 0 | 0 | 0 | 0 | 2 | 0 | 64 | 1441037394
29 | K | ostEL08-3 | PPV (přidružené práce a výkony) z montáží : (vypočteno procentem) | kpl | 1 |  | 0 |  |  | snížená |  | 0 | 0 | 0 | 0 | 0 | 64 | K | 1 | ROZPOCET | 0 | 0 | 0 | 0 | 0 | 2 | 0 | 64 | 1865996565
30 | K | ostEL08-4 | Zřízení staveniště a mimostaveništní doprava (ze ZN_CELKEM) :(vypočteno procentem) | kpl | 1 |  | 0 |  |  | snížená |  | 0 | 0 | 0 | 0 | 0 | 64 | K | 1 | ROZPOCET | 0 | 0 | 0 | 0 | 0 | 2 | 0 | 64 | -552675301
31 | K | ostEL08-5 | Kompletační činnost (ze ZN CELKEM) : (vypočteno procentem) | kpl | 1 |  | 0 |  |  | snížená |  | 0 | 0 | 0 | 0 | 0 | 64 | K | 1 | ROZPOCET | 0 | 0 | 0 | 0 | 0 | 2 | 0 | 64 | 1182010229

## 10 - SO 10-Demolice
{9ee33839-6788-4fbe-8b89-af5ac08b87ea}
1
| KRYCÍ LIST SOUPISU PRACÍ | [7 empty] | v --- níže se nacházejí doplnkové a pomocné údaje k sestavám --- v | [8 empty] | False
Stavba:
Centrum pro osoby se zdravotním postižením
Objekt:
10 - SO 10-Demolice
| KSO: |  |  |  |  | CC-CZ:
| Místo: |  | Hradec Králové-Roudnička |  |  | Datum: | Vyplň údaj
| Zadavatel: |  |  |  |  | IČ:
|  | Královéhradecký kraj |  |  |  | DIČ:
| Uchazeč: |  |  |  |  | IČ: | Vyplň údaj
|  | Vyplň údaj |  |  |  | DIČ: | Vyplň údaj
| Projektant: |  |  |  |  | IČ:
|  | Pridos Hradec Králové |  |  |  | DIČ:
| Zpracovatel: |  |  |  |  | IČ:
DIČ:
Poznámka:
| Cena bez DPH | [5 empty] | 0
|  |  | Základ daně |  |  | Sazba daně | Výše daně
| DPH | základní | 0 |  |  | 21% | 0
|  | snížená | 0 |  |  | 15% | 0
|  | zákl. přenesená | 0 |  |  | 21% | 0
|  | sníž. přenesená | 0 |  |  | 15% | 0
|  | nulová | 0 |  |  | 0% | 0
| Cena s DPH |  |  | v | CZK |  | 0
| Projektant |  |  | Zpracovatel
| Datum a podpis: |  | Razítko | Datum a podpis: |  |  | Razítko
| Objednavatel |  |  | Uchazeč
| Datum a podpis: |  | Razítko | Datum a podpis: |  |  | Razítko
REKAPITULACE ČLENĚNÍ SOUPISU PRACÍ
Stavba:
Centrum pro osoby se zdravotním postižením
Objekt:
10 - SO 10-Demolice
Místo: |  |  | Hradec Králové-Roudnička |  |  | Datum: | Vyplň údaj
Zadavatel: |  |  | Královéhradecký kraj |  |  | Projektant: | Pridos Hradec Králové
Uchazeč: |  |  | Vyplň údaj |  |  | Zpracovatel:
Kód dílu - Popis | [6 empty] | Cena celkem [CZK]
Náklady ze soupisu prací | [6 empty] | 0 | [11 empty] | -1
| HSV - Práce a dodávky HSV | [5 empty] | 0
| 9 - Ostatní konstrukce a práce, bourání | [5 empty] | 0
| 997 - Přesun sutě | [5 empty] | 0
SOUPIS PRACÍ
Stavba:
Centrum pro osoby se zdravotním postižením
Objekt:
10 - SO 10-Demolice
Místo: |  |  | Hradec Králové-Roudnička |  |  | Datum: | Vyplň údaj
Zadavatel: |  |  | Královéhradecký kraj |  |  | Projektant: | Pridos Hradec Králové
Uchazeč: |  |  | Vyplň údaj |  |  | Zpracovatel:
PČ | Typ | Kód | Popis | MJ | Množství | J.cena [CZK] | Cena celkem [CZK] | Cenová soustava |  | DPH | J. Nh [h] | Nh celkem [h] | J. hmotnost [t] | Hmotnost celkem [t] | J. suť [t] | Suť Celkem [t]
Náklady soupisu celkem | [6 empty] | 0 |  |  |  |  | 0 |  | 0 |  | 300.2369 |  | D | -1 | [10 empty] | 0
| D | HSV | Práce a dodávky HSV |  |  |  | 0 |  |  |  |  | 0 |  | 0 |  | 300.2369 | 1 | D | 0 |  |  |  | ROZPOCET | [6 empty] | 0
| D | 9 | Ostatní konstrukce a práce, bourání |  |  |  | 0 |  |  |  |  | 0 |  | 0 |  | 300.2369 | 1 | D | 1 |  |  |  | ROZPOCET | [6 empty] | 0
1 | K | 981011314 | Demolice budov zděných na MVC podíl konstrukcí do 25 % postupným rozebíráním | m3 | 667.193 |  | 0 | CS ÚRS 2021 01 |  | snížená |  | 0 | 0 | 0 | 0.45 | 300.2369 | 4 | K | 2 |  |  |  | ROZPOCET | 0 | 0 | 0 | 0 | 0 | 2 | 0 | 4 | 586265426
| VV |  | 14,35*8,2*4,6+4,15*8,2*3,7 |  | 667.193 | [12 empty] | VV | 2 | 2 | True | 1 | ROZPOCET
| D | 997 | Přesun sutě |  |  |  | 0 |  |  |  |  | 0 |  | 0 |  | 0 | 1 | D | 1 |  |  |  | ROZPOCET | [6 empty] | 0
2 | K | 997006512 | Vodorovné doprava suti s naložením a složením na skládku do 1 km | t | 300.237 |  | 0 | CS ÚRS 2021 01 |  | snížená |  | 0 | 0 | 0 | 0 | 0 | 4 | K | 2 |  |  |  | ROZPOCET | 0 | 0 | 0 | 0 | 0 | 2 | 0 | 4 | -793230479
3 | K | 997006519 | Příplatek k vodorovnému přemístění suti na skládku ZKD 1 km přes 1 km | t | 2702.133 |  | 0 | CS ÚRS 2021 01 |  | snížená |  | 0 | 0 | 0 | 0 | 0 | 4 | K | 2 |  |  |  | ROZPOCET | 0 | 0 | 0 | 0 | 0 | 2 | 0 | 4 | 1970982637
| VV |  | 300,237*9 |  | 2702.133 | [12 empty] | VV | 2 | 2 | True | 1 | ROZPOCET
4 | K | 997013814 | Poplatek za uložení na skládce (skládkovné) stavebního odpadu izolací kód odpadu 17 06 04 | t | 8.5 |  | 0 | CS ÚRS 2021 01 |  | snížená |  | 0 | 0 | 0 | 0 | 0 | 4 | K | 2 |  |  |  | ROZPOCET | 0 | 0 | 0 | 0 | 0 | 2 | 0 | 4 | 1353011259
5 | K | 997013831 | Poplatek za uložení na skládce (skládkovné) stavebního odpadu směsného kód odpadu 170 904 | t | 291.737 |  | 0 |  |  | snížená |  | 0 | 0 | 0 | 0 | 0 | 4 | K | 2 |  |  |  | ROZPOCET | 0 | 0 | 0 | 0 | 0 | 2 | 0 | 4 | -930712437
| VV |  | 300,237-8,5 |  | 291.737 | [12 empty] | VV | 2 | 2 | True | 1 | ROZPOCET

## 11 - SO 11-Oplocení
{5ea48a61-9701-459f-9925-ce02d65c13e8}
1
| KRYCÍ LIST SOUPISU PRACÍ | [7 empty] | v --- níže se nacházejí doplnkové a pomocné údaje k sestavám --- v | [8 empty] | False
Stavba:
Centrum pro osoby se zdravotním postižením
Objekt:
11 - SO 11-Oplocení
| KSO: |  |  |  |  | CC-CZ:
| Místo: |  | Hradec Králové-Roudnička |  |  | Datum: | Vyplň údaj
| Zadavatel: |  |  |  |  | IČ:
|  | Královéhradecký kraj |  |  |  | DIČ:
| Uchazeč: |  |  |  |  | IČ: | Vyplň údaj
|  | Vyplň údaj |  |  |  | DIČ: | Vyplň údaj
| Projektant: |  |  |  |  | IČ:
|  | Pridos Hradec Králové |  |  |  | DIČ:
| Zpracovatel: |  |  |  |  | IČ:
DIČ:
Poznámka:
| Cena bez DPH | [5 empty] | 0
|  |  | Základ daně |  |  | Sazba daně | Výše daně
| DPH | základní | 0 |  |  | 21% | 0
|  | snížená | 0 |  |  | 15% | 0
|  | zákl. přenesená | 0 |  |  | 21% | 0
|  | sníž. přenesená | 0 |  |  | 15% | 0
|  | nulová | 0 |  |  | 0% | 0
| Cena s DPH |  |  | v | CZK |  | 0
| Projektant |  |  | Zpracovatel
| Datum a podpis: |  | Razítko | Datum a podpis: |  |  | Razítko
| Objednavatel |  |  | Uchazeč
| Datum a podpis: |  | Razítko | Datum a podpis: |  |  | Razítko
REKAPITULACE ČLENĚNÍ SOUPISU PRACÍ
Stavba:
Centrum pro osoby se zdravotním postižením
Objekt:
11 - SO 11-Oplocení
Místo: |  |  | Hradec Králové-Roudnička |  |  | Datum: | Vyplň údaj
Zadavatel: |  |  | Královéhradecký kraj |  |  | Projektant: | Pridos Hradec Králové
Uchazeč: |  |  | Vyplň údaj |  |  | Zpracovatel:
Kód dílu - Popis | [6 empty] | Cena celkem [CZK]
Náklady ze soupisu prací | [6 empty] | 0 | [11 empty] | -1
| HSV - Práce a dodávky HSV | [5 empty] | 0
| 1 - Zemní práce | [5 empty] | 0
| 2 - Zakládání | [5 empty] | 0
| 3 - Svislé a kompletní konstrukce | [5 empty] | 0
| 9 - Ostatní konstrukce a práce, bourání | [5 empty] | 0
| 997 - Přesun sutě | [5 empty] | 0
| 998 - Přesun hmot | [5 empty] | 0
| PSV - Práce a dodávky PSV | [5 empty] | 0
| 766 - Konstrukce truhlářské | [5 empty] | 0
| 767 - Konstrukce zámečnické | [5 empty] | 0
SOUPIS PRACÍ
Stavba:
Centrum pro osoby se zdravotním postižením
Objekt:
11 - SO 11-Oplocení
Místo: |  |  | Hradec Králové-Roudnička |  |  | Datum: | Vyplň údaj
Zadavatel: |  |  | Královéhradecký kraj |  |  | Projektant: | Pridos Hradec Králové
Uchazeč: |  |  | Vyplň údaj |  |  | Zpracovatel:
PČ | Typ | Kód | Popis | MJ | Množství | J.cena [CZK] | Cena celkem [CZK] | Cenová soustava |  | DPH | J. Nh [h] | Nh celkem [h] | J. hmotnost [t] | Hmotnost celkem [t] | J. suť [t] | Suť Celkem [t]
Náklady soupisu celkem | [6 empty] | 0 |  |  |  |  | 0 |  | 212.7791 |  | 5.4211 |  | D | -1 | [10 empty] | 0
| D | HSV | Práce a dodávky HSV |  |  |  | 0 |  |  |  |  | 0 |  | 212.7791 |  | 5.4211 | 1 | D | 0 |  |  |  | ROZPOCET | [6 empty] | 0
| D | 1 | Zemní práce |  |  |  | 0 |  |  |  |  | 0 |  | 0 |  | 0 | 1 | D | 1 |  |  |  | ROZPOCET | [6 empty] | 0
1 | K | 132201201 | Hloubení rýh š do 2000 mm v hornině tř. 3 objemu do 100 m3 | m3 | 32.032 |  | 0 | CS ÚRS 2021 01 |  | snížená |  | 0 | 0 | 0 | 0 | 0 | 4 | K | 2 |  |  |  | ROZPOCET | 0 | 0 | 0 | 0 | 0 | 2 | 0 | 4 | 668469536
| VV |  | "oplocení sever" 4,11*1,0*1,2+10,2*1,0*0,75+19,45*1,0*1,0 |  | 32.032 | [12 empty] | VV | 2 | 2 | True | 1 | ROZPOCET
2 | K | 132201209 | Příplatek za lepivost k hloubení rýh š do 2000 mm v hornině tř. 3 | m3 | 32.032 |  | 0 | CS ÚRS 2021 01 |  | snížená |  | 0 | 0 | 0 | 0 | 0 | 4 | K | 2 |  |  |  | ROZPOCET | 0 | 0 | 0 | 0 | 0 | 2 | 0 | 4 | 2143043694
3 | K | 132251102 | Hloubení rýh nezapažených š do 800 mm v hornině třídy těžitelnosti I, skupiny 3 objem do 50 m3 strojně | m3 | 41.183 |  | 0 | CS ÚRS 2021 01 |  | snížená |  | 0 | 0 | 0 | 0 | 0 | 4 | K | 2 |  |  |  | ROZPOCET | 0 | 0 | 0 | 0 | 0 | 2 | 0 | 4 | 1642457868
| VV |  | "pro oplocení typ A" (2,75+7,15+7,5+8,5+7,17+9,42-1,1-2,0)*0,3*0,9 |  | 10.635 | [12 empty] | VV | 2 | 2 | True | 0 | ROZPOCET
| VV |  | "typ B" 29,7*0,3*1,0 |  | 8.91 | [12 empty] | VV | 2 | 2 | True | 0 | ROZPOCET
| VV |  | "typ C" (29,45+16,47+40,13+4,11)*0,3*0,8 |  | 21.638 | [12 empty] | VV | 2 | 2 | True | 0 | ROZPOCET
| VV |  | Součet |  | 41.183 | [12 empty] | VV | 2 | 4 | True | 1 | ROZPOCET
4 | K | 162301101 | Vodorovné přemístění do 500 m výkopku/sypaniny z horniny tř. 1 až 4 | m3 | 32.032 |  | 0 | CS ÚRS 2021 01 |  | snížená |  | 0 | 0 | 0 | 0 | 0 | 4 | K | 2 |  |  |  | ROZPOCET | 0 | 0 | 0 | 0 | 0 | 2 | 0 | 4 | 215062793
| VV |  | "mezideponie" 32,032 |  | 32.032 | [12 empty] | VV | 2 | 2 | True | 1 | ROZPOCET
5 | K | 162701105 | Vodorovné přemístění do 10000 m výkopku/sypaniny z horniny tř. 1 až 4 | m3 | 32.032 |  | 0 | CS ÚRS 2021 01 |  | snížená |  | 0 | 0 | 0 | 0 | 0 | 4 | K | 2 |  |  |  | ROZPOCET | 0 | 0 | 0 | 0 | 0 | 2 | 0 | 4 | 1210691158
6 | K | 162751117 | Vodorovné přemístění do 10000 m výkopku/sypaniny z horniny třídy těžitelnosti I, skupiny 1 až 3 | m3 | 41.183 |  | 0 | CS ÚRS 2021 01 |  | snížená |  | 0 | 0 | 0 | 0 | 0 | 4 | K | 2 |  |  |  | ROZPOCET | 0 | 0 | 0 | 0 | 0 | 2 | 0 | 4 | -48219174
7 | K | 167101101 | Nakládání výkopku z hornin tř. 1 až 4 do 100 m3 | m3 | 64.064 |  | 0 | CS ÚRS 2021 01 |  | snížená |  | 0 | 0 | 0 | 0 | 0 | 4 | K | 2 |  |  |  | ROZPOCET | 0 | 0 | 0 | 0 | 0 | 2 | 0 | 4 | 1190760903
| VV |  | 32,032*2 |  | 64.064 | [12 empty] | VV | 2 | 2 | True | 1 | ROZPOCET
8 | K | 167151101 | Nakládání výkopku z hornin třídy těžitelnosti I, skupiny 1 až 3 do 100 m3 | m3 | 82.366 |  | 0 | CS ÚRS 2021 01 |  | snížená |  | 0 | 0 | 0 | 0 | 0 | 4 | K | 2 |  |  |  | ROZPOCET | 0 | 0 | 0 | 0 | 0 | 2 | 0 | 4 | 121231330
| VV |  | 41,183*2 |  | 82.366 | [12 empty] | VV | 2 | 2 | True | 1 | ROZPOCET
9 | K | 171201201 | Uložení sypaniny na skládky | m3 | 73.215 |  | 0 | CS ÚRS 2021 01 |  | snížená |  | 0 | 0 | 0 | 0 | 0 | 4 | K | 2 |  |  |  | ROZPOCET | 0 | 0 | 0 | 0 | 0 | 2 | 0 | 4 | -473939740
| VV |  | 32,032+41,183 |  | 73.215 | [12 empty] | VV | 2 | 2 | True | 1 | ROZPOCET
10 | K | 171201211 | Poplatek za uložení stavebního odpadu - zeminy a kameniva na skládce | t | 131.787 |  | 0 | CS ÚRS 2021 01 |  | snížená |  | 0 | 0 | 0 | 0 | 0 | 4 | K | 2 |  |  |  | ROZPOCET | 0 | 0 | 0 | 0 | 0 | 2 | 0 | 4 | -1177824929
| VV |  | 32,032*1,8+41,183*1,8 |  | 131.787 | [12 empty] | VV | 2 | 2 | True | 1 | ROZPOCET
| D | 2 | Zakládání |  |  |  | 0 |  |  |  |  | 0 |  | 100.1814 |  | 0 | 1 | D | 1 |  |  |  | ROZPOCET | [6 empty] | 0
11 | K | 279113144 | Základová zeď tl do 300 mm z tvárnic ztraceného bednění včetně výplně z betonu tř. C 20/25 | m2 | 137.28 |  | 0 | CS ÚRS 2021 01 |  | snížená |  | 0 | 0.71546 | 98.2183 | 0 | 0 | 4 | K | 2 |  |  |  | ROZPOCET | 0 | 0 | 0 | 0 | 0 | 2 | 0 | 4 | -466102765
12 | K | 279361821 | Výztuž základových zdí nosných betonářskou ocelí 10 505 | t | 1.853 |  | 0 | CS ÚRS 2021 01 |  | snížená |  | 0 | 1.0594 | 1.9631 | 0 | 0 | 4 | K | 2 |  |  |  | ROZPOCET | 0 | 0 | 0 | 0 | 0 | 2 | 0 | 4 | 177487567
| VV |  | 137,28*0,3*0,045 |  | 1.853 | [12 empty] | VV | 2 | 2 | True | 1 | ROZPOCET
| D | 3 | Svislé a kompletní konstrukce |  |  |  | 0 |  |  |  |  | 0 |  | 112.5977 |  | 0 | 1 | D | 1 |  |  |  | ROZPOCET | [6 empty] | 0
13 | K | 311113133 | Nosná zeď tl do 250 mm z hladkých tvárnic ztraceného bednění včetně výplně z betonu tř. C 16/20 | m2 | 61.941 |  | 0 | CS ÚRS 2021 01 |  | snížená |  | 0 | 0.55291 | 34.2478 | 0 | 0 | 4 | K | 2 |  |  |  | ROZPOCET | 0 | 0 | 0 | 0 | 0 | 2 | 0 | 4 | -68957730
| VV |  | "oplocení sever" 4,11*0,6+10,9*2,25+8,55*2,0+10,2*1,75 |  | 61.941 | [12 empty] | VV | 2 | 2 | True | 1 | ROZPOCET
14 | K | 311113135 | Nosná zeď tl do 400 mm z hladkých tvárnic ztraceného bednění včetně výplně z betonu tř. C 16/20 | m2 | 18.73 |  | 0 | CS ÚRS 2021 01 |  | snížená |  | 0 | 0.90802 | 17.0072 | 0 | 0 | 4 | K | 2 |  |  |  | ROZPOCET | 0 | 0 | 0 | 0 | 0 | 2 | 0 | 4 | 447226148
| VV |  | "oplocení sever" (21,06+8,65+7,75)*0,5 |  | 18.73 | [12 empty] | VV | 2 | 2 | True | 1 | ROZPOCET
15 | K | 311361821 | Výztuž nosných zdí betonářskou ocelí 10 505 | t | 1.817 |  | 0 | CS ÚRS 2021 01 |  | snížená |  | 0 | 1.0488 | 1.9057 | 0 | 0 | 4 | K | 2 |  |  |  | ROZPOCET | 0 | 0 | 0 | 0 | 0 | 2 | 0 | 4 | 2000538328
| VV |  | 75,723*0,4*0,06 |  | 1.817 | [12 empty] | VV | 2 | 2 | True | 1 | ROZPOCET
16 | K | 311361821 | Výztuž nosných zdí betonářskou ocelí 10 505 | t | 1.563 |  | 0 | CS ÚRS 2021 01 |  | snížená |  | 0 | 1.0488 | 1.6393 | 0 | 0 | 4 | K | 2 |  |  |  | ROZPOCET | 0 | 0 | 0 | 0 | 0 | 2 | 0 | 4 | 1865208415
| VV |  | 0,3775+0,266+0,919 |  | 1.563 | [12 empty] | VV | 2 | 2 | True | 1 | ROZPOCET
17 | K | 311362021 | Výztuž nosných zdí svařovanými sítěmi Kari | t | 0.358 |  | 0 | CS ÚRS 2021 01 |  | snížená |  | 0 | 1.0628 | 0.38047 | 0 | 0 | 4 | K | 2 |  |  |  | ROZPOCET | 0 | 0 | 0 | 0 | 0 | 2 | 0 | 4 | 377455899
18 | K | 338171111 | Osazování sloupků a vzpěr plotových ocelových v 2,00 m se zalitím MC | kus | 90 |  | 0 | CS ÚRS 2021 01 |  | snížená |  | 0 | 0.00468 | 0.4212 | 0 | 0 | 4 | K | 2 |  |  |  | ROZPOCET | 0 | 0 | 0 | 0 | 0 | 2 | 0 | 4 | 2027461253
| VV |  | "východní hranice pozemku" 25 |  | 25 | [12 empty] | VV | 2 | 2 | True | 0 | ROZPOCET
| VV |  | "západní hranice pozemku" 40 |  | 40 | [12 empty] | VV | 2 | 2 | True | 0 | ROZPOCET
| VV |  | "severní hranice pozemku" 25 |  | 25 | [12 empty] | VV | 2 | 2 | True | 0 | ROZPOCET
| VV |  | Součet |  | 90 | [12 empty] | VV | 2 | 4 | True | 1 | ROZPOCET
19 | M | 55342260 | sloupek plotový koncový Pz a komaxitový 2000/48x1,5mm | kus | 21 |  | 0 | CS ÚRS 2021 01 |  | snížená |  | 0 | 0.0034 | 0.0714 | 0 | 0 | 8 | M | 2 |  |  |  | ROZPOCET | 0 | 0 | 0 | 0 | 0 | 2 | 0 | 4 | 314017535
20 | M | 55342270 | vzpěra plotová 38x1,5mm včetně krytky s uchem 1500mm | kus | 6 |  | 0 | CS ÚRS 2021 01 |  | snížená |  | 0 | 0.002 | 0.012 | 0 | 0 | 8 | M | 2 |  |  |  | ROZPOCET | 0 | 0 | 0 | 0 | 0 | 2 | 0 | 4 | -1155849042
21 | K | 348101210 | Osazení vrat nebo vrátek k oplocení na ocelové sloupky do 2 m2 (dodávka materiálu je uvedena v pol. č. 42) | kus | 1 |  | 0 | CS ÚRS 2021 01 |  | snížená |  | 0 | 0 | 0 | 0 | 0 | 4 | K | 2 |  |  |  | ROZPOCET | 0 | 0 | 0 | 0 | 0 | 2 | 0 | 4 | 2107740280
22 | K | 348101230 | Osazení vrat nebo vrátek k oplocení na ocelové sloupky do 6 m2 (dodávka materiálu je uvedena v pol. č. 42) | kus | 1 |  | 0 | CS ÚRS 2021 01 |  | snížená |  | 0 | 0 | 0 | 0 | 0 | 4 | K | 2 |  |  |  | ROZPOCET | 0 | 0 | 0 | 0 | 0 | 2 | 0 | 4 | -484403445
23 | K | 348272213 | Plotová zeď tl 195 mm z betonových tvarovek oboustranně štípaných přírodních na MC vč spárování | m2 | 75.723 |  | 0 | CS ÚRS 2021 01 |  | snížená |  | 0 | 0.29104 | 22.0384 | 0 | 0 | 4 | K | 2 |  |  |  | ROZPOCET | 0 | 0 | 0 | 0 | 0 | 2 | 0 | 4 | -829310351
| VV |  | " oplocení východ" 35,12*0,4 |  | 14.048 | [12 empty] | VV | 2 | 2 | True | 0 | ROZPOCET
| VV |  | "oplocení západ" (40,13+4,21)*0,75 |  | 33.255 | [12 empty] | VV | 2 | 2 | True | 0 | ROZPOCET
| VV |  | "oplocení jih" (2,11+23,0+7,17+2,9+5,42)*0,7 |  | 28.42 | [12 empty] | VV | 2 | 2 | True | 0 | ROZPOCET
| VV |  | Součet |  | 75.723 | [12 empty] | VV | 2 | 4 | True | 1 | ROZPOCET
24 | K | 348272223 | Plotová zeď tl 195 mm z betonových tvarovek oboustranně štípaných barevných na MC včetně spárování | m2 | 109.274 |  | 0 | CS ÚRS 2021 01 |  | snížená |  | 0 | 0.29104 | 31.8031 | 0 | 0 | 4 | K | 2 |  |  |  | ROZPOCET | 0 | 0 | 0 | 0 | 0 | 2 | 0 | 4 | 1582552721
| VV |  | "oplocení typA" 2,4*0,6+7,6*0,8*2+5,6*0,6+7,17*0,6+8,32*0,6 |  | 26.254 | [12 empty] | VV | 2 | 2 | True | 0 | ROZPOCET
| VV |  | "oplocení typ B" 10,0*2,3+10,0*1,6+9,45*1,0+4,11*0,6+40,13*0,8 |  | 83.02 | [12 empty] | VV | 2 | 2 | True | 0 | ROZPOCET
| VV |  | Součet |  | 109.274 | [12 empty] | VV | 2 | 4 | True | 1 | ROZPOCET
25 | K | 348272515 | Plotová stříška pro zeď tl 295 mm z tvarovek hladkých nebo štípaných přírodních | m | 33.76 |  | 0 | CS ÚRS 2021 01 |  | snížená |  | 0 | 0.04634 | 1.5644 | 0 | 0 | 4 | K | 2 |  |  |  | ROZPOCET | 0 | 0 | 0 | 0 | 0 | 2 | 0 | 4 | 433042737
| VV |  | "oplocení sever" 4,11+29,65 |  | 33.76 | [12 empty] | VV | 2 | 2 | True | 1 | ROZPOCET
26 | K | 348272653 | Plotová stříška pro zeď tl 195 mm z tvarovek zaoblených přírodních | m | 35.12 |  | 0 | CS ÚRS 2021 01 |  | snížená |  | 0 | 0.0419 | 1.4715 | 0 | 0 | 4 | K | 2 |  |  |  | ROZPOCET | 0 | 0 | 0 | 0 | 0 | 2 | 0 | 4 | 1328870331
27 | K | 348401120 | Osazení oplocení ze strojového pletiva s napínacími dráty výšky do 1,6 m do 15° sklonu svahu | m | 35.12 |  | 0 | CS ÚRS 2021 01 |  | snížená |  | 0 | 0 | 0 | 0 | 0 | 4 | K | 2 |  |  |  | ROZPOCET | 0 | 0 | 0 | 0 | 0 | 2 | 0 | 4 | 711699882
28 | M | 31327501 | pletivo drátěné plastifikované se čtvercovými oky 50 mm/2,2 mm, 125 cm | m | 35.12 |  | 0 | CS ÚRS 2021 01 |  | snížená |  | 0 | 0.001 | 0.03512 | 0 | 0 | 8 | M | 2 |  |  |  | ROZPOCET | 0 | 0 | 0 | 0 | 0 | 2 | 0 | 4 | 362680765
| D | 9 | Ostatní konstrukce a práce, bourání |  |  |  | 0 |  |  |  |  | 0 |  | 0 |  | 5.4211 | 1 | D | 1 |  |  |  | ROZPOCET | [6 empty] | 0
29 | K | 962051116 | Bourání příček ze ŽB tl do 150 mm | m2 | 2.66 |  | 0 | CS ÚRS 2021 01 |  | snížená |  | 0 | 0 | 0 | 0.324 | 0.86184 | 4 | K | 2 |  |  |  | ROZPOCET | 0 | 0 | 0 | 0 | 0 | 2 | 0 | 4 | -1961051289
| VV |  | "podezdívka oplocení západ" (40,13+4,21)*0,15*0,4 |  | 2.66 | [12 empty] | VV | 2 | 2 | True | 1 | ROZPOCET
30 | K | 966071711 | Bourání sloupků a vzpěr plotových ocelových do 2,5 m zabetonovaných | kus | 67 |  | 0 | CS ÚRS 2021 01 |  | snížená |  | 0 | 0 | 0 | 0.0657 | 4.4019 | 4 | K | 2 |  |  |  | ROZPOCET | 0 | 0 | 0 | 0 | 0 | 2 | 0 | 4 | -122978253
| VV |  | "východ" 27 |  | 27 | [12 empty] | VV | 2 | 2 | True | 0 | ROZPOCET
| VV |  | "západ" 40 |  | 40 | [12 empty] | VV | 2 | 2 | True | 0 | ROZPOCET
| VV |  | Součet |  | 67 | [12 empty] | VV | 2 | 4 | True | 1 | ROZPOCET
31 | K | 966071821 | Rozebrání oplocení z drátěného pletiva se čtvercovými oky výšky do 1,6 m | m | 79.46 |  | 0 | CS ÚRS 2021 01 |  | snížená |  | 0 | 0 | 0 | 0.00198 | 0.15733 | 4 | K | 2 |  |  |  | ROZPOCET | 0 | 0 | 0 | 0 | 0 | 2 | 0 | 4 | -76940186
| VV |  | "východ" 35,12 |  | 35.12 | [12 empty] | VV | 2 | 2 | True | 0 | ROZPOCET
| VV |  | "západ" 40,13+4,21 |  | 44.34 | [12 empty] | VV | 2 | 2 | True | 0 | ROZPOCET
| VV |  | Součet |  | 79.46 | [12 empty] | VV | 2 | 4 | True | 1 | ROZPOCET
| D | 997 | Přesun sutě |  |  |  | 0 |  |  |  |  | 0 |  | 0 |  | 0 | 1 | D | 1 |  |  |  | ROZPOCET | [6 empty] | 0
32 | K | 997013111 | Vnitrostaveništní doprava suti a vybouraných hmot pro budovy v do 6 m s použitím mechanizace | t | 5.421 |  | 0 | CS ÚRS 2021 01 |  | snížená |  | 0 | 0 | 0 | 0 | 0 | 4 | K | 2 |  |  |  | ROZPOCET | 0 | 0 | 0 | 0 | 0 | 2 | 0 | 4 | 1148731133
33 | K | 997013501 | Odvoz suti a vybouraných hmot na skládku nebo meziskládku do 1 km se složením | t | 5.421 |  | 0 | CS ÚRS 2021 01 |  | snížená |  | 0 | 0 | 0 | 0 | 0 | 4 | K | 2 |  |  |  | ROZPOCET | 0 | 0 | 0 | 0 | 0 | 2 | 0 | 4 | -1265221136
34 | K | 997013509 | Příplatek k odvozu suti a vybouraných hmot na skládku ZKD 1 km přes 1 km | t | 48.789 |  | 0 | CS ÚRS 2021 01 |  | snížená |  | 0 | 0 | 0 | 0 | 0 | 4 | K | 2 |  |  |  | ROZPOCET | 0 | 0 | 0 | 0 | 0 | 2 | 0 | 4 | -745907227
| VV |  | 5,421*9 |  | 48.789 | [12 empty] | VV | 2 | 2 | True | 1 | ROZPOCET
35 | K | 997013831 | Poplatek za uložení na skládce (skládkovné) stavebního odpadu směsného kód odpadu 170 904 | t | 5.421 |  | 0 | CS ÚRS 2021 01 |  | snížená |  | 0 | 0 | 0 | 0 | 0 | 4 | K | 2 |  |  |  | ROZPOCET | 0 | 0 | 0 | 0 | 0 | 2 | 0 | 4 | 1700557506
| D | 998 | Přesun hmot |  |  |  | 0 |  |  |  |  | 0 |  | 0 |  | 0 | 1 | D | 1 |  |  |  | ROZPOCET | [6 empty] | 0
36 | K | 998232110 | Přesun hmot pro oplocení zděné z cihel nebo tvárnic v do 3 m | t | 212.779 |  | 0 | CS ÚRS 2021 01 |  | snížená |  | 0 | 0 | 0 | 0 | 0 | 4 | K | 2 |  |  |  | ROZPOCET | 0 | 0 | 0 | 0 | 0 | 2 | 0 | 4 | -218286249
| D | PSV | Práce a dodávky PSV |  |  |  | 0 |  |  |  |  | 0 |  | 0 |  | 0 | 2 | D | 0 |  |  |  | ROZPOCET | [6 empty] | 0
| D | 766 | Konstrukce truhlářské |  |  |  | 0 |  |  |  |  | 0 |  | 0 |  | 0 | 2 | D | 1 |  |  |  | ROZPOCET | [6 empty] | 0
37 | K | 766001 | D+M výplň oplocení z dřevoplastových prken WPC kotvení na sraz rozměr 140/15mm | m2 | 110.7 |  | 0 |  |  | snížená |  | 0 | 0 | 0 | 0 | 0 | 16 | K | 2 |  |  |  | ROZPOCET | 0 | 0 | 0 | 0 | 0 | 2 | 0 | 16 | -1033024111
| VV |  | "oplocení západ" 50,4 |  | 50.4 | [12 empty] | VV | 2 | 2 | True | 0 | ROZPOCET
| VV |  | "oplocení sever" 19,1 |  | 19.1 | [12 empty] | VV | 2 | 2 | True | 0 | ROZPOCET
| VV |  | "oplocení jih" 41,2 |  | 41.2 | [12 empty] | VV | 2 | 2 | True | 0 | ROZPOCET
| VV |  | Součet |  | 110.7 | [12 empty] | VV | 2 | 4 | True | 1 | ROZPOCET
38 | K | 998766201 | Přesun hmot procentní pro konstrukce truhlářské v objektech v do 6 m | % |  |  | 0 | CS ÚRS 2021 01 |  | snížená |  | 0 | 0 | 0 | 0 | 0 | 16 | K | 2 |  |  |  | ROZPOCET | 0 | 0 | 0 | 0 | 0 | 2 | 0 | 16 | 663851331
| D | 767 | Konstrukce zámečnické |  |  |  | 0 |  |  |  |  | 0 |  | 0 |  | 0 | 2 | D | 1 |  |  |  | ROZPOCET | [6 empty] | 0
39 | K | 767001 | D+M ocelové sloupky L 50/50/5 vč. výztuh žárově zinkované vč. nátěru | kg | 500 |  | 0 |  |  | snížená |  | 0 | 0 | 0 | 0 | 0 | 16 | K | 2 |  |  |  | ROZPOCET | 0 | 0 | 0 | 0 | 0 | 2 | 0 | 16 | 1201209356
| VV |  | "oplocení západ" 500,0 |  | 500 | [12 empty] | VV | 2 | 2 | True | 1 | ROZPOCET
40 | K | 767002 | D+M ocelové sloupky z L 50/50/5 vč. výztuh z PLO 50/5 vč. žárového zinkování a nátěrzu | kg | 178 |  | 0 |  |  | snížená |  | 0 | 0 | 0 | 0 | 0 | 16 | K | 2 |  |  |  | ROZPOCET | 0 | 0 | 0 | 0 | 0 | 2 | 0 | 16 | 1854424588
| VV |  | "oplocení sever" 178,0 |  | 178 | [12 empty] | VV | 2 | 2 | True | 1 | ROZPOCET
41 | K | 767003 | D+M plotová výplň ze sloupků Jakl. 50/50/3 a pletiva Tahokov s oky 20/17mm žárové zinkování a ochranný nátěr | kg | 256.7 |  | 0 |  |  | snížená |  | 0 | 0 | 0 | 0 | 0 | 16 | K | 2 |  |  |  | ROZPOCET | 0 | 0 | 0 | 0 | 0 | 2 | 0 | 16 | -1661894601
| VV |  | "oplocení sever" 256,7 |  | 256.7 | [12 empty] | VV | 2 | 2 | True | 1 | ROZPOCET
42 | K | 767004 | D+M konstrukce oplocení ze sloupků a výztuh vč. konstrukce brány a branky z jakl. profilů vč. zinkování a nátěru | kg | 691 |  | 0 |  |  | snížená |  | 0 | 0 | 0 | 0 | 0 | 16 | K | 2 |  |  |  | ROZPOCET | 0 | 0 | 0 | 0 | 0 | 2 | 0 | 16 | 531587761
43 | K | 767005 | D+M ocelové zábradlí vč. . nátěru výška 950mm | bm | 4.8 |  | 0 |  |  | snížená |  | 0 | 0 | 0 | 0 | 0 | 16 | K | 2 |  |  |  | ROZPOCET | 0 | 0 | 0 | 0 | 0 | 2 | 0 | 16 | -1719940761
| VV |  | 4,8 |  | 4.8 | [12 empty] | VV | 2 | 2 | True | 1 | ROZPOCET
44 | K | 998767201 | Přesun hmot procentní pro zámečnické konstrukce v objektech v do 6 m | % |  |  | 0 | CS ÚRS 2021 01 |  | snížená |  | 0 | 0 | 0 | 0 | 0 | 16 | K | 2 |  |  |  | ROZPOCET | 0 | 0 | 0 | 0 | 0 | 2 | 0 | 16 | -1182696653

## 12 - SO 12-Vedlejší a ost...
{75e07264-b83c-4e5c-9890-2066155ab796}
1
| KRYCÍ LIST SOUPISU PRACÍ | [7 empty] | v --- níže se nacházejí doplnkové a pomocné údaje k sestavám --- v | [8 empty] | False
Stavba:
Centrum pro osoby se zdravotním postižením
Objekt:
12 - SO 12-Vedlejší a ostatní náklady
| KSO: |  |  |  |  | CC-CZ:
| Místo: |  | Hradec Králové-Roudnička |  |  | Datum: | Vyplň údaj
| Zadavatel: |  |  |  |  | IČ:
|  | Královéhradecký kraj |  |  |  | DIČ:
| Uchazeč: |  |  |  |  | IČ: | Vyplň údaj
|  | Vyplň údaj |  |  |  | DIČ: | Vyplň údaj
| Projektant: |  |  |  |  | IČ:
|  | Pridos Hradec Králové |  |  |  | DIČ:
| Zpracovatel: |  |  |  |  | IČ:
DIČ:
Poznámka:
| Cena bez DPH | [5 empty] | 0
|  |  | Základ daně |  |  | Sazba daně | Výše daně
| DPH | základní | 0 |  |  | 21% | 0
|  | snížená | 0 |  |  | 15% | 0
|  | zákl. přenesená | 0 |  |  | 21% | 0
|  | sníž. přenesená | 0 |  |  | 15% | 0
|  | nulová | 0 |  |  | 0% | 0
| Cena s DPH |  |  | v | CZK |  | 0
| Projektant |  |  | Zpracovatel
| Datum a podpis: |  | Razítko | Datum a podpis: |  |  | Razítko
| Objednavatel |  |  | Uchazeč
| Datum a podpis: |  | Razítko | Datum a podpis: |  |  | Razítko
REKAPITULACE ČLENĚNÍ SOUPISU PRACÍ
Stavba:
Centrum pro osoby se zdravotním postižením
Objekt:
12 - SO 12-Vedlejší a ostatní náklady
Místo: |  |  | Hradec Králové-Roudnička |  |  | Datum: | Vyplň údaj
Zadavatel: |  |  | Královéhradecký kraj |  |  | Projektant: | Pridos Hradec Králové
Uchazeč: |  |  | Vyplň údaj |  |  | Zpracovatel:
Kód dílu - Popis | [6 empty] | Cena celkem [CZK]
Náklady ze soupisu prací | [6 empty] | 0 | [11 empty] | -1
| VRN - Vedlejší rozpočtové náklady | [5 empty] | 0
| VRN1 - Průzkumné, geodetické a projektové práce | [5 empty] | 0
| VRN3 - Zařízení staveniště | [5 empty] | 0
| VRN4 - Inženýrská činnost | [5 empty] | 0
SOUPIS PRACÍ
Stavba:
Centrum pro osoby se zdravotním postižením
Objekt:
12 - SO 12-Vedlejší a ostatní náklady
Místo: |  |  | Hradec Králové-Roudnička |  |  | Datum: | Vyplň údaj
Zadavatel: |  |  | Královéhradecký kraj |  |  | Projektant: | Pridos Hradec Králové
Uchazeč: |  |  | Vyplň údaj |  |  | Zpracovatel:
PČ | Typ | Kód | Popis | MJ | Množství | J.cena [CZK] | Cena celkem [CZK] | Cenová soustava |  | DPH | J. Nh [h] | Nh celkem [h] | J. hmotnost [t] | Hmotnost celkem [t] | J. suť [t] | Suť Celkem [t]
Náklady soupisu celkem | [6 empty] | 0 |  |  |  |  | 0 |  | 0 |  | 0 |  | D | -1 | [7 empty] | 0
| D | VRN | Vedlejší rozpočtové náklady |  |  |  | 0 |  |  |  |  | 0 |  | 0 |  | 0 | 5 | D | 0 | ROZPOCET | [6 empty] | 0
| D | VRN1 | Průzkumné, geodetické a projektové práce |  |  |  | 0 |  |  |  |  | 0 |  | 0 |  | 0 | 5 | D | 1 | ROZPOCET | [6 empty] | 0
1 | K | 012002000.1 | Geodetické práce | soubor | 1 |  | 0 | CS ÚRS 2021 01 |  | snížená |  | 0 | 0 | 0 | 0 | 0 | 1024 | K | 2 | ROZPOCET | 0 | 0 | 0 | 0 | 0 | 2 | 0 | 1024 | -923100544
2 | K | 013002000.1 | Projektové práce skutečného provedené - pouze pro stavební část bez profesí | soubor | 1 |  | 0 |  |  | snížená |  | 0 | 0 | 0 | 0 | 0 | 1024 | K | 2 | ROZPOCET | 0 | 0 | 0 | 0 | 0 | 2 | 0 | 1024 | 1982639840
| D | VRN3 | Zařízení staveniště |  |  |  | 0 |  |  |  |  | 0 |  | 0 |  | 0 | 5 | D | 1 | ROZPOCET | [6 empty] | 0
3 | K | 032002000.1 | Vybavení staveniště | soubor | 1 |  | 0 | CS ÚRS 2021 01 |  | snížená |  | 0 | 0 | 0 | 0 | 0 | 1024 | K | 2 | ROZPOCET | 0 | 0 | 0 | 0 | 0 | 2 | 0 | 1024 | 847440990
4 | K | 033002000.1 | Připojení staveniště na inženýrské sítě | soubor | 1 |  | 0 | CS ÚRS 2021 01 |  | snížená |  | 0 | 0 | 0 | 0 | 0 | 1024 | K | 2 | ROZPOCET | 0 | 0 | 0 | 0 | 0 | 2 | 0 | 1024 | -928262522
5 | K | 034002000.1 | Zabezpečení staveniště | soubor | 1 |  | 0 | CS ÚRS 2021 01 |  | snížená |  | 0 | 0 | 0 | 0 | 0 | 1024 | K | 2 | ROZPOCET | 0 | 0 | 0 | 0 | 0 | 2 | 0 | 1024 | -1938021366
6 | K | 039002000.1 | Zrušení zařízení staveniště | soubor | 1 |  | 0 | CS ÚRS 2021 01 |  | snížená |  | 0 | 0 | 0 | 0 | 0 | 1024 | K | 2 | ROZPOCET | 0 | 0 | 0 | 0 | 0 | 2 | 0 | 1024 | 1789634192
| D | VRN4 | Inženýrská činnost |  |  |  | 0 |  |  |  |  | 0 |  | 0 |  | 0 | 5 | D | 1 | ROZPOCET | [6 empty] | 0
7 | K | 043002000.1 | Zkoušky a ostatní měření | soubor | 1 |  | 0 | CS ÚRS 2021 01 |  | snížená |  | 0 | 0 | 0 | 0 | 0 | 1024 | K | 2 | ROZPOCET | 0 | 0 | 0 | 0 | 0 | 2 | 0 | 1024 | 1242679279
8 | K | 043002005.1 | Dočasný bilboard | ks | 1 |  | 0 |  |  | snížená |  | 0 | 0 | 0 | 0 | 0 | 1024 | K | 2 | ROZPOCET | 0 | 0 | 0 | 0 | 0 | 2 | 0 | 1024 | 1851816674
9 | K | 043002006.1 | D+M stálá pamětní deska | ks | 1 |  | 0 |  |  | snížená |  | 0 | 0 | 0 | 0 | 0 | 1024 | K | 2 | ROZPOCET | 0 | 0 | 0 | 0 | 0 | 2 | 0 | 1024 | -853697213