## Rekapitulace stavby
2012 |  | List obsahuje: |  |  |  |  | 1) Souhrnný list stavby |  |  |  | 2) Rekapitulace objektů | [16 empty] | 2.0 | ZAMOK | [5 empty] | False | True
| optimalizováno pro tisk sestav ve formátu A4 - na výšku | [17 empty] | >> skryté sloupce << | [14 empty] | 0,01 | 21
[34 empty] | 0,01 | 15
| SOUHRNNÝ LIST STAVBY | [18 empty] | v --- níže se nacházejí doplnkové a pomocné údaje k sestavám --- v | [13 empty] | 0,001
|  | Kód: |  |  |  |  | JC161101 | [26 empty] | 0,01
|  | Stavba: |  |  |  |  | Modernizace dílenského areálu, SŠTŘ, Nový Bydžov - Hlušice | [26 empty] | 0,1
|  | JKSO: | [13 empty] | CC-CZ: | [17 empty] | 1
|  | Místo: |  |  |  |  | Hlušice | [8 empty] | Datum: |  | 21. 11. 2016 | [15 empty] | 1
1
|  | Objednatel: | [13 empty] | IČ: | [17 empty] | 0,1
|  |  | SŠTŘ, Nový Bydžov, Dr. M. Tyrše 112 | [12 empty] | DIČ: | [17 empty] | 0,1
0,1
|  | Zhotovitel: | [13 empty] | IČ: | [17 empty] | 0,1
[16 empty] | DIČ: | [17 empty] | 0,1
False
|  | Projektant: | [13 empty] | IČ: | [17 empty] | False
[16 empty] | DIČ: | [17 empty] | True
0,01
|  | Zpracovatel: | [13 empty] | IČ: | [17 empty] | 0,01
DIČ:
Poznámka:
|  | Náklady z rozpočtů | [13 empty] | 6053952.73
|  |  | Materiál | [12 empty] | 4597150.8
|  |  | Montáž | [12 empty] | 1326482
|  | Ostatní náklady ze souhrnného listu | [13 empty] | 0
|  | Cena bez DPH | [13 empty] | 6053952.73
|  | DPH |  | základní |  |  |  | 21% |  | ze | 6053952.73 |  |  |  |  | 1271330.07
|  |  |  | snížená |  |  |  | 15% |  | ze | 0 |  |  |  |  | 0
|  |  |  | zákl. přenesená |  |  |  | 21% |  | ze | 0 |  |  |  |  | 0
|  |  |  | sníž. přenesená |  |  |  | 15% |  | ze | 0 |  |  |  |  | 0
|  |  |  | nulová |  |  |  | 0% |  | ze | 0 |  |  |  |  | 0
|  | Cena s DPH | [7 empty] | v |  | CZK |  |  |  | 7325282.8
|  | Projektant | [10 empty] | Zpracovatel
|  | Datum a podpis: | [6 empty] | Razítko |  |  |  | Datum a podpis: |  |  |  | Razítko
|  | Objednavatel | [10 empty] | Zhotovitel
|  | Datum a podpis: | [6 empty] | Razítko |  |  |  | Datum a podpis: |  |  |  | Razítko
REKAPITULACE OBJEKTŮ STAVBY
| Kód: | [6 empty] | JC161101
| Stavba: | [6 empty] | Modernizace dílenského areálu, SŠTŘ, Nový Bydžov - Hlušice
| Místo: | [6 empty] | Hlušice | [6 empty] | Datum: |  | 21. 11. 2016
| Objednatel: | [6 empty] | SŠTŘ, Nový Bydžov, Dr. M. Tyrše 112 | [6 empty] | Projektant: |  |  |  |  | Informatívní údaje z listů zakázek
| Zhotovitel: | [13 empty] | Zpracovatel:
| Kód |  |  |  | Objekt | [8 empty] | Cena bez DPH [CZK] |  |  |  | Cena s DPH [CZK] |  | z toho Materiál [CZK] | z toho Montáž [CZK] | z toho Ostat. náklady [CZK] | DPH [CZK] | Normohodiny [h] | DPH základní [CZK] | DPH snížená [CZK] | DPH základní přenesená [CZK] | DPH snížená přenesená [CZK] | Základna DPH základní | Základna DPH snížená | Základna DPH zákl. přenesená | Základna DPH sníž. přenesená | Základna DPH nulová
| 1) Náklady z rozpočtů | [12 empty] | 6053952.73 |  |  |  | 7325282.8 |  | 4597150.8 | 1326482 | 130319.93 | 1271330.07 | 0 | 1271330.07 | 0 | 0 | 0 | 6053952.73 | 0 | 0 | 0 | 0 | D | 0 | ###NOIMPORT### | IMPORT | {319d5d12-2dc2-4e29-a356-b99a8bd09aee} | {00000000-0000-0000-0000-000000000000}
/ |  | 02.3 |  |  |  | Elektroinstalace | [7 empty] | 6053952.73 |  |  |  | 7325282.8 |  | 4597150.8 | 1326482 | 130319.93 | 1271330.07 | 0 | 1271330.07 | 0 | 0 | 0 | 6053952.73 | 0 | 0 | 0 | 0 |  | 1 |  | IMPORT | {77588f74-2711-4350-9e3c-c87f77a3b2c5} | {319d5d12-2dc2-4e29-a356-b99a8bd09aee}
| 2) Ostatní náklady ze souhrnného listu | [12 empty] | 0 |  |  |  | 0 |  | Procent. zadání [% nákladů rozpočtu] | Zařazení nákladů | DPH | DPH [CZK]
| Celkové náklady za stavbu 1) + 2) | [12 empty] | 6053952.73 |  |  |  | 7325282.8

## 02.3 - Elektroinstalace
| List obsahuje: |  | 1) Krycí list rozpočtu |  | 2) Rekapitulace rozpočtu |  |  | 3) Rozpočet |  |  | Zpět na list: |  | Rekapitulace stavby
optimalizováno pro tisk sestav ve formátu A4 - na výšku | [12 empty] | >> skryté sloupce << | [12 empty] | {77588f74-2711-4350-9e3c-c87f77a3b2c5}
2
KRYCÍ LIST ROZPOČTU | [13 empty] | v --- níže se nacházejí doplnkové a pomocné údaje k sestavám --- v | [11 empty] | False
| Stavba: |  | Modernizace dílenského areálu, SŠTŘ, Nový Bydžov - Hlušice
| Objekt: |  | 02.3 - Elektroinstalace
| JKSO: | [7 empty] | CC-CZ:
| Místo: |  | Hlušice | [5 empty] | Datum: |  | 21. 11. 2016
| Objednatel: | [7 empty] | IČ:
|  | SŠTŘ, Nový Bydžov, Dr. M. Tyrše 112 | [6 empty] | DIČ:
| Zhotovitel: | [7 empty] | IČ:
DIČ:
| Projektant: | [7 empty] | IČ:
DIČ:
| Zpracovatel: | [7 empty] | IČ:
|  | p. Fišera | [6 empty] | DIČ:
Poznámka:
| Náklady z rozpočtu | [7 empty] | 5923632.8
|  | Materiál | [6 empty] | 4597150.8
|  | Montáž | [6 empty] | 1326482
| Ostatní náklady | [7 empty] | 130319.93
| Cena bez DPH | [7 empty] | 6053952.73
| DPH | základní | 21% | ze | 6053952.73 |  |  |  | 1271330.07
|  | snížená | 15% | ze | 0 |  |  |  | 0
|  | zákl. přenesená | 21% | ze | 0 |  |  |  | 0
|  | sníž. přenesená | 15% | ze | 0 |  |  |  | 0
|  | nulová | 0% | ze | 0 |  |  |  | 0
| Cena s DPH |  |  | v | CZK |  |  | 7325282.8
| Projektant |  |  |  |  | Zpracovatel
| Datum a podpis: |  |  | Razítko |  | Datum a podpis: |  |  |  | Razítko
| Objednavatel |  |  |  |  | Zhotovitel
| Datum a podpis: |  |  | Razítko |  | Datum a podpis: |  |  |  | Razítko
REKAPITULACE ROZPOČTU
Stavba: |  |  | Modernizace dílenského areálu, SŠTŘ, Nový Bydžov - Hlušice
Objekt: |  |  | 02.3 - Elektroinstalace
Místo: |  |  | Hlušice |  |  |  | Datum: |  | 21. 11. 2016
Objednatel: |  |  | SŠTŘ, Nový Bydžov, Dr. M. Tyrše 112 |  |  |  | Projektant:
Zhotovitel: | [6 empty] | Zpracovatel: |  | p. Fišera
Kód - Popis |  |  |  |  | Materiál [CZK] |  | Montáž [CZK] |  | Cena celkem [CZK]
1) Náklady z rozpočtu |  |  |  |  | 4597150.8 |  | 1326482 |  | 5923632.8 | [17 empty] | -1
| D1 - Elektroinstalace |  |  |  | 4597150.8 |  | 1326482 |  | 5923632.8
| D2 - Oddíl: Všeobecně |  |  |  | 0 |  | 29400 |  | 29400
| D3 - Oddíl: Přípojka |  |  |  | 66101 |  | 100546 |  | 166647
| D4 - Oddíl: Rozvaděč RH |  |  |  | 33044 |  | 8341 |  | 41385
| D5 - Oddíl: Rozvaděč RMS1 |  |  |  | 25904 |  | 7648 |  | 33552
| D6 - Oddíl: Rozvaděč RMS2 |  |  |  | 30633 |  | 8238 |  | 38871
| D7 - Oddíl: Rozvaděč RMS3 |  |  |  | 28455 |  | 7728 |  | 36183
| D8 - Oddíl: Rozvaděč RMS4 |  |  |  | 32586 |  | 8553 |  | 41139
| D9 - Oddíl: Rozvaděč RMS5 |  |  |  | 27119 |  | 7903 |  | 35022
| D10 - Oddíl: Rozvaděč RMS6 |  |  |  | 14459 |  | 3384 |  | 17843
| D11 - Oddíl: Rozvaděč RMS7 |  |  |  | 15374 |  | 3519 |  | 18893
| D12 - Oddíl: Rozvaděč RMS8 |  |  |  | 45384 |  | 12555 |  | 57939
| D13 - Oddíl: Rozvaděč RMS9 |  |  |  | 49858 |  | 12200 |  | 62058
| D14 - Oddíl: Svitidla |  |  |  | 2556801.6 |  | 88190 |  | 2644991.6
| D15 - Oddíl: Elektromontáže |  |  |  | 1144707 |  | 802734 |  | 1947441
| D16 - Oddíl: Montáž zařízení do podlahy a nábytku |  |  |  | 377805.6 |  | 62980 |  | 440785.6
| D17 - Místnost 203 |  |  |  | 190328 |  | 15380 |  | 205708
| D18 - Místnost 205 |  |  |  | 19199.3 |  | 5040 |  | 24239.3
| D19 - Místnost 204 |  |  |  | 60330 |  | 16800 |  | 77130
| D20 - Místnost 218 |  |  |  | 18455 |  | 2240 |  | 20695
| D21 - Místnost 235 |  |  |  | 32920.3 |  | 6160 |  | 39080.3
| D22 - Místnost 108 |  |  |  | 56573 |  | 17360 |  | 73933
| D23 - Oddíl: Datové a sdělovací zařízení |  |  |  | 29194 |  | 20800 |  | 49994
| D24 - Oddíl: Školní rozhlas |  |  |  | 58970 |  | 12780 |  | 71750
| D25 - Oddíl: Bleskosvod |  |  |  | 60755.6 |  | 128983 |  | 189738.6
2) Ostatní náklady | [8 empty] | 130319.93 | [5 empty] | DPH
| Zařízení staveniště | [7 empty] | 118472.66 | [5 empty] | základní | [12 empty] | VRN | 118472.66 | 0 | 0 | 0 | 0 | 1
| Provozní vlivy | [7 empty] | 11847.27 | [5 empty] | základní | [12 empty] | VRN | 11847.27 | 0 | 0 | 0 | 0 | 1
Celkové náklady za stavbu 1) + 2) | [7 empty] | 6053952.73
ROZPOČET
Stavba: |  |  | Modernizace dílenského areálu, SŠTŘ, Nový Bydžov - Hlušice
Objekt: |  |  | 02.3 - Elektroinstalace
Místo: |  |  | Hlušice |  |  |  | Datum: |  | 21. 11. 2016
Objednatel: |  |  | SŠTŘ, Nový Bydžov, Dr. M. Tyrše 112 |  |  |  | Projektant:
Zhotovitel: | [6 empty] | Zpracovatel: |  | p. Fišera
PČ | Typ | Kód | Popis |  |  | MJ | Množství | J. materiál [CZK] | J. montáž [CZK] |  |  | Cena celkem [CZK] |  | Poznámka | DPH | J.cena [CZK] | Materiál celkem [CZK] | Montáž celkem [CZK] | J. Nh [h] | Nh celkem [h] | J. hmotnost [t] | Hmotnost celkem [t] | J. suť [t] | Suť Celkem [t]
Náklady z rozpočtu | [8 empty] | 5923632.8 | [7 empty] | 4597150.8 | 1326482 |  | 0 |  | 0 |  | 0 |  | D | -1 | [7 empty] | 5923632.8
| D1 - Elektroinstalace | [7 empty] | 5923632.8 | [7 empty] | 4597150.8 | 1326482 |  | 0 |  | 0 |  | 0 | 2 | D | 0 | ROZPOCET | [6 empty] | 5923632.8
| D2 - Oddíl: Všeobecně | [7 empty] | 29400 | [7 empty] | 0 | 29400 |  | 0 |  | 0 |  | 0 | 2 | D | 1 | ROZPOCET | [6 empty] | 29400
1 | K | VRN 01 | Zařízení staveniště |  |  | hod | 15 | 0 | 240 |  |  | 3600 |  |  | základní | 240 | 0 | 3600 | 0 | 0 | 0 | 0 | 0 | 0 | 16 | K | 2 | ROZPOCET | 3600 | 0 | 0 | 0 | 0 | 1 | 3600 | 16 | 2
2 | K | VRN 02 | Koordinace s ostatními profesemi |  |  | hod | 25 | 0 | 240 |  |  | 6000 |  |  | základní | 240 | 0 | 6000 | 0 | 0 | 0 | 0 | 0 | 0 | 16 | K | 2 | ROZPOCET | 6000 | 0 | 0 | 0 | 0 | 1 | 6000 | 16 | 4
3 | K | VRN 03 | Projekt skutečného provedení |  |  | hod | 40 | 0 | 320 |  |  | 12800 |  |  | základní | 320 | 0 | 12800 | 0 | 0 | 0 | 0 | 0 | 0 | 16 | K | 2 | ROZPOCET | 12800 | 0 | 0 | 0 | 0 | 1 | 12800 | 16 | 6
4 | K | VRN 04 | Použití lešení |  |  | ks | 1 | 0 | 7000 |  |  | 7000 |  |  | základní | 7000 | 0 | 7000 | 0 | 0 | 0 | 0 | 0 | 0 | 16 | K | 2 | ROZPOCET | 7000 | 0 | 0 | 0 | 0 | 1 | 7000 | 16 | 8
| D3 - Oddíl: Přípojka | [7 empty] | 166647 | [7 empty] | 66101 | 100546 |  | 0 |  | 0 |  | 0 | 2 | D | 1 | ROZPOCET | [6 empty] | 166647
5 | K | 741001-R | zajištění vypnutí |  |  | hod | 2 | 0 | 240 |  |  | 480 |  |  | základní | 240 | 0 | 480 | 0 | 0 | 0 | 0 | 0 | 0 | 16 | K | 2 | ROZPOCET | 480 | 0 | 0 | 0 | 0 | 1 | 480 | 16 | 10
6 | K | 741002-R | vytyčení podzemních sítí |  |  | hod | 10 | 0 | 400 |  |  | 4000 |  |  | základní | 400 | 0 | 4000 | 0 | 0 | 0 | 0 | 0 | 0 | 16 | K | 2 | ROZPOCET | 4000 | 0 | 0 | 0 | 0 | 1 | 4000 | 16 | 12
7 | K | 741003-R | demontáž skříně SR4 |  |  | hod | 8 | 0 | 240 |  |  | 1920 |  |  | základní | 240 | 0 | 1920 | 0 | 0 | 0 | 0 | 0 | 0 | 16 | K | 2 | ROZPOCET | 1920 | 0 | 0 | 0 | 0 | 1 | 1920 | 16 | 14
8 | K | 741004-R | odkopání stávajícího vedení |  |  | m | 20 | 0 | 248 |  |  | 4960 |  |  | základní | 248 | 0 | 4960 | 0 | 0 | 0 | 0 | 0 | 0 | 16 | K | 2 | ROZPOCET | 4960 | 0 | 0 | 0 | 0 | 1 | 4960 | 16 | 16
9 | K | 741005-R | demontáž a montáž stáv. panelů, včetně dobetonávek |  |  | m2 | 54 | 0 | 380 |  |  | 20520 |  |  | základní | 380 | 0 | 20520 | 0 | 0 | 0 | 0 | 0 | 0 | 16 | K | 2 | ROZPOCET | 20520 | 0 | 0 | 0 | 0 | 1 | 20520 | 16 | 18
10 | K | 741006-R | výkop jámy pro spojku 1m/3 zemina 3-4 ručně |  |  | ks | 3 | 0 | 657 |  |  | 1971 |  |  | základní | 657 | 0 | 1971 | 0 | 0 | 0 | 0 | 0 | 0 | 16 | K | 2 | ROZPOCET | 1971 | 0 | 0 | 0 | 0 | 1 | 1971 | 16 | 20
11 | K | 741007-R | výkop kabel. rýhy 35x80cm zemina 4 |  |  | m | 80 | 0 | 248 |  |  | 19840 |  |  | základní | 248 | 0 | 19840 | 0 | 0 | 0 | 0 | 0 | 0 | 16 | K | 2 | ROZPOCET | 19840 | 0 | 0 | 0 | 0 | 1 | 19840 | 16 | 22
12 | K | 741008-R | zához kabelové rýhy 35x60cm zemina 3-4 |  |  | m | 80 | 0 | 122 |  |  | 9760 |  |  | základní | 122 | 0 | 9760 | 0 | 0 | 0 | 0 | 0 | 0 | 16 | K | 2 | ROZPOCET | 9760 | 0 | 0 | 0 | 0 | 1 | 9760 | 16 | 24
13 | K | 741009-R | zához jámy 1m/3 zemina 3-4 ručně |  |  | ks | 3 | 0 | 310 |  |  | 930 |  |  | základní | 310 | 0 | 930 | 0 | 0 | 0 | 0 | 0 | 0 | 16 | K | 2 | ROZPOCET | 930 | 0 | 0 | 0 | 0 | 1 | 930 | 16 | 26
14 | K | 741010-R | hutnění zeminy strojně vrstva 20cm |  |  | m3 | 25.4 | 0 | 224 |  |  | 5689.6 |  |  | základní | 224 | 0 | 5689.6 | 0 | 0 | 0 | 0 | 0 | 0 | 16 | K | 2 | ROZPOCET | 5689.6 | 0 | 0 | 0 | 0 | 1 | 5689.6 | 16 | 28
15 | K | 741011-R | písek zásypový červený FR 04 |  |  | m3 | 6 | 0 | 165 |  |  | 990 |  |  | základní | 165 | 0 | 990 | 0 | 0 | 0 | 0 | 0 | 0 | 16 | K | 2 | ROZPOCET | 990 | 0 | 0 | 0 | 0 | 1 | 990 | 16 | 30
16 | K | 741012-R | kabelové lože pískové šíře 35 cm |  |  | m | 80 | 0 | 19 |  |  | 1520 |  |  | základní | 19 | 0 | 1520 | 0 | 0 | 0 | 0 | 0 | 0 | 16 | K | 2 | ROZPOCET | 1520 | 0 | 0 | 0 | 0 | 1 | 1520 | 16 | 32
17 | K | 741013-R | naložení sutě na dopravní prostředek |  |  | m3 | 5.6 | 0 | 51.5 |  |  | 288.4 |  |  | základní | 51.5 | 0 | 288.4 | 0 | 0 | 0 | 0 | 0 | 0 | 16 | K | 2 | ROZPOCET | 288.4 | 0 | 0 | 0 | 0 | 1 | 288.4 | 16 | 34
18 | K | 741014-R | poplatky za uskladnění zeminy |  |  | t | 9.4 | 0 | 300 |  |  | 2820 |  |  | základní | 300 | 0 | 2820 | 0 | 0 | 0 | 0 | 0 | 0 | 16 | K | 2 | ROZPOCET | 2820 | 0 | 0 | 0 | 0 | 1 | 2820 | 16 | 36
19 | K | 741015-R | Doprava |  |  | km | 50 | 0 | 36 |  |  | 1800 |  |  | základní | 36 | 0 | 1800 | 0 | 0 | 0 | 0 | 0 | 0 | 16 | K | 2 | ROZPOCET | 1800 | 0 | 0 | 0 | 0 | 1 | 1800 | 16 | 38
20 | K | 741016-R | Zajištění provozu stávající haly během stavby |  |  | hod | 10 | 0 | 240 |  |  | 2400 |  |  | základní | 240 | 0 | 2400 | 0 | 0 | 0 | 0 | 0 | 0 | 16 | K | 2 | ROZPOCET | 2400 | 0 | 0 | 0 | 0 | 1 | 2400 | 16 | 40
21 | K | 741017-R | kabelová skříň SR502 (DCK Holoubkov) |  |  | ks | 1 | 15304 | 2200 |  |  | 17504 |  |  | základní | 17504 | 15304 | 2200 | 0 | 0 | 0 | 0 | 0 | 0 | 16 | K | 2 | ROZPOCET | 17504 | 0 | 0 | 0 | 0 | 1 | 17504 | 16 | 42
22 | K | 741018-R | kabel AYKY-J 3x240+120 |  |  | m | 20 | 322 | 55 |  |  | 7540 |  |  | základní | 377 | 6440 | 1100 | 0 | 0 | 0 | 0 | 0 | 0 | 16 | K | 2 | ROZPOCET | 7540 | 0 | 0 | 0 | 0 | 1 | 7540 | 16 | 44
23 | K | 741019-R | kabel AYKY-J 3x120+70 |  |  | m | 75 | 207 | 55 |  |  | 19650 |  |  | základní | 262 | 15525 | 4125 | 0 | 0 | 0 | 0 | 0 | 0 | 16 | K | 2 | ROZPOCET | 19650 | 0 | 0 | 0 | 0 | 1 | 19650 | 16 | 46
24 | K | 741020-R | fólie výstražná s bleskem 330x0,4 červená |  |  | m | 90 | 7 | 6 |  |  | 1170 |  |  | základní | 13 | 630 | 540 | 0 | 0 | 0 | 0 | 0 | 0 | 16 | K | 2 | ROZPOCET | 1170 | 0 | 0 | 0 | 0 | 1 | 1170 | 16 | 48
25 | K | 741021-R | plastový žlab s víkem 100x100x1200mm |  |  | ks | 62 | 290 | 55 |  |  | 21390 |  |  | základní | 345 | 17980 | 3410 | 0 | 0 | 0 | 0 | 0 | 0 | 16 | K | 2 | ROZPOCET | 21390 | 0 | 0 | 0 | 0 | 1 | 21390 | 16 | 50
26 | K | 741022-R | plastový žlab s víkem 130x130x1200mm |  |  | ks | 17 | 375 | 55 |  |  | 7310 |  |  | základní | 430 | 6375 | 935 | 0 | 0 | 0 | 0 | 0 | 0 | 16 | K | 2 | ROZPOCET | 7310 | 0 | 0 | 0 | 0 | 1 | 7310 | 16 | 52
27 | K | 741023-R | kabelová spojka teplem smrštitelná 3x240+120 |  |  | ks | 2 | 978 | 480 |  |  | 2916 |  |  | základní | 1458 | 1956 | 960 | 0 | 0 | 0 | 0 | 0 | 0 | 16 | K | 2 | ROZPOCET | 2916 | 0 | 0 | 0 | 0 | 1 | 2916 | 16 | 54
28 | K | 741024-R | kabelová spojka teplem smrštitelná 3x120+70 |  |  | ks | 1 | 705 | 480 |  |  | 1185 |  |  | základní | 1185 | 705 | 480 | 0 | 0 | 0 | 0 | 0 | 0 | 16 | K | 2 | ROZPOCET | 1185 | 0 | 0 | 0 | 0 | 1 | 1185 | 16 | 56
29 | K | 741025-R | ukončení kabelu do 240 |  |  | ks | 2 | 0 | 125 |  |  | 250 |  |  | základní | 125 | 0 | 250 | 0 | 0 | 0 | 0 | 0 | 0 | 16 | K | 2 | ROZPOCET | 250 | 0 | 0 | 0 | 0 | 1 | 250 | 16 | 58
30 | K | 741026-R | ukončení vodiče do 240 |  |  | ks | 8 | 0 | 25 |  |  | 200 |  |  | základní | 25 | 0 | 200 | 0 | 0 | 0 | 0 | 0 | 0 | 16 | K | 2 | ROZPOCET | 200 | 0 | 0 | 0 | 0 | 1 | 200 | 16 | 60
31 | K | 741027-R | ukončení kabelu do 120 |  |  | ks | 1 | 0 | 105 |  |  | 105 |  |  | základní | 105 | 0 | 105 | 0 | 0 | 0 | 0 | 0 | 0 | 16 | K | 2 | ROZPOCET | 105 | 0 | 0 | 0 | 0 | 1 | 105 | 16 | 62
32 | K | 741028-R | ukončení vodiče do 120 |  |  | ks | 4 | 0 | 22 |  |  | 88 |  |  | základní | 22 | 0 | 88 | 0 | 0 | 0 | 0 | 0 | 0 | 16 | K | 2 | ROZPOCET | 88 | 0 | 0 | 0 | 0 | 1 | 88 | 16 | 64
33 | K | 741029-R | kulatina FeZn 10mm |  |  | m | 10 | 24 | 25 |  |  | 490 |  |  | základní | 49 | 240 | 250 | 0 | 0 | 0 | 0 | 0 | 0 | 16 | K | 2 | ROZPOCET | 490 | 0 | 0 | 0 | 0 | 1 | 490 | 16 | 66
34 | K | 741030-R | svorka SR3a |  |  | ks | 2 | 23 | 52 |  |  | 150 |  |  | základní | 75 | 46 | 104 | 0 | 0 | 0 | 0 | 0 | 0 | 16 | K | 2 | ROZPOCET | 150 | 0 | 0 | 0 | 0 | 1 | 150 | 16 | 68
35 | K | 741031-R | zajištění kabelu při souběhu |  |  | m | 80 | 0 | 12 |  |  | 960 |  |  | základní | 12 | 0 | 960 | 0 | 0 | 0 | 0 | 0 | 0 | 16 | K | 2 | ROZPOCET | 960 | 0 | 0 | 0 | 0 | 1 | 960 | 16 | 70
36 | K | 741032-R | geodetické zaměření vedení |  |  | m | 90 | 10 | 55 |  |  | 5850 |  |  | základní | 65 | 900 | 4950 | 0 | 0 | 0 | 0 | 0 | 0 | 16 | K | 2 | ROZPOCET | 5850 | 0 | 0 | 0 | 0 | 1 | 5850 | 16 | 72
| D4 - Oddíl: Rozvaděč RH | [7 empty] | 41385 | [7 empty] | 33044 | 8341 |  | 0 |  | 0 |  | 0 | 2 | D | 1 | ROZPOCET | [6 empty] | 41385
37 | K | 7412001-R | nástěnný rám s dveřmi 2A-24 806x1193x250mm IP54 (Schrack) |  |  | ks | 1 | 6165 | 0 |  |  | 6165 |  |  | základní | 6165 | 6165 | 0 | 0 | 0 | 0 | 0 | 0 | 0 | 16 | K | 2 | ROZPOCET | 6165 | 0 | 0 | 0 | 0 | 1 | 6165 | 16 | 74
38 | K | 7412002-R | konstrukce instalační 2A-24 plastové panely (Schrack) |  |  | ks | 1 | 2468 | 195 |  |  | 2663 |  |  | základní | 2663 | 2468 | 195 | 0 | 0 | 0 | 0 | 0 | 0 | 16 | K | 2 | ROZPOCET | 2663 | 0 | 0 | 0 | 0 | 1 | 2663 | 16 | 76
39 | K | 7412003-R | jistič výkonový 3P 50kA 250A (Schrack) |  |  | ks | 1 | 4705 | 1420 |  |  | 6125 |  |  | základní | 6125 | 4705 | 1420 | 0 | 0 | 0 | 0 | 0 | 0 | 16 | K | 2 | ROZPOCET | 6125 | 0 | 0 | 0 | 0 | 1 | 6125 | 16 | 78
40 | K | 7412004-R | pojistkový odpínač 3P 100A (Schrack) |  |  | ks | 10 | 644 | 221 |  |  | 8650 |  |  | základní | 865 | 6440 | 2210 | 0 | 0 | 0 | 0 | 0 | 0 | 16 | K | 2 | ROZPOCET | 8650 | 0 | 0 | 0 | 0 | 1 | 8650 | 16 | 80
41 | K | 7412005-R | pojistka válcová 22x58 125AgG |  |  | ks | 3 | 51 | 5 |  |  | 168 |  |  | základní | 56 | 153 | 15 | 0 | 0 | 0 | 0 | 0 | 0 | 16 | K | 2 | ROZPOCET | 168 | 0 | 0 | 0 | 0 | 1 | 168 | 16 | 82
42 | K | 7412006-R | Cu sběrna holá 40x5mm délka 0,3m (Schrack) |  |  | ks | 3 | 248 | 425 |  |  | 2019 |  |  | základní | 673 | 744 | 1275 | 0 | 0 | 0 | 0 | 0 | 0 | 16 | K | 2 | ROZPOCET | 2019 | 0 | 0 | 0 | 0 | 1 | 2019 | 16 | 84
43 | K | 7412007-R | držák sběrny 3x Cu 40x5mm (Schrack) |  |  | ks | 1 | 365 | 110 |  |  | 475 |  |  | základní | 475 | 365 | 110 | 0 | 0 | 0 | 0 | 0 | 0 | 16 | K | 2 | ROZPOCET | 475 | 0 | 0 | 0 | 0 | 1 | 475 | 16 | 86
44 | K | 7412008-R | sběrna PEN CU 25x5mm délka 0,3m (Schrack) |  |  | ks | 1 | 248 | 425 |  |  | 673 |  |  | základní | 673 | 248 | 425 | 0 | 0 | 0 | 0 | 0 | 0 | 16 | K | 2 | ROZPOCET | 673 | 0 | 0 | 0 | 0 | 1 | 673 | 16 | 88
45 | K | 7412009-R | sběrna PE CU 25x5mm délka 0,8m (Schrack) |  |  | ks | 1 | 615 | 210 |  |  | 825 |  |  | základní | 825 | 615 | 210 | 0 | 0 | 0 | 0 | 0 | 0 | 16 | K | 2 | ROZPOCET | 825 | 0 | 0 | 0 | 0 | 1 | 825 | 16 | 90
46 | K | 7412010-R | sběrna N CU 25x5mm délka 0,8m (Schrack) |  |  | ks | 1 | 615 | 210 |  |  | 825 |  |  | základní | 825 | 615 | 210 | 0 | 0 | 0 | 0 | 0 | 0 | 16 | K | 2 | ROZPOCET | 825 | 0 | 0 | 0 | 0 | 1 | 825 | 16 | 92
47 | K | 7412011-R | sběrna HUP CU 25x5mm délka 0,8m (Schrack) |  |  | ks | 1 | 615 | 210 |  |  | 825 |  |  | základní | 825 | 615 | 210 | 0 | 0 | 0 | 0 | 0 | 0 | 16 | K | 2 | ROZPOCET | 825 | 0 | 0 | 0 | 0 | 1 | 825 | 16 | 94
48 | K | 7412012-R | svodič přepětí BC TN-C 275/25 (Schrack) |  |  | ks | 1 | 5406 | 215 |  |  | 5621 |  |  | základní | 5621 | 5406 | 215 | 0 | 0 | 0 | 0 | 0 | 0 | 16 | K | 2 | ROZPOCET | 5621 | 0 | 0 | 0 | 0 | 1 | 5621 | 16 | 96
49 | K | 7412013-R | pojistka válcová 22x58 40AgG |  |  | ks | 15 | 48 | 5 |  |  | 795 |  |  | základní | 53 | 720 | 75 | 0 | 0 | 0 | 0 | 0 | 0 | 16 | K | 2 | ROZPOCET | 795 | 0 | 0 | 0 | 0 | 1 | 795 | 16 | 98
50 | K | 7412014-R | pojistka válcová 22x58 50AgG |  |  | ks | 6 | 48 | 5 |  |  | 318 |  |  | základní | 53 | 288 | 30 | 0 | 0 | 0 | 0 | 0 | 0 | 16 | K | 2 | ROZPOCET | 318 | 0 | 0 | 0 | 0 | 1 | 318 | 16 | 100
51 | K | 7412015-R | pojistka válcová 22x58 25AgG |  |  | ks | 6 | 48 | 5 |  |  | 318 |  |  | základní | 53 | 288 | 30 | 0 | 0 | 0 | 0 | 0 | 0 | 16 | K | 2 | ROZPOCET | 318 | 0 | 0 | 0 | 0 | 1 | 318 | 16 | 102
52 | K | 7412016-R | pojistkový odpínač 1P-32A |  |  | ks | 1 | 52 | 81 |  |  | 133 |  |  | základní | 133 | 52 | 81 | 0 | 0 | 0 | 0 | 0 | 0 | 16 | K | 2 | ROZPOCET | 133 | 0 | 0 | 0 | 0 | 1 | 133 | 16 | 104
53 | K | 7412017-R | pojistka válcová 10x38 16A |  |  | ks | 1 | 16 | 5 |  |  | 21 |  |  | základní | 21 | 16 | 5 | 0 | 0 | 0 | 0 | 0 | 0 | 16 | K | 2 | ROZPOCET | 21 | 0 | 0 | 0 | 0 | 1 | 21 | 16 | 106
54 | K | 7412018-R | jistič B10/1 10kA (Schrack) |  |  | ks | 2 | 99 | 55 |  |  | 308 |  |  | základní | 154 | 198 | 110 | 0 | 0 | 0 | 0 | 0 | 0 | 16 | K | 2 | ROZPOCET | 308 | 0 | 0 | 0 | 0 | 1 | 308 | 16 | 108
55 | K | 7412019-R | jistič B2/1 (Schrack) |  |  | ks | 1 | 171 | 55 |  |  | 226 |  |  | základní | 226 | 171 | 55 | 0 | 0 | 0 | 0 | 0 | 0 | 16 | K | 2 | ROZPOCET | 226 | 0 | 0 | 0 | 0 | 1 | 226 | 16 | 110
56 | K | 7412020-R | hodiny spínací astro 1 kanál 16A (Schrack) |  |  | ks | 1 | 1954 | 215 |  |  | 2169 |  |  | základní | 2169 | 1954 | 215 | 0 | 0 | 0 | 0 | 0 | 0 | 16 | K | 2 | ROZPOCET | 2169 | 0 | 0 | 0 | 0 | 1 | 2169 | 16 | 112
57 | K | 7412021-R | instalační stykač 20A 2x zap. Kontakt 230V Ac (Schrack) |  |  | ks | 1 | 331 | 110 |  |  | 441 |  |  | základní | 441 | 331 | 110 | 0 | 0 | 0 | 0 | 0 | 0 | 16 | K | 2 | ROZPOCET | 441 | 0 | 0 | 0 | 0 | 1 | 441 | 16 | 114
58 | K | 7412022-R | štítek popisný označovací |  |  | ks | 19 | 5 | 5 |  |  | 190 |  |  | základní | 10 | 95 | 95 | 0 | 0 | 0 | 0 | 0 | 0 | 16 | K | 2 | ROZPOCET | 190 | 0 | 0 | 0 | 0 | 1 | 190 | 16 | 116
59 | K | 7412023-R | štítek pozor el. zařízení, hl. vypínač |  |  | ks | 2 | 21 | 10 |  |  | 62 |  |  | základní | 31 | 42 | 20 | 0 | 0 | 0 | 0 | 0 | 0 | 16 | K | 2 | ROZPOCET | 62 | 0 | 0 | 0 | 0 | 1 | 62 | 16 | 118
60 | K | 7412024-R | vodiče na propojení CY25, 10, 2,5, 1,5 |  |  | set | 1 | 350 | 1020 |  |  | 1370 |  |  | základní | 1370 | 350 | 1020 | 0 | 0 | 0 | 0 | 0 | 0 | 16 | K | 2 | ROZPOCET | 1370 | 0 | 0 | 0 | 0 | 1 | 1370 | 16 | 120
| D5 - Oddíl: Rozvaděč RMS1 | [7 empty] | 33552 | [7 empty] | 25904 | 7648 |  | 0 |  | 0 |  | 0 | 2 | D | 1 | ROZPOCET | [6 empty] | 33552
61 | K | 7412028-R | rozvaděč na povrch s deskou 800x600x210 IP65 (Schrack) |  |  | ks | 1 | 3288 | 0 |  |  | 3288 |  |  | základní | 3288 | 3288 | 0 | 0 | 0 | 0 | 0 | 0 | 0 | 16 | K | 2 | ROZPOCET | 3288 | 0 | 0 | 0 | 0 | 1 | 3288 | 16 | 122
62 | K | 7412029-R | montážní konstrukce 162TE 6ti řadá (Schrack) |  |  | ks | 1 | 1836 | 145 |  |  | 1981 |  |  | základní | 1981 | 1836 | 145 | 0 | 0 | 0 | 0 | 0 | 0 | 16 | K | 2 | ROZPOCET | 1981 | 0 | 0 | 0 | 0 | 1 | 1981 | 16 | 124
63 | K | 7412030-R | Hlavní vypínač 3P 80A (Schrack) |  |  | ks | 1 | 516 | 115 |  |  | 631 |  |  | základní | 631 | 516 | 115 | 0 | 0 | 0 | 0 | 0 | 0 | 16 | K | 2 | ROZPOCET | 631 | 0 | 0 | 0 | 0 | 1 | 631 | 16 | 126
64 | K | 7412031-R | pojistkový odpínač 3P 50A (Schrack) |  |  | ks | 1 | 355 | 115 |  |  | 470 |  |  | základní | 470 | 355 | 115 | 0 | 0 | 0 | 0 | 0 | 0 | 16 | K | 2 | ROZPOCET | 470 | 0 | 0 | 0 | 0 | 1 | 470 | 16 | 128
65 | K | 7412032-R | pojistka válcová 14x51 50A |  |  | ks | 3 | 28 | 5 |  |  | 99 |  |  | základní | 33 | 84 | 15 | 0 | 0 | 0 | 0 | 0 | 0 | 16 | K | 2 | ROZPOCET | 99 | 0 | 0 | 0 | 0 | 1 | 99 | 16 | 130
66 | K | 7412033-R | zásuvný modul svodiče přepětí T2 255/15 (Schrack) |  |  | ks | 4 | 265 | 15 |  |  | 1120 |  |  | základní | 280 | 1060 | 60 | 0 | 0 | 0 | 0 | 0 | 0 | 16 | K | 2 | ROZPOCET | 1120 | 0 | 0 | 0 | 0 | 1 | 1120 | 16 | 132
67 | K | 7412034-R | patice 1 pól svodiče T2 (Schrack) |  |  | ks | 4 | 179 | 105 |  |  | 1136 |  |  | základní | 284 | 716 | 420 | 0 | 0 | 0 | 0 | 0 | 0 | 16 | K | 2 | ROZPOCET | 1136 | 0 | 0 | 0 | 0 | 1 | 1136 | 16 | 134
68 | K | 7412035-R | jistič C10/1 10kA (Schrack) |  |  | ks | 2 | 109 | 55 |  |  | 328 |  |  | základní | 164 | 218 | 110 | 0 | 0 | 0 | 0 | 0 | 0 | 16 | K | 2 | ROZPOCET | 328 | 0 | 0 | 0 | 0 | 1 | 328 | 16 | 136
69 | K | 7412036-R | jistič C6/1 10kA (Schrack) |  |  | ks | 1 | 130 | 55 |  |  | 185 |  |  | základní | 185 | 130 | 55 | 0 | 0 | 0 | 0 | 0 | 0 | 16 | K | 2 | ROZPOCET | 185 | 0 | 0 | 0 | 0 | 1 | 185 | 16 | 138
70 | K | 7412037-R | jistič C4/3 10kA (Schrack) |  |  | ks | 1 | 505 | 85 |  |  | 590 |  |  | základní | 590 | 505 | 85 | 0 | 0 | 0 | 0 | 0 | 0 | 16 | K | 2 | ROZPOCET | 590 | 0 | 0 | 0 | 0 | 1 | 590 | 16 | 140
71 | K | 7412038-R | jistič C6/3 10kA (Schrack) |  |  | ks | 2 | 465 | 85 |  |  | 1100 |  |  | základní | 550 | 930 | 170 | 0 | 0 | 0 | 0 | 0 | 0 | 16 | K | 2 | ROZPOCET | 1100 | 0 | 0 | 0 | 0 | 1 | 1100 | 16 | 142
72 | K | 7412039-R | jistič C16/3 10kA (Schrack) |  |  | ks | 4 | 408 | 85 |  |  | 1972 |  |  | základní | 493 | 1632 | 340 | 0 | 0 | 0 | 0 | 0 | 0 | 16 | K | 2 | ROZPOCET | 1972 | 0 | 0 | 0 | 0 | 1 | 1972 | 16 | 144
73 | K | 7412040-R | jistič C32/3 10kA (Schrack) |  |  | ks | 3 | 448 | 85 |  |  | 1599 |  |  | základní | 533 | 1344 | 255 | 0 | 0 | 0 | 0 | 0 | 0 | 16 | K | 2 | ROZPOCET | 1599 | 0 | 0 | 0 | 0 | 1 | 1599 | 16 | 146
74 | K | 7412041-R | jistič B6/1 10kA (Schrack) |  |  | ks | 2 | 127 | 55 |  |  | 364 |  |  | základní | 182 | 254 | 110 | 0 | 0 | 0 | 0 | 0 | 0 | 16 | K | 2 | ROZPOCET | 364 | 0 | 0 | 0 | 0 | 1 | 364 | 16 | 148
75 | K | 7412042-R | jistič B10/1 10kA (Schrack) |  |  | ks | 3 | 99 | 55 |  |  | 462 |  |  | základní | 154 | 297 | 165 | 0 | 0 | 0 | 0 | 0 | 0 | 16 | K | 2 | ROZPOCET | 462 | 0 | 0 | 0 | 0 | 1 | 462 | 16 | 150
76 | K | 7412043-R | jistič B16/1 10kA (Schrack) |  |  | ks | 1 | 95 | 55 |  |  | 150 |  |  | základní | 150 | 95 | 55 | 0 | 0 | 0 | 0 | 0 | 0 | 16 | K | 2 | ROZPOCET | 150 | 0 | 0 | 0 | 0 | 1 | 150 | 16 | 152
77 | K | 7412044-R | jistič s chráničem B16-0,03A (Schrack) |  |  | ks | 3 | 829 | 85 |  |  | 2742 |  |  | základní | 914 | 2487 | 255 | 0 | 0 | 0 | 0 | 0 | 0 | 16 | K | 2 | ROZPOCET | 2742 | 0 | 0 | 0 | 0 | 1 | 2742 | 16 | 154
78 | K | 7412045-R | proudový chránič 40A 4P 10kA 30mA (Schrack) |  |  | ks | 3 | 655 | 110 |  |  | 2295 |  |  | základní | 765 | 1965 | 330 | 0 | 0 | 0 | 0 | 0 | 0 | 16 | K | 2 | ROZPOCET | 2295 | 0 | 0 | 0 | 0 | 1 | 2295 | 16 | 156
79 | K | 7412046-R | instalační stykač 20A 2x zap. Kontakt 230V Ac (Schrack) |  |  | ks | 5 | 331 | 110 |  |  | 2205 |  |  | základní | 441 | 1655 | 550 | 0 | 0 | 0 | 0 | 0 | 0 | 16 | K | 2 | ROZPOCET | 2205 | 0 | 0 | 0 | 0 | 1 | 2205 | 16 | 158
80 | K | 7412047-R | spínač s dálkovým ovládáním 230V Ac 1x zap. Kontakt (Schrack) |  |  | ks | 4 | 307 | 110 |  |  | 1668 |  |  | základní | 417 | 1228 | 440 | 0 | 0 | 0 | 0 | 0 | 0 | 16 | K | 2 | ROZPOCET | 1668 | 0 | 0 | 0 | 0 | 1 | 1668 | 16 | 160
81 | K | 7412048-R | stykač 50A 22kW 400V 3P/230V Ac (Schrack) |  |  | ks | 1 | 1252 | 265 |  |  | 1517 |  |  | základní | 1517 | 1252 | 265 | 0 | 0 | 0 | 0 | 0 | 0 | 16 | K | 2 | ROZPOCET | 1517 | 0 | 0 | 0 | 0 | 1 | 1517 | 16 | 162
82 | K | 7412049-R | páčkový spínač 2 polohy aretace 60st. (Schrack) |  |  | ks | 1 | 169 | 255 |  |  | 424 |  |  | základní | 424 | 169 | 255 | 0 | 0 | 0 | 0 | 0 | 0 | 16 | K | 2 | ROZPOCET | 424 | 0 | 0 | 0 | 0 | 1 | 424 | 16 | 164
83 | K | 7412050-R | propojovací díl (Schrack) |  |  | ks | 1 | 23 | 5 |  |  | 28 |  |  | základní | 28 | 23 | 5 | 0 | 0 | 0 | 0 | 0 | 0 | 16 | K | 2 | ROZPOCET | 28 | 0 | 0 | 0 | 0 | 1 | 28 | 16 | 166
84 | K | 7412051-R | kontakt zapínací 1Z šroubová svorka (Schrack) |  |  | ks | 1 | 49 | 25 |  |  | 74 |  |  | základní | 74 | 49 | 25 | 0 | 0 | 0 | 0 | 0 | 0 | 16 | K | 2 | ROZPOCET | 74 | 0 | 0 | 0 | 0 | 1 | 74 | 16 | 168
85 | K | 7412052-R | patice relé 230V šroubové přívody (Schrack) |  |  | ks | 1 | 139 | 255 |  |  | 394 |  |  | základní | 394 | 139 | 255 | 0 | 0 | 0 | 0 | 0 | 0 | 16 | K | 2 | ROZPOCET | 394 | 0 | 0 | 0 | 0 | 1 | 394 | 16 | 170
86 | K | 7412053-R | relé 230V Ac 3P 16A (Schrack) |  |  | ks | 1 | 235 | 25 |  |  | 260 |  |  | základní | 260 | 235 | 25 | 0 | 0 | 0 | 0 | 0 | 0 | 16 | K | 2 | ROZPOCET | 260 | 0 | 0 | 0 | 0 | 1 | 260 | 16 | 172
87 | K | 7412054-R | svorka RSA 1,5 (Schrack) |  |  | ks | 12 | 21 | 25 |  |  | 552 |  |  | základní | 46 | 252 | 300 | 0 | 0 | 0 | 0 | 0 | 0 | 16 | K | 2 | ROZPOCET | 552 | 0 | 0 | 0 | 0 | 1 | 552 | 16 | 174
88 | K | 7412055-R | sběrnice 3L 80A délka 1m (Schrack) |  |  | m | 2.4 | 590 | 145 |  |  | 1764 |  |  | základní | 735 | 1416 | 348 | 0 | 0 | 0 | 0 | 0 | 0 | 16 | K | 2 | ROZPOCET | 1764 | 0 | 0 | 0 | 0 | 1 | 1764 | 16 | 176
89 | K | 7412056-R | sběrnice PE 80A délka 1m (Schrack) |  |  | m | 0.8 | 330 | 125 |  |  | 364 |  |  | základní | 455 | 264 | 100 | 0 | 0 | 0 | 0 | 0 | 0 | 16 | K | 2 | ROZPOCET | 364 | 0 | 0 | 0 | 0 | 1 | 364 | 16 | 178
90 | K | 7412057-R | sběrnice N 80A délka 1m (Schrack) |  |  | m | 0.8 | 330 | 125 |  |  | 364 |  |  | základní | 455 | 264 | 100 | 0 | 0 | 0 | 0 | 0 | 0 | 16 | K | 2 | ROZPOCET | 364 | 0 | 0 | 0 | 0 | 1 | 364 | 16 | 180
91 | K | 7412058-R | sběrnice HUP 63A déplka 1m (Schrack) |  |  | m | 0.8 | 330 | 125 |  |  | 364 |  |  | základní | 455 | 264 | 100 | 0 | 0 | 0 | 0 | 0 | 0 | 16 | K | 2 | ROZPOCET | 364 | 0 | 0 | 0 | 0 | 1 | 364 | 16 | 182
92 | K | 7412059-R | štítek popisný označovací |  |  | ks | 38 | 5 | 5 |  |  | 380 |  |  | základní | 10 | 190 | 190 | 0 | 0 | 0 | 0 | 0 | 0 | 16 | K | 2 | ROZPOCET | 380 | 0 | 0 | 0 | 0 | 1 | 380 | 16 | 184
93 | K | 7412060-R | štítek pozor el. zařízení, hl. vypínač |  |  | ks | 2 | 21 | 10 |  |  | 62 |  |  | základní | 31 | 42 | 20 | 0 | 0 | 0 | 0 | 0 | 0 | 16 | K | 2 | ROZPOCET | 62 | 0 | 0 | 0 | 0 | 1 | 62 | 16 | 186
94 | K | 7412061-R | vodiče na propojení CY6, 2,5, 1,5 |  |  | set | 1 | 250 | 890 |  |  | 1140 |  |  | základní | 1140 | 250 | 890 | 0 | 0 | 0 | 0 | 0 | 0 | 16 | K | 2 | ROZPOCET | 1140 | 0 | 0 | 0 | 0 | 1 | 1140 | 16 | 188
95 | K | 7412062-R | lišta DIN délka 1m |  |  | m | 4 | 125 | 245 |  |  | 1480 |  |  | základní | 370 | 500 | 980 | 0 | 0 | 0 | 0 | 0 | 0 | 16 | K | 2 | ROZPOCET | 1480 | 0 | 0 | 0 | 0 | 1 | 1480 | 16 | 190
| D6 - Oddíl: Rozvaděč RMS2 | [7 empty] | 38871 | [7 empty] | 30633 | 8238 |  | 0 |  | 0 |  | 0 | 2 | D | 1 | ROZPOCET | [6 empty] | 38871
96 | K | 7412065-R | rozvaděč na povrch s deskou 800x600x210 IP65 (Schrack) |  |  | ks | 1 | 3288 | 0 |  |  | 3288 |  |  | základní | 3288 | 3288 | 0 | 0 | 0 | 0 | 0 | 0 | 0 | 16 | K | 2 | ROZPOCET | 3288 | 0 | 0 | 0 | 0 | 1 | 3288 | 16 | 192
97 | K | 7412066-R | montážní konstrukce 162TE 6ti řadá (Schrack) |  |  | ks | 1 | 1836 | 145 |  |  | 1981 |  |  | základní | 1981 | 1836 | 145 | 0 | 0 | 0 | 0 | 0 | 0 | 16 | K | 2 | ROZPOCET | 1981 | 0 | 0 | 0 | 0 | 1 | 1981 | 16 | 194
98 | K | 7412067-R | Hlavní vypínač 3P 80A (Schrack) |  |  | ks | 1 | 516 | 115 |  |  | 631 |  |  | základní | 631 | 516 | 115 | 0 | 0 | 0 | 0 | 0 | 0 | 16 | K | 2 | ROZPOCET | 631 | 0 | 0 | 0 | 0 | 1 | 631 | 16 | 196
99 | K | 7412068-R | pojistkový odpínač 3P 50A (Schrack) |  |  | ks | 1 | 355 | 115 |  |  | 470 |  |  | základní | 470 | 355 | 115 | 0 | 0 | 0 | 0 | 0 | 0 | 16 | K | 2 | ROZPOCET | 470 | 0 | 0 | 0 | 0 | 1 | 470 | 16 | 198
100 | K | 7412069-R | pojistka válcová 14x51 50A |  |  | ks | 3 | 28 | 5 |  |  | 99 |  |  | základní | 33 | 84 | 15 | 0 | 0 | 0 | 0 | 0 | 0 | 16 | K | 2 | ROZPOCET | 99 | 0 | 0 | 0 | 0 | 1 | 99 | 16 | 200
101 | K | 7412070-R | zásuvný modul svodiče přepětí T2 255/15 (Schrack) |  |  | ks | 4 | 265 | 15 |  |  | 1120 |  |  | základní | 280 | 1060 | 60 | 0 | 0 | 0 | 0 | 0 | 0 | 16 | K | 2 | ROZPOCET | 1120 | 0 | 0 | 0 | 0 | 1 | 1120 | 16 | 202
102 | K | 7412071-R | patice 1 pól svodiče T2 (Schrack) |  |  | ks | 4 | 179 | 105 |  |  | 1136 |  |  | základní | 284 | 716 | 420 | 0 | 0 | 0 | 0 | 0 | 0 | 16 | K | 2 | ROZPOCET | 1136 | 0 | 0 | 0 | 0 | 1 | 1136 | 16 | 204
103 | K | 7412072-R | jistič C10/1 10kA (Schrack) |  |  | ks | 2 | 109 | 55 |  |  | 328 |  |  | základní | 164 | 218 | 110 | 0 | 0 | 0 | 0 | 0 | 0 | 16 | K | 2 | ROZPOCET | 328 | 0 | 0 | 0 | 0 | 1 | 328 | 16 | 206
104 | K | 7412073-R | jistič C20/3 10kA (Schrack) |  |  | ks | 2 | 429 | 85 |  |  | 1028 |  |  | základní | 514 | 858 | 170 | 0 | 0 | 0 | 0 | 0 | 0 | 16 | K | 2 | ROZPOCET | 1028 | 0 | 0 | 0 | 0 | 1 | 1028 | 16 | 208
105 | K | 7412074-R | jistič C4/3 10kA (Schrack) |  |  | ks | 1 | 505 | 85 |  |  | 590 |  |  | základní | 590 | 505 | 85 | 0 | 0 | 0 | 0 | 0 | 0 | 16 | K | 2 | ROZPOCET | 590 | 0 | 0 | 0 | 0 | 1 | 590 | 16 | 210
106 | K | 7412075-R | jistič C6/3 10kA (Schrack) |  |  | ks | 1 | 465 | 85 |  |  | 550 |  |  | základní | 550 | 465 | 85 | 0 | 0 | 0 | 0 | 0 | 0 | 16 | K | 2 | ROZPOCET | 550 | 0 | 0 | 0 | 0 | 1 | 550 | 16 | 212
107 | K | 7412076-R | jistič C16/3 10kA (Schrack) |  |  | ks | 4 | 408 | 85 |  |  | 1972 |  |  | základní | 493 | 1632 | 340 | 0 | 0 | 0 | 0 | 0 | 0 | 16 | K | 2 | ROZPOCET | 1972 | 0 | 0 | 0 | 0 | 1 | 1972 | 16 | 214
108 | K | 7412077-R | jistič C32/3 10kA (Schrack) |  |  | ks | 3 | 448 | 85 |  |  | 1599 |  |  | základní | 533 | 1344 | 255 | 0 | 0 | 0 | 0 | 0 | 0 | 16 | K | 2 | ROZPOCET | 1599 | 0 | 0 | 0 | 0 | 1 | 1599 | 16 | 216
109 | K | 7412078-R | jistič B6/1 10kA (Schrack) |  |  | ks | 2 | 127 | 55 |  |  | 364 |  |  | základní | 182 | 254 | 110 | 0 | 0 | 0 | 0 | 0 | 0 | 16 | K | 2 | ROZPOCET | 364 | 0 | 0 | 0 | 0 | 1 | 364 | 16 | 218
110 | K | 7412079-R | jistič B10/1 10kA (Schrack) |  |  | ks | 4 | 99 | 55 |  |  | 616 |  |  | základní | 154 | 396 | 220 | 0 | 0 | 0 | 0 | 0 | 0 | 16 | K | 2 | ROZPOCET | 616 | 0 | 0 | 0 | 0 | 1 | 616 | 16 | 220
111 | K | 7412080-R | jistič B16/1 10kA (Schrack) |  |  | ks | 2 | 95 | 55 |  |  | 300 |  |  | základní | 150 | 190 | 110 | 0 | 0 | 0 | 0 | 0 | 0 | 16 | K | 2 | ROZPOCET | 300 | 0 | 0 | 0 | 0 | 1 | 300 | 16 | 222
112 | K | 7412081-R | jistič s chráničem B16-0,03A (Schrack) |  |  | ks | 7 | 829 | 85 |  |  | 6398 |  |  | základní | 914 | 5803 | 595 | 0 | 0 | 0 | 0 | 0 | 0 | 16 | K | 2 | ROZPOCET | 6398 | 0 | 0 | 0 | 0 | 1 | 6398 | 16 | 224
113 | K | 7412082-R | proudový chránič 40A 4P 10kA 30mA (Schrack) |  |  | ks | 3 | 655 | 110 |  |  | 2295 |  |  | základní | 765 | 1965 | 330 | 0 | 0 | 0 | 0 | 0 | 0 | 16 | K | 2 | ROZPOCET | 2295 | 0 | 0 | 0 | 0 | 1 | 2295 | 16 | 226
114 | K | 7412083-R | instalační stykač 20A 2x zap. Kontakt 230V Ac (Schrack) |  |  | ks | 5 | 331 | 110 |  |  | 2205 |  |  | základní | 441 | 1655 | 550 | 0 | 0 | 0 | 0 | 0 | 0 | 16 | K | 2 | ROZPOCET | 2205 | 0 | 0 | 0 | 0 | 1 | 2205 | 16 | 228
115 | K | 7412084-R | spínač s dálkovým ovládáním 230V Ac 1x zap. Kontakt (Schrack) |  |  | ks | 4 | 307 | 110 |  |  | 1668 |  |  | základní | 417 | 1228 | 440 | 0 | 0 | 0 | 0 | 0 | 0 | 16 | K | 2 | ROZPOCET | 1668 | 0 | 0 | 0 | 0 | 1 | 1668 | 16 | 230
116 | K | 7412085-R | stykač 50A 22kW 400V 3P/230V Ac (Schrack) |  |  | ks | 1 | 1252 | 265 |  |  | 1517 |  |  | základní | 1517 | 1252 | 265 | 0 | 0 | 0 | 0 | 0 | 0 | 16 | K | 2 | ROZPOCET | 1517 | 0 | 0 | 0 | 0 | 1 | 1517 | 16 | 232
117 | K | 7412086-R | páčkový spínač 2 polohy aretace 60st. (Schrack) |  |  | ks | 1 | 169 | 255 |  |  | 424 |  |  | základní | 424 | 169 | 255 | 0 | 0 | 0 | 0 | 0 | 0 | 16 | K | 2 | ROZPOCET | 424 | 0 | 0 | 0 | 0 | 1 | 424 | 16 | 234
118 | K | 7412087-R | propojovací díl (Schrack) |  |  | ks | 1 | 23 | 5 |  |  | 28 |  |  | základní | 28 | 23 | 5 | 0 | 0 | 0 | 0 | 0 | 0 | 16 | K | 2 | ROZPOCET | 28 | 0 | 0 | 0 | 0 | 1 | 28 | 16 | 236
119 | K | 7412088-R | kontakt zapínací 1Z šroubová svorka (Schrack) |  |  | ks | 1 | 49 | 25 |  |  | 74 |  |  | základní | 74 | 49 | 25 | 0 | 0 | 0 | 0 | 0 | 0 | 16 | K | 2 | ROZPOCET | 74 | 0 | 0 | 0 | 0 | 1 | 74 | 16 | 238
120 | K | 7412089-R | patice relé 230V šroubové přívody (Schrack) |  |  | ks | 1 | 139 | 255 |  |  | 394 |  |  | základní | 394 | 139 | 255 | 0 | 0 | 0 | 0 | 0 | 0 | 16 | K | 2 | ROZPOCET | 394 | 0 | 0 | 0 | 0 | 1 | 394 | 16 | 240
121 | K | 7412090-R | relé 230V Ac 3P 16A (Schrack) |  |  | ks | 1 | 235 | 25 |  |  | 260 |  |  | základní | 260 | 235 | 25 | 0 | 0 | 0 | 0 | 0 | 0 | 16 | K | 2 | ROZPOCET | 260 | 0 | 0 | 0 | 0 | 1 | 260 | 16 | 242
122 | K | 7412091-R | svorka RSA 1,5 (Schrack) |  |  | ks | 12 | 21 | 25 |  |  | 552 |  |  | základní | 46 | 252 | 300 | 0 | 0 | 0 | 0 | 0 | 0 | 16 | K | 2 | ROZPOCET | 552 | 0 | 0 | 0 | 0 | 1 | 552 | 16 | 244
123 | K | 7412092-R | sběrnice 3L 80A délka 1m (Schrack) |  |  | m | 2.4 | 590 | 145 |  |  | 1764 |  |  | základní | 735 | 1416 | 348 | 0 | 0 | 0 | 0 | 0 | 0 | 16 | K | 2 | ROZPOCET | 1764 | 0 | 0 | 0 | 0 | 1 | 1764 | 16 | 246
124 | K | 7412093-R | sběrnice PE 80A délka 1m (Schrack) |  |  | m | 0.8 | 330 | 125 |  |  | 364 |  |  | základní | 455 | 264 | 100 | 0 | 0 | 0 | 0 | 0 | 0 | 16 | K | 2 | ROZPOCET | 364 | 0 | 0 | 0 | 0 | 1 | 364 | 16 | 248
125 | K | 7412094-R | sběrnice N 80A délka 1m (Schrack) |  |  | m | 0.8 | 330 | 125 |  |  | 364 |  |  | základní | 455 | 264 | 100 | 0 | 0 | 0 | 0 | 0 | 0 | 16 | K | 2 | ROZPOCET | 364 | 0 | 0 | 0 | 0 | 1 | 364 | 16 | 250
126 | K | 7412095-R | sběrnice HUP 63A déplka 1m (Schrack) |  |  | m | 0.8 | 330 | 125 |  |  | 364 |  |  | základní | 455 | 264 | 100 | 0 | 0 | 0 | 0 | 0 | 0 | 16 | K | 2 | ROZPOCET | 364 | 0 | 0 | 0 | 0 | 1 | 364 | 16 | 252
127 | K | 7412096-R | štítek popisný označovací |  |  | ks | 38 | 5 | 5 |  |  | 380 |  |  | základní | 10 | 190 | 190 | 0 | 0 | 0 | 0 | 0 | 0 | 16 | K | 2 | ROZPOCET | 380 | 0 | 0 | 0 | 0 | 1 | 380 | 16 | 254
128 | K | 7412097-R | štítek pozor el. zařízení, hl. vypínač |  |  | ks | 2 | 21 | 10 |  |  | 62 |  |  | základní | 31 | 42 | 20 | 0 | 0 | 0 | 0 | 0 | 0 | 16 | K | 2 | ROZPOCET | 62 | 0 | 0 | 0 | 0 | 1 | 62 | 16 | 256
129 | K | 7412098-R | vodiče na propojení CY6, 2,5, 1,5 |  |  | set | 1 | 250 | 890 |  |  | 1140 |  |  | základní | 1140 | 250 | 890 | 0 | 0 | 0 | 0 | 0 | 0 | 16 | K | 2 | ROZPOCET | 1140 | 0 | 0 | 0 | 0 | 1 | 1140 | 16 | 258
130 | K | 7412099-R | lišta DIN délka 1m |  |  | m | 4 | 125 | 245 |  |  | 1480 |  |  | základní | 370 | 500 | 980 | 0 | 0 | 0 | 0 | 0 | 0 | 16 | K | 2 | ROZPOCET | 1480 | 0 | 0 | 0 | 0 | 1 | 1480 | 16 | 260
131 | K | 7412100-R | jistič s chráničem B16/3-0,03A (Schrack) |  |  | ks | 1 | 956 | 110 |  |  | 1066 |  |  | základní | 1066 | 956 | 110 | 0 | 0 | 0 | 0 | 0 | 0 | 16 | K | 2 | ROZPOCET | 1066 | 0 | 0 | 0 | 0 | 1 | 1066 | 16 | 262
| D7 - Oddíl: Rozvaděč RMS3 | [7 empty] | 36183 | [7 empty] | 28455 | 7728 |  | 0 |  | 0 |  | 0 | 2 | D | 1 | ROZPOCET | [6 empty] | 36183
132 | K | 7412102-R | rozvaděč na povrch s deskou 800x600x210 IP65 (Schrack) |  |  | ks | 1 | 3288 | 0 |  |  | 3288 |  |  | základní | 3288 | 3288 | 0 | 0 | 0 | 0 | 0 | 0 | 0 | 16 | K | 2 | ROZPOCET | 3288 | 0 | 0 | 0 | 0 | 1 | 3288 | 16 | 264
133 | K | 7412103-R | montážní konstrukce 162TE 6ti řadá (Schrack) |  |  | ks | 1 | 1836 | 145 |  |  | 1981 |  |  | základní | 1981 | 1836 | 145 | 0 | 0 | 0 | 0 | 0 | 0 | 16 | K | 2 | ROZPOCET | 1981 | 0 | 0 | 0 | 0 | 1 | 1981 | 16 | 266
134 | K | 7412104-R | Hlavní vypínač 3P 80A (Schrack) |  |  | ks | 1 | 516 | 115 |  |  | 631 |  |  | základní | 631 | 516 | 115 | 0 | 0 | 0 | 0 | 0 | 0 | 16 | K | 2 | ROZPOCET | 631 | 0 | 0 | 0 | 0 | 1 | 631 | 16 | 268
135 | K | 7412105-R | pojistkový odpínač 3P 50A (Schrack) |  |  | ks | 1 | 355 | 115 |  |  | 470 |  |  | základní | 470 | 355 | 115 | 0 | 0 | 0 | 0 | 0 | 0 | 16 | K | 2 | ROZPOCET | 470 | 0 | 0 | 0 | 0 | 1 | 470 | 16 | 270
136 | K | 7412106-R | pojistka válcová 14x51 50A |  |  | ks | 3 | 28 | 5 |  |  | 99 |  |  | základní | 33 | 84 | 15 | 0 | 0 | 0 | 0 | 0 | 0 | 16 | K | 2 | ROZPOCET | 99 | 0 | 0 | 0 | 0 | 1 | 99 | 16 | 272
137 | K | 7412107-R | zásuvný modul svodiče přepětí T2 255/15 (Schrack) |  |  | ks | 4 | 265 | 15 |  |  | 1120 |  |  | základní | 280 | 1060 | 60 | 0 | 0 | 0 | 0 | 0 | 0 | 16 | K | 2 | ROZPOCET | 1120 | 0 | 0 | 0 | 0 | 1 | 1120 | 16 | 274
138 | K | 7412108-R | patice 1 pól svodiče T2 (Schrack) |  |  | ks | 4 | 179 | 105 |  |  | 1136 |  |  | základní | 284 | 716 | 420 | 0 | 0 | 0 | 0 | 0 | 0 | 16 | K | 2 | ROZPOCET | 1136 | 0 | 0 | 0 | 0 | 1 | 1136 | 16 | 276
139 | K | 7412109-R | jistič C10/1 10kA (Schrack) |  |  | ks | 2 | 109 | 55 |  |  | 328 |  |  | základní | 164 | 218 | 110 | 0 | 0 | 0 | 0 | 0 | 0 | 16 | K | 2 | ROZPOCET | 328 | 0 | 0 | 0 | 0 | 1 | 328 | 16 | 278
140 | K | 7412110-R | jistič C4/3 10kA (Schrack) |  |  | ks | 1 | 505 | 85 |  |  | 590 |  |  | základní | 590 | 505 | 85 | 0 | 0 | 0 | 0 | 0 | 0 | 16 | K | 2 | ROZPOCET | 590 | 0 | 0 | 0 | 0 | 1 | 590 | 16 | 280
141 | K | 7412111-R | jistič C6/3 10kA (Schrack) |  |  | ks | 3 | 465 | 85 |  |  | 1650 |  |  | základní | 550 | 1395 | 255 | 0 | 0 | 0 | 0 | 0 | 0 | 16 | K | 2 | ROZPOCET | 1650 | 0 | 0 | 0 | 0 | 1 | 1650 | 16 | 282
142 | K | 7412112-R | jistič C16/3 10kA (Schrack) |  |  | ks | 8 | 408 | 85 |  |  | 3944 |  |  | základní | 493 | 3264 | 680 | 0 | 0 | 0 | 0 | 0 | 0 | 16 | K | 2 | ROZPOCET | 3944 | 0 | 0 | 0 | 0 | 1 | 3944 | 16 | 284
143 | K | 7412113-R | jistič C32/3 10kA (Schrack) |  |  | ks | 2 | 448 | 85 |  |  | 1066 |  |  | základní | 533 | 896 | 170 | 0 | 0 | 0 | 0 | 0 | 0 | 16 | K | 2 | ROZPOCET | 1066 | 0 | 0 | 0 | 0 | 1 | 1066 | 16 | 286
144 | K | 7412114-R | jistič B6/1 10kA (Schrack) |  |  | ks | 2 | 127 | 55 |  |  | 364 |  |  | základní | 182 | 254 | 110 | 0 | 0 | 0 | 0 | 0 | 0 | 16 | K | 2 | ROZPOCET | 364 | 0 | 0 | 0 | 0 | 1 | 364 | 16 | 288
145 | K | 7412115-R | jistič B10/1 10kA (Schrack) |  |  | ks | 2 | 99 | 55 |  |  | 308 |  |  | základní | 154 | 198 | 110 | 0 | 0 | 0 | 0 | 0 | 0 | 16 | K | 2 | ROZPOCET | 308 | 0 | 0 | 0 | 0 | 1 | 308 | 16 | 290
146 | K | 7412116-R | jistič B16/1 10kA (Schrack) |  |  | ks | 1 | 95 | 55 |  |  | 150 |  |  | základní | 150 | 95 | 55 | 0 | 0 | 0 | 0 | 0 | 0 | 16 | K | 2 | ROZPOCET | 150 | 0 | 0 | 0 | 0 | 1 | 150 | 16 | 292
147 | K | 7412117-R | jistič s chráničem B16-0,03A (Schrack) |  |  | ks | 6 | 829 | 85 |  |  | 5484 |  |  | základní | 914 | 4974 | 510 | 0 | 0 | 0 | 0 | 0 | 0 | 16 | K | 2 | ROZPOCET | 5484 | 0 | 0 | 0 | 0 | 1 | 5484 | 16 | 294
148 | K | 7412118-R | proudový chránič 40A 4P 10kA 30mA (Schrack) |  |  | ks | 2 | 655 | 110 |  |  | 1530 |  |  | základní | 765 | 1310 | 220 | 0 | 0 | 0 | 0 | 0 | 0 | 16 | K | 2 | ROZPOCET | 1530 | 0 | 0 | 0 | 0 | 1 | 1530 | 16 | 296
149 | K | 7412119-R | instalační stykač 20A 2x zap. Kontakt 230V Ac (Schrack) |  |  | ks | 4 | 331 | 110 |  |  | 1764 |  |  | základní | 441 | 1324 | 440 | 0 | 0 | 0 | 0 | 0 | 0 | 16 | K | 2 | ROZPOCET | 1764 | 0 | 0 | 0 | 0 | 1 | 1764 | 16 | 298
150 | K | 7412120-R | spínač s dálkovým ovládáním 230V Ac 1x zap. Kontakt (Schrack) |  |  | ks | 3 | 307 | 110 |  |  | 1251 |  |  | základní | 417 | 921 | 330 | 0 | 0 | 0 | 0 | 0 | 0 | 16 | K | 2 | ROZPOCET | 1251 | 0 | 0 | 0 | 0 | 1 | 1251 | 16 | 300
151 | K | 7412121-R | stykač 50A 22kW 400V 3P/230V Ac (Schrack) |  |  | ks | 1 | 1252 | 265 |  |  | 1517 |  |  | základní | 1517 | 1252 | 265 | 0 | 0 | 0 | 0 | 0 | 0 | 16 | K | 2 | ROZPOCET | 1517 | 0 | 0 | 0 | 0 | 1 | 1517 | 16 | 302
152 | K | 7412122-R | páčkový spínač 2 polohy aretace 60st. (Schrack) |  |  | ks | 1 | 169 | 255 |  |  | 424 |  |  | základní | 424 | 169 | 255 | 0 | 0 | 0 | 0 | 0 | 0 | 16 | K | 2 | ROZPOCET | 424 | 0 | 0 | 0 | 0 | 1 | 424 | 16 | 304
153 | K | 7412123-R | propojovací díl (Schrack) |  |  | ks | 1 | 23 | 5 |  |  | 28 |  |  | základní | 28 | 23 | 5 | 0 | 0 | 0 | 0 | 0 | 0 | 16 | K | 2 | ROZPOCET | 28 | 0 | 0 | 0 | 0 | 1 | 28 | 16 | 306
154 | K | 7412124-R | kontakt zapínací 1Z šroubová svorka (Schrack) |  |  | ks | 1 | 49 | 25 |  |  | 74 |  |  | základní | 74 | 49 | 25 | 0 | 0 | 0 | 0 | 0 | 0 | 16 | K | 2 | ROZPOCET | 74 | 0 | 0 | 0 | 0 | 1 | 74 | 16 | 308
155 | K | 7412125-R | patice relé 230V šroubové přívody (Schrack) |  |  | ks | 1 | 139 | 255 |  |  | 394 |  |  | základní | 394 | 139 | 255 | 0 | 0 | 0 | 0 | 0 | 0 | 16 | K | 2 | ROZPOCET | 394 | 0 | 0 | 0 | 0 | 1 | 394 | 16 | 310
156 | K | 7412126-R | relé 230V Ac 3P 16A (Schrack) |  |  | ks | 1 | 235 | 25 |  |  | 260 |  |  | základní | 260 | 235 | 25 | 0 | 0 | 0 | 0 | 0 | 0 | 16 | K | 2 | ROZPOCET | 260 | 0 | 0 | 0 | 0 | 1 | 260 | 16 | 312
157 | K | 7412127-R | svorka RSA 1,5 (Schrack) |  |  | ks | 9 | 21 | 25 |  |  | 414 |  |  | základní | 46 | 189 | 225 | 0 | 0 | 0 | 0 | 0 | 0 | 16 | K | 2 | ROZPOCET | 414 | 0 | 0 | 0 | 0 | 1 | 414 | 16 | 314
158 | K | 7412128-R | sběrnice 3L 80A délka 1m (Schrack) |  |  | m | 2.4 | 590 | 145 |  |  | 1764 |  |  | základní | 735 | 1416 | 348 | 0 | 0 | 0 | 0 | 0 | 0 | 16 | K | 2 | ROZPOCET | 1764 | 0 | 0 | 0 | 0 | 1 | 1764 | 16 | 316
159 | K | 7412129-R | sběrnice PE 80A délka 1m (Schrack) |  |  | m | 0.8 | 330 | 125 |  |  | 364 |  |  | základní | 455 | 264 | 100 | 0 | 0 | 0 | 0 | 0 | 0 | 16 | K | 2 | ROZPOCET | 364 | 0 | 0 | 0 | 0 | 1 | 364 | 16 | 318
160 | K | 7412130-R | sběrnice N 80A délka 1m (Schrack) |  |  | m | 0.8 | 330 | 125 |  |  | 364 |  |  | základní | 455 | 264 | 100 | 0 | 0 | 0 | 0 | 0 | 0 | 16 | K | 2 | ROZPOCET | 364 | 0 | 0 | 0 | 0 | 1 | 364 | 16 | 320
161 | K | 7412131-R | sběrnice HUP 63A déplka 1m (Schrack) |  |  | m | 0.8 | 330 | 125 |  |  | 364 |  |  | základní | 455 | 264 | 100 | 0 | 0 | 0 | 0 | 0 | 0 | 16 | K | 2 | ROZPOCET | 364 | 0 | 0 | 0 | 0 | 1 | 364 | 16 | 322
162 | K | 7412132-R | štítek popisný označovací |  |  | ks | 38 | 5 | 5 |  |  | 380 |  |  | základní | 10 | 190 | 190 | 0 | 0 | 0 | 0 | 0 | 0 | 16 | K | 2 | ROZPOCET | 380 | 0 | 0 | 0 | 0 | 1 | 380 | 16 | 324
163 | K | 7412133-R | štítek pozor el. zařízení, hl. vypínač |  |  | ks | 2 | 21 | 10 |  |  | 62 |  |  | základní | 31 | 42 | 20 | 0 | 0 | 0 | 0 | 0 | 0 | 16 | K | 2 | ROZPOCET | 62 | 0 | 0 | 0 | 0 | 1 | 62 | 16 | 326
164 | K | 7412134-R | vodiče na propojení CY6, 2,5, 1,5 |  |  | set | 1 | 250 | 890 |  |  | 1140 |  |  | základní | 1140 | 250 | 890 | 0 | 0 | 0 | 0 | 0 | 0 | 16 | K | 2 | ROZPOCET | 1140 | 0 | 0 | 0 | 0 | 1 | 1140 | 16 | 328
165 | K | 7412135-R | lišta DIN délka 1m |  |  | m | 4 | 125 | 245 |  |  | 1480 |  |  | základní | 370 | 500 | 980 | 0 | 0 | 0 | 0 | 0 | 0 | 16 | K | 2 | ROZPOCET | 1480 | 0 | 0 | 0 | 0 | 1 | 1480 | 16 | 330
| D8 - Oddíl: Rozvaděč RMS4 | [7 empty] | 41139 | [7 empty] | 32586 | 8553 |  | 0 |  | 0 |  | 0 | 2 | D | 1 | ROZPOCET | [6 empty] | 41139
166 | K | 7412138-R | rozvaděč na povrch s deskou 800x600x210 IP65 (Schrack) |  |  | ks | 1 | 3288 | 0 |  |  | 3288 |  |  | základní | 3288 | 3288 | 0 | 0 | 0 | 0 | 0 | 0 | 0 | 16 | K | 2 | ROZPOCET | 3288 | 0 | 0 | 0 | 0 | 1 | 3288 | 16 | 332
167 | K | 7412139-R | montážní konstrukce 162TE 6ti řadá (Schrack) |  |  | ks | 1 | 1836 | 145 |  |  | 1981 |  |  | základní | 1981 | 1836 | 145 | 0 | 0 | 0 | 0 | 0 | 0 | 16 | K | 2 | ROZPOCET | 1981 | 0 | 0 | 0 | 0 | 1 | 1981 | 16 | 334
168 | K | 7412140-R | Hlavní vypínač 3P 80A (Schrack) |  |  | ks | 1 | 516 | 115 |  |  | 631 |  |  | základní | 631 | 516 | 115 | 0 | 0 | 0 | 0 | 0 | 0 | 16 | K | 2 | ROZPOCET | 631 | 0 | 0 | 0 | 0 | 1 | 631 | 16 | 336
169 | K | 7412141-R | pojistkový odpínač 3P 50A (Schrack) |  |  | ks | 1 | 355 | 115 |  |  | 470 |  |  | základní | 470 | 355 | 115 | 0 | 0 | 0 | 0 | 0 | 0 | 16 | K | 2 | ROZPOCET | 470 | 0 | 0 | 0 | 0 | 1 | 470 | 16 | 338
170 | K | 7412142-R | pojistka válcová 14x51 50A |  |  | ks | 3 | 28 | 5 |  |  | 99 |  |  | základní | 33 | 84 | 15 | 0 | 0 | 0 | 0 | 0 | 0 | 16 | K | 2 | ROZPOCET | 99 | 0 | 0 | 0 | 0 | 1 | 99 | 16 | 340
171 | K | 7412143-R | zásuvný modul svodiče přepětí T2 255/15 (Schrack) |  |  | ks | 4 | 265 | 15 |  |  | 1120 |  |  | základní | 280 | 1060 | 60 | 0 | 0 | 0 | 0 | 0 | 0 | 16 | K | 2 | ROZPOCET | 1120 | 0 | 0 | 0 | 0 | 1 | 1120 | 16 | 342
172 | K | 7412144-R | patice 1 pól svodiče T2 (Schrack) |  |  | ks | 4 | 179 | 105 |  |  | 1136 |  |  | základní | 284 | 716 | 420 | 0 | 0 | 0 | 0 | 0 | 0 | 16 | K | 2 | ROZPOCET | 1136 | 0 | 0 | 0 | 0 | 1 | 1136 | 16 | 344
173 | K | 7412145-R | jistič C10/1 10kA (Schrack) |  |  | ks | 2 | 109 | 55 |  |  | 328 |  |  | základní | 164 | 218 | 110 | 0 | 0 | 0 | 0 | 0 | 0 | 16 | K | 2 | ROZPOCET | 328 | 0 | 0 | 0 | 0 | 1 | 328 | 16 | 346
174 | K | 7412146-R | jistič C6/1 10kA (Schrack) |  |  | ks | 1 | 130 | 55 |  |  | 185 |  |  | základní | 185 | 130 | 55 | 0 | 0 | 0 | 0 | 0 | 0 | 16 | K | 2 | ROZPOCET | 185 | 0 | 0 | 0 | 0 | 1 | 185 | 16 | 348
175 | K | 7412147-R | jistič C4/3 10kA (Schrack) |  |  | ks | 1 | 505 | 85 |  |  | 590 |  |  | základní | 590 | 505 | 85 | 0 | 0 | 0 | 0 | 0 | 0 | 16 | K | 2 | ROZPOCET | 590 | 0 | 0 | 0 | 0 | 1 | 590 | 16 | 350
176 | K | 7412148-R | jistič C6/3 10kA (Schrack) |  |  | ks | 3 | 465 | 85 |  |  | 1650 |  |  | základní | 550 | 1395 | 255 | 0 | 0 | 0 | 0 | 0 | 0 | 16 | K | 2 | ROZPOCET | 1650 | 0 | 0 | 0 | 0 | 1 | 1650 | 16 | 352
177 | K | 7412149-R | jistič C16/3 10kA (Schrack) |  |  | ks | 11 | 408 | 85 |  |  | 5423 |  |  | základní | 493 | 4488 | 935 | 0 | 0 | 0 | 0 | 0 | 0 | 16 | K | 2 | ROZPOCET | 5423 | 0 | 0 | 0 | 0 | 1 | 5423 | 16 | 354
178 | K | 7412150-R | jistič C32/3 10kA (Schrack) |  |  | ks | 4 | 448 | 85 |  |  | 2132 |  |  | základní | 533 | 1792 | 340 | 0 | 0 | 0 | 0 | 0 | 0 | 16 | K | 2 | ROZPOCET | 2132 | 0 | 0 | 0 | 0 | 1 | 2132 | 16 | 356
179 | K | 7412151-R | jistič B6/1 10kA (Schrack) |  |  | ks | 2 | 127 | 55 |  |  | 364 |  |  | základní | 182 | 254 | 110 | 0 | 0 | 0 | 0 | 0 | 0 | 16 | K | 2 | ROZPOCET | 364 | 0 | 0 | 0 | 0 | 1 | 364 | 16 | 358
180 | K | 7412152-R | jistič B10/1 10kA (Schrack) |  |  | ks | 2 | 99 | 55 |  |  | 308 |  |  | základní | 154 | 198 | 110 | 0 | 0 | 0 | 0 | 0 | 0 | 16 | K | 2 | ROZPOCET | 308 | 0 | 0 | 0 | 0 | 1 | 308 | 16 | 360
181 | K | 7412153-R | jistič B16/1 10kA (Schrack) |  |  | ks | 1 | 95 | 55 |  |  | 150 |  |  | základní | 150 | 95 | 55 | 0 | 0 | 0 | 0 | 0 | 0 | 16 | K | 2 | ROZPOCET | 150 | 0 | 0 | 0 | 0 | 1 | 150 | 16 | 362
182 | K | 7412154-R | jistič s chráničem B16-0,03A (Schrack) |  |  | ks | 5 | 829 | 85 |  |  | 4570 |  |  | základní | 914 | 4145 | 425 | 0 | 0 | 0 | 0 | 0 | 0 | 16 | K | 2 | ROZPOCET | 4570 | 0 | 0 | 0 | 0 | 1 | 4570 | 16 | 364
183 | K | 7412155-R | proudový chránič 40A 4P 10kA 30mA (Schrack) |  |  | ks | 4 | 655 | 110 |  |  | 3060 |  |  | základní | 765 | 2620 | 440 | 0 | 0 | 0 | 0 | 0 | 0 | 16 | K | 2 | ROZPOCET | 3060 | 0 | 0 | 0 | 0 | 1 | 3060 | 16 | 366
184 | K | 7412156-R | instalační stykač 20A 2x zap. Kontakt 230V Ac (Schrack) |  |  | ks | 4 | 331 | 110 |  |  | 1764 |  |  | základní | 441 | 1324 | 440 | 0 | 0 | 0 | 0 | 0 | 0 | 16 | K | 2 | ROZPOCET | 1764 | 0 | 0 | 0 | 0 | 1 | 1764 | 16 | 368
185 | K | 7412157-R | spínač s dálkovým ovládáním 230V Ac 1x zap. Kontakt (Schrack) |  |  | ks | 3 | 307 | 110 |  |  | 1251 |  |  | základní | 417 | 921 | 330 | 0 | 0 | 0 | 0 | 0 | 0 | 16 | K | 2 | ROZPOCET | 1251 | 0 | 0 | 0 | 0 | 1 | 1251 | 16 | 370
186 | K | 7412158-R | stykač 50A 22kW 400V 3P/230V Ac (Schrack) |  |  | ks | 1 | 1252 | 265 |  |  | 1517 |  |  | základní | 1517 | 1252 | 265 | 0 | 0 | 0 | 0 | 0 | 0 | 16 | K | 2 | ROZPOCET | 1517 | 0 | 0 | 0 | 0 | 1 | 1517 | 16 | 372
187 | K | 7412159-R | páčkový spínač 2 polohy aretace 60st. (Schrack) |  |  | ks | 1 | 169 | 255 |  |  | 424 |  |  | základní | 424 | 169 | 255 | 0 | 0 | 0 | 0 | 0 | 0 | 16 | K | 2 | ROZPOCET | 424 | 0 | 0 | 0 | 0 | 1 | 424 | 16 | 374
188 | K | 7412160-R | propojovací díl (Schrack) |  |  | ks | 1 | 23 | 5 |  |  | 28 |  |  | základní | 28 | 23 | 5 | 0 | 0 | 0 | 0 | 0 | 0 | 16 | K | 2 | ROZPOCET | 28 | 0 | 0 | 0 | 0 | 1 | 28 | 16 | 376
189 | K | 7412161-R | kontakt zapínací 1Z šroubová svorka (Schrack) |  |  | ks | 1 | 49 | 25 |  |  | 74 |  |  | základní | 74 | 49 | 25 | 0 | 0 | 0 | 0 | 0 | 0 | 16 | K | 2 | ROZPOCET | 74 | 0 | 0 | 0 | 0 | 1 | 74 | 16 | 378
190 | K | 7412162-R | patice relé 230V šroubové přívody (Schrack) |  |  | ks | 1 | 139 | 255 |  |  | 394 |  |  | základní | 394 | 139 | 255 | 0 | 0 | 0 | 0 | 0 | 0 | 16 | K | 2 | ROZPOCET | 394 | 0 | 0 | 0 | 0 | 1 | 394 | 16 | 380
191 | K | 7412163-R | relé 230V Ac 3P 16A (Schrack) |  |  | ks | 1 | 235 | 25 |  |  | 260 |  |  | základní | 260 | 235 | 25 | 0 | 0 | 0 | 0 | 0 | 0 | 16 | K | 2 | ROZPOCET | 260 | 0 | 0 | 0 | 0 | 1 | 260 | 16 | 382
192 | K | 7412164-R | svorka RSA 1,5 (Schrack) |  |  | ks | 9 | 21 | 25 |  |  | 414 |  |  | základní | 46 | 189 | 225 | 0 | 0 | 0 | 0 | 0 | 0 | 16 | K | 2 | ROZPOCET | 414 | 0 | 0 | 0 | 0 | 1 | 414 | 16 | 384
193 | K | 7412165-R | sběrnice 3L 80A délka 1m (Schrack) |  |  | m | 2.4 | 590 | 145 |  |  | 1764 |  |  | základní | 735 | 1416 | 348 | 0 | 0 | 0 | 0 | 0 | 0 | 16 | K | 2 | ROZPOCET | 1764 | 0 | 0 | 0 | 0 | 1 | 1764 | 16 | 386
194 | K | 7412166-R | sběrnice PE 80A délka 1m (Schrack) |  |  | m | 0.8 | 330 | 125 |  |  | 364 |  |  | základní | 455 | 264 | 100 | 0 | 0 | 0 | 0 | 0 | 0 | 16 | K | 2 | ROZPOCET | 364 | 0 | 0 | 0 | 0 | 1 | 364 | 16 | 388
195 | K | 7412167-R | sběrnice N 80A délka 1m (Schrack) |  |  | m | 0.8 | 330 | 125 |  |  | 364 |  |  | základní | 455 | 264 | 100 | 0 | 0 | 0 | 0 | 0 | 0 | 16 | K | 2 | ROZPOCET | 364 | 0 | 0 | 0 | 0 | 1 | 364 | 16 | 390
196 | K | 7412168-R | sběrnice HUP 63A déplka 1m (Schrack) |  |  | m | 0.8 | 330 | 125 |  |  | 364 |  |  | základní | 455 | 264 | 100 | 0 | 0 | 0 | 0 | 0 | 0 | 16 | K | 2 | ROZPOCET | 364 | 0 | 0 | 0 | 0 | 1 | 364 | 16 | 392
197 | K | 7412169-R | štítek popisný označovací |  |  | ks | 41 | 5 | 5 |  |  | 410 |  |  | základní | 10 | 205 | 205 | 0 | 0 | 0 | 0 | 0 | 0 | 16 | K | 2 | ROZPOCET | 410 | 0 | 0 | 0 | 0 | 1 | 410 | 16 | 394
198 | K | 7412170-R | štítek pozor el. zařízení, hl. vypínač |  |  | ks | 2 | 21 | 10 |  |  | 62 |  |  | základní | 31 | 42 | 20 | 0 | 0 | 0 | 0 | 0 | 0 | 16 | K | 2 | ROZPOCET | 62 | 0 | 0 | 0 | 0 | 1 | 62 | 16 | 396
199 | K | 7412171-R | vodiče na propojení CY6, 2,5, 1,5 |  |  | set | 1 | 250 | 890 |  |  | 1140 |  |  | základní | 1140 | 250 | 890 | 0 | 0 | 0 | 0 | 0 | 0 | 16 | K | 2 | ROZPOCET | 1140 | 0 | 0 | 0 | 0 | 1 | 1140 | 16 | 398
200 | K | 7412172-R | lišta DIN délka 1m |  |  | m | 4 | 125 | 245 |  |  | 1480 |  |  | základní | 370 | 500 | 980 | 0 | 0 | 0 | 0 | 0 | 0 | 16 | K | 2 | ROZPOCET | 1480 | 0 | 0 | 0 | 0 | 1 | 1480 | 16 | 400
201 | K | 7412173-R | jistič s chráničem B16/3-0,03A (Schrack) |  |  | ks | 1 | 956 | 110 |  |  | 1066 |  |  | základní | 1066 | 956 | 110 | 0 | 0 | 0 | 0 | 0 | 0 | 16 | K | 2 | ROZPOCET | 1066 | 0 | 0 | 0 | 0 | 1 | 1066 | 16 | 402
202 | K | 7412174-R | jistič C20/3 10kA (Schrack) |  |  | ks | 1 | 429 | 85 |  |  | 514 |  |  | základní | 514 | 429 | 85 | 0 | 0 | 0 | 0 | 0 | 0 | 16 | K | 2 | ROZPOCET | 514 | 0 | 0 | 0 | 0 | 1 | 514 | 16 | 404
| D9 - Oddíl: Rozvaděč RMS5 | [7 empty] | 35022 | [7 empty] | 27119 | 7903 |  | 0 |  | 0 |  | 0 | 2 | D | 1 | ROZPOCET | [6 empty] | 35022
203 | K | 7412176-R | rozvaděč na povrch s deskou 800x600x210 IP65 (Schrack) |  |  | ks | 1 | 3288 | 0 |  |  | 3288 |  |  | základní | 3288 | 3288 | 0 | 0 | 0 | 0 | 0 | 0 | 0 | 16 | K | 2 | ROZPOCET | 3288 | 0 | 0 | 0 | 0 | 1 | 3288 | 16 | 406
204 | K | 7412177-R | montážní konstrukce 162TE 6ti řadá (Schrack) |  |  | ks | 1 | 1836 | 145 |  |  | 1981 |  |  | základní | 1981 | 1836 | 145 | 0 | 0 | 0 | 0 | 0 | 0 | 16 | K | 2 | ROZPOCET | 1981 | 0 | 0 | 0 | 0 | 1 | 1981 | 16 | 408
205 | K | 7412178-R | Hlavní vypínač 3P 80A (Schrack) |  |  | ks | 1 | 516 | 115 |  |  | 631 |  |  | základní | 631 | 516 | 115 | 0 | 0 | 0 | 0 | 0 | 0 | 16 | K | 2 | ROZPOCET | 631 | 0 | 0 | 0 | 0 | 1 | 631 | 16 | 410
206 | K | 7412179-R | pojistkový odpínač 3P 50A (Schrack) |  |  | ks | 1 | 355 | 115 |  |  | 470 |  |  | základní | 470 | 355 | 115 | 0 | 0 | 0 | 0 | 0 | 0 | 16 | K | 2 | ROZPOCET | 470 | 0 | 0 | 0 | 0 | 1 | 470 | 16 | 412
207 | K | 7412180-R | pojistka válcová 14x51 50A |  |  | ks | 3 | 28 | 5 |  |  | 99 |  |  | základní | 33 | 84 | 15 | 0 | 0 | 0 | 0 | 0 | 0 | 16 | K | 2 | ROZPOCET | 99 | 0 | 0 | 0 | 0 | 1 | 99 | 16 | 414
208 | K | 7412181-R | zásuvný modul svodiče přepětí T2 255/15 (Schrack) |  |  | ks | 4 | 265 | 15 |  |  | 1120 |  |  | základní | 280 | 1060 | 60 | 0 | 0 | 0 | 0 | 0 | 0 | 16 | K | 2 | ROZPOCET | 1120 | 0 | 0 | 0 | 0 | 1 | 1120 | 16 | 416
209 | K | 7412182-R | patice 1 pól svodiče T2 (Schrack) |  |  | ks | 4 | 179 | 105 |  |  | 1136 |  |  | základní | 284 | 716 | 420 | 0 | 0 | 0 | 0 | 0 | 0 | 16 | K | 2 | ROZPOCET | 1136 | 0 | 0 | 0 | 0 | 1 | 1136 | 16 | 418
210 | K | 7412183-R | jistič C10/1 10kA (Schrack) |  |  | ks | 2 | 109 | 55 |  |  | 328 |  |  | základní | 164 | 218 | 110 | 0 | 0 | 0 | 0 | 0 | 0 | 16 | K | 2 | ROZPOCET | 328 | 0 | 0 | 0 | 0 | 1 | 328 | 16 | 420
211 | K | 7412184-R | jistič C6/1 10kA (Schrack) |  |  | ks | 1 | 130 | 55 |  |  | 185 |  |  | základní | 185 | 130 | 55 | 0 | 0 | 0 | 0 | 0 | 0 | 16 | K | 2 | ROZPOCET | 185 | 0 | 0 | 0 | 0 | 1 | 185 | 16 | 422
212 | K | 7412185-R | jistič C4/3 10kA (Schrack) |  |  | ks | 1 | 505 | 85 |  |  | 590 |  |  | základní | 590 | 505 | 85 | 0 | 0 | 0 | 0 | 0 | 0 | 16 | K | 2 | ROZPOCET | 590 | 0 | 0 | 0 | 0 | 1 | 590 | 16 | 424
213 | K | 7412186-R | jistič C16/3 10kA (Schrack) |  |  | ks | 4 | 408 | 85 |  |  | 1972 |  |  | základní | 493 | 1632 | 340 | 0 | 0 | 0 | 0 | 0 | 0 | 16 | K | 2 | ROZPOCET | 1972 | 0 | 0 | 0 | 0 | 1 | 1972 | 16 | 426
214 | K | 7412187-R | jistič C32/3 10kA (Schrack) |  |  | ks | 3 | 448 | 85 |  |  | 1599 |  |  | základní | 533 | 1344 | 255 | 0 | 0 | 0 | 0 | 0 | 0 | 16 | K | 2 | ROZPOCET | 1599 | 0 | 0 | 0 | 0 | 1 | 1599 | 16 | 428
215 | K | 7412188-R | jistič B6/1 10kA (Schrack) |  |  | ks | 2 | 127 | 55 |  |  | 364 |  |  | základní | 182 | 254 | 110 | 0 | 0 | 0 | 0 | 0 | 0 | 16 | K | 2 | ROZPOCET | 364 | 0 | 0 | 0 | 0 | 1 | 364 | 16 | 430
216 | K | 7412189-R | jistič B10/1 10kA (Schrack) |  |  | ks | 3 | 99 | 55 |  |  | 462 |  |  | základní | 154 | 297 | 165 | 0 | 0 | 0 | 0 | 0 | 0 | 16 | K | 2 | ROZPOCET | 462 | 0 | 0 | 0 | 0 | 1 | 462 | 16 | 432
217 | K | 7412190-R | jistič B16/1 10kA (Schrack) |  |  | ks | 1 | 95 | 55 |  |  | 150 |  |  | základní | 150 | 95 | 55 | 0 | 0 | 0 | 0 | 0 | 0 | 16 | K | 2 | ROZPOCET | 150 | 0 | 0 | 0 | 0 | 1 | 150 | 16 | 434
218 | K | 7412191-R | jistič s chráničem B16-0,03A (Schrack) |  |  | ks | 3 | 829 | 85 |  |  | 2742 |  |  | základní | 914 | 2487 | 255 | 0 | 0 | 0 | 0 | 0 | 0 | 16 | K | 2 | ROZPOCET | 2742 | 0 | 0 | 0 | 0 | 1 | 2742 | 16 | 436
219 | K | 7412192-R | proudový chránič 40A 4P 10kA 30mA (Schrack) |  |  | ks | 3 | 655 | 110 |  |  | 2295 |  |  | základní | 765 | 1965 | 330 | 0 | 0 | 0 | 0 | 0 | 0 | 16 | K | 2 | ROZPOCET | 2295 | 0 | 0 | 0 | 0 | 1 | 2295 | 16 | 438
220 | K | 7412193-R | instalační stykač 20A 2x zap. Kontakt 230V Ac (Schrack) |  |  | ks | 5 | 331 | 110 |  |  | 2205 |  |  | základní | 441 | 1655 | 550 | 0 | 0 | 0 | 0 | 0 | 0 | 16 | K | 2 | ROZPOCET | 2205 | 0 | 0 | 0 | 0 | 1 | 2205 | 16 | 440
221 | K | 7412194-R | spínač s dálkovým ovládáním 230V Ac 1x zap. Kontakt (Schrack) |  |  | ks | 4 | 307 | 110 |  |  | 1668 |  |  | základní | 417 | 1228 | 440 | 0 | 0 | 0 | 0 | 0 | 0 | 16 | K | 2 | ROZPOCET | 1668 | 0 | 0 | 0 | 0 | 1 | 1668 | 16 | 442
222 | K | 7412195-R | stykač 50A 22kW 400V 3P/230V Ac (Schrack) |  |  | ks | 1 | 1252 | 265 |  |  | 1517 |  |  | základní | 1517 | 1252 | 265 | 0 | 0 | 0 | 0 | 0 | 0 | 16 | K | 2 | ROZPOCET | 1517 | 0 | 0 | 0 | 0 | 1 | 1517 | 16 | 444
223 | K | 7412196-R | páčkový spínač 2 polohy aretace 60st. (Schrack) |  |  | ks | 1 | 169 | 255 |  |  | 424 |  |  | základní | 424 | 169 | 255 | 0 | 0 | 0 | 0 | 0 | 0 | 16 | K | 2 | ROZPOCET | 424 | 0 | 0 | 0 | 0 | 1 | 424 | 16 | 446
224 | K | 7412197-R | propojovací díl (Schrack) |  |  | ks | 1 | 23 | 5 |  |  | 28 |  |  | základní | 28 | 23 | 5 | 0 | 0 | 0 | 0 | 0 | 0 | 16 | K | 2 | ROZPOCET | 28 | 0 | 0 | 0 | 0 | 1 | 28 | 16 | 448
225 | K | 7412198-R | kontakt zapínací 1Z šroubová svorka (Schrack) |  |  | ks | 1 | 49 | 25 |  |  | 74 |  |  | základní | 74 | 49 | 25 | 0 | 0 | 0 | 0 | 0 | 0 | 16 | K | 2 | ROZPOCET | 74 | 0 | 0 | 0 | 0 | 1 | 74 | 16 | 450
226 | K | 7412199-R | patice relé 230V šroubové přívody (Schrack) |  |  | ks | 1 | 139 | 255 |  |  | 394 |  |  | základní | 394 | 139 | 255 | 0 | 0 | 0 | 0 | 0 | 0 | 16 | K | 2 | ROZPOCET | 394 | 0 | 0 | 0 | 0 | 1 | 394 | 16 | 452
227 | K | 7412200-R | relé 230V Ac 3P 16A (Schrack) |  |  | ks | 1 | 235 | 25 |  |  | 260 |  |  | základní | 260 | 235 | 25 | 0 | 0 | 0 | 0 | 0 | 0 | 16 | K | 2 | ROZPOCET | 260 | 0 | 0 | 0 | 0 | 1 | 260 | 16 | 454
228 | K | 7412201-R | svorka RSA 1,5 (Schrack) |  |  | ks | 12 | 21 | 25 |  |  | 552 |  |  | základní | 46 | 252 | 300 | 0 | 0 | 0 | 0 | 0 | 0 | 16 | K | 2 | ROZPOCET | 552 | 0 | 0 | 0 | 0 | 1 | 552 | 16 | 456
229 | K | 7412202-R | sběrnice 3L 80A délka 1m (Schrack) |  |  | m | 2.4 | 590 | 145 |  |  | 1764 |  |  | základní | 735 | 1416 | 348 | 0 | 0 | 0 | 0 | 0 | 0 | 16 | K | 2 | ROZPOCET | 1764 | 0 | 0 | 0 | 0 | 1 | 1764 | 16 | 458
230 | K | 7412203-R | sběrnice PE 80A délka 1m (Schrack) |  |  | m | 0.8 | 330 | 125 |  |  | 364 |  |  | základní | 455 | 264 | 100 | 0 | 0 | 0 | 0 | 0 | 0 | 16 | K | 2 | ROZPOCET | 364 | 0 | 0 | 0 | 0 | 1 | 364 | 16 | 460
231 | K | 7412204-R | sběrnice N 80A délka 1m (Schrack) |  |  | m | 0.8 | 330 | 125 |  |  | 364 |  |  | základní | 455 | 264 | 100 | 0 | 0 | 0 | 0 | 0 | 0 | 16 | K | 2 | ROZPOCET | 364 | 0 | 0 | 0 | 0 | 1 | 364 | 16 | 462
232 | K | 7412205-R | sběrnice HUP 63A déplka 1m (Schrack) |  |  | m | 0.8 | 330 | 125 |  |  | 364 |  |  | základní | 455 | 264 | 100 | 0 | 0 | 0 | 0 | 0 | 0 | 16 | K | 2 | ROZPOCET | 364 | 0 | 0 | 0 | 0 | 1 | 364 | 16 | 464
233 | K | 7412206-R | štítek popisný označovací |  |  | ks | 38 | 5 | 5 |  |  | 380 |  |  | základní | 10 | 190 | 190 | 0 | 0 | 0 | 0 | 0 | 0 | 16 | K | 2 | ROZPOCET | 380 | 0 | 0 | 0 | 0 | 1 | 380 | 16 | 466
234 | K | 7412207-R | štítek pozor el. zařízení, hl. vypínač |  |  | ks | 2 | 21 | 10 |  |  | 62 |  |  | základní | 31 | 42 | 20 | 0 | 0 | 0 | 0 | 0 | 0 | 16 | K | 2 | ROZPOCET | 62 | 0 | 0 | 0 | 0 | 1 | 62 | 16 | 468
235 | K | 7412208-R | vodiče na propojení CY6, 2,5, 1,5 |  |  | set | 1 | 250 | 890 |  |  | 1140 |  |  | základní | 1140 | 250 | 890 | 0 | 0 | 0 | 0 | 0 | 0 | 16 | K | 2 | ROZPOCET | 1140 | 0 | 0 | 0 | 0 | 1 | 1140 | 16 | 470
236 | K | 7412209-R | lišta DIN délka 1m |  |  | m | 4 | 125 | 245 |  |  | 1480 |  |  | základní | 370 | 500 | 980 | 0 | 0 | 0 | 0 | 0 | 0 | 16 | K | 2 | ROZPOCET | 1480 | 0 | 0 | 0 | 0 | 1 | 1480 | 16 | 472
237 | K | 7412210-R | jistič C20/3 10kA |  |  | ks | 5 | 429 | 85 |  |  | 2570 |  |  | základní | 514 | 2145 | 425 | 0 | 0 | 0 | 0 | 0 | 0 | 16 | K | 2 | ROZPOCET | 2570 | 0 | 0 | 0 | 0 | 1 | 2570 | 16 | 474
| D10 - Oddíl: Rozvaděč RMS6 | [7 empty] | 17843 | [7 empty] | 14459 | 3384 |  | 0 |  | 0 |  | 0 | 2 | D | 1 | ROZPOCET | [6 empty] | 17843
238 | K | 7412213-R | nástenný rám s dveřmi 2A-12 IP54 (Schrack) |  |  | ks | 1 | 6265 | 0 |  |  | 6265 |  |  | základní | 6265 | 6265 | 0 | 0 | 0 | 0 | 0 | 0 | 0 | 16 | K | 2 | ROZPOCET | 6265 | 0 | 0 | 0 | 0 | 1 | 6265 | 16 | 476
239 | K | 7412214-R | konstrukce instalační 2A-12 (Schrack) |  |  | ks | 1 | 1133 | 145 |  |  | 1278 |  |  | základní | 1278 | 1133 | 145 | 0 | 0 | 0 | 0 | 0 | 0 | 16 | K | 2 | ROZPOCET | 1278 | 0 | 0 | 0 | 0 | 1 | 1278 | 16 | 478
240 | K | 7412215-R | hlavní vypínač 3P 40A (Schrack) |  |  | ks | 1 | 355 | 115 |  |  | 470 |  |  | základní | 470 | 355 | 115 | 0 | 0 | 0 | 0 | 0 | 0 | 16 | K | 2 | ROZPOCET | 470 | 0 | 0 | 0 | 0 | 1 | 470 | 16 | 480
241 | K | 7412216-R | pojistkový odpínač 3P 50A (Schrack) |  |  | ks | 1 | 355 | 115 |  |  | 470 |  |  | základní | 470 | 355 | 115 | 0 | 0 | 0 | 0 | 0 | 0 | 16 | K | 2 | ROZPOCET | 470 | 0 | 0 | 0 | 0 | 1 | 470 | 16 | 482
242 | K | 7412217-R | pojistka válcová 14x51 50A |  |  | ks | 3 | 28 | 5 |  |  | 99 |  |  | základní | 33 | 84 | 15 | 0 | 0 | 0 | 0 | 0 | 0 | 16 | K | 2 | ROZPOCET | 99 | 0 | 0 | 0 | 0 | 1 | 99 | 16 | 484
243 | K | 7412218-R | zásuvný modul svodiče přepětí T2 255/15 (Schrack) |  |  | ks | 4 | 265 | 15 |  |  | 1120 |  |  | základní | 280 | 1060 | 60 | 0 | 0 | 0 | 0 | 0 | 0 | 16 | K | 2 | ROZPOCET | 1120 | 0 | 0 | 0 | 0 | 1 | 1120 | 16 | 486
244 | K | 7412219-R | patice 1 pól svodiče T2 (Schrack) |  |  | ks | 4 | 179 | 105 |  |  | 1136 |  |  | základní | 284 | 716 | 420 | 0 | 0 | 0 | 0 | 0 | 0 | 16 | K | 2 | ROZPOCET | 1136 | 0 | 0 | 0 | 0 | 1 | 1136 | 16 | 488
245 | K | 7412220-R | jistič B10/1 10kA (Schrack) |  |  | ks | 2 | 99 | 55 |  |  | 308 |  |  | základní | 154 | 198 | 110 | 0 | 0 | 0 | 0 | 0 | 0 | 16 | K | 2 | ROZPOCET | 308 | 0 | 0 | 0 | 0 | 1 | 308 | 16 | 490
246 | K | 7412221-R | jistič C16/3 10kA (Schrack) |  |  | ks | 1 | 408 | 85 |  |  | 493 |  |  | základní | 493 | 408 | 85 | 0 | 0 | 0 | 0 | 0 | 0 | 16 | K | 2 | ROZPOCET | 493 | 0 | 0 | 0 | 0 | 1 | 493 | 16 | 492
247 | K | 7412222-R | jistič C10/3 10kA (Schrack) |  |  | ks | 2 | 412 | 85 |  |  | 994 |  |  | základní | 497 | 824 | 170 | 0 | 0 | 0 | 0 | 0 | 0 | 16 | K | 2 | ROZPOCET | 994 | 0 | 0 | 0 | 0 | 1 | 994 | 16 | 494
248 | K | 7412223-R | jistič s chráničem B16-0,03A (Schrack) |  |  | ks | 1 | 829 | 85 |  |  | 914 |  |  | základní | 914 | 829 | 85 | 0 | 0 | 0 | 0 | 0 | 0 | 16 | K | 2 | ROZPOCET | 914 | 0 | 0 | 0 | 0 | 1 | 914 | 16 | 496
249 | K | 7412224-R | sběrnice 3L 80A délka 1m (Schrack) |  |  | m | 1.2 | 590 | 145 |  |  | 882 |  |  | základní | 735 | 708 | 174 | 0 | 0 | 0 | 0 | 0 | 0 | 16 | K | 2 | ROZPOCET | 882 | 0 | 0 | 0 | 0 | 1 | 882 | 16 | 498
250 | K | 7412225-R | sběrnice PE 80A délka 1m (Schrack) |  |  | m | 0.8 | 330 | 125 |  |  | 364 |  |  | základní | 455 | 264 | 100 | 0 | 0 | 0 | 0 | 0 | 0 | 16 | K | 2 | ROZPOCET | 364 | 0 | 0 | 0 | 0 | 1 | 364 | 16 | 500
251 | K | 7412226-R | sběrnice N 80A délka 1m (Schrack) |  |  | m | 0.8 | 330 | 125 |  |  | 364 |  |  | základní | 455 | 264 | 100 | 0 | 0 | 0 | 0 | 0 | 0 | 16 | K | 2 | ROZPOCET | 364 | 0 | 0 | 0 | 0 | 1 | 364 | 16 | 502
252 | K | 7412227-R | sběrnice HUP 63A déplka 1m (Schrack) |  |  | m | 0.8 | 330 | 125 |  |  | 364 |  |  | základní | 455 | 264 | 100 | 0 | 0 | 0 | 0 | 0 | 0 | 16 | K | 2 | ROZPOCET | 364 | 0 | 0 | 0 | 0 | 1 | 364 | 16 | 504
253 | K | 7412228-R | štítek popisný označovací |  |  | ks | 38 | 5 | 5 |  |  | 380 |  |  | základní | 10 | 190 | 190 | 0 | 0 | 0 | 0 | 0 | 0 | 16 | K | 2 | ROZPOCET | 380 | 0 | 0 | 0 | 0 | 1 | 380 | 16 | 506
254 | K | 7412229-R | štítek pozor el. zařízení, hl. vypínač |  |  | ks | 2 | 21 | 10 |  |  | 62 |  |  | základní | 31 | 42 | 20 | 0 | 0 | 0 | 0 | 0 | 0 | 16 | K | 2 | ROZPOCET | 62 | 0 | 0 | 0 | 0 | 1 | 62 | 16 | 508
255 | K | 7412230-R | vodiče na propojení CY6, 2,5, 1,5 |  |  | set | 1 | 250 | 890 |  |  | 1140 |  |  | základní | 1140 | 250 | 890 | 0 | 0 | 0 | 0 | 0 | 0 | 16 | K | 2 | ROZPOCET | 1140 | 0 | 0 | 0 | 0 | 1 | 1140 | 16 | 510
256 | K | 7412231-R | lišta DIN délka 1m |  |  | m | 2 | 125 | 245 |  |  | 740 |  |  | základní | 370 | 250 | 490 | 0 | 0 | 0 | 0 | 0 | 0 | 16 | K | 2 | ROZPOCET | 740 | 0 | 0 | 0 | 0 | 1 | 740 | 16 | 512
| D11 - Oddíl: Rozvaděč RMS7 | [7 empty] | 18893 | [7 empty] | 15374 | 3519 |  | 0 |  | 0 |  | 0 | 2 | D | 1 | ROZPOCET | [6 empty] | 18893
257 | K | 7412236-R | nástenný rám s dveřmi 2A-12 IP54 (Schrack) |  |  | ks | 1 | 6265 | 0 |  |  | 6265 |  |  | základní | 6265 | 6265 | 0 | 0 | 0 | 0 | 0 | 0 | 0 | 16 | K | 2 | ROZPOCET | 6265 | 0 | 0 | 0 | 0 | 1 | 6265 | 16 | 514
258 | K | 7412237-R | konstrukce instalační 2A-12 (Schrack) |  |  | ks | 1 | 1133 | 145 |  |  | 1278 |  |  | základní | 1278 | 1133 | 145 | 0 | 0 | 0 | 0 | 0 | 0 | 16 | K | 2 | ROZPOCET | 1278 | 0 | 0 | 0 | 0 | 1 | 1278 | 16 | 516
259 | K | 7412238-R | hlavní vypínač 3P 40A (Schrack) |  |  | ks | 1 | 355 | 115 |  |  | 470 |  |  | základní | 470 | 355 | 115 | 0 | 0 | 0 | 0 | 0 | 0 | 16 | K | 2 | ROZPOCET | 470 | 0 | 0 | 0 | 0 | 1 | 470 | 16 | 518
260 | K | 7412239-R | pojistkový odpínač 3P 50A (Schrack) |  |  | ks | 1 | 355 | 115 |  |  | 470 |  |  | základní | 470 | 355 | 115 | 0 | 0 | 0 | 0 | 0 | 0 | 16 | K | 2 | ROZPOCET | 470 | 0 | 0 | 0 | 0 | 1 | 470 | 16 | 520
261 | K | 7412240-R | pojistka válcová 14x51 50A (Schrack) |  |  | ks | 3 | 28 | 5 |  |  | 99 |  |  | základní | 33 | 84 | 15 | 0 | 0 | 0 | 0 | 0 | 0 | 16 | K | 2 | ROZPOCET | 99 | 0 | 0 | 0 | 0 | 1 | 99 | 16 | 522
262 | K | 7412241-R | zásuvný modul svodiče přepětí T2 255/15 (Schrack) |  |  | ks | 4 | 265 | 15 |  |  | 1120 |  |  | základní | 280 | 1060 | 60 | 0 | 0 | 0 | 0 | 0 | 0 | 16 | K | 2 | ROZPOCET | 1120 | 0 | 0 | 0 | 0 | 1 | 1120 | 16 | 524
263 | K | 7412242-R | patice 1 pól svodiče T2 (Schrack) |  |  | ks | 4 | 179 | 105 |  |  | 1136 |  |  | základní | 284 | 716 | 420 | 0 | 0 | 0 | 0 | 0 | 0 | 16 | K | 2 | ROZPOCET | 1136 | 0 | 0 | 0 | 0 | 1 | 1136 | 16 | 526
264 | K | 7412243-R | jistič B10/1 10kA (Schrack) |  |  | ks | 2 | 99 | 55 |  |  | 308 |  |  | základní | 154 | 198 | 110 | 0 | 0 | 0 | 0 | 0 | 0 | 16 | K | 2 | ROZPOCET | 308 | 0 | 0 | 0 | 0 | 1 | 308 | 16 | 528
265 | K | 7412244-R | jistič C16/3 10kA (Schrack) |  |  | ks | 1 | 408 | 85 |  |  | 493 |  |  | základní | 493 | 408 | 85 | 0 | 0 | 0 | 0 | 0 | 0 | 16 | K | 2 | ROZPOCET | 493 | 0 | 0 | 0 | 0 | 1 | 493 | 16 | 530
266 | K | 7412245-R | jistič C20/3 10kA (Schrack) |  |  | ks | 1 | 429 | 85 |  |  | 514 |  |  | základní | 514 | 429 | 85 | 0 | 0 | 0 | 0 | 0 | 0 | 16 | K | 2 | ROZPOCET | 514 | 0 | 0 | 0 | 0 | 1 | 514 | 16 | 532
267 | K | 7412246-R | jistič s chráničem B16-0,03A (Schrack) |  |  | ks | 1 | 829 | 85 |  |  | 914 |  |  | základní | 914 | 829 | 85 | 0 | 0 | 0 | 0 | 0 | 0 | 16 | K | 2 | ROZPOCET | 914 | 0 | 0 | 0 | 0 | 1 | 914 | 16 | 534
268 | K | 7412247-R | sběrnice 3L 80A délka 1m (Schrack) |  |  | m | 1.2 | 590 | 145 |  |  | 882 |  |  | základní | 735 | 708 | 174 | 0 | 0 | 0 | 0 | 0 | 0 | 16 | K | 2 | ROZPOCET | 882 | 0 | 0 | 0 | 0 | 1 | 882 | 16 | 536
269 | K | 7412248-R | sběrnice PE 80A délka 1m (Schrack) |  |  | m | 0.8 | 330 | 125 |  |  | 364 |  |  | základní | 455 | 264 | 100 | 0 | 0 | 0 | 0 | 0 | 0 | 16 | K | 2 | ROZPOCET | 364 | 0 | 0 | 0 | 0 | 1 | 364 | 16 | 538
270 | K | 7412249-R | sběrnice N 80A délka 1m (Schrack) |  |  | m | 0.8 | 330 | 125 |  |  | 364 |  |  | základní | 455 | 264 | 100 | 0 | 0 | 0 | 0 | 0 | 0 | 16 | K | 2 | ROZPOCET | 364 | 0 | 0 | 0 | 0 | 1 | 364 | 16 | 540
271 | K | 7412250-R | sběrnice HUP 63A déplka 1m (Schrack) |  |  | m | 0.8 | 330 | 125 |  |  | 364 |  |  | základní | 455 | 264 | 100 | 0 | 0 | 0 | 0 | 0 | 0 | 16 | K | 2 | ROZPOCET | 364 | 0 | 0 | 0 | 0 | 1 | 364 | 16 | 542
272 | K | 7412251-R | štítek popisný označovací |  |  | ks | 38 | 5 | 5 |  |  | 380 |  |  | základní | 10 | 190 | 190 | 0 | 0 | 0 | 0 | 0 | 0 | 16 | K | 2 | ROZPOCET | 380 | 0 | 0 | 0 | 0 | 1 | 380 | 16 | 544
273 | K | 7412252-R | štítek pozor el. zařízení, hl. vypínač |  |  | ks | 2 | 21 | 10 |  |  | 62 |  |  | základní | 31 | 42 | 20 | 0 | 0 | 0 | 0 | 0 | 0 | 16 | K | 2 | ROZPOCET | 62 | 0 | 0 | 0 | 0 | 1 | 62 | 16 | 546
274 | K | 7412253-R | vodiče na propojení CY6, 2,5, 1,5 |  |  | set | 1 | 250 | 890 |  |  | 1140 |  |  | základní | 1140 | 250 | 890 | 0 | 0 | 0 | 0 | 0 | 0 | 16 | K | 2 | ROZPOCET | 1140 | 0 | 0 | 0 | 0 | 1 | 1140 | 16 | 548
275 | K | 7412254-R | lišta DIN délka 1m |  |  | m | 2 | 125 | 245 |  |  | 740 |  |  | základní | 370 | 250 | 490 | 0 | 0 | 0 | 0 | 0 | 0 | 16 | K | 2 | ROZPOCET | 740 | 0 | 0 | 0 | 0 | 1 | 740 | 16 | 550
276 | K | 7412255-R | proudový chránič 40A 4P 10kA 30mA (Schrack) |  |  | ks | 2 | 655 | 110 |  |  | 1530 |  |  | základní | 765 | 1310 | 220 | 0 | 0 | 0 | 0 | 0 | 0 | 16 | K | 2 | ROZPOCET | 1530 | 0 | 0 | 0 | 0 | 1 | 1530 | 16 | 552
| D12 - Oddíl: Rozvaděč RMS8 | [7 empty] | 57939 | [7 empty] | 45384 | 12555 |  | 0 |  | 0 |  | 0 | 2 | D | 1 | ROZPOCET | [6 empty] | 57939
277 | K | 7412259-R | nástenný rám s dveřmi 2A-24 IP54 (Schrack) |  |  | ks | 1 | 6965 | 0 |  |  | 6965 |  |  | základní | 6965 | 6965 | 0 | 0 | 0 | 0 | 0 | 0 | 0 | 16 | K | 2 | ROZPOCET | 6965 | 0 | 0 | 0 | 0 | 1 | 6965 | 16 | 554
278 | K | 7412260-R | konstrukce instalační 2A-12 (Schrack) |  |  | ks | 1 | 2467 | 210 |  |  | 2677 |  |  | základní | 2677 | 2467 | 210 | 0 | 0 | 0 | 0 | 0 | 0 | 16 | K | 2 | ROZPOCET | 2677 | 0 | 0 | 0 | 0 | 1 | 2677 | 16 | 556
279 | K | 7412261-R | Hlavní vypínač 3P 80A (Schrack) |  |  | ks | 1 | 516 | 115 |  |  | 631 |  |  | základní | 631 | 516 | 115 | 0 | 0 | 0 | 0 | 0 | 0 | 16 | K | 2 | ROZPOCET | 631 | 0 | 0 | 0 | 0 | 1 | 631 | 16 | 558
280 | K | 7412262-R | pojistkový odpínač 3P 50A (Schrack) |  |  | ks | 1 | 355 | 115 |  |  | 470 |  |  | základní | 470 | 355 | 115 | 0 | 0 | 0 | 0 | 0 | 0 | 16 | K | 2 | ROZPOCET | 470 | 0 | 0 | 0 | 0 | 1 | 470 | 16 | 560
281 | K | 7412263-R | pojistka válcová 14x51 50A |  |  | ks | 3 | 28 | 5 |  |  | 99 |  |  | základní | 33 | 84 | 15 | 0 | 0 | 0 | 0 | 0 | 0 | 16 | K | 2 | ROZPOCET | 99 | 0 | 0 | 0 | 0 | 1 | 99 | 16 | 562
282 | K | 7412264-R | zásuvný modul svodiče přepětí T2 255/15 (Schrack) |  |  | ks | 4 | 265 | 15 |  |  | 1120 |  |  | základní | 280 | 1060 | 60 | 0 | 0 | 0 | 0 | 0 | 0 | 16 | K | 2 | ROZPOCET | 1120 | 0 | 0 | 0 | 0 | 1 | 1120 | 16 | 564
283 | K | 7412265-R | patice 1 pól svodiče T2 (Schrack) |  |  | ks | 4 | 179 | 105 |  |  | 1136 |  |  | základní | 284 | 716 | 420 | 0 | 0 | 0 | 0 | 0 | 0 | 16 | K | 2 | ROZPOCET | 1136 | 0 | 0 | 0 | 0 | 1 | 1136 | 16 | 566
284 | K | 7412266-R | jistič C10/1 10kA (Schrack) |  |  | ks | 13 | 109 | 55 |  |  | 2132 |  |  | základní | 164 | 1417 | 715 | 0 | 0 | 0 | 0 | 0 | 0 | 16 | K | 2 | ROZPOCET | 2132 | 0 | 0 | 0 | 0 | 1 | 2132 | 16 | 568
285 | K | 7412267-R | jistič C6/1 10kA (Schrack) |  |  | ks | 1 | 130 | 55 |  |  | 185 |  |  | základní | 185 | 130 | 55 | 0 | 0 | 0 | 0 | 0 | 0 | 16 | K | 2 | ROZPOCET | 185 | 0 | 0 | 0 | 0 | 1 | 185 | 16 | 570
286 | K | 7412268-R | jistič C16/1 10kA (Schrack) |  |  | ks | 1 | 112 | 55 |  |  | 167 |  |  | základní | 167 | 112 | 55 | 0 | 0 | 0 | 0 | 0 | 0 | 16 | K | 2 | ROZPOCET | 167 | 0 | 0 | 0 | 0 | 1 | 167 | 16 | 572
287 | K | 7412269-R | jistič C20/1 10kA (Schrack) |  |  | ks | 1 | 172 | 55 |  |  | 227 |  |  | základní | 227 | 172 | 55 | 0 | 0 | 0 | 0 | 0 | 0 | 16 | K | 2 | ROZPOCET | 227 | 0 | 0 | 0 | 0 | 1 | 227 | 16 | 574
288 | K | 7412270-R | jistič C25/1 10kA (Schrack) |  |  | ks | 2 | 183 | 55 |  |  | 476 |  |  | základní | 238 | 366 | 110 | 0 | 0 | 0 | 0 | 0 | 0 | 16 | K | 2 | ROZPOCET | 476 | 0 | 0 | 0 | 0 | 1 | 476 | 16 | 576
289 | K | 7412271-R | jistič C10/3 10kA (Schrack) |  |  | ks | 1 | 412 | 85 |  |  | 497 |  |  | základní | 497 | 412 | 85 | 0 | 0 | 0 | 0 | 0 | 0 | 16 | K | 2 | ROZPOCET | 497 | 0 | 0 | 0 | 0 | 1 | 497 | 16 | 578
290 | K | 7412272-R | jistič B6/1 10kA (Schrack) |  |  | ks | 2 | 127 | 55 |  |  | 364 |  |  | základní | 182 | 254 | 110 | 0 | 0 | 0 | 0 | 0 | 0 | 16 | K | 2 | ROZPOCET | 364 | 0 | 0 | 0 | 0 | 1 | 364 | 16 | 580
291 | K | 7412273-R | jistič B10/1 10kA (Schrack) |  |  | ks | 8 | 99 | 55 |  |  | 1232 |  |  | základní | 154 | 792 | 440 | 0 | 0 | 0 | 0 | 0 | 0 | 16 | K | 2 | ROZPOCET | 1232 | 0 | 0 | 0 | 0 | 1 | 1232 | 16 | 582
292 | K | 7412274-R | jistič B16/1 10kA (Schrack) |  |  | ks | 1 | 95 | 55 |  |  | 150 |  |  | základní | 150 | 95 | 55 | 0 | 0 | 0 | 0 | 0 | 0 | 16 | K | 2 | ROZPOCET | 150 | 0 | 0 | 0 | 0 | 1 | 150 | 16 | 584
293 | K | 7412275-R | instalační stykač 20A 2x zap. Kontakt 230V Ac (Schrack) |  |  | ks | 18 | 331 | 110 |  |  | 7938 |  |  | základní | 441 | 5958 | 1980 | 0 | 0 | 0 | 0 | 0 | 0 | 16 | K | 2 | ROZPOCET | 7938 | 0 | 0 | 0 | 0 | 1 | 7938 | 16 | 586
294 | K | 7412276-R | spínač s dálkovým ovládáním 230V Ac 1x zap. Kontakt (Schrack) |  |  | ks | 18 | 307 | 110 |  |  | 7506 |  |  | základní | 417 | 5526 | 1980 | 0 | 0 | 0 | 0 | 0 | 0 | 16 | K | 2 | ROZPOCET | 7506 | 0 | 0 | 0 | 0 | 1 | 7506 | 16 | 588
295 | K | 7412277-R | jistič s chráničem B16-0,03A (Schrack) |  |  | ks | 17 | 829 | 85 |  |  | 15538 |  |  | základní | 914 | 14093 | 1445 | 0 | 0 | 0 | 0 | 0 | 0 | 16 | K | 2 | ROZPOCET | 15538 | 0 | 0 | 0 | 0 | 1 | 15538 | 16 | 590
296 | K | 7412278-R | sběrnice 3L 80A délka 1m (Schrack) |  |  | m | 3 | 590 | 145 |  |  | 2205 |  |  | základní | 735 | 1770 | 435 | 0 | 0 | 0 | 0 | 0 | 0 | 16 | K | 2 | ROZPOCET | 2205 | 0 | 0 | 0 | 0 | 1 | 2205 | 16 | 592
297 | K | 7412279-R | sběrnice PE 80A délka 1m (Schrack) |  |  | m | 0.8 | 330 | 125 |  |  | 364 |  |  | základní | 455 | 264 | 100 | 0 | 0 | 0 | 0 | 0 | 0 | 16 | K | 2 | ROZPOCET | 364 | 0 | 0 | 0 | 0 | 1 | 364 | 16 | 594
298 | K | 7412280-R | sběrnice N 80A délka 1m (Schrack) |  |  | m | 0.8 | 330 | 125 |  |  | 364 |  |  | základní | 455 | 264 | 100 | 0 | 0 | 0 | 0 | 0 | 0 | 16 | K | 2 | ROZPOCET | 364 | 0 | 0 | 0 | 0 | 1 | 364 | 16 | 596
299 | K | 7412281-R | sběrnice HUP 63A déplka 1m (Schrack) |  |  | m | 0.8 | 330 | 125 |  |  | 364 |  |  | základní | 455 | 264 | 100 | 0 | 0 | 0 | 0 | 0 | 0 | 16 | K | 2 | ROZPOCET | 364 | 0 | 0 | 0 | 0 | 1 | 364 | 16 | 598
300 | K | 7412282-R | štítek popisný označovací |  |  | ks | 74 | 5 | 5 |  |  | 740 |  |  | základní | 10 | 370 | 370 | 0 | 0 | 0 | 0 | 0 | 0 | 16 | K | 2 | ROZPOCET | 740 | 0 | 0 | 0 | 0 | 1 | 740 | 16 | 600
301 | K | 7412283-R | štítek pozor el. zařízení, hl. vypínač |  |  | ks | 2 | 21 | 10 |  |  | 62 |  |  | základní | 31 | 42 | 20 | 0 | 0 | 0 | 0 | 0 | 0 | 16 | K | 2 | ROZPOCET | 62 | 0 | 0 | 0 | 0 | 1 | 62 | 16 | 602
302 | K | 7412284-R | vodiče na propojení CY6, 2,5, 1,5 |  |  | set | 1 | 420 | 2430 |  |  | 2850 |  |  | základní | 2850 | 420 | 2430 | 0 | 0 | 0 | 0 | 0 | 0 | 16 | K | 2 | ROZPOCET | 2850 | 0 | 0 | 0 | 0 | 1 | 2850 | 16 | 604
303 | K | 7412285-R | lišta DIN délka 1m |  |  | m | 4 | 125 | 245 |  |  | 1480 |  |  | základní | 370 | 500 | 980 | 0 | 0 | 0 | 0 | 0 | 0 | 16 | K | 2 | ROZPOCET | 1480 | 0 | 0 | 0 | 0 | 1 | 1480 | 16 | 606
| D13 - Oddíl: Rozvaděč RMS9 | [7 empty] | 62058 | [7 empty] | 49858 | 12200 |  | 0 |  | 0 |  | 0 | 2 | D | 1 | ROZPOCET | [6 empty] | 62058
304 | K | 7412288-R | nástenný rám s dveřmi 2A-24 IP54 (Schrack) |  |  | ks | 1 | 6965 | 0 |  |  | 6965 |  |  | základní | 6965 | 6965 | 0 | 0 | 0 | 0 | 0 | 0 | 0 | 16 | K | 2 | ROZPOCET | 6965 | 0 | 0 | 0 | 0 | 1 | 6965 | 16 | 608
305 | K | 7412289-R | konstrukce instalační 2A-12 (Schrack) |  |  | ks | 1 | 2467 | 210 |  |  | 2677 |  |  | základní | 2677 | 2467 | 210 | 0 | 0 | 0 | 0 | 0 | 0 | 16 | K | 2 | ROZPOCET | 2677 | 0 | 0 | 0 | 0 | 1 | 2677 | 16 | 610
306 | K | 7412290-R | Hlavní vypínač 3P 80A (Schrack) |  |  | ks | 1 | 516 | 115 |  |  | 631 |  |  | základní | 631 | 516 | 115 | 0 | 0 | 0 | 0 | 0 | 0 | 16 | K | 2 | ROZPOCET | 631 | 0 | 0 | 0 | 0 | 1 | 631 | 16 | 612
307 | K | 7412291-R | pojistkový odpínač 3P 50A (Schrack) |  |  | ks | 1 | 355 | 115 |  |  | 470 |  |  | základní | 470 | 355 | 115 | 0 | 0 | 0 | 0 | 0 | 0 | 16 | K | 2 | ROZPOCET | 470 | 0 | 0 | 0 | 0 | 1 | 470 | 16 | 614
308 | K | 7412292-R | pojistka válcová 14x51 50A |  |  | ks | 3 | 28 | 5 |  |  | 99 |  |  | základní | 33 | 84 | 15 | 0 | 0 | 0 | 0 | 0 | 0 | 16 | K | 2 | ROZPOCET | 99 | 0 | 0 | 0 | 0 | 1 | 99 | 16 | 616
309 | K | 7412293-R | zásuvný modul svodiče přepětí T2 255/15 (Schrack) |  |  | ks | 4 | 265 | 15 |  |  | 1120 |  |  | základní | 280 | 1060 | 60 | 0 | 0 | 0 | 0 | 0 | 0 | 16 | K | 2 | ROZPOCET | 1120 | 0 | 0 | 0 | 0 | 1 | 1120 | 16 | 618
310 | K | 7412294-R | patice 1 pól svodiče T2 (Schrack) |  |  | ks | 4 | 179 | 105 |  |  | 1136 |  |  | základní | 284 | 716 | 420 | 0 | 0 | 0 | 0 | 0 | 0 | 16 | K | 2 | ROZPOCET | 1136 | 0 | 0 | 0 | 0 | 1 | 1136 | 16 | 620
311 | K | 7412295-R | jistič C10/1 10kA (Schrack) |  |  | ks | 8 | 109 | 55 |  |  | 1312 |  |  | základní | 164 | 872 | 440 | 0 | 0 | 0 | 0 | 0 | 0 | 16 | K | 2 | ROZPOCET | 1312 | 0 | 0 | 0 | 0 | 1 | 1312 | 16 | 622
312 | K | 7412296-R | jistič C20/3 10kA (Schrack) |  |  | ks | 1 | 429 | 85 |  |  | 514 |  |  | základní | 514 | 429 | 85 | 0 | 0 | 0 | 0 | 0 | 0 | 16 | K | 2 | ROZPOCET | 514 | 0 | 0 | 0 | 0 | 1 | 514 | 16 | 624
313 | K | 7412297-R | jistič C16/1 10kA (Schrack) |  |  | ks | 1 | 112 | 55 |  |  | 167 |  |  | základní | 167 | 112 | 55 | 0 | 0 | 0 | 0 | 0 | 0 | 16 | K | 2 | ROZPOCET | 167 | 0 | 0 | 0 | 0 | 1 | 167 | 16 | 626
314 | K | 7412298-R | jistič C20/1 10kA (Schrack) |  |  | ks | 1 | 172 | 55 |  |  | 227 |  |  | základní | 227 | 172 | 55 | 0 | 0 | 0 | 0 | 0 | 0 | 16 | K | 2 | ROZPOCET | 227 | 0 | 0 | 0 | 0 | 1 | 227 | 16 | 628
315 | K | 7412299-R | jistič C25/1 10kA (Schrack) |  |  | ks | 1 | 183 | 55 |  |  | 238 |  |  | základní | 238 | 183 | 55 | 0 | 0 | 0 | 0 | 0 | 0 | 16 | K | 2 | ROZPOCET | 238 | 0 | 0 | 0 | 0 | 1 | 238 | 16 | 630
316 | K | 7412300-R | jistič B16/3 10kA (Schrack) |  |  | ks | 1 | 342 | 85 |  |  | 427 |  |  | základní | 427 | 342 | 85 | 0 | 0 | 0 | 0 | 0 | 0 | 16 | K | 2 | ROZPOCET | 427 | 0 | 0 | 0 | 0 | 1 | 427 | 16 | 632
317 | K | 7412301-R | jistič B6/1 10kA (Schrack) |  |  | ks | 1 | 127 | 55 |  |  | 182 |  |  | základní | 182 | 127 | 55 | 0 | 0 | 0 | 0 | 0 | 0 | 16 | K | 2 | ROZPOCET | 182 | 0 | 0 | 0 | 0 | 1 | 182 | 16 | 634
318 | K | 7412302-R | jistič B10/1 10kA (Schrack) |  |  | ks | 7 | 99 | 55 |  |  | 1078 |  |  | základní | 154 | 693 | 385 | 0 | 0 | 0 | 0 | 0 | 0 | 16 | K | 2 | ROZPOCET | 1078 | 0 | 0 | 0 | 0 | 1 | 1078 | 16 | 636
319 | K | 7412303-R | jistič B16/1 10kA (Schrack) |  |  | ks | 4 | 95 | 55 |  |  | 600 |  |  | základní | 150 | 380 | 220 | 0 | 0 | 0 | 0 | 0 | 0 | 16 | K | 2 | ROZPOCET | 600 | 0 | 0 | 0 | 0 | 1 | 600 | 16 | 638
320 | K | 7412304-R | instalační stykač 20A 2x zap. Kontakt 230V Ac (Schrack) |  |  | ks | 14 | 331 | 110 |  |  | 6174 |  |  | základní | 441 | 4634 | 1540 | 0 | 0 | 0 | 0 | 0 | 0 | 16 | K | 2 | ROZPOCET | 6174 | 0 | 0 | 0 | 0 | 1 | 6174 | 16 | 640
321 | K | 7412305-R | spínač s dálkovým ovládáním 230V Ac 1x zap. Kontakt (Schrack) |  |  | ks | 14 | 307 | 110 |  |  | 5838 |  |  | základní | 417 | 4298 | 1540 | 0 | 0 | 0 | 0 | 0 | 0 | 16 | K | 2 | ROZPOCET | 5838 | 0 | 0 | 0 | 0 | 1 | 5838 | 16 | 642
322 | K | 7412306-R | jistič s chráničem B16-0,03A (Schrack) |  |  | ks | 26 | 829 | 85 |  |  | 23764 |  |  | základní | 914 | 21554 | 2210 | 0 | 0 | 0 | 0 | 0 | 0 | 16 | K | 2 | ROZPOCET | 23764 | 0 | 0 | 0 | 0 | 1 | 23764 | 16 | 644
323 | K | 7412307-R | sběrnice 3L 80A délka 1m (Schrack) |  |  | m | 3 | 590 | 145 |  |  | 2205 |  |  | základní | 735 | 1770 | 435 | 0 | 0 | 0 | 0 | 0 | 0 | 16 | K | 2 | ROZPOCET | 2205 | 0 | 0 | 0 | 0 | 1 | 2205 | 16 | 646
324 | K | 7412308-R | sběrnice PE 80A délka 1m (Schrack) |  |  | m | 0.8 | 330 | 125 |  |  | 364 |  |  | základní | 455 | 264 | 100 | 0 | 0 | 0 | 0 | 0 | 0 | 16 | K | 2 | ROZPOCET | 364 | 0 | 0 | 0 | 0 | 1 | 364 | 16 | 648
325 | K | 7412309-R | sběrnice N 80A délka 1m (Schrack) |  |  | m | 0.8 | 330 | 125 |  |  | 364 |  |  | základní | 455 | 264 | 100 | 0 | 0 | 0 | 0 | 0 | 0 | 16 | K | 2 | ROZPOCET | 364 | 0 | 0 | 0 | 0 | 1 | 364 | 16 | 650
326 | K | 7412310-R | sběrnice HUP 63A déplka 1m (Schrack) |  |  | m | 0.8 | 330 | 125 |  |  | 364 |  |  | základní | 455 | 264 | 100 | 0 | 0 | 0 | 0 | 0 | 0 | 16 | K | 2 | ROZPOCET | 364 | 0 | 0 | 0 | 0 | 1 | 364 | 16 | 652
327 | K | 7412311-R | štítek popisný označovací |  |  | ks | 75 | 5 | 5 |  |  | 750 |  |  | základní | 10 | 375 | 375 | 0 | 0 | 0 | 0 | 0 | 0 | 16 | K | 2 | ROZPOCET | 750 | 0 | 0 | 0 | 0 | 1 | 750 | 16 | 654
328 | K | 7412312-R | štítek pozor el. zařízení, hl. vypínač |  |  | ks | 2 | 21 | 10 |  |  | 62 |  |  | základní | 31 | 42 | 20 | 0 | 0 | 0 | 0 | 0 | 0 | 16 | K | 2 | ROZPOCET | 62 | 0 | 0 | 0 | 0 | 1 | 62 | 16 | 656
329 | K | 7412313-R | vodiče na propojení CY6, 2,5, 1,5 |  |  | set | 1 | 420 | 2430 |  |  | 2850 |  |  | základní | 2850 | 420 | 2430 | 0 | 0 | 0 | 0 | 0 | 0 | 16 | K | 2 | ROZPOCET | 2850 | 0 | 0 | 0 | 0 | 1 | 2850 | 16 | 658
330 | K | 7412314-R | lišta DIN délka 1m |  |  | m | 4 | 125 | 245 |  |  | 1480 |  |  | základní | 370 | 500 | 980 | 0 | 0 | 0 | 0 | 0 | 0 | 16 | K | 2 | ROZPOCET | 1480 | 0 | 0 | 0 | 0 | 1 | 1480 | 16 | 660
| D14 - Oddíl: Svitidla | [7 empty] | 2644991.6 | [7 empty] | 2556801.6 | 88190 |  | 0 |  | 0 |  | 0 | 2 | D | 1 | ROZPOCET | [6 empty] | 2644991.6
331 | K | 741301-R | LED svítidlo 56W IP65 L80 60000hod 4000K (ENIKA N. PAKA) |  |  | ks | 134 | 5774 | 190 |  |  | 799176 |  |  | základní | 5964 | 773716 | 25460 | 0 | 0 | 0 | 0 | 0 | 0 | 16 | K | 2 | ROZPOCET | 799176 | 0 | 0 | 0 | 0 | 1 | 799176 | 16 | 662
332 | K | 741302-R | LED svítidlo 38W IP20 L80 50000hod 4000K (ENIKA N. PAKA) |  |  | ks | 142 | 6230 | 190 |  |  | 911640 |  |  | základní | 6420 | 884660 | 26980 | 0 | 0 | 0 | 0 | 0 | 0 | 16 | K | 2 | ROZPOCET | 911640 | 0 | 0 | 0 | 0 | 1 | 911640 | 16 | 664
333 | K | 741303-R | LED svítidlo 39W IP20 asymetr. L80 50000hod. 4000K (ENIKA N. PAKA) |  |  | ks | 7 | 6155 | 190 |  |  | 44415 |  |  | základní | 6345 | 43085 | 1330 | 0 | 0 | 0 | 0 | 0 | 0 | 16 | K | 2 | ROZPOCET | 44415 | 0 | 0 | 0 | 0 | 1 | 44415 | 16 | 666
334 | K | 741304-R | LED svítidlo 35W IP20 L80 50000hod. 4000K (ENIKA N. PAKA) |  |  | ks | 48 | 5975 | 190 |  |  | 295920 |  |  | základní | 6165 | 286800 | 9120 | 0 | 0 | 0 | 0 | 0 | 0 | 16 | K | 2 | ROZPOCET | 295920 | 0 | 0 | 0 | 0 | 1 | 295920 | 16 | 668
335 | K | 741305-R | LED svítidlo 25W opál IP40 L80 50000hod. 3000K (ENIKA N. PAKA) |  |  | ks | 80 | 3713 | 130 |  |  | 307440 |  |  | základní | 3843 | 297040 | 10400 | 0 | 0 | 0 | 0 | 0 | 0 | 16 | K | 2 | ROZPOCET | 307440 | 0 | 0 | 0 | 0 | 1 | 307440 | 16 | 670
336 | K | 741306-R | LED svítidlo 25W opál IP65 L80 50000hod. 3000K (ENIKA N. PAKA) |  |  | ks | 6 | 3911 | 130 |  |  | 24246 |  |  | základní | 4041 | 23466 | 780 | 0 | 0 | 0 | 0 | 0 | 0 | 16 | K | 2 | ROZPOCET | 24246 | 0 | 0 | 0 | 0 | 1 | 24246 | 16 | 672
337 | K | 741307-R | LED nouz.sv. 5W 1hod. SA IP54 L80 50000hod piktogr. (ENIKA N. PAKA) |  |  | ks | 59 | 2745 | 130 |  |  | 169625 |  |  | základní | 2875 | 161955 | 7670 | 0 | 0 | 0 | 0 | 0 | 0 | 16 | K | 2 | ROZPOCET | 169625 | 0 | 0 | 0 | 0 | 1 | 169625 | 16 | 674
338 | K | 741308-R | LED svítidla 13,5W IP55 L80 50000hod. 4000K (ENIKA N. PAKA) |  |  | ks | 28 | 2688 | 130 |  |  | 78904 |  |  | základní | 2818 | 75264 | 3640 | 0 | 0 | 0 | 0 | 0 | 0 | 16 | K | 2 | ROZPOCET | 78904 | 0 | 0 | 0 | 0 | 1 | 78904 | 16 | 676
339 | K | 741309-R | zářivka 2x36W IP65 zóna 2 (Vyrtych) |  |  | ks | 3 | 1894 | 190 |  |  | 6252 |  |  | základní | 2084 | 5682 | 570 | 0 | 0 | 0 | 0 | 0 | 0 | 16 | K | 2 | ROZPOCET | 6252 | 0 | 0 | 0 | 0 | 1 | 6252 | 16 | 678
340 | K | 741310-R | recyklační poplatek svítidlo |  |  | ks | 504 | 8.4 | 0 |  |  | 4233.6 |  |  | základní | 8.4 | 4233.6 | 0 | 0 | 0 | 0 | 0 | 0 | 0 | 16 | K | 2 | ROZPOCET | 4233.6 | 0 | 0 | 0 | 0 | 1 | 4233.6 | 16 | 680
341 | K | 741311-R | konstrukce pro zavěšení svítidla tabule |  |  | ks | 2 | 450 | 1120 |  |  | 3140 |  |  | základní | 1570 | 900 | 2240 | 0 | 0 | 0 | 0 | 0 | 0 | 16 | K | 2 | ROZPOCET | 3140 | 0 | 0 | 0 | 0 | 1 | 3140 | 16 | 682
| D15 - Oddíl: Elektromontáže | [7 empty] | 1947441 | [7 empty] | 1144707 | 802734 |  | 0 |  | 0 |  | 0 | 2 | D | 1 | ROZPOCET | [6 empty] | 1947441
342 | K | 7410001-R | zapojení ventilátoru s doběhem |  |  | ks | 17 | 0 | 124 |  |  | 2108 |  |  | základní | 124 | 0 | 2108 | 0 | 0 | 0 | 0 | 0 | 0 | 16 | K | 2 | ROZPOCET | 2108 | 0 | 0 | 0 | 0 | 1 | 2108 | 16 | 684
343 | K | 7410002-R | infra čidlo pohybu 270st. 10A IP40 (ABB Elektro Praga) |  |  | ks | 6 | 1423 | 110 |  |  | 9198 |  |  | základní | 1533 | 8538 | 660 | 0 | 0 | 0 | 0 | 0 | 0 | 16 | K | 2 | ROZPOCET | 9198 | 0 | 0 | 0 | 0 | 1 | 9198 | 16 | 686
344 | K | 7410003-R | infra čidlo pohybu 270st. 10A IP44 (ABB Elektro Praga) |  |  | ks | 51 | 1512 | 110 |  |  | 82722 |  |  | základní | 1622 | 77112 | 5610 | 0 | 0 | 0 | 0 | 0 | 0 | 16 | K | 2 | ROZPOCET | 82722 | 0 | 0 | 0 | 0 | 1 | 82722 | 16 | 688
345 | K | 7410004-R | tlačítko s kontrolkou 10A IP44 na povrch (ABB Elektro Praga) |  |  | ks | 87 | 184 | 71 |  |  | 22185 |  |  | základní | 255 | 16008 | 6177 | 0 | 0 | 0 | 0 | 0 | 0 | 16 | K | 2 | ROZPOCET | 22185 | 0 | 0 | 0 | 0 | 1 | 22185 | 16 | 690
346 | K | 7410005-R | tlačítko s kontrolkou 10A IP40 (ABB Tango) |  |  | ks | 63 | 171 | 57 |  |  | 14364 |  |  | základní | 228 | 10773 | 3591 | 0 | 0 | 0 | 0 | 0 | 0 | 16 | K | 2 | ROZPOCET | 14364 | 0 | 0 | 0 | 0 | 1 | 14364 | 16 | 692
347 | K | 7410006-R | vypínač č.1 10A IP40 (ABB Tango) |  |  | ks | 23 | 139 | 57 |  |  | 4508 |  |  | základní | 196 | 3197 | 1311 | 0 | 0 | 0 | 0 | 0 | 0 | 16 | K | 2 | ROZPOCET | 4508 | 0 | 0 | 0 | 0 | 1 | 4508 | 16 | 694
348 | K | 7410007-R | vypínač č.5 10A IP40 (ABB Tango) |  |  | ks | 2 | 161 | 57 |  |  | 436 |  |  | základní | 218 | 322 | 114 | 0 | 0 | 0 | 0 | 0 | 0 | 16 | K | 2 | ROZPOCET | 436 | 0 | 0 | 0 | 0 | 1 | 436 | 16 | 696
349 | K | 7410008-R | vypínač č.6 10A IP40 (ABB Tango) |  |  | ks | 6 | 166 | 57 |  |  | 1338 |  |  | základní | 223 | 996 | 342 | 0 | 0 | 0 | 0 | 0 | 0 | 16 | K | 2 | ROZPOCET | 1338 | 0 | 0 | 0 | 0 | 1 | 1338 | 16 | 698
350 | K | 7410009-R | vypínač č.1 10A IP44 na povrch (ABB Elektro Praga) |  |  | ks | 13 | 128 | 71 |  |  | 2587 |  |  | základní | 199 | 1664 | 923 | 0 | 0 | 0 | 0 | 0 | 0 | 16 | K | 2 | ROZPOCET | 2587 | 0 | 0 | 0 | 0 | 1 | 2587 | 16 | 700
351 | K | 7410010-R | zásuvka 230V 16A T3 clonky IP44 na povrch (ABB Elektro Praga) |  |  | ks | 29 | 896 | 81 |  |  | 28333 |  |  | základní | 977 | 25984 | 2349 | 0 | 0 | 0 | 0 | 0 | 0 | 16 | K | 2 | ROZPOCET | 28333 | 0 | 0 | 0 | 0 | 1 | 28333 | 16 | 702
352 | K | 7410011-R | zásuvka 230V 16A clonky IP44 na povrch (ABB Elektro Praga) |  |  | ks | 127 | 129 | 81 |  |  | 26670 |  |  | základní | 210 | 16383 | 10287 | 0 | 0 | 0 | 0 | 0 | 0 | 16 | K | 2 | ROZPOCET | 26670 | 0 | 0 | 0 | 0 | 1 | 26670 | 16 | 704
353 | K | 7410012-R | zásuvka 230V 16A clonky IP20 (ABB Tango) |  |  | ks | 104 | 131 | 67 |  |  | 20592 |  |  | základní | 198 | 13624 | 6968 | 0 | 0 | 0 | 0 | 0 | 0 | 16 | K | 2 | ROZPOCET | 20592 | 0 | 0 | 0 | 0 | 1 | 20592 | 16 | 706
354 | K | 7410013-R | zásuvka 230V 16A T3 IP20 (ABB Tango) |  |  | ks | 18 | 896 | 67 |  |  | 17334 |  |  | základní | 963 | 16128 | 1206 | 0 | 0 | 0 | 0 | 0 | 0 | 16 | K | 2 | ROZPOCET | 17334 | 0 | 0 | 0 | 0 | 1 | 17334 | 16 | 708
355 | K | 7410014-R | zásuvka 230C 16A IP20 (ABB Tango) |  |  | ks | 75 | 131 | 67 |  |  | 14850 |  |  | základní | 198 | 9825 | 5025 | 0 | 0 | 0 | 0 | 0 | 0 | 16 | K | 2 | ROZPOCET | 14850 | 0 | 0 | 0 | 0 | 1 | 14850 | 16 | 710
356 | K | 7410015-R | vypínač 400V 25A IP55 uzamykatelný (ABB Elektro Praga) |  |  | ks | 29 | 1055 | 180 |  |  | 35815 |  |  | základní | 1235 | 30595 | 5220 | 0 | 0 | 0 | 0 | 0 | 0 | 16 | K | 2 | ROZPOCET | 35815 | 0 | 0 | 0 | 0 | 1 | 35815 | 16 | 712
357 | K | 7410016-R | tlačítko červené hřibové s aretací 10A IP54 (Schrack) |  |  | ks | 5 | 657 | 145 |  |  | 4010 |  |  | základní | 802 | 3285 | 725 | 0 | 0 | 0 | 0 | 0 | 0 | 16 | K | 2 | ROZPOCET | 4010 | 0 | 0 | 0 | 0 | 1 | 4010 | 16 | 714
358 | K | 7410017-R | zás. skříň IP44 (400V1x32/1x16A-230V2x16A 24V 1x (Sved Liberec) |  |  | ks | 37 | 8420 | 255 |  |  | 320975 |  |  | základní | 8675 | 311540 | 9435 | 0 | 0 | 0 | 0 | 0 | 0 | 16 | K | 2 | ROZPOCET | 320975 | 0 | 0 | 0 | 0 | 1 | 320975 | 16 | 716
359 | K | 7410018-R | krabice U16 (Kopos Kolín) |  |  | ks | 85 | 71 | 69 |  |  | 11900 |  |  | základní | 140 | 6035 | 5865 | 0 | 0 | 0 | 0 | 0 | 0 | 16 | K | 2 | ROZPOCET | 11900 | 0 | 0 | 0 | 0 | 1 | 11900 | 16 | 718
360 | K | 7410019-R | krabice U21 (Kopos Kolín) |  |  | ks | 11 | 196 | 81 |  |  | 3047 |  |  | základní | 277 | 2156 | 891 | 0 | 0 | 0 | 0 | 0 | 0 | 16 | K | 2 | ROZPOCET | 3047 | 0 | 0 | 0 | 0 | 1 | 3047 | 16 | 720
361 | K | 7410020-R | krabice KU1902 s víčkem (Kopos Kolín) |  |  | ks | 75 | 7.5 | 19 |  |  | 1987.5 |  |  | základní | 26.5 | 562.5 | 1425 | 0 | 0 | 0 | 0 | 0 | 0 | 16 | K | 2 | ROZPOCET | 1987.5 | 0 | 0 | 0 | 0 | 1 | 1987.5 | 16 | 722
362 | K | 7410021-R | krabice KU1901 (Kopos Kolín) |  |  | ks | 398 | 5 | 15 |  |  | 7960 |  |  | základní | 20 | 1990 | 5970 | 0 | 0 | 0 | 0 | 0 | 0 | 16 | K | 2 | ROZPOCET | 7960 | 0 | 0 | 0 | 0 | 1 | 7960 | 16 | 724
363 | K | 7410022-R | krabice KR97/5 (Kopos Kolín) |  |  | ks | 145 | 9.7 | 69 |  |  | 11411.5 |  |  | základní | 78.7 | 1406.5 | 10005 | 0 | 0 | 0 | 0 | 0 | 0 | 16 | K | 2 | ROZPOCET | 11411.5 | 0 | 0 | 0 | 0 | 1 | 11411.5 | 16 | 726
364 | K | 7410023-R | kabel CYKY-J 3x150+70 (Elektro Sychra) |  |  | m | 8 | 1335 | 94 |  |  | 11432 |  |  | základní | 1429 | 10680 | 752 | 0 | 0 | 0 | 0 | 0 | 0 | 16 | K | 2 | ROZPOCET | 11432 | 0 | 0 | 0 | 0 | 1 | 11432 | 16 | 728
365 | K | 7410024-R | kabel CYKY-J 3x1,5 (Elektro Sychra) |  |  | m | 4250 | 11 | 19 |  |  | 127500 |  |  | základní | 30 | 46750 | 80750 | 0 | 0 | 0 | 0 | 0 | 0 | 16 | K | 2 | ROZPOCET | 127500 | 0 | 0 | 0 | 0 | 1 | 127500 | 16 | 730
366 | K | 7410025-R | kabel CYKY-O 3x1,5 (Elektro Sychra) |  |  | m | 340 | 11 | 19 |  |  | 10200 |  |  | základní | 30 | 3740 | 6460 | 0 | 0 | 0 | 0 | 0 | 0 | 16 | K | 2 | ROZPOCET | 10200 | 0 | 0 | 0 | 0 | 1 | 10200 | 16 | 732
367 | K | 7410026-R | kabel CYKY-J 5x1,5 (Elektro Sychra) |  |  | m | 2680 | 22.4 | 19 |  |  | 110952 |  |  | základní | 41.4 | 60032 | 50920 | 0 | 0 | 0 | 0 | 0 | 0 | 16 | K | 2 | ROZPOCET | 110952 | 0 | 0 | 0 | 0 | 1 | 110952 | 16 | 734
368 | K | 7410027-R | kabel CYKY-J 3x2,5 (Elektro Sychra) |  |  | m | 3360 | 18 | 19 |  |  | 124320 |  |  | základní | 37 | 60480 | 63840 | 0 | 0 | 0 | 0 | 0 | 0 | 16 | K | 2 | ROZPOCET | 124320 | 0 | 0 | 0 | 0 | 1 | 124320 | 16 | 736
369 | K | 7410028-R | kabel CYKY-J 5x2,5 (Elektro Sychra) |  |  | m | 760 | 28 | 19 |  |  | 35720 |  |  | základní | 47 | 21280 | 14440 | 0 | 0 | 0 | 0 | 0 | 0 | 16 | K | 2 | ROZPOCET | 35720 | 0 | 0 | 0 | 0 | 1 | 35720 | 16 | 738
370 | K | 7410029-R | kabel CYKY-J 5x4 (Elektro Sychra) |  |  | m | 210 | 47 | 19 |  |  | 13860 |  |  | základní | 66 | 9870 | 3990 | 0 | 0 | 0 | 0 | 0 | 0 | 16 | K | 2 | ROZPOCET | 13860 | 0 | 0 | 0 | 0 | 1 | 13860 | 16 | 740
371 | K | 7410030-R | kabel CYKY-J 5x6 (Elektro Sychra) |  |  | m | 690 | 74 | 23 |  |  | 66930 |  |  | základní | 97 | 51060 | 15870 | 0 | 0 | 0 | 0 | 0 | 0 | 16 | K | 2 | ROZPOCET | 66930 | 0 | 0 | 0 | 0 | 1 | 66930 | 16 | 742
372 | K | 7410031-R | kabel CYKY-J 5x10 (Elektro Sychra) |  |  | m | 230 | 121 | 23 |  |  | 33120 |  |  | základní | 144 | 27830 | 5290 | 0 | 0 | 0 | 0 | 0 | 0 | 16 | K | 2 | ROZPOCET | 33120 | 0 | 0 | 0 | 0 | 1 | 33120 | 16 | 744
373 | K | 7410032-R | kabel CYKY-J 5x16 (Elektro Sychra) |  |  | m | 230 | 192 | 27 |  |  | 50370 |  |  | základní | 219 | 44160 | 6210 | 0 | 0 | 0 | 0 | 0 | 0 | 16 | K | 2 | ROZPOCET | 50370 | 0 | 0 | 0 | 0 | 1 | 50370 | 16 | 746
374 | K | 7410033-R | kabel CYKY-J 3x4 (Elektro Sychra) |  |  | m | 100 | 30 | 19 |  |  | 4900 |  |  | základní | 49 | 3000 | 1900 | 0 | 0 | 0 | 0 | 0 | 0 | 16 | K | 2 | ROZPOCET | 4900 | 0 | 0 | 0 | 0 | 1 | 4900 | 16 | 748
375 | K | 7410034-R | vodič H05-U 1x4 zž (Elektro Sychra) |  |  | m | 100 | 10 | 19 |  |  | 2900 |  |  | základní | 29 | 1000 | 1900 | 0 | 0 | 0 | 0 | 0 | 0 | 16 | K | 2 | ROZPOCET | 2900 | 0 | 0 | 0 | 0 | 1 | 2900 | 16 | 750
376 | K | 7410035-R | vodič H05-U 1x6 zž (Elektro Sychra) |  |  | m | 100 | 17.2 | 19 |  |  | 3620 |  |  | základní | 36.2 | 1720 | 1900 | 0 | 0 | 0 | 0 | 0 | 0 | 16 | K | 2 | ROZPOCET | 3620 | 0 | 0 | 0 | 0 | 1 | 3620 | 16 | 752
377 | K | 7410036-R | vodič H05-U 1x16 zž (Elektro Sychra) |  |  | m | 290 | 39.5 | 19 |  |  | 16965 |  |  | základní | 58.5 | 11455 | 5510 | 0 | 0 | 0 | 0 | 0 | 0 | 16 | K | 2 | ROZPOCET | 16965 | 0 | 0 | 0 | 0 | 1 | 16965 | 16 | 754
378 | K | 7410037-R | vodič H05-U 1x25 zž (Elektro Sychra) |  |  | m | 130 | 51.2 | 19 |  |  | 9126 |  |  | základní | 70.2 | 6656 | 2470 | 0 | 0 | 0 | 0 | 0 | 0 | 16 | K | 2 | ROZPOCET | 9126 | 0 | 0 | 0 | 0 | 1 | 9126 | 16 | 756
379 | K | 7410038-R | žlab drátěný DZI 60x60x3000mm (Kopos Kolín) |  |  | m | 45 | 86 | 42 |  |  | 5760 |  |  | základní | 128 | 3870 | 1890 | 0 | 0 | 0 | 0 | 0 | 0 | 16 | K | 2 | ROZPOCET | 5760 | 0 | 0 | 0 | 0 | 1 | 5760 | 16 | 758
380 | K | 7410039-R | žlab drátěný DZI 60x100x3000mm (Kopos Kolín) |  |  | m | 180 | 110 | 55 |  |  | 29700 |  |  | základní | 165 | 19800 | 9900 | 0 | 0 | 0 | 0 | 0 | 0 | 16 | K | 2 | ROZPOCET | 29700 | 0 | 0 | 0 | 0 | 1 | 29700 | 16 | 760
381 | K | 7410040-R | žlab drátěný DZI 60x200x3000mm (Kopos Kolín) |  |  | m | 60 | 157 | 55 |  |  | 12720 |  |  | základní | 212 | 9420 | 3300 | 0 | 0 | 0 | 0 | 0 | 0 | 16 | K | 2 | ROZPOCET | 12720 | 0 | 0 | 0 | 0 | 1 | 12720 | 16 | 762
382 | K | 7410041-R | žlab drátěný DZI 60x300x3000mm (Kopos Kolín) |  |  | m | 80 | 215 | 61 |  |  | 22080 |  |  | základní | 276 | 17200 | 4880 | 0 | 0 | 0 | 0 | 0 | 0 | 16 | K | 2 | ROZPOCET | 22080 | 0 | 0 | 0 | 0 | 1 | 22080 | 16 | 764
383 | K | 7410042-R | rychlospojka DZRS/B (Kopos Kolín) |  |  | ks | 390 | 41.5 | 21 |  |  | 24375 |  |  | základní | 62.5 | 16185 | 8190 | 0 | 0 | 0 | 0 | 0 | 0 | 16 | K | 2 | ROZPOCET | 24375 | 0 | 0 | 0 | 0 | 1 | 24375 | 16 | 766
384 | K | 7410043-R | závěs DZZ/B na zeď (Kopos Kolín) |  |  | ks | 290 | 50.7 | 27 |  |  | 22533 |  |  | základní | 77.7 | 14703 | 7830 | 0 | 0 | 0 | 0 | 0 | 0 | 16 | K | 2 | ROZPOCET | 22533 | 0 | 0 | 0 | 0 | 1 | 22533 | 16 | 768
385 | K | 7410044-R | podpěra na stěnu DZDS400 (Kopos Kolín) |  |  | ks | 92 | 251 | 54 |  |  | 28060 |  |  | základní | 305 | 23092 | 4968 | 0 | 0 | 0 | 0 | 0 | 0 | 16 | K | 2 | ROZPOCET | 28060 | 0 | 0 | 0 | 0 | 1 | 28060 | 16 | 770
386 | K | 7410045-R | stínící přepážka 60x3000mm (Kopos Kolín) |  |  | m | 60 | 47 | 31 |  |  | 4680 |  |  | základní | 78 | 2820 | 1860 | 0 | 0 | 0 | 0 | 0 | 0 | 16 | K | 2 | ROZPOCET | 4680 | 0 | 0 | 0 | 0 | 1 | 4680 | 16 | 772
387 | K | 7410046-R | kotva natloukací KKZ M8 (Kopos Kolín) |  |  | ks | 480 | 6.8 | 22 |  |  | 13824 |  |  | základní | 28.8 | 3264 | 10560 | 0 | 0 | 0 | 0 | 0 | 0 | 16 | K | 2 | ROZPOCET | 13824 | 0 | 0 | 0 | 0 | 1 | 13824 | 16 | 774
388 | K | 7410047-R | montážní deska pod krabici DZMD/B (Kopos Kolín) |  |  | ks | 45 | 40 | 69 |  |  | 4905 |  |  | základní | 109 | 1800 | 3105 | 0 | 0 | 0 | 0 | 0 | 0 | 16 | K | 2 | ROZPOCET | 4905 | 0 | 0 | 0 | 0 | 1 | 4905 | 16 | 776
389 | K | 7410048-R | trubka tuhá DN25 (Kopos Kolín) |  |  | m | 260 | 14.2 | 15 |  |  | 7592 |  |  | základní | 29.2 | 3692 | 3900 | 0 | 0 | 0 | 0 | 0 | 0 | 16 | K | 2 | ROZPOCET | 7592 | 0 | 0 | 0 | 0 | 1 | 7592 | 16 | 778
390 | K | 7410049-R | trubka tuhá PH 32 (Kopos Kolín) |  |  | m | 130 | 19.2 | 15 |  |  | 4446 |  |  | základní | 34.2 | 2496 | 1950 | 0 | 0 | 0 | 0 | 0 | 0 | 16 | K | 2 | ROZPOCET | 4446 | 0 | 0 | 0 | 0 | 1 | 4446 | 16 | 780
391 | K | 7410050-R | trubka tuhá PH 40 (Kopos Kolín) |  |  | m | 110 | 27.6 | 15 |  |  | 4686 |  |  | základní | 42.6 | 3036 | 1650 | 0 | 0 | 0 | 0 | 0 | 0 | 16 | K | 2 | ROZPOCET | 4686 | 0 | 0 | 0 | 0 | 1 | 4686 | 16 | 782
392 | K | 7410051-R | příchytka LB 25 (Kopos Kolín) |  |  | ks | 260 | 6.8 | 22 |  |  | 7488 |  |  | základní | 28.8 | 1768 | 5720 | 0 | 0 | 0 | 0 | 0 | 0 | 16 | K | 2 | ROZPOCET | 7488 | 0 | 0 | 0 | 0 | 1 | 7488 | 16 | 784
393 | K | 7410052-R | příchytka LB 32 (Kopos Kolín) |  |  | ks | 130 | 7.8 | 22 |  |  | 3874 |  |  | základní | 29.8 | 1014 | 2860 | 0 | 0 | 0 | 0 | 0 | 0 | 16 | K | 2 | ROZPOCET | 3874 | 0 | 0 | 0 | 0 | 1 | 3874 | 16 | 786
394 | K | 7410053-R | příchytka LB 40 (Kopos Kolín) |  |  | ks | 110 | 9.1 | 22 |  |  | 3421 |  |  | základní | 31.1 | 1001 | 2420 | 0 | 0 | 0 | 0 | 0 | 0 | 16 | K | 2 | ROZPOCET | 3421 | 0 | 0 | 0 | 0 | 1 | 3421 | 16 | 788
395 | K | 7410054-R | trubka ohebná 1112E 16 (Kopos Kolín) |  |  | m | 130 | 11.2 | 15 |  |  | 3406 |  |  | základní | 26.2 | 1456 | 1950 | 0 | 0 | 0 | 0 | 0 | 0 | 16 | K | 2 | ROZPOCET | 3406 | 0 | 0 | 0 | 0 | 1 | 3406 | 16 | 790
396 | K | 7410055-R | trubka pro optický kabel HDPE 29/20 (Kopos Kolín) |  |  | m | 30 | 22 | 15 |  |  | 1110 |  |  | základní | 37 | 660 | 450 | 0 | 0 | 0 | 0 | 0 | 0 | 16 | K | 2 | ROZPOCET | 1110 | 0 | 0 | 0 | 0 | 1 | 1110 | 16 | 792
397 | K | 7410056-R | gumový vodič H05RN-F 5x2,5 (Elima) |  |  | m | 40 | 43.5 | 13 |  |  | 2260 |  |  | základní | 56.5 | 1740 | 520 | 0 | 0 | 0 | 0 | 0 | 0 | 16 | K | 2 | ROZPOCET | 2260 | 0 | 0 | 0 | 0 | 1 | 2260 | 16 | 794
398 | K | 7410057-R | gumový vodič H05RN-F 5x4 (Elima) |  |  | m | 50 | 61.3 | 13 |  |  | 3715 |  |  | základní | 74.3 | 3065 | 650 | 0 | 0 | 0 | 0 | 0 | 0 | 16 | K | 2 | ROZPOCET | 3715 | 0 | 0 | 0 | 0 | 1 | 3715 | 16 | 796
399 | K | 7410058-R | trubka kopoflex 40 (Kopos Kolín) |  |  | m | 40 | 19.2 | 15 |  |  | 1368 |  |  | základní | 34.2 | 768 | 600 | 0 | 0 | 0 | 0 | 0 | 0 | 16 | K | 2 | ROZPOCET | 1368 | 0 | 0 | 0 | 0 | 1 | 1368 | 16 | 798
400 | K | 7410059-R | optický kabel 4vl. SM 9/125 včetně SL konektorů |  |  | m | 30 | 27.5 | 100 |  |  | 3825 |  |  | základní | 127.5 | 825 | 3000 | 0 | 0 | 0 | 0 | 0 | 0 | 16 | K | 2 | ROZPOCET | 3825 | 0 | 0 | 0 | 0 | 1 | 3825 | 16 | 800
401 | K | 7410060-R | datový kabel UTP LYNX Cat6 lisna šedé PVC (Triton) |  |  | m | 5070 | 8 | 17 |  |  | 126750 |  |  | základní | 25 | 40560 | 86190 | 0 | 0 | 0 | 0 | 0 | 0 | 16 | K | 2 | ROZPOCET | 126750 | 0 | 0 | 0 | 0 | 1 | 126750 | 16 | 802
402 | K | 7410061-R | trubka monoflex 16mm (Kopos Kolín) |  |  | m | 1000 | 5.4 | 17 |  |  | 22400 |  |  | základní | 22.4 | 5400 | 17000 | 0 | 0 | 0 | 0 | 0 | 0 | 16 | K | 2 | ROZPOCET | 22400 | 0 | 0 | 0 | 0 | 1 | 22400 | 16 | 804
403 | K | 7410062-R | zás. komunikační do krabice komplet 2 porty Cat6 (ABB Tango) |  |  | ks | 25 | 231 | 115 |  |  | 8650 |  |  | základní | 346 | 5775 | 2875 | 0 | 0 | 0 | 0 | 0 | 0 | 16 | K | 2 | ROZPOCET | 8650 | 0 | 0 | 0 | 0 | 1 | 8650 | 16 | 806
404 | K | 7410063-R | zás. komunikační do krabice komplet 1 porty Cat6 (ABB Tango) |  |  | ks | 37 | 212 | 105 |  |  | 11729 |  |  | základní | 317 | 7844 | 3885 | 0 | 0 | 0 | 0 | 0 | 0 | 16 | K | 2 | ROZPOCET | 11729 | 0 | 0 | 0 | 0 | 1 | 11729 | 16 | 808
405 | K | 7410064-R | krabice KO 97 |  |  | ks | 40 | 9.5 | 24 |  |  | 1340 |  |  | základní | 33.5 | 380 | 960 | 0 | 0 | 0 | 0 | 0 | 0 | 16 | K | 2 | ROZPOCET | 1340 | 0 | 0 | 0 | 0 | 1 | 1340 | 16 | 810
406 | K | 7410065-R | vodič reproduktorový 2x2,5 OFC-Cu bílý |  |  | m | 110 | 41 | 13 |  |  | 5940 |  |  | základní | 54 | 4510 | 1430 | 0 | 0 | 0 | 0 | 0 | 0 | 16 | K | 2 | ROZPOCET | 5940 | 0 | 0 | 0 | 0 | 1 | 5940 | 16 | 812
407 | K | 7410066-R | vodič JYTY 2x1 (Elektro Sychra) |  |  | m | 140 | 7.6 | 17 |  |  | 3444 |  |  | základní | 24.6 | 1064 | 2380 | 0 | 0 | 0 | 0 | 0 | 0 | 16 | K | 2 | ROZPOCET | 3444 | 0 | 0 | 0 | 0 | 1 | 3444 | 16 | 814
408 | K | 7410067-R | vodič JYTY 4x1 (Elektro Sychra) |  |  | m | 415 | 11.2 | 17 |  |  | 11703 |  |  | základní | 28.2 | 4648 | 7055 | 0 | 0 | 0 | 0 | 0 | 0 | 16 | K | 2 | ROZPOCET | 11703 | 0 | 0 | 0 | 0 | 1 | 11703 | 16 | 816
409 | K | 7410068-R | demontáž stávajících svítidel |  |  | hod | 48 | 0 | 240 |  |  | 11520 |  |  | základní | 240 | 0 | 11520 | 0 | 0 | 0 | 0 | 0 | 0 | 16 | K | 2 | ROZPOCET | 11520 | 0 | 0 | 0 | 0 | 1 | 11520 | 16 | 818
410 | K | 7410069-R | demontáž stávajících el. rozvodů, všetně komponentů |  |  | hod | 24 | 0 | 240 |  |  | 5760 |  |  | základní | 240 | 0 | 5760 | 0 | 0 | 0 | 0 | 0 | 0 | 16 | K | 2 | ROZPOCET | 5760 | 0 | 0 | 0 | 0 | 1 | 5760 | 16 | 820
411 | K | 7410070-R | provedení výchozí revie elektro |  |  | hod | 80 | 0 | 320 |  |  | 25600 |  |  | základní | 320 | 0 | 25600 | 0 | 0 | 0 | 0 | 0 | 0 | 16 | K | 2 | ROZPOCET | 25600 | 0 | 0 | 0 | 0 | 1 | 25600 | 16 | 822
412 | K | 7410071-R | spoluprace s revizním technikem |  |  | hod | 40 | 0 | 240 |  |  | 9600 |  |  | základní | 240 | 0 | 9600 | 0 | 0 | 0 | 0 | 0 | 0 | 16 | K | 2 | ROZPOCET | 9600 | 0 | 0 | 0 | 0 | 1 | 9600 | 16 | 824
413 | K | 7410072-R | doprava mater. vč. svitidel,rozvaděčů, bleskosvodu atd. |  |  | % | 2 | 0 | 11191 |  |  | 22382 |  |  | základní | 11191 | 0 | 22382 | 0 | 0 | 0 | 0 | 0 | 0 | 16 | K | 2 | ROZPOCET | 22382 | 0 | 0 | 0 | 0 | 1 | 22382 | 16 | 826
414 | K | 7410073-R | přesun mater. vč. svítidel, rizvaděčů, bleskosvodu atd. |  |  | % | 2 | 0 | 11191 |  |  | 22382 |  |  | základní | 11191 | 0 | 22382 | 0 | 0 | 0 | 0 | 0 | 0 | 16 | K | 2 | ROZPOCET | 22382 | 0 | 0 | 0 | 0 | 1 | 22382 | 16 | 828
415 | K | 7410074-R | poplatky za ekologickou likvidaci materiálu |  |  | ks | 1 | 0 | 3500 |  |  | 3500 |  |  | základní | 3500 | 0 | 3500 | 0 | 0 | 0 | 0 | 0 | 0 | 16 | K | 2 | ROZPOCET | 3500 | 0 | 0 | 0 | 0 | 1 | 3500 | 16 | 830
416 | K | 7410075-R | protipožární přepážpa CPS 90min do 25cm/2 (Hilti) |  |  | ks | 17 | 210 | 300 |  |  | 8670 |  |  | základní | 510 | 3570 | 5100 | 0 | 0 | 0 | 0 | 0 | 0 | 16 | K | 2 | ROZPOCET | 8670 | 0 | 0 | 0 | 0 | 1 | 8670 | 16 | 832
417 | K | 7410076-R | protipožární přepážka CPS 90min do 1000cm2 (Hilti) |  |  | ks | 7 | 650 | 720 |  |  | 9590 |  |  | základní | 1370 | 4550 | 5040 | 0 | 0 | 0 | 0 | 0 | 0 | 16 | K | 2 | ROZPOCET | 9590 | 0 | 0 | 0 | 0 | 1 | 9590 | 16 | 834
418 | K | 7410077-R | podružný materiál |  |  | % | 3 | 0 | 11270 |  |  | 33810 |  |  | základní | 11270 | 0 | 33810 | 0 | 0 | 0 | 0 | 0 | 0 | 16 | K | 2 | ROZPOCET | 33810 | 0 | 0 | 0 | 0 | 1 | 33810 | 16 | 836
419 | K | 7410078-R | PSV - prostupy, džážky atd., včetně začištění (zdivo, sádrokarotn, beton) |  |  | % | 5 | 0 | 11270 |  |  | 56350 |  |  | základní | 11270 | 0 | 56350 | 0 | 0 | 0 | 0 | 0 | 0 | 16 | K | 2 | ROZPOCET | 56350 | 0 | 0 | 0 | 0 | 1 | 56350 | 16 | 838
420 | K | 7410079-R | montáž rozvodnice do 50kg |  |  | ks | 2 | 0 | 620 |  |  | 1240 |  |  | základní | 620 | 0 | 1240 | 0 | 0 | 0 | 0 | 0 | 0 | 16 | K | 2 | ROZPOCET | 1240 | 0 | 0 | 0 | 0 | 1 | 1240 | 16 | 840
421 | K | 7410080-R | montáž rozvodnice do 100kg |  |  | ks | 8 | 0 | 1120 |  |  | 8960 |  |  | základní | 1120 | 0 | 8960 | 0 | 0 | 0 | 0 | 0 | 0 | 16 | K | 2 | ROZPOCET | 8960 | 0 | 0 | 0 | 0 | 1 | 8960 | 16 | 842
422 | K | 7410081-R | ukončení sdělovacích kabelů do 16mm/2 |  |  | ks | 378 | 0 | 41 |  |  | 15498 |  |  | základní | 41 | 0 | 15498 | 0 | 0 | 0 | 0 | 0 | 0 | 16 | K | 2 | ROZPOCET | 15498 | 0 | 0 | 0 | 0 | 1 | 15498 | 16 | 844
423 | K | 7410082-R | ukončení vodiče do 16mm/2 |  |  | ks | 1325 | 0 | 17 |  |  | 22525 |  |  | základní | 17 | 0 | 22525 | 0 | 0 | 0 | 0 | 0 | 0 | 16 | K | 2 | ROZPOCET | 22525 | 0 | 0 | 0 | 0 | 1 | 22525 | 16 | 846
515 | K | 742201-R | transformátor pro signalizaci 230/15V Ac 2VA (ABB alpská bílá) |  |  | ks | 2 | 1375 | 110 |  |  | 2970 |  |  | základní | 1485 | 2750 | 220 | 0 | 0 | 0 | 0 | 0 | 0 | 16 | K | 2 | ROZPOCET | 2970 | 0 | 0 | 0 | 0 | 1 | 2970 | 16 | 2106300927
516 | K | 742202-R | kontolní modul s alarmem 15-28V Ac (18-35V Dc) (ABB alpská bílá) |  |  | ks | 2 | 2118 | 125 |  |  | 4486 |  |  | základní | 2243 | 4236 | 250 | 0 | 0 | 0 | 0 | 0 | 0 | 16 | K | 2 | ROZPOCET | 4486 | 0 | 0 | 0 | 0 | 1 | 4486 | 16 | 461284316
517 | K | 742203-R | tlačítko signální tahové 15-28V Ac (18-35V Dc) (ABB alpská bílá) |  |  | ks | 4 | 1298 | 110 |  |  | 5632 |  |  | základní | 1408 | 5192 | 440 | 0 | 0 | 0 | 0 | 0 | 0 | 16 | K | 2 | ROZPOCET | 5632 | 0 | 0 | 0 | 0 | 1 | 5632 | 16 | -828920606
518 | K | 742204-R | kontolní modul s tlačítkem 15-28V Ac (18-35V Dc) (ABB alpská bílá) |  |  | ks | 2 | 1358 | 110 |  |  | 2936 |  |  | základní | 1468 | 2716 | 220 | 0 | 0 | 0 | 0 | 0 | 0 | 16 | K | 2 | ROZPOCET | 2936 | 0 | 0 | 0 | 0 | 1 | 2936 | 16 | -935287048
| D16 - Oddíl: Montáž zařízení do podlahy a nábytku | [7 empty] | 440785.6 | [7 empty] | 377805.6 | 62980 |  | 0 |  | 0 |  | 0 | 2 | D | 1 | ROZPOCET | [6 empty] | 440785.6
| D17 - Místnost 203 | [7 empty] | 205708 | [7 empty] | 190328 | 15380 |  | 0 |  | 0 |  | 0 | 2 | D | 2 | ROZPOCET | [6 empty] | 205708
424 | K | 7410085-R | podlahová krabice 2xzás.230V IP44 (Stakohome) |  |  | ks | 25 | 6028 | 325 |  |  | 158825 |  |  | základní | 6353 | 150700 | 8125 | 0 | 0 | 0 | 0 | 0 | 0 | 16 | K | 3 | ROZPOCET | 158825 | 0 | 0 | 0 | 0 | 1 | 158825 | 16 | 848
425 | K | 7410086-R | podlahová krabice 1xzás.230V 2x RJ45 Cat6 IP44 (Stakohome) |  |  | ks | 1 | 6028 | 325 |  |  | 6353 |  |  | základní | 6353 | 6028 | 325 | 0 | 0 | 0 | 0 | 0 | 0 | 16 | K | 3 | ROZPOCET | 6353 | 0 | 0 | 0 | 0 | 1 | 6353 | 16 | 850
426 | K | 7410087-R | krabice lištová oblá na hořlavý podklad (ABB Tango) |  |  | ks | 30 | 12 | 45 |  |  | 1710 |  |  | základní | 57 | 360 | 1350 | 0 | 0 | 0 | 0 | 0 | 0 | 16 | K | 3 | ROZPOCET | 1710 | 0 | 0 | 0 | 0 | 1 | 1710 | 16 | 852
427 | K | 7410088-R | zásuvka 230V 16A T3 clonky IP44 na povrch (ABB Tango) |  |  | ks | 30 | 896 | 81 |  |  | 29310 |  |  | základní | 977 | 26880 | 2430 | 0 | 0 | 0 | 0 | 0 | 0 | 16 | K | 3 | ROZPOCET | 29310 | 0 | 0 | 0 | 0 | 1 | 29310 | 16 | 854
428 | K | 7410089-R | zás. komunikační do krabice komplet 1 porty Cat6 (ABB Tango) |  |  | ks | 30 | 212 | 105 |  |  | 9510 |  |  | základní | 317 | 6360 | 3150 | 0 | 0 | 0 | 0 | 0 | 0 | 16 | K | 3 | ROZPOCET | 9510 | 0 | 0 | 0 | 0 | 1 | 9510 | 16 | 856
| D18 - Místnost 205 | [7 empty] | 24239.3 | [7 empty] | 19199.3 | 5040 |  | 0 |  | 0 |  | 0 | 2 | D | 2 | ROZPOCET | [6 empty] | 24239.3
429 | K | 7410090-R | POPUP MATNÝ HLINÍK 3MOD (Legrand) |  |  | ks | 9 | 604 | 560 |  |  | 10476 |  |  | základní | 1164 | 5436 | 5040 | 0 | 0 | 0 | 0 | 0 | 0 | 16 | K | 3 | ROZPOCET | 10476 | 0 | 0 | 0 | 0 | 1 | 10476 | 16 | 858
430 | K | 7410091-R | POPUP INST.KIT DO NÁBYTKU 3M (Legrand) |  |  | ks | 9 | 188 | 0 |  |  | 1692 |  |  | základní | 188 | 1692 | 0 | 0 | 0 | 0 | 0 | 0 | 0 | 16 | K | 3 | ROZPOCET | 1692 | 0 | 0 | 0 | 0 | 1 | 1692 | 16 | 860
431 | K | 7410092-R | MOSN ZÁS. 2P+T S PO OPT. BÍLÁ (Legrand) |  |  | ks | 9 | 959 | 0 |  |  | 8631 |  |  | základní | 959 | 8631 | 0 | 0 | 0 | 0 | 0 | 0 | 0 | 16 | K | 3 | ROZPOCET | 8631 | 0 | 0 | 0 | 0 | 1 | 8631 | 16 | 862
432 | K | 7410093-R | MOSN ZÁSLEPKA 1M BÍLÁ (Legrand) |  |  | ks | 9 | 28.7 | 0 |  |  | 258.3 |  |  | základní | 28.7 | 258.3 | 0 | 0 | 0 | 0 | 0 | 0 | 0 | 16 | K | 3 | ROZPOCET | 258.3 | 0 | 0 | 0 | 0 | 1 | 258.3 | 16 | 864
433 | K | 7410094-R | POPUP MATNÝ HLINÍK 2X3MOD (Legrand) |  |  | ks | 1 | 1328 | 0 |  |  | 1328 |  |  | základní | 1328 | 1328 | 0 | 0 | 0 | 0 | 0 | 0 | 0 | 16 | K | 3 | ROZPOCET | 1328 | 0 | 0 | 0 | 0 | 1 | 1328 | 16 | 866
434 | K | 7410095-R | POPUP INST.KIT DO NÁBYTKU 2X3M (Legrand) |  |  | ks | 1 | 303 | 0 |  |  | 303 |  |  | základní | 303 | 303 | 0 | 0 | 0 | 0 | 0 | 0 | 0 | 16 | K | 3 | ROZPOCET | 303 | 0 | 0 | 0 | 0 | 1 | 303 | 16 | 868
435 | K | 7410096-R | MOSN ZÁS. 2P+T S PO OPT. BÍLÁ (Legrand) |  |  | ks | 1 | 959 | 0 |  |  | 959 |  |  | základní | 959 | 959 | 0 | 0 | 0 | 0 | 0 | 0 | 0 | 16 | K | 3 | ROZPOCET | 959 | 0 | 0 | 0 | 0 | 1 | 959 | 16 | 870
436 | K | 7410097-R | MOSN ZÁS. 2P+T 2M BÍLÁ (Legrand) |  |  | ks | 1 | 72 | 0 |  |  | 72 |  |  | základní | 72 | 72 | 0 | 0 | 0 | 0 | 0 | 0 | 0 | 16 | K | 3 | ROZPOCET | 72 | 0 | 0 | 0 | 0 | 1 | 72 | 16 | 872
437 | K | 7410098-R | MOSN 1XRJ45 STP C6A 1M BÍ (Legrand) |  |  | ks | 2 | 260 | 0 |  |  | 520 |  |  | základní | 260 | 520 | 0 | 0 | 0 | 0 | 0 | 0 | 0 | 16 | K | 3 | ROZPOCET | 520 | 0 | 0 | 0 | 0 | 1 | 520 | 16 | 874
| D19 - Místnost 204 | [7 empty] | 77130 | [7 empty] | 60330 | 16800 |  | 0 |  | 0 |  | 0 | 2 | D | 2 | ROZPOCET | [6 empty] | 77130
438 | K | 7410099-R | POPUP MATNÝ HLINÍK 3MOD (Legrand) |  |  | ks | 30 | 604 | 560 |  |  | 34920 |  |  | základní | 1164 | 18120 | 16800 | 0 | 0 | 0 | 0 | 0 | 0 | 16 | K | 3 | ROZPOCET | 34920 | 0 | 0 | 0 | 0 | 1 | 34920 | 16 | 876
439 | K | 7410100-R | POPUP INST.KIT DO NÁBYTKU 3M (Legrand) |  |  | ks | 30 | 188 | 0 |  |  | 5640 |  |  | základní | 188 | 5640 | 0 | 0 | 0 | 0 | 0 | 0 | 0 | 16 | K | 3 | ROZPOCET | 5640 | 0 | 0 | 0 | 0 | 1 | 5640 | 16 | 878
440 | K | 7410101-R | MOSN ZÁS. 2P+T S PO OPT. BÍLÁ (Legrand) |  |  | ks | 30 | 959 | 0 |  |  | 28770 |  |  | základní | 959 | 28770 | 0 | 0 | 0 | 0 | 0 | 0 | 0 | 16 | K | 3 | ROZPOCET | 28770 | 0 | 0 | 0 | 0 | 1 | 28770 | 16 | 880
441 | K | 7410102-R | MOSN 1XRJ45 STP C6A 1M BÍ (Legrand) |  |  | ks | 30 | 260 | 0 |  |  | 7800 |  |  | základní | 260 | 7800 | 0 | 0 | 0 | 0 | 0 | 0 | 0 | 16 | K | 3 | ROZPOCET | 7800 | 0 | 0 | 0 | 0 | 1 | 7800 | 16 | 882
| D20 - Místnost 218 | [7 empty] | 20695 | [7 empty] | 18455 | 2240 |  | 0 |  | 0 |  | 0 | 2 | D | 2 | ROZPOCET | [6 empty] | 20695
442 | K | 7410103-R | POPUP MATNÝ HLINÍK 2X3MOD (Legrand) |  |  | ks | 1 | 1328 | 560 |  |  | 1888 |  |  | základní | 1888 | 1328 | 560 | 0 | 0 | 0 | 0 | 0 | 0 | 16 | K | 3 | ROZPOCET | 1888 | 0 | 0 | 0 | 0 | 1 | 1888 | 16 | 884
443 | K | 7410104-R | POPUP INST.KIT DO NÁBYTKU 2X3M (Legrand) |  |  | ks | 1 | 303 | 0 |  |  | 303 |  |  | základní | 303 | 303 | 0 | 0 | 0 | 0 | 0 | 0 | 0 | 16 | K | 3 | ROZPOCET | 303 | 0 | 0 | 0 | 0 | 1 | 303 | 16 | 886
444 | K | 7410105-R | MOSN ZÁS. 2P+T S PO OPT. BÍLÁ (Legrand) |  |  | ks | 1 | 959 | 0 |  |  | 959 |  |  | základní | 959 | 959 | 0 | 0 | 0 | 0 | 0 | 0 | 0 | 16 | K | 3 | ROZPOCET | 959 | 0 | 0 | 0 | 0 | 1 | 959 | 16 | 888
445 | K | 7410106-R | MOSN ZÁS. 2P+T 2M BÍLÁ (Legrand) |  |  | ks | 1 | 72 | 0 |  |  | 72 |  |  | základní | 72 | 72 | 0 | 0 | 0 | 0 | 0 | 0 | 0 | 16 | K | 3 | ROZPOCET | 72 | 0 | 0 | 0 | 0 | 1 | 72 | 16 | 890
446 | K | 7410107-R | MOSN 1XRJ45 STP C6A 1M BÍ (Legrand) |  |  | ks | 2 | 260 | 0 |  |  | 520 |  |  | základní | 260 | 520 | 0 | 0 | 0 | 0 | 0 | 0 | 0 | 16 | K | 3 | ROZPOCET | 520 | 0 | 0 | 0 | 0 | 1 | 520 | 16 | 892
447 | K | 7410108-R | POPUP MATNÝ HLINÍK 2X4MOD (Legrand) |  |  | ks | 3 | 1594 | 560 |  |  | 6462 |  |  | základní | 2154 | 4782 | 1680 | 0 | 0 | 0 | 0 | 0 | 0 | 16 | K | 3 | ROZPOCET | 6462 | 0 | 0 | 0 | 0 | 1 | 6462 | 16 | 894
448 | K | 7410109-R | POPUP INST.KIT DO NÁBYTKU 2X4M (Legrand) |  |  | ks | 3 | 347 | 0 |  |  | 1041 |  |  | základní | 347 | 1041 | 0 | 0 | 0 | 0 | 0 | 0 | 0 | 16 | K | 3 | ROZPOCET | 1041 | 0 | 0 | 0 | 0 | 1 | 1041 | 16 | 896
449 | K | 7410110-R | MOSN ZÁS. 2P+T S PO OPT. BÍLÁ (Legrand) |  |  | ks | 3 | 959 | 0 |  |  | 2877 |  |  | základní | 959 | 2877 | 0 | 0 | 0 | 0 | 0 | 0 | 0 | 16 | K | 3 | ROZPOCET | 2877 | 0 | 0 | 0 | 0 | 1 | 2877 | 16 | 898
450 | K | 7410111-R | MOSN ZÁS. 2P+T 2M BÍLÁ (Legrand) |  |  | ks | 9 | 72 | 0 |  |  | 648 |  |  | základní | 72 | 648 | 0 | 0 | 0 | 0 | 0 | 0 | 0 | 16 | K | 3 | ROZPOCET | 648 | 0 | 0 | 0 | 0 | 1 | 648 | 16 | 900
451 | K | 7410112-R | POPUP MATNÝ HLINÍK 4MOD (Legrand) |  |  | ks | 3 | 724 | 0 |  |  | 2172 |  |  | základní | 724 | 2172 | 0 | 0 | 0 | 0 | 0 | 0 | 0 | 16 | K | 3 | ROZPOCET | 2172 | 0 | 0 | 0 | 0 | 1 | 2172 | 16 | 902
452 | K | 7410113-R | POPUP INST.KIT DO NÁBYTKU 4M (Legrand) |  |  | ks | 3 | 211 | 0 |  |  | 633 |  |  | základní | 211 | 633 | 0 | 0 | 0 | 0 | 0 | 0 | 0 | 16 | K | 3 | ROZPOCET | 633 | 0 | 0 | 0 | 0 | 1 | 633 | 16 | 904
453 | K | 7410114-R | MOSN 1XRJ45 STP C6A 1M BÍ (Legrand) |  |  | ks | 12 | 260 | 0 |  |  | 3120 |  |  | základní | 260 | 3120 | 0 | 0 | 0 | 0 | 0 | 0 | 0 | 16 | K | 3 | ROZPOCET | 3120 | 0 | 0 | 0 | 0 | 1 | 3120 | 16 | 906
| D21 - Místnost 235 | [7 empty] | 39080.3 | [7 empty] | 32920.3 | 6160 |  | 0 |  | 0 |  | 0 | 2 | D | 2 | ROZPOCET | [6 empty] | 39080.3
454 | K | 7410115-R | POPUP MATNÝ HLINÍK 2X3MOD (Legrand) |  |  | ks | 9 | 1328 | 560 |  |  | 16992 |  |  | základní | 1888 | 11952 | 5040 | 0 | 0 | 0 | 0 | 0 | 0 | 16 | K | 3 | ROZPOCET | 16992 | 0 | 0 | 0 | 0 | 1 | 16992 | 16 | 908
455 | K | 7410116-R | POPUP INST.KIT DO NÁBYTKU 2X3M |  |  | ks | 9 | 303 | 0 |  |  | 2727 |  |  | základní | 303 | 2727 | 0 | 0 | 0 | 0 | 0 | 0 | 0 | 16 | K | 3 | ROZPOCET | 2727 | 0 | 0 | 0 | 0 | 1 | 2727 | 16 | 910
456 | K | 7410117-R | MOSN ZÁS. 2P+T S PO OPT. BÍLÁ (Legrand) |  |  | ks | 9 | 959 | 0 |  |  | 8631 |  |  | základní | 959 | 8631 | 0 | 0 | 0 | 0 | 0 | 0 | 0 | 16 | K | 3 | ROZPOCET | 8631 | 0 | 0 | 0 | 0 | 1 | 8631 | 16 | 912
457 | K | 7410118-R | MOSN ZÁS. 2P+T 2M BÍLÁ (Legrand) |  |  | ks | 9 | 72 | 0 |  |  | 648 |  |  | základní | 72 | 648 | 0 | 0 | 0 | 0 | 0 | 0 | 0 | 16 | K | 3 | ROZPOCET | 648 | 0 | 0 | 0 | 0 | 1 | 648 | 16 | 914
458 | K | 7410119-R | MOSN 1XRJ45 STP C6A 1M BÍ (Legrand) |  |  | ks | 9 | 260 | 0 |  |  | 2340 |  |  | základní | 260 | 2340 | 0 | 0 | 0 | 0 | 0 | 0 | 0 | 16 | K | 3 | ROZPOCET | 2340 | 0 | 0 | 0 | 0 | 1 | 2340 | 16 | 916
459 | K | 7410120-R | MOSN ZÁSLEPKA 1M BÍLÁ (Legrand) |  |  | ks | 9 | 28.7 | 0 |  |  | 258.3 |  |  | základní | 28.7 | 258.3 | 0 | 0 | 0 | 0 | 0 | 0 | 0 | 16 | K | 3 | ROZPOCET | 258.3 | 0 | 0 | 0 | 0 | 1 | 258.3 | 16 | 918
460 | K | 7410121-R | POPUP MATNÝ HLINÍK 2X3MOD (Legrand) |  |  | ks | 2 | 1328 | 560 |  |  | 3776 |  |  | základní | 1888 | 2656 | 1120 | 0 | 0 | 0 | 0 | 0 | 0 | 16 | K | 3 | ROZPOCET | 3776 | 0 | 0 | 0 | 0 | 1 | 3776 | 16 | 920
461 | K | 7410122-R | POPUP INST.KIT DO NÁBYTKU 2X3M (Legrand) |  |  | ks | 2 | 303 | 0 |  |  | 606 |  |  | základní | 303 | 606 | 0 | 0 | 0 | 0 | 0 | 0 | 0 | 16 | K | 3 | ROZPOCET | 606 | 0 | 0 | 0 | 0 | 1 | 606 | 16 | 922
462 | K | 7410123-R | MOSN ZÁS. 2P+T S PO OPT. BÍLÁ (Legrand) |  |  | ks | 2 | 959 | 0 |  |  | 1918 |  |  | základní | 959 | 1918 | 0 | 0 | 0 | 0 | 0 | 0 | 0 | 16 | K | 3 | ROZPOCET | 1918 | 0 | 0 | 0 | 0 | 1 | 1918 | 16 | 924
463 | K | 7410124-R | MOSN ZÁS. 2P+T 2M BÍLÁ (Legrand) |  |  | ks | 2 | 72 | 0 |  |  | 144 |  |  | základní | 72 | 144 | 0 | 0 | 0 | 0 | 0 | 0 | 0 | 16 | K | 3 | ROZPOCET | 144 | 0 | 0 | 0 | 0 | 1 | 144 | 16 | 926
464 | K | 7410125-R | MOSN 1XRJ45 STP C6A 1M BÍ (Legrand) |  |  | ks | 4 | 260 | 0 |  |  | 1040 |  |  | základní | 260 | 1040 | 0 | 0 | 0 | 0 | 0 | 0 | 0 | 16 | K | 3 | ROZPOCET | 1040 | 0 | 0 | 0 | 0 | 1 | 1040 | 16 | 928
| D22 - Místnost 108 | [7 empty] | 73933 | [7 empty] | 56573 | 17360 |  | 0 |  | 0 |  | 0 | 2 | D | 2 | ROZPOCET | [6 empty] | 73933
465 | K | 7410126-R | POPUP MATNÝ HLINÍK 2X3MOD (Legrand) |  |  | ks | 1 | 1328 | 560 |  |  | 1888 |  |  | základní | 1888 | 1328 | 560 | 0 | 0 | 0 | 0 | 0 | 0 | 16 | K | 3 | ROZPOCET | 1888 | 0 | 0 | 0 | 0 | 1 | 1888 | 16 | 930
466 | K | 7410127-R | POPUP INST.KIT DO NÁBYTKU 2X3M (Legrand) |  |  | ks | 1 | 303 | 0 |  |  | 303 |  |  | základní | 303 | 303 | 0 | 0 | 0 | 0 | 0 | 0 | 0 | 16 | K | 3 | ROZPOCET | 303 | 0 | 0 | 0 | 0 | 1 | 303 | 16 | 932
467 | K | 7410128-R | MOSN ZÁS. 2P+T S PO OPT. BÍLÁ (Legrand) |  |  | ks | 1 | 959 | 0 |  |  | 959 |  |  | základní | 959 | 959 | 0 | 0 | 0 | 0 | 0 | 0 | 0 | 16 | K | 3 | ROZPOCET | 959 | 0 | 0 | 0 | 0 | 1 | 959 | 16 | 934
468 | K | 7410129-R | MOSN ZÁS. 2P+T 2M BÍLÁ (Legrand) |  |  | ks | 1 | 72 | 0 |  |  | 72 |  |  | základní | 72 | 72 | 0 | 0 | 0 | 0 | 0 | 0 | 0 | 16 | K | 3 | ROZPOCET | 72 | 0 | 0 | 0 | 0 | 1 | 72 | 16 | 936
469 | K | 7410130-R | MOSN 1XRJ45 STP C6A 1M BÍ (Legrand) |  |  | ks | 2 | 260 | 0 |  |  | 520 |  |  | základní | 260 | 520 | 0 | 0 | 0 | 0 | 0 | 0 | 0 | 16 | K | 3 | ROZPOCET | 520 | 0 | 0 | 0 | 0 | 1 | 520 | 16 | 938
470 | K | 7410131-R | POPUP MATNÝ HLINÍK 3MOD (Legrand) |  |  | ks | 30 | 604 | 560 |  |  | 34920 |  |  | základní | 1164 | 18120 | 16800 | 0 | 0 | 0 | 0 | 0 | 0 | 16 | K | 3 | ROZPOCET | 34920 | 0 | 0 | 0 | 0 | 1 | 34920 | 16 | 940
471 | K | 7410132-R | POPUP INST.KIT DO NÁBYTKU 3M (Legrand) |  |  | ks | 30 | 188 | 0 |  |  | 5640 |  |  | základní | 188 | 5640 | 0 | 0 | 0 | 0 | 0 | 0 | 0 | 16 | K | 3 | ROZPOCET | 5640 | 0 | 0 | 0 | 0 | 1 | 5640 | 16 | 942
472 | K | 7410133-R | MOSN ZÁS. 2P+T S PO OPT. BÍLÁ (Legrand) |  |  | ks | 30 | 959 | 0 |  |  | 28770 |  |  | základní | 959 | 28770 | 0 | 0 | 0 | 0 | 0 | 0 | 0 | 16 | K | 3 | ROZPOCET | 28770 | 0 | 0 | 0 | 0 | 1 | 28770 | 16 | 944
473 | K | 7410134-R | MOSN ZÁSLEPKA 1M BÍLÁ (Legrand) |  |  | ks | 30 | 28.7 | 0 |  |  | 861 |  |  | základní | 28.7 | 861 | 0 | 0 | 0 | 0 | 0 | 0 | 0 | 16 | K | 3 | ROZPOCET | 861 | 0 | 0 | 0 | 0 | 1 | 861 | 16 | 946
| D23 - Oddíl: Datové a sdělovací zařízení | [7 empty] | 49994 | [7 empty] | 29194 | 20800 |  | 0 |  | 0 |  | 0 | 2 | D | 1 | ROZPOCET | [6 empty] | 49994
474 | K | 742301-R | 19" stojan. Rozv.42U 600x800 prosklený odním.boky (Trition) |  |  | ks | 1 | 14379 | 850 |  |  | 15229 |  |  | základní | 15229 | 14379 | 850 | 0 | 0 | 0 | 0 | 0 | 0 | 16 | K | 2 | ROZPOCET | 15229 | 0 | 0 | 0 | 0 | 1 | 15229 | 16 | 948
475 | K | 742302-R | 19" nást. Rozv. 15U 600 prosklené dveře odním. Boky (Trition) |  |  | ks | 1 | 4455 | 620 |  |  | 5075 |  |  | základní | 5075 | 4455 | 620 | 0 | 0 | 0 | 0 | 0 | 0 | 16 | K | 2 | ROZPOCET | 5075 | 0 | 0 | 0 | 0 | 1 | 5075 | 16 | 950
476 | K | 742303-R | Patch. Panel LYNX 24port Cat6 + vyvazovací lišta (Trition) |  |  | ks | 8 | 1295 | 1060 |  |  | 18840 |  |  | základní | 2355 | 10360 | 8480 | 0 | 0 | 0 | 0 | 0 | 0 | 16 | K | 2 | ROZPOCET | 18840 | 0 | 0 | 0 | 0 | 1 | 18840 | 16 | 952
477 | K | 742304-R | ukončení sdělovacích kabelů |  |  | ks | 155 | 0 | 35 |  |  | 5425 |  |  | základní | 35 | 0 | 5425 | 0 | 0 | 0 | 0 | 0 | 0 | 16 | K | 2 | ROZPOCET | 5425 | 0 | 0 | 0 | 0 | 1 | 5425 | 16 | 954
478 | K | 742305-R | meření sdělovacích kabelů, včetně protokolu |  |  | ks | 155 | 0 | 35 |  |  | 5425 |  |  | základní | 35 | 0 | 5425 | 0 | 0 | 0 | 0 | 0 | 0 | 16 | K | 2 | ROZPOCET | 5425 | 0 | 0 | 0 | 0 | 1 | 5425 | 16 | 956
| D24 - Oddíl: Školní rozhlas | [7 empty] | 71750 | [7 empty] | 58970 | 12780 |  | 0 |  | 0 |  | 0 | 2 | D | 1 | ROZPOCET | [6 empty] | 71750
479 | K | 742401-R | reproduktor podledový 3-6W/100V 110-13000Hz (Dexon) |  |  | ks | 14 | 542 | 110 |  |  | 9128 |  |  | základní | 652 | 7588 | 1540 | 0 | 0 | 0 | 0 | 0 | 0 | 16 | K | 2 | ROZPOCET | 9128 | 0 | 0 | 0 | 0 | 1 | 9128 | 16 | 958
480 | K | 742402-R | obousrranný repr. 20W/100V 110-15000Hz IP55 (Dexon) |  |  | ks | 5 | 1690 | 110 |  |  | 9000 |  |  | základní | 1800 | 8450 | 550 | 0 | 0 | 0 | 0 | 0 | 0 | 16 | K | 2 | ROZPOCET | 9000 | 0 | 0 | 0 | 0 | 1 | 9000 | 16 | 960
481 | K | 742403-R | reproduktor 3-6W/100V 100-15000Hz bílý (Dexon) |  |  | ks | 19 | 715 | 110 |  |  | 15675 |  |  | základní | 825 | 13585 | 2090 | 0 | 0 | 0 | 0 | 0 | 0 | 16 | K | 2 | ROZPOCET | 15675 | 0 | 0 | 0 | 0 | 1 | 15675 | 16 | 962
482 | K | 742404-R | regulátor hlasitosti 100W/100V nucený poslech 24V (Dexon) |  |  | ks | 5 | 215 | 75 |  |  | 1450 |  |  | základní | 290 | 1075 | 375 | 0 | 0 | 0 | 0 | 0 | 0 | 16 | K | 2 | ROZPOCET | 1450 | 0 | 0 | 0 | 0 | 1 | 1450 | 16 | 964
483 | K | 742405-R | regulátor hlasitosti 30W/100V nucený poslech 24V (Dexon) |  |  | ks | 19 | 206 | 75 |  |  | 5339 |  |  | základní | 281 | 3914 | 1425 | 0 | 0 | 0 | 0 | 0 | 0 | 16 | K | 2 | ROZPOCET | 5339 | 0 | 0 | 0 | 0 | 1 | 5339 | 16 | 966
484 | K | 742406-R | IP ústředna digitální, TPC/IP,MP3 sofistikovaná (Dexon) |  |  | ks | 1 | 24358 | 500 |  |  | 24858 |  |  | základní | 24858 | 24358 | 500 | 0 | 0 | 0 | 0 | 0 | 0 | 16 | K | 2 | ROZPOCET | 24858 | 0 | 0 | 0 | 0 | 1 | 24858 | 16 | 968
485 | K | 742407-R | oživení rozhlasu |  |  | hod | 12 | 0 | 350 |  |  | 4200 |  |  | základní | 350 | 0 | 4200 | 0 | 0 | 0 | 0 | 0 | 0 | 16 | K | 2 | ROZPOCET | 4200 | 0 | 0 | 0 | 0 | 1 | 4200 | 16 | 970
486 | K | 742408-R | Výpomocné práce - otvory a začištění (sádrokarton) |  |  | ks | 14 | 0 | 150 |  |  | 2100 |  |  | základní | 150 | 0 | 2100 | 0 | 0 | 0 | 0 | 0 | 0 | 16 | K | 2 | ROZPOCET | 2100 | 0 | 0 | 0 | 0 | 1 | 2100 | 16 | 972
| D25 - Oddíl: Bleskosvod | [7 empty] | 189738.6 | [7 empty] | 60755.6 | 128983 |  | 0 |  | 0 |  | 0 | 2 | D | 1 | ROZPOCET | [6 empty] | 189738.6
487 | K | 7414001-R | demontáž stávajícího bleskosvodu |  |  | hod | 24 | 0 | 240 |  |  | 5760 |  |  | základní | 240 | 0 | 5760 | 0 | 0 | 0 | 0 | 0 | 0 | 16 | K | 2 | ROZPOCET | 5760 | 0 | 0 | 0 | 0 | 1 | 5760 | 16 | 974
488 | K | 7414002-R | drát AlMgSi 8 (Tremis) |  |  | m | 615 | 21 | 72 |  |  | 57195 |  |  | základní | 93 | 12915 | 44280 | 0 | 0 | 0 | 0 | 0 | 0 | 16 | K | 2 | ROZPOCET | 57195 | 0 | 0 | 0 | 0 | 1 | 57195 | 16 | 976
489 | K | 7414003-R | drát FeZn průměr 10 (Tremis) |  |  | m | 60 | 25 | 12 |  |  | 2220 |  |  | základní | 37 | 1500 | 720 | 0 | 0 | 0 | 0 | 0 | 0 | 16 | K | 2 | ROZPOCET | 2220 | 0 | 0 | 0 | 0 | 1 | 2220 | 16 | 978
490 | K | 7414004-R | pásek FeZn 30x4 (Tremis) |  |  | m | 270 | 33 | 29 |  |  | 16740 |  |  | základní | 62 | 8910 | 7830 | 0 | 0 | 0 | 0 | 0 | 0 | 16 | K | 2 | ROZPOCET | 16740 | 0 | 0 | 0 | 0 | 1 | 16740 | 16 | 980
491 | K | 7414005-R | jímací tyč JR 1,5m (Tremis) |  |  | ks | 13 | 180 | 55 |  |  | 3055 |  |  | základní | 235 | 2340 | 715 | 0 | 0 | 0 | 0 | 0 | 0 | 16 | K | 2 | ROZPOCET | 3055 | 0 | 0 | 0 | 0 | 1 | 3055 | 16 | 982
492 | K | 7414006-R | jímací tyč JR 2m (Tremis) |  |  | ks | 5 | 237 | 55 |  |  | 1460 |  |  | základní | 292 | 1185 | 275 | 0 | 0 | 0 | 0 | 0 | 0 | 16 | K | 2 | ROZPOCET | 1460 | 0 | 0 | 0 | 0 | 1 | 1460 | 16 | 984
493 | K | 7414007-R | stříška OSH vrchní (Tremis) |  |  | ks | 18 | 47 | 94 |  |  | 2538 |  |  | základní | 141 | 846 | 1692 | 0 | 0 | 0 | 0 | 0 | 0 | 16 | K | 2 | ROZPOCET | 2538 | 0 | 0 | 0 | 0 | 1 | 2538 | 16 | 986
494 | K | 7414008-R | držák jímací tyče do krovu (Tremis) |  |  | ks | 18 | 450 | 125 |  |  | 10350 |  |  | základní | 575 | 8100 | 2250 | 0 | 0 | 0 | 0 | 0 | 0 | 16 | K | 2 | ROZPOCET | 10350 | 0 | 0 | 0 | 0 | 1 | 10350 | 16 | 988
495 | K | 7414009-R | podpěra PV22a (Tremis) |  |  | ks | 33 | 16 | 52 |  |  | 2244 |  |  | základní | 68 | 528 | 1716 | 0 | 0 | 0 | 0 | 0 | 0 | 16 | K | 2 | ROZPOCET | 2244 | 0 | 0 | 0 | 0 | 1 | 2244 | 16 | 990
496 | K | 7414010-R | podpěra PV15a (Tremis) |  |  | ks | 25 | 21 | 52 |  |  | 1825 |  |  | základní | 73 | 525 | 1300 | 0 | 0 | 0 | 0 | 0 | 0 | 16 | K | 2 | ROZPOCET | 1825 | 0 | 0 | 0 | 0 | 1 | 1825 | 16 | 992
497 | K | 7414011-R | podpěra PV23 (Tremis) |  |  | ks | 210 | 12 | 45 |  |  | 11970 |  |  | základní | 57 | 2520 | 9450 | 0 | 0 | 0 | 0 | 0 | 0 | 16 | K | 2 | ROZPOCET | 11970 | 0 | 0 | 0 | 0 | 1 | 11970 | 16 | 994
498 | K | 7414012-R | svorka k jímací tyči SJ1 (Tremis) |  |  | ks | 13 | 32.2 | 36 |  |  | 886.6 |  |  | základní | 68.2 | 418.6 | 468 | 0 | 0 | 0 | 0 | 0 | 0 | 16 | K | 2 | ROZPOCET | 886.6 | 0 | 0 | 0 | 0 | 1 | 886.6 | 16 | 996
499 | K | 7414013-R | svorka okapová SOa (Tremis) |  |  | ks | 20 | 27 | 25 |  |  | 1040 |  |  | základní | 52 | 540 | 500 | 0 | 0 | 0 | 0 | 0 | 0 | 16 | K | 2 | ROZPOCET | 1040 | 0 | 0 | 0 | 0 | 1 | 1040 | 16 | 998
500 | K | 7414014-R | svorka ST roura 100mm (Tremis) |  |  | ks | 4 | 24 | 28 |  |  | 208 |  |  | základní | 52 | 96 | 112 | 0 | 0 | 0 | 0 | 0 | 0 | 16 | K | 2 | ROZPOCET | 208 | 0 | 0 | 0 | 0 | 1 | 208 | 16 | 1000
501 | K | 7414015-R | svorka SR 3a pásek - drát (Tremis) |  |  | ks | 44 | 32 | 25 |  |  | 2508 |  |  | základní | 57 | 1408 | 1100 | 0 | 0 | 0 | 0 | 0 | 0 | 16 | K | 2 | ROZPOCET | 2508 | 0 | 0 | 0 | 0 | 1 | 2508 | 16 | 1002
502 | K | 7414016-R | zkušební svorka SZa (Tremis) |  |  | ks | 20 | 29 | 25 |  |  | 1080 |  |  | základní | 54 | 580 | 500 | 0 | 0 | 0 | 0 | 0 | 0 | 16 | K | 2 | ROZPOCET | 1080 | 0 | 0 | 0 | 0 | 1 | 1080 | 16 | 1004
503 | K | 7414017-R | svorka univerzální Sua (Tremis) |  |  | ks | 460 | 12.6 | 25 |  |  | 17296 |  |  | základní | 37.6 | 5796 | 11500 | 0 | 0 | 0 | 0 | 0 | 0 | 16 | K | 2 | ROZPOCET | 17296 | 0 | 0 | 0 | 0 | 1 | 17296 | 16 | 1006
504 | K | 7414018-R | svorka SS (Tremis) |  |  | ks | 380 | 10.5 | 25 |  |  | 13490 |  |  | základní | 35.5 | 3990 | 9500 | 0 | 0 | 0 | 0 | 0 | 0 | 16 | K | 2 | ROZPOCET | 13490 | 0 | 0 | 0 | 0 | 1 | 13490 | 16 | 1008
505 | K | 7414019-R | svorka SK (Tremis) |  |  | ks | 40 | 18.2 | 25 |  |  | 1728 |  |  | základní | 43.2 | 728 | 1000 | 0 | 0 | 0 | 0 | 0 | 0 | 16 | K | 2 | ROZPOCET | 1728 | 0 | 0 | 0 | 0 | 1 | 1728 | 16 | 1010
506 | K | 7414020-R | tvarování jímače 0,5m |  |  | ks | 24 | 0 | 110 |  |  | 2640 |  |  | základní | 110 | 0 | 2640 | 0 | 0 | 0 | 0 | 0 | 0 | 16 | K | 2 | ROZPOCET | 2640 | 0 | 0 | 0 | 0 | 1 | 2640 | 16 | 1012
507 | K | 7414021-R | podpěra PV17ppp (Tremis) |  |  | ks | 135 | 26 | 47 |  |  | 9855 |  |  | základní | 73 | 3510 | 6345 | 0 | 0 | 0 | 0 | 0 | 0 | 16 | K | 2 | ROZPOCET | 9855 | 0 | 0 | 0 | 0 | 1 | 9855 | 16 | 1014
508 | K | 7414022-R | držák ochr. Úhelníku DUDa (Tremis) |  |  | ks | 40 | 21 | 25 |  |  | 1840 |  |  | základní | 46 | 840 | 1000 | 0 | 0 | 0 | 0 | 0 | 0 | 16 | K | 2 | ROZPOCET | 1840 | 0 | 0 | 0 | 0 | 1 | 1840 | 16 | 1016
509 | K | 7414023-R | ochranný úhelník OÚ 1,7m (Tremis) |  |  | ks | 20 | 141 | 31 |  |  | 3440 |  |  | základní | 172 | 2820 | 620 | 0 | 0 | 0 | 0 | 0 | 0 | 16 | K | 2 | ROZPOCET | 3440 | 0 | 0 | 0 | 0 | 1 | 3440 | 16 | 1018
510 | K | 7414024-R | izolace spoje v zemi |  |  | ks | 55 | 12 | 61 |  |  | 4015 |  |  | základní | 73 | 660 | 3355 | 0 | 0 | 0 | 0 | 0 | 0 | 16 | K | 2 | ROZPOCET | 4015 | 0 | 0 | 0 | 0 | 1 | 4015 | 16 | 1020
511 | K | 7414025-R | výkop kabel. rýhy 35x70cm zemina 4 |  |  | m | 15 | 0 | 165 |  |  | 2475 |  |  | základní | 165 | 0 | 2475 | 0 | 0 | 0 | 0 | 0 | 0 | 16 | K | 2 | ROZPOCET | 2475 | 0 | 0 | 0 | 0 | 1 | 2475 | 16 | 1022
512 | K | 7414026-R | zához kabel. rýhy 35x70cm zemina 4 |  |  | m | 15 | 0 | 88 |  |  | 1320 |  |  | základní | 88 | 0 | 1320 | 0 | 0 | 0 | 0 | 0 | 0 | 16 | K | 2 | ROZPOCET | 1320 | 0 | 0 | 0 | 0 | 1 | 1320 | 16 | 1024
513 | K | 7414027-R | revizní technik |  |  | hod | 24 | 0 | 320 |  |  | 7680 |  |  | základní | 320 | 0 | 7680 | 0 | 0 | 0 | 0 | 0 | 0 | 16 | K | 2 | ROZPOCET | 7680 | 0 | 0 | 0 | 0 | 1 | 7680 | 16 | 1026
514 | K | 7414028-R | spolupráce s revizním technikem |  |  | hod | 12 | 0 | 240 |  |  | 2880 |  |  | základní | 240 | 0 | 2880 | 0 | 0 | 0 | 0 | 0 | 0 | 16 | K | 2 | ROZPOCET | 2880 | 0 | 0 | 0 | 0 | 1 | 2880 | 16 | 1028