## Rekapitulace stavby
Export Komplet | [28 empty] | 2.0 | [5 empty] | False | False | {b634cb20-adb5-4dd9-9692-58b3dd40e350}
[20 empty] | >> skryté sloupce << | [13 empty] | 0,01 | 21
[34 empty] | 0,01 | 15
|  | REKAPITULACE STAVBY | [18 empty] | v --- níže se nacházejí doplnkové a pomocné údaje k sestavám --- v | [11 empty] | Návod na vyplnění | 0,001
|  | Kód: |  |  |  |  | B01-2021-ZT | [25 empty] | Měnit lze pouze buňky se žlutým podbarvením! 1) na prvním listu Rekapitulace stavby vyplňte v sestavě a) Souhrnný list - údaje o Uchazeči (přenesou se do ostatních sestav i v jiných listech) b) Rekapitulace objektů - potřebné Ostatní náklady 2) na vybraných listech vyplňte v sestavě a) Krycí list - údaje o Uchazeči, pokud se liší od údajů o Uchazeči na Souhrnném listu (údaje se přenesou do ostatních sestav v daném listu) b) Rekapitulace rozpočtu - potřebné Ostatní náklady c) Celkové náklady za stavbu - ceny u položek - množství, pokud má žluté podbarvení - a v případě potřeby poznámku (ta je ve skrytém sloupci) | 0,01
|  | Stavba: |  |  |  |  | Nemocnice Rychnov nad Kněžnou – rozšíření průmyslové zóny Solnice – Kvasiny | [26 empty] | 0,01
|  | KSO: | [13 empty] | CC-CZ: | [17 empty] | 0,01
|  | Místo: |  |  |  |  | k.ú. Rychnov nad Kněžnou (744107) | [8 empty] | Datum: |  | 4. 1. 2021 | [15 empty] | 0,01
0,01
|  | Zadavatel: | [13 empty] | IČ: | [17 empty] | 0,01
|  |  | Královéhrad.kraj, Pivovarské nám.1245, H.Králové | [12 empty] | DIČ: | [17 empty] | 0,01
0,01
|  | Uchazeč: | [13 empty] | IČ: |  | Vyplň údaj | [15 empty] | 0,01
|  |  | Vyplň údaj | [12 empty] | DIČ: |  | Vyplň údaj | [15 empty] | 0,01
False
|  | Projektant: | [13 empty] | IČ: | [17 empty] | False
|  |  | DOMY, spol. s r. o., architekt. a projekt. ateliér | [12 empty] | DIČ: | [17 empty] | True
0,01
|  | Zpracovatel: | [13 empty] | IČ: | [17 empty] | 0,01
|  |  | Ecoten s.r.o. | [12 empty] | DIČ: | [17 empty] | True
Poznámka:
|  | Cena bez DPH | [13 empty] | 0
[8 empty] | Sazba daně |  |  | Základ daně |  |  |  |  | Výše daně
|  | DPH |  | základní |  |  |  | 21% |  |  | 0 |  |  |  |  | 0
|  |  |  | snížená |  |  |  | 15% |  |  | 0 |  |  |  |  | 0
|  |  |  | zákl. přenesená |  |  |  | 21% |  |  | 0 |  |  |  |  | 0
|  |  |  | sníž. přenesená |  |  |  | 15% |  |  | 0 |  |  |  |  | 0
|  |  |  | nulová |  |  |  | 0% |  |  | 0 |  |  |  |  | 0
|  | Cena s DPH | [6 empty] | v |  |  | CZK |  |  |  | 0
|  | Projektant | [11 empty] | Zpracovatel
|  | Datum a podpis: | [7 empty] | Razítko |  |  |  | Datum a podpis: |  |  | Razítko
|  | Objednavatel | [11 empty] | Uchazeč
|  | Datum a podpis: | [7 empty] | Razítko |  |  |  | Datum a podpis: |  |  | Razítko
REKAPITULACE OBJEKTŮ STAVBY A SOUPISŮ PRACÍ
| Kód: | [6 empty] | B01-2021-ZT
| Stavba: | [6 empty] | Nemocnice Rychnov nad Kněžnou – rozšíření průmyslové zóny Solnice – Kvasiny
| Místo: | [6 empty] | k.ú. Rychnov nad Kněžnou (744107) | [6 empty] | Datum: |  | 4. 1. 2021
| Zadavatel: | [6 empty] | Královéhrad.kraj, Pivovarské nám.1245, H.Králové | [6 empty] | Projektant: |  | DOMY, spol. s r. o., architekt. a projekt. ateliér |  |  |  | Informatívní údaje z listů zakázek
| Uchazeč: | [13 empty] | Zpracovatel: |  | Ecoten s.r.o.
| Kód |  |  |  | Popis | [7 empty] | Cena bez DPH [CZK] |  |  |  |  | Cena s DPH [CZK] | Typ |  | z toho Ostat. náklady [CZK] | DPH [CZK] | Normohodiny [h] | DPH základní [CZK] | DPH snížená [CZK] | DPH základní přenesená [CZK] | DPH snížená přenesená [CZK] | Základna DPH základní | Základna DPH snížená | Základna DPH zákl. přenesená | Základna DPH sníž. přenesená | Základna DPH nulová
| Náklady z rozpočtů | [11 empty] | 0 |  |  |  |  | 0 |  |  | 0 | 0 | 0 | 0 | 0 | 0 | 0 | 0 | 0 | 0 | 0 | 0 |  | D | 0 | ###NOIMPORT### | IMPORT | {b634cb20-adb5-4dd9-9692-58b3dd40e350} | {00000000-0000-0000-0000-000000000000}
/ |  | B |  |  |  | Vedlejší rozpočtové náklady a ostatní náklady | [6 empty] | 0 |  |  |  |  | 0 | STA |  | 0 | 0 | 0 | 0 | 0 | 0 | 0 | 0 | 0 | 0 | 0 | 0 |  |  | 1 |  | IMPORT | {132ff6ac-abbe-41b6-ba32-9d806442667e} | {b634cb20-adb5-4dd9-9692-58b3dd40e350} | 2
|  | D.2.1 |  |  |  | PS 01 Zdravotnická technologie v SO 01 | [6 empty] | 0 |  |  |  |  | 0 | STA |  | 0 | 0 | 0 | 0 | 0 | 0 | 0 | 0 | 0 | 0 | 0 | 0 |  | D | 1 | ###NOIMPORT### | IMPORT | {f2480886-9116-4738-89da-a8c6565aa82e} | {b634cb20-adb5-4dd9-9692-58b3dd40e350} | 2
|  |  | 2.1.1 |  |  |  | Urgent přístavba a DIGIP 1.p.p. | [5 empty] | 0 |  |  |  |  | 0 | Soupis |  | 0 | 0 | 0 | 0 | 0 | 0 | 0 | 0 | 0 | 0 | 0 | 0 |  | D | 2 | ###NOIMPORT### | IMPORT | {697bd3b4-7c44-4c58-9ce8-1e7d19135b65} | {f2480886-9116-4738-89da-a8c6565aa82e}
/ |  |  |  | 2.1.1.1 |  |  |  | Urgentní příjem - 1B |  |  |  |  | 0 |  |  |  |  | 0 | Soupis |  | 0 | 0 | 0 | 0 | 0 | 0 | 0 | 0 | 0 | 0 | 0 | 0 |  |  | 3 |  | IMPORT | {531ca0ae-429a-446c-8026-79a9aa6b4677} | {697bd3b4-7c44-4c58-9ce8-1e7d19135b65}
/ |  |  |  | 2.1.1.2 |  |  |  | Urgentní příjem - 1C |  |  |  |  | 0 |  |  |  |  | 0 | Soupis |  | 0 | 0 | 0 | 0 | 0 | 0 | 0 | 0 | 0 | 0 | 0 | 0 |  |  | 3 |  | IMPORT | {4cbd83b8-4825-4b39-b15d-eee7386009b2} | {697bd3b4-7c44-4c58-9ce8-1e7d19135b65}
/ |  |  |  | 2.1.1.3 |  |  |  | Urgentní příjem - 2 |  |  |  |  | 0 |  |  |  |  | 0 | Soupis |  | 0 | 0 | 0 | 0 | 0 | 0 | 0 | 0 | 0 | 0 | 0 | 0 |  |  | 3 |  | IMPORT | {668acbed-3d35-4595-9ad8-7dab03d79d88} | {697bd3b4-7c44-4c58-9ce8-1e7d19135b65}
/ |  |  |  | 2.1.1.4 |  |  |  | Urgentní příjem - 3 |  |  |  |  | 0 |  |  |  |  | 0 | Soupis |  | 0 | 0 | 0 | 0 | 0 | 0 | 0 | 0 | 0 | 0 | 0 | 0 |  |  | 3 |  | IMPORT | {092f8297-bf86-4815-a6d6-8fa3591bf32f} | {697bd3b4-7c44-4c58-9ce8-1e7d19135b65}
/ |  |  |  | 2.1.1.5 |  |  |  | Urgentní příjem - 4 |  |  |  |  | 0 |  |  |  |  | 0 | Soupis |  | 0 | 0 | 0 | 0 | 0 | 0 | 0 | 0 | 0 | 0 | 0 | 0 |  |  | 3 |  | IMPORT | {5fe8d797-7f6c-43bb-a787-97fc2559aa73} | {697bd3b4-7c44-4c58-9ce8-1e7d19135b65}
/ |  |  |  | 2.1.1.6 |  |  |  | Urgentní příjem - 5 |  |  |  |  | 0 |  |  |  |  | 0 | Soupis |  | 0 | 0 | 0 | 0 | 0 | 0 | 0 | 0 | 0 | 0 | 0 | 0 |  |  | 3 |  | IMPORT | {3546698c-34d9-4b20-aa59-4998b68e6a7c} | {697bd3b4-7c44-4c58-9ce8-1e7d19135b65}
|  |  | 2.1.2 |  |  |  | DIGIP 1.n.p. | [5 empty] | 0 |  |  |  |  | 0 | Soupis |  | 0 | 0 | 0 | 0 | 0 | 0 | 0 | 0 | 0 | 0 | 0 | 0 |  | D | 2 | ###NOIMPORT### | IMPORT | {c1b17d5c-5c0b-42f4-980e-304fbe131de4} | {f2480886-9116-4738-89da-a8c6565aa82e}
/ |  |  |  | 2.1.2.1 |  |  |  | DIGIP 1.n.p. - 1B |  |  |  |  | 0 |  |  |  |  | 0 | Soupis |  | 0 | 0 | 0 | 0 | 0 | 0 | 0 | 0 | 0 | 0 | 0 | 0 |  |  | 3 |  | IMPORT | {235c40b0-3c22-45ca-ace5-0ef88deb04e4} | {c1b17d5c-5c0b-42f4-980e-304fbe131de4}
/ |  |  |  | 2.1.2.2 |  |  |  | DIGIP 1.n.p. - 1C |  |  |  |  | 0 |  |  |  |  | 0 | Soupis |  | 0 | 0 | 0 | 0 | 0 | 0 | 0 | 0 | 0 | 0 | 0 | 0 |  |  | 3 |  | IMPORT | {2870c16d-8a06-40d3-9b37-ac2835c4ffc9} | {c1b17d5c-5c0b-42f4-980e-304fbe131de4}
/ |  |  |  | 2.1.2.3 |  |  |  | DIGIP 1.n.p. - 2 |  |  |  |  | 0 |  |  |  |  | 0 | Soupis |  | 0 | 0 | 0 | 0 | 0 | 0 | 0 | 0 | 0 | 0 | 0 | 0 |  |  | 3 |  | IMPORT | {1182cc1f-0533-460c-b2f4-5c08ebf0575d} | {c1b17d5c-5c0b-42f4-980e-304fbe131de4}
/ |  |  |  | 2.1.2.4 |  |  |  | DIGIP 1.n.p. - 3 |  |  |  |  | 0 |  |  |  |  | 0 | Soupis |  | 0 | 0 | 0 | 0 | 0 | 0 | 0 | 0 | 0 | 0 | 0 | 0 |  |  | 3 |  | IMPORT | {84979915-5958-4ec7-af9c-4e6945fc7495} | {c1b17d5c-5c0b-42f4-980e-304fbe131de4}
/ |  |  |  | 2.1.2.5 |  |  |  | DIGIP 1.n.p. - 4 |  |  |  |  | 0 |  |  |  |  | 0 | Soupis |  | 0 | 0 | 0 | 0 | 0 | 0 | 0 | 0 | 0 | 0 | 0 | 0 |  |  | 3 |  | IMPORT | {61c376b0-d470-4969-9738-13fb57e48216} | {c1b17d5c-5c0b-42f4-980e-304fbe131de4}
/ |  |  |  | 2.1.2.6 |  |  |  | DIGIP 1.n.p. - 5a |  |  |  |  | 0 |  |  |  |  | 0 | Soupis |  | 0 | 0 | 0 | 0 | 0 | 0 | 0 | 0 | 0 | 0 | 0 | 0 |  |  | 3 |  | IMPORT | {521a4250-8a63-46eb-900e-82a2b2102ff0} | {c1b17d5c-5c0b-42f4-980e-304fbe131de4}
|  | D.2.7 |  |  |  | PS 07 Zdravotnická technologie v SO 02 | [6 empty] | 0 |  |  |  |  | 0 | STA |  | 0 | 0 | 0 | 0 | 0 | 0 | 0 | 0 | 0 | 0 | 0 | 0 |  | D | 1 | ###NOIMPORT### | IMPORT | {616da03e-d3cb-4af4-a7d0-d7ffc95105a8} | {b634cb20-adb5-4dd9-9692-58b3dd40e350} | 2
/ |  |  | 2.7.1 |  |  |  | Úpravy v DIGIP - 2 | [5 empty] | 0 |  |  |  |  | 0 | Soupis |  | 0 | 0 | 0 | 0 | 0 | 0 | 0 | 0 | 0 | 0 | 0 | 0 |  |  | 2 |  | IMPORT | {9c05cd5b-21a5-4180-a5c8-4952fe433ba9} | {616da03e-d3cb-4af4-a7d0-d7ffc95105a8}
/ |  |  | 2.7.2 |  |  |  | Úpravy v DIGIP - 3 | [5 empty] | 0 |  |  |  |  | 0 | Soupis |  | 0 | 0 | 0 | 0 | 0 | 0 | 0 | 0 | 0 | 0 | 0 | 0 |  |  | 2 |  | IMPORT | {5c046fc9-763f-4a27-bcdc-ed938ec13570} | {616da03e-d3cb-4af4-a7d0-d7ffc95105a8}
/ |  |  | 2.7.3 |  |  |  | Úpravy v DIGIP - 4 | [5 empty] | 0 |  |  |  |  | 0 | Soupis |  | 0 | 0 | 0 | 0 | 0 | 0 | 0 | 0 | 0 | 0 | 0 | 0 |  |  | 2 |  | IMPORT | {05bbf447-e1c9-4ccf-9528-f0f863bad9d2} | {616da03e-d3cb-4af4-a7d0-d7ffc95105a8}
/ |  |  | 2.7.4 |  |  |  | Úpravy v DIGIP - 5 | [5 empty] | 0 |  |  |  |  | 0 | Soupis |  | 0 | 0 | 0 | 0 | 0 | 0 | 0 | 0 | 0 | 0 | 0 | 0 |  |  | 2 |  | IMPORT | {abfef2e5-735b-44d5-bade-60d33a625fdd} | {616da03e-d3cb-4af4-a7d0-d7ffc95105a8}
|  | D.2.8 |  |  |  | PS 08 Vestavby operačních sálů | [6 empty] | 0 |  |  |  |  | 0 | STA |  | 0 | 0 | 0 | 0 | 0 | 0 | 0 | 0 | 0 | 0 | 0 | 0 |  | D | 1 | ###NOIMPORT### | IMPORT | {88aae0ce-d86a-4db3-9ae0-043f8d2bbfe7} | {b634cb20-adb5-4dd9-9692-58b3dd40e350} | 2
/ |  |  | D.2.8.1 |  |  |  | Vestavby operačních sálů | [5 empty] | 0 |  |  |  |  | 0 | Soupis |  | 0 | 0 | 0 | 0 | 0 | 0 | 0 | 0 | 0 | 0 | 0 | 0 |  |  | 2 |  | IMPORT | {30c83e2c-a3a1-460b-9b57-5f27bad548d5} | {88aae0ce-d86a-4db3-9ae0-043f8d2bbfe7}
/ |  |  | D.2.8.2 |  |  |  | Videoovládání sálu | [5 empty] | 0 |  |  |  |  | 0 | Soupis |  | 0 | 0 | 0 | 0 | 0 | 0 | 0 | 0 | 0 | 0 | 0 | 0 |  |  | 2 |  | IMPORT | {70b41369-3273-4771-9ceb-88ee584e1b85} | {88aae0ce-d86a-4db3-9ae0-043f8d2bbfe7}

## B - Vedlejší rozpočtové n...
[9 empty] | >> skryté sloupce << | [9 empty] | {132ff6ac-abbe-41b6-ba32-9d806442667e}
2
| KRYCÍ LIST SOUPISU PRACÍ | [8 empty] | v --- níže se nacházejí doplnkové a pomocné údaje k sestavám --- v | [8 empty] | False
Stavba:
Nemocnice Rychnov nad Kněžnou – rozšíření průmyslové zóny Solnice – Kvasiny
Objekt:
B - Vedlejší rozpočtové náklady a ostatní náklady
| KSO: |  |  |  |  | CC-CZ:
| Místo: |  | k.ú. Rychnov nad Kněžnou (744107) |  |  | Datum: | 4. 1. 2021
| Zadavatel: |  |  |  |  | IČ:
|  | Královéhrad.kraj, Pivovarské nám.1245, H.Králové |  |  |  | DIČ:
| Uchazeč: |  |  |  |  | IČ: | Vyplň údaj
|  | Vyplň údaj |  |  |  | DIČ: | Vyplň údaj
| Projektant: |  |  |  |  | IČ:
|  | DOMY, spol. s r. o., architekt. a projekt. ateliér |  |  |  | DIČ:
| Zpracovatel: |  |  |  |  | IČ:
|  | Ecoten s.r.o. |  |  |  | DIČ:
Poznámka:
| Cena bez DPH | [5 empty] | 0
|  |  | Základ daně |  |  | Sazba daně | Výše daně
| DPH | základní | 0 |  |  | 21% | 0
|  | snížená | 0 |  |  | 15% | 0
|  | zákl. přenesená | 0 |  |  | 21% | 0
|  | sníž. přenesená | 0 |  |  | 15% | 0
|  | nulová | 0 |  |  | 0% | 0
| Cena s DPH |  |  | v | CZK |  | 0
| Projektant |  |  | Zpracovatel
| Datum a podpis: |  | Razítko | Datum a podpis: |  |  | Razítko
| Objednavatel |  |  | Uchazeč
| Datum a podpis: |  | Razítko | Datum a podpis: |  |  | Razítko
REKAPITULACE ČLENĚNÍ SOUPISU PRACÍ
Stavba:
Nemocnice Rychnov nad Kněžnou – rozšíření průmyslové zóny Solnice – Kvasiny
Objekt:
B - Vedlejší rozpočtové náklady a ostatní náklady
Místo: |  |  | k.ú. Rychnov nad Kněžnou (744107) |  |  | Datum: | 4. 1. 2021
Zadavatel: |  |  | Královéhrad.kraj, Pivovarské nám.1245, H.Králové |  |  | Projektant: | DOMY, spol. s r. o., architekt. a projekt. ateliér
Uchazeč: |  |  | Vyplň údaj |  |  | Zpracovatel: | Ecoten s.r.o.
Kód dílu - Popis | [6 empty] | Cena celkem [CZK]
Náklady ze soupisu prací | [6 empty] | 0 | [12 empty] | -1
| 10 - Vedlejší náklady | [5 empty] | 0
SOUPIS PRACÍ
Stavba:
Nemocnice Rychnov nad Kněžnou – rozšíření průmyslové zóny Solnice – Kvasiny
Objekt:
B - Vedlejší rozpočtové náklady a ostatní náklady
Místo: |  |  | k.ú. Rychnov nad Kněžnou (744107) |  |  | Datum: | 4. 1. 2021
Zadavatel: |  |  | Královéhrad.kraj, Pivovarské nám.1245, H.Králové |  |  | Projektant: | DOMY, spol. s r. o., architekt. a projekt. ateliér
Uchazeč: |  |  | Vyplň údaj |  |  | Zpracovatel: | Ecoten s.r.o.
PČ | Typ | Kód | Popis | MJ | Množství | J.cena [CZK] | Cena celkem [CZK] | Cenová soustava |  |  | DPH | J. Nh [h] | Nh celkem [h] | J. hmotnost [t] | Hmotnost celkem [t] | J. suť [t] | Suť Celkem [t]
Náklady soupisu celkem | [6 empty] | 0 | [5 empty] | 0 |  | 0 |  | 0 |  | D | -1 | [10 empty] | 0
| D | 10 | Vedlejší náklady |  |  |  | 0 | [5 empty] | 0 |  | 0 |  | 0 | 1 | D | 0 |  |  |  | ROZPOCET | [6 empty] | 0
1 | K | 10.1 | Výrobní dokumentace, včetně zaměření stavby | set | 1 |  | 0 |  | NEOCEŇOVAT |  | základní |  | 0 | 0 | 0 | 0 | 0 | 1024 | K | 1 |  |  |  | ROZPOCET | 0 | 0 | 0 | 0 | 0 | 1 | 0 | 1024 | 1054357348
| P |  | Poznámka k položce: Výrobní dokumentace, včetně zaměření stavby | [15 empty] | P | 1
2 | K | 10.6 | Zařízení staveniště | set | 1 |  | 0 |  | NEOCEŇOVAT |  | základní |  | 0 | 0 | 0 | 0 | 0 | 1024 | K | 1 |  |  |  | ROZPOCET | 0 | 0 | 0 | 0 | 0 | 1 | 0 | 1024 | -1292676191
| VV |  | Vybudování zařízení staveniště včetně | [15 empty] | VV | 1 | 1 | True | 0 | ROZPOCET
| VV |  | zřízení sociálních zařízení | [15 empty] | VV | 1 | 1 | True | 0 | ROZPOCET
| VV |  | zřízení připojení na energie a zajištění měření jejich spotřeby | [15 empty] | VV | 1 | 1 | True | 0 | ROZPOCET
| VV |  | Zhotovitel zajistí na vlastní náklady veškerá potřebná povolení | [15 empty] | VV | 1 | 1 | True | 0 | ROZPOCET
| VV |  | k užívání veřejných ploch, včetně záboru veřejného prostranství | [15 empty] | VV | 1 | 1 | True | 0 | ROZPOCET
| VV |  | na náklady zhotovitele, bude-li stavba vyžadovat. | [15 empty] | VV | 1 | 1 | True | 0 | ROZPOCET
| VV |  | Zhotovitel zajistí na vlastní náklady zabezpečení provádění díla tak, | [15 empty] | VV | 1 | 1 | True | 0 | ROZPOCET
| VV |  | aby v souvislosti s prováděním díla nedošlo ke zranění osob | [15 empty] | VV | 1 | 1 | True | 0 | ROZPOCET
| VV |  | a škodám na majetku osob a subjektů užívajících objekty a | [15 empty] | VV | 1 | 1 | True | 0 | ROZPOCET
| VV |  | pozemky dotčené stavbou, k poškození stávajících staveb, | [15 empty] | VV | 1 | 1 | True | 0 | ROZPOCET
| VV |  | jejich součástí, zařízení a přilehlých nemovitostí. | [15 empty] | VV | 1 | 1 | True | 0 | ROZPOCET
| VV |  | Poskytnutí místnosti nebo její části včetně vybavení pracovním | [15 empty] | VV | 1 | 1 | True | 0 | ROZPOCET
| VV |  | stolem a židlemi pro konání kontrolních dnů, | [15 empty] | VV | 1 | 1 | True | 0 | ROZPOCET
| VV |  | případně pro umožnění činnosti TDS, AD, SÚ. | [15 empty] | VV | 1 | 1 | True | 0 | ROZPOCET
| VV |  | Náklady na provoz a údržbu zařízení staveniště po celou dobu výstavby | [15 empty] | VV | 1 | 1 | True | 0 | ROZPOCET
| VV |  | Zrušení zařízení staveniště včetně | [15 empty] | VV | 1 | 1 | True | 0 | ROZPOCET
| VV |  | 1 |  | 1 | [13 empty] | VV | 1 | 2 | True | 0 | ROZPOCET
| VV |  | Součet |  | 1 | [13 empty] | VV | 1 | 4 | True | 1 | ROZPOCET

## 2.1.1.1 - Urgentní příjem...
[9 empty] | >> skryté sloupce << | [9 empty] | {531ca0ae-429a-446c-8026-79a9aa6b4677}
2
| KRYCÍ LIST SOUPISU PRACÍ | [8 empty] | v --- níže se nacházejí doplnkové a pomocné údaje k sestavám --- v | [8 empty] | False
Stavba:
Nemocnice Rychnov nad Kněžnou – rozšíření průmyslové zóny Solnice – Kvasiny
Objekt:
D.2.1 - PS 01 Zdravotnická technologie v SO 01
Soupis:
2.1.1 - Urgent přístavba a DIGIP 1.p.p.
Úroveň 3:
2.1.1.1 - Urgentní příjem - 1B
| KSO: |  |  |  |  | CC-CZ:
| Místo: |  | k.ú. Rychnov nad Kněžnou (744107) |  |  | Datum: | 4. 1. 2021
| Zadavatel: |  |  |  |  | IČ:
|  | Královéhrad.kraj, Pivovarské nám.1245, H.Králové |  |  |  | DIČ:
| Uchazeč: |  |  |  |  | IČ: | Vyplň údaj
|  | Vyplň údaj |  |  |  | DIČ: | Vyplň údaj
| Projektant: |  |  |  |  | IČ:
|  | DOMY, spol. s r. o., architekt. a projekt. ateliér |  |  |  | DIČ:
| Zpracovatel: |  |  |  |  | IČ:
|  | Ecoten s.r.o. |  |  |  | DIČ:
Poznámka:
| Cena bez DPH | [5 empty] | 0
|  |  | Základ daně |  |  | Sazba daně | Výše daně
| DPH | základní | 0 |  |  | 21% | 0
|  | snížená | 0 |  |  | 15% | 0
|  | zákl. přenesená | 0 |  |  | 21% | 0
|  | sníž. přenesená | 0 |  |  | 15% | 0
|  | nulová | 0 |  |  | 0% | 0
| Cena s DPH |  |  | v | CZK |  | 0
| Projektant |  |  | Zpracovatel
| Datum a podpis: |  | Razítko | Datum a podpis: |  |  | Razítko
| Objednavatel |  |  | Uchazeč
| Datum a podpis: |  | Razítko | Datum a podpis: |  |  | Razítko
REKAPITULACE ČLENĚNÍ SOUPISU PRACÍ
Stavba:
Nemocnice Rychnov nad Kněžnou – rozšíření průmyslové zóny Solnice – Kvasiny
Objekt:
D.2.1 - PS 01 Zdravotnická technologie v SO 01
Soupis:
2.1.1 - Urgent přístavba a DIGIP 1.p.p.
Úroveň 3:
2.1.1.1 - Urgentní příjem - 1B
Místo: |  |  | k.ú. Rychnov nad Kněžnou (744107) |  |  | Datum: | 4. 1. 2021
Zadavatel: |  |  | Královéhrad.kraj, Pivovarské nám.1245, H.Králové |  |  | Projektant: | DOMY, spol. s r. o., architekt. a projekt. ateliér
Uchazeč: |  |  | Vyplň údaj |  |  | Zpracovatel: | Ecoten s.r.o.
Kód dílu - Popis | [6 empty] | Cena celkem [CZK]
Náklady ze soupisu prací | [6 empty] | 0 | [12 empty] | -1
| PČV - Popis položky | [5 empty] | 0
SOUPIS PRACÍ
Stavba:
Nemocnice Rychnov nad Kněžnou – rozšíření průmyslové zóny Solnice – Kvasiny
Objekt:
D.2.1 - PS 01 Zdravotnická technologie v SO 01
Soupis:
2.1.1 - Urgent přístavba a DIGIP 1.p.p.
Úroveň 3:
2.1.1.1 - Urgentní příjem - 1B
Místo: |  |  | k.ú. Rychnov nad Kněžnou (744107) |  |  | Datum: | 4. 1. 2021
Zadavatel: |  |  | Královéhrad.kraj, Pivovarské nám.1245, H.Králové |  |  | Projektant: | DOMY, spol. s r. o., architekt. a projekt. ateliér
Uchazeč: |  |  | Vyplň údaj |  |  | Zpracovatel: | Ecoten s.r.o.
PČ | Typ | Kód | Popis | MJ | Množství | J.cena [CZK] | Cena celkem [CZK] | Cenová soustava |  |  | DPH | J. Nh [h] | Nh celkem [h] | J. hmotnost [t] | Hmotnost celkem [t] | J. suť [t] | Suť Celkem [t]
Náklady soupisu celkem | [6 empty] | 0 | [5 empty] | 0 |  | 0 |  | 0 |  | D | -1 | [7 empty] | 0
| D | PČV | Popis položky |  |  |  | 0 | [5 empty] | 0 |  | 0 |  | 0 | 1 | D | 0 | ROZPOCET | [6 empty] | 0
1 | K | 141003 | vyšetřovací svítidlo | ks | 9 |  | 0 |  | NEOCEŇOVAT |  | základní |  | 0 | 0 | 0 | 0 | 0 | 1 | K | 1 | ROZPOCET | 0 | 0 | 0 | 0 | 0 | 1 | 0 | 1 | 36
| P |  | Poznámka k položce: 0 1.Položky pevně spojené se stavbou 1b | [15 empty] | P | 1
2 | K | 232115 | svítidlo operační LED | ks | 4 |  | 0 |  | NEOCEŇOVAT |  | základní |  | 0 | 0 | 0 | 0 | 0 | 1 | K | 1 | ROZPOCET | 0 | 0 | 0 | 0 | 0 | 1 | 0 | 1 | 94
| P |  | Poznámka k položce: 0 1.Položky pevně spojené se stavbou 1b | [15 empty] | P | 1
3 | K | 232123 | vyšetřovací svítidlo | ks | 10 |  | 0 |  | NEOCEŇOVAT |  | základní |  | 0 | 0 | 0 | 0 | 0 | 1 | K | 1 | ROZPOCET | 0 | 0 | 0 | 0 | 0 | 1 | 0 | 1 | 96
| P |  | Poznámka k položce: 0 1.Položky pevně spojené se stavbou 1b | [15 empty] | P | 1
4 | K | 232307 | svítidlo operační LED | ks | 1 |  | 0 |  | NEOCEŇOVAT |  | základní |  | 0 | 0 | 0 | 0 | 0 | 1 | K | 1 | ROZPOCET | 0 | 0 | 0 | 0 | 0 | 1 | 0 | 1 | 98
| P |  | Poznámka k položce: 0 1.Položky pevně spojené se stavbou 1b | [15 empty] | P | 1

## 2.1.1.2 - Urgentní příjem...
[9 empty] | >> skryté sloupce << | [9 empty] | {4cbd83b8-4825-4b39-b15d-eee7386009b2}
2
| KRYCÍ LIST SOUPISU PRACÍ | [8 empty] | v --- níže se nacházejí doplnkové a pomocné údaje k sestavám --- v | [8 empty] | False
Stavba:
Nemocnice Rychnov nad Kněžnou – rozšíření průmyslové zóny Solnice – Kvasiny
Objekt:
D.2.1 - PS 01 Zdravotnická technologie v SO 01
Soupis:
2.1.1 - Urgent přístavba a DIGIP 1.p.p.
Úroveň 3:
2.1.1.2 - Urgentní příjem - 1C
| KSO: |  |  |  |  | CC-CZ:
| Místo: |  | k.ú. Rychnov nad Kněžnou (744107) |  |  | Datum: | 4. 1. 2021
| Zadavatel: |  |  |  |  | IČ:
|  | Královéhrad.kraj, Pivovarské nám.1245, H.Králové |  |  |  | DIČ:
| Uchazeč: |  |  |  |  | IČ: | Vyplň údaj
|  | Vyplň údaj |  |  |  | DIČ: | Vyplň údaj
| Projektant: |  |  |  |  | IČ:
|  | DOMY, spol. s r. o., architekt. a projekt. ateliér |  |  |  | DIČ:
| Zpracovatel: |  |  |  |  | IČ:
|  | Ecoten s.r.o. |  |  |  | DIČ:
Poznámka:
| Cena bez DPH | [5 empty] | 0
|  |  | Základ daně |  |  | Sazba daně | Výše daně
| DPH | základní | 0 |  |  | 21% | 0
|  | snížená | 0 |  |  | 15% | 0
|  | zákl. přenesená | 0 |  |  | 21% | 0
|  | sníž. přenesená | 0 |  |  | 15% | 0
|  | nulová | 0 |  |  | 0% | 0
| Cena s DPH |  |  | v | CZK |  | 0
| Projektant |  |  | Zpracovatel
| Datum a podpis: |  | Razítko | Datum a podpis: |  |  | Razítko
| Objednavatel |  |  | Uchazeč
| Datum a podpis: |  | Razítko | Datum a podpis: |  |  | Razítko
REKAPITULACE ČLENĚNÍ SOUPISU PRACÍ
Stavba:
Nemocnice Rychnov nad Kněžnou – rozšíření průmyslové zóny Solnice – Kvasiny
Objekt:
D.2.1 - PS 01 Zdravotnická technologie v SO 01
Soupis:
2.1.1 - Urgent přístavba a DIGIP 1.p.p.
Úroveň 3:
2.1.1.2 - Urgentní příjem - 1C
Místo: |  |  | k.ú. Rychnov nad Kněžnou (744107) |  |  | Datum: | 4. 1. 2021
Zadavatel: |  |  | Královéhrad.kraj, Pivovarské nám.1245, H.Králové |  |  | Projektant: | DOMY, spol. s r. o., architekt. a projekt. ateliér
Uchazeč: |  |  | Vyplň údaj |  |  | Zpracovatel: | Ecoten s.r.o.
Kód dílu - Popis | [6 empty] | Cena celkem [CZK]
Náklady ze soupisu prací | [6 empty] | 0 | [12 empty] | -1
| PČV - Popis položky | [5 empty] | 0
SOUPIS PRACÍ
Stavba:
Nemocnice Rychnov nad Kněžnou – rozšíření průmyslové zóny Solnice – Kvasiny
Objekt:
D.2.1 - PS 01 Zdravotnická technologie v SO 01
Soupis:
2.1.1 - Urgent přístavba a DIGIP 1.p.p.
Úroveň 3:
2.1.1.2 - Urgentní příjem - 1C
Místo: |  |  | k.ú. Rychnov nad Kněžnou (744107) |  |  | Datum: | 4. 1. 2021
Zadavatel: |  |  | Královéhrad.kraj, Pivovarské nám.1245, H.Králové |  |  | Projektant: | DOMY, spol. s r. o., architekt. a projekt. ateliér
Uchazeč: |  |  | Vyplň údaj |  |  | Zpracovatel: | Ecoten s.r.o.
PČ | Typ | Kód | Popis | MJ | Množství | J.cena [CZK] | Cena celkem [CZK] | Cenová soustava |  |  | DPH | J. Nh [h] | Nh celkem [h] | J. hmotnost [t] | Hmotnost celkem [t] | J. suť [t] | Suť Celkem [t]
Náklady soupisu celkem | [6 empty] | 0 | [5 empty] | 0 |  | 0 |  | 0 |  | D | -1 | [7 empty] | 0
| D | PČV | Popis položky |  |  |  | 0 | [5 empty] | 0 |  | 0 |  | 0 | 1 | D | 0 | ROZPOCET | [6 empty] | 0
1 | K | 361702 | skříň nerezová vysoká | ks | 1 |  | 0 |  |  |  | základní |  | 0 | 0 | 0 | 0 | 0 | 1 | K | 1 | ROZPOCET | 0 | 0 | 0 | 0 | 0 | 1 | 0 | 1 | 132
| P |  | Poznámka k položce: 0 1.Položky pevně spojené se stavbou 1c | [15 empty] | P | 1
2 | K | 401489 | kuchyňská linka s umývadlem, dřezem | ks | 2 |  | 0 |  |  |  | základní |  | 0 | 0 | 0 | 0 | 0 | 1 | K | 1 | ROZPOCET | 0 | 0 | 0 | 0 | 0 | 1 | 0 | 1 | 200
| P |  | Poznámka k položce: 0 1.Položky pevně spojené se stavbou 1c | [15 empty] | P | 1
3 | K | 401701 | pracovní linka s umývadlem a dřezem | ks | 1 |  | 0 |  |  |  | základní |  | 0 | 0 | 0 | 0 | 0 | 1 | K | 1 | ROZPOCET | 0 | 0 | 0 | 0 | 0 | 1 | 0 | 1 | 204
| P |  | Poznámka k položce: 0 1.Položky pevně spojené se stavbou 1c | [15 empty] | P | 1
4 | K | 404116 | mycí stůl nerezový, dřez 600/450/280 | ks | 2 |  | 0 |  |  |  | základní |  | 0 | 0 | 0 | 0 | 0 | 1 | K | 1 | ROZPOCET | 0 | 0 | 0 | 0 | 0 | 1 | 0 | 1 | 268
| P |  | Poznámka k položce: 0 1.Položky pevně spojené se stavbou 1c | [15 empty] | P | 1
5 | K | 404146 | mycí stůl nerezový, dřez 600/450/280 | ks | 6 |  | 0 |  |  |  | základní |  | 0 | 0 | 0 | 0 | 0 | 1 | K | 1 | ROZPOCET | 0 | 0 | 0 | 0 | 0 | 1 | 0 | 1 | 270
| P |  | Poznámka k položce: 0 1.Položky pevně spojené se stavbou 1c | [15 empty] | P | 1
6 | K | 404201 | mycí stůl nerezový, dřezy 700/450/280 a 450/450/280 | ks | 2 |  | 0 |  |  |  | základní |  | 0 | 0 | 0 | 0 | 0 | 1 | K | 1 | ROZPOCET | 0 | 0 | 0 | 0 | 0 | 1 | 0 | 1 | 272
| P |  | Poznámka k položce: 0 1.Položky pevně spojené se stavbou 1c | [15 empty] | P | 1
7 | K | 404208 | mycí stůl nerezový, dřezy 700/450/280 a 450/450/280 | ks | 1 |  | 0 |  |  |  | základní |  | 0 | 0 | 0 | 0 | 0 | 1 | K | 1 | ROZPOCET | 0 | 0 | 0 | 0 | 0 | 1 | 0 | 1 | 274
| P |  | Poznámka k položce: 0 1.Položky pevně spojené se stavbou 1c | [15 empty] | P | 1
8 | K | 404209 | mycí stůl nerezový, dřezy 600/450/280 a 450/450/280 | ks | 3 |  | 0 |  |  |  | základní |  | 0 | 0 | 0 | 0 | 0 | 1 | K | 1 | ROZPOCET | 0 | 0 | 0 | 0 | 0 | 1 | 0 | 1 | 276
| P |  | Poznámka k položce: 0 1.Položky pevně spojené se stavbou 1c | [15 empty] | P | 1

## 2.1.1.3 - Urgentní příjem...
[9 empty] | >> skryté sloupce << | [9 empty] | {668acbed-3d35-4595-9ad8-7dab03d79d88}
2
| KRYCÍ LIST SOUPISU PRACÍ | [8 empty] | v --- níže se nacházejí doplnkové a pomocné údaje k sestavám --- v | [8 empty] | False
Stavba:
Nemocnice Rychnov nad Kněžnou – rozšíření průmyslové zóny Solnice – Kvasiny
Objekt:
D.2.1 - PS 01 Zdravotnická technologie v SO 01
Soupis:
2.1.1 - Urgent přístavba a DIGIP 1.p.p.
Úroveň 3:
2.1.1.3 - Urgentní příjem - 2
| KSO: |  |  |  |  | CC-CZ:
| Místo: |  | k.ú. Rychnov nad Kněžnou (744107) |  |  | Datum: | 4. 1. 2021
| Zadavatel: |  |  |  |  | IČ:
|  | Královéhrad.kraj, Pivovarské nám.1245, H.Králové |  |  |  | DIČ:
| Uchazeč: |  |  |  |  | IČ: | Vyplň údaj
|  | Vyplň údaj |  |  |  | DIČ: | Vyplň údaj
| Projektant: |  |  |  |  | IČ:
|  | DOMY, spol. s r. o., architekt. a projekt. ateliér |  |  |  | DIČ:
| Zpracovatel: |  |  |  |  | IČ:
|  | Ecoten s.r.o. |  |  |  | DIČ:
Poznámka:
| Cena bez DPH | [5 empty] | 0
|  |  | Základ daně |  |  | Sazba daně | Výše daně
| DPH | základní | 0 |  |  | 21% | 0
|  | snížená | 0 |  |  | 15% | 0
|  | zákl. přenesená | 0 |  |  | 21% | 0
|  | sníž. přenesená | 0 |  |  | 15% | 0
|  | nulová | 0 |  |  | 0% | 0
| Cena s DPH |  |  | v | CZK |  | 0
| Projektant |  |  | Zpracovatel
| Datum a podpis: |  | Razítko | Datum a podpis: |  |  | Razítko
| Objednavatel |  |  | Uchazeč
| Datum a podpis: |  | Razítko | Datum a podpis: |  |  | Razítko
REKAPITULACE ČLENĚNÍ SOUPISU PRACÍ
Stavba:
Nemocnice Rychnov nad Kněžnou – rozšíření průmyslové zóny Solnice – Kvasiny
Objekt:
D.2.1 - PS 01 Zdravotnická technologie v SO 01
Soupis:
2.1.1 - Urgent přístavba a DIGIP 1.p.p.
Úroveň 3:
2.1.1.3 - Urgentní příjem - 2
Místo: |  |  | k.ú. Rychnov nad Kněžnou (744107) |  |  | Datum: | 4. 1. 2021
Zadavatel: |  |  | Královéhrad.kraj, Pivovarské nám.1245, H.Králové |  |  | Projektant: | DOMY, spol. s r. o., architekt. a projekt. ateliér
Uchazeč: |  |  | Vyplň údaj |  |  | Zpracovatel: | Ecoten s.r.o.
Kód dílu - Popis | [6 empty] | Cena celkem [CZK]
Náklady ze soupisu prací | [6 empty] | 0 | [12 empty] | -1
| PČV - Popis položky | [5 empty] | 0
| DALŠÍ VYBAVENÍ NEZAP - DALŠÍ VYBAVENÍ NEZAPOČÍTANÉ DO ROZPOČTU ZDRAVOTNICKÉ TECHNOLOGIE | [5 empty] | 0
SOUPIS PRACÍ
Stavba:
Nemocnice Rychnov nad Kněžnou – rozšíření průmyslové zóny Solnice – Kvasiny
Objekt:
D.2.1 - PS 01 Zdravotnická technologie v SO 01
Soupis:
2.1.1 - Urgent přístavba a DIGIP 1.p.p.
Úroveň 3:
2.1.1.3 - Urgentní příjem - 2
Místo: |  |  | k.ú. Rychnov nad Kněžnou (744107) |  |  | Datum: | 4. 1. 2021
Zadavatel: |  |  | Královéhrad.kraj, Pivovarské nám.1245, H.Králové |  |  | Projektant: | DOMY, spol. s r. o., architekt. a projekt. ateliér
Uchazeč: |  |  | Vyplň údaj |  |  | Zpracovatel: | Ecoten s.r.o.
PČ | Typ | Kód | Popis | MJ | Množství | J.cena [CZK] | Cena celkem [CZK] | Cenová soustava |  |  | DPH | J. Nh [h] | Nh celkem [h] | J. hmotnost [t] | Hmotnost celkem [t] | J. suť [t] | Suť Celkem [t]
Náklady soupisu celkem | [6 empty] | 0 | [5 empty] | 0 |  | 0 |  | 0 |  | D | -1 | [7 empty] | 0
| D | PČV | Popis položky |  |  |  | 0 | [5 empty] | 0 |  | 0 |  | 0 | 1 | D | 0 | ROZPOCET | [6 empty] | 0
1 | K | 100116 | CT přístroj | ks | 1 |  | 0 |  | NEOCEŇOVAT |  | základní |  | 0 | 0 | 0 | 0 | 0 | 1 | K | 1 | ROZPOCET | 0 | 0 | 0 | 0 | 0 | 1 | 0 | 1 | 2
| P |  | Poznámka k položce: 0 2.ZT pevně spojená se stavbou 2 | [15 empty] | P | 1
2 | K | 100228 | RTG skiagraf | ks | 2 |  | 0 |  | NEOCEŇOVAT |  | základní |  | 0 | 0 | 0 | 0 | 0 | 1 | K | 1 | ROZPOCET | 0 | 0 | 0 | 0 | 0 | 1 | 0 | 1 | 4
| P |  | Poznámka k položce: 0 2.ZT pevně spojená se stavbou 2 | [15 empty] | P | 1
3 | K | 101011 | ovládací pult skiagrafie | ks | 2 |  | 0 |  | NEOCEŇOVAT |  | základní |  | 0 | 0 | 0 | 0 | 0 | 1 | K | 1 | ROZPOCET | 0 | 0 | 0 | 0 | 0 | 1 | 0 | 1 | 6
| P |  | Poznámka k položce: součást přístroje RTG PČV - 100228. NEOCEŇOVAT 2.ZT pevně spojená se stavbou 2 | [15 empty] | P | 1
4 | K | 101501 | technické příslušenství CT | ks | 1 |  | 0 |  | NEOCEŇOVAT |  | základní |  | 0 | 0 | 0 | 0 | 0 | 1 | K | 1 | ROZPOCET | 0 | 0 | 0 | 0 | 0 | 1 | 0 | 1 | 8
| P |  | Poznámka k položce: součást přístroje CT - PČV:100116. NEOCEŇOVAT 2.ZT pevně spojená se stavbou 2 | [15 empty] | P | 1
5 | K | 101502 | ovládací pult CT | ks | 1 |  | 0 |  | NEOCEŇOVAT |  | základní |  | 0 | 0 | 0 | 0 | 0 | 1 | K | 1 | ROZPOCET | 0 | 0 | 0 | 0 | 0 | 1 | 0 | 1 | 10
| P |  | Poznámka k položce: součást přístroje CT - PČV:100116. NEOCEŇOVAT 2.ZT pevně spojená se stavbou 2 | [15 empty] | P | 1
6 | K | 101585 | injektor | ks | 1 |  | 0 |  | NEOCEŇOVAT |  | základní |  | 0 | 0 | 0 | 0 | 0 | 1 | K | 1 | ROZPOCET | 0 | 0 | 0 | 0 | 0 | 1 | 0 | 1 | 12
| P |  | Poznámka k položce: součást přístroje CT - PČV:100116. NEOCEŇOVAT 2.ZT pevně spojená se stavbou 2 | [15 empty] | P | 1
7 | K | 256101 | ultrazvuková myčka | ks | 1 |  | 0 |  | NEOCEŇOVAT |  | základní |  | 0 | 0 | 0 | 0 | 0 | 1 | K | 1 | ROZPOCET | 0 | 0 | 0 | 0 | 0 | 1 | 0 | 1 | 110
| P |  | Poznámka k položce: 0 2.ZT pevně spojená se stavbou 2 | [15 empty] | P | 1
8 | K | 261008 | parní autokláv průchozí | ks | 1 |  | 0 |  | NEOCEŇOVAT |  | základní |  | 0 | 0 | 0 | 0 | 0 | 1 | K | 1 | ROZPOCET | 0 | 0 | 0 | 0 | 0 | 1 | 0 | 1 | 112
| P |  | Poznámka k položce: 0 2.ZT pevně spojená se stavbou 2 | [15 empty] | P | 1
9 | K | 261012 | parní autokláv průchozí | ks | 2 |  | 0 |  | NEOCEŇOVAT |  | základní |  | 0 | 0 | 0 | 0 | 0 | 1 | K | 1 | ROZPOCET | 0 | 0 | 0 | 0 | 0 | 1 | 0 | 1 | 114
| P |  | Poznámka k položce: 0 2.ZT pevně spojená se stavbou 2 | [15 empty] | P | 1
10 | K | 351215 | velkokapacitní mycí a desinfekční automat průchozí | ks | 2 |  | 0 |  | NEOCEŇOVAT |  | základní |  | 0 | 0 | 0 | 0 | 0 | 1 | K | 1 | ROZPOCET | 0 | 0 | 0 | 0 | 0 | 1 | 0 | 1 | 120
| P |  | Poznámka k položce: 0 2.ZT pevně spojená se stavbou 2 | [15 empty] | P | 1
11 | K | 352012 | autokláv průchozí | ks | 1 |  | 0 |  | NEOCEŇOVAT |  | základní |  | 0 | 0 | 0 | 0 | 0 | 1 | K | 1 | ROZPOCET | 0 | 0 | 0 | 0 | 0 | 1 | 0 | 1 | 122
| P |  | Poznámka k položce: 0 2.ZT pevně spojená se stavbou 2 | [15 empty] | P | 1
12 | K | 355699 | směšovač desinfekčních prostředků | ks | 1 |  | 0 |  | NEOCEŇOVAT |  | základní |  | 0 | 0 | 0 | 0 | 0 | 1 | K | 1 | ROZPOCET | 0 | 0 | 0 | 0 | 0 | 1 | 0 | 1 | 1383758530
| P |  | Poznámka k položce: 0 2.ZT pevně spojená se stavbou 2 | [15 empty] | P | 1
13 | K | 359611 | úpravna vody | ks | 1 |  | 0 |  | NEOCEŇOVAT |  | základní |  | 0 | 0 | 0 | 0 | 0 | 1 | K | 1 | ROZPOCET | 0 | 0 | 0 | 0 | 0 | 1 | 0 | 1 | 130
| P |  | Poznámka k položce: 0 2.ZT pevně spojená se stavbou 2 | [15 empty] | P | 1
14 | K | 371206 | myčka desinfektor OP nástrojů jednostranný | ks | 1 |  | 0 |  | NEOCEŇOVAT |  | základní |  | 0 | 0 | 0 | 0 | 0 | 1 | K | 1 | ROZPOCET | 0 | 0 | 0 | 0 | 0 | 1 | 0 | 1 | 134
| P |  | Poznámka k položce: 0 2.ZT pevně spojená se stavbou 2 | [15 empty] | P | 1
15 | K | 371207 | Myčka instrumentária OP sálů | ks | 1 |  | 0 |  | NEOCEŇOVAT |  | základní |  | 0 | 0 | 0 | 0 | 0 | 1 | K | 1 | ROZPOCET | 0 | 0 | 0 | 0 | 0 | 1 | 0 | 1 | 136
| P |  | Poznámka k položce: 0 2.ZT pevně spojená se stavbou 2 | [15 empty] | P | 1
16 | K | 376104 | vyplachovač podložních mís | ks | 5 |  | 0 |  | NEOCEŇOVAT |  | základní |  | 0 | 0 | 0 | 0 | 0 | 1 | K | 1 | ROZPOCET | 0 | 0 | 0 | 0 | 0 | 1 | 0 | 1 | 140
| P |  | Poznámka k položce: 0 2.ZT pevně spojená se stavbou 2 | [15 empty] | P | 1
17 | K | 451105 | sprchový panel s desinfekcí | ks | 1 |  | 0 |  | NEOCEŇOVAT |  | základní |  | 0 | 0 | 0 | 0 | 0 | 1 | K | 1 | ROZPOCET | 0 | 0 | 0 | 0 | 0 | 1 | 0 | 1 | 396
| P |  | Poznámka k položce: 0 2.ZT pevně spojená se stavbou 2 | [15 empty] | P | 1
18 | K | 451106 | sprchový panel s desinfekcí | ks | 4 |  | 0 |  | NEOCEŇOVAT |  | základní |  | 0 | 0 | 0 | 0 | 0 | 1 | K | 1 | ROZPOCET | 0 | 0 | 0 | 0 | 0 | 1 | 0 | 1 | 398
| P |  | Poznámka k položce: 0 2.ZT pevně spojená se stavbou 2 | [15 empty] | P | 1
19 | K | 452102 | panel hygienický s desinfekcí a výlevkou | ks | 3 |  | 0 |  | NEOCEŇOVAT |  | základní |  | 0 | 0 | 0 | 0 | 0 | 1 | K | 1 | ROZPOCET | 0 | 0 | 0 | 0 | 0 | 1 | 0 | 1 | 400
| P |  | Poznámka k položce: 0 2.ZT pevně spojená se stavbou 2 | [15 empty] | P | 1
20 | K | 620123 | chladnička | ks | 19 |  | 0 |  | NEOCEŇOVAT |  | základní |  | 0 | 0 | 0 | 0 | 0 | 1 | K | 1 | ROZPOCET | 0 | 0 | 0 | 0 | 0 | 1 | 0 | 1 | 438
| P |  | Poznámka k položce: 0 2.ZT pevně spojená se stavbou 2 | [15 empty] | P | 1
21 | K | 620141 | chladnička na potraviny | ks | 9 |  | 0 |  | NEOCEŇOVAT |  | základní |  | 0 | 0 | 0 | 0 | 0 | 1 | K | 1 | ROZPOCET | 0 | 0 | 0 | 0 | 0 | 1 | 0 | 1 | 440
| P |  | Poznámka k položce: 0 2.ZT pevně spojená se stavbou 2 | [15 empty] | P | 1
22 | K | 620223 | chladnička | ks | 1 |  | 0 |  | NEOCEŇOVAT |  | základní |  | 0 | 0 | 0 | 0 | 0 | 1 | K | 1 | ROZPOCET | 0 | 0 | 0 | 0 | 0 | 1 | 0 | 1 | 442
| P |  | Poznámka k položce: 0 2.ZT pevně spojená se stavbou 2 | [15 empty] | P | 1
23 | K | 620231 | chladnička na potraviny personálu | ks | 4 |  | 0 |  | NEOCEŇOVAT |  | základní |  | 0 | 0 | 0 | 0 | 0 | 1 | K | 1 | ROZPOCET | 0 | 0 | 0 | 0 | 0 | 1 | 0 | 1 | 444
| P |  | Poznámka k položce: 0 2.ZT pevně spojená se stavbou 2 | [15 empty] | P | 1
24 | K | 620232 | chladnička na potraviny personálu | ks | 1 |  | 0 |  | NEOCEŇOVAT |  | základní |  | 0 | 0 | 0 | 0 | 0 | 1 | K | 1 | ROZPOCET | 0 | 0 | 0 | 0 | 0 | 1 | 0 | 1 | 446
| P |  | Poznámka k položce: 0 2.ZT pevně spojená se stavbou 2 | [15 empty] | P | 1
25 | K | 620251 | chladnička | ks | 14 |  | 0 |  | NEOCEŇOVAT |  | základní |  | 0 | 0 | 0 | 0 | 0 | 1 | K | 1 | ROZPOCET | 0 | 0 | 0 | 0 | 0 | 1 | 0 | 1 | 448
| P |  | Poznámka k položce: 0 2.ZT pevně spojená se stavbou 2 | [15 empty] | P | 1
26 | K | 620263 | chladnička, prosklené dveře (vitrína) | ks | 5 |  | 0 |  | NEOCEŇOVAT |  | základní |  | 0 | 0 | 0 | 0 | 0 | 1 | K | 1 | ROZPOCET | 0 | 0 | 0 | 0 | 0 | 1 | 0 | 1 | 450
| P |  | Poznámka k položce: 0 2.ZT pevně spojená se stavbou 2 | [15 empty] | P | 1
27 | K | 621533 | chladnička cca 150 l | ks | 1 |  | 0 |  | NEOCEŇOVAT |  | základní |  | 0 | 0 | 0 | 0 | 0 | 1 | K | 1 | ROZPOCET | 0 | 0 | 0 | 0 | 0 | 1 | 0 | 1 | 452
| P |  | Poznámka k položce: 0 2.ZT pevně spojená se stavbou 2 | [15 empty] | P | 1
28 | K | 622314 | mraznička cca 150l | ks | 1 |  | 0 |  | NEOCEŇOVAT |  | základní |  | 0 | 0 | 0 | 0 | 0 | 1 | K | 1 | ROZPOCET | 0 | 0 | 0 | 0 | 0 | 1 | 0 | 1 | 454
| P |  | Poznámka k položce: 0 2.ZT pevně spojená se stavbou 2 | [15 empty] | P | 1
29 | K | 630113 | myčka nádobí | ks | 8 |  | 0 |  | NEOCEŇOVAT |  | základní |  | 0 | 0 | 0 | 0 | 0 | 1 | K | 1 | ROZPOCET | 0 | 0 | 0 | 0 | 0 | 1 | 0 | 1 | 456
| P |  | Poznámka k položce: 0 2.ZT pevně spojená se stavbou 2 | [15 empty] | P | 1
30 | K | 641111 | kompresor | ks | 1 |  | 0 |  | NEOCEŇOVAT |  | základní |  | 0 | 0 | 0 | 0 | 0 | 1 | K | 1 | ROZPOCET | 0 | 0 | 0 | 0 | 0 | 1 | 0 | 1 | 458
| P |  | Poznámka k položce: 0 2.ZT pevně spojená se stavbou 2 | [15 empty] | P | 1
| D | DALŠÍ VYBAVENÍ NEZAP | DALŠÍ VYBAVENÍ NEZAPOČÍTANÉ DO ROZPOČTU ZDRAVOTNICKÉ TECHNOLOGIE |  |  |  | 0 | [5 empty] | 0 |  | 0 |  | 0 | 1 | D | 0 | ROZPOCET | [6 empty] | 0
31 | K | 282106 | stropní tubus anesteziologický | ks | 4 |  | 0 |  | NEOCEŇOVAT |  | základní |  | 0 | 0 | 0 | 0 | 0 | 1 | K | 1 | ROZPOCET | 0 | 0 | 0 | 0 | 0 | 1 | 0 | 1 | 462
| P |  | Poznámka k položce: medicinální plyny 2.ZT pevně spojená se stavbou 2 | [15 empty] | P | 1
32 | K | 282316 | stropní tubus operační | ks | 4 |  | 0 |  | NEOCEŇOVAT |  | základní |  | 0 | 0 | 0 | 0 | 0 | 1 | K | 1 | ROZPOCET | 0 | 0 | 0 | 0 | 0 | 1 | 0 | 1 | 464
| P |  | Poznámka k položce: medicinální plyny 2.ZT pevně spojená se stavbou 2 | [15 empty] | P | 1
33 | K | 282338 | instalační most pro 1 lůžko | ks | 25 |  | 0 |  | NEOCEŇOVAT |  | základní |  | 0 | 0 | 0 | 0 | 0 | 1 | K | 1 | ROZPOCET | 0 | 0 | 0 | 0 | 0 | 1 | 0 | 1 | 466
| P |  | Poznámka k položce: medicinální plyny 2.ZT pevně spojená se stavbou 2 | [15 empty] | P | 1
34 | K | 282343 | instalační most pro 1 lůžko | ks | 10 |  | 0 |  | NEOCEŇOVAT |  | základní |  | 0 | 0 | 0 | 0 | 0 | 1 | K | 1 | ROZPOCET | 0 | 0 | 0 | 0 | 0 | 1 | 0 | 1 | 468
| P |  | Poznámka k položce: medicinální plyny 2.ZT pevně spojená se stavbou 2 | [15 empty] | P | 1
35 | K | 282399 | lůžková instalační rampa | ks | 60 |  | 0 |  | NEOCEŇOVAT |  | základní |  | 0 | 0 | 0 | 0 | 0 | 1 | K | 1 | ROZPOCET | 0 | 0 | 0 | 0 | 0 | 1 | 0 | 1 | 470
| P |  | Poznámka k položce: medicinální plyny 2.ZT pevně spojená se stavbou 2 | [15 empty] | P | 1
36 | K | 282409 | stropní stativ jednoramenný | ks | 1 |  | 0 |  | NEOCEŇOVAT |  | základní |  | 0 | 0 | 0 | 0 | 0 | 1 | K | 1 | ROZPOCET | 0 | 0 | 0 | 0 | 0 | 1 | 0 | 1 | 472
| P |  | Poznámka k položce: medicinální plyny 2.ZT pevně spojená se stavbou 2 | [15 empty] | P | 1
37 | K | 519121 | ústředna dorozumívacícho systému sestra - pacient | ks | 7 |  | 0 |  | NEOCEŇOVAT |  | základní |  | 0 | 0 | 0 | 0 | 0 | 1 | K | 1 | ROZPOCET | 0 | 0 | 0 | 0 | 0 | 1 | 0 | 1 | 510
| P |  | Poznámka k položce: slaboproud 2.ZT pevně spojená se stavbou 2 | [15 empty] | P | 1

## 2.1.1.4 - Urgentní příjem...
[9 empty] | >> skryté sloupce << | [9 empty] | {092f8297-bf86-4815-a6d6-8fa3591bf32f}
2
| KRYCÍ LIST SOUPISU PRACÍ | [8 empty] | v --- níže se nacházejí doplnkové a pomocné údaje k sestavám --- v | [8 empty] | False
Stavba:
Nemocnice Rychnov nad Kněžnou – rozšíření průmyslové zóny Solnice – Kvasiny
Objekt:
D.2.1 - PS 01 Zdravotnická technologie v SO 01
Soupis:
2.1.1 - Urgent přístavba a DIGIP 1.p.p.
Úroveň 3:
2.1.1.4 - Urgentní příjem - 3
| KSO: |  |  |  |  | CC-CZ:
| Místo: |  | k.ú. Rychnov nad Kněžnou (744107) |  |  | Datum: | 4. 1. 2021
| Zadavatel: |  |  |  |  | IČ:
|  | Královéhrad.kraj, Pivovarské nám.1245, H.Králové |  |  |  | DIČ:
| Uchazeč: |  |  |  |  | IČ: | Vyplň údaj
|  | Vyplň údaj |  |  |  | DIČ: | Vyplň údaj
| Projektant: |  |  |  |  | IČ:
|  | DOMY, spol. s r. o., architekt. a projekt. ateliér |  |  |  | DIČ:
| Zpracovatel: |  |  |  |  | IČ:
|  | Ecoten s.r.o. |  |  |  | DIČ:
Poznámka:
| Cena bez DPH | [5 empty] | 0
|  |  | Základ daně |  |  | Sazba daně | Výše daně
| DPH | základní | 0 |  |  | 21% | 0
|  | snížená | 0 |  |  | 15% | 0
|  | zákl. přenesená | 0 |  |  | 21% | 0
|  | sníž. přenesená | 0 |  |  | 15% | 0
|  | nulová | 0 |  |  | 0% | 0
| Cena s DPH |  |  | v | CZK |  | 0
| Projektant |  |  | Zpracovatel
| Datum a podpis: |  | Razítko | Datum a podpis: |  |  | Razítko
| Objednavatel |  |  | Uchazeč
| Datum a podpis: |  | Razítko | Datum a podpis: |  |  | Razítko
REKAPITULACE ČLENĚNÍ SOUPISU PRACÍ
Stavba:
Nemocnice Rychnov nad Kněžnou – rozšíření průmyslové zóny Solnice – Kvasiny
Objekt:
D.2.1 - PS 01 Zdravotnická technologie v SO 01
Soupis:
2.1.1 - Urgent přístavba a DIGIP 1.p.p.
Úroveň 3:
2.1.1.4 - Urgentní příjem - 3
Místo: |  |  | k.ú. Rychnov nad Kněžnou (744107) |  |  | Datum: | 4. 1. 2021
Zadavatel: |  |  | Královéhrad.kraj, Pivovarské nám.1245, H.Králové |  |  | Projektant: | DOMY, spol. s r. o., architekt. a projekt. ateliér
Uchazeč: |  |  | Vyplň údaj |  |  | Zpracovatel: | Ecoten s.r.o.
Kód dílu - Popis | [6 empty] | Cena celkem [CZK]
Náklady ze soupisu prací | [6 empty] | 0 | [12 empty] | -1
| PČV - Popis položky | [5 empty] | 0
SOUPIS PRACÍ
Stavba:
Nemocnice Rychnov nad Kněžnou – rozšíření průmyslové zóny Solnice – Kvasiny
Objekt:
D.2.1 - PS 01 Zdravotnická technologie v SO 01
Soupis:
2.1.1 - Urgent přístavba a DIGIP 1.p.p.
Úroveň 3:
2.1.1.4 - Urgentní příjem - 3
Místo: |  |  | k.ú. Rychnov nad Kněžnou (744107) |  |  | Datum: | 4. 1. 2021
Zadavatel: |  |  | Královéhrad.kraj, Pivovarské nám.1245, H.Králové |  |  | Projektant: | DOMY, spol. s r. o., architekt. a projekt. ateliér
Uchazeč: |  |  | Vyplň údaj |  |  | Zpracovatel: | Ecoten s.r.o.
PČ | Typ | Kód | Popis | MJ | Množství | J.cena [CZK] | Cena celkem [CZK] | Cenová soustava |  |  | DPH | J. Nh [h] | Nh celkem [h] | J. hmotnost [t] | Hmotnost celkem [t] | J. suť [t] | Suť Celkem [t]
Náklady soupisu celkem | [6 empty] | 0 | [5 empty] | 0 |  | 0 |  | 0 |  | D | -1 | [7 empty] | 0
| D | PČV | Popis položky |  |  |  | 0 | [5 empty] | 0 |  | 0 |  | 0 | 1 | D | 0 | ROZPOCET | [6 empty] | 0
1 | K | 107154 | sonograf | ks | 2 |  | 0 |  | NEOCEŇOVAT |  | základní |  | 0 | 0 | 0 | 0 | 0 | 1 | K | 1 | ROZPOCET | 0 | 0 | 0 | 0 | 0 | 1 | 0 | 1 | 14
| P |  | Poznámka k položce: 0 3.ZT mobilní, na zásuvku 3 | [15 empty] | P | 1
2 | K | 121001 | defibrilátor | ks | 1 |  | 0 |  | NEOCEŇOVAT |  | základní |  | 0 | 0 | 0 | 0 | 0 | 1 | K | 1 | ROZPOCET | 0 | 0 | 0 | 0 | 0 | 1 | 0 | 1 | 16
| P |  | Poznámka k položce: 0 3.ZT mobilní, na zásuvku 3 | [15 empty] | P | 1
3 | K | 131107 | stůl zákrokový | ks | 1 |  | 0 |  | NEOCEŇOVAT |  | základní |  | 0 | 0 | 0 | 0 | 0 | 1 | K | 1 | ROZPOCET | 0 | 0 | 0 | 0 | 0 | 1 | 0 | 1 | 18
| P |  | Poznámka k položce: 0 3.ZT mobilní, na zásuvku 3 | [15 empty] | P | 1
4 | K | 131108 | Operační stůl s RTG transparentními prvky | ks | 4 |  | 0 |  | NEOCEŇOVAT |  | základní |  | 0 | 0 | 0 | 0 | 0 | 1 | K | 1 | ROZPOCET | 0 | 0 | 0 | 0 | 0 | 1 | 0 | 1 | 20
| P |  | Poznámka k položce: 0 3.ZT mobilní, na zásuvku 3 | [15 empty] | P | 1
5 | K | 131502 | vyhřevná miska pro ohřev roztoků | ks | 8 |  | 0 |  | NEOCEŇOVAT |  | základní |  | 0 | 0 | 0 | 0 | 0 | 1 | K | 1 | ROZPOCET | 0 | 0 | 0 | 0 | 0 | 1 | 0 | 1 | 22
| P |  | Poznámka k položce: 0 3.ZT mobilní, na zásuvku 3 | [15 empty] | P | 1
6 | K | 133109 | defibrilátor | ks | 4 |  | 0 |  | NEOCEŇOVAT |  | základní |  | 0 | 0 | 0 | 0 | 0 | 1 | K | 1 | ROZPOCET | 0 | 0 | 0 | 0 | 0 | 1 | 0 | 1 | 24
| P |  | Poznámka k položce: 0 3.ZT mobilní, na zásuvku 3 | [15 empty] | P | 1
7 | K | 133140 | koagulační přístroj | ks | 4 |  | 0 |  | NEOCEŇOVAT |  | základní |  | 0 | 0 | 0 | 0 | 0 | 1 | K | 1 | ROZPOCET | 0 | 0 | 0 | 0 | 0 | 1 | 0 | 1 | 26
| P |  | Poznámka k položce: 0 3.ZT mobilní, na zásuvku 3 | [15 empty] | P | 1
8 | K | 135011 | Termoregulační systémy | ks | 1 |  | 0 |  | NEOCEŇOVAT |  | základní |  | 0 | 0 | 0 | 0 | 0 | 1 | K | 1 | ROZPOCET | 0 | 0 | 0 | 0 | 0 | 1 | 0 | 1 | 28
| P |  | Poznámka k položce: 0 3.ZT mobilní, na zásuvku 3 | [15 empty] | P | 1
9 | K | 135101 | anesteziologický přístroj | ks | 4 |  | 0 |  | NEOCEŇOVAT |  | základní |  | 0 | 0 | 0 | 0 | 0 | 1 | K | 1 | ROZPOCET | 0 | 0 | 0 | 0 | 0 | 1 | 0 | 1 | 30
| P |  | Poznámka k položce: 0 3.ZT mobilní, na zásuvku 3 | [15 empty] | P | 1
10 | K | 138100 | Chirurgické systémy | ks | 4 |  | 0 |  | NEOCEŇOVAT |  | základní |  | 0 | 0 | 0 | 0 | 0 | 1 | K | 1 | ROZPOCET | 0 | 0 | 0 | 0 | 0 | 1 | 0 | 1 | 32
| P |  | Poznámka k položce: 0 3.ZT mobilní, na zásuvku 3 | [15 empty] | P | 1
11 | K | 140002 | ventilátor plicní | ks | 20 |  | 0 |  | NEOCEŇOVAT |  | základní |  | 0 | 0 | 0 | 0 | 0 | 1 | K | 1 | ROZPOCET | 0 | 0 | 0 | 0 | 0 | 1 | 0 | 1 | 34
| P |  | Poznámka k položce: 0 3.ZT mobilní, na zásuvku 3 | [15 empty] | P | 1
12 | K | 141109 | monitor vitálních funkcí pacienta | ks | 36 |  | 0 |  | NEOCEŇOVAT |  | základní |  | 0 | 0 | 0 | 0 | 0 | 1 | K | 1 | ROZPOCET | 0 | 0 | 0 | 0 | 0 | 1 | 0 | 1 | 38
| P |  | Poznámka k položce: 0 3.ZT mobilní, na zásuvku 3 | [15 empty] | P | 1
13 | K | 141112 | monitor transportní | ks | 4 |  | 0 |  | NEOCEŇOVAT |  | základní |  | 0 | 0 | 0 | 0 | 0 | 1 | K | 1 | ROZPOCET | 0 | 0 | 0 | 0 | 0 | 1 | 0 | 1 | 40
| P |  | Poznámka k položce: 0 3.ZT mobilní, na zásuvku 3 | [15 empty] | P | 1
14 | K | 141220 | pulsní oxymetr | ks | 2 |  | 0 |  | NEOCEŇOVAT |  | základní |  | 0 | 0 | 0 | 0 | 0 | 1 | K | 1 | ROZPOCET | 0 | 0 | 0 | 0 | 0 | 1 | 0 | 1 | 42
| P |  | Poznámka k položce: 0 3.ZT mobilní, na zásuvku 3 | [15 empty] | P | 1
15 | K | 141251 | Kapnometr | ks | 2 |  | 0 |  | NEOCEŇOVAT |  | základní |  | 0 | 0 | 0 | 0 | 0 | 1 | K | 1 | ROZPOCET | 0 | 0 | 0 | 0 | 0 | 1 | 0 | 1 | 44
| P |  | Poznámka k položce: 0 3.ZT mobilní, na zásuvku 3 | [15 empty] | P | 1
16 | K | 142006 | glukometr | ks | 2 |  | 0 |  | NEOCEŇOVAT |  | základní |  | 0 | 0 | 0 | 0 | 0 | 1 | K | 1 | ROZPOCET | 0 | 0 | 0 | 0 | 0 | 1 | 0 | 1 | 46
| P |  | Poznámka k položce: 0 3.ZT mobilní, na zásuvku 3 | [15 empty] | P | 1
17 | K | 144132 | infuzní pumpa | ks | 116 |  | 0 |  | NEOCEŇOVAT |  | základní |  | 0 | 0 | 0 | 0 | 0 | 1 | K | 1 | ROZPOCET | 0 | 0 | 0 | 0 | 0 | 1 | 0 | 1 | 48
| P |  | Poznámka k položce: 0 3.ZT mobilní, na zásuvku 3 | [15 empty] | P | 1
18 | K | 144134 | souprava infuzní pumpy | ks | 9 |  | 0 |  | NEOCEŇOVAT |  | základní |  | 0 | 0 | 0 | 0 | 0 | 1 | K | 1 | ROZPOCET | 0 | 0 | 0 | 0 | 0 | 1 | 0 | 1 | 50
| P |  | Poznámka k položce: 0 3.ZT mobilní, na zásuvku 3 | [15 empty] | P | 1
19 | K | 144135 | dokovací stanice infuzních pump | ks | 30 |  | 0 |  | NEOCEŇOVAT |  | základní |  | 0 | 0 | 0 | 0 | 0 | 1 | K | 1 | ROZPOCET | 0 | 0 | 0 | 0 | 0 | 1 | 0 | 1 | 52
| P |  | Poznámka k položce: 0 3.ZT mobilní, na zásuvku 3 | [15 empty] | P | 1
20 | K | 144173 | dokovací stanice dávkovačů | ks | 29 |  | 0 |  | NEOCEŇOVAT |  | základní |  | 0 | 0 | 0 | 0 | 0 | 1 | K | 1 | ROZPOCET | 0 | 0 | 0 | 0 | 0 | 1 | 0 | 1 | 54
| P |  | Poznámka k položce: 0 3.ZT mobilní, na zásuvku 3 | [15 empty] | P | 1
21 | K | 144202 | lineární dávkovač | ks | 73 |  | 0 |  | NEOCEŇOVAT |  | základní |  | 0 | 0 | 0 | 0 | 0 | 1 | K | 1 | ROZPOCET | 0 | 0 | 0 | 0 | 0 | 1 | 0 | 1 | 56
| P |  | Poznámka k položce: 0 3.ZT mobilní, na zásuvku 3 | [15 empty] | P | 1
22 | K | 144203 | lineární dávkovač | ks | 1 |  | 0 |  | NEOCEŇOVAT |  | základní |  | 0 | 0 | 0 | 0 | 0 | 1 | K | 1 | ROZPOCET | 0 | 0 | 0 | 0 | 0 | 1 | 0 | 1 | 58
| P |  | Poznámka k položce: 0 3.ZT mobilní, na zásuvku 3 | [15 empty] | P | 1
23 | K | 144204 | souprava lineární dávkovače | ks | 8 |  | 0 |  | NEOCEŇOVAT |  | základní |  | 0 | 0 | 0 | 0 | 0 | 1 | K | 1 | ROZPOCET | 0 | 0 | 0 | 0 | 0 | 1 | 0 | 1 | 60
| P |  | Poznámka k položce: 0 3.ZT mobilní, na zásuvku 3 | [15 empty] | P | 1
24 | K | 144301 | enterální pumpa | ks | 48 |  | 0 |  | NEOCEŇOVAT |  | základní |  | 0 | 0 | 0 | 0 | 0 | 1 | K | 1 | ROZPOCET | 0 | 0 | 0 | 0 | 0 | 1 | 0 | 1 | 62
| P |  | Poznámka k položce: 0 3.ZT mobilní, na zásuvku 3 | [15 empty] | P | 1
25 | K | 146152 | odsávačka zplodin pro koagulaci | ks | 4 |  | 0 |  | NEOCEŇOVAT |  | základní |  | 0 | 0 | 0 | 0 | 0 | 1 | K | 1 | ROZPOCET | 0 | 0 | 0 | 0 | 0 | 1 | 0 | 1 | 64
| P |  | Poznámka k položce: 0 3.ZT mobilní, na zásuvku 3 | [15 empty] | P | 1
26 | K | 147603 | videolaryngoskop | ks | 2 |  | 0 |  | NEOCEŇOVAT |  | základní |  | 0 | 0 | 0 | 0 | 0 | 1 | K | 1 | ROZPOCET | 0 | 0 | 0 | 0 | 0 | 1 | 0 | 1 | 66
| P |  | Poznámka k položce: 0 3.ZT mobilní, na zásuvku 3 | [15 empty] | P | 1
27 | K | 147701 | fibroskop | ks | 2 |  | 0 |  | NEOCEŇOVAT |  | základní |  | 0 | 0 | 0 | 0 | 0 | 1 | K | 1 | ROZPOCET | 0 | 0 | 0 | 0 | 0 | 1 | 0 | 1 | 68
| P |  | Poznámka k položce: 0 3.ZT mobilní, na zásuvku 3 | [15 empty] | P | 1
28 | K | 150850 | endoskopická věž | ks | 4 |  | 0 |  | NEOCEŇOVAT |  | základní |  | 0 | 0 | 0 | 0 | 0 | 1 | K | 1 | ROZPOCET | 0 | 0 | 0 | 0 | 0 | 1 | 0 | 1 | 70
| P |  | Poznámka k položce: 0 3.ZT mobilní, na zásuvku 3 | [15 empty] | P | 1
29 | K | 161212 | elektricky stavitelný vyšetřovací stůl | ks | 11 |  | 0 |  | NEOCEŇOVAT |  | základní |  | 0 | 0 | 0 | 0 | 0 | 1 | K | 1 | ROZPOCET | 0 | 0 | 0 | 0 | 0 | 1 | 0 | 1 | 72
| P |  | Poznámka k položce: 0 3.ZT mobilní, na zásuvku 3 | [15 empty] | P | 1
30 | K | 170901 | centrála sledování životních funkcí pacenta | ks | 8 |  | 0 |  | NEOCEŇOVAT |  | základní |  | 0 | 0 | 0 | 0 | 0 | 1 | K | 1 | ROZPOCET | 0 | 0 | 0 | 0 | 0 | 1 | 0 | 1 | 74
| P |  | Poznámka k položce: 0 3.ZT mobilní, na zásuvku 3 | [15 empty] | P | 1
31 | K | 170920 | odsávačka chirurgická | ks | 5 |  | 0 |  | NEOCEŇOVAT |  | základní |  | 0 | 0 | 0 | 0 | 0 | 1 | K | 1 | ROZPOCET | 0 | 0 | 0 | 0 | 0 | 1 | 0 | 1 | 76
| P |  | Poznámka k položce: 0 3.ZT mobilní, na zásuvku 3 | [15 empty] | P | 1
32 | K | 171002 | Transportní ventilátor | ks | 6 |  | 0 |  | NEOCEŇOVAT |  | základní |  | 0 | 0 | 0 | 0 | 0 | 1 | K | 1 | ROZPOCET | 0 | 0 | 0 | 0 | 0 | 1 | 0 | 1 | 78
| P |  | Poznámka k položce: 0 3.ZT mobilní, na zásuvku 3 | [15 empty] | P | 1
33 | K | 171152 | tlakoměr | ks | 1 |  | 0 |  | NEOCEŇOVAT |  | základní |  | 0 | 0 | 0 | 0 | 0 | 1 | K | 1 | ROZPOCET | 0 | 0 | 0 | 0 | 0 | 1 | 0 | 1 | 80
| P |  | Poznámka k položce: 0 3.ZT mobilní, na zásuvku 3 | [15 empty] | P | 1
34 | K | 172121 | přístroj elektroterapeutický | ks | 3 |  | 0 |  | NEOCEŇOVAT |  | základní |  | 0 | 0 | 0 | 0 | 0 | 1 | K | 1 | ROZPOCET | 0 | 0 | 0 | 0 | 0 | 1 | 0 | 1 | 82
| P |  | Poznámka k položce: 0 3.ZT mobilní, na zásuvku 3 | [15 empty] | P | 1
35 | K | 172123 | přístroj magnetoterapeutický | ks | 3 |  | 0 |  | NEOCEŇOVAT |  | základní |  | 0 | 0 | 0 | 0 | 0 | 1 | K | 1 | ROZPOCET | 0 | 0 | 0 | 0 | 0 | 1 | 0 | 1 | 84
| P |  | Poznámka k položce: 0 3.ZT mobilní, na zásuvku 3 | [15 empty] | P | 1
36 | K | 191022 | lehátko vyšetřovací | ks | 1 |  | 0 |  | NEOCEŇOVAT |  | základní |  | 0 | 0 | 0 | 0 | 0 | 1 | K | 1 | ROZPOCET | 0 | 0 | 0 | 0 | 0 | 1 | 0 | 1 | 86
| P |  | Poznámka k položce: 0 3.ZT mobilní, na zásuvku 3 | [15 empty] | P | 1
37 | K | 191024 | mechanicky stavitelné vyšetřovací lehátko | ks | 2 |  | 0 |  | NEOCEŇOVAT |  | základní |  | 0 | 0 | 0 | 0 | 0 | 1 | K | 1 | ROZPOCET | 0 | 0 | 0 | 0 | 0 | 1 | 0 | 1 | 88
| P |  | Poznámka k položce: 0 3.ZT mobilní, na zásuvku 3 | [15 empty] | P | 1
38 | K | 191058 | fyzioterapeutické lehátko | ks | 3 |  | 0 |  | NEOCEŇOVAT |  | základní |  | 0 | 0 | 0 | 0 | 0 | 1 | K | 1 | ROZPOCET | 0 | 0 | 0 | 0 | 0 | 1 | 0 | 1 | 90
| P |  | Poznámka k položce: 0 3.ZT mobilní, na zásuvku 3 | [15 empty] | P | 1
39 | K | 191208 | odběrové křeslo | ks | 2 |  | 0 |  | NEOCEŇOVAT |  | základní |  | 0 | 0 | 0 | 0 | 0 | 1 | K | 1 | ROZPOCET | 0 | 0 | 0 | 0 | 0 | 1 | 0 | 1 | 92
| P |  | Poznámka k položce: 0 3.ZT mobilní, na zásuvku 3 | [15 empty] | P | 1
40 | K | 241001 | lůžko expektační pojízdné | ks | 6 |  | 0 |  | NEOCEŇOVAT |  | základní |  | 0 | 0 | 0 | 0 | 0 | 1 | K | 1 | ROZPOCET | 0 | 0 | 0 | 0 | 0 | 1 | 0 | 1 | 100
| P |  | Poznámka k položce: 0 3.ZT mobilní, na zásuvku 3 | [15 empty] | P | 1
41 | K | 246001 | stolek noční uzamykatelný | ks | 6 |  | 0 |  | NEOCEŇOVAT |  | základní |  | 0 | 0 | 0 | 0 | 0 | 1 | K | 1 | ROZPOCET | 0 | 0 | 0 | 0 | 0 | 1 | 0 | 1 | 102
| P |  | Poznámka k položce: 0 3.ZT mobilní, na zásuvku 3 | [15 empty] | P | 1
42 | K | 249001 | roller na přemístění pacienta | ks | 1 |  | 0 |  | NEOCEŇOVAT |  | základní |  | 0 | 0 | 0 | 0 | 0 | 1 | K | 1 | ROZPOCET | 0 | 0 | 0 | 0 | 0 | 1 | 0 | 1 | 104
| P |  | Poznámka k položce: 0 3.ZT mobilní, na zásuvku 3 | [15 empty] | P | 1
43 | K | 251321 | ohřívač roztoků | ks | 4 |  | 0 |  | NEOCEŇOVAT |  | základní |  | 0 | 0 | 0 | 0 | 0 | 1 | K | 1 | ROZPOCET | 0 | 0 | 0 | 0 | 0 | 1 | 0 | 1 | 106
| P |  | Poznámka k položce: 0 3.ZT mobilní, na zásuvku 3 | [15 empty] | P | 1
44 | K | 251811 | antibakteriální koberec | ks | 3 |  | 0 |  | NEOCEŇOVAT |  | základní |  | 0 | 0 | 0 | 0 | 0 | 1 | K | 1 | ROZPOCET | 0 | 0 | 0 | 0 | 0 | 1 | 0 | 1 | 108
| P |  | Poznámka k položce: 0 3.ZT mobilní, na zásuvku 3 | [15 empty] | P | 1
45 | K | 264401 | selecta pistole | ks | 1 |  | 0 |  | NEOCEŇOVAT |  | základní |  | 0 | 0 | 0 | 0 | 0 | 1 | K | 1 | ROZPOCET | 0 | 0 | 0 | 0 | 0 | 1 | 0 | 1 | 116
| P |  | Poznámka k položce: 0 3.ZT mobilní, na zásuvku 3 | [15 empty] | P | 1
46 | K | 264403 | selecta pistole | ks | 1 |  | 0 |  | NEOCEŇOVAT |  | základní |  | 0 | 0 | 0 | 0 | 0 | 1 | K | 1 | ROZPOCET | 0 | 0 | 0 | 0 | 0 | 1 | 0 | 1 | 118
| P |  | Poznámka k položce: 0 3.ZT mobilní, na zásuvku 3 | [15 empty] | P | 1
47 | K | 355201 | balicí komplet | ks | 2 |  | 0 |  | NEOCEŇOVAT |  | základní |  | 0 | 0 | 0 | 0 | 0 | 1 | K | 1 | ROZPOCET | 0 | 0 | 0 | 0 | 0 | 1 | 0 | 1 | 124
| P |  | Poznámka k položce: 0 3.ZT mobilní, na zásuvku 3 | [15 empty] | P | 1
48 | K | 358842 | vozík úklidový | ks | 2 |  | 0 |  | NEOCEŇOVAT |  | základní |  | 0 | 0 | 0 | 0 | 0 | 1 | K | 1 | ROZPOCET | 0 | 0 | 0 | 0 | 0 | 1 | 0 | 1 | 128
| P |  | Poznámka k položce: 0 3.ZT mobilní, na zásuvku 3 | [15 empty] | P | 1
49 | K | 371652 | transportní lehátko - Stretcher | ks | 6 |  | 0 |  | NEOCEŇOVAT |  | základní |  | 0 | 0 | 0 | 0 | 0 | 1 | K | 1 | ROZPOCET | 0 | 0 | 0 | 0 | 0 | 1 | 0 | 1 | 138
| P |  | Poznámka k položce: 0 3.ZT mobilní, na zásuvku 3 | [15 empty] | P | 1
50 | K | 441142 | lůžko nemocniční , pojízdné. 4 segmentové, elektricky ovladatelné | ks | 60 |  | 0 |  | NEOCEŇOVAT |  | základní |  | 0 | 0 | 0 | 0 | 0 | 1 | K | 1 | ROZPOCET | 0 | 0 | 0 | 0 | 0 | 1 | 0 | 1 | 362
| P |  | Poznámka k položce: 0 3.ZT mobilní, na zásuvku 3 | [15 empty] | P | 1
51 | K | 441254 | lůžko resuscitační standard JIP | ks | 29 |  | 0 |  | NEOCEŇOVAT |  | základní |  | 0 | 0 | 0 | 0 | 0 | 1 | K | 1 | ROZPOCET | 0 | 0 | 0 | 0 | 0 | 1 | 0 | 1 | 364
| P |  | Poznámka k položce: 0 3.ZT mobilní, na zásuvku 3 | [15 empty] | P | 1
52 | K | 441311 | mycí lůžko imobilních pacientů | ks | 5 |  | 0 |  | NEOCEŇOVAT |  | základní |  | 0 | 0 | 0 | 0 | 0 | 1 | K | 1 | ROZPOCET | 0 | 0 | 0 | 0 | 0 | 1 | 0 | 1 | 366
| P |  | Poznámka k položce: 0 3.ZT mobilní, na zásuvku 3 | [15 empty] | P | 1
53 | K | 521111 | lampa s lupou | ks | 3 |  | 0 |  | NEOCEŇOVAT |  | základní |  | 0 | 0 | 0 | 0 | 0 | 1 | K | 1 | ROZPOCET | 0 | 0 | 0 | 0 | 0 | 1 | 0 | 1 | 426
| P |  | Poznámka k položce: 0 3.ZT mobilní, na zásuvku 3 | [15 empty] | P | 1
54 | K | 543123 | SW_sběr a archivace dat | ks | 1 |  | 0 |  | NEOCEŇOVAT |  | základní |  | 0 | 0 | 0 | 0 | 0 | 1 | K | 1 | ROZPOCET | 0 | 0 | 0 | 0 | 0 | 1 | 0 | 1 | 428
| P |  | Poznámka k položce: 0 3.ZT mobilní, na zásuvku 3 | [15 empty] | P | 1
55 | K | 601114 | varná konvice | ks | 13 |  | 0 |  | NEOCEŇOVAT |  | základní |  | 0 | 0 | 0 | 0 | 0 | 1 | K | 1 | ROZPOCET | 0 | 0 | 0 | 0 | 0 | 1 | 0 | 1 | 430
| P |  | Poznámka k položce: 0 3.ZT mobilní, na zásuvku 3 | [15 empty] | P | 1
56 | K | 603111 | kávovar | ks | 3 |  | 0 |  | NEOCEŇOVAT |  | základní |  | 0 | 0 | 0 | 0 | 0 | 1 | K | 1 | ROZPOCET | 0 | 0 | 0 | 0 | 0 | 1 | 0 | 1 | 432
| P |  | Poznámka k položce: 0 3.ZT mobilní, na zásuvku 3 | [15 empty] | P | 1
57 | K | 610121 | mikrovlnná trouba | ks | 13 |  | 0 |  | NEOCEŇOVAT |  | základní |  | 0 | 0 | 0 | 0 | 0 | 1 | K | 1 | ROZPOCET | 0 | 0 | 0 | 0 | 0 | 1 | 0 | 1 | 434
| P |  | Poznámka k položce: 0 3.ZT mobilní, na zásuvku 3 | [15 empty] | P | 1

## 2.1.1.5 - Urgentní příjem...
[9 empty] | >> skryté sloupce << | [9 empty] | {5fe8d797-7f6c-43bb-a787-97fc2559aa73}
2
| KRYCÍ LIST SOUPISU PRACÍ | [8 empty] | v --- níže se nacházejí doplnkové a pomocné údaje k sestavám --- v | [8 empty] | False
Stavba:
Nemocnice Rychnov nad Kněžnou – rozšíření průmyslové zóny Solnice – Kvasiny
Objekt:
D.2.1 - PS 01 Zdravotnická technologie v SO 01
Soupis:
2.1.1 - Urgent přístavba a DIGIP 1.p.p.
Úroveň 3:
2.1.1.5 - Urgentní příjem - 4
| KSO: |  |  |  |  | CC-CZ:
| Místo: |  | k.ú. Rychnov nad Kněžnou (744107) |  |  | Datum: | 4. 1. 2021
| Zadavatel: |  |  |  |  | IČ:
|  | Královéhrad.kraj, Pivovarské nám.1245, H.Králové |  |  |  | DIČ:
| Uchazeč: |  |  |  |  | IČ: | Vyplň údaj
|  | Vyplň údaj |  |  |  | DIČ: | Vyplň údaj
| Projektant: |  |  |  |  | IČ:
|  | DOMY, spol. s r. o., architekt. a projekt. ateliér |  |  |  | DIČ:
| Zpracovatel: |  |  |  |  | IČ:
|  | Ecoten s.r.o. |  |  |  | DIČ:
Poznámka:
| Cena bez DPH | [5 empty] | 0
|  |  | Základ daně |  |  | Sazba daně | Výše daně
| DPH | základní | 0 |  |  | 21% | 0
|  | snížená | 0 |  |  | 15% | 0
|  | zákl. přenesená | 0 |  |  | 21% | 0
|  | sníž. přenesená | 0 |  |  | 15% | 0
|  | nulová | 0 |  |  | 0% | 0
| Cena s DPH |  |  | v | CZK |  | 0
| Projektant |  |  | Zpracovatel
| Datum a podpis: |  | Razítko | Datum a podpis: |  |  | Razítko
| Objednavatel |  |  | Uchazeč
| Datum a podpis: |  | Razítko | Datum a podpis: |  |  | Razítko
REKAPITULACE ČLENĚNÍ SOUPISU PRACÍ
Stavba:
Nemocnice Rychnov nad Kněžnou – rozšíření průmyslové zóny Solnice – Kvasiny
Objekt:
D.2.1 - PS 01 Zdravotnická technologie v SO 01
Soupis:
2.1.1 - Urgent přístavba a DIGIP 1.p.p.
Úroveň 3:
2.1.1.5 - Urgentní příjem - 4
Místo: |  |  | k.ú. Rychnov nad Kněžnou (744107) |  |  | Datum: | 4. 1. 2021
Zadavatel: |  |  | Královéhrad.kraj, Pivovarské nám.1245, H.Králové |  |  | Projektant: | DOMY, spol. s r. o., architekt. a projekt. ateliér
Uchazeč: |  |  | Vyplň údaj |  |  | Zpracovatel: | Ecoten s.r.o.
Kód dílu - Popis | [6 empty] | Cena celkem [CZK]
Náklady ze soupisu prací | [6 empty] | 0 | [12 empty] | -1
| PČV - Popis položky | [5 empty] | 0
| DALŠÍ VYBAVENÍ NEZAP - DALŠÍ VYBAVENÍ NEZAPOČÍTANÉ DO ROZPOČTU ZDRAVOTNICKÉ TECHNOLOGIE | [5 empty] | 0
SOUPIS PRACÍ
Stavba:
Nemocnice Rychnov nad Kněžnou – rozšíření průmyslové zóny Solnice – Kvasiny
Objekt:
D.2.1 - PS 01 Zdravotnická technologie v SO 01
Soupis:
2.1.1 - Urgent přístavba a DIGIP 1.p.p.
Úroveň 3:
2.1.1.5 - Urgentní příjem - 4
Místo: |  |  | k.ú. Rychnov nad Kněžnou (744107) |  |  | Datum: | 4. 1. 2021
Zadavatel: |  |  | Královéhrad.kraj, Pivovarské nám.1245, H.Králové |  |  | Projektant: | DOMY, spol. s r. o., architekt. a projekt. ateliér
Uchazeč: |  |  | Vyplň údaj |  |  | Zpracovatel: | Ecoten s.r.o.
PČ | Typ | Kód | Popis | MJ | Množství | J.cena [CZK] | Cena celkem [CZK] | Cenová soustava |  |  | DPH | J. Nh [h] | Nh celkem [h] | J. hmotnost [t] | Hmotnost celkem [t] | J. suť [t] | Suť Celkem [t]
Náklady soupisu celkem | [6 empty] | 0 | [5 empty] | 0 |  | 0 |  | 0 |  | D | -1 | [7 empty] | 0
| D | PČV | Popis položky |  |  |  | 0 | [5 empty] | 0 |  | 0 |  | 0 | 1 | D | 0 | ROZPOCET | [6 empty] | 0
1 | K | 401101 | kuchyňská linka | ks | 1 |  | 0 |  |  |  | základní |  | 0 | 0 | 0 | 0 | 0 | 1 | K | 1 | ROZPOCET | 0 | 0 | 0 | 0 | 0 | 1 | 0 | 1 | 142
| P |  | Poznámka k položce: 0 4.Nábytek pevně spojený se stavbou 4 | [15 empty] | P | 1
2 | K | 401102 | kuchyňská linka | ks | 1 |  | 0 |  |  |  | základní |  | 0 | 0 | 0 | 0 | 0 | 1 | K | 1 | ROZPOCET | 0 | 0 | 0 | 0 | 0 | 1 | 0 | 1 | 144
| P |  | Poznámka k položce: 0 4.Nábytek pevně spojený se stavbou 4 | [15 empty] | P | 1
3 | K | 401106 | pracovní linka dl.1.800 | ks | 1 |  | 0 |  |  |  | základní |  | 0 | 0 | 0 | 0 | 0 | 1 | K | 1 | ROZPOCET | 0 | 0 | 0 | 0 | 0 | 1 | 0 | 1 | 146
| P |  | Poznámka k položce: 0 4.Nábytek pevně spojený se stavbou 4 | [15 empty] | P | 1
4 | K | 401107 | pracovní linka dl.2.000 | ks | 1 |  | 0 |  |  |  | základní |  | 0 | 0 | 0 | 0 | 0 | 1 | K | 1 | ROZPOCET | 0 | 0 | 0 | 0 | 0 | 1 | 0 | 1 | 148
| P |  | Poznámka k položce: 0 4.Nábytek pevně spojený se stavbou 4 | [15 empty] | P | 1
5 | K | 401405 | kuchyňská linka s umývadlem a dřezem | ks | 1 |  | 0 |  |  |  | základní |  | 0 | 0 | 0 | 0 | 0 | 1 | K | 1 | ROZPOCET | 0 | 0 | 0 | 0 | 0 | 1 | 0 | 1 | 150
| P |  | Poznámka k položce: 0 4.Nábytek pevně spojený se stavbou 4 | [15 empty] | P | 1
6 | K | 401407 | kuchyňská linka s umývadlem, dřezem | ks | 1 |  | 0 |  |  |  | základní |  | 0 | 0 | 0 | 0 | 0 | 1 | K | 1 | ROZPOCET | 0 | 0 | 0 | 0 | 0 | 1 | 0 | 1 | 152
| P |  | Poznámka k položce: 0 4.Nábytek pevně spojený se stavbou 4 | [15 empty] | P | 1
7 | K | 401410 | pracovní linka s umývadlem a dřezem | ks | 2 |  | 0 |  |  |  | základní |  | 0 | 0 | 0 | 0 | 0 | 1 | K | 1 | ROZPOCET | 0 | 0 | 0 | 0 | 0 | 1 | 0 | 1 | 154
| P |  | Poznámka k položce: 0 4.Nábytek pevně spojený se stavbou 4 | [15 empty] | P | 1
8 | K | 401411 | pracovní linka s umývadlem a dřezem | ks | 7 |  | 0 |  |  |  | základní |  | 0 | 0 | 0 | 0 | 0 | 1 | K | 1 | ROZPOCET | 0 | 0 | 0 | 0 | 0 | 1 | 0 | 1 | 156
| P |  | Poznámka k položce: 0 4.Nábytek pevně spojený se stavbou 4 | [15 empty] | P | 1
9 | K | 401412 | pracovní linka s umývadlem a dřezem | ks | 2 |  | 0 |  |  |  | základní |  | 0 | 0 | 0 | 0 | 0 | 1 | K | 1 | ROZPOCET | 0 | 0 | 0 | 0 | 0 | 1 | 0 | 1 | 158
| P |  | Poznámka k položce: 0 4.Nábytek pevně spojený se stavbou 4 | [15 empty] | P | 1
10 | K | 401414 | kuchyňská linka s umývadlem, dřezem | ks | 1 |  | 0 |  |  |  | základní |  | 0 | 0 | 0 | 0 | 0 | 1 | K | 1 | ROZPOCET | 0 | 0 | 0 | 0 | 0 | 1 | 0 | 1 | 160
| P |  | Poznámka k položce: 0 4.Nábytek pevně spojený se stavbou 4 | [15 empty] | P | 1
11 | K | 401415 | kuchyňská linka s umývadlem, dřezem | ks | 1 |  | 0 |  |  |  | základní |  | 0 | 0 | 0 | 0 | 0 | 1 | K | 1 | ROZPOCET | 0 | 0 | 0 | 0 | 0 | 1 | 0 | 1 | 162
| P |  | Poznámka k položce: 0 4.Nábytek pevně spojený se stavbou 4 | [15 empty] | P | 1
12 | K | 401416 | pracovní linka s umývadlem a dřezem | ks | 1 |  | 0 |  |  |  | základní |  | 0 | 0 | 0 | 0 | 0 | 1 | K | 1 | ROZPOCET | 0 | 0 | 0 | 0 | 0 | 1 | 0 | 1 | 164
| P |  | Poznámka k položce: 0 4.Nábytek pevně spojený se stavbou 4 | [15 empty] | P | 1
13 | K | 401417 | pracovní linka s umývadlem a dřezem | ks | 2 |  | 0 |  |  |  | základní |  | 0 | 0 | 0 | 0 | 0 | 1 | K | 1 | ROZPOCET | 0 | 0 | 0 | 0 | 0 | 1 | 0 | 1 | 166
| P |  | Poznámka k položce: 0 4.Nábytek pevně spojený se stavbou 4 | [15 empty] | P | 1
14 | K | 401418 | pracovní linka s umývadlem a dřezem | ks | 1 |  | 0 |  |  |  | základní |  | 0 | 0 | 0 | 0 | 0 | 1 | K | 1 | ROZPOCET | 0 | 0 | 0 | 0 | 0 | 1 | 0 | 1 | 168
| P |  | Poznámka k položce: 0 4.Nábytek pevně spojený se stavbou 4 | [15 empty] | P | 1
15 | K | 401419 | kuchyňská linka s umývadlem a dřezem | ks | 1 |  | 0 |  |  |  | základní |  | 0 | 0 | 0 | 0 | 0 | 1 | K | 1 | ROZPOCET | 0 | 0 | 0 | 0 | 0 | 1 | 0 | 1 | 170
| P |  | Poznámka k položce: 0 4.Nábytek pevně spojený se stavbou 4 | [15 empty] | P | 1
16 | K | 401423 | pracovní linka s umývadlem a dřezem s lapačem sádry | ks | 1 |  | 0 |  |  |  | základní |  | 0 | 0 | 0 | 0 | 0 | 1 | K | 1 | ROZPOCET | 0 | 0 | 0 | 0 | 0 | 1 | 0 | 1 | 172
| P |  | Poznámka k položce: 0 4.Nábytek pevně spojený se stavbou 4 | [15 empty] | P | 1
17 | K | 401459 | kuchyňská linka s umývadlem, dřezem | ks | 2 |  | 0 |  |  |  | základní |  | 0 | 0 | 0 | 0 | 0 | 1 | K | 1 | ROZPOCET | 0 | 0 | 0 | 0 | 0 | 1 | 0 | 1 | 174
| P |  | Poznámka k položce: 0 4.Nábytek pevně spojený se stavbou 4 | [15 empty] | P | 1
18 | K | 401461 | pracovní linka s umývadlem a dřezem | ks | 1 |  | 0 |  |  |  | základní |  | 0 | 0 | 0 | 0 | 0 | 1 | K | 1 | ROZPOCET | 0 | 0 | 0 | 0 | 0 | 1 | 0 | 1 | 176
| P |  | Poznámka k položce: 0 4.Nábytek pevně spojený se stavbou 4 | [15 empty] | P | 1
19 | K | 401462 | kuchyňská linka s umývadlem a dřezem | ks | 1 |  | 0 |  |  |  | základní |  | 0 | 0 | 0 | 0 | 0 | 1 | K | 1 | ROZPOCET | 0 | 0 | 0 | 0 | 0 | 1 | 0 | 1 | 178
| P |  | Poznámka k položce: 0 4.Nábytek pevně spojený se stavbou 4 | [15 empty] | P | 1
20 | K | 401464 | kuchyňská linka s umývadlem a dřezem | ks | 1 |  | 0 |  |  |  | základní |  | 0 | 0 | 0 | 0 | 0 | 1 | K | 1 | ROZPOCET | 0 | 0 | 0 | 0 | 0 | 1 | 0 | 1 | 180
| P |  | Poznámka k položce: 0 4.Nábytek pevně spojený se stavbou 4 | [15 empty] | P | 1
21 | K | 401471 | kuchyňská linka s umývadlem, dřezem | ks | 1 |  | 0 |  |  |  | základní |  | 0 | 0 | 0 | 0 | 0 | 1 | K | 1 | ROZPOCET | 0 | 0 | 0 | 0 | 0 | 1 | 0 | 1 | 182
| P |  | Poznámka k položce: 0 4.Nábytek pevně spojený se stavbou 4 | [15 empty] | P | 1
22 | K | 401475 | kuchyňská linka s umývadlem, dřezem | ks | 1 |  | 0 |  |  |  | základní |  | 0 | 0 | 0 | 0 | 0 | 1 | K | 1 | ROZPOCET | 0 | 0 | 0 | 0 | 0 | 1 | 0 | 1 | 184
| P |  | Poznámka k položce: 0 4.Nábytek pevně spojený se stavbou 4 | [15 empty] | P | 1
23 | K | 401482 | pracovní linka dl.2.800 | ks | 1 |  | 0 |  |  |  | základní |  | 0 | 0 | 0 | 0 | 0 | 1 | K | 1 | ROZPOCET | 0 | 0 | 0 | 0 | 0 | 1 | 0 | 1 | 186
| P |  | Poznámka k položce: 0 4.Nábytek pevně spojený se stavbou 4 | [15 empty] | P | 1
24 | K | 401483 | pracovní linka dl.2.5000 | ks | 2 |  | 0 |  |  |  | základní |  | 0 | 0 | 0 | 0 | 0 | 1 | K | 1 | ROZPOCET | 0 | 0 | 0 | 0 | 0 | 1 | 0 | 1 | 188
| P |  | Poznámka k položce: 0 4.Nábytek pevně spojený se stavbou 4 | [15 empty] | P | 1
25 | K | 401484 | pracovní linka s umývadlem a dřezem | ks | 1 |  | 0 |  |  |  | základní |  | 0 | 0 | 0 | 0 | 0 | 1 | K | 1 | ROZPOCET | 0 | 0 | 0 | 0 | 0 | 1 | 0 | 1 | 190
| P |  | Poznámka k položce: 0 4.Nábytek pevně spojený se stavbou 4 | [15 empty] | P | 1
26 | K | 401485 | pracovní linka dl.5.000 | ks | 1 |  | 0 |  |  |  | základní |  | 0 | 0 | 0 | 0 | 0 | 1 | K | 1 | ROZPOCET | 0 | 0 | 0 | 0 | 0 | 1 | 0 | 1 | 192
| P |  | Poznámka k položce: 0 4.Nábytek pevně spojený se stavbou 4 | [15 empty] | P | 1
27 | K | 401486 | kuchyňská linka s umývadlem, dřezem | ks | 1 |  | 0 |  |  |  | základní |  | 0 | 0 | 0 | 0 | 0 | 1 | K | 1 | ROZPOCET | 0 | 0 | 0 | 0 | 0 | 1 | 0 | 1 | 194
| P |  | Poznámka k položce: 0 4.Nábytek pevně spojený se stavbou 4 | [15 empty] | P | 1
28 | K | 401487 | pracovní linka s dřezem | ks | 2 |  | 0 |  |  |  | základní |  | 0 | 0 | 0 | 0 | 0 | 1 | K | 1 | ROZPOCET | 0 | 0 | 0 | 0 | 0 | 1 | 0 | 1 | 196
| P |  | Poznámka k položce: 0 4.Nábytek pevně spojený se stavbou 4 | [15 empty] | P | 1
29 | K | 401488 | pracovní linka dl.6.200 | ks | 1 |  | 0 |  |  |  | základní |  | 0 | 0 | 0 | 0 | 0 | 1 | K | 1 | ROZPOCET | 0 | 0 | 0 | 0 | 0 | 1 | 0 | 1 | 198
| P |  | Poznámka k položce: 0 4.Nábytek pevně spojený se stavbou 4 | [15 empty] | P | 1
30 | K | 401492 | pracovní linka s dřezem | ks | 1 |  | 0 |  |  |  | základní |  | 0 | 0 | 0 | 0 | 0 | 1 | K | 1 | ROZPOCET | 0 | 0 | 0 | 0 | 0 | 1 | 0 | 1 | 202
| P |  | Poznámka k položce: 0 4.Nábytek pevně spojený se stavbou 4 | [15 empty] | P | 1
31 | K | 401703 | pracovní linka s umývadlem a dřezem | ks | 1 |  | 0 |  |  |  | základní |  | 0 | 0 | 0 | 0 | 0 | 1 | K | 1 | ROZPOCET | 0 | 0 | 0 | 0 | 0 | 1 | 0 | 1 | 206
| P |  | Poznámka k položce: 0 4.Nábytek pevně spojený se stavbou 4 | [15 empty] | P | 1
32 | K | 401705 | kuchyňská linka s umývadlem, dřezem | ks | 1 |  | 0 |  |  |  | základní |  | 0 | 0 | 0 | 0 | 0 | 1 | K | 1 | ROZPOCET | 0 | 0 | 0 | 0 | 0 | 1 | 0 | 1 | 208
| P |  | Poznámka k položce: 0 4.Nábytek pevně spojený se stavbou 4 | [15 empty] | P | 1
33 | K | 401708 | kuchyňská linka s umývadlem, dřezem | ks | 1 |  | 0 |  |  |  | základní |  | 0 | 0 | 0 | 0 | 0 | 1 | K | 1 | ROZPOCET | 0 | 0 | 0 | 0 | 0 | 1 | 0 | 1 | 210
| P |  | Poznámka k položce: 0 4.Nábytek pevně spojený se stavbou 4 | [15 empty] | P | 1
34 | K | 401736 | pracovní linka s umývadlem a dřezem | ks | 1 |  | 0 |  |  |  | základní |  | 0 | 0 | 0 | 0 | 0 | 1 | K | 1 | ROZPOCET | 0 | 0 | 0 | 0 | 0 | 1 | 0 | 1 | 212
| P |  | Poznámka k položce: 0 4.Nábytek pevně spojený se stavbou 4 | [15 empty] | P | 1
35 | K | 405101 | pracovní pult | ks | 1 |  | 0 |  | NEOCEŇOVAT |  | základní |  | 0 | 0 | 0 | 0 | 0 | 1 | K | 1 | ROZPOCET | 0 | 0 | 0 | 0 | 0 | 1 | 0 | 1 | 278
| P |  | Poznámka k položce: 0 4.Nábytek pevně spojený se stavbou 4 | [15 empty] | P | 1
36 | K | 612123 | varná deska sklokeramická | ks | 10 |  | 0 |  | NEOCEŇOVAT |  | základní |  | 0 | 0 | 0 | 0 | 0 | 1 | K | 1 | ROZPOCET | 0 | 0 | 0 | 0 | 0 | 1 | 0 | 1 | 436
| P |  | Poznámka k položce: 0 4.Nábytek pevně spojený se stavbou 4 | [15 empty] | P | 1
| D | DALŠÍ VYBAVENÍ NEZAP | DALŠÍ VYBAVENÍ NEZAPOČÍTANÉ DO ROZPOČTU ZDRAVOTNICKÉ TECHNOLOGIE |  |  |  | 0 | [5 empty] | 0 |  | 0 |  | 0 | 1 | D | 0 | ROZPOCET | [6 empty] | 0
37 | K | 405215 | pracovní pult, plná záda, vyvýšená police š.300, 2 pracoviště PC | ks | 1 |  | 0 |  | NEOCEŇOVAT |  | základní |  | 0 | 0 | 0 | 0 | 0 | 1 | K | 1 | ROZPOCET | 0 | 0 | 0 | 0 | 0 | 1 | 0 | 1 | 478
| P |  | Poznámka k položce: TABULKY OS/INTERIER 4.Nábytek pevně spojený se stavbou 4 | [15 empty] | P | 1
38 | K | 405950 | pracovní pult, 4 pracovní místa PC, centrála monitoringu živ. funkcí pacientů, ústředna dorozumívacího systému sestra pacient | ks | 2 |  | 0 |  | NEOCEŇOVAT |  | základní |  | 0 | 0 | 0 | 0 | 0 | 1 | K | 1 | ROZPOCET | 0 | 0 | 0 | 0 | 0 | 1 | 0 | 1 | 480
| P |  | Poznámka k položce: TABULKY OS/INTERIER 4.Nábytek pevně spojený se stavbou 4 | [15 empty] | P | 1
39 | K | 405951 | pracovní pult, 4 pracovní místa PC, centrála monitoringu živ. funkcí pacientů, ústředna dorozumívacího systému sestra pacient | ks | 1 |  | 0 |  | NEOCEŇOVAT |  | základní |  | 0 | 0 | 0 | 0 | 0 | 1 | K | 1 | ROZPOCET | 0 | 0 | 0 | 0 | 0 | 1 | 0 | 1 | 482
| P |  | Poznámka k položce: TABULKY OS/INTERIER 4.Nábytek pevně spojený se stavbou 4 | [15 empty] | P | 1
40 | K | 405952 | pracovní pult, 4 pracovní místa PC, centrála monitoringu živ. funkcí pacientů, ústředna dorozumívacího systému sestra pacient | ks | 1 |  | 0 |  | NEOCEŇOVAT |  | základní |  | 0 | 0 | 0 | 0 | 0 | 1 | K | 1 | ROZPOCET | 0 | 0 | 0 | 0 | 0 | 1 | 0 | 1 | 484
| P |  | Poznámka k položce: TABULKY OS/INTERIER 4.Nábytek pevně spojený se stavbou 4 | [15 empty] | P | 1
41 | K | 405953 | pracovní pult, 4 pracovní místa PC, centrála monitoringu živ. funkcí pacientů, ústředna dorozumívacího systému sestra pacient | ks | 1 |  | 0 |  | NEOCEŇOVAT |  | základní |  | 0 | 0 | 0 | 0 | 0 | 1 | K | 1 | ROZPOCET | 0 | 0 | 0 | 0 | 0 | 1 | 0 | 1 | 486
| P |  | Poznámka k položce: TABULKY OS/INTERIER 4.Nábytek pevně spojený se stavbou 4 | [15 empty] | P | 1
42 | K | 453402 | nábytková stěna, 2 uzamykatelé skříně, umývadlo | ks | 16 |  | 0 |  | NEOCEŇOVAT |  | základní |  | 0 | 0 | 0 | 0 | 0 | 1 | K | 1 | ROZPOCET | 0 | 0 | 0 | 0 | 0 | 1 | 0 | 1 | 502
| P |  | Poznámka k položce: TABULKY OS/INTERIER 4.Nábytek pevně spojený se stavbou 4 | [15 empty] | P | 1
43 | K | 453403 | nábytková stěna, 2 uzamykatelé skříně, umývadlo | ks | 14 |  | 0 |  | NEOCEŇOVAT |  | základní |  | 0 | 0 | 0 | 0 | 0 | 1 | K | 1 | ROZPOCET | 0 | 0 | 0 | 0 | 0 | 1 | 0 | 1 | 504
| P |  | Poznámka k položce: TABULKY OS/INTERIER 4.Nábytek pevně spojený se stavbou 4 | [15 empty] | P | 1

## 2.1.1.6 - Urgentní příjem...
[9 empty] | >> skryté sloupce << | [9 empty] | {3546698c-34d9-4b20-aa59-4998b68e6a7c}
2
| KRYCÍ LIST SOUPISU PRACÍ | [8 empty] | v --- níže se nacházejí doplnkové a pomocné údaje k sestavám --- v | [8 empty] | False
Stavba:
Nemocnice Rychnov nad Kněžnou – rozšíření průmyslové zóny Solnice – Kvasiny
Objekt:
D.2.1 - PS 01 Zdravotnická technologie v SO 01
Soupis:
2.1.1 - Urgent přístavba a DIGIP 1.p.p.
Úroveň 3:
2.1.1.6 - Urgentní příjem - 5
| KSO: |  |  |  |  | CC-CZ:
| Místo: |  | k.ú. Rychnov nad Kněžnou (744107) |  |  | Datum: | 4. 1. 2021
| Zadavatel: |  |  |  |  | IČ:
|  | Královéhrad.kraj, Pivovarské nám.1245, H.Králové |  |  |  | DIČ:
| Uchazeč: |  |  |  |  | IČ: | Vyplň údaj
|  | Vyplň údaj |  |  |  | DIČ: | Vyplň údaj
| Projektant: |  |  |  |  | IČ:
|  | DOMY, spol. s r. o., architekt. a projekt. ateliér |  |  |  | DIČ:
| Zpracovatel: |  |  |  |  | IČ:
|  | Ecoten s.r.o. |  |  |  | DIČ:
Poznámka:
| Cena bez DPH | [5 empty] | 0
|  |  | Základ daně |  |  | Sazba daně | Výše daně
| DPH | základní | 0 |  |  | 21% | 0
|  | snížená | 0 |  |  | 15% | 0
|  | zákl. přenesená | 0 |  |  | 21% | 0
|  | sníž. přenesená | 0 |  |  | 15% | 0
|  | nulová | 0 |  |  | 0% | 0
| Cena s DPH |  |  | v | CZK |  | 0
| Projektant |  |  | Zpracovatel
| Datum a podpis: |  | Razítko | Datum a podpis: |  |  | Razítko
| Objednavatel |  |  | Uchazeč
| Datum a podpis: |  | Razítko | Datum a podpis: |  |  | Razítko
REKAPITULACE ČLENĚNÍ SOUPISU PRACÍ
Stavba:
Nemocnice Rychnov nad Kněžnou – rozšíření průmyslové zóny Solnice – Kvasiny
Objekt:
D.2.1 - PS 01 Zdravotnická technologie v SO 01
Soupis:
2.1.1 - Urgent přístavba a DIGIP 1.p.p.
Úroveň 3:
2.1.1.6 - Urgentní příjem - 5
Místo: |  |  | k.ú. Rychnov nad Kněžnou (744107) |  |  | Datum: | 4. 1. 2021
Zadavatel: |  |  | Královéhrad.kraj, Pivovarské nám.1245, H.Králové |  |  | Projektant: | DOMY, spol. s r. o., architekt. a projekt. ateliér
Uchazeč: |  |  | Vyplň údaj |  |  | Zpracovatel: | Ecoten s.r.o.
Kód dílu - Popis | [6 empty] | Cena celkem [CZK]
Náklady ze soupisu prací | [6 empty] | 0 | [12 empty] | -1
| PČV - Popis položky | [5 empty] | 0
| DALŠÍ VYBAVENÍ NEZAP - DALŠÍ VYBAVENÍ NEZAPOČÍTANÉ DO ROZPOČTU ZDRAVOTNICKÉ TECHNOLOGIE | [5 empty] | 0
SOUPIS PRACÍ
Stavba:
Nemocnice Rychnov nad Kněžnou – rozšíření průmyslové zóny Solnice – Kvasiny
Objekt:
D.2.1 - PS 01 Zdravotnická technologie v SO 01
Soupis:
2.1.1 - Urgent přístavba a DIGIP 1.p.p.
Úroveň 3:
2.1.1.6 - Urgentní příjem - 5
Místo: |  |  | k.ú. Rychnov nad Kněžnou (744107) |  |  | Datum: | 4. 1. 2021
Zadavatel: |  |  | Královéhrad.kraj, Pivovarské nám.1245, H.Králové |  |  | Projektant: | DOMY, spol. s r. o., architekt. a projekt. ateliér
Uchazeč: |  |  | Vyplň údaj |  |  | Zpracovatel: | Ecoten s.r.o.
PČ | Typ | Kód | Popis | MJ | Množství | J.cena [CZK] | Cena celkem [CZK] | Cenová soustava |  |  | DPH | J. Nh [h] | Nh celkem [h] | J. hmotnost [t] | Hmotnost celkem [t] | J. suť [t] | Suť Celkem [t]
Náklady soupisu celkem | [6 empty] | 0 | [5 empty] | 0 |  | 0 |  | 0 |  | D | -1 | [7 empty] | 0
| D | PČV | Popis položky |  |  |  | 0 | [5 empty] | 0 |  | 0 |  | 0 | 1 | D | 0 | ROZPOCET | [6 empty] | 0
1 | K | 403201 | stůl psací 1.100/700 | ks | 4 |  | 0 |  | NEOCEŇOVAT |  | základní |  | 0 | 0 | 0 | 0 | 0 | 1 | K | 1 | ROZPOCET | 0 | 0 | 0 | 0 | 0 | 1 | 0 | 1 | 214
| P |  | Poznámka k položce: 0 5.Nábytek volný 5a | [15 empty] | P | 1
2 | K | 403217 | stůl pracovní nerezový s jednou policí | ks | 1 |  | 0 |  | NEOCEŇOVAT |  | základní |  | 0 | 0 | 0 | 0 | 0 | 1 | K | 1 | ROZPOCET | 0 | 0 | 0 | 0 | 0 | 1 | 0 | 1 | 216
| P |  | Poznámka k položce: 0 5.Nábytek volný 5a | [15 empty] | P | 1
3 | K | 403218 | stůl psací 2.400/700, 2 pracovní místa PC | ks | 2 |  | 0 |  | NEOCEŇOVAT |  | základní |  | 0 | 0 | 0 | 0 | 0 | 1 | K | 1 | ROZPOCET | 0 | 0 | 0 | 0 | 0 | 1 | 0 | 1 | 218
| P |  | Poznámka k položce: 0 5.Nábytek volný 5a | [15 empty] | P | 1
4 | K | 403219 | stůl pracovní nerezový s jednou policí | ks | 1 |  | 0 |  | NEOCEŇOVAT |  | základní |  | 0 | 0 | 0 | 0 | 0 | 1 | K | 1 | ROZPOCET | 0 | 0 | 0 | 0 | 0 | 1 | 0 | 1 | 220
| P |  | Poznámka k položce: 0 5.Nábytek volný 5a | [15 empty] | P | 1
5 | K | 403221 | stůl přídavný bez zásuvek | ks | 1 |  | 0 |  | NEOCEŇOVAT |  | základní |  | 0 | 0 | 0 | 0 | 0 | 1 | K | 1 | ROZPOCET | 0 | 0 | 0 | 0 | 0 | 1 | 0 | 1 | 222
| P |  | Poznámka k položce: 0 5.Nábytek volný 5a | [15 empty] | P | 1
6 | K | 403223 | stůl nerezový odkládací | ks | 1 |  | 0 |  | NEOCEŇOVAT |  | základní |  | 0 | 0 | 0 | 0 | 0 | 1 | K | 1 | ROZPOCET | 0 | 0 | 0 | 0 | 0 | 1 | 0 | 1 | 224
| P |  | Poznámka k položce: 0 5.Nábytek volný 5a | [15 empty] | P | 1
7 | K | 403224 | stůl pracovní nerezový s jednou policí | ks | 1 |  | 0 |  | NEOCEŇOVAT |  | základní |  | 0 | 0 | 0 | 0 | 0 | 1 | K | 1 | ROZPOCET | 0 | 0 | 0 | 0 | 0 | 1 | 0 | 1 | 226
| P |  | Poznámka k položce: 0 5.Nábytek volný 5a | [15 empty] | P | 1
8 | K | 403226 | stůl pracovní nerezový | ks | 1 |  | 0 |  | NEOCEŇOVAT |  | základní |  | 0 | 0 | 0 | 0 | 0 | 1 | K | 1 | ROZPOCET | 0 | 0 | 0 | 0 | 0 | 1 | 0 | 1 | 228
| P |  | Poznámka k položce: 0 5.Nábytek volný 5a | [15 empty] | P | 1
9 | K | 403248 | stůl pracovní nerezový s jednou policí | ks | 2 |  | 0 |  | NEOCEŇOVAT |  | základní |  | 0 | 0 | 0 | 0 | 0 | 1 | K | 1 | ROZPOCET | 0 | 0 | 0 | 0 | 0 | 1 | 0 | 1 | 230
| P |  | Poznámka k položce: 0 5.Nábytek volný 5a | [15 empty] | P | 1
10 | K | 403252 | stůl psací 1.400/700 | ks | 10 |  | 0 |  | NEOCEŇOVAT |  | základní |  | 0 | 0 | 0 | 0 | 0 | 1 | K | 1 | ROZPOCET | 0 | 0 | 0 | 0 | 0 | 1 | 0 | 1 | 232
| P |  | Poznámka k položce: 0 5.Nábytek volný 5a | [15 empty] | P | 1
11 | K | 403253 | stůl psací 1.600/700 | ks | 66 |  | 0 |  | NEOCEŇOVAT |  | základní |  | 0 | 0 | 0 | 0 | 0 | 1 | K | 1 | ROZPOCET | 0 | 0 | 0 | 0 | 0 | 1 | 0 | 1 | 234
| P |  | Poznámka k položce: 0 5.Nábytek volný 5a | [15 empty] | P | 1
12 | K | 403261 | stůl odkladní, pracovní plocha postforming | ks | 1 |  | 0 |  | NEOCEŇOVAT |  | základní |  | 0 | 0 | 0 | 0 | 0 | 1 | K | 1 | ROZPOCET | 0 | 0 | 0 | 0 | 0 | 1 | 0 | 1 | 236
| P |  | Poznámka k položce: 0 5.Nábytek volný 5a | [15 empty] | P | 1
13 | K | 403271 | sádrovací stůl | ks | 1 |  | 0 |  | NEOCEŇOVAT |  | základní |  | 0 | 0 | 0 | 0 | 0 | 1 | K | 1 | ROZPOCET | 0 | 0 | 0 | 0 | 0 | 1 | 0 | 1 | 238
| P |  | Poznámka k položce: 0 5.Nábytek volný 5a | [15 empty] | P | 1
14 | K | 403308 | stůl jídelní | ks | 7 |  | 0 |  | NEOCEŇOVAT |  | základní |  | 0 | 0 | 0 | 0 | 0 | 1 | K | 1 | ROZPOCET | 0 | 0 | 0 | 0 | 0 | 1 | 0 | 1 | 240
| P |  | Poznámka k položce: 0 5.Nábytek volný 5a | [15 empty] | P | 1
15 | K | 403309 | stůl jídelní | ks | 4 |  | 0 |  | NEOCEŇOVAT |  | základní |  | 0 | 0 | 0 | 0 | 0 | 1 | K | 1 | ROZPOCET | 0 | 0 | 0 | 0 | 0 | 1 | 0 | 1 | 242
| P |  | Poznámka k položce: 0 5.Nábytek volný 5a | [15 empty] | P | 1
16 | K | 403405 | stolek konferenční | ks | 6 |  | 0 |  | NEOCEŇOVAT |  | základní |  | 0 | 0 | 0 | 0 | 0 | 1 | K | 1 | ROZPOCET | 0 | 0 | 0 | 0 | 0 | 1 | 0 | 1 | 244
| P |  | Poznámka k položce: 0 5.Nábytek volný 5a | [15 empty] | P | 1
17 | K | 403408 | stolek 600/600 | ks | 3 |  | 0 |  | NEOCEŇOVAT |  | základní |  | 0 | 0 | 0 | 0 | 0 | 1 | K | 1 | ROZPOCET | 0 | 0 | 0 | 0 | 0 | 1 | 0 | 1 | 246
| P |  | Poznámka k položce: 0 5.Nábytek volný 5a | [15 empty] | P | 1
18 | K | 403411 | stolek konferenční | ks | 21 |  | 0 |  | NEOCEŇOVAT |  | základní |  | 0 | 0 | 0 | 0 | 0 | 1 | K | 1 | ROZPOCET | 0 | 0 | 0 | 0 | 0 | 1 | 0 | 1 | 248
| P |  | Poznámka k položce: 0 5.Nábytek volný 5a | [15 empty] | P | 1
19 | K | 403502 | noční stolek , uzamykatelný | ks | 19 |  | 0 |  | NEOCEŇOVAT |  | základní |  | 0 | 0 | 0 | 0 | 0 | 1 | K | 1 | ROZPOCET | 0 | 0 | 0 | 0 | 0 | 1 | 0 | 1 | 250
| P |  | Poznámka k položce: 0 5.Nábytek volný 5a | [15 empty] | P | 1
20 | K | 403507 | noční stolek , uzamykatelný | ks | 60 |  | 0 |  | NEOCEŇOVAT |  | základní |  | 0 | 0 | 0 | 0 | 0 | 1 | K | 1 | ROZPOCET | 0 | 0 | 0 | 0 | 0 | 1 | 0 | 1 | 252
| P |  | Poznámka k položce: 0 5.Nábytek volný 5a | [15 empty] | P | 1
21 | K | 403651 | stůl nerezový s jednou policí | ks | 3 |  | 0 |  | NEOCEŇOVAT |  | základní |  | 0 | 0 | 0 | 0 | 0 | 1 | K | 1 | ROZPOCET | 0 | 0 | 0 | 0 | 0 | 1 | 0 | 1 | 254
| P |  | Poznámka k položce: 0 5.Nábytek volný 5a | [15 empty] | P | 1
22 | K | 403652 | stůl nerezový s jednou policí | ks | 1 |  | 0 |  | NEOCEŇOVAT |  | základní |  | 0 | 0 | 0 | 0 | 0 | 1 | K | 1 | ROZPOCET | 0 | 0 | 0 | 0 | 0 | 1 | 0 | 1 | 256
| P |  | Poznámka k položce: 0 5.Nábytek volný 5a | [15 empty] | P | 1
23 | K | 403653 | stůl nerezový s jednou policí | ks | 1 |  | 0 |  | NEOCEŇOVAT |  | základní |  | 0 | 0 | 0 | 0 | 0 | 1 | K | 1 | ROZPOCET | 0 | 0 | 0 | 0 | 0 | 1 | 0 | 1 | 258
| P |  | Poznámka k položce: 0 5.Nábytek volný 5a | [15 empty] | P | 1
24 | K | 403654 | stůl nerezový na balení | ks | 3 |  | 0 |  | NEOCEŇOVAT |  | základní |  | 0 | 0 | 0 | 0 | 0 | 1 | K | 1 | ROZPOCET | 0 | 0 | 0 | 0 | 0 | 1 | 0 | 1 | 260
| P |  | Poznámka k položce: 0 5.Nábytek volný 5a | [15 empty] | P | 1
25 | K | 403655 | stůl nerezový s jednou policí | ks | 1 |  | 0 |  | NEOCEŇOVAT |  | základní |  | 0 | 0 | 0 | 0 | 0 | 1 | K | 1 | ROZPOCET | 0 | 0 | 0 | 0 | 0 | 1 | 0 | 1 | 262
| P |  | Poznámka k položce: 0 5.Nábytek volný 5a | [15 empty] | P | 1
26 | K | 403723 | stůl setovací, nerez | ks | 6 |  | 0 |  | NEOCEŇOVAT |  | základní |  | 0 | 0 | 0 | 0 | 0 | 1 | K | 1 | ROZPOCET | 0 | 0 | 0 | 0 | 0 | 1 | 0 | 1 | 264
| P |  | Poznámka k položce: 0 5.Nábytek volný 5a | [15 empty] | P | 1
27 | K | 403741 | stůl prohlížecí na textil | ks | 1 |  | 0 |  | NEOCEŇOVAT |  | základní |  | 0 | 0 | 0 | 0 | 0 | 1 | K | 1 | ROZPOCET | 0 | 0 | 0 | 0 | 0 | 1 | 0 | 1 | 266
| P |  | Poznámka k položce: 0 5.Nábytek volný 5a | [15 empty] | P | 1
28 | K | 407112 | lavička oddělovací | ks | 2 |  | 0 |  | NEOCEŇOVAT |  | základní |  | 0 | 0 | 0 | 0 | 0 | 1 | K | 1 | ROZPOCET | 0 | 0 | 0 | 0 | 0 | 1 | 0 | 1 | 280
| P |  | Poznámka k položce: 0 5.Nábytek volný 5a | [15 empty] | P | 1
29 | K | 417122 | lékárna -'skříň léková 900/450 | ks | 3 |  | 0 |  | NEOCEŇOVAT |  | základní |  | 0 | 0 | 0 | 0 | 0 | 1 | K | 1 | ROZPOCET | 0 | 0 | 0 | 0 | 0 | 1 | 0 | 1 | 282
| P |  | Poznámka k položce: 0 5.Nábytek volný 5a | [15 empty] | P | 1
30 | K | 417142 | skříň lékárna | ks | 1 |  | 0 |  | NEOCEŇOVAT |  | základní |  | 0 | 0 | 0 | 0 | 0 | 1 | K | 1 | ROZPOCET | 0 | 0 | 0 | 0 | 0 | 1 | 0 | 1 | 284
| P |  | Poznámka k položce: 0 5.Nábytek volný 5a | [15 empty] | P | 1
31 | K | 419115 | regál skladový, kovový | ks | 106 |  | 0 |  | NEOCEŇOVAT |  | základní |  | 0 | 0 | 0 | 0 | 0 | 1 | K | 1 | ROZPOCET | 0 | 0 | 0 | 0 | 0 | 1 | 0 | 1 | 286
| P |  | Poznámka k položce: 0 5.Nábytek volný 5a | [15 empty] | P | 1
32 | K | 419116 | regál lamino na OP oděv | ks | 4 |  | 0 |  | NEOCEŇOVAT |  | základní |  | 0 | 0 | 0 | 0 | 0 | 1 | K | 1 | ROZPOCET | 0 | 0 | 0 | 0 | 0 | 1 | 0 | 1 | 288
| P |  | Poznámka k položce: 0 5.Nábytek volný 5a | [15 empty] | P | 1
33 | K | 419117 | regál skladový, kovový | ks | 2 |  | 0 |  | NEOCEŇOVAT |  | základní |  | 0 | 0 | 0 | 0 | 0 | 1 | K | 1 | ROZPOCET | 0 | 0 | 0 | 0 | 0 | 1 | 0 | 1 | 290
| P |  | Poznámka k položce: 0 5.Nábytek volný 5a | [15 empty] | P | 1
34 | K | 419118 | regál skladový, kovový | ks | 2 |  | 0 |  | NEOCEŇOVAT |  | základní |  | 0 | 0 | 0 | 0 | 0 | 1 | K | 1 | ROZPOCET | 0 | 0 | 0 | 0 | 0 | 1 | 0 | 1 | 292
| P |  | Poznámka k položce: 0 5.Nábytek volný 5a | [15 empty] | P | 1
35 | K | 419513 | regál nerezový | ks | 8 |  | 0 |  | NEOCEŇOVAT |  | základní |  | 0 | 0 | 0 | 0 | 0 | 1 | K | 1 | ROZPOCET | 0 | 0 | 0 | 0 | 0 | 1 | 0 | 1 | 294
| P |  | Poznámka k položce: 0 5.Nábytek volný 5a | [15 empty] | P | 1
36 | K | 419514 | regál lamino na OP obuv | ks | 2 |  | 0 |  | NEOCEŇOVAT |  | základní |  | 0 | 0 | 0 | 0 | 0 | 1 | K | 1 | ROZPOCET | 0 | 0 | 0 | 0 | 0 | 1 | 0 | 1 | 296
| P |  | Poznámka k položce: 0 5.Nábytek volný 5a | [15 empty] | P | 1
37 | K | 419517 | regál nerezový | ks | 7 |  | 0 |  | NEOCEŇOVAT |  | základní |  | 0 | 0 | 0 | 0 | 0 | 1 | K | 1 | ROZPOCET | 0 | 0 | 0 | 0 | 0 | 1 | 0 | 1 | 298
| P |  | Poznámka k položce: 0 5.Nábytek volný 5a | [15 empty] | P | 1
38 | K | 419713 | skříň policová | ks | 11 |  | 0 |  | NEOCEŇOVAT |  | základní |  | 0 | 0 | 0 | 0 | 0 | 1 | K | 1 | ROZPOCET | 0 | 0 | 0 | 0 | 0 | 1 | 0 | 1 | 300
| P |  | Poznámka k položce: 0 5.Nábytek volný 5a | [15 empty] | P | 1
39 | K | 421111 | skříňka přídavná ke stolu | ks | 9 |  | 0 |  | NEOCEŇOVAT |  | základní |  | 0 | 0 | 0 | 0 | 0 | 1 | K | 1 | ROZPOCET | 0 | 0 | 0 | 0 | 0 | 1 | 0 | 1 | 302
| P |  | Poznámka k položce: 0 5.Nábytek volný 5a | [15 empty] | P | 1
40 | K | 421112 | skříňka nízká, policová | ks | 14 |  | 0 |  | NEOCEŇOVAT |  | základní |  | 0 | 0 | 0 | 0 | 0 | 1 | K | 1 | ROZPOCET | 0 | 0 | 0 | 0 | 0 | 1 | 0 | 1 | 304
| P |  | Poznámka k položce: 0 5.Nábytek volný 5a | [15 empty] | P | 1
41 | K | 421303 | skříň policová, knihovna | ks | 71 |  | 0 |  | NEOCEŇOVAT |  | základní |  | 0 | 0 | 0 | 0 | 0 | 1 | K | 1 | ROZPOCET | 0 | 0 | 0 | 0 | 0 | 1 | 0 | 1 | 306
| P |  | Poznámka k položce: 0 5.Nábytek volný 5a | [15 empty] | P | 1
42 | K | 421306 | skříň policová | ks | 1 |  | 0 |  | NEOCEŇOVAT |  | základní |  | 0 | 0 | 0 | 0 | 0 | 1 | K | 1 | ROZPOCET | 0 | 0 | 0 | 0 | 0 | 1 | 0 | 1 | 308
| P |  | Poznámka k položce: 0 5.Nábytek volný 5a | [15 empty] | P | 1
43 | K | 421310 | skříň policová | ks | 7 |  | 0 |  | NEOCEŇOVAT |  | základní |  | 0 | 0 | 0 | 0 | 0 | 1 | K | 1 | ROZPOCET | 0 | 0 | 0 | 0 | 0 | 1 | 0 | 1 | 310
| P |  | Poznámka k položce: 0 5.Nábytek volný 5a | [15 empty] | P | 1
44 | K | 421481 | skříň nerezová | ks | 1 |  | 0 |  | NEOCEŇOVAT |  | základní |  | 0 | 0 | 0 | 0 | 0 | 1 | K | 1 | ROZPOCET | 0 | 0 | 0 | 0 | 0 | 1 | 0 | 1 | 312
| P |  | Poznámka k položce: 0 5.Nábytek volný 5a | [15 empty] | P | 1
45 | K | 421482 | skříň policová | ks | 27 |  | 0 |  | NEOCEŇOVAT |  | základní |  | 0 | 0 | 0 | 0 | 0 | 1 | K | 1 | ROZPOCET | 0 | 0 | 0 | 0 | 0 | 1 | 0 | 1 | 314
| P |  | Poznámka k položce: 0 5.Nábytek volný 5a | [15 empty] | P | 1
46 | K | 421512 | skříňka závěsná na úklidové prostředky | ks | 9 |  | 0 |  | NEOCEŇOVAT |  | základní |  | 0 | 0 | 0 | 0 | 0 | 1 | K | 1 | ROZPOCET | 0 | 0 | 0 | 0 | 0 | 1 | 0 | 1 | 316
| P |  | Poznámka k položce: 0 5.Nábytek volný 5a | [15 empty] | P | 1
47 | K | 422161 | skříň policová, na osobní věci | ks | 5 |  | 0 |  | NEOCEŇOVAT |  | základní |  | 0 | 0 | 0 | 0 | 0 | 1 | K | 1 | ROZPOCET | 0 | 0 | 0 | 0 | 0 | 1 | 0 | 1 | 318
| P |  | Poznámka k položce: 0 5.Nábytek volný 5a | [15 empty] | P | 1
48 | K | 422172 | kovová šatní skříň 1-dvířková na soklu s lavičkou | ks | 111 |  | 0 |  | NEOCEŇOVAT |  | základní |  | 0 | 0 | 0 | 0 | 0 | 1 | K | 1 | ROZPOCET | 0 | 0 | 0 | 0 | 0 | 1 | 0 | 1 | 320
| P |  | Poznámka k položce: 0 5.Nábytek volný 5a | [15 empty] | P | 1
49 | K | 422174 | skříň šatní | ks | 27 |  | 0 |  | NEOCEŇOVAT |  | základní |  | 0 | 0 | 0 | 0 | 0 | 1 | K | 1 | ROZPOCET | 0 | 0 | 0 | 0 | 0 | 1 | 0 | 1 | 322
| P |  | Poznámka k položce: 0 5.Nábytek volný 5a | [15 empty] | P | 1
50 | K | 422353 | kovová skříň na uskladnění desinfekčních prostředků a chemikálií jednodvéřová | ks | 1 |  | 0 |  | NEOCEŇOVAT |  | základní |  | 0 | 0 | 0 | 0 | 0 | 1 | K | 1 | ROZPOCET | 0 | 0 | 0 | 0 | 0 | 1 | 0 | 1 | 324
| P |  | Poznámka k položce: 0 5.Nábytek volný 5a | [15 empty] | P | 1
51 | K | 422365 | skříň léková | ks | 9 |  | 0 |  | NEOCEŇOVAT |  | základní |  | 0 | 0 | 0 | 0 | 0 | 1 | K | 1 | ROZPOCET | 0 | 0 | 0 | 0 | 0 | 1 | 0 | 1 | 326
| P |  | Poznámka k položce: 0 5.Nábytek volný 5a | [15 empty] | P | 1
52 | K | 422753 | skříň nerezová na podložní mísy a bažanty | ks | 4 |  | 0 |  | NEOCEŇOVAT |  | základní |  | 0 | 0 | 0 | 0 | 0 | 1 | K | 1 | ROZPOCET | 0 | 0 | 0 | 0 | 0 | 1 | 0 | 1 | 328
| P |  | Poznámka k položce: 0 5.Nábytek volný 5a | [15 empty] | P | 1
53 | K | 427112 | vozík (židle) sprchovací toaletní pojízdný pro sedící pacienty | ks | 4 |  | 0 |  | NEOCEŇOVAT |  | základní |  | 0 | 0 | 0 | 0 | 0 | 1 | K | 1 | ROZPOCET | 0 | 0 | 0 | 0 | 0 | 1 | 0 | 1 | 332
| P |  | Poznámka k položce: 0 5.Nábytek volný 5a | [15 empty] | P | 1
54 | K | 427125 | toaletní křeslo | ks | 1 |  | 0 |  | NEOCEŇOVAT |  | základní |  | 0 | 0 | 0 | 0 | 0 | 1 | K | 1 | ROZPOCET | 0 | 0 | 0 | 0 | 0 | 1 | 0 | 1 | 334
| P |  | Poznámka k položce: 0 5.Nábytek volný 5a | [15 empty] | P | 1
55 | K | 431950 | křesílko | ks | 10 |  | 0 |  | NEOCEŇOVAT |  | základní |  | 0 | 0 | 0 | 0 | 0 | 1 | K | 1 | ROZPOCET | 0 | 0 | 0 | 0 | 0 | 1 | 0 | 1 | 336
| P |  | Poznámka k položce: 0 5.Nábytek volný 5a | [15 empty] | P | 1
56 | K | 431956 | křesílko | ks | 33 |  | 0 |  | NEOCEŇOVAT |  | základní |  | 0 | 0 | 0 | 0 | 0 | 1 | K | 1 | ROZPOCET | 0 | 0 | 0 | 0 | 0 | 1 | 0 | 1 | 338
| P |  | Poznámka k položce: 0 5.Nábytek volný 5a | [15 empty] | P | 1
57 | K | 433112 | židle | ks | 31 |  | 0 |  | NEOCEŇOVAT |  | základní |  | 0 | 0 | 0 | 0 | 0 | 1 | K | 1 | ROZPOCET | 0 | 0 | 0 | 0 | 0 | 1 | 0 | 1 | 340
| P |  | Poznámka k položce: 0 5.Nábytek volný 5a | [15 empty] | P | 1
58 | K | 433122 | židle kuchyňská | ks | 41 |  | 0 |  | NEOCEŇOVAT |  | základní |  | 0 | 0 | 0 | 0 | 0 | 1 | K | 1 | ROZPOCET | 0 | 0 | 0 | 0 | 0 | 1 | 0 | 1 | 342
| P |  | Poznámka k položce: 0 5.Nábytek volný 5a | [15 empty] | P | 1
59 | K | 433212 | židle | ks | 1 |  | 0 |  | NEOCEŇOVAT |  | základní |  | 0 | 0 | 0 | 0 | 0 | 1 | K | 1 | ROZPOCET | 0 | 0 | 0 | 0 | 0 | 1 | 0 | 1 | 344
| P |  | Poznámka k položce: 0 5.Nábytek volný 5a | [15 empty] | P | 1
60 | K | 433422 | židle | ks | 38 |  | 0 |  | NEOCEŇOVAT |  | základní |  | 0 | 0 | 0 | 0 | 0 | 1 | K | 1 | ROZPOCET | 0 | 0 | 0 | 0 | 0 | 1 | 0 | 1 | 346
| P |  | Poznámka k položce: 0 5.Nábytek volný 5a | [15 empty] | P | 1
61 | K | 433423 | židle | ks | 16 |  | 0 |  | NEOCEŇOVAT |  | základní |  | 0 | 0 | 0 | 0 | 0 | 1 | K | 1 | ROZPOCET | 0 | 0 | 0 | 0 | 0 | 1 | 0 | 1 | 348
| P |  | Poznámka k položce: 0 5.Nábytek volný 5a | [15 empty] | P | 1
62 | K | 433603 | židle kancelářská | ks | 51 |  | 0 |  | NEOCEŇOVAT |  | základní |  | 0 | 0 | 0 | 0 | 0 | 1 | K | 1 | ROZPOCET | 0 | 0 | 0 | 0 | 0 | 1 | 0 | 1 | 350
| P |  | Poznámka k položce: 0 5.Nábytek volný 5a | [15 empty] | P | 1
63 | K | 435323 | sedačka pojízdná | ks | 3 |  | 0 |  | NEOCEŇOVAT |  | základní |  | 0 | 0 | 0 | 0 | 0 | 1 | K | 1 | ROZPOCET | 0 | 0 | 0 | 0 | 0 | 1 | 0 | 1 | 352
| P |  | Poznámka k položce: 0 5.Nábytek volný 5a | [15 empty] | P | 1
64 | K | 435541 | stolička laboratorní | ks | 10 |  | 0 |  | NEOCEŇOVAT |  | základní |  | 0 | 0 | 0 | 0 | 0 | 1 | K | 1 | ROZPOCET | 0 | 0 | 0 | 0 | 0 | 1 | 0 | 1 | 354
| P |  | Poznámka k položce: 0 5.Nábytek volný 5a | [15 empty] | P | 1
65 | K | 435613 | operační stolička | ks | 12 |  | 0 |  | NEOCEŇOVAT |  | základní |  | 0 | 0 | 0 | 0 | 0 | 1 | K | 1 | ROZPOCET | 0 | 0 | 0 | 0 | 0 | 1 | 0 | 1 | 356
| P |  | Poznámka k položce: 0 5.Nábytek volný 5a | [15 empty] | P | 1
66 | K | 435614 | operační stolička pro anesteziologa | ks | 8 |  | 0 |  | NEOCEŇOVAT |  | základní |  | 0 | 0 | 0 | 0 | 0 | 1 | K | 1 | ROZPOCET | 0 | 0 | 0 | 0 | 0 | 1 | 0 | 1 | 358
| P |  | Poznámka k položce: 0 5.Nábytek volný 5a | [15 empty] | P | 1
67 | K | 437104 | stolička bez opěradla | ks | 12 |  | 0 |  | NEOCEŇOVAT |  | základní |  | 0 | 0 | 0 | 0 | 0 | 1 | K | 1 | ROZPOCET | 0 | 0 | 0 | 0 | 0 | 1 | 0 | 1 | 360
| P |  | Poznámka k položce: 0 5.Nábytek volný 5a | [15 empty] | P | 1
68 | K | 443110 | válenda | ks | 7 |  | 0 |  | NEOCEŇOVAT |  | základní |  | 0 | 0 | 0 | 0 | 0 | 1 | K | 1 | ROZPOCET | 0 | 0 | 0 | 0 | 0 | 1 | 0 | 1 | 368
| P |  | Poznámka k položce: 0 5.Nábytek volný 5a | [15 empty] | P | 1
69 | K | 443112 | válenda | ks | 11 |  | 0 |  | NEOCEŇOVAT |  | základní |  | 0 | 0 | 0 | 0 | 0 | 1 | K | 1 | ROZPOCET | 0 | 0 | 0 | 0 | 0 | 1 | 0 | 1 | 370
| P |  | Poznámka k položce: 0 5.Nábytek volný 5a | [15 empty] | P | 1
70 | K | 447132 | sběrný vozík na použité prádlo a odpad | ks | 7 |  | 0 |  | NEOCEŇOVAT |  | základní |  | 0 | 0 | 0 | 0 | 0 | 1 | K | 1 | ROZPOCET | 0 | 0 | 0 | 0 | 0 | 1 | 0 | 1 | 372
| P |  | Poznámka k položce: 0 5.Nábytek volný 5a | [15 empty] | P | 1
71 | K | 447142 | sběrný vozík na použité prádlo a odpad | ks | 19 |  | 0 |  | NEOCEŇOVAT |  | základní |  | 0 | 0 | 0 | 0 | 0 | 1 | K | 1 | ROZPOCET | 0 | 0 | 0 | 0 | 0 | 1 | 0 | 1 | 374
| P |  | Poznámka k položce: 0 5.Nábytek volný 5a | [15 empty] | P | 1
72 | K | 447172 | úklidový vozík | ks | 10 |  | 0 |  | NEOCEŇOVAT |  | základní |  | 0 | 0 | 0 | 0 | 0 | 1 | K | 1 | ROZPOCET | 0 | 0 | 0 | 0 | 0 | 1 | 0 | 1 | 376
| P |  | Poznámka k položce: 0 5.Nábytek volný 5a | [15 empty] | P | 1
73 | K | 447272 | vozík pro výkony se zásuvkami a vychystávací plochou | ks | 28 |  | 0 |  | NEOCEŇOVAT |  | základní |  | 0 | 0 | 0 | 0 | 0 | 1 | K | 1 | ROZPOCET | 0 | 0 | 0 | 0 | 0 | 1 | 0 | 1 | 378
| P |  | Poznámka k položce: 0 5.Nábytek volný 5a | [15 empty] | P | 1
74 | K | 447291 | manipulační vozík, nerez | ks | 6 |  | 0 |  | NEOCEŇOVAT |  | základní |  | 0 | 0 | 0 | 0 | 0 | 1 | K | 1 | ROZPOCET | 0 | 0 | 0 | 0 | 0 | 1 | 0 | 1 | 380
| P |  | Poznámka k položce: 0 5.Nábytek volný 5a | [15 empty] | P | 1
75 | K | 447311 | vizitový vozík | ks | 2 |  | 0 |  | NEOCEŇOVAT |  | základní |  | 0 | 0 | 0 | 0 | 0 | 1 | K | 1 | ROZPOCET | 0 | 0 | 0 | 0 | 0 | 1 | 0 | 1 | 382
| P |  | Poznámka k položce: 0 5.Nábytek volný 5a | [15 empty] | P | 1
76 | K | 447424 | instrumentační stolek hydraulický | ks | 4 |  | 0 |  | NEOCEŇOVAT |  | základní |  | 0 | 0 | 0 | 0 | 0 | 1 | K | 1 | ROZPOCET | 0 | 0 | 0 | 0 | 0 | 1 | 0 | 1 | 384
| P |  | Poznámka k položce: 0 5.Nábytek volný 5a | [15 empty] | P | 1
77 | K | 447453 | vozík nástrojový, přístrojový, na zdravotnický materiál | ks | 24 |  | 0 |  | NEOCEŇOVAT |  | základní |  | 0 | 0 | 0 | 0 | 0 | 1 | K | 1 | ROZPOCET | 0 | 0 | 0 | 0 | 0 | 1 | 0 | 1 | 386
| P |  | Poznámka k položce: 0 5.Nábytek volný 5a | [15 empty] | P | 1
78 | K | 447511 | vozík - stolek na odkládání odebraných vzorků | ks | 3 |  | 0 |  | NEOCEŇOVAT |  | základní |  | 0 | 0 | 0 | 0 | 0 | 1 | K | 1 | ROZPOCET | 0 | 0 | 0 | 0 | 0 | 1 | 0 | 1 | 388
| P |  | Poznámka k položce: 0 5.Nábytek volný 5a | [15 empty] | P | 1
79 | K | 447546 | vozík na drobný materiál | ks | 2 |  | 0 |  | NEOCEŇOVAT |  | základní |  | 0 | 0 | 0 | 0 | 0 | 1 | K | 1 | ROZPOCET | 0 | 0 | 0 | 0 | 0 | 1 | 0 | 1 | 390
| P |  | Poznámka k položce: 0 5.Nábytek volný 5a | [15 empty] | P | 1
80 | K | 447742 | nerez vozík na odvoz kontejnerů do sterilizace | ks | 3 |  | 0 |  | NEOCEŇOVAT |  | základní |  | 0 | 0 | 0 | 0 | 0 | 1 | K | 1 | ROZPOCET | 0 | 0 | 0 | 0 | 0 | 1 | 0 | 1 | 392
| P |  | Poznámka k položce: 0 5.Nábytek volný 5a | [15 empty] | P | 1
81 | K | 447743 | transportní vozík | ks | 14 |  | 0 |  | NEOCEŇOVAT |  | základní |  | 0 | 0 | 0 | 0 | 0 | 1 | K | 1 | ROZPOCET | 0 | 0 | 0 | 0 | 0 | 1 | 0 | 1 | 394
| P |  | Poznámka k položce: 0 5.Nábytek volný 5a | [15 empty] | P | 1
82 | K | 455107 | zástěna | ks | 2 |  | 0 |  | NEOCEŇOVAT |  | základní |  | 0 | 0 | 0 | 0 | 0 | 1 | K | 1 | ROZPOCET | 0 | 0 | 0 | 0 | 0 | 1 | 0 | 1 | 402
| P |  | Poznámka k položce: 0 5.Nábytek volný 5a | [15 empty] | P | 1
83 | K | 455201 | paravan | ks | 12 |  | 0 |  | NEOCEŇOVAT |  | základní |  | 0 | 0 | 0 | 0 | 0 | 1 | K | 1 | ROZPOCET | 0 | 0 | 0 | 0 | 0 | 1 | 0 | 1 | 404
| P |  | Poznámka k položce: 0 5.Nábytek volný 5a | [15 empty] | P | 1
84 | K | 461108 | věšák nástěnný | ks | 100 |  | 0 |  | NEOCEŇOVAT |  | základní |  | 0 | 0 | 0 | 0 | 0 | 1 | K | 1 | ROZPOCET | 0 | 0 | 0 | 0 | 0 | 1 | 0 | 1 | 406
| P |  | Poznámka k položce: 0 5.Nábytek volný 5a | [15 empty] | P | 1
85 | K | 467512 | stojan na odpad - komunální | ks | 4 |  | 0 |  | NEOCEŇOVAT |  | základní |  | 0 | 0 | 0 | 0 | 0 | 1 | K | 1 | ROZPOCET | 0 | 0 | 0 | 0 | 0 | 1 | 0 | 1 | 408
| P |  | Poznámka k položce: 0 5.Nábytek volný 5a | [15 empty] | P | 1
86 | K | 467532 | stojan na odpad - zdravotnický | ks | 4 |  | 0 |  | NEOCEŇOVAT |  | základní |  | 0 | 0 | 0 | 0 | 0 | 1 | K | 1 | ROZPOCET | 0 | 0 | 0 | 0 | 0 | 1 | 0 | 1 | 410
| P |  | Poznámka k položce: 0 5.Nábytek volný 5a | [15 empty] | P | 1
87 | K | 473200 | schůdky operační, nerezové | ks | 4 |  | 0 |  | NEOCEŇOVAT |  | základní |  | 0 | 0 | 0 | 0 | 0 | 1 | K | 1 | ROZPOCET | 0 | 0 | 0 | 0 | 0 | 1 | 0 | 1 | 412
| P |  | Poznámka k položce: 0 5.Nábytek volný 5a | [15 empty] | P | 1
88 | K | 485111 | závěsná police na kancelářské potřeby | ks | 3 |  | 0 |  | NEOCEŇOVAT |  | základní |  | 0 | 0 | 0 | 0 | 0 | 1 | K | 1 | ROZPOCET | 0 | 0 | 0 | 0 | 0 | 1 | 0 | 1 | 414
| P |  | Poznámka k položce: 0 5.Nábytek volný 5a | [15 empty] | P | 1
89 | K | 485114 | police nerezová | ks | 1 |  | 0 |  | NEOCEŇOVAT |  | základní |  | 0 | 0 | 0 | 0 | 0 | 1 | K | 1 | ROZPOCET | 0 | 0 | 0 | 0 | 0 | 1 | 0 | 1 | 416
| P |  | Poznámka k položce: 0 5.Nábytek volný 5a | [15 empty] | P | 1
90 | K | 485116 | police nerezová | ks | 5 |  | 0 |  | NEOCEŇOVAT |  | základní |  | 0 | 0 | 0 | 0 | 0 | 1 | K | 1 | ROZPOCET | 0 | 0 | 0 | 0 | 0 | 1 | 0 | 1 | 418
| P |  | Poznámka k položce: 0 5.Nábytek volný 5a | [15 empty] | P | 1
91 | K | 485118 | police nerezová | ks | 1 |  | 0 |  | NEOCEŇOVAT |  | základní |  | 0 | 0 | 0 | 0 | 0 | 1 | K | 1 | ROZPOCET | 0 | 0 | 0 | 0 | 0 | 1 | 0 | 1 | 420
| P |  | Poznámka k položce: 0 5.Nábytek volný 5a | [15 empty] | P | 1
92 | K | 485119 | police nerezová | ks | 1 |  | 0 |  | NEOCEŇOVAT |  | základní |  | 0 | 0 | 0 | 0 | 0 | 1 | K | 1 | ROZPOCET | 0 | 0 | 0 | 0 | 0 | 1 | 0 | 1 | 422
| P |  | Poznámka k položce: 0 5.Nábytek volný 5a | [15 empty] | P | 1
93 | K | 485131 | police nerezová | ks | 2 |  | 0 |  | NEOCEŇOVAT |  | základní |  | 0 | 0 | 0 | 0 | 0 | 1 | K | 1 | ROZPOCET | 0 | 0 | 0 | 0 | 0 | 1 | 0 | 1 | 424
| P |  | Poznámka k položce: 0 5.Nábytek volný 5a | [15 empty] | P | 1
94 | K | 715133 | zrcadlo | ks | 3 |  | 0 |  | NEOCEŇOVAT |  | základní |  | 0 | 0 | 0 | 0 | 0 | 1 | K | 1 | ROZPOCET | 0 | 0 | 0 | 0 | 0 | 1 | 0 | 1 | 460
| P |  | Poznámka k položce: 0 5.Nábytek volný 5a | [15 empty] | P | 1
| D | DALŠÍ VYBAVENÍ NEZAP | DALŠÍ VYBAVENÍ NEZAPOČÍTANÉ DO ROZPOČTU ZDRAVOTNICKÉ TECHNOLOGIE |  |  |  | 0 | [5 empty] | 0 |  | 0 |  | 0 | 1 | D | 0 | ROZPOCET | [6 empty] | 0
95 | K | 403309 | stůl jídelní | ks | 8 |  | 0 |  | NEOCEŇOVAT |  | základní |  | 0 | 0 | 0 | 0 | 0 | 1 | K | 1 | ROZPOCET | 0 | 0 | 0 | 0 | 0 | 1 | 0 | 1 | 474
| P |  | Poznámka k položce: TABULKY OS/INTERIER 5.Nábytek volný 5a | [15 empty] | P | 1
96 | K | 403311 | stolek | ks | 30 |  | 0 |  | NEOCEŇOVAT |  | základní |  | 0 | 0 | 0 | 0 | 0 | 1 | K | 1 | ROZPOCET | 0 | 0 | 0 | 0 | 0 | 1 | 0 | 1 | 476
| P |  | Poznámka k položce: TABULKY OS/INTERIER 5.Nábytek volný 5a | [15 empty] | P | 1
97 | K | 407201 | čekárenská lavice | ks | 6 |  | 0 |  | NEOCEŇOVAT |  | základní |  | 0 | 0 | 0 | 0 | 0 | 1 | K | 1 | ROZPOCET | 0 | 0 | 0 | 0 | 0 | 1 | 0 | 1 | 488
| P |  | Poznámka k položce: TABULKY OS/INTERIER 5.Nábytek volný 5a | [15 empty] | P | 1
98 | K | 407203 | čekárenská lavice | ks | 22 |  | 0 |  | NEOCEŇOVAT |  | základní |  | 0 | 0 | 0 | 0 | 0 | 1 | K | 1 | ROZPOCET | 0 | 0 | 0 | 0 | 0 | 1 | 0 | 1 | 490
| P |  | Poznámka k položce: TABULKY OS/INTERIER 5.Nábytek volný 5a | [15 empty] | P | 1
99 | K | 407401 | čekárenská lavice | ks | 7 |  | 0 |  | NEOCEŇOVAT |  | základní |  | 0 | 0 | 0 | 0 | 0 | 1 | K | 1 | ROZPOCET | 0 | 0 | 0 | 0 | 0 | 1 | 0 | 1 | 492
| P |  | Poznámka k položce: TABULKY OS/INTERIER 5.Nábytek volný 5a | [15 empty] | P | 1
100 | K | 422171 | kovová šatní skříň 1-dvířková na soklu | ks | 10 |  | 0 |  | NEOCEŇOVAT |  | základní |  | 0 | 0 | 0 | 0 | 0 | 1 | K | 1 | ROZPOCET | 0 | 0 | 0 | 0 | 0 | 1 | 0 | 1 | 494
| P |  | Poznámka k položce: TABULKY OS/INTERIER 5.Nábytek volný 5a | [15 empty] | P | 1
101 | K | 422172 | kovová šatní skříň 1-dvířková na soklu s lavičkou | ks | 204 |  | 0 |  | NEOCEŇOVAT |  | základní |  | 0 | 0 | 0 | 0 | 0 | 1 | K | 1 | ROZPOCET | 0 | 0 | 0 | 0 | 0 | 1 | 0 | 1 | 496
| P |  | Poznámka k položce: TABULKY OS/INTERIER 5.Nábytek volný 5a | [15 empty] | P | 1
102 | K | 433122 | židle kuchyňská | ks | 32 |  | 0 |  | NEOCEŇOVAT |  | základní |  | 0 | 0 | 0 | 0 | 0 | 1 | K | 1 | ROZPOCET | 0 | 0 | 0 | 0 | 0 | 1 | 0 | 1 | 498
| P |  | Poznámka k položce: TABULKY OS/INTERIER 5.Nábytek volný 5a | [15 empty] | P | 1
103 | K | 433124 | židle | ks | 60 |  | 0 |  | NEOCEŇOVAT |  | základní |  | 0 | 0 | 0 | 0 | 0 | 1 | K | 1 | ROZPOCET | 0 | 0 | 0 | 0 | 0 | 1 | 0 | 1 | 500
| P |  | Poznámka k položce: TABULKY OS/INTERIER 5.Nábytek volný 5a | [15 empty] | P | 1
104 | K | 461108 | věšák nástěnný | ks | 30 |  | 0 |  | NEOCEŇOVAT |  | základní |  | 0 | 0 | 0 | 0 | 0 | 1 | K | 1 | ROZPOCET | 0 | 0 | 0 | 0 | 0 | 1 | 0 | 1 | 506
| P |  | Poznámka k položce: TABULKY OS/INTERIER 5.Nábytek volný 5a | [15 empty] | P | 1
105 | K | 498765 | box sedací | ks | 2 |  | 0 |  | NEOCEŇOVAT |  | základní |  | 0 | 0 | 0 | 0 | 0 | 1 | K | 1 | ROZPOCET | 0 | 0 | 0 | 0 | 0 | 1 | 0 | 1 | 508
| P |  | Poznámka k položce: TABULKY OS/INTERIER 5.Nábytek volný 5a | [15 empty] | P | 1

## 2.1.2.1 - DIGIP 1.n.p. - 1B
[9 empty] | >> skryté sloupce << | [9 empty] | {235c40b0-3c22-45ca-ace5-0ef88deb04e4}
2
| KRYCÍ LIST SOUPISU PRACÍ | [8 empty] | v --- níže se nacházejí doplnkové a pomocné údaje k sestavám --- v | [8 empty] | False
Stavba:
Nemocnice Rychnov nad Kněžnou – rozšíření průmyslové zóny Solnice – Kvasiny
Objekt:
D.2.1 - PS 01 Zdravotnická technologie v SO 01
Soupis:
2.1.2 - DIGIP 1.n.p.
Úroveň 3:
2.1.2.1 - DIGIP 1.n.p. - 1B
| KSO: |  |  |  |  | CC-CZ:
| Místo: |  | k.ú. Rychnov nad Kněžnou (744107) |  |  | Datum: | 4. 1. 2021
| Zadavatel: |  |  |  |  | IČ:
|  | Královéhrad.kraj, Pivovarské nám.1245, H.Králové |  |  |  | DIČ:
| Uchazeč: |  |  |  |  | IČ: | Vyplň údaj
|  | Vyplň údaj |  |  |  | DIČ: | Vyplň údaj
| Projektant: |  |  |  |  | IČ:
|  | DOMY, spol. s r. o., architekt. a projekt. ateliér |  |  |  | DIČ:
| Zpracovatel: |  |  |  |  | IČ:
|  | Ecoten s.r.o. |  |  |  | DIČ:
Poznámka:
| Cena bez DPH | [5 empty] | 0
|  |  | Základ daně |  |  | Sazba daně | Výše daně
| DPH | základní | 0 |  |  | 21% | 0
|  | snížená | 0 |  |  | 15% | 0
|  | zákl. přenesená | 0 |  |  | 21% | 0
|  | sníž. přenesená | 0 |  |  | 15% | 0
|  | nulová | 0 |  |  | 0% | 0
| Cena s DPH |  |  | v | CZK |  | 0
| Projektant |  |  | Zpracovatel
| Datum a podpis: |  | Razítko | Datum a podpis: |  |  | Razítko
| Objednavatel |  |  | Uchazeč
| Datum a podpis: |  | Razítko | Datum a podpis: |  |  | Razítko
REKAPITULACE ČLENĚNÍ SOUPISU PRACÍ
Stavba:
Nemocnice Rychnov nad Kněžnou – rozšíření průmyslové zóny Solnice – Kvasiny
Objekt:
D.2.1 - PS 01 Zdravotnická technologie v SO 01
Soupis:
2.1.2 - DIGIP 1.n.p.
Úroveň 3:
2.1.2.1 - DIGIP 1.n.p. - 1B
Místo: |  |  | k.ú. Rychnov nad Kněžnou (744107) |  |  | Datum: | 4. 1. 2021
Zadavatel: |  |  | Královéhrad.kraj, Pivovarské nám.1245, H.Králové |  |  | Projektant: | DOMY, spol. s r. o., architekt. a projekt. ateliér
Uchazeč: |  |  | Vyplň údaj |  |  | Zpracovatel: | Ecoten s.r.o.
Kód dílu - Popis | [6 empty] | Cena celkem [CZK]
Náklady ze soupisu prací | [6 empty] | 0 | [12 empty] | -1
| PČV - Popis položky | [5 empty] | 0
SOUPIS PRACÍ
Stavba:
Nemocnice Rychnov nad Kněžnou – rozšíření průmyslové zóny Solnice – Kvasiny
Objekt:
D.2.1 - PS 01 Zdravotnická technologie v SO 01
Soupis:
2.1.2 - DIGIP 1.n.p.
Úroveň 3:
2.1.2.1 - DIGIP 1.n.p. - 1B
Místo: |  |  | k.ú. Rychnov nad Kněžnou (744107) |  |  | Datum: | 4. 1. 2021
Zadavatel: |  |  | Královéhrad.kraj, Pivovarské nám.1245, H.Králové |  |  | Projektant: | DOMY, spol. s r. o., architekt. a projekt. ateliér
Uchazeč: |  |  | Vyplň údaj |  |  | Zpracovatel: | Ecoten s.r.o.
PČ | Typ | Kód | Popis | MJ | Množství | J.cena [CZK] | Cena celkem [CZK] | Cenová soustava |  |  | DPH | J. Nh [h] | Nh celkem [h] | J. hmotnost [t] | Hmotnost celkem [t] | J. suť [t] | Suť Celkem [t]
Náklady soupisu celkem | [6 empty] | 0 | [5 empty] | 0 |  | 0 |  | 0 |  | D | -1 | [7 empty] | 0
| D | PČV | Popis položky |  |  |  | 0 | [5 empty] | 0 |  | 0 |  | 0 | 1 | D | 0 | ROZPOCET | [6 empty] | 0
1 | K | 232123 | vyšetřovací svítidlo | ks | 4 |  | 0 |  | NEOCEŇOVAT |  | základní |  | 0 | 0 | 0 | 0 | 0 | 1 | K | 1 | ROZPOCET | 0 | 0 | 0 | 0 | 0 | 1 | 0 | 1 | 14
| P |  | Poznámka k položce: 0 1.Položky pevně spojené se stavbou 1b | [15 empty] | P | 1
2 | K | 232126 | stropní zákrokové svítidlo | ks | 2 |  | 0 |  | NEOCEŇOVAT |  | základní |  | 0 | 0 | 0 | 0 | 0 | 1 | K | 1 | ROZPOCET | 0 | 0 | 0 | 0 | 0 | 1 | 0 | 1 | 16
| P |  | Poznámka k položce: 0 1.Položky pevně spojené se stavbou 1b | [15 empty] | P | 1

## 2.1.2.2 - DIGIP 1.n.p. - 1C
[9 empty] | >> skryté sloupce << | [9 empty] | {2870c16d-8a06-40d3-9b37-ac2835c4ffc9}
2
| KRYCÍ LIST SOUPISU PRACÍ | [8 empty] | v --- níže se nacházejí doplnkové a pomocné údaje k sestavám --- v | [8 empty] | False
Stavba:
Nemocnice Rychnov nad Kněžnou – rozšíření průmyslové zóny Solnice – Kvasiny
Objekt:
D.2.1 - PS 01 Zdravotnická technologie v SO 01
Soupis:
2.1.2 - DIGIP 1.n.p.
Úroveň 3:
2.1.2.2 - DIGIP 1.n.p. - 1C
| KSO: |  |  |  |  | CC-CZ:
| Místo: |  | k.ú. Rychnov nad Kněžnou (744107) |  |  | Datum: | 4. 1. 2021
| Zadavatel: |  |  |  |  | IČ:
|  | Královéhrad.kraj, Pivovarské nám.1245, H.Králové |  |  |  | DIČ:
| Uchazeč: |  |  |  |  | IČ: | Vyplň údaj
|  | Vyplň údaj |  |  |  | DIČ: | Vyplň údaj
| Projektant: |  |  |  |  | IČ:
|  | DOMY, spol. s r. o., architekt. a projekt. ateliér |  |  |  | DIČ:
| Zpracovatel: |  |  |  |  | IČ:
|  | Ecoten s.r.o. |  |  |  | DIČ:
Poznámka:
| Cena bez DPH | [5 empty] | 0
|  |  | Základ daně |  |  | Sazba daně | Výše daně
| DPH | základní | 0 |  |  | 21% | 0
|  | snížená | 0 |  |  | 15% | 0
|  | zákl. přenesená | 0 |  |  | 21% | 0
|  | sníž. přenesená | 0 |  |  | 15% | 0
|  | nulová | 0 |  |  | 0% | 0
| Cena s DPH |  |  | v | CZK |  | 0
| Projektant |  |  | Zpracovatel
| Datum a podpis: |  | Razítko | Datum a podpis: |  |  | Razítko
| Objednavatel |  |  | Uchazeč
| Datum a podpis: |  | Razítko | Datum a podpis: |  |  | Razítko
REKAPITULACE ČLENĚNÍ SOUPISU PRACÍ
Stavba:
Nemocnice Rychnov nad Kněžnou – rozšíření průmyslové zóny Solnice – Kvasiny
Objekt:
D.2.1 - PS 01 Zdravotnická technologie v SO 01
Soupis:
2.1.2 - DIGIP 1.n.p.
Úroveň 3:
2.1.2.2 - DIGIP 1.n.p. - 1C
Místo: |  |  | k.ú. Rychnov nad Kněžnou (744107) |  |  | Datum: | 4. 1. 2021
Zadavatel: |  |  | Královéhrad.kraj, Pivovarské nám.1245, H.Králové |  |  | Projektant: | DOMY, spol. s r. o., architekt. a projekt. ateliér
Uchazeč: |  |  | Vyplň údaj |  |  | Zpracovatel: | Ecoten s.r.o.
Kód dílu - Popis | [6 empty] | Cena celkem [CZK]
Náklady ze soupisu prací | [6 empty] | 0 | [12 empty] | -1
| PČV - Popis položky | [5 empty] | 0
| DALŠÍ VYBAVENÍ NEZAP - DALŠÍ VYBAVENÍ NEZAPOČÍTANÉ DO ROZPOČTU ZDRAVOTNICKÉ TECHNOLOGIE | [5 empty] | 0
SOUPIS PRACÍ
Stavba:
Nemocnice Rychnov nad Kněžnou – rozšíření průmyslové zóny Solnice – Kvasiny
Objekt:
D.2.1 - PS 01 Zdravotnická technologie v SO 01
Soupis:
2.1.2 - DIGIP 1.n.p.
Úroveň 3:
2.1.2.2 - DIGIP 1.n.p. - 1C
Místo: |  |  | k.ú. Rychnov nad Kněžnou (744107) |  |  | Datum: | 4. 1. 2021
Zadavatel: |  |  | Královéhrad.kraj, Pivovarské nám.1245, H.Králové |  |  | Projektant: | DOMY, spol. s r. o., architekt. a projekt. ateliér
Uchazeč: |  |  | Vyplň údaj |  |  | Zpracovatel: | Ecoten s.r.o.
PČ | Typ | Kód | Popis | MJ | Množství | J.cena [CZK] | Cena celkem [CZK] | Cenová soustava |  |  | DPH | J. Nh [h] | Nh celkem [h] | J. hmotnost [t] | Hmotnost celkem [t] | J. suť [t] | Suť Celkem [t]
Náklady soupisu celkem | [6 empty] | 0 | [5 empty] | 0 |  | 0 |  | 0 |  | D | -1 | [7 empty] | 0
| D | PČV | Popis položky |  |  |  | 0 | [5 empty] | 0 |  | 0 |  | 0 | 1 | D | 0 | ROZPOCET | [6 empty] | 0
1 | K | 401421 | pracovní linka s umývadlem a dřezem | ks | 1 |  | 0 |  |  |  | základní |  | 0 | 0 | 0 | 0 | 0 | 1 | K | 1 | ROZPOCET | 0 | 0 | 0 | 0 | 0 | 1 | 0 | 1 | 22
| P |  | Poznámka k položce: 0 1.Položky pevně spojené se stavbou 1c | [15 empty] | P | 1
2 | K | 401429 | pracovní linka | ks | 1 |  | 0 |  |  |  | základní |  | 0 | 0 | 0 | 0 | 0 | 1 | K | 1 | ROZPOCET | 0 | 0 | 0 | 0 | 0 | 1 | 0 | 1 | 24
| P |  | Poznámka k položce: 0 1.Položky pevně spojené se stavbou 1c | [15 empty] | P | 1
3 | K | 401433 | pracovní linka se dřezem | ks | 1 |  | 0 |  |  |  | základní |  | 0 | 0 | 0 | 0 | 0 | 1 | K | 1 | ROZPOCET | 0 | 0 | 0 | 0 | 0 | 1 | 0 | 1 | 26
| P |  | Poznámka k položce: 0 1.Položky pevně spojené se stavbou 1c | [15 empty] | P | 1
4 | K | 401435 | pracovní linka se dřezem | ks | 1 |  | 0 |  |  |  | základní |  | 0 | 0 | 0 | 0 | 0 | 1 | K | 1 | ROZPOCET | 0 | 0 | 0 | 0 | 0 | 1 | 0 | 1 | 28
| P |  | Poznámka k položce: 0 1.Položky pevně spojené se stavbou 1c | [15 empty] | P | 1
5 | K | 401442 | pracovní linka s umývadlem a dřezem | ks | 1 |  | 0 |  |  |  | základní |  | 0 | 0 | 0 | 0 | 0 | 1 | K | 1 | ROZPOCET | 0 | 0 | 0 | 0 | 0 | 1 | 0 | 1 | 30
| P |  | Poznámka k položce: 0 1.Položky pevně spojené se stavbou 1c | [15 empty] | P | 1
6 | K | 401443 | pracovní linka s umývadlem a dřezem | ks | 2 |  | 0 |  |  |  | základní |  | 0 | 0 | 0 | 0 | 0 | 1 | K | 1 | ROZPOCET | 0 | 0 | 0 | 0 | 0 | 1 | 0 | 1 | 32
| P |  | Poznámka k položce: 0 1.Položky pevně spojené se stavbou 1c | [15 empty] | P | 1
7 | K | 401466 | pracovní linka s umývadlem a dřezem | ks | 1 |  | 0 |  |  |  | základní |  | 0 | 0 | 0 | 0 | 0 | 1 | K | 1 | ROZPOCET | 0 | 0 | 0 | 0 | 0 | 1 | 0 | 1 | 34
| P |  | Poznámka k položce: 0 1.Položky pevně spojené se stavbou 1c | [15 empty] | P | 1
8 | K | 401468 | kuchyňská linka s umývadlem, dřezem | ks | 1 |  | 0 |  |  |  | základní |  | 0 | 0 | 0 | 0 | 0 | 1 | K | 1 | ROZPOCET | 0 | 0 | 0 | 0 | 0 | 1 | 0 | 1 | 36
| P |  | Poznámka k položce: 0 1.Položky pevně spojené se stavbou 1c | [15 empty] | P | 1
9 | K | 401489 | kuchyňská linka s umývadlem, dřezem | ks | 1 |  | 0 |  |  |  | základní |  | 0 | 0 | 0 | 0 | 0 | 1 | K | 1 | ROZPOCET | 0 | 0 | 0 | 0 | 0 | 1 | 0 | 1 | 38
| P |  | Poznámka k položce: 0 1.Položky pevně spojené se stavbou 1c | [15 empty] | P | 1
10 | K | 401701 | pracovní linka s umývadlem a dřezem | ks | 1 |  | 0 |  |  |  | základní |  | 0 | 0 | 0 | 0 | 0 | 1 | K | 1 | ROZPOCET | 0 | 0 | 0 | 0 | 0 | 1 | 0 | 1 | 40
| P |  | Poznámka k položce: 0 1.Položky pevně spojené se stavbou 1c | [15 empty] | P | 1
11 | K | 403657 | stůl nerezový s jednou policí | ks | 1 |  | 0 |  |  |  | základní |  | 0 | 0 | 0 | 0 | 0 | 1 | K | 1 | ROZPOCET | 0 | 0 | 0 | 0 | 0 | 1 | 0 | 1 | 50
| P |  | Poznámka k položce: 0 1.Položky pevně spojené se stavbou 1c | [15 empty] | P | 1
12 | K | 403658 | stůl nerezový s jednou policí | ks | 1 |  | 0 |  |  |  | základní |  | 0 | 0 | 0 | 0 | 0 | 1 | K | 1 | ROZPOCET | 0 | 0 | 0 | 0 | 0 | 1 | 0 | 1 | 52
| P |  | Poznámka k položce: 0 1.Položky pevně spojené se stavbou 1c | [15 empty] | P | 1
13 | K | 404187 | mycí stůl | ks | 1 |  | 0 |  |  |  | základní |  | 0 | 0 | 0 | 0 | 0 | 1 | K | 1 | ROZPOCET | 0 | 0 | 0 | 0 | 0 | 1 | 0 | 1 | 54
| P |  | Poznámka k položce: 0 1.Položky pevně spojené se stavbou 1c | [15 empty] | P | 1
| D | DALŠÍ VYBAVENÍ NEZAP | DALŠÍ VYBAVENÍ NEZAPOČÍTANÉ DO ROZPOČTU ZDRAVOTNICKÉ TECHNOLOGIE |  |  |  | 0 | [5 empty] | 0 |  | 0 |  | 0 | 1 | D | 0 | ROZPOCET | [6 empty] | 0
14 | K | 405962 | pracovní pult, 2 pracovní místa PC | ks | 1 |  | 0 |  |  |  | základní |  | 0 | 0 | 0 | 0 | 0 | 1 | K | 1 | ROZPOCET | 0 | 0 | 0 | 0 | 0 | 1 | 0 | 1 | 128
| P |  | Poznámka k položce: TABULKY OS/INTERIER 1.Položky pevně spojené se stavbou 1c | [15 empty] | P | 1

## 2.1.2.3 - DIGIP 1.n.p. - 2
[9 empty] | >> skryté sloupce << | [9 empty] | {1182cc1f-0533-460c-b2f4-5c08ebf0575d}
2
| KRYCÍ LIST SOUPISU PRACÍ | [8 empty] | v --- níže se nacházejí doplnkové a pomocné údaje k sestavám --- v | [8 empty] | False
Stavba:
Nemocnice Rychnov nad Kněžnou – rozšíření průmyslové zóny Solnice – Kvasiny
Objekt:
D.2.1 - PS 01 Zdravotnická technologie v SO 01
Soupis:
2.1.2 - DIGIP 1.n.p.
Úroveň 3:
2.1.2.3 - DIGIP 1.n.p. - 2
| KSO: |  |  |  |  | CC-CZ:
| Místo: |  | k.ú. Rychnov nad Kněžnou (744107) |  |  | Datum: | 4. 1. 2021
| Zadavatel: |  |  |  |  | IČ:
|  | Královéhrad.kraj, Pivovarské nám.1245, H.Králové |  |  |  | DIČ:
| Uchazeč: |  |  |  |  | IČ: | Vyplň údaj
|  | Vyplň údaj |  |  |  | DIČ: | Vyplň údaj
| Projektant: |  |  |  |  | IČ:
|  | DOMY, spol. s r. o., architekt. a projekt. ateliér |  |  |  | DIČ:
| Zpracovatel: |  |  |  |  | IČ:
|  | Ecoten s.r.o. |  |  |  | DIČ:
Poznámka:
| Cena bez DPH | [5 empty] | 0
|  |  | Základ daně |  |  | Sazba daně | Výše daně
| DPH | základní | 0 |  |  | 21% | 0
|  | snížená | 0 |  |  | 15% | 0
|  | zákl. přenesená | 0 |  |  | 21% | 0
|  | sníž. přenesená | 0 |  |  | 15% | 0
|  | nulová | 0 |  |  | 0% | 0
| Cena s DPH |  |  | v | CZK |  | 0
| Projektant |  |  | Zpracovatel
| Datum a podpis: |  | Razítko | Datum a podpis: |  |  | Razítko
| Objednavatel |  |  | Uchazeč
| Datum a podpis: |  | Razítko | Datum a podpis: |  |  | Razítko
REKAPITULACE ČLENĚNÍ SOUPISU PRACÍ
Stavba:
Nemocnice Rychnov nad Kněžnou – rozšíření průmyslové zóny Solnice – Kvasiny
Objekt:
D.2.1 - PS 01 Zdravotnická technologie v SO 01
Soupis:
2.1.2 - DIGIP 1.n.p.
Úroveň 3:
2.1.2.3 - DIGIP 1.n.p. - 2
Místo: |  |  | k.ú. Rychnov nad Kněžnou (744107) |  |  | Datum: | 4. 1. 2021
Zadavatel: |  |  | Královéhrad.kraj, Pivovarské nám.1245, H.Králové |  |  | Projektant: | DOMY, spol. s r. o., architekt. a projekt. ateliér
Uchazeč: |  |  | Vyplň údaj |  |  | Zpracovatel: | Ecoten s.r.o.
Kód dílu - Popis | [6 empty] | Cena celkem [CZK]
Náklady ze soupisu prací | [6 empty] | 0 | [12 empty] | -1
| PČV - Popis položky | [5 empty] | 0
| DALŠÍ VYBAVENÍ NEZAP - DALŠÍ VYBAVENÍ NEZAPOČÍTANÉ DO ROZPOČTU ZDRAVOTNICKÉ TECHNOLOGIE | [5 empty] | 0
SOUPIS PRACÍ
Stavba:
Nemocnice Rychnov nad Kněžnou – rozšíření průmyslové zóny Solnice – Kvasiny
Objekt:
D.2.1 - PS 01 Zdravotnická technologie v SO 01
Soupis:
2.1.2 - DIGIP 1.n.p.
Úroveň 3:
2.1.2.3 - DIGIP 1.n.p. - 2
Místo: |  |  | k.ú. Rychnov nad Kněžnou (744107) |  |  | Datum: | 4. 1. 2021
Zadavatel: |  |  | Královéhrad.kraj, Pivovarské nám.1245, H.Králové |  |  | Projektant: | DOMY, spol. s r. o., architekt. a projekt. ateliér
Uchazeč: |  |  | Vyplň údaj |  |  | Zpracovatel: | Ecoten s.r.o.
PČ | Typ | Kód | Popis | MJ | Množství | J.cena [CZK] | Cena celkem [CZK] | Cenová soustava |  |  | DPH | J. Nh [h] | Nh celkem [h] | J. hmotnost [t] | Hmotnost celkem [t] | J. suť [t] | Suť Celkem [t]
Náklady soupisu celkem | [6 empty] | 0 | [5 empty] | 0 |  | 0 |  | 0 |  | D | -1 | [7 empty] | 0
| D | PČV | Popis položky |  |  |  | 0 | [5 empty] | 0 |  | 0 |  | 0 | 1 | D | 0 | ROZPOCET | [6 empty] | 0
1 | K | 352913 | myčka endoskopů jednokomorová | ks | 2 |  | 0 |  | NEOCEŇOVAT |  | základní |  | 0 | 0 | 0 | 0 | 0 | 1 | K | 1 | ROZPOCET | 0 | 0 | 0 | 0 | 0 | 1 | 0 | 1 | 20
| P |  | Poznámka k položce: 0 2.ZT pevně spojená se stavbou 2 | [15 empty] | P | 1
2 | K | 422613 | sušicí skříň na endoskopy prokládací | ks | 1 |  | 0 |  | NEOCEŇOVAT |  | základní |  | 0 | 0 | 0 | 0 | 0 | 1 | K | 1 | ROZPOCET | 0 | 0 | 0 | 0 | 0 | 1 | 0 | 1 | 76
| P |  | Poznámka k položce: 0 2.ZT pevně spojená se stavbou 2 | [15 empty] | P | 1
3 | K | 422615 | sušicí skříň na endoskopy | ks | 1 |  | 0 |  | NEOCEŇOVAT |  | základní |  | 0 | 0 | 0 | 0 | 0 | 1 | K | 1 | ROZPOCET | 0 | 0 | 0 | 0 | 0 | 1 | 0 | 1 | 78
| P |  | Poznámka k položce: 0 2.ZT pevně spojená se stavbou 2 | [15 empty] | P | 1
4 | K | 620123 | chladnička | ks | 7 |  | 0 |  | NEOCEŇOVAT |  | základní |  | 0 | 0 | 0 | 0 | 0 | 1 | K | 1 | ROZPOCET | 0 | 0 | 0 | 0 | 0 | 1 | 0 | 1 | 108
| P |  | Poznámka k položce: 0 2.ZT pevně spojená se stavbou 2 | [15 empty] | P | 1
5 | K | 620141 | chladnička na potraviny | ks | 1 |  | 0 |  | NEOCEŇOVAT |  | základní |  | 0 | 0 | 0 | 0 | 0 | 1 | K | 1 | ROZPOCET | 0 | 0 | 0 | 0 | 0 | 1 | 0 | 1 | 110
| P |  | Poznámka k položce: 0 2.ZT pevně spojená se stavbou 2 | [15 empty] | P | 1
6 | K | 620251 | chladnička | ks | 2 |  | 0 |  | NEOCEŇOVAT |  | základní |  | 0 | 0 | 0 | 0 | 0 | 1 | K | 1 | ROZPOCET | 0 | 0 | 0 | 0 | 0 | 1 | 0 | 1 | 112
| P |  | Poznámka k položce: 0 2.ZT pevně spojená se stavbou 2 | [15 empty] | P | 1
7 | K | 620263 | chladnička, prosklené dveře (vitrína) | ks | 1 |  | 0 |  | NEOCEŇOVAT |  | základní |  | 0 | 0 | 0 | 0 | 0 | 1 | K | 1 | ROZPOCET | 0 | 0 | 0 | 0 | 0 | 1 | 0 | 1 | 114
| P |  | Poznámka k položce: 0 2.ZT pevně spojená se stavbou 2 | [15 empty] | P | 1
8 | K | 721112 | odtah nad dřezem | ks | 1 |  | 0 |  | NEOCEŇOVAT |  | základní |  | 0 | 0 | 0 | 0 | 0 | 1 | K | 1 | ROZPOCET | 0 | 0 | 0 | 0 | 0 | 1 | 0 | 1 | 116
| P |  | Poznámka k položce: dodávka VZT 2.ZT pevně spojená se stavbou 2 | [15 empty] | P | 1
| D | DALŠÍ VYBAVENÍ NEZAP | DALŠÍ VYBAVENÍ NEZAPOČÍTANÉ DO ROZPOČTU ZDRAVOTNICKÉ TECHNOLOGIE |  |  |  | 0 | [5 empty] | 0 |  | 0 |  | 0 | 1 | D | 0 | ROZPOCET | [6 empty] | 0
9 | K | 282315 | stropní stativ dvouramenný | ks | 2 |  | 0 |  | NEOCEŇOVAT |  | základní |  | 0 | 0 | 0 | 0 | 0 | 1 | K | 1 | ROZPOCET | 0 | 0 | 0 | 0 | 0 | 1 | 0 | 1 | 120
| P |  | Poznámka k položce: medicinální plyny 2.ZT pevně spojená se stavbou 2 | [15 empty] | P | 1
10 | K | 282316 | stropní stativ dvouramenný | ks | 4 |  | 0 |  | NEOCEŇOVAT |  | základní |  | 0 | 0 | 0 | 0 | 0 | 1 | K | 1 | ROZPOCET | 0 | 0 | 0 | 0 | 0 | 1 | 0 | 1 | 126
| P |  | Poznámka k položce: medicinální plyny 2.ZT pevně spojená se stavbou 2 | [15 empty] | P | 1

## 2.1.2.4 - DIGIP 1.n.p. - 3
[9 empty] | >> skryté sloupce << | [9 empty] | {84979915-5958-4ec7-af9c-4e6945fc7495}
2
| KRYCÍ LIST SOUPISU PRACÍ | [8 empty] | v --- níže se nacházejí doplnkové a pomocné údaje k sestavám --- v | [8 empty] | False
Stavba:
Nemocnice Rychnov nad Kněžnou – rozšíření průmyslové zóny Solnice – Kvasiny
Objekt:
D.2.1 - PS 01 Zdravotnická technologie v SO 01
Soupis:
2.1.2 - DIGIP 1.n.p.
Úroveň 3:
2.1.2.4 - DIGIP 1.n.p. - 3
| KSO: |  |  |  |  | CC-CZ:
| Místo: |  | k.ú. Rychnov nad Kněžnou (744107) |  |  | Datum: | 4. 1. 2021
| Zadavatel: |  |  |  |  | IČ:
|  | Královéhrad.kraj, Pivovarské nám.1245, H.Králové |  |  |  | DIČ:
| Uchazeč: |  |  |  |  | IČ: | Vyplň údaj
|  | Vyplň údaj |  |  |  | DIČ: | Vyplň údaj
| Projektant: |  |  |  |  | IČ:
|  | DOMY, spol. s r. o., architekt. a projekt. ateliér |  |  |  | DIČ:
| Zpracovatel: |  |  |  |  | IČ:
|  | Ecoten s.r.o. |  |  |  | DIČ:
Poznámka:
| Cena bez DPH | [5 empty] | 0
|  |  | Základ daně |  |  | Sazba daně | Výše daně
| DPH | základní | 0 |  |  | 21% | 0
|  | snížená | 0 |  |  | 15% | 0
|  | zákl. přenesená | 0 |  |  | 21% | 0
|  | sníž. přenesená | 0 |  |  | 15% | 0
|  | nulová | 0 |  |  | 0% | 0
| Cena s DPH |  |  | v | CZK |  | 0
| Projektant |  |  | Zpracovatel
| Datum a podpis: |  | Razítko | Datum a podpis: |  |  | Razítko
| Objednavatel |  |  | Uchazeč
| Datum a podpis: |  | Razítko | Datum a podpis: |  |  | Razítko
REKAPITULACE ČLENĚNÍ SOUPISU PRACÍ
Stavba:
Nemocnice Rychnov nad Kněžnou – rozšíření průmyslové zóny Solnice – Kvasiny
Objekt:
D.2.1 - PS 01 Zdravotnická technologie v SO 01
Soupis:
2.1.2 - DIGIP 1.n.p.
Úroveň 3:
2.1.2.4 - DIGIP 1.n.p. - 3
Místo: |  |  | k.ú. Rychnov nad Kněžnou (744107) |  |  | Datum: | 4. 1. 2021
Zadavatel: |  |  | Královéhrad.kraj, Pivovarské nám.1245, H.Králové |  |  | Projektant: | DOMY, spol. s r. o., architekt. a projekt. ateliér
Uchazeč: |  |  | Vyplň údaj |  |  | Zpracovatel: | Ecoten s.r.o.
Kód dílu - Popis | [6 empty] | Cena celkem [CZK]
Náklady ze soupisu prací | [6 empty] | 0 | [12 empty] | -1
| PČV - Popis položky | [5 empty] | 0
SOUPIS PRACÍ
Stavba:
Nemocnice Rychnov nad Kněžnou – rozšíření průmyslové zóny Solnice – Kvasiny
Objekt:
D.2.1 - PS 01 Zdravotnická technologie v SO 01
Soupis:
2.1.2 - DIGIP 1.n.p.
Úroveň 3:
2.1.2.4 - DIGIP 1.n.p. - 3
Místo: |  |  | k.ú. Rychnov nad Kněžnou (744107) |  |  | Datum: | 4. 1. 2021
Zadavatel: |  |  | Královéhrad.kraj, Pivovarské nám.1245, H.Králové |  |  | Projektant: | DOMY, spol. s r. o., architekt. a projekt. ateliér
Uchazeč: |  |  | Vyplň údaj |  |  | Zpracovatel: | Ecoten s.r.o.
PČ | Typ | Kód | Popis | MJ | Množství | J.cena [CZK] | Cena celkem [CZK] | Cenová soustava |  |  | DPH | J. Nh [h] | Nh celkem [h] | J. hmotnost [t] | Hmotnost celkem [t] | J. suť [t] | Suť Celkem [t]
Náklady soupisu celkem | [6 empty] | 0 | [5 empty] | 0 |  | 0 |  | 0 |  | D | -1 | [7 empty] | 0
| D | PČV | Popis položky |  |  |  | 0 | [5 empty] | 0 |  | 0 |  | 0 | 1 | D | 0 | ROZPOCET | [6 empty] | 0
1 | K | 107154 | sonograf | ks | 1 |  | 0 |  | NEOCEŇOVAT |  | základní |  | 0 | 0 | 0 | 0 | 0 | 1 | K | 1 | ROZPOCET | 0 | 0 | 0 | 0 | 0 | 1 | 0 | 1 | 2
| P |  | Poznámka k položce: 0 3.ZT mobilní, na zásuvku 3 | [15 empty] | P | 1
2 | K | 150856 | endoskopická věž s příslušenstvím | ks | 2 |  | 0 |  | NEOCEŇOVAT |  | základní |  | 0 | 0 | 0 | 0 | 0 | 1 | K | 1 | ROZPOCET | 0 | 0 | 0 | 0 | 0 | 1 | 0 | 1 | 4
| P |  | Poznámka k položce: 0 3.ZT mobilní, na zásuvku 3 | [15 empty] | P | 1
3 | K | 161212 | elektricky stavitelný vyšetřovací stůl | ks | 5 |  | 0 |  | NEOCEŇOVAT |  | základní |  | 0 | 0 | 0 | 0 | 0 | 1 | K | 1 | ROZPOCET | 0 | 0 | 0 | 0 | 0 | 1 | 0 | 1 | 6
| P |  | Poznámka k položce: 0 3.ZT mobilní, na zásuvku 3 | [15 empty] | P | 1
4 | K | 191021 | vyšetřovací křeslo, el. polohovatelné | ks | 1 |  | 0 |  | NEOCEŇOVAT |  | základní |  | 0 | 0 | 0 | 0 | 0 | 1 | K | 1 | ROZPOCET | 0 | 0 | 0 | 0 | 0 | 1 | 0 | 1 | 8
| P |  | Poznámka k položce: 0 3.ZT mobilní, na zásuvku 3 | [15 empty] | P | 1
5 | K | 191024 | mechanicky stavitelné vyšetřovací lehátko | ks | 1 |  | 0 |  | NEOCEŇOVAT |  | základní |  | 0 | 0 | 0 | 0 | 0 | 1 | K | 1 | ROZPOCET | 0 | 0 | 0 | 0 | 0 | 1 | 0 | 1 | 10
| P |  | Poznámka k položce: 0 3.ZT mobilní, na zásuvku 3 | [15 empty] | P | 1
6 | K | 191034 | lehátko zdravotnické, polohovatelná hlavová část | ks | 4 |  | 0 |  | NEOCEŇOVAT |  | základní |  | 0 | 0 | 0 | 0 | 0 | 1 | K | 1 | ROZPOCET | 0 | 0 | 0 | 0 | 0 | 1 | 0 | 1 | 12
| P |  | Poznámka k položce: 0 3.ZT mobilní, na zásuvku 3 | [15 empty] | P | 1
7 | K | 264401 | selecta pistole | ks | 1 |  | 0 |  | NEOCEŇOVAT |  | základní |  | 0 | 0 | 0 | 0 | 0 | 1 | K | 1 | ROZPOCET | 0 | 0 | 0 | 0 | 0 | 1 | 0 | 1 | 18
| P |  | Poznámka k položce: 0 3.ZT mobilní, na zásuvku 3 | [15 empty] | P | 1
8 | K | 427169 | elektricky polohovatelné infúzní křeslo | ks | 8 |  | 0 |  | NEOCEŇOVAT |  | základní |  | 0 | 0 | 0 | 0 | 0 | 1 | K | 1 | ROZPOCET | 0 | 0 | 0 | 0 | 0 | 1 | 0 | 1 | 80
| P |  | Poznámka k položce: 0 3.ZT mobilní, na zásuvku 3 | [15 empty] | P | 1
9 | K | 601114 | varná konvice | ks | 2 |  | 0 |  | NEOCEŇOVAT |  | základní |  | 0 | 0 | 0 | 0 | 0 | 1 | K | 1 | ROZPOCET | 0 | 0 | 0 | 0 | 0 | 1 | 0 | 1 | 102
| P |  | Poznámka k položce: 0 3.ZT mobilní, na zásuvku 3 | [15 empty] | P | 1
10 | K | 610121 | mikrovlnná trouba | ks | 2 |  | 0 |  | NEOCEŇOVAT |  | základní |  | 0 | 0 | 0 | 0 | 0 | 1 | K | 1 | ROZPOCET | 0 | 0 | 0 | 0 | 0 | 1 | 0 | 1 | 104
| P |  | Poznámka k položce: 0 3.ZT mobilní, na zásuvku 3 | [15 empty] | P | 1

## 2.1.2.5 - DIGIP 1.n.p. - 4
[9 empty] | >> skryté sloupce << | [9 empty] | {61c376b0-d470-4969-9738-13fb57e48216}
2
| KRYCÍ LIST SOUPISU PRACÍ | [8 empty] | v --- níže se nacházejí doplnkové a pomocné údaje k sestavám --- v | [8 empty] | False
Stavba:
Nemocnice Rychnov nad Kněžnou – rozšíření průmyslové zóny Solnice – Kvasiny
Objekt:
D.2.1 - PS 01 Zdravotnická technologie v SO 01
Soupis:
2.1.2 - DIGIP 1.n.p.
Úroveň 3:
2.1.2.5 - DIGIP 1.n.p. - 4
| KSO: |  |  |  |  | CC-CZ:
| Místo: |  | k.ú. Rychnov nad Kněžnou (744107) |  |  | Datum: | 4. 1. 2021
| Zadavatel: |  |  |  |  | IČ:
|  | Královéhrad.kraj, Pivovarské nám.1245, H.Králové |  |  |  | DIČ:
| Uchazeč: |  |  |  |  | IČ: | Vyplň údaj
|  | Vyplň údaj |  |  |  | DIČ: | Vyplň údaj
| Projektant: |  |  |  |  | IČ:
|  | DOMY, spol. s r. o., architekt. a projekt. ateliér |  |  |  | DIČ:
| Zpracovatel: |  |  |  |  | IČ:
|  | Ecoten s.r.o. |  |  |  | DIČ:
Poznámka:
| Cena bez DPH | [5 empty] | 0
|  |  | Základ daně |  |  | Sazba daně | Výše daně
| DPH | základní | 0 |  |  | 21% | 0
|  | snížená | 0 |  |  | 15% | 0
|  | zákl. přenesená | 0 |  |  | 21% | 0
|  | sníž. přenesená | 0 |  |  | 15% | 0
|  | nulová | 0 |  |  | 0% | 0
| Cena s DPH |  |  | v | CZK |  | 0
| Projektant |  |  | Zpracovatel
| Datum a podpis: |  | Razítko | Datum a podpis: |  |  | Razítko
| Objednavatel |  |  | Uchazeč
| Datum a podpis: |  | Razítko | Datum a podpis: |  |  | Razítko
REKAPITULACE ČLENĚNÍ SOUPISU PRACÍ
Stavba:
Nemocnice Rychnov nad Kněžnou – rozšíření průmyslové zóny Solnice – Kvasiny
Objekt:
D.2.1 - PS 01 Zdravotnická technologie v SO 01
Soupis:
2.1.2 - DIGIP 1.n.p.
Úroveň 3:
2.1.2.5 - DIGIP 1.n.p. - 4
Místo: |  |  | k.ú. Rychnov nad Kněžnou (744107) |  |  | Datum: | 4. 1. 2021
Zadavatel: |  |  | Královéhrad.kraj, Pivovarské nám.1245, H.Králové |  |  | Projektant: | DOMY, spol. s r. o., architekt. a projekt. ateliér
Uchazeč: |  |  | Vyplň údaj |  |  | Zpracovatel: | Ecoten s.r.o.
Kód dílu - Popis | [6 empty] | Cena celkem [CZK]
Náklady ze soupisu prací | [6 empty] | 0 | [12 empty] | -1
| PČV - Popis položky | [5 empty] | 0
SOUPIS PRACÍ
Stavba:
Nemocnice Rychnov nad Kněžnou – rozšíření průmyslové zóny Solnice – Kvasiny
Objekt:
D.2.1 - PS 01 Zdravotnická technologie v SO 01
Soupis:
2.1.2 - DIGIP 1.n.p.
Úroveň 3:
2.1.2.5 - DIGIP 1.n.p. - 4
Místo: |  |  | k.ú. Rychnov nad Kněžnou (744107) |  |  | Datum: | 4. 1. 2021
Zadavatel: |  |  | Královéhrad.kraj, Pivovarské nám.1245, H.Králové |  |  | Projektant: | DOMY, spol. s r. o., architekt. a projekt. ateliér
Uchazeč: |  |  | Vyplň údaj |  |  | Zpracovatel: | Ecoten s.r.o.
PČ | Typ | Kód | Popis | MJ | Množství | J.cena [CZK] | Cena celkem [CZK] | Cenová soustava |  |  | DPH | J. Nh [h] | Nh celkem [h] | J. hmotnost [t] | Hmotnost celkem [t] | J. suť [t] | Suť Celkem [t]
Náklady soupisu celkem | [6 empty] | 0 | [5 empty] | 0 |  | 0 |  | 0 |  | D | -1 | [7 empty] | 0
| D | PČV | Popis položky |  |  |  | 0 | [5 empty] | 0 |  | 0 |  | 0 | 1 | D | 0 | ROZPOCET | [6 empty] | 0
1 | K | 612123 | varná deska sklokeramická | ks | 2 |  | 0 |  | NEOCEŇOVAT |  | základní |  | 0 | 0 | 0 | 0 | 0 | 1 | K | 1 | ROZPOCET | 0 | 0 | 0 | 0 | 0 | 1 | 0 | 1 | 106
| P |  | Poznámka k položce: 0 4.Nábytek pevně spojený se stavbou 4 | [15 empty] | P | 1

## 2.1.2.6 - DIGIP 1.n.p. - 5a
[9 empty] | >> skryté sloupce << | [9 empty] | {521a4250-8a63-46eb-900e-82a2b2102ff0}
2
| KRYCÍ LIST SOUPISU PRACÍ | [8 empty] | v --- níže se nacházejí doplnkové a pomocné údaje k sestavám --- v | [8 empty] | False
Stavba:
Nemocnice Rychnov nad Kněžnou – rozšíření průmyslové zóny Solnice – Kvasiny
Objekt:
D.2.1 - PS 01 Zdravotnická technologie v SO 01
Soupis:
2.1.2 - DIGIP 1.n.p.
Úroveň 3:
2.1.2.6 - DIGIP 1.n.p. - 5a
| KSO: |  |  |  |  | CC-CZ:
| Místo: |  | k.ú. Rychnov nad Kněžnou (744107) |  |  | Datum: | 4. 1. 2021
| Zadavatel: |  |  |  |  | IČ:
|  | Královéhrad.kraj, Pivovarské nám.1245, H.Králové |  |  |  | DIČ:
| Uchazeč: |  |  |  |  | IČ: | Vyplň údaj
|  | Vyplň údaj |  |  |  | DIČ: | Vyplň údaj
| Projektant: |  |  |  |  | IČ:
|  | DOMY, spol. s r. o., architekt. a projekt. ateliér |  |  |  | DIČ:
| Zpracovatel: |  |  |  |  | IČ:
|  | Ecoten s.r.o. |  |  |  | DIČ:
Poznámka:
| Cena bez DPH | [5 empty] | 0
|  |  | Základ daně |  |  | Sazba daně | Výše daně
| DPH | základní | 0 |  |  | 21% | 0
|  | snížená | 0 |  |  | 15% | 0
|  | zákl. přenesená | 0 |  |  | 21% | 0
|  | sníž. přenesená | 0 |  |  | 15% | 0
|  | nulová | 0 |  |  | 0% | 0
| Cena s DPH |  |  | v | CZK |  | 0
| Projektant |  |  | Zpracovatel
| Datum a podpis: |  | Razítko | Datum a podpis: |  |  | Razítko
| Objednavatel |  |  | Uchazeč
| Datum a podpis: |  | Razítko | Datum a podpis: |  |  | Razítko
REKAPITULACE ČLENĚNÍ SOUPISU PRACÍ
Stavba:
Nemocnice Rychnov nad Kněžnou – rozšíření průmyslové zóny Solnice – Kvasiny
Objekt:
D.2.1 - PS 01 Zdravotnická technologie v SO 01
Soupis:
2.1.2 - DIGIP 1.n.p.
Úroveň 3:
2.1.2.6 - DIGIP 1.n.p. - 5a
Místo: |  |  | k.ú. Rychnov nad Kněžnou (744107) |  |  | Datum: | 4. 1. 2021
Zadavatel: |  |  | Královéhrad.kraj, Pivovarské nám.1245, H.Králové |  |  | Projektant: | DOMY, spol. s r. o., architekt. a projekt. ateliér
Uchazeč: |  |  | Vyplň údaj |  |  | Zpracovatel: | Ecoten s.r.o.
Kód dílu - Popis | [6 empty] | Cena celkem [CZK]
Náklady ze soupisu prací | [6 empty] | 0 | [12 empty] | -1
| PČV - Popis položky | [5 empty] | 0
| DALŠÍ VYBAVENÍ NEZAP - DALŠÍ VYBAVENÍ NEZAPOČÍTANÉ DO ROZPOČTU ZDRAVOTNICKÉ TECHNOLOGIE | [5 empty] | 0
SOUPIS PRACÍ
Stavba:
Nemocnice Rychnov nad Kněžnou – rozšíření průmyslové zóny Solnice – Kvasiny
Objekt:
D.2.1 - PS 01 Zdravotnická technologie v SO 01
Soupis:
2.1.2 - DIGIP 1.n.p.
Úroveň 3:
2.1.2.6 - DIGIP 1.n.p. - 5a
Místo: |  |  | k.ú. Rychnov nad Kněžnou (744107) |  |  | Datum: | 4. 1. 2021
Zadavatel: |  |  | Královéhrad.kraj, Pivovarské nám.1245, H.Králové |  |  | Projektant: | DOMY, spol. s r. o., architekt. a projekt. ateliér
Uchazeč: |  |  | Vyplň údaj |  |  | Zpracovatel: | Ecoten s.r.o.
PČ | Typ | Kód | Popis | MJ | Množství | J.cena [CZK] | Cena celkem [CZK] | Cenová soustava |  |  | DPH | J. Nh [h] | Nh celkem [h] | J. hmotnost [t] | Hmotnost celkem [t] | J. suť [t] | Suť Celkem [t]
Náklady soupisu celkem | [6 empty] | 0 | [5 empty] | 0 |  | 0 |  | 0 |  | D | -1 | [7 empty] | 0
| D | PČV | Popis položky |  |  |  | 0 | [5 empty] | 0 |  | 0 |  | 0 | 1 | D | 0 | ROZPOCET | [6 empty] | 0
1 | K | 403253 | stůl psací 1.600/700 | ks | 11 |  | 0 |  | NEOCEŇOVAT |  | základní |  | 0 | 0 | 0 | 0 | 0 | 1 | K | 1 | ROZPOCET | 0 | 0 | 0 | 0 | 0 | 1 | 0 | 1 | 42
| P |  | Poznámka k položce: 0 5.Nábytek volný 5a | [15 empty] | P | 1
2 | K | 403308 | stůl jídelní | ks | 1 |  | 0 |  | NEOCEŇOVAT |  | základní |  | 0 | 0 | 0 | 0 | 0 | 1 | K | 1 | ROZPOCET | 0 | 0 | 0 | 0 | 0 | 1 | 0 | 1 | 44
| P |  | Poznámka k položce: 0 5.Nábytek volný 5a | [15 empty] | P | 1
3 | K | 403405 | stolek konferenční | ks | 1 |  | 0 |  | NEOCEŇOVAT |  | základní |  | 0 | 0 | 0 | 0 | 0 | 1 | K | 1 | ROZPOCET | 0 | 0 | 0 | 0 | 0 | 1 | 0 | 1 | 46
| P |  | Poznámka k položce: 0 5.Nábytek volný 5a | [15 empty] | P | 1
4 | K | 403411 | stolek konferenční | ks | 1 |  | 0 |  | NEOCEŇOVAT |  | základní |  | 0 | 0 | 0 | 0 | 0 | 1 | K | 1 | ROZPOCET | 0 | 0 | 0 | 0 | 0 | 1 | 0 | 1 | 48
| P |  | Poznámka k položce: 0 5.Nábytek volný 5a | [15 empty] | P | 1
5 | K | 419117 | regál skladový, kovový | ks | 2 |  | 0 |  | NEOCEŇOVAT |  | základní |  | 0 | 0 | 0 | 0 | 0 | 1 | K | 1 | ROZPOCET | 0 | 0 | 0 | 0 | 0 | 1 | 0 | 1 | 56
| P |  | Poznámka k položce: 0 5.Nábytek volný 5a | [15 empty] | P | 1
6 | K | 419713 | skříň policová | ks | 2 |  | 0 |  | NEOCEŇOVAT |  | základní |  | 0 | 0 | 0 | 0 | 0 | 1 | K | 1 | ROZPOCET | 0 | 0 | 0 | 0 | 0 | 1 | 0 | 1 | 58
| P |  | Poznámka k položce: 0 5.Nábytek volný 5a | [15 empty] | P | 1
7 | K | 421112 | skříňka nízká, policová | ks | 1 |  | 0 |  | NEOCEŇOVAT |  | základní |  | 0 | 0 | 0 | 0 | 0 | 1 | K | 1 | ROZPOCET | 0 | 0 | 0 | 0 | 0 | 1 | 0 | 1 | 60
| P |  | Poznámka k položce: 0 5.Nábytek volný 5a | [15 empty] | P | 1
8 | K | 421303 | skříň policová, knihovna | ks | 10 |  | 0 |  | NEOCEŇOVAT |  | základní |  | 0 | 0 | 0 | 0 | 0 | 1 | K | 1 | ROZPOCET | 0 | 0 | 0 | 0 | 0 | 1 | 0 | 1 | 62
| P |  | Poznámka k položce: 0 5.Nábytek volný 5a | [15 empty] | P | 1
9 | K | 421383 | skříň policová | ks | 2 |  | 0 |  | NEOCEŇOVAT |  | základní |  | 0 | 0 | 0 | 0 | 0 | 1 | K | 1 | ROZPOCET | 0 | 0 | 0 | 0 | 0 | 1 | 0 | 1 | 64
| P |  | Poznámka k položce: 0 5.Nábytek volný 5a | [15 empty] | P | 1
10 | K | 421512 | skříňka závěsná na úklidové prostředky | ks | 1 |  | 0 |  | NEOCEŇOVAT |  | základní |  | 0 | 0 | 0 | 0 | 0 | 1 | K | 1 | ROZPOCET | 0 | 0 | 0 | 0 | 0 | 1 | 0 | 1 | 66
| P |  | Poznámka k položce: 0 5.Nábytek volný 5a | [15 empty] | P | 1
11 | K | 422161 | skříň policová, na osobní věci | ks | 2 |  | 0 |  | NEOCEŇOVAT |  | základní |  | 0 | 0 | 0 | 0 | 0 | 1 | K | 1 | ROZPOCET | 0 | 0 | 0 | 0 | 0 | 1 | 0 | 1 | 68
| P |  | Poznámka k položce: 0 5.Nábytek volný 5a | [15 empty] | P | 1
12 | K | 422172 | kovová šatní skříň 1-dvířková na soklu s lavičkou | ks | 3 |  | 0 |  | NEOCEŇOVAT |  | základní |  | 0 | 0 | 0 | 0 | 0 | 1 | K | 1 | ROZPOCET | 0 | 0 | 0 | 0 | 0 | 1 | 0 | 1 | 70
| P |  | Poznámka k položce: 0 5.Nábytek volný 5a | [15 empty] | P | 1
13 | K | 422174 | skříň šatní | ks | 2 |  | 0 |  | NEOCEŇOVAT |  | základní |  | 0 | 0 | 0 | 0 | 0 | 1 | K | 1 | ROZPOCET | 0 | 0 | 0 | 0 | 0 | 1 | 0 | 1 | 72
| P |  | Poznámka k položce: 0 5.Nábytek volný 5a | [15 empty] | P | 1
14 | K | 422362 | registrační skříň A4, 5 zásuvek | ks | 4 |  | 0 |  | NEOCEŇOVAT |  | základní |  | 0 | 0 | 0 | 0 | 0 | 1 | K | 1 | ROZPOCET | 0 | 0 | 0 | 0 | 0 | 1 | 0 | 1 | 74
| P |  | Poznámka k položce: 0 5.Nábytek volný 5a | [15 empty] | P | 1
15 | K | 431956 | křesílko | ks | 4 |  | 0 |  | NEOCEŇOVAT |  | základní |  | 0 | 0 | 0 | 0 | 0 | 1 | K | 1 | ROZPOCET | 0 | 0 | 0 | 0 | 0 | 1 | 0 | 1 | 82
| P |  | Poznámka k položce: 0 5.Nábytek volný 5a | [15 empty] | P | 1
16 | K | 433112 | židle | ks | 4 |  | 0 |  | NEOCEŇOVAT |  | základní |  | 0 | 0 | 0 | 0 | 0 | 1 | K | 1 | ROZPOCET | 0 | 0 | 0 | 0 | 0 | 1 | 0 | 1 | 84
| P |  | Poznámka k položce: 0 5.Nábytek volný 5a | [15 empty] | P | 1
17 | K | 433122 | židle kuchyňská | ks | 3 |  | 0 |  | NEOCEŇOVAT |  | základní |  | 0 | 0 | 0 | 0 | 0 | 1 | K | 1 | ROZPOCET | 0 | 0 | 0 | 0 | 0 | 1 | 0 | 1 | 86
| P |  | Poznámka k položce: 0 5.Nábytek volný 5a | [15 empty] | P | 1
18 | K | 433422 | židle | ks | 11 |  | 0 |  | NEOCEŇOVAT |  | základní |  | 0 | 0 | 0 | 0 | 0 | 1 | K | 1 | ROZPOCET | 0 | 0 | 0 | 0 | 0 | 1 | 0 | 1 | 88
| P |  | Poznámka k položce: 0 5.Nábytek volný 5a | [15 empty] | P | 1
19 | K | 433603 | židle kancelářská | ks | 2 |  | 0 |  | NEOCEŇOVAT |  | základní |  | 0 | 0 | 0 | 0 | 0 | 1 | K | 1 | ROZPOCET | 0 | 0 | 0 | 0 | 0 | 1 | 0 | 1 | 90
| P |  | Poznámka k položce: 0 5.Nábytek volný 5a | [15 empty] | P | 1
20 | K | 443112 | válenda | ks | 1 |  | 0 |  | NEOCEŇOVAT |  | základní |  | 0 | 0 | 0 | 0 | 0 | 1 | K | 1 | ROZPOCET | 0 | 0 | 0 | 0 | 0 | 1 | 0 | 1 | 92
| P |  | Poznámka k položce: 0 5.Nábytek volný 5a | [15 empty] | P | 1
21 | K | 447132 | sběrný vozík na použité prádlo a odpad | ks | 3 |  | 0 |  | NEOCEŇOVAT |  | základní |  | 0 | 0 | 0 | 0 | 0 | 1 | K | 1 | ROZPOCET | 0 | 0 | 0 | 0 | 0 | 1 | 0 | 1 | 94
| P |  | Poznámka k položce: 0 5.Nábytek volný 5a | [15 empty] | P | 1
22 | K | 447172 | úklidový vozík | ks | 1 |  | 0 |  | NEOCEŇOVAT |  | základní |  | 0 | 0 | 0 | 0 | 0 | 1 | K | 1 | ROZPOCET | 0 | 0 | 0 | 0 | 0 | 1 | 0 | 1 | 96
| P |  | Poznámka k položce: 0 5.Nábytek volný 5a | [15 empty] | P | 1
23 | K | 447453 | vozík nástrojový, přístrojový, na zdravotnický materiál | ks | 11 |  | 0 |  | NEOCEŇOVAT |  | základní |  | 0 | 0 | 0 | 0 | 0 | 1 | K | 1 | ROZPOCET | 0 | 0 | 0 | 0 | 0 | 1 | 0 | 1 | 98
| P |  | Poznámka k položce: 0 5.Nábytek volný 5a | [15 empty] | P | 1
24 | K | 461108 | věšák nástěnný | ks | 23 |  | 0 |  | NEOCEŇOVAT |  | základní |  | 0 | 0 | 0 | 0 | 0 | 1 | K | 1 | ROZPOCET | 0 | 0 | 0 | 0 | 0 | 1 | 0 | 1 | 100
| P |  | Poznámka k položce: 0 5.Nábytek volný 5a | [15 empty] | P | 1
| D | DALŠÍ VYBAVENÍ NEZAP | DALŠÍ VYBAVENÍ NEZAPOČÍTANÉ DO ROZPOČTU ZDRAVOTNICKÉ TECHNOLOGIE |  |  |  | 0 | [5 empty] | 0 |  | 0 |  | 0 | 1 | D | 0 | ROZPOCET | [6 empty] | 0
25 | K | 433112 | židle | ks | 1 |  | 0 |  | NEOCEŇOVAT |  | základní |  | 0 | 0 | 0 | 0 | 0 | 1 | K | 1 | ROZPOCET | 0 | 0 | 0 | 0 | 0 | 1 | 0 | 1 | 118
| P |  | Poznámka k položce: TABULKY OS/INTERIER 5.Nábytek volný 5a | [15 empty] | P | 1
26 | K | 422171 | kovová šatní skříň 1-dvířková na soklu | ks | 6 |  | 0 |  | NEOCEŇOVAT |  | základní |  | 0 | 0 | 0 | 0 | 0 | 1 | K | 1 | ROZPOCET | 0 | 0 | 0 | 0 | 0 | 1 | 0 | 1 | 122
| P |  | Poznámka k položce: TABULKY OS/INTERIER 5.Nábytek volný 5a | [15 empty] | P | 1
27 | K | 407203 | čekárenská lavice | ks | 8 |  | 0 |  | NEOCEŇOVAT |  | základní |  | 0 | 0 | 0 | 0 | 0 | 1 | K | 1 | ROZPOCET | 0 | 0 | 0 | 0 | 0 | 1 | 0 | 1 | 124
| P |  | Poznámka k položce: TABULKY OS/INTERIER 5.Nábytek volný 5a | [15 empty] | P | 1
28 | K | 407203 | čekárenská lavice | ks | 3 |  | 0 |  | NEOCEŇOVAT |  | základní |  | 0 | 0 | 0 | 0 | 0 | 1 | K | 1 | ROZPOCET | 0 | 0 | 0 | 0 | 0 | 1 | 0 | 1 | 130
| P |  | Poznámka k položce: TABULKY OS/INTERIER 5.Nábytek volný 5a | [15 empty] | P | 1
29 | K | 407201 | čekárenská lavice | ks | 1 |  | 0 |  | NEOCEŇOVAT |  | základní |  | 0 | 0 | 0 | 0 | 0 | 1 | K | 1 | ROZPOCET | 0 | 0 | 0 | 0 | 0 | 1 | 0 | 1 | 132
| P |  | Poznámka k položce: TABULKY OS/INTERIER 5.Nábytek volný 5a | [15 empty] | P | 1

## 2.7.1 - Úpravy v DIGIP - 2
[9 empty] | >> skryté sloupce << | [9 empty] | {9c05cd5b-21a5-4180-a5c8-4952fe433ba9}
2
| KRYCÍ LIST SOUPISU PRACÍ | [8 empty] | v --- níže se nacházejí doplnkové a pomocné údaje k sestavám --- v | [8 empty] | False
Stavba:
Nemocnice Rychnov nad Kněžnou – rozšíření průmyslové zóny Solnice – Kvasiny
Objekt:
D.2.7 - PS 07 Zdravotnická technologie v SO 02
Soupis:
2.7.1 - Úpravy v DIGIP - 2
| KSO: |  |  |  |  | CC-CZ:
| Místo: |  | k.ú. Rychnov nad Kněžnou (744107) |  |  | Datum: | 4. 1. 2021
| Zadavatel: |  |  |  |  | IČ:
|  | Královéhrad.kraj, Pivovarské nám.1245, H.Králové |  |  |  | DIČ:
| Uchazeč: |  |  |  |  | IČ: | Vyplň údaj
|  | Vyplň údaj |  |  |  | DIČ: | Vyplň údaj
| Projektant: |  |  |  |  | IČ:
|  | DOMY, spol. s r. o., architekt. a projekt. ateliér |  |  |  | DIČ:
| Zpracovatel: |  |  |  |  | IČ:
|  | Ecoten s.r.o. |  |  |  | DIČ:
Poznámka:
| Cena bez DPH | [5 empty] | 0
|  |  | Základ daně |  |  | Sazba daně | Výše daně
| DPH | základní | 0 |  |  | 21% | 0
|  | snížená | 0 |  |  | 15% | 0
|  | zákl. přenesená | 0 |  |  | 21% | 0
|  | sníž. přenesená | 0 |  |  | 15% | 0
|  | nulová | 0 |  |  | 0% | 0
| Cena s DPH |  |  | v | CZK |  | 0
| Projektant |  |  | Zpracovatel
| Datum a podpis: |  | Razítko | Datum a podpis: |  |  | Razítko
| Objednavatel |  |  | Uchazeč
| Datum a podpis: |  | Razítko | Datum a podpis: |  |  | Razítko
REKAPITULACE ČLENĚNÍ SOUPISU PRACÍ
Stavba:
Nemocnice Rychnov nad Kněžnou – rozšíření průmyslové zóny Solnice – Kvasiny
Objekt:
D.2.7 - PS 07 Zdravotnická technologie v SO 02
Soupis:
2.7.1 - Úpravy v DIGIP - 2
Místo: |  |  | k.ú. Rychnov nad Kněžnou (744107) |  |  | Datum: | 4. 1. 2021
Zadavatel: |  |  | Královéhrad.kraj, Pivovarské nám.1245, H.Králové |  |  | Projektant: | DOMY, spol. s r. o., architekt. a projekt. ateliér
Uchazeč: |  |  | Vyplň údaj |  |  | Zpracovatel: | Ecoten s.r.o.
Kód dílu - Popis | [6 empty] | Cena celkem [CZK]
Náklady ze soupisu prací | [6 empty] | 0 | [12 empty] | -1
| PČV - Popis položky | [5 empty] | 0
SOUPIS PRACÍ
Stavba:
Nemocnice Rychnov nad Kněžnou – rozšíření průmyslové zóny Solnice – Kvasiny
Objekt:
D.2.7 - PS 07 Zdravotnická technologie v SO 02
Soupis:
2.7.1 - Úpravy v DIGIP - 2
Místo: |  |  | k.ú. Rychnov nad Kněžnou (744107) |  |  | Datum: | 4. 1. 2021
Zadavatel: |  |  | Královéhrad.kraj, Pivovarské nám.1245, H.Králové |  |  | Projektant: | DOMY, spol. s r. o., architekt. a projekt. ateliér
Uchazeč: |  |  | Vyplň údaj |  |  | Zpracovatel: | Ecoten s.r.o.
PČ | Typ | Kód | Popis | MJ | Množství | J.cena [CZK] | Cena celkem [CZK] | Cenová soustava |  |  | DPH | J. Nh [h] | Nh celkem [h] | J. hmotnost [t] | Hmotnost celkem [t] | J. suť [t] | Suť Celkem [t]
Náklady soupisu celkem | [6 empty] | 0 | [5 empty] | 0 |  | 0 |  | 0 |  | D | -1 | [7 empty] | 0
| D | PČV | Popis položky |  |  |  | 0 | [5 empty] | 0 |  | 0 |  | 0 | 1 | D | 0 | ROZPOCET | [6 empty] | 0
1 | K | 620123 | chladnička | ks | 1 |  | 0 |  | NEOCEŇOVAT |  | základní |  | 0 | 0 | 0 | 0 | 0 | 1 | K | 1 | ROZPOCET | 0 | 0 | 0 | 0 | 0 | 1 | 0 | 1 | 70
| P |  | Poznámka k položce: 0 2.ZT pevně spojená se stavbou 2 | [15 empty] | P | 1
2 | K | 630113 | myčka nádobí | ks | 1 |  | 0 |  | NEOCEŇOVAT |  | základní |  | 0 | 0 | 0 | 0 | 0 | 1 | K | 1 | ROZPOCET | 0 | 0 | 0 | 0 | 0 | 1 | 0 | 1 | 76
| P |  | Poznámka k položce: 0 2.ZT pevně spojená se stavbou 2 | [15 empty] | P | 1

## 2.7.2 - Úpravy v DIGIP - 3
[9 empty] | >> skryté sloupce << | [9 empty] | {5c046fc9-763f-4a27-bcdc-ed938ec13570}
2
| KRYCÍ LIST SOUPISU PRACÍ | [8 empty] | v --- níže se nacházejí doplnkové a pomocné údaje k sestavám --- v | [8 empty] | False
Stavba:
Nemocnice Rychnov nad Kněžnou – rozšíření průmyslové zóny Solnice – Kvasiny
Objekt:
D.2.7 - PS 07 Zdravotnická technologie v SO 02
Soupis:
2.7.2 - Úpravy v DIGIP - 3
| KSO: |  |  |  |  | CC-CZ:
| Místo: |  | k.ú. Rychnov nad Kněžnou (744107) |  |  | Datum: | 4. 1. 2021
| Zadavatel: |  |  |  |  | IČ:
|  | Královéhrad.kraj, Pivovarské nám.1245, H.Králové |  |  |  | DIČ:
| Uchazeč: |  |  |  |  | IČ: | Vyplň údaj
|  | Vyplň údaj |  |  |  | DIČ: | Vyplň údaj
| Projektant: |  |  |  |  | IČ:
|  | DOMY, spol. s r. o., architekt. a projekt. ateliér |  |  |  | DIČ:
| Zpracovatel: |  |  |  |  | IČ:
|  | Ecoten s.r.o. |  |  |  | DIČ:
Poznámka:
| Cena bez DPH | [5 empty] | 0
|  |  | Základ daně |  |  | Sazba daně | Výše daně
| DPH | základní | 0 |  |  | 21% | 0
|  | snížená | 0 |  |  | 15% | 0
|  | zákl. přenesená | 0 |  |  | 21% | 0
|  | sníž. přenesená | 0 |  |  | 15% | 0
|  | nulová | 0 |  |  | 0% | 0
| Cena s DPH |  |  | v | CZK |  | 0
| Projektant |  |  | Zpracovatel
| Datum a podpis: |  | Razítko | Datum a podpis: |  |  | Razítko
| Objednavatel |  |  | Uchazeč
| Datum a podpis: |  | Razítko | Datum a podpis: |  |  | Razítko
REKAPITULACE ČLENĚNÍ SOUPISU PRACÍ
Stavba:
Nemocnice Rychnov nad Kněžnou – rozšíření průmyslové zóny Solnice – Kvasiny
Objekt:
D.2.7 - PS 07 Zdravotnická technologie v SO 02
Soupis:
2.7.2 - Úpravy v DIGIP - 3
Místo: |  |  | k.ú. Rychnov nad Kněžnou (744107) |  |  | Datum: | 4. 1. 2021
Zadavatel: |  |  | Královéhrad.kraj, Pivovarské nám.1245, H.Králové |  |  | Projektant: | DOMY, spol. s r. o., architekt. a projekt. ateliér
Uchazeč: |  |  | Vyplň údaj |  |  | Zpracovatel: | Ecoten s.r.o.
Kód dílu - Popis | [6 empty] | Cena celkem [CZK]
Náklady ze soupisu prací | [6 empty] | 0 | [12 empty] | -1
| PČV - Popis položky | [5 empty] | 0
| DALŠÍ VYBAVENÍ NEZAP - DALŠÍ VYBAVENÍ NEZAPOČÍTANÉ DO ROZPOČTU ZDRAVOTNICKÉ TECHNOLOGIE | [5 empty] | 0
SOUPIS PRACÍ
Stavba:
Nemocnice Rychnov nad Kněžnou – rozšíření průmyslové zóny Solnice – Kvasiny
Objekt:
D.2.7 - PS 07 Zdravotnická technologie v SO 02
Soupis:
2.7.2 - Úpravy v DIGIP - 3
Místo: |  |  | k.ú. Rychnov nad Kněžnou (744107) |  |  | Datum: | 4. 1. 2021
Zadavatel: |  |  | Královéhrad.kraj, Pivovarské nám.1245, H.Králové |  |  | Projektant: | DOMY, spol. s r. o., architekt. a projekt. ateliér
Uchazeč: |  |  | Vyplň údaj |  |  | Zpracovatel: | Ecoten s.r.o.
PČ | Typ | Kód | Popis | MJ | Množství | J.cena [CZK] | Cena celkem [CZK] | Cenová soustava |  |  | DPH | J. Nh [h] | Nh celkem [h] | J. hmotnost [t] | Hmotnost celkem [t] | J. suť [t] | Suť Celkem [t]
Náklady soupisu celkem | [6 empty] | 0 | [5 empty] | 0 |  | 0 |  | 0 |  | D | -1 | [7 empty] | 0
| D | PČV | Popis položky |  |  |  | 0 | [5 empty] | 0 |  | 0 |  | 0 | 1 | D | 0 | ROZPOCET | [6 empty] | 0
1 | K | 151258 | reagenční aparát | ks | 1 |  | 0 |  | NEOCEŇOVAT |  | základní |  | 0 | 0 | 0 | 0 | 0 | 1 | K | 1 | ROZPOCET | 0 | 0 | 0 | 0 | 0 | 1 | 0 | 1 | 2
| P |  | Poznámka k položce: 0 3.ZT mobilní, na zásuvku 3 | [15 empty] | P | 1
2 | K | 220000 | váha lékárenská | ks | 2 |  | 0 |  | NEOCEŇOVAT |  | základní |  | 0 | 0 | 0 | 0 | 0 | 1 | K | 1 | ROZPOCET | 0 | 0 | 0 | 0 | 0 | 1 | 0 | 1 | 4
| P |  | Poznámka k položce: 0 3.ZT mobilní, na zásuvku 3 | [15 empty] | P | 1
3 | K | 261036 | stolní sterilizátor | ks | 1 |  | 0 |  | NEOCEŇOVAT |  | základní |  | 0 | 0 | 0 | 0 | 0 | 1 | K | 1 | ROZPOCET | 0 | 0 | 0 | 0 | 0 | 1 | 0 | 1 | 6
| P |  | Poznámka k položce: 0 3.ZT mobilní, na zásuvku 3 | [15 empty] | P | 1
4 | K | 288213 | váha na příjmu | ks | 1 |  | 0 |  | NEOCEŇOVAT |  | základní |  | 0 | 0 | 0 | 0 | 0 | 1 | K | 1 | ROZPOCET | 0 | 0 | 0 | 0 | 0 | 1 | 0 | 1 | 8
| P |  | Poznámka k položce: 0 3.ZT mobilní, na zásuvku 3 | [15 empty] | P | 1
5 | K | 447743 | transportní vozík | ks | 2 |  | 0 |  | NEOCEŇOVAT |  | základní |  | 0 | 0 | 0 | 0 | 0 | 1 | K | 1 | ROZPOCET | 0 | 0 | 0 | 0 | 0 | 1 | 0 | 1 | 52
| P |  | Poznámka k položce: 0 3.ZT mobilní, na zásuvku 3 | [15 empty] | P | 1
6 | K | 505111 | monitor | ks | 6 |  | 0 |  | NEOCEŇOVAT |  | základní |  | 0 | 0 | 0 | 0 | 0 | 1 | K | 1 | ROZPOCET | 0 | 0 | 0 | 0 | 0 | 1 | 0 | 1 | 56
| P |  | Poznámka k položce: 0 3.ZT mobilní, na zásuvku 3 | [15 empty] | P | 1
7 | K | 507121 | tiskárna | ks | 6 |  | 0 |  | NEOCEŇOVAT |  | základní |  | 0 | 0 | 0 | 0 | 0 | 1 | K | 1 | ROZPOCET | 0 | 0 | 0 | 0 | 0 | 1 | 0 | 1 | 58
| P |  | Poznámka k položce: 0 3.ZT mobilní, na zásuvku 3 | [15 empty] | P | 1
8 | K | 520111 | čtečka čárkového kódu | ks | 3 |  | 0 |  | NEOCEŇOVAT |  | základní |  | 0 | 0 | 0 | 0 | 0 | 1 | K | 1 | ROZPOCET | 0 | 0 | 0 | 0 | 0 | 1 | 0 | 1 | 60
| P |  | Poznámka k položce: 0 3.ZT mobilní, na zásuvku 3 | [15 empty] | P | 1
9 | K | 521101 | pokladna | ks | 3 |  | 0 |  | NEOCEŇOVAT |  | základní |  | 0 | 0 | 0 | 0 | 0 | 1 | K | 1 | ROZPOCET | 0 | 0 | 0 | 0 | 0 | 1 | 0 | 1 | 62
| P |  | Poznámka k položce: 0 3.ZT mobilní, na zásuvku 3 | [15 empty] | P | 1
10 | K | 541103 | software základní, skladový a výdejový | ks | 1 |  | 0 |  | NEOCEŇOVAT |  | základní |  | 0 | 0 | 0 | 0 | 0 | 1 | K | 1 | ROZPOCET | 0 | 0 | 0 | 0 | 0 | 1 | 0 | 1 | 64
| P |  | Poznámka k položce: 0 3.ZT mobilní, na zásuvku 3 | [15 empty] | P | 1
11 | K | 620224 | chladnička | ks | 1 |  | 0 |  | NEOCEŇOVAT |  | základní |  | 0 | 0 | 0 | 0 | 0 | 1 | K | 1 | ROZPOCET | 0 | 0 | 0 | 0 | 0 | 1 | 0 | 1 | 66
| P |  | Poznámka k položce: 0 3.ZT mobilní, na zásuvku 3 | [15 empty] | P | 1
12 | K | 620273 | chladnička s prosklenými dveřmi - vitrýna | ks | 3 |  | 0 |  | NEOCEŇOVAT |  | základní |  | 0 | 0 | 0 | 0 | 0 | 1 | K | 1 | ROZPOCET | 0 | 0 | 0 | 0 | 0 | 1 | 0 | 1 | 68
| P |  | Poznámka k položce: 0 3.ZT mobilní, na zásuvku 3 | [15 empty] | P | 1
13 | K | 601114 | rychlovarná konvice | ks | 1 |  | 0 |  | NEOCEŇOVAT |  | základní |  | 0 | 0 | 0 | 0 | 0 | 1 | K | 1 | ROZPOCET | 0 | 0 | 0 | 0 | 0 | 1 | 0 | 1 | 74
| P |  | Poznámka k položce: 0 3.ZT mobilní, na zásuvku 3 | [15 empty] | P | 1
14 | K | 610121 | mikrovlnná trouba | ks | 1 |  | 0 |  | NEOCEŇOVAT |  | základní |  | 0 | 0 | 0 | 0 | 0 | 1 | K | 1 | ROZPOCET | 0 | 0 | 0 | 0 | 0 | 1 | 0 | 1 | 78
| P |  | Poznámka k položce: 0 3.ZT mobilní, na zásuvku 3 | [15 empty] | P | 1
| D | DALŠÍ VYBAVENÍ NEZAP | DALŠÍ VYBAVENÍ NEZAPOČÍTANÉ DO ROZPOČTU ZDRAVOTNICKÉ TECHNOLOGIE |  |  |  | 0 | [5 empty] | 0 |  | 0 |  | 0 | 1 | D | 0 | ROZPOCET | [6 empty] | 0
15 | K | 504101 | PC | ks | 6 |  | 0 |  | NEOCEŇOVAT |  | základní |  | 0 | 0 | 0 | 0 | 0 | 1 | K | 1 | ROZPOCET | 0 | 0 | 0 | 0 | 0 | 1 | 0 | 1 | 80
| P |  | Poznámka k položce: slaboproud 3.ZT mobilní, na zásuvku 3 | [15 empty] | P | 1

## 2.7.3 - Úpravy v DIGIP - 4
[9 empty] | >> skryté sloupce << | [9 empty] | {05bbf447-e1c9-4ccf-9528-f0f863bad9d2}
2
| KRYCÍ LIST SOUPISU PRACÍ | [8 empty] | v --- níže se nacházejí doplnkové a pomocné údaje k sestavám --- v | [8 empty] | False
Stavba:
Nemocnice Rychnov nad Kněžnou – rozšíření průmyslové zóny Solnice – Kvasiny
Objekt:
D.2.7 - PS 07 Zdravotnická technologie v SO 02
Soupis:
2.7.3 - Úpravy v DIGIP - 4
| KSO: |  |  |  |  | CC-CZ:
| Místo: |  | k.ú. Rychnov nad Kněžnou (744107) |  |  | Datum: | 4. 1. 2021
| Zadavatel: |  |  |  |  | IČ:
|  | Královéhrad.kraj, Pivovarské nám.1245, H.Králové |  |  |  | DIČ:
| Uchazeč: |  |  |  |  | IČ: | Vyplň údaj
|  | Vyplň údaj |  |  |  | DIČ: | Vyplň údaj
| Projektant: |  |  |  |  | IČ:
|  | DOMY, spol. s r. o., architekt. a projekt. ateliér |  |  |  | DIČ:
| Zpracovatel: |  |  |  |  | IČ:
|  | Ecoten s.r.o. |  |  |  | DIČ:
Poznámka:
| Cena bez DPH | [5 empty] | 0
|  |  | Základ daně |  |  | Sazba daně | Výše daně
| DPH | základní | 0 |  |  | 21% | 0
|  | snížená | 0 |  |  | 15% | 0
|  | zákl. přenesená | 0 |  |  | 21% | 0
|  | sníž. přenesená | 0 |  |  | 15% | 0
|  | nulová | 0 |  |  | 0% | 0
| Cena s DPH |  |  | v | CZK |  | 0
| Projektant |  |  | Zpracovatel
| Datum a podpis: |  | Razítko | Datum a podpis: |  |  | Razítko
| Objednavatel |  |  | Uchazeč
| Datum a podpis: |  | Razítko | Datum a podpis: |  |  | Razítko
REKAPITULACE ČLENĚNÍ SOUPISU PRACÍ
Stavba:
Nemocnice Rychnov nad Kněžnou – rozšíření průmyslové zóny Solnice – Kvasiny
Objekt:
D.2.7 - PS 07 Zdravotnická technologie v SO 02
Soupis:
2.7.3 - Úpravy v DIGIP - 4
Místo: |  |  | k.ú. Rychnov nad Kněžnou (744107) |  |  | Datum: | 4. 1. 2021
Zadavatel: |  |  | Královéhrad.kraj, Pivovarské nám.1245, H.Králové |  |  | Projektant: | DOMY, spol. s r. o., architekt. a projekt. ateliér
Uchazeč: |  |  | Vyplň údaj |  |  | Zpracovatel: | Ecoten s.r.o.
Kód dílu - Popis | [6 empty] | Cena celkem [CZK]
Náklady ze soupisu prací | [6 empty] | 0 | [12 empty] | -1
| PČV - Popis položky | [5 empty] | 0
SOUPIS PRACÍ
Stavba:
Nemocnice Rychnov nad Kněžnou – rozšíření průmyslové zóny Solnice – Kvasiny
Objekt:
D.2.7 - PS 07 Zdravotnická technologie v SO 02
Soupis:
2.7.3 - Úpravy v DIGIP - 4
Místo: |  |  | k.ú. Rychnov nad Kněžnou (744107) |  |  | Datum: | 4. 1. 2021
Zadavatel: |  |  | Královéhrad.kraj, Pivovarské nám.1245, H.Králové |  |  | Projektant: | DOMY, spol. s r. o., architekt. a projekt. ateliér
Uchazeč: |  |  | Vyplň údaj |  |  | Zpracovatel: | Ecoten s.r.o.
PČ | Typ | Kód | Popis | MJ | Množství | J.cena [CZK] | Cena celkem [CZK] | Cenová soustava |  |  | DPH | J. Nh [h] | Nh celkem [h] | J. hmotnost [t] | Hmotnost celkem [t] | J. suť [t] | Suť Celkem [t]
Náklady soupisu celkem | [6 empty] | 0 | [5 empty] | 0 |  | 0 |  | 0 |  | D | -1 | [7 empty] | 0
| D | PČV | Popis položky |  |  |  | 0 | [5 empty] | 0 |  | 0 |  | 0 | 1 | D | 0 | ROZPOCET | [6 empty] | 0
1 | K | 401846 | kuchyňská linka s umývadlem, dřezem | ks | 1 |  | 0 |  | NEOCEŇOVAT |  | základní |  | 0 | 0 | 0 | 0 | 0 | 1 | K | 1 | ROZPOCET | 0 | 0 | 0 | 0 | 0 | 1 | 0 | 1 | 14
| P |  | Poznámka k položce: 0 4.Nábytek pevně spojený se stavbou 4 | [15 empty] | P | 1
2 | K | 612123 | varná deska sklokeramická | ks | 1 |  | 0 |  | NEOCEŇOVAT |  | základní |  | 0 | 0 | 0 | 0 | 0 | 1 | K | 1 | ROZPOCET | 0 | 0 | 0 | 0 | 0 | 1 | 0 | 1 | 72
| P |  | Poznámka k položce: 0 4.Nábytek pevně spojený se stavbou 4 | [15 empty] | P | 1

## 2.7.4 - Úpravy v DIGIP - 5
[9 empty] | >> skryté sloupce << | [9 empty] | {abfef2e5-735b-44d5-bade-60d33a625fdd}
2
| KRYCÍ LIST SOUPISU PRACÍ | [8 empty] | v --- níže se nacházejí doplnkové a pomocné údaje k sestavám --- v | [8 empty] | False
Stavba:
Nemocnice Rychnov nad Kněžnou – rozšíření průmyslové zóny Solnice – Kvasiny
Objekt:
D.2.7 - PS 07 Zdravotnická technologie v SO 02
Soupis:
2.7.4 - Úpravy v DIGIP - 5
| KSO: |  |  |  |  | CC-CZ:
| Místo: |  | k.ú. Rychnov nad Kněžnou (744107) |  |  | Datum: | 4. 1. 2021
| Zadavatel: |  |  |  |  | IČ:
|  | Královéhrad.kraj, Pivovarské nám.1245, H.Králové |  |  |  | DIČ:
| Uchazeč: |  |  |  |  | IČ: | Vyplň údaj
|  | Vyplň údaj |  |  |  | DIČ: | Vyplň údaj
| Projektant: |  |  |  |  | IČ:
|  | DOMY, spol. s r. o., architekt. a projekt. ateliér |  |  |  | DIČ:
| Zpracovatel: |  |  |  |  | IČ:
|  | Ecoten s.r.o. |  |  |  | DIČ:
Poznámka:
| Cena bez DPH | [5 empty] | 0
|  |  | Základ daně |  |  | Sazba daně | Výše daně
| DPH | základní | 0 |  |  | 21% | 0
|  | snížená | 0 |  |  | 15% | 0
|  | zákl. přenesená | 0 |  |  | 21% | 0
|  | sníž. přenesená | 0 |  |  | 15% | 0
|  | nulová | 0 |  |  | 0% | 0
| Cena s DPH |  |  | v | CZK |  | 0
| Projektant |  |  | Zpracovatel
| Datum a podpis: |  | Razítko | Datum a podpis: |  |  | Razítko
| Objednavatel |  |  | Uchazeč
| Datum a podpis: |  | Razítko | Datum a podpis: |  |  | Razítko
REKAPITULACE ČLENĚNÍ SOUPISU PRACÍ
Stavba:
Nemocnice Rychnov nad Kněžnou – rozšíření průmyslové zóny Solnice – Kvasiny
Objekt:
D.2.7 - PS 07 Zdravotnická technologie v SO 02
Soupis:
2.7.4 - Úpravy v DIGIP - 5
Místo: |  |  | k.ú. Rychnov nad Kněžnou (744107) |  |  | Datum: | 4. 1. 2021
Zadavatel: |  |  | Královéhrad.kraj, Pivovarské nám.1245, H.Králové |  |  | Projektant: | DOMY, spol. s r. o., architekt. a projekt. ateliér
Uchazeč: |  |  | Vyplň údaj |  |  | Zpracovatel: | Ecoten s.r.o.
Kód dílu - Popis | [6 empty] | Cena celkem [CZK]
Náklady ze soupisu prací | [6 empty] | 0 | [12 empty] | -1
| PČV - Popis položky | [5 empty] | 0
| DALŠÍ VYBAVENÍ NEZAP - DALŠÍ VYBAVENÍ NEZAPOČÍTANÉ DO ROZPOČTU ZDRAVOTNICKÉ TECHNOLOGIE | [5 empty] | 0
SOUPIS PRACÍ
Stavba:
Nemocnice Rychnov nad Kněžnou – rozšíření průmyslové zóny Solnice – Kvasiny
Objekt:
D.2.7 - PS 07 Zdravotnická technologie v SO 02
Soupis:
2.7.4 - Úpravy v DIGIP - 5
Místo: |  |  | k.ú. Rychnov nad Kněžnou (744107) |  |  | Datum: | 4. 1. 2021
Zadavatel: |  |  | Královéhrad.kraj, Pivovarské nám.1245, H.Králové |  |  | Projektant: | DOMY, spol. s r. o., architekt. a projekt. ateliér
Uchazeč: |  |  | Vyplň údaj |  |  | Zpracovatel: | Ecoten s.r.o.
PČ | Typ | Kód | Popis | MJ | Množství | J.cena [CZK] | Cena celkem [CZK] | Cenová soustava |  |  | DPH | J. Nh [h] | Nh celkem [h] | J. hmotnost [t] | Hmotnost celkem [t] | J. suť [t] | Suť Celkem [t]
Náklady soupisu celkem | [6 empty] | 0 | [5 empty] | 0 |  | 0 |  | 0 |  | D | -1 | [7 empty] | 0
| D | PČV | Popis položky |  |  |  | 0 | [5 empty] | 0 |  | 0 |  | 0 | 1 | D | 0 | ROZPOCET | [6 empty] | 0
1 | K | 360010 | pracovní linka s horními skříňkami, | ks | 1 |  | 0 |  | NEOCEŇOVAT |  | základní |  | 0 | 0 | 0 | 0 | 0 | 1 | K | 1 | ROZPOCET | 0 | 0 | 0 | 0 | 0 | 1 | 0 | 1 | 10
| P |  | Poznámka k položce: 0 5.Nábytek volný 5a | [15 empty] | P | 1
2 | K | 360016 | pracovní linka | ks | 1 |  | 0 |  | NEOCEŇOVAT |  | základní |  | 0 | 0 | 0 | 0 | 0 | 1 | K | 1 | ROZPOCET | 0 | 0 | 0 | 0 | 0 | 1 | 0 | 1 | 12
| P |  | Poznámka k položce: 0 5.Nábytek volný 5a | [15 empty] | P | 1
3 | K | 403253 | stůl psací 1.600/700 | ks | 1 |  | 0 |  | NEOCEŇOVAT |  | základní |  | 0 | 0 | 0 | 0 | 0 | 1 | K | 1 | ROZPOCET | 0 | 0 | 0 | 0 | 0 | 1 | 0 | 1 | 16
| P |  | Poznámka k položce: 0 5.Nábytek volný 5a | [15 empty] | P | 1
4 | K | 403254 | stůl psací 1.000/700 | ks | 1 |  | 0 |  | NEOCEŇOVAT |  | základní |  | 0 | 0 | 0 | 0 | 0 | 1 | K | 1 | ROZPOCET | 0 | 0 | 0 | 0 | 0 | 1 | 0 | 1 | 18
| P |  | Poznámka k položce: 0 5.Nábytek volný 5a | [15 empty] | P | 1
5 | K | 403741 | stůl odkladní, lamino, pracovní deska postforming | ks | 1 |  | 0 |  | NEOCEŇOVAT |  | základní |  | 0 | 0 | 0 | 0 | 0 | 1 | K | 1 | ROZPOCET | 0 | 0 | 0 | 0 | 0 | 1 | 0 | 1 | 20
| P |  | Poznámka k položce: 0 5.Nábytek volný 5a | [15 empty] | P | 1
6 | K | 417121 | trezor na opiáty | ks | 1 |  | 0 |  | NEOCEŇOVAT |  | základní |  | 0 | 0 | 0 | 0 | 0 | 1 | K | 1 | ROZPOCET | 0 | 0 | 0 | 0 | 0 | 1 | 0 | 1 | 22
| P |  | Poznámka k položce: 0 5.Nábytek volný 5a | [15 empty] | P | 1
7 | K | 417152 | prosklené vitrýny s osvětlením | ks | 1 |  | 0 |  | NEOCEŇOVAT |  | základní |  | 0 | 0 | 0 | 0 | 0 | 1 | K | 1 | ROZPOCET | 0 | 0 | 0 | 0 | 0 | 1 | 0 | 1 | 24
| P |  | Poznámka k položce: 0 5.Nábytek volný 5a | [15 empty] | P | 1
8 | K | 417153 | prosklené vitrýny s osvětlením | ks | 1 |  | 0 |  | NEOCEŇOVAT |  | základní |  | 0 | 0 | 0 | 0 | 0 | 1 | K | 1 | ROZPOCET | 0 | 0 | 0 | 0 | 0 | 1 | 0 | 1 | 26
| P |  | Poznámka k položce: 0 5.Nábytek volný 5a | [15 empty] | P | 1
9 | K | 419112 | regál otevřený, skladový | ks | 2 |  | 0 |  | NEOCEŇOVAT |  | základní |  | 0 | 0 | 0 | 0 | 0 | 1 | K | 1 | ROZPOCET | 0 | 0 | 0 | 0 | 0 | 1 | 0 | 1 | 28
| P |  | Poznámka k položce: 0 5.Nábytek volný 5a | [15 empty] | P | 1
10 | K | 419113 | regál otevřený, skladový | ks | 15 |  | 0 |  | NEOCEŇOVAT |  | základní |  | 0 | 0 | 0 | 0 | 0 | 1 | K | 1 | ROZPOCET | 0 | 0 | 0 | 0 | 0 | 1 | 0 | 1 | 30
| P |  | Poznámka k položce: 0 5.Nábytek volný 5a | [15 empty] | P | 1
11 | K | 419811 | regál otevřený, skladový | ks | 1 |  | 0 |  | NEOCEŇOVAT |  | základní |  | 0 | 0 | 0 | 0 | 0 | 1 | K | 1 | ROZPOCET | 0 | 0 | 0 | 0 | 0 | 1 | 0 | 1 | 32
| P |  | Poznámka k položce: 0 5.Nábytek volný 5a | [15 empty] | P | 1
12 | K | 419814 | regál otevřený, skladový | ks | 1 |  | 0 |  | NEOCEŇOVAT |  | základní |  | 0 | 0 | 0 | 0 | 0 | 1 | K | 1 | ROZPOCET | 0 | 0 | 0 | 0 | 0 | 1 | 0 | 1 | 34
| P |  | Poznámka k položce: 0 5.Nábytek volný 5a | [15 empty] | P | 1
13 | K | 419817 | regál otevřený, skladový | ks | 1 |  | 0 |  | NEOCEŇOVAT |  | základní |  | 0 | 0 | 0 | 0 | 0 | 1 | K | 1 | ROZPOCET | 0 | 0 | 0 | 0 | 0 | 1 | 0 | 1 | 36
| P |  | Poznámka k položce: 0 5.Nábytek volný 5a | [15 empty] | P | 1
14 | K | 419818 | regál otevřený, skladový | ks | 3 |  | 0 |  | NEOCEŇOVAT |  | základní |  | 0 | 0 | 0 | 0 | 0 | 1 | K | 1 | ROZPOCET | 0 | 0 | 0 | 0 | 0 | 1 | 0 | 1 | 38
| P |  | Poznámka k položce: 0 5.Nábytek volný 5a | [15 empty] | P | 1
15 | K | 419911 | skříň - regál lékový | ks | 1 |  | 0 |  | NEOCEŇOVAT |  | základní |  | 0 | 0 | 0 | 0 | 0 | 1 | K | 1 | ROZPOCET | 0 | 0 | 0 | 0 | 0 | 1 | 0 | 1 | 40
| P |  | Poznámka k položce: 0 5.Nábytek volný 5a | [15 empty] | P | 1
16 | K | 419912 | skříň - regál lékový | ks | 1 |  | 0 |  | NEOCEŇOVAT |  | základní |  | 0 | 0 | 0 | 0 | 0 | 1 | K | 1 | ROZPOCET | 0 | 0 | 0 | 0 | 0 | 1 | 0 | 1 | 42
| P |  | Poznámka k položce: 0 5.Nábytek volný 5a | [15 empty] | P | 1
17 | K | 421303 | skříň policová, knihovna | ks | 1 |  | 0 |  | NEOCEŇOVAT |  | základní |  | 0 | 0 | 0 | 0 | 0 | 1 | K | 1 | ROZPOCET | 0 | 0 | 0 | 0 | 0 | 1 | 0 | 1 | 44
| P |  | Poznámka k položce: 0 5.Nábytek volný 5a | [15 empty] | P | 1
18 | K | 433112 | židle | ks | 1 |  | 0 |  | NEOCEŇOVAT |  | základní |  | 0 | 0 | 0 | 0 | 0 | 1 | K | 1 | ROZPOCET | 0 | 0 | 0 | 0 | 0 | 1 | 0 | 1 | 46
| P |  | Poznámka k položce: 0 5.Nábytek volný 5a | [15 empty] | P | 1
19 | K | 433422 | židle | ks | 2 |  | 0 |  | NEOCEŇOVAT |  | základní |  | 0 | 0 | 0 | 0 | 0 | 1 | K | 1 | ROZPOCET | 0 | 0 | 0 | 0 | 0 | 1 | 0 | 1 | 48
| P |  | Poznámka k položce: 0 5.Nábytek volný 5a | [15 empty] | P | 1
20 | K | 435523 | Laboratorní židle čalouněná, vysoký válec, chromovaná kostra, podnožka | ks | 2 |  | 0 |  | NEOCEŇOVAT |  | základní |  | 0 | 0 | 0 | 0 | 0 | 1 | K | 1 | ROZPOCET | 0 | 0 | 0 | 0 | 0 | 1 | 0 | 1 | 50
| P |  | Poznámka k položce: 0 5.Nábytek volný 5a | [15 empty] | P | 1
21 | K | 461108 | věšák nástěnný | ks | 2 |  | 0 |  | NEOCEŇOVAT |  | základní |  | 0 | 0 | 0 | 0 | 0 | 1 | K | 1 | ROZPOCET | 0 | 0 | 0 | 0 | 0 | 1 | 0 | 1 | 54
| P |  | Poznámka k položce: 0 5.Nábytek volný 5a | [15 empty] | P | 1
| D | DALŠÍ VYBAVENÍ NEZAP | DALŠÍ VYBAVENÍ NEZAPOČÍTANÉ DO ROZPOČTU ZDRAVOTNICKÉ TECHNOLOGIE |  |  |  | 0 | [5 empty] | 0 |  | 0 |  | 0 | 1 | D | 0 | ROZPOCET | [6 empty] | 0
22 | K | 422172 | kovová šatní skříň 1-dvířková na soklu | ks | 3 |  | 0 |  | NEOCEŇOVAT |  | základní |  | 0 | 0 | 0 | 0 | 0 | 1 | K | 1 | ROZPOCET | 0 | 0 | 0 | 0 | 0 | 1 | 0 | 1 | 82
| P |  | Poznámka k položce: TABULKY OS/INTERIER 5.Nábytek volný 5a | [15 empty] | P | 1
23 | K | 405701 | výdejní tára, 3 výdejní místa s úpravou pro počítač, čtečku, tiskárnu | ks | 1 |  | 0 |  | NEOCEŇOVAT |  | základní |  | 0 | 0 | 0 | 0 | 0 | 1 | K | 1 | ROZPOCET | 0 | 0 | 0 | 0 | 0 | 1 | 0 | 1 | 84
| P |  | Poznámka k položce: TABULKY OS/INTERIER 5.Nábytek volný 5a | [15 empty] | P | 1
24 | K | 403313 | stolek | ks | 1 |  | 0 |  | NEOCEŇOVAT |  | základní |  | 0 | 0 | 0 | 0 | 0 | 1 | K | 1 | ROZPOCET | 0 | 0 | 0 | 0 | 0 | 1 | 0 | 1 | 86
| P |  | Poznámka k položce: TABULKY OS/INTERIER 5.Nábytek volný 5a | [15 empty] | P | 1
25 | K | 433112 | židle | ks | 2 |  | 0 |  | NEOCEŇOVAT |  | základní |  | 0 | 0 | 0 | 0 | 0 | 1 | K | 1 | ROZPOCET | 0 | 0 | 0 | 0 | 0 | 1 | 0 | 1 | 88
| P |  | Poznámka k položce: TABULKY OS/INTERIER 5.Nábytek volný 5a | [15 empty] | P | 1

## D.2.8.1 - Vestavby operač...
[9 empty] | >> skryté sloupce << | [9 empty] | {30c83e2c-a3a1-460b-9b57-5f27bad548d5}
2
| KRYCÍ LIST SOUPISU PRACÍ | [8 empty] | v --- níže se nacházejí doplnkové a pomocné údaje k sestavám --- v | [8 empty] | False
Stavba:
Nemocnice Rychnov nad Kněžnou – rozšíření průmyslové zóny Solnice – Kvasiny
Objekt:
D.2.8 - PS 08 Vestavby operačních sálů
Soupis:
D.2.8.1 - Vestavby operačních sálů
| KSO: |  |  |  |  | CC-CZ:
| Místo: |  | k.ú. Rychnov nad Kněžnou (744107) |  |  | Datum: | 4. 1. 2021
| Zadavatel: |  |  |  |  | IČ:
|  | Královéhrad.kraj, Pivovarské nám.1245, H.Králové |  |  |  | DIČ:
| Uchazeč: |  |  |  |  | IČ: | Vyplň údaj
|  | Vyplň údaj |  |  |  | DIČ: | Vyplň údaj
| Projektant: |  |  |  |  | IČ:
|  | DOMY, spol. s r. o., architekt. a projekt. ateliér |  |  |  | DIČ:
| Zpracovatel: |  |  |  |  | IČ:
|  | Ecoten s.r.o. |  |  |  | DIČ:
Poznámka:
| Cena bez DPH | [5 empty] | 0
|  |  | Základ daně |  |  | Sazba daně | Výše daně
| DPH | základní | 0 |  |  | 21% | 0
|  | snížená | 0 |  |  | 15% | 0
|  | zákl. přenesená | 0 |  |  | 21% | 0
|  | sníž. přenesená | 0 |  |  | 15% | 0
|  | nulová | 0 |  |  | 0% | 0
| Cena s DPH |  |  | v | CZK |  | 0
| Projektant |  |  | Zpracovatel
| Datum a podpis: |  | Razítko | Datum a podpis: |  |  | Razítko
| Objednavatel |  |  | Uchazeč
| Datum a podpis: |  | Razítko | Datum a podpis: |  |  | Razítko
REKAPITULACE ČLENĚNÍ SOUPISU PRACÍ
Stavba:
Nemocnice Rychnov nad Kněžnou – rozšíření průmyslové zóny Solnice – Kvasiny
Objekt:
D.2.8 - PS 08 Vestavby operačních sálů
Soupis:
D.2.8.1 - Vestavby operačních sálů
Místo: |  |  | k.ú. Rychnov nad Kněžnou (744107) |  |  | Datum: | 4. 1. 2021
Zadavatel: |  |  | Královéhrad.kraj, Pivovarské nám.1245, H.Králové |  |  | Projektant: | DOMY, spol. s r. o., architekt. a projekt. ateliér
Uchazeč: |  |  | Vyplň údaj |  |  | Zpracovatel: | Ecoten s.r.o.
Kód dílu - Popis | [6 empty] | Cena celkem [CZK]
Náklady ze soupisu prací | [6 empty] | 0 | [12 empty] | -1
| 1 - Stropní podhled systému viz PD č.v. D.2.8.2 04 Podhledy a D.2.8.1 technická zpráva, | [5 empty] | 0
| 2 - Příčky systému viz PD č.v. D2.8.2 02 Příčky -základní rozměry, D.2.8.2 03 Příčky - radiační ochrana | [5 empty] | 0
| 3 - Stropní svítidla systému viz PD č.v. D.2.8.2 04 Podhledy, D.2.8.2 05 Připravenost elektro a D.2.8.1 | [5 empty] | 0
| 4 - Dveře systému viz PD č.v. D2.8.2 02 Příčky - základní rozměry a D.2.8.1 technická zpráva, | [5 empty] | 0
| 5 - Okna č.v. D2.8.2 02 Příčky -základní rozměry a D.2.8.1 technická zpráva, | [5 empty] | 0
| 6 - Vzduchotechnické prvky systému viz PD č.v. D.2.8.2 04 Podhledy, D.2.8.2 05 Připravenost elektro a D. | [5 empty] | 0
| 7 - Instalační prvky viz PD č.v. D2.8.2 02 Příčky -základní rozměry, D.2.8.2 04 Podhledy, D.2.8.2 05 Př | [5 empty] | 0
| 8 - Nábytek viz PD č.v. D2.8.2 06 Nábytek a D.2.8.1 technická zpráva, | [5 empty] | 0
| 9 - Videoovládání sálu viz část PS 08 - D.2.8.2_výkaz výměr | [5 empty] | 0
SOUPIS PRACÍ
Stavba:
Nemocnice Rychnov nad Kněžnou – rozšíření průmyslové zóny Solnice – Kvasiny
Objekt:
D.2.8 - PS 08 Vestavby operačních sálů
Soupis:
D.2.8.1 - Vestavby operačních sálů
Místo: |  |  | k.ú. Rychnov nad Kněžnou (744107) |  |  | Datum: | 4. 1. 2021
Zadavatel: |  |  | Královéhrad.kraj, Pivovarské nám.1245, H.Králové |  |  | Projektant: | DOMY, spol. s r. o., architekt. a projekt. ateliér
Uchazeč: |  |  | Vyplň údaj |  |  | Zpracovatel: | Ecoten s.r.o.
PČ | Typ | Kód | Popis | MJ | Množství | J.cena [CZK] | Cena celkem [CZK] | Cenová soustava |  |  | DPH | J. Nh [h] | Nh celkem [h] | J. hmotnost [t] | Hmotnost celkem [t] | J. suť [t] | Suť Celkem [t]
Náklady soupisu celkem | [6 empty] | 0 | [5 empty] | 0 |  | 0 |  | 0 |  | D | -1 | [7 empty] | 0
| D | 1 | Stropní podhled systému viz PD č.v. D.2.8.2 04 Podhledy a D.2.8.1 technická zpráva, |  |  |  | 0 | [5 empty] | 0 |  | 0 |  | 0 | 1 | D | 0 | ROZPOCET | [6 empty] | 0
1 | K | 1.1 | Podhled - těsný min. do 30 Pa vůči atmosférickému tlaku, modulový a universální | m² | 176.98 |  | 0 |  |  |  | základní |  | 0 | 0 | 0 | 0 | 0 | 1 | K | 1 | ROZPOCET | 0 | 0 | 0 | 0 | 0 | 1 | 0 | 1 | 2
| P |  | Poznámka k položce: Poznámka k položce: Podhled - těsný min. do 30 Pa vůči atmosférickému tlaku, modulový a universální. Do podhledu lze jednoduše zakomponovat revizní kazety, koncové prvky rozvodu vzduchu, svítidla a ostatní prvky. Podhled se skládá z vlastní nosné ocelové konstrukce a kazet. Ocelová konstrukce podhledu je skrytá nad kazetami podhledu a kotví se do stavebního stropu závěsy s vloženými silentbloky. Konstrukce se skládá z nosných a montážních profilů. Do závěsů se kotví nosné profily. Ty jsou pomocí křížových spojek spojeny s montážním profilem. Montážní profil má předpružený tvar, do které se zasouvají kazety podhledu. Tento systém uchycení umožňuje vytvořit rozebíratelný spoj. Kazety jsou zasunuty do ocelové konstrukce a rozebíratelně upevněny pomocí lisovaných zámků. Okrajové kazety jsou vloženy do hliníkového obvodového profilu. Kazety mají základní modulový rozměr (600x1200)mm jsou vyrobeny z pozinkované oceli, lakované v barevném odstínu RAL 9010 (maximálně 30% lesku). Spáry mezi kazetami podhledu jsou tmeleny silikonovým tmelem. H podhledu 3.000mm. H stavebního stropu 3.850mm. | [15 empty] | P | 1
2 | K | 1.2 | Revizní kazeta (600x600)mm do podhledu (600x1200)mm z ocelového lakovaného plechu v barevném provedení shodném s kazetami podhledu | ks | 8 |  | 0 |  |  |  | základní |  | 0 | 0 | 0 | 0 | 0 | 1 | K | 1 | ROZPOCET | 0 | 0 | 0 | 0 | 0 | 1 | 0 | 1 | 4
| P |  | Poznámka k položce: Poznámka k položce: Revizní kazeta (600x600)mm do podhledu (600x1200)mm z ocelového lakovaného plechu v barevném provedení shodném s kazetami podhledu | [15 empty] | P | 1
| D | 2 | Příčky systému viz PD č.v. D2.8.2 02 Příčky -základní rozměry, D.2.8.2 03 Příčky - radiační ochrana |  |  |  | 0 | [5 empty] | 0 |  | 0 |  | 0 | 1 | D | 0 | ROZPOCET | [6 empty] | 0
3 | K | 2.1 | Obkladové panely nerezové, barevně lakované, hladký povrch, montáž pomocí příchytek ze strany panelů ve svislé montážní mezeře na svislou ocelovou konstrukci, zaručující snadnou montáž, případně demontáž. | m² | 98.94 |  | 0 |  |  |  | základní |  | 0 | 0 | 0 | 0 | 0 | 1 | K | 1 | ROZPOCET | 0 | 0 | 0 | 0 | 0 | 1 | 0 | 1 | 6
| P |  | Poznámka k položce: Poznámka k položce: Obkladové panely nerezové, barevně lakované, hladký povrch, montáž pomocí příchytek ze strany panelů ve svislé montážní mezeře na svislou ocelovou konstrukci, zaručující snadnou montáž, případně demontáž. Základní rastr 1200 mm, Výška panelů 900mm, tloušťka panelů je 19 mm. V panelech budou provedeny výřezy pro umístění stěnových prvků. Nalepené těsnění pro dotěsnění vodorovných spár. Materiál: nerezová ocel s vlepenou výztuhou. Barva povrchu podle vzorníku NCS, pastelová, matná (maximálně 30% lesku) - v souladu s architektonickým řešením stavby. Odolnost proti čistícím a desinfekčním prostředkům. | [15 empty] | P | 1
4 | K | 2.2 | Obkladové panely nerezové, barevně lakované, hladký povrch, montáž pomocí příchytek ze strany panelů ve svislé montážní mezeře na svislou ocelovou konstrukci, zaručující snadnou montáž, případně demontáž. | m² | 22 |  | 0 |  |  |  | základní |  | 0 | 0 | 0 | 0 | 0 | 1 | K | 1 | ROZPOCET | 0 | 0 | 0 | 0 | 0 | 1 | 0 | 1 | 8
| P |  | Poznámka k položce: Poznámka k položce: Obkladové panely nerezové, barevně lakované, hladký povrch, montáž pomocí příchytek ze strany panelů ve svislé montážní mezeře na svislou ocelovou konstrukci, zaručující snadnou montáž, případně demontáž. Základní rastr 1200mm, Výška panelů 200mm, tloušťka panelů je 19 mm. V panelech budou provedeny výřezy pro umístění stěnových prvků. Nalepené těsnění pro dotěsnění vodorovných spár. Materiál: nerezová ocel s vlepenou výztuhou. Barva povrchu podle vzorníku NCS, pastelová, matná (maximálně 30% lesku) - v souladu s architektonickým řešením stavby. Odolnost proti čistícím a desinfekčním prostředkům. | [15 empty] | P | 1
5 | K | 2.3 | Obkladové panely nerezové, barevně lakované, hladký povrch, montáž pomocí příchytek ze strany panelů ve svislé montážní mezeře na svislou ocelovou konstrukci, zaručující snadnou montáž, případně demontáž. | m² | 197.84 |  | 0 |  |  |  | základní |  | 0 | 0 | 0 | 0 | 0 | 1 | K | 1 | ROZPOCET | 0 | 0 | 0 | 0 | 0 | 1 | 0 | 1 | 10
| P |  | Poznámka k položce: Poznámka k položce: Obkladové panely nerezové, barevně lakované, hladký povrch, montáž pomocí příchytek ze strany panelů ve svislé montážní mezeře na svislou ocelovou konstrukci, zaručující snadnou montáž, případně demontáž. Základní rastr 1200mm, Výška panelů 1.800mm, tloušťka panelů je 19 mm. V panelech budou provedeny výřezy pro umístění stěnových prvků. Nalepené těsnění pro dotěsnění vodorovných spár. Materiál: nerezová ocel s vlepenou výztuhou. Barva povrchu podle vzorníku NCS, pastelová, matná (maximálně 30% lesku) - v souladu s architektonickým řešením stavby. Odolnost proti čistícím a desinfekčním prostředkům. | [15 empty] | P | 1
6 | K | 2.4 | Podlahová ocelová nosná kostrukce, výška 100mm, kotvená do betonové podlahy po obvodě místností, musí umožnit nalepení fabionu a podlahové krytiny | bm | 109.9 |  | 0 |  |  |  | základní |  | 0 | 0 | 0 | 0 | 0 | 1 | K | 1 | ROZPOCET | 0 | 0 | 0 | 0 | 0 | 1 | 0 | 1 | 12
| P |  | Poznámka k položce: Poznámka k položce: Podlahová ocelová nosná kostrukce, výška 100mm, kotvená do betonové podlahy po obvodě místností, musí umožnit nalepení fabionu a podlahové krytiny. Materiál: galvanicky zinkovaná nebo chromátovaná ocel, případně nerezová ocel. | [15 empty] | P | 1
7 | K | 2.5 | Svislá ocelová konstrukce, výška min. 3150mm, kotvená pomocí vzpěr do stěny, v horní části svázaná ocelovým profilem | m² | 346.19 |  | 0 |  |  |  | základní |  | 0 | 0 | 0 | 0 | 0 | 1 | K | 1 | ROZPOCET | 0 | 0 | 0 | 0 | 0 | 1 | 0 | 1 | 14
| P |  | Poznámka k položce: Poznámka k položce: Svislá ocelová konstrukce, výška min. 3150mm, kotvená pomocí vzpěr do stěny, v horní části svázaná ocelovým profilem. Materiál: galvanicky zinkovaná ocel nebo chromátované ocelové uzavřené profily min. 40*40*2mm. | [15 empty] | P | 1
8 | K | 2.6 | Vodorovné ocelové výztuhy montované pomocí cca 4ks samořezných šroubů na svislou konstrukci v místě montáže nabytku, instalace vody a odpadů, stěnových kanálů apod | ks | 72 |  | 0 |  |  |  | základní |  | 0 | 0 | 0 | 0 | 0 | 1 | K | 1 | ROZPOCET | 0 | 0 | 0 | 0 | 0 | 1 | 0 | 1 | 16
| P |  | Poznámka k položce: Poznámka k položce: Vodorovné ocelové výztuhy montované pomocí cca 4ks samořezných šroubů na svislou konstrukci v místě montáže nabytku, instalace vody a odpadů, stěnových kanálů apod. Materiál: galvanicky zinkovaná nebo chromátovaná ocel min.tl. 2mm, délka max. 1200mm, výška 50mm | [15 empty] | P | 1
9 | K | 2.7 | Vodorovné ocelové výztuhy montované pomocí cca 4ks samořezných šroubů na svislou konstrukci v místě montáže nabytku, instalace vody a odpadů, stěnových kanálů apod. | ks | 32 |  | 0 |  |  |  | základní |  | 0 | 0 | 0 | 0 | 0 | 1 | K | 1 | ROZPOCET | 0 | 0 | 0 | 0 | 0 | 1 | 0 | 1 | 18
| P |  | Poznámka k položce: Poznámka k položce: Vodorovné ocelové výztuhy montované pomocí cca 4ks samořezných šroubů na svislou konstrukci v místě montáže nabytku, instalace vody a odpadů, stěnových kanálů apod. Materiál: galvanicky zinkovaná nebo chromátovaná ocel min.tl. 2mm, délka max. 1200mm, výška 100mm | [15 empty] | P | 1
10 | K | 2.8 | Vodorovné ocelové výztuhy montované pomocí cca 4ks samořezných šroubů na svislou konstrukci v místě montáže nabytku, instalace vody a odpadů, stěnových kanálů apod. | ks | 12 |  | 0 |  |  |  | základní |  | 0 | 0 | 0 | 0 | 0 | 1 | K | 1 | ROZPOCET | 0 | 0 | 0 | 0 | 0 | 1 | 0 | 1 | 20
| P |  | Poznámka k položce: Poznámka k položce: Vodorovné ocelové výztuhy montované pomocí cca 4ks samořezných šroubů na svislou konstrukci v místě montáže nabytku, instalace vody a odpadů, stěnových kanálů apod. Materiál: galvanicky zinkovaná nebo chromátovaná ocel min.tl. 5mm, délka max. 1200mm, výška 200mm | [15 empty] | P | 1
11 | K | 2.9 | Polyuretanové těsnění - samolepící lepené na ocelovou konstrukci v místě dotyku obkladových panelů, tl.3mm | bm | 567.3 |  | 0 |  |  |  | základní |  | 0 | 0 | 0 | 0 | 0 | 1 | K | 1 | ROZPOCET | 0 | 0 | 0 | 0 | 0 | 1 | 0 | 1 | 22
| P |  | Poznámka k položce: Poznámka k položce: Polyuretanové těsnění - samolepící lepené na ocelovou konstrukci v místě dotyku obkladových panelů, tl.3mm | [15 empty] | P | 1
12 | K | 2.10 | Krycí těsnění - silikonové těsnění pro překrytí montážní mezery. Barva v odstínu stejném jako barva obkladových panelů. Provedení vhodné pro operační sály. | bm | 567.3 |  | 0 |  |  |  | základní |  | 0 | 0 | 0 | 0 | 0 | 1 | K | 1 | ROZPOCET | 0 | 0 | 0 | 0 | 0 | 1 | 0 | 1 | 24
| P |  | Poznámka k položce: Poznámka k položce: Krycí těsnění - silikonové těsnění pro překrytí montážní mezery. Barva v odstínu stejném jako barva obkladových panelů. Provedení vhodné pro operační sály. | [15 empty] | P | 1
13 | K | 2.11 | Nosná konstrukce radiační ochrany - nosná jednostranná SDK příčka | m² | 79.59 |  | 0 |  |  |  | základní |  | 0 | 0 | 0 | 0 | 0 | 1 | K | 1 | ROZPOCET | 0 | 0 | 0 | 0 | 0 | 1 | 0 | 1 | 26
| P |  | Poznámka k položce: Poznámka k položce: Nosná konstrukce radiační ochrany - nosná jednostranná SDK příčka | [15 empty] | P | 1
14 | K | 2.12 | Radiační ochrana - olověný plech #1,5mm od podlahy po stavební strop. V době vypracování projektu nebyl znám konkrétní zářič, který bude používán na operačních sálech. | m² | 368.2 |  | 0 |  |  |  | základní |  | 0 | 0 | 0 | 0 | 0 | 1 | K | 1 | ROZPOCET | 0 | 0 | 0 | 0 | 0 | 1 | 0 | 1 | 28
| P |  | Poznámka k položce: Poznámka k položce: Radiační ochrana - olověný plech #1,5mm od podlahy po stavební strop. V době vypracování projektu nebyl znám konkrétní zářič, který bude používán na operačních sálech. V projektu je použit pro kompletnost projektu referenční ekvivalent olova 1,5mm. Dodavatel si musí ověřit, zda navržená ochrana proti radiačnímu záření odpovídá požadavkům na radiační ochranu v době realizace projektu Před realizací musí být proveden výpočet na konkrétní zářiče. Po určení správného ekvivalentu olova musí být přehodnocena ochrana proti ionizačnímu záření a musí být upraven ROZPOČET dle výpočtu (všechny položky obsahující ochranu proti ionizujícímu záření). | [15 empty] | P | 1
| D | 3 | Stropní svítidla systému viz PD č.v. D.2.8.2 04 Podhledy, D.2.8.2 05 Připravenost elektro a D.2.8.1 |  |  |  | 0 | [5 empty] | 0 |  | 0 |  | 0 | 1 | D | 0 | ROZPOCET | [6 empty] | 0
15 | K | 3.1 | Stropní svítidlo do rastru 600x1200, M12 LED 136W , s vloženým matným difuzorem s mikroiprismatickou strukturou a spodním krycím chemicky kaleným sklem v úpravě proti odrazu laserového paprsku, odnímatelným bez použití nářadí | ks | 25 |  | 0 |  |  |  | základní |  | 0 | 0 | 0 | 0 | 0 | 1 | K | 1 | ROZPOCET | 0 | 0 | 0 | 0 | 0 | 1 | 0 | 1 | 30
| P |  | Poznámka k položce: Poznámka k položce: Stropní svítidlo do rastru 600x1200, M12 LED 136W , s vloženým matným difuzorem s mikroiprismatickou strukturou a spodním krycím chemicky kaleným sklem v úpravě proti odrazu laserového paprsku, odnímatelným bez použití nářadí, s indexem podání barev lepším než Ra=90, barva svítidla shodná s barvou stropních kazet, s plynulou změnou intenzity osvětlení systém DALI, IP65. | [15 empty] | P | 1
16 | K | 3.2 | Stropní svítidlo do rastru 600x600, M6 LED 68W , s vloženým matným difuzorem s mikroiprismatickou strukturou a spodním krycím chemicky kaleným sklem v úpravě proti odrazu laserového paprsku, odnímatelným bez použití nářadí | ks | 19 |  | 0 |  |  |  | základní |  | 0 | 0 | 0 | 0 | 0 | 1 | K | 1 | ROZPOCET | 0 | 0 | 0 | 0 | 0 | 1 | 0 | 1 | 32
| P |  | Poznámka k položce: Poznámka k položce: Stropní svítidlo do rastru 600x600, M6 LED 68W , s vloženým matným difuzorem s mikroiprismatickou strukturou a spodním krycím chemicky kaleným sklem v úpravě proti odrazu laserového paprsku, odnímatelným bez použití nářadí, s indexem podání barev lepším než Ra=90, barva svítidla shodná s barvou stropních kazet, s plynulou změnou intenzity osvětlení systém DALI, IP65. | [15 empty] | P | 1
| D | 4 | Dveře systému viz PD č.v. D2.8.2 02 Příčky - základní rozměry a D.2.8.1 technická zpráva, |  |  |  | 0 | [5 empty] | 0 |  | 0 |  | 0 | 1 | D | 0 | ROZPOCET | [6 empty] | 0
17 | K | 4.1 | Dveře nerezové, automaticky posuvné jednokřídlé, prosklené (400x500)mm bezpečnostním sklem, s elektrickým pohonem 230V, 50/60Hz, řízení mikroprocesorem s možností plynulé změny nastavení otvírací rychlosti min. 10-30cm/s | ks | 2 |  | 0 |  |  |  | základní |  | 0 | 0 | 0 | 0 | 0 | 1 | K | 1 | ROZPOCET | 0 | 0 | 0 | 0 | 0 | 1 | 0 | 1 | 34
| P |  | Poznámka k položce: Poznámka k položce: Dveře nerezové, automaticky posuvné jednokřídlé, prosklené (400x500)mm bezpečnostním sklem, s elektrickým pohonem 230V, 50/60Hz, řízení mikroprocesorem s možností plynulé změny nastavení otvírací rychlosti min. 10-30cm/s, funkce pro částečné a plné otevření, včetně bezdotykových ovladačů. Material: nerezová ocel - AISI 304, průchozí šířka 1400mm, výška 2055mm, Barva povrchu podle vzorníku NCS, pastelová, matná (maximálně 30% lesku) - v souladu s architektonickým řešením stavby. Nerezová zárubeň - AISI 316L, povrchová úprava - kartáčováno. | [15 empty] | P | 1
18 | K | 4.2 | Dveře nerezové, automaticky posuvné jednokřídlé, prosklené (400x500)mm bezpečnostním sklem s vloženým filtrem pro danou vlnovou délku používaného laseru a s ochrannou proti odrazu laserového paprsku, s elektrickým pohonem 230V, 50/60Hz | ks | 2 |  | 0 |  |  |  | základní |  | 0 | 0 | 0 | 0 | 0 | 1 | K | 1 | ROZPOCET | 0 | 0 | 0 | 0 | 0 | 1 | 0 | 1 | 36
| P |  | Poznámka k položce: Poznámka k položce: Dveře nerezové, automaticky posuvné jednokřídlé, prosklené (400x500)mm bezpečnostním sklem s vloženým filtrem pro danou vlnovou délku používaného laseru a s ochrannou proti odrazu laserového paprsku, s elektrickým pohonem 230V, 50/60Hz, řízení mikroprocesorem s možností plynulé změny nastavení otvírací rychlosti min. 10-30cm/s, funkce pro částečné a plné otevření, včetně bezdotykových ovladačů. Material: nerezová ocel - AISI 304, průchozí šířka 1400mm, výška 2055mm Barva povrchu podle vzorníku NCS, pastelová, matná (maximálně 30% lesku) - v souladu s architektonickým řešením stavby. Nerezová zárubeň - AISI 316L, povrchová úprava - kartáčováno. V době vypracování projektu nebyl znám konkrétní typ laseru, který bude používán na operačních sálech. V projektu je použit pro kompletnost projektu referenční ekvivalent laseru – laser pevnolátkový, s vlnovou délkou vyzařování 2.100nm, výkonem < 100W. Dodavatel si musí ověřit parametry používaných laserů na sálech v době výstavby sálů a dle těchto parametrů upravit cenu v rozpočtu u všech prosklených ploch – filtr proti průniku laserového záření. | [15 empty] | P | 1
19 | K | 4.3 | Dveře nerezové, automaticky otáčivé jednokřídlé, plné, koule - koule, nerez. Material: nerezová ocel - AISI 304, barva povrchu podle vzorníku NCS, pastelová, matná - v souladu s architektonickým řešením stavby, s elektrickým pohonem 100 - 230V,50/60Hz | ks | 8 |  | 0 |  |  |  | základní |  | 0 | 0 | 0 | 0 | 0 | 1 | K | 1 | ROZPOCET | 0 | 0 | 0 | 0 | 0 | 1 | 0 | 1 | 38
| P |  | Poznámka k položce: Poznámka k položce: Dveře nerezové, automaticky otáčivé jednokřídlé, plné, koule - koule, nerez. Material: nerezová ocel - AISI 304, barva povrchu podle vzorníku NCS, pastelová, matná - v souladu s architektonickým řešením stavby, s elektrickým pohonem 100 - 230V,50/60Hz, funkce trvale otevřeno, průchozí šířka 900mm, výška 2.045mm Barva povrchu podle vzorníku NCS, pastelová, matná (maximálně 30% lesku) - v souladu s architektonickým řešením stavby. Nerezová zárubeň - AISI 316L, povrchová úprava - kartáčováno. | [15 empty] | P | 1
| D | 5 | Okna č.v. D2.8.2 02 Příčky -základní rozměry a D.2.8.1 technická zpráva, |  |  |  | 0 | [5 empty] | 0 |  | 0 |  | 0 | 1 | D | 0 | ROZPOCET | [6 empty] | 0
20 | K | 5.1 | Příčkové okno, ocelový lakovaný rám, oboustranně bezpečnostní sklo, v meziskelním prostoru odvlhčovací lišta, provedení farma, 1.345x595mm, včetně ostění z lakovaného plechu, osazeno z jedné strany do vestavby, z druhé strany do SDK příčky. | ks | 2 |  | 0 |  |  |  | základní |  | 0 | 0 | 0 | 0 | 0 | 1 | K | 1 | ROZPOCET | 0 | 0 | 0 | 0 | 0 | 1 | 0 | 1 | 40
| P |  | Poznámka k položce: Poznámka k položce: Příčkové okno, ocelový lakovaný rám, oboustranně bezpečnostní sklo, v meziskelním prostoru odvlhčovací lišta, provedení farma, 1.345x595mm, včetně ostění z lakovaného plechu, osazeno z jedné strany do vestavby, z druhé strany do SDK příčky. | [15 empty] | P | 1
21 | K | 5.2 | Příčkové okno, ocelový lakovaný rám, oboustranně bezpečnostní sklo s vloženým filtrem pro danou vlnovou délku používaného laseru a s ochrannou proti odrazu laserového paprsku,, v meziskelním prostoru odvlhčovací lišta, provedení farma, 1.345x595mm | ks | 2 |  | 0 |  |  |  | základní |  | 0 | 0 | 0 | 0 | 0 | 1 | K | 1 | ROZPOCET | 0 | 0 | 0 | 0 | 0 | 1 | 0 | 1 | 42
| P |  | Poznámka k položce: Poznámka k položce: Příčkové okno, ocelový lakovaný rám, oboustranně bezpečnostní sklo s vloženým filtrem pro danou vlnovou délku používaného laseru a s ochrannou proti odrazu laserového paprsku,, v meziskelním prostoru odvlhčovací lišta, provedení farma, 1.345x595mm, včetně ostění z lakovaného plechu, osazeno z jedné strany do vestavby, z druhé strany do SDK příčky. V době vypracování projektu nebyl znám konkrétní typ laseru, který bude používán na operačních sálech. V projektu je použit pro kompletnost projektu referenční ekvivalent laseru – laser pevnolátkový, s vlnovou délkou vyzařování 2.100nm, výkonem < 100W. Dodavatel si musí ověřit parametry používaných laserů na sálech v době výstavby sálů a dle těchto parametrů upravit cenu v rozpočtu u všech prosklených ploch – filtr proti průniku laserového záření. | [15 empty] | P | 1
| D | 6 | Vzduchotechnické prvky systému viz PD č.v. D.2.8.2 04 Podhledy, D.2.8.2 05 Připravenost elektro a D. |  |  |  | 0 | [5 empty] | 0 |  | 0 |  | 0 | 1 | D | 0 | ROZPOCET | [6 empty] | 0
22 | K | 6.1 | Laminární pole LF1824 s integrovaným osvětlením, min. 4 ks svítidel LED min 33W, s plynulou změnou intenzity osvětlení řízenou signálem DALI, s indexem podání barev lepším než Ra=90, 3.600m³/h vzduchu, HEPA filtry s třídou filtrace min H14 | ks | 1 |  | 0 |  |  |  | základní |  | 0 | 0 | 0 | 0 | 0 | 1 | K | 1 | ROZPOCET | 0 | 0 | 0 | 0 | 0 | 1 | 0 | 1 | 44
| P |  | Poznámka k položce: Poznámka k položce: Laminární pole LF1824 s integrovaným osvětlením, min. 4 ks svítidel LED min 33W, s plynulou změnou intenzity osvětlení řízenou signálem DALI, s indexem podání barev lepším než Ra=90, 3.600m³/h vzduchu, HEPA filtry s třídou filtrace min H14 s oboustranou ochranou mřížkou. Příruby pro přívod vzduchu budou osazeny minimálně 120 mm od spodního okraje laminárního pole. Příruba o rozměru (160x700)mm, výška pole max. 500mm. Filtrační nástavce laminárního pole budou těsně svařeny, osazené v rámu z dutého protlačovaného hliníkového profilu, jehož obvodová drážka umožní připojení kazet podhledu. Prostor mezi filtračními nástavcemi budou dokrytovány lakovanými pozinkovanými plechy. Funkční rozměr laminárního pole : 1.800*2.400 mm. Materiál: Al slitina a pozinkovaná ocel, barevně lakovaná v barvě podhledu. Dělený dvouvrstvý laminarizátor s průchodem tubusu operačního svítidla. Upevnění laminarizátoru pomocí rychlouzávěrů do těla laminárního pole. Laminarizátor musí být upevněn na otočný závěs umožňující jeho svislé zavěšení v případě servisního zásahu - výměna filtru nebo světelných zdrojů. | [15 empty] | P | 1
23 | K | 6.2 | Laminární pole LF1420 s integrovaným osvětlením, min. 2 ks svítidel LED min 33W, s plynulou změnou intenzity osvětlení řízenou signálem DALI, s indexem podání barev lepším než Ra=90, 2.400m³/h vzduchu, HEPA filtry s třídou filtrace min H14 | ks | 3 |  | 0 |  |  |  | základní |  | 0 | 0 | 0 | 0 | 0 | 1 | K | 1 | ROZPOCET | 0 | 0 | 0 | 0 | 0 | 1 | 0 | 1 | 46
| P |  | Poznámka k položce: Poznámka k položce: Laminární pole LF1420 s integrovaným osvětlením, min. 2 ks svítidel LED min 33W, s plynulou změnou intenzity osvětlení řízenou signálem DALI, s indexem podání barev lepším než Ra=90, 2.400m³/h vzduchu, HEPA filtry s třídou filtrace min H14 s oboustranou ochranou mřížkou. Příruby pro přívod vzduchu budou osazeny minimálně 120 mm od spodního okraje laminárního pole. Příruba o rozměru (700x160)mm, výška pole max. 500mm. Filtrační nástavce laminárního pole budou těsně svařeny, osazené v rámu z dutého protlačovaného hliníkového profilu, jehož obvodová drážka umožní připojení kazet podhledu. Prostor mezi filtračními nástavcemi budou dokrytovány lakovanými pozinkovanými plechy. Funkční rozměr laminárního pole : 1.400*2.000 mm. Materiál: Al slitina a pozinkovaná ocel, barevně lakovaná v barvě podhledu. Dělený dvouvrstvý laminarizátor s průchodem tubusu operačního svítidla. Upevnění laminarizátoru pomocí rychlouzávěrů do těla laminárního pole. Laminarizátor musí být upevněn na otočný závěs umožňující jeho svislé zavěšení v případě servisního zásahu - výměna filtru nebo světelných zdrojů. | [15 empty] | P | 1
24 | K | 6.3 | Odsávací kanál VZT s regulační klapkou, 600x125, montovaný za obkladovými panely a umožňující odtah vzduchu jak u země, tak i u stropu operačního sálu. Kanál je osazen ze strany sálu 2 kusy odnímatelných nerezových mřížek, 600x400 | ks | 16 |  | 0 |  |  |  | základní |  | 0 | 0 | 0 | 0 | 0 | 1 | K | 1 | ROZPOCET | 0 | 0 | 0 | 0 | 0 | 1 | 0 | 1 | 48
| P |  | Poznámka k položce: Poznámka k položce: Odsávací kanál VZT s regulační klapkou, 600x125, montovaný za obkladovými panely a umožňující odtah vzduchu jak u země, tak i u stropu operačního sálu. Kanál je osazen ze strany sálu 2 kusy odnímatelných nerezových mřížek, 600x400, s možností regulace ve vrchní části a filtrem proti hrubým nečistotám ve spodní části. Materiál krycích mřížek - AISI 316L, povrchová úprava - kartáčováno. | [15 empty] | P | 1
| D | 7 | Instalační prvky viz PD č.v. D2.8.2 02 Příčky -základní rozměry, D.2.8.2 04 Podhledy, D.2.8.2 05 Př |  |  |  | 0 | [5 empty] | 0 |  | 0 |  | 0 | 1 | D | 0 | ROZPOCET | [6 empty] | 0
25 | K | 7.1 | Multifunkční panel, Hrachovec elektronik MP10, minimálně 21" LCD dotyková obrazovka, krytí obrazovky IP65, včetně MOP servisního panelu, který je umístěn mimo operační sál | ks | 4 |  | 0 |  |  |  | základní |  | 0 | 0 | 0 | 0 | 0 | 1 | K | 1 | ROZPOCET | 0 | 0 | 0 | 0 | 0 | 1 | 0 | 1 | 50
| P |  | Poznámka k položce: Poznámka k položce: Multifunkční panel, Hrachovec elektronik MP10, minimálně 21" LCD dotyková obrazovka, krytí obrazovky IP65, včetně MOP servisního panelu, který je umístěn mimo operační sál. Řízení a zobrazování: - datum, čas, stopky, automatická synchronizace času - ovládání výstražných svítidel: NEVSTUPOVAT (součinnost s aktivací-deaktivací napájení RTG zásuvky) - monitorování stavu zdravotnické IT soustavy: DO a VDO, včetně testování, stav UPS E1 - ovládání VZT jednotky - přepínání plného výkonu a sníženého výkonu, - indikace vlhkosti a teploty, možnost nastavení teploty v rozsahu minimálně +-3°C, - stmívání osvětlení místnosti a laminárního pole - indikace tlaku medicinálních plynů max 6ks - připojení na internet pro vzdálenou správu zařízení, - stav UPS E2. | [15 empty] | P | 1
26 | K | 7.2 | Mycí koryto nerezové pro 2 osoby, délka 1600mm, pracovní hloubka koryta min 350 mm,zadní ochrana proti ostřiku min 500 mm, vnitřní rádiusy z důvadů čistitelnosti min. R 15 mm , koryto dvouplášťové - sifony a propojení kryty vnějším pláštěm | ks | 4 |  | 0 |  |  |  | základní |  | 0 | 0 | 0 | 0 | 0 | 1 | K | 1 | ROZPOCET | 0 | 0 | 0 | 0 | 0 | 1 | 0 | 1 | 52
| P |  | Poznámka k položce: Poznámka k položce: Mycí koryto nerezové pro 2 osoby, délka 1600mm, pracovní hloubka koryta min 350 mm,zadní ochrana proti ostřiku min 500 mm, vnitřní rádiusy z důvadů čistitelnosti min. R 15 mm , koryto dvouplášťové - sifony a propojení kryty vnějším pláštěm, 2 pákové loketní baterie, montážní materiálu. Materiál nerez AISI 316L, povrchová úprava - kartáčováno. | [15 empty] | P | 1
27 | K | 7.3 | Nerezový obklad stěn po obou bocích mycího koryta. Obklad je výškově shodný s částí mycího koryta, jež je osazeno v nice a hloubkou dle hloubky niky | ks | 4 |  | 0 |  |  |  | základní |  | 0 | 0 | 0 | 0 | 0 | 1 | K | 1 | ROZPOCET | 0 | 0 | 0 | 0 | 0 | 1 | 0 | 1 | 54
| P |  | Poznámka k položce: Poznámka k položce: Nerezový obklad stěn po obou bocích mycího koryta. Obklad je výškově shodný s částí mycího koryta, jež je osazeno v nice a hloubkou dle hloubky niky. Materiál nerez AISI 316L, povrchová úprava - kartáčováno. Lepeno na SDK desku, tmeleno silikonovým tmelem k mycímu korytu. Rozměry obkladu (440x1.080-20)mm - 2ks. | [15 empty] | P | 1
28 | K | 7.4 | Vestavěná skříň na šití, zabudovaná do obkladových panelů. Barva shodná s barvou panelů vestavby. Rozměr skříně 900x750-230 mm, dveře prosklené, korpus dvojitý s vlepenou tlumící vložkou,dveřní závěsy umožňující snadné čištění, celoobvodovým těsněním | ks | 4 |  | 0 |  |  |  | základní |  | 0 | 0 | 0 | 0 | 0 | 1 | K | 1 | ROZPOCET | 0 | 0 | 0 | 0 | 0 | 1 | 0 | 1 | 56
| P |  | Poznámka k položce: Poznámka k položce: Vestavěná skříň na šití, zabudovaná do obkladových panelů. Barva shodná s barvou panelů vestavby. Rozměr skříně 900x750-230 mm, dveře prosklené, korpus dvojitý s vlepenou tlumící vložkou,dveřní závěsy umožňující snadné čištění, celoobvodovým těsněním, uzamykatelné, 8 skleněných polic | [15 empty] | P | 1
29 | K | 7.5 | Kovová prokládací skříň (1.200x2.100-690)mm, s vloženým systémem přestavitelných polic a systémem elektromagnetického blokování otevření protilehlých dveří se světelnou indikací, barevný odstín dveří shodný s odstínem vestaveb operačních sálů | ks | 8 |  | 0 |  |  |  | základní |  | 0 | 0 | 0 | 0 | 0 | 1 | K | 1 | ROZPOCET | 0 | 0 | 0 | 0 | 0 | 1 | 0 | 1 | 58
| P |  | Poznámka k položce: Poznámka k položce: Kovová prokládací skříň (1.200x2.100-690)mm, s vloženým systémem přestavitelných polic a systémem elektromagnetického blokování otevření protilehlých dveří se světelnou indikací, barevný odstín dveří shodný s odstínem vestaveb operačních sálů, uzamykání skříní, sokly skříní jsou součástí ocelové konstrukce vestaveb operačních sálů. Nerezová police do modulu (1.200x690)mm 5ks. | [15 empty] | P | 1
30 | K | 7.6 | Hodiny na OS, vhodné pro nemocniční provoz, připojení k internetu pro řízení k jednotnému časovému signálu, napájení pomocí datové zásuvky POE, vnější průměr min 300mm, číselník s arabskými číslicemi. | ks | 4 |  | 0 |  |  |  | základní |  | 0 | 0 | 0 | 0 | 0 | 1 | K | 1 | ROZPOCET | 0 | 0 | 0 | 0 | 0 | 1 | 0 | 1 | 60
| P |  | Poznámka k položce: Poznámka k položce: Hodiny na OS, vhodné pro nemocniční provoz, připojení k internetu pro řízení k jednotnému časovému signálu, napájení pomocí datové zásuvky POE, vnější průměr min 300mm, číselník s arabskými číslicemi. | [15 empty] | P | 1
| D | 8 | Nábytek viz PD č.v. D2.8.2 06 Nábytek a D.2.8.1 technická zpráva, |  |  |  | 0 | [5 empty] | 0 |  | 0 |  | 0 | 1 | D | 0 | ROZPOCET | [6 empty] | 0
31 | K | 8.1 | Přípravna 3040, 3043, 3044, 3048 | ks | 4 |  | 0 |  |  |  | základní |  | 0 | 0 | 0 | 0 | 0 | 1 | K | 1 | ROZPOCET | 0 | 0 | 0 | 0 | 0 | 1 | 0 | 1 | 62
| P |  | Poznámka k položce: Poznámka k položce: Přípravna 3040, 3043, 3044, 3048, sestávající z: • 1 x vysoká skříň jednokřídlá, uzamykatelná s vestavěným ISO modulovým systémem - rozměr 457x670x2100 mm, barva dveří RAL …… Vnitřní vybavení: - 8 páru teleskopických výjezdů - 3 x ABS koše 600x400x200 mm s vnitřním dělením - 5 x ABS koše 600x400x100 mm s vnitřním dělením - 1 x přestavitelná nerezová police o tl. min. 20 mm • 1 x vestavěná chladnička Liebherr UIKP 1554-20 • 1 x spodní skříňka zásuvková - rozměr 500x670x860 mm, barva RAL …… Vnitřní vybavení: - 3 x zásuvka o výšce 200 mm - 1 x zásuvka o výšce 150 mm • 1 x spodní skříňka pod dřez, výsuvná- rozměr 600x670x860 mm, barva dveří RAL …… Vnitřní vybavení: - Separátor odpadu, 2 x 17 litrů, ovládání kolenem • 1 x spodní skříňka pod umyvadlo, jednokřídlá, rozměr 500x670x860 mm, barva dveří RAL …… • 1 x pracovní deska z umělého kamene - rozměr 2260x700x40 mm Vnitřní vybavení: - 1 x dřez (400x400x200), 1 x umyvadlo (408x298x115), • 1 x kryt proti ostřiku, VSG sklo 6 mm, s obvodovou fasetou, zkosený, minimálně 3 upínací body • 1 x hliníkové LED světlo s vypínačem - délka 2200mm • 1 x horní skříňka jednokřídlá, uzamykatelná - rozměr 600x370x600 mm Vnitřní vybavení: - 1 x trezor • 2 x horní skříňka jednokřídlá - rozměr 500x370x600 mm Vnitřní vybavení: - 1 x přestavitelná nerezová police o tl. min. 20 mm • 1 x horní skříňka jednokřídlá - rozměr 600x370x600 mm Vnitřní vybavení: - 1 x přestavitelná nerezová police o tl. min. 20 mm • 2 x horní šikmý zákryt • 1 x vrchní boční zákryt • 1 x spodní boční zákryt • 1 x vysoký zákryt • 2 x krycí lišta soklů | [15 empty] | P | 1
32 | K | 8.2 | Dekontaminace 3041, 3046, 3054 | ks | 3 |  | 0 |  |  |  | základní |  | 0 | 0 | 0 | 0 | 0 | 1 | K | 1 | ROZPOCET | 0 | 0 | 0 | 0 | 0 | 1 | 0 | 1 | 64
| P |  | Poznámka k položce: Poznámka k položce: Dekontaminace 3041, 3046, 3054 sestávající z: • 1 x spodní skříňka pod dřez - rozměr 1200x570x860 mm, barva dveří RAL …… Vnitřní vybavení: - 1 x kovová plně výsuvná zásuvka s čelem o výšce 100 mm s teleskopickými výjezdy s pomalým dotahem • 1 x spodní skříňka dvoukřídlá - rozměr 800x570x860 mm, barva RAL …… Vnitřní vybavení: - 4 x kovová plně výsuvná zásuvka s čelem o výšce 100 mm s teleskopickými výjezdy s pomalým dotahem • 1 x spodní skříňka dvoukřídlá - rozměr 700x570x860 mm, barva RAL …… Vnitřní vybavení: - 2 x přestavitelná nerezová police o tl. min. 20 mm • 1 x pracovní deska z nerezové oceli, sendvičové provedení - rozměr 2775x600x40 mm Vnitřní vybavení: - 1 x dřez (400x400x200), - 1 x dřez (600x400x250), • 1 x hliníkové LED světlo s vypínačem- délka 2700mm • 1 x horní skříňka dvoukřídlá - rozměr 1200x370x600 mm Vnitřní vybavení: - 1 x přestavitelná nerezová police o tl. min. 20 mm • 1 x horní skříňka dvoukřídlá - rozměr 800x370x600 mm Vnitřní vybavení: - 1 x přestavitelná nerezová police o tl. min. 20 mm • 1 x horní skříňka dvoukřídlá - rozměr 700x370x600 mm Vnitřní vybavení: - 1 x přestavitelná nerezová police o tl. min. 20 mm • 1 x horní šikmý zákryt • 2 x vrchní boční zákryt • 2 x spodní boční zákryt • 1 x krycí lišta soklů | [15 empty] | P | 1
33 | K | 8.3 | Sterilizace 3051 | ks | 1 |  | 0 |  |  |  | základní |  | 0 | 0 | 0 | 0 | 0 | 1 | K | 1 | ROZPOCET | 0 | 0 | 0 | 0 | 0 | 1 | 0 | 1 | 66
| P |  | Poznámka k položce: Poznámka k položce: Sterilizace 3051, sestávající z: • 1 x spodní skříňka dvoukřídlá - rozměr 800x570x860 mm, barva RAL …… Vnitřní vybavení: - 4 x kovová plně výsuvná zásuvka s čelem o výšce 100 mm s teleskopickými výjezdy s pomalým dotahem • 1 x spodní skříňka pod dřez - rozměr 1200x570x860 mm, barva dveří RAL …… Vnitřní vybavení: - 1 x kovová plně výsuvná zásuvka s čelem o výšce 100 mm s teleskopickými výjezdy s pomalým dotahem • 1 x spodní skříňka dvoukřídlá - rozměr 700x570x860 mm, barva RAL …… Vnitřní vybavení: - 2 x přestavitelná nerezová police o tl. min. 20 mm • 1 x pracovní deska z nerezové oceli, sendvičové provedení - rozměr 2775x600x40 mm Vnitřní vybavení: - 1 x dřez (400x400x200), - 1 x dřez (600x400x250), • 1 x hliníkové LED světlo s vypínačem- délka 2700mm • 1 x horní skříňka dvoukřídlá - rozměr 800x370x600 mm Vnitřní vybavení: - 1 x přestavitelná nerezová police o tl. min. 20 mm • 1 x horní skříňka dvoukřídlá - rozměr 1200x370x600 mm Vnitřní vybavení: - 1 x přestavitelná nerezová police o tl. min. 20 mm • 1 x horní skříňka dvoukřídlá - rozměr 700x370x600 mm Vnitřní vybavení: - 1 x přestavitelná nerezová police o tl. min. 20 mm • 1 x horní šikmý zákryt • 2 x vrchní boční zákryt • 2 x spodní boční zákryt • 1 x krycí lišta soklů | [15 empty] | P | 1
| D | 9 | Videoovládání sálu viz část PS 08 - D.2.8.2_výkaz výměr |  |  |  | 0 | [5 empty] | 0 |  | 0 |  | 0 | 1 | D | 0 | ROZPOCET | [6 empty] | 0

## D.2.8.2 - Videoovládání sálu
[9 empty] | >> skryté sloupce << | [9 empty] | {70b41369-3273-4771-9ceb-88ee584e1b85}
2
| KRYCÍ LIST SOUPISU PRACÍ | [8 empty] | v --- níže se nacházejí doplnkové a pomocné údaje k sestavám --- v | [8 empty] | False
Stavba:
Nemocnice Rychnov nad Kněžnou – rozšíření průmyslové zóny Solnice – Kvasiny
Objekt:
D.2.8 - PS 08 Vestavby operačních sálů
Soupis:
D.2.8.2 - Videoovládání sálu
| KSO: |  |  |  |  | CC-CZ:
| Místo: |  | k.ú. Rychnov nad Kněžnou (744107) |  |  | Datum: | 4. 1. 2021
| Zadavatel: |  |  |  |  | IČ:
|  | Královéhrad.kraj, Pivovarské nám.1245, H.Králové |  |  |  | DIČ:
| Uchazeč: |  |  |  |  | IČ: | Vyplň údaj
|  | Vyplň údaj |  |  |  | DIČ: | Vyplň údaj
| Projektant: |  |  |  |  | IČ:
|  | DOMY, spol. s r. o., architekt. a projekt. ateliér |  |  |  | DIČ:
| Zpracovatel: |  |  |  |  | IČ:
|  | Ecoten s.r.o. |  |  |  | DIČ:
Poznámka:
| Cena bez DPH | [5 empty] | 0
|  |  | Základ daně |  |  | Sazba daně | Výše daně
| DPH | základní | 0 |  |  | 21% | 0
|  | snížená | 0 |  |  | 15% | 0
|  | zákl. přenesená | 0 |  |  | 21% | 0
|  | sníž. přenesená | 0 |  |  | 15% | 0
|  | nulová | 0 |  |  | 0% | 0
| Cena s DPH |  |  | v | CZK |  | 0
| Projektant |  |  | Zpracovatel
| Datum a podpis: |  | Razítko | Datum a podpis: |  |  | Razítko
| Objednavatel |  |  | Uchazeč
| Datum a podpis: |  | Razítko | Datum a podpis: |  |  | Razítko
REKAPITULACE ČLENĚNÍ SOUPISU PRACÍ
Stavba:
Nemocnice Rychnov nad Kněžnou – rozšíření průmyslové zóny Solnice – Kvasiny
Objekt:
D.2.8 - PS 08 Vestavby operačních sálů
Soupis:
D.2.8.2 - Videoovládání sálu
Místo: |  |  | k.ú. Rychnov nad Kněžnou (744107) |  |  | Datum: | 4. 1. 2021
Zadavatel: |  |  | Královéhrad.kraj, Pivovarské nám.1245, H.Králové |  |  | Projektant: | DOMY, spol. s r. o., architekt. a projekt. ateliér
Uchazeč: |  |  | Vyplň údaj |  |  | Zpracovatel: | Ecoten s.r.o.
Kód dílu - Popis | [6 empty] | Cena celkem [CZK]
Náklady ze soupisu prací | [6 empty] | 0 | [12 empty] | -1
| D1 - 3025 Parkování | [5 empty] | 0
| D2 - 3039 Operační sál 4 | [5 empty] | 0
| D3 - 3042 Operační sál 3 | [5 empty] | 0
| D4 - 3045 Operační sál 2 | [5 empty] | 0
| D5 - 3047 Operační sál 1 | [5 empty] | 0
| D6 - 3049 Sklad sterilního materiálu | [5 empty] | 0
SOUPIS PRACÍ
Stavba:
Nemocnice Rychnov nad Kněžnou – rozšíření průmyslové zóny Solnice – Kvasiny
Objekt:
D.2.8 - PS 08 Vestavby operačních sálů
Soupis:
D.2.8.2 - Videoovládání sálu
Místo: |  |  | k.ú. Rychnov nad Kněžnou (744107) |  |  | Datum: | 4. 1. 2021
Zadavatel: |  |  | Královéhrad.kraj, Pivovarské nám.1245, H.Králové |  |  | Projektant: | DOMY, spol. s r. o., architekt. a projekt. ateliér
Uchazeč: |  |  | Vyplň údaj |  |  | Zpracovatel: | Ecoten s.r.o.
PČ | Typ | Kód | Popis | MJ | Množství | J.cena [CZK] | Cena celkem [CZK] | Cenová soustava |  |  | DPH | J. Nh [h] | Nh celkem [h] | J. hmotnost [t] | Hmotnost celkem [t] | J. suť [t] | Suť Celkem [t]
Náklady soupisu celkem | [6 empty] | 0 | [5 empty] | 0 |  | 0 |  | 0 |  | D | -1 | [7 empty] | 0
| D | D1 | 3025 Parkování |  |  |  | 0 | [5 empty] | 0 |  | 0 |  | 0 | 1 | D | 0 | ROZPOCET | [6 empty] | 0
1 | K | 525105 | Rack pro videomanagement | kpl | 2 |  | 0 |  | NEOCEŇOVAT |  | základní |  | 0 | 0 | 0 | 0 | 0 | 1 | K | 1 | ROZPOCET | 0 | 0 | 0 | 0 | 0 | 1 | 0 | 1 | 2
| P |  | Poznámka k položce: 1.pevně spojené se stavbou | [15 empty] | P | 1
| D | D2 | 3039 Operační sál 4 |  |  |  | 0 | [5 empty] | 0 |  | 0 |  | 0 | 1 | D | 0 | ROZPOCET | [6 empty] | 0
2 | K | 525121 | Pracovní stanice zabudovaná, 24" | kpl | 1 |  | 0 |  | NEOCEŇOVAT |  | základní |  | 0 | 0 | 0 | 0 | 0 | 1 | K | 1 | ROZPOCET | 0 | 0 | 0 | 0 | 0 | 1 | 0 | 1 | 4
| P |  | Poznámka k položce: 1.pevně spojené se stavbou | [15 empty] | P | 1
3 | K | 525111 | Videomanagement pro operační sály - funkční celek | kpl | 1 |  | 0 |  | NEOCEŇOVAT |  | základní |  | 0 | 0 | 0 | 0 | 0 | 1 | K | 1 | ROZPOCET | 0 | 0 | 0 | 0 | 0 | 1 | 0 | 1 | 6
| P |  | Poznámka k položce: 1.pevně spojené se stavbou | [15 empty] | P | 1
4 | K | 525123 | Ovládací, asistenční monitor LED 24" full HD | kpl | 1 |  | 0 |  | NEOCEŇOVAT |  | základní |  | 0 | 0 | 0 | 0 | 0 | 1 | K | 1 | ROZPOCET | 0 | 0 | 0 | 0 | 0 | 1 | 0 | 1 | 8
| P |  | Poznámka k položce: 1.pevně spojené se stavbou | [15 empty] | P | 1
5 | K | 525124 | Operační monitor LED 32" 4K, medicínský | kpl | 1 |  | 0 |  | NEOCEŇOVAT |  | základní |  | 0 | 0 | 0 | 0 | 0 | 1 | K | 1 | ROZPOCET | 0 | 0 | 0 | 0 | 0 | 1 | 0 | 1 | 10
| P |  | Poznámka k položce: 1.pevně spojené se stavbou | [15 empty] | P | 1
6 | K | 525125 | Operační monitor LED 55" 4K, medicínský | kpl | 1 |  | 0 |  | NEOCEŇOVAT |  | základní |  | 0 | 0 | 0 | 0 | 0 | 1 | K | 1 | ROZPOCET | 0 | 0 | 0 | 0 | 0 | 1 | 0 | 1 | 12
| P |  | Poznámka k položce: 1.pevně spojené se stavbou | [15 empty] | P | 1
7 | K | 525126 | Monitor náhledový zabudovaný LED 55" 4K | kpl | 1 |  | 0 |  | NEOCEŇOVAT |  | základní |  | 0 | 0 | 0 | 0 | 0 | 1 | K | 1 | ROZPOCET | 0 | 0 | 0 | 0 | 0 | 1 | 0 | 1 | 14
| P |  | Poznámka k položce: 1.pevně spojené se stavbou | [15 empty] | P | 1
8 | K | 525131 | Videomanagement pro operační sály - řídící jednotka | kpl | 1 |  | 0 |  | NEOCEŇOVAT |  | základní |  | 0 | 0 | 0 | 0 | 0 | 1 | K | 1 | ROZPOCET | 0 | 0 | 0 | 0 | 0 | 1 | 0 | 1 | 16
| P |  | Poznámka k položce: 1.pevně spojené se stavbou | [15 empty] | P | 1
9 | K | 525113 | Videomanagement pro operační sály - jednotka 4K/UHD | kpl | 1 |  | 0 |  | NEOCEŇOVAT |  | základní |  | 0 | 0 | 0 | 0 | 0 | 1 | K | 1 | ROZPOCET | 0 | 0 | 0 | 0 | 0 | 1 | 0 | 1 | 18
| P |  | Poznámka k položce: 1.pevně spojené se stavbou | [15 empty] | P | 1
10 | K | 525114 | Videomanagement pro operační sály - videokonference | kpl | 1 |  | 0 |  | NEOCEŇOVAT |  | základní |  | 0 | 0 | 0 | 0 | 0 | 1 | K | 1 | ROZPOCET | 0 | 0 | 0 | 0 | 0 | 1 | 0 | 1 | 20
| P |  | Poznámka k položce: 1.pevně spojené se stavbou | [15 empty] | P | 1
11 | K | 525115 | Videomanagement pro operační sály - archivace | kpl | 1 |  | 0 |  | NEOCEŇOVAT |  | základní |  | 0 | 0 | 0 | 0 | 0 | 1 | K | 1 | ROZPOCET | 0 | 0 | 0 | 0 | 0 | 1 | 0 | 1 | 22
| P |  | Poznámka k položce: 1.pevně spojené se stavbou | [15 empty] | P | 1
| D | D3 | 3042 Operační sál 3 |  |  |  | 0 | [5 empty] | 0 |  | 0 |  | 0 | 1 | D | 0 | ROZPOCET | [6 empty] | 0
12 | K | 525121 | Pracovní stanice zabudovaná, 24" | kpl | 1 |  | 0 |  | NEOCEŇOVAT |  | základní |  | 0 | 0 | 0 | 0 | 0 | 1 | K | 1 | ROZPOCET | 0 | 0 | 0 | 0 | 0 | 1 | 0 | 1 | 24
| P |  | Poznámka k položce: 1.pevně spojené se stavbou | [15 empty] | P | 1
13 | K | 525111 | Videomanagement pro operační sály - funkční celek | kpl | 1 |  | 0 |  | NEOCEŇOVAT |  | základní |  | 0 | 0 | 0 | 0 | 0 | 1 | K | 1 | ROZPOCET | 0 | 0 | 0 | 0 | 0 | 1 | 0 | 1 | 26
| P |  | Poznámka k položce: 1.pevně spojené se stavbou | [15 empty] | P | 1
14 | K | 525123 | Ovládací, asistenční monitor LED 24" full HD | kpl | 1 |  | 0 |  | NEOCEŇOVAT |  | základní |  | 0 | 0 | 0 | 0 | 0 | 1 | K | 1 | ROZPOCET | 0 | 0 | 0 | 0 | 0 | 1 | 0 | 1 | 28
| P |  | Poznámka k položce: 1.pevně spojené se stavbou | [15 empty] | P | 1
15 | K | 525124 | Operační monitor LED 32" 4K, medicínský | kpl | 1 |  | 0 |  | NEOCEŇOVAT |  | základní |  | 0 | 0 | 0 | 0 | 0 | 1 | K | 1 | ROZPOCET | 0 | 0 | 0 | 0 | 0 | 1 | 0 | 1 | 30
| P |  | Poznámka k položce: 1.pevně spojené se stavbou | [15 empty] | P | 1
16 | K | 525125 | Operační monitor LED 55" 4K, medicínský | kpl | 1 |  | 0 |  | NEOCEŇOVAT |  | základní |  | 0 | 0 | 0 | 0 | 0 | 1 | K | 1 | ROZPOCET | 0 | 0 | 0 | 0 | 0 | 1 | 0 | 1 | 32
| P |  | Poznámka k položce: 1.pevně spojené se stavbou | [15 empty] | P | 1
17 | K | 525126 | Monitor náhledový zabudovaný LED 55" 4K | kpl | 1 |  | 0 |  | NEOCEŇOVAT |  | základní |  | 0 | 0 | 0 | 0 | 0 | 1 | K | 1 | ROZPOCET | 0 | 0 | 0 | 0 | 0 | 1 | 0 | 1 | 34
| P |  | Poznámka k položce: 1.pevně spojené se stavbou | [15 empty] | P | 1
18 | K | 525131 | Videomanagement pro operační sály - řídící jednotka | kpl | 1 |  | 0 |  | NEOCEŇOVAT |  | základní |  | 0 | 0 | 0 | 0 | 0 | 1 | K | 1 | ROZPOCET | 0 | 0 | 0 | 0 | 0 | 1 | 0 | 1 | 36
| P |  | Poznámka k položce: 1.pevně spojené se stavbou | [15 empty] | P | 1
19 | K | 525113 | Videomanagement pro operační sály - jednotka 4K/UHD | kpl | 1 |  | 0 |  | NEOCEŇOVAT |  | základní |  | 0 | 0 | 0 | 0 | 0 | 1 | K | 1 | ROZPOCET | 0 | 0 | 0 | 0 | 0 | 1 | 0 | 1 | 38
| P |  | Poznámka k položce: 1.pevně spojené se stavbou | [15 empty] | P | 1
20 | K | 525115 | Videomanagement pro operační sály - archivace | kpl | 1 |  | 0 |  | NEOCEŇOVAT |  | základní |  | 0 | 0 | 0 | 0 | 0 | 1 | K | 1 | ROZPOCET | 0 | 0 | 0 | 0 | 0 | 1 | 0 | 1 | 40
| P |  | Poznámka k položce: 1.pevně spojené se stavbou | [15 empty] | P | 1
| D | D4 | 3045 Operační sál 2 |  |  |  | 0 | [5 empty] | 0 |  | 0 |  | 0 | 1 | D | 0 | ROZPOCET | [6 empty] | 0
21 | K | 525121 | Pracovní stanice zabudovaná, 24" | kpl | 1 |  | 0 |  | NEOCEŇOVAT |  | základní |  | 0 | 0 | 0 | 0 | 0 | 1 | K | 1 | ROZPOCET | 0 | 0 | 0 | 0 | 0 | 1 | 0 | 1 | 42
| P |  | Poznámka k položce: 1.pevně spojené se stavbou | [15 empty] | P | 1
22 | K | 525111 | Videomanagement pro operační sály - funkční celek | kpl | 1 |  | 0 |  | NEOCEŇOVAT |  | základní |  | 0 | 0 | 0 | 0 | 0 | 1 | K | 1 | ROZPOCET | 0 | 0 | 0 | 0 | 0 | 1 | 0 | 1 | 44
| P |  | Poznámka k položce: 1.pevně spojené se stavbou | [15 empty] | P | 1
23 | K | 525123 | Ovládací, asistenční monitor LED 24" full HD | kpl | 1 |  | 0 |  | NEOCEŇOVAT |  | základní |  | 0 | 0 | 0 | 0 | 0 | 1 | K | 1 | ROZPOCET | 0 | 0 | 0 | 0 | 0 | 1 | 0 | 1 | 46
| P |  | Poznámka k položce: 1.pevně spojené se stavbou | [15 empty] | P | 1
24 | K | 525124 | Operační monitor LED 32" 4K, medicínský | kpl | 1 |  | 0 |  | NEOCEŇOVAT |  | základní |  | 0 | 0 | 0 | 0 | 0 | 1 | K | 1 | ROZPOCET | 0 | 0 | 0 | 0 | 0 | 1 | 0 | 1 | 48
| P |  | Poznámka k položce: 1.pevně spojené se stavbou | [15 empty] | P | 1
25 | K | 525125 | Operační monitor LED 55" 4K, medicínský | kpl | 1 |  | 0 |  | NEOCEŇOVAT |  | základní |  | 0 | 0 | 0 | 0 | 0 | 1 | K | 1 | ROZPOCET | 0 | 0 | 0 | 0 | 0 | 1 | 0 | 1 | 50
| P |  | Poznámka k položce: 1.pevně spojené se stavbou | [15 empty] | P | 1
26 | K | 525126 | Monitor náhledový zabudovaný LED 55" 4K | kpl | 1 |  | 0 |  | NEOCEŇOVAT |  | základní |  | 0 | 0 | 0 | 0 | 0 | 1 | K | 1 | ROZPOCET | 0 | 0 | 0 | 0 | 0 | 1 | 0 | 1 | 52
| P |  | Poznámka k položce: 1.pevně spojené se stavbou | [15 empty] | P | 1
27 | K | 525131 | Videomanagement pro operační sály - řídící jednotka | kpl | 1 |  | 0 |  | NEOCEŇOVAT |  | základní |  | 0 | 0 | 0 | 0 | 0 | 1 | K | 1 | ROZPOCET | 0 | 0 | 0 | 0 | 0 | 1 | 0 | 1 | 54
| P |  | Poznámka k položce: 1.pevně spojené se stavbou | [15 empty] | P | 1
28 | K | 525113 | Videomanagement pro operační sály - jednotka 4K/UHD | kpl | 1 |  | 0 |  | NEOCEŇOVAT |  | základní |  | 0 | 0 | 0 | 0 | 0 | 1 | K | 1 | ROZPOCET | 0 | 0 | 0 | 0 | 0 | 1 | 0 | 1 | 56
| P |  | Poznámka k položce: 1.pevně spojené se stavbou | [15 empty] | P | 1
29 | K | 525115 | Videomanagement pro operační sály - archivace | kpl | 1 |  | 0 |  | NEOCEŇOVAT |  | základní |  | 0 | 0 | 0 | 0 | 0 | 1 | K | 1 | ROZPOCET | 0 | 0 | 0 | 0 | 0 | 1 | 0 | 1 | 58
| P |  | Poznámka k položce: 1.pevně spojené se stavbou | [15 empty] | P | 1
| D | D5 | 3047 Operační sál 1 |  |  |  | 0 | [5 empty] | 0 |  | 0 |  | 0 | 1 | D | 0 | ROZPOCET | [6 empty] | 0
30 | K | 525121 | Pracovní stanice zabudovaná, 24" | kpl | 1 |  | 0 |  | NEOCEŇOVAT |  | základní |  | 0 | 0 | 0 | 0 | 0 | 1 | K | 1 | ROZPOCET | 0 | 0 | 0 | 0 | 0 | 1 | 0 | 1 | 60
| P |  | Poznámka k položce: 1.pevně spojené se stavbou | [15 empty] | P | 1
31 | K | 525111 | Videomanagement pro operační sály - funkční celek | kpl | 1 |  | 0 |  | NEOCEŇOVAT |  | základní |  | 0 | 0 | 0 | 0 | 0 | 1 | K | 1 | ROZPOCET | 0 | 0 | 0 | 0 | 0 | 1 | 0 | 1 | 62
| P |  | Poznámka k položce: 1.pevně spojené se stavbou | [15 empty] | P | 1
32 | K | 525123 | Ovládací, asistenční monitor LED 24" full HD | kpl | 1 |  | 0 |  | NEOCEŇOVAT |  | základní |  | 0 | 0 | 0 | 0 | 0 | 1 | K | 1 | ROZPOCET | 0 | 0 | 0 | 0 | 0 | 1 | 0 | 1 | 64
| P |  | Poznámka k položce: 1.pevně spojené se stavbou | [15 empty] | P | 1
33 | K | 525124 | Operační monitor LED 32" 4K, medicínský | kpl | 1 |  | 0 |  | NEOCEŇOVAT |  | základní |  | 0 | 0 | 0 | 0 | 0 | 1 | K | 1 | ROZPOCET | 0 | 0 | 0 | 0 | 0 | 1 | 0 | 1 | 66
| P |  | Poznámka k položce: 1.pevně spojené se stavbou | [15 empty] | P | 1
34 | K | 525125 | Operační monitor LED 55" 4K, medicínský | kpl | 1 |  | 0 |  | NEOCEŇOVAT |  | základní |  | 0 | 0 | 0 | 0 | 0 | 1 | K | 1 | ROZPOCET | 0 | 0 | 0 | 0 | 0 | 1 | 0 | 1 | 68
| P |  | Poznámka k položce: 1.pevně spojené se stavbou | [15 empty] | P | 1
35 | K | 525126 | Monitor náhledový zabudovaný LED 55" 4K | kpl | 1 |  | 0 |  | NEOCEŇOVAT |  | základní |  | 0 | 0 | 0 | 0 | 0 | 1 | K | 1 | ROZPOCET | 0 | 0 | 0 | 0 | 0 | 1 | 0 | 1 | 70
| P |  | Poznámka k položce: 1.pevně spojené se stavbou | [15 empty] | P | 1
36 | K | 525131 | Videomanagement pro operační sály - řídící jednotka | kpl | 1 |  | 0 |  | NEOCEŇOVAT |  | základní |  | 0 | 0 | 0 | 0 | 0 | 1 | K | 1 | ROZPOCET | 0 | 0 | 0 | 0 | 0 | 1 | 0 | 1 | 72
| P |  | Poznámka k položce: 1.pevně spojené se stavbou | [15 empty] | P | 1
37 | K | 525113 | Videomanagement pro operační sály - jednotka 4K/UHD | kpl | 1 |  | 0 |  | NEOCEŇOVAT |  | základní |  | 0 | 0 | 0 | 0 | 0 | 1 | K | 1 | ROZPOCET | 0 | 0 | 0 | 0 | 0 | 1 | 0 | 1 | 74
| P |  | Poznámka k položce: 1.pevně spojené se stavbou | [15 empty] | P | 1
38 | K | 525115 | Videomanagement pro operační sály - archivace | kpl | 1 |  | 0 |  | NEOCEŇOVAT |  | základní |  | 0 | 0 | 0 | 0 | 0 | 1 | K | 1 | ROZPOCET | 0 | 0 | 0 | 0 | 0 | 1 | 0 | 1 | 76
| P |  | Poznámka k položce: 1.pevně spojené se stavbou | [15 empty] | P | 1
| D | D6 | 3049 Sklad sterilního materiálu |  |  |  | 0 | [5 empty] | 0 |  | 0 |  | 0 | 1 | D | 0 | ROZPOCET | [6 empty] | 0
39 | K | 525105 | Rack pro videomanagement | kpl | 2 |  | 0 |  | NEOCEŇOVAT |  | základní |  | 0 | 0 | 0 | 0 | 0 | 1 | K | 1 | ROZPOCET | 0 | 0 | 0 | 0 | 0 | 1 | 0 | 1 | 78
| P |  | Poznámka k položce: 1.pevně spojené se stavbou | [15 empty] | P | 1