## Rekapitulace stavby
Export VZ |  | List obsahuje: |  |  |  |  | 1) Rekapitulace stavby |  |  | 2) Rekapitulace objektů stavby a soupisů prací | [15 empty] | 3.0 | [5 empty] | False | False | {A4F2B80B-FA5A-4300-8D19-75E7139F28FA}
[31 empty] | 0,01 | 21
[31 empty] | 0,01 | 15
|  | REKAPITULACE STAVBY | [15 empty] | v --- níže se nacházejí doplnkové a pomocné údaje k sestavám --- v | [11 empty] | Návod na vyplnění | 0,001
|  | Kód: |  |  |  |  | DOMOV | [22 empty] | Měnit lze pouze buňky se žlutým podbarvením! 1) v Rekapitulaci stavby vyplňte údaje o Uchazeči (přenesou se do ostatních sestav i v jiných listech) 2) na vybraných listech vyplňte v sestavě Soupis prací ceny u položek Podrobnosti k vyplnění naleznete na poslední záložce s Pokyny pro vyplnění | 1
|  | Stavba: |  |  |  |  | Zateplení objektu J.Masaryka 632/28 | [23 empty] | 1
|  | KSO: | [11 empty] | CC-CZ: | [16 empty] | 1
|  | Místo: |  |  |  |  | Hradec Králové. | [6 empty] | Datum: |  | 18.04.2014 | [14 empty] | 1
1
|  | Zadavatel: | [11 empty] | IČ: | [16 empty] | 1
|  |  | Domov mládeže, internát a školní jídelna, Vocelova | [10 empty] | DIČ: | [16 empty] | 1
1
|  | Uchazeč: | [11 empty] | IČ: |  | Vyplň údaj | [14 empty] | 1
|  |  | Vyplň údaj | [10 empty] | DIČ: |  | Vyplň údaj | [14 empty] | 1
False
|  | Projektant: | [11 empty] | IČ: | [16 empty] | False
|  |  | Ing.arch.pavel Zadrobílek | [10 empty] | DIČ: | [16 empty] | True
0,01
|  | Poznámka: | [28 empty] | 0,01
False
|  | Cena bez DPH | [11 empty] | 0
[8 empty] | Sazba daně |  | Základ daně |  |  |  | Výše daně
|  | DPH |  | základní |  |  |  | 21% |  | 0 |  |  |  | 0
|  |  |  | snížená |  |  |  | 15% |  | 0 |  |  |  | 0
|  |  |  | zákl. přenesená |  |  |  | 21% |  | 0 |  |  |  | 0
|  |  |  | sníž. přenesená |  |  |  | 15% |  | 0 |  |  |  | 0
|  |  |  | nulová |  |  |  | 0% |  | 0 |  |  |  | 0
|  | Cena s DPH | [6 empty] | v |  | CZK |  |  | 0
REKAPITULACE OBJEKTŮ STAVBY A SOUPISŮ PRACÍ
| Kód: | [6 empty] | DOMOV
| Stavba: | [6 empty] | Zateplení objektu J.Masaryka 632/28
| Místo: | [6 empty] | Hradec Králové. |  |  |  |  | Datum: |  | 18.04.2014
| Zadavatel: | [6 empty] | Domov mládeže, internát a školní jídelna, Vocelova |  |  |  |  | Projektant: |  | Ing.arch.pavel Zadrobílek |  |  | Informatívní údaje z listů zakázek
Uchazeč:
| Kód |  |  |  | Objekt, Soupis prací | [6 empty] | Cena bez DPH [CZK] |  |  |  | Cena s DPH [CZK] | Typ | z toho Ostat. náklady [CZK] | DPH [CZK] | Normohodiny [h] | DPH základní [CZK] | DPH snížená [CZK] | DPH základní přenesená [CZK] | DPH snížená přenesená [CZK] | Základna DPH základní | Základna DPH snížená | Základna DPH zákl. přenesená | Základna DPH sníž. přenesená | Základna DPH nulová
| Náklady stavby celkem | [10 empty] | 0 |  |  |  | 0 |  | 0 | 0 | 0 | 0 | 0 | 0 | 0 | 0 | 0 | 0 | 0 | 0 |  | D | 0 |  | IMPORT | {A4F2B80B-FA5A-4300-8D19-75E7139F28FA} | {00000000-0000-0000-0000-000000000000}
/ |  | DOMOV |  |  |  | Zateplení objektu J.Masaryka 632/28 | [5 empty] | 0 |  |  |  | 0 | STA | 0 | 0 | 0 | 0 | 0 | 0 | 0 | 0 | 0 | 0 | 0 | 0 |  |  | 1 | ###NOINSERT### | IMPORT | {A4F2B80B-FA5A-4300-8D19-75E7139F28FA} | {00000000-0000-0000-0000-000000000000}

## DOMOV _ Zateplení objektu___
| List obsahuje: |  | 1) Krycí list soupisu | 2) Rekapitulace |  |  | 3) Soupis prací | Zpět na list: | Rekapitulace stavby
[19 empty] | {A4F2B80B-FA5A-4300-8D19-75E7139F28FA} | [5 empty] | d1 | 1132,916 | 2
[19 empty] | 2 | [5 empty] | q1 | 20,047 | 2
| KRYCÍ LIST SOUPISU | [8 empty] | v --- níže se nacházejí doplnkové a pomocné údaje k sestavám --- v | [8 empty] | False | [5 empty] | st0 | 1253,498 | 2
[25 empty] | at1 | 49,315 | 2
| Stavba: | [23 empty] | st2 | 40,196 | 2
|  | Zateplení objektu J.Masaryka 632/28 | [22 empty] | st3 | 153,908 | 2
[25 empty] | st1 | 1033,918 | 2
| KSO: |  |  |  |  | CC-CZ: | [18 empty] | st10 | 165,536 | 2
| Místo: |  | Hradec Králové. |  |  | Datum: | 18.04.2014 | [17 empty] | kam | 133,162 | 2
[25 empty] | pp1 | 1155,99 | 2
| Zadavatel: |  |  |  |  | IČ: | [18 empty] | pp2 | 170,639 | 2
|  | Domov mládeže, internát a školní jídelna, Vocelova |  |  |  | DIČ: | [18 empty] | osb | 111,898 | 2
[25 empty] | t1 | 25,86 | 2
| Uchazeč: |  |  |  |  | IČ: | [18 empty] | och1 | 45,943 | 2
[6 empty] | DIČ: | [18 empty] | zd1 | 6,246 | 2
[25 empty] | q2 | 12,833 | 2
| Projektant: |  |  |  |  | IČ: | [18 empty] | a1 | 364,8 | 2
|  | Ing.arch.pavel Zadrobílek |  |  |  | DIČ: | [18 empty] | a3 | 61,189 | 2
[25 empty] | a2 | 58,275 | 2
| Poznámka: | [23 empty] | a4 | 879,6 | 2
[25 empty] | sd1 | 26,344 | 2
[25 empty] | x1 | 736,8 | 2
[25 empty] | x2 | 24 | 2
| Cena bez DPH | [5 empty] | 0 | [17 empty] | d24 | 160,056 | 2
[25 empty] | s8 | 918 | 2
|  |  | Základ daně |  |  | Sazba daně | Výše daně | [17 empty] | s5 | 11,916 | 2
| DPH | základní | 0 |  |  | 21% | 0 | [17 empty] | s2 | 1426,918 | 2
|  | snížená | 0 |  |  | 15% | 0 | [17 empty] | s1 | 1942,583 | 2
|  | zákl. přenesená | 0 |  |  | 21% | 0 | [17 empty] | s4 | 43,314 | 2
|  | sníž. přenesená | 0 |  |  | 15% | 0 | [17 empty] | s3 | 755,858 | 2
|  | nulová | 0 |  |  | 0% | 0 | [17 empty] | x3 | 2014,28 | 2
[25 empty] | y1 | 4429,512 | 2
| Cena s DPH |  |  | v | CZK |  | 0
REKAPITULACE ČLENĚNÍ SOUPISU PRACÍ
Stavba:
Zateplení objektu J.Masaryka 632/28
Místo: |  |  | Hradec Králové. |  |  | Datum: | 18.04.2014
Zadavatel: |  |  | Domov mládeže, internát a školní jídelna, Vocelova |  |  | Projektant: | Ing.arch.pavel Zadrobílek
Uchazeč:
Kód dílu - Popis | [6 empty] | Cena celkem [CZK]
Náklady soupisu celkem | [6 empty] | 0 | [12 empty] | -1
| HSV - Práce a dodávky HSV | [5 empty] | 0
| 1 - Zemní práce | [5 empty] | 0
| 3 - Svislé a kompletní konstrukce | [5 empty] | 0
| 5 - Komunikace | [5 empty] | 0
| 6 - Úpravy povrchů, podlahy a osazování výplní | [5 empty] | 0
| 9 - Ostatní konstrukce a práce-bourání | [5 empty] | 0
| 997 - Přesun sutě | [5 empty] | 0
| 998 - Přesun hmot | [5 empty] | 0
| PSV - Práce a dodávky PSV | [5 empty] | 0
| 712 - Povlakové krytiny | [5 empty] | 0
| 713 - Izolace tepelné | [5 empty] | 0
| 735 - Ústřední vytápění | [5 empty] | 0
| 744 - Elektromontáže - rozvody vodičů | [5 empty] | 0
| 749 - Elektroinstalace - hromosvody | [5 empty] | 0
| 762 - Konstrukce tesařské | [5 empty] | 0
| 763 - Konstrukce suché výstavby | [5 empty] | 0
| 764 - Konstrukce klempířské | [5 empty] | 0
| 766 - Konstrukce truhlářské | [5 empty] | 0
| 767 - Konstrukce zámečnické | [5 empty] | 0
| 771 - Podlahy z dlaždic | [5 empty] | 0
| 783 - Dokončovací práce - nátěry | [5 empty] | 0
| 786 - Dokončovací práce - čalounické úpravy | [5 empty] | 0
| VRN - Vedlejší rozpočtové náklady | [5 empty] | 0
| VRN3 - Zařízení staveniště | [5 empty] | 0
SOUPIS PRACÍ
Stavba:
Zateplení objektu J.Masaryka 632/28
Místo: |  |  | Hradec Králové. |  |  | Datum: | 18.04.2014
Zadavatel: |  |  | Domov mládeže, internát a školní jídelna, Vocelova |  |  | Projektant: | Ing.arch.pavel Zadrobílek
Uchazeč:
PČ | Typ | Kód | Popis | MJ | Množství | J.cena [CZK] | Cena celkem [CZK] | Cenová soustava |  | Poznámka | DPH | J. Nh [h] | Nh celkem [h] | J. hmotnost [t] | Hmotnost celkem [t] | J. suť [t] | Suť Celkem [t]
Náklady soupisu celkem | [6 empty] | 0 | [5 empty] | 0 |  | 289.4825 |  | 413.7737 |  | D | -1 | [13 empty] | 0
| D | HSV | Práce a dodávky HSV |  |  |  | 0 | [5 empty] | 0 |  | 222.1009 |  | 237.2243 | 1 | D | 0 |  |  |  | ROZPOCET | [9 empty] | 0
| D | 1 | Zemní práce |  |  |  | 0 | [5 empty] | 0 |  | 0 |  | 12.871 | 1 | D | 1 |  |  |  | ROZPOCET | [9 empty] | 0
1 | K | 113106121 | Rozebrání dlažeb komunikací pro pěší z betonových nebo kamenných dlaždic - okapový chodník | m2 | 45.943 |  | 0 | CS ÚRS 2014 01 |  |  | základní |  |  | 0 | 0 | 0.255 | 11.7155 | 4 | K | 2 |  |  |  | ROZPOCET |  |  |  | 0 | 0 | 0 | 0 | 0 | 1 | 0 | 4 | -1966617415
| PP |  | Rozebrání dlažeb a dílců komunikací pro pěší, vozovek a ploch s přemístěním hmot na skládku na vzdálenost do 3 m nebo s naložením na dopravní prostředek komunikací pro pěší s ložem z kameniva nebo živice a s výplní spár z betonových nebo kameninových dlaždic, desek nebo tvarovek | [15 empty] | PP | 2
| VV |  | 0,5*(13,5+2,4*2+17,9+4,085+8,7+26,15+10,1+3,6+3,05) |  | 45.943 | [13 empty] | VV | 2 | 2 | -1 | 0 | ROZPOCET
| VV | och1 | Mezisoučet |  | 45.943 | [13 empty] | VV | 2 | 3 | -1 | 0 | ROZPOCET
| VV |  | Součet |  | 45.943 | [13 empty] | VV | 2 | 4 | -1 | 1 | ROZPOCET
2 | K | 113107130 | Odstranění podkladu pl do 50 m2 z betonu prostého tl 100 mm - chodník před vstupem | m2 | 6.246 |  | 0 | CS ÚRS 2014 01 |  |  | základní |  |  | 0 | 0 | 0.185 | 1.1555 | 4 | K | 2 |  |  |  | ROZPOCET |  |  |  | 0 | 0 | 0 | 0 | 0 | 1 | 0 | 4 | 529416964
| PP |  | Odstranění podkladů nebo krytů s přemístěním hmot na skládku na vzdálenost do 3 m nebo s naložením na dopravní prostředek v ploše jednotlivě do 50 m2 z betonu prostého, o tl. vrstvy do 100 mm | [15 empty] | PP | 2
| VV |  | 3,47*0,9*2 |  | 6.246 | [13 empty] | VV | 2 | 2 | -1 | 0 | ROZPOCET
| VV | zd1 | Mezisoučet |  | 6.246 | [13 empty] | VV | 2 | 3 | -1 | 0 | ROZPOCET
| VV |  | Součet |  | 6.246 | [13 empty] | VV | 2 | 4 | -1 | 1 | ROZPOCET
| D | 3 | Svislé a kompletní konstrukce |  |  |  | 0 | [5 empty] | 0 |  | 2.717 |  | 0 | 1 | D | 1 |  |  |  | ROZPOCET | [9 empty] | 0
3 | K | 310000001 | Nové předložené beton prefa schodiště - 9 stupňů 1500/300mm, podesta 1500/1500mm, vč.povrchové úpravy a úpravy stávajícího betonového základu | kus | 1 |  | 0 |  |  |  | základní |  |  | 0 | 0 | 0 | 0 | 4 | K | 2 |  |  |  | ROZPOCET |  |  |  | 0 | 0 | 0 | 0 | 0 | 1 | 0 | 4 | -109685425
| VV |  | 1 |  | 1 | [13 empty] | VV | 2 | 2 | -1 | 0 | ROZPOCET
| VV |  | Součet |  | 1 | [13 empty] | VV | 2 | 4 | -1 | 1 | ROZPOCET
4 | K | 310000002 | Oprava stávajícího betonového schodiště - 10 stupňů 1200/300/140mm | kus | 1 |  | 0 |  |  |  | základní |  |  | 0 | 0 | 0 | 0 | 4 | K | 2 |  |  |  | ROZPOCET |  |  |  | 0 | 0 | 0 | 0 | 0 | 1 | 0 | 4 | 655056317
| VV |  | 1 |  | 1 | [13 empty] | VV | 2 | 2 | -1 | 0 | ROZPOCET
| VV |  | Součet |  | 1 | [13 empty] | VV | 2 | 4 | -1 | 1 | ROZPOCET
5 | K | 310000003 | Oprava koruny opěrné zídky - reprofilace betonu, montáž odpadlých dlaždic | m2 | 3.3 |  | 0 |  |  |  | základní |  |  | 0 | 0 | 0 | 0 | 4 | K | 2 |  |  |  | ROZPOCET |  |  |  | 0 | 0 | 0 | 0 | 0 | 1 | 0 | 4 | 1489236030
| VV |  | 0,3*11,0 |  | 3.3 | [13 empty] | VV | 2 | 2 | -1 | 0 | ROZPOCET
| VV |  | Součet |  | 3.3 | [13 empty] | VV | 2 | 4 | -1 | 1 | ROZPOCET
6 | K | 310236241 | Zazdívka otvorů pl do 0,09 m2 ve zdivu nadzákladovém cihlami pálenými tl do 300 mm - větrací mřížky garáže | kus | 24 |  | 0 | CS ÚRS 2014 01 |  |  | základní |  |  | 0.04843 | 1.1623 | 0 | 0 | 4 | K | 2 |  |  |  | ROZPOCET |  |  |  | 0 | 0 | 0 | 0 | 0 | 1 | 0 | 4 | 1646543541
| PP |  | Zazdívka otvorů ve zdivu nadzákladovém cihlami pálenými plochy přes 0,0225 m2 do 0,09 m2, ve zdi tl. do 300 mm | [15 empty] | PP | 2
| VV |  | "1pp" | [15 empty] | VV | 2 | 1 | -1 | 0 | ROZPOCET
| VV |  | 12*2 |  | 24 | [13 empty] | VV | 2 | 2 | -1 | 0 | ROZPOCET
| VV |  | Součet |  | 24 | [13 empty] | VV | 2 | 4 | -1 | 1 | ROZPOCET
7 | K | 310278842 | Zazdívka otvorů pl do 1 m2 ve zdivu nadzákladovém z nepálených tvárnic tl do 300 mm - střecha | m3 | 1.44 |  | 0 | CS ÚRS 2014 01 |  |  | základní |  |  | 1.0796 | 1.5547 | 0 | 0 | 4 | K | 2 |  |  |  | ROZPOCET |  |  |  | 0 | 0 | 0 | 0 | 0 | 1 | 0 | 4 | 1396563074
| PP |  | Zazdívka otvorů ve zdivu nadzákladovém nepálenými tvárnicemi plochy přes 0,25 m2 do 1 m2 , ve zdi tl. do 300 mm | [15 empty] | PP | 2
| VV |  | "střecha parapet" | [15 empty] | VV | 2 | 1 | -1 | 0 | ROZPOCET
| VV |  | 1,2*0,6*2 |  | 1.44 | [13 empty] | VV | 2 | 2 | -1 | 0 | ROZPOCET
| VV |  | Součet |  | 1.44 | [13 empty] | VV | 2 | 4 | -1 | 1 | ROZPOCET
| D | 5 | Komunikace |  |  |  | 0 | [5 empty] | 0 |  | 0 |  | 0 | 1 | D | 1 |  |  |  | ROZPOCET | [9 empty] | 0
8 | K | 596910001 | Doplnění zámkové dlažby ke stupním dveřím | m2 | 6.246 |  | 0 |  |  |  | základní |  |  | 0 | 0 | 0 | 0 | 4 | K | 2 |  |  |  | ROZPOCET |  |  |  | 0 | 0 | 0 | 0 | 0 | 1 | 0 | 4 | 1339952786
| PP |  | Zřízení podkladu ze zeminy upravené hydraulickými pojivy (systém Road Mix) vápnem, cementem nebo směsnými pojivy (materiál ve specifikaci) s rozprostřením, promísením, vlhčením, zhutněním a ošetřením vodou plochy do 1 000 m2, tloušťka po zhutnění přes 300 do 350 mm | [15 empty] | PP | 2
| VV |  | zd1 |  | 6.246 | [13 empty] | VV | 2 | 2 | -1 | 0 | ROZPOCET
| VV |  | Součet |  | 6.246 | [13 empty] | VV | 2 | 4 | -1 | 1 | ROZPOCET
| D | 6 | Úpravy povrchů, podlahy a osazování výplní |  |  |  | 0 | [5 empty] | 0 |  | 209.4056 |  | 0 | 1 | D | 1 |  |  |  | ROZPOCET | [9 empty] | 0
9 | K | 621221111 | Montáž zateplení vnitřních podhledů z minerální vlny s kolmou orientací vláken tl do 80 mm - 1pp | m2 | 736.8 |  | 0 | CS ÚRS 2014 01 |  |  | základní |  |  | 0.01137 | 8.3774 | 0 | 0 | 4 | K | 2 |  |  |  | ROZPOCET |  |  |  | 0 | 0 | 0 | 0 | 0 | 1 | 0 | 4 | -2035292506
| PP |  | Montáž kontaktního zateplení z desek z minerální vlny s kolmou orientací vláken na vnější podhledy, tloušťky desek přes 40 do 80 mm | [15 empty] | PP | 2
| VV |  | "1pp" | [15 empty] | VV | 2 | 1 | -1 | 0 | ROZPOCET
| VV |  | "garáže" | [15 empty] | VV | 2 | 1 | -1 | 0 | ROZPOCET
| VV |  | 22,6*6+26,75*6+7,4+7,35+7,75 |  | 318.6 | [13 empty] | VV | 2 | 2 | -1 | 0 | ROZPOCET
| VV |  | "ostatní plochy" | [15 empty] | VV | 2 | 1 | -1 | 0 | ROZPOCET
| VV |  | 8,6+11,6+48,6+5,65+4,35+9,5+28,7+1,5+7,15+6,75+12,15+20,75+7,75+28,7+7,35+7,4 |  | 216.5 | [13 empty] | VV | 2 | 2 | -1 | 0 | ROZPOCET
| VV |  | (11,65+6,75+7,15+1,5)*2 |  | 54.1 | [13 empty] | VV | 2 | 2 | -1 | 0 | ROZPOCET
| VV |  | 24,6*6 |  | 147.6 | [13 empty] | VV | 2 | 2 | -1 | 0 | ROZPOCET
| VV | x1 | Mezisoučet |  | 736.8 | [13 empty] | VV | 2 | 3 | -1 | 0 | ROZPOCET
| VV |  | Součet |  | 736.8 | [13 empty] | VV | 2 | 4 | -1 | 1 | ROZPOCET
10 | M | 631515110 | deska minerální izolační tl. 80 mm | m2 | 773.64 |  | 0 | CS ÚRS 2014 01 |  |  | základní |  |  | 0.008 | 6.1891 | 0 | 0 | 8 | M | 2 |  |  |  | ROZPOCET |  |  |  | 0 | 0 | 0 | 0 | 0 | 1 | 0 | 4 | -1709918251
| PP |  | vlákno minerální a výrobky z něj (desky, skruže, pásy, rohože, vložkové pytle apod.) desky z orientovaných vláken ISOVER - izolace stěn deska ISOVER NF 333, s kolmou orientací vláken pro zateplovací systémy 333 x 1000 mm tl. 80 mm | [15 empty] | PP | 2
| VV |  | x1*1,05 |  | 773.64 | [13 empty] | VV | 2 | 2 | -1 | 0 | ROZPOCET
| VV |  | Součet |  | 773.64 | [13 empty] | VV | 2 | 4 | -1 | 1 | ROZPOCET
11 | K | 621221111a | Montáž zateplení vnějších podhledů z minerální vlny s kolmou orientací vláken tl do 80 mm - lodžie | m2 | 918 |  | 0 |  |  |  | základní |  |  | 0.01137 | 10.4377 | 0 | 0 | 4 | K | 2 |  |  |  | ROZPOCET |  |  |  | 0 | 0 | 0 | 0 | 0 | 1 | 0 | 4 | 1713533208
| PP |  | Montáž kontaktního zateplení z desek z minerální vlny s kolmou orientací vláken na vnější podhledy, tloušťky desek přes 40 do 80 mm | [15 empty] | PP | 2
| VV |  | "podhled lodžie" | [15 empty] | VV | 2 | 1 | -1 | 0 | ROZPOCET
| VV |  | "západ" | [15 empty] | VV | 2 | 1 | -1 | 0 | ROZPOCET
| VV |  | 1,0*3,6*(13*9+8) |  | 450 | [13 empty] | VV | 2 | 2 | -1 | 0 | ROZPOCET
| VV |  | "východ" | [15 empty] | VV | 2 | 1 | -1 | 0 | ROZPOCET
| VV |  | 1,0*3,6*(12*9+8+2*7) |  | 468 | [13 empty] | VV | 2 | 2 | -1 | 0 | ROZPOCET
| VV | s8 | Mezisoučet |  | 918 | [13 empty] | VV | 2 | 3 | -1 | 0 | ROZPOCET
| VV |  | Součet |  | 918 | [13 empty] | VV | 2 | 4 | -1 | 1 | ROZPOCET
12 | M | 631515090 | deska minerální izolační tl. 60 mm | m2 | 963.9 |  | 0 | CS ÚRS 2014 01 |  |  | základní |  |  | 0.006 | 5.7834 | 0 | 0 | 8 | M | 2 |  |  |  | ROZPOCET |  |  |  | 0 | 0 | 0 | 0 | 0 | 1 | 0 | 4 | -1870165720
| PP |  | vlákno minerální a výrobky z něj (desky, skruže, pásy, rohože, vložkové pytle apod.) desky z orientovaných vláken ISOVER - izolace stěn deska ISOVER NF 333, s kolmou orientací vláken pro zateplovací systémy 333 x 1000 mm tl. 60 mm | [15 empty] | PP | 2
| VV |  | s8*1,05 |  | 963.9 | [13 empty] | VV | 2 | 2 | -1 | 0 | ROZPOCET
| VV |  | Součet |  | 963.9 | [13 empty] | VV | 2 | 4 | -1 | 1 | ROZPOCET
13 | K | 621221199 | Příplatek za zateplení stropů se stávajícími ležatými rozvody sítí | m2 | 736.8 |  | 0 |  |  |  | základní |  |  | 0 | 0 | 0 | 0 | 4 | K | 2 |  |  |  | ROZPOCET |  |  |  | 0 | 0 | 0 | 0 | 0 | 1 | 0 | 4 | -1759247224
| PP |  | Montáž kontaktního zateplení z desek z minerální vlny s kolmou orientací vláken na vnější podhledy, tloušťky desek přes 40 do 80 mm | [15 empty] | PP | 2
| VV |  | x1 |  | 736.8 | [13 empty] | VV | 2 | 2 | -1 | 0 | ROZPOCET
| VV |  | Součet |  | 736.8 | [13 empty] | VV | 2 | 4 | -1 | 1 | ROZPOCET
14 | K | 621381091 | Tenkovrstvá zrnitá omítka tl. 1,0 mm včetně penetrace vnitřních podhledů | m2 | 736.8 |  | 0 |  |  |  | základní |  |  | 0.00198 | 1.4589 | 0 | 0 | 4 | K | 2 |  |  |  | ROZPOCET |  |  |  | 0 | 0 | 0 | 0 | 0 | 1 | 0 | 4 | 228896878
| PP |  | Omítka tenkovrstvá minerální vnějších ploch probarvená, včetně penetrace podkladu zrnitá, tloušťky 1,0 mm podhledů | [15 empty] | PP | 2
| VV |  | x1 |  | 736.8 | [13 empty] | VV | 2 | 2 | -1 | 0 | ROZPOCET
| VV |  | Součet |  | 736.8 | [13 empty] | VV | 2 | 4 | -1 | 1 | ROZPOCET
15 | K | 621541021 | Tenkovrstvá silikonsilikátová zrnitá omítka tl. 2,0 mm včetně penetrace vnějších podhledů | m2 | 918 |  | 0 | CS ÚRS 2014 01 |  |  | základní |  |  | 0.00348 | 3.1946 | 0 | 0 | 4 | K | 2 |  |  |  | ROZPOCET |  |  |  | 0 | 0 | 0 | 0 | 0 | 1 | 0 | 4 | -1253903938
| PP |  | Omítka tenkovrstvá silikonsilikátová vnějších ploch probarvená, včetně penetrace podkladu zrnitá, tloušťky 2,0 mm podhledů | [15 empty] | PP | 2
| VV |  | "podhled lodžie" | [15 empty] | VV | 2 | 1 | -1 | 0 | ROZPOCET
| VV |  | s8 |  | 918 | [13 empty] | VV | 2 | 2 | -1 | 0 | ROZPOCET
| VV |  | Součet |  | 918 | [13 empty] | VV | 2 | 4 | -1 | 1 | ROZPOCET
16 | K | 622142001 | Potažení vnějších stěn sklovláknitým pletivem vtlačeným do tenkovrstvé hmoty - čelo balkonu (2x) | m2 | 320.112 |  | 0 | CS ÚRS 2014 01 |  |  | základní |  |  | 0.00489 | 1.5653 | 0 | 0 | 16 | K | 2 |  |  |  | ROZPOCET |  |  |  | 0 | 0 | 0 | 0 | 0 | 1 | 0 | 16 | -480007462
| PP |  | Potažení vnějších ploch pletivem v ploše nebo pruzích, na plném podkladu sklovláknitým vtlačením do tmelu stěn | [15 empty] | PP | 2
| VV |  | "západ" | [15 empty] | VV | 2 | 1 | -1 | 0 | ROZPOCET
| VV |  | 0,19*3,6*(13*8+7) |  | 75.924 | [13 empty] | VV | 2 | 2 | -1 | 0 | ROZPOCET
| VV |  | "východ" | [15 empty] | VV | 2 | 1 | -1 | 0 | ROZPOCET
| VV |  | 0,19*3,6*(13*8+7+2*6) |  | 84.132 | [13 empty] | VV | 2 | 2 | -1 | 0 | ROZPOCET
| VV | d24 | Mezisoučet |  | 160.056 | [13 empty] | VV | 2 | 3 | -1 | 0 | ROZPOCET
| VV |  | d24 |  | 160.056 | [13 empty] | VV | 2 | 2 | -1 | 0 | ROZPOCET
| VV |  | Součet |  | 320.112 | [13 empty] | VV | 2 | 4 | -1 | 1 | ROZPOCET
17 | K | 622211011 | Montáž zateplení vnějších stěn z polystyrénových desek tl do 80 mm | m2 | 1438.834 |  | 0 | CS ÚRS 2014 01 |  |  | základní |  |  | 0.00825 | 11.8704 | 0 | 0 | 4 | K | 2 |  |  |  | ROZPOCET |  |  |  | 0 | 0 | 0 | 0 | 0 | 1 | 0 | 4 | 1652891904
| PP |  | Montáž kontaktního zateplení z polystyrenových desek na vnější stěny, tloušťky desek přes 40 do 80 mm | [15 empty] | PP | 2
| VV |  | "sokl perimetr 60mm" | [15 empty] | VV | 2 | 1 | -1 | 0 | ROZPOCET
| VV |  | 0,3*(0,98+0,74*3+0,68+0,31*9+0,77*5+0,65*18) |  | 6.666 | [13 empty] | VV | 2 | 2 | -1 | 0 | ROZPOCET
| VV |  | "elektro skříň" | [15 empty] | VV | 2 | 1 | -1 | 0 | ROZPOCET
| VV |  | 1,5*(1,15+0,3*2)*2 |  | 5.25 | [13 empty] | VV | 2 | 2 | -1 | 0 | ROZPOCET
| VV | s5 | Mezisoučet |  | 11.916 | [13 empty] | VV | 2 | 3 | -1 | 0 | ROZPOCET
| VV |  | "stěny tl.50-80mm" | [15 empty] | VV | 2 | 1 | -1 | 0 | ROZPOCET
| VV |  | "1pp" | [15 empty] | VV | 2 | 1 | -1 | 0 | ROZPOCET
| VV |  | 2,32*(0,98+0,74*3+0,68+0,31*9+0,77*5+0,55*18) |  | 47.374 | [13 empty] | VV | 2 | 2 | -1 | 0 | ROZPOCET
| VV |  | 2,32*(1,0+1,1) |  | 4.872 | [13 empty] | VV | 2 | 2 | -1 | 0 | ROZPOCET
| VV |  | "1np" | [15 empty] | VV | 2 | 1 | -1 | 0 | ROZPOCET
| VV |  | 2,62*(0,23*3+0,9*4+1,1*2) |  | 17.004 | [13 empty] | VV | 2 | 2 | -1 | 0 | ROZPOCET
| VV |  | "lodžie" | [15 empty] | VV | 2 | 1 | -1 | 0 | ROZPOCET
| VV |  | 2,62*0,7*(13*8+7)*2 |  | 407.148 | [13 empty] | VV | 2 | 2 | -1 | 0 | ROZPOCET
| VV |  | 2,62*0,7*(13*8+7+6*2)*2 |  | 451.164 | [13 empty] | VV | 2 | 2 | -1 | 0 | ROZPOCET
| VV |  | "čela štítových panelů" | [15 empty] | VV | 2 | 1 | -1 | 0 | ROZPOCET
| VV |  | 23,4*(0,61*9+0,74*7)*2 |  | 499.356 | [13 empty] | VV | 2 | 2 | -1 | 0 | ROZPOCET
| VV | s2 | Mezisoučet |  | 1426.918 | [13 empty] | VV | 2 | 3 | -1 | 0 | ROZPOCET
| VV |  | Součet |  | 1438.834 | [13 empty] | VV | 2 | 4 | -1 | 1 | ROZPOCET
18 | M | 283763490 | deska fasádní polystyrénová izolační Perimeter tl.60 mm | m2 | 12.512 |  | 0 | CS ÚRS 2014 01 |  |  | základní |  |  | 0.0021 | 0.026275 | 0 | 0 | 8 | M | 2 |  |  |  | ROZPOCET |  |  |  | 0 | 0 | 0 | 0 | 0 | 1 | 0 | 4 | -649005868
| PP |  | desky z lehčených plastů desky z expandovaného polystyrenu Perimeter N (EPS P) izolační desky 1265 x 615 mm Isover EPS PERIMETR 60 x 1250 x 600 mm | [15 empty] | PP | 2
| VV |  | s5*1,05 |  | 12.512 | [13 empty] | VV | 2 | 2 | -1 | 0 | ROZPOCET
| VV |  | Součet |  | 12.512 | [13 empty] | VV | 2 | 4 | -1 | 1 | ROZPOCET
19 | M | 283759360 | deska fasádní polystyrénová EPS 70 F tl.80 mm | m2 | 1498.264 |  | 0 | CS ÚRS 2014 01 |  |  | základní |  |  | 0.00136 | 2.0376 | 0 | 0 | 8 | M | 2 |  |  |  | ROZPOCET |  |  |  | 0 | 0 | 0 | 0 | 0 | 1 | 0 | 4 | -1538083717
| PP |  | desky z lehčených plastů desky fasádní polystyrénové typ EPS 70 F fasádní, stabilizovaný, samozhášivý objemová hmotnost 15 až 20 kg/m3 1000 x 500 x 80 mm | [15 empty] | PP | 2
| VV |  | s2*1,05 |  | 1498.264 | [13 empty] | VV | 2 | 2 | -1 | 0 | ROZPOCET
| VV |  | Součet |  | 1498.264 | [13 empty] | VV | 2 | 4 | -1 | 1 | ROZPOCET
20 | K | 622211031 | Montáž zateplení vnějších stěn z polystyrénových desek tl do 160 mm | m2 | 1985.897 |  | 0 | CS ÚRS 2014 01 |  |  | základní |  |  | 0.0085 | 16.8801 | 0 | 0 | 4 | K | 2 |  |  |  | ROZPOCET |  |  |  | 0 | 0 | 0 | 0 | 0 | 1 | 0 | 4 | 1857726725
| PP |  | Montáž kontaktního zateplení z polystyrenových desek na vnější stěny, tloušťky desek přes 120 do 160 mm | [15 empty] | PP | 2
| VV |  | "sokl perimetr 140mm" | [15 empty] | VV | 2 | 1 | -1 | 0 | ROZPOCET
| VV |  | 0,3*(0,245*5+0,115+0,395*18+6,58+3,75+7,24) |  | 7.806 | [13 empty] | VV | 2 | 2 | -1 | 0 | ROZPOCET
| VV |  | 0,3*(25,91+26,31+1,4+0,9+1,3) |  | 16.746 | [13 empty] | VV | 2 | 2 | -1 | 0 | ROZPOCET
| VV |  | 0,3*(2,99+1,8+0,3+13,6+2,4*2+5,835+0,76+1,485) |  | 9.471 | [13 empty] | VV | 2 | 2 | -1 | 0 | ROZPOCET
| VV |  | 0,3*(4,21+0,4+3,23+1,04+1,15+0,9+1,05+0,3+13,6+0,7+2,99+1,4) |  | 9.291 | [13 empty] | VV | 2 | 2 | -1 | 0 | ROZPOCET
| VV | s4 | Mezisoučet |  | 43.314 | [13 empty] | VV | 2 | 3 | -1 | 0 | ROZPOCET
| VV |  | "stěny 160 PPS" | [15 empty] | VV | 2 | 1 | -1 | 0 | ROZPOCET
| VV |  | "1pp" | [15 empty] | VV | 2 | 1 | -1 | 0 | ROZPOCET
| VV |  | 2,32*(0,245*5+0,115+0,395*18) |  | 19.604 | [13 empty] | VV | 2 | 2 | -1 | 0 | ROZPOCET
| VV |  | 25,84*(6,58+3,75+7,24) |  | 454.009 | [13 empty] | VV | 2 | 2 | -1 | 0 | ROZPOCET
| VV |  | 1,4*(0,75+1,5+0,535+0,3+4,19) |  | 10.185 | [13 empty] | VV | 2 | 2 | -1 | 0 | ROZPOCET
| VV |  | 1,2*3,6 |  | 4.32 | [13 empty] | VV | 2 | 2 | -1 | 0 | ROZPOCET
| VV |  | "lodžie" | [15 empty] | VV | 2 | 1 | -1 | 0 | ROZPOCET
| VV |  | 2,62*0,445*2*13*8*2 |  | 485.014 | [13 empty] | VV | 2 | 2 | -1 | 0 | ROZPOCET
| VV |  | "atika" | [15 empty] | VV | 2 | 1 | -1 | 0 | ROZPOCET
| VV |  | 1,0*(25,9+22,7)*2 |  | 97.2 | [13 empty] | VV | 2 | 2 | -1 | 0 | ROZPOCET
| VV |  | "štíty" | [15 empty] | VV | 2 | 1 | -1 | 0 | ROZPOCET
| VV |  | 24,0*10,5*2 |  | 504 | [13 empty] | VV | 2 | 2 | -1 | 0 | ROZPOCET
| VV |  | 25,0*10,5*2 |  | 525 | [13 empty] | VV | 2 | 2 | -1 | 0 | ROZPOCET
| VV |  | -1,2*1,5*16 |  | -28.8 | [13 empty] | VV | 2 | 2 | -1 | 0 | ROZPOCET
| VV |  | "pruhy MW" | [15 empty] | VV | 2 | 1 | -1 | 0 | ROZPOCET
| VV |  | -0,5*2,8*8*2 |  | -22.4 | [13 empty] | VV | 2 | 2 | -1 | 0 | ROZPOCET
| VV |  | -0,7*(21,0*2+6,58+3,75+7,24+3,5+2,0*12+19+26,5) |  | -92.799 | [13 empty] | VV | 2 | 2 | -1 | 0 | ROZPOCET
| VV |  | -1,5*8,5 |  | -12.75 | [13 empty] | VV | 2 | 2 | -1 | 0 | ROZPOCET
| VV | s1 | Mezisoučet |  | 1942.583 | [13 empty] | VV | 2 | 3 | -1 | 0 | ROZPOCET
| VV |  | Součet |  | 1985.897 | [13 empty] | VV | 2 | 4 | -1 | 1 | ROZPOCET
21 | M | 283763570 | deska fasádní polystyrénová izolační Perimeter tl.140 mm | m2 | 45.48 |  | 0 | CS ÚRS 2014 01 |  |  | základní |  |  | 0.0049 | 0.22285 | 0 | 0 | 8 | M | 2 |  |  |  | ROZPOCET |  |  |  | 0 | 0 | 0 | 0 | 0 | 1 | 0 | 4 | 762975936
| PP |  | desky z lehčených plastů desky z expandovaného polystyrenu Perimeter N (EPS P) izolační desky 1265 x 615 mm Isover EPS PERIMETR 140 x 1250 x 600 mm | [15 empty] | PP | 2
| VV |  | s4*1,05 |  | 45.48 | [13 empty] | VV | 2 | 2 | -1 | 0 | ROZPOCET
| VV |  | Součet |  | 45.48 | [13 empty] | VV | 2 | 4 | -1 | 1 | ROZPOCET
22 | M | 283759520 | deska fasádní polystyrénová EPS 70 F tl.160 mm | m2 | 2039.712 |  | 0 | CS ÚRS 2014 01 |  |  | základní |  |  | 0.00272 | 5.548 | 0 | 0 | 8 | M | 2 |  |  |  | ROZPOCET |  |  |  | 0 | 0 | 0 | 0 | 0 | 1 | 0 | 4 | 750794324
| PP |  | desky z lehčených plastů desky fasádní polystyrénové typ EPS 70 F fasádní, stabilizovaný, samozhášivý objemová hmotnost 15 až 20 kg/m3 1000 x 500 x 160 mm | [15 empty] | PP | 2
| VV |  | s1*1,05 |  | 2039.712 | [13 empty] | VV | 2 | 2 | -1 | 0 | ROZPOCET
| VV |  | Součet |  | 2039.712 | [13 empty] | VV | 2 | 4 | -1 | 1 | ROZPOCET
23 | K | 622212051 | Montáž zateplení vnějšího ostění hl. špalety do 400 mm z polystyrénových desek tl do 40 mm | m | 2014.28 |  | 0 | CS ÚRS 2014 01 |  |  | základní |  |  | 0.00331 | 6.6673 | 0 | 0 | 4 | K | 2 |  |  |  | ROZPOCET |  |  |  | 0 | 0 | 0 | 0 | 0 | 1 | 0 | 4 | -1597519565
| PP |  | Montáž kontaktního zateplení vnějšího ostění nebo nadpraží z polystyrenových desek hloubky špalet přes 200 do 400 mm, tloušťky desek do 40 mm | [15 empty] | PP | 2
| VV |  | "1pp" | [15 empty] | VV | 2 | 1 | -1 | 0 | ROZPOCET
| VV |  | (2,1+2,62*2)*2 |  | 14.68 | [13 empty] | VV | 2 | 2 | -1 | 0 | ROZPOCET
| VV |  | "sever+jih" | [15 empty] | VV | 2 | 1 | -1 | 0 | ROZPOCET
| VV |  | (1,5+2,2*2)*8*2 |  | 94.4 | [13 empty] | VV | 2 | 2 | -1 | 0 | ROZPOCET
| VV |  | (1,2+1,5*2)*8*2 |  | 67.2 | [13 empty] | VV | 2 | 2 | -1 | 0 | ROZPOCET
| VV |  | (1,2+2,4*2)*2 |  | 12 | [13 empty] | VV | 2 | 2 | -1 | 0 | ROZPOCET
| VV |  | 4,21+3,0*2 |  | 10.21 | [13 empty] | VV | 2 | 2 | -1 | 0 | ROZPOCET
| VV |  | 3,23+3,0*2 |  | 9.23 | [13 empty] | VV | 2 | 2 | -1 | 0 | ROZPOCET
| VV |  | 3,39+3,0*2 |  | 9.39 | [13 empty] | VV | 2 | 2 | -1 | 0 | ROZPOCET
| VV |  | 3,43+3,0*2 |  | 9.43 | [13 empty] | VV | 2 | 2 | -1 | 0 | ROZPOCET
| VV |  | "východ+západ" | [15 empty] | VV | 2 | 1 | -1 | 0 | ROZPOCET
| VV |  | (2,1+2,62*2)*(13*8+7+6*2) |  | 902.82 | [13 empty] | VV | 2 | 2 | -1 | 0 | ROZPOCET
| VV |  | (2,1+2,62*2)*(13*8+7) |  | 814.74 | [13 empty] | VV | 2 | 2 | -1 | 0 | ROZPOCET
| VV |  | (1,95+2,62*2)*2 |  | 14.38 | [13 empty] | VV | 2 | 2 | -1 | 0 | ROZPOCET
| VV |  | (0,8+2,0*2)*2 |  | 9.6 | [13 empty] | VV | 2 | 2 | -1 | 0 | ROZPOCET
| VV |  | (3,0+0,6*2)*11 |  | 46.2 | [13 empty] | VV | 2 | 2 | -1 | 0 | ROZPOCET
| VV | x3 | Mezisoučet |  | 2014.28 | [13 empty] | VV | 2 | 3 | -1 | 0 | ROZPOCET
| VV |  | Součet |  | 2014.28 | [13 empty] | VV | 2 | 4 | -1 | 1 | ROZPOCET
24 | M | 283759320 | deska fasádní polystyrénová EPS 70 F tl.40 mm | m2 | 528.749 |  | 0 | CS ÚRS 2014 01 |  |  | základní |  |  | 0.00068 | 0.35955 | 0 | 0 | 8 | M | 2 |  |  |  | ROZPOCET |  |  |  | 0 | 0 | 0 | 0 | 0 | 1 | 0 | 4 | 1035614870
| PP |  | desky z lehčených plastů desky fasádní polystyrénové typ EPS 70 F fasádní, stabilizovaný, samozhášivý objemová hmotnost 15 až 20 kg/m3 1000 x 500 x 40 mm | [15 empty] | PP | 2
| VV |  | x3*0,25*1,05 |  | 528.749 | [13 empty] | VV | 2 | 2 | -1 | 0 | ROZPOCET
| VV |  | Součet |  | 528.749 | [13 empty] | VV | 2 | 4 | -1 | 1 | ROZPOCET
25 | K | 622221131 | Montáž zateplení vnějších stěn z minerální vlny s kolmou orientací vláken tl do 160 mm | m2 | 755.858 |  | 0 | CS ÚRS 2014 01 |  |  | základní |  |  | 0.0114 | 8.6168 | 0 | 0 | 4 | K | 2 |  |  |  | ROZPOCET |  |  |  | 0 | 0 | 0 | 0 | 0 | 1 | 0 | 4 | 217590493
| PP |  | Montáž kontaktního zateplení z desek z minerální vlny s kolmou orientací vláken na vnější stěny, tloušťky desek přes 120 do 160 mm | [15 empty] | PP | 2
| VV |  | "stěny MW160" | [15 empty] | VV | 2 | 1 | -1 | 0 | ROZPOCET
| VV |  | "západ+východ" | [15 empty] | VV | 2 | 1 | -1 | 0 | ROZPOCET
| VV |  | 2,32*(1,95+1,2+0,4)*2 |  | 16.472 | [13 empty] | VV | 2 | 2 | -1 | 0 | ROZPOCET
| VV |  | 2,32*(1,0+0,5+0,7)*7*2 |  | 71.456 | [13 empty] | VV | 2 | 2 | -1 | 0 | ROZPOCET
| VV |  | 3,6*2,5*2 |  | 18 | [13 empty] | VV | 2 | 2 | -1 | 0 | ROZPOCET
| VV |  | 0,5*(19,0+22,5) |  | 20.75 | [13 empty] | VV | 2 | 2 | -1 | 0 | ROZPOCET
| VV |  | 1,1*(0,435+1,5+0,75) |  | 2.954 | [13 empty] | VV | 2 | 2 | -1 | 0 | ROZPOCET
| VV |  | 21,5*(5,7+2,2) |  | 169.85 | [13 empty] | VV | 2 | 2 | -1 | 0 | ROZPOCET
| VV |  | 2,0*6,58 |  | 13.16 | [13 empty] | VV | 2 | 2 | -1 | 0 | ROZPOCET
| VV |  | 17,0*0,8 |  | 13.6 | [13 empty] | VV | 2 | 2 | -1 | 0 | ROZPOCET
| VV |  | 2,62*(1,0+0,7+0,5*2)*2*6 |  | 84.888 | [13 empty] | VV | 2 | 2 | -1 | 0 | ROZPOCET
| VV |  | 2,5*6,58 |  | 16.45 | [13 empty] | VV | 2 | 2 | -1 | 0 | ROZPOCET
| VV |  | "jih+sever" | [15 empty] | VV | 2 | 1 | -1 | 0 | ROZPOCET
| VV |  | 24,0*3,4*2 |  | 163.2 | [13 empty] | VV | 2 | 2 | -1 | 0 | ROZPOCET
| VV |  | -1,5*2,2*8*2 |  | -52.8 | [13 empty] | VV | 2 | 2 | -1 | 0 | ROZPOCET
| VV |  | "krček" | [15 empty] | VV | 2 | 1 | -1 | 0 | ROZPOCET
| VV |  | 3,7*15,5 |  | 57.35 | [13 empty] | VV | 2 | 2 | -1 | 0 | ROZPOCET
| VV |  | -3,39*2,63 |  | -8.916 | [13 empty] | VV | 2 | 2 | -1 | 0 | ROZPOCET
| VV |  | -3,43*2,63 |  | -9.021 | [13 empty] | VV | 2 | 2 | -1 | 0 | ROZPOCET
| VV |  | 3,7*9,0 |  | 33.3 | [13 empty] | VV | 2 | 2 | -1 | 0 | ROZPOCET
| VV |  | -3,23*2,63 |  | -8.495 | [13 empty] | VV | 2 | 2 | -1 | 0 | ROZPOCET
| VV |  | -4,29*2,63 |  | -11.283 | [13 empty] | VV | 2 | 2 | -1 | 0 | ROZPOCET
| VV |  | "střecha" | [15 empty] | VV | 2 | 1 | -1 | 0 | ROZPOCET
| VV |  | 3,45*(5,32+8,0) |  | 45.954 | [13 empty] | VV | 2 | 2 | -1 | 0 | ROZPOCET
| VV |  | -0,8*2,0*2 |  | -3.2 | [13 empty] | VV | 2 | 2 | -1 | 0 | ROZPOCET
| VV |  | -1,2*2,4*2 |  | -5.76 | [13 empty] | VV | 2 | 2 | -1 | 0 | ROZPOCET
| VV |  | "pruhy" | [15 empty] | VV | 2 | 1 | -1 | 0 | ROZPOCET
| VV |  | 0,5*2,8*8*2 |  | 22.4 | [13 empty] | VV | 2 | 2 | -1 | 0 | ROZPOCET
| VV |  | 0,7*(21,0*2+6,58+3,75+7,24+3,5+2,0*12+19+26,5) |  | 92.799 | [13 empty] | VV | 2 | 2 | -1 | 0 | ROZPOCET
| VV |  | 1,5*8,5 |  | 12.75 | [13 empty] | VV | 2 | 2 | -1 | 0 | ROZPOCET
| VV | s3 | Mezisoučet |  | 755.858 | [13 empty] | VV | 2 | 3 | -1 | 0 | ROZPOCET
| VV |  | Součet |  | 755.858 | [13 empty] | VV | 2 | 4 | -1 | 1 | ROZPOCET
26 | M | 631515330 | deska minerální izolační tl.160 mm | m2 | 793.651 |  | 0 | CS ÚRS 2014 01 |  |  | základní |  |  | 0.016 | 12.6984 | 0 | 0 | 8 | M | 2 |  |  |  | ROZPOCET |  |  |  | 0 | 0 | 0 | 0 | 0 | 1 | 0 | 4 | 86243098
| PP |  | vlákno minerální a výrobky z něj (desky, skruže, pásy, rohože, vložkové pytle apod.) desky z orientovaných vláken ISOVER - izolace stěn deska ISOVER NF 333, s kolmou orientací vláken pro zateplovací systémy 333 x 1000 mm tl.160 mm | [15 empty] | PP | 2
| VV |  | s3*1,05 |  | 793.651 | [13 empty] | VV | 2 | 2 | -1 | 0 | ROZPOCET
| VV |  | Součet |  | 793.651 | [13 empty] | VV | 2 | 4 | -1 | 1 | ROZPOCET
27 | K | 62225299 | Lišty pro systém ETICS - systémové provedení zateplení - lišty soklové, zakládací, dilatační, okapní, rohové, APU, parapetní, začišťovací, ... | kus | 1 |  | 0 |  |  |  | základní |  |  | 6e-05 | 6e-05 | 0 | 0 | 4 | K | 2 |  |  |  | ROZPOCET |  |  |  | 0 | 0 | 0 | 0 | 0 | 1 | 0 | 4 | -439841835
| PP |  | Montáž lišt kontaktního zateplení zakládacích soklových připevněných hmoždinkami | [15 empty] | PP | 2
| VV |  | 1 |  | 1 | [13 empty] | VV | 2 | 2 | -1 | 0 | ROZPOCET
| VV |  | Součet |  | 1 | [13 empty] | VV | 2 | 4 | -1 | 1 | ROZPOCET
28 | K | 622511111 | Tenkovrstvá akrylátová mozaiková střednězrnná omítka včetně penetrace vnější sokl | m2 | 55.23 |  | 0 | CS ÚRS 2014 01 |  |  | základní |  |  | 0.00628 | 0.34684 | 0 | 0 | 4 | K | 2 |  |  |  | ROZPOCET |  |  |  | 0 | 0 | 0 | 0 | 0 | 1 | 0 | 4 | -99199275
| PP |  | Omítka tenkovrstvá akrylátová vnějších ploch probarvená, včetně penetrace podkladu mozaiková střednězrnná stěn | [15 empty] | PP | 2
| VV |  | s5+s4 |  | 55.23 | [13 empty] | VV | 2 | 2 | -1 | 0 | ROZPOCET
| VV |  | Součet |  | 55.23 | [13 empty] | VV | 2 | 4 | -1 | 1 | ROZPOCET
29 | K | 622541021 | Tenkovrstvá silikonsilikátová zrnitá omítka tl. 2,0 mm včetně penetrace vnějších stěn | m2 | 4788.985 |  | 0 | CS ÚRS 2014 01 |  |  | základní |  |  | 0.00348 | 16.6657 | 0 | 0 | 4 | K | 2 |  |  |  | ROZPOCET |  |  |  | 0 | 0 | 0 | 0 | 0 | 1 | 0 | 4 | -1761119778
| PP |  | Omítka tenkovrstvá silikonsilikátová vnějších ploch probarvená, včetně penetrace podkladu zrnitá, tloušťky 2,0 mm stěn | [15 empty] | PP | 2
| VV |  | "čelo balkonu" | [15 empty] | VV | 2 | 1 | -1 | 0 | ROZPOCET
| VV |  | d24 |  | 160.056 | [13 empty] | VV | 2 | 2 | -1 | 0 | ROZPOCET
| VV |  | "stěny 80mm PPS" | [15 empty] | VV | 2 | 1 | -1 | 0 | ROZPOCET
| VV |  | s2 |  | 1426.918 | [13 empty] | VV | 2 | 2 | -1 | 0 | ROZPOCET
| VV |  | "stěny 160 PPS" | [15 empty] | VV | 2 | 1 | -1 | 0 | ROZPOCET
| VV |  | s1 |  | 1942.583 | [13 empty] | VV | 2 | 2 | -1 | 0 | ROZPOCET
| VV |  | "stěny 160 MW" | [15 empty] | VV | 2 | 1 | -1 | 0 | ROZPOCET
| VV |  | s3 |  | 755.858 | [13 empty] | VV | 2 | 2 | -1 | 0 | ROZPOCET
| VV |  | "špalety" | [15 empty] | VV | 2 | 1 | -1 | 0 | ROZPOCET
| VV |  | x3*0,25 |  | 503.57 | [13 empty] | VV | 2 | 2 | -1 | 0 | ROZPOCET
| VV |  | Součet |  | 4788.985 | [13 empty] | VV | 2 | 4 | -1 | 1 | ROZPOCET
30 | K | 624635349 | Oprava spár mezi obvodovými panely výtahových šachet | m | 53.5 |  | 0 |  |  |  | základní |  |  | 0.00258 | 0.13803 | 0 | 0 | 4 | K | 2 |  |  |  | ROZPOCET |  |  |  | 0 | 0 | 0 | 0 | 0 | 1 | 0 | 4 | -599513776
| PP |  | Úpravy vnějších vodorovných a svislých spar obvodového pláště z panelových dílců tmelení spáry tmelem akrylátovým, průřezu tmeleného profilu přes 900 do 1200 mm2 | [15 empty] | PP | 2
| VV |  | 29,0+24,5 |  | 53.5 | [13 empty] | VV | 2 | 2 | -1 | 0 | ROZPOCET
| VV |  | Součet |  | 53.5 | [13 empty] | VV | 2 | 4 | -1 | 1 | ROZPOCET
31 | K | 632451031 | Vyrovnávací potěr tl do 20 mm z MC 15 provedený v ploše střecha pod penetrační nátěr | m2 | 1132.916 |  | 0 | CS ÚRS 2014 01 |  |  | základní |  |  | 0.04984 | 56.4645 | 0 | 0 | 4 | K | 2 |  |  |  | ROZPOCET |  |  |  | 0 | 0 | 0 | 0 | 0 | 1 | 0 | 4 | 202691807
| PP |  | Potěr cementový vyrovnávací z malty (MC-15) v ploše o průměrné (střední) tl. od 10 do 20 mm | [15 empty] | PP | 2
| VV |  | d1 |  | 1132.916 | [13 empty] | VV | 2 | 2 | -1 | 0 | ROZPOCET
| VV |  | Součet |  | 1132.916 | [13 empty] | VV | 2 | 4 | -1 | 1 | ROZPOCET
32 | K | 636311199 | Kladení dlažby z betonových dlaždic 50x50cm na sucho na geotextilii - střecha | m2 | 24 |  | 0 |  |  |  | základní |  |  | 0.0012 | 0.0288 | 0 | 0 | 4 | K | 2 |  |  |  | ROZPOCET |  |  |  | 0 | 0 | 0 | 0 | 0 | 1 | 0 | 4 | 2022496609
| PP |  | Kladení dlažby z betonových dlaždic na sucho na terče z umělé hmoty o rozměru dlažby 50x50 cm, o výšce terče do 25 mm | [15 empty] | PP | 2
| VV |  | "střecha" | [15 empty] | VV | 2 | 1 | -1 | 0 | ROZPOCET
| VV |  | 24 |  | 24 | [13 empty] | VV | 2 | 2 | -1 | 0 | ROZPOCET
| VV | x2 | Mezisoučet |  | 24 | [13 empty] | VV | 2 | 3 | -1 | 0 | ROZPOCET
| VV |  | Součet |  | 24 | [13 empty] | VV | 2 | 4 | -1 | 1 | ROZPOCET
33 | M | 592456200 | dlažba desková betonová 50x50x6 cm šedá | m2 | 25.2 |  | 0 | CS ÚRS 2014 01 |  |  | základní |  |  | 0.132 | 3.3264 | 0 | 0 | 8 | M | 2 |  |  |  | ROZPOCET |  |  |  | 0 | 0 | 0 | 0 | 0 | 1 | 0 | 4 | 1597412639
| PP |  | dlaždice betonové dlažba desková betonová HBB 50 x 50 x 6 šedá | [15 empty] | PP | 2
| VV |  | x2*1,05 |  | 25.2 | [13 empty] | VV | 2 | 2 | -1 | 0 | ROZPOCET
| VV |  | Součet |  | 25.2 | [13 empty] | VV | 2 | 4 | -1 | 1 | ROZPOCET
34 | K | 637211321 | Okapový chodník z betonových vymývaných dlaždic tl 50 mm kladených do písku se zalitím spár MC | m2 | 45.943 |  | 0 | CS ÚRS 2014 01 |  |  | základní |  |  | 0.26894 | 12.3559 | 0 | 0 | 4 | K | 2 |  |  |  | ROZPOCET |  |  |  | 0 | 0 | 0 | 0 | 0 | 1 | 0 | 4 | 1324862513
| PP |  | Okapový chodník z dlaždic betonových vymývaných s vyplněním spár drobným kamenivem, tl. dlaždic 50 mm do písku | [15 empty] | PP | 2
| VV |  | och1 |  | 45.943 | [13 empty] | VV | 2 | 2 | -1 | 0 | ROZPOCET
| VV |  | Součet |  | 45.943 | [13 empty] | VV | 2 | 4 | -1 | 1 | ROZPOCET
35 | K | 637311122 | Okapový chodník z betonových chodníkových obrubníků stojatých lože beton | m | 91.886 |  | 0 | CS ÚRS 2014 01 |  |  | základní |  |  | 0.19748 | 18.1456 | 0 | 0 | 4 | K | 2 |  |  |  | ROZPOCET |  |  |  | 0 | 0 | 0 | 0 | 0 | 1 | 0 | 4 | 1526712097
| PP |  | Okapový chodník z obrubníků betonových chodníkových se zalitím spár cementovou maltou do lože z betonu prostého, z obrubníků stojatých | [15 empty] | PP | 2
| VV |  | och1/0,5 |  | 91.886 | [13 empty] | VV | 2 | 2 | -1 | 0 | ROZPOCET
| VV |  | Součet |  | 91.886 | [13 empty] | VV | 2 | 4 | -1 | 1 | ROZPOCET
| D | 9 | Ostatní konstrukce a práce-bourání |  |  |  | 0 | [5 empty] | 0 |  | 9.9782 |  | 224.3534 | 1 | D | 1 |  |  |  | ROZPOCET | [9 empty] | 0
36 | K | 941111132 | Montáž lešení řadového trubkového lehkého s podlahami zatížení do 200 kg/m2 š do 1,5 m v do 25 m | m2 | 4429.512 |  | 0 | CS ÚRS 2014 01 |  |  | základní |  |  | 0 | 0 | 0 | 0 | 4 | K | 2 |  |  |  | ROZPOCET |  |  |  | 0 | 0 | 0 | 0 | 0 | 1 | 0 | 4 | -96361383
| PP |  | Montáž lešení řadového trubkového lehkého pracovního s podlahami s provozním zatížením tř. 3 do 200 kg/m2 šířky tř. W12 přes 1,2 do 1,5 m, výšky přes 10 do 25 m | [15 empty] | PP | 2
| VV |  | (2,8+23,34)*(58,72+3,75+7,24+1,5*2) |  | 1900.639 | [13 empty] | VV | 2 | 2 | -1 | 0 | ROZPOCET
| VV |  | (1,4+23,34)*(58,72+24,5+5,5+2,0+1,5*2) |  | 2318.633 | [13 empty] | VV | 2 | 2 | -1 | 0 | ROZPOCET
| VV |  | 4,0*(15,0+9,0) |  | 96 | [13 empty] | VV | 2 | 2 | -1 | 0 | ROZPOCET
| VV |  | 3,5*(5,32+8,0+1,5*2)*2 |  | 114.24 | [13 empty] | VV | 2 | 2 | -1 | 0 | ROZPOCET
| VV | y1 | Mezisoučet |  | 4429.512 | [13 empty] | VV | 2 | 3 | -1 | 0 | ROZPOCET
| VV |  | Součet |  | 4429.512 | [13 empty] | VV | 2 | 4 | -1 | 1 | ROZPOCET
37 | K | 941111232 | Příplatek k lešení řadovému trubkovému lehkému s podlahami š 1,5 m v 25 m za první a ZKD den použití | m2 | 398656.08 |  | 0 | CS ÚRS 2014 01 |  |  | základní |  |  | 0 | 0 | 0 | 0 | 4 | K | 2 |  |  |  | ROZPOCET |  |  |  | 0 | 0 | 0 | 0 | 0 | 1 | 0 | 4 | -1959903120
| PP |  | Montáž lešení řadového trubkového lehkého pracovního s podlahami s provozním zatížením tř. 3 do 200 kg/m2 Příplatek za první a každý další den použití lešení k ceně -1132 | [15 empty] | PP | 2
| VV |  | y1*90 |  | 398656.08 | [13 empty] | VV | 2 | 2 | -1 | 0 | ROZPOCET
| VV |  | Součet |  | 398656.08 | [13 empty] | VV | 2 | 4 | -1 | 1 | ROZPOCET
38 | K | 941111832 | Demontáž lešení řadového trubkového lehkého s podlahami zatížení do 200 kg/m2 š do 1,5 m v do 25 m | m2 | 4429.512 |  | 0 | CS ÚRS 2014 01 |  |  | základní |  |  | 0 | 0 | 0 | 0 | 4 | K | 2 |  |  |  | ROZPOCET |  |  |  | 0 | 0 | 0 | 0 | 0 | 1 | 0 | 4 | -1260198227
| PP |  | Demontáž lešení řadového trubkového lehkého pracovního s podlahami s provozním zatížením tř. 3 do 200 kg/m2 šířky tř. W12 přes 1,2 do 1,5 m, výšky přes 10 do 25 m | [15 empty] | PP | 2
| VV |  | y1 |  | 4429.512 | [13 empty] | VV | 2 | 2 | -1 | 0 | ROZPOCET
| VV |  | Součet |  | 4429.512 | [13 empty] | VV | 2 | 4 | -1 | 1 | ROZPOCET
39 | K | 944511111 | Montáž ochranné sítě z textilie z umělých vláken | m2 | 4429.512 |  | 0 | CS ÚRS 2014 01 |  |  | základní |  |  | 0 | 0 | 0 | 0 | 4 | K | 2 |  |  |  | ROZPOCET |  |  |  | 0 | 0 | 0 | 0 | 0 | 1 | 0 | 4 | 694660113
| PP |  | Montáž ochranné sítě zavěšené na konstrukci lešení z textilie z umělých vláken | [15 empty] | PP | 2
| VV |  | y1 |  | 4429.512 | [13 empty] | VV | 2 | 2 | -1 | 0 | ROZPOCET
| VV |  | Součet |  | 4429.512 | [13 empty] | VV | 2 | 4 | -1 | 1 | ROZPOCET
40 | K | 944511211 | Příplatek k ochranné síti za první a ZKD den použití | m2 | 398656.08 |  | 0 | CS ÚRS 2014 01 |  |  | základní |  |  | 0 | 0 | 0 | 0 | 4 | K | 2 |  |  |  | ROZPOCET |  |  |  | 0 | 0 | 0 | 0 | 0 | 1 | 0 | 4 | 1752549733
| PP |  | Montáž ochranné sítě Příplatek za první a každý další den použití sítě k ceně -1111 | [15 empty] | PP | 2
| VV |  | y1*90 |  | 398656.08 | [13 empty] | VV | 2 | 2 | -1 | 0 | ROZPOCET
| VV |  | Součet |  | 398656.08 | [13 empty] | VV | 2 | 4 | -1 | 1 | ROZPOCET
41 | K | 944511811 | Demontáž ochranné sítě z textilie z umělých vláken | m2 | 4429.512 |  | 0 | CS ÚRS 2014 01 |  |  | základní |  |  | 0 | 0 | 0 | 0 | 4 | K | 2 |  |  |  | ROZPOCET |  |  |  | 0 | 0 | 0 | 0 | 0 | 1 | 0 | 4 | 1670862503
| PP |  | Demontáž ochranné sítě zavěšené na konstrukci lešení z textilie z umělých vláken | [15 empty] | PP | 2
| VV |  | y1 |  | 4429.512 | [13 empty] | VV | 2 | 2 | -1 | 0 | ROZPOCET
| VV |  | Součet |  | 4429.512 | [13 empty] | VV | 2 | 4 | -1 | 1 | ROZPOCET
42 | K | 953951313 | Dodání a osazení dřevěných latí do 50x50 mm - atika | m | 142.8 |  | 0 | CS ÚRS 2014 01 |  |  | základní |  |  | 0.00578 | 0.82538 | 0 | 0 | 4 | K | 2 |  |  |  | ROZPOCET |  |  |  | 0 | 0 | 0 | 0 | 0 | 1 | 0 | 4 | -1383312132
| PP |  | Dodání a osazení jednotlivých dřevěných výrobků latí do zdiva, betonu, mazanin nebo potěrů, o průřezu přes 90 do 250 mm2 | [15 empty] | PP | 2
| VV |  | "atika" | [15 empty] | VV | 2 | 1 | -1 | 0 | ROZPOCET
| VV |  | 6/0,5*0,5 |  | 6 | [13 empty] | VV | 2 | 2 | -1 | 0 | ROZPOCET
| VV |  | 228/0,5*0,3 |  | 136.8 | [13 empty] | VV | 2 | 2 | -1 | 0 | ROZPOCET
| VV |  | Součet |  | 142.8 | [13 empty] | VV | 2 | 4 | -1 | 1 | ROZPOCET
43 | K | 963051113 | Bourání ŽB desk tl přes 80 mm - venkovní schodiště | m3 | 0.63 |  | 0 | CS ÚRS 2014 01 |  |  | základní |  |  | 0 | 0 | 2.4 | 1.512 | 4 | K | 2 |  |  |  | ROZPOCET |  |  |  | 0 | 0 | 0 | 0 | 0 | 1 | 0 | 4 | -208978241
| PP |  | Bourání železobetonových stropů deskových, tl. přes 80 mm | [15 empty] | PP | 2
| VV |  | "podesta a stupně" | [15 empty] | VV | 2 | 1 | -1 | 0 | ROZPOCET
| VV |  | 1,5*4,2*0,1 |  | 0.63 | [13 empty] | VV | 2 | 2 | -1 | 0 | ROZPOCET
| VV |  | Součet |  | 0.63 | [13 empty] | VV | 2 | 4 | -1 | 1 | ROZPOCET
44 | K | 963074959 | Vybourání schodnic z ocelových nosníků | m | 9.75 |  | 0 | CS ÚRS 2014 01 |  |  | základní |  |  | 0 | 0 | 0.022 | 0.2145 | 4 | K | 2 |  |  |  | ROZPOCET |  |  |  | 0 | 0 | 0 | 0 | 0 | 1 | 0 | 4 | 338394005
| PP |  | Vybourání schodnic z ocelových nosníků neplentovaných nebo nerabicovaných | [15 empty] | PP | 2
| VV |  | "schodnice pod podestu a stupně ve sklonu" | [15 empty] | VV | 2 | 1 | -1 | 0 | ROZPOCET
| VV |  | (1,5+2,7*1,25)*2 |  | 9.75 | [13 empty] | VV | 2 | 2 | -1 | 0 | ROZPOCET
| VV |  | Součet |  | 9.75 | [13 empty] | VV | 2 | 4 | -1 | 1 | ROZPOCET
45 | K | 965082923 | Odstranění násypů pod podlahy tl do 100 mm pl přes 2 m2 | m3 | 132.394 |  | 0 | CS ÚRS 2014 01 |  |  | základní |  |  | 0 | 0 | 1.4 | 185.3516 | 4 | K | 2 |  |  |  | ROZPOCET |  |  |  | 0 | 0 | 0 | 0 | 0 | 1 | 0 | 4 | -457986326
| PP |  | Odstranění násypu pod podlahami nebo ochranného násypu na střechách tl. do 100 mm, plochy přes 2 m2 | [15 empty] | PP | 2
| VV |  | "tl.40mm" | [15 empty] | VV | 2 | 1 | -1 | 0 | ROZPOCET
| VV |  | d1*0,04 |  | 45.317 | [13 empty] | VV | 2 | 2 | -1 | 0 | ROZPOCET
| VV |  | "spád" | [15 empty] | VV | 2 | 1 | -1 | 0 | ROZPOCET
| VV |  | "krček pult" | [15 empty] | VV | 2 | 1 | -1 | 0 | ROZPOCET
| VV |  | 21,5*6,4*0,12/2 |  | 8.256 | [13 empty] | VV | 2 | 2 | -1 | 0 | ROZPOCET
| VV |  | "střecha vpusti" | [15 empty] | VV | 2 | 1 | -1 | 0 | ROZPOCET
| VV |  | (10,95*20,1+10,8*17,7+3,6*12,9)*2*0,12/3*2 |  | 73.231 | [13 empty] | VV | 2 | 2 | -1 | 0 | ROZPOCET
| VV |  | 5,8*3,425*2*0,12/3*2 |  | 3.178 | [13 empty] | VV | 2 | 2 | -1 | 0 | ROZPOCET
| VV |  | "výtah pult" | [15 empty] | VV | 2 | 1 | -1 | 0 | ROZPOCET
| VV |  | 5,2*3,865*2*0,12/2 |  | 2.412 | [13 empty] | VV | 2 | 2 | -1 | 0 | ROZPOCET
| VV |  | Součet |  | 132.394 | [13 empty] | VV | 2 | 4 | -1 | 1 | ROZPOCET
46 | K | 968072356 | Vybourání kovových rámů oken dvojitých včetně křídel pl do 4 m2 | m2 | 5.76 |  | 0 | CS ÚRS 2014 01 |  |  | základní |  |  | 0 | 0 | 0.053 | 0.30528 | 4 | K | 2 |  |  |  | ROZPOCET |  |  |  | 0 | 0 | 0 | 0 | 0 | 1 | 0 | 4 | 1689891231
| PP |  | Vybourání kovových rámů oken s křídly, dveřních zárubní, vrat, stěn, ostění nebo obkladů okenních rámů s křídly zdvojených, plochy do 4 m2 | [15 empty] | PP | 2
| VV |  | "střecha" | [15 empty] | VV | 2 | 1 | -1 | 0 | ROZPOCET
| VV |  | 1,2*2,4*2 |  | 5.76 | [13 empty] | VV | 2 | 2 | -1 | 0 | ROZPOCET
| VV |  | Součet |  | 5.76 | [13 empty] | VV | 2 | 4 | -1 | 1 | ROZPOCET
47 | K | 968072455 | Vybourání kovových dveřních zárubní pl do 2 m2 | m2 | 5 |  | 0 | CS ÚRS 2014 01 |  |  | základní |  |  | 0 | 0 | 0.076 | 0.38 | 4 | K | 2 |  |  |  | ROZPOCET |  |  |  | 0 | 0 | 0 | 0 | 0 | 1 | 0 | 4 | 232795944
| PP |  | Vybourání kovových rámů oken s křídly, dveřních zárubní, vrat, stěn, ostění nebo obkladů dveřních zárubní, plochy do 2 m2 | [15 empty] | PP | 2
| VV |  | "1np" | [15 empty] | VV | 2 | 1 | -1 | 0 | ROZPOCET
| VV |  | 0,9*2,0 |  | 1.8 | [13 empty] | VV | 2 | 2 | -1 | 0 | ROZPOCET
| VV |  | "střecha" | [15 empty] | VV | 2 | 1 | -1 | 0 | ROZPOCET
| VV |  | 0,8*2,0*2 |  | 3.2 | [13 empty] | VV | 2 | 2 | -1 | 0 | ROZPOCET
| VV |  | Součet |  | 5 | [13 empty] | VV | 2 | 4 | -1 | 1 | ROZPOCET
48 | K | 968072456 | Vybourání kovových dveřních zárubní pl přes 2 m2 | m2 | 16.456 |  | 0 | CS ÚRS 2014 01 |  |  | základní |  |  | 0 | 0 | 0.063 | 1.0367 | 4 | K | 2 |  |  |  | ROZPOCET |  |  |  | 0 | 0 | 0 | 0 | 0 | 1 | 0 | 4 | -822357723
| PP |  | Vybourání kovových rámů oken s křídly, dveřních zárubní, vrat, stěn, ostění nebo obkladů dveřních zárubní, plochy přes 2 m2 | [15 empty] | PP | 2
| VV |  | "1np" | [15 empty] | VV | 2 | 1 | -1 | 0 | ROZPOCET
| VV |  | 1,5*2,2 |  | 3.3 | [13 empty] | VV | 2 | 2 | -1 | 0 | ROZPOCET
| VV |  | 1,9*2,62*2 |  | 9.956 | [13 empty] | VV | 2 | 2 | -1 | 0 | ROZPOCET
| VV |  | 1,6*2,0 |  | 3.2 | [13 empty] | VV | 2 | 2 | -1 | 0 | ROZPOCET
| VV |  | Součet |  | 16.456 | [13 empty] | VV | 2 | 4 | -1 | 1 | ROZPOCET
49 | K | 968072558 | Vybourání kovových vrat pl do 5 m2 | m2 | 78.6 |  | 0 | CS ÚRS 2014 01 |  |  | základní |  |  | 0 | 0 | 0.06 | 4.716 | 4 | K | 2 |  |  |  | ROZPOCET |  |  |  | 0 | 0 | 0 | 0 | 0 | 1 | 0 | 4 | 1934265233
| PP |  | Vybourání kovových rámů oken s křídly, dveřních zárubní, vrat, stěn, ostění nebo obkladů vrat, mimo posuvných a skládacích, plochy do 5 m2 | [15 empty] | PP | 2
| VV |  | 2,5*2,62*12 |  | 78.6 | [13 empty] | VV | 2 | 2 | -1 | 0 | ROZPOCET
| VV |  | Součet |  | 78.6 | [13 empty] | VV | 2 | 4 | -1 | 1 | ROZPOCET
50 | K | 968072560 | Demontáž větracích mřížek v garáži | kus | 24 |  | 0 |  |  |  | základní |  |  | 0 | 0 | 0.0005 | 0.012 | 4 | K | 2 |  |  |  | ROZPOCET |  |  |  | 0 | 0 | 0 | 0 | 0 | 1 | 0 | 4 | 1690087363
| PP |  | Vybourání kovových rámů oken s křídly, dveřních zárubní, vrat, stěn, ostění nebo obkladů vrat, mimo posuvných a skládacích, plochy do 5 m2 | [15 empty] | PP | 2
| VV |  | 12*2 |  | 24 | [13 empty] | VV | 2 | 2 | -1 | 0 | ROZPOCET
| VV |  | Součet |  | 24 | [13 empty] | VV | 2 | 4 | -1 | 1 | ROZPOCET
51 | K | 968072641 | Vybourání prosklených stěn a stěn s dveřmi - spojovací krček, vstup do media | m2 | 36.477 |  | 0 | CS ÚRS 2014 01 |  |  | základní |  |  | 0 | 0 | 0.025 | 0.91192 | 4 | K | 2 |  |  |  | ROZPOCET |  |  |  | 0 | 0 | 0 | 0 | 0 | 1 | 0 | 4 | -171731626
| PP |  | Vybourání kovových rámů oken s křídly, dveřních zárubní, vrat, stěn, ostění nebo obkladů stěn jakýchkoliv, kromě výkladních jakékoliv plochy | [15 empty] | PP | 2
| VV |  | 3,0*(3,23+4,26+1,28) |  | 26.31 | [13 empty] | VV | 2 | 2 | -1 | 0 | ROZPOCET
| VV |  | 3,47*2,93 |  | 10.167 | [13 empty] | VV | 2 | 2 | -1 | 0 | ROZPOCET
| VV |  | Součet |  | 36.477 | [13 empty] | VV | 2 | 4 | -1 | 1 | ROZPOCET
52 | K | 978059641 | Odsekání a odebrání obkladů stěn z vnějších obkládaček plochy přes 1 m2 | m2 | 69.678 |  | 0 | CS ÚRS 2014 01 |  |  | základní |  |  | 0 | 0 | 0.089 | 6.2013 | 4 | K | 2 |  |  |  | ROZPOCET |  |  |  | 0 | 0 | 0 | 0 | 0 | 1 | 0 | 4 | -1771543330
| PP |  | Odsekání obkladů stěn včetně otlučení podkladní omítky až na zdivo z obkládaček vnějších, z jakýchkoliv materiálů, plochy přes 1 m2 | [15 empty] | PP | 2
| VV |  | "1pp" | [15 empty] | VV | 2 | 1 | -1 | 0 | ROZPOCET
| VV |  | "kolem vrat" | [15 empty] | VV | 2 | 1 | -1 | 0 | ROZPOCET
| VV |  | 2,62*(0,325*2+0,475*4+0,275+0,475*4+0,325) |  | 13.231 | [13 empty] | VV | 2 | 2 | -1 | 0 | ROZPOCET
| VV |  | 2,62*(0,325*2+0,475*10) |  | 14.148 | [13 empty] | VV | 2 | 2 | -1 | 0 | ROZPOCET
| VV |  | "plocha pod venovním schodištěm" | [15 empty] | VV | 2 | 1 | -1 | 0 | ROZPOCET
| VV |  | 1,4*(1,0+1,3) |  | 3.22 | [13 empty] | VV | 2 | 2 | -1 | 0 | ROZPOCET
| VV |  | "1np" | [15 empty] | VV | 2 | 1 | -1 | 0 | ROZPOCET
| VV |  | 3,0*(5,985+1,1) |  | 21.255 | [13 empty] | VV | 2 | 2 | -1 | 0 | ROZPOCET
| VV |  | 2,62*(0,4+1,2+1,0)*2 |  | 13.624 | [13 empty] | VV | 2 | 2 | -1 | 0 | ROZPOCET
| VV |  | 3,0*(0,3+1,1) |  | 4.2 | [13 empty] | VV | 2 | 2 | -1 | 0 | ROZPOCET
| VV |  | Součet |  | 69.678 | [13 empty] | VV | 2 | 4 | -1 | 1 | ROZPOCET
53 | K | 985121121 | Tryskání degradovaného betonu podlah vodou pod tlakem do 300 barů | m2 | 364.8 |  | 0 | CS ÚRS 2014 01 |  |  | základní |  |  | 0 | 0 | 0.065 | 23.712 | 4 | K | 2 |  |  |  | ROZPOCET |  |  |  | 0 | 0 | 0 | 0 | 0 | 1 | 0 | 4 | -1694363593
| PP |  | Tryskání degradovaného betonu stěn, rubu kleneb a podlah vodou pod tlakem do 300 barů | [15 empty] | PP | 2
| VV |  | "západ" | [15 empty] | VV | 2 | 1 | -1 | 0 | ROZPOCET
| VV |  | 3,3*12*8 |  | 316.8 | [13 empty] | VV | 2 | 2 | -1 | 0 | ROZPOCET
| VV |  | 3,2*8 |  | 25.6 | [13 empty] | VV | 2 | 2 | -1 | 0 | ROZPOCET
| VV |  | 3,2*7 |  | 22.4 | [13 empty] | VV | 2 | 2 | -1 | 0 | ROZPOCET
| VV | a1 | Mezisoučet |  | 364.8 | [13 empty] | VV | 2 | 3 | -1 | 0 | ROZPOCET
| VV |  | Součet |  | 364.8 | [13 empty] | VV | 2 | 4 | -1 | 1 | ROZPOCET
54 | K | 985131411 | Vysušení ploch podlah stlačeným vzduchem | m2 | 364.8 |  | 0 | CS ÚRS 2014 01 |  |  | základní |  |  | 0 | 0 | 0 | 0 | 4 | K | 2 |  |  |  | ROZPOCET |  |  |  | 0 | 0 | 0 | 0 | 0 | 1 | 0 | 4 | 595806003
| PP |  | Očištění ploch stěn, rubu kleneb a podlah vysušení stlačeným vzduchem | [15 empty] | PP | 2
| VV |  | a1 |  | 364.8 | [13 empty] | VV | 2 | 2 | -1 | 0 | ROZPOCET
| VV |  | Součet |  | 364.8 | [13 empty] | VV | 2 | 4 | -1 | 1 | ROZPOCET
55 | K | 985311311 | Reprofilace podlah cementovými sanačními maltami tl 10 mm | m2 | 364.8 |  | 0 | CS ÚRS 2014 01 |  |  | základní |  |  | 0.01995 | 7.2778 | 0 | 0 | 4 | K | 2 |  |  |  | ROZPOCET |  |  |  | 0 | 0 | 0 | 0 | 0 | 1 | 0 | 4 | 463466755
| PP |  | Reprofilace betonu sanačními maltami na cementové bázi ručně rubu kleneb a podlah, tloušťky do 10 mm | [15 empty] | PP | 2
| VV |  | a1 |  | 364.8 | [13 empty] | VV | 2 | 2 | -1 | 0 | ROZPOCET
| VV |  | Součet |  | 364.8 | [13 empty] | VV | 2 | 4 | -1 | 1 | ROZPOCET
56 | K | 985312111 | Stěrka k vyrovnání betonových ploch stěn tl 2 mm | m2 | 364.8 |  | 0 | CS ÚRS 2014 01 |  |  | základní |  |  | 0.00356 | 1.2987 | 0 | 0 | 4 | K | 2 |  |  |  | ROZPOCET |  |  |  | 0 | 0 | 0 | 0 | 0 | 1 | 0 | 4 | 403960515
| PP |  | Stěrka k vyrovnání ploch reprofilovaného betonu stěn, tloušťky do 2 mm | [15 empty] | PP | 2
| VV |  | a1 |  | 364.8 | [13 empty] | VV | 2 | 2 | -1 | 0 | ROZPOCET
| VV |  | Součet |  | 364.8 | [13 empty] | VV | 2 | 4 | -1 | 1 | ROZPOCET
57 | K | 985323111 | Spojovací můstek reprofilovaného betonu na cementové bázi tl 1 mm | m2 | 364.8 |  | 0 | CS ÚRS 2014 01 |  |  | základní |  |  | 0.00158 | 0.57638 | 0 | 0 | 4 | K | 2 |  |  |  | ROZPOCET |  |  |  | 0 | 0 | 0 | 0 | 0 | 1 | 0 | 4 | -768285682
| PP |  | Spojovací můstek reprofilovaného betonu na cementové bázi, tloušťky 1 mm | [15 empty] | PP | 2
| VV |  | a1 |  | 364.8 | [13 empty] | VV | 2 | 2 | -1 | 0 | ROZPOCET
| VV |  | Součet |  | 364.8 | [13 empty] | VV | 2 | 4 | -1 | 1 | ROZPOCET
| D | 997 | Přesun sutě |  |  |  | 0 | [5 empty] | 0 |  | 0 |  | 0 | 1 | D | 1 |  |  |  | ROZPOCET | [9 empty] | 0
58 | K | 997013117 | Vnitrostaveništní doprava suti a vybouraných hmot pro budovy v do 24 m s použitím mechanizace | t | 413.774 |  | 0 | CS ÚRS 2014 01 |  |  | základní |  |  | 0 | 0 | 0 | 0 | 4 | K | 2 |  |  |  | ROZPOCET |  |  |  | 0 | 0 | 0 | 0 | 0 | 1 | 0 | 4 | -1695735562
| PP |  | Vnitrostaveništní doprava suti a vybouraných hmot vodorovně do 50 m svisle s použitím mechanizace pro budovy a haly výšky přes 21 do 24 m | [15 empty] | PP | 2
59 | K | 997013501 | Odvoz suti na skládku a vybouraných hmot nebo meziskládku do 1 km se složením | t | 413.774 |  | 0 | CS ÚRS 2014 01 |  |  | základní |  |  | 0 | 0 | 0 | 0 | 4 | K | 2 |  |  |  | ROZPOCET |  |  |  | 0 | 0 | 0 | 0 | 0 | 1 | 0 | 4 | 660553591
| PP |  | Odvoz suti a vybouraných hmot na skládku nebo meziskládku se složením, na vzdálenost do 1 km | [15 empty] | PP | 2
60 | K | 997013509 | Příplatek k odvozu suti a vybouraných hmot na skládku ZKD 1 km přes 1 km (celkem 10km) | t | 3723.966 |  | 0 | CS ÚRS 2014 01 |  |  | základní |  |  | 0 | 0 | 0 | 0 | 4 | K | 2 |  |  |  | ROZPOCET |  |  |  | 0 | 0 | 0 | 0 | 0 | 1 | 0 | 4 | 144512916
| PP |  | Odvoz suti a vybouraných hmot na skládku nebo meziskládku se složením, na vzdálenost Příplatek k ceně za každý další i započatý 1 km přes 1 km | [15 empty] | PP | 2
| VV |  | 413,774*9 'Přepočtené koeficientem množství |  | 3723.966 | [13 empty] | VV | 2 | 2 | 0 | 1 | ROZPOCET
61 | K | 997013801 | Poplatek za uložení stavebního kovového odpadu na skládce (skládkovné) | t | 12.833 |  | 0 | CS ÚRS 2014 01 |  |  | základní |  |  | 0 | 0 | 0 | 0 | 4 | K | 2 |  |  |  | ROZPOCET |  |  |  | 0 | 0 | 0 | 0 | 0 | 1 | 0 | 4 | -1883259626
| PP |  | Poplatek za uložení stavebního odpadu na skládce (skládkovné) betonového | [15 empty] | PP | 2
| VV |  | "ocel zábradlí" | [15 empty] | VV | 2 | 1 | -1 | 0 | ROZPOCET
| VV |  | 10,553+0,886+0,244 |  | 11.683 | [13 empty] | VV | 2 | 2 | -1 | 0 | ROZPOCET
| VV |  | "klempíř" | [15 empty] | VV | 2 | 1 | -1 | 0 | ROZPOCET
| VV |  | 1,15 |  | 1.15 | [13 empty] | VV | 2 | 2 | -1 | 0 | ROZPOCET
| VV | q2 | Mezisoučet |  | 12.833 | [13 empty] | VV | 2 | 3 | -1 | 0 | ROZPOCET
| VV |  | Součet |  | 12.833 | [13 empty] | VV | 2 | 4 | -1 | 1 | ROZPOCET
62 | K | 997013814 | Poplatek za uložení stavebního odpadu z izolačních hmot na skládce (skládkovné) | t | 20.047 |  | 0 | CS ÚRS 2014 01 |  |  | základní |  |  | 0 | 0 | 0 | 0 | 4 | K | 2 |  |  |  | ROZPOCET |  |  |  | 0 | 0 | 0 | 0 | 0 | 1 | 0 | 4 | 1465931404
| PP |  | Poplatek za uložení stavebního odpadu na skládce (skládkovné) z izolačních materiálů | [15 empty] | PP | 2
| VV |  | "asfaltové pásy" | [15 empty] | VV | 2 | 1 | -1 | 0 | ROZPOCET
| VV |  | 18,008 |  | 18.008 | [13 empty] | VV | 2 | 2 | -1 | 0 | ROZPOCET
| VV |  | "polystyren" | [15 empty] | VV | 2 | 1 | -1 | 0 | ROZPOCET
| VV |  | 2,039 |  | 2.039 | [13 empty] | VV | 2 | 2 | -1 | 0 | ROZPOCET
| VV | q1 | Mezisoučet |  | 20.047 | [13 empty] | VV | 2 | 3 | -1 | 0 | ROZPOCET
| VV |  | Součet |  | 20.047 | [13 empty] | VV | 2 | 4 | -1 | 1 | ROZPOCET
63 | K | 997013831 | Poplatek za uložení stavebního směsného odpadu na skládce (skládkovné) | t | 356.251 |  | 0 | CS ÚRS 2014 01 |  |  | základní |  |  | 0 | 0 | 0 | 0 | 4 | K | 2 |  |  |  | ROZPOCET |  |  |  | 0 | 0 | 0 | 0 | 0 | 1 | 0 | 4 | 543659479
| PP |  | Poplatek za uložení stavebního odpadu na skládce (skládkovné) směsného | [15 empty] | PP | 2
| VV |  | "celkem odpad" | [15 empty] | VV | 2 | 1 | -1 | 0 | ROZPOCET
| VV |  | 389,131 |  | 389.131 | [13 empty] | VV | 2 | 2 | -1 | 0 | ROZPOCET
| VV |  | "odpočet asfalt+polystyren" | [15 empty] | VV | 2 | 1 | -1 | 0 | ROZPOCET
| VV |  | -q1 |  | -20.047 | [13 empty] | VV | 2 | 2 | -1 | 0 | ROZPOCET
| VV |  | "odpočet ocel+klempíř" | [15 empty] | VV | 2 | 1 | -1 | 0 | ROZPOCET
| VV |  | -q2 |  | -12.833 | [13 empty] | VV | 2 | 2 | -1 | 0 | ROZPOCET
| VV |  | Součet |  | 356.251 | [13 empty] | VV | 2 | 4 | -1 | 1 | ROZPOCET
| D | 998 | Přesun hmot |  |  |  | 0 | [5 empty] | 0 |  | 0 |  | 0 | 1 | D | 1 |  |  |  | ROZPOCET | [9 empty] | 0
64 | K | 998011003 | Přesun hmot pro budovy zděné v do 24 m | t | 220.536 |  | 0 | CS ÚRS 2014 01 |  |  | základní |  |  | 0 | 0 | 0 | 0 | 4 | K | 2 |  |  |  | ROZPOCET |  |  |  | 0 | 0 | 0 | 0 | 0 | 1 | 0 | 4 | -203899523
| PP |  | Přesun hmot pro budovy občanské výstavby, bydlení, výrobu a služby s nosnou svislou konstrukcí zděnou z cihel, tvárnic nebo kamene vodorovná dopravní vzdálenost do 100 m pro budovy výšky přes 12 do 24 m | [15 empty] | PP | 2
| D | PSV | Práce a dodávky PSV |  |  |  | 0 | [5 empty] | 0 |  | 67.3816 |  | 176.5493 | 2 | D | 0 |  |  |  | ROZPOCET | [9 empty] | 0
| D | 712 | Povlakové krytiny |  |  |  | 0 | [5 empty] | 0 |  | 25.2565 |  | 18.0084 | 2 | D | 1 |  |  |  | ROZPOCET | [9 empty] | 0
65 | K | 712300833 | Odstranění povlakové krytiny střech do 10° třívrstvé | m2 | 1286.316 |  | 0 | CS ÚRS 2014 01 |  |  | základní |  |  | 0 | 0 | 0.014 | 18.0084 | 16 | K | 2 |  |  |  | ROZPOCET |  |  |  | 0 | 0 | 0 | 0 | 0 | 1 | 0 | 16 | -371005034
| PP |  | Odstranění ze střech plochých do 10 st. krytiny povlakové třívrstvé | [15 empty] | PP | 2
| VV |  | "krček" | [15 empty] | VV | 2 | 1 | -1 | 0 | ROZPOCET
| VV |  | 21,5*6,4 |  | 137.6 | [13 empty] | VV | 2 | 2 | -1 | 0 | ROZPOCET
| VV |  | "střecha" | [15 empty] | VV | 2 | 1 | -1 | 0 | ROZPOCET
| VV |  | (10,95*20,1+10,8*17,7+3,6*12,9)*2 |  | 915.39 | [13 empty] | VV | 2 | 2 | -1 | 0 | ROZPOCET
| VV |  | 5,8*3,425*2 |  | 39.73 | [13 empty] | VV | 2 | 2 | -1 | 0 | ROZPOCET
| VV |  | "výtah" | [15 empty] | VV | 2 | 1 | -1 | 0 | ROZPOCET
| VV |  | 5,2*3,865*2 |  | 40.196 | [13 empty] | VV | 2 | 2 | -1 | 0 | ROZPOCET
| VV | d1 | Mezisoučet |  | 1132.916 | [13 empty] | VV | 2 | 3 | -1 | 0 | ROZPOCET
| VV |  | "svisle atiky" | [15 empty] | VV | 2 | 1 | -1 | 0 | ROZPOCET
| VV |  | 0,5*(20,1+25,35+3,425)*2*2 |  | 97.75 | [13 empty] | VV | 2 | 2 | -1 | 0 | ROZPOCET
| VV |  | 0,5*(21,5+6,4*2+11,02+4,18) |  | 24.75 | [13 empty] | VV | 2 | 2 | -1 | 0 | ROZPOCET
| VV |  | "markýzy" | [15 empty] | VV | 2 | 1 | -1 | 0 | ROZPOCET
| VV |  | 0,3*(3,6+10,8+11,35+3,6+22,15)*2 |  | 30.9 | [13 empty] | VV | 2 | 2 | -1 | 0 | ROZPOCET
| VV |  | Součet |  | 1286.316 | [13 empty] | VV | 2 | 4 | -1 | 1 | ROZPOCET
66 | K | 712311101 | Provedení povlakové krytiny střech do 10° za studena lakem penetračním nebo asfaltovým | m2 | 1253.498 |  | 0 | CS ÚRS 2014 01 |  |  | základní |  |  | 0 | 0 | 0 | 0 | 16 | K | 2 |  |  |  | ROZPOCET |  |  |  | 0 | 0 | 0 | 0 | 0 | 1 | 0 | 16 | -1598046254
| PP |  | Provedení povlakové krytiny střech plochých do 10 st. natěradly a tmely za studena nátěrem lakem penetračním nebo asfaltovým | [15 empty] | PP | 2
| VV |  | "ubytovna" | [15 empty] | VV | 2 | 1 | -1 | 0 | ROZPOCET
| VV |  | (5,54*3,425+11,27*20,42+10,8*18,02+3,6*13,22)*2 |  | 982.632 | [13 empty] | VV | 2 | 2 | -1 | 0 | ROZPOCET
| VV |  | "výtah" | [15 empty] | VV | 2 | 1 | -1 | 0 | ROZPOCET
| VV |  | 5,2*3,865*2 |  | 40.196 | [13 empty] | VV | 2 | 2 | -1 | 0 | ROZPOCET
| VV |  | "krček" | [15 empty] | VV | 2 | 1 | -1 | 0 | ROZPOCET
| VV |  | 21,34*6,24 |  | 133.162 | [13 empty] | VV | 2 | 2 | -1 | 0 | ROZPOCET
| VV |  | "atiky svisle" | [15 empty] | VV | 2 | 1 | -1 | 0 | ROZPOCET
| VV |  | 0,4*(3,425+25,47+20,42)*2*2 |  | 78.904 | [13 empty] | VV | 2 | 2 | -1 | 0 | ROZPOCET
| VV |  | 0,4*(6,24*2+21,34+4,18+8,51) |  | 18.604 | [13 empty] | VV | 2 | 2 | -1 | 0 | ROZPOCET
| VV | st0 | Mezisoučet |  | 1253.498 | [13 empty] | VV | 2 | 3 | -1 | 0 | ROZPOCET
| VV |  | Součet |  | 1253.498 | [13 empty] | VV | 2 | 4 | -1 | 1 | ROZPOCET
67 | M | 111631500 | lak asfaltový ALP | t | 0.313 |  | 0 | CS ÚRS 2014 01 |  |  | základní |  |  | 1 | 0.313 | 0 | 0 | 32 | M | 2 |  |  |  | ROZPOCET |  |  |  | 0 | 0 | 0 | 0 | 0 | 1 | 0 | 16 | -1223209066
| PP |  | výrobky asfaltové izolační a zálivkové hmoty asfalty oxidované stavebně-izolační k penetraci suchých a očištěných podkladů pod asfaltové izolační krytiny a izolace ALP/9 bal 9 kg | [15 empty] | PP | 2
| P |  | Poznámka k položce: Spotřeba 0,3-0,4kg/m2 dle povrchu, ředidlo technický benzín | [15 empty] | P | 2
| VV |  | st0*0,00025 |  | 0.313 | [13 empty] | VV | 2 | 2 | -1 | 0 | ROZPOCET
| VV |  | Součet |  | 0.313 | [13 empty] | VV | 2 | 4 | -1 | 1 | ROZPOCET
68 | K | 712341659 | Provedení povlakové krytiny střech do 10° pásy NAIP přitavením bodově | m2 | 1253.498 |  | 0 | CS ÚRS 2014 01 |  |  | základní |  |  | 0.00036 | 0.45126 | 0 | 0 | 16 | K | 2 |  |  |  | ROZPOCET |  |  |  | 0 | 0 | 0 | 0 | 0 | 1 | 0 | 16 | 236763274
| PP |  | Provedení povlakové krytiny střech plochých do 10 st. pásy přitavením NAIP bodově | [15 empty] | PP | 2
| VV |  | st0 |  | 1253.498 | [13 empty] | VV | 2 | 2 | -1 | 0 | ROZPOCET
| VV |  | Součet |  | 1253.498 | [13 empty] | VV | 2 | 4 | -1 | 1 | ROZPOCET
69 | M | 628526740 | pás modifikovaný SBS tl.4mm parozábrana | m2 | 1441.523 |  | 0 | CS ÚRS 2014 01 |  |  | základní |  |  | 0.0039 | 5.6219 | 0 | 0 | 32 | M | 2 |  |  |  | ROZPOCET |  |  |  | 0 | 0 | 0 | 0 | 0 | 1 | 0 | 16 | -1587358030
| PP |  | pásy s modifikovaným asfaltem vložka skleněná rohož asfaltové hydroizolační pásy modifikované SBS (styren - butadien - styren) BITUELAST | [15 empty] | PP | 2
| VV |  | st0*1,15 |  | 1441.523 | [13 empty] | VV | 2 | 2 | -1 | 0 | ROZPOCET
| VV |  | Součet |  | 1441.523 | [13 empty] | VV | 2 | 4 | -1 | 1 | ROZPOCET
70 | K | 712361705 | Provedení povlakové krytiny střech do 10° fólií lepenou se svařovanými spoji | m2 | 165.536 |  | 0 | CS ÚRS 2014 01 |  |  | základní |  |  | 3e-05 | 0.0049661 | 0 | 0 | 16 | K | 2 |  |  |  | ROZPOCET |  |  |  | 0 | 0 | 0 | 0 | 0 | 1 | 0 | 16 | 475633557
| PP |  | Provedení povlakové krytiny střech plochých do 10 st. fólií lepená se svařovanými spoji | [15 empty] | PP | 2
| VV |  | "krček" | [15 empty] | VV | 2 | 1 | -1 | 0 | ROZPOCET
| VV |  | st3 |  | 153.908 | [13 empty] | VV | 2 | 2 | -1 | 0 | ROZPOCET
| VV |  | "atiky svisle" | [15 empty] | VV | 2 | 1 | -1 | 0 | ROZPOCET
| VV |  | 0,25*(6,24*2+21,34+4,18+8,51) |  | 11.628 | [13 empty] | VV | 2 | 2 | -1 | 0 | ROZPOCET
| VV | st10 | Mezisoučet |  | 165.536 | [13 empty] | VV | 2 | 3 | -1 | 0 | ROZPOCET
| VV |  | Součet |  | 165.536 | [13 empty] | VV | 2 | 4 | -1 | 1 | ROZPOCET
71 | M | 283220191 | fólie hydroizolační střešní tl 1,5 mm | m2 | 190.366 |  | 0 |  |  |  | základní |  |  | 0.0019 | 0.3617 | 0 | 0 | 32 | M | 2 |  |  |  | ROZPOCET |  |  |  | 0 | 0 | 0 | 0 | 0 | 1 | 0 | 16 | -1103336183
| PP |  | fólie z měkčeného polyvinylchloridu a jednoduché výrobky z nich hydroizolační fólie FATRAFOL mPVC ČSN 646223 fólie střešní kotvená, vyztužená, šířka 1300 mm FATRAFOL 810 tl 1,5 mm šedá | [15 empty] | PP | 2
| VV |  | st10*1,15 |  | 190.366 | [13 empty] | VV | 2 | 2 | -1 | 0 | ROZPOCET
| VV |  | Součet |  | 190.366 | [13 empty] | VV | 2 | 4 | -1 | 1 | ROZPOCET
72 | K | 712361709 | Provedení povlakové krytiny střech do 10° fólií mechanicky kotvená - systémové provedení, vč.příslušenství, poplastovaných plechů, řešení detailů, ... | m2 | 1123.429 |  | 0 |  |  |  | základní |  |  | 0.00072 | 0.80887 | 0 | 0 | 16 | K | 2 |  |  |  | ROZPOCET |  |  |  | 0 | 0 | 0 | 0 | 0 | 1 | 0 | 16 | 1462406812
| PP |  | Provedení povlakové krytiny střech plochých do 10 st. fólií přilepenou lepidlem v plné ploše | [15 empty] | PP | 2
| VV |  | "ubytovna" | [15 empty] | VV | 2 | 1 | -1 | 0 | ROZPOCET
| VV |  | (5,74*3,625+11,67*21,02+10,8*18,62+3,6*13,82)*2 |  | 1033.918 | [13 empty] | VV | 2 | 2 | -1 | 0 | ROZPOCET
| VV | st1 | Mezisoučet |  | 1033.918 | [13 empty] | VV | 2 | 3 | -1 | 0 | ROZPOCET
| VV |  | "výtah" | [15 empty] | VV | 2 | 1 | -1 | 0 | ROZPOCET
| VV |  | 5,2*3,865*2 |  | 40.196 | [13 empty] | VV | 2 | 2 | -1 | 0 | ROZPOCET
| VV | st2 | Mezisoučet |  | 40.196 | [13 empty] | VV | 2 | 3 | -1 | 0 | ROZPOCET
| VV |  | "krček" | [15 empty] | VV | 2 | 1 | -1 | 0 | ROZPOCET
| VV |  | 21,8*7,06 |  | 153.908 | [13 empty] | VV | 2 | 2 | -1 | 0 | ROZPOCET
| VV | st3 | Mezisoučet |  | 153.908 | [13 empty] | VV | 2 | 3 | -1 | 0 | ROZPOCET
| VV |  | "atiky svisle" | [15 empty] | VV | 2 | 1 | -1 | 0 | ROZPOCET
| VV |  | 0,25*(3,425+25,47+20,42)*2*2 |  | 49.315 | [13 empty] | VV | 2 | 2 | -1 | 0 | ROZPOCET
| VV | at1 | Mezisoučet |  | 49.315 | [13 empty] | VV | 2 | 3 | -1 | 0 | ROZPOCET
| VV |  | "krček" | [15 empty] | VV | 2 | 1 | -1 | 0 | ROZPOCET
| VV |  | -st3 |  | -153.908 | [13 empty] | VV | 2 | 2 | -1 | 0 | ROZPOCET
| VV |  | Součet |  | 1123.429 | [13 empty] | VV | 2 | 4 | -1 | 1 | ROZPOCET
73 | M | 283220139 | fólie hydroizolační střešní tl 1,5 mm, odolná proti UV záření | m2 | 1291.943 |  | 0 |  |  |  | základní |  |  | 0.0019 | 2.4547 | 0 | 0 | 32 | M | 2 |  |  |  | ROZPOCET |  |  |  | 0 | 0 | 0 | 0 | 0 | 1 | 0 | 16 | 1081202218
| PP |  | fólie z měkčeného polyvinylchloridu a jednoduché výrobky z nich hydroizolační fólie FATRAFOL mPVC ČSN 646223 fólie střešní kotvená, vyztužená, šířka 1300 mm FATRAFOL 810 tl 1,5 mm barevná | [15 empty] | PP | 2
| VV |  | (st1+st2+at1)*1,15 |  | 1291.943 | [13 empty] | VV | 2 | 2 | -1 | 0 | ROZPOCET
| VV |  | Součet |  | 1291.943 | [13 empty] | VV | 2 | 4 | -1 | 1 | ROZPOCET
74 | M | 283220149 | D+M střešní vpusť dvoustupňová HL se záchytným košem | kus | 4 |  | 0 |  |  |  | základní |  |  | 0.00152 | 0.00608 | 0 | 0 | 32 | M | 2 |  |  |  | ROZPOCET |  |  |  | 0 | 0 | 0 | 0 | 0 | 1 | 0 | 16 | 1421452038
| PP |  | fólie z měkčeného polyvinylchloridu a jednoduché výrobky z nich hydroizolační fólie FATRAFOL mPVC ČSN 646223 fólie střešní kotvená, vyztužená, šířka 1300 mm FATRAFOL 810 tl 1,2 mm šedá | [15 empty] | PP | 2
| VV |  | 4 |  | 4 | [13 empty] | VV | 2 | 2 | -1 | 0 | ROZPOCET
| VV |  | Součet |  | 4 | [13 empty] | VV | 2 | 4 | -1 | 1 | ROZPOCET
75 | K | 712391171 | Provedení povlakové krytiny střech do 10° podkladní textilní vrstvy | m2 | 1312.965 |  | 0 | CS ÚRS 2014 01 |  |  | základní |  |  | 0 | 0 | 0 | 0 | 16 | K | 2 |  |  |  | ROZPOCET |  |  |  | 0 | 0 | 0 | 0 | 0 | 1 | 0 | 16 | 450408857
| PP |  | Provedení povlakové krytiny střech plochých do 10 st. -ostatní práce provedení vrstvy textilní podkladní | [15 empty] | PP | 2
| VV |  | "střechy" | [15 empty] | VV | 2 | 1 | -1 | 0 | ROZPOCET
| VV |  | st1+st2+st10+at1 |  | 1288.965 | [13 empty] | VV | 2 | 2 | -1 | 0 | ROZPOCET
| VV |  | "pod dlažbu" | [15 empty] | VV | 2 | 1 | -1 | 0 | ROZPOCET
| VV |  | x2 |  | 24 | [13 empty] | VV | 2 | 2 | -1 | 0 | ROZPOCET
| VV |  | Součet |  | 1312.965 | [13 empty] | VV | 2 | 4 | -1 | 1 | ROZPOCET
76 | M | 693111460 | netkaná geotextilie 300 g/m2 | m2 | 1509.91 |  | 0 | CS ÚRS 2014 01 |  |  | základní |  |  | 0.0003 | 0.45297 | 0 | 0 | 32 | M | 2 |  |  |  | ROZPOCET |  |  |  | 0 | 0 | 0 | 0 | 0 | 1 | 0 | 16 | 1173115415
| PP |  | geotextilie geotextilie netkané GEOFILTEX 63 (polypropylenová vlákna) se základní ÚV stabilizací šíře do 8,8 m 63/ 30 300 g/m2 | [15 empty] | PP | 2
| VV |  | (st1+st2+st10+at1+x2)*1,15 |  | 1509.91 | [13 empty] | VV | 2 | 2 | -1 | 0 | ROZPOCET
| VV |  | Součet |  | 1509.91 | [13 empty] | VV | 2 | 4 | -1 | 1 | ROZPOCET
77 | K | 712391382 | Provedení povlakové krytiny střech do 10° násypem z hrubého kameniva tl 50 mm | m2 | 133.162 |  | 0 | CS ÚRS 2014 01 |  |  | základní |  |  | 0 | 0 | 0 | 0 | 16 | K | 2 |  |  |  | ROZPOCET |  |  |  | 0 | 0 | 0 | 0 | 0 | 1 | 0 | 16 | 1209581225
| PP |  | Provedení povlakové krytiny střech plochých do 10 st. -ostatní práce dokončení izolace násypem z hrubého kameniva frakce 16 - 22, tl. 50 mm | [15 empty] | PP | 2
| VV |  | "krček" | [15 empty] | VV | 2 | 1 | -1 | 0 | ROZPOCET
| VV |  | 21,34*6,24 |  | 133.162 | [13 empty] | VV | 2 | 2 | -1 | 0 | ROZPOCET
| VV | kam | Mezisoučet |  | 133.162 | [13 empty] | VV | 2 | 3 | -1 | 0 | ROZPOCET
| VV |  | Součet |  | 133.162 | [13 empty] | VV | 2 | 4 | -1 | 1 | ROZPOCET
78 | K | 712391482 | Příplatek k povlakové krytině střech do 10° ZKD 10 mm násypu z hrubého kameniva | m2 | 133.162 |  | 0 | CS ÚRS 2014 01 |  |  | základní |  |  | 0 | 0 | 0 | 0 | 16 | K | 2 |  |  |  | ROZPOCET |  |  |  | 0 | 0 | 0 | 0 | 0 | 1 | 0 | 16 | 800334206
| PP |  | Provedení povlakové krytiny střech plochých do 10 st. -ostatní práce dokončení izolace násypem z hrubého kameniva Příplatek k ceně za každých dalších 10 mm | [15 empty] | PP | 2
| VV |  | kam |  | 133.162 | [13 empty] | VV | 2 | 2 | -1 | 0 | ROZPOCET
| VV |  | Součet |  | 133.162 | [13 empty] | VV | 2 | 4 | -1 | 1 | ROZPOCET
79 | M | 583374019 | kamenivo (kačírek) | t | 14.781 |  | 0 |  |  |  | základní |  |  | 1 | 14.781 | 0 | 0 | 32 | M | 2 |  |  |  | ROZPOCET |  |  |  | 0 | 0 | 0 | 0 | 0 | 1 | 0 | 16 | 552597082
| PP |  | kamenivo přírodní těžené pro stavební účely PTK (drobné, hrubé, štěrkopísky) kamenivo dekorační (kačírek) frakce 8/16 | [15 empty] | PP | 2
| VV |  | "tl.60mm" | [15 empty] | VV | 2 | 1 | -1 | 0 | ROZPOCET
| VV |  | kam*0,06*1,85 |  | 14.781 | [13 empty] | VV | 2 | 2 | -1 | 0 | ROZPOCET
| VV |  | Součet |  | 14.781 | [13 empty] | VV | 2 | 4 | -1 | 1 | ROZPOCET
80 | K | 998712203 | Přesun hmot procentní pro krytiny povlakové v objektech v do 24 m | % |  |  | 0 | CS ÚRS 2014 01 |  |  | základní |  |  | 0 | 0 | 0 | 0 | 16 | K | 2 |  |  |  | ROZPOCET |  |  |  | 0 | 0 | 0 | 0 | 0 | 1 | 0 | 16 | 1768109489
| PP |  | Přesun hmot pro povlakové krytiny stanovený procentní sazbou z ceny vodorovná dopravní vzdálenost do 50 m v objektech výšky přes 12 do 24 m | [15 empty] | PP | 2
| D | 713 | Izolace tepelné |  |  |  | 0 | [5 empty] | 0 |  | 11.1014 |  | 143.6537 | 2 | D | 1 |  |  |  | ROZPOCET | [9 empty] | 0
81 | K | 713140821 | Odstranění tepelné izolace střech nadstřešní volně kladených z polystyrenu tl do 100 mm | m2 | 1132.916 |  | 0 | CS ÚRS 2014 01 |  |  | základní |  |  | 0 | 0 | 0.0018 | 2.0392 | 16 | K | 2 |  |  |  | ROZPOCET |  |  |  | 0 | 0 | 0 | 0 | 0 | 1 | 0 | 16 | 1482177016
| PP |  | Odstranění tepelné izolace běžných stavebních konstrukcí z rohoží, pásů, dílců, desek, bloků střech plochých nadstřešních izolací volně položených z polystyrenu, tloušťka izolace do 100 mm | [15 empty] | PP | 2
| VV |  | d1 |  | 1132.916 | [13 empty] | VV | 2 | 2 | -1 | 0 | ROZPOCET
| VV |  | Součet |  | 1132.916 | [13 empty] | VV | 2 | 4 | -1 | 1 | ROZPOCET
82 | K | 713190819 | Odstranění tepelné izolace plynosilikátové tvárnice tloušťky do 250 mm | m2 | 1132.916 |  | 0 |  |  |  | základní |  |  | 0 | 0 | 0.125 | 141.6145 | 16 | K | 2 |  |  |  | ROZPOCET |  |  |  | 0 | 0 | 0 | 0 | 0 | 1 | 0 | 16 | 1950012809
| PP |  | Odstranění tepelné izolace běžných stavebních konstrukcí – vrstvy, doplňky a konstrukční součásti izolační vrstvy lože perlitové průměrné tloušťky přes 150 do 200 mm | [15 empty] | PP | 2
| VV |  | d1 |  | 1132.916 | [13 empty] | VV | 2 | 2 | -1 | 0 | ROZPOCET
| VV |  | Součet |  | 1132.916 | [13 empty] | VV | 2 | 4 | -1 | 1 | ROZPOCET
83 | K | 713121111 | Montáž izolace tepelné podlah volně kladenými rohožemi, pásy, dílci, deskami 1 vrstva | m2 | 58.275 |  | 0 | CS ÚRS 2014 01 |  |  | základní |  |  | 0 | 0 | 0 | 0 | 16 | K | 2 |  |  |  | ROZPOCET |  |  |  | 0 | 0 | 0 | 0 | 0 | 1 | 0 | 16 | -1915185514
| PP |  | Montáž tepelné izolace podlah rohožemi, pásy, deskami, dílci, bloky (izolační materiál ve specifikaci) kladenými volně jednovrstvá | [15 empty] | PP | 2
| VV |  | "západ schod lodžie" | [15 empty] | VV | 2 | 1 | -1 | 0 | ROZPOCET
| VV |  | 2,1*(13*8+7)*0,25 |  | 58.275 | [13 empty] | VV | 2 | 2 | -1 | 0 | ROZPOCET
| VV | a2 | Mezisoučet |  | 58.275 | [13 empty] | VV | 2 | 3 | -1 | 0 | ROZPOCET
| VV |  | Součet |  | 58.275 | [13 empty] | VV | 2 | 4 | -1 | 1 | ROZPOCET
84 | M | 283763710 | polystyren extrudovaný XPS tl.70 mm | m2 | 59.441 |  | 0 | CS ÚRS 2014 01 |  |  | základní |  |  | 0.0024 | 0.14266 | 0 | 0 | 32 | M | 2 |  |  |  | ROZPOCET |  |  |  | 0 | 0 | 0 | 0 | 0 | 1 | 0 | 16 | -1778973958
| PP |  | desky z lehčených plastů desky z extrudovaného polystyrenu desky z extrudovaného polystyrenu URSA tepelně izolační desky s třídou hořlavosti "C1" - těžce hořlavý rovná hrana - I (G) polodrážka - L (S) perodrážka - FT (NF) povrch hladký nebo strukturovaný (PZ) základní rozměr desek 1250 x 600 mm URSA XPS N-III-I , XPS N-III-L, XPS N-III-PZ-I, XPS N-FT(2500mm) URSA XPS N - (S,G,NF,) - 80 mm | [15 empty] | PP | 2
| VV |  | a2*1,02 |  | 59.441 | [13 empty] | VV | 2 | 2 | -1 | 0 | ROZPOCET
| VV |  | Součet |  | 59.441 | [13 empty] | VV | 2 | 4 | -1 | 1 | ROZPOCET
85 | K | 713141151 | Montáž izolace tepelné střech plochých kladené volně 1 vrstva rohoží, pásů, dílců, desek | m2 | 4794.599 |  | 0 | CS ÚRS 2014 01 |  |  | základní |  |  | 0 | 0 | 0 | 0 | 16 | K | 2 |  |  |  | ROZPOCET |  |  |  | 0 | 0 | 0 | 0 | 0 | 1 | 0 | 16 | 293595016
| PP |  | Montáž tepelné izolace střech plochých rohožemi, pásy, deskami, dílci, bloky (izolační materiál ve specifikaci) kladenými volně jednovrstvá | [15 empty] | PP | 2
| VV |  | "ubytovna" | [15 empty] | VV | 2 | 1 | -1 | 0 | ROZPOCET
| VV |  | (5,54*3,425+11,27*20,42+10,8*18,02+3,6*13,22)*2 |  | 982.632 | [13 empty] | VV | 2 | 2 | -1 | 0 | ROZPOCET
| VV |  | "výtah" | [15 empty] | VV | 2 | 1 | -1 | 0 | ROZPOCET
| VV |  | 5,2*3,865*2 |  | 40.196 | [13 empty] | VV | 2 | 2 | -1 | 0 | ROZPOCET
| VV |  | "krček" | [15 empty] | VV | 2 | 1 | -1 | 0 | ROZPOCET
| VV |  | 21,34*6,24 |  | 133.162 | [13 empty] | VV | 2 | 2 | -1 | 0 | ROZPOCET
| VV | pp1 | Mezisoučet |  | 1155.99 | [13 empty] | VV | 2 | 3 | -1 | 0 | ROZPOCET
| VV |  | "atiky vodorovně a svisle" | [15 empty] | VV | 2 | 1 | -1 | 0 | ROZPOCET
| VV |  | (0,3+0,4)*(3,425+25,47+20,42)*2*2 |  | 138.082 | [13 empty] | VV | 2 | 2 | -1 | 0 | ROZPOCET
| VV |  | (0,3+0,4)*(6,24*2+21,34+4,18+8,51) |  | 32.557 | [13 empty] | VV | 2 | 2 | -1 | 0 | ROZPOCET
| VV | pp2 | Mezisoučet |  | 170.639 | [13 empty] | VV | 2 | 3 | -1 | 0 | ROZPOCET
| VV |  | pp1*3 |  | 3467.97 | [13 empty] | VV | 2 | 2 | -1 | 0 | ROZPOCET
| VV |  | Součet |  | 4794.599 | [13 empty] | VV | 2 | 4 | -1 | 1 | ROZPOCET
86 | M | 283723030 | deska z pěnového polystyrenu bílá EPS 100 S tl.40 mm | m2 | 1179.11 |  | 0 | CS ÚRS 2014 01 |  |  | základní |  |  | 0.001 | 1.1791 | 0 | 0 | 32 | M | 2 |  |  |  | ROZPOCET |  |  |  | 0 | 0 | 0 | 0 | 0 | 1 | 0 | 16 | 874319958
| PP |  | desky z lehčených plastů desky z pěnového polystyrénu - samozhášivého EN 13 163 - EPS 002/03 rozměry desek - 1000 x 1000 mm nebo 1000 x 500 mm typ EPS 100 S stabil, objemová hmotnost 20 - 25 kg/m3 tepelně izolační desky pro izolace ploché střechy nebo podlahy s běžným zatížením formát 1000 x 500 mm 40 mm | [15 empty] | PP | 2
| VV |  | pp1*1,02 |  | 1179.11 | [13 empty] | VV | 2 | 2 | -1 | 0 | ROZPOCET
| VV |  | Součet |  | 1179.11 | [13 empty] | VV | 2 | 4 | -1 | 1 | ROZPOCET
87 | M | 283723090 | deska z pěnového polystyrenu bílá EPS 100 S tl.100 mm | m2 | 174.052 |  | 0 | CS ÚRS 2014 01 |  |  | základní |  |  | 0.0025 | 0.43513 | 0 | 0 | 32 | M | 2 |  |  |  | ROZPOCET |  |  |  | 0 | 0 | 0 | 0 | 0 | 1 | 0 | 16 | 446941319
| PP |  | desky z lehčených plastů desky z pěnového polystyrénu - samozhášivého EN 13 163 - EPS 002/03 rozměry desek - 1000 x 1000 mm nebo 1000 x 500 mm typ EPS 100 S stabil, objemová hmotnost 20 - 25 kg/m3 tepelně izolační desky pro izolace ploché střechy nebo podlahy s běžným zatížením formát 1000 x 500 mm 100 mm | [15 empty] | PP | 2
| VV |  | pp2*1,02 |  | 174.052 | [13 empty] | VV | 2 | 2 | -1 | 0 | ROZPOCET
| VV |  | Součet |  | 174.052 | [13 empty] | VV | 2 | 4 | -1 | 1 | ROZPOCET
88 | M | 283723120 | deska z pěnového polystyrenu bílá EPS 100 S tl.120 mm | m2 | 1179.11 |  | 0 | CS ÚRS 2014 01 |  |  | základní |  |  | 0.003 | 3.5373 | 0 | 0 | 32 | M | 2 |  |  |  | ROZPOCET |  |  |  | 0 | 0 | 0 | 0 | 0 | 1 | 0 | 16 | 1286923226
| PP |  | desky z lehčených plastů desky z pěnového polystyrénu - samozhášivého EN 13 163 - EPS 002/03 rozměry desek - 1000 x 1000 mm nebo 1000 x 500 mm typ EPS 100 S stabil, objemová hmotnost 20 - 25 kg/m3 tepelně izolační desky pro izolace ploché střechy nebo podlahy s běžným zatížením formát 1000 x 500 mm 120 mm | [15 empty] | PP | 2
| VV |  | pp1*1,02 |  | 1179.11 | [13 empty] | VV | 2 | 2 | -1 | 0 | ROZPOCET
| VV |  | Součet |  | 1179.11 | [13 empty] | VV | 2 | 4 | -1 | 1 | ROZPOCET
89 | M | 283759140 | deska z pěnového polystyrenu bílá EPS 150 S tl.100 mm | m2 | 1179.11 |  | 0 | CS ÚRS 2014 01 |  |  | základní |  |  | 0.003 | 3.5373 | 0 | 0 | 32 | M | 2 |  |  |  | ROZPOCET |  |  |  | 0 | 0 | 0 | 0 | 0 | 1 | 0 | 16 | -852384387
| PP |  | desky z lehčených plastů desky z pěnového polystyrénu - samozhášivého EN 13 163 - EPS 002/03 rozměry desek - 1000 x 1000 mm nebo 1000 x 500 mm typ EPS 150 S stabil , objemová hmotnost 25-30 kg/m3 tepelně izolační desky pro izolace s velmi vysokými nároky na pevnost v tlaku a ohybu (vysoce zatížené podlahy, střechy apod.) 100 mm | [15 empty] | PP | 2
| VV |  | pp1*1,02 |  | 1179.11 | [13 empty] | VV | 2 | 2 | -1 | 0 | ROZPOCET
| VV |  | Součet |  | 1179.11 | [13 empty] | VV | 2 | 4 | -1 | 1 | ROZPOCET
90 | M | 283759130 | deska z pěnového polystyrenu EPS 100 S - spádový polystyren | m3 | 90.792 |  | 0 | CS ÚRS 2014 01 |  |  | základní |  |  | 0.025 | 2.2698 | 0 | 0 | 32 | M | 2 |  |  |  | ROZPOCET |  |  |  | 0 | 0 | 0 | 0 | 0 | 1 | 0 | 16 | -318835831
| PP |  | desky z lehčených plastů desky z pěnového polystyrénu - samozhášivého EN 13 163 - EPS 002/03 rozměry desek - 1000 x 1000 mm nebo 1000 x 500 mm typ EPS 100 S stabil, objemová hmotnost 20 - 25 kg/m3 tepelně izolační desky pro izolace ploché střechy nebo podlahy s běžným zatížením formát 1000 x 500 mm formát 1000 x 500 (1000) mm | [15 empty] | PP | 2
| VV |  | "ubytovna" | [15 empty] | VV | 2 | 1 | -1 | 0 | ROZPOCET
| VV |  | (5,54*3,425+11,27*20,42+10,8*18,02+3,6*13,22)*2*0,12/3*2*1,02 |  | 80.183 | [13 empty] | VV | 2 | 2 | -1 | 0 | ROZPOCET
| VV |  | "výtah" | [15 empty] | VV | 2 | 1 | -1 | 0 | ROZPOCET
| VV |  | 5,2*3,865*2*0,12/2*1,02 |  | 2.46 | [13 empty] | VV | 2 | 2 | -1 | 0 | ROZPOCET
| VV |  | "krček" | [15 empty] | VV | 2 | 1 | -1 | 0 | ROZPOCET
| VV |  | 21,34*6,24*0,12/2*1,02 |  | 8.149 | [13 empty] | VV | 2 | 2 | -1 | 0 | ROZPOCET
| VV |  | Mezisoučet |  | 90.792 | [13 empty] | VV | 2 | 3 | -1 | 0 | ROZPOCET
| VV |  | Součet |  | 90.792 | [13 empty] | VV | 2 | 4 | -1 | 1 | ROZPOCET
91 | K | 998713203 | Přesun hmot procentní pro izolace tepelné v objektech v do 24 m | % |  |  | 0 | CS ÚRS 2014 01 |  |  | základní |  |  | 0 | 0 | 0 | 0 | 16 | K | 2 |  |  |  | ROZPOCET |  |  |  | 0 | 0 | 0 | 0 | 0 | 1 | 0 | 16 | -1528684699
| PP |  | Přesun hmot pro izolace tepelné stanovený procentní sazbou z ceny vodorovná dopravní vzdálenost do 50 m v objektech výšky přes 12 do 24 m | [15 empty] | PP | 2
| D | 735 | Ústřední vytápění |  |  |  | 0 | [5 empty] | 0 |  | 0.0001 |  | 0.04652 | 2 | D | 1 |  |  |  | ROZPOCET | [9 empty] | 0
92 | K | 735151819 | Demontáž a zpětná montáž otopných těles v hale | kus | 1 |  | 0 |  |  |  | základní |  |  | 5e-05 | 5e-05 | 0.02326 | 0.02326 | 16 | K | 2 |  |  |  | ROZPOCET |  |  |  | 0 | 0 | 0 | 0 | 0 | 1 | 0 | 16 | -399175757
| PP |  | Demontáž otopných těles panelových jednořadých stavební délky přes 1500 do 2820 mm | [15 empty] | PP | 2
| VV |  | 1 |  | 1 | [13 empty] | VV | 2 | 2 | -1 | 0 | ROZPOCET
| VV |  | Součet |  | 1 | [13 empty] | VV | 2 | 4 | -1 | 1 | ROZPOCET
93 | K | 735151820 | Odpojení a zapojení automatické regulace otopných těles | kus | 1 |  | 0 |  |  |  | základní |  |  | 5e-05 | 5e-05 | 0.02326 | 0.02326 | 16 | K | 2 |  |  |  | ROZPOCET |  |  |  | 0 | 0 | 0 | 0 | 0 | 1 | 0 | 16 | 229407655
| PP |  | Demontáž otopných těles panelových jednořadých stavební délky přes 1500 do 2820 mm | [15 empty] | PP | 2
| VV |  | 1 |  | 1 | [13 empty] | VV | 2 | 2 | -1 | 0 | ROZPOCET
| VV |  | Součet |  | 1 | [13 empty] | VV | 2 | 4 | -1 | 1 | ROZPOCET
| D | 744 | Elektromontáže - rozvody vodičů |  |  |  | 0 | [5 empty] | 0 |  | 0 |  | 0 | 2 | D | 1 |  |  |  | ROZPOCET | [9 empty] | 0
94 | K | 744182001 | Demontáž elektro kabelů na stropě | m | 280 |  | 0 |  |  |  | základní |  |  | 0 | 0 | 0 | 0 | 16 | K | 2 |  |  |  | ROZPOCET |  |  |  | 0 | 0 | 0 | 0 | 0 | 1 | 0 | 16 | -1209064518
| PP |  | Montáž holých vodičů měděných bez ukončení, uchycených v držácích pro staniční akumulátorové baterie, D 6 mm | [15 empty] | PP | 2
| VV |  | "1pp" | [15 empty] | VV | 2 | 1 | -1 | 0 | ROZPOCET
| VV |  | 20*14 |  | 280 | [13 empty] | VV | 2 | 2 | -1 | 0 | ROZPOCET
| VV |  | Součet |  | 280 | [13 empty] | VV | 2 | 4 | -1 | 1 | ROZPOCET
95 | K | 744182002 | D+M nových elektro kabelů na stropě | m | 280 |  | 0 |  |  |  | základní |  |  | 0 | 0 | 0 | 0 | 16 | K | 2 |  |  |  | ROZPOCET |  |  |  | 0 | 0 | 0 | 0 | 0 | 1 | 0 | 16 | 2001409696
| PP |  | Montáž holých vodičů měděných bez ukončení, uchycených v držácích pro staniční akumulátorové baterie, D 6 mm | [15 empty] | PP | 2
| VV |  | "1pp" | [15 empty] | VV | 2 | 1 | -1 | 0 | ROZPOCET
| VV |  | 20*14 |  | 280 | [13 empty] | VV | 2 | 2 | -1 | 0 | ROZPOCET
| VV |  | Součet |  | 280 | [13 empty] | VV | 2 | 4 | -1 | 1 | ROZPOCET
96 | K | 74811101 | Demontáž a zpětná montáž stropních svítidel | kus | 42 |  | 0 |  |  |  | základní |  |  | 0 | 0 | 0 | 0 | 16 | K | 2 |  |  |  | ROZPOCET |  |  |  | 0 | 0 | 0 | 0 | 0 | 1 | 0 | 16 | 1305285100
| PP |  | Montáž svítidel žárovkových se zapojením vodičů bytových nebo společenských místností stropních přisazených 1 zdroj bez skla | [15 empty] | PP | 2
| VV |  | "1pp" | [15 empty] | VV | 2 | 1 | -1 | 0 | ROZPOCET
| VV |  | 3+2*3+3+6+5+3+2+5+2+3 |  | 38 | [13 empty] | VV | 2 | 2 | -1 | 0 | ROZPOCET
| VV |  | "anglický dvorek" | [15 empty] | VV | 2 | 1 | -1 | 0 | ROZPOCET
| VV |  | 2 |  | 2 | [13 empty] | VV | 2 | 2 | -1 | 0 | ROZPOCET
| VV |  | "střecha" | [15 empty] | VV | 2 | 1 | -1 | 0 | ROZPOCET
| VV |  | 2 |  | 2 | [13 empty] | VV | 2 | 2 | -1 | 0 | ROZPOCET
| VV |  | Součet |  | 42 | [13 empty] | VV | 2 | 4 | -1 | 1 | ROZPOCET
97 | K | 74811102 | Demontáž a zpětná montáž kamerového systému | kus | 1 |  | 0 |  |  |  | základní |  |  | 0 | 0 | 0 | 0 | 16 | K | 2 |  |  |  | ROZPOCET |  |  |  | 0 | 0 | 0 | 0 | 0 | 1 | 0 | 16 | -776238034
| PP |  | Montáž kovových nosných a doplňkových konstrukcí se zhotovením pro rozvodny z profilů ocelových válcovaných | [15 empty] | PP | 2
| VV |  | 1 |  | 1 | [13 empty] | VV | 2 | 2 | -1 | 0 | ROZPOCET
| VV |  | Součet |  | 1 | [13 empty] | VV | 2 | 4 | -1 | 1 | ROZPOCET
98 | K | 74811103 | Revize elektrorozvodů | kus | 1 |  | 0 |  |  |  | základní |  |  | 0 | 0 | 0 | 0 | 16 | K | 2 |  |  |  | ROZPOCET |  |  |  | 0 | 0 | 0 | 0 | 0 | 1 | 0 | 16 | 398386470
| PP | [17 empty] | PP | 2
| VV |  | 1 |  | 1 | [13 empty] | VV | 2 | 2 | -1 | 0 | ROZPOCET
| VV |  | Součet |  | 1 | [13 empty] | VV | 2 | 4 | -1 | 1 | ROZPOCET
| D | 749 | Elektroinstalace - hromosvody |  |  |  | 0 | [5 empty] | 0 |  | 0 |  | 0 | 2 | D | 1 |  |  |  | ROZPOCET | [9 empty] | 0
99 | K | 74901 | Elektroinstalace - hromosvody - viz.samostatný položkový rozpočet | kus | 1 |  | 0 |  |  |  | základní |  |  | 0 | 0 | 0 | 0 | 16 | K | 2 |  |  |  | ROZPOCET |  |  |  | 0 | 0 | 0 | 0 | 0 | 1 | 0 | 16 | 1887305774
| VV |  | 1 |  | 1 | [13 empty] | VV | 2 | 2 | -1 | 0 | ROZPOCET
| VV |  | Součet |  | 1 | [13 empty] | VV | 2 | 4 | -1 | 1 | ROZPOCET
| D | 762 | Konstrukce tesařské |  |  |  | 0 | [5 empty] | 0 |  | 1.7254 |  | 0 | 2 | D | 1 |  |  |  | ROZPOCET | [9 empty] | 0
100 | K | 762083122 | Impregnace řeziva proti dřevokaznému hmyzu, houbám a plísním máčením třída ohrožení 3 a 4 | m3 | 1.179 |  | 0 | CS ÚRS 2014 01 |  |  | základní |  |  | 0.00189 | 0.0022283 | 0 | 0 | 16 | K | 2 |  |  |  | ROZPOCET |  |  |  | 0 | 0 | 0 | 0 | 0 | 1 | 0 | 16 | -81458853
| PP |  | Práce společné pro tesařské konstrukce impregnace řeziva máčením proti dřevokaznému hmyzu, houbám a plísním, třída ohrožení 3 a 4 (dřevo v exteriéru) | [15 empty] | PP | 2
| VV |  | t1*0,19*0,24 |  | 1.179 | [13 empty] | VV | 2 | 2 | -1 | 0 | ROZPOCET
| VV |  | Součet |  | 1.179 | [13 empty] | VV | 2 | 4 | -1 | 1 | ROZPOCET
101 | K | 762332131 | Montáž vázaných kcí krovů pravidelných z hraněného řeziva průřezové plochy do 120 cm2 | m | 51.72 |  | 0 | CS ÚRS 2014 01 |  |  | základní |  |  | 0 | 0 | 0 | 0 | 16 | K | 2 |  |  |  | ROZPOCET |  |  |  | 0 | 0 | 0 | 0 | 0 | 1 | 0 | 16 | -325698516
| PP |  | Montáž vázaných konstrukcí krovů střech pultových, sedlových, valbových, stanových čtvercového nebo obdélníkového půdorysu, z řeziva hraněného průřezové plochy do 120 cm2 | [15 empty] | PP | 2
| VV |  | (3,865*2+5,2)*2 |  | 25.86 | [13 empty] | VV | 2 | 2 | -1 | 0 | ROZPOCET
| VV | t1 | Mezisoučet |  | 25.86 | [13 empty] | VV | 2 | 3 | -1 | 0 | ROZPOCET
| VV |  | t1 |  | 25.86 | [13 empty] | VV | 2 | 2 | -1 | 0 | ROZPOCET
| VV |  | Součet |  | 51.72 | [13 empty] | VV | 2 | 4 | -1 | 1 | ROZPOCET
102 | K | 762332133 | Montáž vázaných kcí krovů pravidelných z hraněného řeziva průřezové plochy do 288 cm2 | m | 25.86 |  | 0 | CS ÚRS 2014 01 |  |  | základní |  |  | 0 | 0 | 0 | 0 | 16 | K | 2 |  |  |  | ROZPOCET |  |  |  | 0 | 0 | 0 | 0 | 0 | 1 | 0 | 16 | -162516458
| PP |  | Montáž vázaných konstrukcí krovů střech pultových, sedlových, valbových, stanových čtvercového nebo obdélníkového půdorysu, z řeziva hraněného průřezové plochy přes 224 do 288 cm2 | [15 empty] | PP | 2
| VV |  | t1 |  | 25.86 | [13 empty] | VV | 2 | 2 | -1 | 0 | ROZPOCET
| VV |  | Součet |  | 25.86 | [13 empty] | VV | 2 | 4 | -1 | 1 | ROZPOCET
103 | M | 605120110 | řezivo jehličnaté hranol SM/JD | m3 | 1.405 |  | 0 | CS ÚRS 2014 01 |  |  | základní |  |  | 0.55 | 0.77275 | 0 | 0 | 32 | M | 2 |  |  |  | ROZPOCET |  |  |  | 0 | 0 | 0 | 0 | 0 | 1 | 0 | 16 | -731847872
| PP |  | řezivo jehličnaté hraněné, neopracované (hranolky, hranoly) řezivo jehličnaté - hranoly nad 120 cm2 hranoly jakost I | [15 empty] | PP | 2
| VV |  | t1*0,19*0,26*1,1 |  | 1.405 | [13 empty] | VV | 2 | 2 | -1 | 0 | ROZPOCET
| VV |  | Součet |  | 1.405 | [13 empty] | VV | 2 | 4 | -1 | 1 | ROZPOCET
104 | K | 762341670 | Montáž bednění atika, okap, závětrná lišta z dřevotřískových na sraz | m2 | 111.898 |  | 0 | CS ÚRS 2014 01 |  |  | základní |  |  | 0 | 0 | 0 | 0 | 16 | K | 2 |  |  |  | ROZPOCET |  |  |  | 0 | 0 | 0 | 0 | 0 | 1 | 0 | 16 | -1097447405
| PP |  | Bednění a laťování montáž bednění štítových okapových říms, krajnic, závětrných prken a žaluzií ve spádu nebo rovnoběžně s okapem z desek dřevotřískových nebo dřevoštěpkových na sraz | [15 empty] | PP | 2
| VV |  | "atika" | [15 empty] | VV | 2 | 1 | -1 | 0 | ROZPOCET
| VV |  | 6*0,5 |  | 3 | [13 empty] | VV | 2 | 2 | -1 | 0 | ROZPOCET
| VV |  | 228*0,3 |  | 68.4 | [13 empty] | VV | 2 | 2 | -1 | 0 | ROZPOCET
| VV |  | "žlab" | [15 empty] | VV | 2 | 1 | -1 | 0 | ROZPOCET
| VV |  | 3,865*2*0,3*2 |  | 4.638 | [13 empty] | VV | 2 | 2 | -1 | 0 | ROZPOCET
| VV |  | "závětrná lišta" | [15 empty] | VV | 2 | 1 | -1 | 0 | ROZPOCET
| VV |  | (3,765+5,2)*2*2 |  | 35.86 | [13 empty] | VV | 2 | 2 | -1 | 0 | ROZPOCET
| VV | osb | Mezisoučet |  | 111.898 | [13 empty] | VV | 2 | 3 | -1 | 0 | ROZPOCET
| VV |  | Součet |  | 111.898 | [13 empty] | VV | 2 | 4 | -1 | 1 | ROZPOCET
105 | M | 607262700 | deska dřevoštěpková OSB tl.12mm | m2 | 123.088 |  | 0 | CS ÚRS 2014 01 |  |  | základní |  |  | 0.0072 | 0.88623 | 0 | 0 | 32 | M | 2 |  |  |  | ROZPOCET |  |  |  | 0 | 0 | 0 | 0 | 0 | 1 | 0 | 16 | -1370307168
| PP |  | desky dřevoštěpkové OSB 3 PD4 do vlhkého prostředí, nebroušená 610 - 650 kg/m3 pero a drážka čtyřstranně OSB 3 PD4 2500x675x12 mm | [15 empty] | PP | 2
| VV |  | osb*1,1 |  | 123.088 | [13 empty] | VV | 2 | 2 | -1 | 0 | ROZPOCET
| VV |  | Součet |  | 123.088 | [13 empty] | VV | 2 | 4 | -1 | 1 | ROZPOCET
106 | K | 762395000 | Spojovací prostředky pro montáž krovu, bednění, laťování, světlíky, klíny | m3 | 2.64 |  | 0 | CS ÚRS 2014 01 |  |  | základní |  |  | 0.02431 | 0.064178 | 0 | 0 | 16 | K | 2 |  |  |  | ROZPOCET |  |  |  | 0 | 0 | 0 | 0 | 0 | 1 | 0 | 16 | 1689237049
| PP |  | Spojovací prostředky krovů, bednění a laťování, nadstřešních konstrukcí svory, prkna, hřebíky, pásová ocel, vruty | [15 empty] | PP | 2
| VV |  | t1*0,19*0,24*1,1 |  | 1.297 | [13 empty] | VV | 2 | 2 | -1 | 0 | ROZPOCET
| VV |  | osb*0,012 |  | 1.343 | [13 empty] | VV | 2 | 2 | -1 | 0 | ROZPOCET
| VV |  | Součet |  | 2.64 | [13 empty] | VV | 2 | 4 | -1 | 1 | ROZPOCET
107 | K | 998762203 | Přesun hmot procentní pro kce tesařské v objektech v do 24 m | % |  |  | 0 | CS ÚRS 2014 01 |  |  | základní |  |  | 0 | 0 | 0 | 0 | 16 | K | 2 |  |  |  | ROZPOCET |  |  |  | 0 | 0 | 0 | 0 | 0 | 1 | 0 | 16 | -1947449435
| PP |  | Přesun hmot pro konstrukce tesařské stanovený procentní sazbou z ceny vodorovná dopravní vzdálenost do 50 m v objektech výšky přes 12 do 24 m | [15 empty] | PP | 2
| D | 763 | Konstrukce suché výstavby |  |  |  | 0 | [5 empty] | 0 |  | 0.90413 |  | 0.10332 | 2 | D | 1 |  |  |  | ROZPOCET | [9 empty] | 0
108 | K | 763121463 | SDK stěna předsazená tl 130 mm profil CW+UW 75 desky 2xDF 15 TI 60 mm EI 60 | m2 | 26.344 |  | 0 | CS ÚRS 2014 01 |  |  | základní |  |  | 0.03422 | 0.90149 | 0 | 0 | 16 | K | 2 |  |  |  | ROZPOCET |  |  |  | 0 | 0 | 0 | 0 | 0 | 1 | 0 | 16 | 768491807
| PP |  | Stěna předsazená ze sádrokartonových desek s nosnou konstrukcí z ocelových profilů CW, UW dvojitě opláštěná deskami protipožárními DF tl. 2 x 15 mm, TI tl. 60 mm, EI 60, stěna tl. 130 mm, profil 75 | [15 empty] | PP | 2
| VV |  | "hala" | [15 empty] | VV | 2 | 1 | -1 | 0 | ROZPOCET
| VV |  | 2,96*(3,4+5,5) |  | 26.344 | [13 empty] | VV | 2 | 2 | -1 | 0 | ROZPOCET
| VV | sd1 | Mezisoučet |  | 26.344 | [13 empty] | VV | 2 | 3 | -1 | 0 | ROZPOCET
| VV |  | Součet |  | 26.344 | [13 empty] | VV | 2 | 4 | -1 | 1 | ROZPOCET
109 | K | 763121714 | SDK stěna předsazená základní penetrační nátěr | m2 | 26.344 |  | 0 | CS ÚRS 2014 01 |  |  | základní |  |  | 0.0001 | 0.0026344 | 0 | 0 | 16 | K | 2 |  |  |  | ROZPOCET |  |  |  | 0 | 0 | 0 | 0 | 0 | 1 | 0 | 16 | -301436448
| PP |  | Stěna předsazená ze sádrokartonových desek ostatní konstrukce a práce na předsazených stěnách ze sádrokartonových desek základní penetrační nátěr | [15 empty] | PP | 2
| VV |  | sd1 |  | 26.344 | [13 empty] | VV | 2 | 2 | -1 | 0 | ROZPOCET
| VV |  | Součet |  | 26.344 | [13 empty] | VV | 2 | 4 | -1 | 1 | ROZPOCET
110 | K | 763431809 | Demontáž kazetového podhledu, vč.integrovaných svítidel | m2 | 49.2 |  | 0 |  |  |  | základní |  |  | 0 | 0 | 0.0021 | 0.10332 | 16 | K | 2 |  |  |  | ROZPOCET |  |  |  | 0 | 0 | 0 | 0 | 0 | 1 | 0 | 16 | -864041231
| PP |  | Demontáž podhledu minerálního na zavěšeném na roštu viditelném | [15 empty] | PP | 2
| VV |  | "1pp" | [15 empty] | VV | 2 | 1 | -1 | 0 | ROZPOCET
| VV |  | 24,6*2 |  | 49.2 | [13 empty] | VV | 2 | 2 | -1 | 0 | ROZPOCET
| VV |  | Součet |  | 49.2 | [13 empty] | VV | 2 | 4 | -1 | 1 | ROZPOCET
| D | 764 | Konstrukce klempířské |  |  |  | 0 | [5 empty] | 0 |  | 0 |  | 1.15 | 2 | D | 1 |  |  |  | ROZPOCET | [9 empty] | 0
111 | K | 764001839 | Demontáž klempířských výrobků do suti | m2 | 201.407 |  | 0 |  |  |  | základní |  |  | 0 | 0 | 0.00571 | 1.15 | 16 | K | 2 |  |  |  | ROZPOCET |  |  |  | 0 | 0 | 0 | 0 | 0 | 1 | 0 | 16 | -872384680
| PP |  | Demontáž klempířských konstrukcí krytiny z taškových tabulí do suti | [15 empty] | PP | 2
| VV |  | 35,5*0,35 |  | 12.425 | [13 empty] | VV | 2 | 2 | -1 | 0 | ROZPOCET
| VV |  | 3,5*0,37 |  | 1.295 | [13 empty] | VV | 2 | 2 | -1 | 0 | ROZPOCET
| VV |  | 19,5*0,42 |  | 8.19 | [13 empty] | VV | 2 | 2 | -1 | 0 | ROZPOCET
| VV |  | 22,5*0,42 |  | 9.45 | [13 empty] | VV | 2 | 2 | -1 | 0 | ROZPOCET
| VV |  | 428*0,2 |  | 85.6 | [13 empty] | VV | 2 | 2 | -1 | 0 | ROZPOCET
| VV |  | 1,4*0,5 |  | 0.7 | [13 empty] | VV | 2 | 2 | -1 | 0 | ROZPOCET
| VV |  | 1,4*0,5 |  | 0.7 | [13 empty] | VV | 2 | 2 | -1 | 0 | ROZPOCET
| VV |  | 53,5*0,4 |  | 21.4 | [13 empty] | VV | 2 | 2 | -1 | 0 | ROZPOCET
| VV |  | 6*0,2 |  | 1.2 | [13 empty] | VV | 2 | 2 | -1 | 0 | ROZPOCET
| VV |  | 228*0,2 |  | 45.6 | [13 empty] | VV | 2 | 2 | -1 | 0 | ROZPOCET
| VV |  | 2,5*0,25 |  | 0.625 | [13 empty] | VV | 2 | 2 | -1 | 0 | ROZPOCET
| VV |  | 10,4*0,2 |  | 2.08 | [13 empty] | VV | 2 | 2 | -1 | 0 | ROZPOCET
| VV |  | 16*0,4 |  | 6.4 | [13 empty] | VV | 2 | 2 | -1 | 0 | ROZPOCET
| VV |  | 10,4*0,33 |  | 3.432 | [13 empty] | VV | 2 | 2 | -1 | 0 | ROZPOCET
| VV |  | 7*0,33 |  | 2.31 | [13 empty] | VV | 2 | 2 | -1 | 0 | ROZPOCET
| VV |  | Součet |  | 201.407 | [13 empty] | VV | 2 | 4 | -1 | 1 | ROZPOCET
112 | K | 76401 | 1KL-15KL Klempířské výrobky poplastovaný plech, barva šedá (parapety, hrany lodžie, pilířek elektro, dilatační spáry, atiky, okap, závětrná lišta, žlab, svod, markýza) | m2 | 252.407 |  | 0 |  |  |  | základní |  |  | 0 | 0 | 0 | 0 | 16 | K | 2 |  |  |  | ROZPOCET |  |  |  | 0 | 0 | 0 | 0 | 0 | 1 | 0 | 16 | 781571174
| VV |  | 35,5*0,35 |  | 12.425 | [13 empty] | VV | 2 | 2 | -1 | 0 | ROZPOCET
| VV |  | 3,5*0,37 |  | 1.295 | [13 empty] | VV | 2 | 2 | -1 | 0 | ROZPOCET
| VV |  | 19,5*0,42 |  | 8.19 | [13 empty] | VV | 2 | 2 | -1 | 0 | ROZPOCET
| VV |  | 22,5*0,42 |  | 9.45 | [13 empty] | VV | 2 | 2 | -1 | 0 | ROZPOCET
| VV |  | 428*0,2 |  | 85.6 | [13 empty] | VV | 2 | 2 | -1 | 0 | ROZPOCET
| VV |  | 1,4*0,5 |  | 0.7 | [13 empty] | VV | 2 | 2 | -1 | 0 | ROZPOCET
| VV |  | 1,4*0,5 |  | 0.7 | [13 empty] | VV | 2 | 2 | -1 | 0 | ROZPOCET
| VV |  | 53,5*0,4 |  | 21.4 | [13 empty] | VV | 2 | 2 | -1 | 0 | ROZPOCET
| VV |  | 6*0,2 |  | 1.2 | [13 empty] | VV | 2 | 2 | -1 | 0 | ROZPOCET
| VV |  | 228*0,2 |  | 45.6 | [13 empty] | VV | 2 | 2 | -1 | 0 | ROZPOCET
| VV |  | 2,5*0,25 |  | 0.625 | [13 empty] | VV | 2 | 2 | -1 | 0 | ROZPOCET
| VV |  | 10,4*0,2 |  | 2.08 | [13 empty] | VV | 2 | 2 | -1 | 0 | ROZPOCET
| VV |  | 16*0,4 |  | 6.4 | [13 empty] | VV | 2 | 2 | -1 | 0 | ROZPOCET
| VV |  | 10,4*0,33 |  | 3.432 | [13 empty] | VV | 2 | 2 | -1 | 0 | ROZPOCET
| VV |  | 7*0,33 |  | 2.31 | [13 empty] | VV | 2 | 2 | -1 | 0 | ROZPOCET
| VV |  | 102*0,5 |  | 51 | [13 empty] | VV | 2 | 2 | -1 | 0 | ROZPOCET
| VV |  | Součet |  | 252.407 | [13 empty] | VV | 2 | 4 | -1 | 1 | ROZPOCET
113 | K | 998764203 | Přesun hmot procentní pro konstrukce klempířské v objektech v do 24 m | % |  |  | 0 | CS ÚRS 2014 01 |  |  | základní |  |  | 0 | 0 | 0 | 0 | 16 | K | 2 |  |  |  | ROZPOCET |  |  |  | 0 | 0 | 0 | 0 | 0 | 1 | 0 | 16 | 1571834101
| PP |  | Přesun hmot pro konstrukce klempířské stanovený procentní sazbou z ceny vodorovná dopravní vzdálenost do 50 m v objektech výšky přes 12 do 24 m | [15 empty] | PP | 2
| D | 766 | Konstrukce truhlářské |  |  |  | 0 | [5 empty] | 0 |  | 0 |  | 0.81032 | 2 | D | 1 |  |  |  | ROZPOCET | [9 empty] | 0
114 | K | 766421829 | Demontáž truhlářského obložení podhledů z palubek, vč.kastlíku kolem armatur | m2 | 73.8 |  | 0 |  |  |  | základní |  |  | 0 | 0 | 0.01098 | 0.81032 | 16 | K | 2 |  |  |  | ROZPOCET |  |  |  | 0 | 0 | 0 | 0 | 0 | 1 | 0 | 16 | -425461725
| PP |  | Demontáž obložení podhledů palubkami | [15 empty] | PP | 2
| VV |  | "1pp" | [15 empty] | VV | 2 | 1 | -1 | 0 | ROZPOCET
| VV |  | 24,6*3 |  | 73.8 | [13 empty] | VV | 2 | 2 | -1 | 0 | ROZPOCET
| VV |  | Součet |  | 73.8 | [13 empty] | VV | 2 | 4 | -1 | 1 | ROZPOCET
| D | 767 | Konstrukce zámečnické |  |  |  | 0 | [5 empty] | 0 |  | 0 |  | 12.777 | 2 | D | 1 |  |  |  | ROZPOCET | [9 empty] | 0
115 | K | 767161814 | Demontáž zábradlí rovného hmotnosti 1m zábradlí | m | 422.1 |  | 0 | CS ÚRS 2014 01 |  |  | základní |  |  | 0 | 0 | 0.025 | 10.5525 | 16 | K | 2 |  |  |  | ROZPOCET |  |  |  | 0 | 0 | 0 | 0 | 0 | 1 | 0 | 16 | -759124369
| PP |  | Demontáž zábradlí rovného nerozebíratelný spoj hmotnosti 1 m zábradlí přes 20 kg | [15 empty] | PP | 2
| VV |  | "sever" | [15 empty] | VV | 2 | 1 | -1 | 0 | ROZPOCET
| VV |  | 1,5*7 |  | 10.5 | [13 empty] | VV | 2 | 2 | -1 | 0 | ROZPOCET
| VV |  | "jih" | [15 empty] | VV | 2 | 1 | -1 | 0 | ROZPOCET
| VV |  | 1,5*8 |  | 12 | [13 empty] | VV | 2 | 2 | -1 | 0 | ROZPOCET
| VV |  | "východ" | [15 empty] | VV | 2 | 1 | -1 | 0 | ROZPOCET
| VV |  | 0 |  | 0 | [13 empty] | VV | 2 | 2 | -1 | 0 | ROZPOCET
| VV |  | "západ" | [15 empty] | VV | 2 | 1 | -1 | 0 | ROZPOCET
| VV |  | 3,6*(13*8+7) |  | 399.6 | [13 empty] | VV | 2 | 2 | -1 | 0 | ROZPOCET
| VV |  | Součet |  | 422.1 | [13 empty] | VV | 2 | 4 | -1 | 1 | ROZPOCET
116 | K | 767161824 | Demontáž zábradlí schodišťového hmotnosti 1m zábradlí | m | 9.75 |  | 0 | CS ÚRS 2014 01 |  |  | základní |  |  | 0 | 0 | 0.025 | 0.24375 | 16 | K | 2 |  |  |  | ROZPOCET |  |  |  | 0 | 0 | 0 | 0 | 0 | 1 | 0 | 16 | 620011602
| PP |  | Demontáž zábradlí schodišťového nerozebíratelný spoj hmotnosti 1 m zábradlí přes 20 kg | [15 empty] | PP | 2
| VV |  | "venkovní schodiště" | [15 empty] | VV | 2 | 1 | -1 | 0 | ROZPOCET
| VV |  | (1,5+2,7*1,25)*2 |  | 9.75 | [13 empty] | VV | 2 | 2 | -1 | 0 | ROZPOCET
| VV |  | Součet |  | 9.75 | [13 empty] | VV | 2 | 4 | -1 | 1 | ROZPOCET
117 | K | 767161829 | Demontáž treláže pro popínavé rostliny | m2 | 7.5 |  | 0 |  |  |  | základní |  |  | 0 | 0 | 0.025 | 0.1875 | 16 | K | 2 |  |  |  | ROZPOCET |  |  |  | 0 | 0 | 0 | 0 | 0 | 1 | 0 | 16 | 936156163
| PP |  | Demontáž zábradlí schodišťového nerozebíratelný spoj hmotnosti 1 m zábradlí přes 20 kg | [15 empty] | PP | 2
| VV |  | 2,5*3,0 |  | 7.5 | [13 empty] | VV | 2 | 2 | -1 | 0 | ROZPOCET
| VV |  | Součet |  | 7.5 | [13 empty] | VV | 2 | 4 | -1 | 1 | ROZPOCET
118 | K | 767161839 | Demontáž zábradlí rovného hmotnosti 1m zábradlí - bude osazeno zpět | m | 442.8 |  | 0 |  |  |  | základní |  |  | 0 | 0 | 0.002 | 0.8856 | 16 | K | 2 |  |  |  | ROZPOCET |  |  |  | 0 | 0 | 0 | 0 | 0 | 1 | 0 | 16 | 1600062249
| PP |  | Demontáž zábradlí rovného nerozebíratelný spoj hmotnosti 1 m zábradlí přes 20 kg | [15 empty] | PP | 2
| VV |  | "sever" | [15 empty] | VV | 2 | 1 | -1 | 0 | ROZPOCET
| VV |  | 0 |  | 0 | [13 empty] | VV | 2 | 2 | -1 | 0 | ROZPOCET
| VV |  | "jih" | [15 empty] | VV | 2 | 1 | -1 | 0 | ROZPOCET
| VV |  | 0 |  | 0 | [13 empty] | VV | 2 | 2 | -1 | 0 | ROZPOCET
| VV |  | "východ" | [15 empty] | VV | 2 | 1 | -1 | 0 | ROZPOCET
| VV |  | 3,6*(13*8+2*6+7) |  | 442.8 | [13 empty] | VV | 2 | 2 | -1 | 0 | ROZPOCET
| VV |  | "západ" | [15 empty] | VV | 2 | 1 | -1 | 0 | ROZPOCET
| VV |  | 0 |  | 0 | [13 empty] | VV | 2 | 2 | -1 | 0 | ROZPOCET
| VV |  | Součet |  | 442.8 | [13 empty] | VV | 2 | 4 | -1 | 1 | ROZPOCET
119 | K | 767161840 | Zpětná montáž zábradlí rovného hmotnosti 1m zábradlí na nové kotvy | m | 374.4 |  | 0 |  |  |  | základní |  |  | 0 | 0 | 0.002 | 0.7488 | 16 | K | 2 |  |  |  | ROZPOCET |  |  |  | 0 | 0 | 0 | 0 | 0 | 1 | 0 | 16 | -1636575763
| PP |  | Demontáž zábradlí rovného nerozebíratelný spoj hmotnosti 1 m zábradlí přes 20 kg | [15 empty] | PP | 2
| VV |  | "sever" | [15 empty] | VV | 2 | 1 | -1 | 0 | ROZPOCET
| VV |  | 0 |  | 0 | [13 empty] | VV | 2 | 2 | -1 | 0 | ROZPOCET
| VV |  | "jih" | [15 empty] | VV | 2 | 1 | -1 | 0 | ROZPOCET
| VV |  | 0 |  | 0 | [13 empty] | VV | 2 | 2 | -1 | 0 | ROZPOCET
| VV |  | "východ" | [15 empty] | VV | 2 | 1 | -1 | 0 | ROZPOCET
| VV |  | 3,6*(13*8) |  | 374.4 | [13 empty] | VV | 2 | 2 | -1 | 0 | ROZPOCET
| VV |  | "západ" | [15 empty] | VV | 2 | 1 | -1 | 0 | ROZPOCET
| VV |  | 0 |  | 0 | [13 empty] | VV | 2 | 2 | -1 | 0 | ROZPOCET
| VV |  | Součet |  | 374.4 | [13 empty] | VV | 2 | 4 | -1 | 1 | ROZPOCET
120 | K | 767161841 | Zpětná montáž zábradlí rovného hmotnosti 1m zábradlí, na nové kotvy, vč.zkrácení zábradlí u štítu a prodložení kotev | m | 68.4 |  | 0 |  |  |  | základní |  |  | 0 | 0 | 0.002 | 0.1368 | 16 | K | 2 |  |  |  | ROZPOCET |  |  |  | 0 | 0 | 0 | 0 | 0 | 1 | 0 | 16 | 521639596
| PP |  | Demontáž zábradlí rovného nerozebíratelný spoj hmotnosti 1 m zábradlí přes 20 kg | [15 empty] | PP | 2
| VV |  | "sever" | [15 empty] | VV | 2 | 1 | -1 | 0 | ROZPOCET
| VV |  | 0 |  | 0 | [13 empty] | VV | 2 | 2 | -1 | 0 | ROZPOCET
| VV |  | "jih" | [15 empty] | VV | 2 | 1 | -1 | 0 | ROZPOCET
| VV |  | 0 |  | 0 | [13 empty] | VV | 2 | 2 | -1 | 0 | ROZPOCET
| VV |  | "východ" | [15 empty] | VV | 2 | 1 | -1 | 0 | ROZPOCET
| VV |  | 3,6*(2*6+7) |  | 68.4 | [13 empty] | VV | 2 | 2 | -1 | 0 | ROZPOCET
| VV |  | "západ" | [15 empty] | VV | 2 | 1 | -1 | 0 | ROZPOCET
| VV |  | 0 |  | 0 | [13 empty] | VV | 2 | 2 | -1 | 0 | ROZPOCET
| VV |  | Součet |  | 68.4 | [13 empty] | VV | 2 | 4 | -1 | 1 | ROZPOCET
121 | K | 767161842 | Osazení demontovaných mříží před plastové výplně, nové kotvy, přebroušení, nový nátěr RAL 9006 | m2 | 11.004 |  | 0 |  |  |  | základní |  |  | 0 | 0 | 0.002 | 0.022008 | 16 | K | 2 |  |  |  | ROZPOCET |  |  |  | 0 | 0 | 0 | 0 | 0 | 1 | 0 | 16 | 452043276
| PP |  | Demontáž zábradlí rovného nerozebíratelný spoj hmotnosti 1 m zábradlí přes 20 kg | [15 empty] | PP | 2
| VV |  | "1pp" | [15 empty] | VV | 2 | 1 | -1 | 0 | ROZPOCET
| VV |  | 2,1*2,62*2 |  | 11.004 | [13 empty] | VV | 2 | 2 | -1 | 0 | ROZPOCET
| VV |  | Součet |  | 11.004 | [13 empty] | VV | 2 | 4 | -1 | 1 | ROZPOCET
122 | K | 76701 | 2AL Hliníkové vstupní dveře do schodiště 1200/2200mm, izolační 2sklo bezpečnostní, zámek, kování, madlo, samozavírač, výztužné a kotevní prvky, ... | kus | 1 |  | 0 |  |  |  | základní |  |  | 0 | 0 | 0 | 0 | 16 | K | 2 |  |  |  | ROZPOCET |  |  |  | 0 | 0 | 0 | 0 | 0 | 1 | 0 | 16 | 1726257728
| VV |  | 1 |  | 1 | [13 empty] | VV | 2 | 2 | -1 | 0 | ROZPOCET
| VV |  | Součet |  | 1 | [13 empty] | VV | 2 | 4 | -1 | 1 | ROZPOCET
123 | K | 76702 | 3AL Hliníkové okno 1200/1800mm otevíravé a výklopné, izolační 2sklo, kování, barva šedá | kus | 2 |  | 0 |  |  |  | základní |  |  | 0 | 0 | 0 | 0 | 16 | K | 2 |  |  |  | ROZPOCET |  |  |  | 0 | 0 | 0 | 0 | 0 | 1 | 0 | 16 | 671808009
| VV |  | 2 |  | 2 | [13 empty] | VV | 2 | 2 | -1 | 0 | ROZPOCET
| VV |  | Součet |  | 2 | [13 empty] | VV | 2 | 4 | -1 | 1 | ROZPOCET
124 | K | 76703 | 4AL Hliníkové vnitřní posuvné dveře 1690/2200mm, izolační bezpečnostní lepené sklo, polep, elektro pohon, záložní napájecí zdroj, barva bílá, ... | kus | 1 |  | 0 |  |  |  | základní |  |  | 0 | 0 | 0 | 0 | 16 | K | 2 |  |  |  | ROZPOCET |  |  |  | 0 | 0 | 0 | 0 | 0 | 1 | 0 | 16 | 2065067569
| VV |  | 1 |  | 1 | [13 empty] | VV | 2 | 2 | -1 | 0 | ROZPOCET
| VV |  | Součet |  | 1 | [13 empty] | VV | 2 | 4 | -1 | 1 | ROZPOCET
125 | K | 76704 | 5AL Hliníkové vnitřní posuvné dveře 1000/2200mm, izolační bezpečnostní lepené sklo, polep, elektro pohon, záložní napájecí zdroj, barva bílá, ... | kus | 1 |  | 0 |  |  |  | základní |  |  | 0 | 0 | 0 | 0 | 16 | K | 2 |  |  |  | ROZPOCET |  |  |  | 0 | 0 | 0 | 0 | 0 | 1 | 0 | 16 | -1283284697
| VV |  | 1 |  | 1 | [13 empty] | VV | 2 | 2 | -1 | 0 | ROZPOCET
| VV |  | Součet |  | 1 | [13 empty] | VV | 2 | 4 | -1 | 1 | ROZPOCET
126 | K | 76710 | 1PL Plastové vstupní dveře 1950/2620mm, boční díl a nadsvětlík fixní, izolační 2sklo, kování, zámek, samozavírač, ... | kus | 2 |  | 0 |  |  |  | základní |  |  | 0 | 0 | 0 | 0 | 16 | K | 2 |  |  |  | ROZPOCET |  |  |  | 0 | 0 | 0 | 0 | 0 | 1 | 0 | 16 | -300617753
| VV |  | 2 |  | 2 | [13 empty] | VV | 2 | 2 | -1 | 0 | ROZPOCET
| VV |  | Součet |  | 2 | [13 empty] | VV | 2 | 4 | -1 | 1 | ROZPOCET
127 | K | 76711 | 2PL Prosklená stěna 3230/2960mm, pevné zasklení, izolační 2sklo, výztužné a kotevní prvky, barva bílá, ... | kus | 1 |  | 0 |  |  |  | základní |  |  | 0 | 0 | 0 | 0 | 16 | K | 2 |  |  |  | ROZPOCET |  |  |  | 0 | 0 | 0 | 0 | 0 | 1 | 0 | 16 | -1614694010
| VV |  | 1 |  | 1 | [13 empty] | VV | 2 | 2 | -1 | 0 | ROZPOCET
| VV |  | Součet |  | 1 | [13 empty] | VV | 2 | 4 | -1 | 1 | ROZPOCET
128 | K | 76712 | 3PL Prosklená stěna 4290/2960mm, pevné zasklení, izolační 2sklo, výztužné a kotevní prvky, barva bílá, ... | kus | 1 |  | 0 |  |  |  | základní |  |  | 0 | 0 | 0 | 0 | 16 | K | 2 |  |  |  | ROZPOCET |  |  |  | 0 | 0 | 0 | 0 | 0 | 1 | 0 | 16 | -242054720
| VV |  | 1 |  | 1 | [13 empty] | VV | 2 | 2 | -1 | 0 | ROZPOCET
| VV |  | Součet |  | 1 | [13 empty] | VV | 2 | 4 | -1 | 1 | ROZPOCET
129 | K | 76713 | 4PL Plastová stěna s dveřmi 1360/2960mm, boční díl fixní, nadsvětlík výklopný, izolační 2sklo, kování, zámek, samozavírač, ... | kus | 1 |  | 0 |  |  |  | základní |  |  | 0 | 0 | 0 | 0 | 16 | K | 2 |  |  |  | ROZPOCET |  |  |  | 0 | 0 | 0 | 0 | 0 | 1 | 0 | 16 | -2083525126
| VV |  | 1 |  | 1 | [13 empty] | VV | 2 | 2 | -1 | 0 | ROZPOCET
| VV |  | Součet |  | 1 | [13 empty] | VV | 2 | 4 | -1 | 1 | ROZPOCET
130 | K | 76721 | 1ZN Garážová vrata otevíravá 2500/2620mm, tepelně izolační výplň, ocelová zárubeň, žaluzie, síťka proti hmyzu, ochranný nátěr RAL 9006, ... | kus | 12 |  | 0 |  |  |  | základní |  |  | 0 | 0 | 0 | 0 | 16 | K | 2 |  |  |  | ROZPOCET |  |  |  | 0 | 0 | 0 | 0 | 0 | 1 | 0 | 16 | -1981664953
| VV |  | 12 |  | 12 | [13 empty] | VV | 2 | 2 | -1 | 0 | ROZPOCET
| VV |  | Součet |  | 12 | [13 empty] | VV | 2 | 4 | -1 | 1 | ROZPOCET
131 | K | 76722 | 2ZN Dveře ocelové do strojovny 800/1970mm, výplň minerální vata, ocelová zárubeň, ochranný nátěr, ... | kus | 2 |  | 0 |  |  |  | základní |  |  | 0 | 0 | 0 | 0 | 16 | K | 2 |  |  |  | ROZPOCET |  |  |  | 0 | 0 | 0 | 0 | 0 | 1 | 0 | 16 | 912657384
| VV |  | 2 |  | 2 | [13 empty] | VV | 2 | 2 | -1 | 0 | ROZPOCET
| VV |  | Součet |  | 2 | [13 empty] | VV | 2 | 4 | -1 | 1 | ROZPOCET
132 | K | 76723 | 4ZN Ocelové zábradlí na lodžii (220+3450+220)/1100mm, kotvení, rektifikační stojky, gumové podložky, povrchová úprava pozink, ... | kus | 88 |  | 0 |  |  |  | základní |  |  | 0 | 0 | 0 | 0 | 16 | K | 2 |  |  |  | ROZPOCET |  |  |  | 0 | 0 | 0 | 0 | 0 | 1 | 0 | 16 | -1787677718
| VV |  | 88 |  | 88 | [13 empty] | VV | 2 | 2 | -1 | 0 | ROZPOCET
| VV |  | Součet |  | 88 | [13 empty] | VV | 2 | 4 | -1 | 1 | ROZPOCET
133 | K | 76724 | 5ZN Ocelové zábradlí na lodžii (220+3000+220)/1100mm, kotvení, rektifikační stojky, gumové podložky, povrchová úprava pozink, ... | kus | 23 |  | 0 |  |  |  | základní |  |  | 0 | 0 | 0 | 0 | 16 | K | 2 |  |  |  | ROZPOCET |  |  |  | 0 | 0 | 0 | 0 | 0 | 1 | 0 | 16 | 410258805
| VV |  | 23 |  | 23 | [13 empty] | VV | 2 | 2 | -1 | 0 | ROZPOCET
| VV |  | Součet |  | 23 | [13 empty] | VV | 2 | 4 | -1 | 1 | ROZPOCET
134 | K | 76725 | 6ZN Ocelové zábradlí 1450/1100mm, kotvení, povrchová úprava pozink, ... | kus | 15 |  | 0 |  |  |  | základní |  |  | 0 | 0 | 0 | 0 | 16 | K | 2 |  |  |  | ROZPOCET |  |  |  | 0 | 0 | 0 | 0 | 0 | 1 | 0 | 16 | 1740755713
| VV |  | 15 |  | 15 | [13 empty] | VV | 2 | 2 | -1 | 0 | ROZPOCET
| VV |  | Součet |  | 15 | [13 empty] | VV | 2 | 4 | -1 | 1 | ROZPOCET
135 | K | 76726 | 7ZN Ocelové zábradlí u anglického dvorku 11000/900mm, kotvení, povrchová úprava pozink, ... | kus | 1 |  | 0 |  |  |  | základní |  |  | 0 | 0 | 0 | 0 | 16 | K | 2 |  |  |  | ROZPOCET |  |  |  | 0 | 0 | 0 | 0 | 0 | 1 | 0 | 16 | -458732297
| VV |  | 1 |  | 1 | [13 empty] | VV | 2 | 2 | -1 | 0 | ROZPOCET
| VV |  | Součet |  | 1 | [13 empty] | VV | 2 | 4 | -1 | 1 | ROZPOCET
136 | K | 76727 | 8ZN Ocelové zábradlí předloženého schodiště 4925/900mm, kotvení, povrchová úprava pozink, ... | kus | 2 |  | 0 |  |  |  | základní |  |  | 0 | 0 | 0 | 0 | 16 | K | 2 |  |  |  | ROZPOCET |  |  |  | 0 | 0 | 0 | 0 | 0 | 1 | 0 | 16 | -208103185
| VV |  | 2 |  | 2 | [13 empty] | VV | 2 | 2 | -1 | 0 | ROZPOCET
| VV |  | Součet |  | 2 | [13 empty] | VV | 2 | 4 | -1 | 1 | ROZPOCET
137 | K | 76728 | 10ZN Hrotový systém proti ptactvu samolepící | m | 302 |  | 0 |  |  |  | základní |  |  | 0 | 0 | 0 | 0 | 16 | K | 2 |  |  |  | ROZPOCET |  |  |  | 0 | 0 | 0 | 0 | 0 | 1 | 0 | 16 | -1514727186
| VV |  | 302 |  | 302 | [13 empty] | VV | 2 | 2 | -1 | 0 | ROZPOCET
| VV |  | Součet |  | 302 | [13 empty] | VV | 2 | 4 | -1 | 1 | ROZPOCET
138 | K | 76730 | 1OS Hliníko gumová čistící rohož 2000/2000mm, hliníkový rám, zabudování do zámkové dlažby, podbetonování, odvodnění drenážními trubkami do štěrkových kapes v podloží, ... | kus | 2 |  | 0 |  |  |  | základní |  |  | 0 | 0 | 0 | 0 | 16 | K | 2 |  |  |  | ROZPOCET |  |  |  | 0 | 0 | 0 | 0 | 0 | 1 | 0 | 16 | -164063087
| VV |  | 2 |  | 2 | [13 empty] | VV | 2 | 2 | -1 | 0 | ROZPOCET
| VV |  | Součet |  | 2 | [13 empty] | VV | 2 | 4 | -1 | 1 | ROZPOCET
139 | K | 76750 | Bezpečnostní kotvení (záchytný systém) - kotevní body nerez ocel, kotevní deska, pryžová podložka, 4ks chemických kotev, ... | kus | 34 |  | 0 |  |  |  | základní |  |  | 0 | 0 | 0 | 0 | 16 | K | 2 |  |  |  | ROZPOCET |  |  |  | 0 | 0 | 0 | 0 | 0 | 1 | 0 | 16 | 656538865
| VV |  | 34 |  | 34 | [13 empty] | VV | 2 | 2 | -1 | 0 | ROZPOCET
| VV |  | Součet |  | 34 | [13 empty] | VV | 2 | 4 | -1 | 1 | ROZPOCET
140 | K | 76751 | Bezpečnostní kotvení (záchytný systém) - kotevní lano nerez ocel D=8mm | m | 156 |  | 0 |  |  |  | základní |  |  | 0 | 0 | 0 | 0 | 16 | K | 2 |  |  |  | ROZPOCET |  |  |  | 0 | 0 | 0 | 0 | 0 | 1 | 0 | 16 | 1228627469
| VV |  | 156 |  | 156 | [13 empty] | VV | 2 | 2 | -1 | 0 | ROZPOCET
| VV |  | Součet |  | 156 | [13 empty] | VV | 2 | 4 | -1 | 1 | ROZPOCET
141 | K | 998767203 | Přesun hmot procentní pro zámečnické konstrukce v objektech v do 24 m | % |  |  | 0 | CS ÚRS 2014 01 |  |  | základní |  |  | 0 | 0 | 0 | 0 | 16 | K | 2 |  |  |  | ROZPOCET |  |  |  | 0 | 0 | 0 | 0 | 0 | 1 | 0 | 16 | -449912725
| PP |  | Přesun hmot pro zámečnické konstrukce stanovený procentní sazbou z ceny vodorovná dopravní vzdálenost do 50 m v objektech výšky přes 12 do 24 m | [15 empty] | PP | 2
| D | 771 | Podlahy z dlaždic |  |  |  | 0 | [5 empty] | 0 |  | 28.3941 |  | 0 | 2 | D | 1 |  |  |  | ROZPOCET | [9 empty] | 0
142 | K | 771474113 | Montáž soklíků z dlaždic keramických rovných flexibilní lepidlo v do 120 mm | m | 879.6 |  | 0 | CS ÚRS 2014 01 |  |  | základní |  |  | 0.00062 | 0.54535 | 0 | 0 | 16 | K | 2 |  |  |  | ROZPOCET |  |  |  | 0 | 0 | 0 | 0 | 0 | 1 | 0 | 16 | -174257960
| PP |  | Montáž soklíků z dlaždic keramických lepených flexibilním lepidlem rovných výšky přes 90 do 120 mm | [15 empty] | PP | 2
| VV |  | "západ" | [15 empty] | VV | 2 | 1 | -1 | 0 | ROZPOCET
| VV |  | (3,6+0,5*2)*(13*8+7) |  | 510.6 | [13 empty] | VV | 2 | 2 | -1 | 0 | ROZPOCET
| VV |  | "východ" | [15 empty] | VV | 2 | 1 | -1 | 0 | ROZPOCET
| VV |  | (1,5+0,75*2)*(13*8+7+2*6) |  | 369 | [13 empty] | VV | 2 | 2 | -1 | 0 | ROZPOCET
| VV | a4 | Mezisoučet |  | 879.6 | [13 empty] | VV | 2 | 3 | -1 | 0 | ROZPOCET
| VV |  | Součet |  | 879.6 | [13 empty] | VV | 2 | 4 | -1 | 1 | ROZPOCET
143 | K | 771574112 | Montáž podlah keramických režných hladkých lepených flexibilním lepidlem do 9 ks/m2 | m2 | 364.8 |  | 0 | CS ÚRS 2014 01 |  |  | základní |  |  | 0.00366 | 1.3352 | 0 | 0 | 16 | K | 2 |  |  |  | ROZPOCET |  |  |  | 0 | 0 | 0 | 0 | 0 | 1 | 0 | 16 | -2125878396
| PP |  | Montáž podlah z dlaždic keramických lepených flexibilním lepidlem režných nebo glazovaných hladkých přes 6 do 9 ks/ m2 | [15 empty] | PP | 2
| VV |  | a1 |  | 364.8 | [13 empty] | VV | 2 | 2 | -1 | 0 | ROZPOCET
| VV |  | Součet |  | 364.8 | [13 empty] | VV | 2 | 4 | -1 | 1 | ROZPOCET
144 | M | 597614338 | keramická dlažba mrazuvzdorná | m2 | 414.209 |  | 0 |  |  |  | základní |  |  | 0.0192 | 7.9528 | 0 | 0 | 32 | M | 2 |  |  |  | ROZPOCET |  |  |  | 0 | 0 | 0 | 0 | 0 | 1 | 0 | 16 | -254862013
| PP |  | obkládačky a dlaždice keramické TAURUS dlaždice keramické vysoce slinuté neglazované mrazuvzdorné S-hladké SL- zdrsněné Granit rozměr 29,8 x 29,8 x 0,9 Tunis S (cen.skup. 66) | [15 empty] | PP | 2
| VV |  | a1*1,05 |  | 383.04 | [13 empty] | VV | 2 | 2 | -1 | 0 | ROZPOCET
| VV |  | -a3 |  | -61.189 | [13 empty] | VV | 2 | 2 | -1 | 0 | ROZPOCET
| VV |  | a4*0,1*1,05 |  | 92.358 | [13 empty] | VV | 2 | 2 | -1 | 0 | ROZPOCET
| VV |  | Součet |  | 414.209 | [13 empty] | VV | 2 | 4 | -1 | 1 | ROZPOCET
145 | M | 597614339 | keramická dlažba mrazuvzdorná - schodišťový profil dlažby s nosem | m2 | 61.189 |  | 0 |  |  |  | základní |  |  | 0.0192 | 1.1748 | 0 | 0 | 32 | M | 2 |  |  |  | ROZPOCET |  |  |  | 0 | 0 | 0 | 0 | 0 | 1 | 0 | 16 | -1264627465
| PP |  | obkládačky a dlaždice keramické TAURUS dlaždice keramické vysoce slinuté neglazované mrazuvzdorné S-hladké SL- zdrsněné Granit rozměr 29,8 x 29,8 x 0,9 Tunis S (cen.skup. 66) | [15 empty] | PP | 2
| VV |  | 2,1*0,25*(13*8+7)*1,05 |  | 61.189 | [13 empty] | VV | 2 | 2 | -1 | 0 | ROZPOCET
| VV | a3 | Mezisoučet |  | 61.189 | [13 empty] | VV | 2 | 3 | -1 | 0 | ROZPOCET
| VV |  | Součet |  | 61.189 | [13 empty] | VV | 2 | 4 | -1 | 1 | ROZPOCET
146 | M | 597614340 | tmel mrazuvzdorný a spárovací hmota | m2 | 452.76 |  | 0 | CS ÚRS 2014 01 |  |  | základní |  |  | 0.0192 | 8.693 | 0 | 0 | 32 | M | 2 |  |  |  | ROZPOCET |  |  |  | 0 | 0 | 0 | 0 | 0 | 1 | 0 | 16 | 1241499599
| PP |  | obkládačky a dlaždice keramické TAURUS dlaždice keramické vysoce slinuté neglazované mrazuvzdorné S-hladké SL- zdrsněné Granit rozměr 29,8 x 29,8 x 0,9 Rio Negro S (cen.skup. 76) | [15 empty] | PP | 2
| VV |  | a1+a4*0,1 |  | 452.76 | [13 empty] | VV | 2 | 2 | -1 | 0 | ROZPOCET
| VV |  | Součet |  | 452.76 | [13 empty] | VV | 2 | 4 | -1 | 1 | ROZPOCET
147 | M | 597614341 | hydroizolační stěrka | m2 | 452.76 |  | 0 |  |  |  | základní |  |  | 0.0192 | 8.693 | 0 | 0 | 32 | M | 2 |  |  |  | ROZPOCET |  |  |  | 0 | 0 | 0 | 0 | 0 | 1 | 0 | 16 | -1263605313
| PP |  | obkládačky a dlaždice keramické TAURUS dlaždice keramické vysoce slinuté neglazované mrazuvzdorné S-hladké SL- zdrsněné Granit rozměr 29,8 x 29,8 x 0,9 Rio Negro S (cen.skup. 76) | [15 empty] | PP | 2
| VV |  | a1+a4*0,1 |  | 452.76 | [13 empty] | VV | 2 | 2 | -1 | 0 | ROZPOCET
| VV |  | Součet |  | 452.76 | [13 empty] | VV | 2 | 4 | -1 | 1 | ROZPOCET
148 | K | 998771203 | Přesun hmot procentní pro podlahy z dlaždic v objektech v do 24 m | % |  |  | 0 | CS ÚRS 2014 01 |  |  | základní |  |  | 0 | 0 | 0 | 0 | 16 | K | 2 |  |  |  | ROZPOCET |  |  |  | 0 | 0 | 0 | 0 | 0 | 1 | 0 | 16 | -1191608062
| PP |  | Přesun hmot pro podlahy z dlaždic stanovený procentní sazbou z ceny vodorovná dopravní vzdálenost do 50 m v objektech výšky přes 12 do 24 m | [15 empty] | PP | 2
| D | 783 | Dokončovací práce - nátěry |  |  |  | 0 | [5 empty] | 0 |  | 0 |  | 0 | 2 | D | 1 |  |  |  | ROZPOCET | [9 empty] | 0
149 | K | 783101000 | Ochranný nátěr VZT nástaveb a potrubí na střeše | kus | 18 |  | 0 |  |  |  | základní |  |  | 0 | 0 | 0 | 0 | 16 | K | 2 |  |  |  | ROZPOCET |  |  |  | 0 | 0 | 0 | 0 | 0 | 1 | 0 | 16 | 994576553
| PP |  | Odstranění starých nátěrů z ocelových kontrukcí těžkých "A" okartáčováním | [15 empty] | PP | 2
| VV |  | 18 |  | 18 | [13 empty] | VV | 2 | 2 | -1 | 0 | ROZPOCET
| VV |  | Součet |  | 18 | [13 empty] | VV | 2 | 4 | -1 | 1 | ROZPOCET
| D | 786 | Dokončovací práce - čalounické úpravy |  |  |  | 0 | [5 empty] | 0 |  | 0 |  | 0 | 2 | D | 1 |  |  |  | ROZPOCET | [9 empty] | 0
150 | K | 786627129 | Demontáž a zpětná montáž vertikálních žaluziií v hale | m2 | 26.31 |  | 0 |  |  |  | základní |  |  | 0 | 0 | 0 | 0 | 16 | K | 2 |  |  |  | ROZPOCET |  |  |  | 0 | 0 | 0 | 0 | 0 | 1 | 0 | 16 | 2039729345
| PP |  | Montáž zastiňujících žaluzií lamelových venkovních pro okna kovová | [15 empty] | PP | 2
| VV |  | 3,0*(3,23+4,26+1,28) |  | 26.31 | [13 empty] | VV | 2 | 2 | -1 | 0 | ROZPOCET
| VV |  | Součet |  | 26.31 | [13 empty] | VV | 2 | 4 | -1 | 1 | ROZPOCET
151 | K | 998786203 | Přesun hmot procentní pro čalounické úpravy v objektech v do 24 m | % |  |  | 0 | CS ÚRS 2014 01 |  |  | základní |  |  | 0 | 0 | 0 | 0 | 16 | K | 2 |  |  |  | ROZPOCET |  |  |  | 0 | 0 | 0 | 0 | 0 | 1 | 0 | 16 | 867259847
| PP |  | Přesun hmot pro čalounické úpravy stanovený procentní sazbou z ceny vodorovná dopravní vzdálenost do 50 m v objektech výšky přes 12 do 24 m | [15 empty] | PP | 2
| D | VRN | Vedlejší rozpočtové náklady |  |  |  | 0 | [5 empty] | 0 |  | 0 |  | 0 | 5 | D | 0 |  |  |  | ROZPOCET | [9 empty] | 0
| D | VRN3 | Zařízení staveniště |  |  |  | 0 | [5 empty] | 0 |  | 0 |  | 0 | 5 | D | 1 |  |  |  | ROZPOCET | [9 empty] | 0
152 | K | 030001000 | Zařízení staveniště | Kč | 1 |  | 0 | CS ÚRS 2014 01 |  |  | základní |  |  | 0 | 0 | 0 | 0 | 1024 | K | 2 |  |  |  | ROZPOCET |  |  |  | 0 | 0 | 0 | 0 | 0 | 1 | 0 | 1024 | -722446600
| PP |  | Základní rozdělení průvodních činností a nákladů zařízení staveniště | [15 empty] | PP | 2

## Pokyny pro vyplnění
Struktura údajů, formát souboru a metodika pro zpracování
Struktura
Soubor je složen ze záložky Rekapitulace stavby a záložek s názvem soupisu prací pro jednotlivé objekty ve formátu XLS. Každá ze záložek přitom obsahuje
ještě samostatné sestavy vymezené orámovaním a nadpisem sestavy. Všechny sestavy jsou optimalizovány i pro tisk na formát A4 na výšku.
Rekapitulace stavby obsahuje sestavu Rekapitulace stavby a Rekapitulace objektů stavby a soupisů prací.
V sestavě Rekapitulace stavby jsou uvedeny informace identifikující předmět veřejné zakázky na stavební práce, KSO, CC-CZ, CZ-CPV, CZ-CPA a rekapitulaci
celkové nabídkové ceny uchazeče.
V sestavě Rekapitulace objektů stavby a soupisů prací je uvedena rekapitulace stavebních objektů, inženýrských objektů, provozních souborů,
vedlejších a ostatních nákladů a ostatních nákladů s rekapitulací nabídkové ceny za jednotlivé soupisy prací. Na základě údaje Typ je možné
identifikovat, zda se jedná o objekt nebo soupis prací pro daný objekt:
|  | STA | Stavební objekt pozemní
|  | ING | Stavební objekt inženýrský
|  | PRO | Provozní soubor
|  | VON | Vedlejší a ostatní náklady
|  | OST | Ostatní
|  | Soupis | Soupis prací pro daný typ objektu
Soupis prací pro jednotlivé objekty obsahuje sestavy Krycí list soupisu, Rekapitulace členění soupisu prací, Soupis prací. Za soupis prací může být považován
i objekt stavby v případě, že neobsahuje podřízenou zakázku.
Krycí list soupisu obsahuje rekapitulaci informací o předmětu veřejné zakázky ze sestavy Rekapitulace stavby, informaci o zařazení objektu do KSO,
CC-CZ, CZ-CPV, CZ-CPA a rekapitulaci celkové nabídkové ceny uchazeče za aktuální soupis prací.
Rekapitulace členění soupisu prací obsahuje rekapitulaci soupisu prací ve všech úrovních členění soupisu tak, jak byla tato členění použita (např.
stavební díly, funkční díly, případně jiné členění) s rekapitulací nabídkové ceny.
Soupis prací obsahuje položky veškerých stavebních nebo montážních prací, dodávek materiálů a služeb nezbytných pro zhotovení stavebního objektu,
inženýrského objektu, provozního souboru, vedlejších a ostatních nákladů.
Pro položky soupisu prací se zobrazují následující informace:
|  | PČ |  | Pořadové číslo položky v aktuálním soupisu
|  | TYP |  | Typ položky: K - konstrukce, M - materiál, PP - plný popis, PSC - poznámka k souboru cen, P - poznámka k položce, VV - výkaz výměr
|  | Kód |  | Kód položky
|  | Popis |  | Zkrácený popis položky
|  | MJ |  | Měrná jednotka položky
|  | Množství |  | Množství v měrné jednotce
|  | J.cena |  | Jednotková cena položky. Zadaní může obsahovat namísto J.ceny sloupce J.materiál a J.montáž, jejichž součet definuje
J.cenu položky.
|  | Cena celkem |  | Celková cena položky daná jako součin množství a j.ceny
|  | Cenová soustava |  | Příslušnost položky do cenové soustavy
Ke každé položce soupisu prací se na samostatných řádcích může zobrazovat:
Plný popis položky
Poznámka k souboru cen a poznámka zadavatele
Výkaz výměr
Pokud je k řádku výkazu výměr evidovaný údaj ve sloupci Kód, jedná se o definovaný odkaz, na který se může odvolávat výkaz výměr z jiné položky.
Metodika pro zpracování
Jednotlivé sestavy jsou v souboru provázány. Editovatelné pole jsou zvýrazněny žlutým podbarvením, ostatní pole neslouží k editaci a nesmí být jakkoliv
modifikovány. Hodnoty jsou ve výpočtech zaokrouhlovány na počet desetinných míst viditelných v jednotlivých polích.
Uchazeč je pro podání nabídky povinen vyplnit žlutě podbarvená pole:
Pole Uchazeč v sestavě Rekapitulace stavby - zde uchazeč vyplní svůj název (název subjektu)
Pole IČ a DIČ v sestavě Rekapitulace stavby - zde uchazeč vyplní svoje IČ a DIČ
Datum v sestavě Rekapitulace stavby - zde uchazeč vyplní datum vytvoření nabídky
J.cena = jednotková cena v sestavě Soupis prací o maximálním počtu desetinných míst uvedených v poli
- pokud sestavy soupisů prací obsahují pole J.cena, musí být všechna tato pole vyplněna nenulovými kladnými číslicemi
Poznámka - nepovinný údaj pro položku soupisu
V případě, že sestavy soupisů prací neobsahují pole J.cena, potom ve všech soupisech prací obsahují pole:
- J.materiál - jednotková cena materiálu
- J.montáž - jednotková cena montáže
Uchazeč je v tomto případě povinen vyplnit všechna pole J.materiál a pole J.montáž nenulovými kladnými číslicemi. V případech, kdy položka
neobsahuje žádný materiál je přípustné, aby pole J.materiál bylo vyplněno nulou. V případech, kdy položka neobsahuje žádnou montáž je přípustné,
aby pole J.montáž bylo vyplněno nulou. Není však přípustné, aby obě pole - J.materiál, J.Montáž byly u jedné položky vyplněny nulou.
Rekapitulace stavby
Název |  |  | Povinný |  | Popis | Typ | Max. počet
atributu |  |  | (A/N) |  |  |  | znaků
Kód |  |  | A |  | Kód stavby | String | 20
Stavba |  |  | A |  | Název stavby | String | 120
Místo |  |  | N |  | Místo stavby | String | 50
Datum |  |  | A |  | Datum vykonaného exportu | Date
KSO |  |  | N |  | Klasifikace stavebního objektu | String | 15
CC-CZ |  |  | N |  | Klasifikace stavbeních děl | String | 15
CZ-CPV |  |  | N |  | Společný slovník pro veřejné zakázky | String | 20
CZ-CPA |  |  | N |  | Klasifikace produkce podle činností | String | 20
Zadavatel |  |  | N |  | Zadavatel zadaní | String | 50
IČ |  |  | N |  | IČ zadavatele zadaní | String | 20
DIČ |  |  | N |  | DIČ zadavatele zadaní | String | 20
Uchazeč |  |  | N |  | Uchazeč veřejné zakázky | String | 50
Projektant |  |  | N |  | Projektant | String | 50
Poznámka |  |  | N |  | Poznámka k zadání | String | 255
Sazba DPH |  |  | A |  | Rekapitulace sazeb DPH u položek soupisů | eGSazbaDph
Základna DPH |  |  | A |  | Základna DPH určena součtem celkové ceny z položek soupisů | Double
Hodnota DPH |  |  | A |  | Hodnota DPH | Double
Cena bez DPH |  |  | A |  | Celková cena bez DPH za celou stavbu. Sčítává se ze všech listů. | Double
Cena s DPH |  |  | A |  | Celková cena s DPH za celou stavbu | Double
Rekapitulace objektů stavby a soupisů prací
Název |  |  | Povinný |  | Popis | Typ | Max. počet
atributu |  |  | (A/N) |  |  |  | znaků
Kód |  |  | A |  | Přebírá se z Rekapitulace stavby | String | 20
Stavba |  |  | A |  | Přebírá se z Rekapitulace stavby | String | 120
Místo |  |  | N |  | Přebírá se z Rekapitulace stavby | String | 50
Datum |  |  | A |  | Přebírá se z Rekapitulace stavby | Date
Zadavatel |  |  | N |  | Přebírá se z Rekapitulace stavby | String | 50
Projektant |  |  | N |  | Přebírá se z Rekapitulace stavby | String | 50
Uchazeč |  |  | N |  | Přebírá se z Rekapitulace stavby | String | 50
Kód |  |  | A |  | Kód objektu | String | 20
Objektu, Soupis prací |  |  | A |  | Název objektu | String | 120
Cena bez DPH |  |  | A |  | Cena bez DPH za daný objekt | Double
Cena s DPH |  |  | A |  | Cena spolu s DPH za daný objekt | Double
Typ |  |  | A |  | Typ zakázky | eGTypZakazky
Krycí list soupisu
Název |  |  | Povinný |  | Popis | Typ | Max. počet
atributu |  |  | (A/N) |  |  |  | znaků
Stavba |  |  | A |  | Přebírá se z Rekapitulace stavby | String | 120
Objekt |  |  | A |  | Kód a název objektu | String | 20 + 120
Soupis |  |  | A |  | Kód a název soupisu | String | 20 + 120
KSO |  |  | N |  | Klasifikace stavebního objektu | String | 15
CC-CZ |  |  | N |  | Klasifikace stavbeních děl | String | 15
CZ-CPV |  |  | N |  | Společný slovník pro veřejné zakázky | String | 20
CZ-CPA |  |  | N |  | Klasifikace produkce podle činností | String | 20
Místo |  |  | N |  | Přebírá se z Rekapitulace stavby | String | 50
Zadavatel |  |  | N |  | Přebírá se z Rekapitulace stavby | String | 50
Uchazeč |  |  | N |  | Přebírá se z Rekapitulace stavby | String | 50
Projektant |  |  | N |  | Přebírá se z Rekapitulace stavby | String | 50
Poznámka |  |  | N |  | Poznámka k soupisu prací | String | 255
Sazba DPH |  |  | A |  | Rekapitulace sazeb DPH na položkách aktuálního soupisu | eGSazbaDph
Základna DPH |  |  | A |  | Základna DPH určena součtem celkové ceny z položek aktuálního soupisu | Double
Hodnota DPH |  |  | A |  | Hodnota DPH | Double
Cena bez DPH |  |  | A |  | Cena bez DPH za daný soupis | Double
Cena s DPH |  |  | A |  | Cena s DPH za daný soupis | Double
Rekapitulace členění soupisu prací
Název |  |  | Povinný |  | Popis | Typ | Max. počet
atributu |  |  | (A/N) |  |  |  | znaků
Stavba |  |  | A |  | Přebírá se z Rekapitulace stavby | String | 120
Objekt |  |  | A |  | Kód a název objektu, přebírá se z Krycího listu soupisu | String | 20 + 120
Soupis |  |  | A |  | Kód a název objektu, přebírá se z Krycího listu soupisu | String | 20 + 120
Místo |  |  | N |  | Přebírá se z Rekapitulace stavby | String | 50
Datum |  |  | A |  | Přebírá se z Rekapitulace stavby | Date
Zadavatel |  |  | N |  | Přebírá se z Rekapitulace stavby | String | 50
Projektant |  |  | N |  | Přebírá se z Rekapitulace stavby | String | 50
Uchazeč |  |  | N |  | Přebírá se z Rekapitulace stavby | String | 50
Kód dílu - Popis |  |  | A |  | Kód a název dílu ze soupisu | String | 20 + 100
Cena celkem |  |  | A |  | Cena celkem za díl ze soupisu | Double
Soupis prací
Název |  |  | Povinný |  | Popis | Typ | Max. počet
atributu |  |  | (A/N) |  |  |  | znaků
Stavba |  |  | A |  | Přebírá se z Rekapitulace stavby | String | 120
Objekt |  |  | A |  | Kód a název objektu | String | 20 + 120
Soupis |  |  | A |  | Přebírá se z Krycího listu soupisu | String | 20 + 120
Místo |  |  | N |  | Přebírá se z Krycího listu soupisu | String | 50
Datum |  |  | A |  | Přebírá se z Krycího listu soupisu | Date
Zadavatel |  |  | N |  | Přebírá se z Krycího listu soupisu | String | 50
Projektant |  |  | N |  | Přebírá se z Krycího listu soupisu | String | 50
Uchazeč |  |  | N |  | Přebírá se z Krycího listu soupisu | String | 50
PČ |  |  | A |  | Pořadové číslo položky soupisu | Long
Typ |  |  | A |  | Typ položky soupisu | eGTypPolozky | 1
Kód |  |  | A |  | Kód položky ze soupisu | String | 20
Popis |  |  | A |  | Popis položky ze soupisu | String | 255
MJ |  |  | A |  | Měrná jednotka položky | String | 10
Množství |  |  | A |  | Množství položky soupisu | Double
J.Cena |  |  | A |  | Jednotková cena položky | Double
Cena celkem |  |  | A |  | Cena celkem vyčíslena jako J.Cena * Množství | Double
Cenová soustava |  |  | N |  | Zařazení položky do cenové soustavy | String | 50
Datová věta
Typ věty |  |  | Hodnota |  | Význam
eGSazbaDPH |  |  | základní |  | Základní sazba DPH
|  |  | snížená |  | Snížená sazba DPH
|  |  | nulová |  | Nulová sazba DPH
|  |  | zákl. přenesená |  | Základní sazba DPH přenesená
|  |  | sníž. přenesená |  | Snížená sazba DPH přenesená
eGTypZakazky |  |  | STA |  | Stavební objekt
|  |  | PRO |  | Provozní soubor
|  |  | ING |  | Inženýrský objekt
|  |  | VON |  | Vedlejší a ostatní náklady
|  |  | OST |  | Ostatní náklady
eGTypPolozky |  |  | 1 |  | Položka typu HSV
|  |  | 2 |  | Položka typu PSV
|  |  | 3 |  | Položka typu M
|  |  | 4 |  | Položka typu OST