## Rekapitulace stavby
Export Komplet | [27 empty] | 2.0 | ZAMOK |  |  |  |  | False | False | {1d55109e-ff46-4fbc-b9e3-d174fa6a089f}
[33 empty] | 0,01 | 21
[33 empty] | 0,01 | 15
|  | REKAPITULACE STAVBY | [17 empty] | v --- níže se nacházejí doplnkové a pomocné údaje k sestavám --- v | [11 empty] | Návod na vyplnění | 0,001
|  | Kód: |  |  |  |  | HORICE23 | [24 empty] | Měnit lze pouze buňky se žlutým podbarvením! 1) na prvním listu Rekapitulace stavby vyplňte v sestavě a) Souhrnný list - údaje o Uchazeči (přenesou se do ostatních sestav i v jiných listech) b) Rekapitulace objektů - potřebné Ostatní náklady 2) na vybraných listech vyplňte v sestavě a) Krycí list - údaje o Uchazeči, pokud se liší od údajů o Uchazeči na Souhrnném listu (údaje se přenesou do ostatních sestav v daném listu) b) Rekapitulace rozpočtu - potřebné Ostatní náklady c) Celkové náklady za stavbu - ceny u položek - množství, pokud má žluté podbarvení - a v případě potřeby poznámku (ta je ve skrytém sloupci) | 0,01
|  | Stavba: |  |  |  |  | Střední škola řemesel a ZŠ-rekonstrukce kuchyně | [25 empty] | 0,01
|  | KSO: | [13 empty] | CC-CZ: | [16 empty] | 0,01
|  | Místo: |  |  |  |  | Hořice,Havlíčkova 54 | [8 empty] | Datum: |  | 01_2023 | [14 empty] | 0,01
0,01
|  | Zadavatel: | [13 empty] | IČ: | [16 empty] | 0,01
|  |  | SŠŘ a ZŠ Hořice Havláčkova 54 | [12 empty] | DIČ: | [16 empty] | 0,01
0,01
|  | Uchazeč: | [13 empty] | IČ: |  | Vyplň údaj | [14 empty] | 0,01
|  |  | Vyplň údaj | [12 empty] | DIČ: |  | Vyplň údaj | [14 empty] | 0,01
False
|  | Projektant: | [13 empty] | IČ: | [16 empty] | False
|  |  | Pridos Hradec Králové | [12 empty] | DIČ: | [16 empty] | True
0,01
|  | Zpracovatel: | [13 empty] | IČ: | [16 empty] | 0,01
|  |  | Ing.Pavel Michálek | [12 empty] | DIČ: | [16 empty] | True
Poznámka:
|  | Cena bez DPH | [13 empty] | 0
[8 empty] | Sazba daně |  |  | Základ daně |  |  |  |  | Výše daně
|  | DPH |  | základní |  |  |  | 21% |  |  | 0 |  |  |  |  | 0
|  |  |  | snížená |  |  |  | 15% |  |  | 0 |  |  |  |  | 0
|  |  |  | zákl. přenesená |  |  |  | 21% |  |  | 0 |  |  |  |  | 0
|  |  |  | sníž. přenesená |  |  |  | 15% |  |  | 0 |  |  |  |  | 0
|  |  |  | nulová |  |  |  | 0% |  |  | 0 |  |  |  |  | 0
|  | Cena s DPH | [6 empty] | v |  |  | CZK |  |  |  | 0
|  | Projektant | [11 empty] | Zpracovatel
|  | Datum a podpis: | [7 empty] | Razítko |  |  |  | Datum a podpis: |  |  | Razítko
|  | Objednavatel | [11 empty] | Uchazeč
|  | Datum a podpis: | [7 empty] | Razítko |  |  |  | Datum a podpis: |  |  | Razítko
REKAPITULACE OBJEKTŮ STAVBY A SOUPISŮ PRACÍ
| Kód: | [6 empty] | HORICE23
| Stavba: | [6 empty] | Střední škola řemesel a ZŠ-rekonstrukce kuchyně
| Místo: | [6 empty] | Hořice,Havlíčkova 54 | [6 empty] | Datum: |  | 01_2023
| Zadavatel: | [6 empty] | SŠŘ a ZŠ Hořice Havláčkova 54 | [6 empty] | Projektant: |  | Pridos Hradec Králové |  |  | Informatívní údaje z listů zakázek
| Uchazeč: | [13 empty] | Zpracovatel: |  | Ing.Pavel Michálek
| Kód |  |  |  | Popis | [7 empty] | Cena bez DPH [CZK] |  |  |  |  | Cena s DPH [CZK] | Typ | z toho Ostat. náklady [CZK] | DPH [CZK] | Normohodiny [h] | DPH základní [CZK] | DPH snížená [CZK] | DPH základní přenesená [CZK] | DPH snížená přenesená [CZK] | Základna DPH základní | Základna DPH snížená | Základna DPH zákl. přenesená | Základna DPH sníž. přenesená | Základna DPH nulová
| Náklady z rozpočtů | [11 empty] | 0 |  |  |  |  | 0 |  | 0 | 0 | #REF! | 0 | 0 | 0 | 0 | 0 | 0 | 0 | 0 | 0 |  | D | 0 | ###NOIMPORT### | IMPORT | {1d55109e-ff46-4fbc-b9e3-d174fa6a089f} | {00000000-0000-0000-0000-000000000000}
/ |  | HORICE 1 |  |  |  | SO-01-Vlastní budova | [6 empty] | 0 |  |  |  |  | 0 | STA | 0 | 0 | #REF! | 0 | 0 | 0 | 0 | 0 | 0 | 0 | 0 | 0 |  |  | 1 |  | IMPORT | {b62033aa-0bf1-47ae-b11f-124c096a0b05} | {1d55109e-ff46-4fbc-b9e3-d174fa6a089f} | 2

## HORICE 1 - SO-01-Vlastní ...
{b62033aa-0bf1-47ae-b11f-124c096a0b05}
2
| KRYCÍ LIST SOUPISU PRACÍ | [7 empty] | v --- níže se nacházejí doplnkové a pomocné údaje k sestavám --- v | [8 empty] | False
Stavba:
Střední škola řemesel a ZŠ-rekonstrukce kuchyně
Objekt:
HORICE 1 - SO-01-Vlastní budova
| KSO: |  |  |  |  | CC-CZ:
| Místo: |  | Hořice,Havlíčkova 54 |  |  | Datum: | 01_2023
| Zadavatel: |  |  |  |  | IČ:
|  | SŠŘ a ZŠ Hořice Havláčkova 54 |  |  |  | DIČ:
| Uchazeč: |  |  |  |  | IČ: | Vyplň údaj
|  | Vyplň údaj |  |  |  | DIČ: | Vyplň údaj
| Projektant: |  |  |  |  | IČ:
|  | Pridos Hradec Králové |  |  |  | DIČ:
| Zpracovatel: |  |  |  |  | IČ:
|  | Ing.Pavel Michálek |  |  |  | DIČ:
Poznámka:
| Cena bez DPH | [5 empty] | 0
|  |  | Základ daně |  |  | Sazba daně | Výše daně
| DPH | základní | 0 |  |  | 21% | 0
|  | snížená | 0 |  |  | 15% | 0
|  | zákl. přenesená | 0 |  |  | 21% | 0
|  | sníž. přenesená | 0 |  |  | 15% | 0
|  | nulová | 0 |  |  | 0% | 0
| Cena s DPH |  |  | v | CZK |  | 0
| Projektant |  |  | Zpracovatel
| Datum a podpis: |  | Razítko | Datum a podpis: |  |  | Razítko
| Objednavatel |  |  | Uchazeč
| Datum a podpis: |  | Razítko | Datum a podpis: |  |  | Razítko
REKAPITULACE ČLENĚNÍ SOUPISU PRACÍ
Stavba:
Střední škola řemesel a ZŠ-rekonstrukce kuchyně
Objekt:
HORICE 1 - SO-01-Vlastní budova
Místo: |  |  | Hořice,Havlíčkova 54 |  |  | Datum: | 01_2023
Zadavatel: |  |  | SŠŘ a ZŠ Hořice Havláčkova 54 |  |  | Projektant: | Pridos Hradec Králové
Uchazeč: |  |  | Vyplň údaj |  |  | Zpracovatel: | Ing.Pavel Michálek
Kód dílu - Popis | [6 empty] | Cena celkem [CZK]
Náklady ze soupisu prací | [6 empty] | 0 | [11 empty] | -1
| HSV - Práce a dodávky HSV | [5 empty] | 0
| 1 - Zemní práce | [5 empty] | 0
| 3 - Svislé a kompletní konstrukce | [5 empty] | 0
| 6 - Úpravy povrchů, podlahy a osazování výplní | [5 empty] | 0
| 9 - Ostatní konstrukce a práce, bourání | [5 empty] | 0
| 997 - Přesun sutě | [5 empty] | 0
| 998 - Přesun hmot | [5 empty] | 0
| PSV - Práce a dodávky PSV | [5 empty] | 0
| 711 - Izolace proti vodě, vlhkosti a plynům | [5 empty] | 0
| 713 - Izolace tepelné | [5 empty] | 0
| 721 - Zdravotechnika | [5 empty] | 0
| 731 - Ústřední vytápění | [5 empty] | 0
| 741 - Elektroinstalace - silnoproud | [5 empty] | 0
| 751 - Vzduchotechnika | [5 empty] | 0
| 763 - Konstrukce suché výstavby | [5 empty] | 0
| 766 - Konstrukce truhlářské | [5 empty] | 0
| 767 - Konstrukce zámečnické | [5 empty] | 0
| 771 - Podlahy z dlaždic | [5 empty] | 0
| 775 - Podlahy skládané | [5 empty] | 0
| 776 - Podlahy povlakové | [5 empty] | 0
| 781 - Dokončovací práce - obklady | [5 empty] | 0
| 784 - Dokončovací práce - malby a tapety | [5 empty] | 0
| HZS - Hodinové zúčtovací sazby | [5 empty] | 0
| VRN - Vedlejší rozpočtové náklady | [5 empty] | 0
| VRN1 - Průzkumné, geodetické a projektové práce | [5 empty] | 0
| VRN3 - Zařízení staveniště | [5 empty] | 0
| VRN4 - Inženýrská činnost | [5 empty] | 0
SOUPIS PRACÍ
Stavba:
Střední škola řemesel a ZŠ-rekonstrukce kuchyně
Objekt:
HORICE 1 - SO-01-Vlastní budova
Místo: |  |  | Hořice,Havlíčkova 54 |  |  | Datum: | 01_2023
Zadavatel: |  |  | SŠŘ a ZŠ Hořice Havláčkova 54 |  |  | Projektant: | Pridos Hradec Králové
Uchazeč: |  |  | Vyplň údaj |  |  | Zpracovatel: | Ing.Pavel Michálek
PČ | Typ | Kód | Popis | MJ | Množství | J.cena [CZK] | Cena celkem [CZK] | Cenová soustava |  | DPH | J. Nh [h] | Nh celkem [h] | J. hmotnost [t] | Hmotnost celkem [t] | J. suť [t] | Suť Celkem [t]
Náklady soupisu celkem | [6 empty] | 0 |  |  |  |  | #REF! |  | #REF! |  | #REF! |  | D | -1 | [10 empty] | 0
| D | HSV | Práce a dodávky HSV |  |  |  | 0 |  |  |  |  | 0 |  | 38.8686 |  | 36.775 | 1 | D | 0 |  |  |  | ROZPOCET | [6 empty] | 0
| D | 1 | Zemní práce |  |  |  | 0 |  |  |  |  | 0 |  | 0 |  | 0 | 1 | D | 1 |  |  |  | ROZPOCET | [6 empty] | 0
1 | K | 132212131 | Hloubení nezapažených rýh šířky do 800 mm v soudržných horninách třídy těžitelnosti I skupiny 3 ručně | m3 | 13.8 |  | 0 | CS ÚRS 2023 01 |  | základní |  | 0 | 0 | 0 | 0 | 0 | 4 | K | 2 |  |  |  | ROZPOCET | 0 | 0 | 0 | 0 | 0 | 1 | 0 | 4 | -53580139
| VV |  | "ozn. B18" 57,5*0,8*0,3 |  | 13.8 | [12 empty] | VV | 2 | 2 | True | 1 | ROZPOCET
2 | K | 174111102 | Zásyp v uzavřených prostorech sypaninou se zhutněním ručně | m3 | 13.8 |  | 0 | CS ÚRS 2023 01 |  | základní |  | 0 | 0 | 0 | 0 | 0 | 4 | K | 2 |  |  |  | ROZPOCET | 0 | 0 | 0 | 0 | 0 | 1 | 0 | 4 | -1887217776
| D | 3 | Svislé a kompletní konstrukce |  |  |  | 0 |  |  |  |  | 0 |  | 16.4158 |  | 0 | 1 | D | 1 |  |  |  | ROZPOCET | [6 empty] | 0
3 | K | 310237251 | Zazdívka otvorů pl přes 0,09 do 0,25 m2 ve zdivu nadzákladovém cihlami pálenými tl přes 300 do 450 mm | kus | 2 |  | 0 | CS ÚRS 2023 01 |  | základní |  | 0 | 0.18142 | 0.36284 | 0 | 0 | 4 | K | 2 |  |  |  | ROZPOCET | 0 | 0 | 0 | 0 | 0 | 1 | 0 | 4 | -1229699662
4 | K | 310238211 | Zazdívka otvorů pl přes 0,25 do 1 m2 ve zdivu nadzákladovém cihlami pálenými na MVC | m3 | 1.573 |  | 0 | CS ÚRS 2023 01 |  | základní |  | 0 | 1.8775 | 2.9533 | 0 | 0 | 4 | K | 2 |  |  |  | ROZPOCET | 0 | 0 | 0 | 0 | 0 | 1 | 0 | 4 | 390203885
| VV |  | 0,4*2,1*0,75*2+1,16*0,6*0,45 |  | 1.573 | [12 empty] | VV | 2 | 2 | True | 1 | ROZPOCET
5 | K | 310239211 | Zazdívka otvorů pl přes 1 do 4 m2 ve zdivu nadzákladovém cihlami pálenými na MVC | m3 | 2.025 |  | 0 | CS ÚRS 2023 01 |  | základní |  | 0 | 1.8775 | 3.8019 | 0 | 0 | 4 | K | 2 |  |  |  | ROZPOCET | 0 | 0 | 0 | 0 | 0 | 1 | 0 | 4 | -2083045861
| VV |  | 1,5*1,5*0,45*2 |  | 2.025 | [12 empty] | VV | 2 | 2 | True | 1 | ROZPOCET
6 | K | 317142420 | Překlad nenosný pórobetonový š 100 mm v do 250 mm na tenkovrstvou maltu dl do 1000 mm | kus | 2 |  | 0 | CS ÚRS 2023 01 |  | základní |  | 0 | 0.02228 | 0.04456 | 0 | 0 | 4 | K | 2 |  |  |  | ROZPOCET | 0 | 0 | 0 | 0 | 0 | 1 | 0 | 4 | -2030142399
7 | K | 317142422 | Překlad nenosný pórobetonový š 100 mm v do 250 mm na tenkovrstvou maltu dl přes 1000 do 1250 mm | kus | 4 |  | 0 | CS ÚRS 2023 01 |  | základní |  | 0 | 0.02628 | 0.10512 | 0 | 0 | 4 | K | 2 |  |  |  | ROZPOCET | 0 | 0 | 0 | 0 | 0 | 1 | 0 | 4 | 531983802
8 | K | 317234410 | Vyzdívka mezi nosníky z cihel pálených na MC | m3 | 1.784 |  | 0 | CS ÚRS 2023 01 |  | základní |  | 0 | 1.943 | 3.4663 | 0 | 0 | 4 | K | 2 |  |  |  | ROZPOCET | 0 | 0 | 0 | 0 | 0 | 1 | 0 | 4 | -1362678113
| VV |  | 1,35*0,45*0,25+1,4*0,7*0,25+1,3*0,6*0,25+1,3*0,75*0,25+2,125*0,75*0,25+2,4*0,75*0,25+0,8*0,5*0,25 |  | 1.784 | [12 empty] | VV | 2 | 2 | True | 1 | ROZPOCET
9 | K | 317944321 | Válcované nosníky do č.12 dodatečně osazované do připravených otvorů | t | 0.154 |  | 0 | CS ÚRS 2023 01 |  | základní |  | 0 | 1.09 | 0.16786 | 0 | 0 | 4 | K | 2 |  |  |  | ROZPOCET | 0 | 0 | 0 | 0 | 0 | 1 | 0 | 4 | -239495014
| VV |  | "L 100/100/6" 1,3*0,00935 |  | 0.012 | [12 empty] | VV | 2 | 2 | True | 0 | ROZPOCET
| VV |  | "I č.120"1,4*6*0,0112 |  | 0.094 | [12 empty] | VV | 2 | 2 | True | 0 | ROZPOCET
| VV |  | "I č.100" 0,8*4*0,00832 |  | 0.027 | [12 empty] | VV | 2 | 2 | True | 0 | ROZPOCET
| VV |  | "L 75/75/7"1,3*2*0,0079 |  | 0.021 | [12 empty] | VV | 2 | 2 | True | 0 | ROZPOCET
| VV |  | Součet |  | 0.154 | [12 empty] | VV | 2 | 4 | True | 1 | ROZPOCET
10 | K | 317944323 | Válcované nosníky č.14 až 22 dodatečně osazované do připravených otvorů | t | 0.733 |  | 0 | CS ÚRS 2023 01 |  | základní |  | 0 | 1.09 | 0.79897 | 0 | 0 | 4 | K | 2 |  |  |  | ROZPOCET | 0 | 0 | 0 | 0 | 0 | 1 | 0 | 4 | -1373533393
| VV |  | "I č.140"(1,35*3+1,4*5+1,3*9)*0,0144 |  | 0.328 | [12 empty] | VV | 2 | 2 | True | 0 | ROZPOCET
| VV |  | "I č.160" (2,125*5+2,4*5)*0,0179 |  | 0.405 | [12 empty] | VV | 2 | 2 | True | 0 | ROZPOCET
| VV |  | Součet |  | 0.733 | [12 empty] | VV | 2 | 4 | True | 1 | ROZPOCET
11 | K | 342272225 | Příčka z pórobetonových hladkých tvárnic na tenkovrstvou maltu tl 100 mm | m2 | 54.413 |  | 0 | CS ÚRS 2023 01 |  | základní |  | 0 | 0.05897 | 3.2087 | 0 | 0 | 4 | K | 2 |  |  |  | ROZPOCET | 0 | 0 | 0 | 0 | 0 | 1 | 0 | 4 | -506612722
| VV |  | 0,94*1,8+1,895*1,2+1,0*2,1+1,3*2,1+1,7*2,5+2,6*2,5+0,875*2*2,1+1,2*2,5+2,25*2,5+1,9*2,1+2,0*2,85+3,5*3,0+2,96*3,0+1,54*3,0 |  | 65.536 | [12 empty] | VV | 2 | 2 | True | 0 | ROZPOCET
| VV |  | -0,9*1,97*2-0,9*1,97-0,7*1,97*2-0,8*1,97-0,7*2,1 |  | -11.123 | [12 empty] | VV | 2 | 2 | True | 0 | ROZPOCET
| VV |  | Součet |  | 54.413 | [12 empty] | VV | 2 | 4 | True | 1 | ROZPOCET
12 | K | 342272235 | Příčka z pórobetonových hladkých tvárnic na tenkovrstvou maltu tl 125 mm | m2 | 2.1 |  | 0 | CS ÚRS 2023 01 |  | základní |  | 0 | 0.06688 | 0.14045 | 0 | 0 | 4 | K | 2 |  |  |  | ROZPOCET | 0 | 0 | 0 | 0 | 0 | 1 | 0 | 4 | 1589579534
| VV |  | 1,5*1,4 |  | 2.1 | [12 empty] | VV | 2 | 2 | True | 1 | ROZPOCET
13 | K | 342272245 | Příčka z pórobetonových hladkých tvárnic na tenkovrstvou maltu tl 150 mm | m2 | 5.624 |  | 0 | CS ÚRS 2023 01 |  | základní |  | 0 | 0.07571 | 0.42579 | 0 | 0 | 4 | K | 2 |  |  |  | ROZPOCET | 0 | 0 | 0 | 0 | 0 | 1 | 0 | 4 | -381489450
| VV |  | 2,4*3,0-0,8*1,97 |  | 5.624 | [12 empty] | VV | 2 | 2 | True | 1 | ROZPOCET
14 | K | 346272256 | Přizdívka z pórobetonových tvárnic tl 150 mm | m2 | 0.96 |  | 0 | CS ÚRS 2023 01 |  | základní |  | 0 | 0.07991 | 0.076714 | 0 | 0 | 4 | K | 2 |  |  |  | ROZPOCET | 0 | 0 | 0 | 0 | 0 | 1 | 0 | 4 | 202552226
| VV |  | "ozn. N17" 0,8*1,2 |  | 0.96 | [12 empty] | VV | 2 | 2 | True | 1 | ROZPOCET
15 | K | 349231821 | Přizdívka ostění s ozubem z cihel tl přes 150 do 300 mm | m2 | 1.9 |  | 0 | CS ÚRS 2023 01 |  | základní |  | 0 | 0.45432 | 0.86321 | 0 | 0 | 4 | K | 2 |  |  |  | ROZPOCET | 0 | 0 | 0 | 0 | 0 | 1 | 0 | 4 | 779066112
| VV |  | 0,5*2,0+0,45*2,0 |  | 1.9 | [12 empty] | VV | 2 | 2 | True | 1 | ROZPOCET
| D | 6 | Úpravy povrchů, podlahy a osazování výplní |  |  |  | 0 |  |  |  |  | 0 |  | 22.4291 |  | 0 | 1 | D | 1 |  |  |  | ROZPOCET | [6 empty] | 0
16 | K | 611321131 | Potažení vnitřních rovných stropů vápenocementovým štukem tloušťky do 3 mm | m2 | 116.3 |  | 0 | CS ÚRS 2023 01 |  | základní |  | 0 | 0.003 | 0.3489 | 0 | 0 | 4 | K | 2 |  |  |  | ROZPOCET | 0 | 0 | 0 | 0 | 0 | 1 | 0 | 4 | -1226373160
17 | K | 611325411 | Oprava vnitřní vápenocementové hladké omítky stropů v rozsahu plochy do 10 % | m2 | 116.3 |  | 0 | CS ÚRS 2023 01 |  | základní |  | 0 | 0.0051 | 0.59313 | 0 | 0 | 4 | K | 2 |  |  |  | ROZPOCET | 0 | 0 | 0 | 0 | 0 | 1 | 0 | 4 | 556048330
18 | K | 612142001 | Potažení vnitřních stěn sklovláknitým pletivem vtlačeným do tenkovrstvé hmoty | m2 | 570.904 |  | 0 | CS ÚRS 2023 01 |  | základní |  | 0 | 0.00438 | 2.5006 | 0 | 0 | 4 | K | 2 |  |  |  | ROZPOCET | 0 | 0 | 0 | 0 | 0 | 1 | 0 | 4 | 1435986196
| VV |  | 54,413*2+2,1*2+5,624*2+27,95+116,3+302,38 |  | 570.904 | [12 empty] | VV | 2 | 2 | True | 1 | ROZPOCET
19 | K | 612321131 | Potažení vnitřních stěn vápenocementovým štukem tloušťky do 3 mm | m2 | 570.904 |  | 0 | CS ÚRS 2023 01 |  | základní |  | 0 | 0.003 | 1.7127 | 0 | 0 | 4 | K | 2 |  |  |  | ROZPOCET | 0 | 0 | 0 | 0 | 0 | 1 | 0 | 4 | -69515840
| VV |  | 570,904 |  | 570.904 | [12 empty] | VV | 2 | 2 | True | 1 | ROZPOCET
20 | K | 612325412 | Oprava vnitřní vápenocementové hladké omítky stěn v rozsahu plochy přes 10 do 30 % | m2 | 302.38 |  | 0 | CS ÚRS 2023 01 |  | základní |  | 0 | 0.0156 | 4.7171 | 0 | 0 | 4 | K | 2 |  |  |  | ROZPOCET | 0 | 0 | 0 | 0 | 0 | 1 | 0 | 4 | 1980138761
| VV |  | 116,3*2,6 |  | 302.38 | [12 empty] | VV | 2 | 2 | True | 1 | ROZPOCET
21 | K | 631312121 | Doplnění dosavadních mazanin betonem prostým plochy do 4 m2 tloušťky do 80 mm | m3 | 0.297 |  | 0 | CS ÚRS 2023 01 |  | základní |  | 0 | 2.301 | 0.6834 | 0 | 0 | 4 | K | 2 |  |  |  | ROZPOCET | 0 | 0 | 0 | 0 | 0 | 1 | 0 | 4 | 2080397195
| VV |  | "ozn. N21" 4,95*0,06 |  | 0.297 | [12 empty] | VV | 2 | 2 | True | 1 | ROZPOCET
22 | K | 631312141 | Doplnění rýh v dosavadních mazaninách betonem prostým | m3 | 5.16 |  | 0 | CS ÚRS 2023 01 |  | základní |  | 0 | 2.301 | 11.8733 | 0 | 0 | 4 | K | 2 |  |  |  | ROZPOCET | 0 | 0 | 0 | 0 | 0 | 1 | 0 | 4 | 51227239
| VV |  | "kanalizace"17,2*0,15*2 |  | 5.16 | [12 empty] | VV | 2 | 2 | True | 1 | ROZPOCET
| D | 9 | Ostatní konstrukce a práce, bourání |  |  |  | 0 |  |  |  |  | 0 |  | 0.023629 |  | 36.775 | 1 | D | 1 |  |  |  | ROZPOCET | [6 empty] | 0
23 | K | 919735123 | Řezání stávajícího betonového krytu hl přes 100 do 150 mm | m | 115 |  | 0 | CS ÚRS 2023 01 |  | základní |  | 0 | 3e-05 | 0.00345 | 0 | 0 | 4 | K | 2 |  |  |  | ROZPOCET | 0 | 0 | 0 | 0 | 0 | 1 | 0 | 4 | -2020838709
| VV |  | "ozn. B18" 57,5*2 |  | 115 | [12 empty] | VV | 2 | 2 | True | 1 | ROZPOCET
24 | K | 949101111 | Lešení pomocné pro objekty pozemních staveb s lešeňovou podlahou v do 1,9 m zatížení do 150 kg/m2 | m2 | 118.7 |  | 0 | CS ÚRS 2023 01 |  | základní |  | 0 | 0.00013 | 0.015431 | 0 | 0 | 4 | K | 2 |  |  |  | ROZPOCET | 0 | 0 | 0 | 0 | 0 | 1 | 0 | 4 | -783459377
| VV |  | 2,45+1,5+3,1+4,95*2+10,65+11,0+34,0+5,7+12,7+9,0+3,4+5,3+10,0 |  | 118.7 | [12 empty] | VV | 2 | 2 | True | 1 | ROZPOCET
25 | K | 952901111 | Vyčištění budov bytové a občanské výstavby při výšce podlaží do 4 m | m2 | 118.7 |  | 0 | CS ÚRS 2023 01 |  | základní |  | 0 | 4e-05 | 0.004748 | 0 | 0 | 4 | K | 2 |  |  |  | ROZPOCET | 0 | 0 | 0 | 0 | 0 | 1 | 0 | 4 | 1027745569
26 | K | 962031132 | Bourání příček z cihel pálených na MVC tl do 100 mm | m2 | 36.549 |  | 0 | CS ÚRS 2023 01 |  | základní |  | 0 | 0 | 0 | 0.131 | 4.7879 | 4 | K | 2 |  |  |  | ROZPOCET | 0 | 0 | 0 | 0 | 0 | 1 | 0 | 4 | -625404671
| VV |  | "ozn. B3,B7" (4,5+0,5)*3,0-0,8*1,97+0,45*2,02+(1,9+2,6+2,25+1,23+2,2)*2,55-0,6*1,97*2-0,7*1,97 |  | 36.549 | [12 empty] | VV | 2 | 2 | True | 1 | ROZPOCET
27 | K | 963042819 | Bourání schodišťových stupňů betonových zhotovených na místě | m | 4 |  | 0 | CS ÚRS 2023 01 |  | základní |  | 0 | 0 | 0 | 0.07 | 0.28 | 4 | K | 2 |  |  |  | ROZPOCET | 0 | 0 | 0 | 0 | 0 | 1 | 0 | 4 | -1248377038
| VV |  | "ozn. B4" 2,0*2 |  | 4 | [12 empty] | VV | 2 | 2 | True | 1 | ROZPOCET
28 | K | 964011211 | Vybourání ŽB překladů prefabrikovaných dl do 3 m hmotnosti do 50 kg/m | m3 | 0.263 |  | 0 | CS ÚRS 2023 01 |  | základní |  | 0 | 0 | 0 | 2.4 | 0.6312 | 4 | K | 2 |  |  |  | ROZPOCET | 0 | 0 | 0 | 0 | 0 | 1 | 0 | 4 | -1339017980
| VV |  | "ozn. B2" 1,5*0,7*0,25 |  | 0.263 | [12 empty] | VV | 2 | 2 | True | 1 | ROZPOCET
29 | K | 965046111 | Broušení stávajících betonových podlah úběr do 3 mm | m2 | 99.6 |  | 0 | CS ÚRS 2023 01 |  | základní |  | 0 | 0 | 0 | 0 | 0 | 4 | K | 2 |  |  |  | ROZPOCET | 0 | 0 | 0 | 0 | 0 | 1 | 0 | 4 | 1912294203
30 | K | 965081213 | Bourání podlah z dlaždic keramických nebo xylolitových tl do 10 mm plochy přes 1 m2 | m2 | 99.6 |  | 0 | CS ÚRS 2023 01 |  | základní |  | 0 | 0 | 0 | 0.035 | 3.486 | 4 | K | 2 |  |  |  | ROZPOCET | 0 | 0 | 0 | 0 | 0 | 1 | 0 | 4 | -585510549
| VV |  | 47,85+13,85+1,9+1,15+4,85+10,6+17,8+1,6 |  | 99.6 | [12 empty] | VV | 2 | 2 | True | 1 | ROZPOCET
31 | K | 967031132 | Přisekání rovných ostění v cihelném zdivu na MV nebo MVC | m2 | 3.668 |  | 0 | CS ÚRS 2023 01 |  | základní |  | 0 | 0 | 0 | 0.055 | 0.20174 | 4 | K | 2 |  |  |  | ROZPOCET | 0 | 0 | 0 | 0 | 0 | 1 | 0 | 4 | 1580807633
| VV |  | 0,7*(1,1+2,07*2) |  | 3.668 | [12 empty] | VV | 2 | 2 | True | 1 | ROZPOCET
32 | K | 967031734 | Přisekání plošné zdiva z cihel pálených na MV nebo MVC tl do 300 mm | m2 | 1.5 |  | 0 | CS ÚRS 2023 01 |  | základní |  | 0 | 0 | 0 | 0.545 | 0.8175 | 4 | K | 2 |  |  |  | ROZPOCET | 0 | 0 | 0 | 0 | 0 | 1 | 0 | 4 | 464552192
| VV |  | "ozn. B8" 0,75*1,0*2 |  | 1.5 | [12 empty] | VV | 2 | 2 | True | 1 | ROZPOCET
33 | K | 968062244 | Vybourání dřevěných rámů oken jednoduchých včetně křídel pl do 1 m2 | m2 | 1.3 |  | 0 | CS ÚRS 2023 01 |  | základní |  | 0 | 0 | 0 | 0.041 | 0.0533 | 4 | K | 2 |  |  |  | ROZPOCET | 0 | 0 | 0 | 0 | 0 | 1 | 0 | 4 | -674518811
| VV |  | 0,65*1,0*2 |  | 1.3 | [12 empty] | VV | 2 | 2 | True | 1 | ROZPOCET
34 | K | 968062374 | Vybourání dřevěných rámů oken zdvojených včetně křídel pl do 1 m2 | m2 | 0.696 |  | 0 | CS ÚRS 2023 01 |  | základní |  | 0 | 0 | 0 | 0.048 | 0.033408 | 4 | K | 2 |  |  |  | ROZPOCET | 0 | 0 | 0 | 0 | 0 | 1 | 0 | 4 | -1876413420
| VV |  | 1,16*0,6 |  | 0.696 | [12 empty] | VV | 2 | 2 | True | 1 | ROZPOCET
35 | K | 968062376 | Vybourání dřevěných rámů oken zdvojených včetně křídel pl do 4 m2 | m2 | 4.5 |  | 0 | CS ÚRS 2023 01 |  | základní |  | 0 | 0 | 0 | 0.034 | 0.153 | 4 | K | 2 |  |  |  | ROZPOCET | 0 | 0 | 0 | 0 | 0 | 1 | 0 | 4 | 501102221
| VV |  | 1,5*1,5*2 |  | 4.5 | [12 empty] | VV | 2 | 2 | True | 1 | ROZPOCET
36 | K | 968072455 | Vybourání kovových dveřních zárubní pl do 2 m2 | m2 | 6.895 |  | 0 | CS ÚRS 2023 01 |  | základní |  | 0 | 0 | 0 | 0.076 | 0.52402 | 4 | K | 2 |  |  |  | ROZPOCET | 0 | 0 | 0 | 0 | 0 | 1 | 0 | 4 | 1682174379
| VV |  | "ozn. B1" 0,6*1,97*2+0,7*1,97+0,8*1,97*2 |  | 6.895 | [12 empty] | VV | 2 | 2 | True | 1 | ROZPOCET
37 | K | 968082021 | Vybourání plastových zárubní dveří plochy do 2 m2 | m2 | 1.576 |  | 0 | CS ÚRS 2023 01 |  | základní |  | 0 | 0 | 0 | 0.083 | 0.13081 | 4 | K | 2 |  |  |  | ROZPOCET | 0 | 0 | 0 | 0 | 0 | 1 | 0 | 4 | 444404570
| VV |  | "ozn. B2" 0,8*1,97 |  | 1.576 | [12 empty] | VV | 2 | 2 | True | 1 | ROZPOCET
38 | K | 971033581 | Vybourání otvorů ve zdivu cihelném pl do 1 m2 na MVC nebo MV tl do 900 mm | m3 | 0.829 |  | 0 | CS ÚRS 2023 01 |  | základní |  | 0 | 0 | 0 | 1.8 | 1.4922 | 4 | K | 2 |  |  |  | ROZPOCET | 0 | 0 | 0 | 0 | 0 | 1 | 0 | 4 | -279666874
| VV |  | 0,65*0,85*0,75*2 |  | 0.829 | [12 empty] | VV | 2 | 2 | True | 1 | ROZPOCET
39 | K | 971033681 | Vybourání otvorů ve zdivu cihelném pl do 4 m2 na MVC nebo MV tl do 900 mm | m3 | 4.371 |  | 0 | CS ÚRS 2023 01 |  | základní |  | 0 | 0 | 0 | 1.8 | 7.8678 | 4 | K | 2 |  |  |  | ROZPOCET | 0 | 0 | 0 | 0 | 0 | 1 | 0 | 4 | 1305431672
| VV |  | "ozn. B5" 1,775*2,1*0,75+1,0*2,1*0,75 |  | 4.371 | [12 empty] | VV | 2 | 2 | True | 1 | ROZPOCET
40 | K | 974031666 | Vysekání rýh ve zdivu cihelném pro vtahování nosníků hl do 150 mm v do 250 mm | m | 58.275 |  | 0 | CS ÚRS 2023 01 |  | základní |  | 0 | 0 | 0 | 0.065 | 3.7879 | 16 | K | 2 |  |  |  | ROZPOCET | 0 | 0 | 0 | 0 | 0 | 1 | 0 | 16 | 2130203674
| VV |  | 1,35*3+1,4*5+1,3*9+2,125*5+2,4*5+1,3+1,4*6+0,8*4 |  | 58.275 | [12 empty] | VV | 2 | 2 | True | 1 | ROZPOCET
41 | K | 978011121 | Otlučení (osekání) vnitřní vápenné nebo vápenocementové omítky stropů v rozsahu přes 5 do 10 % | m2 | 116.3 |  | 0 | CS ÚRS 2023 01 |  | základní |  | 0 | 0 | 0 | 0.004 | 0.4652 | 4 | K | 2 |  |  |  | ROZPOCET | 0 | 0 | 0 | 0 | 0 | 1 | 0 | 4 | 858866830
| VV |  | 47,85+13,5+4,95+1,9+1,15+4,85+12,1+10,6+17,8+1,6 |  | 116.3 | [12 empty] | VV | 2 | 2 | True | 1 | ROZPOCET
42 | K | 978013141 | Otlučení (osekání) vnitřní vápenné nebo vápenocementové omítky stěn v rozsahu přes 10 do 30 % | m2 | 302.38 |  | 0 | CS ÚRS 2023 01 |  | základní |  | 0 | 0 | 0 | 0.01 | 3.0238 | 4 | K | 2 |  |  |  | ROZPOCET | 0 | 0 | 0 | 0 | 0 | 1 | 0 | 4 | -1385668621
| VV |  | 116,3*2,6 |  | 302.38 | [12 empty] | VV | 2 | 2 | True | 1 | ROZPOCET
43 | K | 978059541 | Odsekání a odebrání obkladů stěn z vnitřních obkládaček plochy přes 1 m2 | m2 | 132.93 |  | 0 | CS ÚRS 2023 01 |  | základní |  | 0 | 0 | 0 | 0.068 | 9.0392 | 4 | K | 2 |  |  |  | ROZPOCET | 0 | 0 | 0 | 0 | 0 | 1 | 0 | 4 | -17212038
| VV |  | 2,1*(3,8+2,35+3,+2,35+3,4+6,0*2+4,6*2+4,0*2+2,4*2+2,2*2+5,0*2) |  | 132.93 | [12 empty] | VV | 2 | 2 | True | 1 | ROZPOCET
| D | 997 | Přesun sutě |  |  |  | 0 |  |  |  |  | 0 |  | 0 |  | 0 | 1 | D | 1 |  |  |  | ROZPOCET | [6 empty] | 0
44 | K | 997013211 | Vnitrostaveništní doprava suti a vybouraných hmot pro budovy v do 6 m ručně | t | 37.902 |  | 0 | CS ÚRS 2023 01 |  | základní |  | 0 | 0 | 0 | 0 | 0 | 4 | K | 2 |  |  |  | ROZPOCET | 0 | 0 | 0 | 0 | 0 | 1 | 0 | 4 | -288851909
45 | K | 997013501 | Odvoz suti a vybouraných hmot na skládku nebo meziskládku do 1 km se složením | t | 37.902 |  | 0 | CS ÚRS 2023 01 |  | základní |  | 0 | 0 | 0 | 0 | 0 | 4 | K | 2 |  |  |  | ROZPOCET | 0 | 0 | 0 | 0 | 0 | 1 | 0 | 4 | 789885957
46 | K | 997013509 | Příplatek k odvozu suti a vybouraných hmot na skládku ZKD 1 km přes 1 km | t | 341.118 |  | 0 | CS ÚRS 2023 01 |  | základní |  | 0 | 0 | 0 | 0 | 0 | 4 | K | 2 |  |  |  | ROZPOCET | 0 | 0 | 0 | 0 | 0 | 1 | 0 | 4 | -1803523164
| VV |  | 37,902*9 |  | 341.118 | [12 empty] | VV | 2 | 2 | True | 1 | ROZPOCET
47 | K | 997013631 | Poplatek za uložení na skládce (skládkovné) stavebního odpadu směsného kód odpadu 17 09 04 | t | 37.902 |  | 0 | CS ÚRS 2023 01 |  | základní |  | 0 | 0 | 0 | 0 | 0 | 4 | K | 2 |  |  |  | ROZPOCET | 0 | 0 | 0 | 0 | 0 | 1 | 0 | 4 | 506988878
| D | 998 | Přesun hmot |  |  |  | 0 |  |  |  |  | 0 |  | 0 |  | 0 | 1 | D | 1 |  |  |  | ROZPOCET | [6 empty] | 0
48 | K | 998011001 | Přesun hmot pro budovy zděné v do 6 m | t | 38.869 |  | 0 | CS ÚRS 2023 01 |  | základní |  | 0 | 0 | 0 | 0 | 0 | 4 | K | 2 |  |  |  | ROZPOCET | 0 | 0 | 0 | 0 | 0 | 1 | 0 | 4 | -697405275
| D | PSV | Práce a dodávky PSV |  |  |  | 0 |  |  |  |  | 0 |  | 9.164 |  | 1.1271 | 2 | D | 0 |  |  |  | ROZPOCET | [6 empty] | 0
| D | 711 | Izolace proti vodě, vlhkosti a plynům |  |  |  | 0 |  |  |  |  | 0 |  | 0.12113 |  | 0.0688 | 2 | D | 1 |  |  |  | ROZPOCET | [6 empty] | 0
49 | K | 711111001 | Provedení izolace proti zemní vlhkosti vodorovné za studena nátěrem penetračním | m2 | 17.2 |  | 0 | CS ÚRS 2023 01 |  | základní |  | 0 | 0 | 0 | 0 | 0 | 16 | K | 2 |  |  |  | ROZPOCET | 0 | 0 | 0 | 0 | 0 | 1 | 0 | 16 | -917668806
50 | M | 11163150 | lak penetrační asfaltový | t | 0.006 |  | 0 | CS ÚRS 2023 01 |  | základní |  | 0 | 1 | 0.006 | 0 | 0 | 32 | M | 2 |  |  |  | ROZPOCET | 0 | 0 | 0 | 0 | 0 | 1 | 0 | 16 | -1867195749
| VV |  | 17,2*0,00033 'Přepočtené koeficientem množství |  | 0.006 | [12 empty] | VV | 2 | 2 | False | 1 | ROZPOCET
51 | K | 711131811 | Odstranění izolace proti zemní vlhkosti vodorovné | m2 | 17.2 |  | 0 | CS ÚRS 2023 01 |  | základní |  | 0 | 0 | 0 | 0.004 | 0.0688 | 16 | K | 2 |  |  |  | ROZPOCET | 0 | 0 | 0 | 0 | 0 | 1 | 0 | 16 | -1129818910
| VV |  | "ozn. B18" 17,2 |  | 17.2 | [12 empty] | VV | 2 | 2 | True | 1 | ROZPOCET
52 | K | 711141559 | Provedení izolace proti zemní vlhkosti pásy přitavením vodorovné NAIP | m2 | 17.2 |  | 0 | CS ÚRS 2023 01 |  | základní |  | 0 | 0.0004 | 0.00688 | 0 | 0 | 16 | K | 2 |  |  |  | ROZPOCET | 0 | 0 | 0 | 0 | 0 | 1 | 0 | 16 | 138756495
53 | M | DEK.1010151880 | GLASTEK 40 SPECIAL MINERAL (role/7,5m2) | m2 | 20.047 |  | 0 |  |  | základní |  | 0 | 0.0054 | 0.10825 | 0 | 0 | 32 | M | 2 |  |  |  | ROZPOCET | 0 | 0 | 0 | 0 | 0 | 1 | 0 | 16 | -1389828030
| VV |  | 17,2*1,1655 'Přepočtené koeficientem množství |  | 20.047 | [12 empty] | VV | 2 | 2 | False | 1 | ROZPOCET
54 | K | 711191201.1 | Provedení izolace proti zemní vlhkosti hydroizolační stěrkou vodorovné na betonu, 2 vrstvy vč. dodávky | m2 | 67.85 |  | 0 |  |  | základní |  | 0 | 0 | 0 | 0 | 0 | 16 | K | 2 |  |  |  | ROZPOCET | 0 | 0 | 0 | 0 | 0 | 1 | 0 | 16 | 767498678
| VV |  | 3,1+10,65+11,0+34,0+5,7+3,4 |  | 67.85 | [12 empty] | VV | 2 | 2 | True | 1 | ROZPOCET
55 | K | 711192202.1 | Provedení izolace proti zemní vlhkosti hydroizolační stěrkou svislé na zdivu, 2 vrstvy vč. dodávky | m2 | 14.581 |  | 0 |  |  | základní |  | 0 | 0 | 0 | 0 | 0 | 16 | K | 2 |  |  |  | ROZPOCET | 0 | 0 | 0 | 0 | 0 | 1 | 0 | 16 | 1883779544
| VV |  | (2,1+1,7)*2*2,1-0,7*1,97 |  | 14.581 | [12 empty] | VV | 2 | 2 | True | 1 | ROZPOCET
56 | K | 998711201 | Přesun hmot procentní pro izolace proti vodě, vlhkosti a plynům v objektech v do 6 m | % |  |  | 0 | CS ÚRS 2023 01 |  | základní |  | 0 | 0 | 0 | 0 | 0 | 16 | K | 2 |  |  |  | ROZPOCET | 0 | 0 | 0 | 0 | 0 | 1 | 0 | 16 | -1437872829
| D | 713 | Izolace tepelné |  |  |  | 0 |  |  |  |  | 0 |  | 0 |  | 0.03962 | 2 | D | 1 |  |  |  | ROZPOCET | [6 empty] | 0
57 | K | 713110811 | Odstranění tepelné izolace stropů volně kladené z vláknitých materiálů suchých tl do 100 mm | m2 | 28.3 |  | 0 | CS ÚRS 2023 01 |  | základní |  | 0 | 0 | 0 | 0.0014 | 0.03962 | 16 | K | 2 |  |  |  | ROZPOCET | 0 | 0 | 0 | 0 | 0 | 1 | 0 | 16 | 224960425
| VV |  | "ozn. B24" 28,3 |  | 28.3 | [12 empty] | VV | 2 | 2 | True | 1 | ROZPOCET
| D | 721 | Zdravotechnika |  |  |  | 0 |  |  |  |  | 0 |  | 0.00532 |  | 0.11535 | 2 | D | 1 |  |  |  | ROZPOCET | [6 empty] | 0
58 | K | 721001 | Vybourání stáv. betonové kanal. šachty 450/450/1000mmvč. poklopu | ks | 2 |  | 0 |  |  | základní |  | 0 | 0 | 0 | 0 | 0 | 16 | K | 2 |  |  |  | ROZPOCET | 0 | 0 | 0 | 0 | 0 | 1 | 0 | 16 | 1785175474
| VV |  | "ozn. B22" 2 |  | 2 | [12 empty] | VV | 2 | 2 | True | 1 | ROZPOCET
59 | K | 721002 | D+M podlahových vpustí 300/300mm vč. zemních prací | ks | 6 |  | 0 |  |  | základní |  | 0 | 0 | 0 | 0 | 0 | 16 | K | 2 |  |  |  | ROZPOCET | 0 | 0 | 0 | 0 | 0 | 1 | 0 | 16 | 1459424752
| VV |  | "schema N13" 6 |  | 6 | [12 empty] | VV | 2 | 2 | True | 1 | ROZPOCET
60 | K | 721003 | D+M vnitřní rozvdy vody a kanalizace vč. ZP | kpl | 1 | 0 | 0 |  |  | základní |  | 0 | 0 | 0 | 0 | 0 | 16 | K | 2 |  |  |  | ROZPOCET | 0 | 0 | 0 | 0 | 0 | 1 | 0 | 16 | 299885988
61 | K | 721210824.1 | Demontáž vpustí DN 150 | kus | 5 |  | 0 |  |  | základní |  | 0 | 0 | 0 | 0.02307 | 0.11535 | 16 | K | 2 |  |  |  | ROZPOCET | 0 | 0 | 0 | 0 | 0 | 1 | 0 | 16 | 400071961
| VV |  | "ozn. B19,B20" 5 |  | 5 | [12 empty] | VV | 2 | 2 | True | 1 | ROZPOCET
62 | K | 721239114 | Montáž střešního vtoku svislý odtok do DN 160 ostatní typ | kus | 2 |  | 0 | CS ÚRS 2023 01 |  | základní |  | 0 | 0.00115 | 0.0023 | 0 | 0 | 16 | K | 2 |  |  |  | ROZPOCET | 0 | 0 | 0 | 0 | 0 | 1 | 0 | 16 | 478090425
63 | M | 56231111 | vtok střešní svislý s manžetou pro PVC-P hydroizolaci plochých střech DN 75 | kus | 2 |  | 0 | CS ÚRS 2023 01 |  | základní |  | 0 | 0.00151 | 0.00302 | 0 | 0 | 32 | M | 2 |  |  |  | ROZPOCET | 0 | 0 | 0 | 0 | 0 | 1 | 0 | 16 | -708032548
| D | 731 | Ústřední vytápění |  |  |  | 0 |  |  |  |  | 0 |  | 0 |  | 0 | 2 | D | 1 |  |  |  | ROZPOCET | [6 empty] | 0
64 | K | 731001 | ÚT-kotelny,rozvody,otopná tělesa,armatury | kpl | 1 | 0 | 0 |  |  | základní |  | 0 | 0 | 0 | 0 | 0 | 16 | K | 2 |  |  |  | ROZPOCET | 0 | 0 | 0 | 0 | 0 | 1 | 0 | 16 | 509489213
| D | 741 | Elektroinstalace - silnoproud |  |  |  | 0 |  |  |  |  | 0 |  | 0 |  | 0 | 2 | D | 1 |  |  |  | ROZPOCET | [6 empty] | 0
65 | K | 741001 | D+M vnitřní rozvody elektro vč. svítidel | kpl | 1 | 0 | 0 |  |  | základní |  | 0 | 0 | 0 | 0 | 0 | 16 | K | 2 |  |  |  | ROZPOCET | 0 | 0 | 0 | 0 | 0 | 1 | 0 | 16 | 313522604
| D | 751 | Vzduchotechnika |  |  |  | 0 |  |  |  |  | 0 |  | 0 |  | 0 | 2 | D | 1 |  |  |  | ROZPOCET | [6 empty] | 0
66 | K | 751001 | D+M vzduchotechnických zařízení | kpl | 1 | 0 | 0 |  |  | základní |  | 0 | 0 | 0 | 0 | 0 | 16 | K | 2 |  |  |  | ROZPOCET | 0 | 0 | 0 | 0 | 0 | 1 | 0 | 16 | 1630356117
| D | 763 | Konstrukce suché výstavby |  |  |  | 0 |  |  |  |  | 0 |  | 0.45343 |  | 0.48704 | 2 | D | 1 |  |  |  | ROZPOCET | [6 empty] | 0
67 | K | 763131412.KNF | SDK podhled D 112 desky 1x WHITE (A) 12,5 TI 100 mm 30 kg/m3 dvouvrstvá spodní kce profil CD+UD | m2 | 12.35 |  | 0 |  |  | základní |  | 0 | 0.01577 | 0.19476 | 0 | 0 | 16 | K | 2 |  |  |  | ROZPOCET | 0 | 0 | 0 | 0 | 0 | 1 | 0 | 16 | 1753788571
| VV |  | "místn. č.101,104,105" 2,45+4,95+4,95 |  | 12.35 | [12 empty] | VV | 2 | 2 | True | 1 | ROZPOCET
68 | K | 763131452.KNF | SDK podhled D 112 deska 1x GREEN (H2) 12,5 TI 100 mm 30 kg/m3 dvouvrstvá spodní kce profil CD+UD | m2 | 15.6 |  | 0 |  |  | základní |  | 0 | 0.01608 | 0.25085 | 0 | 0 | 16 | K | 2 |  |  |  | ROZPOCET | 0 | 0 | 0 | 0 | 0 | 1 | 0 | 16 | 1625590631
| VV |  | "místn. č.102,103,108" 1,5+3,1+11,0 |  | 15.6 | [12 empty] | VV | 2 | 2 | True | 1 | ROZPOCET
69 | K | 763131714 | SDK podhled základní penetrační nátěr | m2 | 27.95 |  | 0 | CS ÚRS 2023 01 |  | základní |  | 0 | 0.0001 | 0.002795 | 0 | 0 | 16 | K | 2 |  |  |  | ROZPOCET | 0 | 0 | 0 | 0 | 0 | 1 | 0 | 16 | 1117771446
| VV |  | 2,45+1,5+3,1+4,95+4,95+11,0 |  | 27.95 | [12 empty] | VV | 2 | 2 | True | 1 | ROZPOCET
70 | K | 763131751 | Montáž parotěsné zábrany do SDK podhledu | m2 | 27.95 |  | 0 | CS ÚRS 2023 01 |  | základní |  | 0 | 0 | 0 | 0 | 0 | 16 | K | 2 |  |  |  | ROZPOCET | 0 | 0 | 0 | 0 | 0 | 1 | 0 | 16 | -257179781
71 | M | DEK.2600601071 | DEKFOL REFLEX N 150 A.P. (75m2/bal.) | m2 | 31.402 |  | 0 |  |  | základní |  | 0 | 0.00016 | 0.0050243 | 0 | 0 | 32 | M | 2 |  |  |  | ROZPOCET | 0 | 0 | 0 | 0 | 0 | 1 | 0 | 16 | -1438342675
| VV |  | 27,95*1,1235 'Přepočtené koeficientem množství |  | 31.402 | [12 empty] | VV | 2 | 2 | False | 1 | ROZPOCET
72 | K | 763131761 | Příplatek k SDK podhledu za plochu do 3 m2 jednotlivě | m2 | 3.95 |  | 0 | CS ÚRS 2023 01 |  | základní |  | 0 | 0 | 0 | 0 | 0 | 16 | K | 2 |  |  |  | ROZPOCET | 0 | 0 | 0 | 0 | 0 | 1 | 0 | 16 | -1446729061
| VV |  | 2,45+1,5 |  | 3.95 | [12 empty] | VV | 2 | 2 | True | 1 | ROZPOCET
73 | K | 763131821 | Demontáž SDK podhledu s dvouvrstvou nosnou kcí z ocelových profilů opláštění jednoduché | m2 | 28.3 |  | 0 | CS ÚRS 2023 01 |  | základní |  | 0 | 0 | 0 | 0.01721 | 0.48704 | 16 | K | 2 |  |  |  | ROZPOCET | 0 | 0 | 0 | 0 | 0 | 1 | 0 | 16 | -1185038417
| VV |  | "ozn. B24" 13,85+4,95+1,9+1,15+4,85+1,6 |  | 28.3 | [12 empty] | VV | 2 | 2 | True | 1 | ROZPOCET
74 | K | 998763401 | Přesun hmot procentní pro sádrokartonové konstrukce v objektech v do 6 m | % |  |  | 0 | CS ÚRS 2023 01 |  | základní |  | 0 | 0 | 0 | 0 | 0 | 16 | K | 2 |  |  |  | ROZPOCET | 0 | 0 | 0 | 0 | 0 | 1 | 0 | 16 | 392917331
| D | 766 | Konstrukce truhlářské |  |  |  | 0 |  |  |  |  | 0 |  | 0 |  | 0.30463 | 2 | D | 1 |  |  |  | ROZPOCET | [6 empty] | 0
75 | K | 766001 | D+M dveře vnitřní dřevěné hladké plné 1 kř. DTD povrch HPL laminát 600/1970mm vč. kování a ocel. zárubně | ks | 4 |  | 0 |  |  | základní |  | 0 | 0 | 0 | 0 | 0 | 16 | K | 2 |  |  |  | ROZPOCET | 0 | 0 | 0 | 0 | 0 | 1 | 0 | 16 | -368331057
| VV |  | "schema 1//T" 4 |  | 4 | [12 empty] | VV | 2 | 2 | True | 1 | ROZPOCET
76 | K | 766002 | dtto,avšak 700/1970mm | ks | 2 |  | 0 |  |  | základní |  | 0 | 0 | 0 | 0 | 0 | 16 | K | 2 |  |  |  | ROZPOCET | 0 | 0 | 0 | 0 | 0 | 1 | 0 | 16 | -1248096534
| VV |  | "schema3/T" 2 |  | 2 | [12 empty] | VV | 2 | 2 | True | 1 | ROZPOCET
77 | K | 766003 | dtto,avšak 800/1970mm | ks | 2 |  | 0 |  |  | základní |  | 0 | 0 | 0 | 0 | 0 | 16 | K | 2 |  |  |  | ROZPOCET | 0 | 0 | 0 | 0 | 0 | 1 | 0 | 16 | -646029692
| VV |  | "schema 2/T" 2 |  | 2 | [12 empty] | VV | 2 | 2 | True | 1 | ROZPOCET
78 | K | 766004 | D+M kovová šatní skříňka s mezistěnou | ks | 2 |  | 0 |  |  | základní |  | 0 | 0 | 0 | 0 | 0 | 16 | K | 2 |  |  |  | ROZPOCET | 0 | 0 | 0 | 0 | 0 | 1 | 0 | 16 | -1517267748
| VV |  | "schema 4/T"2 |  | 2 | [12 empty] | VV | 2 | 2 | True | 1 | ROZPOCET
79 | K | 766005 | D+M vnitřní okenní parapet DTD+laminát tl.20mm oblá čelní hrana | m2 | 1.59 |  | 0 |  |  | základní |  | 0 | 0 | 0 | 0 | 0 | 16 | K | 2 |  |  |  | ROZPOCET | 0 | 0 | 0 | 0 | 0 | 1 | 0 | 16 | 221749149
| VV |  | "schema 5/T,6/T" 0,18*6,5+1,2*0,35 |  | 1.59 | [12 empty] | VV | 2 | 2 | True | 1 | ROZPOCET
80 | K | 766006 | D+M dveře vstupní plastové 1100/2100mm vč. kování plné hladké vč. prahu a kování | ks | 1 |  | 0 |  |  | základní |  | 0 | 0 | 0 | 0 | 0 | 16 | K | 2 |  |  |  | ROZPOCET | 0 | 0 | 0 | 0 | 0 | 1 | 0 | 16 | -180704938
| VV |  | "schema 01" 1 |  | 1 | [12 empty] | VV | 2 | 2 | True | 1 | ROZPOCET
81 | K | 766411821 | Demontáž truhlářského obložení stěn z palubek | m2 | 16.05 |  | 0 | CS ÚRS 2023 01 |  | základní |  | 0 | 0 | 0 | 0.01098 | 0.17623 | 16 | K | 2 |  |  |  | ROZPOCET | 0 | 0 | 0 | 0 | 0 | 1 | 0 | 16 | 1463081704
| VV |  | "ozn. B17" 10,7*1,5 |  | 16.05 | [12 empty] | VV | 2 | 2 | True | 1 | ROZPOCET
82 | K | 766411822 | Demontáž truhlářského obložení stěn podkladových roštů | m2 | 16.05 |  | 0 | CS ÚRS 2023 01 |  | základní |  | 0 | 0 | 0 | 0.008 | 0.1284 | 16 | K | 2 |  |  |  | ROZPOCET | 0 | 0 | 0 | 0 | 0 | 1 | 0 | 16 | 343024404
83 | K | 998766201 | Přesun hmot procentní pro kce truhlářské v objektech v do 6 m | % |  |  | 0 | CS ÚRS 2023 01 |  | základní |  | 0 | 0 | 0 | 0 | 0 | 16 | K | 2 |  |  |  | ROZPOCET | 0 | 0 | 0 | 0 | 0 | 1 | 0 | 16 | -198895337
| D | 767 | Konstrukce zámečnické |  |  |  | 0 |  |  |  |  | 0 |  | 0 |  | 0 | 2 | D | 1 |  |  |  | ROZPOCET | [6 empty] | 0
84 | K | 767001 | D+M ocelová zásobovací rampa vč. kotvení a žárového zinkování | kg | 319 |  | 0 |  |  | základní |  | 0 | 0 | 0 | 0 | 0 | 16 | K | 2 |  |  |  | ROZPOCET | 0 | 0 | 0 | 0 | 0 | 1 | 0 | 16 | 685570197
85 | K | 767002 | D+M roleta pro uzavření výdejních okének hliník lamelová vč. vodících lišt | m2 | 7.77 |  | 0 |  |  | základní |  | 0 | 0 | 0 | 0 | 0 | 16 | K | 2 |  |  |  | ROZPOCET | 0 | 0 | 0 | 0 | 0 | 1 | 0 | 16 | 437785598
| VV |  | "schema 02" 1,725*2,1+1,975*2,1 |  | 7.77 | [12 empty] | VV | 2 | 2 | True | 1 | ROZPOCET
86 | K | 767003 | D+M vybavení sociál. zařízení | kpl | 1 |  | 0 |  |  | základní |  | 0 | 0 | 0 | 0 | 0 | 16 | K | 2 |  |  |  | ROZPOCET | 0 | 0 | 0 | 0 | 0 | 1 | 0 | 16 | 1011486927
| VV |  | "schema 1/Os" 1 |  | 1 | [12 empty] | VV | 2 | 2 | True | 1 | ROZPOCET
87 | K | 767004 | D+M vybavení kuchyně | kpl | 1 |  | 0 |  |  | základní |  | 0 | 0 | 0 | 0 | 0 | 16 | K | 2 |  |  |  | ROZPOCET | 0 | 0 | 0 | 0 | 0 | 1 | 0 | 16 | 2129132948
| VV |  | "schema 2/Os" 1 |  | 1 | [12 empty] | VV | 2 | 2 | True | 1 | ROZPOCET
88 | K | 767005 | D+M PHP práškový s hasící schopností 21A | ks | 3 |  | 0 |  |  | základní |  | 0 | 0 | 0 | 0 | 0 | 16 | K | 2 |  |  |  | ROZPOCET | 0 | 0 | 0 | 0 | 0 | 1 | 0 | 16 | 1296376945
| VV |  | "schema 3/Os" 3 |  | 3 | [12 empty] | VV | 2 | 2 | True | 1 | ROZPOCET
89 | K | 998767201 | Přesun hmot procentní pro zámečnické konstrukce v objektech v do 6 m | % |  |  | 0 | CS ÚRS 2023 01 |  | základní |  | 0 | 0 | 0 | 0 | 0 | 16 | K | 2 |  |  |  | ROZPOCET | 0 | 0 | 0 | 0 | 0 | 1 | 0 | 16 | -1283159330
| D | 771 | Podlahy z dlaždic |  |  |  | 0 |  |  |  |  | 0 |  | 4.2459 |  | 0 | 2 | D | 1 |  |  |  | ROZPOCET | [6 empty] | 0
90 | K | 771121011 | Nátěr penetrační na podlahu vč. soklíků | m2 | 125.12 |  | 0 | CS ÚRS 2023 01 |  | základní |  | 0 | 0.0003 | 0.037536 | 0 | 0 | 16 | K | 2 |  |  |  | ROZPOCET | 0 | 0 | 0 | 0 | 0 | 1 | 0 | 16 | 416166098
| VV |  | (2,45+1,5+3,1+10,65+11,0+34,0+5,7+12,7+9,0+3,4+5,3+10,0)*1,15 |  | 125.12 | [12 empty] | VV | 2 | 2 | True | 1 | ROZPOCET
91 | K | 771151011 | Samonivelační stěrka podlah pevnosti 20 MPa tl 3 mm | m2 | 125.12 |  | 0 | CS ÚRS 2023 01 |  | základní |  | 0 | 0.00455 | 0.5693 | 0 | 0 | 16 | K | 2 |  |  |  | ROZPOCET | 0 | 0 | 0 | 0 | 0 | 1 | 0 | 16 | -404160346
92 | K | 771574111 | Montáž podlah keramických hladkých lepených flexibilním lepidlem do 9 ks/m2 vč.soklíků | m2 | 50.658 |  | 0 | CS ÚRS 2023 01 |  | základní |  | 0 | 0.0075 | 0.37994 | 0 | 0 | 16 | K | 2 |  |  |  | ROZPOCET | 0 | 0 | 0 | 0 | 0 | 1 | 0 | 16 | 1217519827
| VV |  | (2,45+1,5+3,1+12,7+9,0+5,3+10,0)*1,15 |  | 50.658 | [12 empty] | VV | 2 | 2 | True | 1 | ROZPOCET
93 | M | 59761434 | dlažba keramická slinutá hladká do interiéru i exteriéru pro vysoké mechanické namáhání přes 9 do 12ks/m2 | m2 | 55.724 |  | 0 | CS ÚRS 2023 01 |  | základní |  | 0 | 0.0192 | 1.0699 | 0 | 0 | 32 | M | 2 |  |  |  | ROZPOCET | 0 | 0 | 0 | 0 | 0 | 1 | 0 | 16 | -176106070
| VV |  | 50,658*1,1 'Přepočtené koeficientem množství |  | 55.724 | [12 empty] | VV | 2 | 2 | False | 1 | ROZPOCET
94 | K | 771574112 | Montáž podlah keramických hladkých lepených flexibilním lepidlem přes 9 do 12 ks/m2 vč. soklíků | m2 | 74.463 |  | 0 | CS ÚRS 2023 01 |  | základní |  | 0 | 0.0063 | 0.46912 | 0 | 0 | 16 | K | 2 |  |  |  | ROZPOCET | 0 | 0 | 0 | 0 | 0 | 1 | 0 | 16 | 1791390776
| VV |  | (10,65+11,0+34,0+5,7+3,4)*1,15 |  | 74.463 | [12 empty] | VV | 2 | 2 | True | 1 | ROZPOCET
95 | M | 59761605 | dlažba keramická hutná hladká do interiéru přes 22 do 25ks/m2 | m2 | 81.909 |  | 0 | CS ÚRS 2023 01 |  | základní |  | 0 | 0.021 | 1.7201 | 0 | 0 | 32 | M | 2 |  |  |  | ROZPOCET | 0 | 0 | 0 | 0 | 0 | 1 | 0 | 16 | 513987644
| VV |  | 74,463*1,1 'Přepočtené koeficientem množství |  | 81.909 | [12 empty] | VV | 2 | 2 | False | 1 | ROZPOCET
96 | K | 998771201 | Přesun hmot procentní pro podlahy z dlaždic v objektech v do 6 m | % |  |  | 0 | CS ÚRS 2023 01 |  | základní |  | 0 | 0 | 0 | 0 | 0 | 16 | K | 2 |  |  |  | ROZPOCET | 0 | 0 | 0 | 0 | 0 | 1 | 0 | 16 | -1057175138
| D | 775 | Podlahy skládané |  |  |  | 0 |  |  |  |  | 0 |  | 0.0012247 |  | 0 | 2 | D | 1 |  |  |  | ROZPOCET | [6 empty] | 0
97 | K | 775429124 | Montáž podlahové lišty přechodové připevněné zaklapnutím | m | 5.4 |  | 0 | CS ÚRS 2023 01 |  | základní |  | 0 | 0 | 0 | 0 | 0 | 16 | K | 2 |  |  |  | ROZPOCET | 0 | 0 | 0 | 0 | 0 | 1 | 0 | 16 | -1256117497
| VV |  | 0,6*4+0,7*2+0,8*2 |  | 5.4 | [12 empty] | VV | 2 | 2 | True | 1 | ROZPOCET
98 | M | 55343119 | profil přechodový Al narážecí 40mm dub, buk, javor, třešeň | m | 5.832 |  | 0 | CS ÚRS 2023 01 |  | základní |  | 0 | 0.00021 | 0.0012247 | 0 | 0 | 32 | M | 2 |  |  |  | ROZPOCET | 0 | 0 | 0 | 0 | 0 | 1 | 0 | 16 | 614355308
| VV |  | 5,4*1,08 'Přepočtené koeficientem množství |  | 5.832 | [12 empty] | VV | 2 | 2 | False | 1 | ROZPOCET
99 | K | 998775201 | Přesun hmot procentní pro podlahy dřevěné v objektech v do 6 m | % |  |  | 0 | CS ÚRS 2023 01 |  | základní |  | 0 | 0 | 0 | 0 | 0 | 16 | K | 2 |  |  |  | ROZPOCET | 0 | 0 | 0 | 0 | 0 | 1 | 0 | 16 | 416501543
| D | 776 | Podlahy povlakové |  |  |  | 0 |  |  |  |  | 0 |  | 0.077062 |  | 0.013613 | 2 | D | 1 |  |  |  | ROZPOCET | [6 empty] | 0
100 | K | 776121112 | Vodou ředitelná penetrace savého podkladu povlakových podlah vč. soklíků | m2 | 9.9 |  | 0 | CS ÚRS 2023 01 |  | základní |  | 0 | 3e-05 | 0.000297 | 0 | 0 | 16 | K | 2 |  |  |  | ROZPOCET | 0 | 0 | 0 | 0 | 0 | 1 | 0 | 16 | -182815055
| VV |  | 4,95*2 |  | 9.9 | [12 empty] | VV | 2 | 2 | True | 1 | ROZPOCET
101 | K | 776141111 | Vyrovnání podkladu povlakových podlah stěrkou pevnosti 20 MPa tl do 3 mm | m2 | 9.9 |  | 0 | CS ÚRS 2023 01 |  | základní |  | 0 | 0.00455 | 0.045045 | 0 | 0 | 16 | K | 2 |  |  |  | ROZPOCET | 0 | 0 | 0 | 0 | 0 | 1 | 0 | 16 | 959833875
102 | K | 776201811 | Demontáž lepených povlakových podlah bez podložky ručně vč. soklíků | m2 | 5.445 |  | 0 | CS ÚRS 2023 01 |  | základní |  | 0 | 0 | 0 | 0.0025 | 0.013613 | 16 | K | 2 |  |  |  | ROZPOCET | 0 | 0 | 0 | 0 | 0 | 1 | 0 | 16 | 2123474453
| VV |  | 4,95*1,1 |  | 5.445 | [12 empty] | VV | 2 | 2 | True | 1 | ROZPOCET
103 | K | 776221111 | Lepení pásů z PVC standardním lepidlem | m2 | 9.9 |  | 0 | CS ÚRS 2023 01 |  | základní |  | 0 | 0.0003 | 0.00297 | 0 | 0 | 16 | K | 2 |  |  |  | ROZPOCET | 0 | 0 | 0 | 0 | 0 | 1 | 0 | 16 | 1721761738
104 | M | 28412245 | krytina podlahová homogenní š 1,5m tl 2mm | m2 | 10.89 |  | 0 | CS ÚRS 2023 01 |  | základní |  | 0 | 0.00264 | 0.02875 | 0 | 0 | 32 | M | 2 |  |  |  | ROZPOCET | 0 | 0 | 0 | 0 | 0 | 1 | 0 | 16 | -1349785451
| VV |  | 9,9*1,1 'Přepočtené koeficientem množství |  | 10.89 | [12 empty] | VV | 2 | 2 | False | 1 | ROZPOCET
105 | K | 776223112 | Spoj povlakových podlahovin z PVC svařováním za studena | m | 6.93 |  | 0 | CS ÚRS 2023 01 |  | základní |  | 0 | 0 | 0 | 0 | 0 | 16 | K | 2 |  |  |  | ROZPOCET | 0 | 0 | 0 | 0 | 0 | 1 | 0 | 16 | -1133812467
| VV |  | 9,9*0,7 |  | 6.93 | [12 empty] | VV | 2 | 2 | True | 1 | ROZPOCET
106 | K | 776991821 | Odstranění lepidla ručně z podlah | m2 | 5.445 |  | 0 | CS ÚRS 2023 01 |  | základní |  | 0 | 0 | 0 | 0 | 0 | 16 | K | 2 |  |  |  | ROZPOCET | 0 | 0 | 0 | 0 | 0 | 1 | 0 | 16 | -2124542906
107 | K | 998776201 | Přesun hmot procentní pro podlahy povlakové v objektech v do 6 m | % |  |  | 0 | CS ÚRS 2023 01 |  | základní |  | 0 | 0 | 0 | 0 | 0 | 16 | K | 2 |  |  |  | ROZPOCET | 0 | 0 | 0 | 0 | 0 | 1 | 0 | 16 | -782985460
| D | 781 | Dokončovací práce - obklady |  |  |  | 0 |  |  |  |  | 0 |  | 3.6576 |  | 0 | 2 | D | 1 |  |  |  | ROZPOCET | [6 empty] | 0
108 | K | 781121011 | Nátěr penetrační na stěnu | m2 | 187.282 |  | 0 | CS ÚRS 2023 01 |  | základní |  | 0 | 0.0003 | 0.056185 | 0 | 0 | 16 | K | 2 |  |  |  | ROZPOCET | 0 | 0 | 0 | 0 | 0 | 1 | 0 | 16 | -2025331533
| VV |  | "místn. č.102"(1,7+0,875)*2*1,5-0,7*1,5 |  | 6.675 | [12 empty] | VV | 2 | 2 | True | 0 | ROZPOCET
| VV |  | "č.103"(2,1+1,7)*2*2,1-0,7*1,97 |  | 14.581 | [12 empty] | VV | 2 | 2 | True | 0 | ROZPOCET
| VV |  | "č.107"(2,4+4,3)*2*1,8-1,0*1,8-0,9*1,8 |  | 20.7 | [12 empty] | VV | 2 | 2 | True | 0 | ROZPOCET
| VV |  | "č.108"(4,0+2,5)*2*1,8-0,9*1,9-1,0*1,8 |  | 19.89 | [12 empty] | VV | 2 | 2 | True | 0 | ROZPOCET
| VV |  | "č.109" (4,6+6,3)*2*1,8-1,0*1,8*2-1,0*1,8+0,64*1,8*2+1,895*1,2*2 |  | 40.692 | [12 empty] | VV | 2 | 2 | True | 0 | ROZPOCET
| VV |  | "č.110" (3,0+2,0)*2*1,8-0,9*1,8-1,0*1,8 |  | 14.58 | [12 empty] | VV | 2 | 2 | True | 0 | ROZPOCET
| VV |  | "č.111"(6,05+2,0)*2*1,8-2,85*1,8 |  | 23.85 | [12 empty] | VV | 2 | 2 | True | 0 | ROZPOCET
| VV |  | "č.112"(2,35+4,5)*2*1,8-1,05*1,8-0,9*1,8*3-0,8*1,8 |  | 16.47 | [12 empty] | VV | 2 | 2 | True | 0 | ROZPOCET
| VV |  | "č.113"(2,2+1,9)*2*1,8-0,8*1,8 |  | 13.32 | [12 empty] | VV | 2 | 2 | True | 0 | ROZPOCET
| VV |  | "č.114"(3,5+1,54)*2*1,8-0,9*1,8 |  | 16.524 | [12 empty] | VV | 2 | 2 | True | 0 | ROZPOCET
| VV |  | Součet |  | 187.282 | [12 empty] | VV | 2 | 4 | True | 1 | ROZPOCET
109 | K | 781474112 | Montáž obkladů vnitřních keramických hladkých přes 9 do 12 ks/m2 lepených flexibilním lepidlem | m2 | 187.282 |  | 0 | CS ÚRS 2023 01 |  | základní |  | 0 | 0.006 | 1.1237 | 0 | 0 | 16 | K | 2 |  |  |  | ROZPOCET | 0 | 0 | 0 | 0 | 0 | 1 | 0 | 16 | 711505949
110 | M | 59761026 | obklad keramický hladký do 12ks/m2 | m2 | 206.01 |  | 0 | CS ÚRS 2023 01 |  | základní |  | 0 | 0.0118 | 2.4309 | 0 | 0 | 32 | M | 2 |  |  |  | ROZPOCET | 0 | 0 | 0 | 0 | 0 | 1 | 0 | 16 | -1295129877
| VV |  | 187,282*1,1 'Přepočtené koeficientem množství |  | 206.01 | [12 empty] | VV | 2 | 2 | False | 1 | ROZPOCET
111 | K | 781494511 | Plastové profily ukončovací lepené flexibilním lepidlem | m | 93.641 |  | 0 | CS ÚRS 2023 01 |  | základní |  | 0 | 0.0005 | 0.046821 | 0 | 0 | 16 | K | 2 |  |  |  | ROZPOCET | 0 | 0 | 0 | 0 | 0 | 1 | 0 | 16 | 618931669
| VV |  | 187,282*0,5 |  | 93.641 | [12 empty] | VV | 2 | 2 | True | 1 | ROZPOCET
112 | K | 998781201 | Přesun hmot procentní pro obklady keramické v objektech v do 6 m | % |  |  | 0 | CS ÚRS 2023 01 |  | základní |  | 0 | 0 | 0 | 0 | 0 | 16 | K | 2 |  |  |  | ROZPOCET | 0 | 0 | 0 | 0 | 0 | 1 | 0 | 16 | 765473902
| D | 784 | Dokončovací práce - malby a tapety |  |  |  | 0 |  |  |  |  | 0 |  | 0.60237 |  | 0.098064 | 2 | D | 1 |  |  |  | ROZPOCET | [6 empty] | 0
113 | K | 784001 | D+M deskový obklad Acrovyn tl.1,5mm | m2 | 8.55 |  | 0 |  |  | základní |  | 0 | 0 | 0 | 0 | 0 | 16 | K | 2 |  |  |  | ROZPOCET | 0 | 0 | 0 | 0 | 0 | 1 | 0 | 16 | 2001895600
| VV |  | "ozn. N10" 10,5*1,5-1,775*1,5-2,025*1,5-1,0*1,5 |  | 8.55 | [12 empty] | VV | 2 | 2 | True | 1 | ROZPOCET
114 | K | 784121001 | Oškrabání malby v mísnostech v do 3,80 m | m2 | 316.336 |  | 0 | CS ÚRS 2023 01 |  | základní |  | 0 | 0.001 | 0.31634 | 0.00031 | 0.098064 | 16 | K | 2 |  |  |  | ROZPOCET | 0 | 0 | 0 | 0 | 0 | 1 | 0 | 16 | -1048854170
| VV |  | 116,3*0,9+116,3*2,6*0,7 |  | 316.336 | [12 empty] | VV | 2 | 2 | True | 1 | ROZPOCET
115 | K | 784181101 | Základní akrylátová jednonásobná bezbarvá penetrace podkladu v místnostech v do 3,80 m | m2 | 595.904 |  | 0 | CS ÚRS 2023 01 |  | základní |  | 0 | 0.0002 | 0.11918 | 0 | 0 | 16 | K | 2 |  |  |  | ROZPOCET | 0 | 0 | 0 | 0 | 0 | 1 | 0 | 16 | -1753935139
| VV |  | 570,904+25,0 |  | 595.904 | [12 empty] | VV | 2 | 2 | True | 1 | ROZPOCET
116 | K | 784211111 | Dvojnásobné bílé malby ze směsí za mokra velmi dobře oděruvzdorných v místnostech v do 3,80 m | m2 | 595.904 |  | 0 | CS ÚRS 2023 01 |  | základní |  | 0 | 0.00028 | 0.16685 | 0 | 0 | 16 | K | 2 |  |  |  | ROZPOCET | 0 | 0 | 0 | 0 | 0 | 1 | 0 | 16 | -1683844241
| D | HZS | Hodinové zúčtovací sazby |  |  |  | 0 |  |  |  |  | 0 |  | 0 |  | 0 | 4 | D | 0 |  |  |  | ROZPOCET | [6 empty] | 0
118 | K | HZS1292 | Hodinová zúčtovací sazba stavební dělník-demontáž stávajícího gastro zařízení | hod | 80 |  | 0 | CS ÚRS 2023 01 |  | základní |  | 0 | 0 | 0 | 0 | 0 | 512 | K | 1 |  |  |  | ROZPOCET | 0 | 0 | 0 | 0 | 0 | 1 | 0 | 512 | -538489673
| VV |  | "ozn. B11" 80 |  | 80 | [12 empty] | VV | 1 | 2 | True | 1 | ROZPOCET
119 | K | HZS1301 | Hodinová zúčtovací sazba zedník-stavební přípomocné práce profesí | hod | 120 |  | 0 | CS ÚRS 2023 01 |  | základní |  | 0 | 0 | 0 | 0 | 0 | 512 | K | 1 |  |  |  | ROZPOCET | 0 | 0 | 0 | 0 | 0 | 1 | 0 | 512 | 207946835
| D | VRN | Vedlejší rozpočtové náklady |  |  |  | 0 |  |  |  |  | 0 |  | 0 |  | 0 | 5 | D | 0 |  |  |  | ROZPOCET | [6 empty] | 0
| D | VRN1 | Průzkumné, geodetické a projektové práce |  |  |  | 0 |  |  |  |  | 0 |  | 0 |  | 0 | 5 | D | 1 |  |  |  | ROZPOCET | [6 empty] | 0
120 | K | 013002000 | Projektové práce-dokumentace skutečného provedení | soubor | 1 |  | 0 | CS ÚRS 2023 01 |  | základní |  | 0 | 0 | 0 | 0 | 0 | 1024 | K | 2 |  |  |  | ROZPOCET | 0 | 0 | 0 | 0 | 0 | 1 | 0 | 1024 | -688757983
| D | VRN3 | Zařízení staveniště |  |  |  | 0 |  |  |  |  | 0 |  | 0 |  | 0 | 5 | D | 1 |  |  |  | ROZPOCET | [6 empty] | 0
121 | K | 032002000 | Vybavení staveniště-mobilní WC,kancelář,sklady | soubor | 1 |  | 0 | CS ÚRS 2023 01 |  | základní |  | 0 | 0 | 0 | 0 | 0 | 1024 | K | 2 |  |  |  | ROZPOCET | 0 | 0 | 0 | 0 | 0 | 1 | 0 | 1024 | -567242148
122 | K | 033002000 | Připojení staveniště na inženýrské sítě-voda,elektro | soubor | 1 |  | 0 | CS ÚRS 2023 01 |  | základní |  | 0 | 0 | 0 | 0 | 0 | 1024 | K | 2 |  |  |  | ROZPOCET | 0 | 0 | 0 | 0 | 0 | 1 | 0 | 1024 | 1275612863
123 | K | 039002000 | Zrušení zařízení staveniště | soubor | 1 |  | 0 | CS ÚRS 2023 01 |  | základní |  | 0 | 0 | 0 | 0 | 0 | 1024 | K | 2 |  |  |  | ROZPOCET | 0 | 0 | 0 | 0 | 0 | 1 | 0 | 1024 | 356629967
| D | VRN4 | Inženýrská činnost |  |  |  | 0 |  |  |  |  | 0 |  | 0 |  | 0 | 5 | D | 1 |  |  |  | ROZPOCET | [6 empty] | 0
124 | K | 043002000 | Zkoušky a ostatní měření | soubor | 1 |  | 0 | CS ÚRS 2023 01 |  | základní |  | 0 | 0 | 0 | 0 | 0 | 1024 | K | 2 |  |  |  | ROZPOCET | 0 | 0 | 0 | 0 | 0 | 1 | 0 | 1024 | -1106396157

## RR - UT1
KRYCÍ LIST ROZPOČTU
Objekt : |  | Název objektu : |  |  | JKSO :
D.1.4.a) - ZAŘÍZENÍ PRO VYTÁPĚNÍ STAVEB
Stavba : |  | Název stavby : |  |  | SKP :
STŘEDNÍ ŠKOLA ŘEMESEL A ZÁKLADNÍ ŠKOLA HOŘICE
Projektant : |  | Radko Vondra - PRIDOS |  | Počet měrných jednotek :
Objednatel : |  | SŠŘ a ZŠ Hořice, |  | Náklady na MJ :
Havlíčkova 54, Hořice |  |  |  | Zakázkové číslo :
Zpracovatel projektu : |  |  |  | Zhotovitel :
Balažovič Tomáš |  |  |  | -
ROZPOČTOVÉ NÁKLADY
Rozpočtové náklady II. a III. hlavy |  |  | Vedlejší rozpočtové náklady
Dodávka celkem
Z | Montáž celkem
R | HSV celkem
N | PSV celkem
ZRN celkem
HZS
RN II.a III.hlavy |  |  | Ostatní VRN
ZRN+VRN+HZS |  |  | VRN celkem
Vypracoval |  | Za zhotovitele |  | Za objednatele
|  | Jméno : |  | Jméno :
Datum : |  | Datum : |  | Datum :
|  | Podpis: |  | Podpis :
CENA ZA OBJEKT CELKEM BEZ DPH |  |  |  |  | 0
Poznámka :

## RR - UT2
ROZPOČET
(nedílnou součástí je projektová dokumentace)
| Stavba : |  | STŘEDNÍ ŠKOLA ŘEMESEL A ZÁKLADNÍ ŠKOLA HOŘICE
| Objekt : |  | D.1.4.a) - ZAŘÍZENÍ PRO VYTÁPĚNÍ STAVEB
č.p. | P.č. | Číslo položky | Název položky | MJ | množství | cena / MJ | celkem (Kč)
|  | HSV | Práce a dodávky HSV
1 | Díl: | 1 | Bourací práce prostupy
2 |  |  | Demontáž a likvidace stávajícího rozvodu vytápění - potrubí ocel do DN32 | m | 30 |  | 0
3 |  |  | Demontáž a likvidace otopných těles deskových | kus | 4 |  | 0
4 |  |  | Demontáž a likvidace el. přímotopů | kus | 4 |  | 0
5 |  |  | Vybourání drážky ve zdi 200*100 včetně hrubého zahození | bm | 20 |  | 0
6 |  | Celkem za | 1 Bourací práce prostupy |  |  |  | 0
7 |  | HSV | HSV Celkem |  |  |  | 0
8 |  | PSV | Práce a dodávky PSV
9 | Díl: | 2 | Trubní vedení - vytápění
10 |  |  | Potrubí měděné polotvrdé spojované pájením D 15x1 | m | 50 |  | 0
11 |  |  | Potrubí měděné polotvrdé spojované pájením D 18x1 | m | 15 |  | 0
12 |  |  | Potrubí měděné polotvrdé spojované pájením D 22x1 | m | 20 |  | 0
13 |  |  | Ochrana trubek izolačními trubicemi | m | 85 |  | 0
14 |  |  | Zkouška těsnosti potrubí | m | 85 |  | 0
15 |  |  | Napojení na stávající potrubí | kus | 4 |  | 0
16 |  |  | Přechodka ocel/Cu | kus | 4 |  | 0
17 |  |  | Vypuštění rozvodu | kus | 1 |  | 0
18 |  |  | Napuštění a odvzdušnění | kus | 1 |  | 0
19 |  |  | Zaregulování rozvodu | kus | 1 |  | 0
20 |  |  | Nosný systém potrubí | kg | 10 |  | 0
21 |  |  | Přesun hmot pro rozvody potrubí v objektech v do 12 m | % | 2 |  | 0
22 |  | Celkem za | 2 Trubní vedení - vytápění |  |  |  | 0
23 |  | 5 | Armatury
24 |  |  | Montáž armatury závitové s dvěma závity G 1/2 | kus | 19 |  | 0
25 |  |  | Termostatická hlavice antivandal | kus | 5 |  | 0
26 |  |  | Svěrné šroubení | kus | 10 |  | 0
27 |  |  | Vekolux | kus | 4 |  | 0
28 |  |  | Přesun hmot pro armatury v objektech v do 12 m | % | 2.5 |  | 0
29 |  | Celkem za | 5 Armatury |  |  |  | 0
30 |  | 6 | Otopná tělesa
31 |  |  | Montáž otopných těles panelových / žebříkových | kus | 5 |  | 0
32 |  |  | KRC 1820.0450 | kus | 1 |  | 0
33 |  |  | 22-060040-60-VK | kus | 2 |  | 0
34 |  |  | 22-060060-60-VK | kus | 1 |  | 0
35 |  |  | 22-060200-60-VK | kus | 1 |  | 0
36 |  |  | Přesun hmot pro otopná tělesa v objektech v do 12 m | % | 2 |  | 0
37 |  | Celkem za | 6 Otopná tělesa |  |  |  | 0
38 |  |  | VRN + práce
39 |  |  | VRN (doprava, zařízení staveniště) | ks | 1 |  | 0
40 |  |  | Projektové práce dle skutečného provedení | ks | 1 |  | 0
41 |  | Celkem za | VRN + práce |  |  |  | 0
42 |  | PSV | PSV Celkem |  |  |  | 0
43 | [6 empty] | 0
44
45 |  | NEDÍLNOU SOUČÁSTÍ VÝKAZU VÝMĚR / ROZPOČTU JE PROJEKTOVÁ DOKUMENTACE STAVBY.

## RR - ZTI VNITRNI1
KRYCÍ LIST ROZPOČTU
Objekt : |  | Název objektu : |  |  | JKSO :
D.1.4.e) - ZAŘÍZENÍ ZDRAVOTNĚ TECHNICKÝCH INSTALACÍ
Stavba : |  | Název stavby : |  |  | SKP :
STŘEDNÍ ŠKOLA ŘEMESEL A ZÁKLADNÍ ŠKOLA HOŘICE
Projektant : |  | Radko Vondra - PRIDOS |  | Počet měrných jednotek :
Objednatel : |  | SŠŘ a ZŠ Hořice, |  | Náklady na MJ :
Havlíčkova 54, Hořice |  |  |  | Zakázkové číslo :
Zpracovatel projektu : |  |  |  | Zhotovitel :
Balažovič Tomáš |  |  |  | -
ROZPOČTOVÉ NÁKLADY
Rozpočtové náklady II. a III. hlavy |  |  | Vedlejší rozpočtové náklady
Dodávka celkem
Z | Montáž celkem
R | HSV celkem
N | PSV celkem
ZRN celkem
HZS
RN II.a III.hlavy |  |  | Ostatní VRN
ZRN+VRN+HZS |  |  | VRN celkem
Vypracoval |  | Za zhotovitele |  | Za objednatele
|  | Jméno : |  | Jméno :
Datum : |  | Datum : |  | Datum :
|  | Podpis: |  | Podpis :
CENA ZA OBJEKT CELKEM BEZ DPH |  |  |  |  | 0
Poznámka :

## RR - ZTI VNITRNI2
ROZPOČET
(nedílnou součástí je projektová dokumentace)
| Stavba : |  | STŘEDNÍ ŠKOLA ŘEMESEL A ZÁKLADNÍ ŠKOLA HOŘICE
| Objekt : |  | D.1.4.a) - ZAŘÍZENÍ PRO VYTÁPĚNÍ STAVEB
č.p. | P.č. | Číslo položky | Název položky | MJ | množství | cena / MJ | celkem (Kč)
|  | HSV | Práce a dodávky HSV
1 | Díl: | 1 | Bourací práce prostupy
2 |  |  | Demontáž a likvidace stávajícího rozvodu ZTI (vodovod, kanalizace) | kus | 1 |  | 0
3 |  |  | Vybourání drážky ve zdi 300*100 včetně hrubého zahození | bm | 15 |  | 0
4 |  |  | Vybourání drážky ve zdi 200*100 včetně hrubého zahození | bm | 30 |  | 0
5 |  | Celkem za | 1 Bourací práce prostupy |  |  |  | 0 | 0 | 0 | 0 | 0 | 0
6 |  | HSV | HSV Celkem |  |  |  | 0
7 |  | PSV | Práce a dodávky PSV
8 | Díl: | 2 | Trubní vedení - vnitřní ležatá kanalizace splašková
9 |  |  | Potrubí kanalizační z PVC hrdlové ležaté DN 100 systém KG | m | 25 |  | 0
10 |  |  | Potrubí kanalizační z PVC hrdlové ležaté DN 125 systém KG | m | 15 |  | 0
11 |  |  | Potrubí kanalizační z PVC hrdlové ležaté DN 150 systém KG | m | 15 |  | 0
12 |  |  | Tlakové pročištění stávající hlavní svodné kanalizace DN125-150 mezi napojením a venkovní bet. šachtou | kus | 1 |  | 0
13 |  |  | Napojení na stávající ležatou splaškovou kanalizaci | kus | 1 |  | 0
14 |  |  | Zkouška těsnosti potrubí kanalizace vodou | m | 55 |  | 0
15 |  |  | Přesun hmot pro rozvody potrubí v objektech v do 12 m | % | 2 |  | 0
16 |  | Celkem za | 2 Trubní vedení - vnitřní ležatá kanalizace splašková |  |  |  | 0
17 |  | 3 | Trubní vedení - vnitřní ležatá kanalizace kuchyň
18 |  |  | Potrubí kanalizační hrdlové ležaté DN 50 systém odolný vysokým teplotám z kuchyně | m | 30 |  | 0
19 |  |  | Potrubí kanalizační hrdlové ležaté DN 75 systém odolný vysokým teplotám z kuchyně | m | 35 |  | 0
20 |  |  | Potrubí kanalizační hrdlové ležaté DN 100 systém odolný vysokým teplotám z kuchyně | m | 45 |  | 0
21 |  |  | Potrubí kanalizační hrdlové ležaté DN 125 systém odolný vysokým teplotám z kuchyně | m | 10 |  | 0
22 |  |  | Potrubí kanalizační hrdlové ležaté DN 150 systém odolný vysokým teplotám z kuchyně | m | 20 |  | 0
23 |  |  | D+M Plastová revizní šachta d600 mm sběrná DN150 + korugované tělo + plynotěsný poklop | kus | 1 |  | 0
24 |  |  | Napojení na stávající ležatou tukovou kanalizaci - lapol | kus | 1 |  | 0
25 |  |  | Zkouška těsnosti potrubí kanalizace vodou | m | 140 |  | 0
26 |  |  | Přesun hmot pro rozvody potrubí v objektech v do 12 m | % | 2 |  | 0
27 |  | Celkem za | 3 Trubní vedení - vnitřní ležatá kanalizace kuchyň |  |  |  | 0
28 |  | 4 | Trubní vedení - vnitřní připojovací a stoupací gravitační kanalizace
29 |  |  | Potrubí kanalizační z PP hrdlové odpadní DN 40 | m | 8 |  | 0
30 |  |  | Potrubí kanalizační z PP hrdlové odpadní DN 50 | m | 10 |  | 0
31 |  |  | Potrubí kanalizační z PP hrdlové odpadní DN 75 | m | 4 |  | 0
32 |  |  | Potrubí kanalizační z PP hrdlové odpadní DN 100 | m | 5 |  | 0
33 |  |  | Potrubí kondenzátní PPR25 vč. izolace | m | 15 |  | 0
34 |  |  | Nosný systém potrubí, kotvení | kg | 10 |  | 0
35 |  |  | Lešení pomocné | hod | 5 |  | 0
36 |  |  | Zkouška těsnosti potrubí kanalizace vodou | m | 42 |  | 0
37 |  |  | Přesun hmot pro rozvody potrubí v objektech v do 12 m | % | 2 |  | 0
38 |  | Celkem za | 4 Trubní vedení - vnitřní připojovací a stoupací gravitační kanalizace |  |  |  | 0
39 |  | 5 | Trubní vedení - kanalizace tvarovky, armatury, výpustky
40 |  |  | Vyvedení a upevnění odpadních výpustek DN 40 | kus | 1 |  | 0
41 |  |  | Vyvedení a upevnění odpadních výpustek DN 50 | kus | 35 |  | 0
42 |  |  | Vyvedení a upevnění odpadních výpustek DN 75 | kus | 10 |  | 0
43 |  |  | Vyvedení a upevnění odpadních výpustek DN 100 | kus | 2 |  | 0
44 |  |  | Nosný systém kanalizace | kg | 5 |  | 0
45 |  |  | Čistící kus 75 + dvířka plastová | kus | 5 |  | 0
46 |  |  | Čistící kus 110 + dvířka plastová | kus | 1 |  | 0
47 |  |  | Přivzdušňovací ventil DN100 HL900N | kus | 1 |  | 0
48 |  |  | Zápachová uzávěrka - pro úkap pojistného ventilu HL21 | kus | 1 |  | 0
49 |  |  | Zápachová uzávěrka - pro VZT kondenzátní HL138 | kus | 2 |  | 0
50 |  |  | Zápachová uzávěrka - pro myčku HL405 | kus | 3 |  | 0
51 |  |  | Podlahová vpust nerezová DN100 se suchou zápachovou uzávěrkou | kus | 6 |  | 0
52 |  |  | Přesun hmot pro rozvody potrubí v objektech v do 12 m | % | 2 |  | 0
53 |  | Celkem za | 5 Trubní vedení - kanalizace tvarovky, armatury, výpustky |  |  |  | 0
54 |  | 6 | Zařizovací předměty a vybavení
55 |  |  | D+M Klozet keramický závěsný vč. sedátka, předstěnové instalace, zvukoizolační souprava, tlačítko | kus | 1 |  | 0
56 |  |  | D+M Umyvadlo keramické připevněné na stěnu šrouby bílé se sloupem na sifon | kus | 1 |  | 0
57 |  |  | D+M Baterie umyvadlové stojánkové klasické bez výpusti | kus | 1 |  | 0
58 |  |  | D+M Zápachová uzávěrka plastová vč. zátky umývadla | kus | 1 |  | 0
59 |  |  | D+M Sprchový kout kruhový R800, nerezový žlab, sifon, zástěna | kus | 1 |  | 0
60 |  |  | D+M Baterie nástěnná termoregulační sprchová páková s hadicí a sprchovou růžicí posuvnou na tyči | kus | 1 |  | 0
61 |  |  | D+M Výlevka plastová závěsná vč. mřížky | kus | 1 |  | 0
62 |  |  | D+M Baterie pro výlevku nástěnná s dlouhým krkem | kus | 1 |  | 0
63 |  |  | D+M Závěsný zásobníkový ohřívač vody, elektrický ohřev, objem 200 litrů, patrona 4kW | kus | 1 |  | 0
64 |  |  | Přesun hmot pro zařizovací předměty v objektech v do 12 m | % | 2.5 |  | 0
65 |  | Celkem za | 6 Zařizovací předměty a vybavení |  |  |  | 0
66 |  | 7 | Trubní vedení - vnitřní rozvod studené vody, teplé vody a cirkulace
67 |  |  | Rozvody vody z plastů svařované polyfuzně do D 20 mm PN16 | m | 180 |  | 0
68 |  |  | Rozvody vody z plastů svařované polyfuzně do D 25 mm PN16 | m | 40 |  | 0
69 |  |  | Rozvody vody z plastů svařované polyfuzně do D 32 mm PN16 | m | 120 |  | 0
70 |  |  | Rozvody vody z plastů svařované polyfuzně do D 40 mm PN16 | m | 15 |  | 0
71 |  |  | Napojení na stávající rozvod vody v podlaze | kus | 1 |  | 0
72 |  |  | Napuštění a odvzdušnění | kus | 1 |  | 0
73 |  |  | Zaregulování rozvodu | kus | 1 |  | 0
74 |  |  | Ochrana vodovodních trubek izolačními trubicemi | m | 355 |  | 0
75 |  |  | Zkouška těsnosti vodovodního potrubí | m | 355 |  | 0
76 |  |  | Proplach a dezinfekce vodovodního potrubí | m | 355 |  | 0
77 |  |  | Nosný systém potrubí, kotvení | kg | 15 |  | 0
78 |  |  | Lešení pomocné | hod | 5 |  | 0
79 |  |  | Přesun hmot pro rozvody potrubí v objektech v do 12 m | % | 2.5 |  | 0
80 |  | Celkem za | 7 Trubní vedení - vnitřní rozvod studené vody, teplé vody a cirkulace |  |  |  | 0
81 |  | 8 | Trubní vedení - vodovod armatury, zařízení
82 |  |  | D+M Kulový kohout KK15 | kus | 3 |  | 0
83 |  |  | D+M Kulový kohout KK25 | kus | 2 |  | 0
84 |  |  | D+M Kulový kohout KK32 | kus | 1 |  | 0
85 |  |  | D+M Zpětný ventil ZV15 | kus | 1 |  | 0
86 |  |  | D+M Zpětný ventil ZV25 | kus | 1 |  | 0
87 |  |  | D+M Zpětný ventil ZV32 | kus | 1 |  | 0
88 |  |  | D+M Filtr do potrubí F15 | kus | 1 |  | 0
89 |  |  | D+M Filtr do potrubí F25 | kus | 1 |  | 0
90 |  |  | D+M Filtr do potrubí F32 | kus | 1 |  | 0
91 |  |  | D+M Pojistný ventil PV25, 6bar | kus | 1 |  | 0
92 |  |  | D+M 2x kulový ventil na SV 1/2" s vývodem 3/4" s vnějším závitem v. 600 a v. 1200 | kus | 1 |  | 0
93 |  |  | D+M kulové ventily na SV a TV 1/2" s vývodem 3/8" s vnějším závitem v. 600 | kus | 1 |  | 0
94 |  |  | D+M kulový ventil na SV ZMĚKČENOU 1/2" s vývodem 3/4" s vnějším závitem v. 300 | kus | 1 |  | 0
95 |  |  | D+M kulové ventily na SV a TV 1/2" s vývodem 3/8" s vnějším závitem v. 300 | kus | 1 |  | 0
96 |  |  | D+M kulové ventily na SV a TV 1/2" s vývodem 3/8" s vnějším závitem v. 600 | kus | 1 |  | 0
97 |  |  | D+M kulové ventily na SV a TV 1/2" s vývodem 3/8" s vnějším závitem v. 300 | kus | 1 |  | 0
98 |  |  | D+M kulový ventil na SV 1/2" s vývodem 3/4" s vnějším závitem z podlahy | kus | 1 |  | 0
99 |  |  | D+M kulový ventil na SV ZMĚKČENOU 1/2" s vývodem 3/4" s vnějším závitem v. 300 | kus | 1 |  | 0
100 |  |  | D+M kulový ventil na SV 1/2" s vývodem 3/4" s vnějším závitem v. 300 | kus | 1 |  | 0
101 |  |  | D+M kulové ventily na SV a TV 1/2" s vývodem 3/8" s vnějším závitem v. 250 | kus | 1 |  | 0
102 |  |  | D+M kulový ventil na SV 1/2" s vývodem 3/4" s vnějším závitem v. 500 | kus | 1 |  | 0
103 |  |  | D+M kulové ventily na SV a TV 1/2" s vývodem 3/8" s vnějším závitem v. 600 | kus | 1 |  | 0
104 |  |  | D+M kulové ventily na SV a TV 1/2" s vývodem 3/8" s vnějším závitem v. 1200 | kus | 1 |  | 0
105 |  |  | D+M kulový ventil na SV ZMĚKČENOU 1/2" s vývodem 3/4" s vnějším závitem v. 500 | kus | 1 |  | 0
106 |  |  | D+M šroubení 1/2" pro připojení změkčovače na rozvod změkčené vody, v. 500 | kus | 1 |  | 0
107 |  |  | D+M kulové ventily na SV a TV 1/2" s vývodem 3/8" s vnějším závitem v. 450 | kus | 1 |  | 0
108 |  |  | D+M kulový ventil na SV 1/2" s vývodem 3/4" s vnějším závitem v. 500 | kus | 1 |  | 0
109 |  |  | D+M Automatický odvzdušňovací ventil AOV | kus | 6 |  | 0
110 |  |  | D+M Ventil rohový RV15 s hadičkou | kus | 7 |  | 0
111 |  |  | D+M Vypouštěcí kohout VK15 | kus | 7 |  | 0
112 |  |  | D+M Sestava inteligentního cirkulačního čerpadla a armatur | kus | 1 |  | 0
113 |  |  | Vyvední výpustku | kus | 60 |  | 0
114 |  |  | Nástěnka závitová K 247 pro baterii G 1/2 s jedním závitem | pár | 3 |  | 0
115 |  |  | Nástěnka závitová K 247 pro ventil G 1/2 s jedním závitem | kus | 50 |  | 0
116 |  |  | Přesun hmot pro armatury v objektech v do 12 m | % | 2.5 |  | 0
117 |  | Celkem za | 8 Trubní vedení - vodovod armatury, zařízení |  |  |  | 0
118 |  | PSV | PSV Celkem |  |  |  | 0
119 | [6 empty] | 0
120
121 |  | NEDÍLNOU SOUČÁSTÍ VÝKAZU VÝMĚR / ROZPOČTU JE PROJEKTOVÁ DOKUMENTACE STAVBY.

## RR - ZTI VENKOVNI KANALIZACE1
KRYCÍ LIST ROZPOČTU
Objekt : |  | Název objektu : |  |  | JKSO :
VENKOVNÍ ROZVODY KANALIZACE
Stavba : |  | Název stavby : |  |  | SKP :
STŘEDNÍ ŠKOLA ŘEMESEL A ZÁKLADNÍ ŠKOLA HOŘICE
Projektant : |  | Radko Vondra - PRIDOS |  | Počet měrných jednotek :
Objednatel : |  | SŠŘ a ZŠ Hořice, |  | Náklady na MJ :
Havlíčkova 54, Hořice |  |  |  | Zakázkové číslo :
Zpracovatel projektu : |  |  |  | Zhotovitel :
Balažovič Tomáš |  |  |  | -
ROZPOČTOVÉ NÁKLADY
Rozpočtové náklady II. a III. hlavy |  |  | Vedlejší rozpočtové náklady
Dodávka celkem
Z | Montáž celkem
R | HSV celkem
N | PSV celkem
ZRN celkem
HZS
RN II.a III.hlavy |  |  | Ostatní VRN
ZRN+VRN+HZS |  |  | VRN celkem
Vypracoval |  | Za zhotovitele |  | Za objednatele
|  | Jméno : |  | Jméno :
Datum : |  | Datum : |  | Datum :
|  | Podpis: |  | Podpis :
CENA ZA OBJEKT CELKEM BEZ DPH |  |  |  |  | 0
Poznámka :

## RR - ZTI VENKOVNI KANALIZACE2
ROZPOČET
(nedílnou součástí je projektová dokumentace)
| Stavba : |  | STŘEDNÍ ŠKOLA ŘEMESEL A ZÁKLADNÍ ŠKOLA HOŘICE
| Objekt : |  | D.1.4.a) - ZAŘÍZENÍ PRO VYTÁPĚNÍ STAVEB
č.p. | P.č. | Číslo položky | Název položky | MJ | množství | cena / MJ | celkem (Kč)
1 | Díl: | 1 | Zemní práce (vnější i vnitřní)
2 |  |  | Příplatek za ztížené hloubení v blízkosti vedení | m3 | 10 |  | 0 | 1 | 0 | 0 | 0 | 0 | 0 | 0
3 |  |  | Zřízení příložného pažení stěn výkopu hl do 2,5 m | m2 | 40 |  | 0
4 |  |  | Odstranění příložného pažení stěn hl do 2,5 m | m2 | 40 |  | 0
5 |  |  | Hloubení rýh šířky do 80 cm v hor.3 nad 100 m3 | m3 | 20 |  | 0 | 1 | 0 | 0 | 0 | 0 | 0 | 0
6 |  |  | Hloubení jam v zemině třídy 3 | m3 | 2 |  | 0
7 |  |  | Svislé přemístění výkopku z hor.3 do 2,5 m | m3 | 22 |  | 0 | 1 | 0 | 0 | 0 | 0 | 0 | 0
8 |  |  | Vodorovné přemístění výkopku z hor.3 do 100 m | m3 | 22 |  | 0 | 1 | 0 | 0 | 0 | 0 | 0 | 0
9 |  |  | Nakládka, odvoz výkopku, likvidace na skládce do 10 km včetně skládkovného | m3 | 35 |  | 0 | 1 | 0 | 0 | 0 | 0 | 0 | 0
10 |  |  | Zásyp jam, rýh se zhutněním | m3 | 14 |  | 0 | 1 | 0 | 0 | 0 | 0 | 0 | 0
11 |  |  | Obsyp potrubí bez prohození sypaniny | m3 | 35 |  | 0 | 1 | 0 | 0 | 0 | 0 | 0 | 0
12 |  |  | štěrkopísek frakce 0-16 B | T | 70 |  | 0 | 1 | 0 | 0 | 0 | 0 | 0 | 1
13 |  |  | Obetonování lomů a konců včetně vpustí | kus | 3 |  | 0
14 |  | Celkem za | 1 Zemní práce (vnější i vnitřní) |  |  |  | 0 |  | 0 | 0 | 0 | 0 | 0
15 | Díl: | 3 | Trubní vedení - splašková kanalizace
16 |  |  | D+M potrubí PVC KG SN8 DN 150 | m | 20 |  | 0
17 |  |  | D+M Plastová šachta d600 s poklopem D400 | kus | 1 |  | 0
18 |  |  | Zkouška těsnosti potrubí kanalizace vodou | m | 20 |  | 0
19 |  | Celkem za | 3 Trubní vedení - splašková kanalizace |  |  |  | 0
20 | Díl: | 99 | Staveništní přesun hmot
21 |  |  | Přesun hmot, trubní vedení plastová, otevř. výkop | t | 5 |  | 0
22 |  | Celkem za | 99 Staveništní přesun hmot |  |  |  | 0
23 | Díl: |  | VRN + práce
24 |  |  | VRN (doprava, zařízení staveniště) | kus | 1 |  | 0
25 |  |  | Geodetické zaměření | kus | 1 |  | 0
26 |  |  | Projektové práce dle skutečného provedení | kus | 1 |  | 0
27 |  | Celkem za | VRN + práce |  |  |  | 0
28 | [6 empty] | 0
29
30 |  | NEDÍLNOU SOUČÁSTÍ VÝKAZU VÝMĚR / ROZPOČTU JE PROJEKTOVÁ DOKUMENTACE STAVBY.

## RR - PLYN VNITRNI1
KRYCÍ LIST ROZPOČTU
Objekt : |  | Název objektu : |  |  | JKSO :
D.1.4.f) - PLYNOVÁ ZAŘÍZENÍ - VNITŘNÍ
Stavba : |  | Název stavby : |  |  | SKP :
STŘEDNÍ ŠKOLA ŘEMESEL A ZÁKLADNÍ ŠKOLA HOŘICE
Projektant : |  | Radko Vondra - PRIDOS |  | Počet měrných jednotek :
Objednatel : |  | SŠŘ a ZŠ Hořice, |  | Náklady na MJ :
Havlíčkova 54, Hořice |  |  |  | Zakázkové číslo :
Zpracovatel projektu : |  |  |  | Zhotovitel :
Balažovič Tomáš |  |  |  | -
ROZPOČTOVÉ NÁKLADY
Rozpočtové náklady II. a III. hlavy |  |  | Vedlejší rozpočtové náklady
Dodávka celkem
Z | Montáž celkem
R | HSV celkem
N | PSV celkem
ZRN celkem
HZS
RN II.a III.hlavy |  |  | Ostatní VRN
ZRN+VRN+HZS |  |  | VRN celkem
Vypracoval |  | Za zhotovitele |  | Za objednatele
|  | Jméno : |  | Jméno :
Datum : |  | Datum : |  | Datum :
|  | Podpis: |  | Podpis :
CENA ZA OBJEKT CELKEM BEZ DPH |  |  |  |  | 0
Poznámka :

## RR - PLYN VNITRNI2
ROZPOČET
(nedílnou součástí je projektová dokumentace)
| Stavba : |  | STŘEDNÍ ŠKOLA ŘEMESEL A ZÁKLADNÍ ŠKOLA HOŘICE
| Objekt : |  | D.1.4.a) - ZAŘÍZENÍ PRO VYTÁPĚNÍ STAVEB
| P.č. | Číslo položky | Název položky | MJ | množství | cena / MJ | celkem (Kč)
|  | HSV | Práce a dodávky HSV
1 | Díl: | 1 | Bourací práce prostupy
2 |  |  | Demontáž a likvidace stávajícího rozvodu plynu (potrubí ocel DN32 - 15 metrů) | kus | 1 |  | 0
3 |  | Celkem za | 1 Bourací práce prostupy |  |  |  | 0
4 |  | HSV | HSV Celkem |  |  |  | 0
5 |  | PSV | Práce a dodávky PSV
6 | Díl: | 2 | Trubní vedení - plyn
7 |  |  | Konzole | kg | 5 |  | 0
8 |  |  | D+M Kohout kulový přímý do G5/4" | kus | 2 |  | 0
9 |  |  | D+M Zátka DN32 | kus | 1 |  | 0
10 |  |  | Odpojení plynového spotřebiče | kus | 2 |  | 0
11 |  |  | Revize a tlaková zkouška | kus | 1 |  | 0
12 |  |  | Přesun hmot pro rozvody potrubí v objektech v do 12 m | % | 2 |  | 0
13 |  | Celkem za | 2 Trubní vedení - plyn |  |  |  | 0
14 |  | PSV | PSV Celkem |  |  |  | 0
15 | Díl: |  | VRN + práce
16 |  |  | VRN (doprava, zařízení staveniště) | ks | 1 |  | 0
17 |  |  | Projektové práce dle skutečného provedení | ks | 1 |  | 0
18 |  | Celkem za | VRN + práce |  |  |  | 0
19 | [6 empty] | 0
20
21 |  | NEDÍLNOU SOUČÁSTÍ VÝKAZU VÝMĚR / ROZPOČTU JE PROJEKTOVÁ DOKUMENTACE STAVBY.

## RR - VZT
Export Komplet | [28 empty] | 2.0 |  |  |  |  | False | False | {f82acbc0-f3e2-4c10-aca0-6a828c9d36f9}
[20 empty] | >> skryté sloupce << | [12 empty] | 0,01 | 21
[33 empty] | 0,01 | 15
|  | REKAPITULACE STAVBY | [18 empty] | v --- níže se nacházejí doplnkové a pomocné údaje k sestavám --- v | [11 empty] | 0,001
|  | Kód: |  |  |  |  | 2022-010 | [25 empty] | 0,01
|  | Stavba: |  |  |  |  | STŘEDNÍ ŠKOLA ŘEMESEL A ZÁKLADNÍ ŠKOLA HOŘICE REKONSTRUKCE KUCHYNĚ | [25 empty] | 0,01
|  | KSO: | [13 empty] | CC-CZ: | [16 empty] | 0,01
|  | Místo: |  |  |  |  | SŠŘ a ZŠ Hořice, Havlíčkova 54, Hořice | [8 empty] | Datum: |  | 28. 2. 2022 | [14 empty] | 0,01
0,01
|  | Zadavatel: | [13 empty] | IČ: | [16 empty] | 0,01
[16 empty] | DIČ: | [16 empty] | 0,01
0,01
|  | Zhotovitel: | [13 empty] | IČ: | [16 empty] | 0,01
[16 empty] | DIČ: | [16 empty] | 0,01
False
|  | Projektant: | [13 empty] | IČ: | [16 empty] | False
|  |  | Ondřej Zikán | [12 empty] | DIČ: | [16 empty] | True
0,01
|  | Zpracovatel: | [13 empty] | IČ: | [16 empty] | 0,01
[16 empty] | DIČ: | [16 empty] | True
Poznámka:
|  | Náklady z rozpočtů | [13 empty] | 0
|  | Ostatní náklady ze souhrnného listu | [13 empty] | 0
|  | Cena bez DPH | [13 empty] | 0 | [23 empty] | 0 | 0
[8 empty] | Sazba daně |  |  | Základ daně |  |  |  |  | Výše daně
|  | DPH |  | základní |  |  |  | 21% |  |  | 0 |  |  |  |  | 0
|  |  |  | snížená |  |  |  | 15% |  |  | 0 |  |  |  |  | 0
|  |  |  | zákl. přenesená |  |  |  | 21% |  |  | 0 |  |  |  |  | 0
|  |  |  | sníž. přenesená |  |  |  | 15% |  |  | 0 |  |  |  |  | 0
|  |  |  | nulová |  |  |  | 0% |  |  | 0 |  |  |  |  | 0
|  | Cena s DPH | [6 empty] | v |  |  | CZK |  |  |  | 0
|  | Projektant | [11 empty] | Zpracovatel
|  | Datum a podpis: | [7 empty] | Razítko |  |  |  | Datum a podpis: |  |  | Razítko
|  | Objednavatel | [11 empty] | Zhotovitel
|  | Datum a podpis: | [7 empty] | Razítko |  |  |  | Datum a podpis: |  |  | Razítko
REKAPITULACE OBJEKTŮ STAVBY A SOUPISŮ PRACÍ
| Kód: | [6 empty] | 2022-010
| Stavba: | [6 empty] | STŘEDNÍ ŠKOLA ŘEMESEL A ZÁKLADNÍ ŠKOLA HOŘICE REKONSTRUKCE KUCHYNĚ
| Místo: | [6 empty] | SŠŘ a ZŠ Hořice, Havlíčkova 54, Hořice | [6 empty] | Datum: |  | 28. 2. 2022
| Zadavatel: | [13 empty] | Projektant: |  | Ondřej Zikán |  |  |  | Informatívní údaje z listů zakázek
| Zhotovitel: | [13 empty] | Zpracovatel:
| Kód |  |  |  | Popis | [7 empty] | Cena bez DPH [CZK] |  |  |  |  | Cena s DPH [CZK] | Typ |  | z toho Ostat. náklady [CZK] | DPH [CZK] | Normohodiny [h] | DPH základní [CZK] | DPH snížená [CZK] | DPH základní přenesená [CZK] | DPH snížená přenesená [CZK] | Základna DPH základní | Základna DPH snížená | Základna DPH zákl. přenesená | Základna DPH sníž. přenesená | Základna DPH nulová
| 1) Náklady z rozpočtů | [11 empty] | 0 |  |  |  |  | 0 |  |  | 0 | 0 | 0 | 0 | 0 | 0 | 0 | 0 | 0 | 0 | 0 | 0 | D | 0 | ###NOIMPORT### | IMPORT | {f82acbc0-f3e2-4c10-aca0-6a828c9d36f9} | {00000000-0000-0000-0000-000000000000}
/ |  | D.1.4.c) |  |  |  | ZAŘÍZENÍ VZDUCHOTECHNIKY | [6 empty] | 0 |  |  |  |  | 0 | STA |  | 0 | 0 | 0 | 0 | 0 | 0 | 0 | 0 | 0 | 0 | 0 | 0 |  | 1 |  | IMPORT | {9517cb74-68bd-4a0d-9184-7d2d94512c77} | {f82acbc0-f3e2-4c10-aca0-6a828c9d36f9} | 2
| 2) Ostatní náklady ze souhrnného listu | [11 empty] | 0 |  |  |  |  | 0 |  |  | Procent. zadání [% nákladů rozpočtu] | Zařazení nákladů | DPH | DPH [CZK]
| Celkové náklady za stavbu 1) + 2) | [11 empty] | 0 |  |  |  |  | 0

## RR - VZT2
[9 empty] | >> skryté sloupce << | [9 empty] | {9517cb74-68bd-4a0d-9184-7d2d94512c77}
2
| KRYCÍ LIST SOUPISU PRACÍ | [8 empty] | v --- níže se nacházejí doplnkové a pomocné údaje k sestavám --- v | [8 empty] | False
Stavba:
STŘEDNÍ ŠKOLA ŘEMESEL A ZÁKLADNÍ ŠKOLA HOŘICE REKONSTRUKCE KUCHYNĚ
Objekt:
D.1.4.c) - ZAŘÍZENÍ VZDUCHOTECHNIKY
| KSO: |  |  |  |  | CC-CZ:
| Místo: |  | SŠŘ a ZŠ Hořice, Havlíčkova 54, Hořice |  |  | Datum: | 28. 2. 2022
| Zadavatel: |  |  |  |  | IČ:
DIČ:
| Zhotovitel: |  |  |  |  | IČ:
DIČ:
| Projektant: |  |  |  |  | IČ:
|  | Ondřej Zikán |  |  |  | DIČ:
| Zpracovatel: |  |  |  |  | IČ:
DIČ:
Poznámka:
| Cena bez DPH | [5 empty] | 0
|  |  | Základ daně |  |  | Sazba daně | Výše daně
| DPH | základní | 0 |  |  | 21% | 0
|  | snížená | 0 |  |  | 15% | 0
|  | zákl. přenesená | 0 |  |  | 21% | 0
|  | sníž. přenesená | 0 |  |  | 15% | 0
|  | nulová | 0 |  |  | 0% | 0
| Cena s DPH |  |  | v | CZK |  | 0
| Projektant |  |  | Zpracovatel
| Datum a podpis: |  | Razítko | Datum a podpis: |  |  | Razítko
| Objednavatel |  |  | Zhotovitel
| Datum a podpis: |  | Razítko | Datum a podpis: |  |  | Razítko
REKAPITULACE ČLENĚNÍ SOUPISU PRACÍ
Stavba:
STŘEDNÍ ŠKOLA ŘEMESEL A ZÁKLADNÍ ŠKOLA HOŘICE REKONSTRUKCE KUCHYNĚ
Objekt:
D.1.4.c) - ZAŘÍZENÍ VZDUCHOTECHNIKY
Místo: |  |  | SŠŘ a ZŠ Hořice, Havlíčkova 54, Hořice |  |  | Datum: | 28. 2. 2022
Zadavatel: | [5 empty] | Projektant: | Ondřej Zikán
Zhotovitel: | [5 empty] | Zpracovatel:
Kód dílu - Popis | [6 empty] | Cena celkem [CZK]
Náklady ze soupisu prací | [6 empty] | 0 | [12 empty] | -1
| HSV - HSV | [5 empty] | 0
| D1 - Ostatní náklady | [5 empty] | 0
| Zařízení č.01 - Rekuperační větrání | [5 empty] | 0
| Zařízení č.02 - Podtlakové větrání | [5 empty] | 0
| Zařízení č.03 - Chlazení místnosti 09 - kuchyně | [5 empty] | 0
SOUPIS PRACÍ
Stavba:
STŘEDNÍ ŠKOLA ŘEMESEL A ZÁKLADNÍ ŠKOLA HOŘICE REKONSTRUKCE KUCHYNĚ
Objekt:
D.1.4.c) - ZAŘÍZENÍ VZDUCHOTECHNIKY
Místo: |  |  | SŠŘ a ZŠ Hořice, Havlíčkova 54, Hořice |  |  | Datum: | 28. 2. 2022
Zadavatel: | [5 empty] | Projektant: | Ondřej Zikán
Zhotovitel: | [5 empty] | Zpracovatel:
PČ | Typ | Kód | Popis | MJ | Množství | J.cena [CZK] | Cena celkem [CZK] | Cenová soustava |  |  | DPH | J. Nh [h] | Nh celkem [h] | J. hmotnost [t] | Hmotnost celkem [t] | J. suť [t] | Suť Celkem [t]
Náklady soupisu celkem | [6 empty] | 0 | [5 empty] | 0 |  | 0 |  | 0 |  | D | -1 | [7 empty] | 0
| D | HSV | HSV |  |  |  | 0 | [5 empty] | 0 |  | 0 |  | 0 | 1 | D | 0 | ROZPOCET | [6 empty] | 0
| D | D1 | Ostatní náklady |  |  |  | 0 | [5 empty] | 0 |  | 0 |  | 0 | 1 | D | 1 | ROZPOCET | [6 empty] | 0
1 | K | 01X101 | Přesun hmot vnitrostaveništní | kus | 1 |  | 0 |  |  |  | základní | 0 | 0 | 0 | 0 | 0 | 0 | 4 | K | 2 | ROZPOCET | 0 | 0 | 0 | 0 | 0 | 1 | 0 | 4 | -1095892719
2 | K | 01X102 | Příplatek k přesunu hmot za zvětšený přesun do 500 m | kus | 1 |  | 0 |  |  |  | základní | 0 | 0 | 0 | 0 | 0 | 0 | 4 | K | 2 | ROZPOCET | 0 | 0 | 0 | 0 | 0 | 1 | 0 | 4 | -418297408
3 | K | 01X103 | Zprovoznění rekuperačních digestoří, měření, zaregulování a uvedení do provozu | kus | 3 |  | 0 |  |  |  | základní | 0 | 0 | 0 | 0 | 0 | 0 | 4 | K | 2 | ROZPOCET | 0 | 0 | 0 | 0 | 0 | 1 | 0 | 4 | -263514648
4 | K | 01X104 | Revize PPK (protipožárních klapek) | kus | 2 |  | 0 |  |  |  | základní | 0 | 0 | 0 | 0 | 0 | 0 | 4 | K | 2 | ROZPOCET | 0 | 0 | 0 | 0 | 0 | 1 | 0 | 4 | -413732889
5 | K | 01X105 | Dopravní a režijní náklady | kus | 1 |  | 0 |  |  |  | základní | 0 | 0 | 0 | 0 | 0 | 0 | 4 | K | 2 | ROZPOCET | 0 | 0 | 0 | 0 | 0 | 1 | 0 | 4 | 2061384413
6 | K | 01X106 | Stavební přípomoce zahrnující bourání, vrtání, drážkování, zpětné zapravení s úpravou povrchů včetně použitého materiálu, úklid včetně zakrývycích fólií a kartónů, oststní pomocné práce | hod | 32 |  | 0 |  |  |  | základní | 0 | 0 | 0 | 0 | 0 | 0 | 4 | K | 2 | ROZPOCET | 0 | 0 | 0 | 0 | 0 | 1 | 0 | 4 | -1172836162
7 | K | 01X107 | Závěsový a montážní materiál, včetně povrchové úpravy | kg | 200 |  | 0 |  |  |  | základní | 0 | 0 | 0 | 0 | 0 | 0 | 4 | K | 2 | ROZPOCET | 0 | 0 | 0 | 0 | 0 | 1 | 0 | 4 | -875114186
8 | K | 01X108 | Pomocné ocelové konstrukce pro uložení potrubí a zařízení, včetně povrchové úpravy | kg | 300 |  | 0 |  |  |  | základní | 0 | 0 | 0 | 0 | 0 | 0 | 4 | K | 2 | ROZPOCET | 0 | 0 | 0 | 0 | 0 | 1 | 0 | 4 | 1608865941
9 | K | 01X109 | Montážní plošina přenosná - instalace a demontáž | kus | 1 |  | 0 |  |  |  | základní | 0 | 0 | 0 | 0 | 0 | 0 | 4 | K | 2 | ROZPOCET | 0 | 0 | 0 | 0 | 0 | 1 | 0 | 4 | 1777955799
10 | K | 01X110 | Těsnění prostupů požárně - dělícími konstrukcemi a obvodovými stěnami požární ucpávkou a tmelem | kus | 4 |  | 0 |  |  |  | základní | 0 | 0 | 0 | 0 | 0 | 0 | 4 | K | 2 | ROZPOCET | 0 | 0 | 0 | 0 | 0 | 1 | 0 | 4 | 12124701
| D | Zařízení č.01 | Rekuperační větrání |  |  |  | 0 | [5 empty] | 0 |  | 0 |  | 0 | 1 | D | 1 | ROZPOCET | [6 empty] | 0
11 | K | X01101_pozice 1.1 | Podstropní digestoř s rekuperací tepla včetně integrvoané regulace, elektrického ohřevu a uzavírací klapky na přívodu ( Parametry: Ve=1500 m3/h,∆ppřív=100 Pa,∆podvod=100 Pa) | kus | 1 |  | 0 |  |  |  | základní | 0 | 0 | 0 | 0 | 0 | 0 | 4 | K | 2 | ROZPOCET | 0 | 0 | 0 | 0 | 0 | 1 | 0 | 4 | -1452797969
12 | K | X01102_pozice 1.2 | Podstropní digestoř s rekuperací tepla včetně integrvoané regulace, elektrického ohřevu a uzavírací klapky na přívodu ( Parametry: Ve=600 m3/h,∆ppřív=100 Pa,∆podvod=100 Pa) | kus | 2 |  | 0 |  |  |  | základní | 0 | 0 | 0 | 0 | 0 | 0 | 4 | K | 2 | ROZPOCET | 0 | 0 | 0 | 0 | 0 | 1 | 0 | 4 | -1985771877
13 | K | X01103_pozice 1.3 | Čtyřhranný potrubní tlumič hluku 400mm x 400mm - délka 1000mm - dodávka a montáž | kus | 2 |  | 0 |  |  |  | základní | 0 | 0 | 0 | 0 | 0 | 0 | 4 | K | 2 | ROZPOCET | 0 | 0 | 0 | 0 | 0 | 1 | 0 | 4 | -443923845
14 | K | X01104_pozice 1.4 | Požární klapka hranatá 400 mm x 400 mm s mechanickým ovládáním a tepelnou pojistkou - dodávka a montáž | kus | 2 |  | 0 |  |  |  | základní | 0 | 0 | 0 | 0 | 0 | 0 | 4 | K | 2 | ROZPOCET | 0 | 0 | 0 | 0 | 0 | 1 | 0 | 4 | -671003947
15 | K | X01105 | Montáž rekuperační digestoře s upevněním ke stropní konstrukci včetně montáže regulace jednotky a použitého materiálu - kabeláže | kus | 3 |  | 0 |  |  |  | základní | 0 | 0 | 0 | 0 | 0 | 0 | 4 | K | 2 | ROZPOCET | 0 | 0 | 0 | 0 | 0 | 1 | 0 | 4 | -631580494
16 | K | X01106 | Diagonální ventilátor s montáží do kruhového potrubí včetně dvou pružných spojek ( Δp= 100 Pa, V=1500 m3/h, pr. 315mm ) - dodávka a montáž | kus | 2 |  | 0 |  |  |  | základní | 0 | 0 | 0 | 0 | 0 | 0 | 4 | K | 2 | ROZPOCET | 0 | 0 | 0 | 0 | 0 | 1 | 0 | 4 | 1231454690
17 | K | X01107 | Diagonální ventilátor s montáží do kruhového potrubí včetně dvou pružných spojek ( Δp= 100 Pa, V=600 m3/h, pr. 250mm ) - dodávka a montáž | kus | 4 |  | 0 |  |  |  | základní | 0 | 0 | 0 | 0 | 0 | 0 | 4 | K | 2 | ROZPOCET | 0 | 0 | 0 | 0 | 0 | 1 | 0 | 4 | -1673523101
18 | K | X01108 | Zpětná klapka pr. 250 mm - dodávka a montáž | kus | 2 |  | 0 |  |  |  | základní | 0 | 0 | 0 | 0 | 0 | 0 | 4 | K | 2 | ROZPOCET | 0 | 0 | 0 | 0 | 0 | 1 | 0 | 4 | -1028889310
19 | K | X01109 | Zpětná klapka pr. 315 mm - dodávka a montáž | kus | 1 |  | 0 |  |  |  | základní | 0 | 0 | 0 | 0 | 0 | 0 | 4 | K | 2 | ROZPOCET | 0 | 0 | 0 | 0 | 0 | 1 | 0 | 4 | 2092927562
20 | K | X01110 | Nasávací / výfukový díl - seříznitý oblouk s mřížkou proti hmyzu 400mm x 400mm - dodávka a montáž | kus | 2 |  | 0 |  |  |  | základní | 0 | 0 | 0 | 0 | 0 | 0 | 4 | K | 2 | ROZPOCET | 0 | 0 | 0 | 0 | 0 | 1 | 0 | 4 | -72148561
21 | K | X01111 | Ohebná Al hadice pro vzduchotechniká potrubí Ø 315 - dodávka a montáž | m | 2 |  | 0 |  |  |  | základní | 0 | 0 | 0 | 0 | 0 | 0 | 4 | K | 2 | ROZPOCET | 0 | 0 | 0 | 0 | 0 | 1 | 0 | 4 | -1248377038
22 | K | X01112 | Čtyřhranné potrubí sk I z pozinkovaného plechu ( vč. tvarovek, spojovacího, těsnícího a montážního materiálu ) - dodávka a montáž | m2 | 60 |  | 0 |  |  |  | základní | 0 | 0 | 0 | 0 | 0 | 0 | 4 | K | 2 | ROZPOCET | 0 | 0 | 0 | 0 | 0 | 1 | 0 | 4 | -1339017980
23 | K | X01113 | Kruhové potrubí Ø 250 z pozinkovaného plechu ( vč. tvarovek, spojovacího, těsnícího a montážního materiálu ) - dodávka a montáž | m | 30 |  | 0 |  |  |  | základní | 0 | 0 | 0 | 0 | 0 | 0 | 4 | K | 2 | ROZPOCET | 0 | 0 | 0 | 0 | 0 | 1 | 0 | 4 | 464552192
24 | K | X01114 | Kruhové potrubí Ø 315 z pozinkovaného plechu ( vč. tvarovek, spojovacího, těsnícího a montážního materiálu ) - dodávka a montáž | m | 3 |  | 0 |  |  |  | základní | 0 | 0 | 0 | 0 | 0 | 0 | 4 | K | 2 | ROZPOCET | 0 | 0 | 0 | 0 | 0 | 1 | 0 | 4 | 2063713174
25 | K | X01115 | Kruhové potrubí Ø 400 z pozinkovaného plechu ( vč. tvarovek, spojovacího, těsnícího a montážního materiálu ) - dodávka a montáž | m | 3 |  | 0 |  |  |  | základní | 0 | 0 | 0 | 0 | 0 | 0 | 4 | K | 2 | ROZPOCET | 0 | 0 | 0 | 0 | 0 | 1 | 0 | 4 | 1689533291
26 | K | X01116 | Izolace požární z minerální vaty o tl. 60 mm s AL polepem - dodávka a montáž | m2 | 10 |  | 0 |  |  |  | základní | 0 | 0 | 0 | 0 | 0 | 0 | 4 | K | 2 | ROZPOCET | 0 | 0 | 0 | 0 | 0 | 1 | 0 | 4 | -674518811
27 | K | X01117 | Izolace požární z minerální vaty o tl. 60 mm s AL polepem a povrchovým oplechováním - nadstřešní vedení - dodávka a montáž | m2 | 40 |  | 0 |  |  |  | základní | 0 | 0 | 0 | 0 | 0 | 0 | 4 | K | 2 | ROZPOCET | 0 | 0 | 0 | 0 | 0 | 1 | 0 | 4 | -1292029956
28 | K | X01118 | Izolace tepelná z minerální vaty o tl. 40 mm s AL polepem - pívodní potrubí - dodávka a montáž | m2 | 30 |  | 0 |  |  |  | základní | 0 | 0 | 0 | 0 | 0 | 0 | 4 | K | 2 | ROZPOCET | 0 | 0 | 0 | 0 | 0 | 1 | 0 | 4 | -627012559
| D | Zařízení č.02 | Podtlakové větrání |  |  |  | 0 | [5 empty] | 0 |  | 0 |  | 0 | 1 | D | 1 | ROZPOCET | [6 empty] | 0
29 | K | X02101_pozice 2.1 | Odvodní radiální ventilátor se zpětnou klapkou s montáží na stěnu a s doběhem ( Δp= 100 Pa, V=50 m3/h, 19 W, 230V) - dodávka a montáž | kus | 2 |  | 0 |  |  |  | základní | 0 | 0 | 0 | 0 | 0 | 0 | 4 | K | 2 | ROZPOCET | 0 | 0 | 0 | 0 | 0 | 1 | 0 | 4 | 830900657
30 | K | X02102_pozice 2.2 | Odvodní radiální ventilátor se zpětnou klapkou s montáží na stěnu, pohybovým čidlem a s doběhem ( Δp= 80 Pa, V=100 m3/h, 28 W, 230V) - dodávka a montáž | kus | 1 |  | 0 |  |  |  | základní | 0 | 0 | 0 | 0 | 0 | 0 | 4 | K | 2 | ROZPOCET | 0 | 0 | 0 | 0 | 0 | 1 | 0 | 4 | 863369511
31 | K | X02103_pozice 2.3 | Protidešťová žaluzie pevná s okapní hranou pr. 100mm - dodávka a montáž | kus | 1 |  | 0 |  |  |  | základní | 0 | 0 | 0 | 0 | 0 | 0 | 4 | K | 2 | ROZPOCET | 0 | 0 | 0 | 0 | 0 | 1 | 0 | 4 | -1960942907
32 | K | X02104_pozice 2.4 | Protidešťová žaluzie pevná s okapní hranou pr. 125mm - dodávka a montáž | kus | 1 |  | 0 |  |  |  | základní | 0 | 0 | 0 | 0 | 0 | 0 | 4 | K | 2 | ROZPOCET | 0 | 0 | 0 | 0 | 0 | 1 | 0 | 4 | -1753935139
33 | K | X02105 | Kruhové potrubí Ø 100 z pozinkovaného plechu ( vč. tvarovek, spojovacího, těsnícího a montážního materiálu ) - dodávka a montáž | m | 3 |  | 0 |  |  |  | základní | 0 | 0 | 0 | 0 | 0 | 0 | 4 | K | 2 | ROZPOCET | 0 | 0 | 0 | 0 | 0 | 1 | 0 | 4 | -926828093
34 | K | X02106 | Kruhové potrubí Ø 125 z pozinkovaného plechu ( vč. tvarovek, spojovacího, těsnícího a montážního materiálu ) - dodávka a montáž | m | 7 |  | 0 |  |  |  | základní | 0 | 0 | 0 | 0 | 0 | 0 | 4 | K | 2 | ROZPOCET | 0 | 0 | 0 | 0 | 0 | 1 | 0 | 4 | 104504429
| D | Zařízení č.03 | Chlazení místnosti 09 - kuchyně |  |  |  | 0 | [5 empty] | 0 |  | 0 |  | 0 | 1 | D | 1 | ROZPOCET | [6 empty] | 0
35 | K | X03101 | Zajištění odvodu kondenzátu od vnitřní jednotky s napojením na vnitřní kanalizaci | kus | 1 |  | 0 |  |  |  | základní | 0 | 0 | 0 | 0 | 0 | 0 | 16 | K | 2 | ROZPOCET | 0 | 0 | 0 | 0 | 0 | 1 | 0 | 16 | -353866923
36 | K | X03102 | Izolované CU potrubí včetně distribučních boxů a komunikačního kabelu - vykázáno jako trasa potrubí - pár - přívod a odvod s instalalcí v ocelovím pozinkovaném žlabu | m | 4 |  | 0 |  |  |  | základní | 0 | 0 | 0 | 0 | 0 | 0 | 16 | K | 2 | ROZPOCET | 0 | 0 | 0 | 0 | 0 | 1 | 0 | 16 | 1317901781
37 | K | X03103 | Montáž a zprovoznění vnitřní jednotky | kus | 1 |  | 0 |  |  |  | základní | 0 | 0 | 0 | 0 | 0 | 0 | 16 | K | 2 | ROZPOCET | 0 | 0 | 0 | 0 | 0 | 1 | 0 | 16 | -1484933593
38 | K | X03104 | Montáž a zprovoznění venkovní jednotky včetně střešních konzol | kus | 1 |  | 0 |  |  |  | základní | 0 | 0 | 0 | 0 | 0 | 0 | 16 | K | 2 | ROZPOCET | 0 | 0 | 0 | 0 | 0 | 1 | 0 | 16 | -176566808
39 | K | X03105 | Vnitřní jednotka podstropní 5,0kW včetně ovládání | kus | 1 |  | 0 |  |  |  | základní | 0 | 0 | 0 | 0 | 0 | 0 | 16 | K | 2 | ROZPOCET | 0 | 0 | 0 | 0 | 0 | 1 | 0 | 16 | -530984512
40 | K | X03106 | Venkovní jednotka splitová 5,2 kW pro podstropní vnitřní jednotku | kus | 1 |  | 0 |  |  |  | základní | 0 | 0 | 0 | 0 | 0 | 0 | 16 | K | 2 | ROZPOCET | 0 | 0 | 0 | 0 | 0 | 1 | 0 | 16 | 225127840

## RR_EL - Souhrn
Rozpočet akce: | Střední škola řemesel a Základní škola Hořice, REKONSTRUKCE KUCHYNĚ
( Výkaz výměr akce ) | Část: D.1.4.g) - Zařízení silnoproudé elektrotechniky
[7 empty] | Do rozpočtu cenu DPS: | 0
Datum: 15.01.2023 |  |  | Vyhotovil: |  | Ing. Radko Vondra |  | Výkaz výměr: | 0
Archivní číslo: |  |  | Sazba za hodinu: | [7 empty] | 420
Kontroloval: | Ing. Radko Vondra |  | Cenová úroveň : |  | 01/2023
ZÁKLADNÍ NÁKLADY:
1. Dodávky celkem : |  |  |  | 0 |  | Kč
2. Doprava a přesun dodávek /%/: |  |  |  | 0 |  | Kč
3. Montážní materiál : |  |  |  | 0 |  | Kč
4. Montážní práce : |  |  |  | 0 |  | Kč
5. Zemní práce : |  |  |  | 0 |  | Kč
MEZISOUČET 1 |  |  |  | 0 |  | Kč
PPV z montáží /%/: |  |  |  | 0 |  | Kč
PPV ze ZP /%/: |  |  |  | 0 |  | Kč
MEZISOUČET 2 |  |  |  | 0 |  | Kč
Zhotovení dokumentace SKP /%/: |  |  |  | 0 |  | Kč
Nepředvidatelné práce, rizika /%/: |  |  |  | 0 |  | Kč
ZÁKLADNÍ NÁKLADY CELKEM |  |  |  | 0 |  | Kč
VEDLEJŠÍ NÁKLADY
Zařízení staveniště a mimostaveništní doprava (ZS + MSD) /%/: |  |  |  | 0 |  | Kč
Provozní vlivy /%/: |  |  |  | 0 |  | Kč
VEDLEJŠÍ NÁKLADY CELKEM |  |  |  | 0 |  | Kč
Kompletační činnost /%/: |  |  |  | 0 |  | Kč
NÁKLADY CELKEM BEZ DPH |  |  |  | 0 |  | Kč |  |  | 0 | 0 |  | 0 | 0 | 0
|  | DPH v % : | 15% | 0 |  | Kč
|  | DPH v % : | 21% | 0 |  | Kč
NÁKLADY CELKEM S DPH |  |  |  | 0 |  | Kč |  |  |  |  | 0

## RR_EL - Položky
| Střední škola řemesel a Základní škola Hořice, REKONSTRUKCE KUCHYNĚ | [8 empty] | Rozpočet: | 1
[10 empty] | Výkaz výměr: | 0
Rozpočet a Výkaz výměr verze 15.01.2023
|  | měrné jednotky | počet jednotek | Kč | Souhrn | Montáž | Souhrn | Souhrn | jednotková cena materiálu | násobitel jedn. ceny mater. | jednotková cena montáže | násobitel montáže | změřená výměra
|  |  |  | za jednotku | materiál | za jednotku | montáž | celek
řádek
1 | KABELY - VODIČE
2 | Kabel CYKY-J4x10 | m | 30 |  | 0 |  | 0 | 0 | 118 |  | 62
3 | Kabel CYKY-J5x4 | m | 60 |  | 0 |  | 0 | 0 | 58 |  | 42
4 | Kabel CYKY-J5x2,5 | m | 202 |  | 0 |  | 0 | 0 | 36 |  | 42
5 | Kabel CYKY-J3x2,5 | m | 650 |  | 0 |  | 0 | 0 | 21 |  | 28
6 | Kabel CYKY-J3x1,5 | m | 294 |  | 0 |  | 0 | 0 | 12.9 |  | 24
7 | Kabel CYKY-O3x1,5 | m | 42 |  | 0 |  | 0 | 0 | 13.2 |  | 24
8 | Kabel CYKY-O2x1,5 | m | 110 |  | 0 |  | 0 | 0 | 10.9 |  | 22
9 | Kabel CYSY G5x2,5 (H05VV) | m | 5 |  | 0 |  | 0 | 0 | 44 |  | 34
10
11 | ZEMNÍCÍ A POSPOJOVACÍ VEDENÍ
12 | CYY10 Z/Ž | m | 42 |  | 0 |  | 0 | 0 | 32 |  | 32
13 | CYY4 Z/Ž | m | 18 |  | 0 |  | 0 | 0 | 22 |  | 22
14 | CYY2,5 Z/Ž | m | 52 |  | 0 |  | 0 | 0 | 20 |  | 18
15 | Svorka na CY vodič 10/10 (vhodná do KO) | ks | 6 |  | 0 |  | 0 | 0 | 14 |  | 9
16 | Svorka na CY vodič 10/4 (vhodná do KO) | ks | 2 |  | 0 |  | 0 | 0 | 12 |  | 9
17 | Svorka na CY vodič 4/2,5 (vhodná do KO) | ks | 12 |  | 0 |  | 0 | 0 | 8 |  | 6
18 | Svorka na CY vodič 2,5/2,5 | ks | 4 |  | 0 |  | 0 | 0 | 5 |  | 4
19
20 | KRABICE - SVORKY
21 | SVORKY BEZŠROUBOVÉ 2,5MM2 (SET 100 ks) | set | 1 |  | 0 |  | 0 | 0 | 350 |  | 420
22 | Krabice instalační rozbočná KO68 s víčkem - pod omítku | ks | 12 |  | 0 |  | 0 | 0 | 26 |  | 32
23 | Krabice přístrojová hluboká KPR68 - pod omítku | ks | 71 |  | 0 |  | 0 | 0 | 28 |  | 32
24 | Krabice instalační rozbočná KP 97x97 s víčkem - pod omítku (odbočení CY10) | ks | 4 |  | 0 |  | 0 | 0 | 74 |  | 46
25
26 | ZÁSUVKY
27 | Zás. pod omítku 230V, 16A, 2P+PE | ks | 11 |  | 0 |  | 0 | 0 | 125 |  | 120
28 | Zás. pod omítku 230V, 16A, 2P+PE dvojitá | ks | 13 |  | 0 |  | 0 | 0 | 145 |  | 120
29 | Zás. pod omítku 230V, s víčkem | ks | 14 |  | 0 |  | 0 | 0 | 165 |  | 135
30 | Vývodka přístrojová 5x 2,5 pod omítku | ks | 5 |  | 0 |  | 0 | 0 | 85 |  | 125
31 | Zásuvka průmyslová s víčkem zapuštěná, 400V, 16A, 3P+PE+N, IP44, s instalační krabicí (např. ABB D4125) | ks | 2 |  | 0 |  | 0 | 0 | 540 |  | 280
32
33 | SPÍNAČE
34 | OLADAČ 1/0 - pod omítku | ks | 7 |  | 0 |  | 0 | 0 | 86 |  | 110
35 | SPÍNAČ řazení č.1 - pod omítku | ks | 11 |  | 0 |  | 0 | 0 | 90 |  | 110
36 | SPÍNAČ řazení č.6 - pod omítku | ks | 10 |  | 0 |  | 0 | 0 | 102 |  | 110
37 | SPÍNAČ TŘÍFÁZOVÝ OPAS - pozice "0-1", 3 x 230/400V / 16A / IP65 (v plastové krabici s čelní deskou, s kabelovými průchodkami, k částečnému zapuštění do zdi) | ks | 3 |  | 0 |  | 0 | 0 | 276 |  | 150
38 | SPÍNAČ TŘÍFÁZOVÝ OPAS - pozice "0-1", 3 x 230/400V / 25A / IP65 (v plastové krabici s čelní deskou, s kabelovými průchodkami, k částečnému zapuštění do zdi) | ks | 1 |  | 0 |  | 0 | 0 | 315 |  | 180
39 | SPÍNAČ TŘÍFÁZOVÝ OPAS - pozice "0-1", 3 x 230/400V / 40A / IP65 (v plastové krabici s čelní deskou, s kabelovými průchodkami, k částečnému zapuštění do zdi) | ks | 2 |  | 0 |  | 0 | 0 | 559 |  | 225
40 | SPÍNAČ TŘÍFÁZOVÝ OPAS - pozice "0-1", 3 x 230/400V / 63A / IP65 (v plastové krabici s čelní deskou, s kabelovými průchodkami, k částečnému zapuštění do zdi) | ks | 1 |  | 0 |  | 0 | 0 | 579 |  | 275
41
42 | SVÍTIDLA
43 | Svítidlo nouzové 1 hodina, přisazené, 5W, IP65, baterie NiCd | ks | 2 |  | 0 |  | 0 | 0 | 950 |  | 140
44 | Svítidlo nouzové 1 hodina, přisazené, 5W, IP65, baterie NiCd / s transparentem EXIT | ks | 7 |  | 0 |  | 0 | 0 | 980 |  | 140
45 | Svítidlo 2xE27, IP40, přisazené + LED8W/E27 (do skladu 3) | ks | 1 |  | 0 |  | 0 | 0 | 980 |  | 160
46 | Svítidlo 1xE27, IP20, přisazené, s detekcí pohybu + LED8W/E27 (vstupní chodba) | ks | 1 |  | 0 |  | 0 | 0 | 660 |  | 190
47 | Svítidlo 1xE27, IP44, přisazené + LED11W/E27 (sklady, úklid) | ks | 6 |  | 0 |  | 0 | 0 | 550 |  | 180
48 | Svítidlo 1xE27, IP44, přisazené, venkovní s detekcí pohybu + LED13W/E27 | ks | 2 |  | 0 |  | 0 | 0 | 380 |  | 180
49 | Svítidlo LED 50W, IP65, reflektorové | ks | 2 |  | 0 |  | 0 | 0 | 480 |  | 220
50 | Zářivka závěsná/přisazená LED, IP40, 24W (do jídelny nad okénka) | ks | 4 |  | 0 |  | 0 | 0 | 1050 |  | 230
51 | svítidlo 1xE27, IP44, přisazené + LED13W/E27 (umývárna) | ks | 1 |  | 0 |  | 0 | 0 | 620 |  | 180
52 | Zářivka přisazená s mřížkou 36W, IP20, + trubice LED 2x18W (šatna a denní místnost) | ks | 2 |  | 0 |  | 0 | 0 | 950 |  | 230
53 | Zářivka přisazená LED, do teploty okolí 50°, IP65, 39W (přípravna zeleniny, masa a mytí nádobí) | ks | 5 |  | 0 |  | 0 | 0 | 1920 |  | 260
54 | Zářivka zavěšená LED, do teploty okolí 50°, IP65, 40W (kuchyň) | ks | 6 |  | 0 |  | 0 | 0 | 2200 |  | 260
55 | Technické zářivkové svítidlo, G13/18W, IP65, s nerozbitným krytem + trubice LED1x18W (nad stoly přípravny masa) | ks | 2 |  | 0 |  | 0 | 0 | 1850 |  | 260
56
57 | ÚPRAVA STÁVAJÍCÍHO ROZVADĚČE RK DODÁNÍM NOVÉHO VYBAVENÍ (viz. Schema 1E40)
58 | Odpojení stávajícího kabelového přívodu od RK (AYKY 4Bx150) | hod | 1 |  |  |  | 0 | 0 | 0 |  | 420
59 | Demontáž montážního rámu s vybavením v rozvaděče RK + dohledání, odpojení a označení vývodů elektroinstalace ke zpětnému napojení | hod | 2 |  |  |  | 0 | 0 | 0 |  | 420
60 | Zámečnická úprava vnitřního rámu z RK + s tím spojená oprava nátěru rámu | hod | 2 |  |  |  | 0 | 0 | 0 |  | 420
61 | Dodávka nových přístrojů, příslušenství, proudových lišt a pod. do RK (viz. Schema 1E40) | soub | 1 |  | 0 |  |  | 0 | 28080 |  | 0
62 | Dodávka materiálu na novou krycí masku a materiálu pro úpravu vnitřního rámu (viz. Schema 1E40) | soub | 1 |  | 0 |  |  | 0 | 650 |  | 0
63 | Vnitřní propojení přístrojů, příslušenství, poudových lišt a pod. na montážním rámu v RK (viz. Schema 1E40) | hod | 46 |  |  |  | 0 | 0 | 0 |  | 420
64 | Zhotovení nové krycí masky | hod | 2.5 |  |  |  | 0 | 0 | 0 |  | 420
65 | Zpětná montáž rámu s novým vybavením do RK + zpětné napojení ponechaných vývodů elektroinstalace | hod | 3 |  |  |  | 0 | 0 | 0 |  | 420
66 | Zpětné napojení stávajícího kabelového přívodu do RK (AYKY 4Bx150) | hod | 2 |  |  |  | 0 | 0 | 0 |  | 420
67
68 | MONTÁŽNÍ PRÁCE BEZ MATERIÁLU
69 | Sádrování kabelů v drážkách | m | 110 |  |  |  | 0 | 0 | 0 |  | 25
70 | Sádrování krabic do zdiva | ks | 87 |  |  |  | 0 | 0 | 0 |  | 15
71 | DRÁŽKA PRO KABELY, š. DO 3 CM - CIHLY | m | 60 |  |  |  | 0 | 0 | 0 |  | 90
72 | DRÁŽKA PRO KABELY, š. DO 3-10 CM - CIHLY | m | 30 |  |  |  | 0 | 0 | 0 |  | 145
73 | DRÁŽKA PRO KABEL VE STROPĚ, š. DO 3 CM | m | 20 |  |  |  | 0 | 0 | 0 |  | 36
74 | PRŮRAZ DO CIHLOVÉ ZDI DO tl. 300 MM | ks | 7 |  |  |  | 0 | 0 | 0 |  | 48
75 | PRŮRAZ DO CIHLOVÉ ZDI OD tl. 300 DO 1000 MM | ks | 11 |  |  |  | 0 | 0 | 0 |  | 102
76 | UKONČENÍ VODIČŮ 6 až 25 mm2 v rozvaděči | ks | 10 |  |  |  | 0 | 0 | 0 |  | 18.5
77 | UKONČENÍ VODIČŮ 1 až 6 mm2 v rozvaděči | ks | 158 |  |  |  | 0 | 0 | 0 |  | 8.5
78 | UKONČENÍ VODIČŮ 150 mm2 v rozvaděči | ks | 4 |  |  |  | 0 | 0 | 0 |  | 48.5
79 | Vytvoření otvoru v plastovém žlabu pro kabely | ks | 5 |  |  |  | 0 | 0 | 0 |  | 34
80 | Montážní práce bez rozlišení | hod | 30 |  |  |  | 0 | 0 | 0 |  | 420
81 | Doprava materiálu a dodávek | km | 210 |  | 0 |  |  | 0 | 26 |  | 0
82
83 | OSTATNÍ MATERIÁL
84 | Sádra stavební 20 kg | kg | 100 |  | 0 |  |  | 0 | 12.5 |  | 0
85 | Hmoždinky M10 s vruty | ks | 10 |  | 0 |  | 0 | 0 | 1.3 |  | 4.5
86 | Hmoždinky M8 s vruty | ks | 110 |  | 0 |  | 0 | 0 | 1.8 |  | 6.5
87
88 | KABELOVÝ ŽLAB
89 | Drátěný žlab - 100x60x2000 | m | 8 |  | 0 |  | 0 | 0 | 145 |  | 150
90 | Držák do stropu | ks | 8 |  | 0 |  | 0 | 0 | 36 |  | 42
91 | Závitová tyč M8-1000mm | ks | 4 |  | 0 |  | 0 | 0 | 38 |  | 38
92 | Závěs středový | ks | 8 |  | 0 |  | 0 | 0 | 42 |  | 42
93 | Matice M8, podložka pérová M8 | ks | 24 |  | 0 |  |  | 0 | 2.8 |  | 0
94 | Spojka žlabu včetně šroubů | ks | 4 |  | 0 |  |  | 0 | 12.5 |  | 0
95 | Pospojení žlabů dle ČSN - spojka uzemňovací (CYA4mm2 s očky) | ks | 3 |  | 0 |  | 0 | 0 | 16.5 |  | 15
96 | Plastový elektroinstalační kanál EKD 80X40X2000 | m | 16 |  | 0 |  | 0 | 0 | 125 |  | 150
97 | Prostorový nosník universální na stěnu (např. MERKUR NZMU100) | ks | 14 |  | 0 |  | 0 | 0 | 95 |  | 65
98 | Spojovací kryt (EDK 80x40) | ks | 8 |  | 0 |  | 0 | 0 | 55 |  | 30
99
100 | BLESKOSVOD
101 | Vodič venkovní (shodný s typem na střeše) | m | 5 |  | 0 |  |  | 0 | 35 |  | 0
102 | Jímací AlMgSi tyč 2m se svorkou | ks | 1 |  | 0 |  |  | 0 | 320 |  | 0
103 | Držák izolační tyče na ventilační trubku | ks | 2 |  | 0 |  |  | 0 | 280 |  | 0
104 | Držák vedení na izolační tyč | ks | 2 |  | 0 |  |  | 0 | 98 |  | 0
105 | Svorka universální | ks | 2 |  | 0 |  |  | 0 | 26 |  | 0
106 | Izolační tyč (např. DEHN) pro uchycení jímače 69 cm | ks | 2 |  | 0 |  |  | 0 | 140 |  | 0
107 | Montáž doplněného bleskosvodu - montážní práce bez rozlišení (2lx0,5denx8,5hod/den = 8,5hod + 1,5hod reserva = 10 hodin) | hod | 10 |  |  |  | 0 | 0 | 0 |  | 420
108
109 | OSTATNÍ NÁKLADY
110 | Inženýrská činnost hlavního zhotovitele a koordinace při provádění (NH-GD = NH+10%) | NH-GD | 14 |  |  |  | 0 | 0 | 0 |  | 420 | 1.1
111 | Autorský občasný dozor GP a technická koordinace při provádění (NH-PD = NH+30%) | NH-PD | 8 |  |  |  | 0 | 0 | 0 |  | 420 | 1.3
112 | Cestovné k občasnému AD pro GP a technické koordinace při provádění (2x 90km) | km | 180 |  | 0 |  |  | 0 | 18 |  | 0
113 | Dokumentace dle skutečného provedení (NH-PD = NH+30%) | NH-PD | 8 |  |  |  | 0 | 0 | 0 |  | 420 | 1.3
114 | Výchozí revize elektrického zařízení (NH-RT = NH+25%) | NH-RT | 16 |  |  |  | 0 | 0 | 0 |  | 420 | 1.25
115 | Spolupráce zhotovitele s RT při výchozí revizi elektrického zařízení | NH | 4 |  |  |  | 0 | 0 | 0 |  | 420
116 | Manipulace, doprava a poplatek za uložení odpadů dle vyhlášky o odpadech | t | 0.3 |  | 0 |  | 0 | 0 | 2400 |  | 900
117 |  |  |  |  | souhrn mat. |  | souhrn mont. | souhrn celek
118 |  |  |  |  | 0 |  | 0 | 0 | 0
119 | Podružný materiál v % : |  | 5 |  | 0
120
121 | ROZPIS PRACÍ |  |  |  | 0 |  | 0 | 0 | 0
122
123 | Souhrn celek bez DPH: |  |  | 0 | Kč
124 | DPH: | % | 0 | 0 | Kč
125 | Souhr celek s DPH: |  |  | 0 | Kč