## Krycí list
Krycí list: Nabídková cena A+B
Název VZ: | Oběhové instrumentárium včetně kontejnerů pro Oblastní nemocnici Náchod
Akce: | Oblastní nemocnice Náchod – I. etapa modernizace a dostavby
Název firmy: |  |  | IČO: | DIČ: |  |  | ← Datum
SÍTA - ORTOPEDIE
Název síta |  | Cena za 1 síto |  | Požadovaný počet sít | Cena celkem za požad. počet
|  | [Kč bez DPH] | [Kč včetně DPH] |  | [Kč bez DPH] | [Kč včetně DPH]
1) Velké kostní + základní síto |  | 0 | 0 | 3 | 0 | 0
2) Malé kostní + základní síto |  | 0 | 0 | 3 | 0 | 0
3) Plastika vazů základ |  | 0 | 0 | 1 | 0 | 0
4) ASK kolene |  | 0 | 0 | 2 | 0 | 0
5) ASK ramene |  | 0 | 0 | 1 | 0 | 0
6) Jednotlivci |  | 0 | 0 | 1 | 0 | 0
CENA CELKEM ZA DODÁVKU VŠECH SÍT - ORTOPEDIE: |  |  |  |  | 0 | 0
SÍTA - CHIRURGIE
Název síta |  | Cena za 1 síto |  | Požadovaný počet sít | Cena celkem za požad. počet
|  | [Kč bez DPH] | [Kč včetně DPH] |  | [Kč bez DPH] | [Kč včetně DPH]
1) Základní síto |  | 0 | 0 | 12 | 0 | 0
2) Speciální síto |  | 0 | 0 | 6 | 0 | 0
3) Amputace |  | 0 | 0 | 2 | 0 | 0
4) Dětské síto |  | 0 | 0 | 2 | 0 | 0
5) Varixy |  | 0 | 0 | 4 | 0 | 0
CENA CELKEM ZA DODÁVKU VŠECH SÍT - CHIRURGIE: |  |  |  |  | 0 | 0
SÍTA - UROLOGIE
Název síta |  | Cena za 1 síto |  | Požadovaný počet sít | Cena celkem za požad. počet
|  | [Kč bez DPH] | [Kč včetně DPH] |  | [Kč bez DPH] | [Kč včetně DPH]
1) Základní síto |  | 0 | 0 | 2 | 0 | 0
2) Speciální síto |  | 0 | 0 | 2 | 0 | 0
3) Jednotlivci |  | 0 | 0 | 2 | 0 | 0
4) PEK |  | 0 | 0 | 1 | 0 | 0
CENA CELKEM ZA DODÁVKU VŠECH SÍT - UROLOGIE: |  |  |  |  | 0 | 0
SÍTA - GYNEKOLOGIE
Název síta |  | Cena za 1 síto |  | Požadovaný počet sít | Cena celkem za požad. počet
|  | [Kč bez DPH] | [Kč včetně DPH] |  | [Kč bez DPH] | [Kč včetně DPH]
1) Sekční síto |  | 0 | 0 | 4 | 0 | 0
2) Vaginální hysterektomie |  | 0 | 0 | 3 | 0 | 0
3) Konizace |  | 0 | 0 | 2 | 0 | 0
4) Síto na malé výkony |  | 0 | 0 | 8 | 0 | 0
5) Hysteroskopie |  | 0 | 0 | 2 | 0 | 0
6) Jednotlivosti |  | 0 | 0 | 1 | 0 | 0
CENA CELKEM ZA DODÁVKU VŠECH SÍT - GYNEKOLOGIE: |  |  |  |  | 0 | 0
SÍTA - ORL
Název síta |  | Cena za 1 síto |  | Požadovaný počet sít | Cena celkem za požad. počet
|  | [Kč bez DPH] | [Kč včetně DPH] |  | [Kč bez DPH] | [Kč včetně DPH]
1) AT síto |  | 0 | 0 | 3 | 0 | 0
2) MLS |  | 0 | 0 | 2 | 0 | 0
3) RS |  | 0 | 0 | 2 | 0 | 0
4) Gromety |  | 0 | 0 | 2 | 0 | 0
5) Uzlina |  | 0 | 0 | 2 | 0 | 0
6) TE |  | 0 | 0 | 2 | 0 | 0
7) Plastika boltců |  | 0 | 0 | 1 | 0 | 0
8) Pohotovostní set |  | 0 | 0 | 1 | 0 | 0
9) Repozice NK |  | 0 | 0 | 1 | 0 | 0
10) Tracheo |  | 0 | 0 | 1 | 0 | 0
11) FESS |  | 0 | 0 | 1 | 0 | 0
12) Lokální výkony - balíček, bez kontejneru |  | 0 | 0 | 4 | 0 | 0
13) Samostatně baleno - jednotlivosti |  | 0 | 0 | 1 | 0 | 0
CENA CELKEM ZA DODÁVKU VŠECH SÍT - ORL: |  |  |  |  | 0 | 0
CENA CELKEM ZA DODÁVKU VŠECH SÍT: |  |  |  |  | 0 | 0
KONTEJNERY - ORTOPEDIE
Název kontejneru |  | Cena za 1 kontejner |  | Požadovaný počet kont. | Cena celkem za požad. počet
|  | [Kč bez DPH] | [Kč včetně DPH] |  | [Kč bez DPH] | [Kč včetně DPH]
1 vana 1/1 výška 135 |  | 0 | 0 | 21 | 0 | 0
1 vana 1/1 výška 187 |  | 0 | 0 | 17 | 0 | 0
1 vana 1/1 výška 247 |  | 0 | 0 | 7 | 0 | 0
1 vana 1/2 výška 135 |  | 0 | 0 | 14 | 0 | 0
CENA CELKEM ZA DODÁVKU VŠECH KONTEJNERŮ - ORTOPEDIE: |  |  |  |  | 0 | 0
KONTEJNERY - CHIRURGIE
Název kontejneru |  | Cena za 1 kontejner |  | Požadovaný počet kont. | Cena celkem za požad. počet
|  | [Kč bez DPH] | [Kč včetně DPH] |  | [Kč bez DPH] | [Kč včetně DPH]
Laparo vana 1/1 výška cca 187 |  | 0 | 0 | 5 | 0 | 0
1 vana 1/1 výška cca 135 |  | 0 | 0 | 20 | 0 | 0
1 vana 1/2 výška cca 135 |  | 0 | 0 | 6 | 0 | 0
CENA CELKEM ZA DODÁVKU VŠECH KONTEJNERŮ - CHIRURGIE: |  |  |  |  | 0 | 0
KONTEJNERY - UROLOGIE
Název kontejneru |  | Cena za 1 kontejner |  | Požadovaný počet kont. | Cena celkem za požad. počet
|  | [Kč bez DPH] | [Kč včetně DPH] |  | [Kč bez DPH] | [Kč včetně DPH]
1 vana 1/1 výška 135 |  | 0 | 0 | 6 | 0 | 0
1 vana 1/2 výška 135 |  | 0 | 0 | 1 | 0 | 0
1 vana 3/4 výška 135 |  | 0 | 0 | 9 | 0 | 0
1 vana 3/4 výška 187 |  | 0 | 0 | 1 | 0 | 0
CENA CELKEM ZA DODÁVKU VŠECH KONTEJNERŮ - UROLOGIE: |  |  |  |  | 0 | 0
KONTEJNERY - GYNEKOLOGIE
Název kontejneru |  | Cena za 1 kontejner |  | Požadovaný počet kont. | Cena celkem za požad. počet
|  | [Kč bez DPH] | [Kč včetně DPH] |  | [Kč bez DPH] | [Kč včetně DPH]
1 vana 3/4 výška 135 |  | 0 | 0 | 13 | 0 | 0
1 vana 1/1 výška 187 |  | 0 | 0 | 7 | 0 | 0
CENA CELKEM ZA DODÁVKU VŠECH KONTEJNERŮ - GYNEKOLOGIE: |  |  |  |  | 0 | 0
KONTEJNERY - ORL
Název kontejneru |  | Cena za 1 kontejner |  | Požadovaný počet kont. | Cena celkem za požad. počet
|  | [Kč bez DPH] | [Kč včetně DPH] |  | [Kč bez DPH] | [Kč včetně DPH]
1 vana 1/2 výška 90 |  | 0 | 0 | 8 | 0 | 0
1 vana 1/1 výška 135 |  | 0 | 0 | 2 | 0 | 0
1 vana 3/4 výška 135 |  | 0 | 0 | 8 | 0 | 0
CENA CELKEM ZA DODÁVKU VŠECH KONTEJNERŮ - ORL: |  |  |  |  | 0 | 0
CENA CELKEM ZA DODÁVKU VŠECH KONTEJNERŮ: |  |  |  |  | 0 | 0
Nabídková cena A - kompletní dodávky (dodávka všech sít + dodávka všech kontejnerů) |  |  |  |  | 0 | 0
Nabídková cena B - cena za servisní práce v rámci komplexního servisu po dobu 10 let |  |  |  |  | 0 | 0
POUZE PRO ÚČELY HODNOCENÍ
SOUČET NABÍDKOVÝCH CEN (A+B) |  |  |  |  | 0 | 0
POUZE PRO ÚČELY HODNOCENÍ

## Pokyny - Síta
Nabídková cena A + Tabulka plnění minimálních požadavků
Název VZ: |  | Oběhové instrumentárium včetně kontejnerů pro Oblastní nemocnici Náchod
Akce: |  | Oblastní nemocnice Náchod – I. etapa modernizace a dostavby
Název firmy: |  | 0 | IČO: | DIČ: |  | Datum: | 0
|  |  |  | Požadavky splněny? ANO/NE | Upřesnění splnění požadavku
Pokyny k vyplnění
1 | V případě háků na rány je první rozměr pracovní části hloubkou a druhý rozměr šířkou, tolerance pracovní části nástrojů je ± 1 mm, tolerance délky nástroje je ± 5 mm. Šířka branží na proximálním a distálním konci bez tolerance odchylky.
2 | Tolerance délky všech nástrojů je ± 5 mm (viz DI č. 3 / odpověď č. 3).
3 | Pro veškeré instrumentárium platí, že šířka branží na proximálním a distálním konci je bez tolerance odchylky (viz DI č. 3 / odpověď č. 3).
|  |  |  | Požadavky splněny? ANO/NE | Upřesnění splnění požadavku
Standard instrumentária
1 | Nástroje musí být nové, nepoužité, nerepasované.
2 | Chirurgické resterilizovatelné (určeny k opakovanému použití) nástroje, odolné vůči dezinfekci a sterilizaci.
3 | Nerezová ocel standardu X20Cr13 nebo X52Cr13 (pokud není uvedeno jinak, např. standard č.1).
4 | Nástroje musí mít ergonomický tvar a opracované hladké a zaoblené hrany.
5 | K nástrojům, které jsou zdravotnickými prostředky, musí být vydáno a doloženo prohlášení o shodě, nástroje musí být opatřeny značkou CE a musí být v souladu se zákonem 268/2014 Sb.
|  |  |  | Požadavky splněny? ANO/NE | Upřesnění splnění požadavku
Standard instrumentária č.1
1 | Splňující standard instrumenária
2 | Nástroje vyrobené z medicínské nerezavějící oceli standard X20Cr13 nebo X52Cr13
3 | Nástroje s tvrdokovem mající vsazený plát karbidu wolframu
4 | V případě nůžek musí být na střižné hraně tvrdost min. 59 HRC
5 | Nástroje barevně odlišeny pozlacením na úchopové části nástroje (prstencové nůžky a jehelce mají pozlacené ouška, ostatní nástroje konec úchopové části)
6 | V případě nůžek na stehy musí být barevně odlišené (pozlacené pouze jedno ouško) a musejí mít vroubkování
|  |  |  | Požadavky splněny? ANO/NE | Upřesnění splnění požadavku
Požadavky na značení nástrojů:
1 | U každé položky jsou uvedeny rovněž požadavky na značení nástrojů (požadavek značení ANO/NE), a to značení 2D kódem gravírovaném laserem, dle standardu GS1 UDI, který musí obsahovat min.: • informace o výrobci • číslo položky • sériové číslo, popř. unikátní číslo pro jednoznačnou identifikaci oběhu instrumentária na jednotlivých sítech (viz DI č. 3 / odpověď č. 8 a č. 12).
2 | Účastník v nabídce uvede, jaké informace použitý čárový kód obsahuje.
3 | V případě požadavku na značení kontejnerové vany nebo víka postačuje označení pouze jedné z těchto položek (v příloze č. 4 - tabulce plnění minimálních požadavků - na listu "Kontejnery" účastník uvede do poznámek, u které z těchto dvou položek značení nabízí).

## Síta
Nabídková cena A + Tabulka plnění minimálních požadavků
Název VZ: |  | Oběhové instrumentárium včetně kontejnerů pro Oblastní nemocnici Náchod
Akce: |  | Oblastní nemocnice Náchod – I. etapa modernizace a dostavby
Název firmy: |  | 0 |  |  |  |  | IČO: |  | DIČ: |  |  | Datum: |  | 0
SÍTA - ORTOPEDIE | [9 empty] | CELKEM bez DPH |  |  | CELKEM včetně DPH
[10 empty] | 0 |  |  | 0
1) Velké kostní + základní síto |  |  | Požadovaný počet sít: |  | 3 | Požadavky splněny? ANO/NE | Obchodní označení | Katalogové číslo |  | Jedn. cena bez DPH [CZK] | Cena bez DPH [CZK] za 1 síto |  | DPH [%] | Cena včetně DPH [CZK] za 1 síto
Pol. č. | Označení | Název položky a popis nástroje |  | Počet ks / síto | Požadavek na značení 2D kódem
1 | ORTO_101 | KRUHOVÁ MISKA, 0,3 LITRU, VÝŠKA cca 56 MM | KRUHOVÁ MISKA, 0,3 LITRU, VÝŠKA cca 56 MM | 1 | ANO | [5 empty] | 0 |  | 21 | 0
2 | ORTO_102 | KRUHOVÁ MISKA, 1,0 LITRU, VÝŠKA cca 73 MM | KRUHOVÁ MISKA, 1,0 LITRU, VÝŠKA cca 73 MM | 1 | ANO | [5 empty] | 0 |  | 21 | 0
3 | ORTO_103 | ODMĚRKA, 0,25 LITRU | ODMĚRKA, 0,25 LITRU | 1 | ANO | [5 empty] | 0 |  | 21 | 0
4 | ORTO_104 | SKALPEL, DRŽÁK ČEPELEK Č. 4 135MM | SKALPEL, DRŽÁK ČEPELEK Č. 4 135MM | 2 | ANO | [5 empty] | 0 |  | 21 | 0
5 | ORTO_105 | SKALPEL, DRŽÁK ČEPELEK Č. 4L | SKALPEL, DRŽÁK ČEPELEK Č. 4L | 1 | ANO | [5 empty] | 0 |  | 21 | 0
6 | ORTO_106 | SVORKA NA ROUŠKY BACKHAUS, 135 MM | SVORKA NA ROUŠKY BACKHAUS, 135 MM | 2 | NE | [5 empty] | 0 |  | 21 | 0
7 | ORTO_107 | PODÁVKY MAIER, 260 MM, ZAHN., SE ZÁMKEM | PODÁVKY MAIER, 260 MM, ZAHN., SE ZÁMKEM | 1 | ANO | [5 empty] | 0 |  | 21 | 0
8 | ORTO_108 | HÁK LANGENBECK, 40X10 MM, 230 MM | HÁK LANGENBECK, 40X10 MM, 230 MM | 2 | ANO | [5 empty] | 0 |  | 21 | 0
9 | ORTO_109 | HÁK NA RÁNU ISRAEL, 5Z, TUPÝ | HÁK NA RÁNU ISRAEL, 5Z, TUPÝ | 2 | ANO | [5 empty] | 0 |  | 21 | 0
10 | ORTO_110 | HÁK NA RÁNU KOCHER, 2Z, POLOOSTRÝ | HÁK NA RÁNU KOCHER, 2Z, POLOOSTRÝ | 2 | ANO | [5 empty] | 0 |  | 21 | 0
11 | ORTO_111 | HÁK NA RÁNU VOLKMANN, 6Z, POLOOSTRÝ | HÁK NA RÁNU VOLKMANN, 6Z, POLOOSTRÝ | 2 | ANO | [5 empty] | 0 |  | 21 | 0
12 | ORTO_112 | NŮŽKY CHIRURGICKÉ, O/T, 145 MM, ROV. | NŮŽKY CHIRURGICKÉ, O/T, 145 MM, ROV. | 1 | ANO | [5 empty] | 0 |  | 21 | 0
13 | ORTO_113 | NŮŽKY CHIRURGICKÉ, O/T, 145 MM, ZAH. | NŮŽKY CHIRURGICKÉ, O/T, 145 MM, ZAH. | 1 | ANO | [5 empty] | 0 |  | 21 | 0
14 | ORTO_114 | HÁK LANGENBECK, 55X20 MM, 220 MM | HÁK LANGENBECK, 55X20 MM, 220 MM | 1 | ANO | [5 empty] | 0 |  | 21 | 0
15 | ORTO_115 | PINSETA CHIR., 1X2 ZUBY, 160 MM | PINSETA CHIR., 1X2 ZUBY, 160 MM | 2 | ANO | [5 empty] | 0 |  | 21 | 0
16 | ORTO_116 | PINSETA CHIR., 1X2 ZUBY, 200 MM | PINSETA CHIR., 1X2 ZUBY, 200 MM | 2 | ANO | [5 empty] | 0 |  | 21 | 0
17 | ORTO_117 | SVORKA ART. KOCHER-OCHSNER, 240 MM ZAHN. | SVORKA ART. KOCHER-OCHSNER, 240 MM ZAHN. | 2 | ANO | [5 empty] | 0 |  | 21 | 0
18 | ORTO_118 | SVORKA ART. KOCHER-OCHSNER, 240 MM | SVORKA ART. KOCHER-OCHSNER, 240 MM | 1 | ANO | [5 empty] | 0 |  | 21 | 0
19 | ORTO_119 | Standard instrumentária č.1-JEHELEC MATHIEU, 200 MM AUTOFIX | Standard instrumentária č.1-JEHELEC MATHIEU, 200 MM AUTOFIX | 2 | ANO | [5 empty] | 0 |  | 21 | 0
20 | ORTO_120 | SVORKA ART. KOCHER-OCHSNER, 160 MM | SVORKA ART. KOCHER-OCHSNER, 160 MM | 2 | ANO | [5 empty] | 0 |  | 21 | 0
21 | ORTO_121 | SVORKA NA ART. BIRKETT, ZAH., 185 MM | SVORKA NA ART. BIRKETT, ZAH., 185 MM | 2 | ANO | [5 empty] | 0 |  | 21 | 0
22 | ORTO_122 | NŮŽKY POTTS-SMITH, 190 MM, ZAHN. | NŮŽKY POTTS-SMITH, 190 MM, ZAHN. | 1 | ANO | [5 empty] | 0 |  | 21 | 0
23 | ORTO_123 | SVORKA LERICHE (PEAN), 150 MM, ZAH. | SVORKA LERICHE (PEAN), 150 MM, ZAH. | 2 | ANO | [5 empty] | 0 |  | 21 | 0
24 | ORTO_124 | PINSETA ANAT., STŘ., 200 MM | PINSETA ANAT., STŘ., 200 MM | 2 | ANO | [5 empty] | 0 |  | 21 | 0
25 | ORTO_125 | KLEŠTĚ NA DRÁT 240MM | KLEŠTĚ NA DRÁT 240MM | 1 | ANO | [5 empty] | 0 |  | 21 | 0
26 | ORTO_126 | KLEŠTĚ NA DRÁT, PLOCHÉ, 170 MM, DRÁŽKA | KLEŠTĚ NA DRÁT, PLOCHÉ, 170 MM, DRÁŽKA | 1 | ANO | [5 empty] | 0 |  | 21 | 0
27 | ORTO_127 | KOSTNÍ PÁKA VERBRUGGE, 44 MM, 240 MM | KOSTNÍ PÁKA VERBRUGGE, 44 MM, 240 MM | 2 | ANO | [5 empty] | 0 |  | 21 | 0
28 | ORTO_128 | KLEŠTĚ KRAMPON, 150 MM, DO D=DR. 1,0 MM | KLEŠTĚ KRAMPON, 150 MM, DO D=DR. 1,0 MM | 1 | ANO | [5 empty] | 0 |  | 21 | 0
29 | ORTO_129 | KLEŠTĚ KOSTNÍ AUTOFIX., VEL 1, 240 MM | KLEŠTĚ KOSTNÍ AUTOFIX., VEL 1, 240 MM | 1 | ANO | [5 empty] | 0 |  | 21 | 0
30 | ORTO_130 | KOSTNÍ PÁKA, 25 MM, 265 MM | KOSTNÍ PÁKA, 25 MM, 265 MM | 2 | ANO | [5 empty] | 0 |  | 21 | 0
31 | ORTO_131 | BONE RONGEUR STRONG ZAHN. 240MM | BONE RONGEUR STRONG ZAHN. 240MM | 1 | ANO | [5 empty] | 0 |  | 21 | 0
32 | ORTO_132 | KLEŠTĚ VERBRUGGE, ČEL. 10/4 MM, 255 MM | KLEŠTĚ VERBRUGGE, ČEL. 10/4 MM, 255 MM | 2 | ANO | [5 empty] | 0 |  | 21 | 0
33 | ORTO_133 | KOSTNÍ PÁKA HOHMANN, 34 MM, 285 MM | KOSTNÍ PÁKA HOHMANN, 34 MM, 285 MM | 1 | ANO | [5 empty] | 0 |  | 21 | 0
34 | ORTO_134 | KLEŠTĚ REPOZIČNÍ LANGENBECK, 205 MM | KLEŠTĚ REPOZIČNÍ LANGENBECK, 205 MM | 1 | ANO | [5 empty] | 0 |  | 21 | 0
35 | ORTO_135 | HÁK KOCHER, 1 ZUBÝ, OSTRÝ, 220 MM | HÁK KOCHER, 1 ZUBÝ, OSTRÝ, 220 MM | 1 | ANO | [5 empty] | 0 |  | 21 | 0
36 | ORTO_136 | HÁK VOLKMANN, 1 ZUBÝ, OSTRÝ, 220 MM | HÁK VOLKMANN, 1 ZUBÝ, OSTRÝ, 220 MM | 1 | ANO | [5 empty] | 0 |  | 21 | 0
37 | ORTO_137 | PILNÍK/RAŠPLE, 20 MM, 220 MM | PILNÍK/RAŠPLE, 20 MM, 220 MM | 1 | ANO | [5 empty] | 0 |  | 21 | 0
38 | ORTO_138 | KLEŠTĚ ÚCHOP. JEDNOZ. POZZI, ROV., 255MM | KLEŠTĚ ÚCHOP. JEDNOZ. POZZI, ROV., 255MM | 1 | ANO | [5 empty] | 0 |  | 21 | 0
39 | ORTO_139 | RASPATORY CVD ROUND 17MM 400MM | RASPATORY CVD ROUND 17MM 400MM | 1 | ANO | [5 empty] | 0 |  | 21 | 0
40 | ORTO_140 | RASPATORY STR ROUND 14MM 200MM | RASPATORY STR ROUND 14MM 200MM | 1 | ANO | [5 empty] | 0 |  | 21 | 0
41 | ORTO_141 | CURETTE W/TEETH 9MM 300MM (akceptuje se i dl. 275MM) | CURETTE W/TEETH 9MM 300MM | 1 | ANO | [5 empty] | 0 |  | 21 | 0
42 | ORTO_142 | CURETTE 8.5MM 300MM | CURETTE 8.5MM 300MM | 1 | ANO | [5 empty] | 0 |  | 21 | 0
43 | ORTO_143 | CURETTE 5.2MM 180MM | CURETTE 5.2MM 180MM | 1 | ANO | [5 empty] | 0 |  | 21 | 0
44 | ORTO_144 | KLADIVO 390GR.HEAD | KLADIVO 390GR.HEAD | 1 | ANO | [5 empty] | 0 |  | 21 | 0
45 | ORTO_145 | Standard instrumentária č.1-NŮŽKY NA LIGATURU, 180 MM | Standard instrumentária č.1-NŮŽKY NA LIGATURU, 180 MM | 1 | ANO | [5 empty] | 0 |  | 21 | 0
46 | ORTO_146 | BONE RONGEUR MEDIUM STRONG ZAHN. 180MM | BONE RONGEUR MEDIUM STRONG ZAHN. 180MM | 1 | ANO | [5 empty] | 0 |  | 21 | 0
47 | ORTO_147 | TLOUK 12MM, D: 12 MM, DÉLKA 200 MM | TLOUK 12MM, D: 12 MM, DÉLKA 200 MM | 1 | ANO | [5 empty] | 0 |  | 21 | 0
48 | ORTO_148 | OSTEOTOME W/HANDLE 8MM 240MM | OSTEOTOME W/HANDLE 8MM 240MM | 1 | ANO | [5 empty] | 0 |  | 21 | 0
49 | ORTO_149 | OSTEOTOME W/HANDLE 15MM 240MM | OSTEOTOME W/HANDLE 15MM 240MM | 1 | ANO | [5 empty] | 0 |  | 21 | 0
50 | ORTO_150 | OSTEOTOME W/HANDLE 25MM 240MM | OSTEOTOME W/HANDLE 25MM 240MM | 1 | ANO | [5 empty] | 0 |  | 21 | 0
51 | ORTO_151 | GOUGE W/HANDLE 6MM 240MM | GOUGE W/HANDLE 6MM 240MM | 1 | ANO | [5 empty] | 0 |  | 21 | 0
52 | ORTO_152 | GOUGE W/HANDLE 10MM 240MM | GOUGE W/HANDLE 10MM 240MM | 1 | ANO | [5 empty] | 0 |  | 21 | 0
53 | ORTO_153 | GOUGE W/HANDLE 20MM 240MM | GOUGE W/HANDLE 20MM 240MM | 1 | ANO | [5 empty] | 0 |  | 21 | 0
54 | ORTO_154 | GOUGE W/HANDLE 30MM 240MM | GOUGE W/HANDLE 30MM 240MM | 1 | ANO | [5 empty] | 0 |  | 21 | 0
55 | ORTO_155 | ŠÍDLO PERTHES, ČTYŘHR. 215 MM | ŠÍDLO PERTHES, ČTYŘHR. 215 MM | 1 | ANO | [5 empty] | 0 |  | 21 | 0
56 | ORTO_156 | Bezpečnostní síto s víkem včetně silikonové podložky pro Redonovy jehly, cca 236x72x27 mm | Bezpečnostní síto s víkem včetně silikonové podložky pro redonovy jehly, cca 236x72x27 mm | 1 | ANO | [5 empty] | 0 |  | 21 | 0
57 | ORTO_157 | VLOŽKA SILIKONOVÁ VĚTŠÍ VEL. | VLOŽKA SILIKONOVÁ VĚTŠÍ VEL. | 1 | NE | [5 empty] | 0 |  | 21 | 0
58 | ORTO_158 | JEHLA REDON, OSTŘE ZAH., CHARR. 10 | JEHLA REDON, OSTŘE ZAH., CHARR. 10 | 1 | NE | [5 empty] | 0 |  | 21 | 0
[6 empty] | Cena celkem za 1 síto: |  |  |  | 0 |  |  | 0
1) Velké kostní + základní síto |  |  | Požadovaný počet sít: |  | 3 | Cena celkem za požadovaný počet sít: |  |  |  | 0 |  |  | 0
[10 empty] | [CZK bez DPH] |  |  | [CZK včetně DPH]
2) Malé kostní + základní síto |  |  | Požadovaný počet sít: |  | 3 | Požadavky splněny? ANO/NE | Obchodní označení | Katalogové číslo |  | Jedn. cena bez DPH [CZK] | Cena bez DPH [CZK] za 1 síto |  | DPH [%] | Cena včetně DPH [CZK] za 1 síto
Pol. č. | Označení | Název položky a popis nástroje |  | Počet ks / síto | Požadavek na značení 2D kódem
59 | ORTO_201 | SKALPEL, DRŽÁK ČEPELEK Č. 3 | SKALPEL, DRŽÁK ČEPELEK Č. 3 | 1 | ANO | [5 empty] | 0 |  | 21 | 0
60 | ORTO_202 | SKALPEL, DRŽÁK ČEPELEK Č. 4 135MM | SKALPEL, DRŽÁK ČEPELEK Č. 4 135MM | 1 | ANO | [5 empty] | 0 |  | 21 | 0
61 | ORTO_203 | HÁK KOCHER, 23X8 MM, 210 MM | HÁK KOCHER, 23X8 MM, 210 MM | 2 | ANO | [5 empty] | 0 |  | 21 | 0
62 | ORTO_204 | HÁK LANGENBECK, 40X10 MM, 230 MM | HÁK LANGENBECK, 40X10 MM, 230 MM | 2 | ANO | [5 empty] | 0 |  | 21 | 0
63 | ORTO_205 | KRUHOVÁ MISKA, 1,0 LITR, VÝŠKA 73 MM | KRUHOVÁ MISKA, 1,0 LITR, VÝŠKA 73 MM | 2 | ANO | [5 empty] | 0 |  | 21 | 0
64 | ORTO_206 | KRUHOVÁ MISKA, 0,3 LITRU, VÝŠKA 56 MM | KRUHOVÁ MISKA, 0,3 LITRU, VÝŠKA 56 MM | 1 | ANO | [5 empty] | 0 |  | 21 | 0
65 | ORTO_207 | ODMĚRKA, 0,25 LITRU | ODMĚRKA, 0,25 LITRU | 1 | ANO | [5 empty] | 0 |  | 21 | 0
66 | ORTO_208 | HÁK, 2 ZUBY, TUPÝ | HÁK, 2 ZUBY, TUPÝ | 2 | ANO | [5 empty] | 0 |  | 21 | 0
67 | ORTO_209 | HÁK NA RÁNU STRANDELL-STILLE | HÁK NA RÁNU STRANDELL-STILLE | 2 | ANO | [5 empty] | 0 |  | 21 | 0
68 | ORTO_210 | PINSETA CHIR., 1X2 ZUBY, 160 MM | PINSETA CHIR., 1X2 ZUBY, 160 MM | 2 | ANO | [5 empty] | 0 |  | 21 | 0
69 | ORTO_211 | PINSETA CHIR., 1X2 ZUBY, 200 MM | PINSETA CHIR., 1X2 ZUBY, 200 MM | 1 | ANO | [5 empty] | 0 |  | 21 | 0
70 | ORTO_212 | HÁK NA RÁNU VOLKMANN, 4Z, OSTRÝ | HÁK NA RÁNU VOLKMANN, 4Z, OSTRÝ | 2 | ANO | [5 empty] | 0 |  | 21 | 0
71 | ORTO_213 | PINSETA ANAT., STŘ., 160 MM | PINSETA ANAT., STŘ., 160 MM | 1 | ANO | [5 empty] | 0 |  | 21 | 0
72 | ORTO_214 | PODÁVKY MAIER, 260 MM, ZAHN., SE ZÁMKEM | PODÁVKY MAIER, 260 MM, ZAHN., SE ZÁMKEM | 2 | ANO | [5 empty] | 0 |  | 21 | 0
73 | ORTO_215 | Standard instrumentária č.1-JEHELEC MATHIEU, 200 MM AUTOFIX | Standard instrumentária č.1-JEHELEC MATHIEU, 200 MM AUTOFIX | 1 | ANO | [5 empty] | 0 |  | 21 | 0
74 | ORTO_216 | Standard instrumentária č.1-JEHELEC HEGAR-MAYO, 150 MM | Standard instrumentária č.1-JEHELEC HEGAR-MAYO, 150 MM | 1 | ANO | [5 empty] | 0 |  | 21 | 0
75 | ORTO_217 | PINSETA ANAT., STŘ., 180 MM | PINSETA ANAT., STŘ., 180 MM | 1 | ANO | [5 empty] | 0 |  | 21 | 0
76 | ORTO_218 | SVORKA ART. KOCHER-OCHSNER, 160 MM ZAHN. | SVORKA ART. KOCHER-OCHSNER, 160 MM ZAHN. | 2 | ANO | [5 empty] | 0 |  | 21 | 0
77 | ORTO_219 | SVORKA HALSTED-MOSQUITO, 125 MM, ZAHN. | SVORKA HALSTED-MOSQUITO, 125 MM, ZAHN. | 2 | ANO | [5 empty] | 0 |  | 21 | 0
78 | ORTO_220 | SVORKA LERICHE (PEAN), 150 MM, ZAH. | SVORKA LERICHE (PEAN), 150 MM, ZAH. | 2 | ANO | [5 empty] | 0 |  | 21 | 0
79 | ORTO_221 | NŮŽKY PREP. LEXER, ZAH., 165 MM | NŮŽKY PREP. LEXER, ZAH., 165 MM | 1 | ANO | [5 empty] | 0 |  | 21 | 0
80 | ORTO_222 | NŮŽKY CHIRURGICKÉ, O/T, 130 MM, ROV. | NŮŽKY CHIRURGICKÉ, O/T, 130 MM, ROV. | 1 | ANO | [5 empty] | 0 |  | 21 | 0
81 | ORTO_223 | NŮŽKY CHIRURGICKÉ, O/T, 130 MM, ZAH. | NŮŽKY CHIRURGICKÉ, O/T, 130 MM, ZAH. | 1 | ANO | [5 empty] | 0 |  | 21 | 0
82 | ORTO_224 | PÁKA KOSTÍ BUCK-GRAMCKO, 7,5MM,150MM | PÁKA KOSTÍ BUCK-GRAMCKO, 7,5MM,150MM | 2 | ANO | [5 empty] | 0 |  | 21 | 0
83 | ORTO_225 | SVORKA NA ROUŠKY BACKHAUS, 135 MM | SVORKA NA ROUŠKY BACKHAUS, 135 MM | 2 | NE | [5 empty] | 0 |  | 21 | 0
84 | ORTO_226 | BONE RONGEUR STRONG ZAHN. 240MM | BONE RONGEUR STRONG ZAHN. 240MM | 1 | ANO | [5 empty] | 0 |  | 21 | 0
85 | ORTO_227 | Standard instrumentária č.1-NŮŽKY NA LIGATURU, 180 MM | Standard instrumentária č.1-NŮŽKY NA LIGATURU, 180 MM | 1 | ANO | [5 empty] | 0 |  | 21 | 0
86 | ORTO_228 | BONE RONGEUR JEMNÝ ZAHN. 180MM | BONE RONGEUR JEMNÝ ZAHN. 180MM | 1 | ANO | [5 empty] | 0 |  | 21 | 0
87 | ORTO_229 | OSTEOTOME W/HANDLE 6MM 240MM | OSTEOTOME W/HANDLE 6MM 240MM | 1 | ANO | [5 empty] | 0 |  | 21 | 0
88 | ORTO_230 | OSTEOTOME W/HANDLE 10MM 240MM | OSTEOTOME W/HANDLE 10MM 240MM | 1 | ANO | [5 empty] | 0 |  | 21 | 0
89 | ORTO_231 | OSTEOTOME W/HANDLE 15MM 240MM | OSTEOTOME W/HANDLE 15MM 240MM | 1 | ANO | [5 empty] | 0 |  | 21 | 0
90 | ORTO_232 | GOUGE W/HANDLE 6MM 240MM | GOUGE W/HANDLE 6MM 240MM | 1 | ANO | [5 empty] | 0 |  | 21 | 0
91 | ORTO_233 | KLADIVO 390GR.HEAD | KLADIVO 390GR.HEAD | 1 | ANO | [5 empty] | 0 |  | 21 | 0
92 | ORTO_234 | STOESSEL F.DEN KNOCHENSPAN D8MM 200MM | STOESSEL F.DEN KNOCHENSPAN D8MM 200MM | 1 | NE | [5 empty] | 0 |  | 21 | 0
93 | ORTO_235 | CURETTE 4.4MM 180MM | CURETTE 4.4MM 180MM | 1 | ANO | [5 empty] | 0 |  | 21 | 0
94 | ORTO_236 | GOUGE W/HANDLE 10MM 240MM | GOUGE W/HANDLE 10MM 240MM | 1 | ANO | [5 empty] | 0 |  | 21 | 0
95 | ORTO_237 | KLEŠTĚ KRAMPON, 150 MM, DO D=DR. 1,0 MM | KLEŠTĚ KRAMPON, 150 MM, DO D=DR. 1,0 MM | 1 | ANO | [5 empty] | 0 |  | 21 | 0
96 | ORTO_238 | KLEŠTĚ NA DRÁT, PLOCHÉ, 170 MM, DRÁŽKA | KLEŠTĚ NA DRÁT, PLOCHÉ, 170 MM, DRÁŽKA | 1 | ANO | [5 empty] | 0 |  | 21 | 0
97 | ORTO_239 | RASPATORY CVD ROUND 6MM 200MM | RASPATORY CVD ROUND 6MM 200MM | 1 | ANO | [5 empty] | 0 |  | 21 | 0
98 | ORTO_240 | HÁK KOCHER, 1 ZUBÝ, OSTRÝ, 220 MM | HÁK KOCHER, 1 ZUBÝ, OSTRÝ, 220 MM | 1 | ANO | [5 empty] | 0 |  | 21 | 0
99 | ORTO_241 | RAŠPLE NA KOST, JOSEPH,160MM,JEMNÁ | RAŠPLE NA KOST, JOSEPH,160MM,JEMNÁ | 1 | ANO | [5 empty] | 0 |  | 21 | 0
100 | ORTO_242 | GOUGE W/HANDLE 15MM 240MM | GOUGE W/HANDLE 15MM 240MM | 1 | ANO | [5 empty] | 0 |  | 21 | 0
101 | ORTO_243 | KLEŠTĚ NA DRÁT, PLOCHÉ, 170 MM, DRÁŽKA | KLEŠTĚ NA DRÁT, PLOCHÉ, 170 MM, DRÁŽKA | 1 | ANO | [5 empty] | 0 |  | 21 | 0
102 | ORTO_244 | RASPATORY CVD ROUND 3MM 200MM | RASPATORY CVD ROUND 3MM 200MM | 1 | ANO | [5 empty] | 0 |  | 21 | 0
103 | ORTO_245 | HÁK KOCHER, 1 ZUBÝ, OSTRÝ, 205 MM | HÁK KOCHER, 1 ZUBÝ, OSTRÝ, 205 MM | 1 | ANO | [5 empty] | 0 |  | 21 | 0
104 | ORTO_246 | ŠÍDLO PERTHES, ČTYŘHR. 215 MM | ŠÍDLO PERTHES, ČTYŘHR. 215 MM | 1 | ANO | [5 empty] | 0 |  | 21 | 0
105 | ORTO_247 | JEHLA REDON, OSTŘE ZAH., CHARR. 10 | JEHLA REDON, OSTŘE ZAH., CHARR. 10 | 1 | NE | [5 empty] | 0 |  | 21 | 0
106 | ORTO_248 | Bezpečnostní síto s víkem včetně silikonové podložky pro Redonovy jehly, cca 236x72x27 mm | Bezpečnostní síto s víkem včetně silikonové podložky pro redonovy jehly, cca 236x72x27 mm | 1 | ANO | [5 empty] | 0 |  | 21 | 0
107 | ORTO_249 | VLOŽKA SILIKONOVÁ VĚTŠÍ VEL. | VLOŽKA SILIKONOVÁ VĚTŠÍ VEL. | 1 | NE | [5 empty] | 0 |  | 21 | 0
[6 empty] | Cena celkem za 1 síto: |  |  |  | 0 |  |  | 0
2) Malé kostní + základní síto |  |  | Požadovaný počet sít: |  | 3 | Cena celkem za požadovaný počet sít: |  |  |  | 0 |  |  | 0
[10 empty] | [CZK bez DPH] |  |  | [CZK včetně DPH]
3) Plastika vazů základ |  |  | Požadovaný počet sít: |  | 1 | Požadavky splněny? ANO/NE | Obchodní označení | Katalogové číslo |  | Jedn. cena bez DPH [CZK] | Cena bez DPH [CZK] za 1 síto |  | DPH [%] | Cena včetně DPH [CZK] za 1 síto
Pol. č. | Označení | Název položky a popis nástroje |  | Počet ks / síto | Požadavek na značení 2D kódem
108 | ORTO_301 | KRUHOVÁ MISKA, 0,3 LITRU, VÝŠKA 56 MM | KRUHOVÁ MISKA, 0,3 LITRU, VÝŠKA 56 MM | 1 | ANO | [5 empty] | 0 |  | 21 | 0
109 | ORTO_302 | KRUHOVÁ MISKA, 1,0 LITR, VÝŠKA 73 MM | KRUHOVÁ MISKA, 1,0 LITR, VÝŠKA 73 MM | 1 | ANO | [5 empty] | 0 |  | 21 | 0
110 | ORTO_303 | ODMĚRKA, 0,25 LITRU | ODMĚRKA, 0,25 LITRU | 1 | ANO | [5 empty] | 0 |  | 21 | 0
111 | ORTO_304 | SKALPEL, DRŽÁK ČEPELEK Č. 3 | SKALPEL, DRŽÁK ČEPELEK Č. 3 | 2 | ANO | [5 empty] | 0 |  | 21 | 0
112 | ORTO_305 | KLEŠTĚ NA DRÁT, PLOCHÉ, 170 MM, DRÁŽKA | KLEŠTĚ NA DRÁT, PLOCHÉ, 170 MM, DRÁŽKA | 1 | ANO | [5 empty] | 0 |  | 21 | 0
113 | ORTO_306 | BONE RONGEUR JEMNÝ ZAHN. 180MM | BONE RONGEUR JEMNÝ ZAHN. 180MM | 1 | ANO | [5 empty] | 0 |  | 21 | 0
114 | ORTO_307 | Standard instrumentária č.1-JEHELEC MATHIEU, 200 MM AUTOFIX | Standard instrumentária č.1-JEHELEC MATHIEU, 200 MM AUTOFIX | 1 | ANO | [5 empty] | 0 |  | 21 | 0
115 | ORTO_308 | Standard instrumentária č.1-JEHELEC HEGAR-MAYO, 150 MM | Standard instrumentária č.1-JEHELEC HEGAR-MAYO, 150 MM | 1 | ANO | [5 empty] | 0 |  | 21 | 0
116 | ORTO_309 | SVORKA HALSTED-MOSQUITO, 1X2 Z, 125 MM | SVORKA HALSTED-MOSQUITO, 1X2 Z, 125 MM | 2 | ANO | [5 empty] | 0 |  | 21 | 0
117 | ORTO_310 | HÁK LANGENBECK, 40X10 MM, 230 MM | HÁK LANGENBECK, 40X10 MM, 230 MM | 2 | ANO | [5 empty] | 0 |  | 21 | 0
118 | ORTO_311 | SVORKA ART. KOCHER-OCHSNER, 160 MM | SVORKA ART. KOCHER-OCHSNER, 160 MM | 2 | ANO | [5 empty] | 0 |  | 21 | 0
119 | ORTO_312 | HÁK VOLKMANN, 2 Z, OSTRÝ, 9X8 MM, 220 MM | HÁK VOLKMANN, 2 Z, OSTRÝ, 9X8 MM, 220 MM | 2 | ANO | [5 empty] | 0 |  | 21 | 0
120 | ORTO_313 | PINSETA CHIR., 1X2 ZUBY, 160 MM | PINSETA CHIR., 1X2 ZUBY, 160 MM | 1 | ANO | [5 empty] | 0 |  | 21 | 0
121 | ORTO_314 | PINSETA ANAT., STŘ., 180 MM | PINSETA ANAT., STŘ., 180 MM | 1 | ANO | [5 empty] | 0 |  | 21 | 0
122 | ORTO_315 | RASPATORY CVD ROUND 6MM 200MM | RASPATORY CVD ROUND 6MM 200MM | 1 | ANO | [5 empty] | 0 |  | 21 | 0
123 | ORTO_316 | NŮŽKY CHIRURGICKÉ, O/T, 130 MM, ZAH. | NŮŽKY CHIRURGICKÉ, O/T, 130 MM, ZAH. | 1 | ANO | [5 empty] | 0 |  | 21 | 0
124 | ORTO_317 | NŮŽKY CHIRURGICKÉ, O/T, 130 MM, ROV. | NŮŽKY CHIRURGICKÉ, O/T, 130 MM, ROV. | 1 | ANO | [5 empty] | 0 |  | 21 | 0
125 | ORTO_318 | CURETTE 4.4MM 180MM | CURETTE 4.4MM 180MM | 1 | ANO | [5 empty] | 0 |  | 21 | 0
126 | ORTO_319 | CURETTE 5.2MM 180MM | CURETTE 5.2MM 180MM | 1 | ANO | [5 empty] | 0 |  | 21 | 0
127 | ORTO_320 | SVORKA HALSTED-MOSQUITO, 125 MM | SVORKA HALSTED-MOSQUITO, 125 MM | 2 | ANO | [5 empty] | 0 |  | 21 | 0
128 | ORTO_321 | KLADIVO 380GR.HEAD | KLADIVO 380GR.HEAD | 1 | ANO | [5 empty] | 0 |  | 21 | 0
129 | ORTO_322 | SVORKA CAIRNS, 150 MM, ZAH. | SVORKA CAIRNS, 150 MM, ZAH. | 2 | ANO | [5 empty] | 0 |  | 21 | 0
130 | ORTO_323 | OSTEOTOME W/HANDLE 10MM 240MM | OSTEOTOME W/HANDLE 10MM 240MM | 1 | ANO | [5 empty] | 0 |  | 21 | 0
131 | ORTO_324 | RASPATORY CVD ROUND 6MM 200MM | RASPATORY CVD ROUND 6MM 200MM | 1 | ANO | [5 empty] | 0 |  | 21 | 0
132 | ORTO_325 | RAŠPLE NA KOST, JOSEPH,160MM,JEMNÁ | RAŠPLE NA KOST, JOSEPH,160MM,JEMNÁ | 1 | ANO | [5 empty] | 0 |  | 21 | 0
133 | ORTO_326 | SVORKA PREP. A LIG. KANTROWITZ, 245MM | SVORKA PREP. A LIG. KANTROWITZ, 245MM | 1 | ANO | [5 empty] | 0 |  | 21 | 0
134 | ORTO_327 | SCHRÁNKA NA JEHLY, 50X30X6 MM, PERFOROV. | SCHRÁNKA NA JEHLY, 50X30X6 MM, PERFOROV. | 1 | ANO | [5 empty] | 0 |  | 21 | 0
135 | ORTO_328 | NŮŽKY PREP. LEXER, ZAH., 165 MM | NŮŽKY PREP. LEXER, ZAH., 165 MM | 1 | ANO | [5 empty] | 0 |  | 21 | 0
136 | ORTO_329 | Standard instrumentária č.1-NŮŽKY NA LIGATURU, 180 MM | Standard instrumentária č.1-NŮŽKY NA LIGATURU, 180 MM | 1 | ANO | [5 empty] | 0 |  | 21 | 0
137 | ORTO_330 | PODÁVKY MAIER, 260 MM, ZAHN., SE ZÁMKEM | PODÁVKY MAIER, 260 MM, ZAHN., SE ZÁMKEM | 1 | ANO | [5 empty] | 0 |  | 21 | 0
138 | ORTO_331 | VLOŽKA SILIKONOVÁ VĚTŠÍ VEL. | VLOŽKA SILIKONOVÁ VĚTŠÍ VEL. | 1 | NE | [5 empty] | 0 |  | 21 | 0
[6 empty] | Cena celkem za 1 síto: |  |  |  | 0 |  |  | 0
3) Plastika vazů základ |  |  | Požadovaný počet sít: |  | 1 | Cena celkem za požadovaný počet sít: |  |  |  | 0 |  |  | 0
[10 empty] | [CZK bez DPH] |  |  | [CZK včetně DPH]
4) ASK kolene |  |  | Požadovaný počet sít: |  | 2 | Požadavky splněny? ANO/NE | Obchodní označení | Katalogové číslo |  | Jedn. cena bez DPH [CZK] | Cena bez DPH [CZK] za 1 síto |  | DPH [%] | Cena včetně DPH [CZK] za 1 síto
Pol. č. | Označení | Název položky a popis nástroje |  | Počet ks / síto | Požadavek na značení 2D kódem
139 | ORTO_401 | ODMĚRKA, 0,25 LITRU | ODMĚRKA, 0,25 LITRU | 1 | ANO | [5 empty] | 0 |  | 21 | 0
140 | ORTO_402 | KRUHOVÁ MISKA, 0,3 LITRU, VÝŠKA 56 MM | KRUHOVÁ MISKA, 0,3 LITRU, VÝŠKA 56 MM | 1 | ANO | [5 empty] | 0 |  | 21 | 0
141 | ORTO_403 | SKALPEL, DRŽÁK ČEPELEK Č. 3 | SKALPEL, DRŽÁK ČEPELEK Č. 3 | 1 | ANO | [5 empty] | 0 |  | 21 | 0
142 | ORTO_404 | SVORKA NA PAPÍROVÉ ROUŠKY, 140 MM | SVORKA NA PAPÍROVÉ ROUŠKY, 140 MM | 1 | ANO | [5 empty] | 0 |  | 21 | 0
143 | ORTO_405 | PODÁVKY MAIER, 260 MM, ZAHN., SE ZÁMKEM | PODÁVKY MAIER, 260 MM, ZAHN., SE ZÁMKEM | 1 | ANO | [5 empty] | 0 |  | 21 | 0
144 | ORTO_406 | Standard instrumentária č.1-JEHELEC HEGAR-MAYO, 150 MM | Standard instrumentária č.1-JEHELEC HEGAR-MAYO, 150 MM | 1 | ANO | [5 empty] | 0 |  | 21 | 0
145 | ORTO_407 | NŮŽKY CHIRURGICKÉ, O/T, 130 MM, ZAH. | NŮŽKY CHIRURGICKÉ, O/T, 130 MM, ZAH. | 1 | ANO | [5 empty] | 0 |  | 21 | 0
146 | ORTO_408 | SVORKA ART. KOCHER-OCHSNER, 160 MM | SVORKA ART. KOCHER-OCHSNER, 160 MM | 1 | ANO | [5 empty] | 0 |  | 21 | 0
147 | ORTO_409 | SVORKA RANKIN (PEAN), 160 MM | SVORKA RANKIN (PEAN), 160 MM | 1 | ANO | [5 empty] | 0 |  | 21 | 0
148 | ORTO_410 | SVORKA LERICHE (PEAN), 150 MM, ZAH. | SVORKA LERICHE (PEAN), 150 MM, ZAH. | 1 | ANO | [5 empty] | 0 |  | 21 | 0
149 | ORTO_411 | Standard instrumentária č.1-NŮŽKY NA LIGATURU, 180 MM | Standard instrumentária č.1-NŮŽKY NA LIGATURU, 180 MM | 1 | ANO | [5 empty] | 0 |  | 21 | 0
150 | ORTO_412 | PINSETA CHIR., 1X2 ZUBY, 160 MM | PINSETA CHIR., 1X2 ZUBY, 160 MM | 1 | ANO | [5 empty] | 0 |  | 21 | 0
151 | ORTO_413 | PODLOŽKA SILIKON. DO POL. SÍTA | PODLOŽKA SILIKON. DO POL. SÍTA | 1 | NE | [5 empty] | 0 |  | 21 | 0
152 | ORTO_414 | SCHRÁNKA NA JEHLY, 50X30X6 MM, PERFOROV. | SCHRÁNKA NA JEHLY, 50X30X6 MM, PERFOROV. | 1 | ANO | [5 empty] | 0 |  | 21 | 0
[6 empty] | Cena celkem za 1 síto: |  |  |  | 0 |  |  | 0
4) ASK kolene |  |  | Požadovaný počet sít: |  | 2 | Cena celkem za požadovaný počet sít: |  |  |  | 0 |  |  | 0
[10 empty] | [CZK bez DPH] |  |  | [CZK včetně DPH]
5) ASK ramene |  |  | Požadovaný počet sít: |  | 1 | Požadavky splněny? ANO/NE | Obchodní označení | Katalogové číslo |  | Jedn. cena bez DPH [CZK] | Cena bez DPH [CZK] za 1 síto |  | DPH [%] | Cena včetně DPH [CZK] za 1 síto
Pol. č. | Označení | Název položky a popis nástroje |  | Počet ks / síto | Požadavek na značení 2D kódem
153 | ORTO_501 | ODMĚRKA, 0,25 LITRU | ODMĚRKA, 0,25 LITRU | 1 | ANO | [5 empty] | 0 |  | 21 | 0
154 | ORTO_502 | KRUHOVÁ MISKA, 0,3 LITRU, VÝŠKA 56 MM | KRUHOVÁ MISKA, 0,3 LITRU, VÝŠKA 56 MM | 1 | ANO | [5 empty] | 0 |  | 21 | 0
155 | ORTO_503 | SKALPEL, DRŽÁK ČEPELEK Č. 3 | SKALPEL, DRŽÁK ČEPELEK Č. 3 | 1 | ANO | [5 empty] | 0 |  | 21 | 0
156 | ORTO_504 | SVORKA NA PAPÍROVÉ ROUŠKY, 140 MM | SVORKA NA PAPÍROVÉ ROUŠKY, 140 MM | 1 | ANO | [5 empty] | 0 |  | 21 | 0
157 | ORTO_505 | PODÁVKY MAIER, 260 MM, ZAHN., SE ZÁMKEM | PODÁVKY MAIER, 260 MM, ZAHN., SE ZÁMKEM | 1 | ANO | [5 empty] | 0 |  | 21 | 0
158 | ORTO_506 | Standard instrumentária č.1-JEHELEC HEGAR-MAYO, 150 MM | Standard instrumentária č.1-JEHELEC HEGAR-MAYO, 150 MM | 1 | ANO | [5 empty] | 0 |  | 21 | 0
159 | ORTO_507 | NŮŽKY CHIRURGICKÉ, O/T, 130 MM, ZAH. | NŮŽKY CHIRURGICKÉ, O/T, 130 MM, ZAH. | 1 | ANO | [5 empty] | 0 |  | 21 | 0
160 | ORTO_508 | SVORKA ART. KOCHER-OCHSNER, 160 MM | SVORKA ART. KOCHER-OCHSNER, 160 MM | 1 | ANO | [5 empty] | 0 |  | 21 | 0
161 | ORTO_509 | SVORKA RANKIN (PEAN), 160 MM | SVORKA RANKIN (PEAN), 160 MM | 1 | ANO | [5 empty] | 0 |  | 21 | 0
162 | ORTO_510 | SVORKA LERICHE (PEAN), 150 MM, ZAH. | SVORKA LERICHE (PEAN), 150 MM, ZAH. | 1 | ANO | [5 empty] | 0 |  | 21 | 0
163 | ORTO_511 | Standard instrumentária č.1-NŮŽKY NA LIGATURU, 180 MM | Standard instrumentária č.1-NŮŽKY NA LIGATURU, 180 MM | 1 | ANO | [5 empty] | 0 |  | 21 | 0
164 | ORTO_512 | PINSETA CHIR., 1X2 ZUBY, 160 MM | PINSETA CHIR., 1X2 ZUBY, 160 MM | 1 | ANO | [5 empty] | 0 |  | 21 | 0
165 | ORTO_513 | PODLOŽKA SILIKON. DO POL. SÍTA | PODLOŽKA SILIKON. DO POL. SÍTA | 1 | NE | [5 empty] | 0 |  | 21 | 0
166 | ORTO_514 | SCHRÁNKA NA JEHLY, 50X30X6 MM, PERFOROV. | SCHRÁNKA NA JEHLY, 50X30X6 MM, PERFOROV. | 1 | ANO | [5 empty] | 0 |  | 21 | 0
167 | ORTO_515 | SVORKA ART. KOCHER-OCHSNER, 160 MM | SVORKA ART. KOCHER-OCHSNER, 160 MM | 1 | ANO | [5 empty] | 0 |  | 21 | 0
[6 empty] | Cena celkem za 1 síto: |  |  |  | 0 |  |  | 0
5) ASK ramene |  |  | Požadovaný počet sít: |  | 1 | Cena celkem za požadovaný počet sít: |  |  |  | 0 |  |  | 0
[10 empty] | [CZK bez DPH] |  |  | [CZK včetně DPH]
6) Jednotlivci |  |  | Požadovaný počet sít: |  | 1 | Požadavky splněny? ANO/NE | Obchodní označení | Katalogové číslo |  | Jedn. cena bez DPH [CZK] | Cena bez DPH [CZK] za 1 síto |  | DPH [%] | Cena včetně DPH [CZK] za 1 síto
Pol. č. | Označení | Název položky a popis nástroje |  | Počet ks / síto | Požadavek na značení 2D kódem
168 | ORTO_601 | HÁK HOSEL, 80X30 MM, 250 MM | HÁK HOSEL, 80X30 MM, 250 MM | 1 | ANO | [5 empty] | 0 |  | 21 | 0
169 | ORTO_602 | KLADIVO 580GR.HEAD | KLADIVO 580GR.HEAD | 1 | ANO | [5 empty] | 0 |  | 21 | 0
170 | ORTO_603 | STOESSEL F.DEN KNOCHENSPAN D5MM 200MM | STOESSEL F.DEN KNOCHENSPAN D5MM 200MM | 1 | NE | [5 empty] | 0 |  | 21 | 0
[6 empty] | Cena celkem za 1 síto: |  |  |  | 0 |  |  | 0
6) Jednotlivci |  |  | Požadovaný počet sít: |  | 1 | Cena celkem za požadovaný počet sít: |  |  |  | 0 |  |  | 0
[10 empty] | [CZK bez DPH] |  |  | [CZK včetně DPH]
SÍTA - CHIRURGIE | [9 empty] | CELKEM bez DPH |  |  | CELKEM včetně DPH
SÍTA - CHIRURGIE | [9 empty] | 0 |  |  | 0
1) Základní síto |  |  | Požadovaný počet sít: |  | 12 | Požadavky splněny? ANO/NE | Obchodní označení | Katalogové číslo |  | Jedn. cena bez DPH [CZK] | Cena bez DPH [CZK] za 1 síto |  | DPH [%] | Cena včetně DPH [CZK] za 1 síto
Pol. č. | Označení | Název položky a popis nástroje |  | Počet ks / síto | Požadavek na značení 2D kódem
171 | CHIR_101 | KRUHOVÁ MISKA, 1,0 LITR, VÝŠKA cca 73 MM | KRUHOVÁ MISKA, 1,0 LITR, VÝŠKA cca 73 MM | 2 | ANO | [5 empty] | 0 |  | 21 | 0
172 | CHIR_102 | KRUHOVÁ MISKA, 0,3 LITRU, VÝŠKA cca 56 MM | KRUHOVÁ MISKA, 0,3 LITRU, VÝŠKA cca 56 MM | 1 | ANO | [5 empty] | 0 |  | 21 | 0
173 | CHIR_103 | ODMĚRKA, 0,25 LITRU | ODMĚRKA, 0,25 LITRU | 1 | ANO | [5 empty] | 0 |  | 21 | 0
174 | CHIR_104 | HÁK NA RÁNU KOCHER, 5Z, POLOOSTRÝ | HÁK NA RÁNU KOCHER, 5Z, POLOOSTRÝ | 2 | ANO | [5 empty] | 0 |  | 21 | 0
175 | CHIR_105 | HÁK LANGENBECK, 28X10 MM, 210 MM | HÁK LANGENBECK, 28X10 MM, 210 MM | 2 | ANO | [5 empty] | 0 |  | 21 | 0
176 | CHIR_106 | HÁK, 38X9 MM, 225 MM | HÁK, 38X9 MM, 225 MM | 2 | ANO | [5 empty] | 0 |  | 21 | 0
177 | CHIR_107 | HÁK KOCHER, 75X40 MM, 230 MM | HÁK KOCHER, 75X40 MM, 230 MM | 2 | ANO | [5 empty] | 0 |  | 21 | 0
178 | CHIR_108 | HÁK NA RÁNU OLLIER, 4Z, TUPÝ | HÁK NA RÁNU OLLIER, 4Z, TUPÝ | 2 | ANO | [5 empty] | 0 |  | 21 | 0
179 | CHIR_109 | HÁK KOCHER, 60X25 MM, 230 MM | HÁK KOCHER, 60X25 MM, 230 MM | 2 | ANO | [5 empty] | 0 |  | 21 | 0
180 | CHIR_110 | HÁK NA RÁNU ROUX, MALÝ | HÁK NA RÁNU ROUX, MALÝ | 1 | ANO | [5 empty] | 0 |  | 21 | 0
181 | CHIR_111 | HÁK NA RÁNU ROUX, STŘ. | HÁK NA RÁNU ROUX, STŘ. | 1 | ANO | [5 empty] | 0 |  | 21 | 0
182 | CHIR_112 | PINSETA CHIR., 1X2 ZUBY, 160 MM | PINSETA CHIR., 1X2 ZUBY, 160 MM | 2 | ANO | [5 empty] | 0 |  | 21 | 0
183 | CHIR_113 | PINZETA CHIR. 1 X 2 ZUBY, 160 MM | PINZETA CHIR. 1 X 2 ZUBY, 160 MM | 2 | ANO | [5 empty] | 0 |  | 21 | 0
184 | CHIR_114 | PINSETA CHIR., STŘ., 1X2 ZUBY, 200 MM | PINSETA CHIR., STŘ., 1X2 ZUBY, 200 MM | 1 | ANO | [5 empty] | 0 |  | 21 | 0
185 | CHIR_115 | PINSETA CHIR., 1X2 ZUBY, 200 MM | PINSETA CHIR., 1X2 ZUBY, 200 MM | 1 | ANO | [5 empty] | 0 |  | 21 | 0
186 | CHIR_116 | PINSETA ANAT., STŘ., 160 MM | PINSETA ANAT., STŘ., 160 MM | 4 | ANO | [5 empty] | 0 |  | 21 | 0
187 | CHIR_117 | PINSETA ANAT., STŘ., 200 MM | PINSETA ANAT., STŘ., 200 MM | 1 | ANO | [5 empty] | 0 |  | 21 | 0
188 | CHIR_118 | PINSETA ATR. DE BAKEY, 2,8 MM, 200 MM | PINSETA ATR. DE BAKEY, 2,8 MM, 200 MM | 1 | ANO | [5 empty] | 0 |  | 21 | 0
189 | CHIR_119 | PINSETA CHIR., 4X5 ZUBŮ, 145 MM | PINSETA CHIR., 4X5 ZUBŮ, 145 MM | 2 | ANO | [5 empty] | 0 |  | 21 | 0
190 | CHIR_120 | SKALPEL, DRŽÁK ČEPELEK Č. 3 | SKALPEL, DRŽÁK ČEPELEK Č. 3 | 1 | ANO | [5 empty] | 0 |  | 21 | 0
191 | CHIR_121 | SKALPEL, DRŽÁK ČEPELEK Č. 4 135MM | SKALPEL, DRŽÁK ČEPELEK Č. 4 135MM | 1 | ANO | [5 empty] | 0 |  | 21 | 0
192 | CHIR_122 | SVORKA PREP. A LIG. KANTROWITZ, 245MM | SVORKA PREP. A LIG. KANTROWITZ, 245MM | 1 | ANO | [5 empty] | 0 |  | 21 | 0
193 | CHIR_123 | KLEŠTĚ STŘEV. DUVAL-COLLIN, 195 MM | KLEŠTĚ STŘEV. DUVAL-COLLIN, 195 MM | 1 | ANO | [5 empty] | 0 |  | 21 | 0
194 | CHIR_124 | KOSTNÍ KYRETA VOLKMANN, 6,8 MM, 175 MM | KOSTNÍ KYRETA VOLKMANN, 6,8 MM, 175 MM | 1 | ANO | [5 empty] | 0 |  | 21 | 0
195 | CHIR_125 | JEHLA REDON, 3HRANNÁ, ZAHN. CHARR. 10 | JEHLA REDON, 3HRANNÁ, ZAHN. CHARR. 10 | 1 | NE | [5 empty] | 0 |  | 21 | 0
196 | CHIR_126 | JEHLA REDON, 3HRANNÁ, ZAHN. CHARR. 12 | JEHLA REDON, 3HRANNÁ, ZAHN. CHARR. 12 | 1 | NE | [5 empty] | 0 |  | 21 | 0
197 | CHIR_127 | JEHLA REDON, 3HRANNÁ, ZAHN. CHARR. 14 | JEHLA REDON, 3HRANNÁ, ZAHN. CHARR. 14 | 1 | NE | [5 empty] | 0 |  | 21 | 0
198 | CHIR_128 | Bezpečnostní síto s víkem včetně silikonové podložky pro Redonovy jehly, cca 236x72x27 mm | Bezpečnostní síto s víkem včetně silikonové podložky pro redonovy jehly, cca 236x72x27 mm | 1 | ANO | [5 empty] | 0 |  | 21 | 0
199 | CHIR_129 | SVORKA NA ART. FUCHSIG, ZAH., 190 MM | SVORKA NA ART. FUCHSIG, ZAH., 190 MM | 4 | ANO | [5 empty] | 0 |  | 21 | 0
200 | CHIR_130 | SVORKA ART. ROCHESTER-PEAN, 225 MM ZAHN. | SVORKA ART. ROCHESTER-PEAN, 225 MM ZAHN. | 4 | ANO | [5 empty] | 0 |  | 21 | 0
201 | CHIR_131 | SVORKA HEMOST.HEISS, TENKÁ, ZAH., 200MM | SVORKA HEMOST.HEISS, TENKÁ, ZAH., 200MM | 4 | ANO | [5 empty] | 0 |  | 21 | 0
202 | CHIR_132 | SVORKA RANKIN (PEAN), 160 MM | SVORKA RANKIN (PEAN), 160 MM | 4 | ANO | [5 empty] | 0 |  | 21 | 0
203 | CHIR_133 | SVORKA BABY-CRILE (PEAN), 140 MM, ZAHN. | SVORKA BABY-CRILE (PEAN), 140 MM, ZAHN. | 4 | ANO | [5 empty] | 0 |  | 21 | 0
204 | CHIR_134 | SVORKA PROVIDENCE-HOSPITAL, 140 MM | SVORKA PROVIDENCE-HOSPITAL, 140 MM | 4 | ANO | [5 empty] | 0 |  | 21 | 0
205 | CHIR_135 | SVORKA ART. KOCHER-OCHSNER, 160 MM | SVORKA ART. KOCHER-OCHSNER, 160 MM | 2 | ANO | [5 empty] | 0 |  | 21 | 0
206 | CHIR_136 | SVORKA ART. KOCHER-OCHSNER, 160 MM ZAHN. | SVORKA ART. KOCHER-OCHSNER, 160 MM ZAHN. | 6 | ANO | [5 empty] | 0 |  | 21 | 0
207 | CHIR_137 | NŮŽKY PREP. WERTHEIM, ZAH., 200MM | NŮŽKY PREP. WERTHEIM, ZAH., 200MM | 1 | ANO | [5 empty] | 0 |  | 21 | 0
208 | CHIR_138 | Standard instrumentária č.1-NŮŽKY NA LIGATURU, 180 MM | Standard instrumentária č.1-NŮŽKY NA LIGATURU, 180 MM | 1 | ANO | [5 empty] | 0 |  | 21 | 0
209 | CHIR_139 | Standard instrumentária č.1-NŮŽKY METZENBAUM, 200 MM, ZAHN. | Standard instrumentária č.1-NŮŽKY METZENBAUM, 200 MM, ZAHN. | 1 | ANO | [5 empty] | 0 |  | 21 | 0
210 | CHIR_140 | NŮŽKY CHIRURGICKÉ, O/T, 145 MM, ZAH. | NŮŽKY CHIRURGICKÉ, O/T, 145 MM, ZAH. | 1 | ANO | [5 empty] | 0 |  | 21 | 0
211 | CHIR_141 | NŮŽKY CHIRURGICKÉ, O/T, 145 MM, ROV. | NŮŽKY CHIRURGICKÉ, O/T, 145 MM, ROV. | 1 | ANO | [5 empty] | 0 |  | 21 | 0
212 | CHIR_142 | Standard instrumentária č.1-JEHELEC MATHIEU, 200 MM AUTOFIX | Standard instrumentária č.1-JEHELEC MATHIEU, 200 MM AUTOFIX | 1 | ANO | [5 empty] | 0 |  | 21 | 0
213 | CHIR_143 | Standard instrumentária č.1-JEHELEC, JEMNÝ, 200 MM | Standard instrumentária č.1-JEHELEC, JEMNÝ, 200 MM | 2 | ANO | [5 empty] | 0 |  | 21 | 0
214 | CHIR_144 | Standard instrumentária č.1-JEHELEC HEGAR-MAYO, 150 MM | Standard instrumentária č.1-JEHELEC HEGAR-MAYO, 150 MM | 1 | ANO | [5 empty] | 0 |  | 21 | 0
215 | CHIR_145 | KLEŠTĚ ÚCHOP. JEDNOZ. SCHROEDER, 250MM | KLEŠTĚ ÚCHOP. JEDNOZ. SCHROEDER, 250MM | 2 | ANO | [5 empty] | 0 |  | 21 | 0
216 | CHIR_146 | PODÁVKY MAIER, 260 MM, ZAHN., SE ZÁMKEM | PODÁVKY MAIER, 260 MM, ZAHN., SE ZÁMKEM | 1 | ANO | [5 empty] | 0 |  | 21 | 0
217 | CHIR_147 | SVORKA ART. ROCHESTER-PEAN, 240 MM ZAHN. | SVORKA ART. ROCHESTER-PEAN, 240 MM ZAHN. | 4 | ANO | [5 empty] | 0 |  | 21 | 0
[6 empty] | Cena celkem za 1 síto: |  |  |  | 0 |  |  | 0
1) Základní síto |  |  | Požadovaný počet sít: |  | 12 | Cena celkem za požadovaný počet sít: |  |  |  | 0 |  |  | 0
[10 empty] | [CZK bez DPH] |  |  | [CZK včetně DPH]
2) Speciální síto |  |  | Požadovaný počet sít: |  | 6 | Požadavky splněny? ANO/NE | Obchodní označení | Katalogové číslo |  | Jedn. cena bez DPH [CZK] | Cena bez DPH [CZK] za 1 síto |  | DPH [%] | Cena včetně DPH [CZK] za 1 síto
Pol. č. | Označení | Název položky a popis nástroje |  | Počet ks / síto | Požadavek na značení 2D kódem
218 | CHIR_201 | HÁK BŘIŠNÍ FRITSCH, 64X85 MM, 235 MM | HÁK BŘIŠNÍ FRITSCH, 64X85 MM, 235 MM | 1 | ANO | [5 empty] | 0 |  | 21 | 0
219 | CHIR_202 | HÁK NA RÁNU BRUNNER, LOPATKA 120 X 25 MM | HÁK NA RÁNU BRUNNER, LOPATKA 120 X 25 MM | 2 | ANO | [5 empty] | 0 |  | 21 | 0
220 | CHIR_203 | HÁK BŘIŠNÍ KELLY, 150X39 MM, 265 MM | HÁK BŘIŠNÍ KELLY, 150X39 MM, 265 MM | 2 | ANO | [5 empty] | 0 |  | 21 | 0
221 | CHIR_204 | HÁK BŘIŠNÍ KELLY, 155X57 MM, 260 MM | HÁK BŘIŠNÍ KELLY, 155X57 MM, 260 MM | 2 | ANO | [5 empty] | 0 |  | 21 | 0
222 | CHIR_205 | HÁK BŘIŠNÍ MIKULICZ, 180X50 MM, 260 MM | HÁK BŘIŠNÍ MIKULICZ, 180X50 MM, 260 MM | 1 | ANO | [5 empty] | 0 |  | 21 | 0
223 | CHIR_206 | HÁK NA RÁNU 250X30X60MM | HÁK NA RÁNU 250X30X60MM | 1 | ANO | [5 empty] | 0 |  | 21 | 0
224 | CHIR_207 | LOPATKA ŽALUDEČNÍ REVERDIN, 285 MM | LOPATKA ŽALUDEČNÍ REVERDIN, 285 MM | 1 | ANO | [5 empty] | 0 |  | 21 | 0
225 | CHIR_208 | PINSETA CHIR., STŘ., 1X2 ZUBY, 300 MM | PINSETA CHIR., STŘ., 1X2 ZUBY, 300 MM | 2 | ANO | [5 empty] | 0 |  | 21 | 0
226 | CHIR_209 | PINSETA ATR. DE BAKEY, 2 MM, 300 MM | PINSETA ATR. DE BAKEY, 2 MM, 300 MM | 2 | ANO | [5 empty] | 0 |  | 21 | 0
227 | CHIR_210 | PINSETA ANAT., STŘ., 305 MM | PINSETA ANAT., STŘ., 305 MM | 2 | ANO | [5 empty] | 0 |  | 21 | 0
228 | CHIR_211 | SVORKA ART. BENGOLEA ZAH., 245 MM | SVORKA ART. BENGOLEA ZAH., 245 MM | 2 | ANO | [5 empty] | 0 |  | 21 | 0
229 | CHIR_212 | SVORKA OVERHOLT-GEISSENDOERFER, 280 MM | SVORKA OVERHOLT-GEISSENDOERFER, 280 MM | 2 | ANO | [5 empty] | 0 |  | 21 | 0
230 | CHIR_213 | SVORKA PREP. OVERHOLT, 220 MM, JEMNÁ | SVORKA PREP. OVERHOLT, 220 MM, JEMNÁ | 2 | ANO | [5 empty] | 0 |  | 21 | 0
231 | CHIR_214 | SVORKA PREP. A LIGAT. ZENKER, 300 MM | SVORKA PREP. A LIGAT. ZENKER, 300 MM | 2 | ANO | [5 empty] | 0 |  | 21 | 0
232 | CHIR_215 | SVORKA LIGAT. KANTROWITZ, 275MM | SVORKA LIGAT. KANTROWITZ, 275MM | 2 | ANO | [5 empty] | 0 |  | 21 | 0
233 | CHIR_216 | SVORKA CÉV. BENGOLEA, ZAHN., 1X2Z | SVORKA CÉV. BENGOLEA, ZAHN., 1X2Z | 2 | ANO | [5 empty] | 0 |  | 21 | 0
234 | CHIR_217 | Standard instrumentária č.1-JEHELEC WERTHEIM, 240 MM, S TV. | Standard instrumentária č.1-JEHELEC WERTHEIM, 240 MM, S TV. | 1 | ANO | [5 empty] | 0 |  | 21 | 0
235 | CHIR_218 | Standard instrumentária č.1-JEHELEC RYDER, 265 MM ZÚŽ. ČEL. | Standard instrumentária č.1-JEHELEC RYDER, 265 MM ZÚŽ. ČEL. | 1 | ANO | [5 empty] | 0 |  | 21 | 0
236 | CHIR_219 | Standard instrumentária č.1-JEHELEC CRILE-WOOD, 305 MM | Standard instrumentária č.1-JEHELEC CRILE-WOOD, 305 MM | 1 | ANO | [5 empty] | 0 |  | 21 | 0
237 | CHIR_220 | Standard instrumentária č.1-NŮŽKY NELSON-METZ., 285MM, ZAHN | Standard instrumentária č.1-NŮŽKY NELSON-METZ., 285MM, ZAHN | 1 | ANO | [5 empty] | 0 |  | 21 | 0
238 | CHIR_221 | NŮŽKY PREP. WERTHEIM, ZAH., 230 MM | NŮŽKY PREP. WERTHEIM, ZAH., 230 MM | 1 | ANO | [5 empty] | 0 |  | 21 | 0
239 | CHIR_222 | Standard instrumentária č.1-NŮŽKY NA LIGATURU, 230 MM | Standard instrumentária č.1-NŮŽKY NA LIGATURU, 230 MM | 1 | ANO | [5 empty] | 0 |  | 21 | 0
240 | CHIR_223 | SVORKA STŘEVNÍ KOCHER, ZAH.,250MM | SVORKA STŘEVNÍ KOCHER, ZAH.,250MM | 2 | ANO | [5 empty] | 0 |  | 21 | 0
241 | CHIR_224 | KLEŠTĚ ALLIS, 7,0 MM, 200 MM | KLEŠTĚ ALLIS, 7,0 MM, 200 MM | 2 | ANO | [5 empty] | 0 |  | 21 | 0
242 | CHIR_225 | KLEŠTĚ ÚCHOP. DVOJZ.SCHROEDER, ROV. | KLEŠTĚ ÚCHOP. DVOJZ.SCHROEDER, ROV. | 1 | ANO | [5 empty] | 0 |  | 21 | 0
243 | CHIR_226 | KLEŠTĚ ALLIS, 2X3 ZUBY, 155 MM | KLEŠTĚ ALLIS, 2X3 ZUBY, 155 MM | 4 | ANO | [5 empty] | 0 |  | 21 | 0
244 | CHIR_227 | Standard instrumentária č.1-JEHELEC WERTHEIM, 240 MM, S TV. | Standard instrumentária č.1-JEHELEC WERTHEIM, 240 MM, S TV. | 1 | ANO | [5 empty] | 0 |  | 21 | 0
245 | CHIR_228 | VÝVRTKA NA MYOMY DOYEN, 150 MM | VÝVRTKA NA MYOMY DOYEN, 150 MM | 1 | NE | [5 empty] | 0 |  | 21 | 0
246 | CHIR_229 | SVORKA ART. KOCHER-OCHSNER, 225 MM ZAHN. | SVORKA ART. KOCHER-OCHSNER, 225 MM ZAHN. | 4 | ANO | [5 empty] | 0 |  | 21 | 0
247 | CHIR_230 | SVORKA ART. KOCHER-OCHSNER, 280 MM | SVORKA ART. KOCHER-OCHSNER, 280 MM | 8 | ANO | [5 empty] | 0 |  | 21 | 0
248 | CHIR_231 | SVORKA CÉV. ATR. GLOVER,ZAHN.,245MM | SVORKA CÉV. ATR. GLOVER,ZAHN.,245MM | 1 | ANO | [5 empty] | 0 |  | 21 | 0
249 | CHIR_232 | SVORKA CÉV. DE BAKEY, 48/265 MM | SVORKA CÉV. DE BAKEY, 48/265 MM | 1 | ANO | [5 empty] | 0 |  | 21 | 0
[6 empty] | Cena celkem za 1 síto: |  |  |  | 0 |  |  | 0
2) Speciální síto |  |  | Požadovaný počet sít: |  | 6 | Cena celkem za požadovaný počet sít: |  |  |  | 0 |  |  | 0
[10 empty] | [CZK bez DPH] |  |  | [CZK včetně DPH]
3) Amputace |  |  | Požadovaný počet sít: |  | 2 | Požadavky splněny? ANO/NE | Obchodní označení | Katalogové číslo |  | Jedn. cena bez DPH [CZK] | Cena bez DPH [CZK] za 1 síto |  | DPH [%] | Cena včetně DPH [CZK] za 1 síto
Pol. č. | Označení | Název položky a popis nástroje |  | Počet ks / síto | Požadavek na značení 2D kódem
250 | CHIR_301 | KOSTNÍ KYRETA VOLKMANN, 10 MM, 175 MM | KOSTNÍ KYRETA VOLKMANN, 10 MM, 175 MM | 1 | ANO | [5 empty] | 0 |  | 21 | 0
251 | CHIR_302 | HÁK KOCHER, 1 ZUBÝ, OSTRÝ, 220 MM | HÁK KOCHER, 1 ZUBÝ, OSTRÝ, 220 MM | 1 | ANO | [5 empty] | 0 |  | 21 | 0
252 | CHIR_303 | RASPATORIUM COTTLE | RASPATORIUM COTTLE | 1 | ANO | [5 empty] | 0 |  | 21 | 0
253 | CHIR_304 | OSTEOTOM STILLE, 15 MM, 205 MM | OSTEOTOM STILLE, 15 MM, 205 MM | 1 | ANO | [5 empty] | 0 |  | 21 | 0
254 | CHIR_305 | PILNÍK KOSTNÍ,PŮLKULATÝ,BAJONET.240MM | PILNÍK KOSTNÍ,PŮLKULATÝ,BAJONET.240MM | 1 | ANO | [5 empty] | 0 |  | 21 | 0
255 | CHIR_306 | PILNÍK/RAŠPLE, 20 MM, 220 MM | PILNÍK/RAŠPLE, 20 MM, 220 MM | 1 | ANO | [5 empty] | 0 |  | 21 | 0
256 | CHIR_307 | KLADIVO BERGMANN, D=45 MM, 245 MM, 655 G | KLADIVO BERGMANN, D=45 MM, 245 MM, 655 G | 1 | ANO | [5 empty] | 0 |  | 21 | 0
257 | CHIR_308 | KLEŠTĚ LEKSELL-STILLE, 240 M | KLEŠTĚ LEKSELL-STILLE, 240 M | 1 | ANO | [5 empty] | 0 |  | 21 | 0
258 | CHIR_309 | KLEŠTĚ NA KOST LISTON-KEY-HORSLEY 255 MM | KLEŠTĚ NA KOST LISTON-KEY-HORSLEY 255 MM | 1 | ANO | [5 empty] | 0 |  | 21 | 0
259 | CHIR_310 | KLEŠTĚ REPOZIČNÍ LANGENBECK, 205 MM | KLEŠTĚ REPOZIČNÍ LANGENBECK, 205 MM | 1 | ANO | [5 empty] | 0 |  | 21 | 0
260 | CHIR_311 | RUKOJEŤ GIGLI PRO PILU | RUKOJEŤ GIGLI PRO PILU | 2 | ANO | [5 empty] | 0 |  | 21 | 0
261 | CHIR_312 | NŮŽ AMPUTAČNÍ, ČEPEL 220 MM | NŮŽ AMPUTAČNÍ, ČEPEL 220 MM | 1 | ANO | [5 empty] | 0 |  | 21 | 0
262 | CHIR_313 | SÍTO STERILIZ. NA 2 NOŽE | SÍTO STERILIZ. NA 2 NOŽE | 1 | ANO | [5 empty] | 0 |  | 21 | 0
263 | CHIR_314 | PILA AMPUTAČNÍ CHARRIERE, 350 MM | PILA AMPUTAČNÍ CHARRIERE, 350 MM | 1 | ANO | [5 empty] | 0 |  | 21 | 0
[6 empty] | Cena celkem za 1 síto: |  |  |  | 0 |  |  | 0
3) Amputace |  |  | Požadovaný počet sít: |  | 2 | Cena celkem za požadovaný počet sít: |  |  |  | 0 |  |  | 0
[10 empty] | [CZK bez DPH] |  |  | [CZK včetně DPH]
4) Dětské síto |  |  | Požadovaný počet sít: |  | 2 | Požadavky splněny? ANO/NE | Obchodní označení | Katalogové číslo |  | Jedn. cena bez DPH [CZK] | Cena bez DPH [CZK] za 1 síto |  | DPH [%] | Cena včetně DPH [CZK] za 1 síto
Pol. č. | Označení | Název položky a popis nástroje |  | Počet ks / síto | Požadavek na značení 2D kódem
264 | CHIR_401 | SKALPEL, DRŽÁK ČEPELEK Č. 3 | SKALPEL, DRŽÁK ČEPELEK Č. 3 | 1 | ANO | [5 empty] | 0 |  | 21 | 0
265 | CHIR_402 | SKALPEL, DRŽÁK ČEPELEK Č. 4 135MM | SKALPEL, DRŽÁK ČEPELEK Č. 4 135MM | 1 | ANO | [5 empty] | 0 |  | 21 | 0
266 | CHIR_403 | KRUHOVÁ MISKA, 1,0 LITR, VÝŠKA 73 MM | KRUHOVÁ MISKA, 1,0 LITR, VÝŠKA 73 MM | 2 | ANO | [5 empty] | 0 |  | 21 | 0
267 | CHIR_404 | KRUHOVÁ MISKA, 0,3 LITRU, VÝŠKA 56 MM | KRUHOVÁ MISKA, 0,3 LITRU, VÝŠKA 56 MM | 1 | ANO | [5 empty] | 0 |  | 21 | 0
268 | CHIR_405 | ODMĚRKA, 0,25 LITRU | ODMĚRKA, 0,25 LITRU | 1 | ANO | [5 empty] | 0 |  | 21 | 0
269 | CHIR_406 | PODÁVKY MAIER, 260 MM, ZAHN., SE ZÁMKEM | PODÁVKY MAIER, 260 MM, ZAHN., SE ZÁMKEM | 1 | ANO | [5 empty] | 0 |  | 21 | 0
270 | CHIR_407 | SVORKA ART. ROCHESTER-PEAN, 240 MM ZAHN. | SVORKA ART. ROCHESTER-PEAN, 240 MM ZAHN. | 4 | ANO | [5 empty] | 0 |  | 21 | 0
271 | CHIR_408 | HÁK NA RÁNU CUSHING-KOCHER, 10X10 MM | HÁK NA RÁNU CUSHING-KOCHER, 10X10 MM | 2 | ANO | [5 empty] | 0 |  | 21 | 0
272 | CHIR_409 | ROZVĚRAČ US-ARMY 26X15/43X15-23X15/40X15 | ROZVĚRAČ US-ARMY 26X15/43X15-23X15/40X15 | 2 | ANO | [5 empty] | 0 |  | 21 | 0
273 | CHIR_410 | HÁK KOCHER, 23X8 MM, 210 MM | HÁK KOCHER, 23X8 MM, 210 MM | 2 | ANO | [5 empty] | 0 |  | 21 | 0
274 | CHIR_411 | HÁK LANGENBECK, 30X10 MM, 230 MM | HÁK LANGENBECK, 30X10 MM, 230 MM | 2 | ANO | [5 empty] | 0 |  | 21 | 0
275 | CHIR_412 | PINZETA CHIR. 1 X 2 ZUBY, 160 MM | PINZETA CHIR. 1 X 2 ZUBY, 160 MM | 2 | ANO | [5 empty] | 0 |  | 21 | 0
276 | CHIR_413 | PINSETA ANAT., STŘ., 160 MM | PINSETA ANAT., STŘ., 160 MM | 2 | ANO | [5 empty] | 0 |  | 21 | 0
277 | CHIR_414 | PINSETA ATR. DE BAKEY, 2 MM, 150 MM | PINSETA ATR. DE BAKEY, 2 MM, 150 MM | 1 | ANO | [5 empty] | 0 |  | 21 | 0
278 | CHIR_415 | SVORKA ART. ROCHESTER-PEAN, 200 MM | SVORKA ART. ROCHESTER-PEAN, 200 MM | 4 | ANO | [5 empty] | 0 |  | 21 | 0
279 | CHIR_416 | SVORKA HEMOST., NISSEN, ZAH., 185 MM | SVORKA HEMOST., NISSEN, ZAH., 185 MM | 2 | ANO | [5 empty] | 0 |  | 21 | 0
280 | CHIR_417 | SVORKA LERICHE (PEAN), 150 MM, ZAH. | SVORKA LERICHE (PEAN), 150 MM, ZAH. | 6 | ANO | [5 empty] | 0 |  | 21 | 0
281 | CHIR_418 | SVORKA MICRO-HALSTED, 125 MM, ZAHN. | SVORKA MICRO-HALSTED, 125 MM, ZAHN. | 4 | ANO | [5 empty] | 0 |  | 21 | 0
282 | CHIR_419 | SVORKA ART. KOCHER-OCHSNER, 160 MM | SVORKA ART. KOCHER-OCHSNER, 160 MM | 2 | ANO | [5 empty] | 0 |  | 21 | 0
283 | CHIR_420 | SVORKA HALSTED-MOSQUITO, 1X2 Z, 125 MM | SVORKA HALSTED-MOSQUITO, 1X2 Z, 125 MM | 4 | ANO | [5 empty] | 0 |  | 21 | 0
284 | CHIR_421 | SVORKA ART. KOCHER-OCHSNER, 160 MM ZAHN. | SVORKA ART. KOCHER-OCHSNER, 160 MM ZAHN. | 2 | ANO | [5 empty] | 0 |  | 21 | 0
285 | CHIR_422 | SVORKA HALSTED-MOSQ. 1X2 Z, 125 MM ZAHN. | SVORKA HALSTED-MOSQ. 1X2 Z, 125 MM ZAHN. | 4 | ANO | [5 empty] | 0 |  | 21 | 0
286 | CHIR_423 | Standard instrumentária č.1-JEHELEC HEGAR-MAYO, 150 MM | Standard instrumentária č.1-JEHELEC HEGAR-MAYO, 150 MM | 2 | ANO | [5 empty] | 0 |  | 21 | 0
287 | CHIR_424 | NŮŽKY CHIRURGICKÉ, O/T, 145 MM, ZAH. | NŮŽKY CHIRURGICKÉ, O/T, 145 MM, ZAH. | 1 | ANO | [5 empty] | 0 |  | 21 | 0
288 | CHIR_425 | NŮŽKY CHIRURGICKÉ, O/T, 145 MM, ROV. | NŮŽKY CHIRURGICKÉ, O/T, 145 MM, ROV. | 1 | ANO | [5 empty] | 0 |  | 21 | 0
289 | CHIR_426 | Standard instrumentária č.1-NŮŽKY NA LIGATURU, 180 MM | Standard instrumentária č.1-NŮŽKY NA LIGATURU, 180 MM | 1 | ANO | [5 empty] | 0 |  | 21 | 0
290 | CHIR_427 | Standard instrumentária č.1-NŮŽKY METZ., T/T, 145 MM, ZAHN. | Standard instrumentária č.1-NŮŽKY METZ., T/T, 145 MM, ZAHN. | 1 | ANO | [5 empty] | 0 |  | 21 | 0
291 | CHIR_428 | NŮŽKY Standard instrumentária č.1, PREP. TOENNISADSON,175 MM | NŮŽKY Standard instrumentária č.1, PREP. TOENNISADSON,175 MM | 1 | ANO | [5 empty] | 0 |  | 21 | 0
292 | CHIR_429 | NŮŽKY Standard instrumentária č.1 PREP., ZAHN., 115 MM | NŮŽKY Standard instrumentária č.1 PREP., ZAHN., 115 MM | 1 | ANO | [5 empty] | 0 |  | 21 | 0
293 | CHIR_430 | KOSTNÍ KYRETA VOLKMANN, 6,8 MM, 175 MM | KOSTNÍ KYRETA VOLKMANN, 6,8 MM, 175 MM | 1 | ANO | [5 empty] | 0 |  | 21 | 0
294 | CHIR_431 | KOSTNÍ KYRETA VOLKMANN, 5,2 MM, 175 MM | KOSTNÍ KYRETA VOLKMANN, 5,2 MM, 175 MM | 1 | ANO | [5 empty] | 0 |  | 21 | 0
[6 empty] | Cena celkem za 1 síto: |  |  |  | 0 |  |  | 0
4) Dětské síto |  |  | Požadovaný počet sít: |  | 2 | Cena celkem za požadovaný počet sít: |  |  |  | 0 |  |  | 0
[10 empty] | [CZK bez DPH] |  |  | [CZK včetně DPH]
5) Varixy |  |  | Požadovaný počet sít: |  | 4 | Požadavky splněny? ANO/NE | Obchodní označení | Katalogové číslo |  | Jedn. cena bez DPH [CZK] | Cena bez DPH [CZK] za 1 síto |  | DPH [%] | Cena včetně DPH [CZK] za 1 síto
Pol. č. | Označení | Název položky a popis nástroje |  | Počet ks / síto | Požadavek na značení 2D kódem
295 | CHIR_501 | SKALPEL, DRŽÁK ČEPELEK Č. 3 | SKALPEL, DRŽÁK ČEPELEK Č. 3 | 2 | ANO | [5 empty] | 0 |  | 21 | 0
296 | CHIR_502 | SKALPEL, DRŽÁK ČEPELEK Č. 4 135MM | SKALPEL, DRŽÁK ČEPELEK Č. 4 135MM | 1 | ANO | [5 empty] | 0 |  | 21 | 0
297 | CHIR_503 | KRUHOVÁ MISKA, 1,0 LITR, VÝŠKA 73 MM | KRUHOVÁ MISKA, 1,0 LITR, VÝŠKA 73 MM | 2 | ANO | [5 empty] | 0 |  | 21 | 0
298 | CHIR_504 | KRUHOVÁ MISKA, 0,3 LITRU, VÝŠKA 56 MM | KRUHOVÁ MISKA, 0,3 LITRU, VÝŠKA 56 MM | 1 | ANO | [5 empty] | 0 |  | 21 | 0
299 | CHIR_505 | ODMĚRKA, 0,25 LITRU | ODMĚRKA, 0,25 LITRU | 1 | ANO | [5 empty] | 0 |  | 21 | 0
300 | CHIR_506 | PODÁVKY MAIER, 260 MM, ZAHN., SE ZÁMKEM | PODÁVKY MAIER, 260 MM, ZAHN., SE ZÁMKEM | 1 | ANO | [5 empty] | 0 |  | 21 | 0
301 | CHIR_507 | SVORKA ART. ROCHESTER-PEAN, 200 MM | SVORKA ART. ROCHESTER-PEAN, 200 MM | 4 | ANO | [5 empty] | 0 |  | 21 | 0
302 | CHIR_508 | HÁK LANGENBECK, 28X10 MM, 210 MM | HÁK LANGENBECK, 28X10 MM, 210 MM | 2 | ANO | [5 empty] | 0 |  | 21 | 0
303 | CHIR_509 | Standard instrumentária č.1-JEHELEC HEGAR-MAYO, 150 MM | Standard instrumentária č.1-JEHELEC HEGAR-MAYO, 150 MM | 2 | ANO | [5 empty] | 0 |  | 21 | 0
304 | CHIR_510 | PINSETA ANAT., STŘ., 200 MM | PINSETA ANAT., STŘ., 200 MM | 1 | ANO | [5 empty] | 0 |  | 21 | 0
305 | CHIR_511 | PINZETA CHIR. 1 X 2 ZUBY, 160 MM | PINZETA CHIR. 1 X 2 ZUBY, 160 MM | 2 | ANO | [5 empty] | 0 |  | 21 | 0
306 | CHIR_512 | PINSETA ANAT., STŘ., 160 MM | PINSETA ANAT., STŘ., 160 MM | 2 | ANO | [5 empty] | 0 |  | 21 | 0
307 | CHIR_513 | PINSETA ATR. DE BAKEY, 2 MM, 150 MM | PINSETA ATR. DE BAKEY, 2 MM, 150 MM | 1 | ANO | [5 empty] | 0 |  | 21 | 0
308 | CHIR_514 | PINSETA ATR. DE BAKEY, 2,8 MM, 150 MM | PINSETA ATR. DE BAKEY, 2,8 MM, 150 MM | 1 | ANO | [5 empty] | 0 |  | 21 | 0
309 | CHIR_515 | SVORKA MICRO-HALSTED, 125 MM, ZAHN. | SVORKA MICRO-HALSTED, 125 MM, ZAHN. | 4 | ANO | [5 empty] | 0 |  | 21 | 0
310 | CHIR_516 | SVORKA LERICHE (PEAN), 150 MM, ZAH. | SVORKA LERICHE (PEAN), 150 MM, ZAH. | 6 | ANO | [5 empty] | 0 |  | 21 | 0
311 | CHIR_517 | SVORKA HEMOST., NISSEN, ZAH., 185 MM | SVORKA HEMOST., NISSEN, ZAH., 185 MM | 2 | ANO | [5 empty] | 0 |  | 21 | 0
312 | CHIR_518 | SVORKA ART. KOCHER-OCHSNER, 160 MM | SVORKA ART. KOCHER-OCHSNER, 160 MM | 4 | ANO | [5 empty] | 0 |  | 21 | 0
313 | CHIR_519 | NŮŽKY CHIRURGICKÉ, O/T, 145 MM, ZAH. | NŮŽKY CHIRURGICKÉ, O/T, 145 MM, ZAH. | 1 | ANO | [5 empty] | 0 |  | 21 | 0
314 | CHIR_520 | NŮŽKY CHIRURGICKÉ, O/T, 145 MM, ROV. | NŮŽKY CHIRURGICKÉ, O/T, 145 MM, ROV. | 1 | ANO | [5 empty] | 0 |  | 21 | 0
315 | CHIR_521 | Standard instrumentária č.1-NŮŽKY NA LIGATURU, 180 MM | Standard instrumentária č.1-NŮŽKY NA LIGATURU, 180 MM | 1 | ANO | [5 empty] | 0 |  | 21 | 0
316 | CHIR_522 | Standard instrumentária č.1-NŮŽKY METZ., T/T, 145 MM, ZAHN. | Standard instrumentária č.1-NŮŽKY METZ., T/T, 145 MM, ZAHN. | 1 | ANO | [5 empty] | 0 |  | 21 | 0
317 | CHIR_523 | NŮŽKY Standard instrumentária č.1, PREP. TOENNISADSON,175 MM | NŮŽKY Standard instrumentária č.1, PREP. TOENNISADSON,175 MM | 1 | ANO | [5 empty] | 0 |  | 21 | 0
[6 empty] | Cena celkem za 1 síto: |  |  |  | 0 |  |  | 0
5) Varixy |  |  | Požadovaný počet sít: |  | 4 | Cena celkem za požadovaný počet sít: |  |  |  | 0 |  |  | 0
[10 empty] | [CZK bez DPH] |  |  | [CZK včetně DPH]
SÍTA - UROLOGIE | [9 empty] | CELKEM bez DPH |  |  | CELKEM včetně DPH
SÍTA - UROLOGIE | [9 empty] | 0 |  |  | 0
1) Základní síto |  |  | Požadovaný počet sít: |  | 2 | Požadavky splněny? ANO/NE | Obchodní označení | Katalogové číslo |  | Jedn. cena bez DPH [CZK] | Cena bez DPH [CZK] za 1 síto |  | DPH [%] | Cena včetně DPH [CZK] za 1 síto
Pol. č. | Označení | Název položky a popis nástroje |  | Počet ks / síto | Požadavek na značení 2D kódem
318 | UROL_101 | KOSTNÍ KYRETA VOLKMAN, 145 MM | KOSTNÍ KYRETA VOLKMAN, 145 MM | 1 | NE | [5 empty] | 0 |  | 21 | 0
319 | UROL_102 | KOSTNÍ KYRETA JANSEN, 160 MM | KOSTNÍ KYRETA JANSEN, 160 MM | 1 | ANO | [5 empty] | 0 |  | 21 | 0
320 | UROL_103 | KRUHOVÁ MISKA, 1,0 LITR, VÝŠKA 73 MM | KRUHOVÁ MISKA, 1,0 LITR, VÝŠKA 73 MM | 2 | ANO | [5 empty] | 0 |  | 21 | 0
321 | UROL_104 | KRUHOVÁ MISKA, 0,3 LITRU, VÝŠKA 56 MM | KRUHOVÁ MISKA, 0,3 LITRU, VÝŠKA 56 MM | 1 | ANO | [5 empty] | 0 |  | 21 | 0
322 | UROL_105 | ODMĚRKA, 0,25 LITRU | ODMĚRKA, 0,25 LITRU | 1 | ANO | [5 empty] | 0 |  | 21 | 0
323 | UROL_106 | Standard instrumentária č.1-NŮŽKY METZENBAUM, 200 MM, ZAHN. | Standard instrumentária č.1-NŮŽKY METZENBAUM, 200 MM, ZAHN. | 1 | ANO | [5 empty] | 0 |  | 21 | 0
324 | UROL_107 | PODÁVKY MAIER, 260 MM, ZAHN., SE ZÁMKEM | PODÁVKY MAIER, 260 MM, ZAHN., SE ZÁMKEM | 1 | ANO | [5 empty] | 0 |  | 21 | 0
325 | UROL_108 | SKALPEL, DRŽÁK ČEPELEK Č. 3 | SKALPEL, DRŽÁK ČEPELEK Č. 3 | 1 | ANO | [5 empty] | 0 |  | 21 | 0
326 | UROL_109 | SKALPEL, DRŽÁK ČEPELEK Č. 4 135MM | SKALPEL, DRŽÁK ČEPELEK Č. 4 135MM | 1 | ANO | [5 empty] | 0 |  | 21 | 0
327 | UROL_110 | PINZETA CHIR. 1 X 2 ZUBY, 160 MM | PINZETA CHIR. 1 X 2 ZUBY, 160 MM | 2 | ANO | [5 empty] | 0 |  | 21 | 0
328 | UROL_111 | PINZETA ANAT., 155 M, ČELISTI 1,5 MM | PINZETA ANAT., 155 M, ČELISTI 1,5 MM | 2 | ANO | [5 empty] | 0 |  | 21 | 0
329 | UROL_112 | PINSETA ANAT., STŘ., 160 MM | PINSETA ANAT., STŘ., 160 MM | 2 | ANO | [5 empty] | 0 |  | 21 | 0
330 | UROL_113 | PINSETA CHIR., 1X2 ZUBY, 160 MM | PINSETA CHIR., 1X2 ZUBY, 160 MM | 2 | ANO | [5 empty] | 0 |  | 21 | 0
331 | UROL_114 | PINSETA CHIR., 4X5 ZUBŮ, 145 MM | PINSETA CHIR., 4X5 ZUBŮ, 145 MM | 2 | ANO | [5 empty] | 0 |  | 21 | 0
332 | UROL_115 | SONDA ŽLÁBK.LOCKHART-MUMMERY,Č.2,45,ZAH. | SONDA ŽLÁBK.LOCKHART-MUMMERY,Č.2,45,ZAH. | 1 | ANO | [5 empty] | 0 |  | 21 | 0
333 | UROL_116 | JEHLA REDON, 3HRANNÁ, ZAHN. CHARR. 10 | JEHLA REDON, 3HRANNÁ, ZAHN. CHARR. 10 | 1 | NE | [5 empty] | 0 |  | 21 | 0
334 | UROL_117 | Standard instrumentária č.1-NŮŽKY NA LIGATURU, 180 MM | Standard instrumentária č.1-NŮŽKY NA LIGATURU, 180 MM | 1 | ANO | [5 empty] | 0 |  | 21 | 0
335 | UROL_118 | NŮŽKY Standard instrumentária č.1 PREP., ZAHN., 115 MM | NŮŽKY Standard instrumentária č.1 PREP., ZAHN., 115 MM | 1 | ANO | [5 empty] | 0 |  | 21 | 0
336 | UROL_119 | NŮŽKY Standard instrumentária č.1, RÝH. OSTŘÍ, ZAH., 175 MM | NŮŽKY Standard instrumentária č.1, RÝH. OSTŘÍ, ZAH., 175 MM | 1 | ANO | [5 empty] | 0 |  | 21 | 0
337 | UROL_120 | NŮŽKY CHIRURGICKÉ, O/T, 145 MM, ZAH. | NŮŽKY CHIRURGICKÉ, O/T, 145 MM, ZAH. | 1 | ANO | [5 empty] | 0 |  | 21 | 0
338 | UROL_121 | NŮŽKY CHIRURGICKÉ, O/T, 130 MM, ROV. | NŮŽKY CHIRURGICKÉ, O/T, 130 MM, ROV. | 1 | ANO | [5 empty] | 0 |  | 21 | 0
339 | UROL_122 | SVORKA HEMOST.HEISS, TENKÁ, ZAH., 200MM | SVORKA HEMOST.HEISS, TENKÁ, ZAH., 200MM | 2 | ANO | [5 empty] | 0 |  | 21 | 0
340 | UROL_123 | SVORKA RANKIN (PEAN), 160 MM, ZAH. | SVORKA RANKIN (PEAN), 160 MM, ZAH. | 4 | ANO | [5 empty] | 0 |  | 21 | 0
341 | UROL_124 | SVORKA ART. KOCHER-OCHSNER, 160 MM | SVORKA ART. KOCHER-OCHSNER, 160 MM | 2 | ANO | [5 empty] | 0 |  | 21 | 0
342 | UROL_125 | SVORKA HALSTED-MOSQUITO, 125 MM, ZAHN. | SVORKA HALSTED-MOSQUITO, 125 MM, ZAHN. | 4 | ANO | [5 empty] | 0 |  | 21 | 0
343 | UROL_126 | SVORKA HALSTED-MOSQUITO, 125 MM | SVORKA HALSTED-MOSQUITO, 125 MM | 4 | ANO | [5 empty] | 0 |  | 21 | 0
344 | UROL_127 | Standard instrumentária č.1-JEHELEC HEGAR-MAYO, 185 MM | Standard instrumentária č.1-JEHELEC HEGAR-MAYO, 185 MM | 1 | ANO | [5 empty] | 0 |  | 21 | 0
345 | UROL_128 | SVORKA HEMOST., HEISS, 200 MM | SVORKA HEMOST., HEISS, 200 MM | 2 | ANO | [5 empty] | 0 |  | 21 | 0
346 | UROL_129 | Standard instrumentária č.1-JEHELEC BAUMGARTNER, 145 MM | Standard instrumentária č.1-JEHELEC BAUMGARTNER, 145 MM | 1 | ANO | [5 empty] | 0 |  | 21 | 0
347 | UROL_130 | Standard instrumentária č.1-JEHELEC DE BAKEY, 165 MM, JEMNÝ | Standard instrumentária č.1-JEHELEC DE BAKEY, 165 MM, JEMNÝ | 1 | ANO | [5 empty] | 0 |  | 21 | 0
348 | UROL_131 | HÁK NA RÁNU OLLIER, 4Z, TUPÝ | HÁK NA RÁNU OLLIER, 4Z, TUPÝ | 2 | ANO | [5 empty] | 0 |  | 21 | 0
349 | UROL_132 | HÁK VOLKMANN, 6 Z, TUPÝ, 8X29 MM, 220 MM | HÁK VOLKMANN, 6 Z, TUPÝ, 8X29 MM, 220 MM | 2 | ANO | [5 empty] | 0 |  | 21 | 0
350 | UROL_133 | HÁK LANGENBECK, 43X13 MM, 230 MM | HÁK LANGENBECK, 43X13 MM, 230 MM | 2 | ANO | [5 empty] | 0 |  | 21 | 0
351 | UROL_134 | ROZVĚRAČ US-ARMY 26X15/43X15-23X15/40X15 | ROZVĚRAČ US-ARMY 26X15/43X15-23X15/40X15 | 2 | ANO | [5 empty] | 0 |  | 21 | 0
352 | UROL_135 | SVORKA KELLY, 140 MM | SVORKA KELLY, 140 MM | 4 | ANO | [5 empty] | 0 |  | 21 | 0
[6 empty] | Cena celkem za 1 síto: |  |  |  | 0 |  |  | 0
1) Základní síto |  |  | Požadovaný počet sít: |  | 2 | Cena celkem za požadovaný počet sít: |  |  |  | 0 |  |  | 0
[10 empty] | [CZK bez DPH] |  |  | [CZK včetně DPH]
2) Speciální síto |  |  | Požadovaný počet sít: |  | 2 | Požadavky splněny? ANO/NE | Obchodní označení | Katalogové číslo |  | Jedn. cena bez DPH [CZK] | Cena bez DPH [CZK] za 1 síto |  | DPH [%] | Cena včetně DPH [CZK] za 1 síto
Pol. č. | Označení | Název položky a popis nástroje |  | Počet ks / síto | Požadavek na značení 2D kódem
353 | UROL_201 | NÁSADKA SKALPELU Č. 3L | NÁSADKA SKALPELU Č. 3L | 1 | ANO | [5 empty] | 0 |  | 21 | 0
354 | UROL_202 | HÁK BŘIŠNÍ KELLY, 150X39 MM, 265 MM | HÁK BŘIŠNÍ KELLY, 150X39 MM, 265 MM | 2 | ANO | [5 empty] | 0 |  | 21 | 0
355 | UROL_203 | HÁK KOCHER, 75X40 MM, 230 MM | HÁK KOCHER, 75X40 MM, 230 MM | 2 | ANO | [5 empty] | 0 |  | 21 | 0
356 | UROL_204 | HÁK BŘIŠNÍ KELLY, 155X57 MM, 260 MM | HÁK BŘIŠNÍ KELLY, 155X57 MM, 260 MM | 2 | ANO | [5 empty] | 0 |  | 21 | 0
357 | UROL_205 | HÁK BŘIŠNÍ MIKULICZ, 180X50 MM, 260 MM | HÁK BŘIŠNÍ MIKULICZ, 180X50 MM, 260 MM | 2 | ANO | [5 empty] | 0 |  | 21 | 0
358 | UROL_206 | PINSETA ATR. DE BAKEY, 2,8 MM, 200 MM | PINSETA ATR. DE BAKEY, 2,8 MM, 200 MM | 2 | ANO | [5 empty] | 0 |  | 21 | 0
359 | UROL_207 | PINSETA ATR. DE BAKEY, 1,5 MM, 200 MM | PINSETA ATR. DE BAKEY, 1,5 MM, 200 MM | 1 | ANO | [5 empty] | 0 |  | 21 | 0
360 | UROL_208 | PINZETA ANAT. BROPHY 200 MM | PINZETA ANAT. BROPHY 200 MM | 1 | ANO | [5 empty] | 0 |  | 21 | 0
361 | UROL_209 | PINSETA ATR. DE BAKEY, 2 MM, 240 MM | PINSETA ATR. DE BAKEY, 2 MM, 240 MM | 1 | ANO | [5 empty] | 0 |  | 21 | 0
362 | UROL_210 | NŮŽKY Standard č.1, LIGAT., 260MM | NŮŽKY Standard č.1, LIGAT., 260MM | 1 | ANO | [5 empty] | 0 |  | 21 | 0
363 | UROL_211 | Standard instrumentária č.1-NŮŽKY NELSON-METZ., 260 MM, ZAHN | Standard instrumentária č.1-NŮŽKY NELSON-METZ., 260 MM, ZAHN | 1 | ANO | [5 empty] | 0 |  | 21 | 0
364 | UROL_212 | NŮŽKY Standard instrumentária č.1 PREP. NELSON-METZENBAUM | NŮŽKY Standard instrumentária č.1 PREP. NELSON-METZENBAUM | 1 | ANO | [5 empty] | 0 |  | 21 | 0
365 | UROL_213 | SVORKA PREP., S-PROHNUTÁ, 220 MM | SVORKA PREP., S-PROHNUTÁ, 220 MM | 4 | ANO | [5 empty] | 0 |  | 21 | 0
366 | UROL_214 | SVORKA PREP. OVERHOLT, 220 MM, JEMNÁ | SVORKA PREP. OVERHOLT, 220 MM, JEMNÁ | 4 | ANO | [5 empty] | 0 |  | 21 | 0
367 | UROL_215 | SVORKA ART. CRAFORD MODIF.240 MM | SVORKA ART. CRAFORD MODIF.240 MM | 2 | ANO | [5 empty] | 0 |  | 21 | 0
368 | UROL_216 | SVORKA OVERHOLT-GEISSENDOERFER, 280 MM | SVORKA OVERHOLT-GEISSENDOERFER, 280 MM | 2 | ANO | [5 empty] | 0 |  | 21 | 0
369 | UROL_217 | SVORKA HEMOST., CRAFORD, 245 MM | SVORKA HEMOST., CRAFORD, 245 MM | 6 | ANO | [5 empty] | 0 |  | 21 | 0
370 | UROL_218 | KLEŠTĚ STŘEV. DUVAL-COLLIN, 195 MM | KLEŠTĚ STŘEV. DUVAL-COLLIN, 195 MM | 1 | ANO | [5 empty] | 0 |  | 21 | 0
371 | UROL_219 | ŽLÁBKOVÁ SONDA DOYEN, 145 MM | ŽLÁBKOVÁ SONDA DOYEN, 145 MM | 1 | ANO | [5 empty] | 0 |  | 21 | 0
372 | UROL_220 | Standard instrumentária č.1-JEHELEC DE BAKEY, 305 MM | Standard instrumentária č.1-JEHELEC DE BAKEY, 305 MM | 1 | ANO | [5 empty] | 0 |  | 21 | 0
373 | UROL_221 | Standard instrumentária č.1-JEHELEC RYDER, 265 MM ZÚŽ. ČEL. | Standard instrumentária č.1-JEHELEC RYDER, 265 MM ZÚŽ. ČEL. | 1 | ANO | [5 empty] | 0 |  | 21 | 0
374 | UROL_222 | Standard instrumentária č.1-JEHELEC DE BAKEY, 210 MM, JEMNÝ | Standard instrumentária č.1-JEHELEC DE BAKEY, 210 MM, JEMNÝ | 1 | ANO | [5 empty] | 0 |  | 21 | 0
375 | UROL_223 | NŮŽKY PREP. TC MAYO HR/TUP. ZAH. 230MM | NŮŽKY PREP. TC MAYO HR/TUP. ZAH. 230MM | 1 | ANO | [5 empty] | 0 |  | 21 | 0
376 | UROL_224 | DISEKTOR SEMB, 240 MM, ZAHNUTÝ O 90° | DISEKTOR SEMB, 240 MM, ZAHNUTÝ O 90° | 1 | ANO | [5 empty] | 0 |  | 21 | 0
[6 empty] | Cena celkem za 1 síto: |  |  |  | 0 |  |  | 0
2) Speciální síto |  |  | Požadovaný počet sít: |  | 2 | Cena celkem za požadovaný počet sít: |  |  |  | 0 |  |  | 0
[10 empty] | [CZK bez DPH] |  |  | [CZK včetně DPH]
3) Jednotlivci |  |  | Požadovaný počet sít: |  | 2 | Požadavky splněny? ANO/NE | Obchodní označení | Katalogové číslo |  | Jedn. cena bez DPH [CZK] | Cena bez DPH [CZK] za 1 síto |  | DPH [%] | Cena včetně DPH [CZK] za 1 síto
Pol. č. | Označení | Název položky a popis nástroje |  | Počet ks / síto | Požadavek na značení 2D kódem
377 | UROL_301 | PINSETA ATR. DE'BAKEY, 2,8 MM, 300 MM | PINSETA ATR. DE'BAKEY, 2,8 MM, 300 MM | 1 | ANO | [5 empty] | 0 |  | 21 | 0
378 | UROL_302 | PINSETA CHIR., 1X2 ZUBY, 160 MM | PINSETA CHIR., 1X2 ZUBY, 160 MM | 2 | ANO | [5 empty] | 0 |  | 21 | 0
379 | UROL_303 | NŮŽKY KARDIOVASK., POTTS-SMITH, 180 MM | NŮŽKY KARDIOVASK., POTTS-SMITH, 180 MM | 1 | ANO | [5 empty] | 0 |  | 21 | 0
380 | UROL_304 | NŮŽKY DIETHRICH-HEGEMANN LOM., 45° | NŮŽKY DIETHRICH-HEGEMANN LOM., 45° | 1 | ANO | [5 empty] | 0 |  | 21 | 0
381 | UROL_305 | NŮŽKY Standard instrumentária č.1, 220 MM, ZAHN. DOLŮ, 60° | NŮŽKY Standard instrumentária č.1, 220 MM, ZAHN. DOLŮ, 60° | 1 | ANO | [5 empty] | 0 |  | 21 | 0
382 | UROL_306 | SVORKA ART. KOCHER-OCHSNER, 260 MM ZAHN. | SVORKA ART. KOCHER-OCHSNER, 260 MM ZAHN. | 1 | ANO | [5 empty] | 0 |  | 21 | 0
383 | UROL_307 | SVORKA PREP. OVERHOLT, 295 MM, JEMNÁ | SVORKA PREP. OVERHOLT, 295 MM, JEMNÁ | 1 | ANO | [5 empty] | 0 |  | 21 | 0
384 | UROL_308 | KLEŠTĚ ALLIS, 5X6 ZUBŮ, 255 MM | KLEŠTĚ ALLIS, 5X6 ZUBŮ, 255 MM | 1 | ANO | [5 empty] | 0 |  | 21 | 0
385 | UROL_309 | SVORKA STŘEVNÍ DOYEN,ZAH.235MM | SVORKA STŘEVNÍ DOYEN,ZAH.235MM | 2 | ANO | [5 empty] | 0 |  | 21 | 0
386 | UROL_310 | KLEŠTĚ NA LEDVINOVÉ KAMENY RANDALL, 225mm mírně zahnuté | KLEŠTĚ NA LEDVINOVÉ KAMENY RANDALL | 1 | ANO | [5 empty] | 0 |  | 21 | 0
387 | UROL_311 | KLEŠTĚ NA LEDVINOVÉ KAMENY RANDALL, 225mm zahnuté 90° | KLEŠTĚ NA LEDVINOVÉ KAMENY RANDALL | 1 | ANO | [5 empty] | 0 |  | 21 | 0
388 | UROL_312 | KLEŠTĚ NA LEDVINOVÉ KAMENY RANDALL, 225mm reverzně zahnuté | KLEŠTĚ NA LEDVINOVÉ KAMENY RANDALL | 1 | ANO | [5 empty] | 0 |  | 21 | 0
389 | UROL_313 | SVORKA CÉV. DE BAKEY, 75/280 MM | SVORKA CÉV. DE BAKEY, 75/280 MM | 1 | ANO | [5 empty] | 0 |  | 21 | 0
390 | UROL_314 | SVORKA CÉV. DE BAKEY, 58/270 MM | SVORKA CÉV. DE BAKEY, 58/270 MM | 1 | ANO | [5 empty] | 0 |  | 21 | 0
391 | UROL_315 | SVORKA CÉV. DE BAKEY, 48/265 MM | SVORKA CÉV. DE BAKEY, 48/265 MM | 1 | ANO | [5 empty] | 0 |  | 21 | 0
392 | UROL_316 | SVORKA ATR. DE BAKEY, 285MM, 60° | SVORKA ATR. DE BAKEY, 285MM, 60° | 1 | ANO | [5 empty] | 0 |  | 21 | 0
393 | UROL_317 | SVORKA CÉV. DE BAKEY-GLOVER, 240 MM | SVORKA CÉV. DE BAKEY-GLOVER, 240 MM | 1 | ANO | [5 empty] | 0 |  | 21 | 0
394 | UROL_318 | SVORKA NA LEDV. ATR. GUYON DĚT. 240MM | SVORKA NA LEDV. ATR. GUYON DĚT. 240MM | 2 | ANO | [5 empty] | 0 |  | 21 | 0
395 | UROL_319 | SVORKA NA LEDV. ATR. GUYON DĚT.230MM | SVORKA NA LEDV. ATR. GUYON DĚT.230MM | 2 | ANO | [5 empty] | 0 |  | 21 | 0
396 | UROL_320 | JEHLA REDON, 3HRANNÁ, ZAHN. CHARR. 12 | JEHLA REDON, 3HRANNÁ, ZAHN. CHARR. 12 | 1 | NE | [5 empty] | 0 |  | 21 | 0
397 | UROL_321 | ROZVĚRAČ NA RÁNU TUPÝ, 4 X 4 ZUBY | ROZVĚRAČ NA RÁNU TUPÝ, 4 X 4 ZUBY | 1 | ANO | [5 empty] | 0 |  | 21 | 0
398 | UROL_322 | ROZVĚRAČ RAN TRAVERS | ROZVĚRAČ RAN TRAVERS | 1 | ANO | [5 empty] | 0 |  | 21 | 0
399 | UROL_323 | ROZVĚRAČ SAMOST. K FB814R | ROZVĚRAČ SAMOST. K FB814R | 2 | ANO | [5 empty] | 0 |  | 21 | 0
400 | UROL_324 | LOPATKY DE'BAKEY 60X60MM | LOPATKY DE'BAKEY 60X60MM | 2 | ANO | [5 empty] | 0 |  | 21 | 0
401 | UROL_325 | LOPATKY DE'BAKEY50X80MM | LOPATKY DE'BAKEY50X80MM | 2 | ANO | [5 empty] | 0 |  | 21 | 0
402 | UROL_326 | SVORKA BULLDOG,DE'BAKEY,65/125MM | SVORKA BULLDOG,DE'BAKEY,65/125MM | 2 | ANO | [5 empty] | 0 |  | 21 | 0
403 | UROL_327 | SVORKA BULLDOG,DE'BAKEY 65/115MM ZAHN. | SVORKA BULLDOG,DE'BAKEY 65/115MM ZAHN. | 2 | ANO | [5 empty] | 0 |  | 21 | 0
404 | UROL_328 | SVORKA NA ROUŠKY BACKHAUS, 90 MM | SVORKA NA ROUŠKY BACKHAUS, 90 MM | 2 | ANO | [5 empty] | 0 |  | 21 | 0
405 | UROL_329 | SVORKA NA ROUŠKY BACKHAUS-KOCHER, 135 MM | SVORKA NA ROUŠKY BACKHAUS-KOCHER, 135 MM | 2 | NE | [5 empty] | 0 |  | 21 | 0
406 | UROL_330 | HÁK MIDDELDORPF, 15X15 MM, 220 MM | HÁK MIDDELDORPF, 15X15 MM, 220 MM | 1 | ANO | [5 empty] | 0 |  | 21 | 0
407 | UROL_331 | BUŽIE URETRÁLNÍ DITTEL, ZAHN., CHARR 15 | BUŽIE URETRÁLNÍ DITTEL, ZAHN., CHARR 15 | 1 | ANO | [5 empty] | 0 |  | 21 | 0
408 | UROL_332 | BUŽIE URETRÁLNÍ DITTEL, ZAHN., CHARR 14 | BUŽIE URETRÁLNÍ DITTEL, ZAHN., CHARR 14 | 1 | ANO | [5 empty] | 0 |  | 21 | 0
[6 empty] | Cena celkem za 1 síto: |  |  |  | 0 |  |  | 0
3) Jednotlivci |  |  | Požadovaný počet sít: |  | 2 | Cena celkem za požadovaný počet sít: |  |  |  | 0 |  |  | 0
[10 empty] | [CZK bez DPH] |  |  | [CZK včetně DPH]
4) PEK |  |  | Požadovaný počet sít: |  | 1 | Požadavky splněny? ANO/NE | Obchodní označení | Katalogové číslo |  | Jedn. cena bez DPH [CZK] | Cena bez DPH [CZK] za 1 síto |  | DPH [%] | Cena včetně DPH [CZK] za 1 síto
Pol. č. | Označení | Název položky a popis nástroje |  | Počet ks / síto | Požadavek na značení 2D kódem
409 | UROL_401 | ODMĚRKA, 0,25 LITRU | ODMĚRKA, 0,25 LITRU | 1 | ANO | [5 empty] | 0 |  | 21 | 0
410 | UROL_402 | KRUHOVÁ MISKA, 0,3 LITRU, VÝŠKA 56 MM | KRUHOVÁ MISKA, 0,3 LITRU, VÝŠKA 56 MM | 1 | ANO | [5 empty] | 0 |  | 21 | 0
411 | UROL_403 | PODÁVKY MAIER, 260 MM, ZAHN., SE ZÁMKEM | PODÁVKY MAIER, 260 MM, ZAHN., SE ZÁMKEM | 1 | ANO | [5 empty] | 0 |  | 21 | 0
412 | UROL_404 | SKALPEL, DRŽÁK ČEPELEK Č. 3 | SKALPEL, DRŽÁK ČEPELEK Č. 3 | 1 | ANO | [5 empty] | 0 |  | 21 | 0
413 | UROL_405 | PINZETA CHIR. 1 X 2 ZUBY, 160 MM | PINZETA CHIR. 1 X 2 ZUBY, 160 MM | 1 | ANO | [5 empty] | 0 |  | 21 | 0
414 | UROL_406 | Standard instrumentária č.1-JEHELEC BAUMGARTNER, 145 MM | Standard instrumentária č.1-JEHELEC BAUMGARTNER, 145 MM | 1 | ANO | [5 empty] | 0 |  | 21 | 0
415 | UROL_407 | SVORKA NA ROUŠKY BACKHAUS, 90 MM | SVORKA NA ROUŠKY BACKHAUS, 90 MM | 2 | ANO | [5 empty] | 0 |  | 21 | 0
416 | UROL_408 | SVORKA ART. KOCHER-OCHSNER, 160 MM | SVORKA ART. KOCHER-OCHSNER, 160 MM | 4 | ANO | [5 empty] | 0 |  | 21 | 0
417 | UROL_409 | SVORKA KELLY, 140 MM | SVORKA KELLY, 140 MM | 2 | ANO | [5 empty] | 0 |  | 21 | 0
418 | UROL_410 | NŮŽKY CHIRURGICKÉ, O/T, 130 MM, ROV. | NŮŽKY CHIRURGICKÉ, O/T, 130 MM, ROV. | 1 | ANO | [5 empty] | 0 |  | 21 | 0
[6 empty] | Cena celkem za 1 síto: |  |  |  | 0 |  |  | 0
4) PEK |  |  | Požadovaný počet sít: |  | 1 | Cena celkem za požadovaný počet sít: |  |  |  | 0 |  |  | 0
[10 empty] | [CZK bez DPH] |  |  | [CZK včetně DPH]
SÍTA - GYNEKOLOGIE | [9 empty] | CELKEM bez DPH |  |  | CELKEM včetně DPH
SÍTA - GYNEKOLOGIE | [9 empty] | 0 |  |  | 0
1) Sekční síto |  |  | Požadovaný počet sít: |  | 4 | Požadavky splněny? ANO/NE | Obchodní označení | Katalogové číslo |  | Jedn. cena bez DPH [CZK] | Cena bez DPH [CZK] za 1 síto |  | DPH [%] | Cena včetně DPH [CZK] za 1 síto
Pol. č. | Označení | Název položky a popis nástroje |  | Počet ks / síto | Požadavek na značení 2D kódem
419 | GYNE_101 | KRUHOVÁ MISKA, 1,0 LITR, VÝŠKA cca 73 MM | KRUHOVÁ MISKA, 1,0 LITR, VÝŠKA cca 73 MM | 2 | ANO | [5 empty] | 0 |  | 21 | 0
420 | GYNE_102 | KRUHOVÁ MISKA, 0,3 LITRU, VÝŠKA cca 56 MM | KRUHOVÁ MISKA, 0,3 LITRU, VÝŠKA cca 56 MM | 1 | ANO | [5 empty] | 0 |  | 21 | 0
421 | GYNE_103 | ODMĚRKA, 0,25 LITRU | ODMĚRKA, 0,25 LITRU | 1 | ANO | [5 empty] | 0 |  | 21 | 0
422 | GYNE_104 | PODÁVKY MAIER, 260 MM, ZAHN., SE ZÁMKEM | PODÁVKY MAIER, 260 MM, ZAHN., SE ZÁMKEM | 1 | ANO | [5 empty] | 0 |  | 21 | 0
423 | GYNE_105 | SKALPEL, DRŽÁK ČEPELEK Č. 4 135MM | SKALPEL, DRŽÁK ČEPELEK Č. 4 135MM | 1 | ANO | [5 empty] | 0 |  | 21 | 0
424 | GYNE_106 | SVORKA ART. ROCHESTER-PEAN, 240 MM ZAHN. | SVORKA ART. ROCHESTER-PEAN, 240 MM ZAHN. | 4 | ANO | [5 empty] | 0 |  | 21 | 0
425 | GYNE_107 | HÁK BŘIŠNÍ FRITSCH, 64X85 MM, 235 MM | HÁK BŘIŠNÍ FRITSCH, 64X85 MM, 235 MM | 1 | ANO | [5 empty] | 0 |  | 21 | 0
426 | GYNE_108 | PINSETA CHIR., 2X3 ZUBY, 200 MM | PINSETA CHIR., 2X3 ZUBY, 200 MM | 2 | ANO | [5 empty] | 0 |  | 21 | 0
427 | GYNE_109 | PINSETA ANAT., STŘ., 200 MM | PINSETA ANAT., STŘ., 200 MM | 2 | ANO | [5 empty] | 0 |  | 21 | 0
428 | GYNE_110 | PINSETA CHIR., 1X2 ZUBY, 145 MM | PINSETA CHIR., 1X2 ZUBY, 145 MM | 2 | ANO | [5 empty] | 0 |  | 21 | 0
429 | GYNE_111 | PINSETA ANAT., STŘ., 160 MM | PINSETA ANAT., STŘ., 160 MM | 2 | ANO | [5 empty] | 0 |  | 21 | 0
430 | GYNE_112 | SVORKA ART. ROCHESTER-PEAN, 225 MM ZAHN. | SVORKA ART. ROCHESTER-PEAN, 225 MM ZAHN. | 6 | ANO | [5 empty] | 0 |  | 21 | 0
431 | GYNE_113 | SVORKA RANKIN (PEAN), 160 MM | SVORKA RANKIN (PEAN), 160 MM | 4 | ANO | [5 empty] | 0 |  | 21 | 0
432 | GYNE_114 | SVORKA ART. KOCHER-OCHSNER, 160 MM | SVORKA ART. KOCHER-OCHSNER, 160 MM | 4 | ANO | [5 empty] | 0 |  | 21 | 0
433 | GYNE_115 | SVORKA ART. KOCHER-OCHSNER, 240 MM | SVORKA ART. KOCHER-OCHSNER, 240 MM | 6 | ANO | [5 empty] | 0 |  | 21 | 0
434 | GYNE_116 | KLEŠTĚ ALLIS, 2X3 ZUBY, 155 MM | KLEŠTĚ ALLIS, 2X3 ZUBY, 155 MM | 4 | ANO | [5 empty] | 0 |  | 21 | 0
435 | GYNE_117 | Standard instrumentária č.1-JEHELEC, JEMNÝ, 200 MM | Standard instrumentária č.1-JEHELEC, JEMNÝ, 200 MM | 2 | ANO | [5 empty] | 0 |  | 21 | 0
436 | GYNE_118 | NŮŽKY CHIRURGICKÉ, O/T, 145 MM, ROV. | NŮŽKY CHIRURGICKÉ, O/T, 145 MM, ROV. | 1 | ANO | [5 empty] | 0 |  | 21 | 0
437 | GYNE_119 | NŮŽKY CHIRURGICKÉ, O/T, 145 MM, ZAH. | NŮŽKY CHIRURGICKÉ, O/T, 145 MM, ZAH. | 1 | ANO | [5 empty] | 0 |  | 21 | 0
438 | GYNE_120 | NŮŽKY Standard instrumentária č.1 PREP. LEXER ZAH. 165MM | NŮŽKY Standard instrumentária č.1 PREP. LEXER ZAH. 165MM | 1 | ANO | [5 empty] | 0 |  | 21 | 0
439 | GYNE_121 | Standard instrumentária č.1-NŮŽKY NA LIGATURU, 180 MM | Standard instrumentária č.1-NŮŽKY NA LIGATURU, 180 MM | 1 | ANO | [5 empty] | 0 |  | 21 | 0
440 | GYNE_122 | KLEŠTĚ STŘEV. DUVAL-COLLIN, 195 MM | KLEŠTĚ STŘEV. DUVAL-COLLIN, 195 MM | 1 | ANO | [5 empty] | 0 |  | 21 | 0
[6 empty] | Cena celkem za 1 síto: |  |  |  | 0 |  |  | 0
1) Sekční síto |  |  | Požadovaný počet sít: |  | 4 | Cena celkem za požadovaný počet sít: |  |  |  | 0 |  |  | 0
[10 empty] | [CZK bez DPH] |  |  | [CZK včetně DPH]
2) Vaginální hysterektomie |  |  | Požadovaný počet sít: |  | 3 | Požadavky splněny? ANO/NE | Obchodní označení | Katalogové číslo |  | Jedn. cena bez DPH [CZK] | Cena bez DPH [CZK] za 1 síto |  | DPH [%] | Cena včetně DPH [CZK] za 1 síto
Pol. č. | Označení | Název položky a popis nástroje |  | Počet ks / síto | Požadavek na značení 2D kódem
441 | GYNE_201 | ZRCADLO VAG. SCHERBAK, LOPATKA, VZOR 3 | ZRCADLO VAG. SCHERBAK, LOPATKA, VZOR 3 | 1 | ANO | [5 empty] | 0 |  | 21 | 0
442 | GYNE_202 | ZRCADLO VAG. SCHERBAK, RUKOJEŤ | ZRCADLO VAG. SCHERBAK, RUKOJEŤ | 1 | ANO | [5 empty] | 0 |  | 21 | 0
443 | GYNE_203 | ZRCADLO VAG. SCHERBAK, ZÁTĚŽ/ZÁVAŽÍ | ZRCADLO VAG. SCHERBAK, ZÁTĚŽ/ZÁVAŽÍ | 1 | ANO | [5 empty] | 0 |  | 21 | 0
444 | GYNE_204 | ZRCADLO VAG. KRISTELLER, 110X33MM | ZRCADLO VAG. KRISTELLER, 110X33MM | 1 | ANO | [5 empty] | 0 |  | 21 | 0
445 | GYNE_205 | ROZVĚRAČ VAG. KRISTELLER, 115X26MM | ROZVĚRAČ VAG. KRISTELLER, 115X26MM | 2 | ANO | [5 empty] | 0 |  | 21 | 0
446 | GYNE_206 | DĚL. SONDA GALABINS, 295 MM, TVÁRNÁ | DĚL. SONDA GALABINS, 295 MM, TVÁRNÁ | 1 | ANO | [5 empty] | 0 |  | 21 | 0
447 | GYNE_207 | SVORKA ART. KOCHER-OCHSNER, 200 MM | SVORKA ART. KOCHER-OCHSNER, 200 MM | 4 | ANO | [5 empty] | 0 |  | 21 | 0
448 | GYNE_208 | KLEŠTĚ ÚCHOP. DVOJZ.SCHROEDER, ROV. | KLEŠTĚ ÚCHOP. DVOJZ.SCHROEDER, ROV. | 1 | ANO | [5 empty] | 0 |  | 21 | 0
449 | GYNE_209 | KLEŠTĚ ÚCHOP. JEDNOZ. SCHROEDER, 250MM | KLEŠTĚ ÚCHOP. JEDNOZ. SCHROEDER, 250MM | 4 | ANO | [5 empty] | 0 |  | 21 | 0
[6 empty] | Cena celkem za 1 síto: |  |  |  | 0 |  |  | 0
2) Vaginální hysterektomie |  |  | Požadovaný počet sít: |  | 3 | Cena celkem za požadovaný počet sít: |  |  |  | 0 |  |  | 0
[10 empty] | [CZK bez DPH] |  |  | [CZK včetně DPH]
3) Konizace |  |  | Požadovaný počet sít: |  | 2 | Požadavky splněny? ANO/NE | Obchodní označení | Katalogové číslo |  | Jedn. cena bez DPH [CZK] | Cena bez DPH [CZK] za 1 síto |  | DPH [%] | Cena včetně DPH [CZK] za 1 síto
Pol. č. | Označení | Název položky a popis nástroje |  | Počet ks / síto | Požadavek na značení 2D kódem
450 | GYNE_301 | KRUHOVÁ MISKA, 1,0 LITR, VÝŠKA 73 MM | KRUHOVÁ MISKA, 1,0 LITR, VÝŠKA 73 MM | 1 | ANO | [5 empty] | 0 |  | 21 | 0
451 | GYNE_302 | ODMĚRKA, 0,25 LITRU | ODMĚRKA, 0,25 LITRU | 1 | ANO | [5 empty] | 0 |  | 21 | 0
452 | GYNE_303 | PODÁVKY MAIER, 260 MM, ZAHN., SE ZÁMKEM | PODÁVKY MAIER, 260 MM, ZAHN., SE ZÁMKEM | 1 | ANO | [5 empty] | 0 |  | 21 | 0
453 | GYNE_304 | ZRCADLO VAG. SCHERBAK, LOPATKA, VZOR 3 | ZRCADLO VAG. SCHERBAK, LOPATKA, VZOR 3 | 1 | ANO | [5 empty] | 0 |  | 21 | 0
454 | GYNE_305 | ZRCADLO VAG. SCHERBAK, RUKOJEŤ | ZRCADLO VAG. SCHERBAK, RUKOJEŤ | 1 | ANO | [5 empty] | 0 |  | 21 | 0
455 | GYNE_306 | ZRCADLO VAG. SCHERBAK, ZÁTĚŽ/ZÁVAŽÍ | ZRCADLO VAG. SCHERBAK, ZÁTĚŽ/ZÁVAŽÍ | 1 | ANO | [5 empty] | 0 |  | 21 | 0
456 | GYNE_307 | ZRCADLO VAG. KRISTELLER, 110X33MM | ZRCADLO VAG. KRISTELLER, 110X33MM | 2 | ANO | [5 empty] | 0 |  | 21 | 0
457 | GYNE_308 | DĚL. SONDA GALABINS, 295 MM, TVÁRNÁ | DĚL. SONDA GALABINS, 295 MM, TVÁRNÁ | 1 | ANO | [5 empty] | 0 |  | 21 | 0
458 | GYNE_309 | KLEŠTĚ ÚCHOP. JEDNOZ. SCHROEDER, 250MM | KLEŠTĚ ÚCHOP. JEDNOZ. SCHROEDER, 250MM | 2 | ANO | [5 empty] | 0 |  | 21 | 0
459 | GYNE_310 | PINSETA CHIR., 1X2 ZUBY, 160 MM | PINSETA CHIR., 1X2 ZUBY, 160 MM | 2 | ANO | [5 empty] | 0 |  | 21 | 0
460 | GYNE_311 | PINSETA ANAT., STŘ., 160 MM | PINSETA ANAT., STŘ., 160 MM | 1 | ANO | [5 empty] | 0 |  | 21 | 0
461 | GYNE_312 | SVORKA RANKIN (PEAN), 160 MM | SVORKA RANKIN (PEAN), 160 MM | 2 | ANO | [5 empty] | 0 |  | 21 | 0
462 | GYNE_313 | SVORKA RANKIN (PEAN), 160 MM, ZAH. | SVORKA RANKIN (PEAN), 160 MM, ZAH. | 2 | ANO | [5 empty] | 0 |  | 21 | 0
463 | GYNE_314 | KYRETA RECAMIER, 7,5 MM, OSTRÁ | KYRETA RECAMIER, 7,5 MM, OSTRÁ | 1 | ANO | [5 empty] | 0 |  | 21 | 0
464 | GYNE_315 | KYRETA RECAMIER, 10,5 MM, OSTRÁ | KYRETA RECAMIER, 10,5 MM, OSTRÁ | 1 | ANO | [5 empty] | 0 |  | 21 | 0
465 | GYNE_316 | SVORKA ART. ROCHESTER-PEAN, 240 MM ZAHN. | SVORKA ART. ROCHESTER-PEAN, 240 MM ZAHN. | 4 | ANO | [5 empty] | 0 |  | 21 | 0
466 | GYNE_317 | SVORKA ART. KOCHER-OCHSNER, 160 MM | SVORKA ART. KOCHER-OCHSNER, 160 MM | 2 | ANO | [5 empty] | 0 |  | 21 | 0
[6 empty] | Cena celkem za 1 síto: |  |  |  | 0 |  |  | 0
3) Konizace |  |  | Požadovaný počet sít: |  | 2 | Cena celkem za požadovaný počet sít: |  |  |  | 0 |  |  | 0
[10 empty] | [CZK bez DPH] |  |  | [CZK včetně DPH]
4) Síto na malé výkony |  |  | Požadovaný počet sít: |  | 8 | Požadavky splněny? ANO/NE | Obchodní označení | Katalogové číslo |  | Jedn. cena bez DPH [CZK] | Cena bez DPH [CZK] za 1 síto |  | DPH [%] | Cena včetně DPH [CZK] za 1 síto
Pol. č. | Označení | Název položky a popis nástroje |  | Počet ks / síto | Požadavek na značení 2D kódem
467 | GYNE_401 | DĚLOŽNÍ DILATÁTOR HEGAR, 1,0 MM | DĚLOŽNÍ DILATÁTOR HEGAR, 1,0 MM | 1 | NE | [5 empty] | 0 |  | 21 | 0
468 | GYNE_402 | DĚLOŽNÍ DILATÁTOR HEGAR, 1,5 MM | DĚLOŽNÍ DILATÁTOR HEGAR, 1,5 MM | 1 | NE | [5 empty] | 0 |  | 21 | 0
469 | GYNE_403 | DĚLOŽNÍ DILATÁTOR HEGAR, 2,0 MM | DĚLOŽNÍ DILATÁTOR HEGAR, 2,0 MM | 1 | NE | [5 empty] | 0 |  | 21 | 0
470 | GYNE_404 | DĚLOŽNÍ DILATÁTOR HEGAR, 2,5 MM | DĚLOŽNÍ DILATÁTOR HEGAR, 2,5 MM | 1 | NE | [5 empty] | 0 |  | 21 | 0
471 | GYNE_405 | DĚLOŽNÍ DILATÁTOR HEGAR, 3,0 MM | DĚLOŽNÍ DILATÁTOR HEGAR, 3,0 MM | 1 | NE | [5 empty] | 0 |  | 21 | 0
472 | GYNE_406 | DĚLOŽNÍ DILATÁTOR HEGAR, 3,5 MM | DĚLOŽNÍ DILATÁTOR HEGAR, 3,5 MM | 1 | NE | [5 empty] | 0 |  | 21 | 0
473 | GYNE_407 | DĚLOŽNÍ DILATÁTOR HEGAR, 4,0 MM | DĚLOŽNÍ DILATÁTOR HEGAR, 4,0 MM | 1 | NE | [5 empty] | 0 |  | 21 | 0
474 | GYNE_408 | DĚLOŽNÍ DILATÁTOR HEGAR, 4,5 MM | DĚLOŽNÍ DILATÁTOR HEGAR, 4,5 MM | 1 | ANO | [5 empty] | 0 |  | 21 | 0
475 | GYNE_409 | DĚLOŽNÍ DILATÁTOR HEGAR, 5,0 MM | DĚLOŽNÍ DILATÁTOR HEGAR, 5,0 MM | 1 | ANO | [5 empty] | 0 |  | 21 | 0
476 | GYNE_410 | DĚLOŽNÍ DILATÁTOR HEGAR, 5,5 MM | DĚLOŽNÍ DILATÁTOR HEGAR, 5,5 MM | 1 | ANO | [5 empty] | 0 |  | 21 | 0
477 | GYNE_411 | DĚLOŽNÍ DILATÁTOR HEGAR, 6,0 MM | DĚLOŽNÍ DILATÁTOR HEGAR, 6,0 MM | 1 | ANO | [5 empty] | 0 |  | 21 | 0
478 | GYNE_412 | DĚLOŽNÍ DILATÁTOR HEGAR, 6,5 MM | DĚLOŽNÍ DILATÁTOR HEGAR, 6,5 MM | 1 | ANO | [5 empty] | 0 |  | 21 | 0
479 | GYNE_413 | DĚLOŽNÍ DILATÁTOR HEGAR, 7,0 MM | DĚLOŽNÍ DILATÁTOR HEGAR, 7,0 MM | 1 | ANO | [5 empty] | 0 |  | 21 | 0
480 | GYNE_414 | DĚLOŽNÍ DILATÁTOR HEGAR, 7,5 MM | DĚLOŽNÍ DILATÁTOR HEGAR, 7,5 MM | 1 | ANO | [5 empty] | 0 |  | 21 | 0
481 | GYNE_415 | DĚLOŽNÍ DILATÁTOR HEGAR, 8,0 MM | DĚLOŽNÍ DILATÁTOR HEGAR, 8,0 MM | 1 | ANO | [5 empty] | 0 |  | 21 | 0
482 | GYNE_416 | DĚLOŽNÍ DILATÁTOR HEGAR, 8,5 MM | DĚLOŽNÍ DILATÁTOR HEGAR, 8,5 MM | 1 | ANO | [5 empty] | 0 |  | 21 | 0
483 | GYNE_417 | DĚLOŽNÍ DILATÁTOR HEGAR, 9,0 MM | DĚLOŽNÍ DILATÁTOR HEGAR, 9,0 MM | 1 | ANO | [5 empty] | 0 |  | 21 | 0
484 | GYNE_418 | DĚLOŽNÍ DILATÁTOR HEGAR, 9,5 MM | DĚLOŽNÍ DILATÁTOR HEGAR, 9,5 MM | 1 | ANO | [5 empty] | 0 |  | 21 | 0
485 | GYNE_419 | DĚLOŽNÍ DILATÁTOR HEGAR, 10,0 MM | DĚLOŽNÍ DILATÁTOR HEGAR, 10,0 MM | 1 | ANO | [5 empty] | 0 |  | 21 | 0
486 | GYNE_420 | DĚLOŽNÍ DILATÁTOR HEGAR, 10,5 MM | DĚLOŽNÍ DILATÁTOR HEGAR, 10,5 MM | 1 | ANO | [5 empty] | 0 |  | 21 | 0
487 | GYNE_421 | DĚLOŽNÍ DILATÁTOR HEGAR, 11,0 MM | DĚLOŽNÍ DILATÁTOR HEGAR, 11,0 MM | 1 | ANO | [5 empty] | 0 |  | 21 | 0
488 | GYNE_422 | DĚLOŽNÍ DILATÁTOR HEGAR, 12,0 MM | DĚLOŽNÍ DILATÁTOR HEGAR, 12,0 MM | 1 | ANO | [5 empty] | 0 |  | 21 | 0
489 | GYNE_423 | DĚLOŽNÍ DILATÁTOR HEGAR, 13,0 MM | DĚLOŽNÍ DILATÁTOR HEGAR, 13,0 MM | 1 | ANO | [5 empty] | 0 |  | 21 | 0
490 | GYNE_424 | DĚLOŽNÍ DILATÁTOR HEGAR, 14,0 MM | DĚLOŽNÍ DILATÁTOR HEGAR, 14,0 MM | 1 | ANO | [5 empty] | 0 |  | 21 | 0
491 | GYNE_425 | DĚLOŽNÍ DILATÁTOR HEGAR, 15,0 MM | DĚLOŽNÍ DILATÁTOR HEGAR, 15,0 MM | 1 | ANO | [5 empty] | 0 |  | 21 | 0
492 | GYNE_426 | SÍTO PRO DILATÁTORY | SÍTO PRO DILATÁTORY | 1 | ANO | [5 empty] | 0 |  | 21 | 0
493 | GYNE_427 | Organizér pro nasetování dilatátorů na sítě: k umístění dilatátorů tak, aby se nepřekrývaly, nedocházelo tak k vzájemnému tření a poškození. Pro dilatátory o velikosti od 1 mm do 15 mm, rozměry cca 544x257x32 mm | organizér pro nasetování dilatátorů na sítě:k umístění dilatátorů tak, aby se nepřekrývaly, nedocházelo tak k vzájemnému tření a poškození. Pro dilatátory o velikosti od 1mm do 15 mm, rozměry cca 544x257x32 | 1 | ANO | [5 empty] | 0 |  | 21 | 0
494 | GYNE_428 | ZRCADLO VAG. SCHERBAK, LOPATKA, VZOR 3 | ZRCADLO VAG. SCHERBAK, LOPATKA, VZOR 3 | 1 | ANO | [5 empty] | 0 |  | 21 | 0
495 | GYNE_429 | ZRCADLO VAG. SCHERBAK, RUKOJEŤ | ZRCADLO VAG. SCHERBAK, RUKOJEŤ | 1 | ANO | [5 empty] | 0 |  | 21 | 0
496 | GYNE_430 | ZRCADLO VAG. SCHERBAK, ZÁTĚŽ/ZÁVAŽÍ | ZRCADLO VAG. SCHERBAK, ZÁTĚŽ/ZÁVAŽÍ | 1 | ANO | [5 empty] | 0 |  | 21 | 0
497 | GYNE_431 | ZRCADLO VAG. KRISTELLER, 110X33MM | ZRCADLO VAG. KRISTELLER, 110X33MM | 2 | ANO | [5 empty] | 0 |  | 21 | 0
498 | GYNE_432 | KLEŠTĚ ÚCHOP. JEDNOZ. SCHROEDER, 250MM | KLEŠTĚ ÚCHOP. JEDNOZ. SCHROEDER, 250MM | 2 | ANO | [5 empty] | 0 |  | 21 | 0
499 | GYNE_433 | KLEŠTĚ NA PLACENTU A OVÁRIUM, ZAHN. | KLEŠTĚ NA PLACENTU A OVÁRIUM, ZAHN. | 1 | ANO | [5 empty] | 0 |  | 21 | 0
500 | GYNE_434 | DĚL. SONDA GALABINS, 295 MM, TVÁRNÁ | DĚL. SONDA GALABINS, 295 MM, TVÁRNÁ | 1 | ANO | [5 empty] | 0 |  | 21 | 0
501 | GYNE_435 | KYRETA RECAMIER, 7,5 MM, OSTRÁ | KYRETA RECAMIER, 7,5 MM, OSTRÁ | 1 | ANO | [5 empty] | 0 |  | 21 | 0
502 | GYNE_436 | KYRETA RECAMIER, 10,5 MM, OSTRÁ | KYRETA RECAMIER, 10,5 MM, OSTRÁ | 1 | ANO | [5 empty] | 0 |  | 21 | 0
503 | GYNE_437 | KYRETA RECAMIER, 14,0 MM, OSTRÁ | KYRETA RECAMIER, 14,0 MM, OSTRÁ | 1 | ANO | [5 empty] | 0 |  | 21 | 0
504 | GYNE_438 | PINSETA CHIR., 2X3 ZUBY, 200 MM | PINSETA CHIR., 2X3 ZUBY, 200 MM | 1 | ANO | [5 empty] | 0 |  | 21 | 0
505 | GYNE_439 | ZRCAD. VAG. KRISTELLER, 110X27MM | ZRCAD. VAG. KRISTELLER, 110X27MM | 1 | ANO | [5 empty] | 0 |  | 21 | 0
506 | GYNE_440 | ODMĚRKA, 0,25 LITRU | ODMĚRKA, 0,25 LITRU | 1 | ANO | [5 empty] | 0 |  | 21 | 0
[6 empty] | Cena celkem za 1 síto: |  |  |  | 0 |  |  | 0
4) Síto na malé výkony |  |  | Požadovaný počet sít: |  | 8 | Cena celkem za požadovaný počet sít: |  |  |  | 0 |  |  | 0
[10 empty] | [CZK bez DPH] |  |  | [CZK včetně DPH]
5) Hysteroskopie |  |  | Požadovaný počet sít: |  | 2 | Požadavky splněny? ANO/NE | Obchodní označení | Katalogové číslo |  | Jedn. cena bez DPH [CZK] | Cena bez DPH [CZK] za 1 síto |  | DPH [%] | Cena včetně DPH [CZK] za 1 síto
Pol. č. | Označení | Název položky a popis nástroje |  | Počet ks / síto | Požadavek na značení 2D kódem
507 | GYNE_501 | DĚLOŽNÍ DILATÁTOR HEGAR, 1,0 MM | DĚLOŽNÍ DILATÁTOR HEGAR, 1,0 MM | 1 | NE | [5 empty] | 0 |  | 21 | 0
508 | GYNE_502 | DĚLOŽNÍ DILATÁTOR HEGAR, 1,5 MM | DĚLOŽNÍ DILATÁTOR HEGAR, 1,5 MM | 1 | NE | [5 empty] | 0 |  | 21 | 0
509 | GYNE_503 | DĚLOŽNÍ DILATÁTOR HEGAR, 2,0 MM | DĚLOŽNÍ DILATÁTOR HEGAR, 2,0 MM | 1 | NE | [5 empty] | 0 |  | 21 | 0
510 | GYNE_504 | DĚLOŽNÍ DILATÁTOR HEGAR, 2,5 MM | DĚLOŽNÍ DILATÁTOR HEGAR, 2,5 MM | 1 | NE | [5 empty] | 0 |  | 21 | 0
511 | GYNE_505 | DĚLOŽNÍ DILATÁTOR HEGAR, 3,0 MM | DĚLOŽNÍ DILATÁTOR HEGAR, 3,0 MM | 1 | NE | [5 empty] | 0 |  | 21 | 0
512 | GYNE_506 | DĚLOŽNÍ DILATÁTOR HEGAR, 3,5 MM | DĚLOŽNÍ DILATÁTOR HEGAR, 3,5 MM | 1 | NE | [5 empty] | 0 |  | 21 | 0
513 | GYNE_507 | DĚLOŽNÍ DILATÁTOR HEGAR, 4,0 MM | DĚLOŽNÍ DILATÁTOR HEGAR, 4,0 MM | 1 | NE | [5 empty] | 0 |  | 21 | 0
514 | GYNE_508 | DĚLOŽNÍ DILATÁTOR HEGAR, 4,5 MM | DĚLOŽNÍ DILATÁTOR HEGAR, 4,5 MM | 1 | ANO | [5 empty] | 0 |  | 21 | 0
515 | GYNE_509 | DĚLOŽNÍ DILATÁTOR HEGAR, 5,0 MM | DĚLOŽNÍ DILATÁTOR HEGAR, 5,0 MM | 1 | ANO | [5 empty] | 0 |  | 21 | 0
516 | GYNE_510 | DĚLOŽNÍ DILATÁTOR HEGAR, 5,5 MM | DĚLOŽNÍ DILATÁTOR HEGAR, 5,5 MM | 1 | ANO | [5 empty] | 0 |  | 21 | 0
517 | GYNE_511 | DĚLOŽNÍ DILATÁTOR HEGAR, 6,0 MM | DĚLOŽNÍ DILATÁTOR HEGAR, 6,0 MM | 1 | ANO | [5 empty] | 0 |  | 21 | 0
518 | GYNE_512 | DĚLOŽNÍ DILATÁTOR HEGAR, 6,5 MM | DĚLOŽNÍ DILATÁTOR HEGAR, 6,5 MM | 1 | ANO | [5 empty] | 0 |  | 21 | 0
519 | GYNE_513 | DĚLOŽNÍ DILATÁTOR HEGAR, 7,0 MM | DĚLOŽNÍ DILATÁTOR HEGAR, 7,0 MM | 1 | ANO | [5 empty] | 0 |  | 21 | 0
520 | GYNE_514 | DĚLOŽNÍ DILATÁTOR HEGAR, 7,5 MM | DĚLOŽNÍ DILATÁTOR HEGAR, 7,5 MM | 1 | ANO | [5 empty] | 0 |  | 21 | 0
521 | GYNE_515 | DĚLOŽNÍ DILATÁTOR HEGAR, 8,0 MM | DĚLOŽNÍ DILATÁTOR HEGAR, 8,0 MM | 1 | ANO | [5 empty] | 0 |  | 21 | 0
522 | GYNE_516 | DĚLOŽNÍ DILATÁTOR HEGAR, 8,5 MM | DĚLOŽNÍ DILATÁTOR HEGAR, 8,5 MM | 1 | ANO | [5 empty] | 0 |  | 21 | 0
523 | GYNE_517 | DĚLOŽNÍ DILATÁTOR HEGAR, 9,0 MM | DĚLOŽNÍ DILATÁTOR HEGAR, 9,0 MM | 1 | ANO | [5 empty] | 0 |  | 21 | 0
524 | GYNE_518 | DĚLOŽNÍ DILATÁTOR HEGAR, 9,5 MM | DĚLOŽNÍ DILATÁTOR HEGAR, 9,5 MM | 1 | ANO | [5 empty] | 0 |  | 21 | 0
525 | GYNE_519 | DĚLOŽNÍ DILATÁTOR HEGAR, 10,0 MM | DĚLOŽNÍ DILATÁTOR HEGAR, 10,0 MM | 1 | ANO | [5 empty] | 0 |  | 21 | 0
526 | GYNE_520 | DĚLOŽNÍ DILATÁTOR HEGAR, 10,5 MM | DĚLOŽNÍ DILATÁTOR HEGAR, 10,5 MM | 1 | ANO | [5 empty] | 0 |  | 21 | 0
527 | GYNE_521 | DĚLOŽNÍ DILATÁTOR HEGAR, 11,0 MM | DĚLOŽNÍ DILATÁTOR HEGAR, 11,0 MM | 1 | ANO | [5 empty] | 0 |  | 21 | 0
528 | GYNE_522 | ZRCADLO VAG. SCHERBAK, LOPATKA, VZOR 3 | ZRCADLO VAG. SCHERBAK, LOPATKA, VZOR 3 | 1 | ANO | [5 empty] | 0 |  | 21 | 0
529 | GYNE_523 | ZRCADLO VAG. SCHERBAK, RUKOJEŤ | ZRCADLO VAG. SCHERBAK, RUKOJEŤ | 1 | ANO | [5 empty] | 0 |  | 21 | 0
530 | GYNE_524 | ZRCADLO VAG. SCHERBAK, ZÁTĚŽ/ZÁVAŽÍ | ZRCADLO VAG. SCHERBAK, ZÁTĚŽ/ZÁVAŽÍ | 1 | ANO | [5 empty] | 0 |  | 21 | 0
531 | GYNE_525 | ZRCADLO VAG. KRISTELLER, 110X33MM | ZRCADLO VAG. KRISTELLER, 110X33MM | 2 | ANO | [5 empty] | 0 |  | 21 | 0
532 | GYNE_526 | PINSETA ANAT., STŘ., 200 MM | PINSETA ANAT., STŘ., 200 MM | 1 | ANO | [5 empty] | 0 |  | 21 | 0
533 | GYNE_527 | PINSETA CHIR., 2X3 ZUBY, 200 MM | PINSETA CHIR., 2X3 ZUBY, 200 MM | 1 | ANO | [5 empty] | 0 |  | 21 | 0
534 | GYNE_528 | DĚL. SONDA GALABINS, 295 MM, TVÁRNÁ | DĚL. SONDA GALABINS, 295 MM, TVÁRNÁ | 1 | ANO | [5 empty] | 0 |  | 21 | 0
535 | GYNE_529 | KLEŠTĚ ÚCHOP. JEDNOZ. SCHROEDER, 250MM | KLEŠTĚ ÚCHOP. JEDNOZ. SCHROEDER, 250MM | 2 | ANO | [5 empty] | 0 |  | 21 | 0
536 | GYNE_530 | KYRETA RECAMIER, 7,5 MM, OSTRÁ | KYRETA RECAMIER, 7,5 MM, OSTRÁ | 1 | ANO | [5 empty] | 0 |  | 21 | 0
537 | GYNE_531 | KYRETA RECAMIER, 10,5 MM, OSTRÁ | KYRETA RECAMIER, 10,5 MM, OSTRÁ | 1 | ANO | [5 empty] | 0 |  | 21 | 0
538 | GYNE_532 | KYRETA RECAMIER, 14,0 MM, OSTRÁ | KYRETA RECAMIER, 14,0 MM, OSTRÁ | 1 | ANO | [5 empty] | 0 |  | 21 | 0
[6 empty] | Cena celkem za 1 síto: |  |  |  | 0 |  |  | 0
5) Hysteroskopie |  |  | Požadovaný počet sít: |  | 2 | Cena celkem za požadovaný počet sít: |  |  |  | 0 |  |  | 0
[10 empty] | [CZK bez DPH] |  |  | [CZK včetně DPH]
6) Jednotlivosti |  |  | Požadovaný počet sít: |  | 1 | Požadavky splněny? ANO/NE | Obchodní označení | Katalogové číslo |  | Jedn. cena bez DPH [CZK] | Cena bez DPH [CZK] za 1 síto |  | DPH [%] | Cena včetně DPH [CZK] za 1 síto
Pol. č. | Označení | Název položky a popis nástroje |  | Počet ks / síto | Požadavek na značení 2D kódem
539 | GYNE_601 | KYRETA RECAMIER, 23,5 MM, OSTRÁ | KYRETA RECAMIER, 23,5 MM, OSTRÁ | 2 | ANO | [5 empty] | 0 |  | 21 | 0
540 | GYNE_602 | KYRETA RECAMIER, ŠÍŘE 34,5 MM, TUPÁ #1 | KYRETA RECAMIER, ŠÍŘE 34,5 MM, TUPÁ #1 | 5 | ANO | [5 empty] | 0 |  | 21 | 0
541 | GYNE_603 | ZRCAD. VAG. KRISTELLER, 110X18MM | ZRCAD. VAG. KRISTELLER, 110X18MM | 2 | ANO | [5 empty] | 0 |  | 21 | 0
542 | GYNE_604 | ROZVĚRAČ VAG. KRISTELLER,115X14MM | ROZVĚRAČ VAG. KRISTELLER,115X14MM | 2 | ANO | [5 empty] | 0 |  | 21 | 0
[6 empty] | Cena celkem za 1 síto: |  |  |  | 0 |  |  | 0
6) Jednotlivosti |  |  | Požadovaný počet sít: |  | 1 | Cena celkem za požadovaný počet sít: |  |  |  | 0 |  |  | 0
[10 empty] | [CZK bez DPH] |  |  | [CZK včetně DPH]
SÍTA - ORL | [9 empty] | CELKEM bez DPH |  |  | CELKEM včetně DPH
SÍTA - ORL | [9 empty] | 0 |  |  | 0
1) AT síto |  |  | Požadovaný počet sít: |  | 3 | Požadavky splněny? ANO/NE | Obchodní označení | Katalogové číslo |  | Jedn. cena bez DPH [CZK] | Cena bez DPH [CZK] za 1 síto |  | DPH [%] | Cena včetně DPH [CZK] za 1 síto
Pol. č. | Označení | Název položky a popis nástroje |  | Počet ks / síto | Požadavek na značení 2D kódem
543 | ORL_101 | KRUHOVÁ MISKA, 0,16 LITRU, VÝŠKA 41 MM | KRUHOVÁ MISKA, 0,16 LITRU, VÝŠKA 41 MM | 1 | ANO | [5 empty] | 0 |  | 21 | 0
544 | ORL_102 | RETRAKTOR MCIVOR, SAMOTNÝ RÁM | RETRAKTOR MCIVOR, SAMOTNÝ RÁM | 1 | ANO | [5 empty] | 0 |  | 21 | 0
545 | ORL_103 | RATRAKTOR MCIVOR, LOPATKA 25X75 MM | RATRAKTOR MCIVOR, LOPATKA 25X75 MM | 1 | ANO | [5 empty] | 0 |  | 21 | 0
546 | ORL_104 | RATRAKTOR MCIVOR, LOPATKA 25X55 MM | RATRAKTOR MCIVOR, LOPATKA 25X55 MM | 1 | ANO | [5 empty] | 0 |  | 21 | 0
547 | ORL_105 | RATRAKTOR MCIVOR, LOPATKA 25X62 MM | RATRAKTOR MCIVOR, LOPATKA 25X62 MM | 1 | ANO | [5 empty] | 0 |  | 21 | 0
548 | ORL_106 | KLEŠTĚ NA TAMPONÁDU HARTMANN, 200 MM | KLEŠTĚ NA TAMPONÁDU HARTMANN, 200 MM | 1 | ANO | [5 empty] | 0 |  | 21 | 0
549 | ORL_107 | KYRETA NOSOHLTANOVÁ BECKMANN, VEL. 4 | KYRETA NOSOHLTANOVÁ BECKMANN, VEL. 4 | 1 | ANO | [5 empty] | 0 |  | 21 | 0
550 | ORL_108 | KYRETA NA VEGETACE NEGUS, 0 | KYRETA NA VEGETACE NEGUS, 0 | 1 | ANO | [5 empty] | 0 |  | 21 | 0
551 | ORL_109 | KYRETA NEGUS, 1 | KYRETA NEGUS, 1 | 1 | ANO | [5 empty] | 0 |  | 21 | 0
552 | ORL_110 | KYRETA NOSOHLTANOVÁ BECKMANN, VEL.1 | KYRETA NOSOHLTANOVÁ BECKMANN, VEL.1 | 1 | ANO | [5 empty] | 0 |  | 21 | 0
553 | ORL_111 | NŮŽKY PREPAR. MAYO, 165 MM, ZAHN. | NŮŽKY PREPAR. MAYO, 165 MM, ZAHN. | 1 | ANO | [5 empty] | 0 |  | 21 | 0
554 | ORL_112 | KYRETA NOSOHLTANOVÁ BECKMANN, VEL. 2 | KYRETA NOSOHLTANOVÁ BECKMANN, VEL. 2 | 1 | ANO | [5 empty] | 0 |  | 21 | 0
555 | ORL_113 | SVORKA ART. ROCHESTER-PEAN, 160 MM ZAHN. | SVORKA ART. ROCHESTER-PEAN, 160 MM ZAHN. | 1 | ANO | [5 empty] | 0 |  | 21 | 0
556 | ORL_114 | KLEŠTĚ BRÜNINGS, 190 MM | KLEŠTĚ BRÜNINGS, 190 MM | 1 | ANO | [5 empty] | 0 |  | 21 | 0
557 | ORL_115 | KANYLA ODSÁV. NOSNÍ D:5 MM, 175 MM | KANYLA ODSÁV. NOSNÍ D:5 MM, 175 MM | 1 | ANO | [5 empty] | 0 |  | 21 | 0
[6 empty] | Cena celkem za 1 síto: |  |  |  | 0 |  |  | 0
1) AT síto |  |  | Požadovaný počet sít: |  | 3 | Cena celkem za požadovaný počet sít: |  |  |  | 0 |  |  | 0
[10 empty] | [CZK bez DPH] |  |  | [CZK včetně DPH]
2) MLS |  |  | Požadovaný počet sít: |  | 2 | Požadavky splněny? ANO/NE | Obchodní označení | Katalogové číslo |  | Jedn. cena bez DPH [CZK] | Cena bez DPH [CZK] za 1 síto |  | DPH [%] | Cena včetně DPH [CZK] za 1 síto
Pol. č. | Označení | Název položky a popis nástroje |  | Počet ks / síto | Požadavek na značení 2D kódem
558 | ORL_201 | KRUHOVÁ MISKA, 0,06 LITRU, VÝŠKA 30 MM | KRUHOVÁ MISKA, 0,06 LITRU, VÝŠKA 30 MM | 1 | ANO | [5 empty] | 0 |  | 21 | 0
559 | ORL_202 | MIKROKLEŠTĚ ÚCHOP. LARYNG. LEVÉ | MIKROKLEŠTĚ ÚCHOP. LARYNG. LEVÉ | 1 | ANO | [5 empty] | 0 |  | 21 | 0
560 | ORL_203 | MIKROKLEŠTĚ ÚCHOP. LARYNG. ROVNÉ | MIKROKLEŠTĚ ÚCHOP. LARYNG. ROVNÉ | 1 | ANO | [5 empty] | 0 |  | 21 | 0
561 | ORL_204 | MIKROKLEŠTĚ ÚCHOP. LARYNG., PRAVÉ | MIKROKLEŠTĚ ÚCHOP. LARYNG., PRAVÉ | 1 | ANO | [5 empty] | 0 |  | 21 | 0
562 | ORL_205 | MIKROKLEŠTĚ ÚCHOP. LARYNG. ZAHN. VZHŮRU | MIKROKLEŠTĚ ÚCHOP. LARYNG. ZAHN. VZHŮRU | 1 | ANO | [5 empty] | 0 |  | 21 | 0
563 | ORL_206 | MIKROKLEŠTĚ ÚCHOP. LARYNG., LEVÉ | MIKROKLEŠTĚ ÚCHOP. LARYNG., LEVÉ | 1 | ANO | [5 empty] | 0 |  | 21 | 0
564 | ORL_207 | MIKROKLEŠTĚ ÚCHOP. LARYNG., PRAVÉ | MIKROKLEŠTĚ ÚCHOP. LARYNG., PRAVÉ | 1 | ANO | [5 empty] | 0 |  | 21 | 0
565 | ORL_208 | MIKRONŮŽKY LARYNG., PRAVÉ | MIKRONŮŽKY LARYNG., PRAVÉ | 1 | ANO | [5 empty] | 0 |  | 21 | 0
566 | ORL_209 | MIKRONŮŽKY LARYNG., ROV. | MIKRONŮŽKY LARYNG., ROV. | 1 | ANO | [5 empty] | 0 |  | 21 | 0
567 | ORL_210 | MIKRONŮŽKY LARYNG., LEVÉ | MIKRONŮŽKY LARYNG., LEVÉ | 1 | ANO | [5 empty] | 0 |  | 21 | 0
568 | ORL_211 | ODSÁVACÍ KANYLA S PŘERUŠ. 250 MM | ODSÁVACÍ KANYLA S PŘERUŠ. 250 MM | 1 | ANO | [5 empty] | 0 |  | 21 | 0
[6 empty] | Cena celkem za 1 síto: |  |  |  | 0 |  |  | 0
2) MLS |  |  | Požadovaný počet sít: |  | 2 | Cena celkem za požadovaný počet sít: |  |  |  | 0 |  |  | 0
[10 empty] | [CZK bez DPH] |  |  | [CZK včetně DPH]
3) RS |  |  | Požadovaný počet sít: |  | 2 | Požadavky splněny? ANO/NE | Obchodní označení | Katalogové číslo |  | Jedn. cena bez DPH [CZK] | Cena bez DPH [CZK] za 1 síto |  | DPH [%] | Cena včetně DPH [CZK] za 1 síto
Pol. č. | Označení | Název položky a popis nástroje |  | Počet ks / síto | Požadavek na značení 2D kódem
569 | ORL_301 | KRUHOVÁ MISKA, 0,06 LITRU, VÝŠKA 30 MM | KRUHOVÁ MISKA, 0,06 LITRU, VÝŠKA 30 MM | 1 | ANO | [5 empty] | 0 |  | 21 | 0
570 | ORL_302 | KRUHOVÁ MISKA, 0,3 LITRU, VÝŠKA 56 MM | KRUHOVÁ MISKA, 0,3 LITRU, VÝŠKA 56 MM | 1 | ANO | [5 empty] | 0 |  | 21 | 0
571 | ORL_303 | KRUHOVÁ MISKA, 0,06 LITRU, VÝŠKA 30 MM | KRUHOVÁ MISKA, 0,06 LITRU, VÝŠKA 30 MM | 1 | ANO | [5 empty] | 0 |  | 21 | 0
572 | ORL_304 | KANYLA ODSÁV. A PREP. LANDOLT, OSTRÁ | KANYLA ODSÁV. A PREP. LANDOLT, OSTRÁ | 1 | ANO | [5 empty] | 0 |  | 21 | 0
573 | ORL_305 | RASPATORIUM ODSÁV., BAJON., 5MM,200MM | RASPATORIUM ODSÁV., BAJON., 5MM,200MM | 1 | NE | [5 empty] | 0 |  | 21 | 0
574 | ORL_306 | PINSETA CHIR. SEMKEN, 145 MM | PINSETA CHIR. SEMKEN, 145 MM | 1 | ANO | [5 empty] | 0 |  | 21 | 0
575 | ORL_307 | KLADIVO 234 GRAMŮ | KLADIVO 234 GRAMŮ | 1 | ANO | [5 empty] | 0 |  | 21 | 0
576 | ORL_308 | NŮŽKY OČNÍ, O/O, 110 MM, ZAHN. | NŮŽKY OČNÍ, O/O, 110 MM, ZAHN. | 1 | ANO | [5 empty] | 0 |  | 21 | 0
577 | ORL_309 | NŮŽKY CHIR. COOPER, T/T, 165 MM, ZAHN. | NŮŽKY CHIR. COOPER, T/T, 165 MM, ZAHN. | 1 | ANO | [5 empty] | 0 |  | 21 | 0
578 | ORL_310 | KLEŠTĚ ŠTÍP.CASPAR,2MM,155MM,ROVNÉ | KLEŠTĚ ŠTÍP.CASPAR,2MM,155MM,ROVNÉ | 1 | ANO | [5 empty] | 0 |  | 21 | 0
579 | ORL_311 | KLEŠTĚ WEIL-BLAKESLEY, 140°, 3,6 MM | KLEŠTĚ WEIL-BLAKESLEY, 140°, 3,6 MM | 1 | ANO | [5 empty] | 0 |  | 21 | 0
580 | ORL_312 | SVORKA HALSTED-MOSQUITO, 125 MM | SVORKA HALSTED-MOSQUITO, 125 MM | 1 | ANO | [5 empty] | 0 |  | 21 | 0
581 | ORL_313 | Standard instrumentária č.1-JEHELEC DE BAKEY, 150 MM | Standard instrumentária č.1-JEHELEC DE BAKEY, 150 MM | 1 | ANO | [5 empty] | 0 |  | 21 | 0
582 | ORL_314 | KLEŠTĚ WEIL-BLAKESLEY, 140°, 4,2 MM | KLEŠTĚ WEIL-BLAKESLEY, 140°, 4,2 MM | 1 | ANO | [5 empty] | 0 |  | 21 | 0
583 | ORL_315 | KLEŠTĚ ŠTÍP.CASPAR,3MM,155MM,ROVNÉ | KLEŠTĚ ŠTÍP.CASPAR,3MM,155MM,ROVNÉ | 1 | ANO | [5 empty] | 0 |  | 21 | 0
584 | ORL_316 | NŮŽKY NOSNÍ HEYMANN, 190 MM | NŮŽKY NOSNÍ HEYMANN, 190 MM | 1 | ANO | [5 empty] | 0 |  | 21 | 0
585 | ORL_317 | NŮŽKY NOSNÍ HEYMANN-KNIGHT, 175 MM | NŮŽKY NOSNÍ HEYMANN-KNIGHT, 175 MM | 1 | ANO | [5 empty] | 0 |  | 21 | 0
586 | ORL_318 | ŠPÁCHTLE BRÜNINGS, 190 MM | ŠPÁCHTLE BRÜNINGS, 190 MM | 1 | ANO | [5 empty] | 0 |  | 21 | 0
587 | ORL_319 | NOSNÍ ZRCÁTKO HARTMANN, 160 MM | NOSNÍ ZRCÁTKO HARTMANN, 160 MM | 1 | ANO | [5 empty] | 0 |  | 21 | 0
588 | ORL_320 | NOSNÍ ZRC. COTTLE, VEL. 2-38 MM, 135 MM | NOSNÍ ZRC. COTTLE, VEL. 2-38 MM, 135 MM | 1 | ANO | [5 empty] | 0 |  | 21 | 0
589 | ORL_321 | NOSNÍ ZRC. COTTLE, VEL. 4-40 MM, 135 MM | NOSNÍ ZRC. COTTLE, VEL. 4-40 MM, 135 MM | 1 | ANO | [5 empty] | 0 |  | 21 | 0
590 | ORL_322 | RASPATORIUM WULLSTEIN, ZAH., 3,2 MM | RASPATORIUM WULLSTEIN, ZAH., 3,2 MM | 1 | NE | [5 empty] | 0 |  | 21 | 0
591 | ORL_323 | RASPATORIUM LEMPERT, 3,0 MM, 190 MM | RASPATORIUM LEMPERT, 3,0 MM, 190 MM | 1 | ANO | [5 empty] | 0 |  | 21 | 0
592 | ORL_324 | PROTEKTOR ALÁRNÍ COTTLE | PROTEKTOR ALÁRNÍ COTTLE | 1 | ANO | [5 empty] | 0 |  | 21 | 0
593 | ORL_325 | KLEŠTĚ NA TAMPONÁDU HARTMANN, 200 MM | KLEŠTĚ NA TAMPONÁDU HARTMANN, 200 MM | 1 | ANO | [5 empty] | 0 |  | 21 | 0
594 | ORL_326 | RASPATORIUM MOLT, 180 MM | RASPATORIUM MOLT, 180 MM | 1 | NE | [5 empty] | 0 |  | 21 | 0
595 | ORL_327 | KLEŠTĚ BRÜNINGS, 190 MM | KLEŠTĚ BRÜNINGS, 190 MM | 1 | ANO | [5 empty] | 0 |  | 21 | 0
596 | ORL_328 | KLEŠTĚ ETHM. TAKAHASHI, LOM., 120 MM | KLEŠTĚ ETHM. TAKAHASHI, LOM., 120 MM | 1 | ANO | [5 empty] | 0 |  | 21 | 0
597 | ORL_329 | KLEŠTĚ LOVE-GRUENWALD, 135 MM | KLEŠTĚ LOVE-GRUENWALD, 135 MM | 1 | ANO | [5 empty] | 0 |  | 21 | 0
598 | ORL_330 | SVORKA COTTLE, 100 MM | SVORKA COTTLE, 100 MM | 1 | ANO | [5 empty] | 0 |  | 21 | 0
599 | ORL_331 | PINZETA LUCAE, BAJONETOVÁ, 140 MM | PINZETA LUCAE, BAJONETOVÁ, 140 MM | 1 | ANO | [5 empty] | 0 |  | 21 | 0
600 | ORL_332 | DLÁTO NA SEPTUM KILLIAN-CLAUS, 170 MM | DLÁTO NA SEPTUM KILLIAN-CLAUS, 170 MM | 1 | ANO | [5 empty] | 0 |  | 21 | 0
601 | ORL_333 | DLÁTO NA SEPTUM KILLIAN-CLAUS, 170 MM | DLÁTO NA SEPTUM KILLIAN-CLAUS, 170 MM | 1 | ANO | [5 empty] | 0 |  | 21 | 0
602 | ORL_334 | DLÁTO NA SEPTUM KILLIAN, 6 MM, 170 MM | DLÁTO NA SEPTUM KILLIAN, 6 MM, 170 MM | 1 | ANO | [5 empty] | 0 |  | 21 | 0
603 | ORL_335 | DLÁTO PARTSCH, 3 MM, 170 MM | DLÁTO PARTSCH, 3 MM, 170 MM | 1 | ANO | [5 empty] | 0 |  | 21 | 0
604 | ORL_336 | DLÁTO PARTSCH, 3 MM, 140 MM | DLÁTO PARTSCH, 3 MM, 140 MM | 1 | ANO | [5 empty] | 0 |  | 21 | 0
605 | ORL_337 | DLÁTO, 140/4MM, | DLÁTO, 140/4MM, | 1 | ANO | [5 empty] | 0 |  | 21 | 0
606 | ORL_338 | DLÁTO, 140/6MM, | DLÁTO, 140/6MM, | 1 | ANO | [5 empty] | 0 |  | 21 | 0
607 | ORL_339 | SKALPEL, DRŽÁK ČEPELEK Č. 3 | SKALPEL, DRŽÁK ČEPELEK Č. 3 | 1 | ANO | [5 empty] | 0 |  | 21 | 0
608 | ORL_340 | RASPATORIUM WULLSTEIN, ZAH., 3,2 MM | RASPATORIUM WULLSTEIN, ZAH., 3,2 MM | 1 | NE | [5 empty] | 0 |  | 21 | 0
[6 empty] | Cena celkem za 1 síto: |  |  |  | 0 |  |  | 0
3) RS |  |  | Požadovaný počet sít: |  | 2 | Cena celkem za požadovaný počet sít: |  |  |  | 0 |  |  | 0
[10 empty] | [CZK bez DPH] |  |  | [CZK včetně DPH]
4) Gromety |  |  | Požadovaný počet sít: |  | 2 | Požadavky splněny? ANO/NE | Obchodní označení | Katalogové číslo |  | Jedn. cena bez DPH [CZK] | Cena bez DPH [CZK] za 1 síto |  | DPH [%] | Cena včetně DPH [CZK] za 1 síto
Pol. č. | Označení | Název položky a popis nástroje |  | Počet ks / síto | Požadavek na značení 2D kódem
609 | ORL_401 | MIKROHÁČEK LOM., 45°, 0,6MM | MIKROHÁČEK LOM., 45°, 0,6MM | 1 | NE | [5 empty] | 0 |  | 21 | 0
610 | ORL_402 | MIKRO-JEHLA, SILNĚ ZAH. | MIKRO-JEHLA, SILNĚ ZAH. | 1 | NE | [5 empty] | 0 |  | 21 | 0
611 | ORL_403 | ZRCÁTKO UŠNÍ POLITZER, 3 MM | ZRCÁTKO UŠNÍ POLITZER, 3 MM | 1 | NE | [5 empty] | 0 |  | 21 | 0
612 | ORL_404 | ZRCÁTKO UŠNÍ POLITZER, 4 MM | ZRCÁTKO UŠNÍ POLITZER, 4 MM | 1 | NE | [5 empty] | 0 |  | 21 | 0
613 | ORL_405 | KRUHOVÁ MISKA, 0,16 LITRU, VÝŠKA 41 MM | KRUHOVÁ MISKA, 0,16 LITRU, VÝŠKA 41 MM | 1 | ANO | [5 empty] | 0 |  | 21 | 0
614 | ORL_406 | NŮŽKY JEMNÉ, ZAHN. NAPLOCHO, HH, 115MM | NŮŽKY JEMNÉ, ZAHN. NAPLOCHO, HH, 115MM | 1 | ANO | [5 empty] | 0 |  | 21 | 0
615 | ORL_407 | KLEŠTĚ NA UŠNÍ POLYPY HARTMANN-WULLSTEIN | KLEŠTĚ NA UŠNÍ POLYPY HARTMANN-WULLSTEIN | 1 | ANO | [5 empty] | 0 |  | 21 | 0
616 | ORL_408 | MIKROKLEŠTĚ FIX., ROV. | MIKROKLEŠTĚ FIX., ROV. | 1 | ANO | [5 empty] | 0 |  | 21 | 0
617 | ORL_409 | MYRINGOTOM AGNEW, 175 MM, ZAHN. | MYRINGOTOM AGNEW, 175 MM, ZAHN. | 1 | NE | [5 empty] | 0 |  | 21 | 0
618 | ORL_410 | PINZETA TROELTSCH, 120 MM, PŘEKŘÍŽENÁ | PINZETA TROELTSCH, 120 MM, PŘEKŘÍŽENÁ | 1 | ANO | [5 empty] | 0 |  | 21 | 0
619 | ORL_411 | ZRCÁTKO UŠNÍ TOYNBEE, 4MM | ZRCÁTKO UŠNÍ TOYNBEE, 4MM | 1 | NE | [5 empty] | 0 |  | 21 | 0
620 | ORL_412 | ZRCÁTKO UŠNÍ TOYNBEE, 5,5MM | ZRCÁTKO UŠNÍ TOYNBEE, 5,5MM | 1 | NE | [5 empty] | 0 |  | 21 | 0
621 | ORL_413 | ZRCÁTKO UŠNÍ TOYNBEE, 7MM | ZRCÁTKO UŠNÍ TOYNBEE, 7MM | 1 | NE | [5 empty] | 0 |  | 21 | 0
[6 empty] | Cena celkem za 1 síto: |  |  |  | 0 |  |  | 0
4) Gromety |  |  | Požadovaný počet sít: |  | 2 | Cena celkem za požadovaný počet sít: |  |  |  | 0 |  |  | 0
[10 empty] | [CZK bez DPH] |  |  | [CZK včetně DPH]
5) Uzlina |  |  | Požadovaný počet sít: |  | 2 | Požadavky splněny? ANO/NE | Obchodní označení | Katalogové číslo |  | Jedn. cena bez DPH [CZK] | Cena bez DPH [CZK] za 1 síto |  | DPH [%] | Cena včetně DPH [CZK] za 1 síto
Pol. č. | Označení | Název položky a popis nástroje |  | Počet ks / síto | Požadavek na značení 2D kódem
622 | ORL_501 | KRUHOVÁ MISKA, 0,16 LITRU, VÝŠKA 41 MM | KRUHOVÁ MISKA, 0,16 LITRU, VÝŠKA 41 MM | 1 | ANO | [5 empty] | 0 |  | 21 | 0
623 | ORL_502 | ELEVATORIUM FREER, 185 MM, OSTRÉ/TUPÉ | ELEVATORIUM FREER, 185 MM, OSTRÉ/TUPÉ | 1 | NE | [5 empty] | 0 |  | 21 | 0
624 | ORL_503 | PINSETA CHIR., STŘ., 1X2 ZUBY, 145 MM | PINSETA CHIR., STŘ., 1X2 ZUBY, 145 MM | 1 | ANO | [5 empty] | 0 |  | 21 | 0
625 | ORL_504 | NŮŽKY MAYO SUPERCUT ZAHNUTÉ 165MM | NŮŽKY MAYO SUPERCUT ZAHNUTÉ 165MM | 1 | ANO | [5 empty] | 0 |  | 21 | 0
626 | ORL_505 | PINSETA ATR. DE BAKEY, 2 MM, 150 MM | PINSETA ATR. DE BAKEY, 2 MM, 150 MM | 1 | ANO | [5 empty] | 0 |  | 21 | 0
627 | ORL_506 | PINSETA ANAT., STŘ., 145 MM | PINSETA ANAT., STŘ., 145 MM | 1 | ANO | [5 empty] | 0 |  | 21 | 0
628 | ORL_507 | PINSETA CHIR., 2X3 ZUBY, 145 MM | PINSETA CHIR., 2X3 ZUBY, 145 MM | 1 | ANO | [5 empty] | 0 |  | 21 | 0
629 | ORL_508 | SKALPEL, DRŽÁK ČEPELEK Č. 3 | SKALPEL, DRŽÁK ČEPELEK Č. 3 | 1 | ANO | [5 empty] | 0 |  | 21 | 0
630 | ORL_509 | Standard instrumentária č.1-JEHELEC DE BAKEY, 150 MM | Standard instrumentária č.1-JEHELEC DE BAKEY, 150 MM | 1 | ANO | [5 empty] | 0 |  | 21 | 0
631 | ORL_510 | NŮŽKY MAYO SUPERCUT ROVNÉ 165MM | NŮŽKY MAYO SUPERCUT ROVNÉ 165MM | 1 | ANO | [5 empty] | 0 |  | 21 | 0
632 | ORL_511 | NŮŽKY CHIR., STAND., O/T, 150 MM, ZAHN. | NŮŽKY CHIR., STAND., O/T, 150 MM, ZAHN. | 1 | ANO | [5 empty] | 0 |  | 21 | 0
633 | ORL_512 | HÁK DVOUZUBÝ, 165 MM, OSTRÝ | HÁK DVOUZUBÝ, 165 MM, OSTRÝ | 2 | ANO | [5 empty] | 0 |  | 21 | 0
634 | ORL_513 | HÁK 3Z, 165 MM, OSTRÝ | HÁK 3Z, 165 MM, OSTRÝ | 2 | ANO | [5 empty] | 0 |  | 21 | 0
635 | ORL_514 | HÁK NA RÁNU LANGENBECK-GREEN, 16X6 MM (hl. X š.) | HÁK NA RÁNU LANGENBECK-GREEN, 6X16 MM | 2 | ANO | [5 empty] | 0 |  | 21 | 0
636 | ORL_515 | SONDA BOWMAN, D=1,5 + 1,6 MM, 130 MM | SONDA BOWMAN, D=1,5 + 1,6 MM, 130 MM | 1 | ANO | [5 empty] | 0 |  | 21 | 0
637 | ORL_516 | HÁK NA RÁNU LANGENBECK-GREEN, 24X6 MM (hl. X š.) | HÁK NA RÁNU LANGENBECK-GREEN, 6X24 MM | 2 | ANO | [5 empty] | 0 |  | 21 | 0
638 | ORL_517 | SONDA BOWMAN, D=0,7 + 0,8 MM, 130 MM | SONDA BOWMAN, D=0,7 + 0,8 MM, 130 MM | 1 | ANO | [5 empty] | 0 |  | 21 | 0
639 | ORL_518 | HÁK LANGENBECK, 28X10 MM, 210 MM | HÁK LANGENBECK, 28X10 MM, 210 MM | 2 | ANO | [5 empty] | 0 |  | 21 | 0
640 | ORL_519 | HÁK LANGENBECK, 40X10 MM, 210 MM | HÁK LANGENBECK, 40X10 MM, 210 MM | 2 | ANO | [5 empty] | 0 |  | 21 | 0
641 | ORL_520 | HÁK LANGENBECK, 28X16 MM, 210 MM | HÁK LANGENBECK, 28X16 MM, 210 MM | 2 | ANO | [5 empty] | 0 |  | 21 | 0
642 | ORL_521 | KLEŠTĚ ŠTÍP.KOSTNÍ KAZANJIAN | KLEŠTĚ ŠTÍP.KOSTNÍ KAZANJIAN | 1 | ANO | [5 empty] | 0 |  | 21 | 0
643 | ORL_522 | SONDA BOWMAN, D=0,9 + 1,1 MM, 130 MM | SONDA BOWMAN, D=0,9 + 1,1 MM, 130 MM | 1 | ANO | [5 empty] | 0 |  | 21 | 0
644 | ORL_523 | SONDA STACKE, 100 MM, STŘÍBR. | SONDA STACKE, 100 MM, STŘÍBR. | 1 | NE | [5 empty] | 0 |  | 21 | 0
645 | ORL_524 | SVORKA ART. KOCHER-OCHSNER, 160 MM | SVORKA ART. KOCHER-OCHSNER, 160 MM | 2 | ANO | [5 empty] | 0 |  | 21 | 0
646 | ORL_525 | SVORKA ART. ROCHESTER-PEAN, 160 MM ZAHN. | SVORKA ART. ROCHESTER-PEAN, 160 MM ZAHN. | 4 | ANO | [5 empty] | 0 |  | 21 | 0
647 | ORL_526 | SVORKA HALSTED-MOSQUITO, 125 MM, ZAHN. | SVORKA HALSTED-MOSQUITO, 125 MM, ZAHN. | 4 | ANO | [5 empty] | 0 |  | 21 | 0
648 | ORL_527 | SVORKA HALSTED-MOSQUITO, 125 MM | SVORKA HALSTED-MOSQUITO, 125 MM | 4 | ANO | [5 empty] | 0 |  | 21 | 0
[6 empty] | Cena celkem za 1 síto: |  |  |  | 0 |  |  | 0
5) Uzlina |  |  | Požadovaný počet sít: |  | 2 | Cena celkem za požadovaný počet sít: |  |  |  | 0 |  |  | 0
[10 empty] | [CZK bez DPH] |  |  | [CZK včetně DPH]
6) TE |  |  | Požadovaný počet sít: |  | 2 | Požadavky splněny? ANO/NE | Obchodní označení | Katalogové číslo |  | Jedn. cena bez DPH [CZK] | Cena bez DPH [CZK] za 1 síto |  | DPH [%] | Cena včetně DPH [CZK] za 1 síto
Pol. č. | Označení | Název položky a popis nástroje |  | Počet ks / síto | Požadavek na značení 2D kódem
649 | ORL_601 | KRUHOVÁ MISKA, 0,16 LITRU, VÝŠKA 41 MM | KRUHOVÁ MISKA, 0,16 LITRU, VÝŠKA 41 MM | 1 | ANO | [5 empty] | 0 |  | 21 | 0
650 | ORL_602 | KANYLA ODSÁV. NOSNÍ D:5 MM, 175 MM | KANYLA ODSÁV. NOSNÍ D:5 MM, 175 MM | 1 | ANO | [5 empty] | 0 |  | 21 | 0
651 | ORL_603 | NÁSADKA SKALPELU Č. 3L | NÁSADKA SKALPELU Č. 3L | 1 | ANO | [5 empty] | 0 |  | 21 | 0
652 | ORL_604 | ELEVATORIUM FREER, 185 MM, OSTRÉ/TUPÉ | ELEVATORIUM FREER, 185 MM, OSTRÉ/TUPÉ | 1 | NE | [5 empty] | 0 |  | 21 | 0
653 | ORL_605 | PODÁVKY MAIER, 260 MM, ZAHN., SE ZÁMKEM | PODÁVKY MAIER, 260 MM, ZAHN., SE ZÁMKEM | 1 | ANO | [5 empty] | 0 |  | 21 | 0
654 | ORL_606 | SVORKA ART. ROCHESTER-PEAN, 160 MM | SVORKA ART. ROCHESTER-PEAN, 160 MM | 2 | ANO | [5 empty] | 0 |  | 21 | 0
655 | ORL_607 | SVORKA ART. ROCHESTER-PEAN, 200 MM ZAHN. | SVORKA ART. ROCHESTER-PEAN, 200 MM ZAHN. | 2 | ANO | [5 empty] | 0 |  | 21 | 0
656 | ORL_608 | PINSETA CHIR., STŘ., 1X2 ZUBY, 200 MM | PINSETA CHIR., STŘ., 1X2 ZUBY, 200 MM | 1 | ANO | [5 empty] | 0 |  | 21 | 0
657 | ORL_609 | PINSETA CHIR., 2X3 ZUBY, 200 MM | PINSETA CHIR., 2X3 ZUBY, 200 MM | 1 | ANO | [5 empty] | 0 |  | 21 | 0
658 | ORL_610 | SVORKA HALSTED-MOSQUITO, 125 MM | SVORKA HALSTED-MOSQUITO, 125 MM | 1 | ANO | [5 empty] | 0 |  | 21 | 0
659 | ORL_611 | LOPATKA NA JAZYK 78MM | LOPATKA NA JAZYK 78MM | 1 | ANO | [5 empty] | 0 |  | 21 | 0
660 | ORL_612 | RETRAKTOR MCIVOR, SAMOTNÝ RÁM | RETRAKTOR MCIVOR, SAMOTNÝ RÁM | 1 | ANO | [5 empty] | 0 |  | 21 | 0
661 | ORL_613 | LOPATKA NA JAZYK, 87X38MM | LOPATKA NA JAZYK, 87X38MM | 1 | ANO | [5 empty] | 0 |  | 21 | 0
662 | ORL_614 | LOPATKA NA JAZYK 102MM | LOPATKA NA JAZYK 102MM | 1 | ANO | [5 empty] | 0 |  | 21 | 0
663 | ORL_615 | ELEVATORIUM HORWARTH, 215 MM | ELEVATORIUM HORWARTH, 215 MM | 1 | ANO | [5 empty] | 0 |  | 21 | 0
664 | ORL_616 | ŠPÁCHTLE BRÜNINGS, 190 MM | ŠPÁCHTLE BRÜNINGS, 190 MM | 1 | ANO | [5 empty] | 0 |  | 21 | 0
665 | ORL_617 | Standard instrumentária č.1-JEHELEC WERTHEIM, 200 MM, S TV. | Standard instrumentária č.1-JEHELEC WERTHEIM, 200 MM, S TV. | 1 | ANO | [5 empty] | 0 |  | 21 | 0
666 | ORL_618 | DISEKTOR NA MANDLE HURD, 10 MM, 215 MM | DISEKTOR NA MANDLE HURD, 10 MM, 215 MM | 1 | ANO | [5 empty] | 0 |  | 21 | 0
667 | ORL_619 | NŮŽKY PREPAR. METZENBAUM, 180 MM, ZAHN. | NŮŽKY PREPAR. METZENBAUM, 180 MM, ZAHN. | 1 | ANO | [5 empty] | 0 |  | 21 | 0
[6 empty] | Cena celkem za 1 síto: |  |  |  | 0 |  |  | 0
6) TE |  |  | Požadovaný počet sít: |  | 2 | Cena celkem za požadovaný počet sít: |  |  |  | 0 |  |  | 0
[10 empty] | [CZK bez DPH] |  |  | [CZK včetně DPH]
7) Plastika boltců |  |  | Požadovaný počet sít: |  | 1 | Požadavky splněny? ANO/NE | Obchodní označení | Katalogové číslo |  | Jedn. cena bez DPH [CZK] | Cena bez DPH [CZK] za 1 síto |  | DPH [%] | Cena včetně DPH [CZK] za 1 síto
Pol. č. | Označení | Název položky a popis nástroje |  | Počet ks / síto | Požadavek na značení 2D kódem
668 | ORL_701 | KRUHOVÁ MISKA, 0,16 LITRU, VÝŠKA 41 MM | KRUHOVÁ MISKA, 0,16 LITRU, VÝŠKA 41 MM | 1 | ANO | [5 empty] | 0 |  | 21 | 0
669 | ORL_702 | KRUHOVÁ MISKA, 0,06 LITRU, VÝŠKA 30 MM | KRUHOVÁ MISKA, 0,06 LITRU, VÝŠKA 30 MM | 1 | ANO | [5 empty] | 0 |  | 21 | 0
670 | ORL_703 | SKALPEL, DRŽÁK ČEPELEK Č. 3 | SKALPEL, DRŽÁK ČEPELEK Č. 3 | 1 | ANO | [5 empty] | 0 |  | 21 | 0
671 | ORL_704 | ELEVATORIUM FREER, 185 MM, OSTRÉ/TUPÉ | ELEVATORIUM FREER, 185 MM, OSTRÉ/TUPÉ | 1 | NE | [5 empty] | 0 |  | 21 | 0
672 | ORL_705 | PINSETA CHIR., STŘ., 1X2 ZUBY, 145 MM | PINSETA CHIR., STŘ., 1X2 ZUBY, 145 MM | 1 | ANO | [5 empty] | 0 |  | 21 | 0
673 | ORL_706 | PINSETA CHIR., 1X2 ZUBY, 105 MM | PINSETA CHIR., 1X2 ZUBY, 105 MM | 1 | ANO | [5 empty] | 0 |  | 21 | 0
674 | ORL_707 | NŮŽKY OČNÍ, O/O, 110 MM, ZAHN. | NŮŽKY OČNÍ, O/O, 110 MM, ZAHN. | 1 | ANO | [5 empty] | 0 |  | 21 | 0
675 | ORL_708 | SVORKA ART. KOCHER-OCHSNER, 160 MM | SVORKA ART. KOCHER-OCHSNER, 160 MM | 1 | ANO | [5 empty] | 0 |  | 21 | 0
676 | ORL_709 | SVORKA HALSTED-MOSQUITO, 125 MM | SVORKA HALSTED-MOSQUITO, 125 MM | 1 | ANO | [5 empty] | 0 |  | 21 | 0
677 | ORL_710 | Standard instrumentária č.1-JEHELEC DE BAKEY, 165 MM | Standard instrumentária č.1-JEHELEC DE BAKEY, 165 MM | 1 | ANO | [5 empty] | 0 |  | 21 | 0
678 | ORL_711 | SVORKA ART. ROCHESTER-PEAN, 160 MM ZAHN. | SVORKA ART. ROCHESTER-PEAN, 160 MM ZAHN. | 1 | ANO | [5 empty] | 0 |  | 21 | 0
[6 empty] | Cena celkem za 1 síto: |  |  |  | 0 |  |  | 0
7) Plastika boltců |  |  | Požadovaný počet sít: |  | 1 | Cena celkem za požadovaný počet sít: |  |  |  | 0 |  |  | 0
[10 empty] | [CZK bez DPH] |  |  | [CZK včetně DPH]
8) Pohotovostní set |  |  | Požadovaný počet sít: |  | 1 | Požadavky splněny? ANO/NE | Obchodní označení | Katalogové číslo |  | Jedn. cena bez DPH [CZK] | Cena bez DPH [CZK] za 1 síto |  | DPH [%] | Cena včetně DPH [CZK] za 1 síto
Pol. č. | Označení | Název položky a popis nástroje |  | Počet ks / síto | Požadavek na značení 2D kódem
679 | ORL_801 | KRUHOVÁ MISKA, 0,16 LITRU, VÝŠKA 41 MM | KRUHOVÁ MISKA, 0,16 LITRU, VÝŠKA 41 MM | 1 | ANO | [5 empty] | 0 |  | 21 | 0
680 | ORL_802 | SVORKA ART. KOCHER-OCHSNER, 160 MM ZAHN. | SVORKA ART. KOCHER-OCHSNER, 160 MM ZAHN. | 1 | ANO | [5 empty] | 0 |  | 21 | 0
681 | ORL_803 | SVORKA HALSTED-MOSQUITO, 125 MM | SVORKA HALSTED-MOSQUITO, 125 MM | 1 | ANO | [5 empty] | 0 |  | 21 | 0
682 | ORL_804 | KYRETA NOSOHLTANOVÁ BECKMANN, VEL. 2 | KYRETA NOSOHLTANOVÁ BECKMANN, VEL. 2 | 1 | ANO | [5 empty] | 0 |  | 21 | 0
683 | ORL_805 | KYRETA NOSOHLTANOVÁ BECKMANN, VEL.1 | KYRETA NOSOHLTANOVÁ BECKMANN, VEL.1 | 1 | ANO | [5 empty] | 0 |  | 21 | 0
684 | ORL_806 | KYRETA NEGUS, 1 | KYRETA NEGUS, 1 | 1 | ANO | [5 empty] | 0 |  | 21 | 0
685 | ORL_807 | RATRAKTOR MCIVOR, LOPATKA 25X55 MM | RATRAKTOR MCIVOR, LOPATKA 25X55 MM | 1 | ANO | [5 empty] | 0 |  | 21 | 0
686 | ORL_808 | RATRAKTOR MCIVOR, LOPATKA 25X62 MM | RATRAKTOR MCIVOR, LOPATKA 25X62 MM | 1 | ANO | [5 empty] | 0 |  | 21 | 0
687 | ORL_809 | KYRETA NOSOHLTANOVÁ BECKMANN, VEL. 4 | KYRETA NOSOHLTANOVÁ BECKMANN, VEL. 4 | 1 | ANO | [5 empty] | 0 |  | 21 | 0
688 | ORL_810 | SVORKA PERIT. MIKULICZ, 205MM | SVORKA PERIT. MIKULICZ, 205MM | 1 | ANO | [5 empty] | 0 |  | 21 | 0
689 | ORL_811 | RATRAKTOR MCIVOR, LOPATKA 25X75 MM | RATRAKTOR MCIVOR, LOPATKA 25X75 MM | 1 | ANO | [5 empty] | 0 |  | 21 | 0
690 | ORL_812 | RETRAKTOR MCIVOR, SAMOTNÝ RÁM | RETRAKTOR MCIVOR, SAMOTNÝ RÁM | 1 | ANO | [5 empty] | 0 |  | 21 | 0
[6 empty] | Cena celkem za 1 síto: |  |  |  | 0 |  |  | 0
8) Pohotovostní set |  |  | Požadovaný počet sít: |  | 1 | Cena celkem za požadovaný počet sít: |  |  |  | 0 |  |  | 0
[10 empty] | [CZK bez DPH] |  |  | [CZK včetně DPH]
9) Repozice NK |  |  | Požadovaný počet sít: |  | 1 | Požadavky splněny? ANO/NE | Obchodní označení | Katalogové číslo |  | Jedn. cena bez DPH [CZK] | Cena bez DPH [CZK] za 1 síto |  | DPH [%] | Cena včetně DPH [CZK] za 1 síto
Pol. č. | Označení | Název položky a popis nástroje |  | Počet ks / síto | Požadavek na značení 2D kódem
691 | ORL_901 | KRUHOVÁ MISKA, 0,16 LITRU, VÝŠKA 41 MM | KRUHOVÁ MISKA, 0,16 LITRU, VÝŠKA 41 MM | 1 | ANO | [5 empty] | 0 |  | 21 | 0
692 | ORL_902 | NŮŽKY CHIR., STAND., O/O, 130 MM, ZAHN. | NŮŽKY CHIR., STAND., O/O, 130 MM, ZAHN. | 1 | ANO | [5 empty] | 0 |  | 21 | 0
693 | ORL_903 | RASPATORIUM COTTLE | RASPATORIUM COTTLE | 1 | ANO | [5 empty] | 0 |  | 21 | 0
694 | ORL_904 | SVORKA ART. KOCHER-OCHSNER, 160 MM | SVORKA ART. KOCHER-OCHSNER, 160 MM | 1 | ANO | [5 empty] | 0 |  | 21 | 0
695 | ORL_905 | SVORKA ART. PEAN, 130 MM | SVORKA ART. PEAN, 130 MM | 1 | ANO | [5 empty] | 0 |  | 21 | 0
696 | ORL_906 | NOSNÍ ZRCÁTKO HARTMANN, 160 MM | NOSNÍ ZRCÁTKO HARTMANN, 160 MM | 1 | ANO | [5 empty] | 0 |  | 21 | 0
697 | ORL_907 | ZRCÁTKO NOSNÍ THUDICHUM, VEL. 1 | ZRCÁTKO NOSNÍ THUDICHUM, VEL. 1 | 1 | ANO | [5 empty] | 0 |  | 21 | 0
698 | ORL_908 | ZRCÁTKO NOSNÍ KILLIAN, 145MM | ZRCÁTKO NOSNÍ KILLIAN, 145MM | 1 | ANO | [5 empty] | 0 |  | 21 | 0
[6 empty] | Cena celkem za 1 síto: |  |  |  | 0 |  |  | 0
9) Repozice NK |  |  | Požadovaný počet sít: |  | 1 | Cena celkem za požadovaný počet sít: |  |  |  | 0 |  |  | 0
[10 empty] | [CZK bez DPH] |  |  | [CZK včetně DPH]
10) Tracheo |  |  | Požadovaný počet sít: |  | 1 | Požadavky splněny? ANO/NE | Obchodní označení | Katalogové číslo |  | Jedn. cena bez DPH [CZK] | Cena bez DPH [CZK] za 1 síto |  | DPH [%] | Cena včetně DPH [CZK] za 1 síto
Pol. č. | Označení | Název položky a popis nástroje |  | Počet ks / síto | Požadavek na značení 2D kódem
699 | ORL_1001 | KRUHOVÁ MISKA, 0,16 LITRU, VÝŠKA 41 MM | KRUHOVÁ MISKA, 0,16 LITRU, VÝŠKA 41 MM | 1 | ANO | [5 empty] | 0 |  | 21 | 0
700 | ORL_1002 | ZRCÁTKO NOSNÍ KILLIAN, 145MM | ZRCÁTKO NOSNÍ KILLIAN, 145MM | 1 | ANO | [5 empty] | 0 |  | 21 | 0
701 | ORL_1003 | ELEVATORIUM FREER, 185 MM, OSTRÉ/TUPÉ | ELEVATORIUM FREER, 185 MM, OSTRÉ/TUPÉ | 1 | NE | [5 empty] | 0 |  | 21 | 0
702 | ORL_1004 | SKALPEL, DRŽÁK ČEPELEK Č. 3 | SKALPEL, DRŽÁK ČEPELEK Č. 3 | 1 | ANO | [5 empty] | 0 |  | 21 | 0
703 | ORL_1005 | PINZETA CHIR. 1 X 2 ZUBY, 160 MM | PINZETA CHIR. 1 X 2 ZUBY, 160 MM | 2 | ANO | [5 empty] | 0 |  | 21 | 0
704 | ORL_1006 | PINSETA ANAT., STŘ., 160 MM | PINSETA ANAT., STŘ., 160 MM | 2 | ANO | [5 empty] | 0 |  | 21 | 0
705 | ORL_1007 | ROZVĚRAČ WEITLANER, 3X4 Z, OSTRÝ, 130 MM | ROZVĚRAČ WEITLANER, 3X4 Z, OSTRÝ, 130 MM | 1 | ANO | [5 empty] | 0 |  | 21 | 0
706 | ORL_1008 | ROZVĚRAČ WEITLANER, 3X4Z, POLOOSTRÝ | ROZVĚRAČ WEITLANER, 3X4Z, POLOOSTRÝ | 1 | ANO | [5 empty] | 0 |  | 21 | 0
707 | ORL_1009 | NŮŽKY CHIR., STAND., O/T, 150 MM, ZAHN. | NŮŽKY CHIR., STAND., O/T, 150 MM, ZAHN. | 1 | ANO | [5 empty] | 0 |  | 21 | 0
708 | ORL_1010 | SVORKA ART. ROCHESTER-PEAN, 160 MM | SVORKA ART. ROCHESTER-PEAN, 160 MM | 2 | ANO | [5 empty] | 0 |  | 21 | 0
709 | ORL_1011 | SVORKA NA PERITONEUM MIKULICZ, 180 MM | SVORKA NA PERITONEUM MIKULICZ, 180 MM | 1 | ANO | [5 empty] | 0 |  | 21 | 0
710 | ORL_1012 | SVORKA HALSTED-MOSQUITO, 125 MM, ZAHN. | SVORKA HALSTED-MOSQUITO, 125 MM, ZAHN. | 4 | ANO | [5 empty] | 0 |  | 21 | 0
711 | ORL_1013 | SVORKA HALSTED-MOSQUITO, 125 MM | SVORKA HALSTED-MOSQUITO, 125 MM | 4 | ANO | [5 empty] | 0 |  | 21 | 0
712 | ORL_1014 | HÁK KOCHER, 40X18 MM, 230 MM | HÁK KOCHER, 40X18 MM, 230 MM | 2 | ANO | [5 empty] | 0 |  | 21 | 0
713 | ORL_1015 | HÁK VOLKMANN, 4 Z, OSTRÝ, 19X9 MM (hl. X š.), 220 MM | HÁK VOLKMANN, 4 Z, OSTRÝ, 9X19 MM 220 MM | 2 | ANO | [5 empty] | 0 |  | 21 | 0
714 | ORL_1016 | SVORKA PERIT. MIKULICZ, 205MM | SVORKA PERIT. MIKULICZ, 205MM | 1 | ANO | [5 empty] | 0 |  | 21 | 0
715 | ORL_1017 | HÁK JEDNOZUBÝ, 165 MM, OSTRÝ | HÁK JEDNOZUBÝ, 165 MM, OSTRÝ | 2 | ANO | [5 empty] | 0 |  | 21 | 0
716 | ORL_1018 | HÁK JEDNOZUBÝ, 165 MM, TUPÝ | HÁK JEDNOZUBÝ, 165 MM, TUPÝ | 2 | ANO | [5 empty] | 0 |  | 21 | 0
717 | ORL_1019 | SVORKA ART. ROCHESTER-PEAN, 160 MM ZAHN. | SVORKA ART. ROCHESTER-PEAN, 160 MM ZAHN. | 2 | ANO | [5 empty] | 0 |  | 21 | 0
718 | ORL_1020 | HÁK LANGENBECK, 28X10 MM, 210 MM | HÁK LANGENBECK, 28X10 MM, 210 MM | 2 | ANO | [5 empty] | 0 |  | 21 | 0
719 | ORL_1021 | Standard instrumentária č.1-JEHELEC DE BAKEY, 165 MM | Standard instrumentária č.1-JEHELEC DE BAKEY, 165 MM | 1 | ANO | [5 empty] | 0 |  | 21 | 0
720 | ORL_1022 | LŽIČKA OSTRÁ HALLE, Č.1 | LŽIČKA OSTRÁ HALLE, Č.1 | 1 | ANO | [5 empty] | 0 |  | 21 | 0
721 | ORL_1023 | NŮŽKY PREP. METZENBAUM, ROV., 160 MM | NŮŽKY PREP. METZENBAUM, ROV., 160 MM | 1 | ANO | [5 empty] | 0 |  | 21 | 0
722 | ORL_1024 | NŮŽKY PREP. METZENBAUM, ROV., 160 MM | NŮŽKY PREP. METZENBAUM, ROV., 160 MM | 1 | ANO | [5 empty] | 0 |  | 21 | 0
[6 empty] | Cena celkem za 1 síto: |  |  |  | 0 |  |  | 0
10) Tracheo |  |  | Požadovaný počet sít: |  | 1 | Cena celkem za požadovaný počet sít: |  |  |  | 0 |  |  | 0
[10 empty] | [CZK bez DPH] |  |  | [CZK včetně DPH]
11) FESS |  |  | Požadovaný počet sít: |  | 1 | Požadavky splněny? ANO/NE | Obchodní označení | Katalogové číslo |  | Jedn. cena bez DPH [CZK] | Cena bez DPH [CZK] za 1 síto |  | DPH [%] | Cena včetně DPH [CZK] za 1 síto
Pol. č. | Označení | Název položky a popis nástroje |  | Počet ks / síto | Požadavek na značení 2D kódem
723 | ORL_1101 | KRUHOVÁ MISKA, 0,16 LITRU, VÝŠKA 41 MM | KRUHOVÁ MISKA, 0,16 LITRU, VÝŠKA 41 MM | 2 | ANO | [5 empty] | 0 |  | 21 | 0
724 | ORL_1102 | ELEVATORIUM FREER, 185 MM, OSTRÉ/TUPÉ | ELEVATORIUM FREER, 185 MM, OSTRÉ/TUPÉ | 1 | NE | [5 empty] | 0 |  | 21 | 0
725 | ORL_1103 | KLEŠTĚ NA SEPTUM HEYMANN-KNIGHT | KLEŠTĚ NA SEPTUM HEYMANN-KNIGHT | 1 | ANO | [5 empty] | 0 |  | 21 | 0
726 | ORL_1104 | SKALPEL, DRŽÁK ČEPELEK Č. 3 | SKALPEL, DRŽÁK ČEPELEK Č. 3 | 1 | ANO | [5 empty] | 0 |  | 21 | 0
727 | ORL_1105 | RASPATORIUM ODSÁV., BAJON., 5MM,200MM | RASPATORIUM ODSÁV., BAJON., 5MM,200MM | 1 | NE | [5 empty] | 0 |  | 21 | 0
728 | ORL_1106 | Standard instrumentária č.1-JEHELEC DE BAKEY, 150 MM | Standard instrumentária č.1-JEHELEC DE BAKEY, 150 MM | 1 | ANO | [5 empty] | 0 |  | 21 | 0
729 | ORL_1107 | NOSNÍ ZRCÁTKO HARTMANN, 160 MM | NOSNÍ ZRCÁTKO HARTMANN, 160 MM | 1 | ANO | [5 empty] | 0 |  | 21 | 0
730 | ORL_1108 | DLÁTO NA SEPTUM FREER, 4 MM, 160 MM | DLÁTO NA SEPTUM FREER, 4 MM, 160 MM | 1 | NE | [5 empty] | 0 |  | 21 | 0
731 | ORL_1109 | NOSNÍ ZRC. COTTLE, VEL. 4-40 MM, 135 MM | NOSNÍ ZRC. COTTLE, VEL. 4-40 MM, 135 MM | 1 | ANO | [5 empty] | 0 |  | 21 | 0
732 | ORL_1110 | KLADIVO HÁJEK, D=27 MM, 220 MM, 210 G | KLADIVO HÁJEK, D=27 MM, 220 MM, 210 G | 1 | ANO | [5 empty] | 0 |  | 21 | 0
733 | ORL_1111 | ZRCÁTKO NOSNÍ KILLIAN, 145MM | ZRCÁTKO NOSNÍ KILLIAN, 145MM | 1 | ANO | [5 empty] | 0 |  | 21 | 0
734 | ORL_1112 | PINZETA LUCAE, BAJONETOVÁ, 140 MM | PINZETA LUCAE, BAJONETOVÁ, 140 MM | 2 | ANO | [5 empty] | 0 |  | 21 | 0
735 | ORL_1113 | KLEŠTĚ ŠTÍP. NOSNÍ MYLES | KLEŠTĚ ŠTÍP. NOSNÍ MYLES | 1 | ANO | [5 empty] | 0 |  | 21 | 0
736 | ORL_1114 | DLÁTO PARTSCH, 4 MM, 140 MM | DLÁTO PARTSCH, 4 MM, 140 MM | 1 | ANO | [5 empty] | 0 |  | 21 | 0
737 | ORL_1115 | DLÁTO PARTSCH, 3 MM, 170 MM | DLÁTO PARTSCH, 3 MM, 170 MM | 1 | ANO | [5 empty] | 0 |  | 21 | 0
738 | ORL_1116 | DLÁTO ŽLÁBKOVÉ PARTSCH, 6 MM, 170 MM | DLÁTO ŽLÁBKOVÉ PARTSCH, 6 MM, 170 MM | 1 | ANO | [5 empty] | 0 |  | 21 | 0
739 | ORL_1117 | RASPATORIUM ODSÁV., S MANDRÉNEM, 4 MM | RASPATORIUM ODSÁV., S MANDRÉNEM, 4 MM | 1 | NE | [5 empty] | 0 |  | 21 | 0
740 | ORL_1118 | KANYLA ODSÁV. PLESTER, D=3,0 MM, 195 MM | KANYLA ODSÁV. PLESTER, D=3,0 MM, 195 MM | 1 | ANO | [5 empty] | 0 |  | 21 | 0
741 | ORL_1119 | KANYLA ODSÁV. NOSNÍ GILLIES, 170 MM | KANYLA ODSÁV. NOSNÍ GILLIES, 170 MM | 1 | ANO | [5 empty] | 0 |  | 21 | 0
742 | ORL_1120 | KANYLA ODSÁVACÍ FRAZIER X-SM 7FR 110MM | KANYLA ODSÁVACÍ FRAZIER X-SM 7FR 110MM | 1 | ANO | [5 empty] | 0 |  | 21 | 0
743 | ORL_1121 | KANYLA ODSÁV. NOSNÍ GILLIES, 170 MM | KANYLA ODSÁV. NOSNÍ GILLIES, 170 MM | 1 | ANO | [5 empty] | 0 |  | 21 | 0
744 | ORL_1122 | SKALPEL SRPKOVITÝ POLITZER | SKALPEL SRPKOVITÝ POLITZER | 1 | ANO | [5 empty] | 0 |  | 21 | 0
745 | ORL_1123 | KLEŠTĚ WEIL-BLAKESLEY, 0°, 4,8 MM | KLEŠTĚ WEIL-BLAKESLEY, 0°, 4,8 MM | 1 | ANO | [5 empty] | 0 |  | 21 | 0
746 | ORL_1124 | KLEŠTĚ WEIL-BLAKESLEY, 0°, 3,0 MM | KLEŠTĚ WEIL-BLAKESLEY, 0°, 3,0 MM | 1 | ANO | [5 empty] | 0 |  | 21 | 0
747 | ORL_1125 | KLEŠTĚ WEIL-BLAKESLEY, 0°, 3,6 MM | KLEŠTĚ WEIL-BLAKESLEY, 0°, 3,6 MM | 1 | ANO | [5 empty] | 0 |  | 21 | 0
748 | ORL_1126 | KLEŠTĚ ŠTÍP. NOSNÍ HENKE, VZ.1 110MM | KLEŠTĚ ŠTÍP. NOSNÍ HENKE, VZ.1 110MM | 1 | ANO | [5 empty] | 0 |  | 21 | 0
749 | ORL_1127 | KLEŠTĚ WEIL-BLAKESLEY, 0°, 4,2 MM | KLEŠTĚ WEIL-BLAKESLEY, 0°, 4,2 MM | 1 | ANO | [5 empty] | 0 |  | 21 | 0
750 | ORL_1128 | KLEŠTĚ WEIL-BLAKESLEY, 140°, 4,8 MM | KLEŠTĚ WEIL-BLAKESLEY, 140°, 4,8 MM | 1 | ANO | [5 empty] | 0 |  | 21 | 0
751 | ORL_1129 | KLEŠTĚ WEIL-BLAKESLEY, 140°, 3,6 MM | KLEŠTĚ WEIL-BLAKESLEY, 140°, 3,6 MM | 1 | ANO | [5 empty] | 0 |  | 21 | 0
752 | ORL_1130 | KLEŠTĚ WEIL-BLAKESLEY, 140°, 4,2 MM | KLEŠTĚ WEIL-BLAKESLEY, 140°, 4,2 MM | 1 | ANO | [5 empty] | 0 |  | 21 | 0
753 | ORL_1131 | NŮŽKY NOSNÍ HEYMANN-KNIGHT, 175 MM | NŮŽKY NOSNÍ HEYMANN-KNIGHT, 175 MM | 1 | ANO | [5 empty] | 0 |  | 21 | 0
754 | ORL_1132 | SVORKA HALSTED-MOSQUITO, 125 MM, ZAHN. | SVORKA HALSTED-MOSQUITO, 125 MM, ZAHN. | 2 | ANO | [5 empty] | 0 |  | 21 | 0
755 | ORL_1133 | DLÁTO ŽLÁBKOVÉ PARTSCH, 5 MM, 140 MM | DLÁTO ŽLÁBKOVÉ PARTSCH, 5 MM, 140 MM | 1 | ANO | [5 empty] | 0 |  | 21 | 0
[6 empty] | Cena celkem za 1 síto: |  |  |  | 0 |  |  | 0
11) FESS |  |  | Požadovaný počet sít: |  | 1 | Cena celkem za požadovaný počet sít: |  |  |  | 0 |  |  | 0
[10 empty] | [CZK bez DPH] |  |  | [CZK včetně DPH]
12) Lokální výkony - balíček, bez kontejneru |  |  | Požadovaný počet sít: |  | 4 | Požadavky splněny? ANO/NE | Obchodní označení | Katalogové číslo |  | Jedn. cena bez DPH [CZK] | Cena bez DPH [CZK] za 1 síto |  | DPH [%] | Cena včetně DPH [CZK] za 1 síto
Pol. č. | Označení | Název položky a popis nástroje |  | Počet ks / síto | Požadavek na značení 2D kódem
756 | ORL_1201 | Standard instrumentária č.1-JEHELEC BABY-CRILE-WOOD, 150 MM | Standard instrumentária č.1-JEHELEC BABY-CRILE-WOOD, 150 MM | 1 | ANO | [5 empty] | 0 |  | 21 | 0
757 | ORL_1202 | PINSETA CHIR., STŘ., 1X2 ZUBY, 145 MM | PINSETA CHIR., STŘ., 1X2 ZUBY, 145 MM | 1 | ANO | [5 empty] | 0 |  | 21 | 0
758 | ORL_1203 | SVORKA ART. ROCHESTER-PEAN, 160 MM ZAHN. | SVORKA ART. ROCHESTER-PEAN, 160 MM ZAHN. | 1 | ANO | [5 empty] | 0 |  | 21 | 0
759 | ORL_1204 | SKALPEL, DRŽÁK ČEPELEK Č. 3 | SKALPEL, DRŽÁK ČEPELEK Č. 3 | 1 | ANO | [5 empty] | 0 |  | 21 | 0
760 | ORL_1205 | NŮŽKY OČNÍ, O/O, 110 MM, ZAHN. | NŮŽKY OČNÍ, O/O, 110 MM, ZAHN. | 1 | ANO | [5 empty] | 0 |  | 21 | 0
[6 empty] | Cena celkem za 1 síto: |  |  |  | 0 |  |  | 0
12) Lokální výkony - balíček, bez kontejneru |  |  | Požadovaný počet sít: |  | 4 | Cena celkem za požadovaný počet sít: |  |  |  | 0 |  |  | 0
[10 empty] | [CZK bez DPH] |  |  | [CZK včetně DPH]
13) Samostatně baleno - jednotlivosti |  |  | Požadovaný počet sít: |  | 1 | Požadavky splněny? ANO/NE | Obchodní označení | Katalogové číslo |  | Jedn. cena bez DPH [CZK] | Cena bez DPH [CZK] za 1 síto |  | DPH [%] | Cena včetně DPH [CZK] za 1 síto
Pol. č. | Označení | Název položky a popis nástroje |  | Počet ks / síto | Požadavek na značení 2D kódem
761 | ORL_1301 | NŮŽKY MAYO SUPERCUT ZAHNUTÉ 165MM | NŮŽKY MAYO SUPERCUT ZAHNUTÉ 165MM | 4 | ANO | [5 empty] | 0 |  | 21 | 0
762 | ORL_1302 | LOPATKA NA JAZYK 102MM | LOPATKA NA JAZYK 102MM | 2 | ANO | [5 empty] | 0 |  | 21 | 0
763 | ORL_1303 | JEHELEC ADSON, FENESTR., 175 MM | JEHELEC ADSON, FENESTR., 175 MM | 2 | ANO | [5 empty] | 0 |  | 21 | 0
764 | ORL_1304 | Standard instrumentária č.1-JEHELEC KILNER, 135 MM | Standard instrumentária č.1-JEHELEC KILNER, 135 MM | 2 | ANO | [5 empty] | 0 |  | 21 | 0
765 | ORL_1305 | Standard instrumentária č.1-JEHELEC HEGAR-MAYO, 205 MM | Standard instrumentária č.1-JEHELEC HEGAR-MAYO, 205 MM | 2 | ANO | [5 empty] | 0 |  | 21 | 0
766 | ORL_1306 | Standard instrumentária č.1-JEHELEC DE BAKEY, 180 MM | Standard instrumentária č.1-JEHELEC DE BAKEY, 180 MM | 2 | ANO | [5 empty] | 0 |  | 21 | 0
767 | ORL_1307 | RETRAKTOR MCIVOR, SAMOTNÝ RÁM | RETRAKTOR MCIVOR, SAMOTNÝ RÁM | 1 | ANO | [5 empty] | 0 |  | 21 | 0
768 | ORL_1308 | HÁK LANGENBECK, 28X10 MM, 210 MM | HÁK LANGENBECK, 28X10 MM, 210 MM | 2 | ANO | [5 empty] | 0 |  | 21 | 0
769 | ORL_1309 | NŮŽKY OČNÍ, O/O, 110 MM, ZAHN. | NŮŽKY OČNÍ, O/O, 110 MM, ZAHN. | 2 | ANO | [5 empty] | 0 |  | 21 | 0
770 | ORL_1310 | NŮŽKY CHIR. COOPER, T/T, 165 MM, ZAHN. | NŮŽKY CHIR. COOPER, T/T, 165 MM, ZAHN. | 2 | ANO | [5 empty] | 0 |  | 21 | 0
771 | ORL_1311 | ZRCÁTKO UŠNÍ POLITZER, 3 MM | ZRCÁTKO UŠNÍ POLITZER, 3 MM | 2 | NE | [5 empty] | 0 |  | 21 | 0
772 | ORL_1312 | ZRCÁTKO UŠNÍ POLITZER, 4 MM | ZRCÁTKO UŠNÍ POLITZER, 4 MM | 2 | NE | [5 empty] | 0 |  | 21 | 0
773 | ORL_1313 | ZRCÁTKO UŠNÍ HARTMANN, DĚTSKÉ, D=3,2 MM | ZRCÁTKO UŠNÍ HARTMANN, DĚTSKÉ, D=3,2 MM | 2 | NE | [5 empty] | 0 |  | 21 | 0
774 | ORL_1314 | ZRCÁTKO UŠNÍ HARTMANN, DĚTSKÉ, D=4,6 MM | ZRCÁTKO UŠNÍ HARTMANN, DĚTSKÉ, D=4,6 MM | 2 | NE | [5 empty] | 0 |  | 21 | 0
775 | ORL_1315 | ZRCÁTKO UŠNÍ TOYNBEE, 4MM | ZRCÁTKO UŠNÍ TOYNBEE, 4MM | 2 | NE | [5 empty] | 0 |  | 21 | 0
776 | ORL_1316 | ZRCÁTKO UŠNÍ TOYNBEE, 5,5MM | ZRCÁTKO UŠNÍ TOYNBEE, 5,5MM | 2 | NE | [5 empty] | 0 |  | 21 | 0
777 | ORL_1317 | ZRCÁTKO UŠNÍ TOYNBEE, 7MM | ZRCÁTKO UŠNÍ TOYNBEE, 7MM | 2 | NE | [5 empty] | 0 |  | 21 | 0
778 | ORL_1318 | ZRCÁTKO UŠNÍ HARTMANN, DOSPĚL., D=3,5 MM | ZRCÁTKO UŠNÍ HARTMANN, DOSPĚL., D=3,5 MM | 2 | NE | [5 empty] | 0 |  | 21 | 0
779 | ORL_1319 | ZRCÁTKO UŠNÍ HARTMANN, DOSPĚL., D=5,0 MM | ZRCÁTKO UŠNÍ HARTMANN, DOSPĚL., D=5,0 MM | 2 | NE | [5 empty] | 0 |  | 21 | 0
780 | ORL_1320 | ZRCÁTKO UŠNÍ HARTMANN, DOSPĚL., D=6,5 MM | ZRCÁTKO UŠNÍ HARTMANN, DOSPĚL., D=6,5 MM | 2 | NE | [5 empty] | 0 |  | 21 | 0
781 | ORL_1321 | ZRCÁTKO UŠNÍ ROSEN 3MM | ZRCÁTKO UŠNÍ ROSEN 3MM | 2 | NE | [5 empty] | 0 |  | 21 | 0
782 | ORL_1322 | ZRCÁTKO UŠNÍ ROSEN 5MM | ZRCÁTKO UŠNÍ ROSEN 5MM | 2 | NE | [5 empty] | 0 |  | 21 | 0
783 | ORL_1323 | ZRCÁTKO UŠNÍ ROSEN 7MM | ZRCÁTKO UŠNÍ ROSEN 7MM | 2 | NE | [5 empty] | 0 |  | 21 | 0
784 | ORL_1324 | KLEŠTĚ NA UŠNÍ POLYPY HARTMANN-WULLSTEIN | KLEŠTĚ NA UŠNÍ POLYPY HARTMANN-WULLSTEIN | 2 | ANO | [5 empty] | 0 |  | 21 | 0
785 | ORL_1325 | ART. SVORKA HEISS 195MM | ART. SVORKA HEISS 195MM | 1 | ANO | [5 empty] | 0 |  | 21 | 0
786 | ORL_1326 | MIKROPINZETA,KROUŽKY NA HROTU 1.5X200 MM | MIKROPINZETA,KROUŽKY NA HROTU 1.5X200 MM | 1 | NE | [5 empty] | 0 |  | 21 | 0
787 | ORL_1327 | NŮŽKY NA ARTERIOTOMII DE BAKEY ZAH.175MM | NŮŽKY NA ARTERIOTOMII DE BAKEY ZAH.175MM | 1 | ANO | [5 empty] | 0 |  | 21 | 0
788 | ORL_1328 | KLEŠTĚ ALLIS, 5X6 ZUBŮ, 155 MM | KLEŠTĚ ALLIS, 5X6 ZUBŮ, 155 MM | 2 | ANO | [5 empty] | 0 |  | 21 | 0
789 | ORL_1329 | SVORKA PREP. WILKSTROEM, 205 MM | SVORKA PREP. WILKSTROEM, 205 MM | 1 | ANO | [5 empty] | 0 |  | 21 | 0
790 | ORL_1330 | NŮŽ SRPOVITÝ PLESTER, LEHCE ZAHNUTÝ | NŮŽ SRPOVITÝ PLESTER, LEHCE ZAHNUTÝ | 2 | NE | [5 empty] | 0 |  | 21 | 0
791 | ORL_1331 | LŽIČKA OSTRÁ OBOUSTR.1,0, 1,2 MM | LŽIČKA OSTRÁ OBOUSTR.1,0, 1,2 MM | 2 | ANO | [5 empty] | 0 |  | 21 | 0
792 | ORL_1332 | LŽIČKA DVOJ., OSTRÁ | LŽIČKA DVOJ., OSTRÁ | 2 | ANO | [5 empty] | 0 |  | 21 | 0
793 | ORL_1333 | LŽIČKA OSTRÁ OBOUSTR. 1,5, 1,8 MM | LŽIČKA OSTRÁ OBOUSTR. 1,5, 1,8 MM | 2 | ANO | [5 empty] | 0 |  | 21 | 0
794 | ORL_1334 | NOSNÍ ZRCÁTKO WIENER, 140 MM, MALÉ | NOSNÍ ZRCÁTKO WIENER, 140 MM, MALÉ | 2 | ANO | [5 empty] | 0 |  | 21 | 0
795 | ORL_1335 | ZRCÁTKO NOSNÍ KILLIAN, 36X7 | ZRCÁTKO NOSNÍ KILLIAN, 36X7 | 2 | ANO | [5 empty] | 0 |  | 21 | 0
796 | ORL_1336 | ZRCÁTKO NOSNÍ KILLIAN, 56x7 | ZRCÁTKO NOSNÍ KILLIAN | 2 | ANO | [5 empty] | 0 |  | 21 | 0
797 | ORL_1337 | ZRCÁTKO NOSNÍ KILLIAN, 75x7 | ZRCÁTKO NOSNÍ KILLIAN | 2 | ANO | [5 empty] | 0 |  | 21 | 0
798 | ORL_1338 | ZRCÁTKO NOSNÍ COTTLE | ZRCÁTKO NOSNÍ COTTLE | 2 | ANO | [5 empty] | 0 |  | 21 | 0
799 | ORL_1339 | PINZETA KOAG. BIPOL., IZOL, 160 MM, ROV. | PINZETA KOAG. BIPOL., IZOL, 160 MM, ROV. | 3 | NE | [5 empty] | 0 |  | 21 | 0
800 | ORL_1340 | PINZETA KOAG. BIPOL., IZOL, 160 MM, LOM. | PINZETA KOAG. BIPOL., IZOL, 160 MM, LOM. | 1 | NE | [5 empty] | 0 |  | 21 | 0
801 | ORL_1341 | LOPATKA OHEBNÁ, 250 X 25 MM | LOPATKA OHEBNÁ, 250 X 25 MM | 1 | ANO | [5 empty] | 0 |  | 21 | 0
802 | ORL_1342 | Standard instrumentária č.1-JEHELEC DE BAKEY, 150 MM | Standard instrumentária č.1-JEHELEC DE BAKEY, 150 MM | 1 | ANO | [5 empty] | 0 |  | 21 | 0
803 | ORL_1343 | Standard instrumentária č.1-JEHELEC DE BAKEY, 165 MM | Standard instrumentária č.1-JEHELEC DE BAKEY, 165 MM | 1 | ANO | [5 empty] | 0 |  | 21 | 0
804 | ORL_1344 | NŮŽ NA LALOK, 2,4 X3 MM | NŮŽ NA LALOK, 2,4 X3 MM | 1 | NE | [5 empty] | 0 |  | 21 | 0
805 | ORL_1345 | RASPATORIUM, Š. 1,8 MM, LEHCE ZAH. | RASPATORIUM, Š. 1,8 MM, LEHCE ZAH. | 1 | NE | [5 empty] | 0 |  | 21 | 0
806 | ORL_1346 | SKŘIPEC NA MANDLE BRÜNINGS, 290 MM | SKŘIPEC NA MANDLE BRÜNINGS, 290 MM | 1 | ANO | [5 empty] | 0 |  | 21 | 0
[6 empty] | Cena celkem za 1 síto: |  |  |  | 0 |  |  | 0
13) Samostatně baleno - jednotlivosti |  |  | Požadovaný počet sít: |  | 1 | Cena celkem za požadovaný počet sít: |  |  |  | 0 |  |  | 0
[10 empty] | [CZK bez DPH] |  |  | [CZK včetně DPH]

## Pokyny - Kontejnery
Nabídková cena A + Tabulka plnění minimálních požadavků
Název VZ: |  | Oběhové instrumentárium včetně kontejnerů pro Oblastní nemocnici Náchod
Akce: |  | Oblastní nemocnice Náchod – I. etapa modernizace a dostavby
Název firmy: |  | 0 | IČO: | DIČ: |  | Datum: | 0
|  |  |  | Požadavky splněny? ANO/NE | Upřesnění splnění požadavku
Základní standard
1 | Sterilizační kontejnery na nástroje pro centrální sterilizaci, operační sály a související provozy včetně veškerého příslušenství, které je potřebné pro jejich bezproblémový provoz.
2 | Splnění požadavku dle ČSN EN 868-1/3.8 na primární obal, který vytváří mikrobiální bariéru.
3 | Základní materiál vany a víka kontejneru je eloxovaný hliník určený výhradně pro parní sterilizaci vč. jeho dalších úprav.
4 | Systém s opakovaně použitelnou bikrobiální bariérou (bez jakéhokoli spotřebního materiálu pro provoz kontejneru po celou dobu jeho životnosti - plomby, filtry nebo PTFE filtrační systém s integrovaným filtrem ve víku sterilizačního kontejneru, životnost filtru min. 5000 sterilizačních cyklů
5 | Kontejner vhodný pro mytí v mycím automatu s chemickou a termickou dezinfekcí 93°C a parní sterilizací 134°C.
6 | Snadná optická kontrola, která jednoznačně stanoví, že nebylo otevřeno víko kontejneru a filtrační systém je plně funkční, a tedy i bezpečný. Této ochrany může být docíleno i pomocí jednorázových plomb za předpokladu dodání jednorázových plomb na dobu 2+8 let (tj. celé období záručního a pozáručního servisu) pro předpokládaný počet sterilizačních výkonů 9000 za rok (viz DI č. 3 / odpověď č. 1). Této ochrany může být docíleno i použitím systému termických zámků, které se automaticky aktivují na sterilizačním kontejneru vloženém do sterilizátoru při teplotě nad 100°C (viz DI č. 3 / odpověď č. 2).
7 | Možnost barevného odlišení kontejnerů – 5 různých barev.
8 | Integrovaná držadla s dorazem, který zabrání překlopení madla a usnadňuje manipulaci s kontejnerem. Dostatečně silná madla pro snadný úchop opatřená úpravou proti popálení personálu. Drátěná madla nejsou přípustná. Akceptují se i držadla kontejneru bez termické izolace, avšak po standardním a potřebném procesu ochlazení po sterilizaci lze využít jiných ochranných pomůcek (ochranné rukavice). Madla vyrobená z jedné komponenty bez kombinace více druhů materiálů (viz DI č. 3 / odpověď č. 10). Akceptují se i madla vyrobená z tyčoviny o průměru min. 6 mm (viz DI č. 3 / odpověď č. 11).
9 | Možnost použití protokolových štítků libovolného výrobce. Provozovatel nesmí být odkázán na konkrétního dodavatele štítků kdykoli v budoucnosti.
10 | Snadná a rychlá manipulace s kontejnerem, snadné zavírání bez nežádoucích mechanických elementů a otevírání kontejneru bez rizika kontaminace sterilního obsahu.
11 | Kontejner složený pouze ze dvou částí – vany a víka. Nejsou přípustné přítlačné rámy filtrů ani krycí víka, která zbytečně obsazují mycí prostor v dezinfektorech, zvyšují celkovou hmotnost kontejneru a navyšují nezbytné množství úkonů obsluhujícího personálu, které jsou pro manipulaci s kontejnery nutné.
12 | Snadná údržba – dekontaminace, mytí.
13 | Každý kontejner musí být opatřen katalogovými kódy kontejneru i jeho komponent včetně čísla výrobní šarže, pro snadnou identifikaci a případné dodatečné objednávky komponent. Současně musí být označen 2D kódem gravírovaném laserem, dle standardu GS1 UDI. Součástí každého kontejneru budou 2 štítky.
14 | Možnost širokého příslušenství – třídící elementy, dekontaminační svorky, napínací rámy, identifikátory pro označení sít, dekontaminační kontejnery pro suchou i mokrou dekontaminaci, mobiliář pro skladování a manipulaci, silikonové podložky, atd.
15 | Síta na nástroje s hladkým povrchem pro snadnou údržbu a důrazem na maximální ochranu uložených nástrojů. Zadavatel požaduje síta s minimální hmotností a otvory, které umožní bezproblémové mytí celého obsahu síta. Každé síto musí i dodatečně umožnit použití víka a stavebnicových elementů, které je snadno přizpůsobí pro speciální sady nástrojů – laparoskopické, mikronástroje, kardiochirurgické, atd. Každé síto musí mít široká drátěná madla designovaná pro stohování a upevnění víka. Každé síto musí disponovat možností volitelného použití nožek. Součástí každého síta bude silikonová podložka
|  |  |  | Požadavky splněny? ANO/NE | Upřesnění splnění požadavku
Požadavky na značení nástrojů / kontejnerů:
1 | Značení 2D kódem gravírovaném laserem dle standardu GS1 UDI musí obsahovat min.: • informace o výrobci • číslo položky • sériové číslo, popř. unikátní číslo pro jednoznačnou identifikaci oběhu instrumentária na jednotlivých sítech (viz DI č. 3 / odpověď č. 8 a č. 12).
2 | Účastník v nabídce uvede, jaké informace použitý čárový kód obsahuje.
3 | V případě požadavku na značení kontejnerové vany nebo víka postačuje označení pouze jedné z těchto položek (v příloze č. 4 - tabulce plnění minimálních požadavků - na listu "Kontejnery" účastník uvede do poznámek, u které z těchto dvou položek značení nabízí).

## Kontejnery
Nabídková cena A + Tabulka plnění minimálních požadavků
Název VZ: |  | Oběhové instrumentárium včetně kontejnerů pro Oblastní nemocnici Náchod
Akce: |  | Oblastní nemocnice Náchod – I. etapa modernizace a dostavby
Název firmy: |  | 0 |  |  |  | IČO: |  | DIČ: |  | Datum: |  | 0
KONTEJNERY - ORTOPEDIE | [7 empty] | CELKEM bez DPH |  |  | CELKEM včetně DPH
KONTEJNERY - ORTOPEDIE | [7 empty] | 0 |  |  | 0
1 vana 1/1 výška 135 |  |  | Požadovaný počet kontejnerů: | 21 | Požadavky splněny? ANO/NE | Obchodní označení | Katalogové číslo | Jedn. cena bez DPH [CZK] | Cena bez DPH [CZK] za 1 kontejner |  | DPH [%] | Cena včetně DPH [CZK] za 1 kontejner
Pol. č. | Označení | Název položky a popis nástroje |  | Počet ks
807 | ORTO_K01 | KONTEJNEROVÁ VANA 1/1, VÝŠKA cca 135 MM | KONTEJNEROVÁ VANA 1/1, VÝŠKA cca 135 MM | 1 |  |  |  |  | 0 |  | 21 | 0
808 | ORTO_K02 | VÍKO KONT. 1/1,MODRÁ | VÍKO KONT. 1/1,MODRÁ | 1 |  |  |  |  | 0 |  | 21 | 0
809 | ORTO_K03 | SÍTO DO KONTEJNERU 1/1, cca 540X253X56 MM | SÍTO DO KONTEJNERU 1/1, cca 540X253X56 MM | 1 |  |  |  |  | 0 |  | 21 | 0
|  |  |  | Cena celkem za 1 kontejner: |  |  |  | 0 |  |  | 0
|  |  |  | Cena celkem za požadovaný počet kontejnerů: |  |  |  | 0 |  |  | 0
[8 empty] | [CZK bez DPH] |  |  | [CZK včetně DPH]
1 vana 1/1 výška 187 |  |  | Požadovaný počet kontejnerů: | 17 | Požadavky splněny? ANO/NE | Obchodní označení | Katalogové číslo | Jedn. cena bez DPH [CZK] | Cena bez DPH [CZK] za 1 kontejner |  | DPH [%] | Cena včetně DPH [CZK] za 1 kontejner
Pol. č. | Označení | Název položky a popis nástroje |  | Počet ks
810 | ORTO_K04 | KONTEJNEROVÁ VANA 1/1, VÝŠKA cca 187 MM | KONTEJNEROVÁ VANA 1/1, VÝŠKA cca 187 MM | 1 |  |  |  |  | 0 |  | 21 | 0
811 | ORTO_K05 | VÍKO KONT. 1/1,MODRÁ | VÍKO KONT. 1/1,MODRÁ | 1 |  |  |  |  | 0 |  | 21 | 0
812 | ORTO_K06 | SÍTO DO KONTEJNERU 1/1, cca 540X253X56 MM | SÍTO DO KONTEJNERU 1/1, cca 540X253X56 MM | 1 |  |  |  |  | 0 |  | 21 | 0
|  |  |  | Cena celkem za 1 kontejner: |  |  |  | 0 |  |  | 0
|  |  |  | Cena celkem za požadovaný počet kontejnerů: |  |  |  | 0 |  |  | 0
[8 empty] | [CZK bez DPH] |  |  | [CZK včetně DPH]
1 vana 1/1 výška 247 |  |  | Požadovaný počet kontejnerů: | 7 | Požadavky splněny? ANO/NE | Obchodní označení | Katalogové číslo | Jedn. cena bez DPH [CZK] | Cena bez DPH [CZK] za 1 kontejner |  | DPH [%] | Cena včetně DPH [CZK] za 1 kontejner
Pol. č. | Označení | Název položky a popis nástroje |  | Počet ks
813 | ORTO_K07 | KONTEJNEROVÁ VANA 1/1, VÝŠKA cca 247 MM | KONTEJNEROVÁ VANA 1/1, VÝŠKA cca 247 MM | 1 |  |  |  |  | 0 |  | 21 | 0
814 | ORTO_K08 | VÍKO KONT. 1/1,MODRÁ | VÍKO KONT. 1/1,MODRÁ | 1 |  |  |  |  | 0 |  | 21 | 0
815 | ORTO_K09 | SÍTO DO KONTEJNERU 1/1, cca 540X253X56 MM | SÍTO DO KONTEJNERU 1/1, cca 540X253X56 MM | 2 |  |  |  |  | 0 |  | 21 | 0
|  |  |  | Cena celkem za 1 kontejner: |  |  |  | 0 |  |  | 0
|  |  |  | Cena celkem za požadovaný počet kontejnerů: |  |  |  | 0 |  |  | 0
[8 empty] | [CZK bez DPH] |  |  | [CZK včetně DPH]
1 vana 1/2 výška 135 |  |  | Požadovaný počet kontejnerů: | 14 | Požadavky splněny? ANO/NE | Obchodní označení | Katalogové číslo | Jedn. cena bez DPH [CZK] | Cena bez DPH [CZK] za 1 kontejner |  | DPH [%] | Cena včetně DPH [CZK] za 1 kontejner
Pol. č. | Označení | Název položky a popis nástroje |  | Počet ks
816 | ORTO_K10 | KONTEJNEROVÁ VANA 1/2, VÝŠKA cca 135 MM | KONTEJNEROVÁ VANA 1/2, VÝŠKA cca 135 MM | 1 |  |  |  |  | 0 |  | 21 | 0
817 | ORTO_K11 | VÍKO KONT. 1/2,MODRÁ | VÍKO KONT. 1/2,MODRÁ | 1 |  |  |  |  | 0 |  | 21 | 0
818 | ORTO_K12 | SÍTO DO KONTEJNERU 1/2, cca 243X253X76 MM | SÍTO DO KONTEJNERU 1/2, cca 243X253X76 MM | 1 |  |  |  |  | 0 |  | 21 | 0
|  |  |  | Cena celkem za 1 kontejner: |  |  |  | 0 |  |  | 0
|  |  |  | Cena celkem za požadovaný počet kontejnerů: |  |  |  | 0 |  |  | 0
[8 empty] | [CZK bez DPH] |  |  | [CZK včetně DPH]
KONTEJNERY - CHIRURGIE | [7 empty] | CELKEM bez DPH |  |  | CELKEM včetně DPH
KONTEJNERY - CHIRURGIE | [7 empty] | 0 |  |  | 0
Laparo vana 1/1 výška cca 187 |  |  | Požadovaný počet kontejnerů: | 5 | Požadavky splněny? ANO/NE | Obchodní označení | Katalogové číslo | Jedn. cena bez DPH [CZK] | Cena bez DPH [CZK] za 1 kontejner |  | DPH [%] | Cena včetně DPH [CZK] za 1 kontejner
Pol. č. | Označení | Název položky a popis nástroje |  | Počet ks
819 | CHIR_K01 | KONTEJNEROVÁ VANA 1/1, VÝŠKA cca 187 MM | KONTEJNEROVÁ VANA 1/1, VÝŠKA cca 187 MM | 1 |  |  |  |  | 0 |  | 21 | 0
820 | CHIR_K02 | VÍKO KONT. 1/1,MODRÁ | VÍKO KONT. 1/1,MODRÁ | 1 |  |  |  |  | 0 |  | 21 | 0
821 | CHIR_K03 | SÍTO DO KONTEJNERU laparo nástroje 1/1, cca 540X253X166MM | SÍTO DO KONTEJNERU laparo nástroje1/1, cca 540X253X166MM | 1 |  |  |  |  | 0 |  | 21 | 0
|  |  |  | Cena celkem za 1 kontejner: |  |  |  | 0 |  |  | 0
|  |  |  | Cena celkem za požadovaný počet kontejnerů: |  |  |  | 0 |  |  | 0
[8 empty] | [CZK bez DPH] |  |  | [CZK včetně DPH]
1 vana 1/1 výška cca 135 |  |  | Požadovaný počet kontejnerů: | 20 | Požadavky splněny? ANO/NE | Obchodní označení | Katalogové číslo | Jedn. cena bez DPH [CZK] | Cena bez DPH [CZK] za 1 kontejner |  | DPH [%] | Cena včetně DPH [CZK] za 1 kontejner
Pol. č. | Označení | Název položky a popis nástroje |  | Počet ks
822 | CHIR_K04 | KONTEJNEROVÁ VANA 1/1, VÝŠKA cca 135 MM | KONTEJNEROVÁ VANA 1/1, VÝŠKA cca 135 MM | 1 |  |  |  |  | 0 |  | 21 | 0
823 | CHIR_K05 | VÍKO KONT.,1/1,MODRÁ | VÍKO KONT.,1/1,MODRÁ | 1 |  |  |  |  | 0 |  | 21 | 0
824 | CHIR_K06 | SÍTO DO KONTEJNERU 1/1, cca 540X253X56 MM | SÍTO DO KONTEJNERU 1/1, cca 540X253X56 MM | 1 |  |  |  |  | 0 |  | 21 | 0
|  |  |  | Cena celkem za 1 kontejner: |  |  |  | 0 |  |  | 0
|  |  |  | Cena celkem za požadovaný počet kontejnerů: |  |  |  | 0 |  |  | 0
[8 empty] | [CZK bez DPH] |  |  | [CZK včetně DPH]
1 vana 1/2 výška cca 135 |  |  | Požadovaný počet kontejnerů: | 6 | Požadavky splněny? ANO/NE | Obchodní označení | Katalogové číslo | Jedn. cena bez DPH [CZK] | Cena bez DPH [CZK] za 1 kontejner |  | DPH [%] | Cena včetně DPH [CZK] za 1 kontejner
Pol. č. | Označení | Název položky a popis nástroje |  | Počet ks
825 | CHIR_K07 | KONTEJNEROVÁ VANA 1/2, VÝŠKA cca 135 MM | KONTEJNEROVÁ VANA 1/2, VÝŠKA cca 135 MM | 1 |  |  |  |  | 0 |  | 21 | 0
826 | CHIR_K08 | VÍKO KONTEJNEROVÉ 1/2,MODRÁ | VÍKO KONTEJNEROVÉ 1/2,MODRÁ | 1 |  |  |  |  | 0 |  | 21 | 0
827 | CHIR_K09 | SÍTO DO KONTEJNERU 1/2, cca 243X253X76 MM | SÍTO DO KONTEJNERU 1/2, cca 243X253X76 MM | 1 |  |  |  |  | 0 |  | 21 | 0
|  |  |  | Cena celkem za 1 kontejner: |  |  |  | 0 |  |  | 0
|  |  |  | Cena celkem za požadovaný počet kontejnerů: |  |  |  | 0 |  |  | 0
[8 empty] | [CZK bez DPH] |  |  | [CZK včetně DPH]
KONTEJNERY - UROLOGIE | [7 empty] | CELKEM bez DPH |  |  | CELKEM včetně DPH
KONTEJNERY - UROLOGIE | [7 empty] | 0 |  |  | 0
1 vana 1/1 výška 135 |  |  | Požadovaný počet kontejnerů: | 6 | Požadavky splněny? ANO/NE | Obchodní označení | Katalogové číslo | Jedn. cena bez DPH [CZK] | Cena bez DPH [CZK] za 1 kontejner |  | DPH [%] | Cena včetně DPH [CZK] za 1 kontejner
Pol. č. | Označení | Název položky a popis nástroje |  | Počet ks
828 | UROL_K01 | KONTEJNEROVÁ VANA 1/1, VÝŠKA cca 135 MM | KONTEJNEROVÁ VANA 1/1, VÝŠKA cca 135 MM | 1 |  |  |  |  | 0 |  | 21 | 0
829 | UROL_K02 | VÍKO KONT., 1/1, MODRÁ | VÍKO KONT. ,1/1,MODRÁ | 1 |  |  |  |  | 0 |  | 21 | 0
830 | UROL_K03 | SÍTO DO KONTEJNERU 1/1, cca 540X253X56 MM | SÍTO DO KONTEJNERU 1/1, cca 540X253X56 MM | 1 |  |  |  |  | 0 |  | 21 | 0
|  |  |  | Cena celkem za 1 kontejner: |  |  |  | 0 |  |  | 0
|  |  |  | Cena celkem za požadovaný počet kontejnerů: |  |  |  | 0 |  |  | 0
[8 empty] | [CZK bez DPH] |  |  | [CZK včetně DPH]
1 vana 1/2 výška 135 |  |  | Požadovaný počet kontejnerů: | 1 | Požadavky splněny? ANO/NE | Obchodní označení | Katalogové číslo | Jedn. cena bez DPH [CZK] | Cena bez DPH [CZK] za 1 kontejner |  | DPH [%] | Cena včetně DPH [CZK] za 1 kontejner
Pol. č. | Označení | Název položky a popis nástroje |  | Počet ks
831 | UROL_K04 | KONTEJNEROVÁ VANA 1/2, VÝŠKA cca 135 MM | KONTEJNEROVÁ VANA 1/2, VÝŠKA cca 135 MM | 1 |  |  |  |  | 0 |  | 21 | 0
832 | UROL_K05 | VÍKO KONT., 1/2, ČERVENÁ | VÍKO KONT. ,1/2,ČERVENÁ | 1 |  |  |  |  | 0 |  | 21 | 0
833 | UROL_K06 | SÍTO DO KONTEJNERU 1/2, cca 243X253X76 MM | SÍTO DO KONTEJNERU 1/2, cca 243X253X76 MM | 1 |  |  |  |  | 0 |  | 21 | 0
|  |  |  | Cena celkem za 1 kontejner: |  |  |  | 0 |  |  | 0
|  |  |  | Cena celkem za požadovaný počet kontejnerů: |  |  |  | 0 |  |  | 0
[8 empty] | [CZK bez DPH] |  |  | [CZK včetně DPH]
1 vana 3/4 výška 135 |  |  | Požadovaný počet kontejnerů: | 9 | Požadavky splněny? ANO/NE | Obchodní označení | Katalogové číslo | Jedn. cena bez DPH [CZK] | Cena bez DPH [CZK] za 1 kontejner |  | DPH [%] | Cena včetně DPH [CZK] za 1 kontejner
Pol. č. | Označení | Název položky a popis nástroje |  | Počet ks
834 | UROL_K07 | KONTEJNEROVÁ VANA 3/4,VÝŠKA cca 135 MM | KONTEJNEROVÁ VANA 3/4,VÝŠKA cca 135 MM | 1 |  |  |  |  | 0 |  | 21 | 0
835 | UROL_K08 | VÍKO KONT., 3/4, ČERVENÁ | VÍKO KONT. ,3/4,ČERVENÁ | 1 |  |  |  |  | 0 |  | 21 | 0
836 | UROL_K09 | SÍTO DO KONTEJNERU 3/4,cca 406X253X76 MM | SÍTO DO KONTEJNERU 3/4,cca 406X253X76 MM | 1 |  |  |  |  | 0 |  | 21 | 0
|  |  |  | Cena celkem za 1 kontejner: |  |  |  | 0 |  |  | 0
|  |  |  | Cena celkem za požadovaný počet kontejnerů: |  |  |  | 0 |  |  | 0
[8 empty] | [CZK bez DPH] |  |  | [CZK včetně DPH]
1 vana 3/4 výška 187 |  |  | Požadovaný počet kontejnerů: | 1 | Požadavky splněny? ANO/NE | Obchodní označení | Katalogové číslo | Jedn. cena bez DPH [CZK] | Cena bez DPH [CZK] za 1 kontejner |  | DPH [%] | Cena včetně DPH [CZK] za 1 kontejner
Pol. č. | Označení | Název položky a popis nástroje |  | Počet ks
837 | UROL_K10 | KONTEJNEROVÁ VANA 3/4, VÝŠKA cca 187 MM | KONTEJNEROVÁ VANA 3/4, VÝŠKA cca 187 MM | 1 |  |  |  |  | 0 |  | 21 | 0
838 | UROL_K11 | VÍKO KONT., 3/4, ČERVENÁ | VÍKO KONT. ,3/4,ČERVENÁ | 1 |  |  |  |  | 0 |  | 21 | 0
839 | UROL_K12 | SÍTO DO KONTEJNERU 3/4,cca 406X253X166 MM | SÍTO DO KONTEJNERU 3/4,cca 406X253X166 MM | 1 |  |  |  |  | 0 |  | 21 | 0
|  |  |  | Cena celkem za 1 kontejner: |  |  |  | 0 |  |  | 0
|  |  |  | Cena celkem za požadovaný počet kontejnerů: |  |  |  | 0 |  |  | 0
[8 empty] | [CZK bez DPH] |  |  | [CZK včetně DPH]
KONTEJNERY - GYNEKOLOGIE | [7 empty] | CELKEM bez DPH |  |  | CELKEM včetně DPH
KONTEJNERY - GYNEKOLOGIE | [7 empty] | 0 |  |  | 0
1 vana 3/4 výška 135 |  |  | Požadovaný počet kontejnerů: | 13 | Požadavky splněny? ANO/NE | Obchodní označení | Katalogové číslo | Jedn. cena bez DPH [CZK] | Cena bez DPH [CZK] za 1 kontejner |  | DPH [%] | Cena včetně DPH [CZK] za 1 kontejner
Pol. č. | Označení | Název položky a popis nástroje |  | Počet ks
840 | GYNE_K01 | KONTEJNEROVÁ VANA 3/4,VÝŠKA cca 135 MM | KONTEJNEROVÁ VANA 3/4,VÝŠKA cca 135 MM | 1 |  |  |  |  | 0 |  | 21 | 0
841 | GYNE_K02 | VÍKO KONT. ,3/4,ČERVENÁ | VÍKO KONT. ,3/4,ČERVENÁ | 1 |  |  |  |  | 0 |  | 21 | 0
842 | GYNE_K03 | SÍTO DO KONTEJNERU 3/4,cca 406X253X76 MM | SÍTO DO KONTEJNERU 3/4,cca 406X253X76 MM | 1 |  |  |  |  | 0 |  | 21 | 0
|  |  |  | Cena celkem za 1 kontejner: |  |  |  | 0 |  |  | 0
|  |  |  | Cena celkem za požadovaný počet kontejnerů: |  |  |  | 0 |  |  | 0
[8 empty] | [CZK bez DPH] |  |  | [CZK včetně DPH]
1 vana 1/1 výška 187 |  |  | Požadovaný počet kontejnerů: | 7 | Požadavky splněny? ANO/NE | Obchodní označení | Katalogové číslo | Jedn. cena bez DPH [CZK] | Cena bez DPH [CZK] za 1 kontejner |  | DPH [%] | Cena včetně DPH [CZK] za 1 kontejner
Pol. č. | Označení | Název položky a popis nástroje |  | Počet ks
843 | GYNE_K04 | KONTEJNEROVÁ VANA 1/1, VÝŠKA cca 187 MM | KONTEJNEROVÁ VANA 1/1, VÝŠKA cca 187 MM | 1 |  |  |  |  | 0 |  | 21 | 0
844 | GYNE_K05 | VÍKO KONT.,1/1,MODRÁ | VÍKO KONT.,1/1,MODRÁ | 1 |  |  |  |  | 0 |  | 21 | 0
845 | GYNE_K06 | SÍTO DO KONTEJNERU 1/1, cca 540X253X56 MM | SÍTO DO KONTEJNERU 1/1, cca 540X253X56 MM | 1 |  |  |  |  | 0 |  | 21 | 0
|  |  |  | Cena celkem za 1 kontejner: |  |  |  | 0 |  |  | 0
|  |  |  | Cena celkem za požadovaný počet kontejnerů: |  |  |  | 0 |  |  | 0
[8 empty] | [CZK bez DPH] |  |  | [CZK včetně DPH]
KONTEJNERY - ORL | [7 empty] | CELKEM bez DPH |  |  | CELKEM včetně DPH
[8 empty] | 0 |  |  | 0
1 vana 1/2 výška 90 |  |  | Požadovaný počet kontejnerů: | 8 | Požadavky splněny? ANO/NE | Obchodní označení | Katalogové číslo | Jedn. cena bez DPH [CZK] | Cena bez DPH [CZK] za 1 kontejner |  | DPH [%] | Cena včetně DPH [CZK] za 1 kontejner
Pol. č. | Označení | Název položky a popis nástroje |  | Počet ks
846 | ORL_K01 | KONTEJNEROVÁ VANA 1/2, VÝŠKA cca 90 MM | KONTEJNEROVÁ VANA 1/2, VÝŠKA cca 90 MM | 1 |  |  |  |  | 0 |  | 21 | 0
847 | ORL_K02 | VÍKO KONT. PRIMELINE PRO,1/2,ZLATÉ | VÍKO KONT. PRIMELINE PRO,1/2,ZLATÉ | 1 |  |  |  |  | 0 |  | 21 | 0
848 | ORL_K03 | SÍTO DO KONTEJNERU 1/2, cca 243X253X56 MM | SÍTO DO KONTEJNERU 1/2, cca 243X253X56 MM | 1 |  |  |  |  | 0 |  | 21 | 0
|  |  |  | Cena celkem za 1 kontejner: |  |  |  | 0 |  |  | 0
|  |  |  | Cena celkem za požadovaný počet kontejnerů: |  |  |  | 0 |  |  | 0
[8 empty] | [CZK bez DPH] |  |  | [CZK včetně DPH]
1 vana 1/1 výška 135 |  |  | Požadovaný počet kontejnerů: | 2 | Požadavky splněny? ANO/NE | Obchodní označení | Katalogové číslo | Jedn. cena bez DPH [CZK] | Cena bez DPH [CZK] za 1 kontejner |  | DPH [%] | Cena včetně DPH [CZK] za 1 kontejner
Pol. č. | Označení | Název položky a popis nástroje |  | Počet ks
849 | ORL_K04 | KONTEJNEROVÁ VANA 1/1, VÝŠKA cca 135 MM | KONTEJNEROVÁ VANA 1/1, VÝŠKA cca 135 MM | 1 |  |  |  |  | 0 |  | 21 | 0
850 | ORL_K05 | VÍKO PRIMELINE PRO,1/1,ZLATÉ | VÍKO PRIMELINE PRO,1/1,ZLATÉ | 1 |  |  |  |  | 0 |  | 21 | 0
851 | ORL_K06 | SÍTO DO KONTEJNERU DIN, cca 485X253X76 MM | SÍTO DO KONTEJNERU DIN, cca 485X253X76 MM | 1 |  |  |  |  | 0 |  | 21 | 0
|  |  |  | Cena celkem za 1 kontejner: |  |  |  | 0 |  |  | 0
|  |  |  | Cena celkem za požadovaný počet kontejnerů: |  |  |  | 0 |  |  | 0
[8 empty] | [CZK bez DPH] |  |  | [CZK včetně DPH]
1 vana 3/4 výška 135 |  |  | Požadovaný počet kontejnerů: | 8 | Požadavky splněny? ANO/NE | Obchodní označení | Katalogové číslo | Jedn. cena bez DPH [CZK] | Cena bez DPH [CZK] za 1 kontejner |  | DPH [%] | Cena včetně DPH [CZK] za 1 kontejner
Pol. č. | Označení | Název položky a popis nástroje |  | Počet ks
852 | ORL_K07 | KONTEJNEROVÁ VANA 3/4, cca VÝŠKA 135 MM | KONTEJNEROVÁ VANA 3/4, cca VÝŠKA 135 MM | 1 |  |  |  |  | 0 |  | 21 | 0
853 | ORL_K08 | VÍKO KONT. PRIMELINE PRO,3/4,ZLATÉ | VÍKO KONT. PRIMELINE PRO,3/4,ZLATÉ | 1 |  |  |  |  | 0 |  | 21 | 0
854 | ORL_K09 | SÍTO DO KONTEJNERU 3/4, cca 406X253X76 MM | SÍTO DO KONTEJNERU 3/4, cca 406X253X76 MM | 1 |  |  |  |  | 0 |  | 21 | 0
|  |  |  | Cena celkem za 1 kontejner: |  |  |  | 0 |  |  | 0
|  |  |  | Cena celkem za požadovaný počet kontejnerů: |  |  |  | 0 |  |  | 0
[8 empty] | [CZK bez DPH] |  |  | [CZK včetně DPH]

## Servis nástrojů
Nabídková cena B - cena za servisní práce v rámci komplexního servisu po dobu 10 let
Název VZ: |  | Oběhové instrumentárium včetně kontejnerů pro Oblastní nemocnici Náchod
Akce: |  | Oblastní nemocnice Náchod – I. etapa modernizace a dostavby
Název firmy: |  | 0 | IČO: | DIČ: |  | Dat: | 0
1) Servis nástroje bez mechanicky pohyblivých částí (šroubů, pružin atd.) V ceně jsou zahrnuty práce a veškeré další náklady. |  |  |  | Cena za servis 1 ks nástroje [Kč bez DPH] | NEGARANTOVANÝ PŘEDPOKLAD |  | PRO ÚČELY HODNOCENÍ
[5 empty] | Množství | MJ | CENA CELKEM [Kč bez DPH]
Cena za celkový servis nástroje bez mechanicky pohyblivých částí (šroubů, pružin atd.) |  |  |  |  | 1512 | ks | 0
1 | kontrola povrchu nástroje se zaměřením na bodovou korozi
2 | kompletní oprava povrchových vad a nestálostí
3 | seřízení chodu nástroje
4 | leštění či pískování nástroje v závislosti na typu
5 | broušení střižných ploch a ostří
6 | výměna poškozených dílů
7 | kontrola funkce nástroje
8 | popis laserem, obsahující katalog. číslo nástroje a strojově čitelný kód typu 2D Datamatrix (dle EN 9132) kód obsahuje: - standardní značení UDI (Unique Device Identification) v systému strojového značení GS1 - CE značku - název výrobce
9 | náklady na záslání nástrojů dodavatelem vybranou formou
2) Servisu nástroje s mechanicky pohyblivými částmi (šrouby, pružiny atd.) V ceně jsou zahrnuty práce a veškeré další náklady. |  |  |  | Cena za servis 1 ks nástroje [Kč bez DPH] | NEGARANTOVANÝ PŘEDPOKLAD |  | PRO ÚČELY HODNOCENÍ
[5 empty] | Množství | MJ | CENA CELKEM [Kč bez DPH]
Cena za celkový servis nástroje s mechanicky pohyblivými částmi (šrouby, pružiny atd.) | Cena celkem |  |  |  | 1512 | ks | 0
1 | kontrola povrchu nástroje se zaměřením na bodovou korozi |  |  |  | 1512 | ks | 0
2 | kompletní oprava povrchových vad a nestálostí |  |  |  | 1512 | ks | 0
3 | seřízení chodu nástroje |  |  |  | 1512 | ks | 0
4 | leštění či pískování nástroje v závislosti na typu |  |  |  | 1512 | ks | 0
5 | broušení střižných ploch a ostří |  |  |  | 1512 | ks | 0
6 | výměna poškozených dílů |  |  |  | 1512 | ks | 0
7 | kontrola funkce nástroje |  |  |  | 1512 | ks | 0
8 | popis laserem, obsahující katalog. číslo nástroje a strojově čitelný kód typu 2D Datamatrix (dle EN 9132) kód obsahuje: - standardní značení UDI (Unique Device Identification) v systému strojového značení GS1 - CE značku - název výrobce
9 | náklady na záslání nástrojů dodavatelem vybranou formou
3) Servis nástroje s tvrdokovem V ceně jsou zahrnuty práce a veškeré další náklady. |  |  |  | Cena za servis 1 ks nástroje [Kč bez DPH] | NEGARANTOVANÝ PŘEDPOKLAD |  | PRO ÚČELY HODNOCENÍ
[5 empty] | Množství | MJ | CENA CELKEM [Kč bez DPH]
Cena za celkový servis nástroje s tvrdokovem | Cena celkem |  |  |  | 755 | ks | 0
1 | kontrola povrchu nástroje se zaměřením na bodovou korozi |  |  |  | 755 | ks | 0
2 | kompletní oprava povrchových vad a nestálostí |  |  |  | 755 | ks | 0
3 | seřízení chodu nástroje |  |  |  | 755 | ks | 0
4 | leštění či pískování nástroje v závislosti na typu |  |  |  | 755 | ks | 0
5 | broušení střižných ploch a ostří |  |  |  | 755 | ks | 0
6 | pozlacení některých časti nástrojů dle typu |  |  |  | 755 | ks | 0
7 | výměna poškozených dílů |  |  |  | 755 | ks | 0
8 | kontrola funkce nástroje |  |  |  | 755 | ks | 0
9 | popis laserem, obsahující katalog. číslo nástroje a strojově čitelný kód typu 2D Datamatrix (dle EN 9132) kód obsahuje: - standardní značení UDI (Unique Device Identification) v systému strojového značení GS1 - CE značku - název výrobce
10 | náklady na záslání nástrojů dodavatelem vybranou formou
4) Cena za případné náklady na dopravu a hodinu servisní práce |  |  |  | Jednotková cena [Kč bez DPH] | NEGARANTOVANÝ PŘEDPOKLAD |  | PRO ÚČELY HODNOCENÍ
[5 empty] | Množství | MJ | CENA CELKEM [Kč bez DPH]
1 | Paušální cena za dopravu a čas strávený na cestě do Náchoda a zpět v případě servisu nebo pozáruční opravy, kdy je nutný výjezd pracovníka. |  |  |  | 25 | cest | 0
2 | Cena za 1 hodinu servisní práce pracovníka. (Pokud bude práce fakturována výkonovým ceníkem, bude tento ceník přílohou smlouvy.) |  |  |  | 100 | hod | 0
Cena celkem za dopravu a hodinu práce | [6 empty] | 0
Celková nabídková cena B (pouze pro účely hodnocení) | [5 empty] | 0