## Pokyny pro vyplnění
Pokyny pro vyplnění
Ve všech listech tohoto souboru můžete měnit pouze buňky s modrým pozadím. Jedná se o tyto údaje : - údaje o firmě - jednotkové ceny položek zadané na maximálně dvě desetinná místa

## Stavba
#RTSROZP# | Položkový rozpočet stavby
| Stavba: |  | 16_1 | Sanace suterenních prostor v Hlavní a administrativni budově MNDK
| Objednatel: |  | Královehradecký kraj |  |  |  | IČO: | 70889546
|  |  | Pivovarské náměstní 1245 |  |  |  | DIČ:
|  |  | 50003 | Hradec Králové
| Projektant: | [5 empty] | IČO:
DIČ:
| Zhotovitel: | [5 empty] | IČO:
DIČ:
Vypracoval:
| Rozpis ceny | [6 empty] | Celkem
HSV | HSV | [6 empty] | 0
PSV | PSV | [6 empty] | 0
MON | MON | [6 empty] | 0
VN | Vedlejší náklady | [6 empty] | 0
ON | Ostatní náklady | [6 empty] | 0
| Celkem | [6 empty] | 0
Rekapitulace daní
0 | Základ pro sníženou DPH |  |  | 15 | % | 0 |  |  | CZK
0 | Snížená DPH |  |  | 15 | % | 0 |  |  | CZK
0 | Základ pro základní DPH |  |  | 21 | % | 0 |  |  | CZK
0 | Základní DPH |  |  | 21 | % | 0 |  |  | CZK
0 | Zaokrouhlení |  |  |  |  | 0 |  |  | CZK
| Cena celkem bez DPH |  |  |  |  | 0 |  |  | CZK
0 | Cena celkem s DPH |  |  |  |  | 0 |  |  | CZK
|  | v |  |  | dne
|  |  | Za zhotovitele |  |  |  | Za objednatele
Rekapitulace dílčích částí
#CASTI>> | Číslo | Název |  |  | Základ pro sníženou DPH | Základ pro základní DPH | DPH celkem | Cena celkem | %
1 | Stavba |  |  |  | 0 | 0 | 0 | 0
2 | 1 | Hlavní budova |  |  | 0 | 0 | 0 | 0
3 | 1 | Sanace |  |  | 0 | 0 | 0 | 0
2 | 2 | Administrativní budova |  |  | 0 | 0 | 0 | 0
3 | 1 | 1 |  |  | 0 | 0 | 0 | 0
| Celkem za stavbu |  |  |  | 0 | 0 | 0 | 0 | 0
Rekapitulace dílů
| Číslo | Název |  |  | Typ dílu |  |  | Celkem | %
| 1 | Zemní práce |  |  | HSV |  |  | 0
| 2 | Základy a zvláštní zakládání |  |  | HSV |  |  | 0
| 3 | Svislé a kompletní konstrukce |  |  | HSV |  |  | 0
| 4 | Vodorovné konstrukce |  |  | HSV |  |  | 0
| 5 | Komunikace |  |  | HSV |  |  | 0
| 6 | Úpravy povrchu, podlahy |  |  | HSV |  |  | 0
| 61 | Úpravy povrchů vnitřní |  |  | HSV |  |  | 0
| 62 | Úpravy povrchů vnější |  |  | HSV |  |  | 0
| 63 | Podlahy a podlahové konstrukce |  |  | HSV |  |  | 0
| 64 | Výplně otvorů |  |  | HSV |  |  | 0
| 91 | Doplňující práce na komunikaci |  |  | HSV |  |  | 0
| 93 | Dokončovací práce inženýrských staveb |  |  | HSV |  |  | 0
| 94 | Lešení a stavební výtahy |  |  | HSV |  |  | 0
| 95 | Dokončovací konstrukce na pozemních stavbách |  |  | HSV |  |  | 0
| 96 | Bourání konstrukcí |  |  | HSV |  |  | 0
| 99 | Staveništní přesun hmot |  |  | HSV |  |  | 0
| 711 | Izolace proti vodě |  |  | PSV |  |  | 0
| 713 | Izolace tepelné |  |  | PSV |  |  | 0
| 721 | Vnitřní kanalizace |  |  | PSV |  |  | 0
| 723 | Vnitřní plynovod |  |  | PSV |  |  | 0
| 725 | Zařizovací předměty |  |  | PSV |  |  | 0
| 728 | Vzduchotechnika |  |  | PSV |  |  | 0
| 733 | Rozvod potrubí |  |  | PSV |  |  | 0
| 735 | Otopná tělesa |  |  | PSV |  |  | 0
| 762 | Konstrukce tesařské |  |  | PSV |  |  | 0
| 764 | Konstrukce klempířské |  |  | PSV |  |  | 0
| 766 | Konstrukce truhlářské |  |  | PSV |  |  | 0
| 767 | Konstrukce zámečnické |  |  | PSV |  |  | 0
| 771 | Podlahy z dlaždic a obklady |  |  | PSV |  |  | 0
| 781 | Obklady keramické |  |  | PSV |  |  | 0
| 783 | Nátěry |  |  | PSV |  |  | 0
| 784 | Malby |  |  | PSV |  |  | 0
| M21 | Elektromontáže |  |  | MON |  |  | 0
| M23 | Montáže potrubí |  |  | MON |  |  | 0
| M46 | Zemní práce při montážích |  |  | MON |  |  | 0
| M65 | Elektroinstalace a veřejné osvětlení |  |  | MON |  |  | 0
| D96 | Přesuny suti a vybouraných hmot |  |  | PSU |  |  | 0
| VN | Vedlejší náklady |  |  | VN |  |  | 0
| ON | Ostatní náklady |  |  | ON |  |  | 0
| Cena celkem | [6 empty] | 0 | 0
Note on D11: Název
Note on D12: Ulice
Note on D13: PSČ
Note on E13: Místo
Note on I11: IČO
Note on I12: DIČ

## VzorPolozky (hidden)
Položkový rozpočet
S:
O:
R:

## 1 1 Pol
Položkový rozpočet | [26 empty] | #TypZaznamu#
S: | 16_1 | Sanace suterenních prostor v Hlavní a administrativni budově MNDK | [24 empty] | STA
O: | 1 | Hlavní budova | [21 empty] | STA |  |  | OBJ
R: | 1 | Sanace | [24 empty] | ROZ
P.č. | Číslo položky | Název položky | MJ | Množství | Cena / MJ | Celkem | Dodávka | Dodávka celk. | Montáž | Montáž celk. | DPH | Cena s DPH | Hmotnost / MJ | Hmotnost celk.(t) | Dem. hmotnost / MJ | Dem. hmotnost celk.(t) | Ceník | Cen. soustava / platnost | Cenová úroveň | Nhod / MJ | Nhod celk. | Dodavatel | Typ položky
Díl: | 1 | Zemní práce |  |  |  | 0 |  | 0 |  | 0 |  | 0 |  | 4.84 |  | 260.72 |  |  |  |  | 1668.71 | [5 empty] | DIL
1 | 113106231R00 | Rozebrání dlažeb ze zámkové dlažby v kamenivu | m2 | 141 |  | 0 |  | 0 |  | 0 | 21 | 0 | 0 | 0 | 0.225 | 31.73 |  | RTS 21/ II | RTS 21/ II | 0.142 | 20.02 |  | Práce |  |  |  | POL1_
|  | 89+46+6 |  | 141 | [22 empty] | VV | 0
2 | 113107620R00 | Odstranění podkladu nad 50 m2,kam.drcené tl.20 cm | m2 | 316 |  | 0 |  | 0 |  | 0 | 21 | 0 | 0 | 0 | 0.44 | 139.04 |  | RTS 21/ II | RTS 21/ II | 0.073 | 23.07 |  | Práce |  |  |  | POL1_
|  | Odkaz na mn. položky pořadí 3 : 175,00000 |  | 175 | [22 empty] | VV | 5
|  | Odkaz na mn. položky pořadí 1 : 141,00000 |  | 141 | [22 empty] | VV | 5
3 | 113108416R00 | Odstranění asfaltové vrstvy pl.nad 50 m2, tl.16 cm | m2 | 175 |  | 0 |  | 0 |  | 0 | 21 | 0 | 0 | 0 | 0.352 | 61.6 |  | RTS 21/ II | RTS 21/ II | 0.1218 | 21.32 |  | Práce |  |  |  | POL1_
|  | 65*2+45 |  | 175 | [22 empty] | VV | 0
4 | 113202111R00 | Vytrhání obrub obrubníků silničních | m | 105 |  | 0 |  | 0 |  | 0 | 21 | 0 | 0 | 0 | 0.27 | 28.35 |  | RTS 21/ II | RTS 21/ II | 0.123 | 12.92 |  | Práce |  |  |  | POL1_
|  | 55+50 |  | 105 | [22 empty] | VV | 0
5 | 119001411R00 | Dočasné zajištění beton.a plast. potrubí do DN 200 | m | 25 |  | 0 |  | 0 |  | 0 | 21 | 0 | 0.0107 | 0.27 | 0 | 0 |  | RTS 21/ II | RTS 21/ II | 0.908 | 22.7 |  | Práce |  |  |  | POL1_
6 | 119001422R00 | Dočasné zajištění kabelů - v počtu 3 - 6 kabelů | m | 115 |  | 0 |  | 0 |  | 0 | 21 | 0 | 0.03974 | 4.57 | 0 | 0 |  | RTS 21/ II | RTS 21/ II | 0.753 | 86.6 |  | Práce |  |  |  | POL1_
7 | 132301213R00 | Hloubení rýh š.do 200 cm hor.4 do 10000 m3,STROJNĚ | m3 | 576.8967 |  | 0 |  | 0 |  | 0 | 21 | 0 | 0 | 0 | 0 | 0 |  | RTS 21/ II | RTS 21/ II | 0.25 | 144.22 |  | Práce |  |  |  | POL1_
|  | Západní strana : 1,5*(0,5+2,5)/2*(6,82+2,38+9,3+2,1+2,68) |  | 52.38 | [22 empty] | VV | 0
|  | Severní strana : 2,0*(2,5+2,8)/2*(7,58+0,33+7,13+2,23+2,94+3,1+3,845+0,57+3,59+1,015+0,65+5,35+0,65+1,025+3,58+5,47+4,2+3,3+1,7+5,46+3,71+2,08+7,1+0,48+7,47) |  | 448.1415 | [22 empty] | VV | 0
|  | Východní strana : 1,5*(2,8+2,15)/2*(2,72+2,07+3,41) |  | 30.4425 | [22 empty] | VV | 0
|  | Schodiště : 4,01*4,1*2,65+0,3*0,6*2,4*2 |  | 44.4327 | [22 empty] | VV | 0
|  | Drenáž : 1*1*1,5 |  | 1.5 | [22 empty] | VV | 0
8 | 139601102R00 | Ruční výkop jam, rýh a šachet v hornině tř. 3 | m3 | 10 |  | 0 |  | 0 |  | 0 | 21 | 0 | 0 | 0 | 0 | 0 |  | RTS 21/ II | RTS 21/ II | 3.533 | 35.33 |  | Práce |  |  |  | POL1_
9 | 162301102R00 | Vodorovné přemístění výkopku z hor.1-4 do 1000 m | m3 | 57.6897 |  | 0 |  | 0 |  | 0 | 21 | 0 | 0 | 0 | 0 | 0 |  | RTS 21/ II | RTS 21/ II | 0.011 | 0.63 |  | Práce |  |  |  | POL1_
|  | Odkaz na mn. položky pořadí 7 : 576,89670*0,1 |  | 57.6897 | [22 empty] | VV | 5
10 | 162201203R00 | Vodorovné přemíst.výkopku, kolečko hor.1-4, do 10m | m3 | 10 |  | 0 |  | 0 |  | 0 | 21 | 0 | 0 | 0 | 0 | 0 |  | RTS 21/ II | RTS 21/ II | 0.668 | 6.68 |  | Práce |  |  |  | POL1_
|  | Odkaz na mn. položky pořadí 8 : 10,00000 |  | 10 | [22 empty] | VV | 5
11 | 162201210R00 | Příplatek za dalš.10 m, kolečko, výkop. z hor.1- 4 | m3 | 10 |  | 0 |  | 0 |  | 0 | 21 | 0 | 0 | 0 | 0 | 0 |  | RTS 21/ II | RTS 21/ II | 0.591 | 5.91 |  | Práce |  |  |  | POL1_
|  | Odkaz na mn. položky pořadí 8 : 10,00000 |  | 10 | [22 empty] | VV | 5
12 | 175101101R00 | Obsyp potrubí bez prohození sypaniny | m3 | 14.5044 |  | 0 |  | 0 |  | 0 | 21 | 0 | 0 | 0 | 0 | 0 |  | RTS 21/ II | RTS 21/ II | 1.587 | 23.02 |  | Práce |  |  |  | POL1_
|  | Drenáž: Západní strana : 0,25*0,5*(6,82+2,38+9,3+2,1+2,68) |  | 2.91 | [22 empty] | VV | 0
|  | Drenáž: Severní strana : 0,25*0,5*(7,58+0,33+7,13+2,23+2,94+3,1+3,845+0,57+3,59+1,015+0,65+5,35+0,65+1,025+3,58+5,47+4,2+3,3+1,7+5,46+3,71+2,08+7,1+0,48+7,47) |  | 10.5694 | [22 empty] | VV | 0
|  | Drenáž: Východní strana : 0,25*0,5*(2,72+2,07+3,41) |  | 1.025 | [22 empty] | VV | 0
13 | 175101201R00 | Obsyp objektu bez prohození sypaniny | m3 | 576.8967 |  | 0 |  | 0 |  | 0 | 21 | 0 | 0 | 0 | 0 | 0 |  | RTS 21/ II | RTS 21/ II | 2.195 | 1266.29 |  | Práce |  |  |  | POL1_
|  | Odkaz na mn. položky pořadí 7 : 576,89665 |  | 576.8967 | [22 empty] | VV | 5
14 | 199000005R00 | Poplatek za skládku zeminy 1- 4 | t | 103.8414 |  | 0 |  | 0 |  | 0 | 21 | 0 | 0 | 0 | 0 | 0 |  | RTS 21/ II | RTS 21/ II | 0 | 0 |  | Práce |  |  |  | POL1_
|  | Odkaz na mn. položky pořadí 9 : 57,68967*1,8 |  | 103.8414 | [22 empty] | VV | 5
15 | 979081121R00 | Příplatek k odvozu za každý další 1 km | t | 1384.552 |  | 0 |  | 0 |  | 0 | 21 | 0 | 0 | 0 | 0 | 0 |  | RTS 21/ II | RTS 21/ II | 0 | 0 |  | Práce |  |  |  | POL1_
|  | Odkaz na mn. položky pořadí 9 : 57,68967*24 |  | 1384.552 | [22 empty] | VV | 5
Díl: | 2 | Základy a zvláštní zakládání |  |  |  | 0 |  | 0 |  | 0 |  | 0 |  | 112.14 |  | 54.67 |  |  |  |  | 6675.57 | [5 empty] | DIL
16 | 216903111R00 | Otryskání ploch pískem FP, stěn a rubů kleneb | m2 | 780.9665 |  | 0 |  | 0 |  | 0 | 21 | 0 | 0.05095 | 39.79 | 0 | 0 |  | RTS 21/ II | RTS 21/ II | 1.11 | 866.87 |  | Práce |  |  |  | POL1_
|  | 66,2*(3,45+3,25)/2+66,2*(1,25+1,85)*2 |  | 632.21 | [22 empty] | VV | 0
|  | 18,5*(3,45+1,85)+3,25*(4,7+2+5,87)+3,41*1,9+2,7*1,25 |  | 148.7565 | [22 empty] | VV | 0
17 | 216904112R00 | Očištění tlakovou vodou zdiva stěn a rubu kleneb před hydrofobizací | m2 | 780.9665 |  | 0 |  | 0 |  | 0 | 21 | 0 | 2e-05 | 0.02 | 0 | 0 |  | RTS 21/ II | RTS 21/ II | 0.32 | 249.91 |  | Práce |  |  |  | POL1_
|  | Odkaz na mn. položky pořadí 16 : 780,96650 |  | 780.9665 | [22 empty] | VV | 5
18 | 273313621R00 | Beton základových desek prostý C 20/25 | m3 | 2.916 |  | 0 |  | 0 |  | 0 | 21 | 0 | 2.525 | 7.36 | 0 | 0 |  | RTS 21/ II | RTS 21/ II | 0.477 | 1.39 |  | Práce |  |  |  | POL1_
|  | 2*0,6*2,4*0,9+1,2*0,3*0,9 |  | 2.916 | [22 empty] | VV | 0
19 | 273313621R00 | Beton základových desek prostý C 20/25 | m3 | 0.42 |  | 0 |  | 0 |  | 0 | 21 | 0 | 2.525 | 1.06 | 0 | 0 |  | RTS 21/ II | RTS 21/ II | 0.477 | 0.2 |  | Práce |  |  |  | POL1_
|  | pod schody : 1,2*0,1*3,5 |  | 0.42 | [22 empty] | VV | 0
20 | 273362021R00 | Výztuž základových desek ze svařovaných sití KARI | t | 0.04027 |  | 0 |  | 0 |  | 0 | 21 | 0 | 1.057 | 0.04 | 0 | 0 |  | RTS 21/ II | RTS 21/ II | 15.231 | 0.61 |  | Práce |  |  |  | POL1_
|  | 7,99*3,5*1,2*1,2/1000 |  | 0.04027 | [22 empty] | VV | 0
21 | 279351101R00 | Bednění stěn základových zdí, jednostranné-zřízení | m2 | 303.1324 |  | 0 |  | 0 |  | 0 | 21 | 0 | 0.03525 | 10.69 | 0 | 0 |  | RTS 21/ II | RTS 21/ II | 0.74 | 224.32 |  | Práce |  |  |  | POL1_
|  | Odkaz na mn. položky pořadí 55 : 303,13238 |  | 303.1324 | [22 empty] | VV | 5
22 | 279351102R00 | Bednění stěn základových zdí, jednostranné-odstran | m2 | 303.1324 |  | 0 |  | 0 |  | 0 | 21 | 0 | 0 | 0 | 0 | 0 |  | RTS 21/ II | RTS 21/ II | 0.35 | 106.1 |  | Práce |  |  |  | POL1_
|  | Včetně očištění, vytřídění a uložení bednicího materiálu. | [24 empty] | POP
|  | Odkaz na mn. položky pořadí 55 : 303,13238 |  | 303.1324 | [22 empty] | VV | 5
23 | 281606214R00 | Nízkotlaká injektáž cihelného zdiva tl. do 100 cm | m | 243.8924 |  | 0 |  | 0 |  | 0 | 21 | 0 | 0.00133 | 0.32 | 0 | 0 |  | RTS 21/ II | RTS 21/ II | 1.06 | 258.52 |  | Práce |  |  |  | POL1_
|  | suterén : 0,78*(0,78+2,85+0,78+5,14)+0,64*(0,65+2,4+0,64+1,47+0,64+2,77+0,64)+0,5*1,6+0,78*(4,69+0,78+2,94+0,94+3,14+3,845+0,78+0,78+2,81+1,025+5,35+1,025) |  | 36.0653 | [22 empty] | VV | 0
|  | 0,78*(2,8+0,78+5,47+0,78)+0,6*3,75+0,45*3,3+0,78*(3,3+5,46+0,78+2,93+0,78+3,07)+0,45*(1,8+1,5+1,25) |  | 26.1795 | [22 empty] | VV | 0
|  | 0,65*(3,8+2,74+0,65+1,5+2,3+0,65) |  | 7.566 | [22 empty] | VV | 0
|  | 0,65*(3,35+0,65+1,94+0,65)+0,78*0,65+0,65*(2,72+2,07)+0,78*(9,38+2,04+6,7+7,32+0,62+17,6+0,15+12,99+0,12+17,24+0,6+7,23+6,82+2,38+9,3+2,1+2,68) |  | 90.0146 | [22 empty] | VV | 0
|  | 0,3*0,78*2 |  | 0.468 | [22 empty] | VV | 0
|  | svislé propojení : 0,78*3,15+3*0,65*3,15+3*0,78*3,15+0,65*3,15*3 |  | 22.113 | [22 empty] | VV | 0
[27 empty] | VV | 0
|  | plošná : 2,6*0,78+2,4*0,65+1,47*0,65+4,05*0,64+1,6*0,65+1,65*0,65+4*0,65 |  | 11.848 | [22 empty] | VV | 0
|  | 3,07*0,75+0,45*(3,05+4,5)+0,65*4,05+0,65*(2,3+1,45)+0,65*3,35+0,65*1,94 |  | 14.2085 | [22 empty] | VV | 0
|  | Schodiště -1.19 : 8,6*0,65+5*0,65*2+1,35*0,65*1,52*0,65 |  | 12.957 | [22 empty] | VV | 0
|  | 1.NP : 0,75*(1,5+1,3+3,93+1,64+2,08+0,78)+0,55*0,5+0,6*5+0,5*5 |  | 14.1975 | [22 empty] | VV | 0
|  | 0,75*(0,75+2,08+1,63+4,02+0,5+1,22+0,5)+0,5*0,5 |  | 8.275 | [22 empty] | VV | 0
24 | 281606214T01 | Nízkotlaká injektáž cihelného zdiva plošná hloubka 300 mm | m2 | 147.0275 |  | 0 |  | 0 |  | 0 | 21 | 0 | 0.01327 | 1.95 | 0 | 0 |  | RTS 21/ II | Indiv | 10.5999 | 1558.48 |  | Práce |  |  |  | POL1_
|  | plošná : 3,15*(2,6+2,4+1,47+4,05+1,65+1,6+4) |  | 55.9755 | [22 empty] | VV | 0
|  | 3,3*3,07+2,6*(3,05+4,5)+3,15*4,05+2,6*(2,3+1,45)+2,85*3,35+2,1*1,94 |  | 65.89 | [22 empty] | VV | 0
|  | Schodiště -1.19 : 1,35*8,6+5*2,3/2*2+1,35*1,52 |  | 25.162 | [22 empty] | VV | 0
25 | 285947111R00 | Trn z betonářské oceli D 16-20 mm do délky 3 m | kus | 4 |  | 0 |  | 0 |  | 0 | 21 | 0 | 0.01752 | 0.07 | 0 | 0 |  | RTS 21/ II | RTS 21/ II | 1.265 | 5.06 |  | Práce |  |  |  | POL1_
26 | 289903112R00 | Vysekání spár nad 3 cm zdiva řádkového do 20 cm | m2 | 780.9665 |  | 0 |  | 0 |  | 0 | 21 | 0 | 0.00039 | 0.3 | 0.07 | 54.67 |  | RTS 21/ II | RTS 21/ II | 4.249 | 3318.33 |  | Práce |  |  |  | POL1_
|  | Odkaz na mn. položky pořadí 16 : 780,96650 |  | 780.9665 | [22 empty] | VV | 5
27 | 212850001RA0 | Drenáž podél základu objektu z dren. trub d 100 mm | m | 116.035 |  | 0 |  | 0 |  | 0 | 21 | 0 | 0.42531 | 49.35 | 0 | 0 |  | RTS 21/ II | RTS 21/ II | 0.7393 | 85.78 |  | Agregovaná položka |  |  |  | POL2_
|  | Západní strana : (6,82+2,38+9,3+2,1+2,68) |  | 23.28 | [22 empty] | VV | 0
|  | Severní strana : (7,58+0,33+7,13+2,23+2,94+3,1+3,845+0,57+3,59+1,015+0,65+5,35+0,65+1,025+3,58+5,47+4,2+3,3+1,7+5,46+3,71+2,08+7,1+0,48+7,47) |  | 84.555 | [22 empty] | VV | 0
|  | Východní strana : (2,72+2,07+3,41) |  | 8.2 | [22 empty] | VV | 0
28 | 59228520R | Schodišťový prvek betonový přírodní, vnější schodiště | kus | 10 |  | 0 |  | 0 |  | 0 | 21 | 0 | 0.119 | 1.19 | 0 | 0 | SPCM | RTS 21/ II | RTS 21/ II | 0 | 0 |  | Specifikace |  |  |  | POL3_
Díl: | 3 | Svislé a kompletní konstrukce |  |  |  | 0 |  | 0 |  | 0 |  | 0 |  | 113.8 |  | 0 |  |  |  |  | 80.78 | [5 empty] | DIL
29 | 318261211RT1 | Zdivo plot.z tvárnic,bet.záliv,tl.200 tvárnice hladká, přírodní | m2 | 8.72 |  | 0 |  | 0 |  | 0 | 21 | 0 | 0.39636 | 3.46 | 0 | 0 |  | RTS 21/ II | RTS 21/ II | 0.9 | 7.85 |  | Práce |  |  |  | POL1_
|  | 2*1,65*2,4+0,2*2*2 |  | 8.72 | [22 empty] | VV | 0
30 | 326211331R00 | Zdivo nadzákl. z lom.kam.na MC nad 3 m3 řádk.hrubé | m3 | 1.65 |  | 0 |  | 0 |  | 0 | 21 | 0 | 2.3131 | 3.82 | 0 | 0 |  | RTS 21/ II | RTS 21/ II | 7.005 | 11.56 |  | Práce |  |  |  | POL1_
|  | Odkaz na mn. položky pořadí 74 : 11,00000*0,15 |  | 1.65 | [22 empty] | VV | 5
31 | 340237211R00 | Zazdívka otvorů pl.0,25m2,cihlami tl.zdi do 10 cm | kus | 1 |  | 0 |  | 0 |  | 0 | 21 | 0 | 0.02535 | 0.03 | 0 | 0 |  | RTS 21/ II | RTS 21/ II | 0.361 | 0.36 |  | Práce |  |  |  | POL1_
|  | zazdění u EL skříně : 1 |  | 1 | [22 empty] | VV | 0
32 | 341311511R00 | Beton nosných stěn prostý C 12/15 | m3 | 41.8929 |  | 0 |  | 0 |  | 0 | 21 | 0 | 2.5287 | 105.93 | 0 | 0 |  | RTS 21/ II | RTS 21/ II | 1.197 | 50.15 |  | Práce |  |  |  | POL1_
|  | Západní strana : 0,15*(0,5+2,5)/2*(6,82+2,38+9,3+2,1+2,68) |  | 5.238 | [22 empty] | VV | 0
|  | Severní strana : 0,15*(2,5+2,8)/2*(7,58+0,33+7,13+2,23+2,94+3,1+3,845+0,57+3,59+1,015+0,65+5,35+0,65+1,025+3,58+5,47+4,2+3,3+1,7+5,46+3,71+2,08+7,1+0,48+7,47) |  | 33.6106 | [22 empty] | VV | 0
|  | Východní strana : 0,15*(2,8+2,15)/2*(2,72+2,07+3,41) |  | 3.0442 | [22 empty] | VV | 0
33 | 342263514R00 | Revizní dvířka do SDK příček, 400x400 mm | kus | 1 |  | 0 |  | 0 |  | 0 | 21 | 0 | 0.00712 | 0.01 | 0 | 0 |  | RTS 21/ II | RTS 21/ II | 1.19 | 1.19 |  | Práce |  |  |  | POL1_
34 | 342256363RT1 | Příčka z tvárnic pórobetonových tl. 100 mm příčkovka P2-500, 500x200x100 mm | m2 | 5.295 |  | 0 |  | 0 |  | 0 | 21 | 0 | 0.07081 | 0.37 | 0 | 0 |  | RTS 21/ II | RTS 21/ II | 0.535 | 2.83 |  | Práce |  |  |  | POL1_
|  | 2,15*3,3-0,9*2 |  | 5.295 | [22 empty] | VV | 0
35 | 347013215R00 | Předstěna SDK,tl.67,5mm,1x ocel.kce CD,2xMA 12,5mm | m2 | 5.5575 |  | 0 |  | 0 |  | 0 | 21 | 0 | 0.02865 | 0.16 | 0 | 0 |  | RTS 21/ II | RTS 21/ II | 0.998 | 5.55 |  | Práce |  |  |  | POL1_
|  | Včetně: | [24 empty] | POP
|  | - nezbytné úpravy desek na příslušný rozměr | [24 empty] | POP
|  | - úpravy rohů, koutů a hran konstrukcí ze sádrokartonu | [24 empty] | POP
|  | - standardního tmelení Q2, to je: základní tmelení Q1+ dodatečné tmelení (tmelení najemno) a případné přebroušení. | [24 empty] | POP |  | - standardního tmelení Q2, to je: základní tmelení Q1+ dodatečné tmelení (tmelení najemno) a případné přebroušení.
|  | 2,85*1,95 |  | 5.5575 | [22 empty] | VV | 0
36 | 342263527RRR | Revizní dvířka do SDK příček, 700x900 mm | kus | 1 |  | 0 |  | 0 |  | 0 | 21 | 0 | 0.01709 | 0.02 | 0 | 0 |  | Vlastní | RTS 21/ I | 1.29 | 1.29 |  | Práce |  |  |  | POL1_
Díl: | 4 | Vodorovné konstrukce |  |  |  | 0 |  | 0 |  | 0 |  | 0 |  | 252.31 |  | 0 |  |  |  |  | 59.52 | [5 empty] | DIL
37 | 451571224R00 | Podklad pod dlažbu ze štěrkopísku tl. do 25 cm | m2 | 491 |  | 0 |  | 0 |  | 0 | 21 | 0 | 0.501 | 245.99 | 0 | 0 |  | RTS 21/ II | RTS 21/ II | 0.092 | 45.17 |  | Práce |  |  |  | POL1_
|  | Odkaz na mn. položky pořadí 3 : 175,00000 |  | 175 | [22 empty] | VV | 5
|  | Odkaz na mn. položky pořadí 2 : 316,00000 |  | 316 | [22 empty] | VV | 5
38 | 465210111R00 | Schody z lom.kam. tl.20 cm na sucho,zalití spár MC | m2 | 9.255 |  | 0 |  | 0 |  | 0 | 21 | 0 | 0.46458 | 4.3 | 0 | 0 |  | RTS 21/ II | RTS 21/ II | 1.551 | 14.35 |  | Práce |  |  |  | POL1_
|  | Včetně úpravy líce schodů. | [24 empty] | POP
|  | vnitřní : 13*1,45*0,3 |  | 5.655 | [22 empty] | VV | 0
|  | vnější : 10*1,2*0,3 |  | 3.6 | [22 empty] | VV | 0
39 | 58380751RR | Kámen lomový upravený - schody | m3 | 1.2626 |  | 0 |  | 0 |  | 0 | 21 | 0 | 1.6 | 2.02 | 0 | 0 |  | Vlastní | Indiv | 0 | 0 |  | Specifikace |  |  |  | POL3_
|  | 13*1,85*0,3*0,175 |  | 1.2626 | [22 empty] | VV | 0
Díl: | 5 | Komunikace |  |  |  | 0 |  | 0 |  | 0 |  | 0 |  | 56.47 |  | 0 |  |  |  |  | 143.92 | [5 empty] | DIL
40 | 577181226RT3 | Beton asfalt. ACL 22 ložný, š. do 3 m, tl. 9 cm plochy 101-200 m2 | m2 | 175 |  | 0 |  | 0 |  | 0 | 21 | 0 | 0.23073 | 40.38 | 0 | 0 |  | RTS 21/ II | RTS 21/ II | 0.107 | 18.73 |  | Práce |  |  |  | POL1_
|  | Odkaz na mn. položky pořadí 3 : 175,00000 |  | 175 | [22 empty] | VV | 5
41 | 596215041R00 | Kladení zámkové dlažby tl. 8 cm do drtě tl. 5 cm | m2 | 141 |  | 0 |  | 0 |  | 0 | 21 | 0 | 0.0928 | 13.08 | 0 | 0 |  | RTS 21/ II | RTS 21/ II | 0.478 | 67.4 |  | Práce |  |  |  | POL1_
|  | Odkaz na mn. položky pořadí 1 : 141,00000 |  | 141 | [22 empty] | VV | 5
42 | 596291113R00 | Řezání zámkové dlažby tl. 80 mm | m | 131 |  | 0 |  | 0 |  | 0 | 21 | 0 | 0.00036 | 0.05 | 0 | 0 |  | RTS 21/ II | RTS 21/ II | 0.43 | 56.33 |  | Práce |  |  |  | POL1_
|  | 65,5*2 |  | 131 | [22 empty] | VV | 0
43 | 597093111RS1 | Žlab odvodňovací ACO S100K, dl.1000 mm, D400, E600 můstkový rošt litina | kus | 4 |  | 0 |  | 0 |  | 0 | 21 | 0 | 0.35961 | 1.44 | 0 | 0 |  | RTS 21/ II | RTS 21/ II | 0.36442 | 1.46 |  | Práce |  |  |  | POL1_
|  | beton C 20/25 | [24 empty] | POP
44 | 59245300R | Dlažba BEST BEATON přírodní 20x16,5x8 doplnění | m2 | 10 |  | 0 |  | 0 |  | 0 | 21 | 0 | 0.152 | 1.52 | 0 | 0 | SPCM | RTS 21/ II | RTS 21/ II | 0 | 0 |  | Specifikace |  |  |  | POL3_
Díl: | 6 | Úpravy povrchu, podlahy |  |  |  | 0 |  | 0 |  | 0 |  | 0 |  | 13.58 |  | 0 |  |  |  |  | 313.86 | [5 empty] | DIL
45 | 078844111R00 | Úprava ostění otvoru při opravách omítnutím MC | m2 | 1.8 |  | 0 |  | 0 |  | 0 | 21 | 0 | 0 | 0 | 0 | 0 |  | RTS 21/ II | RTS 18/ II | 1.463 | 2.63 |  | Práce |  |  |  | POL1_
|  | 0,5*(0,8+2+0,8) |  | 1.8 | [22 empty] | VV | 0
46 | 602011141R00 | Štuk na stěnách vnitřní, ručně | m2 | 10.59 |  | 0 |  | 0 |  | 0 | 21 | 0 | 0.0025 | 0.03 | 0 | 0 |  | RTS 21/ II | RTS 21/ II | 0.24 | 2.54 |  | Práce |  |  |  | POL1_
|  | Odkaz na mn. položky pořadí 34 : 5,29500*2 |  | 10.59 | [22 empty] | VV | 5
47 | 602015105R00 | Podhoz stěn webersan 951 S ručně | m2 | 608.972 |  | 0 |  | 0 |  | 0 | 21 | 0 | 0.00735 | 4.48 | 0 | 0 |  | RTS 21/ II | RTS 21/ II | 0.081 | 49.33 |  | Práce |  |  |  | POL1_
|  | Odkaz na mn. položky pořadí 79 : 608,97200 |  | 608.972 | [22 empty] | VV | 5
48 | 602015112RT5 | Omítka stěn jádrová weberdur klasik RU ručně tloušťka vrstvy 20 mm | m2 | 178.752 |  | 0 |  | 0 |  | 0 | 21 | 0 | 0.03465 | 6.19 | 0 | 0 |  | RTS 21/ II | RTS 21/ II | 0.48 | 85.8 |  | Práce |  |  |  | POL1_
|  | pod obklady : | [24 empty] | VV | 0
|  | Odkaz na mn. položky pořadí 80 : 178,75200 |  | 178.752 | [22 empty] | VV | 5
49 | 602015151R00 | Štuk na stěnách sanač. webersan 600 ručně tl.3 mm | m2 | 608.972 |  | 0 |  | 0 |  | 0 | 21 | 0 | 0.00473 | 2.88 | 0 | 0 |  | RTS 21/ II | RTS 21/ II | 0.285 | 173.56 |  | Práce |  |  |  | POL1_
|  | Odkaz na mn. položky pořadí 79 : 608,97200 |  | 608.972 | [22 empty] | VV | 5
Díl: | 61 | Úpravy povrchů vnitřní |  |  |  | 0 |  | 0 |  | 0 |  | 0 |  | 19.22 |  | 0 |  |  |  |  | 340.87 | [5 empty] | DIL
50 | 610991111R00 | Zakrývání výplní vnitřních otvorů | m2 | 480 |  | 0 |  | 0 |  | 0 | 21 | 0 | 4e-05 | 0.02 | 0 | 0 |  | RTS 21/ II | RTS 21/ II | 0.078 | 37.44 |  | Práce |  |  |  | POL1_
|  | 480 |  | 480 | [22 empty] | VV | 0
51 | 612433311RT1 | Omítka sanační vnitřní, vysoké zasolení, tl.30 mm omítka jádrová webersan super;Weber Saint-Gobain | m2 | 608.972 |  | 0 |  | 0 |  | 0 | 21 | 0 | 0.0315 | 19.18 | 0 | 0 |  | RTS 21/ II | RTS 21/ II | 0.49512 | 301.51 |  | Práce |  |  |  | POL1_
|  | Odkaz na mn. položky pořadí 79 : 608,97200 |  | 608.972 | [22 empty] | VV | 5
52 | 612481211RT6 | Montáž výztužné sítě(perlinky)do stěrky-vnit.stěny včetně výztužné sítě a stěrkového tmelu | m2 | 5.295 |  | 0 |  | 0 |  | 0 | 21 | 0 | 0.00438 | 0.02 | 0 | 0 |  | RTS 21/ II | RTS 21/ II | 0.362 | 1.92 |  | Práce |  |  |  | POL1_
|  | Odkaz na mn. položky pořadí 34 : 5,29500 |  | 5.295 | [22 empty] | VV | 5
Díl: | 62 | Úpravy povrchů vnější |  |  |  | 0 |  | 0 |  | 0 |  | 0 |  | 21.9 |  | 0 |  |  |  |  | 2475.43 | [5 empty] | DIL
53 | 620401162R00 | Nátěr hydrofobizační 2x | m2 | 780.9665 |  | 0 |  | 0 |  | 0 | 21 | 0 | 0.00042 | 0.33 | 0 | 0 |  | RTS 21/ II | RTS 21/ II | 0.12 | 93.72 |  | Práce |  |  |  | POL1_
|  | Odkaz na mn. položky pořadí 16 : 780,96650 |  | 780.9665 | [22 empty] | VV | 5
54 | 622311511R00 | Izolace suterénu XPS tl. 80 mm, bez PÚ | m2 | 303.1324 |  | 0 |  | 0 |  | 0 | 21 | 0 | 0.00736 | 2.23 | 0 | 0 |  | RTS 21/ II | RTS 21/ II | 0.493 | 149.44 |  | Práce |  |  |  | POL1_
|  | Odkaz na mn. položky pořadí 55 : 303,13238 |  | 303.1324 | [22 empty] | VV | 5
55 | 622903111R00 | Očištění zdí a valů před opravou, ručně | m2 | 303.1324 |  | 0 |  | 0 |  | 0 | 21 | 0 | 0 | 0 | 0 | 0 |  | RTS 21/ II | RTS 21/ II | 0.38 | 115.19 |  | Práce |  |  |  | POL1_
|  | Včetně odstranění mechu, případně i jiných rostlin a jejich odklizení na vzdálenost do 20 m. | [24 empty] | POP
|  | Západní strana : (0,5+2,5)/2*(6,82+2,38+9,3+2,1+2,68) |  | 34.92 | [22 empty] | VV | 0
|  | Severní strana : (2,5+2,8)/2*(7,58+0,33+7,13+2,23+2,94+3,1+3,845+0,57+3,59+1,015+0,65+5,35+0,65+1,025+3,58+5,47+4,2+3,3+1,7+5,46+3,71+2,08+7,1+0,48+7,47) |  | 224.0708 | [22 empty] | VV | 0
|  | Východní strana : (2,8+2,15)/2*(2,5+1,85)/2*(2,72+2,07+3,41) |  | 44.1416 | [22 empty] | VV | 0
56 | 625907111R00 | Očištění ocel.konstrukcí od usazenin, rzi a nátěru | m2 | 2 |  | 0 |  | 0 |  | 0 | 21 | 0 | 0.00021 | 0 | 0 | 0 |  | RTS 21/ II | RTS 21/ II | 0.33 | 0.66 |  | Práce |  |  |  | POL1_
|  | očištění dvířek : 1+1 |  | 2 | [22 empty] | VV | 0
57 | 627452911RT2 | Spárování starého zdiva z lom. kamene do hl. 8 cm spárovací maltou pro kamené zdivo | m2 | 780.9665 |  | 0 |  | 0 |  | 0 | 21 | 0 | 0.02476 | 19.34 | 0 | 0 |  | RTS 21/ II | RTS 21/ II | 2.71 | 2116.42 |  | Práce |  |  |  | POL1_
|  | Odkaz na mn. položky pořadí 16 : 780,96650 |  | 780.9665 | [22 empty] | VV | 5
Díl: | 63 | Podlahy a podlahové konstrukce |  |  |  | 0 |  | 0 |  | 0 |  | 0 |  | 17.85 |  | 0 |  |  |  |  | 18.64 | [5 empty] | DIL
58 | 631313511RM1 | Mazanina betonová tl. 8 - 12 cm C 12/15 z betonu prostého | m3 | 5.8018 |  | 0 |  | 0 |  | 0 | 21 | 0 | 2.525 | 14.65 | 0 | 0 |  | RTS 21/ II | RTS 21/ II | 2.58 | 14.97 |  | Práce |  |  |  | POL1_
|  | Včetně vytvoření dilatačních spár, bez zaplnění. | [24 empty] | POP
|  | Žlábek: Západní strana : 0,5*0,1*(6,82+2,38+9,3+2,1+2,68) |  | 1.164 | [22 empty] | VV | 0
|  | Žlábek: Severní strana : 0,5*0,1*(7,58+0,33+7,13+2,23+2,94+3,1+3,845+0,57+3,59+1,015+0,65+5,35+0,65+1,025+3,58+5,47+4,2+3,3+1,7+5,46+3,71+2,08+7,1+0,48+7,47) |  | 4.2278 | [22 empty] | VV | 0
|  | Žlábek: Východní strana : 0,5*0,1*(2,72+2,07+3,41) |  | 0.41 | [22 empty] | VV | 0
59 | 631571005R00 | Násyp z kameniva těž. praného fr. 22-32 (kačírku) | m3 | 2 |  | 0 |  | 0 |  | 0 | 21 | 0 | 1.6 | 3.2 | 0 | 0 |  | RTS 21/ II | RTS 21/ II | 1.836 | 3.67 |  | Práce |  |  |  | POL1_
Díl: | 64 | Výplně otvorů |  |  |  | 0 |  | 0 |  | 0 |  | 0 |  | 0.09 |  | 0 |  |  |  |  | 6.32 | [5 empty] | DIL
60 | 642942111R00 | Osazení zárubní dveřních ocelových, pl. do 2,5 m2 | kus | 3.4 |  | 0 |  | 0 |  | 0 | 21 | 0 | 0.01897 | 0.06 | 0 | 0 |  | RTS 21/ II | RTS 21/ II | 1.86 | 6.32 |  | Práce |  |  |  | POL1_
|  | 0,8*2+0,9*2 |  | 3.4 | [22 empty] | VV | 0
61 | 55330422R | Zárubeň ocelová YH150 800x1970x150 L ZAKO pro přesné zdění, bez drážky, pevně přivařené závěsy | kus | 1 |  | 0 |  | 0 |  | 0 | 21 | 0 | 0.01474 | 0.01 | 0 | 0 | SPCM | RTS 21/ II | RTS 21/ II | 0 | 0 |  | Specifikace |  |  |  | POL3_
62 | 55330425R | Zárubeň ocelová YH150 900x1970x150 P ZAKO pro přesné zdění, bez drážky, pevně přivařené závěsy | kus | 1 |  | 0 |  | 0 |  | 0 | 21 | 0 | 0.01508 | 0.02 | 0 | 0 | SPCM | RTS 21/ II | RTS 21/ II | 0 | 0 |  | Specifikace |  |  |  | POL3_
Díl: | 91 | Doplňující práce na komunikaci |  |  |  | 0 |  | 0 |  | 0 |  | 0 |  | 28.29 |  | 0 |  |  |  |  | 28.56 | [5 empty] | DIL
63 | 917862111RU2 | Osazení stojat. obrub.bet. s opěrou,lože z C 12/15 včetně obrubníku CSB H 25 1000/150/250 | m | 105 |  | 0 |  | 0 |  | 0 | 21 | 0 | 0.26941 | 28.29 | 0 | 0 |  | RTS 21/ II | RTS 21/ II | 0.272 | 28.56 |  | Práce |  |  |  | POL1_
|  | Odkaz na mn. položky pořadí 4 : 105,00000 |  | 105 | [22 empty] | VV | 5
Díl: | 93 | Dokončovací práce inženýrských staveb |  |  |  | 0 |  | 0 |  | 0 |  | 0 |  | 0 |  | 0 |  |  |  |  | 10.29 | [5 empty] | DIL
64 | 938901101R00 | Očištění dlažby z lom.kam./ bet. desek od porostu | m2 | 141 |  | 0 |  | 0 |  | 0 | 21 | 0 | 0 | 0 | 0 | 0 |  | RTS 21/ II | RTS 21/ II | 0.073 | 10.29 |  | Práce |  |  |  | POL1_
|  | Odkaz na mn. položky pořadí 1 : 141,00000 |  | 141 | [22 empty] | VV | 5
Díl: | 94 | Lešení a stavební výtahy |  |  |  | 0 |  | 0 |  | 0 |  | 0 |  | 20.05 |  | 0 |  |  |  |  | 253.08 | [5 empty] | DIL
65 | 941941031R00 | Montáž lešení leh.řad.s podlahami,š.do 1 m, H 10 m | m2 | 1090.8564 |  | 0 |  | 0 |  | 0 | 21 | 0 | 0.01838 | 20.05 | 0 | 0 |  | RTS 21/ II | RTS 21/ II | 0.13 | 141.81 |  | Práce |  |  |  | POL1_
|  | Včetně kotvení lešení. | [24 empty] | POP
|  | Odkaz na mn. položky pořadí 48 : 178,75200 |  | 178.752 | [22 empty] | VV | 5
|  | Odkaz na mn. položky pořadí 51 : 608,97200 |  | 608.972 | [22 empty] | VV | 5
|  | Odkaz na mn. položky pořadí 84 : 303,13238 |  | 303.1324 | [22 empty] | VV | 5
66 | 941941831R00 | Demontáž lešení leh.řad.s podlahami,š.1 m, H 10 m | m2 | 1090.8564 |  | 0 |  | 0 |  | 0 | 21 | 0 | 0 | 0 | 0 | 0 |  | RTS 21/ II | RTS 21/ II | 0.102 | 111.27 |  | Práce |  |  |  | POL1_
|  | Odkaz na mn. položky pořadí 65 : 1090,85638 |  | 1090.8564 | [22 empty] | VV | 5
Díl: | 95 | Dokončovací konstrukce na pozemních stavbách |  |  |  | 0 |  | 0 |  | 0 |  | 0 |  | 0.05 |  | 0 |  |  |  |  | 365.9 | [5 empty] | DIL
67 | 952901111R00 | Vyčištění budov o výšce podlaží do 4 m | m2 | 1188 |  | 0 |  | 0 |  | 0 | 21 | 0 | 4e-05 | 0.05 | 0 | 0 |  | RTS 21/ II | RTS 21/ II | 0.308 | 365.9 |  | Práce |  |  |  | POL1_
Díl: | 96 | Bourání konstrukcí |  |  |  | 0 |  | 0 |  | 0 |  | 0 |  | 0.01 |  | 53.16 |  |  |  |  | 335.99 | [5 empty] | DIL
68 | 961044111R00 | Bourání základů z betonu prostého | m3 | 0.36 |  | 0 |  | 0 |  | 0 | 21 | 0 | 0 | 0 | 2 | 0.72 |  | RTS 21/ II | RTS 21/ II | 6.436 | 2.32 |  | Práce |  |  |  | POL1_
|  | 1,2*0,3*1 |  | 0.36 | [22 empty] | VV | 0
69 | 962032231R00 | Bourání zdiva z cihel pálených na MVC | m3 | 2.1532 |  | 0 |  | 0 |  | 0 | 21 | 0 | 0.00128 | 0 | 1.8 | 3.88 |  | RTS 21/ II | RTS 21/ II | 1.52 | 3.27 |  | Práce |  |  |  | POL1_
|  | 1,45*3,3*0,45 |  | 2.1532 | [22 empty] | VV | 0
70 | 962042321R00 | Bourání zdiva nadzákladového z betonu prostého | m3 | 0.63 |  | 0 |  | 0 |  | 0 | 21 | 0 | 0.00147 | 0 | 2.2 | 1.39 |  | RTS 21/ II | RTS 21/ II | 4.996 | 3.15 |  | Práce |  |  |  | POL1_
|  | 1,2*1,75*0,3 |  | 0.63 | [22 empty] | VV | 0
71 | 965043441RT2 | Bourání podkladů bet., potěr tl. 15 cm, nad 4 m2 ručně mazanina tl. 15 - 20 cm s potěrem | m3 | 0.9831 |  | 0 |  | 0 |  | 0 | 21 | 0 | 0 | 0 | 2.2 | 2.16 |  | RTS 21/ II | RTS 21/ II | 9.409 | 9.25 |  | Práce |  |  |  | POL1_
|  | 3,39*1,45*0,1*2 |  | 0.9831 | [22 empty] | VV | 0
72 | 965048130R00 | Dočištění povrchu po vybourání dlažeb, tmel do 30% | m2 | 10.78 |  | 0 |  | 0 |  | 0 | 21 | 0 | 0 | 0 | 0.00105 | 0.01 |  | RTS 21/ II | RTS 21/ II | 0.099 | 1.07 |  | Práce |  |  |  | POL1_
|  | -1.35 a/b : 3+7,78 |  | 10.78 | [22 empty] | VV | 0
73 | 965081713RT2 | Bourání dlažeb keramických tl.10 mm, nad 1 m2 sbíječka, dlaždice keramické | m2 | 10.78 |  | 0 |  | 0 |  | 0 | 21 | 0 | 0 | 0 | 0.02 | 0.22 |  | RTS 21/ II | RTS 21/ II | 0.078 | 0.84 |  | Práce |  |  |  | POL1_
|  | Odkaz na mn. položky pořadí 72 : 10,78000 |  | 10.78 | [22 empty] | VV | 5
74 | 967042713R00 | Odsekání zdiva plošné z kamene, betonu tl. 15 cm | m2 | 11 |  | 0 |  | 0 |  | 0 | 21 | 0 | 0.00034 | 0 | 0.375 | 4.13 |  | RTS 21/ II | RTS 21/ II | 2.347 | 25.82 |  | Práce |  |  |  | POL1_
|  | 5*1,9+1,5*1 |  | 11 | [22 empty] | VV | 0
75 | 968061125R00 | Vyvěšení dřevěných dveřních křídel pl. do 2 m2 | kus | 2 |  | 0 |  | 0 |  | 0 | 21 | 0 | 0 | 0 | 0 | 0 |  | RTS 21/ II | RTS 21/ II | 0.05 | 0.1 |  | Práce |  |  |  | POL1_
76 | 968071125R00 | Vyvěšení, zavěšení kovových křídel dveří pl. 2 m2 | kus | 3 |  | 0 |  | 0 |  | 0 | 21 | 0 | 0 | 0 | 0 | 0 |  | RTS 21/ II | RTS 21/ II | 0.08 | 0.24 |  | Práce |  |  |  | POL1_
77 | 968072455R00 | Vybourání kovových dveřních zárubní pl. do 2 m2 | m2 | 4.39 |  | 0 |  | 0 |  | 0 | 21 | 0 | 0.00117 | 0.01 | 0.076 | 0.33 |  | RTS 21/ II | RTS 21/ II | 0.939 | 4.12 |  | Práce |  |  |  | POL1_
|  | 0,8*2+0,8*1,8+0,9*1,5 |  | 4.39 | [22 empty] | VV | 0
78 | 968072456R00 | Vybourání kovových dveřních zárubní pl. nad 2 m2 | m2 | 2.4 |  | 0 |  | 0 |  | 0 | 21 | 0 | 0.001 | 0 | 0.063 | 0.15 |  | RTS 21/ II | RTS 21/ II | 0.718 | 1.72 |  | Práce |  |  |  | POL1_
|  | 1,2*2 |  | 2.4 | [22 empty] | VV | 0
79 | 978013191R00 | Otlučení omítek vnitřních stěn v rozsahu do 100 % | m2 | 608.972 |  | 0 |  | 0 |  | 0 | 21 | 0 | 0 | 0 | 0.046 | 28.01 |  | RTS 21/ II | RTS 21/ II | 0.26 | 158.33 |  | Práce |  |  |  | POL1_
|  | Suterén ke stropu : 3,15*(3,16+2,65+2,66+1,99+1,05+1,3+0,6+0,3+1,9+2,85+5,14+0,64+0,3+0,3+2,4+1,47+0,3+0,64+0,3+4,05+1,65+1,6+1,65) |  | 122.535 | [22 empty] | VV | 0
|  | 3,15*(4,69+2,94+0,3+0,945+3,14+3,845+1+6,5+1+2,8+2,2+1,85+0,65+0,3*2+0,3+1,4+1,9+2,7) |  | 122.094 | [22 empty] | VV | 0
|  | 3,15*(0,3+0,65+3,29+0,65+4,68+2,93+3,07+3,05+1,5+3,15+1,45+2,3+0,65+3,35+1,94+3,1+1,94+1,94+4,7+2,65+2,04) |  | 155.3895 | [22 empty] | VV | 0
|  | Suterén po parapet : 1,4*6,15+0,9*(5,94+0,62+2,3+4,5+1,75+4,15+2,85+2,65+1,9+2+4,65+2,5+2,6+1,8+2,13+4+2,58+0,62+5,84+6,15) |  | 63.987 | [22 empty] | VV | 0
|  | Přízemí : 3,1*(2,35+2,9+5,12+4,02+3,15+2,1+5,12+0,86) |  | 79.422 | [22 empty] | VV | 0
|  | 3,05*(1,55+3,15+0,5+2,79+1,5+2,35+0,5+3,87+3,18+2,1) |  | 65.5445 | [22 empty] | VV | 0
80 | 978059531R00 | Odsekání vnitřních obkladů stěn nad 2 m2 | m2 | 178.752 |  | 0 |  | 0 |  | 0 | 21 | 0 | 0 | 0 | 0.068 | 12.16 |  | RTS 21/ II | RTS 21/ II | 0.3 | 53.63 |  | Práce |  |  |  | POL1_
|  | -1.17 : 2,15*(1,05*2+1,9*2) |  | 12.685 | [22 empty] | VV | 0
|  | -1.16 : 2,15*(2,5*2+1,9*2) |  | 18.92 | [22 empty] | VV | 0
|  | -1.20 : 2,1*(4,69+1,9+1,5*2+4,69+0,5) |  | 31.038 | [22 empty] | VV | 0
|  | -1.21 : 2,1*(4,69*2+0,5+0,9+0,5) |  | 23.688 | [22 empty] | VV | 0
|  | -1.23 : 2,4*(0,945+3,14+3,845) |  | 19.032 | [22 empty] | VV | 0
|  | -1.25 : 2,4*(0,6+2,81) |  | 8.184 | [22 empty] | VV | 0
|  | -1.26 : 2,6*(1,5) |  | 3.9 | [22 empty] | VV | 0
|  | -1.33 : 1,5*(2+1+1,2)+2,1*(1,5*4+0,5+0,9*2) |  | 23.73 | [22 empty] | VV | 0
|  | -1.34 : 1,5*(1,57+3+1+1,5)+2,1*(1,5*2+0,9) |  | 18.795 | [22 empty] | VV | 0
|  | -1.18 : 1*1 |  | 1 | [22 empty] | VV | 0
|  | -1.14 : 1*1 |  | 1 | [22 empty] | VV | 0
|  | -1.35 : 1,2*(3,15+1,45+3,15+1,75+3,15+0,5) |  | 15.78 | [22 empty] | VV | 0
|  | -1.37 : 1*1 |  | 1 | [22 empty] | VV | 0
81 | 979092111R00 | Vyklizení ulehlé suti z pl.do 15 m2/ hl. 2 m-ručně | m3 | 8.6021 |  | 0 |  | 0 |  | 0 | 21 | 0 | 0 | 0 | 0 | 0 |  | RTS 21/ II | RTS 21/ II | 8.385 | 72.13 |  | Práce |  |  |  | POL1_
|  | nové schodiště : 1,45*3,39*3,5/2 |  | 8.6021 | [22 empty] | VV | 0
Díl: | 99 | Staveništní přesun hmot |  |  |  | 0 |  | 0 |  | 0 |  | 0 |  | 0 |  | 0 |  |  |  |  | 1283.62 | [5 empty] | DIL
82 | 999281145R00 | Přesun hmot pro opravy a údržbu do v. 6 m, nošením | t | 611.2475 |  | 0 |  | 0 |  | 0 | 21 | 0 | 0 | 0 | 0 | 0 |  | RTS 21/ II | RTS 21/ II | 2.1 | 1283.62 |  | Přesun hmot |  |  |  | POL7_
Díl: | 711 | Izolace proti vodě |  |  |  | 0 |  | 0 |  | 0 |  | 0 |  | 2.36 |  | 0.35 |  |  |  |  | 251.07 | [5 empty] | DIL
83 | 711130101R00 | Odstr.izolace proti vlhk.vodor. pásy na sucho,1vrs demontáž nopové folie | m2 | 303.1324 |  | 0 |  | 0 |  | 0 | 21 | 0 | 0 | 0 | 0.00115 | 0.35 |  | RTS 21/ II | RTS 21/ II | 0.035 | 10.61 |  | Práce |  |  |  | POL1_
|  | Odkaz na mn. položky pořadí 55 : 303,13238 |  | 303.1324 | [22 empty] | VV | 5
84 | 711212015RT1 | Stěrka hydroizolační bitumenová vyztužená tkaninou tl. 4 mm, penetrace | m2 | 303.1324 |  | 0 |  | 0 |  | 0 | 21 | 0 | 0.00463 | 1.4 | 0 | 0 |  | RTS 21/ II | RTS 21/ II | 0.593 | 179.76 |  | Práce |  |  |  | POL1_
|  | Odkaz na mn. položky pořadí 55 : 303,13238 |  | 303.1324 | [22 empty] | VV | 5
85 | 711823121RT5 | Montáž nopové fólie svisle včetně dodávky fólie DEKDREN N8 | m2 | 303.1324 |  | 0 |  | 0 |  | 0 | 21 | 0 | 0.00063 | 0.19 | 0 | 0 |  | RTS 21/ II | RTS 21/ II | 0.16 | 48.5 |  | Práce |  |  |  | POL1_
|  | Odkaz na mn. položky pořadí 55 : 303,13238 |  | 303.1324 | [22 empty] | VV | 5
86 | 711823129R00 | Montáž ukončovací lišty k nopové fólii nerezová lišta | m | 116.035 |  | 0 |  | 0 |  | 0 | 21 | 0 | 0 | 0 | 0 | 0 |  | RTS 21/ II | Indiv | 0.1 | 11.6 |  | Práce |  |  |  | POL1_
|  | Západní strana : (6,82+2,38+9,3+2,1+2,68) |  | 23.28 | [22 empty] | VV | 0
|  | Severní strana : (7,58+0,33+7,13+2,23+2,94+3,1+3,845+0,57+3,59+1,015+0,65+5,35+0,65+1,025+3,58+5,47+4,2+3,3+1,7+5,46+3,71+2,08+7,1+0,48+7,47) |  | 84.555 | [22 empty] | VV | 0
|  | Východní strana : (2,72+2,07+3,41) |  | 8.2 | [22 empty] | VV | 0
87 | 711409111RRR | Montáž rohože O3 | ks | 4 |  | 0 |  | 0 |  | 0 | 21 | 0 | 0 | 0 | 0 | 0 |  | Vlastní | Indiv | 0.15 | 0.6 |  | Práce |  |  |  | POL1_
88 | 55341820R | Lišta ukončovací nerezová 2m | m | 127.6385 |  | 0 |  | 0 |  | 0 | 21 | 0 | 0.006 | 0.77 | 0 | 0 | SPCM | RTS 21/ II | RTS 21/ II | 0 | 0 |  | Specifikace |  |  |  | POL3_
|  | Odkaz na mn. položky pořadí 86 : 116,03500*1,1 |  | 127.6385 | [22 empty] | VV | 5
89 | 998711201R00 | Přesun hmot pro izolace proti vodě, výšky do 6 m | % |  |  | 0 |  | 0 |  | 0 | 21 | 0 | 0 | 0 | 0 | 0 |  | RTS 21/ II | RTS 21/ II | 0 | 0 |  | Přesun hmot |  |  |  | POL7_
Díl: | 721 | Vnitřní kanalizace |  |  |  | 0 |  | 0 |  | 0 |  | 0 |  | 1.07 |  | 0.27 |  |  |  |  | 38.1 | [5 empty] | DIL
90 | 721176223R00 | Potrubí KG svodné (ležaté) v zemi D 125 x 3,2 mm do dešťové svody | m | 26 |  | 0 |  | 0 |  | 0 | 21 | 0 | 0.00252 | 0.07 | 0 | 0 |  | RTS 21/ II | RTS 21/ II | 0.8 | 20.8 |  | Práce |  |  |  | POL1_
|  | Potrubí včetně tvarovek. Bez zednických výpomocí. | [24 empty] | POP
91 | 721242111R00 | Lapač střešních splavenin PP HL660 D 110 mm | kus | 13 |  | 0 |  | 0 |  | 0 | 21 | 0 | 0.0758 | 0.99 | 0 | 0 |  | RTS 21/ II | RTS 21/ II | 0.5 | 6.5 |  | Práce |  |  |  | POL1_
92 | 721242803R00 | Demontáž lapače střešních splavenin DN 100 | kus | 13 |  | 0 |  | 0 |  | 0 | 21 | 0 | 0 | 0 | 0.02113 | 0.27 |  | RTS 21/ II | RTS 21/ II | 0.403 | 5.24 |  | Práce |  |  |  | POL1_
93 | 5 | Potrubí KG svodné (ležaté) v zemi D 110 x 3,2 mm | m | 5 |  | 0 |  | 0 |  | 0 | 21 | 0 | 0.0021 | 0.01 | 0 | 0 |  | Vlastní | RTS 21/ II | 0.8 | 4 |  | Práce |  |  |  | POL1_
|  | Potrubí včetně tvarovek. Bez zednických výpomocí. | [24 empty] | POP
94 | 998721101R00 | Přesun hmot pro vnitřní kanalizaci, výšky do 6 m | t | 1.0614 |  | 0 |  | 0 |  | 0 | 21 | 0 | 0 | 0 | 0 | 0 |  | RTS 21/ II | RTS 21/ I | 1.47 | 1.56 |  | Přesun hmot |  |  |  | POL7_
Díl: | 723 | Vnitřní plynovod |  |  |  | 0 |  | 0 |  | 0 |  | 0 |  | 1.9 |  | 0.64 |  |  |  |  | 129.04 | [5 empty] | DIL
95 | 723150801R00 | Demontáž potrubí ocel.hladkého svařovaného D 32 | m | 250 |  | 0 |  | 0 |  | 0 | 21 | 0 | 0.00025 | 0.06 | 0.00254 | 0.64 |  | RTS 21/ II | RTS 21/ II | 0.03 | 7.5 |  | Práce |  |  |  | POL1_
96 | 723150304R00 | Potrubí ocelové hladké černé svařované D 32x2,6 | m | 250 |  | 0 |  | 0 |  | 0 | 21 | 0 | 0.00737 | 1.84 | 0 | 0 |  | RTS 21/ II | RTS 21/ II | 0.476 | 119 |  | Práce |  |  |  | POL1_
|  | Potrubí včetně tvarovek a zednických výpomocí. | [24 empty] | POP
|  | Včetně pomocného lešení o výšce podlahy do 1900 mm a pro zatížení do 1,5 kPa. | [24 empty] | POP
|  | Odkaz na mn. položky pořadí 95 : 250,00000 |  | 250 | [22 empty] | VV | 5
97 | 998723101R00 | Přesun hmot pro vnitřní plynovod, výšky do 6 m | t | 1.905 |  | 0 |  | 0 |  | 0 | 21 | 0 | 0 | 0 | 0 | 0 |  | RTS 21/ II | RTS 21/ II | 1.333 | 2.54 |  | Přesun hmot |  |  |  | POL7_
Díl: | 725 | Zařizovací předměty |  |  |  | 0 |  | 0 |  | 0 |  | 0 |  | 0.02 |  | 0.15 |  |  |  |  | 25.14 | [5 empty] | DIL
98 | 725110811R00 | Demontáž klozetů splachovacích | soubor | 8 |  | 0 |  | 0 |  | 0 | 21 | 0 | 0 | 0 | 0.01933 | 0.15 |  | RTS 21/ II | RTS 21/ II | 0.59 | 4.72 |  | Práce |  |  |  | POL1_
99 | 725119306R00 | Montáž klozetu závěsného | soubor | 1 |  | 0 |  | 0 |  | 0 | 21 | 0 | 0.00089 | 0 | 0 | 0 |  | RTS 21/ II | RTS 21/ II | 1.12 | 1.12 |  | Práce |  |  |  | POL1_
100 | 725210913R00 | Demontáž a zpět.montáž umyvadla s 2 stoj.ventily | kus | 9 |  | 0 |  | 0 |  | 0 | 21 | 0 | 3e-05 | 0 | 0 | 0 |  | RTS 21/ II | RTS 21/ II | 1.784 | 16.06 |  | Práce |  |  |  | POL1_
101 | 725219401R00 | Montáž umyvadel na šrouby do zdiva | soubor | 1 |  | 0 |  | 0 |  | 0 | 21 | 0 | 0.00141 | 0 | 0 | 0 |  | RTS 21/ II | RTS 21/ II | 1.575 | 1.58 |  | Práce |  |  |  | POL1_
|  | Včetně dodání zápachové uzávěrky. | [24 empty] | POP
102 | 725019103R00 | Výlevka závěsná MIRA s plastovou mřížkou včetně dodávky | soubor | 1 |  | 0 |  | 0 |  | 0 | 21 | 0 | 0.0109 | 0.01 | 0 | 0 |  | RTS 21/ II | RTS 21/ II | 1.25 | 1.25 |  | Práce |  |  |  | POL1_
103 | 725989101R00 | Montáž dvířek kovových O2 | kus | 1 |  | 0 |  | 0 |  | 0 | 21 | 0 | 0 | 0 | 0 | 0 |  | RTS 21/ II | RTS 21/ II | 0.37 | 0.37 |  | Práce |  |  |  | POL1_
104 | 286967583R | Modul-WC,ovl. zepředu, ZTP, O6 - komplet Pro tělesně postižené, pro suchý proces, pro zabudování do stěny, 2 objemy splachování | kus | 1 |  | 0 |  | 0 |  | 0 | 21 | 0 | 0.011 | 0.01 | 0 | 0 | SPCM | RTS 21/ II | RTS 21/ II | 0 | 0 |  | Specifikace |  |  |  | POL3_
105 | 553476540R | Dvířka revizní 30x40 cm, nerez | kus | 1 |  | 0 |  | 0 |  | 0 | 21 | 0 | 0.0012 | 0 | 0 | 0 | SPCM | RTS 21/ II | RTS 21/ II | 0 | 0 |  | Specifikace |  |  |  | POL3_
106 | 998725101R00 | Přesun hmot pro zařizovací předměty, výšky do 6 m | t | 0.02567 |  | 0 |  | 0 |  | 0 | 21 | 0 | 0 | 0 | 0 | 0 |  | RTS 21/ II | RTS 21/ I | 1.517 | 0.04 |  | Přesun hmot |  |  |  | POL7_
Díl: | 728 | Vzduchotechnika |  |  |  | 0 |  | 0 |  | 0 |  | 0 |  | 0.04 |  | 0 |  |  |  |  | 1.29 | [5 empty] | DIL
107 | 728415111R00 | Montáž mřížky větrací nebo ventilační do 0,04 m2 | kus | 2 |  | 0 |  | 0 |  | 0 | 21 | 0 | 0 | 0 | 0 | 0 |  | RTS 21/ II | RTS 21/ II | 0.55 | 1.1 |  | Práce |  |  |  | POL1_
108 | 27251101RR | Rohož čistící 1080x580x30 | ks | 4 |  | 0 |  | 0 |  | 0 | 21 | 0 | 0.005 | 0.02 | 0 | 0 |  | Vlastní | Indiv | 0 | 0 |  | Specifikace |  |  |  | POL3_
109 | 429727832R | Mřížka kruhová nerez pr. 150 mm O3 | kus | 2 |  | 0 |  | 0 |  | 0 | 21 | 0 | 0.00015 | 0 | 0 | 0 | SPCM | RTS 21/ II | RTS 21/ II | 0 | 0 |  | Specifikace |  |  |  | POL3_
110 | 42972893111R | Mřížka čtyřhranná nerez 200x200 mm O4 | kus | 1 |  | 0 |  | 0 |  | 0 | 21 | 0 | 0.0004 | 0 | 0 | 0 | SPCM | RTS 21/ II | RTS 21/ II | 0 | 0 |  | Specifikace |  |  |  | POL3_
111 | 64215328RR | Umyvadloimobilní O6 - komplet bílé | kus | 1 |  | 0 |  | 0 |  | 0 | 21 | 0 | 0.016 | 0.02 | 0 | 0 |  | Vlastní | Indiv | 0 | 0 |  | Specifikace |  |  |  | POL3_
112 | 998728101R00 | Přesun hmot pro vzduchotechniku, výšky do 6 m | t | 0.0367 |  | 0 |  | 0 |  | 0 | 21 | 0 | 0 | 0 | 0 | 0 |  | RTS 21/ II | RTS 21/ I | 5.064 | 0.19 |  | Přesun hmot |  |  |  | POL7_
Díl: | 733 | Rozvod potrubí |  |  |  | 0 |  | 0 |  | 0 |  | 0 |  | 0 |  | 0 |  |  |  |  | 0.13 | [5 empty] | DIL
113 | 733171120RRR | Napojení potrubí KG nová odbočka | kus | 2 |  | 0 |  | 0 |  | 0 | 21 | 0 | 0 | 0 | 0 | 0 |  | Vlastní | Indiv | 0.065 | 0.13 |  | Práce |  |  |  | POL1_
Díl: | 735 | Otopná tělesa |  |  |  | 0 |  | 0 |  | 0 |  | 0 |  | 0.01 |  | 1.07 |  |  |  |  | 49.6 | [5 empty] | DIL
114 | 735138003R00 | Tlaková zkouška úsporných otopných těles 2 řadých | kus | 43 |  | 0 |  | 0 |  | 0 | 21 | 0 | 0 | 0 | 0 | 0 |  | RTS 21/ II | RTS 21/ II | 0.617 | 26.53 |  | Práce |  |  |  | POL1_
|  | Odkaz na mn. položky pořadí 115 : 43,00000 |  | 43 | [22 empty] | VV | 5
115 | 735151821R00 | Demontáž otopných těles panelových 2řadých,1500 mm | kus | 43 |  | 0 |  | 0 |  | 0 | 21 | 0 | 8e-05 | 0 | 0.02493 | 1.07 |  | RTS 21/ II | RTS 21/ II | 0.268 | 11.52 |  | Práce |  |  |  | POL1_
116 | 735192923R00 | Zpětná montáž otop.těles panel.2řadých,1500 mm | kus | 43 |  | 0 |  | 0 |  | 0 | 21 | 0 | 0.00013 | 0.01 | 0 | 0 |  | RTS 21/ II | RTS 21/ II | 0.268 | 11.52 |  | Práce |  |  |  | POL1_
|  | Odkaz na mn. položky pořadí 115 : 43,00000 |  | 43 | [22 empty] | VV | 5
117 | 998735101R00 | Přesun hmot pro otopná tělesa, výšky do 6 m | t | 0.00903 |  | 0 |  | 0 |  | 0 | 21 | 0 | 0 | 0 | 0 | 0 |  | RTS 21/ II | RTS 21/ II | 3.075 | 0.03 |  | Přesun hmot |  |  |  | POL7_
Díl: | 762 | Konstrukce tesařské |  |  |  | 0 |  | 0 |  | 0 |  | 0 |  | 0.04 |  | 0 |  |  |  |  | 0.06 | [5 empty] | DIL
118 | 61160103R | Dveře vnitřní hladké plné 1kř. 80x197 bílé | kus | 1 |  | 0 |  | 0 |  | 0 | 21 | 0 | 0.016 | 0.02 | 0 | 0 | SPCM | RTS 21/ II | RTS 21/ II | 0 | 0 |  | Specifikace |  |  |  | POL3_
119 | 61160104R | Dveře vnitřní hladké plné 1kř. 90x197 bílé | kus | 1 |  | 0 |  | 0 |  | 0 | 21 | 0 | 0.017 | 0.02 | 0 | 0 | SPCM | RTS 21/ II | RTS 21/ II | 0 | 0 |  | Specifikace |  |  |  | POL3_
120 | 998762102R00 | Přesun hmot pro tesařské konstrukce, výšky do 12 m | t | 0.033 |  | 0 |  | 0 |  | 0 | 21 | 0 | 0 | 0 | 0 | 0 |  | RTS 21/ II | RTS 21/ I | 1.751 | 0.06 |  | Přesun hmot |  |  |  | POL7_
Díl: | 764 | Konstrukce klempířské |  |  |  | 0 |  | 0 |  | 0 |  | 0 |  | 0.03 |  | 0 |  |  |  |  | 6.55 | [5 empty] | DIL
121 | 764410220RT2 | Oplechování parapetů včetně rohů Pz, rš 160 mm lepení Enkolitem | m | 5 |  | 0 |  | 0 |  | 0 | 21 | 0 | 0.00132 | 0.01 | 0 | 0 |  | RTS 21/ II | RTS 21/ II | 0.7038 | 3.52 |  | Práce |  |  |  | POL1_
122 | 764551604RRR | Svod z CU, DN 125 K2 | m | 8 |  | 0 |  | 0 |  | 0 | 21 | 0 | 0.00203 | 0.02 | 0 | 0 |  | Vlastní | Kalkul | 0.36455 | 2.92 |  | Práce |  |  |  | POL1_
|  | včetně objímek a spojovacího materiálu. | [24 empty] | POP
123 | 998764101R00 | Přesun hmot pro klempířské konstr., výšky do 6 m | t | 0.02284 |  | 0 |  | 0 |  | 0 | 21 | 0 | 0 | 0 | 0 | 0 |  | RTS 21/ II | RTS 21/ II | 4.737 | 0.11 |  | Přesun hmot |  |  |  | POL7_
Díl: | 767 | Konstrukce zámečnické |  |  |  | 0 |  | 0 |  | 0 |  | 0 |  | 0.02 |  | 0.27 |  |  |  |  | 21.49 | [5 empty] | DIL
124 | 767162230R00 | Montáž zábradlí, včetně dodávky zábradlí | m | 14.2 |  | 0 |  | 0 |  | 0 | 21 | 0 | 6e-05 | 0 | 0 | 0 |  | RTS 21/ II | Indiv | 0.4 | 5.68 |  | Práce |  |  |  | POL1_
|  | Z1 : 1,8 |  | 1.8 | [22 empty] | VV | 0
|  | Z2 : 2,7 |  | 2.7 | [22 empty] | VV | 0
|  | Z3 : 2,7 |  | 2.7 | [22 empty] | VV | 0
|  | Z5 : 7 |  | 7 | [22 empty] | VV | 0
125 | 767996801R00 | Demontáž atypických ocelových konstr. do 50 kg | kg | 100 |  | 0 |  | 0 |  | 0 | 21 | 0 | 5e-05 | 0.01 | 0.001 | 0.1 |  | RTS 21/ II | RTS 21/ II | 0.097 | 9.7 |  | Práce |  |  |  | POL1_
|  | rohože před vchody : 4*25 |  | 100 | [22 empty] | VV | 0
126 | 767996804R00 | Demontáž atypických ocelových konstr. do 500 kg | kg | 165 |  | 0 |  | 0 |  | 0 | 21 | 0 | 5e-05 | 0.01 | 0.001 | 0.17 |  | RTS 21/ II | RTS 21/ II | 0.037 | 6.11 |  | Práce |  |  |  | POL1_
|  | zábradlí : 165 |  | 165 | [22 empty] | VV | 0
127 | 998767201R00 | Přesun hmot pro zámečnické konstr., výšky do 6 m | % |  |  | 0 |  | 0 |  | 0 | 21 | 0 | 0 | 0 | 0 | 0 |  | RTS 21/ II | RTS 21/ I | 0 | 0 |  | Přesun hmot |  |  |  | POL7_
Díl: | 771 | Podlahy z dlaždic a obklady |  |  |  | 0 |  | 0 |  | 0 |  | 0 |  | 0.3 |  | 0 |  |  |  |  | 12.52 | [5 empty] | DIL
128 | 771475014RT1 | Obklad soklíků keram.rovných, tmel,výška 10 cm lepidlo Monoflex, spár.hm.ASO-Flexfuge (Schömburg) | m | 51.06 |  | 0 |  | 0 |  | 0 | 21 | 0 | 0.00032 | 0.02 | 0 | 0 |  | RTS 21/ II | RTS 21/ II | 0.236 | 12.05 |  | Práce |  |  |  | POL1_
|  | suterén : 1,65+1,65+0,65 |  | 3.95 | [22 empty] | VV | 0
|  | Přízemí : 2,35+2,9+5,12+4,02+3,15+2,1+5,12+0,86 |  | 25.62 | [22 empty] | VV | 0
|  | 1,55+3,15+0,5+2,79+1,5+2,35+0,5+3,87+3,18+2,1 |  | 21.49 | [22 empty] | VV | 0
129 | 59764203R | Dlažba Taurus Granit matná 300x300x9 mm Nordic | m2 | 10.78 |  | 0 |  | 0 |  | 0 | 21 | 0 | 0.0192 | 0.21 | 0 | 0 | SPCM | RTS 21/ II | RTS 21/ II | 0 | 0 |  | Specifikace |  |  |  | POL3_
|  | Odkaz na mn. položky pořadí 73 : 10,78000 |  | 10.78 | [22 empty] | VV | 5
130 | 597642413R | Dlažba Taurus Granit matná sokl 600x95x10 mm Rio Negro | kus | 56.166 |  | 0 |  | 0 |  | 0 | 21 | 0 | 0.00122 | 0.07 | 0 | 0 | SPCM | RTS 21/ II | RTS 21/ II | 0 | 0 |  | Specifikace |  |  |  | POL3_
|  | Odkaz na mn. položky pořadí 128 : 51,06000*1,1 |  | 56.166 | [22 empty] | VV | 5
131 | 998771101R00 | Přesun hmot pro podlahy z dlaždic, výšky do 6 m | t | 0.29184 |  | 0 |  | 0 |  | 0 | 21 | 0 | 0 | 0 | 0 | 0 |  | RTS 21/ II | RTS 21/ I | 1.598 | 0.47 |  | Přesun hmot |  |  |  | POL7_
Díl: | 781 | Obklady keramické |  |  |  | 0 |  | 0 |  | 0 |  | 0 |  | 4.54 |  | 0 |  |  |  |  | 187.57 | [5 empty] | DIL
132 | 781475116R00 | Obklad vnitřní stěn keramický, do tmele, 30x30 cm | m2 | 179.752 |  | 0 |  | 0 |  | 0 | 21 | 0 | 0.00524 | 0.94 | 0 | 0 |  | RTS 21/ II | RTS 21/ II | 0.9584 | 172.27 |  | Práce |  |  |  | POL1_
|  | Odkaz na mn. položky pořadí 80 : 178,75200 |  | 178.752 | [22 empty] | VV | 5
|  | jako odsekání : | [24 empty] | VV | 0
|  | nové : 1*1 |  | 1 | [22 empty] | VV | 0
133 | 781497132RRR | Montáž lišty plastové | m | 67.06 |  | 0 |  | 0 |  | 0 | 21 | 0 | 0.00042 | 0.03 | 0 | 0 |  | Vlastní | Indiv | 0.12 | 8.05 |  | Práce |  |  |  | POL1_
|  | okolo umyvadel : 4*4*1 |  | 16 | [22 empty] | VV | 0
|  | Odkaz na mn. položky pořadí 128 : 51,06000 |  | 51.06 | [22 empty] | VV | 5
|  | sokl : | [24 empty] | VV | 0
134 | 283424161R | Profil ukončovací obkladový "oblouk" PVC H = 6 mm L = 2,50 m, R = 7 mm, 3 barvy | kus | 73.766 |  | 0 |  | 0 |  | 0 | 21 | 0 | 0.00013 | 0.01 | 0 | 0 | SPCM | RTS 21/ II | RTS 21/ II | 0 | 0 |  | Specifikace |  |  |  | POL3_
|  | Odkaz na mn. položky pořadí 133 : 67,06000*1,1 |  | 73.766 | [22 empty] | VV | 5
135 | 597623141R | Dlaždice 30x30 Color Two bílá mat | m2 | 197.7272 |  | 0 |  | 0 |  | 0 | 21 | 0 | 0.018 | 3.56 | 0 | 0 | SPCM | RTS 21/ II | RTS 21/ II | 0 | 0 |  | Specifikace |  |  |  | POL3_
|  | Odkaz na mn. položky pořadí 132 : 179,75200*1,1 |  | 197.7272 | [22 empty] | VV | 5
136 | 998781101R00 | Přesun hmot pro obklady keramické, výšky do 6 m | t | 4.5387 |  | 0 |  | 0 |  | 0 | 21 | 0 | 0 | 0 | 0 | 0 |  | RTS 21/ II | RTS 21/ II | 1.598 | 7.25 |  | Přesun hmot |  |  |  | POL7_
Díl: | 783 | Nátěry |  |  |  | 0 |  | 0 |  | 0 |  | 0 |  | 0 |  | 0 |  |  |  |  | 0.19 | [5 empty] | DIL
137 | 783122110R00 | Nátěr syntetický OK "A" dvojnásobný | m2 | 2 |  | 0 |  | 0 |  | 0 | 21 | 0 | 0.00022 | 0 | 0 | 0 |  | RTS 21/ II | RTS 21/ II | 0.093 | 0.19 |  | Práce |  |  |  | POL1_
Díl: | 784 | Malby |  |  |  | 0 |  | 0 |  | 0 |  | 0 |  | 3.05 |  | 0 |  |  |  |  | 1239.69 | [5 empty] | DIL
138 | 784402801R00 | Odstranění malby oškrábáním v místnosti H do 3,8 m | m2 | 4852.046 |  | 0 |  | 0 |  | 0 | 21 | 0 | 0 | 0 | 0 | 0 |  | RTS 21/ II | RTS 21/ II | 0.06971 | 338.24 |  | Práce |  |  |  | POL1_
|  | celý suterén - odměřeno elektronicky : 4752 |  | 4752 | [22 empty] | VV | 0
|  | odečet nové omítky : | [24 empty] | VV | 0
|  | Odkaz na mn. položky pořadí 51 : 608,97200*-1 |  | -608.972 | [22 empty] | VV | 5
|  | odečet obklady : | [24 empty] | VV | 0
|  | Odkaz na mn. položky pořadí 132 : 179,75200*-1 |  | -179.752 | [22 empty] | VV | 5
|  | stropy suterén : 771,24 |  | 771.24 | [22 empty] | VV | 0
|  | stropy 1.NP : 26,08+18,32+21,45+20,74+3,15+27,79 |  | 117.53 | [22 empty] | VV | 0
139 | 784191201R00 | Penetrace podkladu hloubková Primalex 1x | m2 | 5750.951 |  | 0 |  | 0 |  | 0 | 21 | 0 | 7e-05 | 0.4 | 0 | 0 |  | RTS 21/ II | RTS 21/ II | 0.03248 | 186.79 |  | Práce |  |  |  | POL1_
|  | Odkaz na mn. položky pořadí 140 : 5750,95100 |  | 5750.951 | [22 empty] | VV | 5
140 | 784165512R00 | Malba HET Klasik, bílá, bez penetrace, 2 x | m2 | 5750.951 |  | 0 |  | 0 |  | 0 | 21 | 0 | 0.00046 | 2.65 | 0 | 0 |  | RTS 21/ II | RTS 21/ II | 0.10191 | 586.08 |  | Práce |  |  |  | POL1_
|  | celý suterén - odměřeno elektronicky : 4752 |  | 4752 | [22 empty] | VV | 0
|  | odečet obklady : | [24 empty] | VV | 0
|  | Odkaz na mn. položky pořadí 132 : 179,75200*-1 |  | -179.752 | [22 empty] | VV | 5
|  | stropy : 771,24 |  | 771.24 | [22 empty] | VV | 0
|  | 1.NP : 3,1*(2,35+2,9+5,12+4,02+3,15+2,1+5,12+0,86)*2 |  | 158.844 | [22 empty] | VV | 0
|  | 3,05*(1,55+3,15+0,5+2,79+1,5+2,35+0,5+3,87+3,18+2,1)*2 |  | 131.089 | [22 empty] | VV | 0
|  | stropy : 26,08+18,32+21,45+20,74+3,15+27,79 |  | 117.53 | [22 empty] | VV | 0
141 | 784497941R00 | Rozmývání podkladu, místnost H do 3,8 m | m2 | 4852.046 |  | 0 |  | 0 |  | 0 | 21 | 0 | 0 | 0 | 0 | 0 |  | RTS 21/ II | RTS 21/ II | 0.0265 | 128.58 |  | Práce |  |  |  | POL1_
|  | Odkaz na mn. položky pořadí 138 : 4852,04600 |  | 4852.046 | [22 empty] | VV | 5
Díl: | M21 | Elektromontáže |  |  |  | 0 |  | 0 |  | 0 |  | 0 |  | 0 |  | 0 |  |  |  |  | 0.78 | [5 empty] | DIL
142 | 210290821R00 | Demontáž elektromotoru do 1 kW demontáž drypol | kus | 3 |  | 0 |  | 0 |  | 0 | 21 | 0 | 0 | 0 | 0 | 0 |  | RTS 21/ II | RTS 21/ II | 0.2598 | 0.78 |  | Práce |  |  |  | POL1_
Díl: | M23 | Montáže potrubí |  |  |  | 0 |  | 0 |  | 0 |  | 0 |  | 0 |  | 0 |  |  |  |  | 8.7 | [5 empty] | DIL
143 | 230011018RRR | Montáž madla včetně dodávky | m | 15.8 |  | 0 |  | 0 |  | 0 | 21 | 0 | 2e-05 | 0 | 0 | 0 |  | Vlastní | Indiv | 0.171 | 2.7 |  | Práce |  |  |  | POL1_
|  | Z4 : 2*3,4 |  | 6.8 | [22 empty] | VV | 0
|  | Z6 : 2*4,5 |  | 9 | [22 empty] | VV | 0
144 | 230260031RRR | Demontáž a zpětná montáž plynové skříně | kus | 1 |  | 0 |  | 0 |  | 0 | 21 | 0 | 0 | 0 | 0 | 0 |  | Vlastní | Indiv | 6 | 6 |  | Práce |  |  |  | POL1_
145 | 230330030RRR | Trubka měděná bezešvá K3 | m | 1.5 |  | 0 |  | 0 |  | 0 | 21 | 0 | 0 | 0 | 0 | 0 |  | Vlastní | Kalkul | 0 | 0 |  | Práce |  |  |  | POL1_
Díl: | M46 | Zemní práce při montážích |  |  |  | 0 |  | 0 |  | 0 |  | 0 |  | 0 |  | 0 |  |  |  |  | 17.4 | [5 empty] | DIL
146 | 460030081R00 | Řezání spáry v asfaltu nebo betonu | m | 120 |  | 0 |  | 0 |  | 0 | 21 | 0 | 0 | 0 | 0 | 0 |  | RTS 21/ II | RTS 21/ II | 0.145 | 17.4 |  | Práce |  |  |  | POL1_
Díl: | M65 | Elektroinstalace a veřejné osvětlení |  |  |  | 0 |  | 0 |  | 0 |  | 0 |  | 0 |  | 0 |  |  |  |  | 246 | [5 empty] | DIL
147 | 650516813RRR | Revize elektro | kus | 1 |  | 0 |  | 0 |  | 0 | 21 | 0 | 0 | 0 | 0 | 0 |  | Vlastní | Indiv | 1 | 1 |  | Práce |  |  |  | POL1_
148 | 905 R01 | Hzs-revize provoz.souboru a st.obj. Revize | h | 50 |  | 0 |  | 0 |  | 0 | 21 | 0 | 0 | 0 | 0 | 0 | Prav.M | RTS 21/ II | RTS 21/ II | 1 | 50 |  | HZS |  |  |  | POL10_
149 | 909 R00 | Hzs-nezmeritelne stavebni prace demontáž a zpětná montáž EL, mediplyn, voda | h | 195 |  | 0 |  | 0 |  | 0 | 21 | 0 | 0 | 0 | 0 | 0 | Prav.M | RTS 21/ II | RTS 21/ II | 1 | 195 |  | HZS |  |  |  | POL10_
Díl: | D96 | Přesuny suti a vybouraných hmot |  |  |  | 0 |  | 0 |  | 0 |  | 0 |  | 0 |  | 0 |  |  |  |  | 369.55 | [5 empty] | DIL
150 | 979011221R00 | Svislá doprava suti a vybour. hmot za 1.PP nošením | t | 110.1319 |  | 0 |  | 0 |  | 0 | 21 | 0 | 0 | 0 | 0 | 0 |  | RTS 21/ II | RTS 21/ II | 2.067 | 227.64 |  | Práce |  |  |  | POL1_
|  | 371,28185-261,15 |  | 110.1319 | [22 empty] | VV | 0
151 | 979082121R00 | Příplatek k vnitrost. dopravě suti za dalších 5 m | t | 330.3956 |  | 0 |  | 0 |  | 0 | 21 | 0 | 0 | 0 | 0 | 0 |  | RTS 21/ II | RTS 21/ II | 0.105 | 34.69 |  | Práce |  |  |  | POL1_
|  | Odkaz na mn. položky pořadí 154 : 110,13185*3 |  | 330.3956 | [22 empty] | VV | 5
152 | 979990112R00 | Poplatek za uložení suti - obal. kamenivo, asfalt, skupina odpadu 170302 | t | 61.6 |  | 0 |  | 0 |  | 0 | 21 | 0 | 0 | 0 | 0 | 0 |  | RTS 21/ II | RTS 21/ II | 0 | 0 |  | Práce |  |  |  | POL1_
153 | 979999971R00 | Poplatek za směsný stavební odpad do 1600 cm2 | t | 309.68 |  | 0 |  | 0 |  | 0 | 21 | 0 | 0 | 0 | 0 | 0 |  | RTS 21/ II | RTS 21/ II | 0 | 0 |  | Práce |  |  |  | POL1_
|  | 17 09 04 | [24 empty] | POP
|  | 371,28-61,6 |  | 309.68 | [22 empty] | VV | 0
154 | 979087312R00 | Vodorovné přemístění vyb. hmot nošením do 10 m | t | 110.1319 |  | 0 |  | 0 |  | 0 | 21 | 0 | 0 | 0 | 0 | 0 |  | RTS 21/ II | RTS 21/ II | 0.832 | 91.63 |  | Práce |  |  |  | POL1_
|  | S naložením suti nebo vybouraných hmot do dopravního prostředku a na jejich vyložením, popřípadě přeložením na normální dopravní prostředek. | [24 empty] | POP |  | S naložením suti nebo vybouraných hmot do dopravního prostředku a na jejich vyložením, popřípadě přeložením na normální dopravní prostředek.
|  | Odkaz na mn. položky pořadí 150 : 110,13185 |  | 110.1319 | [22 empty] | VV | 5
155 | 979081121R00 | Příplatek k odvozu za každý další 1 km | t | 8910.7645 |  | 0 |  | 0 |  | 0 | 21 | 0 | 0 | 0 | 0 | 0 |  | RTS 21/ II | RTS 21/ II | 0 | 0 |  | Přesun suti |  |  |  | POL8_
156 | 979083112R00 | Vodorovné přemístění suti na skládku do 1000 m | t | 371.2819 |  | 0 |  | 0 |  | 0 | 21 | 0 | 0 | 0 | 0 | 0 |  | RTS 21/ II | RTS 21/ II | 0.042 | 15.59 |  | Přesun suti |  |  |  | POL8_
Díl: | VN | Vedlejší náklady |  |  |  | 0 |  | 0 |  | 0 |  | 0 |  | 0 |  | 0 |  |  |  |  | 0 | [5 empty] | DIL
157 | 005111021R | Vytyčení inženýrských sítí | Soubor | 1 |  | 0 |  | 0 |  | 0 | 21 | 0 | 0 | 0 | 0 | 0 |  | RTS 21/ II | Indiv | 0 | 0 |  | VRN |  |  |  | POL99_8
|  | Zaměření a vytýčení stávajících inženýrských sítí v místě stavby z hlediska jejich ochrany při provádění stavby. | [24 empty] | POP |  | Zaměření a vytýčení stávajících inženýrských sítí v místě stavby z hlediska jejich ochrany při provádění stavby.
158 | 005121 R | Zařízení staveniště | Soubor | 1 |  | 0 |  | 0 |  | 0 | 21 | 0 | 0 | 0 | 0 | 0 |  | RTS 21/ II | Indiv | 0 | 0 |  | VRN |  |  |  | POL99_8
|  | Veškeré náklady spojené s vybudováním, provozem a odstraněním zařízení staveniště. | [24 empty] | POP
159 | 005122 R | Provozní vlivy | Soubor | 1 |  | 0 |  | 0 |  | 0 | 21 | 0 | 0 | 0 | 0 | 0 |  | RTS 21/ II | Indiv | 0 | 0 |  | VRN |  |  |  | POL99_8
|  | Náklady na ztížené podmínky provádění tam, kde jsou stavební práce zcela nebo zčásti omezovány provozem jiných osob. Jde zejména o zvýšené náklady související s omezením provozem v areálu objednatele nebo o náklady v důsledku nezbytného respektování stávající dopravy ovlivňující stavební práce. | [24 empty] | POP |  | Náklady na ztížené podmínky provádění tam, kde jsou stavební práce zcela nebo zčásti omezovány provozem jiných osob. Jde zejména o zvýšené náklady související s omezením provozem v areálu objednatele nebo o náklady v důsledku nezbytného respektování stávající dopravy ovlivňující stavební práce.
160 | 005124010R | Koordinační činnost | Soubor | 1 |  | 0 |  | 0 |  | 0 | 21 | 0 | 0 | 0 | 0 | 0 |  | RTS 21/ II | Indiv | 0 | 0 |  | VRN |  |  |  | POL99_8
|  | Koordinace stavebních a technologických dodávek stavby. | [24 empty] | POP
Díl: | ON | Ostatní náklady |  |  |  | 0 |  | 0 |  | 0 |  | 0 |  | 0 |  | 0 |  |  |  |  | 0 | [5 empty] | DIL
161 | 004111020R | Vypracování projektové dokumentace skutečného provedení | Soubor | 1 |  | 0 |  | 0 |  | 0 | 21 | 0 | 0 | 0 | 0 | 0 |  | RTS 21/ II | Indiv | 0 | 0 |  | VRN |  |  |  | POL99_8
|  | Náklady spojené s vypracováním projektové dokumentace, většinou v obsahu a rozsahu projektové dokumentace pro provádění stavby, ale mohou zde být obsaženy i náklady na jiné stupně projektové dokumentace, pokud jsou součástí požadavků objednatele. | [24 empty] | POP |  | Náklady spojené s vypracováním projektové dokumentace, většinou v obsahu a rozsahu projektové dokumentace pro provádění stavby, ale mohou zde být obsaženy i náklady na jiné stupně projektové dokumentace, pokud jsou součástí požadavků objednatele.
162 | 005211010R | Předání a převzetí staveniště | Soubor | 1 |  | 0 |  | 0 |  | 0 | 21 | 0 | 0 | 0 | 0 | 0 |  | RTS 21/ II | Indiv | 0 | 0 |  | VRN |  |  |  | POL99_8
|  | Náklady spojené s účastí zhotovitele na předání a převzetí staveniště. | [24 empty] | POP
163 | 005211030R | Dočasná dopravní opatření | Soubor | 1 |  | 0 |  | 0 |  | 0 | 21 | 0 | 0 | 0 | 0 | 0 |  | RTS 21/ II | Indiv | 0 | 0 |  | VRN |  |  |  | POL99_8
|  | Náklady na vyhotovení návrhu dočasného dopravního značení, jeho projednání s dotčenými orgány a organizacemi, dodání dopravních značek a světelné signalizace, jejich rozmístění a přemísťování a jejich údržba v průběhu výstavby včetně následného odstranění po ukončení stavebních prací. | [24 empty] | POP |  | Náklady na vyhotovení návrhu dočasného dopravního značení, jeho projednání s dotčenými orgány a organizacemi, dodání dopravních značek a světelné signalizace, jejich rozmístění a přemísťování a jejich údržba v průběhu výstavby včetně následného odstranění po ukončení stavebních prací.
164 | 005261030R | Finanční rezerva | Soubor | 1 |  | 0 |  | 0 |  | 0 | 21 | 0 | 0 | 0 | 0 | 0 |  | RTS 21/ II | Indiv | 0 | 0 |  | VRN |  |  |  | POL99_8
|  | Finanční rezerva požadovaná objednatelem jako součást smluvní ceny. Způsob jejího stanovení, čerpání a vykazování definuje objednatel. | [24 empty] | POP |  | Finanční rezerva požadovaná objednatelem jako součást smluvní ceny. Způsob jejího stanovení, čerpání a vykazování definuje objednatel.
[25 empty] | 15 | 21 | DPH
| Celkem |  |  |  |  | 0 | [18 empty] | 0 | 0 | SUM
Poznámky uchazeče k zadání
POPUZIV
END
Note on S6: Jedná se o informaci, zda se jedná o položku, která je do rozpočtu zadána z cenové soustavy RTS, nebo vlastní.
Note on T6: Jedná se o název CÚ, která je zadána u položky rozpočtu

## 2 1 Pol
Položkový rozpočet | [26 empty] | #TypZaznamu#
S: | 16_1 | Sanace suterenních prostor v Hlavní a administrativni budově MNDK | [24 empty] | STA
O: | 2 | Administrativní budova | [21 empty] | STA |  |  | OBJ
R: | 1 | 1 | [24 empty] | ROZ
P.č. | Číslo položky | Název položky | MJ | Množství | Cena / MJ | Celkem | Dodávka | Dodávka celk. | Montáž | Montáž celk. | DPH | Cena s DPH | Hmotnost / MJ | Hmotnost celk.(t) | Dem. hmotnost / MJ | Dem. hmotnost celk.(t) | Ceník | Cen. soustava / platnost | Cenová úroveň | Nhod / MJ | Nhod celk. | Dodavatel | Typ položky
Díl: | 1 | Zemní práce |  |  |  | 0 |  | 0 |  | 0 |  | 0 |  | 16.26 |  | 144.11 |  |  |  |  | 1009.59 | [5 empty] | DIL
1 | 113106231R00 | Rozebrání dlažeb ze zámkové dlažby v kamenivu | m2 | 105.75 |  | 0 |  | 0 |  | 0 | 21 | 0 | 0 | 0 | 0.225 | 23.79 |  | RTS 21/ II | RTS 21/ II | 0.142 | 15.02 |  | Práce |  |  |  | POL1_
|  | 2,5*(7,6+4,4+2+5+2+5,3+13,3+2,7) |  | 105.75 | [22 empty] | VV | 0
2 | 113107620R00 | Odstranění podkladu nad 50 m2,kam.drcené tl.20 cm | m2 | 184.5 |  | 0 |  | 0 |  | 0 | 21 | 0 | 0 | 0 | 0.44 | 81.18 |  | RTS 21/ II | RTS 21/ II | 0.073 | 13.47 |  | Práce |  |  |  | POL1_
|  | Odkaz na mn. položky pořadí 1 : 105,75000 |  | 105.75 | [22 empty] | VV | 5
|  | Odkaz na mn. položky pořadí 3 : 78,75000 |  | 78.75 | [22 empty] | VV | 5
3 | 113108416R00 | Odstranění asfaltové vrstvy pl.nad 50 m2, tl.16 cm | m2 | 78.75 |  | 0 |  | 0 |  | 0 | 21 | 0 | 0 | 0 | 0.352 | 27.72 |  | RTS 21/ II | RTS 21/ II | 0.1218 | 9.59 |  | Práce |  |  |  | POL1_
|  | 22,8*2,5+14,5*1,5 |  | 78.75 | [22 empty] | VV | 0
4 | 113202111R00 | Vytrhání obrub obrubníků silničních | m | 42.3 |  | 0 |  | 0 |  | 0 | 21 | 0 | 0 | 0 | 0.27 | 11.42 |  | RTS 21/ II | RTS 21/ II | 0.123 | 5.2 |  | Práce |  |  |  | POL1_
|  | (7,6+4,4+2+5+2+5,3+13,3+2,7) |  | 42.3 | [22 empty] | VV | 0
5 | 119001411R00 | Dočasné zajištění beton.a plast. potrubí do DN 200 | m | 8 |  | 0 |  | 0 |  | 0 | 21 | 0 | 0.0107 | 0.09 | 0 | 0 |  | RTS 21/ II | RTS 21/ II | 0.908 | 7.26 |  | Práce |  |  |  | POL1_
6 | 119001422R00 | Dočasné zajištění kabelů - v počtu 3 - 6 kabelů | m | 12 |  | 0 |  | 0 |  | 0 | 21 | 0 | 0.03974 | 0.48 | 0 | 0 |  | RTS 21/ II | RTS 21/ II | 0.753 | 9.04 |  | Práce |  |  |  | POL1_
7 | 132301213R00 | Hloubení rýh š.do 200 cm hor.4 do 10000 m3,STROJNĚ | m3 | 263.8072 |  | 0 |  | 0 |  | 0 | 21 | 0 | 0 | 0 | 0 | 0 |  | RTS 21/ II | RTS 21/ II | 0.25 | 65.95 |  | Práce |  |  |  | POL1_
|  | (2,5+2,3)/2*(0,65+7,6)*1,5+3,5*(2,73+13,265)*1,5+2,25*11,75*1,5+1,75*(22,8+0,68*2)*1,5+(1,75+2,5)/2*(5,265+1,4+2,6+1,4+1+2)*1,5 |  | 260.3072 | [22 empty] | VV | 0
|  | pro drenáž : 1*1*3,5 |  | 3.5 | [22 empty] | VV | 0
8 | 139601102R00 | Ruční výkop jam, rýh a šachet v hornině tř. 3 | m3 | 41.8374 |  | 0 |  | 0 |  | 0 | 21 | 0 | 0 | 0 | 0 | 0 |  | RTS 21/ II | RTS 21/ II | 3.533 | 147.81 |  | Práce |  |  |  | POL1_
|  | podlahy : | [24 empty] | VV | 0
|  | -1.01 : 10,63*0,22 |  | 2.3386 | [22 empty] | VV | 0
|  | -1.02 : 11,24*0,22 |  | 2.4728 | [22 empty] | VV | 0
|  | -1.03 : 14,65*0,22 |  | 3.223 | [22 empty] | VV | 0
|  | -1.04 : 23,56*0,22 |  | 5.1832 | [22 empty] | VV | 0
|  | -1.05 : 24,97*0,22 |  | 5.4934 | [22 empty] | VV | 0
|  | -1.06 : 5,97*0,22 |  | 1.3134 | [22 empty] | VV | 0
|  | -1.07 : 19,63*0,22 |  | 4.3186 | [22 empty] | VV | 0
|  | -1.08 : 12,57*0,22 |  | 2.7654 | [22 empty] | VV | 0
|  | -1.09 : 5,8*0,22 |  | 1.276 | [22 empty] | VV | 0
|  | -1.10 : 23,49*0,22 |  | 5.1678 | [22 empty] | VV | 0
|  | -1.11 : 18,07*0,22 |  | 3.9754 | [22 empty] | VV | 0
|  | -1.12 : 19,59*0,22 |  | 4.3098 | [22 empty] | VV | 0
9 | 139601103R00 | Ruční výkop jam, rýh a šachet v hornině tř. 4 | m3 | 10 |  | 0 |  | 0 |  | 0 | 21 | 0 | 0 | 0 | 0 | 0 |  | RTS 21/ II | RTS 21/ II | 4.655 | 46.55 |  | Práce |  |  |  | POL1_
10 | 162301102R00 | Vodorovné přemístění výkopku z hor.1-4 do 1000 m | m3 | 26.3807 |  | 0 |  | 0 |  | 0 | 21 | 0 | 0 | 0 | 0 | 0 |  | RTS 21/ II | RTS 21/ II | 0.011 | 0.29 |  | Práce |  |  |  | POL1_
|  | Odkaz na mn. položky pořadí 7 : 263,80720*0,1 |  | 26.3807 | [22 empty] | VV | 5
11 | 162201203R00 | Vodorovné přemíst.výkopku, kolečko hor.1-4, do 10m | m3 | 41.8374 |  | 0 |  | 0 |  | 0 | 21 | 0 | 0 | 0 | 0 | 0 |  | RTS 21/ II | RTS 21/ II | 0.668 | 27.95 |  | Práce |  |  |  | POL1_
|  | Odkaz na mn. položky pořadí 8 : 41,83740 |  | 41.8374 | [22 empty] | VV | 5
12 | 162201210R00 | Příplatek za dalš.10 m, kolečko, výkop. z hor.1- 4 | m3 | 83.6748 |  | 0 |  | 0 |  | 0 | 21 | 0 | 0 | 0 | 0 | 0 |  | RTS 21/ II | RTS 21/ II | 0.591 | 49.45 |  | Práce |  |  |  | POL1_
|  | Odkaz na mn. položky pořadí 8 : 41,83740*2 |  | 83.6748 | [22 empty] | VV | 5
13 | 175101101RT2 | Obsyp potrubí bez prohození sypaniny s dodáním štěrkopísku frakce 0 - 22 mm | m3 | 9.2275 |  | 0 |  | 0 |  | 0 | 21 | 0 | 1.7 | 15.69 | 0 | 0 |  | RTS 21/ II | RTS 21/ II | 1.587 | 14.64 |  | Práce |  |  |  | POL1_
|  | 0,5*0,25*((0,65+7,6)+(2,73+13,265)+11,75+(22,8+0,68*2)+(5,265+1,4+2,6+1,4+1+2)) |  | 9.2275 | [22 empty] | VV | 0
14 | 175101201R00 | Obsyp objektu bez prohození sypaniny | m3 | 263.8072 |  | 0 |  | 0 |  | 0 | 21 | 0 | 0 | 0 | 0 | 0 |  | RTS 21/ II | RTS 21/ II | 2.195 | 579.06 |  | Práce |  |  |  | POL1_
|  | Odkaz na mn. položky pořadí 7 : 263,80719 |  | 263.8072 | [22 empty] | VV | 5
15 | 181101111R00 | Úprava pláně v zářezech se zhutněním - ručně | m2 | 190.7 |  | 0 |  | 0 |  | 0 | 21 | 0 | 0 | 0 | 0 | 0 |  | RTS 21/ II | RTS 21/ II | 0.096 | 18.31 |  | Práce |  |  |  | POL1_
|  | cely suterén : 190,7 |  | 190.7 | [22 empty] | VV | 0
16 | 199000005R00 | Poplatek za skládku zeminy 1- 4 | t | 47.4853 |  | 0 |  | 0 |  | 0 | 21 | 0 | 0 | 0 | 0 | 0 |  | RTS 21/ II | RTS 21/ I | 0 | 0 |  | Práce |  |  |  | POL1_
|  | Odkaz na mn. položky pořadí 10 : 26,38072*1,8 |  | 47.4853 | [22 empty] | VV | 5
17 | 979081121R00 | Příplatek k odvozu za každý další 1 km | t | 633.1372 |  | 0 |  | 0 |  | 0 | 21 | 0 | 0 | 0 | 0 | 0 |  | RTS 21/ II | RTS 21/ II | 0 | 0 |  | Práce |  |  |  | POL1_
|  | Odkaz na mn. položky pořadí 10 : 26,38072*24 |  | 633.1372 | [22 empty] | VV | 5
Díl: | 2 | Základy a zvláštní zakládání |  |  |  | 0 |  | 0 |  | 0 |  | 0 |  | 42.2 |  | 5.82 |  |  |  |  | 1043.98 | [5 empty] | DIL
18 | 216903111R00 | Otryskání ploch pískem FP, stěn a rubů kleneb | m2 | 83.1338 |  | 0 |  | 0 |  | 0 | 21 | 0 | 0.05095 | 4.24 | 0 | 0 |  | RTS 21/ II | RTS 21/ II | 1.11 | 92.28 |  | Práce |  |  |  | POL1_
|  | 22,8*(1,5+1,85)/2+22,8*(0,8+0)/2+11,75*(1,85+1,0)/2+14,4*(0,8+1,85)/2 |  | 83.1338 | [22 empty] | VV | 0
19 | 216904112R00 | Očištění tlakovou vodou zdiva stěn a rubu kleneb před hydrofobizací | m2 | 83.1338 |  | 0 |  | 0 |  | 0 | 21 | 0 | 2e-05 | 0 | 0 | 0 |  | RTS 21/ II | RTS 21/ II | 0.32 | 26.6 |  | Práce |  |  |  | POL1_
|  | Odkaz na mn. položky pořadí 18 : 83,13375 |  | 83.1338 | [22 empty] | VV | 5
20 | 279351101R00 | Bednění stěn základových zdí, jednostranné-zřízení | m2 | 173.5381 |  | 0 |  | 0 |  | 0 | 21 | 0 | 0.03525 | 6.12 | 0 | 0 |  | RTS 21/ II | RTS 21/ II | 0.74 | 128.42 |  | Práce |  |  |  | POL1_
|  | (2,5+2,3)/2*(0,65+7,6)+3,5*(2,73+13,265)+2,25*11,75+1,75*(22,8+0,68*2)+(1,75+2,5)/2*(5,265+1,4+2,6+1,4+1+2) |  | 173.5381 | [22 empty] | VV | 0
21 | 279351102R00 | Bednění stěn základových zdí, jednostranné-odstran | m2 | 173.5381 |  | 0 |  | 0 |  | 0 | 21 | 0 | 0 | 0 | 0 | 0 |  | RTS 21/ II | RTS 21/ II | 0.35 | 60.74 |  | Práce |  |  |  | POL1_
|  | Včetně očištění, vytřídění a uložení bednicího materiálu. | [24 empty] | POP
|  | Odkaz na mn. položky pořadí 20 : 173,53813 |  | 173.5381 | [22 empty] | VV | 5
22 | 281606214R00 | Nízkotlaká injektáž cihelného zdiva tl. do 100 cm | m | 91.1518 |  | 0 |  | 0 |  | 0 | 21 | 0 | 0.00133 | 0.12 | 0 | 0 |  | RTS 21/ II | RTS 21/ II | 1.06 | 96.62 |  | Práce |  |  |  | POL1_
|  | 0,65*(7,6+2,73+13,265+11,75+8,035+0,68+4,05+8,785+5,265+1+1,5+3+1,5+1+4,4) |  | 48.464 | [22 empty] | VV | 0
|  | 0,65*(5,265+0,45+3,515+0,45+3,95-0,8-0,9)+0,45*(1+0,905+4,9)+0,65*(5,42*2-0,8)+0,5*(5,42-0,8) |  | 19.6528 | [22 empty] | VV | 0
|  | 0,45*(4,23-0,9)+1,35*0,45+0,65*1+0,15*2,5+0,7*7,8+6,1*0,5 |  | 11.641 | [22 empty] | VV | 0
|  | 0,15*(1,5+4)+5,42*0,65*1,5*2 |  | 11.394 | [22 empty] | VV | 0
23 | 281606214T01 | Nízkotlaká injektáž cihelného zdiva plošná hloubka 300 mm | m2 | 21.84 |  | 0 |  | 0 |  | 0 | 21 | 0 | 0.01327 | 0.29 | 0 | 0 |  | RTS 21/ II | Indiv | 10.5999 | 231.5 |  | Práce |  |  |  | POL1_
|  | 5,2*2,2/2+5,2*3,1 |  | 21.84 | [22 empty] | VV | 0
24 | 289903112R00 | Vysekání spár nad 3 cm zdiva řádkového do 20 cm | m2 | 83.1338 |  | 0 |  | 0 |  | 0 | 21 | 0 | 0.00039 | 0.03 | 0.07 | 5.82 |  | RTS 21/ II | RTS 21/ II | 4.249 | 353.24 |  | Práce |  |  |  | POL1_
|  | Odkaz na mn. položky pořadí 18 : 83,13375 |  | 83.1338 | [22 empty] | VV | 5
25 | 212850001RA0 | Drenáž podél základu objektu z dren. trub d 100 mm | m | 73.82 |  | 0 |  | 0 |  | 0 | 21 | 0 | 0.42531 | 31.4 | 0 | 0 |  | RTS 21/ II | RTS 21/ II | 0.7393 | 54.58 |  | Agregovaná položka |  |  |  | POL2_
|  | (0,65+7,6)+(2,73+13,265)+11,75+(22,8+0,68*2)+(5,265+1,4+2,6+1,4+1+2) |  | 73.82 | [22 empty] | VV | 0
26 | 58333663R | Kačírek praný frakce 16-32 mm volně ložený | m3 | 2 |  | 0 |  | 0 |  | 0 | 21 | 0 | 0.0016 | 0 | 0 | 0 | SPCM | RTS 21/ II | RTS 21/ II | 0 | 0 |  | Specifikace |  |  |  | POL3_
Díl: | 3 | Svislé a kompletní konstrukce |  |  |  | 0 |  | 0 |  | 0 |  | 0 |  | 66.45 |  | 0 |  |  |  |  | 126.38 | [5 empty] | DIL
27 | 319211332R00 | Fabion z malty v koutu podlahy r 50 mm | m | 193.51 |  | 0 |  | 0 |  | 0 | 21 | 0 | 0.00145 | 0.28 | 0 | 0 |  | RTS 21/ II | RTS 21/ II | 0.212 | 41.02 |  | Práce |  |  |  | POL1_
|  | Odkaz na mn. položky pořadí 132 : 177,51000 |  | 177.51 | [22 empty] | VV | 5
|  | (2,58+5,42)*2 |  | 16 | [22 empty] | VV | 0
28 | 328151111R00 | Montáž sklepního světlíku z plastu | kus | 1 |  | 0 |  | 0 |  | 0 | 21 | 0 | 0.0004 | 0 | 0 | 0 |  | RTS 21/ II | RTS 21/ II | 4 | 4 |  | Práce |  |  |  | POL1_
29 | 341311511R00 | Beton nosných stěn prostý C 12/15 | m3 | 26.0307 |  | 0 |  | 0 |  | 0 | 21 | 0 | 2.5287 | 65.82 | 0 | 0 |  | RTS 21/ II | RTS 21/ II | 1.197 | 31.16 |  | Práce |  |  |  | POL1_
|  | ((2,5+2,3)/2*(0,65+7,6)+3,5*(2,73+13,265)+2,25*11,75+1,75*(22,8+0,68*2)+(1,75+2,5)/2*(5,265+1,4+2,6+1,4+1+2))*0,15 |  | 26.0307 | [22 empty] | VV | 0
30 | 342263410R00 | Osazení revizních dvířek do SDK příček, do 0,25 m2 | kus | 1 |  | 0 |  | 0 |  | 0 | 21 | 0 | 0.00016 | 0 | 0 | 0 |  | RTS 21/ II | RTS 21/ II | 0.94 | 0.94 |  | Práce |  |  |  | POL1_
|  | Včetně vytvoření otvoru a osazení rámu s dvířky a prošroubování. | [24 empty] | POP
31 | 342263410RRR | Osazení revizních dvířek, do 0,25 m2 | kus | 3 |  | 0 |  | 0 |  | 0 | 21 | 0 | 0.00016 | 0 | 0 | 0 |  | Vlastní | Indiv | 0.94 | 2.82 |  | Práce |  |  |  | POL1_
|  | Včetně vytvoření otvoru a osazení rámu s dvířky a prošroubování. | [24 empty] | POP
32 | 711212005824T00 | Hydroizolační povlak | m2 | 96.755 |  | 0 |  | 0 |  | 0 | 21 | 0 | 0.00323 | 0.31 | 0 | 0 |  | Vlastní | Kalkul | 0.48 | 46.44 |  | Práce |  |  |  | POL1_
|  | dvouvrstvá | [24 empty] | POP
[27 empty] | VV | 0
|  | nátěr na zdivo pro injektáž : 193,51*0,5 |  | 96.755 | [22 empty] | VV | 0
33 | 28653022.AR | Podlahová vpusť z PP se svislým vývodem d 50 mm, O10 | kus | 3 |  | 0 |  | 0 |  | 0 | 21 | 0 | 0.0007 | 0 | 0 | 0 | SPCM | RTS 21/ II | RTS 21/ II | 0 | 0 |  | Specifikace |  |  |  | POL3_
34 | 286974791R | Poklop kompozitní EKODECK EKO 400w B125 400x400 mm celková výška 35 mm, s límcem d=315 mm | kus | 1 |  | 0 |  | 0 |  | 0 | 21 | 0 | 0.005 | 0.01 | 0 | 0 | SPCM | RTS 21/ II | RTS 21/ II | 0 | 0 |  | Specifikace |  |  |  | POL3_
35 | 553476564RR | Dvířka revizní do zdiva 600x1000 pozink, včetně montáže | kus | 1 |  | 0 |  | 0 |  | 0 | 21 | 0 | 0.0048 | 0 | 0 | 0 |  | Vlastní | Indiv | 0 | 0 |  | Specifikace |  |  |  | POL3_
36 | 553476570R | Dvířka revizní do zdiva 200x200 mm,tl.12,5 mm do vlhkého prostředí | kus | 2 |  | 0 |  | 0 |  | 0 | 21 | 0 | 0.0011 | 0 | 0 | 0 | SPCM | RTS 21/ II | RTS 21/ II | 0 | 0 |  | Specifikace |  |  |  | POL3_
37 | 553476572R | Dvířka revizní do zdiva 300x300 mm,tl.12,5 mm do vlhkého prostředí | kus | 1 |  | 0 |  | 0 |  | 0 | 21 | 0 | 0.0018 | 0 | 0 | 0 | SPCM | RTS 21/ II | RTS 21/ II | 0 | 0 |  | Specifikace |  |  |  | POL3_
38 | 553476595R | Dvířka revizní do SDK 400x400 mm,tl.12,5 mm suché prostředí | kus | 1 |  | 0 |  | 0 |  | 0 | 21 | 0 | 0.0024 | 0 | 0 | 0 | SPCM | RTS 21/ II | RTS 21/ II | 0 | 0 |  | Specifikace |  |  |  | POL3_
39 | 611000143R | Světlík pojízdný ACO Allround 125x100x40 cm,mřížk. sklepní, GFK, rošt 1340x400 mm | kus | 1 |  | 0 |  | 0 |  | 0 | 21 | 0 | 0.0334 | 0.03 | 0 | 0 | SPCM | RTS 21/ II | RTS 21/ II | 0 | 0 |  | Specifikace |  |  |  | POL3_
Díl: | 4 | Vodorovné konstrukce |  |  |  | 0 |  | 0 |  | 0 |  | 0 |  | 92.43 |  | 0 |  |  |  |  | 16.97 | [5 empty] | DIL
40 | 451571224R00 | Podklad pod dlažbu ze štěrkopísku tl. do 25 cm | m2 | 184.5 |  | 0 |  | 0 |  | 0 | 21 | 0 | 0.501 | 92.43 | 0 | 0 |  | RTS 21/ II | RTS 21/ II | 0.092 | 16.97 |  | Práce |  |  |  | POL1_
|  | Odkaz na mn. položky pořadí 2 : 184,50000 |  | 184.5 | [22 empty] | VV | 5
Díl: | 5 | Komunikace |  |  |  | 0 |  | 0 |  | 0 |  | 0 |  | 29.54 |  | 0 |  |  |  |  | 104.13 | [5 empty] | DIL
41 | 577181226RT3 | Beton asfalt. ACL 22 ložný, š. do 3 m, tl. 9 cm plochy 101-200 m2 | m2 | 78.75 |  | 0 |  | 0 |  | 0 | 21 | 0 | 0.23073 | 18.17 | 0 | 0 |  | RTS 21/ II | RTS 21/ II | 0.107 | 8.43 |  | Práce |  |  |  | POL1_
|  | Odkaz na mn. položky pořadí 3 : 78,75000 |  | 78.75 | [22 empty] | VV | 5
42 | 596215041R00 | Kladení zámkové dlažby tl. 8 cm do drtě tl. 5 cm | m2 | 105.75 |  | 0 |  | 0 |  | 0 | 21 | 0 | 0.0928 | 9.81 | 0 | 0 |  | RTS 21/ II | RTS 21/ II | 0.478 | 50.55 |  | Práce |  |  |  | POL1_
|  | Odkaz na mn. položky pořadí 1 : 105,75000 |  | 105.75 | [22 empty] | VV | 5
43 | 596291113R00 | Řezání zámkové dlažby tl. 80 mm | m | 105 |  | 0 |  | 0 |  | 0 | 21 | 0 | 0.00036 | 0.04 | 0 | 0 |  | RTS 21/ II | RTS 21/ II | 0.43 | 45.15 |  | Práce |  |  |  | POL1_
44 | 59245300R | Dlažba BEST BEATON přírodní 20x16,5x8 | m2 | 10 |  | 0 |  | 0 |  | 0 | 21 | 0 | 0.152 | 1.52 | 0 | 0 | SPCM | RTS 21/ II | RTS 21/ II | 0 | 0 |  | Specifikace |  |  |  | POL3_
Díl: | 6 | Úpravy povrchu, podlahy |  |  |  | 0 |  | 0 |  | 0 |  | 0 |  | 9.99 |  | 0 |  |  |  |  | 288.07 | [5 empty] | DIL
45 | 601021141R00 | Štuk na stropech sanační , ručně | m2 | 40 |  | 0 |  | 0 |  | 0 | 21 | 0 | 0.00297 | 0.12 | 0 | 0 |  | RTS 21/ II | RTS 21/ II | 0.31 | 12.4 |  | Práce |  |  |  | POL1_
|  | Včetně pomocného lešení. | [24 empty] | POP
|  | Odkaz na mn. položky pořadí 83 : 40,00000 |  | 40 | [22 empty] | VV | 5
46 | 602015105R00 | Podhoz stěn webersan 951 S ručně | m2 | 698.6237 |  | 0 |  | 0 |  | 0 | 21 | 0 | 0.00735 | 5.13 | 0 | 0 |  | RTS 21/ II | RTS 21/ II | 0.081 | 56.59 |  | Práce |  |  |  | POL1_
|  | Odkaz na mn. položky pořadí 84 : 698,62375 |  | 698.6237 | [22 empty] | VV | 5
47 | 602015112RT5 | Omítka stěn jádrová weberdur klasik RU ručně tloušťka vrstvy 20 mm | m2 | 41.6 |  | 0 |  | 0 |  | 0 | 21 | 0 | 0.03465 | 1.44 | 0 | 0 |  | RTS 21/ II | RTS 21/ II | 0.48 | 19.97 |  | Práce |  |  |  | POL1_
|  | Odkaz na mn. položky pořadí 137 : 41,60000 |  | 41.6 | [22 empty] | VV | 5
48 | 602015151R00 | Štuk na stěnách sanač. webersan 600 ručně tl.3 mm | m2 | 698.6237 |  | 0 |  | 0 |  | 0 | 21 | 0 | 0.00473 | 3.3 | 0 | 0 |  | RTS 21/ II | RTS 21/ II | 0.285 | 199.11 |  | Práce |  |  |  | POL1_
|  | Odkaz na mn. položky pořadí 84 : 698,62375 |  | 698.6237 | [22 empty] | VV | 5
Díl: | 61 | Úpravy povrchů vnitřní |  |  |  | 0 |  | 0 |  | 0 |  | 0 |  | 23.3 |  | 0 |  |  |  |  | 376.66 | [5 empty] | DIL
49 | 610991111R00 | Zakrývání výplní vnitřních otvorů | m2 | 140.4 |  | 0 |  | 0 |  | 0 | 21 | 0 | 4e-05 | 0.01 | 0 | 0 |  | RTS 21/ II | RTS 21/ II | 0.078 | 10.95 |  | Práce |  |  |  | POL1_
|  | 12*0,9*13 |  | 140.4 | [22 empty] | VV | 0
50 | 612433311RT1 | Omítka sanační vnitřní, vysoké zasolení, tl.30 mm omítka jádrová webersan super;Weber Saint-Gobain | m2 | 738.6237 |  | 0 |  | 0 |  | 0 | 21 | 0 | 0.0315 | 23.27 | 0 | 0 |  | RTS 21/ II | RTS 21/ II | 0.49512 | 365.71 |  | Práce |  |  |  | POL1_
|  | Odkaz na mn. položky pořadí 84 : 698,62375 |  | 698.6237 | [22 empty] | VV | 5
|  | Odkaz na mn. položky pořadí 83 : 40,00000 |  | 40 | [22 empty] | VV | 5
51 | 61143585RR | Okno plastové, 100/60 OK1 | kus | 1 |  | 0 |  | 0 |  | 0 | 21 | 0 | 0.022 | 0.02 | 0 | 0 |  | Vlastní | Indiv | 0 | 0 |  | Specifikace |  |  |  | POL3_
Díl: | 62 | Úpravy povrchů vnější |  |  |  | 0 |  | 0 |  | 0 |  | 0 |  | 3.37 |  | 0 |  |  |  |  | 386.76 | [5 empty] | DIL
52 | 620401162R00 | Nátěr hydrofobizační 2x | m2 | 83.1338 |  | 0 |  | 0 |  | 0 | 21 | 0 | 0.00042 | 0.03 | 0 | 0 |  | RTS 21/ II | RTS 21/ II | 0.12 | 9.98 |  | Práce |  |  |  | POL1_
|  | Odkaz na mn. položky pořadí 18 : 83,13375 |  | 83.1338 | [22 empty] | VV | 5
53 | 622311511R00 | Izolace suterénu XPS tl. 80 mm, bez PÚ | m2 | 173.5381 |  | 0 |  | 0 |  | 0 | 21 | 0 | 0.00736 | 1.28 | 0 | 0 |  | RTS 21/ II | RTS 21/ II | 0.493 | 85.55 |  | Práce |  |  |  | POL1_
|  | Odkaz na mn. položky pořadí 20 : 173,53813 |  | 173.5381 | [22 empty] | VV | 5
54 | 622903111R00 | Očištění zdí a valů před opravou, ručně | m2 | 173.5381 |  | 0 |  | 0 |  | 0 | 21 | 0 | 0 | 0 | 0 | 0 |  | RTS 21/ II | RTS 21/ II | 0.38 | 65.94 |  | Práce |  |  |  | POL1_
|  | Včetně odstranění mechu, případně i jiných rostlin a jejich odklizení na vzdálenost do 20 m. | [24 empty] | POP
|  | Odkaz na mn. položky pořadí 20 : 173,53813 |  | 173.5381 | [22 empty] | VV | 5
55 | 627452911RT2 | Spárování starého zdiva z lom. kamene do hl. 8 cm spárovací maltou pro kamené zdivo | m2 | 83.1338 |  | 0 |  | 0 |  | 0 | 21 | 0 | 0.02476 | 2.06 | 0 | 0 |  | RTS 21/ II | RTS 21/ II | 2.71 | 225.29 |  | Práce |  |  |  | POL1_
|  | Odkaz na mn. položky pořadí 18 : 83,13375 |  | 83.1338 | [22 empty] | VV | 5
Díl: | 63 | Podlahy a podlahové konstrukce |  |  |  | 0 |  | 0 |  | 0 |  | 0 |  | 97.52 |  | 0 |  |  |  |  | 107.9 | [5 empty] | DIL
56 | 631312511RM1 | Mazanina betonová tl. 5 - 8 cm C 12/15 z betonu prostého | m3 | 0.25 |  | 0 |  | 0 |  | 0 | 21 | 0 | 2.525 | 0.63 | 0 | 0 |  | RTS 21/ II | RTS 21/ II | 3.213 | 0.8 |  | Práce |  |  |  | POL1_
|  | Včetně vytvoření dilatačních spár, bez zaplnění. | [24 empty] | POP
|  | 2*(0,5*1,25)*0,1*2 |  | 0.25 | [22 empty] | VV | 0
57 | 631313511RM1 | Mazanina betonová tl. 8 - 12 cm C 12/15 z betonu prostého | m3 | 3.691 |  | 0 |  | 0 |  | 0 | 21 | 0 | 2.525 | 9.32 | 0 | 0 |  | RTS 21/ II | RTS 21/ II | 2.58 | 9.52 |  | Práce |  |  |  | POL1_
|  | Včetně vytvoření dilatačních spár, bez zaplnění. | [24 empty] | POP
|  | 0,5*0,1*((0,65+7,6)+(2,73+13,265)+11,75+(22,8+0,68*2)+(5,265+1,4+2,6+1,4+1+2)) |  | 3.691 | [22 empty] | VV | 0
58 | 631315611R00 | Mazanina betonová tl. 12 - 24 cm C 16/20 | m3 | 28.605 |  | 0 |  | 0 |  | 0 | 21 | 0 | 2.525 | 72.23 | 0 | 0 |  | RTS 21/ II | RTS 21/ II | 2.317 | 66.28 |  | Práce |  |  |  | POL1_
|  | Včetně vytvoření dilatačních spár, bez zaplnění. | [24 empty] | POP
|  | 190,7*0,15 |  | 28.605 | [22 empty] | VV | 0
59 | 631362021R00 | Výztuž mazanin svařovanou sítí z drátů Kari | t | 0.57782 |  | 0 |  | 0 |  | 0 | 21 | 0 | 1.0662 | 0.62 | 0 | 0 |  | RTS 21/ II | RTS 21/ II | 15.231 | 8.8 |  | Práce |  |  |  | POL1_
|  | 190,7*3,03/1000 |  | 0.57782 | [22 empty] | VV | 0
60 | 632441042R00 | Potěr anhydritový, plocha do 500 m2, tl.35 mm | m2 | 190.7 |  | 0 |  | 0 |  | 0 | 21 | 0 | 0.07718 | 14.72 | 0 | 0 |  | RTS 21/ II | RTS 21/ II | 0.118 | 22.5 |  | Práce |  |  |  | POL1_
|  | 190,7 |  | 190.7 | [22 empty] | VV | 0
Díl: | 64 | Výplně otvorů |  |  |  | 0 |  | 0 |  | 0 |  | 0 |  | 0.34 |  | 0 |  |  |  |  | 18.6 | [5 empty] | DIL
61 | 642942111R00 | Osazení zárubní dveřních ocelových, pl. do 2,5 m2 | kus | 10 |  | 0 |  | 0 |  | 0 | 21 | 0 | 0.01897 | 0.19 | 0 | 0 |  | RTS 21/ II | RTS 21/ II | 1.86 | 18.6 |  | Práce |  |  |  | POL1_
|  | 10 |  | 10 | [22 empty] | VV | 0
62 | 55330423R | Zárubeň ocelová YH150 800x1970x150 P ZAKO pro přesné zdění, bez drážky, pevně přivařené závěsy | kus | 6 |  | 0 |  | 0 |  | 0 | 21 | 0 | 0.01474 | 0.09 | 0 | 0 | SPCM | RTS 21/ II | RTS 21/ II | 0 | 0 |  | Specifikace |  |  |  | POL3_
63 | 55330425R | Zárubeň ocelová YH150 900x1970x150 P ZAKO pro přesné zdění, bez drážky, pevně přivařené závěsy | kus | 4 |  | 0 |  | 0 |  | 0 | 21 | 0 | 0.01508 | 0.06 | 0 | 0 | SPCM | RTS 21/ II | RTS 21/ II | 0 | 0 |  | Specifikace |  |  |  | POL3_
Díl: | 91 | Doplňující práce na komunikaci |  |  |  | 0 |  | 0 |  | 0 |  | 0 |  | 12.8 |  | 0 |  |  |  |  | 12.73 | [5 empty] | DIL
64 | 917862111RU2 | Osazení stojat. obrub.bet. s opěrou,lože z C 12/15 včetně obrubníku CSB H 25 1000/150/250 | m | 42.3 |  | 0 |  | 0 |  | 0 | 21 | 0 | 0.26941 | 11.4 | 0 | 0 |  | RTS 21/ II | RTS 21/ II | 0.272 | 11.51 |  | Práce |  |  |  | POL1_
|  | Odkaz na mn. položky pořadí 4 : 42,30000 |  | 42.3 | [22 empty] | VV | 5
65 | 917862111RU3 | Osazení stojat. obrub.bet. s opěrou,lože z C 12/15 včetně obrubníku CSB H 30 1000/150/300 | m | 4.5 |  | 0 |  | 0 |  | 0 | 21 | 0 | 0.31039 | 1.4 | 0 | 0 |  | RTS 21/ II | RTS 21/ II | 0.272 | 1.22 |  | Práce |  |  |  | POL1_
|  | 2*(0,5+1,25+0,5) |  | 4.5 | [22 empty] | VV | 0
Díl: | 93 | Dokončovací práce inženýrských staveb |  |  |  | 0 |  | 0 |  | 0 |  | 0 |  | 0 |  | 0 |  |  |  |  | 7.72 | [5 empty] | DIL
66 | 938901101R00 | Očištění dlažby z lom.kam./ bet. desek od porostu | m2 | 105.75 |  | 0 |  | 0 |  | 0 | 21 | 0 | 0 | 0 | 0 | 0 |  | RTS 21/ II | RTS 21/ II | 0.073 | 7.72 |  | Práce |  |  |  | POL1_
|  | Odkaz na mn. položky pořadí 1 : 105,75000 |  | 105.75 | [22 empty] | VV | 5
Díl: | 94 | Lešení a stavební výtahy |  |  |  | 0 |  | 0 |  | 0 |  | 0 |  | 17.58 |  | 0 |  |  |  |  | 221.85 | [5 empty] | DIL
67 | 941941031R00 | Montáž lešení leh.řad.s podlahami,š.do 1 m, H 10 m | m2 | 956.2619 |  | 0 |  | 0 |  | 0 | 21 | 0 | 0.01838 | 17.58 | 0 | 0 |  | RTS 21/ II | RTS 21/ II | 0.13 | 124.31 |  | Práce |  |  |  | POL1_
|  | Včetně kotvení lešení. | [24 empty] | POP
|  | Odkaz na mn. položky pořadí 47 : 41,60000 |  | 41.6 | [22 empty] | VV | 5
|  | Odkaz na mn. položky pořadí 50 : 738,62375 |  | 738.6237 | [22 empty] | VV | 5
|  | Odkaz na mn. položky pořadí 90 : 176,03813 |  | 176.0381 | [22 empty] | VV | 5
68 | 941941831R00 | Demontáž lešení leh.řad.s podlahami,š.1 m, H 10 m | m2 | 956.2619 |  | 0 |  | 0 |  | 0 | 21 | 0 | 0 | 0 | 0 | 0 |  | RTS 21/ II | RTS 21/ II | 0.102 | 97.54 |  | Práce |  |  |  | POL1_
|  | Odkaz na mn. položky pořadí 67 : 956,26188 |  | 956.2619 | [22 empty] | VV | 5
Díl: | 95 | Dokončovací konstrukce na pozemních stavbách |  |  |  | 0 |  | 0 |  | 0 |  | 0 |  | 0.1 |  | 0 |  |  |  |  | 104.28 | [5 empty] | DIL
69 | 952901111R00 | Vyčištění budov o výšce podlaží do 4 m | m2 | 333.5 |  | 0 |  | 0 |  | 0 | 21 | 0 | 4e-05 | 0.01 | 0 | 0 |  | RTS 21/ II | RTS 21/ II | 0.308 | 102.72 |  | Práce |  |  |  | POL1_
70 | 953942421RRR | Osazení rámu velikosti do 1000 x 1000 mm včetně dodání rámu Z3 | kus | 3 |  | 0 |  | 0 |  | 0 | 21 | 0 | 0.02864 | 0.09 | 0 | 0 |  | Vlastní | Indiv | 0.52 | 1.56 |  | Práce |  |  |  | POL1_
Díl: | 96 | Bourání konstrukcí |  |  |  | 0 |  | 0 |  | 0 |  | 0 |  | 0.16 |  | 127.57 |  |  |  |  | 454.19 | [5 empty] | DIL
71 | 961044111R00 | Bourání základů z betonu prostého | m3 | 3.375 |  | 0 |  | 0 |  | 0 | 21 | 0 | 0 | 0 | 2 | 6.75 |  | RTS 21/ II | RTS 21/ II | 6.436 | 21.72 |  | Práce |  |  |  | POL1_
|  | 0,5*(5,5+1,25)*1 |  | 3.375 | [22 empty] | VV | 0
72 | 962022391R00 | Bourání zdiva nadzákladového kamenného na MVC | m3 | 1.6538 |  | 0 |  | 0 |  | 0 | 21 | 0 | 0.00112 | 0 | 2.5 | 4.13 |  | RTS 21/ II | RTS 21/ II | 1.756 | 2.9 |  | Práce |  |  |  | POL1_
|  | 0,35*(5,5+1,25)*0,7 |  | 1.6538 | [22 empty] | VV | 0
73 | 962031116R00 | Bourání příček z cihel pálených plných tl. 140 mm | m2 | 38.303 |  | 0 |  | 0 |  | 0 | 21 | 0 | 0.00067 | 0.03 | 0.319 | 12.22 |  | RTS 21/ II | RTS 21/ II | 0.317 | 12.14 |  | Práce |  |  |  | POL1_
|  | 2*(4,8*2,83+2,25*2,83)-0,8*2 |  | 38.303 | [22 empty] | VV | 0
74 | 962084131R00 | Bourání příček deskových,sádrokartonových tl.10 cm | m2 | 17.05 |  | 0 |  | 0 |  | 0 | 21 | 0 | 0.00067 | 0.01 | 0.1 | 1.71 |  | RTS 21/ II | RTS 21/ II | 0.358 | 6.1 |  | Práce |  |  |  | POL1_
|  | 2,25*5,15+1,41*2,25+2,44*2,25-0,6*2-1*2 |  | 17.05 | [22 empty] | VV | 0
75 | 963022819R00 | Bourání kamenných.schodišťových stupňů | m | 3.3 |  | 0 |  | 0 |  | 0 | 21 | 0 | 0 | 0 | 0.112 | 0.37 |  | RTS 21/ II | RTS 21/ II | 0.285 | 0.94 |  | Práce |  |  |  | POL1_
|  | 1,65*2 |  | 3.3 | [22 empty] | VV | 0
76 | 965043441RT4 | Bourání podkladů bet., potěr tl. 15 cm, nad 4 m2 sbíječka mazanina tl. 10 - 15 cm s potěrem | m3 | 19.017 |  | 0 |  | 0 |  | 0 | 21 | 0 | 0 | 0 | 2.2 | 41.84 |  | RTS 21/ II | RTS 21/ II | 4.665 | 88.71 |  | Práce |  |  |  | POL1_
|  | -1.01 : 10,63*0,1 |  | 1.063 | [22 empty] | VV | 0
|  | -1.02 : 11,24*0,1 |  | 1.124 | [22 empty] | VV | 0
|  | -1.03 : 14,65*0,1 |  | 1.465 | [22 empty] | VV | 0
|  | -1.04 : 23,56*0,1 |  | 2.356 | [22 empty] | VV | 0
|  | -1.05 : 24,97*0,1 |  | 2.497 | [22 empty] | VV | 0
|  | -1.06 : 5,97*0,1 |  | 0.597 | [22 empty] | VV | 0
|  | -1.07 : 19,63*0,1 |  | 1.963 | [22 empty] | VV | 0
|  | -1.08 : 12,57*0,1 |  | 1.257 | [22 empty] | VV | 0
|  | -1.09 : 5,8*0,1 |  | 0.58 | [22 empty] | VV | 0
|  | -1.10 : 23,49*0,1 |  | 2.349 | [22 empty] | VV | 0
|  | -1.11 : 18,07*0,1 |  | 1.807 | [22 empty] | VV | 0
|  | -1.12 : 19,59*0,1 |  | 1.959 | [22 empty] | VV | 0
77 | 965081713RT2 | Bourání dlažeb keramických tl.10 mm, nad 1 m2 sbíječka, dlaždice keramické | m2 | 60.08 |  | 0 |  | 0 |  | 0 | 21 | 0 | 0 | 0 | 0.02 | 1.2 |  | RTS 21/ II | RTS 21/ II | 0.078 | 4.69 |  | Práce |  |  |  | POL1_
|  | -1.01 : 10,63 |  | 10.63 | [22 empty] | VV | 0
|  | -1.02 : 11,24 |  | 11.24 | [22 empty] | VV | 0
|  | -1.03 : 14,65 |  | 14.65 | [22 empty] | VV | 0
|  | -1.04 : 23,56 |  | 23.56 | [22 empty] | VV | 0
78 | 968061126R00 | Vyvěšení dřevěných dveřních křídel pl. nad 2 m2 | kus | 10 |  | 0 |  | 0 |  | 0 | 21 | 0 | 0.01 | 0.1 | 0 | 0 |  | RTS 21/ II | RTS 21/ II | 0.09 | 0.9 |  | Práce |  |  |  | POL1_
|  | 10 |  | 10 | [22 empty] | VV | 0
79 | 968072455R00 | Vybourání kovových dveřních zárubní pl. do 2 m2 | m2 | 16.154 |  | 0 |  | 0 |  | 0 | 21 | 0 | 0.00117 | 0.02 | 0.076 | 1.23 |  | RTS 21/ II | RTS 21/ II | 0.939 | 15.17 |  | Práce |  |  |  | POL1_
|  | 0,9*1,97*4+0,8*1,97*5+0,6*1,97*1 |  | 16.154 | [22 empty] | VV | 0
80 | 969021111R00 | Vybourání kanalizačního potrubí DN do 100 mm | m | 6 |  | 0 |  | 0 |  | 0 | 21 | 0 | 0.00059 | 0 | 0.037 | 0.22 |  | RTS 21/ II | RTS 21/ II | 0.443 | 2.66 |  | Práce |  |  |  | POL1_
81 | 971033651R00 | Vybourání otv. zeď cihel. pl.4 m2, tl.60 cm, MVC | m3 | 0.36 |  | 0 |  | 0 |  | 0 | 21 | 0 | 0.00182 | 0 | 1.8 | 0.65 |  | RTS 21/ II | RTS 21/ II | 3.608 | 1.3 |  | Práce |  |  |  | POL1_
|  | Včetně pomocného lešení o výšce podlahy do 1900 mm a pro zatížení do 1,5 kPa (150 kg/m2). | [24 empty] | POP
|  | 1*0,6*0,6 |  | 0.36 | [22 empty] | VV | 0
82 | 971038451R00 | Vybourání otvorů cihly duté pl. 0,25 m2, tl. 45 cm | kus | 1 |  | 0 |  | 0 |  | 0 | 21 | 0 | 0.00133 | 0 | 0.129 | 0.13 |  | RTS 21/ II | RTS 21/ II | 0.751 | 0.75 |  | Práce |  |  |  | POL1_
|  | Včetně pomocného lešení o výšce podlahy do 1900 mm a pro zatížení do 1,5 kPa (150 kg/m2). | [24 empty] | POP
83 | 978011191R00 | Otlučení omítek vnitřních vápenných stropů do 100% | m2 | 40 |  | 0 |  | 0 |  | 0 | 21 | 0 | 0 | 0 | 0.05 | 2 |  | RTS 21/ II | RTS 21/ II | 0.33 | 13.2 |  | Práce |  |  |  | POL1_
|  | odhad : 40 |  | 40 | [22 empty] | VV | 0
84 | 978013191R00 | Otlučení omítek vnitřních stěn v rozsahu do 100 % | m2 | 698.6237 |  | 0 |  | 0 |  | 0 | 21 | 0 | 0 | 0 | 0.046 | 32.14 |  | RTS 21/ II | RTS 21/ II | 0.26 | 181.64 |  | Práce |  |  |  | POL1_
|  | -1.01 : 2,75*(6,1*2+2,75+1,55+4*2,75/2) |  | 60.5 | [22 empty] | VV | 0
|  | -1.02 : 2,75*(1,69*2+6,63) |  | 27.5275 | [22 empty] | VV | 0
|  | -1.03 : 2,75*(5,42*2+2,58*2) |  | 44 | [22 empty] | VV | 0
|  | -1.04 : 2,75*(7,8+1,5*2+2,5+3+0,95+3,515) |  | 57.1037 | [22 empty] | VV | 0
|  | -1.05 : 2,75*(4,905+4,815*2+1+0,905+0,45*2) |  | 47.685 | [22 empty] | VV | 0
|  | -1.06 : 2,75*(5,27+0,75+3,6+1) |  | 29.205 | [22 empty] | VV | 0
|  | -1.07 : 2,75*(4,9*2*3,95*2) |  | 212.905 | [22 empty] | VV | 0
|  | -1.08 : 2,75*(5,15+2,44) |  | 20.8725 | [22 empty] | VV | 0
|  | -1.09 : 2,75*(2,15*2+3,5*2) |  | 31.075 | [22 empty] | VV | 0
|  | -1.10 : 2,75*(2,75+4,785+4,43+4,785+0,5*2+5+2,8) |  | 70.2625 | [22 empty] | VV | 0
|  | -1.11 : 2,75*(5,42*2+3,335*2) |  | 48.1525 | [22 empty] | VV | 0
|  | -1.12 : 2,75*(3,55*2+5,42*2) |  | 49.335 | [22 empty] | VV | 0
85 | 978059531R00 | Odsekání vnitřních obkladů stěn nad 2 m2 | m2 | 337.9005 |  | 0 |  | 0 |  | 0 | 21 | 0 | 0 | 0 | 0.068 | 22.98 |  | RTS 21/ II | RTS 21/ II | 0.3 | 101.37 |  | Práce |  |  |  | POL1_
|  | -1.03 : 2,6*(5,42*2+2,58*2) |  | 41.6 | [22 empty] | VV | 0
|  | -1.04 : 2,1*(7,8+1,5*2+2,5+3+0,95+3,515) |  | 43.6065 | [22 empty] | VV | 0
|  | -1.05 : 2,1*(4,905+4,815*2+1+0,905+0,45*2) |  | 36.414 | [22 empty] | VV | 0
|  | -1.07 : 2,75*(4,9*2*3,95*2) |  | 212.905 | [22 empty] | VV | 0
|  | -1.12 : 1,5*2,25 |  | 3.375 | [22 empty] | VV | 0
Díl: | 99 | Staveništní přesun hmot |  |  |  | 0 |  | 0 |  | 0 |  | 0 |  | 0 |  | 0 |  |  |  |  | 799.35 | [5 empty] | DIL
86 | 999281145R00 | Přesun hmot pro opravy a údržbu do v. 6 m, nošením | t | 380.6437 |  | 0 |  | 0 |  | 0 | 21 | 0 | 0 | 0 | 0 | 0 |  | RTS 21/ II | RTS 21/ II | 2.1 | 799.35 |  | Přesun hmot |  |  |  | POL7_
Díl: | 711 | Izolace proti vodě |  |  |  | 0 |  | 0 |  | 0 |  | 0 |  | 2.08 |  | 0.2 |  |  |  |  | 195.11 | [5 empty] | DIL
87 | 711111006RZ3 | Izolace proti vlhkosti vodor.,nátěr penetr.emulzí včetně emulze Dekprimer 0,3 kg/m2 | m2 | 190.7 |  | 0 |  | 0 |  | 0 | 21 | 0 | 0.00033 | 0.06 | 0 | 0 |  | RTS 21/ II | RTS 21/ II | 0.0275 | 5.24 |  | Práce |  |  |  | POL1_
88 | 711130101R00 | Odstr.izolace proti vlhk.vodor. pásy na sucho,1vrs demontáž nopové folie | m2 | 173.5381 |  | 0 |  | 0 |  | 0 | 21 | 0 | 0 | 0 | 0.00115 | 0.2 |  | RTS 21/ II | RTS 21/ II | 0.035 | 6.07 |  | Práce |  |  |  | POL1_
|  | Odkaz na mn. položky pořadí 20 : 173,53813 |  | 173.5381 | [22 empty] | VV | 5
89 | 711141559RY1 | Izolace proti vlhk. vodorovná pásy přitavením 1 vrstva - včetně dod. Elastek 40 special mineral | m2 | 190.7 |  | 0 |  | 0 |  | 0 | 21 | 0 | 0.0057 | 1.09 | 0 | 0 |  | RTS 21/ II | RTS 21/ II | 0.22991 | 43.84 |  | Práce |  |  |  | POL1_
|  | Provedení očištění povrchu a natavení jedné vrstvy modifikovaného asfaltového pásu včetně dodávky materiálů. | [24 empty] | POP |  | Provedení očištění povrchu a natavení jedné vrstvy modifikovaného asfaltového pásu včetně dodávky materiálů.
90 | 711212015RT1 | Stěrka hydroizolační bitumenová vyztužená tkaninou tl. 4 mm, penetrace | m2 | 176.0381 |  | 0 |  | 0 |  | 0 | 21 | 0 | 0.00463 | 0.82 | 0 | 0 |  | RTS 21/ II | RTS 21/ II | 0.593 | 104.39 |  | Práce |  |  |  | POL1_
|  | Odkaz na mn. položky pořadí 20 : 173,53813 |  | 173.5381 | [22 empty] | VV | 5
|  | ve světlíku : 1,25*0,5*2*2 |  | 2.5 | [22 empty] | VV | 0
91 | 711823121RT5 | Montáž nopové fólie svisle včetně dodávky fólie DEKDREN N8 | m2 | 173.5381 |  | 0 |  | 0 |  | 0 | 21 | 0 | 0.00063 | 0.11 | 0 | 0 |  | RTS 21/ II | RTS 21/ II | 0.16 | 27.77 |  | Práce |  |  |  | POL1_
|  | Odkaz na mn. položky pořadí 20 : 173,53813 |  | 173.5381 | [22 empty] | VV | 5
92 | 711409111RRR | Montáž rohože O3 | ks | 2 |  | 0 |  | 0 |  | 0 | 21 | 0 | 0 | 0 | 0 | 0 |  | Vlastní | Indiv | 0.15 | 0.3 |  | Práce |  |  |  | POL1_
93 | 711823129RRR | Montáž ukončovací lišty k nopové fólii včetně nerezové lišty | m | 75 |  | 0 |  | 0 |  | 0 | 21 | 0 | 0 | 0 | 0 | 0 |  | Vlastní | Indiv | 0.1 | 7.5 |  | Práce |  |  |  | POL1_
|  | 75 |  | 75 | [22 empty] | VV | 0
94 | 998711201R00 | Přesun hmot pro izolace proti vodě, výšky do 6 m | % |  |  | 0 |  | 0 |  | 0 | 21 | 0 | 0 | 0 | 0 | 0 |  | RTS 21/ II | RTS 21/ II | 0 | 0 |  | Přesun hmot |  |  |  | POL7_
Díl: | 713 | Izolace tepelné |  |  |  | 0 |  | 0 |  | 0 |  | 0 |  | 0.54 |  | 0 |  |  |  |  | 67.9 | [5 empty] | DIL
95 | 713121121R00 | Izolace tepelná podlah na sucho, dvouvrstvá | m2 | 190.7 |  | 0 |  | 0 |  | 0 | 21 | 0 | 0 | 0 | 0 | 0 |  | RTS 21/ II | RTS 21/ II | 0.15 | 28.61 |  | Práce |  |  |  | POL1_
96 | 713191100RT9 | Položení separační fólie včetně dodávky PE fólie | m2 | 190.7 |  | 0 |  | 0 |  | 0 | 21 | 0 | 1e-05 | 0 | 0 | 0 |  | RTS 21/ II | RTS 21/ II | 0.07 | 13.35 |  | Práce |  |  |  | POL1_
97 | 713191221R00 | Dilatační pásek podél stěn výšky 100 mm vč.dodávky | m | 500 |  | 0 |  | 0 |  | 0 | 21 | 0 | 0 | 0 | 0 | 0 |  | RTS 21/ II | RTS 21/ II | 0.05 | 25 |  | Práce |  |  |  | POL1_
98 | 28375327R | Pásek dilatační okrajový Mirelon š. 80 mm tl. 5 mm | m | 550 |  | 0 |  | 0 |  | 0 | 21 | 0 | 0.0001 | 0.06 | 0 | 0 | SPCM | RTS 21/ II | RTS 21/ II | 0 | 0 |  | Specifikace |  |  |  | POL3_
99 | 28375945R | Deska fasádní polystyrenová EPS 100 F tl. 50 mm | m2 | 419.54 |  | 0 |  | 0 |  | 0 | 21 | 0 | 0.00115 | 0.48 | 0 | 0 | SPCM | RTS 21/ II | RTS 21/ II | 0 | 0 |  | Specifikace |  |  |  | POL3_
|  | 190,7*2*1,1 |  | 419.54 | [22 empty] | VV | 0
100 | 998713101R00 | Přesun hmot pro izolace tepelné, výšky do 6 m | t | 0.53938 |  | 0 |  | 0 |  | 0 | 21 | 0 | 0 | 0 | 0 | 0 |  | RTS 21/ II | RTS 21/ II | 1.74 | 0.94 |  | Přesun hmot |  |  |  | POL7_
Díl: | 721 | Vnitřní kanalizace |  |  |  | 0 |  | 0 |  | 0 |  | 0 |  | 0.54 |  | 0.13 |  |  |  |  | 30.46 | [5 empty] | DIL
101 | 721176222R00 | Potrubí KG svodné (ležaté) v zemi D 110 x 3,2 mm | m | 17 |  | 0 |  | 0 |  | 0 | 21 | 0 | 0.0021 | 0.04 | 0 | 0 |  | RTS 21/ II | RTS 21/ II | 0.8 | 13.6 |  | Práce |  |  |  | POL1_
|  | Potrubí včetně tvarovek. Bez zednických výpomocí. | [24 empty] | POP
|  | 4+4+6+3 |  | 17 | [22 empty] | VV | 0
102 | 721176223R00 | Potrubí KG svodné (ležaté) v zemi D 125 x 3,2 mm do dešťové svody | m | 12 |  | 0 |  | 0 |  | 0 | 21 | 0 | 0.00252 | 0.03 | 0 | 0 |  | RTS 21/ II | RTS 21/ II | 0.8 | 9.6 |  | Práce |  |  |  | POL1_
|  | Potrubí včetně tvarovek. Bez zednických výpomocí. | [24 empty] | POP
103 | 721211505R00 | Vpusť podlahová Geberit PE + PP D 50 mm | kus | 3 |  | 0 |  | 0 |  | 0 | 21 | 0 | 0.0057 | 0.02 | 0 | 0 |  | RTS 21/ II | RTS 21/ II | 0.35 | 1.05 |  | Práce |  |  |  | POL1_
104 | 721242111R00 | Lapač střešních splavenin PP HL660 D 110 mm | kus | 6 |  | 0 |  | 0 |  | 0 | 21 | 0 | 0.0758 | 0.45 | 0 | 0 |  | RTS 21/ II | RTS 21/ II | 0.5 | 3 |  | Práce |  |  |  | POL1_
105 | 721242803R00 | Demontáž lapače střešních splavenin DN 100 | kus | 6 |  | 0 |  | 0 |  | 0 | 21 | 0 | 0 | 0 | 0.02113 | 0.13 |  | RTS 21/ II | RTS 21/ II | 0.403 | 2.42 |  | Práce |  |  |  | POL1_
106 | 998721101R00 | Přesun hmot pro vnitřní kanalizaci, výšky do 6 m | t | 0.53784 |  | 0 |  | 0 |  | 0 | 21 | 0 | 0 | 0 | 0 | 0 |  | RTS 21/ II | RTS 21/ II | 1.47 | 0.79 |  | Přesun hmot |  |  |  | POL7_
Díl: | 723 | Vnitřní plynovod |  |  |  | 0 |  | 0 |  | 0 |  | 0 |  | 1.15 |  | 0.38 |  |  |  |  | 77.42 | [5 empty] | DIL
107 | 723150801R00 | Demontáž potrubí ocel.hladkého svařovaného D 32 | m | 150 |  | 0 |  | 0 |  | 0 | 21 | 0 | 0.00025 | 0.04 | 0.00254 | 0.38 |  | RTS 21/ II | RTS 21/ II | 0.03 | 4.5 |  | Práce |  |  |  | POL1_
108 | 723150304R00 | Potrubí ocelové hladké černé svařované D 32x2,6 | m | 150 |  | 0 |  | 0 |  | 0 | 21 | 0 | 0.00737 | 1.11 | 0 | 0 |  | RTS 21/ II | RTS 21/ II | 0.476 | 71.4 |  | Práce |  |  |  | POL1_
|  | Potrubí včetně tvarovek a zednických výpomocí. | [24 empty] | POP
|  | Včetně pomocného lešení o výšce podlahy do 1900 mm a pro zatížení do 1,5 kPa. | [24 empty] | POP
109 | 998723101R00 | Přesun hmot pro vnitřní plynovod, výšky do 6 m | t | 1.143 |  | 0 |  | 0 |  | 0 | 21 | 0 | 0 | 0 | 0 | 0 |  | RTS 21/ II | RTS 21/ II | 1.333 | 1.52 |  | Přesun hmot |  |  |  | POL7_
Díl: | 728 | Vzduchotechnika |  |  |  | 0 |  | 0 |  | 0 |  | 0 |  | 0.01 |  | 0.02 |  |  |  |  | 4.6 | [5 empty] | DIL
110 | 728414862R00 | Demontáž digestoře komínové | kus | 2 |  | 0 |  | 0 |  | 0 | 21 | 0 | 0 | 0 | 0.009 | 0.02 |  | RTS 21/ II | RTS 21/ II | 1.7225 | 3.45 |  | Práce |  |  |  | POL1_
111 | 728415111R00 | Montáž mřížky větrací nebo ventilační do 0,04 m2 | kus | 2 |  | 0 |  | 0 |  | 0 | 21 | 0 | 0 | 0 | 0 | 0 |  | RTS 21/ II | RTS 21/ II | 0.55 | 1.1 |  | Práce |  |  |  | POL1_
112 | 27251101RR | Rohož čistící 1080x580x30 | ks | 2 |  | 0 |  | 0 |  | 0 | 21 | 0 | 0.005 | 0.01 | 0 | 0 |  | Vlastní | Indiv | 0 | 0 |  | Specifikace |  |  |  | POL3_
113 | 429727832R | Mřížka kruhová nerez pr. 150 mm | kus | 2 |  | 0 |  | 0 |  | 0 | 21 | 0 | 0.00015 | 0 | 0 | 0 | SPCM | RTS 21/ II | RTS 21/ II | 0 | 0 |  | Specifikace |  |  |  | POL3_
114 | 998728101R00 | Přesun hmot pro vzduchotechniku, výšky do 6 m | t | 0.0103 |  | 0 |  | 0 |  | 0 | 21 | 0 | 0 | 0 | 0 | 0 |  | RTS 21/ II | RTS 21/ II | 5.064 | 0.05 |  | Přesun hmot |  |  |  | POL7_
Díl: | 733 | Rozvod potrubí |  |  |  | 0 |  | 0 |  | 0 |  | 0 |  | 0 |  | 0 |  |  |  |  | 0.2 | [5 empty] | DIL
115 | 733171120RRR | Napojení potrubí KG nová odbočka | kus | 3 |  | 0 |  | 0 |  | 0 | 21 | 0 | 0 | 0 | 0 | 0 |  | Vlastní | Indiv | 0.065 | 0.2 |  | Práce |  |  |  | POL1_
Díl: | 735 | Otopná tělesa |  |  |  | 0 |  | 0 |  | 0 |  | 0 |  | 0 |  | 0.32 |  |  |  |  | 14.99 | [5 empty] | DIL
116 | 735138003R00 | Tlaková zkouška úsporných otopných těles 2 řadých | kus | 13 |  | 0 |  | 0 |  | 0 | 21 | 0 | 0 | 0 | 0 | 0 |  | RTS 21/ II | RTS 21/ II | 0.617 | 8.02 |  | Práce |  |  |  | POL1_
117 | 735151821R00 | Demontáž otopných těles panelových 2řadých,1500 mm | kus | 13 |  | 0 |  | 0 |  | 0 | 21 | 0 | 8e-05 | 0 | 0.02493 | 0.32 |  | RTS 21/ II | RTS 21/ II | 0.268 | 3.48 |  | Práce |  |  |  | POL1_
118 | 735192923R00 | Zpětná montáž otop.těles panel.2řadých,1500 mm | kus | 13 |  | 0 |  | 0 |  | 0 | 21 | 0 | 0.00013 | 0 | 0 | 0 |  | RTS 21/ II | RTS 21/ II | 0.268 | 3.48 |  | Práce |  |  |  | POL1_
119 | 998735101R00 | Přesun hmot pro otopná tělesa, výšky do 6 m | t | 0.00273 |  | 0 |  | 0 |  | 0 | 21 | 0 | 0 | 0 | 0 | 0 |  | RTS 21/ II | RTS 21/ II | 3.075 | 0.01 |  | Přesun hmot |  |  |  | POL7_
Díl: | 762 | Konstrukce tesařské |  |  |  | 0 |  | 0 |  | 0 |  | 0 |  | 0.17 |  | 0 |  |  |  |  | 1.9 | [5 empty] | DIL
120 | 762621120R00 | Montáž dveří tesařských jednokřídlových | m2 | 16.8 |  | 0 |  | 0 |  | 0 | 21 | 0 | 0 | 0 | 0 | 0 |  | RTS 21/ II | RTS 21/ II | 0.096 | 1.61 |  | Práce |  |  |  | POL1_
|  | 0,8*2*6+0,9*2*4 |  | 16.8 | [22 empty] | VV | 0
121 | 61160103R | Dveře vnitřní hladké plné 1kř. 80x197 bílé | kus | 6 |  | 0 |  | 0 |  | 0 | 21 | 0 | 0.016 | 0.1 | 0 | 0 | SPCM | RTS 21/ II | RTS 21/ II | 0 | 0 |  | Specifikace |  |  |  | POL3_
122 | 61160104R | Dveře vnitřní hladké plné 1kř. 90x197 bílé | kus | 4 |  | 0 |  | 0 |  | 0 | 21 | 0 | 0.017 | 0.07 | 0 | 0 | SPCM | RTS 21/ II | RTS 21/ II | 0 | 0 |  | Specifikace |  |  |  | POL3_
123 | 998762102R00 | Přesun hmot pro tesařské konstrukce, výšky do 12 m | t | 0.164 |  | 0 |  | 0 |  | 0 | 21 | 0 | 0 | 0 | 0 | 0 |  | RTS 21/ II | RTS 21/ II | 1.751 | 0.29 |  | Přesun hmot |  |  |  | POL7_
Díl: | 766 | Konstrukce truhlářské |  |  |  | 0 |  | 0 |  | 0 |  | 0 |  | 0 |  | 0 |  |  |  |  | 2.29 | [5 empty] | DIL
124 | 766629301R00 | Montáž oken plastových plochy do 1,50 m2 | kus | 1 |  | 0 |  | 0 |  | 0 | 21 | 0 | 0.0009 | 0 | 0 | 0 |  | RTS 21/ II | RTS 21/ II | 2.29 | 2.29 |  | Práce |  |  |  | POL1_
125 | 998766102R00 | Přesun hmot pro truhlářské konstr., výšky do 12 m | t | 0.0009 |  | 0 |  | 0 |  | 0 | 21 | 0 | 0 | 0 | 0 | 0 |  | RTS 21/ II | RTS 21/ II | 2.421 | 0 |  | Přesun hmot |  |  |  | POL7_
Díl: | 767 | Konstrukce zámečnické |  |  |  | 0 |  | 0 |  | 0 |  | 0 |  | 0 |  | 0.41 |  |  |  |  | 23.8 | [5 empty] | DIL
126 | 767135821R00 | Demontáž roštu pro obložení z kazet | m2 | 23.81 |  | 0 |  | 0 |  | 0 | 21 | 0 | 0 | 0 | 0.0102 | 0.24 |  | RTS 21/ II | RTS 21/ II | 0.176 | 4.19 |  | Práce |  |  |  | POL1_
|  | -1.02 : 11,24 |  | 11.24 | [22 empty] | VV | 0
|  | -1.08 : 12,57 |  | 12.57 | [22 empty] | VV | 0
127 | 767162230R00 | Montáž zábradlí, včetně dodávky zábradlí | m | 6.55 |  | 0 |  | 0 |  | 0 | 21 | 0 | 6e-05 | 0 | 0 | 0 |  | RTS 21/ II | Indiv | 0.4 | 2.62 |  | Práce |  |  |  | POL1_
|  | Z1 : 1,05 |  | 1.05 | [22 empty] | VV | 0
|  | Z2 : 5,5 |  | 5.5 | [22 empty] | VV | 0
128 | 767581801R00 | Demontáž podhledů - kazet | m2 | 23.81 |  | 0 |  | 0 |  | 0 | 21 | 0 | 0 | 0 | 0.005 | 0.12 |  | RTS 21/ II | RTS 21/ II | 0.51 | 12.14 |  | Práce |  |  |  | POL1_
|  | Odkaz na mn. položky pořadí 126 : 23,81000 |  | 23.81 | [22 empty] | VV | 5
129 | 767996801R00 | Demontáž atypických ocelových konstr. do 50 kg | kg | 50 |  | 0 |  | 0 |  | 0 | 21 | 0 | 5e-05 | 0 | 0.001 | 0.05 |  | RTS 21/ II | RTS 21/ II | 0.097 | 4.85 |  | Práce |  |  |  | POL1_
130 | 998767201R00 | Přesun hmot pro zámečnické konstr., výšky do 6 m | % |  |  | 0 |  | 0 |  | 0 | 21 | 0 | 0 | 0 | 0 | 0 |  | RTS 21/ II | RTS 21/ II | 0 | 0 |  | Přesun hmot |  |  |  | POL7_
Díl: | 771 | Podlahy z dlaždic a obklady |  |  |  | 0 |  | 0 |  | 0 |  | 0 |  | 4.72 |  | 0 |  |  |  |  | 253.93 | [5 empty] | DIL
131 | 771212113R00 | Kladení dlažby keramické do TM, vel. do 400x400 mm | m2 | 190.7 |  | 0 |  | 0 |  | 0 | 21 | 0 | 0 | 0 | 0 | 0 |  | RTS 21/ II | RTS 21/ II | 0.978 | 186.5 |  | Práce |  |  |  | POL1_
|  | 190,7 |  | 190.7 | [22 empty] | VV | 0
132 | 771475014RT1 | Obklad soklíků keram.rovných, tmel,výška 10 cm lepidlo Monoflex, spár.hm.ASO-Flexfuge (Schömburg) | m | 177.51 |  | 0 |  | 0 |  | 0 | 21 | 0 | 0.00032 | 0.06 | 0 | 0 |  | RTS 21/ II | RTS 21/ II | 0.236 | 41.89 |  | Práce |  |  |  | POL1_
|  | -1.01 : (1,2+0,2+1,35)*2+1,5+1,5+0,5+0,5+0,5+0,5 |  | 10.5 | [22 empty] | VV | 0
|  | -1.02 : 1,7+1,5+5,15+1,7+5,15+1,5 |  | 16.7 | [22 empty] | VV | 0
|  | -1.04 : 2*(6,84+3,52) |  | 20.72 | [22 empty] | VV | 0
|  | -1.05 : 2*(4,85)+1+1+0,5*2+4,9 |  | 17.6 | [22 empty] | VV | 0
|  | -1.06 : 1,38+5,3+0,75+5,3+1,38-0,75 |  | 13.36 | [22 empty] | VV | 0
|  | -1.07 : 2*(4,9+3,95) |  | 17.7 | [22 empty] | VV | 0
|  | -1.08 : 2*(5,15+2,44) |  | 15.18 | [22 empty] | VV | 0
|  | -1.09 : 2*(2,7+2,15) |  | 9.7 | [22 empty] | VV | 0
|  | -1.10 : 6,94+4,43+4,8+0,65*2+3,13 |  | 20.6 | [22 empty] | VV | 0
|  | -1.11 : 2*(5,42+3,335) |  | 17.51 | [22 empty] | VV | 0
|  | -1.12 : 2*(5,42+3,55) |  | 17.94 | [22 empty] | VV | 0
133 | 771577133RRR | Lišta nerezová včetně montáže, K1 | m | 120 |  | 0 |  | 0 |  | 0 | 21 | 0 | 0.00044 | 0.05 | 0 | 0 |  | Vlastní | RTS 21/ I | 0.15 | 18 |  | Práce |  |  |  | POL1_
134 | 59764203R | Dlažba Taurus Granit matná 300x300x9 mm Nordic | m2 | 219.305 |  | 0 |  | 0 |  | 0 | 21 | 0 | 0.0192 | 4.21 | 0 | 0 | SPCM | RTS 21/ II | RTS 21/ II | 0 | 0 |  | Specifikace |  |  |  | POL3_
|  | 190,7*1,15 |  | 219.305 | [22 empty] | VV | 0
135 | 597642413R | Dlažba Taurus Granit matná sokl 600x95x10 mm Rio Negro | kus | 325.435 |  | 0 |  | 0 |  | 0 | 21 | 0 | 0.00122 | 0.4 | 0 | 0 | SPCM | RTS 21/ II | RTS 21/ II | 0 | 0 |  | Specifikace |  |  |  | POL3_
|  | 177,51/0,6*1,1 |  | 325.435 | [22 empty] | VV | 0
136 | 998771101R00 | Přesun hmot pro podlahy z dlaždic, výšky do 6 m | t | 4.7173 |  | 0 |  | 0 |  | 0 | 21 | 0 | 0 | 0 | 0 | 0 |  | RTS 21/ II | RTS 21/ II | 1.598 | 7.54 |  | Přesun hmot |  |  |  | POL7_
Díl: | 781 | Obklady keramické |  |  |  | 0 |  | 0 |  | 0 |  | 0 |  | 1.24 |  | 0 |  |  |  |  | 63.15 | [5 empty] | DIL
137 | 781475116R00 | Obklad vnitřní stěn keramický, do tmele, 30x30 cm | m2 | 41.6 |  | 0 |  | 0 |  | 0 | 21 | 0 | 0.00524 | 0.22 | 0 | 0 |  | RTS 21/ II | RTS 21/ II | 0.9584 | 39.87 |  | Práce |  |  |  | POL1_
|  | -1.03 : 2,6*(5,42*2+2,58*2) |  | 41.6 | [22 empty] | VV | 0
138 | 781497132RRR | Montáž lišty plastové | m | 177.51 |  | 0 |  | 0 |  | 0 | 21 | 0 | 0.00042 | 0.07 | 0 | 0 |  | Vlastní | Indiv | 0.12 | 21.3 |  | Práce |  |  |  | POL1_
|  | Odkaz na mn. položky pořadí 132 : 177,51000 |  | 177.51 | [22 empty] | VV | 5
139 | 283424161R | Profil ukončovací obkladový "oblouk" PVC H = 6 mm L = 2,50 m, R = 7 mm, 3 barvy | kus | 78.1 |  | 0 |  | 0 |  | 0 | 21 | 0 | 0.00013 | 0.01 | 0 | 0 | SPCM | RTS 21/ II | RTS 21/ II | 0 | 0 |  | Specifikace |  |  |  | POL3_
|  | 177,5/2,5*1,1 |  | 78.1 | [22 empty] | VV | 0
140 | 597623141R | Dlaždice 30x30 Color Two bílá mat | m2 | 52 |  | 0 |  | 0 |  | 0 | 21 | 0 | 0.018 | 0.94 | 0 | 0 | SPCM | RTS 21/ II | RTS 21/ II | 0 | 0 |  | Specifikace |  |  |  | POL3_
|  | Odkaz na mn. položky pořadí 137 : 41,60000*1,25 |  | 52 | [22 empty] | VV | 5
141 | 998781101R00 | Přesun hmot pro obklady keramické, výšky do 6 m | t | 1.2387 |  | 0 |  | 0 |  | 0 | 21 | 0 | 0 | 0 | 0 | 0 |  | RTS 21/ II | RTS 21/ II | 1.598 | 1.98 |  | Přesun hmot |  |  |  | POL7_
Díl: | 783 | Nátěry |  |  |  | 0 |  | 0 |  | 0 |  | 0 |  | 0 |  | 0 |  |  |  |  | 23.26 | [5 empty] | DIL
142 | 783801811R00 | Odstranění nátěrů z omítek stropů, oškrabáním | m2 | 190.65 |  | 0 |  | 0 |  | 0 | 21 | 0 | 1e-05 | 0 | 0 | 0 |  | RTS 21/ II | RTS 21/ II | 0.122 | 23.26 |  | Práce |  |  |  | POL1_
|  | 10,36+11,24+14,65+23,56+24,97+5,97+19,63+13,32+5,8+23,49+18,07+19,59 |  | 190.65 | [22 empty] | VV | 0
Díl: | 784 | Malby |  |  |  | 0 |  | 0 |  | 0 |  | 0 |  | 0.47 |  | 0 |  |  |  |  | 124.56 | [5 empty] | DIL
143 | 784191201R00 | Penetrace podkladu hloubková Primalex 1x | m2 | 889.2737 |  | 0 |  | 0 |  | 0 | 21 | 0 | 7e-05 | 0.06 | 0 | 0 |  | RTS 21/ II | RTS 21/ II | 0.03248 | 28.88 |  | Práce |  |  |  | POL1_
|  | Odkaz na mn. položky pořadí 84 : 698,62375 |  | 698.6237 | [22 empty] | VV | 5
|  | Odkaz na mn. položky pořadí 142 : 190,65000 |  | 190.65 | [22 empty] | VV | 5
144 | 784165512R00 | Malba HET Klasik, bílá, bez penetrace, 2 x | m2 | 889.2737 |  | 0 |  | 0 |  | 0 | 21 | 0 | 0.00046 | 0.41 | 0 | 0 |  | RTS 21/ II | RTS 21/ II | 0.10191 | 90.63 |  | Práce |  |  |  | POL1_
|  | Odkaz na mn. položky pořadí 143 : 889,27375 |  | 889.2737 | [22 empty] | VV | 5
145 | 784497941R00 | Rozmývání podkladu, místnost H do 3,8 m | m2 | 190.65 |  | 0 |  | 0 |  | 0 | 21 | 0 | 0 | 0 | 0 | 0 |  | RTS 21/ II | RTS 21/ II | 0.0265 | 5.05 |  | Práce |  |  |  | POL1_
|  | Odkaz na mn. položky pořadí 142 : 190,65000 |  | 190.65 | [22 empty] | VV | 5
Díl: | M21 | Elektromontáže |  |  |  | 0 |  | 0 |  | 0 |  | 0 |  | 0 |  | 0 |  |  |  |  | 0.52 | [5 empty] | DIL
146 | 210290821R00 | Demontáž elektromotoru do 1 kW demontáž drypol | kus | 2 |  | 0 |  | 0 |  | 0 | 21 | 0 | 0 | 0 | 0 | 0 |  | RTS 21/ II | RTS 21/ II | 0.2598 | 0.52 |  | Práce |  |  |  | POL1_
Díl: | M23 | Montáže potrubí |  |  |  | 0 |  | 0 |  | 0 |  | 0 |  | 0 |  | 0 |  |  |  |  | 0.29 | [5 empty] | DIL
147 | 230220006RR | Montáž šachtového poklopu | kus | 1 |  | 0 |  | 0 |  | 0 | 21 | 0 | 0 | 0 | 0 | 0 |  | Vlastní | Indiv | 0.286 | 0.29 |  | Práce |  |  |  | POL1_
Díl: | M46 | Zemní práce při montážích |  |  |  | 0 |  | 0 |  | 0 |  | 0 |  | 0 |  | 0 |  |  |  |  | 22.65 | [5 empty] | DIL
148 | 460030081R00 | Řezání spáry v asfaltu nebo betonu | m | 75 |  | 0 |  | 0 |  | 0 | 21 | 0 | 0 | 0 | 0 | 0 |  | RTS 21/ II | RTS 21/ II | 0.145 | 10.88 |  | Práce |  |  |  | POL1_
149 | 460030081RT3 | Řezání spáry v asfaltu nebo betonu v tloušťce vrstvy do 8-10 cm | m | 42.8 |  | 0 |  | 0 |  | 0 | 21 | 0 | 0 | 0 | 0 | 0 |  | RTS 21/ II | RTS 21/ II | 0.275 | 11.77 |  | Práce |  |  |  | POL1_
|  | 14+22,8+3+3 |  | 42.8 | [22 empty] | VV | 0
Díl: | M65 | Elektroinstalace a veřejné osvětlení |  |  |  | 0 |  | 0 |  | 0 |  | 0 |  | 0 |  | 0 |  |  |  |  | 201 | [5 empty] | DIL
150 | 650516813R00 | Revize elektro | kus | 1 |  | 0 |  | 0 |  | 0 | 21 | 0 | 0 | 0 | 0 | 0 |  | RTS 21/ II | Indiv | 1 | 1 |  | Práce |  |  |  | POL1_
151 | 905 R01 | Hzs-revize provoz.souboru a st.obj. Revize | h | 50 |  | 0 |  | 0 |  | 0 | 21 | 0 | 0 | 0 | 0 | 0 | Prav.M | RTS 21/ II | RTS 21/ II | 1 | 50 |  | HZS |  |  |  | POL10_
152 | 909 R00 | Hzs-nezmeritelne stavebni prace demontáž a zpětná montáž EL, mediplyn, voda | h | 150 |  | 0 |  | 0 |  | 0 | 21 | 0 | 0 | 0 | 0 | 0 | Prav.M | RTS 21/ II | RTS 21/ II | 1 | 150 |  | HZS |  |  |  | POL10_
Díl: | D96 | Přesuny suti a vybouraných hmot |  |  |  | 0 |  | 0 |  | 0 |  | 0 |  | 0 |  | 0 |  |  |  |  | 445.06 | [5 empty] | DIL
153 | 979011221R00 | Svislá doprava suti a vybour. hmot za 1.PP nošením | t | 134.83 |  | 0 |  | 0 |  | 0 | 21 | 0 | 0 | 0 | 0 | 0 |  | RTS 21/ II | RTS 21/ II | 2.067 | 278.69 |  | Práce |  |  |  | POL1_
|  | 278,95-144,12 |  | 134.83 | [22 empty] | VV | 0
154 | 979082121R00 | Příplatek k vnitrost. dopravě suti za dalších 5 m | t | 404.49 |  | 0 |  | 0 |  | 0 | 21 | 0 | 0 | 0 | 0 | 0 |  | RTS 21/ II | RTS 21/ II | 0.105 | 42.47 |  | Práce |  |  |  | POL1_
|  | Odkaz na mn. položky pořadí 153 : 134,83000*3 |  | 404.49 | [22 empty] | VV | 5
155 | 979990112R00 | Poplatek za uložení suti - obal. kamenivo, asfalt, skupina odpadu 170302 | t | 27.72 |  | 0 |  | 0 |  | 0 | 21 | 0 | 0 | 0 | 0 | 0 |  | RTS 21/ II | RTS 21/ II | 0 | 0 |  | Práce |  |  |  | POL1_
|  | 27,72 |  | 27.72 | [22 empty] | VV | 0
156 | 979999971R00 | Poplatek za směsný stavební odpad do 1600 cm2 | t | 251.2327 |  | 0 |  | 0 |  | 0 | 21 | 0 | 0 | 0 | 0 | 0 |  | RTS 21/ II | RTS 21/ II | 0 | 0 |  | Práce |  |  |  | POL1_
|  | 17 09 04 | [24 empty] | POP
|  | 278,95273-27,72 |  | 251.2327 | [22 empty] | VV | 0
157 | 979087312R00 | Vodorovné přemístění vyb. hmot nošením do 10 m | t | 134.83 |  | 0 |  | 0 |  | 0 | 21 | 0 | 0 | 0 | 0 | 0 |  | RTS 21/ II | RTS 21/ II | 0.832 | 112.18 |  | Práce |  |  |  | POL1_
|  | S naložením suti nebo vybouraných hmot do dopravního prostředku a na jejich vyložením, popřípadě přeložením na normální dopravní prostředek. | [24 empty] | POP |  | S naložením suti nebo vybouraných hmot do dopravního prostředku a na jejich vyložením, popřípadě přeložením na normální dopravní prostředek.
|  | Odkaz na mn. položky pořadí 153 : 134,83000 |  | 134.83 | [22 empty] | VV | 5
158 | 979081121R00 | Příplatek k odvozu za každý další 1 km | t | 6694.8654 |  | 0 |  | 0 |  | 0 | 21 | 0 | 0 | 0 | 0 | 0 |  | RTS 21/ II | RTS 21/ II | 0 | 0 |  | Přesun suti |  |  |  | POL8_
159 | 979083112R00 | Vodorovné přemístění suti na skládku do 1000 m | t | 278.9527 |  | 0 |  | 0 |  | 0 | 21 | 0 | 0 | 0 | 0 | 0 |  | RTS 21/ II | RTS 21/ II | 0.042 | 11.72 |  | Přesun suti |  |  |  | POL8_
Díl: | VN | Vedlejší náklady |  |  |  | 0 |  | 0 |  | 0 |  | 0 |  | 0 |  | 0 |  |  |  |  | 0 | [5 empty] | DIL
160 | 005111021R | Vytyčení inženýrských sítí | Soubor | 1 |  | 0 |  | 0 |  | 0 | 21 | 0 | 0 | 0 | 0 | 0 |  | RTS 21/ II | Indiv | 0 | 0 |  | VRN |  |  |  | POL99_2
|  | Zaměření a vytýčení stávajících inženýrských sítí v místě stavby z hlediska jejich ochrany při provádění stavby. | [24 empty] | POP |  | Zaměření a vytýčení stávajících inženýrských sítí v místě stavby z hlediska jejich ochrany při provádění stavby.
161 | 005121 R | Zařízení staveniště | Soubor | 1 |  | 0 |  | 0 |  | 0 | 21 | 0 | 0 | 0 | 0 | 0 |  | RTS 21/ II | Indiv | 0 | 0 |  | VRN |  |  |  | POL99_2
|  | Veškeré náklady spojené s vybudováním, provozem a odstraněním zařízení staveniště. | [24 empty] | POP
162 | 005122 R | Provozní vlivy | Soubor | 1 |  | 0 |  | 0 |  | 0 | 21 | 0 | 0 | 0 | 0 | 0 |  | RTS 21/ II | Indiv | 0 | 0 |  | VRN |  |  |  | POL99_1
|  | Náklady na ztížené podmínky provádění tam, kde jsou stavební práce zcela nebo zčásti omezovány provozem jiných osob. Jde zejména o zvýšené náklady související s omezením provozem v areálu objednatele nebo o náklady v důsledku nezbytného respektování stávající dopravy ovlivňující stavební práce. | [24 empty] | POP |  | Náklady na ztížené podmínky provádění tam, kde jsou stavební práce zcela nebo zčásti omezovány provozem jiných osob. Jde zejména o zvýšené náklady související s omezením provozem v areálu objednatele nebo o náklady v důsledku nezbytného respektování stávající dopravy ovlivňující stavební práce.
163 | 005124010R | Koordinační činnost | Soubor | 1 |  | 0 |  | 0 |  | 0 | 21 | 0 | 0 | 0 | 0 | 0 |  | RTS 21/ II | Indiv | 0 | 0 |  | VRN |  |  |  | POL99_2
|  | Koordinace stavebních a technologických dodávek stavby. | [24 empty] | POP
Díl: | ON | Ostatní náklady |  |  |  | 0 |  | 0 |  | 0 |  | 0 |  | 0 |  | 0 |  |  |  |  | 0 | [5 empty] | DIL
164 | 004111020R | Vypracování projektové dokumentace skutečného provedení | Soubor | 1 |  | 0 |  | 0 |  | 0 | 21 | 0 | 0 | 0 | 0 | 0 |  | RTS 21/ II | Indiv | 0 | 0 |  | VRN |  |  |  | POL99_2
|  | Náklady spojené s vypracováním projektové dokumentace, většinou v obsahu a rozsahu projektové dokumentace pro provádění stavby, ale mohou zde být obsaženy i náklady na jiné stupně projektové dokumentace, pokud jsou součástí požadavků objednatele. | [24 empty] | POP |  | Náklady spojené s vypracováním projektové dokumentace, většinou v obsahu a rozsahu projektové dokumentace pro provádění stavby, ale mohou zde být obsaženy i náklady na jiné stupně projektové dokumentace, pokud jsou součástí požadavků objednatele.
165 | 005211010R | Předání a převzetí staveniště | Soubor | 1 |  | 0 |  | 0 |  | 0 | 21 | 0 | 0 | 0 | 0 | 0 |  | RTS 21/ II | Indiv | 0 | 0 |  | VRN |  |  |  | POL99_2
|  | Náklady spojené s účastí zhotovitele na předání a převzetí staveniště. | [24 empty] | POP
166 | 005211030R | Dočasná dopravní opatření | Soubor | 1 |  | 0 |  | 0 |  | 0 | 21 | 0 | 0 | 0 | 0 | 0 |  | RTS 21/ II | Indiv | 0 | 0 |  | VRN |  |  |  | POL99_2
|  | Náklady na vyhotovení návrhu dočasného dopravního značení, jeho projednání s dotčenými orgány a organizacemi, dodání dopravních značek a světelné signalizace, jejich rozmístění a přemísťování a jejich údržba v průběhu výstavby včetně následného odstranění po ukončení stavebních prací. | [24 empty] | POP |  | Náklady na vyhotovení návrhu dočasného dopravního značení, jeho projednání s dotčenými orgány a organizacemi, dodání dopravních značek a světelné signalizace, jejich rozmístění a přemísťování a jejich údržba v průběhu výstavby včetně následného odstranění po ukončení stavebních prací.
167 | 005261030R | Finanční rezerva | Soubor | 1 |  | 0 |  | 0 |  | 0 | 21 | 0 | 0 | 0 | 0 | 0 |  | RTS 21/ II | Indiv | 0 | 0 |  | VRN |  |  |  | POL99_2
|  | Finanční rezerva požadovaná objednatelem jako součást smluvní ceny. Způsob jejího stanovení, čerpání a vykazování definuje objednatel. | [24 empty] | POP |  | Finanční rezerva požadovaná objednatelem jako součást smluvní ceny. Způsob jejího stanovení, čerpání a vykazování definuje objednatel.
[25 empty] | 15 | 21 | DPH
| Celkem |  |  |  |  | 0 | [18 empty] | 0 | 0 | SUM
Poznámky uchazeče k zadání
POPUZIV
END
Note on S6: Jedná se o informaci, zda se jedná o položku, která je do rozpočtu zadána z cenové soustavy RTS, nebo vlastní.
Note on T6: Jedná se o název CÚ, která je zadána u položky rozpočtu