## Rekapitulace stavby
Export Komplet | [28 empty] | 2.0 |  |  |  |  | False | False | {a297c36a-8e3b-4747-802f-7f113afed0f5}
[20 empty] | >> skryté sloupce << | [12 empty] | 0,01 | 21
[33 empty] | 0,01 | 15
|  | REKAPITULACE STAVBY | [18 empty] | v --- níže se nacházejí doplnkové a pomocné údaje k sestavám --- v | [11 empty] | 0,001
|  | Kód: |  |  |  |  | JICIN | [25 empty] | 0,01
|  | Stavba: |  |  |  |  | Komunitní sociální služby DOZP | [25 empty] | 0,01
|  | KSO: | [13 empty] | CC-CZ: | [16 empty] | 0,01
|  | Místo: |  |  |  |  | Jičín parc. č.1628 | [8 empty] | Datum: |  | 2022-12-15 | [14 empty] | 0,01
0,01
|  | Zadavatel: | [13 empty] | IČ: | [16 empty] | 0,01
|  |  | Královéhradecký kraj | [12 empty] | DIČ: | [16 empty] | 0,01
0,01
|  | Zhotovitel: | [13 empty] | IČ: | [16 empty] | 0,01
|  |  | bude určen ve výběrovém řízení | [12 empty] | DIČ: | [16 empty] | 0,01
False
|  | Projektant: | [13 empty] | IČ: | [16 empty] | False
|  |  | Ing.arch. Kušnierik | [12 empty] | DIČ: | [16 empty] | True
0,01
|  | Zpracovatel: | [13 empty] | IČ: | [16 empty] | 0,01
|  |  | Ing.Pavel Michálek | [12 empty] | DIČ: | [16 empty] | True
Poznámka:
|  | Cena bez DPH | [13 empty] | 116292996.95
[8 empty] | Sazba daně |  |  | Základ daně |  |  |  |  | Výše daně
|  | DPH |  | základní |  |  |  | 21% |  |  | 0 |  |  |  |  | 0
|  |  |  | snížená |  |  |  | 15% |  |  | 116292996.95 |  |  |  |  | 17443949.54
|  |  |  | zákl. přenesená |  |  |  | 21% |  |  | 0 |  |  |  |  | 0
|  |  |  | sníž. přenesená |  |  |  | 15% |  |  | 0 |  |  |  |  | 0
|  |  |  | nulová |  |  |  | 0% |  |  | 0 |  |  |  |  | 0
|  | Cena s DPH | [6 empty] | v |  |  | CZK |  |  |  | 133736946.49
|  | Projektant | [11 empty] | Zpracovatel
|  | Datum a podpis: | [7 empty] | Razítko |  |  |  | Datum a podpis: |  |  | Razítko
|  | Objednavatel | [11 empty] | Zhotovitel
|  | Datum a podpis: | [7 empty] | Razítko |  |  |  | Datum a podpis: |  |  | Razítko
REKAPITULACE OBJEKTŮ STAVBY A SOUPISŮ PRACÍ
| Kód: | [6 empty] | JICIN
| Stavba: | [6 empty] | Komunitní sociální služby DOZP
| Místo: | [6 empty] | Jičín parc. č.1628 | [6 empty] | Datum: |  | 2022-12-15
| Zadavatel: | [6 empty] | Královéhradecký kraj | [6 empty] | Projektant: |  | Ing.arch. Kušnierik |  |  |  | Informatívní údaje z listů zakázek
| Zhotovitel: | [6 empty] | bude určen ve výběrovém řízení | [6 empty] | Zpracovatel: |  | Ing.Pavel Michálek
| Kód |  |  |  | Popis | [7 empty] | Cena bez DPH [CZK] |  |  |  |  | Cena s DPH [CZK] | Typ |  | z toho Ostat. náklady [CZK] | DPH [CZK] | Normohodiny [h] | DPH základní [CZK] | DPH snížená [CZK] | DPH základní přenesená [CZK] | DPH snížená přenesená [CZK] | Základna DPH základní | Základna DPH snížená | Základna DPH zákl. přenesená | Základna DPH sníž. přenesená | Základna DPH nulová
| Náklady z rozpočtů | [11 empty] | 116292996.95 |  |  |  |  | 133736946.49 |  |  | 0 | 17443949.54 | 38868.0084 | 0 | 17443949.54 | 0 | 0 | 0 | 116292996.95 | 0 | 0 | 0 | D | 0 | ###NOIMPORT### | IMPORT | {a297c36a-8e3b-4747-802f-7f113afed0f5} | {00000000-0000-0000-0000-000000000000}
/ |  | JC-A |  |  |  | Objekt A | [6 empty] | 58140642.45 |  |  |  |  | 66861738.82 | STA |  | 0 | 8721096.37 | 19833.6748 | 0 | 8721096.37 | 0 | 0 | 0 | 58140642.45 | 0 | 0 | 0 |  | 1 |  | IMPORT | {ef373858-9c96-4b3c-8b8c-f7854bdcad75} | {a297c36a-8e3b-4747-802f-7f113afed0f5} | 1
/ |  | JC-B |  |  |  | Objekt B | [6 empty] | 52637604.1 |  |  |  |  | 60533244.72 | STA |  | 0 | 7895640.62 | 18281.0836 | 0 | 7895640.62 | 0 | 0 | 0 | 52637604.1 | 0 | 0 | 0 |  | 1 |  | IMPORT | {8db2c62b-e276-423f-8785-5229b559431b} | {a297c36a-8e3b-4747-802f-7f113afed0f5} | 1
/ |  | JC-C |  |  |  | SO-03-Zpevněné plochy | [6 empty] | 5514750.4 |  |  |  |  | 6341962.96 | STA |  | 0 | 827212.56 | 753.25 | 0 | 827212.56 | 0 | 0 | 0 | 5514750.4 | 0 | 0 | 0 |  | 1 |  | IMPORT | {55ebf50f-0073-445e-8b43-d674fd2c0c3c} | {a297c36a-8e3b-4747-802f-7f113afed0f5} | 1

## JC-A - Objekt A
[9 empty] | >> skryté sloupce << | [9 empty] | {ef373858-9c96-4b3c-8b8c-f7854bdcad75}
1
| KRYCÍ LIST SOUPISU PRACÍ | [8 empty] | v --- níže se nacházejí doplnkové a pomocné údaje k sestavám --- v | [8 empty] | False
Stavba:
Komunitní sociální služby DOZP
Objekt:
JC-A - Objekt A
| KSO: |  |  |  |  | CC-CZ:
| Místo: |  | Jičín parc. č.1628 |  |  | Datum: | 2022-12-15
| Zadavatel: |  |  |  |  | IČ:
|  | Královéhradecký kraj |  |  |  | DIČ:
| Zhotovitel: |  |  |  |  | IČ:
|  | bude určen ve výběrovém řízení |  |  |  | DIČ:
| Projektant: |  |  |  |  | IČ:
|  | Ing.arch. Kušnierik |  |  |  | DIČ:
| Zpracovatel: |  |  |  |  | IČ:
|  | Ing.Pavel Michálek |  |  |  | DIČ:
Poznámka:
| Cena bez DPH | [5 empty] | 58140642.45
|  |  | Základ daně |  |  | Sazba daně | Výše daně
| DPH | základní | 0 |  |  | 21% | 0
|  | snížená | 58140642.45 |  |  | 15% | 8721096.37
|  | zákl. přenesená | 0 |  |  | 21% | 0
|  | sníž. přenesená | 0 |  |  | 15% | 0
|  | nulová | 0 |  |  | 0% | 0
| Cena s DPH |  |  | v | CZK |  | 66861738.82
| Projektant |  |  | Zpracovatel
| Datum a podpis: |  | Razítko | Datum a podpis: |  |  | Razítko
| Objednavatel |  |  | Zhotovitel
| Datum a podpis: |  | Razítko | Datum a podpis: |  |  | Razítko
REKAPITULACE ČLENĚNÍ SOUPISU PRACÍ
Stavba:
Komunitní sociální služby DOZP
Objekt:
JC-A - Objekt A
Místo: |  |  | Jičín parc. č.1628 |  |  | Datum: | 2022-12-15
Zadavatel: |  |  | Královéhradecký kraj |  |  | Projektant: | Ing.arch. Kušnierik
Zhotovitel: |  |  | bude určen ve výběrovém řízení |  |  | Zpracovatel: | Ing.Pavel Michálek
Kód dílu - Popis | [6 empty] | Cena celkem [CZK]
Náklady ze soupisu prací | [6 empty] | 58140642.45 | [12 empty] | -1
| HSV - Práce a dodávky HSV | [5 empty] | 25541727.05
| 1 - Zemní práce | [5 empty] | 2058762.79
| 2 - Zakládání | [5 empty] | 6265726.21
| 3 - Svislé a kompletní konstrukce | [5 empty] | 3755802.09
| 4 - Vodorovné konstrukce | [5 empty] | 4497232.44
| 6 - Úpravy povrchů, podlahy a osazování výplní | [5 empty] | 4586903.05
| 9 - Ostatní konstrukce a práce, bourání | [5 empty] | 3265549.09
| 998 - Přesun hmot | [5 empty] | 1111751.38
| PSV - Práce a dodávky PSV | [5 empty] | 32495279.4
| 711 - Izolace proti vodě, vlhkosti a plynům | [5 empty] | 766734.01
| 712 - Povlakové krytiny | [5 empty] | 173330.16
| 713 - Izolace tepelné | [5 empty] | 1929541.21
| 721 - Zdravotechnika | [5 empty] | 2113324.45
| 731 - Ústřední vytápění | [5 empty] | 2688427.17
| 741 - Elektroinstalace - silnoproud | [5 empty] | 9141410.7
| 751 - Vzduchotechnika | [5 empty] | 1077710.13
| 762 - Konstrukce tesařské | [5 empty] | 1537541.26
| 763 - Konstrukce suché výstavby | [5 empty] | 1153124.81
| 764 - Konstrukce klempířské | [5 empty] | 2127601.68
| 766 - Konstrukce truhlářské | [5 empty] | 1251281.45
| 767 - Konstrukce zámečnické | [5 empty] | 6035493.04
| 771 - Podlahy z dlaždic | [5 empty] | 29358.56
| 776 - Podlahy povlakové | [5 empty] | 1528806.65
| 781 - Dokončovací práce - obklady | [5 empty] | 430086.04
| 784 - Dokončovací práce - malby a tapety | [5 empty] | 511508.08
| VRN - Vedlejší rozpočtové náklady | [5 empty] | 103636
| VRN1 - Průzkumné, geodetické a projektové práce | [5 empty] | 20280
| VRN3 - Zařízení staveniště | [5 empty] | 76492
| VRN4 - Inženýrská činnost | [5 empty] | 6864
SOUPIS PRACÍ
Stavba:
Komunitní sociální služby DOZP
Objekt:
JC-A - Objekt A
Místo: |  |  | Jičín parc. č.1628 |  |  | Datum: | 2022-12-15
Zadavatel: |  |  | Královéhradecký kraj |  |  | Projektant: | Ing.arch. Kušnierik
Zhotovitel: |  |  | bude určen ve výběrovém řízení |  |  | Zpracovatel: | Ing.Pavel Michálek
PČ | Typ | Kód | Popis | MJ | Množství | J.cena [CZK] | Cena celkem [CZK] | Cenová soustava |  |  | DPH | J. Nh [h] | Nh celkem [h] | J. hmotnost [t] | Hmotnost celkem [t] | J. suť [t] | Suť Celkem [t]
Náklady soupisu celkem | [6 empty] | 58140642.45 | [5 empty] | 19833.6748 |  | 3405.9326 |  | 0.621 |  | D | -1 | [10 empty] | 58140642.45
| D | HSV | Práce a dodávky HSV |  |  |  | 25541727.05 | [5 empty] | 13426.5302 |  | 3264.535 |  | 0.621 | 1 | D | 0 |  |  |  | ROZPOCET | [6 empty] | 25541727.05
| D | 1 | Zemní práce |  |  |  | 2058762.79 | [5 empty] | 600.5761 |  | 0 |  | 0 | 1 | D | 1 |  |  |  | ROZPOCET | [6 empty] | 2058762.79
2 | K | 112101102 | Odstranění stromů listnatých průměru kmene do 500 mm | kus | 13 | 332 | 4316 | CS ÚRS 2022 01 |  |  | snížená | 0.88 | 11.44 | 0 | 0 | 0 | 0 | 4 | K | 2 |  |  |  | ROZPOCET | 0 | 4316 | 0 | 0 | 0 | 2 | 4316 | 4 | -172486377
3 | K | 112251103 | Odstranění pařezů D do 700 mm | kus | 13 | 1130 | 14690 | CS ÚRS 2022 01 |  |  | snížená | 1.175 | 15.275 | 0 | 0 | 0 | 0 | 4 | K | 2 |  |  |  | ROZPOCET | 0 | 14690 | 0 | 0 | 0 | 2 | 14690 | 4 | 1770305346
4 | K | 121151124 | Sejmutí ornice plochy přes 500 m2 tl vrstvy do 250 mm strojně | m2 | 1152.216 | 16.3 | 18781.12 | CS ÚRS 2022 01 |  |  | snížená | 0.017 | 19.5877 | 0 | 0 | 0 | 0 | 4 | K | 2 |  |  |  | ROZPOCET | 0 | 18781.12 | 0 | 0 | 0 | 2 | 18781.12 | 4 | 924844838
5 | K | 132251104 | Hloubení rýh nezapažených š do 800 mm v hornině třídy těžitelnosti I, skupiny 3 objem přes 100 m3 strojně | m3 | 607.065 | 459 | 278642.84 | CS ÚRS 2022 01 |  |  | snížená | 0.672 | 407.9477 | 0 | 0 | 0 | 0 | 4 | K | 2 |  |  |  | ROZPOCET | 0 | 278642.84 | 0 | 0 | 0 | 2 | 278642.84 | 4 | -797461413
6 | K | 162351103 | Vodorovné přemístění do 500 m výkopku/sypaniny z horniny třídy těžitelnosti I, skupiny 1 až 3 | m3 | 607.065 | 79.2 | 48079.55 | CS ÚRS 2022 01 |  |  | snížená | 0.044 | 26.7109 | 0 | 0 | 0 | 0 | 4 | K | 2 |  |  |  | ROZPOCET | 0 | 48079.55 | 0 | 0 | 0 | 2 | 48079.55 | 4 | 752201301
7 | K | 162751117 | Vodorovné přemístění do 10000 m výkopku/sypaniny z horniny třídy těžitelnosti I, skupiny 1 až 3 | m3 | 607.065 | 298 | 180905.37 | CS ÚRS 2022 01 |  |  | snížená | 0.087 | 52.8147 | 0 | 0 | 0 | 0 | 4 | K | 2 |  |  |  | ROZPOCET | 0 | 180905.37 | 0 | 0 | 0 | 2 | 180905.37 | 4 | 1497929655
8 | K | 167151111 | Nakládání výkopku z hornin třídy těžitelnosti I, skupiny 1 až 3 přes 100 m3 | m3 | 607.065 | 50.2 | 30474.66 | CS ÚRS 2022 01 |  |  | snížená | 0.072 | 43.7087 | 0 | 0 | 0 | 0 | 4 | K | 2 |  |  |  | ROZPOCET | 0 | 30474.66 | 0 | 0 | 0 | 2 | 30474.66 | 4 | -1265228156
9 | K | 171201221 | Poplatek za uložení na skládce (skládkovné) zeminy a kamení kód odpadu 17 05 04 | t | 1092.717 | 1330 | 1453313.61 | CS ÚRS 2022 01 |  |  | snížená | 0 | 0 | 0 | 0 | 0 | 0 | 4 | K | 2 |  |  |  | ROZPOCET | 0 | 1453313.61 | 0 | 0 | 0 | 2 | 1453313.61 | 4 | 163023608
10 | K | 171251201 | Uložení sypaniny na skládky nebo meziskládky | m3 | 607.065 | 20.7 | 12566.25 | CS ÚRS 2022 01 |  |  | snížená | 0.009 | 5.4636 | 0 | 0 | 0 | 0 | 4 | K | 2 |  |  |  | ROZPOCET | 0 | 12566.25 | 0 | 0 | 0 | 2 | 12566.25 | 4 | 2009536523
11 | K | 181951112 | Úprava pláně v hornině třídy těžitelnosti I, skupiny 1 až 3 se zhutněním strojně | m2 | 705.12 | 24.1 | 16993.39 | CS ÚRS 2022 01 |  |  | snížená | 0.025 | 17.628 | 0 | 0 | 0 | 0 | 4 | K | 2 |  |  |  | ROZPOCET | 0 | 16993.39 | 0 | 0 | 0 | 2 | 16993.39 | 4 | -380286230
| D | 2 | Zakládání |  |  |  | 6265726.21 | [5 empty] | 1893.674 |  | 1665.9176 |  | 0 | 1 | D | 1 |  |  |  | ROZPOCET | [6 empty] | 6265726.21
12 | K | 226112213 | Vrty velkoprofilové svislé nezapažené D do 650 mm hl přes 5 m hor. III | m | 62.712 | 1610 | 100966.32 | CS ÚRS 2022 01 |  |  | snížená | 0.266 | 16.6814 | 3e-05 | 0.0018814 | 0 | 0 | 4 | K | 2 |  |  |  | ROZPOCET | 0 | 100966.32 | 0 | 0 | 0 | 2 | 100966.32 | 4 | -830393416
13 | K | 226112413 | Vrty velkoprofilové svislé nezapažené D do 850 mm hl přes 5 m hor. III | m | 184.652 | 1980 | 365610.96 | CS ÚRS 2022 01 |  |  | snížená | 0.327 | 60.3812 | 4e-05 | 0.0073861 | 0 | 0 | 4 | K | 2 |  |  |  | ROZPOCET | 0 | 365610.96 | 0 | 0 | 0 | 2 | 365610.96 | 4 | -629626275
14 | K | 226113213 | Vrty velkoprofilové svislé nezapažené D do 1050 mm hl přes 5 m hor. III | m | 183.456 | 2150 | 394430.4 | CS ÚRS 2022 01 |  |  | snížená | 0.355 | 65.1269 | 4e-05 | 0.0073382 | 0 | 0 | 4 | K | 2 |  |  |  | ROZPOCET | 0 | 394430.4 | 0 | 0 | 0 | 2 | 394430.4 | 4 | -1809777136
15 | K | 231112112 | Zřízení pilot svislých D do 650 mm hl do 10 m bez vytažení pažnic z betonu železového | m | 62.712 | 301 | 18876.31 | CS ÚRS 2022 01 |  |  | snížená | 0.21 | 13.1695 | 0 | 0 | 0 | 0 | 4 | K | 2 |  |  |  | ROZPOCET | 0 | 18876.31 | 0 | 0 | 0 | 2 | 18876.31 | 4 | -395613737
16 | M | 58932932 | beton C 25/30 X0 kamenivo frakce 0/16 | m3 | 17.723 | 3110 | 55118.53 | CS ÚRS 2022 01 |  |  | snížená | 0 | 0 | 2.429 | 43.0492 | 0 | 0 | 8 | M | 2 |  |  |  | ROZPOCET | 0 | 55118.53 | 0 | 0 | 0 | 2 | 55118.53 | 4 | 1673940154
17 | K | 231112113 | Zřízení pilot svislých D do 1250 mm hl do 10 m bez vytažení pažnic z betonu železového | m | 368.108 | 615 | 226386.42 | CS ÚRS 2022 01 |  |  | snížená | 0.43 | 158.2864 | 0 | 0 | 0 | 0 | 4 | K | 2 |  |  |  | ROZPOCET | 0 | 226386.42 | 0 | 0 | 0 | 2 | 226386.42 | 4 | -1262940824
18 | M | 58932932 | beton C 25/30 X0 kamenivo frakce 0/16 | m3 | 236.782 | 3110 | 736392.02 | CS ÚRS 2022 01 |  |  | snížená | 0 | 0 | 2.429 | 575.1435 | 0 | 0 | 8 | M | 2 |  |  |  | ROZPOCET | 0 | 736392.02 | 0 | 0 | 0 | 2 | 736392.02 | 4 | 1204077149
19 | K | 231611114 | Výztuž pilot betonovaných do země ocel z betonářské oceli 10 505 | t | 10.92 | 66700 | 728364 | CS ÚRS 2022 01 |  |  | snížená | 17.539 | 191.5259 | 1.1138 | 12.1628 | 0 | 0 | 4 | K | 2 |  |  |  | ROZPOCET | 0 | 728364 | 0 | 0 | 0 | 2 | 728364 | 4 | -1525697013
20 | K | 273313711 | Základové desky z betonu tř. C 20/25 | m3 | 141.024 | 3280 | 462558.72 | CS ÚRS 2022 01 |  |  | snížená | 0.584 | 82.358 | 2.4533 | 345.9728 | 0 | 0 | 4 | K | 2 |  |  |  | ROZPOCET | 0 | 462558.72 | 0 | 0 | 0 | 2 | 462558.72 | 4 | -1334202741
21 | K | 273351121 | Zřízení bednění základových desek | m2 | 145.6 | 503 | 73236.8 | CS ÚRS 2022 01 |  |  | snížená | 0.3 | 43.68 | 0.00247 | 0.35963 | 0 | 0 | 4 | K | 2 |  |  |  | ROZPOCET | 0 | 73236.8 | 0 | 0 | 0 | 2 | 73236.8 | 4 | 2123590704
22 | K | 273351122 | Odstranění bednění základových desek | m2 | 145.6 | 128 | 18636.8 | CS ÚRS 2022 01 |  |  | snížená | 0.152 | 22.1312 | 0 | 0 | 0 | 0 | 4 | K | 2 |  |  |  | ROZPOCET | 0 | 18636.8 | 0 | 0 | 0 | 2 | 18636.8 | 4 | 2111732537
23 | K | 273361821 | Výztuž základových desek a pásů betonářskou ocelí 10 505 (R) | t | 25.22 | 62000 | 1563640 | CS ÚRS 2022 01 |  |  | snížená | 23.968 | 604.473 | 1.0606 | 26.7488 | 0 | 0 | 4 | K | 2 |  |  |  | ROZPOCET | 0 | 1563640 | 0 | 0 | 0 | 2 | 1563640 | 4 | -1955281791
24 | K | 274313611 | Základové pásy z betonu tř. C 16/20 | m3 | 291.92 | 3100 | 904952 | CS ÚRS 2022 01 |  |  | snížená | 0.584 | 170.4813 | 2.2563 | 658.6708 | 0 | 0 | 4 | K | 2 |  |  |  | ROZPOCET | 0 | 904952 | 0 | 0 | 0 | 2 | 904952 | 4 | 732235502
25 | K | 274351121 | Zřízení bednění základových pasů rovného | m2 | 1410.24 | 364 | 513327.36 | CS ÚRS 2022 01 |  |  | snížená | 0.247 | 348.3293 | 0.00269 | 3.7935 | 0 | 0 | 4 | K | 2 |  |  |  | ROZPOCET | 0 | 513327.36 | 0 | 0 | 0 | 2 | 513327.36 | 4 | -2117733463
26 | K | 274351122 | Odstranění bednění základových pasů rovného | m2 | 1410.24 | 73.2 | 103229.57 | CS ÚRS 2022 01 |  |  | snížená | 0.083 | 117.0499 | 0 | 0 | 0 | 0 | 4 | K | 2 |  |  |  | ROZPOCET | 0 | 103229.57 | 0 | 0 | 0 | 2 | 103229.57 | 4 | -73908234
| D | 3 | Svislé a kompletní konstrukce |  |  |  | 3755802.09 | [5 empty] | 1935.6263 |  | 558.0508 |  | 0 | 1 | D | 1 |  |  |  | ROZPOCET | [6 empty] | 3755802.09
27 | K | 311235141.WNR | Zdivo jednovrstvé z cihel Porotherm 24 Profi P15 na tenkovrstvou maltu tl 240 mm | m2 | 1120.31 | 1349.2 | 1511522.25 |  |  |  | snížená | 0.69 | 773.0139 | 0.22158 | 248.2383 | 0 | 0 | 4 | K | 2 |  |  |  | ROZPOCET | 0 | 1511522.25 | 0 | 0 | 0 | 2 | 1511522.25 | 4 | -488643627
28 | K | 311235151 | Zdivo jednovrstvé z cihel broušených do P10 na tenkovrstvou maltu tl 300 mm | m2 | 950.494 | 1760 | 1672869.44 | CS ÚRS 2022 01 |  |  | snížená | 0.83 | 788.91 | 0.25933 | 246.4916 | 0 | 0 | 4 | K | 2 |  |  |  | ROZPOCET | 0 | 1672869.44 | 0 | 0 | 0 | 2 | 1672869.44 | 4 | 568791785
29 | K | 342244201.WNR | Příčka z cihel Porotherm 8 Profi P10 na tenkovrstvou maltu tloušťky 80 mm | m2 | 264.104 | 798.56 | 210902.89 |  |  |  | snížená | 0.522 | 137.8623 | 0.06638 | 17.5312 | 0 | 0 | 4 | K | 2 |  |  |  | ROZPOCET | 0 | 210902.89 | 0 | 0 | 0 | 2 | 210902.89 | 4 | -473460364
30 | K | 342244221.WNR | Příčka z cihel Porotherm 14 Profi P10 na tenkovrstvou maltu tloušťky 140 mm | m2 | 414.229 | 865.03 | 358320.51 |  |  |  | snížená | 0.568 | 235.2821 | 0.11051 | 45.7764 | 0 | 0 | 4 | K | 2 |  |  |  | ROZPOCET | 0 | 358320.51 | 0 | 0 | 0 | 2 | 358320.51 | 4 | 941817980
236 | K | 388995215 | Chránička kabelů z trub HDPE v římse DN 200 | m | 9 | 243 | 2187 | CS ÚRS 2022 01 |  |  | snížená | 0.062 | 0.558 | 0.00147 | 0.01323 | 0 | 0 | 4 | K | 2 |  |  |  | ROZPOCET | 0 | 2187 | 0 | 0 | 0 | 2 | 2187 | 4 | 307080322
| D | 4 | Vodorovné konstrukce |  |  |  | 4497232.44 | [5 empty] | 2336.3074 |  | 644.7274 |  | 0 | 1 | D | 1 |  |  |  | ROZPOCET | [6 empty] | 4497232.44
31 | K | 411321616 | Stropy deskové ze ŽB tř. C 30/37 vč. schodišť | m3 | 183.461 | 4020 | 737513.22 | CS ÚRS 2022 01 |  |  | snížená | 1.224 | 224.5563 | 2.4534 | 450.1087 | 0 | 0 | 4 | K | 2 |  |  |  | ROZPOCET | 0 | 737513.22 | 0 | 0 | 0 | 2 | 737513.22 | 4 | 1761985897
32 | K | 411351011 | Zřízení bednění stropů deskových tl do 25 cm bez podpěrné kce | m2 | 777.125 | 522 | 405659.25 | CS ÚRS 2022 01 |  |  | snížená | 0.377 | 292.9761 | 0.00533 | 4.1421 | 0 | 0 | 4 | K | 2 |  |  |  | ROZPOCET | 0 | 405659.25 | 0 | 0 | 0 | 2 | 405659.25 | 4 | 800515426
33 | K | 411351012 | Odstranění bednění stropů deskových tl do 25 cm bez podpěrné kce | m2 | 777.125 | 132 | 102580.5 | CS ÚRS 2022 01 |  |  | snížená | 0.225 | 174.8531 | 0 | 0 | 0 | 0 | 4 | K | 2 |  |  |  | ROZPOCET | 0 | 102580.5 | 0 | 0 | 0 | 2 | 102580.5 | 4 | 1727876743
34 | K | 411354311 | Zřízení podpěrné konstrukce stropů výšky do 4 m tl do 15 cm | m2 | 30.784 | 170 | 5233.28 | CS ÚRS 2022 01 |  |  | snížená | 0.169 | 5.2025 | 0.00081 | 0.024935 | 0 | 0 | 4 | K | 2 |  |  |  | ROZPOCET | 0 | 5233.28 | 0 | 0 | 0 | 2 | 5233.28 | 4 | -619625957
35 | K | 411354312 | Odstranění podpěrné konstrukce stropů výšky do 4 m tl do 15 cm | m2 | 30.784 | 50.6 | 1557.67 | CS ÚRS 2022 01 |  |  | snížená | 0.08 | 2.4627 | 0 | 0 | 0 | 0 | 4 | K | 2 |  |  |  | ROZPOCET | 0 | 1557.67 | 0 | 0 | 0 | 2 | 1557.67 | 4 | 2001418888
36 | K | 411354313 | Zřízení podpěrné konstrukce stropů výšky do 4 m tl do 25 cm | m2 | 746.341 | 195 | 145536.5 | CS ÚRS 2022 01 |  |  | snížená | 0.2 | 149.2682 | 0.00088 | 0.65678 | 0 | 0 | 4 | K | 2 |  |  |  | ROZPOCET | 0 | 145536.5 | 0 | 0 | 0 | 2 | 145536.5 | 4 | 1909758098
37 | K | 411354314 | Odstranění podpěrné konstrukce stropů výšky do 4 m tl do 25 cm | m2 | 154.846 | 61.3 | 9492.06 | CS ÚRS 2022 01 |  |  | snížená | 0.105 | 16.2588 | 0 | 0 | 0 | 0 | 4 | K | 2 |  |  |  | ROZPOCET | 0 | 9492.06 | 0 | 0 | 0 | 2 | 9492.06 | 4 | 2081055297
38 | K | 411361821 | Výztuž stropů betonářskou ocelí 10 505 | t | 21.112 | 62900 | 1327944.8 | CS ÚRS 2022 01 |  |  | snížená | 27.83 | 587.547 | 1.0555 | 22.2848 | 0 | 0 | 4 | K | 2 |  |  |  | ROZPOCET | 0 | 1327944.8 | 0 | 0 | 0 | 2 | 1327944.8 | 4 | 658398422
39 | K | 411362021 | Výztuž stropů svařovanými sítěmi Kari | t | 0.084 | 49900 | 4191.6 | CS ÚRS 2022 01 |  |  | snížená | 15.211 | 1.2777 | 1.0628 | 0.089273 | 0 | 0 | 4 | K | 2 |  |  |  | ROZPOCET | 0 | 4191.6 | 0 | 0 | 0 | 2 | 4191.6 | 4 | -820607977
40 | K | 413321616 | Nosníky ze ŽB tř. C 30/37 | m3 | 62.4 | 3990 | 248976 | CS ÚRS 2022 01 |  |  | snížená | 1.152 | 71.8848 | 2.4534 | 153.0897 | 0 | 0 | 4 | K | 2 |  |  |  | ROZPOCET | 0 | 248976 | 0 | 0 | 0 | 2 | 248976 | 4 | 213201946
41 | K | 413351121 | Zřízení bednění nosníků a průvlaků bez podpěrné kce výšky přes 100 cm | m2 | 448.76 | 849 | 380997.24 | CS ÚRS 2022 01 |  |  | snížená | 0.338 | 151.6809 | 0.00465 | 2.0867 | 0 | 0 | 4 | K | 2 |  |  |  | ROZPOCET | 0 | 380997.24 | 0 | 0 | 0 | 2 | 380997.24 | 4 | -246743609
42 | K | 413351122 | Odstranění bednění nosníků a průvlaků bez podpěrné kce výšky přes 100 cm | m2 | 448.76 | 136 | 61031.36 | CS ÚRS 2022 01 |  |  | snížená | 0.227 | 101.8685 | 0 | 0 | 0 | 0 | 4 | K | 2 |  |  |  | ROZPOCET | 0 | 61031.36 | 0 | 0 | 0 | 2 | 61031.36 | 4 | 146175476
43 | K | 413352115 | Zřízení podpěrné konstrukce nosníků výšky podepření do 4 m pro nosník výšky přes 100 cm | m2 | 448.76 | 712 | 319517.12 | CS ÚRS 2022 01 |  |  | snížená | 0.374 | 167.8362 | 0.00161 | 0.7225 | 0 | 0 | 4 | K | 2 |  |  |  | ROZPOCET | 0 | 319517.12 | 0 | 0 | 0 | 2 | 319517.12 | 4 | -1629731991
44 | K | 413352116 | Odstranění podpěrné konstrukce nosníků výšky podepření do 4 m pro nosník výšky přes 100 cm | m2 | 448.76 | 134 | 60133.84 | CS ÚRS 2022 01 |  |  | snížená | 0.223 | 100.0735 | 0 | 0 | 0 | 0 | 4 | K | 2 |  |  |  | ROZPOCET | 0 | 60133.84 | 0 | 0 | 0 | 2 | 60133.84 | 4 | 1556199728
45 | K | 413361821 | Výztuž nosníků, volných trámů nebo průvlaků volných trámů betonářskou ocelí 10 505 | t | 10.92 | 62900 | 686868 | CS ÚRS 2022 01 |  |  | snížená | 26.425 | 288.561 | 1.0551 | 11.5219 | 0 | 0 | 4 | K | 2 |  |  |  | ROZPOCET | 0 | 686868 | 0 | 0 | 0 | 2 | 686868 | 4 | -1980671298
| D | 6 | Úpravy povrchů, podlahy a osazování výplní |  |  |  | 4586903.05 | [5 empty] | 4719.606 |  | 394.7531 |  | 0 | 1 | D | 1 |  |  |  | ROZPOCET | [6 empty] | 4586903.05
49 | K | 611321141 | Vápenocementová omítka štuková dvouvrstvá vnitřních stropů rovných nanášená ručně | m2 | 94.042 | 373 | 35077.67 | CS ÚRS 2022 01 |  |  | snížená | 0.57 | 53.6039 | 0.01838 | 1.7285 | 0 | 0 | 4 | K | 2 |  |  |  | ROZPOCET | 0 | 35077.67 | 0 | 0 | 0 | 2 | 35077.67 | 4 | -1116024586
50 | K | 611321191 | Příplatek k vápenocementové omítce vnitřních stropů za každých dalších 5 mm tloušťky ručně | m2 | 94.042 | 78.5 | 7382.3 | CS ÚRS 2022 01 |  |  | snížená | 0.1 | 9.4042 | 0.0079 | 0.74293 | 0 | 0 | 4 | K | 2 |  |  |  | ROZPOCET | 0 | 7382.3 | 0 | 0 | 0 | 2 | 7382.3 | 4 | -1402467438
51 | K | 612321141 | Vápenocementová omítka štuková dvouvrstvá vnitřních stěn nanášená ručně | m2 | 4547.834 | 322 | 1464402.55 | CS ÚRS 2022 01 |  |  | snížená | 0.47 | 2137.482 | 0.01838 | 83.5892 | 0 | 0 | 4 | K | 2 |  |  |  | ROZPOCET | 0 | 1464402.55 | 0 | 0 | 0 | 2 | 1464402.55 | 4 | -684957738
53 | K | 613321141 | Vápenocementová omítka štuková dvouvrstvá vnitřních pilířů nebo sloupů nanášená ručně | m2 | 318.348 | 426 | 135616.25 | CS ÚRS 2022 01 |  |  | snížená | 0.67 | 213.2932 | 0.01838 | 5.8512 | 0 | 0 | 4 | K | 2 |  |  |  | ROZPOCET | 0 | 135616.25 | 0 | 0 | 0 | 2 | 135616.25 | 4 | -1498526106
52 | K | 612321191 | Příplatek k vápenocementové omítce vnitřních stěn za každých dalších 5 mm tloušťky ručně | m2 | 4547.834 | 74.2 | 337449.28 | CS ÚRS 2022 01 |  |  | snížená | 0.09 | 409.3051 | 0.0079 | 35.9279 | 0 | 0 | 4 | K | 2 |  |  |  | ROZPOCET | 0 | 337449.28 | 0 | 0 | 0 | 2 | 337449.28 | 4 | 2112728325
54 | K | 613321191 | Příplatek k vápenocementové omítce vnitřních sloupů za každých dalších 5 mm tloušťky ručně | m2 | 318.348 | 87 | 27696.28 | CS ÚRS 2022 01 |  |  | snížená | 0.12 | 38.2018 | 0.0079 | 2.5149 | 0 | 0 | 4 | K | 2 |  |  |  | ROZPOCET | 0 | 27696.28 | 0 | 0 | 0 | 2 | 27696.28 | 4 | -358580573
55 | K | 621221041 | Montáž kontaktního zateplení vnějších podhledů lepením a mechanickým kotvením desek z minerální vlny s podélnou orientací tl přes 160 mm | m2 | 56.308 | 1190 | 67006.52 | CS ÚRS 2022 01 |  |  | snížená | 1.45 | 81.6466 | 0.00965 | 0.54337 | 0 | 0 | 4 | K | 2 |  |  |  | ROZPOCET | 0 | 67006.52 | 0 | 0 | 0 | 2 | 67006.52 | 4 | 2103767177
56 | M | 63151546 | deska tepelně izolační minerální kontaktních fasád podélné vlákno λ=0,036 tl 260mm | m2 | 57.434 | 1310 | 75238.54 | CS ÚRS 2022 01 |  |  | snížená | 0 | 0 | 0.0265 | 1.522 | 0 | 0 | 8 | M | 2 |  |  |  | ROZPOCET | 0 | 75238.54 | 0 | 0 | 0 | 2 | 75238.54 | 4 | 1651608738
| VV |  | 56,30768*1,02 'Přepočtené koeficientem množství |  | 57.434 | [13 empty] | VV | 2 | 2 | False | 1 | ROZPOCET
57 | K | 621531031 | Tenkovrstvá silikonová zrnitá omítka tl. 3,0 mm včetně penetrace vnějších podhledů | m2 | 56.308 | 454 | 25563.83 | CS ÚRS 2021 01 |  |  | snížená | 0.285 | 16.0478 | 0.00478 | 0.26915 | 0 | 0 | 4 | K | 2 |  |  |  | ROZPOCET | 0 | 25563.83 | 0 | 0 | 0 | 2 | 25563.83 | 4 | -157839434
58 | K | 622143004 | Montáž omítkových samolepících začišťovacích profilů pro spojení s okenním rámem | m | 655.2 | 41 | 26863.2 | CS ÚRS 2022 01 |  |  | snížená | 0.096 | 62.8992 | 0 | 0 | 0 | 0 | 4 | K | 2 |  |  |  | ROZPOCET | 0 | 26863.2 | 0 | 0 | 0 | 2 | 26863.2 | 4 | 1980879548
59 | M | 59051476 | profil začišťovací PVC 9mm s výztužnou tkaninou pro ostění ETICS | m | 687.96 | 33.3 | 22909.07 | CS ÚRS 2022 01 |  |  | snížená | 0 | 0 | 4e-05 | 0.027518 | 0 | 0 | 8 | M | 2 |  |  |  | ROZPOCET | 0 | 22909.07 | 0 | 0 | 0 | 2 | 22909.07 | 4 | 1513791624
| VV |  | 655,2*1,05 'Přepočtené koeficientem množství |  | 687.96 | [13 empty] | VV | 2 | 2 | False | 1 | ROZPOCET
60 | K | 622211041 | Montáž kontaktního zateplení vnějších stěn lepením a mechanickým kotvením polystyrénových desek tl do 200 mm | m2 | 950.494 | 895 | 850692.13 | CS ÚRS 2022 01 |  |  | snížená | 1.08 | 1026.5335 | 0.00868 | 8.2503 | 0 | 0 | 4 | K | 2 |  |  |  | ROZPOCET | 0 | 850692.13 | 0 | 0 | 0 | 2 | 850692.13 | 4 | 935546192
61 | M | 28376048 | deska EPS grafitová fasádní λ=0,032 tl 200mm | m2 | 969.504 | 543 | 526440.67 | CS ÚRS 2022 01 |  |  | snížená | 0 | 0 | 0.003 | 2.9085 | 0 | 0 | 8 | M | 2 |  |  |  | ROZPOCET | 0 | 526440.67 | 0 | 0 | 0 | 2 | 526440.67 | 4 | 645444313
| VV |  | 950,49448*1,02 'Přepočtené koeficientem množství |  | 969.504 | [13 empty] | VV | 2 | 2 | False | 1 | ROZPOCET
62 | K | 622252001 | Montáž profilů kontaktního zateplení připevněných mechanicky | m | 111.8 | 137 | 15316.6 | CS ÚRS 2022 01 |  |  | snížená | 0.23 | 25.714 | 3e-05 | 0.003354 | 0 | 0 | 4 | K | 2 |  |  |  | ROZPOCET | 0 | 15316.6 | 0 | 0 | 0 | 2 | 15316.6 | 4 | 2110092863
63 | M | 59051657 | profil zakládací Al tl 0,7mm pro ETICS pro izolant tl 200mm | m | 117.39 | 122 | 14321.58 | CS ÚRS 2022 01 |  |  | snížená | 0 | 0 | 0.00072 | 0.084521 | 0 | 0 | 8 | M | 2 |  |  |  | ROZPOCET | 0 | 14321.58 | 0 | 0 | 0 | 2 | 14321.58 | 4 | -1015368481
| VV |  | 111,8*1,05 'Přepočtené koeficientem množství |  | 117.39 | [13 empty] | VV | 2 | 2 | False | 1 | ROZPOCET
64 | K | 622531031 | Tenkovrstvá silikonová zrnitá omítka tl. 3,0 mm včetně penetrace vnějších stěn | m2 | 950.494 | 435 | 413464.89 | CS ÚRS 2021 01 |  |  | snížená | 0.245 | 232.871 | 0.00478 | 4.5434 | 0 | 0 | 4 | K | 2 |  |  |  | ROZPOCET | 0 | 413464.89 | 0 | 0 | 0 | 2 | 413464.89 | 4 | 690980896
65 | K | 623531031 | Tenkovrstvá silikonová zrnitá omítka tl. 3,0 mm včetně penetrace vnějších pilířů nebo sloupů | m2 | 66.535 | 500 | 33267.5 | CS ÚRS 2021 01 |  |  | snížená | 0.385 | 25.616 | 0.00478 | 0.31804 | 0 | 0 | 4 | K | 2 |  |  |  | ROZPOCET | 0 | 33267.5 | 0 | 0 | 0 | 2 | 33267.5 | 4 | -851463430
66 | K | 629135102 | Vyrovnávací vrstva pod klempířské prvky z MC š do 300 mm | m | 42.042 | 90.1 | 3787.98 | CS ÚRS 2022 01 |  |  | snížená | 0.15 | 6.3063 | 0.02065 | 0.86817 | 0 | 0 | 4 | K | 2 |  |  |  | ROZPOCET | 0 | 3787.98 | 0 | 0 | 0 | 2 | 3787.98 | 4 | 1025229917
67 | K | 629991011 | Zakrytí výplní otvorů a svislých ploch fólií přilepenou lepící páskou | m2 | 333.897 | 35.9 | 11986.9 | CS ÚRS 2022 01 |  |  | snížená | 0.06 | 20.0338 | 0 | 0 | 0 | 0 | 4 | K | 2 |  |  |  | ROZPOCET | 0 | 11986.9 | 0 | 0 | 0 | 2 | 11986.9 | 4 | 949988949
68 | K | 631311214 | Mazanina tl do 80 mm z betonu prostého se zvýšenými nároky na prostředí tř. C 25/30 | m3 | 99.847 | 4650 | 464288.55 | CS ÚRS 2022 01 |  |  | snížená | 3.213 | 320.8084 | 2.4533 | 244.9536 | 0 | 0 | 4 | K | 2 |  |  |  | ROZPOCET | 0 | 464288.55 | 0 | 0 | 0 | 2 | 464288.55 | 4 | 1138472471
69 | K | 632481213 | Separační vrstva z PE fólie | m2 | 705.12 | 16.9 | 11916.53 | CS ÚRS 2022 01 |  |  | snížená | 0.025 | 17.628 | 0.00013 | 0.091666 | 0 | 0 | 4 | K | 2 |  |  |  | ROZPOCET | 0 | 11916.53 | 0 | 0 | 0 | 2 | 11916.53 | 4 | -252983669
70 | K | 634112113 | Obvodová dilatace podlahovým páskem z pěnového PE mezi stěnou a mazaninou nebo potěrem v 80 mm | m | 740.376 | 21.9 | 16214.23 | CS ÚRS 2022 01 |  |  | snížená | 0.03 | 22.2113 | 2e-05 | 0.014808 | 0 | 0 | 4 | K | 2 |  |  |  | ROZPOCET | 0 | 16214.23 | 0 | 0 | 0 | 2 | 16214.23 | 4 | -1278695981
| D | 9 | Ostatní konstrukce a práce, bourání |  |  |  | 3265549.09 | [5 empty] | 900.9259 |  | 1.0862 |  | 0.621 | 1 | D | 1 |  |  |  | ROZPOCET | [6 empty] | 3265549.09
71 | K | 915001 | D+M zahradní altán | kpl | 2 | 750000 | 1500000 |  |  |  | snížená | 0 | 0 | 0 | 0 | 0 | 0 | 4 | K | 2 |  |  |  | ROZPOCET | 0 | 1500000 | 0 | 0 | 0 | 2 | 1500000 | 4 | -1884315603
72 | K | 915003 | D+M zahradní mobiliář-lavičky,stoly | kpl | 1 | 158000 | 158000 |  |  |  | snížená | 0 | 0 | 0 | 0 | 0 | 0 | 4 | K | 2 |  |  |  | ROZPOCET | 0 | 158000 | 0 | 0 | 0 | 2 | 158000 | 4 | 1359930875
73 | K | 915004 | D+M zahradní jezírko | kpl | 1 | 250000 | 250000 |  |  |  | snížená | 0 | 0 | 0 | 0 | 0 | 0 | 4 | K | 2 |  |  |  | ROZPOCET | 0 | 250000 | 0 | 0 | 0 | 2 | 250000 | 4 | 789729601
74 | K | 915005 | Terénní úpravy zahrady | kpl | 1 | 150000 | 150000 |  |  |  | snížená | 0 | 0 | 0 | 0 | 0 | 0 | 4 | K | 2 |  |  |  | ROZPOCET | 0 | 150000 | 0 | 0 | 0 | 2 | 150000 | 4 | -1121990366
75 | K | 915006 | D+M sadové úpravy | kpl | 1 | 275000 | 275000 |  |  |  | snížená | 0 | 0 | 0 | 0 | 0 | 0 | 4 | K | 2 |  |  |  | ROZPOCET | 0 | 275000 | 0 | 0 | 0 | 2 | 275000 | 4 | 2078483679
76 | K | 915007 | D+M PHP práškový s hasící schopností 21A | ks | 9 | 1700 | 15300 |  |  |  | snížená | 0 | 0 | 0 | 0 | 0 | 0 | 4 | K | 2 |  |  |  | ROZPOCET | 0 | 15300 | 0 | 0 | 0 | 2 | 15300 | 4 | -1507672987
77 | K | 915008 | D+M oplocení z plotových ocelových panelů výška 120cm do ocelových sloupků vč. beton. pohrab. desek a bet. patek | bm | 73.84 | 760 | 56118.4 |  |  |  | snížená | 0 | 0 | 0 | 0 | 0 | 0 | 4 | K | 2 |  |  |  | ROZPOCET | 0 | 56118.4 | 0 | 0 | 0 | 2 | 56118.4 | 4 | 980329769
78 | K | 915009 | D+M oplocení zděné z plotových tvárnic vč. zákl. pásů výška200cm tl. 200m | bm | 62.4 | 2300 | 143520 |  |  |  | snížená | 0 | 0 | 0 | 0 | 0 | 0 | 4 | K | 2 |  |  |  | ROZPOCET | 0 | 143520 | 0 | 0 | 0 | 2 | 143520 | 4 | 1962078289
79 | K | 915010 | D+M vertikální zahrada LIVINGWALL | m2 | 9.209 | 1800 | 16576.2 |  |  |  | snížená | 0 | 0 | 0 | 0 | 0 | 0 | 4 | K | 2 |  |  |  | ROZPOCET | 0 | 16576.2 | 0 | 0 | 0 | 2 | 16576.2 | 4 | -749845280
80 | K | 915011 | Piktogramy z broušené nerezové oceli120/120/3mm | ks | 8 | 1400 | 11200 |  |  |  | snížená | 0 | 0 | 0 | 0 | 0 | 0 | 4 | K | 2 |  |  |  | ROZPOCET | 0 | 11200 | 0 | 0 | 0 | 2 | 11200 | 4 | -1424141925
81 | K | 919726125 | Geotextilie pro ochranu, separaci a filtraci netkaná měrná hmotnost do 1000 g/m2 | m2 | 705.12 | 174 | 122690.88 | CS ÚRS 2022 01 |  |  | snížená | 0.08 | 56.4096 | 0.00124 | 0.87435 | 0 | 0 | 4 | K | 2 |  |  |  | ROZPOCET | 0 | 122690.88 | 0 | 0 | 0 | 2 | 122690.88 | 4 | -869230514
82 | K | 941111221 | Příplatek k lešení řadovému trubkovému lehkému s podlahami š 1,2 m v 10 m za první a ZKD den použití | m2 | 85544.503 | 1.09 | 93243.51 | CS ÚRS 2022 01 |  |  | snížená | 0 | 0 | 0 | 0 | 0 | 0 | 4 | K | 2 |  |  |  | ROZPOCET | 0 | 93243.51 | 0 | 0 | 0 | 2 | 93243.51 | 4 | 1688294407
83 | K | 941111821 | Demontáž lešení řadového trubkového lehkého s podlahami zatížení do 200 kg/m2 š do 1,2 m v do 10 m | m2 | 950.494 | 47.8 | 45433.61 | CS ÚRS 2022 01 |  |  | snížená | 0.097 | 92.1979 | 0 | 0 | 0 | 0 | 4 | K | 2 |  |  |  | ROZPOCET | 0 | 45433.61 | 0 | 0 | 0 | 2 | 45433.61 | 4 | 1135473207
84 | K | 941111121 | Montáž lešení řadového trubkového lehkého s podlahami zatížení do 200 kg/m2 š do 1,2 m v do 10 m | m2 | 950.494 | 78.7 | 74803.88 | CS ÚRS 2022 01 |  |  | snížená | 0.154 | 146.3761 | 0 | 0 | 0 | 0 | 4 | K | 2 |  |  |  | ROZPOCET | 0 | 74803.88 | 0 | 0 | 0 | 2 | 74803.88 | 4 | 1594849546
85 | K | 944511111 | Montáž ochranné sítě z textilie z umělých vláken | m2 | 950.494 | 20.9 | 19865.32 | CS ÚRS 2022 01 |  |  | snížená | 0.049 | 46.5742 | 0 | 0 | 0 | 0 | 4 | K | 2 |  |  |  | ROZPOCET | 0 | 19865.32 | 0 | 0 | 0 | 2 | 19865.32 | 4 | 319758465
86 | K | 944511211 | Příplatek k ochranné síti za první a ZKD den použití | m2 | 85544.503 | 0.38 | 32506.91 | CS ÚRS 2022 01 |  |  | snížená | 0 | 0 | 0 | 0 | 0 | 0 | 4 | K | 2 |  |  |  | ROZPOCET | 0 | 32506.91 | 0 | 0 | 0 | 2 | 32506.91 | 4 | -226284751
87 | K | 944511811 | Demontáž ochranné sítě z textilie z umělých vláken | m2 | 950.494 | 14.1 | 13401.97 | CS ÚRS 2022 01 |  |  | snížená | 0.033 | 31.3663 | 0 | 0 | 0 | 0 | 4 | K | 2 |  |  |  | ROZPOCET | 0 | 13401.97 | 0 | 0 | 0 | 2 | 13401.97 | 4 | -884123795
88 | K | 949101111 | Lešení pomocné pro objekty pozemních staveb s lešeňovou podlahou v do 1,9 m zatížení do 150 kg/m2 | m2 | 1018.779 | 61.6 | 62756.79 | CS ÚRS 2022 01 |  |  | snížená | 0.105 | 106.9718 | 0.00013 | 0.13244 | 0 | 0 | 4 | K | 2 |  |  |  | ROZPOCET | 0 | 62756.79 | 0 | 0 | 0 | 2 | 62756.79 | 4 | -248006407
89 | K | 952901111 | Vyčištění budov bytové a občanské výstavby při výšce podlaží do 4 m | m2 | 1273.474 | 130 | 165551.62 | CS ÚRS 2022 01 |  |  | snížená | 0.308 | 392.23 | 4e-05 | 0.050939 | 0 | 0 | 4 | K | 2 |  |  |  | ROZPOCET | 0 | 165551.62 | 0 | 0 | 0 | 2 | 165551.62 | 4 | 785969552
235 | K | 977151125 | Jádrové vrty diamantovými korunkami do stavebních materiálů D přes 180 do 200 mm | m | 9 | 6620 | 59580 | CS ÚRS 2022 01 |  |  | snížená | 3.2 | 28.8 | 0.00316 | 0.02844 | 0.069 | 0.621 | 4 | K | 2 |  |  |  | ROZPOCET | 0 | 59580 | 0 | 0 | 0 | 2 | 59580 | 4 | -764879779
| VV |  | 0,3*30 |  | 9 | [13 empty] | VV | 2 | 2 | True | 1 | ROZPOCET
| D | 998 | Přesun hmot |  |  |  | 1111751.38 | [5 empty] | 1039.8145 |  | 0 |  | 0 | 1 | D | 1 |  |  |  | ROZPOCET | [6 empty] | 1111751.38
90 | K | 998011002 | Přesun hmot pro budovy zděné v do 12 m | t | 3269.857 | 340 | 1111751.38 | CS ÚRS 2022 01 |  |  | snížená | 0.318 | 1039.8145 | 0 | 0 | 0 | 0 | 4 | K | 2 |  |  |  | ROZPOCET | 0 | 1111751.38 | 0 | 0 | 0 | 2 | 1111751.38 | 4 | -2123668723
| D | PSV | Práce a dodávky PSV |  |  |  | 32495279.4 | [5 empty] | 6407.1446 |  | 141.3976 |  | 0 | 2 | D | 0 |  |  |  | ROZPOCET | [6 empty] | 32495279.4
| D | 711 | Izolace proti vodě, vlhkosti a plynům |  |  |  | 766734.01 | [5 empty] | 760.6733 |  | 11.7516 |  | 0 | 2 | D | 1 |  |  |  | ROZPOCET | [6 empty] | 766734.01
91 | K | 711111001 | Provedení izolace proti zemní vlhkosti vodorovné za studena nátěrem penetračním | m2 | 1551.264 | 11.2 | 17374.16 | CS ÚRS 2022 01 |  |  | snížená | 0.024 | 37.2303 | 0 | 0 | 0 | 0 | 16 | K | 2 |  |  |  | ROZPOCET | 0 | 17374.16 | 0 | 0 | 0 | 2 | 17374.16 | 16 | -60407243
92 | M | 11163150 | lak penetrační asfaltový | t | 0.512 | 51800 | 26521.6 | CS ÚRS 2022 01 |  |  | snížená | 0 | 0 | 1 | 0.512 | 0 | 0 | 32 | M | 2 |  |  |  | ROZPOCET | 0 | 26521.6 | 0 | 0 | 0 | 2 | 26521.6 | 16 | -1400840065
| VV |  | 1551,264*0,00033 'Přepočtené koeficientem množství |  | 0.512 | [13 empty] | VV | 2 | 2 | False | 1 | ROZPOCET
93 | K | 711112001 | Provedení izolace proti zemní vlhkosti svislé za studena nátěrem penetračním | m2 | 132.09 | 24.4 | 3223 | CS ÚRS 2022 01 |  |  | snížená | 0.054 | 7.1329 | 0 | 0 | 0 | 0 | 16 | K | 2 |  |  |  | ROZPOCET | 0 | 3223 | 0 | 0 | 0 | 2 | 3223 | 16 | 599375697
94 | M | 11163150 | lak penetrační asfaltový | t | 0.045 | 51800 | 2331 | CS ÚRS 2022 01 |  |  | snížená | 0 | 0 | 1 | 0.045 | 0 | 0 | 32 | M | 2 |  |  |  | ROZPOCET | 0 | 2331 | 0 | 0 | 0 | 2 | 2331 | 16 | -1984042522
| VV |  | 132,0904*0,00034 'Přepočtené koeficientem množství |  | 0.045 | [13 empty] | VV | 2 | 2 | False | 1 | ROZPOCET
95 | K | 711141559 | Provedení izolace proti zemní vlhkosti pásy přitavením vodorovné NAIP | m2 | 1551.264 | 113 | 175292.83 | CS ÚRS 2022 01 |  |  | snížená | 0.222 | 344.3806 | 0.0004 | 0.62051 | 0 | 0 | 16 | K | 2 |  |  |  | ROZPOCET | 0 | 175292.83 | 0 | 0 | 0 | 2 | 175292.83 | 16 | 1416511445
96 | M | DEK.1010151880 | GLASTEK 40 SPECIAL MINERAL (role/7,5m2) | m2 | 1807.998 | 148.42 | 268343.06 |  |  |  | snížená | 0 | 0 | 0.0054 | 9.7632 | 0 | 0 | 32 | M | 2 |  |  |  | ROZPOCET | 0 | 268343.06 | 0 | 0 | 0 | 2 | 268343.06 | 16 | -1239764465
| VV |  | 1551,264*1,1655 'Přepočtené koeficientem množství |  | 1807.998 | [13 empty] | VV | 2 | 2 | False | 1 | ROZPOCET
97 | K | 711142559 | Provedení izolace proti zemní vlhkosti pásy přitavením svislé NAIP | m2 | 132.09 | 130 | 17171.7 | CS ÚRS 2022 01 |  |  | snížená | 0.26 | 34.3434 | 0.0004 | 0.052836 | 0 | 0 | 16 | K | 2 |  |  |  | ROZPOCET | 0 | 17171.7 | 0 | 0 | 0 | 2 | 17171.7 | 16 | 200076592
98 | M | DEK.1010301469 | GLASTEK AL 40 MINERAL (role/7,5m2) | m2 | 161.282 | 145.38 | 23447.18 |  |  |  | snížená | 0 | 0 | 0.0047 | 0.75803 | 0 | 0 | 32 | M | 2 |  |  |  | ROZPOCET | 0 | 23447.18 | 0 | 0 | 0 | 2 | 23447.18 | 16 | -996643602
| VV |  | 132,0904*1,221 'Přepočtené koeficientem množství |  | 161.282 | [13 empty] | VV | 2 | 2 | False | 1 | ROZPOCET
99 | K | 711191201.1 | Provedení izolace proti zemní vlhkosti hydroizolační stěrkou vodorovné na betonu, 2 vrstvy vč. dodávky | m2 | 154.404 | 360 | 55585.44 |  |  |  | snížená | 0.5 | 77.202 | 0 | 0 | 0 | 0 | 16 | K | 2 |  |  |  | ROZPOCET | 0 | 55585.44 | 0 | 0 | 0 | 2 | 55585.44 | 16 | 1047910020
100 | K | 711192202.1 | Provedení izolace proti zemní vlhkosti hydroizolační stěrkou svislé na zdivu, 2 vrstvy vč. dodávky | m2 | 365.708 | 420 | 153597.36 |  |  |  | snížená | 0.712 | 260.3841 | 0 | 0 | 0 | 0 | 16 | K | 2 |  |  |  | ROZPOCET | 0 | 153597.36 | 0 | 0 | 0 | 2 | 153597.36 | 16 | 2047465587
101 | K | 998711202 | Přesun hmot procentní pro izolace proti vodě, vlhkosti a plynům v objektech v do 12 m | % | 7428.873 | 3.21 | 23846.68 | CS ÚRS 2022 01 |  |  | snížená | 0 | 0 | 0 | 0 | 0 | 0 | 16 | K | 2 |  |  |  | ROZPOCET | 0 | 23846.68 | 0 | 0 | 0 | 2 | 23846.68 | 16 | -488509455
| D | 712 | Povlakové krytiny |  |  |  | 173330.16 | [5 empty] | 76.8116 |  | 36.5599 |  | 0 | 2 | D | 1 |  |  |  | ROZPOCET | [6 empty] | 173330.16
102 | K | 712311101 | Provedení povlakové krytiny střech do 10° za studena lakem penetračním nebo asfaltovým | m2 | 186.945 | 13.5 | 2523.76 | CS ÚRS 2022 01 |  |  | snížená | 0.029 | 5.4214 | 0 | 0 | 0 | 0 | 16 | K | 2 |  |  |  | ROZPOCET | 0 | 2523.76 | 0 | 0 | 0 | 2 | 2523.76 | 16 | -541203354
103 | M | 11163150 | lak penetrační asfaltový | t | 0.06 | 51800 | 3108 | CS ÚRS 2022 01 |  |  | snížená | 0 | 0 | 1 | 0.06 | 0 | 0 | 32 | M | 2 |  |  |  | ROZPOCET | 0 | 3108 | 0 | 0 | 0 | 2 | 3108 | 16 | -113759941
| VV |  | 186,9452*0,00032 'Přepočtené koeficientem množství |  | 0.06 | [13 empty] | VV | 2 | 2 | False | 1 | ROZPOCET
104 | K | 712341559 | Provedení povlakové krytiny střech do 10° pásy NAIP přitavením v plné ploše | m2 | 171.553 | 117 | 20071.7 | CS ÚRS 2022 01 |  |  | snížená | 0.179 | 30.708 | 0.00088 | 0.15097 | 0 | 0 | 16 | K | 2 |  |  |  | ROZPOCET | 0 | 20071.7 | 0 | 0 | 0 | 2 | 20071.7 | 16 | -299358761
105 | M | DEK.1010151880 | GLASTEK 40 SPECIAL MINERAL (role/7,5m2) | m2 | 199.945 | 148.42 | 29675.84 |  |  |  | snížená | 0 | 0 | 0.0054 | 1.0797 | 0 | 0 | 32 | M | 2 |  |  |  | ROZPOCET | 0 | 29675.84 | 0 | 0 | 0 | 2 | 29675.84 | 16 | -700952312
| VV |  | 171,5532*1,1655 'Přepočtené koeficientem množství |  | 199.945 | [13 empty] | VV | 2 | 2 | False | 1 | ROZPOCET
106 | K | 712361703 | Provedení povlakové krytiny střech do 10° fólií přilepenou v plné ploše | m2 | 140.769 | 264 | 37163.02 | CS ÚRS 2022 01 |  |  | snížená | 0.141 | 19.8484 | 0.00072 | 0.10135 | 0 | 0 | 16 | K | 2 |  |  |  | ROZPOCET | 0 | 37163.02 | 0 | 0 | 0 | 2 | 37163.02 | 16 | -593522533
107 | M | 28343012 | fólie hydroizolační střešní mPVC určená ke stabilizaci přitížením a do vegetačních střech tl 1,5mm | m2 | 164.067 | 273 | 44790.29 | CS ÚRS 2022 01 |  |  | snížená | 0 | 0 | 0.0019 | 0.31173 | 0 | 0 | 32 | M | 2 |  |  |  | ROZPOCET | 0 | 44790.29 | 0 | 0 | 0 | 2 | 44790.29 | 16 | 1378222954
| VV |  | 140,7692*1,1655 'Přepočtené koeficientem množství |  | 164.067 | [13 empty] | VV | 2 | 2 | False | 1 | ROZPOCET
108 | K | 712391172 | Provedení povlakové krytiny střech do 10° ochranné textilní vrstvy | m2 | 140.769 | 58.8 | 8277.22 | CS ÚRS 2022 01 |  |  | snížená | 0.11 | 15.4846 | 0 | 0 | 0 | 0 | 16 | K | 2 |  |  |  | ROZPOCET | 0 | 8277.22 | 0 | 0 | 0 | 2 | 8277.22 | 16 | 1435926485
109 | M | 69311006 | geotextilie tkaná separační, filtrační, výztužná PP pevnost v tahu 15kN/m | m2 | 161.885 | 14.9 | 2412.09 | CS ÚRS 2022 01 |  |  | snížená | 0 | 0 | 0.0001 | 0.016189 | 0 | 0 | 32 | M | 2 |  |  |  | ROZPOCET | 0 | 2412.09 | 0 | 0 | 0 | 2 | 2412.09 | 16 | -94201351
| VV |  | 140,7692*1,15 'Přepočtené koeficientem množství |  | 161.885 | [13 empty] | VV | 2 | 2 | False | 1 | ROZPOCET
110 | K | 712391382 | Provedení povlakové krytiny střech do 10° násypem z hrubého kameniva tl 50 mm | m2 | 140.769 | 7.56 | 1064.21 | CS ÚRS 2022 01 |  |  | snížená | 0.018 | 2.5338 | 0 | 0 | 0 | 0 | 16 | K | 2 |  |  |  | ROZPOCET | 0 | 1064.21 | 0 | 0 | 0 | 2 | 1064.21 | 16 | -1473678551
111 | M | 58343959 | kamenivo drcené hrubé frakce 32/63 | t | 11.613 | 510 | 5922.63 | CS ÚRS 2022 01 |  |  | snížená | 0 | 0 | 1 | 11.613 | 0 | 0 | 32 | M | 2 |  |  |  | ROZPOCET | 0 | 5922.63 | 0 | 0 | 0 | 2 | 5922.63 | 16 | -1727123058
| VV |  | 140,7692*0,0825 'Přepočtené koeficientem množství |  | 11.613 | [13 empty] | VV | 2 | 2 | False | 1 | ROZPOCET
112 | K | 712391482 | Příplatek k povlakové krytině střech do 10° ZKD 10 mm násypu z hrubého kameniva | m2 | 1407.692 | 0.84 | 1182.46 | CS ÚRS 2022 01 |  |  | snížená | 0.002 | 2.8154 | 0 | 0 | 0 | 0 | 16 | K | 2 |  |  |  | ROZPOCET | 0 | 1182.46 | 0 | 0 | 0 | 2 | 1182.46 | 16 | -533829147
113 | M | 58343959 | kamenivo drcené hrubé frakce 32/63 | t | 23.227 | 510 | 11845.77 | CS ÚRS 2022 01 |  |  | snížená | 0 | 0 | 1 | 23.227 | 0 | 0 | 32 | M | 2 |  |  |  | ROZPOCET | 0 | 11845.77 | 0 | 0 | 0 | 2 | 11845.77 | 16 | 49781230
| VV |  | 1407,692*0,0165 'Přepočtené koeficientem množství |  | 23.227 | [13 empty] | VV | 2 | 2 | False | 1 | ROZPOCET
114 | K | 998712202 | Přesun hmot procentní pro krytiny povlakové v objektech v do 12 m | % | 1680.37 | 3.15 | 5293.17 | CS ÚRS 2022 01 |  |  | snížená | 0 | 0 | 0 | 0 | 0 | 0 | 16 | K | 2 |  |  |  | ROZPOCET | 0 | 5293.17 | 0 | 0 | 0 | 2 | 5293.17 | 16 | 1300539379
| D | 713 | Izolace tepelné |  |  |  | 1929541.21 | [5 empty] | 346.1171 |  | 15.3661 |  | 0 | 2 | D | 1 |  |  |  | ROZPOCET | [6 empty] | 1929541.21
115 | K | 713121121 | Montáž izolace tepelné podlah volně kladenými rohožemi, pásy, dílci, deskami 2 vrstvy | m2 | 705.12 | 58.8 | 41461.06 | CS ÚRS 2022 01 |  |  | snížená | 0.14 | 98.7168 | 0 | 0 | 0 | 0 | 4 | K | 2 |  |  |  | ROZPOCET | 0 | 41461.06 | 0 | 0 | 0 | 2 | 41461.06 | 4 | -1504003172
116 | M | 28375914 | deska EPS 150 do plochých střech a podlah λ=0,035 tl 100mm | m2 | 719.222 | 326 | 234466.37 | CS ÚRS 2022 01 |  |  | snížená | 0 | 0 | 0.0029 | 2.0857 | 0 | 0 | 8 | M | 2 |  |  |  | ROZPOCET | 0 | 234466.37 | 0 | 0 | 0 | 2 | 234466.37 | 4 | -1029605819
| VV |  | 705,12*1,02 'Přepočtené koeficientem množství |  | 719.222 | [13 empty] | VV | 2 | 2 | False | 1 | ROZPOCET
117 | M | 28375033 | deska EPS 150 do plochých střech a podlah λ=0,035 tl 150mm | m2 | 719.222 | 492 | 353857.22 | CS ÚRS 2022 01 |  |  | snížená | 0 | 0 | 0.0045 | 3.2365 | 0 | 0 | 8 | M | 2 |  |  |  | ROZPOCET | 0 | 353857.22 | 0 | 0 | 0 | 2 | 353857.22 | 4 | -2081603485
| VV |  | 705,12*1,02 'Přepočtené koeficientem množství |  | 719.222 | [13 empty] | VV | 2 | 2 | False | 1 | ROZPOCET
118 | K | 713121121 | Montáž izolace tepelné podlah volně kladenými rohožemi, pásy, dílci, deskami 2 vrstvy | m2 | 427.284 | 58.8 | 25124.3 | CS ÚRS 2022 01 |  |  | snížená | 0.14 | 59.8198 | 0 | 0 | 0 | 0 | 16 | K | 2 |  |  |  | ROZPOCET | 0 | 25124.3 | 0 | 0 | 0 | 2 | 25124.3 | 16 | 245990199
119 | M | ISV.8591057210204 | Isover EPS RigiFloor 4000 - 20mm, λD = 0,044 (W·m-1·K-1),1000x500x20mm, elastifikovaný polystyren pro kročejový útlum těžkých plovoucích podlah (beton, anhydrit) s užitným zatížením max. 4 kN/m2. | m2 | 435.83 | 57.65 | 25125.6 |  |  |  | snížená | 0 | 0 | 0.0002 | 0.087166 | 0 | 0 | 32 | M | 2 |  |  |  | ROZPOCET | 0 | 25125.6 | 0 | 0 | 0 | 2 | 25125.6 | 16 | -2018819071
| VV |  | 427,284*1,02 'Přepočtené koeficientem množství |  | 435.83 | [13 empty] | VV | 2 | 2 | False | 1 | ROZPOCET
120 | M | ISV.8591057210303 | Isover EPS RigiFloor 4000 - 30mm, λD = 0,044 (W·m-1·K-1),1000x500x30mm, elastifikovaný polystyren pro kročejový útlum těžkých plovoucích podlah (beton, anhydrit) s užitným zatížením max. 4 kN/m2. | m2 | 435.83 | 86.47 | 37686.22 |  |  |  | snížená | 0 | 0 | 0.0004 | 0.17433 | 0 | 0 | 32 | M | 2 |  |  |  | ROZPOCET | 0 | 37686.22 | 0 | 0 | 0 | 2 | 37686.22 | 16 | 653811340
| VV |  | 427,284*1,02 'Přepočtené koeficientem množství |  | 435.83 | [13 empty] | VV | 2 | 2 | False | 1 | ROZPOCET
121 | K | 713131141 | Montáž izolace tepelné stěn a základů lepením celoplošně rohoží, pásů, dílců, desek | m2 | 79.254 | 211 | 16722.59 | CS ÚRS 2022 01 |  |  | snížená | 0.211 | 16.7226 | 0.006 | 0.47552 | 0 | 0 | 16 | K | 2 |  |  |  | ROZPOCET | 0 | 16722.59 | 0 | 0 | 0 | 2 | 16722.59 | 16 | 1265286977
122 | M | URA.71 | deska z extrudovaného polystyrénu URSA XPS N-V-L - 1250 x 600 x 120 mm | m2 | 83.217 | 791.43 | 65860.43 |  |  |  | snížená | 0 | 0 | 0.004 | 0.33287 | 0 | 0 | 32 | M | 2 |  |  |  | ROZPOCET | 0 | 65860.43 | 0 | 0 | 0 | 2 | 65860.43 | 16 | -2059256792
| VV |  | 79,25424*1,05 'Přepočtené koeficientem množství |  | 83.217 | [13 empty] | VV | 2 | 2 | False | 1 | ROZPOCET
123 | K | 713141152 | Montáž izolace tepelné střech plochých kladené volně 2 vrstvy rohoží, pásů, dílců, desek | m2 | 154.846 | 71.4 | 11056 | CS ÚRS 2022 01 |  |  | snížená | 0.17 | 26.3238 | 0 | 0 | 0 | 0 | 16 | K | 2 |  |  |  | ROZPOCET | 0 | 11056 | 0 | 0 | 0 | 2 | 11056 | 16 | 1260296554
124 | M | 28372317 | deska EPS 100 do plochých střech a podlah λ=0,037 tl 150mm-spádové klíny | m2 | 157.943 | 396 | 62545.43 | CS ÚRS 2022 01 |  |  | snížená | 0 | 0 | 0.00375 | 0.59229 | 0 | 0 | 32 | M | 2 |  |  |  | ROZPOCET | 0 | 62545.43 | 0 | 0 | 0 | 2 | 62545.43 | 16 | -1681798894
| VV |  | 154,84612*1,02 'Přepočtené koeficientem množství |  | 157.943 | [13 empty] | VV | 2 | 2 | False | 1 | ROZPOCET
125 | M | 28372321 | deska EPS 100 do plochých střech a podlah λ=0,037 tl 200mm | m2 | 157.943 | 528 | 83393.9 | CS ÚRS 2022 01 |  |  | snížená | 0 | 0 | 0.005 | 0.78972 | 0 | 0 | 32 | M | 2 |  |  |  | ROZPOCET | 0 | 83393.9 | 0 | 0 | 0 | 2 | 83393.9 | 16 | 1075514322
| VV |  | 154,84612*1,02 'Přepočtené koeficientem množství |  | 157.943 | [13 empty] | VV | 2 | 2 | False | 1 | ROZPOCET
126 | K | 713141152 | Montáž izolace tepelné střech plochých kladené volně 2 vrstvy rohoží, pásů, dílců, desek | m2 | 15.392 | 71.4 | 1098.99 | CS ÚRS 2022 01 |  |  | snížená | 0.17 | 2.6166 | 0 | 0 | 0 | 0 | 16 | K | 2 |  |  |  | ROZPOCET | 0 | 1098.99 | 0 | 0 | 0 | 2 | 1098.99 | 16 | 1969783177
127 | M | 28376501 | deska izolační PIR s oboustranným textilním rounem 1200x600x100mm | m2 | 15.7 | 529 | 8305.3 | CS ÚRS 2022 01 |  |  | snížená | 0 | 0 | 0.003 | 0.0471 | 0 | 0 | 32 | M | 2 |  |  |  | ROZPOCET | 0 | 8305.3 | 0 | 0 | 0 | 2 | 8305.3 | 16 | -920423718
| VV |  | 15,392*1,02 'Přepočtené koeficientem množství |  | 15.7 | [13 empty] | VV | 2 | 2 | False | 1 | ROZPOCET
128 | M | 28376503 | deska izolační PIR s oboustranným textilním rounem 1200x600x120mm | m2 | 15.7 | 633 | 9938.1 | CS ÚRS 2022 01 |  |  | snížená | 0 | 0 | 0.0036 | 0.05652 | 0 | 0 | 32 | M | 2 |  |  |  | ROZPOCET | 0 | 9938.1 | 0 | 0 | 0 | 2 | 9938.1 | 16 | 1929990966
| VV |  | 15,392*1,02 'Přepočtené koeficientem množství |  | 15.7 | [13 empty] | VV | 2 | 2 | False | 1 | ROZPOCET
129 | M | 28372305 | deska EPS 100 do plochých střech a podlah λ=0,037 tl 50mm | m2 | 15.7 | 133 | 2088.1 | CS ÚRS 2022 01 |  |  | snížená | 0 | 0 | 0.0014 | 0.02198 | 0 | 0 | 32 | M | 2 |  |  |  | ROZPOCET | 0 | 2088.1 | 0 | 0 | 0 | 2 | 2088.1 | 16 | -818925607
| VV |  | 15,392*1,02 'Přepočtené koeficientem množství |  | 15.7 | [13 empty] | VV | 2 | 2 | False | 1 | ROZPOCET
130 | K | 713151111 | Montáž izolace tepelné střech šikmých kladené volně mezi krokve rohoží, pásů, desek | m2 | 746.934 | 50.4 | 37645.47 | CS ÚRS 2022 01 |  |  | snížená | 0.1 | 74.6934 | 0 | 0 | 0 | 0 | 16 | K | 2 |  |  |  | ROZPOCET | 0 | 37645.47 | 0 | 0 | 0 | 2 | 37645.47 | 16 | -1211000670
131 | M | 28376506 | deska izolační PIR s oboustranným textilním rounem 1200x600x180mm | m2 | 761.873 | 840 | 639973.32 | CS ÚRS 2022 01 |  |  | snížená | 0 | 0 | 0.0048 | 3.657 | 0 | 0 | 32 | M | 2 |  |  |  | ROZPOCET | 0 | 639973.32 | 0 | 0 | 0 | 2 | 639973.32 | 16 | 2111630910
| VV |  | 746,93424*1,02 'Přepočtené koeficientem množství |  | 761.873 | [13 empty] | VV | 2 | 2 | False | 1 | ROZPOCET
132 | K | 713151121 | Montáž izolace tepelné střech šikmých kladené volně pod krokve rohoží, pásů, desek | m2 | 746.934 | 45.4 | 33910.8 | CS ÚRS 2022 01 |  |  | snížená | 0.09 | 67.2241 | 0 | 0 | 0 | 0 | 16 | K | 2 |  |  |  | ROZPOCET | 0 | 33910.8 | 0 | 0 | 0 | 2 | 33910.8 | 16 | -1463499077
133 | M | ISV.8592248000819 | Isover UNI 100mm, λD = 0,035 (W·m-1·K-1),1200x600x100mm, univerzální izolace z čedičových vláken, vhodná zejména mezi a pod krokve. | m2 | 761.873 | 281.44 | 214421.54 |  |  |  | snížená | 0 | 0 | 0.005 | 3.8094 | 0 | 0 | 32 | M | 2 |  |  |  | ROZPOCET | 0 | 214421.54 | 0 | 0 | 0 | 2 | 214421.54 | 16 | -1842794717
| VV |  | 746,93424*1,02 'Přepočtené koeficientem množství |  | 761.873 | [13 empty] | VV | 2 | 2 | False | 1 | ROZPOCET
134 | K | 998713202 | Přesun hmot procentní pro izolace tepelné v objektech v do 12 m | % | 12748.961 | 1.95 | 24860.47 | CS ÚRS 2022 01 |  |  | snížená | 0 | 0 | 0 | 0 | 0 | 0 | 16 | K | 2 |  |  |  | ROZPOCET | 0 | 24860.47 | 0 | 0 | 0 | 2 | 24860.47 | 16 | -34387905
| D | 721 | Zdravotechnika |  |  |  | 2113324.45 | [5 empty] | 0 |  | 0 |  | 0 | 2 | D | 1 |  |  |  | ROZPOCET | [6 empty] | 2113324.45
135 | K | 721001 | D+M vnitřní rozvody vody a kanalizace vč. zařiz. předmětů-objekt A | kpl | 1 | 1811762.55 | 1811762.55 |  |  |  | snížená | 0 | 0 | 0 | 0 | 0 | 0 | 16 | K | 2 |  |  |  | ROZPOCET | 0 | 1811762.55 | 0 | 0 | 0 | 2 | 1811762.55 | 16 | -667117972
136 | K | 721001a | dtto,avšak objekt B | kpl | 0 | 0 | 0 |  |  |  | snížená | 0 | 0 | 0 | 0 | 0 | 0 | 16 | K | 2 |  |  |  | ROZPOCET | 0 | 0 | 0 | 0 | 0 | 2 | 0 | 16 | -370140689
137 | K | 721002 | D+M vnější rozvody vody č. zemních prací | kpl | 1 | 301561.9 | 301561.9 |  |  |  | snížená | 0 | 0 | 0 | 0 | 0 | 0 | 16 | K | 2 |  |  |  | ROZPOCET | 0 | 301561.9 | 0 | 0 | 0 | 2 | 301561.9 | 16 | 1143913792
138 | K | 721003 | D+M plynovodní přípojka vč. zemních prací-objekt A | kpl | 0 | 0 | 0 |  |  |  | snížená | 0 | 0 | 0 | 0 | 0 | 0 | 16 | K | 2 |  |  |  | ROZPOCET | 0 | 0 | 0 | 0 | 0 | 2 | 0 | 16 | -544767065
139 | K | 721004 | dtto,avšak objekt B | kpl | 0 | 0 | 0 |  |  |  | snížená | 0 | 0 | 0 | 0 | 0 | 0 | 16 | K | 2 |  |  |  | ROZPOCET | 0 | 0 | 0 | 0 | 0 | 2 | 0 | 16 | 1942719741
140 | K | 721005 | D+M vnitřní plynovod objekt A | kpl | 0 | 0 | 0 |  |  |  | snížená | 0 | 0 | 0 | 0 | 0 | 0 | 16 | K | 2 |  |  |  | ROZPOCET | 0 | 0 | 0 | 0 | 0 | 2 | 0 | 16 | 733513093
141 | K | 721006 | D+M vnitřní plynovod objekt B | kpl | 0 | 0 | 0 |  |  |  | snížená | 0 | 0 | 0 | 0 | 0 | 0 | 16 | K | 2 |  |  |  | ROZPOCET | 0 | 0 | 0 | 0 | 0 | 2 | 0 | 16 | -228215464
| D | 731 | Ústřední vytápění |  |  |  | 2688427.17 | [5 empty] | 0 |  | 0 |  | 0 | 2 | D | 1 |  |  |  | ROZPOCET | [6 empty] | 2688427.17
142 | K | 731001 | ÚT-podlahové vytápění-objekt B | kpl | 0 | 0 | 0 |  |  |  | snížená | 0 | 0 | 0 | 0 | 0 | 0 | 16 | K | 2 |  |  |  | ROZPOCET | 0 | 0 | 0 | 0 | 0 | 2 | 0 | 16 | 2078686295
143 | K | 731002 | ÚT-podlahové vytápění objekt A | kpl | 1 | 2688427.17 | 2688427.17 |  |  |  | snížená | 0 | 0 | 0 | 0 | 0 | 0 | 16 | K | 2 |  |  |  | ROZPOCET | 0 | 2688427.17 | 0 | 0 | 0 | 2 | 2688427.17 | 16 | -730084629
| D | 741 | Elektroinstalace - silnoproud |  |  |  | 9141410.7 | [5 empty] | 0 |  | 0 |  | 0 | 2 | D | 1 |  |  |  | ROZPOCET | [6 empty] | 9141410.7
144 | K | 741001 | D+M vnitřní rozvody silno a slaboproudu vč. hromosvodu a svítidel | kpl | 1 | 9141410.7 | 9141410.7 |  |  |  | snížená | 0 | 0 | 0 | 0 | 0 | 0 | 16 | K | 2 |  |  |  | ROZPOCET | 0 | 9141410.7 | 0 | 0 | 0 | 2 | 9141410.7 | 16 | 1982503717
| D | 751 | Vzduchotechnika |  |  |  | 1077710.13 | [5 empty] | 0 |  | 0 |  | 0 | 2 | D | 1 |  |  |  | ROZPOCET | [6 empty] | 1077710.13
145 | K | 751001 | D+M rozvody VZD,větrání objekt A | kpl | 1 | 1077710.13 | 1077710.13 |  |  |  | snížená | 0 | 0 | 0 | 0 | 0 | 0 | 16 | K | 2 |  |  |  | ROZPOCET | 0 | 1077710.13 | 0 | 0 | 0 | 2 | 1077710.13 | 16 | 1204445493
146 | K | 751002 | dtto,avšak objekt B | kpl | 0 | 0 | 0 |  |  |  | snížená | 0 | 0 | 0 | 0 | 0 | 0 | 16 | K | 2 |  |  |  | ROZPOCET | 0 | 0 | 0 | 0 | 0 | 2 | 0 | 16 | 772038949
| D | 762 | Konstrukce tesařské |  |  |  | 1537541.26 | [5 empty] | 1008.2231 |  | 35.4548 |  | 0 | 2 | D | 1 |  |  |  | ROZPOCET | [6 empty] | 1537541.26
147 | K | 762083121 | Impregnace řeziva proti dřevokaznému hmyzu, houbám a plísním máčením třída ohrožení 1 a 2 | m3 | 35.667 | 1010 | 36023.67 | CS ÚRS 2022 01 |  |  | snížená | 1.56 | 55.6405 | 0.00108 | 0.03852 | 0 | 0 | 16 | K | 2 |  |  |  | ROZPOCET | 0 | 36023.67 | 0 | 0 | 0 | 2 | 36023.67 | 16 | -489201258
148 | K | 762332132 | Montáž vázaných kcí krovů pravidelných z hraněného řeziva průřezové plochy do 224 cm2 | m | 86.034 | 223 | 19185.58 | CS ÚRS 2022 01 |  |  | snížená | 0.454 | 39.0594 | 0 | 0 | 0 | 0 | 16 | K | 2 |  |  |  | ROZPOCET | 0 | 19185.58 | 0 | 0 | 0 | 2 | 19185.58 | 16 | 1850524114
149 | M | 60512130 | hranol stavební řezivo průřezu do 224cm2 do dl 6m | m3 | 1.212 | 10900 | 13210.8 | CS ÚRS 2022 01 |  |  | snížená | 0 | 0 | 0.55 | 0.6666 | 0 | 0 | 32 | M | 2 |  |  |  | ROZPOCET | 0 | 13210.8 | 0 | 0 | 0 | 2 | 13210.8 | 16 | -274465907
150 | K | 762332132 | Montáž vázaných kcí krovů pravidelných z hraněného řeziva průřezové plochy do 224 cm2 | m | 104.676 | 223 | 23342.75 | CS ÚRS 2022 01 |  |  | snížená | 0.454 | 47.5229 | 0 | 0 | 0 | 0 | 16 | K | 2 |  |  |  | ROZPOCET | 0 | 23342.75 | 0 | 0 | 0 | 2 | 23342.75 | 16 | -822905393
151 | M | 60512130 | hranol stavební řezivo průřezu do 224cm2 do dl 6m | m3 | 2.948 | 10900 | 32133.2 | CS ÚRS 2022 01 |  |  | snížená | 0 | 0 | 0.55 | 1.6214 | 0 | 0 | 32 | M | 2 |  |  |  | ROZPOCET | 0 | 32133.2 | 0 | 0 | 0 | 2 | 32133.2 | 16 | -1171426446
152 | K | 762332132 | Montáž vázaných kcí krovů pravidelných z hraněného řeziva průřezové plochy do 224 cm2 | m | 34.58 | 223 | 7711.34 | CS ÚRS 2022 01 |  |  | snížená | 0.454 | 15.6993 | 0 | 0 | 0 | 0 | 16 | K | 2 |  |  |  | ROZPOCET | 0 | 7711.34 | 0 | 0 | 0 | 2 | 7711.34 | 16 | 1832262773
153 | M | 60512130 | hranol stavební řezivo průřezu do 224cm2 do dl 6m | m3 | 0.426 | 10900 | 4643.4 | CS ÚRS 2022 01 |  |  | snížená | 0 | 0 | 0.55 | 0.2343 | 0 | 0 | 32 | M | 2 |  |  |  | ROZPOCET | 0 | 4643.4 | 0 | 0 | 0 | 2 | 4643.4 | 16 | 999583213
154 | K | 762332134 | Montáž vázaných kcí krovů pravidelných z hraněného řeziva průřezové plochy do 450 cm2 | m | 806.962 | 385 | 310680.37 | CS ÚRS 2022 01 |  |  | snížená | 0.698 | 563.2595 | 0 | 0 | 0 | 0 | 16 | K | 2 |  |  |  | ROZPOCET | 0 | 310680.37 | 0 | 0 | 0 | 2 | 310680.37 | 16 | -1742971594
155 | M | 60512140 | hranol stavební řezivo průřezu do 450cm2 do dl 6m | m3 | 28.405 | 11100 | 315295.5 | CS ÚRS 2022 01 |  |  | snížená | 0 | 0 | 0.55 | 15.6228 | 0 | 0 | 32 | M | 2 |  |  |  | ROZPOCET | 0 | 315295.5 | 0 | 0 | 0 | 2 | 315295.5 | 16 | 978609693
156 | K | 762332135 | Montáž vázaných kcí krovů pravidelných z hraněného řeziva průřezové plochy přes 450 cm2 | m | 39 | 445 | 17355 | CS ÚRS 2022 01 |  |  | snížená | 0.81 | 31.59 | 0 | 0 | 0 | 0 | 16 | K | 2 |  |  |  | ROZPOCET | 0 | 17355 | 0 | 0 | 0 | 2 | 17355 | 16 | -661010641
157 | M | 60512146 | hranol stavební řezivo průřezu nad 450cm2 dl 6-8m | m3 | 2.677 | 13200 | 35336.4 | CS ÚRS 2022 01 |  |  | snížená | 0 | 0 | 0.55 | 1.4724 | 0 | 0 | 32 | M | 2 |  |  |  | ROZPOCET | 0 | 35336.4 | 0 | 0 | 0 | 2 | 35336.4 | 16 | 994557086
158 | K | 762341017 | Bednění střech rovných z desek OSB tl 25 mm na sraz šroubovaných na krokve | m2 | 746.934 | 655 | 489241.77 | CS ÚRS 2022 01 |  |  | snížená | 0.264 | 197.1906 | 0.0161 | 12.0256 | 0 | 0 | 16 | K | 2 |  |  |  | ROZPOCET | 0 | 489241.77 | 0 | 0 | 0 | 2 | 489241.77 | 16 | -511846114
159 | K | 762342441 | Montáž lišt trojúhelníkových nebo kontralatí na střechách sklonu do 60° | m | 1942.029 | 14 | 27188.41 | CS ÚRS 2022 01 |  |  | snížená | 0.03 | 58.2609 | 0 | 0 | 0 | 0 | 16 | K | 2 |  |  |  | ROZPOCET | 0 | 27188.41 | 0 | 0 | 0 | 2 | 27188.41 | 16 | -817955947
160 | M | 60514114 | řezivo jehličnaté lať impregnovaná dl 4 m | m3 | 5.127 | 11000 | 56397 | CS ÚRS 2022 01 |  |  | snížená | 0 | 0 | 0.55 | 2.8199 | 0 | 0 | 32 | M | 2 |  |  |  | ROZPOCET | 0 | 56397 | 0 | 0 | 0 | 2 | 56397 | 16 | -1834578074
161 | K | 762395000 | Spojovací prostředky krovů, bednění, laťování, nadstřešních konstrukcí | m3 | 40.795 | 1680 | 68535.6 | CS ÚRS 2022 01 |  |  | snížená | 0 | 0 | 0.02337 | 0.95338 | 0 | 0 | 16 | K | 2 |  |  |  | ROZPOCET | 0 | 68535.6 | 0 | 0 | 0 | 2 | 68535.6 | 16 | 1094032590
162 | K | 998762202 | Přesun hmot procentní pro kce tesařské v objektech v do 12 m | % | 14562.808 | 5.58 | 81260.47 | CS ÚRS 2022 01 |  |  | snížená | 0 | 0 | 0 | 0 | 0 | 0 | 16 | K | 2 |  |  |  | ROZPOCET | 0 | 81260.47 | 0 | 0 | 0 | 2 | 81260.47 | 16 | -510590136
| D | 763 | Konstrukce suché výstavby |  |  |  | 1153124.81 | [5 empty] | 1291.6888 |  | 18.824 |  | 0 | 2 | D | 1 |  |  |  | ROZPOCET | [6 empty] | 1153124.81
163 | K | 763131411.KNF | SDK podhled D 112 desky 1xWHITE (A) 12,5 bez izolace dvouvrstvá spodní kce profil CD+UD | m2 | 497.453 | 856.95 | 426292.35 |  |  |  | snížená | 0.968 | 481.5345 | 0.0122 | 6.0689 | 0 | 0 | 16 | K | 2 |  |  |  | ROZPOCET | 0 | 426292.35 | 0 | 0 | 0 | 2 | 426292.35 | 16 | -589884934
164 | K | 763131432 | SDK podhled deska 1xDF 15 bez izolace dvouvrstvá spodní kce profil CD+UD REI 90 | m2 | 746.934 | 884 | 660289.66 | CS ÚRS 2022 01 |  |  | snížená | 1.018 | 760.3788 | 0.01691 | 12.6307 | 0 | 0 | 16 | K | 2 |  |  |  | ROZPOCET | 0 | 660289.66 | 0 | 0 | 0 | 2 | 660289.66 | 16 | 1577415886
165 | K | 763131714 | SDK podhled základní penetrační nátěr | m2 | 746.934 | 39.6 | 29578.59 | CS ÚRS 2022 01 |  |  | snížená | 0.04 | 29.8774 | 0.0001 | 0.074693 | 0 | 0 | 16 | K | 2 |  |  |  | ROZPOCET | 0 | 29578.59 | 0 | 0 | 0 | 2 | 29578.59 | 16 | 1150405204
166 | K | 763131714 | SDK podhled základní penetrační nátěr | m2 | 497.453 | 39.6 | 19699.14 | CS ÚRS 2022 01 |  |  | snížená | 0.04 | 19.8981 | 0.0001 | 0.049745 | 0 | 0 | 16 | K | 2 |  |  |  | ROZPOCET | 0 | 19699.14 | 0 | 0 | 0 | 2 | 19699.14 | 16 | 254784742
167 | K | 998763402 | Přesun hmot procentní pro sádrokartonové konstrukce v objektech v do 12 m | % | 11358.597 | 1.52 | 17265.07 | CS ÚRS 2022 01 |  |  | snížená | 0 | 0 | 0 | 0 | 0 | 0 | 16 | K | 2 |  |  |  | ROZPOCET | 0 | 17265.07 | 0 | 0 | 0 | 2 | 17265.07 | 16 | -407978355
| D | 764 | Konstrukce klempířské |  |  |  | 2127601.68 | [5 empty] | 1144.9755 |  | 3.4654 |  | 0 | 2 | D | 1 |  |  |  | ROZPOCET | [6 empty] | 2127601.68
168 | K | 764001 | D+M větrací komínky | kpl | 7 | 460 | 3220 |  |  |  | snížená | 0 | 0 | 0 | 0 | 0 | 0 | 16 | K | 2 |  |  |  | ROZPOCET | 0 | 3220 | 0 | 0 | 0 | 2 | 3220 | 16 | -1807815372
169 | K | 764042419 | Strukturovaná oddělovací rohož s integrovanou pojistnou hydroizolací jakékoliv rš | m2 | 746.934 | 285 | 212876.19 | CS ÚRS 2022 01 |  |  | snížená | 0.083 | 61.9955 | 0.00058 | 0.43322 | 0 | 0 | 16 | K | 2 |  |  |  | ROZPOCET | 0 | 212876.19 | 0 | 0 | 0 | 2 | 212876.19 | 16 | -12173536
170 | K | 764121411 | Krytina střechy rovné drážkováním ze svitků z Al plechu rš 670 mm sklonu do 30° | m2 | 746.934 | 1480 | 1105462.32 | CS ÚRS 2022 01 |  |  | snížená | 0.959 | 716.3097 | 0.00263 | 1.9644 | 0 | 0 | 16 | K | 2 |  |  |  | ROZPOCET | 0 | 1105462.32 | 0 | 0 | 0 | 2 | 1105462.32 | 16 | 15191454
171 | K | 764213456 | Sněhový zachytávač krytiny z Pz plechu průběžný dvoutrubkový | m | 109.2 | 1860 | 203112 | CS ÚRS 2022 01 |  |  | snížená | 0.35 | 38.22 | 0.00283 | 0.30904 | 0 | 0 | 16 | K | 2 |  |  |  | ROZPOCET | 0 | 203112 | 0 | 0 | 0 | 2 | 203112 | 16 | -1905883177
172 | K | 764222407 | Oplechování štítu závětrnou lištou z Al plechu rš 670 mm | m | 1.508 | 680 | 1025.44 | CS ÚRS 2022 01 |  |  | snížená | 0.386 | 0.58209 | 0.00148 | 0.0022318 | 0 | 0 | 16 | K | 2 |  |  |  | ROZPOCET | 0 | 1025.44 | 0 | 0 | 0 | 2 | 1025.44 | 16 | -223517658
173 | K | 764222435 | Oplechování rovné okapové hrany z Al plechu rš 400 mm | m | 112.372 | 448 | 50342.66 | CS ÚRS 2022 01 |  |  | snížená | 0.269 | 30.2281 | 0.00089 | 0.10001 | 0 | 0 | 16 | K | 2 |  |  |  | ROZPOCET | 0 | 50342.66 | 0 | 0 | 0 | 2 | 50342.66 | 16 | -523332768
174 | K | 764224406 | Oplechování horních ploch a nadezdívek (atik) bez rohů z Al plechu mechanicky kotvené rš 500 mm | m | 62.4 | 902 | 56284.8 | CS ÚRS 2022 01 |  |  | snížená | 0.775 | 48.36 | 0.00115 | 0.07176 | 0 | 0 | 16 | K | 2 |  |  |  | ROZPOCET | 0 | 56284.8 | 0 | 0 | 0 | 2 | 56284.8 | 16 | -9012247
175 | K | 764224411 | Oplechování horních ploch a nadezdívek (atik) bez rohů z Al plechu mechanicky kotvené rš přes 800 mm | m2 | 163.482 | 1420 | 232144.44 | CS ÚRS 2022 01 |  |  | snížená | 1.125 | 183.9172 | 0.00203 | 0.33187 | 0 | 0 | 16 | K | 2 |  |  |  | ROZPOCET | 0 | 232144.44 | 0 | 0 | 0 | 2 | 232144.44 | 16 | -1971718580
176 | K | 764226444 | Oplechování parapetů rovných celoplošně lepené z Al plechu rš 330 mm | m | 42.042 | 711 | 29891.86 | CS ÚRS 2022 01 |  |  | snížená | 0.347 | 14.5886 | 0.00146 | 0.061381 | 0 | 0 | 16 | K | 2 |  |  |  | ROZPOCET | 0 | 29891.86 | 0 | 0 | 0 | 2 | 29891.86 | 16 | -1707961524
177 | K | 764521415 | Žlab podokapní hranatý z Al plechu rš 400 mm | m | 110.656 | 1200 | 132787.2 | CS ÚRS 2022 01 |  |  | snížená | 0.371 | 41.0534 | 0.00143 | 0.15824 | 0 | 0 | 16 | K | 2 |  |  |  | ROZPOCET | 0 | 132787.2 | 0 | 0 | 0 | 2 | 132787.2 | 16 | 1053662325
178 | K | 764521464 | Kotlík hranatý pro podokapní žlaby z Al plechu 330/100 mm | kus | 4 | 1220 | 4880 | CS ÚRS 2022 01 |  |  | snížená | 0.65 | 2.6 | 0.0002 | 0.0008 | 0 | 0 | 16 | K | 2 |  |  |  | ROZPOCET | 0 | 4880 | 0 | 0 | 0 | 2 | 4880 | 16 | 681727554
179 | K | 764528402 | Svody hranaté včetně objímek, kolen, odskoků z Al plechu o straně 100 mm | m | 21.32 | 2950 | 62894 | CS ÚRS 2022 01 |  |  | snížená | 0.334 | 7.1209 | 0.00152 | 0.032406 | 0 | 0 | 16 | K | 2 |  |  |  | ROZPOCET | 0 | 62894 | 0 | 0 | 0 | 2 | 62894 | 16 | -953887558
180 | K | 998764202 | Přesun hmot procentní pro konstrukce klempířské v objektech v do 12 m | % | 20949.209 | 1.56 | 32680.77 | CS ÚRS 2022 01 |  |  | snížená | 0 | 0 | 0 | 0 | 0 | 0 | 16 | K | 2 |  |  |  | ROZPOCET | 0 | 32680.77 | 0 | 0 | 0 | 2 | 32680.77 | 16 | -370523192
| D | 766 | Konstrukce truhlářské |  |  |  | 1251281.45 | [5 empty] | 0 |  | 0 |  | 0 | 2 | D | 1 |  |  |  | ROZPOCET | [6 empty] | 1251281.45
181 | K | 766001 | D+M dveře vnitřní dřevěné otočné hladké povrch HPL 1300*2200 vč. vč. ocelové zárubně a kování 2 vč.samozavírače | ks | 13 | 15300 | 198900 |  |  |  | snížená | 0 | 0 | 0 | 0 | 0 | 0 | 16 | K | 2 |  |  |  | ROZPOCET | 0 | 198900 | 0 | 0 | 0 | 2 | 198900 | 16 | 878532795
182 | K | 766002 | dtto,avšak 1 kř.1000/2200mms P | ks | 28 | 11400 | 319200 |  |  |  | snížená | 0 | 0 | 0 | 0 | 0 | 0 | 16 | K | 2 |  |  |  | ROZPOCET | 0 | 319200 | 0 | 0 | 0 | 2 | 319200 | 16 | 1187498166
183 | K | 766002a | dtto,avšak 900/2200mm | ks | 8 | 10800 | 86400 |  |  |  | snížená | 0 | 0 | 0 | 0 | 0 | 0 | 16 | K | 2 |  |  |  | ROZPOCET | 0 | 86400 | 0 | 0 | 0 | 2 | 86400 | 16 | -467648101
184 | K | 766002b | dtto,avšak 750/2200mm | ks | 1 | 9700 | 9700 |  |  |  | snížená | 0 | 0 | 0 | 0 | 0 | 0 | 16 | K | 2 |  |  |  | ROZPOCET | 0 | 9700 | 0 | 0 | 0 | 2 | 9700 | 16 | -367542481
185 | K | 766003 | dtto,avšak posuvné vč. stav. pouzdra 1000/2200mm s P0 30 min. | ks | 6 | 15600 | 93600 |  |  |  | snížená | 0 | 0 | 0 | 0 | 0 | 0 | 16 | K | 2 |  |  |  | ROZPOCET | 0 | 93600 | 0 | 0 | 0 | 2 | 93600 | 16 | -1767293090
186 | K | 766004 | dtto,avšak 1100/2200mm | ks | 1 | 16400 | 16400 |  |  |  | snížená | 0 | 0 | 0 | 0 | 0 | 0 | 16 | K | 2 |  |  |  | ROZPOCET | 0 | 16400 | 0 | 0 | 0 | 2 | 16400 | 16 | -1355107878
187 | K | 766005 | dtto,avšak 1550/2200mm | ks | 1 | 21000 | 21000 |  |  |  | snížená | 0 | 0 | 0 | 0 | 0 | 0 | 16 | K | 2 |  |  |  | ROZPOCET | 0 | 21000 | 0 | 0 | 0 | 2 | 21000 | 16 | -1279076938
188 | K | 766006 | D+M madlo vnitřního schodiště dub DN 50mm vč. nerez kotvení | bm | 58.76 | 1700 | 99892 |  |  |  | snížená | 0 | 0 | 0 | 0 | 0 | 0 | 16 | K | 2 |  |  |  | ROZPOCET | 0 | 99892 | 0 | 0 | 0 | 2 | 99892 | 16 | 1980650599
234 | K | 766007 | Zabudovaný atypický nábytek | kpl | 1 | 343220 | 343220 |  |  |  | snížená | 0 | 0 | 0 | 0 | 0 | 0 | 16 | K | 2 |  |  |  | ROZPOCET | 0 | 343220 | 0 | 0 | 0 | 2 | 343220 | 16 | 1608865941
| VV |  | "schema T01-T19" 1 |  | 1 | [13 empty] | VV | 2 | 2 | True | 1 | ROZPOCET
237 | K | 766008 | D+M dveře vnitřní dřevěné s PO EW 15 DP3 rozměr 1300/2200 a 1000/2200mm | ks | 2 | 24800 | 49600 |  |  |  | snížená | 0 | 0 | 0 | 0 | 0 | 0 | 16 | K | 2 |  |  |  | ROZPOCET | 0 | 49600 | 0 | 0 | 0 | 2 | 49600 | 16 | -1919022211
189 | K | 998766202 | Přesun hmot procentní pro konstrukce truhlářské v objektech v do 12 m | % | 12379.12 | 1.08 | 13369.45 | CS ÚRS 2022 01 |  |  | snížená | 0 | 0 | 0 | 0 | 0 | 0 | 16 | K | 2 |  |  |  | ROZPOCET | 0 | 13369.45 | 0 | 0 | 0 | 2 | 13369.45 | 16 | 585583940
| D | 767 | Konstrukce zámečnické |  |  |  | 6035493.04 | [5 empty] | 0 |  | 0 |  | 0 | 2 | D | 1 |  |  |  | ROZPOCET | [6 empty] | 6035493.04
190 | K | 767001 | D+M okna a vstupní dveře hliníkové zasklení izolačním trojsklem vč. kování a vnitřních parapetů | m2 | 166.949 | 14600 | 2437455.4 |  |  |  | snížená | 0 | 0 | 0 | 0 | 0 | 0 | 16 | K | 2 |  |  |  | ROZPOCET | 0 | 2437455.4 | 0 | 0 | 0 | 2 | 2437455.4 | 16 | 1502535871
191 | K | 767002 | D+M dveře vnitřní hliníkové bezrámové celoskleněné | m2 | 39.754 | 16200 | 644014.8 |  |  |  | snížená | 0 | 0 | 0 | 0 | 0 | 0 | 16 | K | 2 |  |  |  | ROZPOCET | 0 | 644014.8 | 0 | 0 | 0 | 2 | 644014.8 | 16 | 1237768836
192 | K | 767002a | D+M dveře do vestibulu automatické posuvné | ks | 1 | 96000 | 96000 |  |  |  | snížená | 0 | 0 | 0 | 0 | 0 | 0 | 16 | K | 2 |  |  |  | ROZPOCET | 0 | 96000 | 0 | 0 | 0 | 2 | 96000 | 16 | 2037457190
193 | K | 767003 | D+M venkovní žaluzie hliník vč. kování | m2 | 77.602 | 4300 | 333688.6 |  |  |  | snížená | 0 | 0 | 0 | 0 | 0 | 0 | 16 | K | 2 |  |  |  | ROZPOCET | 0 | 333688.6 | 0 | 0 | 0 | 2 | 333688.6 | 16 | 16543222
194 | K | 767004 | D+M hliníková pergola před altánem | kpl | 1 | 1150000 | 1150000 |  |  |  | snížená | 0 | 0 | 0 | 0 | 0 | 0 | 16 | K | 2 |  |  |  | ROZPOCET | 0 | 1150000 | 0 | 0 | 0 | 2 | 1150000 | 16 | 783248323
195 | K | 767006 | D+M ocelové prvky stropu nad 1NP | kg | 753.636 | 86 | 64812.7 |  |  |  | snížená | 0 | 0 | 0 | 0 | 0 | 0 | 16 | K | 2 |  |  |  | ROZPOCET | 0 | 64812.7 | 0 | 0 | 0 | 2 | 64812.7 | 16 | -1610101480
196 | K | 767007 | D+M ocelové prvky stropu nad 2NP | kg | 12173.356 | 74 | 900828.34 |  |  |  | snížená | 0 | 0 | 0 | 0 | 0 | 0 | 16 | K | 2 |  |  |  | ROZPOCET | 0 | 900828.34 | 0 | 0 | 0 | 2 | 900828.34 | 16 | 689572632
197 | K | 767008 | D+M automatická posuvná brána samonosná 4305/900mm | ks | 1 | 68000 | 68000 |  |  |  | snížená | 0 | 0 | 0 | 0 | 0 | 0 | 16 | K | 2 |  |  |  | ROZPOCET | 0 | 68000 | 0 | 0 | 0 | 2 | 68000 | 16 | 100782925
198 | K | 767009 | D+M hliníková branka v oplocení u prádelny 1050/900mm | ks | 1 | 4800 | 4800 |  |  |  | snížená | 0 | 0 | 0 | 0 | 0 | 0 | 16 | K | 2 |  |  |  | ROZPOCET | 0 | 4800 | 0 | 0 | 0 | 2 | 4800 | 16 | 1341599471
199 | K | 767010 | D+M hliníková brána ke vstupu na pozemek 1627 vel. 2600/1900mm | ks | 1 | 28000 | 28000 |  |  |  | snížená | 0 | 0 | 0 | 0 | 0 | 0 | 16 | K | 2 |  |  |  | ROZPOCET | 0 | 28000 | 0 | 0 | 0 | 2 | 28000 | 16 | -1043808304
200 | K | 767011 | D+M poštovní schránka ocelová galvanicky pozinkovaná | ks | 1 | 8400 | 8400 |  |  |  | snížená | 0 | 0 | 0 | 0 | 0 | 0 | 16 | K | 2 |  |  |  | ROZPOCET | 0 | 8400 | 0 | 0 | 0 | 2 | 8400 | 16 | 1437177469
| VV |  | "schema V06" 1 |  | 1 | [13 empty] | VV | 2 | 2 | True | 1 | ROZPOCET
201 | K | 767012 | D+M skleněná sprchová zástěna s dvířky 1360/2200 | ks | 1 | 11800 | 11800 |  |  |  | snížená | 0 | 0 | 0 | 0 | 0 | 0 | 16 | K | 2 |  |  |  | ROZPOCET | 0 | 11800 | 0 | 0 | 0 | 2 | 11800 | 16 | -485123813
202 | K | 767013 | D+M vnější čistící zona -kovová rohož s čistícími kartáčky v hliníkovém rámu | m2 | 13.567 | 2900 | 39344.3 |  |  |  | snížená | 0 | 0 | 0 | 0 | 0 | 0 | 16 | K | 2 |  |  |  | ROZPOCET | 0 | 39344.3 | 0 | 0 | 0 | 2 | 39344.3 | 16 | -697055615
203 | K | 767014 | D+M posuvná akustická příčka rám hliník výplň HPL 7500/2750mm | ks | 1 | 89600 | 89600 |  |  |  | snížená | 0 | 0 | 0 | 0 | 0 | 0 | 16 | K | 2 |  |  |  | ROZPOCET | 0 | 89600 | 0 | 0 | 0 | 2 | 89600 | 16 | -1982203234
| VV |  | "schema VN 3" 1 |  | 1 | [13 empty] | VV | 2 | 2 | True | 1 | ROZPOCET
204 | K | 767015 | D+M skleněná sprchová zástěna pevná sklo bezpečnostní 1200/2750mm | ks | 2 | 10800 | 21600 |  |  |  | snížená | 0 | 0 | 0 | 0 | 0 | 0 | 16 | K | 2 |  |  |  | ROZPOCET | 0 | 21600 | 0 | 0 | 0 | 2 | 21600 | 16 | 278613774
205 | K | 767016 | D+M zábradlí vnitřního schodiště kovové vč. skleněné výplně sklem bezpečnostním kaleným tl.24mm výška 1300mm | m2 | 8.382 | 3700 | 31013.4 |  |  |  | snížená | 0 | 0 | 0 | 0 | 0 | 0 | 16 | K | 2 |  |  |  | ROZPOCET | 0 | 31013.4 | 0 | 0 | 0 | 2 | 31013.4 | 16 | -1705341624
206 | K | 998767202 | Přesun hmot procentní pro zámečnické konstrukce v objektech v do 12 m | % | 59293.575 | 1.79 | 106135.5 | CS ÚRS 2022 01 |  |  | snížená | 0 | 0 | 0 | 0 | 0 | 0 | 16 | K | 2 |  |  |  | ROZPOCET | 0 | 106135.5 | 0 | 0 | 0 | 2 | 106135.5 | 16 | -1084517037
| D | 771 | Podlahy z dlaždic |  |  |  | 29358.56 | [5 empty] | 18.3903 |  | 0.67278 |  | 0 | 2 | D | 1 |  |  |  | ROZPOCET | [6 empty] | 29358.56
207 | K | 771121011 | Nátěr penetrační na podlahu | m2 | 21.738 | 56.2 | 1221.68 | CS ÚRS 2022 01 |  |  | snížená | 0.044 | 0.95647 | 0.0003 | 0.0065214 | 0 | 0 | 16 | K | 2 |  |  |  | ROZPOCET | 0 | 1221.68 | 0 | 0 | 0 | 2 | 1221.68 | 16 | -824746909
208 | K | 771151011 | Samonivelační stěrka podlah pevnosti 20 MPa tl 3 mm | m2 | 21.738 | 198 | 4304.12 | CS ÚRS 2022 01 |  |  | snížená | 0.192 | 4.1737 | 0.00455 | 0.098908 | 0 | 0 | 16 | K | 2 |  |  |  | ROZPOCET | 0 | 4304.12 | 0 | 0 | 0 | 2 | 4304.12 | 16 | -536988523
209 | K | 771574112 | Montáž podlah keramických hladkých lepených flexibilním lepidlem do 12 ks/ m2 | m2 | 21.738 | 518 | 11260.28 | CS ÚRS 2022 01 |  |  | snížená | 0.61 | 13.2602 | 0.0063 | 0.13695 | 0 | 0 | 16 | K | 2 |  |  |  | ROZPOCET | 0 | 11260.28 | 0 | 0 | 0 | 2 | 11260.28 | 16 | 2126689959
210 | M | 59761003 | dlažba keramická hutná hladká do interiéru přes 9 do 12ks/m2 | m2 | 23.911 | 450 | 10759.95 | CS ÚRS 2022 01 |  |  | snížená | 0 | 0 | 0.018 | 0.4304 | 0 | 0 | 32 | M | 2 |  |  |  | ROZPOCET | 0 | 10759.95 | 0 | 0 | 0 | 2 | 10759.95 | 16 | 1399831147
| VV |  | 21,73756*1,1 'Přepočtené koeficientem množství |  | 23.911 | [13 empty] | VV | 2 | 2 | False | 1 | ROZPOCET
211 | K | 998771202 | Přesun hmot procentní pro podlahy z dlaždic v objektech v do 12 m | % | 275.46 | 6.58 | 1812.53 | CS ÚRS 2022 01 |  |  | snížená | 0 | 0 | 0 | 0 | 0 | 0 | 16 | K | 2 |  |  |  | ROZPOCET | 0 | 1812.53 | 0 | 0 | 0 | 2 | 1812.53 | 16 | -62615782
| D | 776 | Podlahy povlakové |  |  |  | 1528806.65 | [5 empty] | 689.193 |  | 9.3286 |  | 0 | 2 | D | 1 |  |  |  | ROZPOCET | [6 empty] | 1528806.65
212 | K | 776121111 | Vodou ředitelná penetrace savého podkladu povlakových podlah ředěná v poměru 1:3 | m2 | 1226.346 | 37.9 | 46478.51 | CS ÚRS 2022 01 |  |  | snížená | 0.058 | 71.1281 | 3e-05 | 0.03679 | 0 | 0 | 16 | K | 2 |  |  |  | ROZPOCET | 0 | 46478.51 | 0 | 0 | 0 | 2 | 46478.51 | 16 | 1522394695
213 | K | 776141111 | Vyrovnání podkladu povlakových podlah stěrkou pevnosti 20 MPa tl 3 mm | m2 | 1226.346 | 198 | 242816.51 | CS ÚRS 2022 01 |  |  | snížená | 0.192 | 235.4584 | 0.00455 | 5.5799 | 0 | 0 | 16 | K | 2 |  |  |  | ROZPOCET | 0 | 242816.51 | 0 | 0 | 0 | 2 | 242816.51 | 16 | 94111764
214 | K | 776223111 | Spoj povlakových podlahovin z PVC svařováním za tepla | m | 858.443 | 66.6 | 57172.3 | CS ÚRS 2022 01 |  |  | snížená | 0.102 | 87.5612 | 2e-05 | 0.017169 | 0 | 0 | 16 | K | 2 |  |  |  | ROZPOCET | 0 | 57172.3 | 0 | 0 | 0 | 2 | 57172.3 | 16 | 1584150783
215 | K | 776231111 | Lepení lamel a čtverců z vinylu standardním lepidlem | m2 | 565.399 | 224 | 126649.38 | CS ÚRS 2022 01 |  |  | snížená | 0.307 | 173.5775 | 0.0003 | 0.16962 | 0 | 0 | 16 | K | 2 |  |  |  | ROZPOCET | 0 | 126649.38 | 0 | 0 | 0 | 2 | 126649.38 | 16 | 948976217
216 | M | 28411050 | dílce vinylové tl 2,0mm, nášlapná vrstva 0,40mm, úprava PUR, třída zátěže 23/32/41, otlak 0,05mm, R10, třída otěru T, hořlavost Bfl S1, bez ftalátů | m2 | 621.939 | 525 | 326517.98 | CS ÚRS 2022 01 |  |  | snížená | 0 | 0 | 0.00368 | 2.2887 | 0 | 0 | 32 | M | 2 |  |  |  | ROZPOCET | 0 | 326517.98 | 0 | 0 | 0 | 2 | 326517.98 | 16 | 1878842070
| VV |  | 565,39912*1,1 'Přepočtené koeficientem množství |  | 621.939 | [13 empty] | VV | 2 | 2 | False | 1 | ROZPOCET
217 | K | 776241111 | Lepení hladkých (bez vzoru) pásů ze sametového vinylu | m2 | 542.267 | 157 | 85135.92 | CS ÚRS 2022 01 |  |  | snížená | 0.224 | 121.4678 | 0.0003 | 0.16268 | 0 | 0 | 16 | K | 2 |  |  |  | ROZPOCET | 0 | 85135.92 | 0 | 0 | 0 | 2 | 85135.92 | 16 | -694079358
218 | M | 28411080 | vinyl sametový vyrobený systémem vločkování tl 4,3mm, nylon 6.6, hustota vlákna 70mil/m2, zátěž 33, R10, hořlavost Bfl S1, útlum 20dB | m2 | 596.494 | 1070 | 638248.58 | CS ÚRS 2022 01 |  |  | snížená | 0 | 0 | 0.0018 | 1.0737 | 0 | 0 | 32 | M | 2 |  |  |  | ROZPOCET | 0 | 638248.58 | 0 | 0 | 0 | 2 | 638248.58 | 16 | 653831708
| VV |  | 542,26744*1,1 'Přepočtené koeficientem množství |  | 596.494 | [13 empty] | VV | 2 | 2 | False | 1 | ROZPOCET
219 | K | 998776202 | Přesun hmot procentní pro podlahy povlakové v objektech v do 12 m | % | 15230.192 | 0.38 | 5787.47 | CS ÚRS 2022 01 |  |  | snížená | 0 | 0 | 0 | 0 | 0 | 0 | 16 | K | 2 |  |  |  | ROZPOCET | 0 | 5787.47 | 0 | 0 | 0 | 2 | 5787.47 | 16 | 1453827944
| D | 781 | Dokončovací práce - obklady |  |  |  | 430086.04 | [5 empty] | 282.3253 |  | 7.1491 |  | 0 | 2 | D | 1 |  |  |  | ROZPOCET | [6 empty] | 430086.04
220 | K | 781121011 | Nátěr penetrační na stěnu | m2 | 365.708 | 56.2 | 20552.79 | CS ÚRS 2022 01 |  |  | snížená | 0.044 | 16.0912 | 0.0003 | 0.10971 | 0 | 0 | 16 | K | 2 |  |  |  | ROZPOCET | 0 | 20552.79 | 0 | 0 | 0 | 2 | 20552.79 | 16 | -926493156
221 | K | 781474112 | Montáž obkladů vnitřních keramických hladkých do 12 ks/m2 lepených flexibilním lepidlem | m2 | 365.708 | 587 | 214670.6 | CS ÚRS 2022 01 |  |  | snížená | 0.642 | 234.7845 | 0.006 | 2.1942 | 0 | 0 | 16 | K | 2 |  |  |  | ROZPOCET | 0 | 214670.6 | 0 | 0 | 0 | 2 | 214670.6 | 16 | -1438779502
222 | M | 59761026 | obklad keramický hladký do 12ks/m2 | m2 | 402.278 | 387 | 155681.59 | CS ÚRS 2022 01 |  |  | snížená | 0 | 0 | 0.0118 | 4.7469 | 0 | 0 | 32 | M | 2 |  |  |  | ROZPOCET | 0 | 155681.59 | 0 | 0 | 0 | 2 | 155681.59 | 16 | 1603476244
| VV |  | 365,70768*1,1 'Přepočtené koeficientem množství |  | 402.278 | [13 empty] | VV | 2 | 2 | False | 1 | ROZPOCET
223 | K | 781494511 | Plastové profily ukončovací lepené flexibilním lepidlem | m | 196.56 | 128 | 25159.68 | CS ÚRS 2022 01 |  |  | snížená | 0.16 | 31.4496 | 0.0005 | 0.09828 | 0 | 0 | 16 | K | 2 |  |  |  | ROZPOCET | 0 | 25159.68 | 0 | 0 | 0 | 2 | 25159.68 | 16 | 1495388764
224 | K | 998781202 | Přesun hmot procentní pro obklady keramické v objektech v do 12 m | % | 4160.647 | 3.37 | 14021.38 | CS ÚRS 2022 01 |  |  | snížená | 0 | 0 | 0 | 0 | 0 | 0 | 16 | K | 2 |  |  |  | ROZPOCET | 0 | 14021.38 | 0 | 0 | 0 | 2 | 14021.38 | 16 | -1106160731
| D | 784 | Dokončovací práce - malby a tapety |  |  |  | 511508.08 | [5 empty] | 788.7466 |  | 2.8254 |  | 0 | 2 | D | 1 |  |  |  | ROZPOCET | [6 empty] | 511508.08
225 | K | 784181101 | Základní akrylátová jednonásobná bezbarvá penetrace podkladu v místnostech výšky do 3,80 m | m2 | 5886.169 | 18 | 105951.04 | CS ÚRS 2022 01 |  |  | snížená | 0.033 | 194.2436 | 0.0002 | 1.1772 | 0 | 0 | 16 | K | 2 |  |  |  | ROZPOCET | 0 | 105951.04 | 0 | 0 | 0 | 2 | 105951.04 | 16 | -1303973257
226 | K | 784211111 | Dvojnásobné bílé malby ze směsí za mokra velmi dobře otěruvzdorných v místnostech výšky do 3,80 m | m2 | 5886.169 | 68.9 | 405557.04 | CS ÚRS 2022 01 |  |  | snížená | 0.101 | 594.5031 | 0.00028 | 1.6481 | 0 | 0 | 16 | K | 2 |  |  |  | ROZPOCET | 0 | 405557.04 | 0 | 0 | 0 | 2 | 405557.04 | 16 | -1560975993
| D | VRN | Vedlejší rozpočtové náklady |  |  |  | 103636 | [5 empty] | 0 |  | 0 |  | 0 | 5 | D | 0 |  |  |  | ROZPOCET | [6 empty] | 103636
| D | VRN1 | Průzkumné, geodetické a projektové práce |  |  |  | 20280 | [5 empty] | 0 |  | 0 |  | 0 | 5 | D | 1 |  |  |  | ROZPOCET | [6 empty] | 20280
227 | K | 012002000 | Geodetické práce-vytýčení stavby a inžen. sítí,geometr. plán pro vklad do KN | soubor | 1 | 8320 | 8320 | CS ÚRS 2022 01 |  |  | snížená | 0 | 0 | 0 | 0 | 0 | 0 | 1024 | K | 2 |  |  |  | ROZPOCET | 0 | 8320 | 0 | 0 | 0 | 2 | 8320 | 1024 | -510462046
228 | K | 013002000 | Projektové práce-dokumentace skutečného provedení | soubor | 1 | 11960 | 11960 | CS ÚRS 2022 01 |  |  | snížená | 0 | 0 | 0 | 0 | 0 | 0 | 1024 | K | 2 |  |  |  | ROZPOCET | 0 | 11960 | 0 | 0 | 0 | 2 | 11960 | 1024 | 96222969
| D | VRN3 | Zařízení staveniště |  |  |  | 76492 | [5 empty] | 0 |  | 0 |  | 0 | 5 | D | 1 |  |  |  | ROZPOCET | [6 empty] | 76492
229 | K | 032002000 | Vybavení staveniště-mobilní WC,sklad,kancelář,zdvihací mechanizmy | soubor | 1 | 64480 | 64480 | CS ÚRS 2022 01 |  |  | snížená | 0 | 0 | 0 | 0 | 0 | 0 | 1024 | K | 2 |  |  |  | ROZPOCET | 0 | 64480 | 0 | 0 | 0 | 2 | 64480 | 1024 | -380980714
230 | K | 033002000 | Připojení staveniště na inženýrské sítě-voda,elektro | soubor | 1 | 4472 | 4472 | CS ÚRS 2022 01 |  |  | snížená | 0 | 0 | 0 | 0 | 0 | 0 | 1024 | K | 2 |  |  |  | ROZPOCET | 0 | 4472 | 0 | 0 | 0 | 2 | 4472 | 1024 | 1473517074
231 | K | 034002000 | Zabezpečení staveniště-výkopové práce,provizorní oplocení | soubor | 1 | 6240 | 6240 | CS ÚRS 2022 01 |  |  | snížená | 0 | 0 | 0 | 0 | 0 | 0 | 1024 | K | 2 |  |  |  | ROZPOCET | 0 | 6240 | 0 | 0 | 0 | 2 | 6240 | 1024 | -389701188
232 | K | 039002000 | Zrušení zařízení staveniště | soubor | 1 | 1300 | 1300 | CS ÚRS 2022 01 |  |  | snížená | 0 | 0 | 0 | 0 | 0 | 0 | 1024 | K | 2 |  |  |  | ROZPOCET | 0 | 1300 | 0 | 0 | 0 | 2 | 1300 | 1024 | 1124722052
| D | VRN4 | Inženýrská činnost |  |  |  | 6864 | [5 empty] | 0 |  | 0 |  | 0 | 5 | D | 1 |  |  |  | ROZPOCET | [6 empty] | 6864
233 | K | 043002000 | Zkoušky a ostatní měření | soubor | 1 | 6864 | 6864 | CS ÚRS 2022 01 |  |  | snížená | 0 | 0 | 0 | 0 | 0 | 0 | 1024 | K | 2 |  |  |  | ROZPOCET | 0 | 6864 | 0 | 0 | 0 | 2 | 6864 | 1024 | 258087990

## Objekt A - e - Zdravotní ...
[9 empty] | >> skryté sloupce << | [9 empty] | {1fb0e9dc-eb37-43f2-86d9-205815e50727}
1
| KRYCÍ LIST SOUPISU PRACÍ | [8 empty] | v --- níže se nacházejí doplnkové a pomocné údaje k sestavám --- v | [8 empty] | False
Stavba:
Rozvoj komunitních sociálních služeb DOZP v lokalitě Jičín - aktualizace PD - změna PD 11/2022
Objekt:
Objekt A - e - Zdravotní technika
| KSO: |  |  |  |  | CC-CZ:
| Místo: |  | Jičín |  |  | Datum: | 15. 3. 2022
| Zadavatel: |  |  |  |  | IČ:
DIČ:
| Zhotovitel: |  |  |  |  | IČ:
DIČ:
| Projektant: |  |  |  |  | IČ:
DIČ:
| Zpracovatel: |  |  |  |  | IČ:
DIČ:
Poznámka:
| Cena bez DPH | [5 empty] | 1811762.55
|  |  | Základ daně |  |  | Sazba daně | Výše daně
| DPH | základní | 0 |  |  | 21% | 0
|  | snížená | 1811762.55 |  |  | 15% | 271764.38
|  | zákl. přenesená | 0 |  |  | 21% | 0
|  | sníž. přenesená | 0 |  |  | 15% | 0
|  | nulová | 0 |  |  | 0% | 0
| Cena s DPH |  |  | v | CZK |  | 2083526.93
| Projektant |  |  | Zpracovatel
| Datum a podpis: |  | Razítko | Datum a podpis: |  |  | Razítko
| Objednavatel |  |  | Zhotovitel
| Datum a podpis: |  | Razítko | Datum a podpis: |  |  | Razítko
REKAPITULACE ČLENĚNÍ SOUPISU PRACÍ
Stavba:
Rozvoj komunitních sociálních služeb DOZP v lokalitě Jičín - aktualizace PD - změna PD 11/2022
Objekt:
Objekt A - e - Zdravotní technika
Místo: |  |  | Jičín |  |  | Datum: | 15. 3. 2022
Zadavatel: | [5 empty] | Projektant:
Zhotovitel: | [5 empty] | Zpracovatel:
Kód dílu - Popis | [6 empty] | Cena celkem [CZK]
Náklady ze soupisu prací | [6 empty] | 1811762.55 | [12 empty] | -1
| HSV - HSV | [5 empty] | 548712.6
| 4 - Vodorovné konstrukce | [5 empty] | 57646
| 6 - Úpravy povrchů, podlahy a osazování výplní | [5 empty] | 5100
| 8 - Trubní vedení | [5 empty] | 305143.4
| PSV - Práce a dodávky PSV | [5 empty] | 1236349.95
| 721 - Zdravotechnika - vnitřní kanalizace | [5 empty] | 433923.14
| 722 - Zdravotechnika - vnitřní vodovod | [5 empty] | 366039.09
| 725 - Zdravotechnika - zařizovací předměty | [5 empty] | 355527.46
| 726 - Zdravotechnika - předstěnové instalace | [5 empty] | 64551.56
| 732 - Ústřední vytápění - strojovny | [5 empty] | 7085.4
| 734 - Ústřední vytápění - armatury | [5 empty] | 9223.3
| HZS - Hodinové zúčtovací sazby | [5 empty] | 26700
SOUPIS PRACÍ
Stavba:
Rozvoj komunitních sociálních služeb DOZP v lokalitě Jičín - aktualizace PD - změna PD 11/2022
Objekt:
Objekt A - e - Zdravotní technika
Místo: |  |  | Jičín |  |  | Datum: | 15. 3. 2022
Zadavatel: | [5 empty] | Projektant:
Zhotovitel: | [5 empty] | Zpracovatel:
PČ | Typ | Kód | Popis | MJ | Množství | J.cena [CZK] | Cena celkem [CZK] | Cenová soustava |  |  | DPH | J. Nh [h] | Nh celkem [h] | J. hmotnost [t] | Hmotnost celkem [t] | J. suť [t] | Suť Celkem [t]
Náklady soupisu celkem | [6 empty] | 1811762.55 | [5 empty] | 1019.7948 |  | 6.6276 |  | 0.15 |  | D | -1 | [10 empty] | 1811762.55
| D | HSV | HSV |  |  |  | 548712.6 | [5 empty] | 127.944 |  | 2.2976 |  | 0.15 | 1 | D | 0 |  |  |  | ROZPOCET | [6 empty] | 548712.6
1 | K | 132251102 | Hloubení nezapažených rýh šířky do 800 mm strojně s urovnáním dna do předepsaného profilu a spádu v hornině třídy těžitelnosti I skupiny 3 přes 20 do 50 m3 | m3 | 131 | 768 | 100608 |  |  |  | snížená | 0 | 0 | 0 | 0 | 0 | 0 | 4 | K | 1 |  |  |  | ROZPOCET | 0 | 100608 | 0 | 0 | 0 | 2 | 100608 | 4 | 813501446
| VV |  | "výko retence a šachet" (25+4+1)*1,2 |  | 36 | [13 empty] | VV | 1 | 2 | True | 0 | ROZPOCET
| VV |  | "výkopy pro potrubí" (180+10)*0,5*1,0 |  | 95 | [13 empty] | VV | 1 | 2 | True | 0 | ROZPOCET
| VV |  | Součet |  | 131 | [13 empty] | VV | 1 | 4 | True | 1 | ROZPOCET
2 | K | 139001101 | Příplatek k cenám hloubených vykopávek za ztížení vykopávky v blízkosti podzemního vedení nebo výbušnin pro jakoukoliv třídu horniny | m3 | 11 | 546 | 6006 |  |  |  | snížená | 0 | 0 | 0 | 0 | 0 | 0 | 4 | K | 1 |  |  |  | ROZPOCET | 0 | 6006 | 0 | 0 | 0 | 2 | 6006 | 4 | 1039921601
| VV |  | "výkopy pro potrubí - ztížené vykopávky v místě napojení na stávající rozvody" | [15 empty] | VV | 1 | 1 | True | 0 | ROZPOCET
| VV |  | (2,0*1,0*1,5) + (2*1*4) |  | 11 | [13 empty] | VV | 1 | 2 | True | 1 | ROZPOCET
3 | K | 162251102 | Vodorovné přemístění výkopku nebo sypaniny po suchu na obvyklém dopravním prostředku, bez naložení výkopku, avšak se složením bez rozhrnutí z horniny třídy těžitelnosti I skupiny 1 až 3 na vzdálenost přes 20 do 50 m | m3 | 38 | 44.6 | 1694.8 |  |  |  | snížená | 0 | 0 | 0 | 0 | 0 | 0 | 4 | K | 1 |  |  |  | ROZPOCET | 0 | 1694.8 | 0 | 0 | 0 | 2 | 1694.8 | 4 | 719073614
| VV |  | "staveništní přemístění kameniva pro lože a obsypy potrubí (dle kptl. 4)" 38 |  | 38 | [13 empty] | VV | 1 | 2 | True | 1 | ROZPOCET
4 | K | 162751117 | Vodorovné přemístění výkopku nebo sypaniny po suchu na obvyklém dopravním prostředku, bez naložení výkopku, avšak se složením bez rozhrnutí z horniny třídy těžitelnosti I skupiny 1 až 3 na vzdálenost přes 9 000 do 10 000 m | m3 | 93 | 44.6 | 4147.8 |  |  |  | snížená | 0 | 0 | 0 | 0 | 0 | 0 | 4 | K | 1 |  |  |  | ROZPOCET | 0 | 4147.8 | 0 | 0 | 0 | 2 | 4147.8 | 4 | -1413989219
| VV |  | "odvoz přebytečné vytěžené zeminy na skládku (uvažováno do 18km)" | [15 empty] | VV | 1 | 1 | True | 0 | ROZPOCET
| VV |  | "vytěženo celkem" 131 |  | 131 | [13 empty] | VV | 1 | 2 | True | 0 | ROZPOCET
| VV |  | "odpočet - zemina pro zpětné zásypy" -38 |  | -38 | [13 empty] | VV | 1 | 2 | True | 0 | ROZPOCET
| VV |  | Součet |  | 93 | [13 empty] | VV | 1 | 4 | True | 1 | ROZPOCET
5 | K | 167151101 | Nakládání, skládání a překládání neulehlého výkopku nebo sypaniny strojně nakládání, množství do 100 m3, z horniny třídy těžitelnosti I, skupiny 1 až 3 | m3 | 38 | 154 | 5852 |  |  |  | snížená | 0 | 0 | 0 | 0 | 0 | 0 | 4 | K | 1 |  |  |  | ROZPOCET | 0 | 5852 | 0 | 0 | 0 | 2 | 5852 | 4 | -431716003
| VV |  | "staveništní přemístění kameniva pro lože a obsypy potrubí (dle kptl. 4)" 38 |  | 38 | [13 empty] | VV | 1 | 2 | True | 1 | ROZPOCET
6 | K | 171201231 | Poplatek za uložení stavebního odpadu na recyklační skládce (skládkovné) zeminy a kamení zatříděného do Katalogu odpadů pod kódem 17 05 04 | t | 167.4 | 294 | 49215.6 |  |  |  | snížená | 0 | 0 | 0 | 0 | 0 | 0 | 4 | K | 1 |  |  |  | ROZPOCET | 0 | 49215.6 | 0 | 0 | 0 | 2 | 49215.6 | 4 | -1371741758
| VV |  | "uložení přebytečné vytěžené zeminy na skládce" 93*1,800 |  | 167.4 | [13 empty] | VV | 1 | 2 | True | 1 | ROZPOCET
7 | K | 174151101 | Zásyp sypaninou z jakékoliv horniny strojně s uložením výkopku ve vrstvách se zhutněním jam, šachet, rýh nebo kolem objektů v těchto vykopávkách | m3 | 93 | 143 | 13299 |  |  |  | snížená | 0 | 0 | 0 | 0 | 0 | 0 | 4 | K | 1 |  |  |  | ROZPOCET | 0 | 13299 | 0 | 0 | 0 | 2 | 13299 | 4 | -1017742326
| VV |  | "zpětné zásypy vhodnou vytěženou zeminou (minimálně prvních 200mm zásypu provádět z tříděného materiálu ):" | [15 empty] | VV | 1 | 1 | True | 0 | ROZPOCET
| VV |  | "vytěženo" 131 |  | 131 | [13 empty] | VV | 1 | 2 | True | 0 | ROZPOCET
| VV |  | "odpočet - lože a obsypy potrubí z drobného kameniva (dle kptl. 4)" -38 |  | -38 | [13 empty] | VV | 1 | 2 | True | 0 | ROZPOCET
| VV |  | Součet |  | 93 | [13 empty] | VV | 1 | 4 | True | 1 | ROZPOCET
| D | 4 | Vodorovné konstrukce |  |  |  | 57646 | [5 empty] | 4.37 |  | 0.0133 |  | 0 | 1 | D | 1 |  |  |  | ROZPOCET | [6 empty] | 57646
8 | K | 451572111 | Lože pod potrubí otevřený výkop z kameniva drobného těženého | m3 | 38 | 1452 | 55176 |  |  |  | snížená | 0 | 0 | 0 | 0 | 0 | 0 | 4 | K | 2 |  |  |  | ROZPOCET | 0 | 55176 | 0 | 0 | 0 | 2 | 55176 | 4 | 2100942338
| VV |  | "výkopy pro potrubí - lože a obsypy potrubí" 190,0*0,5*0,4 |  | 38 | [13 empty] | VV | 2 | 2 | True | 1 | ROZPOCET
9 | K | 899722112 | Krytí potrubí z plastů výstražnou fólií z PVC šířky 25 cm | m | 190 | 13 | 2470 | CS ÚRS 2022 01 |  |  | snížená | 0.023 | 4.37 | 7e-05 | 0.0133 | 0 | 0 | 4 | K | 2 |  |  |  | ROZPOCET | 0 | 2470 | 0 | 0 | 0 | 2 | 2470 | 4 | -1457320407
| D | 6 | Úpravy povrchů, podlahy a osazování výplní |  |  |  | 5100 | [5 empty] | 6.825 |  | 0.0165 |  | 0.15 | 1 | D | 1 |  |  |  | ROZPOCET | [6 empty] | 5100
10 | K | 619996145 | Ochrana stavebních konstrukcí a samostatných prvků včetně pozdějšího odstranění obalením geotextilií samostatných konstrukcí a prvků | m2 | 75 | 68 | 5100 | CS ÚRS 2022 01 |  |  | snížená | 0.091 | 6.825 | 0.00022 | 0.0165 | 0.002 | 0.15 | 4 | K | 2 |  |  |  | ROZPOCET | 0 | 5100 | 0 | 0 | 0 | 2 | 5100 | 4 | 727570209
| D | 8 | Trubní vedení |  |  |  | 305143.4 | [5 empty] | 116.749 |  | 2.2678 |  | 0 | 1 | D | 1 |  |  |  | ROZPOCET | [6 empty] | 305143.4
11 | K | 894812008 | Revizní a čistící šachta z polypropylenu PP pro hladké trouby DN 400 šachtové dno (DN šachty / DN trubního vedení) DN 400/200 pravý a levý přítok | kus | 1 | 1560 | 1560 | CS ÚRS 2022 01 |  |  | snížená | 0.583 | 0.583 | 0.08205 | 0.08205 | 0 | 0 | 4 | K | 2 |  |  |  | ROZPOCET | 0 | 1560 | 0 | 0 | 0 | 2 | 1560 | 4 | -708200455
12 | K | 894812032 | Revizní a čistící šachta z polypropylenu PP pro hladké trouby DN 400 roura šachtová korugovaná bez hrdla, světlé hloubky 1500 mm | kus | 1 | 1150 | 1150 | CS ÚRS 2022 01 |  |  | snížená | 0.166 | 0.166 | 0.00598 | 0.00598 | 0 | 0 | 4 | K | 2 |  |  |  | ROZPOCET | 0 | 1150 | 0 | 0 | 0 | 2 | 1150 | 4 | -543371340
13 | K | 894812041 | Revizní a čistící šachta z polypropylenu PP pro hladké trouby DN 400 roura šachtová korugovaná Příplatek k cenám 2031 - 2035 za uříznutí šachtové roury | kus | 1 | 81.4 | 81.4 | CS ÚRS 2022 01 |  |  | snížená | 0.22 | 0.22 | 0 | 0 | 0 | 0 | 4 | K | 2 |  |  |  | ROZPOCET | 0 | 81.4 | 0 | 0 | 0 | 2 | 81.4 | 4 | -1582097329
14 | K | 894812051 | Revizní a čistící šachta z polypropylenu PP pro hladké trouby DN 400 poklop plastový (pro třídu zatížení) pochůzí (A15) | kus | 1 | 584 | 584 | CS ÚRS 2022 01 |  |  | snížená | 0.167 | 0.167 | 0.00194 | 0.00194 | 0 | 0 | 4 | K | 2 |  |  |  | ROZPOCET | 0 | 584 | 0 | 0 | 0 | 2 | 584 | 4 | -408611631
15 | K | 894812512 | Revizní a čistící šachta z polypropylenu PP pro hladké trouby DN 1000 šachtové dno (DN šachty / DN trubního vedení) DN 1000/315 sběrné 45°, 90° | kus | 1 | 20100 | 20100 | CS ÚRS 2022 01 |  |  | snížená | 1.167 | 1.167 | 0.23147 | 0.23147 | 0 | 0 | 4 | K | 2 |  |  |  | ROZPOCET | 0 | 20100 | 0 | 0 | 0 | 2 | 20100 | 4 | -1771481487
16 | K | 894812524 | Revizní a čistící šachta z polypropylenu PP pro hladké trouby DN 1000 roura šachtová korugovaná, světlé hloubky 6 000 mm | kus | 1 | 44300 | 44300 | CS ÚRS 2022 01 |  |  | snížená | 0.862 | 0.862 | 0.19089 | 0.19089 | 0 | 0 | 4 | K | 2 |  |  |  | ROZPOCET | 0 | 44300 | 0 | 0 | 0 | 2 | 44300 | 4 | -328630091
17 | K | 894812529 | Revizní a čistící šachta z polypropylenu PP pro hladké trouby DN 1000 Příplatek k cenám 2431 - 2438 za uříznutí šachtové roury | kus | 1 | 154 | 154 | CS ÚRS 2022 01 |  |  | snížená | 0.417 | 0.417 | 0 | 0 | 0 | 0 | 4 | K | 2 |  |  |  | ROZPOCET | 0 | 154 | 0 | 0 | 0 | 2 | 154 | 4 | 1793277922
18 | K | 894812551 | Revizní a čistící šachta z polypropylenu PP pro hladké trouby DN 1000 poklop (mříž) litinový s přechodovým konusem pro třídu zatížení D400 na plastovém konusu | kus | 1 | 13800 | 13800 | CS ÚRS 2022 01 |  |  | snížená | 0.167 | 0.167 | 0.22422 | 0.22422 | 0 | 0 | 4 | K | 2 |  |  |  | ROZPOCET | 0 | 13800 | 0 | 0 | 0 | 2 | 13800 | 4 | 1266613632
19 | K | 894812612 | Revizní a čistící šachta z polypropylenu PP vyříznutí a utěsnění otvoru ve stěně šachty DN 150 | kus | 2 | 707 | 1414 | CS ÚRS 2022 01 |  |  | snížená | 0.25 | 0.5 | 0.00062 | 0.00124 | 0 | 0 | 4 | K | 2 |  |  |  | ROZPOCET | 0 | 1414 | 0 | 0 | 0 | 2 | 1414 | 4 | -590666570
20 | K | 897172112 | Akumulační boxy z polypropylenu PP pro retenci dešťových vod pod plochy zatížené osobními automobily o celkovém akumulačním objemu přes 10 do 30 m3 | m3 | 25 | 8880 | 222000 | CS ÚRS 2022 01 |  |  | snížená | 4.5 | 112.5 | 0.0612 | 1.53 | 0 | 0 | 4 | K | 2 |  |  |  | ROZPOCET | 0 | 222000 | 0 | 0 | 0 | 2 | 222000 | 4 | 1501097279
| D | PSV | Práce a dodávky PSV |  |  |  | 1236349.95 | [5 empty] | 841.8508 |  | 4.33 |  | 0 | 2 | D | 0 |  |  |  | ROZPOCET | [6 empty] | 1236349.95
| D | 721 | Zdravotechnika - vnitřní kanalizace |  |  |  | 433923.14 | [5 empty] | 294.1249 |  | 2.5701 |  | 0 | 2 | D | 1 |  |  |  | ROZPOCET | [6 empty] | 433923.14
21 | K | 721173315 | Potrubí z trub PVC SN4 dešťové DN 110 | m | 90 | 515 | 46350 | CS ÚRS 2022 01 |  |  | snížená | 0.478 | 43.02 | 0.00168 | 0.1512 | 0 | 0 | 16 | K | 2 |  |  |  | ROZPOCET | 0 | 46350 | 0 | 0 | 0 | 2 | 46350 | 16 | 1444334587
22 | K | 721173316 | Potrubí z trub PVC SN4 dešťové DN 125 | m | 50 | 634 | 31700 | CS ÚRS 2022 01 |  |  | snížená | 0.557 | 27.85 | 0.00191 | 0.0955 | 0 | 0 | 16 | K | 2 |  |  |  | ROZPOCET | 0 | 31700 | 0 | 0 | 0 | 2 | 31700 | 16 | -215917314
23 | K | 721173317 | Potrubí z trub PVC SN4 dešťové DN 160 | m | 20 | 784 | 15680 | CS ÚRS 2022 01 |  |  | snížená | 0.574 | 11.48 | 0.00308 | 0.0616 | 0 | 0 | 16 | K | 2 |  |  |  | ROZPOCET | 0 | 15680 | 0 | 0 | 0 | 2 | 15680 | 16 | -2095408925
24 | K | 721173401 | Potrubí z trub PVC SN4 svodné (ležaté) DN 110 | m | 75 | 420 | 31500 | CS ÚRS 2022 01 |  |  | snížená | 0.363 | 27.225 | 0.00142 | 0.1065 | 0 | 0 | 16 | K | 2 |  |  |  | ROZPOCET | 0 | 31500 | 0 | 0 | 0 | 2 | 31500 | 16 | 151100832
25 | K | 721173402 | Potrubí z trub PVC SN4 svodné (ležaté) DN 125 | m | 120 | 577 | 69240 | CS ÚRS 2022 01 |  |  | snížená | 0.383 | 45.96 | 0.00744 | 0.8928 | 0 | 0 | 16 | K | 2 |  |  |  | ROZPOCET | 0 | 69240 | 0 | 0 | 0 | 2 | 69240 | 16 | -984828696
26 | K | 721173403 | Potrubí z trub PVC SN4 svodné (ležaté) DN 160 | m | 30 | 687 | 20610 | CS ÚRS 2022 01 |  |  | snížená | 0.404 | 12.12 | 0.01232 | 0.3696 | 0 | 0 | 16 | K | 2 |  |  |  | ROZPOCET | 0 | 20610 | 0 | 0 | 0 | 2 | 20610 | 16 | 745572939
27 | K | 721173404 | Potrubí z trub PVC SN4 svodné (ležaté) DN 200 | m | 40 | 1040 | 41600 | CS ÚRS 2022 01 |  |  | snížená | 0.425 | 17 | 0.01975 | 0.79 | 0 | 0 | 16 | K | 2 |  |  |  | ROZPOCET | 0 | 41600 | 0 | 0 | 0 | 2 | 41600 | 16 | -949171497
28 | K | 721174024 | Potrubí z trub polypropylenových odpadní (svislé) DN 75 | m | 20 | 566 | 11320 | CS ÚRS 2022 01 |  |  | snížená | 0.78 | 15.6 | 0.00059 | 0.0118 | 0 | 0 | 16 | K | 2 |  |  |  | ROZPOCET | 0 | 11320 | 0 | 0 | 0 | 2 | 11320 | 16 | -1887314562
29 | K | 721174042 | Potrubí z trub polypropylenových připojovací DN 40 | m | 30 | 468 | 14040 | CS ÚRS 2022 01 |  |  | snížená | 0.659 | 19.77 | 0.00041 | 0.0123 | 0 | 0 | 16 | K | 2 |  |  |  | ROZPOCET | 0 | 14040 | 0 | 0 | 0 | 2 | 14040 | 16 | -1233225631
30 | K | 721174043 | Potrubí z trub polypropylenových připojovací DN 50 | m | 20 | 509 | 10180 | CS ÚRS 2022 01 |  |  | snížená | 0.728 | 14.56 | 0.00048 | 0.0096 | 0 | 0 | 16 | K | 2 |  |  |  | ROZPOCET | 0 | 10180 | 0 | 0 | 0 | 2 | 10180 | 16 | -1318379539
31 | K | 721175412 | Plastové potrubí odhlučněné třívrstvé fixace spoje pojistkou proti vytažení pro maximální tlakové zatížení 2,0 bar DN 110 | kus | 5 | 534 | 2670 | CS ÚRS 2022 01 |  |  | snížená | 0.084 | 0.42 | 0.00015 | 0.00075 | 0 | 0 | 16 | K | 2 |  |  |  | ROZPOCET | 0 | 2670 | 0 | 0 | 0 | 2 | 2670 | 16 | -925478590
32 | K | 721194104 | Vyměření přípojek na potrubí vyvedení a upevnění odpadních výpustek DN 40 | kus | 28 | 83.9 | 2349.2 | CS ÚRS 2022 01 |  |  | snížená | 0.157 | 4.396 | 0 | 0 | 0 | 0 | 16 | K | 2 |  |  |  | ROZPOCET | 0 | 2349.2 | 0 | 0 | 0 | 2 | 2349.2 | 16 | -797155759
33 | K | 721194105 | Vyměření přípojek na potrubí vyvedení a upevnění odpadních výpustek DN 50 | kus | 13 | 92.9 | 1207.7 | CS ÚRS 2022 01 |  |  | snížená | 0.174 | 2.262 | 0 | 0 | 0 | 0 | 16 | K | 2 |  |  |  | ROZPOCET | 0 | 1207.7 | 0 | 0 | 0 | 2 | 1207.7 | 16 | 2032076265
34 | K | 721194109 | Vyměření přípojek na potrubí vyvedení a upevnění odpadních výpustek DN 110 | kus | 10 | 138 | 1380 | CS ÚRS 2022 01 |  |  | snížená | 0.259 | 2.59 | 0 | 0 | 0 | 0 | 16 | K | 2 |  |  |  | ROZPOCET | 0 | 1380 | 0 | 0 | 0 | 2 | 1380 | 16 | 361779278
35 | K | 721211402 | Podlahové vpusti s vodorovným odtokem DN 40/50 s automatickým vztlakovým uzávěrem | kus | 5 | 1390 | 6950 | CS ÚRS 2022 01 |  |  | snížená | 0.465 | 2.325 | 0.00112 | 0.0056 | 0 | 0 | 16 | K | 2 |  |  |  | ROZPOCET | 0 | 6950 | 0 | 0 | 0 | 2 | 6950 | 16 | 2062232049
36 | K | 721211422 | Podlahové vpusti se svislým odtokem DN 50/75/110 mřížka nerez 138x138 | kus | 5 | 2840 | 14200 | CS ÚRS 2022 01 |  |  | snížená | 0.465 | 2.325 | 0.00148 | 0.0074 | 0 | 0 | 16 | K | 2 |  |  |  | ROZPOCET | 0 | 14200 | 0 | 0 | 0 | 2 | 14200 | 16 | -1966129117
37 | K | 721212125 | Odtokové sprchové žlaby se zápachovou uzávěrkou a krycím roštem délky 900 mm | kus | 2 | 11800 | 23600 | CS ÚRS 2022 01 |  |  | snížená | 2.54 | 5.08 | 0.00595 | 0.0119 | 0 | 0 | 16 | K | 2 |  |  |  | ROZPOCET | 0 | 23600 | 0 | 0 | 0 | 2 | 23600 | 16 | -1958365671
38 | K | 721212127 | Odtokové sprchové žlaby se zápachovou uzávěrkou a krycím roštem délky 1000 mm | kus | 3 | 12500 | 37500 | CS ÚRS 2022 01 |  |  | snížená | 2.54 | 7.62 | 0.00524 | 0.01572 | 0 | 0 | 16 | K | 2 |  |  |  | ROZPOCET | 0 | 37500 | 0 | 0 | 0 | 2 | 37500 | 16 | -1607745280
39 | K | 721226511 | Zápachové uzávěrky podomítkové (Pe) s krycí deskou pro pračku a myčku DN 40 | kus | 15 | 837 | 12555 | CS ÚRS 2022 01 |  |  | snížená | 0.113 | 1.695 | 0.00034 | 0.0051 | 0 | 0 | 16 | K | 2 |  |  |  | ROZPOCET | 0 | 12555 | 0 | 0 | 0 | 2 | 12555 | 16 | 1609077416
40 | K | 721239221 | Střešní vtoky (vpusti) montáž střešních vtoků ostatních typů s vodorovným odtokem DN 75/110 | kus | 6 | 127 | 762 | CS ÚRS 2022 01 |  |  | snížená | 0.225 | 1.35 | 3e-05 | 0.00018 | 0 | 0 | 16 | K | 2 |  |  |  | ROZPOCET | 0 | 762 | 0 | 0 | 0 | 2 | 762 | 16 | 1008687305
41 | M | 56231103 | vtok střešní svislý s vyhříváním s manžetou pro PVC-P hydroizolaci pochůzných plochých střech DN 75, DN 110 | kus | 6 | 2250 | 13500 | CS ÚRS 2022 01 |  |  | snížená | 0 | 0 | 0.00311 | 0.01866 | 0 | 0 | 32 | M | 2 |  |  |  | ROZPOCET | 0 | 13500 | 0 | 0 | 0 | 2 | 13500 | 16 | -996495281
42 | K | 721242115 | Lapače střešních splavenin polypropylenové (PP) s kulovým kloubem na odtoku DN 110 | kus | 2 | 3480 | 6960 | CS ÚRS 2022 01 |  |  | snížená | 0.559 | 1.118 | 0.0015 | 0.003 | 0 | 0 | 16 | K | 2 |  |  |  | ROZPOCET | 0 | 6960 | 0 | 0 | 0 | 2 | 6960 | 16 | -1441134450
43 | K | 721273153 | Ventilační hlavice z polypropylenu (PP) DN 110 | kus | 3 | 939 | 2817 | CS ÚRS 2022 01 |  |  | snížená | 0.177 | 0.531 | 0.00029 | 0.00087 | 0 | 0 | 16 | K | 2 |  |  |  | ROZPOCET | 0 | 2817 | 0 | 0 | 0 | 2 | 2817 | 16 | -40327682
44 | K | 721290111 | Zkouška těsnosti kanalizace v objektech vodou do DN 125 | m | 415 | 26.4 | 10956 | CS ÚRS 2022 01 |  |  | snížená | 0.048 | 19.92 | 0 | 0 | 0 | 0 | 16 | K | 2 |  |  |  | ROZPOCET | 0 | 10956 | 0 | 0 | 0 | 2 | 10956 | 16 | 906084814
45 | K | 721290112 | Zkouška těsnosti kanalizace v objektech vodou DN 150 nebo DN 200 | m | 70 | 34.5 | 2415 | CS ÚRS 2022 01 |  |  | snížená | 0.059 | 4.13 | 0 | 0 | 0 | 0 | 16 | K | 2 |  |  |  | ROZPOCET | 0 | 2415 | 0 | 0 | 0 | 2 | 2415 | 16 | 423733225
46 | K | 998721101 | Přesun hmot pro vnitřní kanalizace stanovený z hmotnosti přesunovaného materiálu vodorovná dopravní vzdálenost do 50 m v objektech výšky do 6 m | t | 2.57 | 732 | 1881.24 | CS ÚRS 2022 01 |  |  | snížená | 1.47 | 3.7779 | 0 | 0 | 0 | 0 | 16 | K | 2 |  |  |  | ROZPOCET | 0 | 1881.24 | 0 | 0 | 0 | 2 | 1881.24 | 16 | -220934217
| D | 722 | Zdravotechnika - vnitřní vodovod |  |  |  | 366039.09 | [5 empty] | 455.8396 |  | 0.89766 |  | 0 | 2 | D | 1 |  |  |  | ROZPOCET | [6 empty] | 366039.09
47 | K | 722174022 | Potrubí z plastových trubek z polypropylenu PPR svařovaných polyfúzně PN 20 (SDR 6) D 20 x 3,4 | m | 150 | 359 | 53850 | CS ÚRS 2022 01 |  |  | snížená | 0.529 | 79.35 | 0.00098 | 0.147 | 0 | 0 | 16 | K | 2 |  |  |  | ROZPOCET | 0 | 53850 | 0 | 0 | 0 | 2 | 53850 | 16 | 25229673
48 | K | 722174023 | Potrubí z plastových trubek z polypropylenu PPR svařovaných polyfúzně PN 20 (SDR 6) D 25 x 4,2 | m | 200 | 437 | 87400 | CS ÚRS 2022 01 |  |  | snížená | 0.616 | 123.2 | 0.00126 | 0.252 | 0 | 0 | 16 | K | 2 |  |  |  | ROZPOCET | 0 | 87400 | 0 | 0 | 0 | 2 | 87400 | 16 | -521887710
49 | K | 722174024 | Potrubí z plastových trubek z polypropylenu PPR svařovaných polyfúzně PN 20 (SDR 6) D 32 x 5,4 | m | 60 | 518 | 31080 | CS ÚRS 2022 01 |  |  | snížená | 0.696 | 41.76 | 0.00153 | 0.0918 | 0 | 0 | 16 | K | 2 |  |  |  | ROZPOCET | 0 | 31080 | 0 | 0 | 0 | 2 | 31080 | 16 | 921586316
50 | K | 722174025 | Potrubí z plastových trubek z polypropylenu PPR svařovaných polyfúzně PN 20 (SDR 6) D 40 x 6,7 | m | 60 | 613 | 36780 | CS ÚRS 2022 01 |  |  | snížená | 0.743 | 44.58 | 0.00284 | 0.1704 | 0 | 0 | 16 | K | 2 |  |  |  | ROZPOCET | 0 | 36780 | 0 | 0 | 0 | 2 | 36780 | 16 | 386509538
51 | K | 722181221 | Ochrana potrubí termoizolačními trubicemi z pěnového polyetylenu PE přilepenými v příčných a podélných spojích, tloušťky izolace přes 6 do 9 mm, vnitřního průměru izolace DN do 22 mm | m | 50 | 66.1 | 3305 | CS ÚRS 2022 01 |  |  | snížená | 0.103 | 5.15 | 5e-05 | 0.0025 | 0 | 0 | 16 | K | 2 |  |  |  | ROZPOCET | 0 | 3305 | 0 | 0 | 0 | 2 | 3305 | 16 | -683220874
52 | K | 722181222 | Ochrana potrubí termoizolačními trubicemi z pěnového polyetylenu PE přilepenými v příčných a podélných spojích, tloušťky izolace přes 6 do 9 mm, vnitřního průměru izolace DN přes 22 do 45 mm | m | 130 | 75.3 | 9789 | CS ÚRS 2022 01 |  |  | snížená | 0.103 | 13.39 | 7e-05 | 0.0091 | 0 | 0 | 16 | K | 2 |  |  |  | ROZPOCET | 0 | 9789 | 0 | 0 | 0 | 2 | 9789 | 16 | 1889112771
53 | K | 722181251 | Ochrana potrubí termoizolačními trubicemi z pěnového polyetylenu PE přilepenými v příčných a podélných spojích, tloušťky izolace přes 20 do 25 mm, vnitřního průměru izolace DN do 22 mm | m | 100 | 141 | 14100 | CS ÚRS 2022 01 |  |  | snížená | 0.118 | 11.8 | 0.0002 | 0.02 | 0 | 0 | 16 | K | 2 |  |  |  | ROZPOCET | 0 | 14100 | 0 | 0 | 0 | 2 | 14100 | 16 | 604511473
54 | K | 722181252 | Ochrana potrubí termoizolačními trubicemi z pěnového polyetylenu PE přilepenými v příčných a podélných spojích, tloušťky izolace přes 20 do 25 mm, vnitřního průměru izolace DN přes 22 do 45 mm | m | 190 | 169 | 32110 | CS ÚRS 2022 01 |  |  | snížená | 0.118 | 22.42 | 0.00024 | 0.0456 | 0 | 0 | 16 | K | 2 |  |  |  | ROZPOCET | 0 | 32110 | 0 | 0 | 0 | 2 | 32110 | 16 | 330361098
55 | K | 722182012 | Podpůrný žlab pro potrubí průměru D 25 | m | 20 | 67.3 | 1346 | CS ÚRS 2022 01 |  |  | snížená | 0.017 | 0.34 | 0.00192 | 0.0384 | 0 | 0 | 16 | K | 2 |  |  |  | ROZPOCET | 0 | 1346 | 0 | 0 | 0 | 2 | 1346 | 16 | 1656585037
56 | K | 722190401 | Zřízení přípojek na potrubí vyvedení a upevnění výpustek do DN 25 | kus | 46 | 227 | 10442 | CS ÚRS 2022 01 |  |  | snížená | 0.425 | 19.55 | 0 | 0 | 0 | 0 | 16 | K | 2 |  |  |  | ROZPOCET | 0 | 10442 | 0 | 0 | 0 | 2 | 10442 | 16 | -567706381
57 | K | 722220111 | Armatury s jedním závitem nástěnky pro výtokový ventil G 1/2" | kus | 18 | 210 | 3780 | CS ÚRS 2022 01 |  |  | snížená | 0.23 | 4.14 | 0.00013 | 0.00234 | 0 | 0 | 16 | K | 2 |  |  |  | ROZPOCET | 0 | 3780 | 0 | 0 | 0 | 2 | 3780 | 16 | -854714015
58 | K | 722220121 | Armatury s jedním závitem nástěnky pro baterii G 1/2" | pár | 28 | 418 | 11704 | CS ÚRS 2022 01 |  |  | snížená | 0.457 | 12.796 | 0.00025 | 0.007 | 0 | 0 | 16 | K | 2 |  |  |  | ROZPOCET | 0 | 11704 | 0 | 0 | 0 | 2 | 11704 | 16 | -763649686
59 | K | 722221134 | Armatury s jedním závitem ventily výtokové G 1/2" | soubor | 10 | 518 | 5180 | CS ÚRS 2022 01 |  |  | snížená | 0.145 | 1.45 | 0.00057 | 0.0057 | 0 | 0 | 16 | K | 2 |  |  |  | ROZPOCET | 0 | 5180 | 0 | 0 | 0 | 2 | 5180 | 16 | 1069659558
60 | K | 722224115 | Armatury s jedním závitem kohouty plnicí a vypouštěcí PN 10 G 1/2" | kus | 1 | 260 | 260 | CS ÚRS 2022 01 |  |  | snížená | 0.083 | 0.083 | 0.00022 | 0.00022 | 0 | 0 | 16 | K | 2 |  |  |  | ROZPOCET | 0 | 260 | 0 | 0 | 0 | 2 | 260 | 16 | 1792755699
61 | K | 722231073 | Armatury se dvěma závity ventily zpětné mosazné PN 10 do 110°C G 3/4" | kus | 1 | 360 | 360 | CS ÚRS 2022 01 |  |  | snížená | 0.207 | 0.207 | 0.00017 | 0.00017 | 0 | 0 | 16 | K | 2 |  |  |  | ROZPOCET | 0 | 360 | 0 | 0 | 0 | 2 | 360 | 16 | 1209568846
62 | K | 722231075 | Armatury se dvěma závity ventily zpětné mosazné PN 10 do 110°C G 5/4" | kus | 1 | 636 | 636 | CS ÚRS 2022 01 |  |  | snížená | 0.269 | 0.269 | 0.00082 | 0.00082 | 0 | 0 | 16 | K | 2 |  |  |  | ROZPOCET | 0 | 636 | 0 | 0 | 0 | 2 | 636 | 16 | -994056930
63 | K | 722231222 | Armatury se dvěma závity ventily pojistné k bojleru mosazné PN 6 do 100°C G 3/4" | kus | 1 | 1250 | 1250 | CS ÚRS 2022 01 |  |  | snížená | 0.2 | 0.2 | 0.00012 | 0.00012 | 0 | 0 | 16 | K | 2 |  |  |  | ROZPOCET | 0 | 1250 | 0 | 0 | 0 | 2 | 1250 | 16 | 212687490
64 | K | 722232061 | Armatury se dvěma závity kulové kohouty PN 42 do 185 °C přímé vnitřní závit s vypouštěním G 1/2" | kus | 6 | 385 | 2310 | CS ÚRS 2022 01 |  |  | snížená | 0.16 | 0.96 | 0.00027 | 0.00162 | 0 | 0 | 16 | K | 2 |  |  |  | ROZPOCET | 0 | 2310 | 0 | 0 | 0 | 2 | 2310 | 16 | 2103185522
65 | K | 722232062 | Armatury se dvěma závity kulové kohouty PN 42 do 185 °C přímé vnitřní závit s vypouštěním G 3/4" | kus | 6 | 499 | 2994 | CS ÚRS 2022 01 |  |  | snížená | 0.2 | 1.2 | 0.0004 | 0.0024 | 0 | 0 | 16 | K | 2 |  |  |  | ROZPOCET | 0 | 2994 | 0 | 0 | 0 | 2 | 2994 | 16 | 2082040494
66 | K | 722232123 | Armatury se dvěma závity kulové kohouty PN 42 do 185 °C plnoprůtokové vnitřní závit G 3/4" | kus | 2 | 411 | 822 | CS ÚRS 2022 01 |  |  | snížená | 0.2 | 0.4 | 0.00035 | 0.0007 | 0 | 0 | 16 | K | 2 |  |  |  | ROZPOCET | 0 | 822 | 0 | 0 | 0 | 2 | 822 | 16 | 1114890649
67 | K | 722232125 | Armatury se dvěma závity kulové kohouty PN 42 do 185 °C plnoprůtokové vnitřní závit G 5/4" | kus | 3 | 819 | 2457 | CS ÚRS 2022 01 |  |  | snížená | 0.26 | 0.78 | 0.00076 | 0.00228 | 0 | 0 | 16 | K | 2 |  |  |  | ROZPOCET | 0 | 2457 | 0 | 0 | 0 | 2 | 2457 | 16 | 619845257
68 | K | 722234264 | Armatury se dvěma závity filtry mosazný PN 20 do 80 °C G 3/4" | kus | 1 | 266 | 266 | CS ÚRS 2022 01 |  |  | snížená | 0.2 | 0.2 | 0.00022 | 0.00022 | 0 | 0 | 16 | K | 2 |  |  |  | ROZPOCET | 0 | 266 | 0 | 0 | 0 | 2 | 266 | 16 | -231607432
69 | K | 722262301 | Vodoměry pro vodu do 40°C závitové vertikální vícevtokové mokroběžné G 1"x 105 mm Qn 2,5 | kus | 1 | 2140 | 2140 | CS ÚRS 2022 01 |  |  | snížená | 0.393 | 0.393 | 0.00327 | 0.00327 | 0 | 0 | 16 | K | 2 |  |  |  | ROZPOCET | 0 | 2140 | 0 | 0 | 0 | 2 | 2140 | 16 | -1627423442
70 | K | 722290226 | Zkoušky, proplach a desinfekce vodovodního potrubí zkoušky těsnosti vodovodního potrubí závitového do DN 50 | m | 470 | 60.3 | 28341 | CS ÚRS 2022 01 |  |  | snížená | 0.067 | 31.49 | 0.00019 | 0.0893 | 0 | 0 | 16 | K | 2 |  |  |  | ROZPOCET | 0 | 28341 | 0 | 0 | 0 | 2 | 28341 | 16 | -361603968
71 | K | 722290234 | Zkoušky, proplach a desinfekce vodovodního potrubí proplach a desinfekce vodovodního potrubí do DN 80 | m | 470 | 48.4 | 22748 | CS ÚRS 2022 01 |  |  | snížená | 0.082 | 38.54 | 1e-05 | 0.0047 | 0 | 0 | 16 | K | 2 |  |  |  | ROZPOCET | 0 | 22748 | 0 | 0 | 0 | 2 | 22748 | 16 | 2008752003
72 | K | 998722101 | Přesun hmot pro vnitřní vodovod stanovený z hmotnosti přesunovaného materiálu vodorovná dopravní vzdálenost do 50 m v objektech výšky do 6 m | t | 0.898 | 656 | 589.09 | CS ÚRS 2022 01 |  |  | snížená | 1.327 | 1.1916 | 0 | 0 | 0 | 0 | 16 | K | 2 |  |  |  | ROZPOCET | 0 | 589.09 | 0 | 0 | 0 | 2 | 589.09 | 16 | 1290119610
| D | 725 | Zdravotechnika - zařizovací předměty |  |  |  | 355527.46 | [5 empty] | 73.195 |  | 0.76425 |  | 0 | 2 | D | 1 |  |  |  | ROZPOCET | [6 empty] | 355527.46
73 | K | 725112022 | Zařízení záchodů klozety keramické závěsné na nosné stěny s hlubokým splachováním odpad vodorovný | soubor | 5 | 5060 | 25300 | CS ÚRS 2022 01 |  |  | snížená | 1.1 | 5.5 | 0.01697 | 0.08485 | 0 | 0 | 16 | K | 2 |  |  |  | ROZPOCET | 0 | 25300 | 0 | 0 | 0 | 2 | 25300 | 16 | -1173783545
74 | K | 725112173 | Zařízení záchodů kombi klozety s hlubokým splachováním zvýšený 50 cm s odpadem svislým | soubor | 3 | 11100 | 33300 | CS ÚRS 2022 01 |  |  | snížená | 1.4 | 4.2 | 0.03991 | 0.11973 | 0 | 0 | 16 | K | 2 |  |  |  | ROZPOCET | 0 | 33300 | 0 | 0 | 0 | 2 | 33300 | 16 | 1408916161
75 | K | 725211617 | Umyvadla keramická bílá bez výtokových armatur připevněná na stěnu šrouby s krytem na sifon (polosloupem), šířka umyvadla 600 mm | soubor | 8 | 4890 | 39120 | CS ÚRS 2022 01 |  |  | snížená | 1.2 | 9.6 | 0.02223 | 0.17784 | 0 | 0 | 16 | K | 2 |  |  |  | ROZPOCET | 0 | 39120 | 0 | 0 | 0 | 2 | 39120 | 16 | 2086030527
76 | K | 725211681 | Umyvadla keramická bílá bez výtokových armatur připevněná na stěnu šrouby zdravotní, šířka umyvadla 640 mm | soubor | 4 | 3180 | 12720 | CS ÚRS 2022 01 |  |  | snížená | 1.1 | 4.4 | 0.01921 | 0.07684 | 0 | 0 | 16 | K | 2 |  |  |  | ROZPOCET | 0 | 12720 | 0 | 0 | 0 | 2 | 12720 | 16 | 1771445104
77 | K | 725211703 | Umyvadla keramická bílá bez výtokových armatur připevněná na stěnu šrouby malá (umývátka) stěnová 450 mm | soubor | 1 | 4040 | 4040 | CS ÚRS 2022 01 |  |  | snížená | 1.1 | 1.1 | 0.01047 | 0.01047 | 0 | 0 | 16 | K | 2 |  |  |  | ROZPOCET | 0 | 4040 | 0 | 0 | 0 | 2 | 4040 | 16 | -1935961952
78 | K | 725229103 | Vany bez výtokových armatur montáž van se zápachovou uzávěrkou akrylátových | soubor | 2 | 2240 | 4480 | CS ÚRS 2022 01 |  |  | snížená | 2.462 | 4.924 | 0.00157 | 0.00314 | 0 | 0 | 16 | K | 2 |  |  |  | ROZPOCET | 0 | 4480 | 0 | 0 | 0 | 2 | 4480 | 16 | 1030675705
79 | M | 725999001 | Masážní vana pneumatické ovládání 180x80cm | kus | 2 | 24983 | 49966 |  |  |  | snížená | 0 | 0 | 0 | 0 | 0 | 0 | 32 | M | 2 |  |  |  | ROZPOCET | 0 | 49966 | 0 | 0 | 0 | 2 | 49966 | 16 | -944788836
80 | K | 725244314 | Sprchové dveře a zástěny zástěny sprchové do niky rámové se skleněnou výplní tl. 4 a 5 mm dveře posuvné jednodílné, na vaničku šířky 1400 mm | soubor | 5 | 9820 | 49100 | CS ÚRS 2022 01 |  |  | snížená | 3.32 | 16.6 | 0.02945 | 0.14725 | 0 | 0 | 16 | K | 2 |  |  |  | ROZPOCET | 0 | 49100 | 0 | 0 | 0 | 2 | 49100 | 16 | -25043103
81 | K | 725291712 | Doplňky zařízení koupelen a záchodů smaltované madla krakorcová, délky 834 mm | soubor | 3 | 928 | 2784 | CS ÚRS 2022 01 |  |  | snížená | 0.25 | 0.75 | 0.00085 | 0.00255 | 0 | 0 | 16 | K | 2 |  |  |  | ROZPOCET | 0 | 2784 | 0 | 0 | 0 | 2 | 2784 | 16 | -374987619
82 | K | 725291722 | Doplňky zařízení koupelen a záchodů smaltované madla krakorcová sklopná, délky 834 mm | soubor | 3 | 1120 | 3360 | CS ÚRS 2022 01 |  |  | snížená | 0.25 | 0.75 | 0.00085 | 0.00255 | 0 | 0 | 16 | K | 2 |  |  |  | ROZPOCET | 0 | 3360 | 0 | 0 | 0 | 2 | 3360 | 16 | 1443194066
83 | K | 725291723 | Sprchové sedátko Multi hnědá | soubor | 2 | 1290 | 2580 |  |  |  | snížená | 0.25 | 0.5 | 0.00085 | 0.0017 | 0 | 0 | 16 | K | 2 |  |  |  | ROZPOCET | 0 | 2580 | 0 | 0 | 0 | 2 | 2580 | 16 | 212124092
84 | K | 725311121 | Dřezy bez výtokových armatur jednoduché se zápachovou uzávěrkou nerezové s odkapávací plochou 560x480 mm a miskou | soubor | 3 | 2910 | 8730 | CS ÚRS 2022 01 |  |  | snížená | 0.85 | 2.55 | 0.00493 | 0.01479 | 0 | 0 | 16 | K | 2 |  |  |  | ROZPOCET | 0 | 8730 | 0 | 0 | 0 | 2 | 8730 | 16 | -1976188698
85 | K | 725311131 | Dřezy bez výtokových armatur dvojité se zápachovou uzávěrkou nerezové nástavné 900x600 mm | soubor | 2 | 4920 | 9840 | CS ÚRS 2022 01 |  |  | snížená | 0.85 | 1.7 | 0.00983 | 0.01966 | 0 | 0 | 16 | K | 2 |  |  |  | ROZPOCET | 0 | 9840 | 0 | 0 | 0 | 2 | 9840 | 16 | -1598691418
86 | K | 725331111 | Výlevky bez výtokových armatur a splachovací nádrže keramické se sklopnou plastovou mřížkou 425 mm | soubor | 2 | 6450 | 12900 | CS ÚRS 2022 01 |  |  | snížená | 1.5 | 3 | 0.01475 | 0.0295 | 0 | 0 | 16 | K | 2 |  |  |  | ROZPOCET | 0 | 12900 | 0 | 0 | 0 | 2 | 12900 | 16 | 2000350361
87 | K | 725339111 | Výlevky montáž výlevky | soubor | 1 | 1080 | 1080 | CS ÚRS 2022 01 |  |  | snížená | 1.5 | 1.5 | 0.00064 | 0.00064 | 0 | 0 | 16 | K | 2 |  |  |  | ROZPOCET | 0 | 1080 | 0 | 0 | 0 | 2 | 1080 | 16 | 495329595
88 | M | 55231311 | výlevka nerezová na podlahu | kus | 1 | 12800 | 12800 | CS ÚRS 2022 01 |  |  | snížená | 0 | 0 | 0.0098 | 0.0098 | 0 | 0 | 32 | M | 2 |  |  |  | ROZPOCET | 0 | 12800 | 0 | 0 | 0 | 2 | 12800 | 16 | 729874668
89 | K | 725821316 | Baterie dřezové nástěnné pákové s otáčivým plochým ústím a délkou ramínka 300 mm | soubor | 8 | 1460 | 11680 | CS ÚRS 2022 01 |  |  | snížená | 0.2 | 1.6 | 0.00196 | 0.01568 | 0 | 0 | 16 | K | 2 |  |  |  | ROZPOCET | 0 | 11680 | 0 | 0 | 0 | 2 | 11680 | 16 | 426731739
90 | K | 725822613 | Baterie umyvadlové stojánkové pákové s výpustí | soubor | 13 | 2250 | 29250 | CS ÚRS 2022 01 |  |  | snížená | 0.2 | 2.6 | 0.00184 | 0.02392 | 0 | 0 | 16 | K | 2 |  |  |  | ROZPOCET | 0 | 29250 | 0 | 0 | 0 | 2 | 29250 | 16 | -313994877
91 | K | 725831315 | Baterie vanové nástěnné pákové s automatickým přepínačem a sprchou | soubor | 2 | 5470 | 10940 | CS ÚRS 2022 01 |  |  | snížená | 0.4 | 0.8 | 0.00236 | 0.00472 | 0 | 0 | 16 | K | 2 |  |  |  | ROZPOCET | 0 | 10940 | 0 | 0 | 0 | 2 | 10940 | 16 | -612026163
92 | K | 725841332 | Baterie sprchové podomítkové (zápustné) s přepínačem a pohyblivým držákem | soubor | 5 | 3670 | 18350 | CS ÚRS 2022 01 |  |  | snížená | 0.5 | 2.5 | 0.00184 | 0.0092 | 0 | 0 | 16 | K | 2 |  |  |  | ROZPOCET | 0 | 18350 | 0 | 0 | 0 | 2 | 18350 | 16 | -1464740326
93 | K | 725861102 | Zápachové uzávěrky zařizovacích předmětů pro umyvadla DN 40 | kus | 13 | 321 | 4173 | CS ÚRS 2022 01 |  |  | snížená | 0.113 | 1.469 | 0.00024 | 0.00312 | 0 | 0 | 16 | K | 2 |  |  |  | ROZPOCET | 0 | 4173 | 0 | 0 | 0 | 2 | 4173 | 16 | -99433881
94 | K | 725862113 | Zápachové uzávěrky zařizovacích předmětů pro dřezy s přípojkou pro pračku nebo myčku DN 40/50 | kus | 3 | 639 | 1917 | CS ÚRS 2022 01 |  |  | snížená | 0.113 | 0.339 | 0.00047 | 0.00141 | 0 | 0 | 16 | K | 2 |  |  |  | ROZPOCET | 0 | 1917 | 0 | 0 | 0 | 2 | 1917 | 16 | -970599639
95 | K | 725862123 | Zápachové uzávěrky zařizovacích předmětů pro dvojdřezy s přípojkou pro pračku nebo myčku DN 40/50 | kus | 2 | 964 | 1928 | CS ÚRS 2022 01 |  |  | snížená | 0.113 | 0.226 | 0.00066 | 0.00132 | 0 | 0 | 16 | K | 2 |  |  |  | ROZPOCET | 0 | 1928 | 0 | 0 | 0 | 2 | 1928 | 16 | 2108472340
96 | K | 725864311 | Zápachové uzávěrky zařizovacích předmětů pro koupací vany s kulovým kloubem na odtoku DN 40/50 | kus | 2 | 580 | 1160 | CS ÚRS 2022 01 |  |  | snížená | 0.339 | 0.678 | 0.00101 | 0.00202 | 0 | 0 | 16 | K | 2 |  |  |  | ROZPOCET | 0 | 1160 | 0 | 0 | 0 | 2 | 1160 | 16 | -1400491841
97 | K | 725980123 | Dvířka 30/30 | kus | 5 | 689 | 3445 | CS ÚRS 2022 01 |  |  | snížená | 0.95 | 4.75 | 0.00031 | 0.00155 | 0 | 0 | 16 | K | 2 |  |  |  | ROZPOCET | 0 | 3445 | 0 | 0 | 0 | 2 | 3445 | 16 | -859001974
98 | K | 998725101 | Přesun hmot pro zařizovací předměty stanovený z hmotnosti přesunovaného materiálu vodorovná dopravní vzdálenost do 50 m v objektech výšky do 6 m | t | 0.764 | 765 | 584.46 | CS ÚRS 2022 01 |  |  | snížená | 1.517 | 1.159 | 0 | 0 | 0 | 0 | 16 | K | 2 |  |  |  | ROZPOCET | 0 | 584.46 | 0 | 0 | 0 | 2 | 584.46 | 16 | -1124718195
| D | 726 | Zdravotechnika - předstěnové instalace |  |  |  | 64551.56 | [5 empty] | 15.632 |  | 0.0865 |  | 0 | 2 | D | 1 |  |  |  | ROZPOCET | [6 empty] | 64551.56
99 | K | 726131041 | Předstěnové instalační systémy do lehkých stěn s kovovou konstrukcí pro závěsné klozety ovládání zepředu, stavební výšky 1120 mm | soubor | 5 | 11700 | 58500 | CS ÚRS 2022 01 |  |  | snížená | 2.5 | 12.5 | 0.01665 | 0.08325 | 0 | 0 | 16 | K | 2 |  |  |  | ROZPOCET | 0 | 58500 | 0 | 0 | 0 | 2 | 58500 | 16 | 686180225
100 | K | 726191001 | Ostatní příslušenství instalačních systémů zvukoizolační souprava pro WC a bidet | soubor | 5 | 278 | 1390 | CS ÚRS 2022 01 |  |  | snížená | 0.1 | 0.5 | 0.00015 | 0.00075 | 0 | 0 | 16 | K | 2 |  |  |  | ROZPOCET | 0 | 1390 | 0 | 0 | 0 | 2 | 1390 | 16 | -888920712
101 | K | 726191002 | Ostatní příslušenství instalačních systémů souprava pro předstěnovou montáž | soubor | 5 | 919 | 4595 | CS ÚRS 2022 01 |  |  | snížená | 0.5 | 2.5 | 0.0005 | 0.0025 | 0 | 0 | 16 | K | 2 |  |  |  | ROZPOCET | 0 | 4595 | 0 | 0 | 0 | 2 | 4595 | 16 | 2085500972
102 | K | 998726111 | Přesun hmot pro instalační prefabrikáty stanovený z hmotnosti přesunovaného materiálu vodorovná dopravní vzdálenost do 50 m v objektech výšky do 6 m | t | 0.087 | 765 | 66.56 | CS ÚRS 2022 01 |  |  | snížená | 1.517 | 0.13198 | 0 | 0 | 0 | 0 | 16 | K | 2 |  |  |  | ROZPOCET | 0 | 66.56 | 0 | 0 | 0 | 2 | 66.56 | 16 | -1104914975
| D | 732 | Ústřední vytápění - strojovny |  |  |  | 7085.4 | [5 empty] | 1.2823 |  | 0.00595 |  | 0 | 2 | D | 1 |  |  |  | ROZPOCET | [6 empty] | 7085.4
103 | K | 732331133 | Nádoby expanzní tlakové pro akumulační ohřev teplé vody s membránou bez pojistného ventilu se závitovým připojením PN 1,0 o objemu 18 l | soubor | 1 | 4910 | 4910 | CS ÚRS 2022 01 |  |  | snížená | 0.5 | 0.5 | 0.00462 | 0.00462 | 0 | 0 | 16 | K | 2 |  |  |  | ROZPOCET | 0 | 4910 | 0 | 0 | 0 | 2 | 4910 | 16 | 1510958897
104 | K | 732331771 | Nádoby expanzní tlakové příslušenství k expanzním nádobám souprava s upínací páskou | soubor | 1 | 764 | 764 | CS ÚRS 2022 01 |  |  | snížená | 0.5 | 0.5 | 0.00065 | 0.00065 | 0 | 0 | 16 | K | 2 |  |  |  | ROZPOCET | 0 | 764 | 0 | 0 | 0 | 2 | 764 | 16 | 997305966
105 | K | 732331777 | Nádoby expanzní tlakové příslušenství k expanzním nádobám bezpečnostní uzávěr k měření tlaku G 3/4 | kus | 1 | 1400 | 1400 | CS ÚRS 2022 01 |  |  | snížená | 0.258 | 0.258 | 0.00068 | 0.00068 | 0 | 0 | 16 | K | 2 |  |  |  | ROZPOCET | 0 | 1400 | 0 | 0 | 0 | 2 | 1400 | 16 | 39063363
106 | K | 998732101 | Přesun hmot pro strojovny stanovený z hmotnosti přesunovaného materiálu vodorovná dopravní vzdálenost do 50 m v objektech výšky do 6 m | t | 0.006 | 1900 | 11.4 | CS ÚRS 2022 01 |  |  | snížená | 4.043 | 0.024258 | 0 | 0 | 0 | 0 | 16 | K | 2 |  |  |  | ROZPOCET | 0 | 11.4 | 0 | 0 | 0 | 2 | 11.4 | 16 | 1487471285
| D | 734 | Ústřední vytápění - armatury |  |  |  | 9223.3 | [5 empty] | 1.777 |  | 0.00554 |  | 0 | 2 | D | 1 |  |  |  | ROZPOCET | [6 empty] | 9223.3
107 | K | 734220100 | Ventily regulační závitové vyvažovací přímé PN 20 do 100°C G 1/2 | kus | 4 | 1670 | 6680 |  |  |  | snížená | 0.206 | 0.824 | 0.00052 | 0.00208 | 0 | 0 | 16 | K | 2 |  |  |  | ROZPOCET | 0 | 6680 | 0 | 0 | 0 | 2 | 6680 | 16 | 1809975534
108 | K | 734261234 | Šroubení topenářské PN 16 do 120°C přímé G 3/4 | kus | 1 | 261 | 261 | CS ÚRS 2022 01 |  |  | snížená | 0.093 | 0.093 | 0.00036 | 0.00036 | 0 | 0 | 16 | K | 2 |  |  |  | ROZPOCET | 0 | 261 | 0 | 0 | 0 | 2 | 261 | 16 | -194205238
109 | K | 734261235 | Šroubení topenářské PN 16 do 120°C přímé G 1 | kus | 2 | 371 | 742 | CS ÚRS 2022 01 |  |  | snížená | 0.103 | 0.206 | 0.00044 | 0.00088 | 0 | 0 | 16 | K | 2 |  |  |  | ROZPOCET | 0 | 742 | 0 | 0 | 0 | 2 | 742 | 16 | 560803381
110 | K | 734421102 | Tlakoměry s pevným stonkem a zpětnou klapkou spodní připojení (radiální) tlaku 0–16 bar průměru 63 mm | kus | 1 | 1160 | 1160 | CS ÚRS 2022 01 |  |  | snížená | 0.433 | 0.433 | 0.00147 | 0.00147 | 0 | 0 | 16 | K | 2 |  |  |  | ROZPOCET | 0 | 1160 | 0 | 0 | 0 | 2 | 1160 | 16 | 814981268
111 | K | 734424101 | Tlakoměry kondenzační smyčky k přivaření, PN 250 do 300°C zahnuté | kus | 1 | 374 | 374 | CS ÚRS 2022 01 |  |  | snížená | 0.206 | 0.206 | 0.00075 | 0.00075 | 0 | 0 | 16 | K | 2 |  |  |  | ROZPOCET | 0 | 374 | 0 | 0 | 0 | 2 | 374 | 16 | 256396402
112 | K | 998734101 | Přesun hmot pro armatury stanovený z hmotnosti přesunovaného materiálu vodorovná dopravní vzdálenost do 50 m v objektech výšky do 6 m | t | 0.006 | 1050 | 6.3 | CS ÚRS 2022 01 |  |  | snížená | 2.5 | 0.015 | 0 | 0 | 0 | 0 | 16 | K | 2 |  |  |  | ROZPOCET | 0 | 6.3 | 0 | 0 | 0 | 2 | 6.3 | 16 | 2024006550
| D | HZS | Hodinové zúčtovací sazby |  |  |  | 26700 | [5 empty] | 50 |  | 0 |  | 0 | 4 | D | 0 |  |  |  | ROZPOCET | [6 empty] | 26700
113 | K | HZS2212 | Hodinové zúčtovací sazby profesí PSV provádění stavebních instalací instalatér odborný | hod | 50 | 534 | 26700 | CS ÚRS 2022 01 |  |  | snížená | 1 | 50 | 0 | 0 | 0 | 0 | 512 | K | 1 |  |  |  | ROZPOCET | 0 | 26700 | 0 | 0 | 0 | 2 | 26700 | 512 | -134373750

## Objekt A - a - Vytápění
[9 empty] | >> skryté sloupce << | [9 empty] | {dfdf194b-0251-46be-aa27-1a4dc6834f93}
1
| KRYCÍ LIST SOUPISU PRACÍ | [8 empty] | v --- níže se nacházejí doplnkové a pomocné údaje k sestavám --- v | [8 empty] | False
Stavba:
Rozvoj komunitních sociálních služeb DOZP v lokalitě Jičín - aktualizace PD - změna PD 11/2022
Objekt:
Objekt A - a - Vytápění
| KSO: |  |  |  |  | CC-CZ:
| Místo: |  | Jičín |  |  | Datum: | 15. 3. 2022
| Zadavatel: |  |  |  |  | IČ:
DIČ:
| Zhotovitel: |  |  |  |  | IČ:
DIČ:
| Projektant: |  |  |  |  | IČ:
DIČ:
| Zpracovatel: |  |  |  |  | IČ:
DIČ:
Poznámka:
| Cena bez DPH | [5 empty] | 2688427.17
|  |  | Základ daně |  |  | Sazba daně | Výše daně
| DPH | základní | 0 |  |  | 21% | 0
|  | snížená | 2688427.17 |  |  | 15% | 403264.08
|  | zákl. přenesená | 0 |  |  | 21% | 0
|  | sníž. přenesená | 0 |  |  | 15% | 0
|  | nulová | 0 |  |  | 0% | 0
| Cena s DPH |  |  | v | CZK |  | 3091691.25
| Projektant |  |  | Zpracovatel
| Datum a podpis: |  | Razítko | Datum a podpis: |  |  | Razítko
| Objednavatel |  |  | Zhotovitel
| Datum a podpis: |  | Razítko | Datum a podpis: |  |  | Razítko
REKAPITULACE ČLENĚNÍ SOUPISU PRACÍ
Stavba:
Rozvoj komunitních sociálních služeb DOZP v lokalitě Jičín - aktualizace PD - změna PD 11/2022
Objekt:
Objekt A - a - Vytápění
Místo: |  |  | Jičín |  |  | Datum: | 15. 3. 2022
Zadavatel: | [5 empty] | Projektant:
Zhotovitel: | [5 empty] | Zpracovatel:
Kód dílu - Popis | [6 empty] | Cena celkem [CZK]
Náklady ze soupisu prací | [6 empty] | 2688427.17 | [12 empty] | -1
| PSV - Práce a dodávky PSV | [5 empty] | 2672407.17
| 731 - Ústřední vytápění - kotelny | [5 empty] | 28459.84
| 732 - Ústřední vytápění - strojovny | [5 empty] | 808444.2
| 733 - Ústřední vytápění - rozvodné potrubí | [5 empty] | 365980.3
| 734 - Ústřední vytápění - armatury | [5 empty] | 59389.75
| 735 - Ústřední vytápění - otopná tělesa | [5 empty] | 1410133.08
| HZS - Hodinové zúčtovací sazby | [5 empty] | 16020
SOUPIS PRACÍ
Stavba:
Rozvoj komunitních sociálních služeb DOZP v lokalitě Jičín - aktualizace PD - změna PD 11/2022
Objekt:
Objekt A - a - Vytápění
Místo: |  |  | Jičín |  |  | Datum: | 15. 3. 2022
Zadavatel: | [5 empty] | Projektant:
Zhotovitel: | [5 empty] | Zpracovatel:
PČ | Typ | Kód | Popis | MJ | Množství | J.cena [CZK] | Cena celkem [CZK] | Cenová soustava |  |  | DPH | J. Nh [h] | Nh celkem [h] | J. hmotnost [t] | Hmotnost celkem [t] | J. suť [t] | Suť Celkem [t]
Náklady soupisu celkem | [6 empty] | 2688427.17 | [5 empty] | 784.8357 |  | 4.8304 |  | 0 |  | D | -1 | [10 empty] | 2688427.17
| D | PSV | Práce a dodávky PSV |  |  |  | 2672407.17 | [5 empty] | 754.8357 |  | 4.8304 |  | 0 | 2 | D | 0 |  |  |  | ROZPOCET | [6 empty] | 2672407.17
| D | 731 | Ústřední vytápění - kotelny |  |  |  | 28459.84 | [5 empty] | 3.967 |  | 0.03584 |  | 0 | 2 | D | 1 |  |  |  | ROZPOCET | [6 empty] | 28459.84
1 | K | 731251120 | Kotle ocelové teplovodní elektrické závěsné přímotopné 24,0 kW | soubor | 1 | 28300 | 28300 | CS ÚRS 2022 01 |  |  | snížená | 3.586 | 3.586 | 0.03584 | 0.03584 | 0 | 0 | 16 | K | 2 |  |  |  | ROZPOCET | 0 | 28300 | 0 | 0 | 0 | 2 | 28300 | 16 | 1490094038
2 | K | 998731101 | Přesun hmot pro kotelny stanovený z hmotnosti přesunovaného materiálu vodorovná dopravní vzdálenost do 50 m v objektech výšky do 6 m | t | 0.036 | 4440 | 159.84 | CS ÚRS 2022 01 |  |  | snížená | 10.582 | 0.38095 | 0 | 0 | 0 | 0 | 16 | K | 2 |  |  |  | ROZPOCET | 0 | 159.84 | 0 | 0 | 0 | 2 | 159.84 | 16 | 897300822
| D | 732 | Ústřední vytápění - strojovny |  |  |  | 808444.2 | [5 empty] | 29.7723 |  | 0.86806 |  | 0 | 2 | D | 1 |  |  |  | ROZPOCET | [6 empty] | 808444.2
3 | K | 722999001 | Ekvitermní regulace tepelných čerpadel včetně dodávky, prokabelování a montáže | soub | 1 | 73500 | 73500 |  |  |  | snížená | 0 | 0 | 0.005 | 0.005 | 0 | 0 | 16 | K | 2 |  |  |  | ROZPOCET | 0 | 73500 | 0 | 0 | 0 | 2 | 73500 | 16 | 134434660
4 | K | 722999003 | Automatické doplňování topné vody s oddělením od vodovodní soustavy a vodoměrem-podtlakové odplyňovací zařízení s integrovaným doplňováním | soub | 1 | 73900 | 73900 |  |  |  | snížená | 0 | 0 | 0.005 | 0.005 | 0 | 0 | 16 | K | 2 |  |  |  | ROZPOCET | 0 | 73900 | 0 | 0 | 0 | 2 | 73900 | 16 | -922227658
5 | K | 722999004 | Změkčování vody - průtok 0,6l/s topné vody - cca 3000 litrů vody v otopné soustavě | soub | 1 | 19990 | 19990 |  |  |  | snížená | 0 | 0 | 0.005 | 0.005 | 0 | 0 | 16 | K | 2 |  |  |  | ROZPOCET | 0 | 19990 | 0 | 0 | 0 | 2 | 19990 | 16 | -284670751
6 | K | 722999005 | Rozbor vody | soub | 1 | 3000 | 3000 |  |  |  | snížená | 0 | 0 | 0.005 | 0.005 | 0 | 0 | 16 | K | 2 |  |  |  | ROZPOCET | 0 | 3000 | 0 | 0 | 0 | 2 | 3000 | 16 | -1922060261
7 | K | 722999006 | GH sada na měření celkové tvrdosti | soub | 1 | 500 | 500 |  |  |  | snížená | 0 | 0 | 0.005 | 0.005 | 0 | 0 | 16 | K | 2 |  |  |  | ROZPOCET | 0 | 500 | 0 | 0 | 0 | 2 | 500 | 16 | -670695105
8 | K | 722999007 | FE externí tlakové čidlo | soub | 1 | 3045 | 3045 |  |  |  | snížená | 0 | 0 | 0.005 | 0.005 | 0 | 0 | 16 | K | 2 |  |  |  | ROZPOCET | 0 | 3045 | 0 | 0 | 0 | 2 | 3045 | 16 | 1522792320
9 | K | 722999008 | Montáž a uvedení do provozu | soub | 1 | 10000 | 10000 |  |  |  | snížená | 0 | 0 | 0.005 | 0.005 | 0 | 0 | 16 | K | 2 |  |  |  | ROZPOCET | 0 | 10000 | 0 | 0 | 0 | 2 | 10000 | 16 | 1622172530
10 | K | 732199100 | Montáž štítků orientačních | soubor | 10 | 115 | 1150 | CS ÚRS 2022 01 |  |  | snížená | 0.114 | 1.14 | 0.00112 | 0.0112 | 0 | 0 | 16 | K | 2 |  |  |  | ROZPOCET | 0 | 1150 | 0 | 0 | 0 | 2 | 1150 | 16 | -714464418
11 | K | 732294118 | Elektrická topná jednotka šroubovací 6/4" o výkonu 9,0 kW | soubor | 1 | 5350 | 5350 | CS ÚRS 2022 01 |  |  | snížená | 0.167 | 0.167 | 0.00286 | 0.00286 | 0 | 0 | 16 | K | 2 |  |  |  | ROZPOCET | 0 | 5350 | 0 | 0 | 0 | 2 | 5350 | 16 | 668494036
12 | K | 732331107 | Nádoby expanzní tlakové pro solární, topné a chladicí soustavy s membránou bez pojistného ventilu se závitovým připojením PN 1,0 o objemu 80 l | soubor | 1 | 7950 | 7950 | CS ÚRS 2022 01 |  |  | snížená | 0.8 | 0.8 | 0.01327 | 0.01327 | 0 | 0 | 16 | K | 2 |  |  |  | ROZPOCET | 0 | 7950 | 0 | 0 | 0 | 2 | 7950 | 16 | -1925844275
13 | K | 732331772 | Nádoby expanzní tlakové příslušenství k expanzním nádobám konzole nastavitelná | soubor | 1 | 1550 | 1550 | CS ÚRS 2022 01 |  |  | snížená | 0.5 | 0.5 | 0.00145 | 0.00145 | 0 | 0 | 16 | K | 2 |  |  |  | ROZPOCET | 0 | 1550 | 0 | 0 | 0 | 2 | 1550 | 16 | -1602323027
14 | K | 732331778 | Nádoby expanzní tlakové příslušenství k expanzním nádobám bezpečnostní uzávěr k měření tlaku G 1 | kus | 1 | 1380 | 1380 | CS ÚRS 2022 01 |  |  | snížená | 0.288 | 0.288 | 0.00076 | 0.00076 | 0 | 0 | 16 | K | 2 |  |  |  | ROZPOCET | 0 | 1380 | 0 | 0 | 0 | 2 | 1380 | 16 | -44005023
15 | K | 732421211 | Čerpadla teplovodní závitová mokroběžná cirkulační pro TUV (elektronicky řízená) PN 10, do 80°C DN přípojky/dopravní výška H (m) - čerpací výkon Q (m3/h) DN 20 / do 4,0 m / 2,2 m3/h | soubor | 1 | 12800 | 12800 |  |  |  | snížená | 0.512 | 0.512 | 0.00328 | 0.00328 | 0 | 0 | 16 | K | 2 |  |  |  | ROZPOCET | 0 | 12800 | 0 | 0 | 0 | 2 | 12800 | 16 | -673795180
16 | K | 732421442 | Čerpadla teplovodní závitová mokroběžná oběhová pro teplovodní vytápění (elektronicky řízená) PN 10, do 110°C DN přípojky/dopravní výška H (m) - čerpací výkon Q (m3/h) DN 32 / do 4,0 m / 2,5 m3/h | soubor | 2 | 5890 | 11780 | CS ÚRS 2022 01 |  |  | snížená | 0.605 | 1.21 | 0.00339 | 0.00678 | 0 | 0 | 16 | K | 2 |  |  |  | ROZPOCET | 0 | 11780 | 0 | 0 | 0 | 2 | 11780 | 16 | 1128889373
17 | K | 732422212 | Čerpadla teplovodní přírubová mokroběžná oběhová pro teplovodní vytápění PN 6/10, do 110°C jednodílná DN příruby/dopravní výška H (m) - čerpací výkon Q (m3/h) DN 40/ do 6,0 m / 11,0 m3/h | soubor | 1 | 28200 | 28200 | CS ÚRS 2022 01 |  |  | snížená | 0.978 | 0.978 | 0.01354 | 0.01354 | 0 | 0 | 16 | K | 2 |  |  |  | ROZPOCET | 0 | 28200 | 0 | 0 | 0 | 2 | 28200 | 16 | 2024687075
18 | K | 732522120 | Tepelná čerpadla vzduch/voda venkovní jednotka topný výkon/příkon 17,0/5,20 kW | soubor | 2 | 211500 | 423000 | CS ÚRS 2022 01 |  |  | snížená | 3.309 | 6.618 | 0.2339 | 0.4678 | 0 | 0 | 16 | K | 2 |  |  |  | ROZPOCET | 0 | 423000 | 0 | 0 | 0 | 2 | 423000 | 16 | -356960032
19 | K | 732525112 | Tepelná čerpadla nerezové zásobníky teplé vody o objemu a výkonu tepelného čerpadla 462 l / 17 kW | soubor | 1 | 60600 | 60600 | CS ÚRS 2022 01 |  |  | snížená | 6.697 | 6.697 | 0.14741 | 0.14741 | 0 | 0 | 16 | K | 2 |  |  |  | ROZPOCET | 0 | 60600 | 0 | 0 | 0 | 2 | 60600 | 16 | 1400825728
20 | K | 732525175 | Tepelná čerpadla akumulační zásobníky topné vody o objemu 750 l | soubor | 1 | 69100 | 69100 | CS ÚRS 2022 01 |  |  | snížená | 7.353 | 7.353 | 0.16471 | 0.16471 | 0 | 0 | 16 | K | 2 |  |  |  | ROZPOCET | 0 | 69100 | 0 | 0 | 0 | 2 | 69100 | 16 | -1658571686
21 | K | 998732101 | Přesun hmot pro strojovny stanovený z hmotnosti přesunovaného materiálu vodorovná dopravní vzdálenost do 50 m v objektech výšky do 6 m | t | 0.868 | 1900 | 1649.2 | CS ÚRS 2022 01 |  |  | snížená | 4.043 | 3.5093 | 0 | 0 | 0 | 0 | 16 | K | 2 |  |  |  | ROZPOCET | 0 | 1649.2 | 0 | 0 | 0 | 2 | 1649.2 | 16 | -2028801867
| D | 733 | Ústřední vytápění - rozvodné potrubí |  |  |  | 365980.3 | [5 empty] | 185.2318 |  | 0.574 |  | 0 | 2 | D | 1 |  |  |  | ROZPOCET | [6 empty] | 365980.3
22 | K | 733223202 | Potrubí z trubek měděných tvrdých spojovaných tvrdým pájením Ø 15/1 | m | 80 | 435 | 34800 | CS ÚRS 2022 01 |  |  | snížená | 0.414 | 33.12 | 0.00048 | 0.0384 | 0 | 0 | 16 | K | 2 |  |  |  | ROZPOCET | 0 | 34800 | 0 | 0 | 0 | 2 | 34800 | 16 | 81842062
23 | K | 733223204 | Potrubí z trubek měděných tvrdých spojovaných tvrdým pájením Ø 22/1 | m | 30 | 560 | 16800 | CS ÚRS 2022 01 |  |  | snížená | 0.429 | 12.87 | 0.00075 | 0.0225 | 0 | 0 | 16 | K | 2 |  |  |  | ROZPOCET | 0 | 16800 | 0 | 0 | 0 | 2 | 16800 | 16 | 764277565
24 | K | 733223205 | Potrubí z trubek měděných tvrdých spojovaných tvrdým pájením Ø 28/1,5 | m | 20 | 789 | 15780 | CS ÚRS 2022 01 |  |  | snížená | 0.438 | 8.76 | 0.00129 | 0.0258 | 0 | 0 | 16 | K | 2 |  |  |  | ROZPOCET | 0 | 15780 | 0 | 0 | 0 | 2 | 15780 | 16 | -110713285
25 | K | 733223206 | Potrubí z trubek měděných tvrdých spojovaných tvrdým pájením Ø 35/1,5 | m | 150 | 1070 | 160500 | CS ÚRS 2022 01 |  |  | snížená | 0.443 | 66.45 | 0.00161 | 0.2415 | 0 | 0 | 16 | K | 2 |  |  |  | ROZPOCET | 0 | 160500 | 0 | 0 | 0 | 2 | 160500 | 16 | 1790838187
26 | K | 733223208 | Potrubí z trubek měděných tvrdých spojovaných tvrdým pájením Ø 54/2 | m | 20 | 2260 | 45200 | CS ÚRS 2022 01 |  |  | snížená | 0.506 | 10.12 | 0.00338 | 0.0676 | 0 | 0 | 16 | K | 2 |  |  |  | ROZPOCET | 0 | 45200 | 0 | 0 | 0 | 2 | 45200 | 16 | -296847885
27 | K | 733224222 | Potrubí z trubek měděných Příplatek k cenám za zhotovení přípojky z trubek měděných Ø 15/1 | kus | 14 | 199 | 2786 | CS ÚRS 2022 01 |  |  | snížená | 0.335 | 4.69 | 1e-05 | 0.00014 | 0 | 0 | 16 | K | 2 |  |  |  | ROZPOCET | 0 | 2786 | 0 | 0 | 0 | 2 | 2786 | 16 | -1460508678
28 | K | 733224224 | Potrubí z trubek měděných Příplatek k cenám za zhotovení přípojky z trubek měděných Ø 22/1 | kus | 18 | 214 | 3852 | CS ÚRS 2022 01 |  |  | snížená | 0.35 | 6.3 | 3e-05 | 0.00054 | 0 | 0 | 16 | K | 2 |  |  |  | ROZPOCET | 0 | 3852 | 0 | 0 | 0 | 2 | 3852 | 16 | 1368649456
29 | K | 733224226 | Potrubí z trubek měděných Příplatek k cenám za zhotovení přípojky z trubek měděných Ø 35/1,5 | kus | 4 | 358 | 1432 | CS ÚRS 2022 01 |  |  | snížená | 0.364 | 1.456 | 6e-05 | 0.00024 | 0 | 0 | 16 | K | 2 |  |  |  | ROZPOCET | 0 | 1432 | 0 | 0 | 0 | 2 | 1432 | 16 | -727693442
30 | K | 733390404 | Manžety prostupové pro potrubí primárních okruhů tepelných čerpadel průměru D 32 - 40 | kus | 4 | 2050 | 8200 | CS ÚRS 2022 01 |  |  | snížená | 0.472 | 1.888 | 0.00037 | 0.00148 | 0 | 0 | 16 | K | 2 |  |  |  | ROZPOCET | 0 | 8200 | 0 | 0 | 0 | 2 | 8200 | 16 | 1650184141
31 | K | 733291101 | Zkoušky těsnosti potrubí z trubek měděných Ø do 35/1,5 | m | 170 | 22.4 | 3808 | CS ÚRS 2022 01 |  |  | snížená | 0.038 | 6.46 | 0 | 0 | 0 | 0 | 16 | K | 2 |  |  |  | ROZPOCET | 0 | 3808 | 0 | 0 | 0 | 2 | 3808 | 16 | -1621575762
32 | K | 733291102 | Zkoušky těsnosti potrubí z trubek měděných Ø přes 35/1,5 do 64/2,0 | m | 150 | 27.5 | 4125 | CS ÚRS 2022 01 |  |  | snížená | 0.046 | 6.9 | 0 | 0 | 0 | 0 | 16 | K | 2 |  |  |  | ROZPOCET | 0 | 4125 | 0 | 0 | 0 | 2 | 4125 | 16 | 1582386091
33 | K | 733811241 | Ochrana potrubí termoizolačními trubicemi z pěnového polyetylenu PE přilepenými v příčných a podélných spojích, tloušťky izolace přes 13 do 20 mm, vnitřního průměru izolace DN do 22 mm | m | 110 | 98.5 | 10835 | CS ÚRS 2022 01 |  |  | snížená | 0.113 | 12.43 | 0.00012 | 0.0132 | 0 | 0 | 16 | K | 2 |  |  |  | ROZPOCET | 0 | 10835 | 0 | 0 | 0 | 2 | 10835 | 16 | 161626795
34 | K | 733811252 | Ochrana potrubí termoizolačními trubicemi z pěnového polyetylenu PE přilepenými v příčných a podélných spojích, tloušťky izolace přes 20 do 25 mm, vnitřního průměru izolace DN přes 22 do 45 mm | m | 80 | 169 | 13520 | CS ÚRS 2022 01 |  |  | snížená | 0.118 | 9.44 | 0.00024 | 0.0192 | 0 | 0 | 16 | K | 2 |  |  |  | ROZPOCET | 0 | 13520 | 0 | 0 | 0 | 2 | 13520 | 16 | 1764018763
35 | M | 63154602 | pouzdro izolační potrubní z minerální vlny s Al fólií max. 250/100°C 35/50mm | m | 150 | 263 | 39450 | CS ÚRS 2022 01 |  |  | snížená | 0 | 0 | 0.00092 | 0.138 | 0 | 0 | 32 | M | 2 |  |  |  | ROZPOCET | 0 | 39450 | 0 | 0 | 0 | 2 | 39450 | 16 | -995719970
36 | K | 733811253 | Ochrana potrubí termoizolačními trubicemi z pěnového polyetylenu PE přilepenými v příčných a podélných spojích, tloušťky izolace přes 20 do 25 mm, vnitřního průměru izolace DN přes 45 do 63 mm | m | 20 | 203 | 4060 | CS ÚRS 2022 01 |  |  | snížená | 0.118 | 2.36 | 0.00027 | 0.0054 | 0 | 0 | 16 | K | 2 |  |  |  | ROZPOCET | 0 | 4060 | 0 | 0 | 0 | 2 | 4060 | 16 | -1409123814
37 | K | 998733101 | Přesun hmot pro rozvody potrubí stanovený z hmotnosti přesunovaného materiálu vodorovná dopravní vzdálenost do 50 m v objektech výšky do 6 m | t | 0.574 | 1450 | 832.3 | CS ÚRS 2022 01 |  |  | snížená | 3.463 | 1.9878 | 0 | 0 | 0 | 0 | 16 | K | 2 |  |  |  | ROZPOCET | 0 | 832.3 | 0 | 0 | 0 | 2 | 832.3 | 16 | 1783442346
| D | 734 | Ústřední vytápění - armatury |  |  |  | 59389.75 | [5 empty] | 15.5415 |  | 0.05539 |  | 0 | 2 | D | 1 |  |  |  | ROZPOCET | [6 empty] | 59389.75
38 | K | 734211126 | Ventily odvzdušňovací závitové automatické se zpětnou klapkou PN 14 do 120°C G 3/8 | kus | 4 | 284 | 1136 | CS ÚRS 2022 01 |  |  | snížená | 0.062 | 0.248 | 0.00025 | 0.001 | 0 | 0 | 16 | K | 2 |  |  |  | ROZPOCET | 0 | 1136 | 0 | 0 | 0 | 2 | 1136 | 16 | 1928349866
39 | K | 734221536 | Ventily regulační závitové termostatické, bez hlavice ovládání PN 16 do 110°C rohové dvouregulační G 1/2 | kus | 7 | 435 | 3045 | CS ÚRS 2022 01 |  |  | snížená | 0.15 | 1.05 | 0.00028 | 0.00196 | 0 | 0 | 16 | K | 2 |  |  |  | ROZPOCET | 0 | 3045 | 0 | 0 | 0 | 2 | 3045 | 16 | -729845252
40 | K | 734221682 | Ventily regulační závitové hlavice termostatické, pro ovládání ventilů PN 10 do 110°C kapalinové otopných těles VK | kus | 7 | 222 | 1554 | CS ÚRS 2022 01 |  |  | snížená | 0.035 | 0.245 | 0.00014 | 0.00098 | 0 | 0 | 16 | K | 2 |  |  |  | ROZPOCET | 0 | 1554 | 0 | 0 | 0 | 2 | 1554 | 16 | 1521536795
41 | K | 734242414 | Ventily zpětné závitové PN 16 do 110°C přímé G 1 | kus | 1 | 443 | 443 | CS ÚRS 2022 01 |  |  | snížená | 0.227 | 0.227 | 0.00053 | 0.00053 | 0 | 0 | 16 | K | 2 |  |  |  | ROZPOCET | 0 | 443 | 0 | 0 | 0 | 2 | 443 | 16 | 89274256
42 | K | 734242415 | Ventily zpětné závitové PN 16 do 110°C přímé G 5/4 | kus | 2 | 645 | 1290 | CS ÚRS 2022 01 |  |  | snížená | 0.268 | 0.536 | 0.00084 | 0.00168 | 0 | 0 | 16 | K | 2 |  |  |  | ROZPOCET | 0 | 1290 | 0 | 0 | 0 | 2 | 1290 | 16 | -941530879
43 | K | 734242417 | Ventily zpětné závitové PN 16 do 110°C přímé G 2 | kus | 1 | 1170 | 1170 | CS ÚRS 2022 01 |  |  | snížená | 0.422 | 0.422 | 0.00078 | 0.00078 | 0 | 0 | 16 | K | 2 |  |  |  | ROZPOCET | 0 | 1170 | 0 | 0 | 0 | 2 | 1170 | 16 | 1994486735
44 | K | 734261235 | Šroubení topenářské PN 16 do 120°C přímé G 1 | kus | 1 | 371 | 371 | CS ÚRS 2022 01 |  |  | snížená | 0.103 | 0.103 | 0.00044 | 0.00044 | 0 | 0 | 16 | K | 2 |  |  |  | ROZPOCET | 0 | 371 | 0 | 0 | 0 | 2 | 371 | 16 | -106260042
45 | K | 734261236 | Šroubení topenářské PN 16 do 120°C přímé G 5/4 | kus | 12 | 586 | 7032 | CS ÚRS 2022 01 |  |  | snížená | 0.124 | 1.488 | 0.00075 | 0.009 | 0 | 0 | 16 | K | 2 |  |  |  | ROZPOCET | 0 | 7032 | 0 | 0 | 0 | 2 | 7032 | 16 | -308436369
46 | K | 734261734 | Šroubení regulační radiátorové přímé bez vypouštění pro adaptér na měď nebo plast G 1/2" x 16 | kus | 7 | 698 | 4886 | CS ÚRS 2022 01 |  |  | snížená | 0.13 | 0.91 | 0.00039 | 0.00273 | 0 | 0 | 16 | K | 2 |  |  |  | ROZPOCET | 0 | 4886 | 0 | 0 | 0 | 2 | 4886 | 16 | 392345681
47 | K | 734291123 | Ostatní armatury kohouty plnicí a vypouštěcí PN 10 do 90°C G 1/2 | kus | 7 | 254 | 1778 | CS ÚRS 2022 01 |  |  | snížená | 0.082 | 0.574 | 0.00022 | 0.00154 | 0 | 0 | 16 | K | 2 |  |  |  | ROZPOCET | 0 | 1778 | 0 | 0 | 0 | 2 | 1778 | 16 | -1526634061
48 | K | 734291247 | Ostatní armatury filtry závitové PN 16 do 130°C přímé s vnitřními závity G 2 | kus | 2 | 1490 | 2980 | CS ÚRS 2022 01 |  |  | snížená | 0.422 | 0.844 | 0.00173 | 0.00346 | 0 | 0 | 16 | K | 2 |  |  |  | ROZPOCET | 0 | 2980 | 0 | 0 | 0 | 2 | 2980 | 16 | 1972883892
49 | K | 734291265 | Ostatní armatury filtry závitové PN 30 do 110°C přímé s vnitřními závity G 1 1/4 | kus | 2 | 735 | 1470 | CS ÚRS 2022 01 |  |  | snížená | 0.268 | 0.536 | 0.00124 | 0.00248 | 0 | 0 | 16 | K | 2 |  |  |  | ROZPOCET | 0 | 1470 | 0 | 0 | 0 | 2 | 1470 | 16 | -1492235307
50 | K | 734292772 | Ostatní armatury kulové kohouty PN 42 do 185°C plnoprůtokové vnitřní závit G 1/2 | kus | 1 | 293 | 293 | CS ÚRS 2022 01 |  |  | snížená | 0.16 | 0.16 | 0.00023 | 0.00023 | 0 | 0 | 16 | K | 2 |  |  |  | ROZPOCET | 0 | 293 | 0 | 0 | 0 | 2 | 293 | 16 | 156835741
51 | K | 734292774 | Ostatní armatury kulové kohouty PN 42 do 185°C plnoprůtokové vnitřní závit G 1 | kus | 2 | 592 | 1184 | CS ÚRS 2022 01 |  |  | snížená | 0.22 | 0.44 | 0.00055 | 0.0011 | 0 | 0 | 16 | K | 2 |  |  |  | ROZPOCET | 0 | 1184 | 0 | 0 | 0 | 2 | 1184 | 16 | -1461598356
52 | K | 734292775 | Ostatní armatury kulové kohouty PN 42 do 185°C plnoprůtokové vnitřní závit G 1 1/4 | kus | 10 | 819 | 8190 | CS ÚRS 2022 01 |  |  | snížená | 0.26 | 2.6 | 0.00076 | 0.0076 | 0 | 0 | 16 | K | 2 |  |  |  | ROZPOCET | 0 | 8190 | 0 | 0 | 0 | 2 | 8190 | 16 | -202254681
53 | K | 734292777 | Ostatní armatury kulové kohouty PN 42 do 185°C plnoprůtokové vnitřní závit G 2 | kus | 8 | 1770 | 14160 | CS ÚRS 2022 01 |  |  | snížená | 0.41 | 3.28 | 0.00186 | 0.01488 | 0 | 0 | 16 | K | 2 |  |  |  | ROZPOCET | 0 | 14160 | 0 | 0 | 0 | 2 | 14160 | 16 | -543485988
54 | K | 734295023 | Směšovací armatury otopných a chladících systémů ventily závitové PN 10 T= 120°C třícestné se servomotorem G 5/4 | kus | 1 | 5610 | 5610 | CS ÚRS 2022 01 |  |  | snížená | 0.34 | 0.34 | 0.00172 | 0.00172 | 0 | 0 | 16 | K | 2 |  |  |  | ROZPOCET | 0 | 5610 | 0 | 0 | 0 | 2 | 5610 | 16 | -1090078784
55 | K | 734411101 | Teploměry technické s pevným stonkem a jímkou zadní připojení (axiální) průměr 63 mm délka stonku 50 mm | kus | 2 | 608 | 1216 | CS ÚRS 2022 01 |  |  | snížená | 0.381 | 0.762 | 0.00053 | 0.00106 | 0 | 0 | 16 | K | 2 |  |  |  | ROZPOCET | 0 | 1216 | 0 | 0 | 0 | 2 | 1216 | 16 | -559061226
56 | K | 734421101 | Tlakoměry s pevným stonkem a zpětnou klapkou spodní připojení (radiální) tlaku 0–16 bar průměru 50 mm | kus | 1 | 1150 | 1150 | CS ÚRS 2022 01 |  |  | snížená | 0.433 | 0.433 | 0.00147 | 0.00147 | 0 | 0 | 16 | K | 2 |  |  |  | ROZPOCET | 0 | 1150 | 0 | 0 | 0 | 2 | 1150 | 16 | 1593965708
57 | K | 734424101 | Tlakoměry kondenzační smyčky k přivaření, PN 250 do 300°C zahnuté | kus | 1 | 374 | 374 | CS ÚRS 2022 01 |  |  | snížená | 0.206 | 0.206 | 0.00075 | 0.00075 | 0 | 0 | 16 | K | 2 |  |  |  | ROZPOCET | 0 | 374 | 0 | 0 | 0 | 2 | 374 | 16 | -1230773169
58 | K | 998734101 | Přesun hmot pro armatury stanovený z hmotnosti přesunovaného materiálu vodorovná dopravní vzdálenost do 50 m v objektech výšky do 6 m | t | 0.055 | 1050 | 57.75 | CS ÚRS 2022 01 |  |  | snížená | 2.5 | 0.1375 | 0 | 0 | 0 | 0 | 16 | K | 2 |  |  |  | ROZPOCET | 0 | 57.75 | 0 | 0 | 0 | 2 | 57.75 | 16 | -32583867
| D | 735 | Ústřední vytápění - otopná tělesa |  |  |  | 1410133.08 | [5 empty] | 520.3231 |  | 3.2971 |  | 0 | 2 | D | 1 |  |  |  | ROZPOCET | [6 empty] | 1410133.08
59 | K | 735000911 | Regulace otopného systému při opravách vyregulování dvojregulačních ventilů a kohoutů s ručním ovládáním | kus | 144 | 71.6 | 10310.4 | CS ÚRS 2022 01 |  |  | snížená | 0.134 | 19.296 | 0 | 0 | 0 | 0 | 16 | K | 2 |  |  |  | ROZPOCET | 0 | 10310.4 | 0 | 0 | 0 | 2 | 10310.4 | 16 | -564091274
60 | K | 735000912 | Regulace otopného systému při opravách vyregulování dvojregulačních ventilů a kohoutů s termostatickým ovládáním | kus | 14 | 143 | 2002 | CS ÚRS 2022 01 |  |  | snížená | 0.268 | 3.752 | 0 | 0 | 0 | 0 | 16 | K | 2 |  |  |  | ROZPOCET | 0 | 2002 | 0 | 0 | 0 | 2 | 2002 | 16 | -1777301261
61 | K | 735164512 | Otopná tělesa trubková montáž těles na stěnu výšky tělesa přes 1500 mm | kus | 7 | 324 | 2268 | CS ÚRS 2022 01 |  |  | snížená | 0.607 | 4.249 | 0 | 0 | 0 | 0 | 16 | K | 2 |  |  |  | ROZPOCET | 0 | 2268 | 0 | 0 | 0 | 2 | 2268 | 16 | -2007069401
62 | M | 54153074 | těleso trubkové koupelnové 1810x750mm 800W | kus | 7 | 7170 | 50190 | CS ÚRS 2022 01 |  |  | snížená | 0 | 0 | 0.0474 | 0.3318 | 0 | 0 | 32 | M | 2 |  |  |  | ROZPOCET | 0 | 50190 | 0 | 0 | 0 | 2 | 50190 | 16 | 731009584
63 | K | 735191905 | Ostatní opravy otopných těles odvzdušnění tělesa | kus | 16 | 28.9 | 462.4 | CS ÚRS 2022 01 |  |  | snížená | 0.062 | 0.992 | 0 | 0 | 0 | 0 | 16 | K | 2 |  |  |  | ROZPOCET | 0 | 462.4 | 0 | 0 | 0 | 2 | 462.4 | 16 | 1344344362
64 | K | 735511007 | Trubkové teplovodní podlahové vytápění rozvod v systémové desce potrubí polyethylen PE-Xa rozvodné potrubí 17x2 mm, rozteč 100 mm | m | 1100 | 58.7 | 64570 | CS ÚRS 2022 01 |  |  | snížená | 0.027 | 29.7 | 0.00011 | 0.121 | 0 | 0 | 16 | K | 2 |  |  |  | ROZPOCET | 0 | 64570 | 0 | 0 | 0 | 2 | 64570 | 16 | 405028775
| VV |  | "1NP" 800 |  | 800 | [13 empty] | VV | 2 | 2 | True | 0 | ROZPOCET
| VV |  | "2NP" 300 |  | 300 | [13 empty] | VV | 2 | 2 | True | 0 | ROZPOCET
| VV |  | Součet |  | 1100 | [13 empty] | VV | 2 | 4 | True | 1 | ROZPOCET
65 | K | 735511010 | Trubkové teplovodní podlahové vytápění rozvod v systémové desce potrubí polyethylen PE-Xa rozvodné potrubí 17x2 mm, rozteč 150 mm | m | 7600 | 58.1 | 441560 | CS ÚRS 2022 01 |  |  | snížená | 0.026 | 197.6 | 0.00011 | 0.836 | 0 | 0 | 16 | K | 2 |  |  |  | ROZPOCET | 0 | 441560 | 0 | 0 | 0 | 2 | 441560 | 16 | -1785202744
| VV |  | "1NP" 4600 |  | 4600 | [13 empty] | VV | 2 | 2 | True | 0 | ROZPOCET
| VV |  | "2NP" 3000 |  | 3000 | [13 empty] | VV | 2 | 2 | True | 0 | ROZPOCET
| VV |  | Součet |  | 7600 | [13 empty] | VV | 2 | 4 | True | 1 | ROZPOCET
66 | K | 735511011 | Trubkové teplovodní podlahové vytápění rozvod v systémové desce potrubí polyethylen PE-Xa rozvodné potrubí 17x2 mm, rozteč 250 mm | m | 170 | 56.7 | 9639 | CS ÚRS 2022 01 |  |  | snížená | 0.023 | 3.91 | 0.00011 | 0.0187 | 0 | 0 | 16 | K | 2 |  |  |  | ROZPOCET | 0 | 9639 | 0 | 0 | 0 | 2 | 9639 | 16 | -385310932
| VV |  | "1NP" 170 |  | 170 | [13 empty] | VV | 2 | 2 | True | 1 | ROZPOCET
67 | K | 735511026 | Trubkové teplovodní podlahové vytápění rozvod v systémové desce systémová deska s tepelnou izolací, celkové výšky 31 mm | m2 | 1300 | 421 | 547300 | CS ÚRS 2022 01 |  |  | snížená | 0.11 | 143 | 0.00121 | 1.573 | 0 | 0 | 16 | K | 2 |  |  |  | ROZPOCET | 0 | 547300 | 0 | 0 | 0 | 2 | 547300 | 16 | -1706293639
68 | K | 735511062 | Trubkové teplovodní podlahové vytápění doplňkové prvky okrajový izolační pruh | m | 1300 | 41.8 | 54340 | CS ÚRS 2022 01 |  |  | snížená | 0.032 | 41.6 | 6e-05 | 0.078 | 0 | 0 | 16 | K | 2 |  |  |  | ROZPOCET | 0 | 54340 | 0 | 0 | 0 | 2 | 54340 | 16 | -1669052121
69 | K | 735511063 | Trubkové teplovodní podlahové vytápění doplňkové prvky ochranná trubka | m | 500 | 42 | 21000 | CS ÚRS 2022 01 |  |  | snížená | 0.032 | 16 | 0.0001 | 0.05 | 0 | 0 | 16 | K | 2 |  |  |  | ROZPOCET | 0 | 21000 | 0 | 0 | 0 | 2 | 21000 | 16 | -1300466219
70 | K | 735511064 | Trubkové teplovodní podlahové vytápění doplňkové prvky spárový (dilatační) profil | m | 130 | 207 | 26910 | CS ÚRS 2022 01 |  |  | snížená | 0.08 | 10.4 | 6e-05 | 0.0078 | 0 | 0 | 16 | K | 2 |  |  |  | ROZPOCET | 0 | 26910 | 0 | 0 | 0 | 2 | 26910 | 16 | 261434704
71 | K | 735511073 | Trubkové teplovodní podlahové vytápění rozvod s uchycením ve vodící liště potrubí polybutylen rozvodné potrubí 18x2 mm, rozteč 150 mm | m | 850 | 53.9 | 45815 | CS ÚRS 2022 01 |  |  | snížená | 0.024 | 20.4 | 0.00012 | 0.102 | 0 | 0 | 16 | K | 2 |  |  |  | ROZPOCET | 0 | 45815 | 0 | 0 | 0 | 2 | 45815 | 16 | 142615023
| VV |  | "1NP" 850 |  | 850 | [13 empty] | VV | 2 | 2 | True | 1 | ROZPOCET
72 | K | 735511085 | Trubkové teplovodní podlahové vytápění rozdělovače mosazné s průtokoměry šestiokruhové | kus | 1 | 6520 | 6520 | CS ÚRS 2022 01 |  |  | snížená | 0.533 | 0.533 | 0.0048 | 0.0048 | 0 | 0 | 16 | K | 2 |  |  |  | ROZPOCET | 0 | 6520 | 0 | 0 | 0 | 2 | 6520 | 16 | -1353525937
73 | K | 735511086 | Trubkové teplovodní podlahové vytápění rozdělovače mosazné s průtokoměry sedmiokruhové | kus | 2 | 7440 | 14880 | CS ÚRS 2022 01 |  |  | snížená | 0.54 | 1.08 | 0.0049 | 0.0098 | 0 | 0 | 16 | K | 2 |  |  |  | ROZPOCET | 0 | 14880 | 0 | 0 | 0 | 2 | 14880 | 16 | -770541609
74 | K | 735511087 | Trubkové teplovodní podlahové vytápění rozdělovače mosazné s průtokoměry osmiokruhové | kus | 2 | 8570 | 17140 | CS ÚRS 2022 01 |  |  | snížená | 0.551 | 1.102 | 0.00548 | 0.01096 | 0 | 0 | 16 | K | 2 |  |  |  | ROZPOCET | 0 | 17140 | 0 | 0 | 0 | 2 | 17140 | 16 | -552793664
75 | K | 735511088 | Trubkové teplovodní podlahové vytápění rozdělovače mosazné s průtokoměry devítiokruhové | kus | 4 | 9670 | 38680 | CS ÚRS 2022 01 |  |  | snížená | 0.561 | 2.244 | 0.0061 | 0.0244 | 0 | 0 | 16 | K | 2 |  |  |  | ROZPOCET | 0 | 38680 | 0 | 0 | 0 | 2 | 38680 | 16 | -28103129
76 | K | 735511103 | Trubkové teplovodní podlahové vytápění skříně rozdělovače pod omítku, pro rozdělovač s počtem okruhů 6-9 | kus | 9 | 3730 | 33570 | CS ÚRS 2022 01 |  |  | snížená | 0.594 | 5.346 | 0.0132 | 0.1188 | 0 | 0 | 16 | K | 2 |  |  |  | ROZPOCET | 0 | 33570 | 0 | 0 | 0 | 2 | 33570 | 16 | 1411183368
77 | K | 735511138 | Trubkové teplovodní podlahové vytápění připojovací šroubení rozdělovače, potrubí 17x2,0 mm | kus | 130 | 130 | 16900 | CS ÚRS 2022 01 |  |  | snížená | 0.065 | 8.45 | 7e-05 | 0.0091 | 0 | 0 | 16 | K | 2 |  |  |  | ROZPOCET | 0 | 16900 | 0 | 0 | 0 | 2 | 16900 | 16 | -1397485786
78 | K | 735511139 | Trubkové teplovodní podlahové vytápění připojovací šroubení rozdělovače, potrubí 18x2,0 mm | kus | 14 | 142 | 1988 | CS ÚRS 2022 01 |  |  | snížená | 0.065 | 0.91 | 7e-05 | 0.00098 | 0 | 0 | 16 | K | 2 |  |  |  | ROZPOCET | 0 | 1988 | 0 | 0 | 0 | 2 | 1988 | 16 | 1021278362
79 | K | 998735101 | Přesun hmot pro otopná tělesa stanovený z hmotnosti přesunovaného materiálu vodorovná dopravní vzdálenost do 50 m v objektech výšky do 6 m | t | 3.297 | 1240 | 4088.28 | CS ÚRS 2022 01 |  |  | snížená | 2.96 | 9.7591 | 0 | 0 | 0 | 0 | 16 | K | 2 |  |  |  | ROZPOCET | 0 | 4088.28 | 0 | 0 | 0 | 2 | 4088.28 | 16 | 2135973055
| D | HZS | Hodinové zúčtovací sazby |  |  |  | 16020 | [5 empty] | 30 |  | 0 |  | 0 | 4 | D | 0 |  |  |  | ROZPOCET | [6 empty] | 16020
80 | K | HZS2212 | Hodinové zúčtovací sazby profesí PSV provádění stavebních instalací instalatér odborný | hod | 30 | 534 | 16020 | CS ÚRS 2022 01 |  |  | snížená | 1 | 30 | 0 | 0 | 0 | 0 | 512 | K | 1 |  |  |  | ROZPOCET | 0 | 16020 | 0 | 0 | 0 | 2 | 16020 | 512 | 1519794112

## Objekt A - c - Vzduchotec...
[9 empty] | >> skryté sloupce << | [9 empty] | {3a49c093-992b-4a8d-a82a-eb987cb3ad0e}
1
| KRYCÍ LIST SOUPISU PRACÍ | [8 empty] | v --- níže se nacházejí doplnkové a pomocné údaje k sestavám --- v | [8 empty] | False
Stavba:
Rozvoj komunitních sociálních služeb DOZP v lokalitě Jičín - aktualizace PD - změna PD 11/2022
Objekt:
Objekt A - c - Vzduchotechnika
| KSO: |  |  |  |  | CC-CZ:
| Místo: |  | Jičín |  |  | Datum: | 15. 3. 2022
| Zadavatel: |  |  |  |  | IČ:
DIČ:
| Zhotovitel: |  |  |  |  | IČ:
DIČ:
| Projektant: |  |  |  |  | IČ:
DIČ:
| Zpracovatel: |  |  |  |  | IČ:
DIČ:
Poznámka:
| Cena bez DPH | [5 empty] | 1077710.13
|  |  | Základ daně |  |  | Sazba daně | Výše daně
| DPH | základní | 0 |  |  | 21% | 0
|  | snížená | 1077710.13 |  |  | 15% | 161656.52
|  | zákl. přenesená | 0 |  |  | 21% | 0
|  | sníž. přenesená | 0 |  |  | 15% | 0
|  | nulová | 0 |  |  | 0% | 0
| Cena s DPH |  |  | v | CZK |  | 1239366.65
| Projektant |  |  | Zpracovatel
| Datum a podpis: |  | Razítko | Datum a podpis: |  |  | Razítko
| Objednavatel |  |  | Zhotovitel
| Datum a podpis: |  | Razítko | Datum a podpis: |  |  | Razítko
REKAPITULACE ČLENĚNÍ SOUPISU PRACÍ
Stavba:
Rozvoj komunitních sociálních služeb DOZP v lokalitě Jičín - aktualizace PD - změna PD 11/2022
Objekt:
Objekt A - c - Vzduchotechnika
Místo: |  |  | Jičín |  |  | Datum: | 15. 3. 2022
Zadavatel: | [5 empty] | Projektant:
Zhotovitel: | [5 empty] | Zpracovatel:
Kód dílu - Popis | [6 empty] | Cena celkem [CZK]
Náklady ze soupisu prací | [6 empty] | 1077710.13 | [12 empty] | -1
| PSV - Práce a dodávky PSV | [5 empty] | 1055260.13
| 751 - Vzduchotechnika | [5 empty] | 1055260.13
| HZS - Hodinové zúčtovací sazby | [5 empty] | 22450
SOUPIS PRACÍ
Stavba:
Rozvoj komunitních sociálních služeb DOZP v lokalitě Jičín - aktualizace PD - změna PD 11/2022
Objekt:
Objekt A - c - Vzduchotechnika
Místo: |  |  | Jičín |  |  | Datum: | 15. 3. 2022
Zadavatel: | [5 empty] | Projektant:
Zhotovitel: | [5 empty] | Zpracovatel:
PČ | Typ | Kód | Popis | MJ | Množství | J.cena [CZK] | Cena celkem [CZK] | Cenová soustava |  |  | DPH | J. Nh [h] | Nh celkem [h] | J. hmotnost [t] | Hmotnost celkem [t] | J. suť [t] | Suť Celkem [t]
Náklady soupisu celkem | [6 empty] | 1077710.13 | [5 empty] | 393.1808 |  | 1.0734 |  | 0 |  | D | -1 | [10 empty] | 1077710.13
| D | PSV | Práce a dodávky PSV |  |  |  | 1055260.13 | [5 empty] | 343.1808 |  | 1.0734 |  | 0 | 2 | D | 0 |  |  |  | ROZPOCET | [6 empty] | 1055260.13
| D | 751 | Vzduchotechnika |  |  |  | 1055260.13 | [5 empty] | 343.1808 |  | 1.0734 |  | 0 | 2 | D | 1 |  |  |  | ROZPOCET | [6 empty] | 1055260.13
1 | K | 751111012 | Montáž ventilátoru axiálního nízkotlakého nástěnného základního, průměru přes 100 do 200 mm | kus | 3 | 207 | 621 | CS ÚRS 2022 01 |  |  | snížená | 0.483 | 1.449 | 0 | 0 | 0 | 0 | 16 | K | 2 |  |  |  | ROZPOCET | 0 | 621 | 0 | 0 | 0 | 2 | 621 | 16 | -1404660263
2 | M | 42914120 | ventilátor axiální stěnový skříň z plastu IP44 35W D 150mm | kus | 3 | 1900 | 5700 | CS ÚRS 2022 01 |  |  | snížená | 0 | 0 | 0.0009 | 0.0027 | 0 | 0 | 32 | M | 2 |  |  |  | ROZPOCET | 0 | 5700 | 0 | 0 | 0 | 2 | 5700 | 16 | 1611112422
3 | K | 751111271 | Montáž ventilátoru axiálního středotlakého potrubního základního, průměru do 200 mm | kus | 3 | 266 | 798 | CS ÚRS 2022 01 |  |  | snížená | 0.621 | 1.863 | 0 | 0 | 0 | 0 | 16 | K | 2 |  |  |  | ROZPOCET | 0 | 798 | 0 | 0 | 0 | 2 | 798 | 16 | 459139702
4 | M | 42914524 | ventiláor axiální diagonální potrubní dvouotáčkový plastový IP44 připojení D 100mm | kus | 1 | 3550 | 3550 | CS ÚRS 2022 01 |  |  | snížená | 0 | 0 | 0.002 | 0.002 | 0 | 0 | 32 | M | 2 |  |  |  | ROZPOCET | 0 | 3550 | 0 | 0 | 0 | 2 | 3550 | 16 | 523574976
5 | M | 42914525 | ventiláor axiální diagonální potrubní dvouotáčkový plastový IP44 připojení D 125mm | kus | 2 | 3890 | 7780 | CS ÚRS 2022 01 |  |  | snížená | 0 | 0 | 0.002 | 0.004 | 0 | 0 | 32 | M | 2 |  |  |  | ROZPOCET | 0 | 7780 | 0 | 0 | 0 | 2 | 7780 | 16 | -1736633657
6 | K | 751322011 | Montáž talířových ventilů, anemostatů, dýz talířového ventilu, průměru do 100 mm | kus | 20 | 142 | 2840 | CS ÚRS 2022 01 |  |  | snížená | 0.338 | 6.76 | 0 | 0 | 0 | 0 | 16 | K | 2 |  |  |  | ROZPOCET | 0 | 2840 | 0 | 0 | 0 | 2 | 2840 | 16 | 577973656
7 | M | 42972201 | ventil talířový pro přívod a odvod vzduchu plastový D 100mm | kus | 20 | 195 | 3900 | CS ÚRS 2022 01 |  |  | snížená | 0 | 0 | 0.0002 | 0.004 | 0 | 0 | 32 | M | 2 |  |  |  | ROZPOCET | 0 | 3900 | 0 | 0 | 0 | 2 | 3900 | 16 | 1452457982
8 | K | 751322012 | Montáž talířových ventilů, anemostatů, dýz talířového ventilu, průměru přes 100 do 200 mm | kus | 12 | 178 | 2136 | CS ÚRS 2022 01 |  |  | snížená | 0.423 | 5.076 | 0 | 0 | 0 | 0 | 16 | K | 2 |  |  |  | ROZPOCET | 0 | 2136 | 0 | 0 | 0 | 2 | 2136 | 16 | 64193308
9 | M | 42972202 | ventil talířový pro přívod a odvod vzduchu plastový D 125mm | kus | 12 | 216 | 2592 | CS ÚRS 2022 01 |  |  | snížená | 0 | 0 | 0.0002 | 0.0024 | 0 | 0 | 32 | M | 2 |  |  |  | ROZPOCET | 0 | 2592 | 0 | 0 | 0 | 2 | 2592 | 16 | -1632135297
10 | K | 751344112 | Montáž tlumičů hluku pro kruhové potrubí, průměru přes 100 do 200 mm | kus | 4 | 391 | 1564 | CS ÚRS 2022 01 |  |  | snížená | 0.93 | 3.72 | 0 | 0 | 0 | 0 | 16 | K | 2 |  |  |  | ROZPOCET | 0 | 1564 | 0 | 0 | 0 | 2 | 1564 | 16 | 781926032
11 | M | 42976006 | tlumič hluku kruhový Pz, D 200mm, l=1000mm | kus | 4 | 2660 | 10640 | CS ÚRS 2022 01 |  |  | snížená | 0 | 0 | 0.0039 | 0.0156 | 0 | 0 | 32 | M | 2 |  |  |  | ROZPOCET | 0 | 10640 | 0 | 0 | 0 | 2 | 10640 | 16 | -2088807645
12 | K | 751355011 | Montáž ohřívačů, chladičů, eliminátorů kapek ohřívače elektrického, na potrubí průměru do 200 mm | kus | 7 | 426 | 2982 | CS ÚRS 2022 01 |  |  | snížená | 1.015 | 7.105 | 0 | 0 | 0 | 0 | 16 | K | 2 |  |  |  | ROZPOCET | 0 | 2982 | 0 | 0 | 0 | 2 | 2982 | 16 | 188795744
13 | M | 42956040 | ohřívač vzduchu elektrický bez integrované regulace D 160mm, 0,5 - 2,0kW | kus | 7 | 4020 | 28140 | CS ÚRS 2022 01 |  |  | snížená | 0 | 0 | 0.003 | 0.021 | 0 | 0 | 32 | M | 2 |  |  |  | ROZPOCET | 0 | 28140 | 0 | 0 | 0 | 2 | 28140 | 16 | -617765885
14 | K | 751377011 | Montáž odsávacích stropů, zákrytů odsávacího zákrytu (digestoř) bytového vestavěného | kus | 2 | 711 | 1422 | CS ÚRS 2022 01 |  |  | snížená | 1.692 | 3.384 | 0 | 0 | 0 | 0 | 16 | K | 2 |  |  |  | ROZPOCET | 0 | 1422 | 0 | 0 | 0 | 2 | 1422 | 16 | 1664345312
15 | K | 751398011 | Montáž ostatních zařízení větrací mřížky na kruhové potrubí, průměru do 100 mm | kus | 1 | 284 | 284 | CS ÚRS 2022 01 |  |  | snížená | 0.677 | 0.677 | 0 | 0 | 0 | 0 | 16 | K | 2 |  |  |  | ROZPOCET | 0 | 284 | 0 | 0 | 0 | 2 | 284 | 16 | 69905766
16 | M | 42972835 | mřížka větrací kruhová nerezová se síťkou D 100mm | kus | 1 | 505 | 505 | CS ÚRS 2022 01 |  |  | snížená | 0 | 0 | 0.0002 | 0.0002 | 0 | 0 | 32 | M | 2 |  |  |  | ROZPOCET | 0 | 505 | 0 | 0 | 0 | 2 | 505 | 16 | -1974174592
17 | K | 751398012 | Montáž ostatních zařízení větrací mřížky na kruhové potrubí, průměru přes 100 do 200 mm | kus | 4 | 355 | 1420 | CS ÚRS 2022 01 |  |  | snížená | 0.846 | 3.384 | 0 | 0 | 0 | 0 | 16 | K | 2 |  |  |  | ROZPOCET | 0 | 1420 | 0 | 0 | 0 | 2 | 1420 | 16 | -1722685287
18 | M | 42972887 | mřížka větrací kruhová nerezová se síťkou a krytem D 125mm | kus | 4 | 769 | 3076 | CS ÚRS 2022 01 |  |  | snížená | 0 | 0 | 0.00034 | 0.00136 | 0 | 0 | 32 | M | 2 |  |  |  | ROZPOCET | 0 | 3076 | 0 | 0 | 0 | 2 | 3076 | 16 | 98241108
19 | K | 751398102 | Montáž ostatních zařízení uzavírací klapky do kruhového potrubí bez příruby, průměru přes 100 do 200 mm | kus | 20 | 176 | 3520 | CS ÚRS 2022 01 |  |  | snížená | 0.42 | 8.4 | 0 | 0 | 0 | 0 | 16 | K | 2 |  |  |  | ROZPOCET | 0 | 3520 | 0 | 0 | 0 | 2 | 3520 | 16 | 208475356
20 | K | 751398171 | Montáž ostatních zařízení kondenzačního kusu pro kruhová potrubí kovová, průměru přes 100 do 200 mm | kus | 3 | 189 | 567 | CS ÚRS 2022 01 |  |  | snížená | 0.45 | 1.35 | 0 | 0 | 0 | 0 | 16 | K | 2 |  |  |  | ROZPOCET | 0 | 567 | 0 | 0 | 0 | 2 | 567 | 16 | -2025766554
21 | M | 42981937 | kus kondenzační Pz D 150mm | kus | 3 | 421 | 1263 | CS ÚRS 2022 01 |  |  | snížená | 0 | 0 | 0.0003 | 0.0009 | 0 | 0 | 32 | M | 2 |  |  |  | ROZPOCET | 0 | 1263 | 0 | 0 | 0 | 2 | 1263 | 16 | 1881530522
22 | K | 751510041 | Vzduchotechnické potrubí z pozinkovaného plechu kruhové, trouba spirálně vinutá bez příruby, průměru do 100 mm | m | 10 | 538 | 5380 | CS ÚRS 2022 01 |  |  | snížená | 0.434 | 4.34 | 0.00167 | 0.0167 | 0 | 0 | 16 | K | 2 |  |  |  | ROZPOCET | 0 | 5380 | 0 | 0 | 0 | 2 | 5380 | 16 | -719999016
23 | K | 751510042 | Vzduchotechnické potrubí z pozinkovaného plechu kruhové, trouba spirálně vinutá bez příruby, průměru přes 100 do 200 mm | m | 130 | 832 | 108160 | CS ÚRS 2022 01 |  |  | snížená | 0.523 | 67.99 | 0.00344 | 0.4472 | 0 | 0 | 16 | K | 2 |  |  |  | ROZPOCET | 0 | 108160 | 0 | 0 | 0 | 2 | 108160 | 16 | -481316213
24 | K | 751514776 | Montáž protidešťové stříšky nebo výfukové hlavice do plechového potrubí kruhové bez příruby, průměru přes 100 do 200 mm | kus | 5 | 276 | 1380 | CS ÚRS 2022 01 |  |  | snížená | 0.657 | 3.285 | 0 | 0 | 0 | 0 | 16 | K | 2 |  |  |  | ROZPOCET | 0 | 1380 | 0 | 0 | 0 | 2 | 1380 | 16 | 865297870
25 | M | 42981023 | výfuková hlavice Pz D 150mm | kus | 3 | 1850 | 5550 | CS ÚRS 2022 01 |  |  | snížená | 0 | 0 | 0.0005 | 0.0015 | 0 | 0 | 32 | M | 2 |  |  |  | ROZPOCET | 0 | 5550 | 0 | 0 | 0 | 2 | 5550 | 16 | -316920
26 | K | 751537132 | Montáž potrubí ohebného kruhového izolovaného minerální vatou z Al folie, průměru přes 100 do 200 mm | m | 30 | 180 | 5400 | CS ÚRS 2022 01 |  |  | snížená | 0.428 | 12.84 | 0 | 0 | 0 | 0 | 16 | K | 2 |  |  |  | ROZPOCET | 0 | 5400 | 0 | 0 | 0 | 2 | 5400 | 16 | 1745722622
27 | M | 42981711 | hadice ohebná z Al s tepelnou izolací 25mm, délka 10m D 102mm | kus | 3 | 514 | 1542 | CS ÚRS 2022 01 |  |  | snížená | 0 | 0 | 0.0053 | 0.0159 | 0 | 0 | 32 | M | 2 |  |  |  | ROZPOCET | 0 | 1542 | 0 | 0 | 0 | 2 | 1542 | 16 | -1727240789
| VV |  | 30*0,1 'Přepočtené koeficientem množství |  | 3 | [13 empty] | VV | 2 | 2 | False | 1 | ROZPOCET
28 | K | 751572031 | Závěs kruhového potrubí na montovanou konstrukci z nosníku, kotvenou do betonu průměru potrubí do 100 mm | m | 10 | 255 | 2550 | CS ÚRS 2022 01 |  |  | snížená | 0.28 | 2.8 | 0.00058 | 0.0058 | 0 | 0 | 16 | K | 2 |  |  |  | ROZPOCET | 0 | 2550 | 0 | 0 | 0 | 2 | 2550 | 16 | -742746315
29 | K | 751572032 | Závěs kruhového potrubí na montovanou konstrukci z nosníku, kotvenou do betonu průměru potrubí přes 100 do 200 mm | m | 130 | 281 | 36530 | CS ÚRS 2022 01 |  |  | snížená | 0.28 | 36.4 | 0.0007 | 0.091 | 0 | 0 | 16 | K | 2 |  |  |  | ROZPOCET | 0 | 36530 | 0 | 0 | 0 | 2 | 36530 | 16 | 1422334398
30 | K | 751572102 | Závěs kruhového potrubí pomocí objímky, kotvené do betonu průměru potrubí přes 100 do 200 mm | m | 30 | 154 | 4620 | CS ÚRS 2022 01 |  |  | snížená | 0.24 | 7.2 | 0.00022 | 0.0066 | 0 | 0 | 16 | K | 2 |  |  |  | ROZPOCET | 0 | 4620 | 0 | 0 | 0 | 2 | 4620 | 16 | 2089369303
31 | K | 751611114 | Montáž vzduchotechnické jednotky s rekuperací tepla centrální stojaté s výměnou vzduchu přes 300 do 500 m3/h | kus | 1 | 2340 | 2340 | CS ÚRS 2022 01 |  |  | snížená | 4 | 4 | 0 | 0 | 0 | 0 | 16 | K | 2 |  |  |  | ROZPOCET | 0 | 2340 | 0 | 0 | 0 | 2 | 2340 | 16 | 1693859851
32 | K | 751613113 | Montáž ostatních zařízení dodatečné izolace potrubí kruhového izolačním návlekem | m | 125 | 63 | 7875 | CS ÚRS 2022 01 |  |  | snížená | 0.15 | 18.75 | 0 | 0 | 0 | 0 | 16 | K | 2 |  |  |  | ROZPOCET | 0 | 7875 | 0 | 0 | 0 | 2 | 7875 | 16 | -2067041795
33 | M | 63152503 | návlek tepelně izolační tl 25mm s hliníkovým laminátem pro VZT potrubí, délka 10m D 127mm | kus | 3 | 942 | 2826 | CS ÚRS 2022 01 |  |  | snížená | 0 | 0 | 0.0067 | 0.0201 | 0 | 0 | 32 | M | 2 |  |  |  | ROZPOCET | 0 | 2826 | 0 | 0 | 0 | 2 | 2826 | 16 | 348843892
34 | M | 63152505 | návlek tepelně izolační tl 25mm s hliníkovým laminátem pro VZT potrubí, délka 10m D 160mm | kus | 8 | 1140 | 9120 | CS ÚRS 2022 01 |  |  | snížená | 0 | 0 | 0.0093 | 0.0744 | 0 | 0 | 32 | M | 2 |  |  |  | ROZPOCET | 0 | 9120 | 0 | 0 | 0 | 2 | 9120 | 16 | 792357998
35 | M | 63152506 | návlek tepelně izolační tl 25mm s hliníkovým laminátem pro VZT potrubí, délka 10m D 203mm | kus | 2 | 1390 | 2780 | CS ÚRS 2022 01 |  |  | snížená | 0 | 0 | 0.0105 | 0.021 | 0 | 0 | 32 | M | 2 |  |  |  | ROZPOCET | 0 | 2780 | 0 | 0 | 0 | 2 | 2780 | 16 | -209953527
36 | K | 751614121 | Montáž monitorovacího, řídícího a ovládacího zařízení čidla CO2 | kus | 7 | 336 | 2352 | CS ÚRS 2022 01 |  |  | snížená | 0.8 | 5.6 | 0 | 0 | 0 | 0 | 16 | K | 2 |  |  |  | ROZPOCET | 0 | 2352 | 0 | 0 | 0 | 2 | 2352 | 16 | -677565425
37 | K | 751614130 | Montáž monitorovacího, řídícího a ovládacího zařízení regulace, ovladače, dotykového ovladače, mechanického ovladače VZT jednotky na omítku | kus | 7 | 210 | 1470 | CS ÚRS 2022 01 |  |  | snížená | 0.5 | 3.5 | 0 | 0 | 0 | 0 | 16 | K | 2 |  |  |  | ROZPOCET | 0 | 1470 | 0 | 0 | 0 | 2 | 1470 | 16 | 474749046
38 | K | 751691111 | Zaregulování systému vzduchotechnického zařízení za 1 koncový (distribuční) prvek | kus | 32 | 64.4 | 2060.8 | CS ÚRS 2022 01 |  |  | snížená | 0.11 | 3.52 | 0 | 0 | 0 | 0 | 16 | K | 2 |  |  |  | ROZPOCET | 0 | 2060.8 | 0 | 0 | 0 | 2 | 2060.8 | 16 | 1853784830
39 | K | 751711111 | Montáž klimatizační jednotky vnitřní nástěnné o výkonu (pro objem místnosti) do 3,5 kW (do 35 m3) | kus | 1 | 857 | 857 | CS ÚRS 2022 01 |  |  | snížená | 1.714 | 1.714 | 0 | 0 | 0 | 0 | 16 | K | 2 |  |  |  | ROZPOCET | 0 | 857 | 0 | 0 | 0 | 2 | 857 | 16 | -1995995710
40 | M | 42952001 | jednotka klimatizační nástěnná o výkonu do 3,5kW | kus | 1 | 31500 | 31500 | CS ÚRS 2022 01 |  |  | snížená | 0 | 0 | 0.029 | 0.029 | 0 | 0 | 32 | M | 2 |  |  |  | ROZPOCET | 0 | 31500 | 0 | 0 | 0 | 2 | 31500 | 16 | 1111044331
41 | K | 751721111 | Montáž klimatizační jednotky venkovní jednofázové napájení do 2 vnitřních jednotek | kus | 2 | 4410 | 8820 | CS ÚRS 2022 01 |  |  | snížená | 8.827 | 17.654 | 0 | 0 | 0 | 0 | 16 | K | 2 |  |  |  | ROZPOCET | 0 | 8820 | 0 | 0 | 0 | 2 | 8820 | 16 | 2001143771
42 | M | 42952015 | jednotka klimatizační venkovní jednofázové napájení do 2 vnitřních jednotek o výkonu do 5,5kW | kus | 2 | 43400 | 86800 | CS ÚRS 2022 01 |  |  | snížená | 0 | 0 | 0.05 | 0.1 | 0 | 0 | 32 | M | 2 |  |  |  | ROZPOCET | 0 | 86800 | 0 | 0 | 0 | 2 | 86800 | 16 | 1832227091
43 | K | 751791122 | Montáž napojovacího potrubí měděného předizolované dvojice, D mm (") 6-12 (1/4"-1/2") | m | 30 | 205 | 6150 | CS ÚRS 2022 01 |  |  | snížená | 0.413 | 12.39 | 0 | 0 | 0 | 0 | 16 | K | 2 |  |  |  | ROZPOCET | 0 | 6150 | 0 | 0 | 0 | 2 | 6150 | 16 | 1568055986
44 | M | 42981914 | trubka dvojitě předizolovaná Cu 1/4" -1/2" (6-12 mm), stěna tl 0,8/0,8mm, izolace 9 mm | m | 30 | 202 | 6060 | CS ÚRS 2022 01 |  |  | snížená | 0 | 0 | 0.001 | 0.03 | 0 | 0 | 32 | M | 2 |  |  |  | ROZPOCET | 0 | 6060 | 0 | 0 | 0 | 2 | 6060 | 16 | 1842279156
| VV |  | 29,126213592233*1,03 'Přepočtené koeficientem množství |  | 30 | [13 empty] | VV | 2 | 2 | False | 1 | ROZPOCET
45 | K | 751791301 | Montáž napojovacího potrubí měděného zkouška těsnosti potrubí | hod | 2 | 585 | 1170 | CS ÚRS 2022 01 |  |  | snížená | 1 | 2 | 0 | 0 | 0 | 0 | 16 | K | 2 |  |  |  | ROZPOCET | 0 | 1170 | 0 | 0 | 0 | 2 | 1170 | 16 | 388159437
46 | K | 751793001 | Doplnění chladiva do systému | kg | 10 | 1240 | 12400 | CS ÚRS 2022 01 |  |  | snížená | 2.12 | 21.2 | 0 | 0 | 0 | 0 | 16 | K | 2 |  |  |  | ROZPOCET | 0 | 12400 | 0 | 0 | 0 | 2 | 12400 | 16 | 1676605161
47 | M | 10892004 | chladivo R32 9kg | kg | 10 | 417 | 4170 | CS ÚRS 2022 01 |  |  | snížená | 0 | 0 | 0.001 | 0.01 | 0 | 0 | 32 | M | 2 |  |  |  | ROZPOCET | 0 | 4170 | 0 | 0 | 0 | 2 | 4170 | 16 | 880398592
48 | K | 751999001 | SACÍ A VÝFUKOVÉ KOLENO SE SÍTEM - D200 | kus | 2 | 429 | 858 |  |  |  | snížená | 2.12 | 4.24 | 0 | 0 | 0 | 0 | 16 | K | 2 |  |  |  | ROZPOCET | 0 | 858 | 0 | 0 | 0 | 2 | 858 | 16 | 1172077383
49 | K | 751999002 | Požární klapka D200 | kus | 4 | 1620 | 6480 |  |  |  | snížená | 2.12 | 8.48 | 0 | 0 | 0 | 0 | 16 | K | 2 |  |  |  | ROZPOCET | 0 | 6480 | 0 | 0 | 0 | 2 | 6480 | 16 | 1220835157
50 | K | 751999003 | Požární klapka D160 | kus | 4 | 1435 | 5740 |  |  |  | snížená | 2.12 | 8.48 | 0 | 0 | 0 | 0 | 16 | K | 2 |  |  |  | ROZPOCET | 0 | 5740 | 0 | 0 | 0 | 2 | 5740 | 16 | -1292684099
51 | K | 751999004 | Požární klapka D125 | kus | 12 | 1270 | 15240 |  |  |  | snížená | 2.12 | 25.44 | 0 | 0 | 0 | 0 | 16 | K | 2 |  |  |  | ROZPOCET | 0 | 15240 | 0 | 0 | 0 | 2 | 15240 | 16 | -1535744981
52 | K | 751999010 | Vzduchotechnické jednotka 1A - 330m3/hod včetně příslušenství a Smart Boxů: Vzduchotechnická část: Jednotka splňuje ErP (Ecodesign) - nařízení EU 1253/2014, platné od 1.1.2016 i 1.1.2018 A100605 VZT jednotka 1 ks A102305 Me.106.EC1 (500M,ME) - EC 1 ks A103305 Mi.106.EC1 (500M,ME) - EC 1 ks A104405 S3.B_protiproudý rekuperační výměník (500M,ME) 1 ks A105111 provedení 11 (parapetní) 1 ks A105000 konfigurace 0 1 ks A106002 Fe.K4_filtr přívod kazetový třída G4 (500M,ME) 1 ks A106202 Fi.K4_filtr odtah kazetový třída G4 (500M,ME) 1 ks A130505 B.x_by-pass (500M,ME) 1 ks A117005 E.1800_elektrický ohřívač (500M,ME) 1 ks A113303 CHF.3_přímý chladič (500M,ME) 1 ks A119000 pořadí registrů: 1. topení - 2. chlazení 1 ks A131061 H.D200_kruh. hrdlo (pr. 200) - e1 1 ks A131010 H.200/250_obdélníkové hrdlo - e2 1 ks A131061 H.D200_kruh. hrdlo (pr. 200) - i1 1 ks A131010 H.200/250_obdélníkové hrdlo - i2 1 ks A130086 Ke.D200.x_uz. klapka kruh. přívod (pr. 200) 1 ks A130286 Ki.D200.x_uz. klapka kruh. odtah (pr. 200) 1 ks A131160 H.D200.P_příplatek pružná manžeta kruh. (pr. 200) 1 ks A131110 H.200/250.P_příplatek pružná manžeta obd. 2 ks A139501 dodávka jednotky vcelku Příslušenství (měření a regulace, regulační prvky) A140333 CM 24 (by-passová klapka) 1 ks A140333 CM 24 (uzavírací klapka e1) 1 ks A140333 CM 24 (uzavírací klapka i1) 1 ks A131402 vývod kondenzátu pr. 16/22 (plast) - mimo podstropních 2 ks A139024 podstavné nohy / závěsy (4 ks) - 500-1000M,500-1100ME,1100F2,650-1100F3 1 ks A142932 RD5 230V-EC / 230V-EC (500-1500M,ME), vč. ethernet připojení 1 ks A170285 RD4-IO (expandér pro RD4, RD5) 1 ks A140001 manostat filtru e1 (PFe, 0-500 Pa) 1 ks A140002 manostat filtru i1 (PFi, 0-500 Pa) 1 ks A140104 SW hlavní vypínač (všechny velikosti jednotek, všechny regulace) 1 ks A170130 CP Touch (B) - dotykový barevný ovládací panel (pro regulaci RD5, barva bílá) 1ks Ostatní A700901 RB951G - router VAV systému větrání 1 ks A700906 24-PORTŮ TP-Link TL-SF1024D - switch VAV systému ATREA 1 ks Pozice: SMART box SB. A701012 SMART box UNI 125 (Přívodní část) 6 ks A701012 SMART box UNI 125 (Odvodní část) 6 ks A161200 EPO-PTC 160/0,4 6 ks A701000 SMART box RD5 6 ks A170130 CP Touch (B) - dotykový barevný ovládací panel (pro regulaci RD5, barva bílá) 6 ks A142319 ADS CO2 24 - čidlo CO2, prostorové 6 ks A142203 ADS 120 (kanálové čidlo teploty vzduchu) 6 ks Pozice: SMART box SB1 A701016 SMART box UNI 160 (Přívodní část) 1 ks A701016 SMART box UNI 160 (Odvodní část) 1 ks A161200 EPO-PTC 160/0,4 1 ks A701000 SMART box RD5 1 ks A170130 CP Touch (B) - dotykový barevný ovládací panel (pro regulaci RD5, barva bílá) 1 ks A142319 ADS CO2 24 - čidlo CO2, prostorové 1 ks A142203 ADS 120 (kanálové čidlo teploty vzduchu) 1 ks | soubor | 1 | 534000 | 534000 |  |  |  | snížená | 2.12 | 2.12 | 0.15 | 0.15 | 0 | 0 | 16 | K | 2 |  |  |  | ROZPOCET | 0 | 534000 | 0 | 0 | 0 | 2 | 534000 | 16 | 973636647
53 | K | 751999011 | Zprovoznění a zaregulování systému s boxy | kus | 7 | 2066 | 14462 |  |  |  | snížená | 2.12 | 14.84 | 0 | 0 | 0 | 0 | 16 | K | 2 |  |  |  | ROZPOCET | 0 | 14462 | 0 | 0 | 0 | 2 | 14462 | 16 | -1322000365
54 | K | 751999012 | Kit pro přímý výpar chlazení VZT | kus | 1 | 28800 | 28800 |  |  |  | snížená | 2.12 | 2.12 | 0 | 0 | 0 | 0 | 16 | K | 2 |  |  |  | ROZPOCET | 0 | 28800 | 0 | 0 | 0 | 2 | 28800 | 16 | 892246679
55 | K | 998751101 | Přesun hmot pro vzduchotechniku stanovený z hmotnosti přesunovaného materiálu vodorovná dopravní vzdálenost do 100 m v objektech výšky do 12 m | t | 1.073 | 4210 | 4517.33 | CS ÚRS 2022 01 |  |  | snížená | 8.49 | 9.1098 | 0 | 0 | 0 | 0 | 16 | K | 2 |  |  |  | ROZPOCET | 0 | 4517.33 | 0 | 0 | 0 | 2 | 4517.33 | 16 | 445812410
| D | HZS | Hodinové zúčtovací sazby |  |  |  | 22450 | [5 empty] | 50 |  | 0 |  | 0 | 4 | D | 0 |  |  |  | ROZPOCET | [6 empty] | 22450
56 | K | HZS3211 | Hodinové zúčtovací sazby montáží technologických zařízení na stavebních objektech montér vzduchotechniky a chlazení | hod | 50 | 449 | 22450 | CS ÚRS 2022 01 |  |  | snížená | 1 | 50 | 0 | 0 | 0 | 0 | 512 | K | 1 |  |  |  | ROZPOCET | 0 | 22450 | 0 | 0 | 0 | 2 | 22450 | 512 | 2121993152

## EL-A
| 1. Elektroinstalace - silnoproudá |  |  | materiál |  | montáž |  | 2.1 | 5.3
č. | Název položky | jm | množství | kč/jm | celkem | kč/jm | celkem | materiál | montáž
1 | Krabice elinstalační plastová 6455-11P se svorkovnicí a víčkem nad omítku IP54 | ks | 10 | 182.5 | 1825 | 182.9 | 1829 | 86.9 | 34.5 | 20
2 | Krabice elinstalační plastová KP67/2 pod omítku prázdná | ks | 600 | 17.2 | 10320 | 24.6 | 14760 | 8.2 | 4.65 | 1100
3 | Krabice elinstalační plastová KPR68 hluboká pod omítku prázdná | ks | 120 | 35.7 | 4284 | 24.6 | 2952 | 17 | 4.65 | 250
4 | Krabice elinstalační plastová KU 68-1902 s víčkem pod omítku - rozvodná | ks | 70 | 16.2 | 1134 | 51.4 | 3598 | 7.7 | 9.7 | 150
5 | Krabice elinstalační plastová KO97/5 prázdná s víčkem pod omítku rozvodná | ks | 80 | 36.5 | 2920 | 54.6 | 4368 | 17.4 | 10.3 | 150
6 | Krabice elinstalační plastová KT250 prázdná s víčkem pod omítku | ks | 5 | 219.9 | 1099.5 | 113.4 | 567 | 104.7 | 21.4 | 10
7 | Krabice elektroinstalační plastová do zateplovacích systémů | ks | 30 | 814.8 | 24444 | 106 | 3180 | 388 | 20 | 60
8 | Krabice elektroinstalační podlahová vč. přísl. a krycí desky | ks | 1 | 1890 | 1890 | 212 | 212 | 900 | 40 | 1
9 | Trubka ohebná PVC, 320N, FX25 pod omítku samozhášivá | m | 40 | 17.9 | 716 | 22.3 | 892 | 8.5 | 4.2 | 80
10 | Trubka ohebná PVC, 320N, FX16 samozhášivá vč. kolen, spojek a příchytek | m | 20 | 28.4 | 568 | 21.7 | 434 | 13.5 | 4.1
11 | Trubka ohebná PVC, 320N, FX25 samozhášivá vč. kolen, spojek a příchytek | m | 10 | 38.2 | 382 | 22.3 | 223 | 18.2 | 4.2
12 | Trubka ohebná PVC, 320N, FX32 samozhášivá vč. kolen, spojek a příchytek | m | 10 | 56.5 | 565 | 22.3 | 223 | 26.9 | 4.2
13 | Trubka ohebná PVC, 320N, FX40 samozhášivá vč. kolen, spojek a příchytek | m | 20 | 85.7 | 1714 | 22.3 | 446 | 40.8 | 4.2
14 | Trubka tuhá PVC, 320N, VRM16 samozhášivá vč. kolen, spojek a příchytek | m | 10 | 72.5 | 725 | 21.7 | 217 | 34.5 | 4.1
15 | Trubka tuhá PVC, 320N, VRM25 samozhášivá vč. kolen, spojek a příchytek | m | 20 | 103.1 | 2062 | 21.7 | 434 | 49.1 | 4.1
16 | Trubka tuhá PVC, 320N, VRM32 samozhášivá vč. kolen, spojek a příchytek | m | 20 | 116.1 | 2322 | 21.7 | 434 | 55.3 | 4.1
17 | Trubka tuhá PVC, 320N, VRM40 samozhášivá vč. kolen, spojek a příchytek | m | 30 | 141.1 | 4233 | 21.7 | 651 | 67.2 | 4.1
18 | Lišta PVC 13x18 vč. kolen, spojek a koncovek | m | 5 | 38.2 | 191 | 46.1 | 230.5 | 18.2 | 8.7
19 | Lišta PVC 40x40 vč. kolen, spojek a koncovek | m | 20 | 116.3 | 2326 | 46.6 | 932 | 55.4 | 8.8
20 | Kabelový žlab - drát 140x60 vč. příslušenství | m | 15 | 516.6 | 7749 | 177.6 | 2664 | 246 | 33.5
21 | Kabelový žlab - drát 60x60 vč. příslušenství | m | 15 | 352.8 | 5292 | 161.7 | 2425.5 | 168 | 30.5
22 | Kabel CYKY-O 2x2,5 | m | 100 | 44.9 | 4490 | 27.6 | 2760 | 21.4 | 5.2 | 200
23 | Kabel CYKY-O 3x1,5 | m | 150 | 44.9 | 6735 | 27.6 | 4140 | 21.4 | 5.2 | 300
24 | Kabel CYKY-J 3x1,5 | m | 2000 | 44.9 | 89800 | 27.6 | 55200 | 21.4 | 5.2 | 4000
25 | Kabel CYKY-J 3x2,5 | m | 2400 | 73.3 | 175920 | 27.6 | 66240 | 34.91 | 5.2 | 4900
26 | Kabel CYKY-J 5x1,5 | m | 2510 | 74 | 185740 | 27.6 | 69276 | 35.23 | 5.2 | 5000
27 | Kabel CYKY-J 5x2,5 | m | 390 | 114.5 | 44655 | 27.6 | 10764 | 54.5 | 5.2 | 600
28 | Kabel CYKY-J 5x4 | m | 30 | 174.4 | 5232 | 27.6 | 828 | 83.06 | 5.2
29 | Kabel CYKY-J 5x10 | m | 20 | 528.4 | 10568 | 38.2 | 764 | 251.64 | 7.2
30 | Kabel SOLAR 1x6 (FVE) | m | 400 | 37.8 | 15120 | 15.4 | 6160 | 18 | 2.9
31 | Kabel H05VV-F 5Gx2,5 | m | 30 | 116.2 | 3486 | 27.6 | 828 | 55.32 | 5.2 | 50
32 | Zásuvka 230V/16A pod om. IP20 otoč, clonky, dvojitá | ks | 142 | 304.4 | 43224.8 | 62.5 | 8875 | 144.96 | 11.8 | 305
33 | Zásuvka 230V/16A pod om. IP20, clonky, vč. rám. | ks | 132 | 248.2 | 32762.4 | 62.5 | 8250 | 118.18 | 11.8 | 280
34 | Zásuvka 230V/16A pod om. IP20, clonky, vč. rám. a sv. přep. | ks | 28 | 2415 | 67620 | 62.5 | 1750 | 1150 | 11.8 | 70
35 | Zásuvka 230V/16A pod om. IP44, clonky, vč. rám. | ks | 35 | 390.4 | 13664 | 114 | 3990 | 185.9 | 21.5 | 70
36 | Zásuvka 400V/16A po omítku IP44, 5p vč. krabice | ks | 1 | 926.1 | 926.1 | 159 | 159 | 441 | 30 | 1
37 | Vypínač řaz. 1 230V/10A pod omítku IP20 vč. kolébky a rám. | ks | 6 | 268.8 | 1612.8 | 39.8 | 238.8 | 128.01 | 7.5 | 18
38 | Tlačítko řaz. 1/0 230V/10A pod omítku IP20 vč. kolébky a rám. | ks | 22 | 428.5 | 9427 | 50.9 | 1119.8 | 204.03 | 9.6 | 50
39 | Tlačítko řaz. 2x 1/0 230V/10A pod omítku IP20 vč. kolébky a rám. | ks | 67 | 482.9 | 32354.3 | 50.9 | 3410.3 | 229.97 | 9.6 | 140
40 | Spínač žaluziový elektronický 230V/10A pod omítku IP20 vč. kolébky a rám. | ks | 43 | 6503.5 | 279650.5 | 45.6 | 1960.8 | 3096.9 | 8.6 | 94
41 | Vypínač řaz. 3 400V/16A pod omítku IP20 vč. kolébky, dout a rám. | ks | 3 | 1583.4 | 4750.2 | 39.8 | 119.4 | 754 | 7.5 | 5
42 | Tlačítko řaz 2x 1/0 230V/10A pod omítku IP44 | ks | 5 | 366.5 | 1832.5 | 114 | 570 | 174.5455 | 21.5 | 5
43 | Pohybový spínač 230V/10A IP20 180° pod. om., vč. rámečku | ks | 41 | 3066 | 125706 | 238.5 | 9778.5 | 1460 | 45 | 82
44 | Pohybový spínač 230V/10A IP44 180° | ks | 5 | 1365 | 6825 | 238.5 | 1192.5 | 650 | 45 | 6
45 | Pomocné relé do el. krabice 230V/16A | ks | 26 | 974.4 | 25334.4 | 238.5 | 6201 | 464 | 45 | 50
46 | DALI Coupler 4x IN (do instalační krabice pod přístroj) | ks | 72 | 2520 | 181440 | 53 | 3816 | 1200 | 10 | 140
47 | DALI OUT 4xREL vč. instalační krabice | ks | 9 | 6300 | 56700 | 530 | 4770 | 3000 | 100 | 16
48 | DALI programování systému | kpl | 1 | 0 | 0 | 37100 | 37100 | 0 | 7000
49 | Termostat IP44, 230V/10A nástěnný, venkovní, 3°C | ks | 2 | 5205.9 | 10411.8 | 132.5 | 265 | 2479.0083 | 25 | 4
50 | Vodič CY 4 zž | m | 170 | 19.5 | 3315 | 15.4 | 2618 | 9.28 | 2.9 | 300
51 | Vodič CY 6 zž | m | 170 | 41.4 | 7038 | 15.4 | 2618 | 19.71 | 2.9 | 300
52 | Vodič CY 10 zž | m | 170 | 68.5 | 11645 | 15.4 | 2618 | 32.63 | 2.9 | 300
53 | Vodič CY 16 zž | m | 120 | 108.7 | 13044 | 15.4 | 1848 | 51.77 | 2.9 | 200
54 | Vodiš CYA 25 zž | m | 50 | 176.6 | 8830 | 27.6 | 1380 | 84.08 | 5.2 | 100
55 | Požární ucpávky | set | 1 | 21000 | 21000 | 2650 | 2650 | 10000 | 500 | 1
56 | Hlavní ochranná přípojnice | ks | 1 | 1220.1 | 1220.1 | 238.5 | 238.5 | 581 | 45 | 2
57 | Svorka pro pospojení vč. Cu pásku | ks | 70 | 95.1 | 6657 | 92.2 | 6454 | 45.3 | 17.4 | 120
58 | Ukončení kabelů do 4x10 | ks | 20 | 0 | 0 | 92.2 | 1844 | 0 | 17.4 | 16
59 | Montáž připojení - ZTI - střešní vpusť | ks | 5 | 0 | 0 | 238.5 | 1192.5 | 0 | 45
60 | Montáž připojení - ZTI - vana | ks | 2 | 0 | 0 | 238.5 | 477 | 0 | 45
61 | Montáž připojení - VZT - Ventilátor, digestoř | ks | 7 | 0 | 0 | 238.5 | 1669.5 | 0 | 45
62 | Montáž připojení - VZT - Rekuperační jednotka | ks | 1 | 0 | 0 | 238.5 | 238.5 | 0 | 45
63 | Montáž připojení - VZT - VAV box | ks | 14 | 0 | 0 | 238.5 | 3339 | 0 | 45
64 | Montáž připojení - UT - podl. rozdělovače | ks | 9 | 0 | 0 | 238.5 | 2146.5 | 0 | 45
65 | Montáž připojení - KLIMA - venkovní jednotky | ks | 2 | 0 | 0 | 238.5 | 477 | 0 | 45
66 | Montáž připojení - Stavba - var. desky, myčky | ks | 3 | 0 | 0 | 238.5 | 715.5 | 0 | 45
67 | Montáž připojení - Stavba - pohon okna | ks | 22 | 0 | 0 | 238.5 | 5247 | 0 | 45
68 | Montáž připojení - Stavba - předokenní žaluzie | ks | 24 | 0 | 0 | 238.5 | 5724 | 0 | 45
69 | Montáž připojení - Stavba - aut. posuvné dveře | ks | 2 | 0 | 0 | 238.5 | 477 | 0 | 45
70 | Montáž připojení - Stavba - LivingWall | ks | 1 | 0 | 0 | 238.5 | 238.5 | 0 | 45
59 | Stavební sádra | kg | 160 | 22.1 | 3536 | 0 | 0 | 10.5 | 0 | 300
60 |  |  |  |  | 1589034.4 |  | 396408.6
61 | Drobný materiál (% z materálu) |  | 3 | % | 47671
62 | Sekání prostupy a stavební přípomoce (% z montáží) |  | 15 | % |  |  | 59461.3
63 | Celkem |  |  |  | 1636705.4 |  | 455869.9
| 2. Elektroinstalace - napojení NN, rozváděčů, měření, venkovní obvody |  |  | materiál |  | montáž
č. | Název položky | jm | množství | kč/jm | celkem | kč/jm | celkem
64 | Kabel CYKY-J 4x50 | m | 95 | 1680 | 159600 | 50.9 | 4835.5 | 800 | 9.6 | 10
65 | Kabel CYKY-J 4x25 | m | 30 | 819 | 24570 | 50.9 | 1527 | 390 | 9.6
66 | Kabel CYKY-J 5x16 | m | 165 | 672 | 110880 | 38.2 | 6303 | 320 | 7.2 | 400
67 | Kabel CYKY-J 5x10 | m | 100 | 528.4 | 52840 | 38.2 | 3820 | 251.64 | 7.2 | 200
68 | Kabel CYKY-J 5x2,5 | m | 240 | 114.5 | 27480 | 27.6 | 6624 | 54.5 | 5.2 | 700
69 | Kabel CYKY-J 5x1,5 | m | 330 | 89 | 29370 | 27.6 | 9108 | 42.38 | 5.2 | 360
70 | Kabelová chránička d 40 | m | 140 | 25.2 | 3528 | 21.7 | 3038 | 12 | 4.1 | 600
71 | Kabelová chránička d 63 | m | 180 | 42 | 7560 | 21.7 | 3906 | 20 | 4.1 | 400
72 | Kabelová chránička d 90 | m | 100 | 73.5 | 7350 | 21.7 | 2170 | 35 | 4.1 | 10
73 | Výstražná folie, červená s bleskem, š=33cm | m | 420 | 4.9 | 2058 | 6.9 | 2898 | 2.32 | 1.3 | 1300
74 | ELM rozvávěč 1+1/FVE, polopřímé měření, typový plastový vč. pilíře a stabilizační desky (1x 3B100A, MTP, poj. odpínač, ZS1b, HDO, OR, FVE) dle připojovacích podmínek pro výrobny FVE do 100kW | ks | 1 | 22050 | 22050 | 2650 | 2650 | 10500 | 500 | 1
75 | Šachta d 400/250 (ukončení kab. pro nabíjení OA) vč. víka | ks | 3 | 7350 | 22050 | 1484 | 4452 | 3500 | 280 | 6
76 | Montáž připojení - ZTI - aku nádrž | ks | 1 | 0 | 0 | 238.5 | 238.5 | 0 | 45 | 2
77 | Ukončení kabelů do 4x50 | ks | 4 | 0 | 0 | 310.1 | 1240.4 | 0 | 58.5 | 6
78 | Ukončení kabelů do 4x25 | ks | 2 | 0 | 0 | 148.4 | 296.8 | 0 | 28 | 15
79 | Ukončení kabelů do 4x10 | ks | 12 | 0 | 0 | 92.2 | 1106.4 | 0 | 17.4 | 16
80 |  |  |  |  | 469336 |  | 54213.6
81 | Drobný materiál (% z materálu) |  | 3 | % | 14080.1
82 | Sekání prostupy a stavební přípomoce (% z montáží) |  | 6 | % |  |  | 3252.8
83 | Celkem |  |  |  | 483416.1 |  | 57466.4
| 3. Rozváděč RHA |  |  | materiál |  | montáž |  | 1.2
č. | Název položky | jm | množství | kč/jm | celkem | kč/jm | celkem
84 | Skříň 1220x776x110, 7x36 mod (252), ocelplechová, zapuštěná IP30/20 vč. vkl. Konstrukce | ks | 1 | 9336.7 | 9336.7 | 795 | 795 | 7780.5868 | 150 | 1
85 | Hlavní vypínač 3P 125A DIN | ks | 1 | 2380.8 | 2380.8 | 180.2 | 180.2 | 1984 | 34 | 1
86 | Svodič přepětí 4p, kategorie T1 a T2, In=30kA(8/20), Up=1,5kV | ks | 1 | 13116 | 13116 | 360.4 | 360.4 | 10930 | 68 | 1
87 | Jistič 3B63A 10kA | ks | 1 | 2666.4 | 2666.4 | 291.5 | 291.5 | 2222 | 55
88 | Jistič 3B50A 10kA | ks | 2 | 2230.8 | 4461.6 | 291.5 | 583 | 1859 | 55 | 1
89 | Jistič 3B40A 10kA | ks | 3 | 1237.2 | 3711.6 | 180.2 | 540.6 | 1031 | 34 | 3
90 | Jistič 3B32A 10kA | ks | 2 | 1023.6 | 2047.2 | 180.2 | 360.4 | 853 | 34 | 3
91 | Jistič 3B16A 10kA | ks | 5 | 696 | 3480 | 180.2 | 901 | 580 | 34 | 5
92 | Jistič 1B10A 10kA | ks | 15 | 187.2 | 2808 | 90.1 | 1351.5 | 156 | 17 | 15
93 | Jistič 1B6A 10kA | ks | 11 | 225.6 | 2481.6 | 90.1 | 991.1 | 188 | 17 | 11
94 | Proudový chránič 40/0,03/4, 10kA (typ A) | ks | 4 | 2059.2 | 8236.8 | 180.2 | 720.8 | 1716 | 34 | 4
95 | Proudový chránič s nadpropudovou ochr. C10A/0,03/2, 10kA (typ A) | ks | 10 | 2676 | 26760 | 180.2 | 1802 | 2230 | 34 | 10
96 | Proudový chránič s nadpropudovou ochr. B16A/0,03/2, 10kA (typ A) | ks | 38 | 2473.2 | 93981.6 | 180.2 | 6847.6 | 2061 | 34 | 38
97 | Podružný elektroměr 3f 230V/0,025-65 A/Tp=1/cejch, DIN, 7TE | ks | 1 | 3120 | 3120 | 180.2 | 180.2 | 2600 | 34 | 1
98 | Pojistkový odpínač vel.10 1P vč. válcových pojistek | ks | 1 | 120 | 120 | 95.4 | 95.4 | 100 | 18
99 | Zkušební svorkovnice (L1,L2,L3,N,PE,3xMTP), DIN provedení | ks | 1 | 2666.2 | 2666.2 | 344.5 | 344.5 | 2221.8595 | 65
100 | Energy meter (4Q ELM pro FVE, x/5, RS485, kompatibilní s technoogií FVE), DIN | ks | 1 | 7058.4 | 7058.4 | 291.5 | 291.5 | 5882 | 55
101 | MTP 100/5A, TP1,0, 2VA | ks | 3 | 894 | 2682 | 106 | 318 | 745 | 20
102 | DALI controler, 4x REL 5A/230V, 4x DALI Link, LAN, USB | ks | 1 | 46800 | 46800 | 530 | 530 | 39000 | 100 | 1
103 | Ukončení kabelů v rozváděči do 4x50 | ks | 1 | 0 | 0 | 310.1 | 310.1 | 0 | 58.5 | 1
104 | Ukončení kabelů v rozváděči do 4x25 | ks | 3 | 0 | 0 | 148.4 | 445.2 | 0 | 28 | 1
105 | Ukončení kabelů v rozváděči do 4x10 | ks | 72 | 0 | 0 | 92.2 | 6638.4 | 0 | 17.4 | 72
106 | Přípojnice PE, N, HOP, Lišty DIN, propojovací přípojnice 63A/3P, svorky, štítky, vodiče | set | 1 | 7800 | 7800 | 3445 | 3445 | 6500 | 650 | 1
107 |  |  |  |  | 245714.9 |  | 28323.4
108 | Drobný materiál (% z materálu) |  | 3 | % | 7371.4
109 | Sekání prostupy a stavební přípomoce (% z montáží) |  | 0 | % |  |  | 0
110 | Celkem |  |  |  | 253086.3 |  | 28323.4
| 4. Rozváděč RA11 |  |  | materiál |  | montáž
č. | Název položky | jm | množství | kč/jm | celkem | kč/jm | celkem
111 | Skříň 1070x776x110, 6x36 mod (216), ocelplechová, zapuštěná IP30/20 vč. vkl. Konstrukce | ks | 1 | 8943.8 | 8943.8 | 795 | 795 | 7453.1405 | 150 | 1
112 | Hlavní vypínač 3P 63A DIN | ks | 1 | 1273.2 | 1273.2 | 180.2 | 180.2 | 1061 | 34 | 1
113 | Svodič přepětí 4p, kategorie T1 a T2, In=30kA(8/20), Up=1,5kV | ks | 1 | 13116 | 13116 | 360.4 | 360.4 | 10930 | 68 | 1
114 | Jistič 3C16A 10kA | ks | 2 | 868.8 | 1737.6 | 180.2 | 360.4 | 724 | 34 | 2
115 | Jistič 3B16A 10kA | ks | 5 | 696 | 3480 | 180.2 | 901 | 580 | 34 | 5
116 | Jistič 1B10A 10kA | ks | 7 | 187.2 | 1310.4 | 90.1 | 630.7 | 156 | 17 | 7
117 | Jistič 1B6A 10kA | ks | 4 | 225.6 | 902.4 | 90.1 | 360.4 | 188 | 17 | 4
118 | Proudový chránič 40/0,03/4, 10kA (typ A) | ks | 2 | 2059.2 | 4118.4 | 180.2 | 360.4 | 1716 | 34 | 2
119 | Proudový chránič s nadpropudovou ochr. C10A/0,03/2, 10kA (typ A) | ks | 6 | 2676 | 16056 | 180.2 | 1081.2 | 2230 | 34 | 6
120 | Proudový chránič s nadpropudovou ochr. B16A/0,03/2, 10kA (typ A) | ks | 28 | 2473.2 | 69249.6 | 180.2 | 5045.6 | 2061 | 34 | 28
121 | Zdroj proudu 230V/12VDC, 7,1A | ks | 1 | 798 | 798 | 180.2 | 180.2 | 665 | 34 | 1
122 | DALI controler, 4x REL 5A/230V, 4x DALI Link, LAN, USB | ks | 1 | 46800 | 46800 | 530 | 530 | 39000 | 100 | 1
123 | Ukončení kabelů v rozváděči do 4x10 | ks | 41 | 0 | 0 | 92.2 | 3780.2 | 0 | 17.4 | 41
124 | Přípojnice PE, N, HOP, Lišty DIN, propojovací přípojnice 63A/3P, svorky, štítky, vodiče | set | 1 | 6000 | 6000 | 2650 | 2650 | 5000 | 500 | 1
125 |  |  |  |  | 173785.4 |  | 17215.7
126 | Drobný materiál (% z materálu) |  | 3 | % | 5213.6
127 | Sekání prostupy a stavební přípomoce (% z montáží) |  | 0 | % |  |  | 0
128 | Celkem |  |  |  | 178999 |  | 17215.7
| 5. Rozváděč RA21 |  |  | materiál |  | montáž
č. | Název položky | jm | množství | kč/jm | celkem | kč/jm | celkem
129 | Skříň 550x1070x110, 6x24 mod (144), ocelplechová, zapuštěná IP30/20 vč. vkl. Konstrukce | ks | 1 | 7856.6 | 7856.6 | 795 | 795 | 6547.1405 | 150 | 1
130 | Hlavní vypínač 3P 63A DIN | ks | 1 | 1273.2 | 1273.2 | 180.2 | 180.2 | 1061 | 34 | 1
131 | Svodič přepětí 4p, kategorie T1 a T2, In=30kA(8/20), Up=1,5kV | ks | 1 | 13116 | 13116 | 360.4 | 360.4 | 10930 | 68 | 1
132 | Jistič 3B16A 10kA | ks | 3 | 696 | 2088 | 180.2 | 540.6 | 580 | 34 | 3
133 | Jistič 1B10A 10kA | ks | 7 | 187.2 | 1310.4 | 90.1 | 630.7 | 156 | 17 | 7
134 | Jistič 1B6A 10kA | ks | 3 | 225.6 | 676.8 | 90.1 | 270.3 | 188 | 17 | 3
135 | Proudový chránič 40/0,03/4, 10kA (typ A) | ks | 1 | 2059.2 | 2059.2 | 180.2 | 180.2 | 1716 | 34 | 1
136 | Proudový chránič s nadpropudovou ochr. C10A/0,03/2, 10kA (typ A) | ks | 7 | 2676 | 18732 | 180.2 | 1261.4 | 2230 | 34 | 7
137 | Proudový chránič s nadpropudovou ochr. B16A/0,03/2, 10kA (typ A) | ks | 14 | 2473.2 | 34624.8 | 180.2 | 2522.8 | 2061 | 34 | 14
138 | DALI controler, 4x REL 5A/230V, 4x DALI Link, LAN, USB | ks | 1 | 46800 | 46800 | 530 | 530 | 39000 | 100 | 1
139 | Ukončení kabelů v rozváděči do 4x10 | ks | 23 | 0 | 0 | 92.2 | 2120.6 | 0 | 17.4 | 23
140 | Přípojnice PE, N, HOP, Lišty DIN, propojovací přípojnice 63A/3P, svorky, štítky, vodiče | set | 1 | 4800 | 4800 | 2120 | 2120 | 4000 | 400 | 1
141 |  |  |  |  | 133337 |  | 11512.2
142 | Drobný materiál (% z materálu) |  | 3 | % | 4000.1
143 | Sekání prostupy a stavební přípomoce (% z montáží) |  | 0 | % |  |  | 0
144 | Celkem |  |  |  | 137337.1 |  | 11512.2
| 6. Rozváděč RA22 |  |  | materiál |  | montáž
č. | Název položky | jm | množství | kč/jm | celkem | kč/jm | celkem
145 | Skříň 550x1070x110, 6x24 mod (144), ocelplechová, zapuštěná IP30/20 vč. vkl. Konstrukce | ks | 1 | 7856.6 | 7856.6 | 795 | 795 | 6547.1405 | 150 | 1
146 | Hlavní vypínač 3P 63A DIN | ks | 1 | 1273.2 | 1273.2 | 180.2 | 180.2 | 1061 | 34 | 1
147 | Svodič přepětí 4p, kategorie T1 a T2, In=30kA(8/20), Up=1,5kV | ks | 1 | 13116 | 13116 | 360.4 | 360.4 | 10930 | 68 | 1
148 | Jistič 3B16A 10kA | ks | 3 | 696 | 2088 | 180.2 | 540.6 | 580 | 34 | 3
149 | Jistič 1C16A 10kA | ks | 2 | 240 | 480 | 90.1 | 180.2 | 200 | 17 | 2
150 | Jistič 1B10A 10kA | ks | 8 | 187.2 | 1497.6 | 90.1 | 720.8 | 156 | 17 | 8
151 | Jistič 1B6A 10kA | ks | 5 | 225.6 | 1128 | 90.1 | 450.5 | 188 | 17 | 5
152 | Proudový chránič 40/0,03/4, 10kA (typ A) | ks | 1 | 2059.2 | 2059.2 | 180.2 | 180.2 | 1716 | 34 | 1
153 | Proudový chránič s nadpropudovou ochr. C10A/0,03/2, 10kA (typ A) | ks | 7 | 2676 | 18732 | 180.2 | 1261.4 | 2230 | 34 | 7
154 | Proudový chránič s nadpropudovou ochr. B16A/0,03/2, 10kA (typ A) | ks | 18 | 2473.2 | 44517.6 | 180.2 | 3243.6 | 2061 | 34 | 18
155 | DALI controler, 4x REL 5A/230V, 4x DALI Link, LAN, USB | ks | 1 | 46800 | 46800 | 530 | 530 | 39000 | 100 | 1
156 | Ukončení kabelů v rozváděči do 4x10 | ks | 28 | 0 | 0 | 92.2 | 2581.6 | 0 | 17.4 | 28
157 | Přípojnice PE, N, HOP, Lišty DIN, propojovací přípojnice 63A/3P, svorky, štítky, vodiče | set | 1 | 5040 | 5040 | 2226 | 2226 | 4200 | 420 | 1
158 |  |  |  |  | 144588.2 |  | 13250.5
159 | Drobný materiál (% z materálu) |  | 3 | % | 4337.6
160 | Sekání prostupy a stavební přípomoce (% z montáží) |  | 0 | % |  |  | 0
161 | Celkem |  |  |  | 148925.8 |  | 13250.5
| 7. Rozváděč RTC |  |  | materiál |  | montáž |  | 1.2
č. | Název položky | jm | množství | kč/jm | celkem | kč/jm | celkem
162 | Skříň 800x550x160, 5x24 mod (120), plastový, povrchová IP44/20 vč. vkl. Konstrukce | ks | 1 | 6900.7 | 6900.7 | 795 | 795 | 5750.56 | 150
163 | Hlavní vypínač 3P 125A DIN | ks | 1 | 2380.8 | 2380.8 | 180.2 | 180.2 | 1984 | 34 | 1
164 | Svodič přepětí 4p, kategorie T1 a T2, In=30kA(8/20), Up=1,5kV | ks | 1 | 13116 | 13116 | 360.4 | 360.4 | 10930 | 68 | 1
165 | Jistič 3B40A 10kA | ks | 1 | 1237.2 | 1237.2 | 180.2 | 180.2 | 1031 | 34 | 3
166 | Jistič 3B16A 10kA | ks | 3 | 696 | 2088 | 180.2 | 540.6 | 580 | 34 | 5
167 | Jistič 1B10A 10kA | ks | 1 | 187.2 | 187.2 | 90.1 | 90.1 | 156 | 17 | 15
168 | Jistič 1B6A 10kA | ks | 1 | 225.6 | 225.6 | 90.1 | 90.1 | 188 | 17 | 11
169 | Stykač 40A 230V, 4P | ks | 1 | 1789.3 | 1789.3 | 206.7 | 206.7 | 1491.08 | 39
170 | Stykač 25A 230V, 4P | ks | 3 | 752 | 2256 | 206.7 | 620.1 | 626.63 | 39
171 | Stykač 20A 230V, 2P | ks | 1 | 782.4 | 782.4 | 143.1 | 143.1 | 651.99 | 27
172 | Ukončení kabelů v rozváděči do 4x25 | ks | 1 | 0 | 0 | 148.4 | 148.4 | 0 | 28 | 1
173 | Ukončení kabelů v rozváděči do 4x10 | ks | 6 | 0 | 0 | 92.2 | 553.2 | 0 | 17.4 | 72
174 | Přípojnice PE, N, HOP, Lišty DIN, propojovací přípojnice 63A/3P, svorky, štítky, vodiče | set | 1 | 4200 | 4200 | 1855 | 1855 | 3500 | 350 | 1
175 |  |  |  |  | 35163.2 |  | 5763.1
176 | Drobný materiál (% z materálu) |  | 3 | % | 1054.9
177 | Sekání prostupy a stavební přípomoce (% z montáží) |  | 0 | % |  |  | 0
178 | Celkem |  |  |  | 36218.1 |  | 5763.1
| 8. Rozváděč RFVE-A |  |  | materiál |  | montáž |  | 1.2
č. | Název položky | jm | množství | kč/jm | celkem | kč/jm | celkem
179 | Skříň 800x600x250, oceloplechový, povrchový IP65/20 vč. mont.panelu | ks | 1 | 8280 | 8280 | 795 | 795 | 6900 | 150
180 | Hlavní vypínač 3P 63A vestavný, vč. pom. kontaktu | ks | 1 | 2460 | 2460 | 238.5 | 238.5 | 2050 | 45 | 1
181 | Svodič přepětí 4p, kategorie T1 a T2, In=30kA(8/20), Up=1,5kV | ks | 1 | 13116 | 13116 | 360.4 | 360.4 | 10930 | 68 | 1
182 | Jistič 3B40A 10kA | ks | 1 | 1237.2 | 1237.2 | 180.2 | 180.2 | 1031 | 34 | 3
183 | Jistič 3C25A 10kA | ks | 2 | 992.4 | 1984.8 | 180.2 | 360.4 | 827 | 34 | 3
184 | Jistič 3C16A 10kA | ks | 1 | 868.8 | 868.8 | 180.2 | 180.2 | 724 | 34 | 3
185 | Jistič 1B6A 10kA | ks | 2 | 225.6 | 451.2 | 90.1 | 180.2 | 188 | 17 | 11
186 | Stykač 63A 230V, 4P | ks | 1 | 3096.6 | 3096.6 | 206.7 | 206.7 | 2580.52 | 39
187 | Ukončení kabelů v rozváděči do 4x25 | ks | 1 | 0 | 0 | 148.4 | 148.4 | 0 | 28 | 1
188 | Ukončení kabelů v rozváděči do 4x10 | ks | 7 | 0 | 0 | 92.2 | 645.4 | 0 | 17.4 | 72
189 | Přípojnice PE, N, HOP, Lišty DIN, propojovací přípojnice 63A/3P, svorky, štítky, vodiče | set | 1 | 4200 | 4200 | 1855 | 1855 | 3500 | 350 | 1
190 |  |  |  |  | 35694.6 |  | 5150.4
191 | Drobný materiál (% z materálu) |  | 3 | % | 1070.8
192 | Sekání prostupy a stavební přípomoce (% z montáží) |  | 0 | % |  |  | 0
193 | Celkem |  |  |  | 36765.4 |  | 5150.4
| 9. Svítidla vč. zdrojů a předřadníků |  |  | materiál |  | montáž |  | 1.2
č. | Název položky | jm | množství | kč/jm | celkem | kč/jm | celkem
194 | "A" typ: Svítidlo LED 54W, 5650 lm, DALI, AL rám, prizm. kryt, IP40, 50000hod, vestavné (1200x300mm), vč. AL rámu pro přisazenou montáž | ks | 18 | 5244 | 94392 | 344.5 | 6201 | 4370 | 65 | 38
195 | "B" typ: Svítidlo LED 35W, 4000 lm, DALI, AL rám, prizm. kryt, IP40, 50000hod, vestavné (1200x300mm), vč. AL rámu pro přisazenou montáž | ks | 2 | 5424 | 10848 | 344.5 | 689 | 4520 | 65 | 4
196 | "C" typ: Svítidlo LED 34W, 4100 lm, DALI, AL rám, prizm. kryt, IP40, 50000hod, vestavné (600x600mm) vč. AL rámu pro přisazenou montáž | ks | 2 | 5124 | 10248 | 344.5 | 689 | 4270 | 65 | 2
197 | "D" typ: Svítidlo LED 52W, 5800 lm, DALI, AL rám, prizm. kryt, IP40, 50000hod, vestavné (600x600mm), vč. AL rámu pro přisazenou montáž | ks | 4 | 5124 | 20496 | 344.5 | 1378 | 4270 | 65 | 4
198 | "E" typ: Svítidlo LED 26W, 2600 lm, DALI, AL rám, prizm. kryt, IP40, 50000hod, vestavné (600x300mm), vč. AL rámu pro přisazenou montáž | ks | 64 | 4920 | 314880 | 344.5 | 22048 | 4100 | 65 | 118
199 | "F" typ: Svítidlo LED 17W, 1800 lm, DALI, AL rám, prizm. kryt, IP40, 50000hod, vestavné (600x300mm) vč. AL rámu pro přisazenou montáž | ks | 9 | 4800 | 43200 | 344.5 | 3100.5 | 4000 | 65 | 17
200 | "G" typ: Svítidlo LED přisazené, IP65, 40W, 5500 lm, DALI, korpus PE, opál. kryt PC, 1275x135 | ks | 2 | 3024 | 6048 | 344.5 | 689 | 2520 | 65 | 4
201 | "H" typ: Svítidlo LED přisazené, IP65, 20W, 2700 lm, DALI, korpus PE, opál. kryt PC, 1275x135 | ks | 4 | 2520 | 10080 | 344.5 | 1378 | 2100 | 65 | 4
202 | "N" typ: Svítidlo kruhové, LED 29W, 3000 lm, DALI, d=420mm, h=125mm, IP43, opálový skleněný kryt, kovová základna vč. zdrojů, stropní | ks | 5 | 4814.9 | 24074.5 | 344.5 | 1722.5 | 4012.3967 | 65 | 6
203 | "O" typ: Svítidlo na umyvadlo LED 9W, 850 lm, š=310mm, v=95mm, hl=83, IP43, opálový skleněný kryt, kovová základna vč. zdrojů | ks | 9 | 2160 | 19440 | 344.5 | 3100.5 | 1800 | 65 | 20
204 | "P" typ: Lampička LED, nástěnná dle výběru ARCH (pokoj, lůžko) | ks | 6 | 720 | 4320 | 344.5 | 2067 | 600 | 65 | 18
205 | "Q" typ: Svítidlo zahradní LED, patkové 60cm dle výběru ARCH, 6W, 400 lm, IP44, plech+PC, antracit, vč. mont. Přísl a stabil. desky | ks | 8 | 2760 | 22080 | 503.5 | 4028 | 2300 | 95 | 30
206 | "R" typ: Svítidlo fasádní LED, nástěnné direct/indirect dle výběru ARCH, 9W, 850 lm, IP54, hliník, tmavě šedá, 85x88mm | ks | 40 | 840 | 33600 | 344.5 | 13780 | 700 | 65 | 81
207 | "U" typ: Svítidlo LED 18W, 1600 lm, DALI, plech+prizm. kryt, IP54, 50000hod, vestavné kruhové (d=210mmmm) | ks | 4 | 1716 | 6864 | 344.5 | 1378 | 1430 | 65 | 8
208 | "V" typ: Svítidlo LED 28W, 3000 lm, DALI, plech+prizm. kryt, IP54, 50000hod, vestavné kruhové (d=390mmmm) | ks | 18 | 2280 | 41040 | 344.5 | 6201 | 1900 | 65 | 34
209 | "W" typ: Svítidlo LED 36W, 3600 lm, DALI, plech+prizm. kryt, IP54, 50000hod, vestavné kruhové (d=390mmmm) | ks | 2 | 2280 | 4560 | 344.5 | 689 | 1900 | 65 | 5
210 | "Z" typ: Svítidlo kruhové, polovestavné, LED 50W, 4480 lm, DALI, d=500mm, h=40+80mm, IP44, opálový skleněný kryt, kovová základna vč. zdrojů, stropní | ks | 12 | 12000 | 144000 | 344.5 | 4134 | 10000 | 65 | 18
211 | "-" typ: LED pásek pod/nad kuch. linku(1x LED pásek), IP20, vč. zdroje, lišty a přísl., cca 4m | kpl | 14 | 3480 | 48720 | 1325 | 18550 | 2900 | 250 | 24
212 | "NO2" typ:LED Svítidlo nouzové, vestavné, 1W, 1hod, IP20, test tl., 90x90x53mm | ks | 30 | 2280 | 68400 | 238.5 | 7155 | 1900 | 45 | 45
213 | "NO" typ:LED Svítidlo nouzové 1,2W, 1hod, IP43, test tl. | ks | 34 | 3120 | 106080 | 238.5 | 8109 | 2600 | 45 | 45
214 |  |  |  |  | 1033370.5 |  | 107086.5
215 | Drobný materiál (% z materálu) |  | 3 | % | 31001.1
216 | Sekání, prostupy a stavební přípomoce (% z montáží) |  | 6 | % |  |  | 6425.2
217 | Celkem |  |  |  | 1064371.6 |  | 113511.7
| 10. Hromosvody a uzemnění |  |  | materiál |  | montáž
č. | Název položky | jm | množství | kč/jm | celkem | kč/jm | celkem | materiál | montáž
218 | Zemnící pásek FeZn 30x4 | m | 180 | 147 | 26460 | 27.6 | 4968 | 70 | 5.2 | 450
219 | Zemnící drát FeZn 10 | m | 100 | 48.3 | 4830 | 15.4 | 1540 | 23 | 2.9 | 150
220 | Zemnící drát AlMgSi 8 | m | 300 | 31.1 | 9330 | 57.2 | 17160 | 14.8 | 10.8 | 500
221 | Vodiš CYA 25 zž | m | 50 | 176.6 | 8830 | 27.6 | 1380 | 84.08 | 5.2 | 100
222 | Svorka SS spojovací | ks | 240 | 20.6 | 4944 | 57.2 | 13728 | 9.8 | 10.8 | 400
223 | Svorka SZ zkušební | ks | 13 | 87.8 | 1141.4 | 57.2 | 743.6 | 41.8 | 10.8 | 25
224 | Svorka SK křížová | ks | 25 | 54.2 | 1355 | 82.7 | 2067.5 | 25.8 | 15.6 | 50
225 | Svorka SO okapová | ks | 18 | 63.6 | 1144.8 | 57.2 | 1029.6 | 30.29 | 10.8 | 40
226 | Svorka ST Okapové potrubí | ks | 9 | 54.2 | 487.8 | 82.7 | 744.3 | 25.8 | 15.6 | 18
227 | Svorka pro připojení náhodných součástí | ks | 36 | 94.5 | 3402 | 57.2 | 2059.2 | 45 | 10.8 | 60
228 | Svorka univerzální | ks | 180 | 31.5 | 5670 | 82.7 | 14886 | 15 | 15.6 | 300
229 | Podpěra vedení pro ploché střechy vč. přísl. | ks | 50 | 56.7 | 2835 | 82.7 | 4135 | 27 | 15.6 | 80
230 | Podpěra svodu (plast 20mm) + trn min 100 přesah nad tepelnou izolaci | ks | 80 | 58.8 | 4704 | 57.2 | 4576 | 28 | 10.8 | 150
231 | Pomocný jímač z drátu výšky 0,4m | ks | 8 | 21 | 168 | 116.6 | 932.8 | 10 | 22 | 14
232 | Jímací tyč 2m vč. kotvení a příslušenství | ks | 2 | 1365 | 2730 | 265 | 530 | 650 | 50 | 4
233 | Svorka k jímací tyči SJ01 | ks | 4 | 79.8 | 319.2 | 57.2 | 228.8 | 38 | 10.8 | 8
234 | Izolovaná podpěra (40cm) pro oddálení pom. jímače | ks | 5 | 315 | 1575 | 111.3 | 556.5 | 150 | 21 | 10
235 | Ochranný úhelník | ks | 13 | 363.1 | 4720.3 | 57.2 | 743.6 | 172.9 | 10.8 | 25
236 | Držák OU | ks | 26 | 60.9 | 1583.4 | 82.7 | 2150.2 | 29 | 15.6 | 50
237 | Svorka SR03 páska-drát | ks | 46 | 77.1 | 3546.6 | 78.4 | 3606.4 | 36.7 | 14.8 | 70
238 | Svorka SR02 páska-páska | ks | 20 | 42.8 | 856 | 78.4 | 1568 | 20.4 | 14.8 | 40
239 |  |  |  |  | 90632.5 |  | 79333.5
240 | Drobný materiál (% z materálu) |  | 3 | % | 2719
241 | Sekání prostupy a stavební přípomoce (% z montáží) |  | 6 | % |  |  | 4760
242 | Celkem |  |  |  | 93351.5 |  | 84093.5
| 11. Strukturovaná kabeláž, telekomunikace, A/V, Domovní telefon |  |  | materiál |  | montáž
č. | Název položky | jm | množství | kč/jm | celkem | kč/jm | celkem
243 | RACK-Datový rozváděč 42U 800x800 vč. montáže a ukončení kabelů | ks | 1 | 31497.9 | 31497.9 | 15900 | 15900 | 14999 | 3000 | 2
244 | RACK-Ventilační jednotka 1U vč. termostatu | ks | 1 | 6258 | 6258 | 265 | 265 | 2980 | 50 | 2
245 | RACK-Výsuvný optický rozváděč do 19" RACK, 24 LC duplex vč. opt. kazety a čela | ks | 1 | 4410 | 4410 | 0 | 0 | 2100 | 0 | 2
246 | RACK-Ukončení optických vláken (LC, nebo dle dohody) vč. pigtail a ochr. sváru a vč. proměření | ks | 8 | 315 | 2520 | 477 | 3816 | 150 | 90 | 16
247 | RACK-Patch panel 25port vč. keyston, cat 3 | ks | 1 | 4410 | 4410 | 0 | 0 | 2100 | 0 | 2
248 | RACK-Patch panel 24port vč. keyston, cat 6 | ks | 6 | 4410 | 26460 | 0 | 0 | 2100 | 0 | 12
249 | RACK-Vyvazovací panel | ks | 6 | 1365 | 8190 | 0 | 0 | 650 | 0 | 12
250 | RACK-Napájecí panel 5x230V, přep. ochrana | ks | 1 | 3444 | 3444 | 0 | 0 | 1640 | 0 | 2
251 | RACK-Polička | ks | 3 | 1785 | 5355 | 0 | 0 | 850 | 0 | 6
252 | RACK-Patch kabel FTP cat6 0,5m | ks | 100 | 60.9 | 6090 | 0 | 0 | 29 | 0 | 200
253 | RACK-Patch kabel FTP cat6 2m | ks | 50 | 96.6 | 4830 | 0 | 0 | 46 | 0 | 100
254 | RACK-Záložní zdroj pro RACK 1U 750VA, vč. příslušenství | ks | 1 | 15645 | 15645 | 0 | 0 | 7450 | 0 | 2
255 | RACK-Switch 24port 10/100/1000 mng, VLAN, 4xSFP, PoE | ks | 6 | 13650 | 81900 | 0 | 0 | 6500 | 0 | 12
256 | RACK-SFP Transceiver | ks | 3 | 2730 | 8190 | 0 | 0 | 1300 | 0 | 6
257 | RACK-WiFi controler | ks | 1 | 4200 | 4200 | 0 | 0 | 2000 | 0 | 2
258 | RACK-Router | ks | 2 | 6300 | 12600 | 0 | 0 | 3000 | 0 | 4
259 | RACK-Ukončení metalických kabelů UTP cat.6 vč. proměření (keyston součástí patch panelu) | ks | 120 | 0 | 0 | 42.4 | 5088 | 0 | 8 | 250
260 | Kabeláž UTP Cat6 | m | 4600 | 23.1 | 106260 | 14.8 | 68080 | 11 | 2.8 | 10500
261 | Kabel SYKFY 2x2x0,5 | m | 25 | 17.2 | 430 | 27.6 | 690 | 8.2 | 5.2 | 50
262 | Kabel SYKFY 3x2x0,5 | m | 200 | 17.2 | 3440 | 27.6 | 5520 | 8.2 | 5.2 | 200
263 | Kabel SYKFY 5x2x0,5 | m | 25 | 20.1 | 502.5 | 38.2 | 955 | 9.56 | 7.2 | 50
264 | Kabel SYKFY 10x2x0,5 | m | 100 | 38.6 | 3860 | 27.6 | 2760 | 18.39 | 5.2 | 200
265 | Kabel TCEPKPFLE 5x4x0,6 | m | 100 | 72.6 | 7260 | 27.6 | 2760 | 34.55 | 5.2 | 160
266 | Ukončení 5x4x0,6 | ks | 2 | 0 | 0 | 106 | 212 | 0 | 20 | 4
267 | Ukončení 10x2x0,5 | ks | 2 | 0 | 0 | 106 | 212 | 0 | 20 | 4
268 | Ukončení metalických kabelů UTP cat.6 vč. proměření a konektoru | ks | 30 | 14.7 | 441 | 42.4 | 1272 | 7 | 8 | 60
269 | Anténa 802.11a/b/g/n/ac, 2,4 i 5GHz, vícenásobné SSID s různým druhem zabezpečení, PoE napájení standardu 802.3af/802.3at, dvě integrované 3dBi antény v systému MIMO 3x3, Load balance, centrální správou | ks | 9 | 3150 | 28350 | 238.5 | 2146.5 | 1500 | 45 | 18
270 | Čtečka čipových karet, IP, NFC, klávesnice, centrální správa, kompatibilní s tlačítkovými tably, 125kHz, 12V,relé, IK08, IP54, PoE | ks | 1 | 12180 | 12180 | 344.5 | 344.5 | 5800 | 65 | 2
271 | Tlačítkové tablo 2x6tl.,klávesnice, IP CCTV, RFID, antivandal vč. 2x upevňovacího a krycího rámečku, krytu proti dešti a instalační krabice | ks | 2 | 33600 | 67200 | 795 | 1590 | 16000 | 150 | 4
272 | Elektrický otevírač nízkoodběrový, 12V, vč. příslušenství, (klika-koule) | ks | 1 | 1680 | 1680 | 344.5 | 344.5 | 800 | 65 | 2
273 | CCTV /vnitřní/ - IP kamera barevná, kompaktní FIXED DOME, venkovní antivandal mini dome 2 Mpix při 25 sn/s, obj. f=2,8 mm (93°), 0,1/0 lux při IR 30 m, D/N mechanický IR filtr, 1/2,7" CMOS, DWDR, 3D-DNR, corridor 90°, IE, Mozilla, Smart PSS, DMSS aplikace, PoE 48 V=/4 W nebo 12 V=, 3 osy, kov, bílá, IP67, IK10, venkovní -30 až 60°C, O 110 x 81 mm | ks | 2 | 6552 | 13104 | 344.5 | 689 | 3120 | 65 | 4
274 | CCTV - /venkovní/ - IP kamera barevná, kompaktní BULLET, venkovní 4 Mpix při 20 sn/s, obj. f=3,6 mm (84°), 0,01/0 lux, IR 40 m, D/N mechanický IR filtr, 1/3" CMOS, WDR (120 dB), 3D-DNR, 5 typů videoanalýzy obrazu, IE, Mozilla, Smart PSS, DMSS aplikace, PoE 48 V=/6 W nebo 12 V=, kov, bílo-černá, IP67, venkovní -30 až 60°C, 70 x 70 x 180 mm | ks | 8 | 14364 | 114912 | 344.5 | 2756 | 6840 | 65 | 14
275 | CCTV - NVR - Záznamové zařízení - 32 IP kamer, 4K rozlišení, komprese H.265, propustnost 320 Mbps, 2 x HDMI/VGA výstup, ovládání USB myší, 4 x HDD (není součástí), max. 24 TB, 2 x Gb LAN, poplach 16/6, 3 x USB, web, Smart PSS, aplikace DMSS, 230 V~/16,7 W, vnitřní -10 až 55°C, 440 x 75 x 413 mm | ks | 1 | 42837.9 | 42837.9 | 2120 | 2120 | 20399 | 400 | 2
276 | CCTV - HDD,3,5", 4TB, SATA6, 24/7 vhodný pro záznam videa | ks | 4 | 5250 | 21000 | 0 | 0 | 2500 | 0 | 8
277 | CCTV-konzole | ks | 8 | 945 | 7560 | 238.5 | 1908 | 450 | 45 | 14
278 | TU - VoIP tel. ústředna, min 20 kanálů, 10 souběžných, BRI, GSM, ant + napaječ, vč instalace, konfigurace a nastavení | ks | 1 | 40908 | 40908 | 7950 | 7950 | 19480 | 1500 | 2
279 | TELEFON-IP Videotelefon - až 6 SIP účtů, 7" kapacitní dotykový LCD (1024x600), CMOS kamera, konferenční videohovor pro 3 účastníky, konferenční audiohovor až pro 6 účastníků, WIFI (802.11b/g/n), Bluetooth 4.0, mini HDMI, SD, 2xUSB, HD audio, HD video (720p přes mini HDMI výstup), Ethernet: 2 x 10/100/1000 Mb/s, POE, konektor pro náhlavní soupravu RJ9 (podpora EHS Plantronics) + 3,5 mm konektor, nastavitelný podstavec telefonu,možnost zavěšení na zeď | ks | 2 | 10500 | 21000 | 530 | 1060 | 5000 | 100 | 4
280 | TELEFON-IP telefon - až 2 SIP účty, 2,95" LCD, konferenční audiohovor až pro 3 účastníky, Ethernet: 2 x 10/100/1000 Mb/s, PoE | ks | 9 | 1470 | 13230 | 53 | 477 | 700 | 10 | 18
281 | Datová zásuvka dvojnásobná, maska, keyston, kryt, rám. - vč. proměření | ks | 45 | 840 | 37800 | 530 | 23850 | 400 | 100 | 110
282 | Telekomunikační krabice MIS, zapuštěná kompletní, 100párů | ks | 1 | 4620 | 4620 | 848 | 848 | 2200 | 160 | 2
283 | Kabelový žlab - drát 140x60 vč. příslušenství | m | 70 | 516.6 | 36162 | 177.6 | 12432 | 246 | 33.5 | 140
284 | Kabelový žlab - drát 60x60 vč. příslušenství | m | 50 | 352.8 | 17640 | 161.7 | 8085 | 168 | 30.5 | 100
285 | Krabice elinstalační plastová KP67/2 pod omítku prázdná - přístrojová | ks | 44 | 17.2 | 756.8 | 24.6 | 1082.4 | 8.2 | 4.65 | 110
286 | Krabice elinstalační plastová KU 68-1902 s víčkem pod omítku | ks | 60 | 16.2 | 972 | 51.4 | 3084 | 7.7 | 9.7 | 150
287 | Krabice elinstalační plastová KO97/5 prázdná s víčkem pod omítku | ks | 40 | 36.5 | 1460 | 54.6 | 2184 | 17.4 | 10.3 | 100
288 | Krabice elinstalační plastová KT250 prázdná s víčkem pod omítku | ks | 2 | 219.9 | 439.8 | 113.4 | 226.8 | 104.7 | 21.4 | 4
289 | Trubka ohebná PVC, 320N, FX16 pod omítku samozhášivá | m | 250 | 15.8 | 3950 | 22.3 | 5575 | 7.5 | 4.2 | 600
290 | Trubka ohebná PVC, 320N, FX25 pod omítku samozhášivá | m | 250 | 17.9 | 4475 | 22.3 | 5575 | 8.5 | 4.2 | 600
291 | Trubka ohebná PVC, 320N, FX32 pod omítku samozhášivá | m | 170 | 21 | 3570 | 22.3 | 3791 | 10 | 4.2 | 400
292 | Kabelová chránička d 40 | m | 120 | 25.2 | 3024 | 21.7 | 2604 | 12 | 4.1 | 300
293 | Kabelová chránička HDPE 12/8 silnostěnná | m | 55 | 8.4 | 462 | 21.7 | 1193.5 | 4 | 4.1 | 110
294 | Svodič přepětí pro ISDN linky vč. rozvodnice | ks | 1 | 2100 | 2100 | 185.5 | 185.5 | 1000 | 35 | 2
295 | Konfigurace a oživení systému datové sítě, zaškolení | hod | 40 | 0 | 0 | 600 | 24000 | 0 | 113.2075 | 80
296 | Stavební sádra - šedá | kg | 100 | 23.9 | 2390 | 0 | 0 | 11.4 | 0 | 240
297 |  |  |  |  | 851976.9 |  | 223631.7
298 | Drobný materiál (% z materálu) |  | 3 | % | 25559.3
299 | Sekání, prostupy a stavební přípomoce vč. začištění (% z montáží) |  | 6 | % |  |  | 13417.9
300 | Celkem |  |  |  | 877536.2 |  | 237049.6
| 12. SE-PA - Sestra - pacient |  |  | materiál |  | montáž
č. | Název položky | jm | množství | kč/jm | celkem | kč/jm | celkem
301 | Pokojový terminál hovorový (minimálně 4 programovatelná tlačítka, hovorové spojení s hlavním terminálem, příjem hovorového volání od lůžka klienta, hlasová navigace - informace o volajícím, číslo pokoje/lůžka, centrální hlášení přenos hlasové informace - nucený poslech) | ks | 17 | 5250 | 89250 | 636 | 10812 | 2500 | 120 | 39
302 | Hlavní terminál, vč. adaptéru a kabelu k terminálu 2m (Touch screen monitor min. 10,4", hlasitá a diskrétní komunikace, identifikace volajícího včetně jména klienta, možnost zobrazení informací z EPS, poslech radiových stanic na hlavním terminálu, volba IP radiostanic přímo na hlavním terminálu v uživatelském menu. Možnost integrace s bezdrátovým systémem a zobrazení bezdrátových bezpečnostních tlačítek s funkcí hlídání průchodu klientů zakázanou zónou, ve spojení s IP kamerou zobrazení online přenosu od vchodu na oddělení) | ks | 1 | 40950 | 40950 | 26.5 | 26.5 | 19500 | 5 | 2
303 | Zásuvka pacienta s držákem a reproduktorem (přenos hlasitého hovorového spojení sestra - klient, přenos hlasité reprodukce rádia a centrální hlašení vždy v případě, je - li koncový prvek zavěšen v držáku, či zavěšen na hrazdě postele klienta) | ks | 6 | 3570 | 21420 | 848 | 5088 | 1700 | 160 | 18
304 | Terminál pacienta s tlačítkem volání ošetřovatelky vč. kabelu | ks | 6 | 3150 | 18900 | 26.5 | 159 | 1500 | 5 | 18
305 | Tlačítko nouzového volání | ks | 8 | 630 | 5040 | 106 | 848 | 300 | 20 | 18
306 | Táhlo a tlačítko nouzového volání | ks | 4 | 798 | 3192 | 106 | 424 | 380 | 20 | 8
307 | Táhlo nouzového volání | ks | 3 | 735 | 2205 | 106 | 318 | 350 | 20 | 7
308 | Svítidlo signalizační LED | ks | 17 | 819 | 13923 | 106 | 1802 | 390 | 20 | 39
309 | Orientační směrové svítidlo LED IP | ks | 2 | 3780 | 7560 | 636 | 1272 | 1800 | 120 | 4
310 | Repeater DECT | ks | 4 | 8400 | 33600 | 901 | 3604 | 4000 | 170 | 8
311 | Zásuvka hl. terminálu | ks | 1 | 588 | 588 | 636 | 636 | 280 | 120 | 2
312 | Telefonní zásuvka IN-OUT | ks | 1 | 861 | 861 | 636 | 636 | 410 | 120 | 2
313 | DECT Phone - (bezdrátový telefon DECT - analogová linka) | ks | 4 | 5250 | 21000 | 26.5 | 106 | 2500 | 5 | 8
314 | SE-PA RACK vč. vnitřního vybavení, kompletní (skříň, napájecí panely, zdroje, patch panely, vyvazovací panely, PoE injektory, switche, UPS, VoIP brána, SQL server atp.) dle konkrétního osazeného systému. Komunikace s VoIP objektovou tel. ústřednou | set | 1 | 84000 | 84000 | 15900 | 15900 | 40000 | 3000 | 2
315 | SE-PA Kontrola vedení, instalace a konfigurace systému, kontrolní a zkušební provoz, zaškolení, koordinace stavby, dokumentace | set | 1 | 0 | 0 | 37100 | 37100 | 0 | 7000 | 2
316 | Kabeláž UTP Cat6 | m | 2000 | 23.1 | 46200 | 14.8 | 29600 | 11 | 2.8 | 4400
317 | Krabice elinstalační plastová KP67/2 pod omítku prázdná | ks | 90 | 17.2 | 1548 | 24.6 | 2214 | 8.2 | 4.65 | 220
318 | Krabice elinstalační plastová KU 68-1902 s víčkem pod omítku | ks | 80 | 16.2 | 1296 | 26 | 2080 | 7.7 | 4.9 | 200
319 | Krabice elinstalační plastová KO97/5 prázdná s víčkem pod omítku | ks | 40 | 36.5 | 1460 | 54.6 | 2184 | 17.4 | 10.3 | 100
320 | Trubka ohebná PVC, 320N, FX16 pod omítku samozhášivá | m | 400 | 15.8 | 6320 | 22.3 | 8920 | 7.5 | 4.2 | 1000
321 | Trubka ohebná PVC, 320N, FX25 pod omítku samozhášivá | m | 250 | 17.9 | 4475 | 22.3 | 5575 | 8.5 | 4.2 | 600
322 | Trubka ohebná PVC, 320N, FX32 pod omítku samozhášivá | m | 40 | 21 | 840 | 22.3 | 892 | 10 | 4.2 | 100
323 | Kabelový žlab - drát 140x60 vč. příslušenství | m | 70 | 516.6 | 36162 | 177.6 | 12432 | 246 | 33.5 | 140
324 | Kabelový žlab - drát 60x60 vč. příslušenství | m | 50 | 352.8 | 17640 | 161.7 | 8085 | 168 | 30.5 | 100
325 | Stavební sádra | kg | 60 | 22.1 | 1326 | 0 | 0 | 10.5 | 0 | 120
326 |  |  |  |  | 459756 |  | 150713.5
327 | Drobný materiál (% z materálu) |  | 3 | % | 13792.7
328 | Sekání prostupy a stavební přípomoce (% z montáží) |  | 6 | % |  |  | 9042.8
329 | Celkem |  |  |  | 473548.7 |  | 159756.3
| 13. Satelitní a televizní systém |  |  | materiál |  | montáž
č. | Název položky | jm | množství | kč/jm | celkem | kč/jm | celkem
330 | Satelitní parabola vč. kovertorů a konzole (3 družice) orbitální rozsah 40° | ks | 1 | 11550 | 11550 | 2120 | 2120 | 5500 | 400 | 2
331 | Terrestrální anténa vč. stožáru | ks | 1 | 2520 | 2520 | 530 | 530 | 1200 | 100 | 2
332 | Multipřepínač 13in/16out s vlastním zdrojem (tři družice + pozemní TV akt. i pas.), SAT 950-2300MHz, TV 5-862MHz | ks | 1 | 12667.2 | 12667.2 | 1325 | 1325 | 6032 | 250 | 2
333 | Koax kabel 75Ohm | m | 650 | 30.5 | 19825 | 27.6 | 17940 | 14.5 | 5.2 | 1500
334 | Trubka ohebná PVC, 320N, FX16 pod omítku samozhášivá | m | 390 | 15.8 | 6162 | 22.3 | 8697 | 7.5 | 4.2 | 900
335 | Trubka ohebná PVC, 320N, FX25 pod omítku samozhášivá | m | 260 | 17.9 | 4654 | 22.3 | 5798 | 8.5 | 4.2 | 600
336 | Kabelový žlab - drát 60x60 vč. příslušenství | m | 50 | 352.8 | 17640 | 161.7 | 8085 | 168 | 30.5 | 100
337 | Krabice elinstalační plastová KP67/2 pod omítku prázdná | ks | 12 | 17.2 | 206.4 | 24.6 | 295.2 | 8.2 | 4.65 | 29
338 | Krabice elinstalační plastová KU 68-1902 s víčkem pod omítku | ks | 22 | 16.2 | 356.4 | 26 | 572 | 7.7 | 4.9 | 50
339 | Krabice elinstalační plastová KO97/5 prázdná s víčkem pod omítku | ks | 12 | 36.5 | 438 | 54.6 | 655.2 | 17.4 | 10.3 | 30
340 | Lišta PVC 60x40 vč. kolen, spojek a koncovek | m | 25 | 210 | 5250 | 49.3 | 1232.5 | 100 | 9.3 | 50
341 | Zásuvka TV/SAT/R koncová pod om. IP20, vč. rám. | ks | 12 | 555.4 | 6664.8 | 62.5 | 750 | 264.46 | 11.8 | 29
342 | Svodič přepětí pro koax. vedení vč. společné rozvodnice | ks | 13 | 3150 | 40950 | 185.5 | 2411.5 | 1500 | 35 | 26
343 | Stavební sádra | kg | 50 | 22.1 | 1105 | 0 | 0 | 10.5 | 0 | 120
344 |  |  |  |  | 129988.8 |  | 50411.4
345 | Drobný materiál (% z materálu) |  | 3 | % | 3899.7
346 | Sekání prostupy a stavební přípomoce (% z montáží) |  | 10 | % |  |  | 5041.1
347 | Celkem |  |  |  | 133888.5 |  | 55452.5
| 14. PZTS (EZS) - požární detekce |  |  | materiál |  | montáž
č. | Název položky | jm | množství | kč/jm | celkem | kč/jm | celkem | materiál | montáž
348 | EZS ústředna sběrnicového typu, min 2x500m sběrnice á 2000mA, max. 230 prvků, max 128 PGM, max. 15 podsystémů, GSM, LAN vč. skříně, zdroje | ks | 1 | 14910 | 14910 | 7500 | 7500 | 7100 | 1415.0943 | 2
349 | Akumulátor 12V/18Ah | ks | 1 | 2730 | 2730 | 0 | 0 | 1300 | 0 | 2
350 | Pomocný zdroj vč. skříně, transf. aku a oddělovače sběrnice | ks | 1 | 12390 | 12390 | 238.5 | 238.5 | 5900 | 45 | 2
351 | Kódovací klávesnice LCD, RFID čtečka | ks | 2 | 3129 | 6258 | 424 | 848 | 1490 | 80 | 4
352 | Vnitřní siréna vč. deblok tlač. BUS | ks | 5 | 546 | 2730 | 265 | 1325 | 260 | 50 | 10
353 | Smoke detektor opticko-teplotní, piezo, BUS | ks | 41 | 1680 | 68880 | 265 | 10865 | 800 | 50 | 82
354 | Kabeláž sběrnice (stíněná 2x0,8+4x0,5) | m | 200 | 25.2 | 5040 | 15.9 | 3180 | 12 | 3 | 400
355 | Kabeláž analogová/binární (stíněná 6x0,5) | m | 25 | 25.2 | 630 | 15.9 | 397.5 | 12 | 3 | 50
356 | Požární ucpávky | set | 1 | 4200 | 4200 | 1060 | 1060 | 2000 | 200 | 1
357 | Elektroinstalační úložný materiál (trubky, lišty) pro PZTS kabeláž | m | 200 | 105 | 21000 | 31.8 | 6360 | 50 | 6 | 400
358 |  |  |  |  | 138768 |  | 31774
359 | Drobný materiál (% z materálu) |  | 3 | % | 4163
360 | Sekání prostupy a stavební přípomoce (% z montáží) |  | 10 | % |  |  | 3177.4
361 | Celkem |  |  |  | 142931 |  | 34951.4
| 15. Dodávky technologie FVE |  |  | materiál |  | montáž |  | 1.2
č. | Název položky | jm | množství | kč/jm | celkem | kč/jm | celkem | materiál | montáž
362 | FVE Panel 405Wp | ks | 85 | 8880 | 754800 | 238.5 | 20272.5 | 7400 | 45
363 | FVE výkonový optimizér kompatibilní se střídačem | ks | 85 | 1602.6 | 136221 | 238.5 | 20272.5 | 1335.5372 | 45
364 | Podpůrná AL konstrukce / rošt pro bez náklonu vč. uchycení (vztaženo na panel) | ks | 85 | 1800 | 153000 | 265 | 22525 | 1500 | 50
365 | Střídač 10kW, hybridní s podporou AKU pole a BackUp (SW vybavení musí splňovat podmínky paralelního provozu s distribuční soustavou a komunikaci s EMS a EBS) | ks | 2 | 64214.9 | 128429.8 | 662.5 | 1325 | 53512.3967 | 125
366 | Střídač 5kW, hybridní s podporou AKU pole a BackUp (SW vybavení musí splňovat podmínky paralelního provozu s distribuční soustavou a komunikaci s EMS a EBS) | ks | 1 | 56628.1 | 56628.1 | 662.5 | 662.5 | 47190.0826 | 125
367 | AKU pole 14,2 kWh, kompatibilní se střídačem vč. BMS, rámu kabel. propojení a příslušenství | ks | 2 | 240000 | 480000 | 5300 | 10600 | 200000 | 1000
368 | AKU pole 7,1 kWh, kompatibilní se střídačem vč. BMS, rámu kabel. propojení a příslušenství | ks | 1 | 134400 | 134400 | 3710 | 3710 | 112000 | 700
369 | DCbox pro 2 nezávislé DC stringy (2xpoj.odpínač,2xsvodič přepětí T1, svorkovnice) | ks | 3 | 9600 | 28800 | 662.5 | 1987.5 | 8000 | 125
370 | Systém EMS (Datalogger), nástěnné provedení | ks | 1 | 19041.3 | 19041.3 | 503.5 | 503.5 | 15867.7686 | 95 | 2
371 | Nastavení systému a konfigurace EMS, BMS, Energy meter parametry ochran sítě, parametry AKU, výroby, přetoků | hod | 20 | 0 | 0 | 800 | 16000 | 0 | 150.9434 | 2
372 |  |  |  |  | 1891320.2 |  | 97858.5
373 | Drobný materiál (% z materálu) |  | 1 | % | 18913.2
374 | Sekání prostupy a stavební přípomoce (% z montáží) |  | 6 | % |  |  | 5871.5
375 | Celkem |  |  |  | 1910233.4 |  | 103730
| 16. HZS, PD, revize |  |  | materiál |  | montáž
č. | Název položky | jm | množství | kč/jm | celkem | kč/jm | celkem
376 | Doklady, předávací protokoly, atesty | set | 1 | 0 | 0 | 10000 | 10000 | 0 | 1886.7925 | 1
377 | Koordinace | hod | 120 | 0 | 0 | 450 | 54000 | 0 | 84.9057 | 200
378 | FVE - Uvedení do provozu, první paralelní připojení do DS, zajištění stanoviska a souhlasu distributora, technická podpora při zajištění administrativy licence výrobny, zaškolení obsluhy | hod | 60 | 0 | 0 | 450 | 27000 | 0 | 84.9057
379 | PD skutečného provedení vč. konečné konfigurace FVE | set | 1 | 0 | 0 | 35000 | 35000 | 0 | 6603.7736 | 1
380 | Revize | set | 1 | 0 | 0 | 25000 | 25000 | 0 | 4716.9811 | 1
381 |  |  |  |  | 0 |  | 151000
382 | Drobný materiál (% z materálu) |  | 0 | % | 0
383 | Sekání prostupy a stavební přípomoce (% z montáží) |  | 0 | % |  |  | 0
384 | Celkem |  |  |  | 0 |  | 151000
| Rekapitulace |  |  | materiál |  | montáž
č. | Název položky |  |  |  | celkem |  | celkem
385 | 1. Elektroinstalace - silnoproudá |  | 21 | 1636705.4 |  | 455869.9
386 | 2. Elektroinstalace - napojení NN, rozváděčů, měření, venkovní obvody |  | 21 | 483416.1 |  | 57466.4
387 | 3. Rozváděč RHA |  | 21 | 253086.3 |  | 28323.4
388 | 4. Rozváděč RA11 |  | 21 | 178999 |  | 17215.7
389 | 5. Rozváděč RA21 |  | 21 | 137337.1 |  | 11512.2
390 | 6. Rozváděč RA22 |  | 21 | 148925.8 |  | 13250.5
391 | 7. Rozváděč RTC |  | 21 | 36218.1 |  | 5763.1
392 | 8. Rozváděč RFVE-A |  | 21 | 36765.4 |  | 5150.4
393 | 9. Svítidla vč. zdrojů a předřadníků |  | 21 | 1064371.6 |  | 113511.7
394 | 10. Hromosvody a uzemnění |  | 21 | 93351.5 |  | 84093.5
395 | 11. Strukturovaná kabeláž, telekomunikace, A/V, Domovní telefon |  | 21 | 877536.2 |  | 237049.6
396 | 12. SE-PA - Sestra - pacient |  | 21 | 473548.7 |  | 159756.3
397 | 13. Satelitní a televizní systém |  | 21 | 133888.5 |  | 55452.5
398 | 14. PZTS (EZS) - požární detekce |  | 21 | 142931 |  | 34951.4
399 | 15. Dodávky technologie FVE |  | 21 | 1910233.4 |  | 103730
400 | 16. HZS, PD, revize |  | 21 | 0 |  | 151000
401 | Celkem |  |  | 7607314.1 |  | 1534096.6
402 | Celkem materiál a montáž |  |  | 9141410.7 |  | bez DPH
| 0 |  | 15 | 0 |  | 0
| 11061107 |  | 21 | 9141410.7 |  | 1919696.3
403 | Celková cena |  |  | 11061107 |  | vč. DPH

## Objekt A,B - Vodovodní př...
[9 empty] | >> skryté sloupce << | [9 empty] | {e6023d55-9c10-4574-9caf-66d7ea58f699}
2
| KRYCÍ LIST SOUPISU PRACÍ | [8 empty] | v --- níže se nacházejí doplnkové a pomocné údaje k sestavám --- v | [8 empty] | False
Stavba:
Rozvoj komunitních sociálních služeb DOZP v lokalitě Jičín - aktualizace PD - změna PD 11/2022
Objekt:
Objekt A,B - Vodovodní přípojka
| KSO: |  |  |  |  | CC-CZ:
| Místo: |  | Jičín |  |  | Datum: | 15. 3. 2022
| Zadavatel: |  |  |  |  | IČ:
DIČ:
| Zhotovitel: |  |  |  |  | IČ:
DIČ:
| Projektant: |  |  |  |  | IČ:
DIČ:
| Zpracovatel: |  |  |  |  | IČ:
DIČ:
Poznámka:
| Cena bez DPH | [5 empty] | 301561.9
|  |  | Základ daně |  |  | Sazba daně | Výše daně
| DPH | základní | 301561.9 |  |  | 21% | 63328
|  | snížená | 0 |  |  | 15% | 0
|  | zákl. přenesená | 0 |  |  | 21% | 0
|  | sníž. přenesená | 0 |  |  | 15% | 0
|  | nulová | 0 |  |  | 0% | 0
| Cena s DPH |  |  | v | CZK |  | 364889.9
| Projektant |  |  | Zpracovatel
| Datum a podpis: |  | Razítko | Datum a podpis: |  |  | Razítko
| Objednavatel |  |  | Zhotovitel
| Datum a podpis: |  | Razítko | Datum a podpis: |  |  | Razítko
REKAPITULACE ČLENĚNÍ SOUPISU PRACÍ
Stavba:
Rozvoj komunitních sociálních služeb DOZP v lokalitě Jičín - aktualizace PD - změna PD 11/2022
Objekt:
Objekt A,B - Vodovodní přípojka
Místo: |  |  | Jičín |  |  | Datum: | 15. 3. 2022
Zadavatel: | [5 empty] | Projektant:
Zhotovitel: | [5 empty] | Zpracovatel:
Kód dílu - Popis | [6 empty] | Cena celkem [CZK]
Náklady ze soupisu prací | [6 empty] | 301561.9 | [12 empty] | -1
| HSV - HSV | [5 empty] | 301561.9
| 4 - Vodorovné konstrukce | [5 empty] | 26512
| 8 - Trubní vedení | [5 empty] | 190367
SOUPIS PRACÍ
Stavba:
Rozvoj komunitních sociálních služeb DOZP v lokalitě Jičín - aktualizace PD - změna PD 11/2022
Objekt:
Objekt A,B - Vodovodní přípojka
Místo: |  |  | Jičín |  |  | Datum: | 15. 3. 2022
Zadavatel: | [5 empty] | Projektant:
Zhotovitel: | [5 empty] | Zpracovatel:
PČ | Typ | Kód | Popis | MJ | Množství | J.cena [CZK] | Cena celkem [CZK] | Cenová soustava |  |  | DPH | J. Nh [h] | Nh celkem [h] | J. hmotnost [t] | Hmotnost celkem [t] | J. suť [t] | Suť Celkem [t]
Náklady soupisu celkem | [6 empty] | 301561.9 | [5 empty] | 78.922 |  | 24.1427 |  | 0 |  | D | -1 | [10 empty] | 301561.9
| D | HSV | HSV |  |  |  | 301561.9 | [5 empty] | 78.922 |  | 24.1427 |  | 0 | 1 | D | 0 |  |  |  | ROZPOCET | [6 empty] | 301561.9
1 | K | 132251102 | Hloubení nezapažených rýh šířky do 800 mm strojně s urovnáním dna do předepsaného profilu a spádu v hornině třídy těžitelnosti I skupiny 3 přes 20 do 50 m3 | m3 | 67.5 | 768 | 51840 |  |  |  | základní | 0 | 0 | 0 | 0 | 0 | 0 | 4 | K | 1 |  |  |  | ROZPOCET | 51840 | 0 | 0 | 0 | 0 | 1 | 51840 | 4 | -352439754
| VV |  | "výkopy pro potrubí" 90*0,5*1,5 |  | 67.5 | [13 empty] | VV | 1 | 2 | True | 1 | ROZPOCET
2 | K | 139001101 | Příplatek k cenám hloubených vykopávek za ztížení vykopávky v blízkosti podzemního vedení nebo výbušnin pro jakoukoliv třídu horniny | m3 | 0.75 | 546 | 409.5 |  |  |  | základní | 0 | 0 | 0 | 0 | 0 | 0 | 4 | K | 1 |  |  |  | ROZPOCET | 409.5 | 0 | 0 | 0 | 0 | 1 | 409.5 | 4 | -1942189232
| VV |  | "výkopy pro potrubí - ztížené vykopávky v místě napojení na stávající rozvody" | [15 empty] | VV | 1 | 1 | True | 0 | ROZPOCET
| VV |  | 1,0*0,5*1,5 |  | 0.75 | [13 empty] | VV | 1 | 2 | True | 1 | ROZPOCET
3 | K | 162251102 | Vodorovné přemístění výkopku nebo sypaniny po suchu na obvyklém dopravním prostředku, bez naložení výkopku, avšak se složením bez rozhrnutí z horniny třídy těžitelnosti I skupiny 1 až 3 na vzdálenost přes 20 do 50 m | m3 | 13 | 44.6 | 579.8 |  |  |  | základní | 0 | 0 | 0 | 0 | 0 | 0 | 4 | K | 1 |  |  |  | ROZPOCET | 579.8 | 0 | 0 | 0 | 0 | 1 | 579.8 | 4 | -1595057776
| VV |  | "staveništní přemístění kameniva pro lože a obsypy potrubí (dle kptl. 4)" 13, |  | 13 | [13 empty] | VV | 1 | 2 | True | 1 | ROZPOCET
4 | K | 162751117 | Vodorovné přemístění výkopku nebo sypaniny po suchu na obvyklém dopravním prostředku, bez naložení výkopku, avšak se složením bez rozhrnutí z horniny třídy těžitelnosti I skupiny 1 až 3 na vzdálenost přes 9 000 do 10 000 m | m3 | 54 | 44.6 | 2408.4 |  |  |  | základní | 0 | 0 | 0 | 0 | 0 | 0 | 4 | K | 1 |  |  |  | ROZPOCET | 2408.4 | 0 | 0 | 0 | 0 | 1 | 2408.4 | 4 | -1112210400
| VV |  | "odvoz přebytečné vytěžené zeminy na skládku (uvažováno do 18km)" | [15 empty] | VV | 1 | 1 | True | 0 | ROZPOCET
| VV |  | "vytěženo celkem" 67,5 |  | 67.5 | [13 empty] | VV | 1 | 2 | True | 0 | ROZPOCET
| VV |  | "odpočet - zemina pro zpětné zásypy" -13,5 |  | -13.5 | [13 empty] | VV | 1 | 2 | True | 0 | ROZPOCET
| VV |  | Součet |  | 54 | [13 empty] | VV | 1 | 4 | True | 1 | ROZPOCET
5 | K | 167151101 | Nakládání, skládání a překládání neulehlého výkopku nebo sypaniny strojně nakládání, množství do 100 m3, z horniny třídy těžitelnosti I, skupiny 1 až 3 | m3 | 13.5 | 154 | 2079 |  |  |  | základní | 0 | 0 | 0 | 0 | 0 | 0 | 4 | K | 1 |  |  |  | ROZPOCET | 2079 | 0 | 0 | 0 | 0 | 1 | 2079 | 4 | -643036912
| VV |  | "staveništní přemístění kameniva pro lože a obsypy potrubí (dle kptl. 4)" 13,5 |  | 13.5 | [13 empty] | VV | 1 | 2 | True | 1 | ROZPOCET
6 | K | 171201231 | Poplatek za uložení stavebního odpadu na recyklační skládce (skládkovné) zeminy a kamení zatříděného do Katalogu odpadů pod kódem 17 05 04 | t | 24.3 | 294 | 7144.2 |  |  |  | základní | 0 | 0 | 0 | 0 | 0 | 0 | 4 | K | 1 |  |  |  | ROZPOCET | 7144.2 | 0 | 0 | 0 | 0 | 1 | 7144.2 | 4 | 649421433
| VV |  | "uložení přebytečné vytěžené zeminy na skládce" 13,5*1,800 |  | 24.3 | [13 empty] | VV | 1 | 2 | True | 1 | ROZPOCET
7 | K | 174151101 | Zásyp sypaninou z jakékoliv horniny strojně s uložením výkopku ve vrstvách se zhutněním jam, šachet, rýh nebo kolem objektů v těchto vykopávkách | m3 | 54 | 143 | 7722 |  |  |  | základní | 0 | 0 | 0 | 0 | 0 | 0 | 4 | K | 1 |  |  |  | ROZPOCET | 7722 | 0 | 0 | 0 | 0 | 1 | 7722 | 4 | 89561508
| VV |  | "zpětné zásypy vhodnou vytěženou zeminou (minimálně prvních 200mm zásypu provádět z tříděného materiálu ):" | [15 empty] | VV | 1 | 1 | True | 0 | ROZPOCET
| VV |  | "vytěženo" 67,5 |  | 67.5 | [13 empty] | VV | 1 | 2 | True | 0 | ROZPOCET
| VV |  | "odpočet - lože a obsypy potrubí z drobného kameniva (dle kptl. 4)" -13,5 |  | -13.5 | [13 empty] | VV | 1 | 2 | True | 0 | ROZPOCET
| VV |  | Součet |  | 54 | [13 empty] | VV | 1 | 4 | True | 1 | ROZPOCET
8 | K | 174999001 | Protlak pod komunikací D63 | m | 25 | 500 | 12500 |  |  |  | základní | 0 | 0 | 0 | 0 | 0 | 0 | 4 | K | 1 |  |  |  | ROZPOCET | 12500 | 0 | 0 | 0 | 0 | 1 | 12500 | 4 | -1121884714
| D | 4 | Vodorovné konstrukce |  |  |  | 26512 | [5 empty] | 5.78 |  | 0.0199 |  | 0 | 1 | D | 1 |  |  |  | ROZPOCET | [6 empty] | 26512
9 | K | 451572111 | Lože pod potrubí otevřený výkop z kameniva drobného těženého | m3 | 13.5 | 1452 | 19602 |  |  |  | základní | 0 | 0 | 0 | 0 | 0 | 0 | 4 | K | 2 |  |  |  | ROZPOCET | 19602 | 0 | 0 | 0 | 0 | 1 | 19602 | 4 | 295001256
| VV |  | "výkopy pro potrubí - lože a obsypy potrubí" 90,0*0,5*0,3 |  | 13.5 | [13 empty] | VV | 2 | 2 | True | 1 | ROZPOCET
10 | K | 899721111 | Signalizační vodič na potrubí DN do 150 mm | m | 90 | 71 | 6390 | CS ÚRS 2022 01 |  |  | základní | 0.054 | 4.86 | 0.00019 | 0.0171 | 0 | 0 | 4 | K | 2 |  |  |  | ROZPOCET | 6390 | 0 | 0 | 0 | 0 | 1 | 6390 | 4 | -274713756
11 | K | 899722112 | Krytí potrubí z plastů výstražnou fólií z PVC šířky 25 cm | m | 40 | 13 | 520 | CS ÚRS 2022 01 |  |  | základní | 0.023 | 0.92 | 7e-05 | 0.0028 | 0 | 0 | 4 | K | 2 |  |  |  | ROZPOCET | 520 | 0 | 0 | 0 | 0 | 1 | 520 | 4 | -402085861
| D | 8 | Trubní vedení |  |  |  | 190367 | [5 empty] | 73.142 |  | 24.1228 |  | 0 | 1 | D | 1 |  |  |  | ROZPOCET | [6 empty] | 190367
12 | K | 871171141 | Montáž vodovodního potrubí z plastů v otevřeném výkopu z polyetylenu PE 100 svařovaných na tupo SDR 11/PN16 D 40 x 3,7 mm | m | 55 | 68 | 3740 | CS ÚRS 2022 01 |  |  | základní | 0.155 | 8.525 | 0 | 0 | 0 | 0 | 4 | K | 2 |  |  |  | ROZPOCET | 3740 | 0 | 0 | 0 | 0 | 1 | 3740 | 4 | 1860414309
13 | M | 28613171 | trubka vodovodní PE100 SDR11 se signalizační vrstvou 40x3,7mm | m | 55 | 75.4 | 4147 | CS ÚRS 2022 01 |  |  | základní | 0 | 0 | 0.00043 | 0.02365 | 0 | 0 | 8 | M | 2 |  |  |  | ROZPOCET | 4147 | 0 | 0 | 0 | 0 | 1 | 4147 | 4 | -1855259620
| VV |  | 54,1871921182266*1,015 'Přepočtené koeficientem množství |  | 55 | [13 empty] | VV | 2 | 2 | False | 1 | ROZPOCET
14 | K | 871211141 | Montáž vodovodního potrubí z plastů v otevřeném výkopu z polyetylenu PE 100 svařovaných na tupo SDR 11/PN16 D 63 x 5,8 mm | m | 35 | 102 | 3570 | CS ÚRS 2022 01 |  |  | základní | 0.233 | 8.155 | 0 | 0 | 0 | 0 | 4 | K | 2 |  |  |  | ROZPOCET | 3570 | 0 | 0 | 0 | 0 | 1 | 3570 | 4 | -1725275014
15 | M | 28613173 | trubka vodovodní PE100 SDR11 se signalizační vrstvou 63x5,8mm | m | 35 | 172 | 6020 | CS ÚRS 2022 01 |  |  | základní | 0 | 0 | 0.00106 | 0.0371 | 0 | 0 | 8 | M | 2 |  |  |  | ROZPOCET | 6020 | 0 | 0 | 0 | 0 | 1 | 6020 | 4 | 1003839204
16 | K | 891211112 | Montáž vodovodních armatur na potrubí šoupátek nebo klapek uzavíracích v otevřeném výkopu nebo v šachtách s osazením zemní soupravy (bez poklopů) DN 50 | kus | 1 | 870 | 870 | CS ÚRS 2022 01 |  |  | základní | 1.278 | 1.278 | 0.00072 | 0.00072 | 0 | 0 | 4 | K | 2 |  |  |  | ROZPOCET | 870 | 0 | 0 | 0 | 0 | 1 | 870 | 4 | 895256357
17 | M | 42271449 | pás navrtávací z tvárné litiny DN 400mm, rozsah (410-460), odbočka DN 50 | kus | 1 | 56700 | 56700 |  |  |  | základní | 0 | 0 | 0.09 | 0.09 | 0 | 0 | 8 | M | 2 |  |  |  | ROZPOCET | 56700 | 0 | 0 | 0 | 0 | 1 | 56700 | 4 | 1813554485
18 | M | 42223010 | šoupátko domovní přípojky litinové vnitřní/vnitřní závit PN16 2"x2" | kus | 1 | 4290 | 4290 | CS ÚRS 2022 01 |  |  | základní | 0 | 0 | 0.0052 | 0.0052 | 0 | 0 | 8 | M | 2 |  |  |  | ROZPOCET | 4290 | 0 | 0 | 0 | 0 | 1 | 4290 | 4 | -434725586
19 | M | 42291352 | poklop litinový šoupátkový pro zemní soupravy osazení do terénu a do vozovky | kus | 1 | 948 | 948 | CS ÚRS 2021 01 |  |  | základní | 0 | 0 | 0.0133 | 0.0133 | 0 | 0 | 8 | M | 2 |  |  |  | ROZPOCET | 948 | 0 | 0 | 0 | 0 | 1 | 948 | 4 | 1667941142
20 | M | 42291057 | souprava zemní pro navrtávací pas s kohoutem Rd 1,5m | kus | 1 | 652 | 652 | CS ÚRS 2022 01 |  |  | základní | 0 | 0 | 0.0035 | 0.0035 | 0 | 0 | 8 | M | 2 |  |  |  | ROZPOCET | 652 | 0 | 0 | 0 | 0 | 1 | 652 | 4 | 1797221574
21 | K | 891267212 | Montáž vodovodních armatur na potrubí hydrantů nadzemních DN 100 | kus | 1 | 1430 | 1430 | CS ÚRS 2022 01 |  |  | základní | 1.959 | 1.959 | 0.00136 | 0.00136 | 0 | 0 | 4 | K | 2 |  |  |  | ROZPOCET | 1430 | 0 | 0 | 0 | 0 | 1 | 1430 | 4 | 1947012266
22 | M | 42273685 | hydrant nadzemní DN 100 tvárná litina dvojitý uzávěr s koulí krycí v 1000mm | kus | 1 | 53500 | 53500 | CS ÚRS 2022 01 |  |  | základní | 0 | 0 | 0.088 | 0.088 | 0 | 0 | 8 | M | 2 |  |  |  | ROZPOCET | 53500 | 0 | 0 | 0 | 0 | 1 | 53500 | 4 | -423703750
23 | K | 893332111 | Šachty armaturní ze železového betonu se stropem z dílců, vnitřní půdorysné plochy přes 2,50 do 3,50 m2 | kus | 1 | 54500 | 54500 | CS ÚRS 2022 01 |  |  | základní | 53.225 | 53.225 | 23.86 | 23.86 | 0 | 0 | 4 | K | 2 |  |  |  | ROZPOCET | 54500 | 0 | 0 | 0 | 0 | 1 | 54500 | 4 | 251484084

## JC-B - Objekt B
[9 empty] | >> skryté sloupce << | [9 empty] | {8db2c62b-e276-423f-8785-5229b559431b}
1
| KRYCÍ LIST SOUPISU PRACÍ | [8 empty] | v --- níže se nacházejí doplnkové a pomocné údaje k sestavám --- v | [8 empty] | False
Stavba:
Komunitní sociální služby DOZP
Objekt:
JC-B - Objekt B
| KSO: |  |  |  |  | CC-CZ:
| Místo: |  | Jičín parc. č.1628 |  |  | Datum: | 2022-12-15
| Zadavatel: |  |  |  |  | IČ:
|  | Královéhradecký kraj |  |  |  | DIČ:
| Zhotovitel: |  |  |  |  | IČ:
|  | bude určen ve výběrovém řízení |  |  |  | DIČ:
| Projektant: |  |  |  |  | IČ:
|  | Ing.arch. Kušnierik |  |  |  | DIČ:
| Zpracovatel: |  |  |  |  | IČ:
|  | Ing.Pavel Michálek |  |  |  | DIČ:
Poznámka:
| Cena bez DPH | [5 empty] | 52637604.1
|  |  | Základ daně |  |  | Sazba daně | Výše daně
| DPH | základní | 0 |  |  | 21% | 0
|  | snížená | 52637604.1 |  |  | 15% | 7895640.62
|  | zákl. přenesená | 0 |  |  | 21% | 0
|  | sníž. přenesená | 0 |  |  | 15% | 0
|  | nulová | 0 |  |  | 0% | 0
| Cena s DPH |  |  | v | CZK |  | 60533244.72
| Projektant |  |  | Zpracovatel
| Datum a podpis: |  | Razítko | Datum a podpis: |  |  | Razítko
| Objednavatel |  |  | Zhotovitel
| Datum a podpis: |  | Razítko | Datum a podpis: |  |  | Razítko
REKAPITULACE ČLENĚNÍ SOUPISU PRACÍ
Stavba:
Komunitní sociální služby DOZP
Objekt:
JC-B - Objekt B
Místo: |  |  | Jičín parc. č.1628 |  |  | Datum: | 2022-12-15
Zadavatel: |  |  | Královéhradecký kraj |  |  | Projektant: | Ing.arch. Kušnierik
Zhotovitel: |  |  | bude určen ve výběrovém řízení |  |  | Zpracovatel: | Ing.Pavel Michálek
Kód dílu - Popis | [6 empty] | Cena celkem [CZK]
Náklady ze soupisu prací | [6 empty] | 52637604.1 | [12 empty] | -1
| HSV - Práce a dodávky HSV | [5 empty] | 21366714.03
| 1 - Zemní práce | [5 empty] | 1900394.67
| 2 - Zakládání | [5 empty] | 5783743.21
| 3 - Svislé a kompletní konstrukce | [5 empty] | 3464878.38
| 4 - Vodorovné konstrukce | [5 empty] | 4151262.02
| 6 - Úpravy povrchů, podlahy a osazování výplní | [5 empty] | 4234062.01
| 9 - Ostatní konstrukce a práce, bourání | [5 empty] | 806156.84
| 998 - Přesun hmot | [5 empty] | 1026216.9
| PSV - Práce a dodávky PSV | [5 empty] | 31175226.07
| 711 - Izolace proti vodě, vlhkosti a plynům | [5 empty] | 707745.81
| 712 - Povlakové krytiny | [5 empty] | 159976.61
| 713 - Izolace tepelné | [5 empty] | 1781115.53
| 721 - Zdravotechnika | [5 empty] | 1777566.48
| 731 - Ústřední vytápění | [5 empty] | 2614978.13
| 741 - Elektroinstalace - silnoproud | [5 empty] | 9460739.3
| 751 - Vzduchotechnika | [5 empty] | 1974787.63
| 762 - Konstrukce tesařské | [5 empty] | 1419257.42
| 763 - Konstrukce suché výstavby | [5 empty] | 1064422.98
| 764 - Konstrukce klempířské | [5 empty] | 1964572.96
| 766 - Konstrukce truhlářské | [5 empty] | 1726292.76
| 767 - Konstrukce zámečnické | [5 empty] | 4216300.45
| 771 - Podlahy z dlaždic | [5 empty] | 27099.66
| 776 - Podlahy povlakové | [5 empty] | 1411206.75
| 781 - Dokončovací práce - obklady | [5 empty] | 397002.27
| 784 - Dokončovací práce - malby a tapety | [5 empty] | 472161.33
| VRN - Vedlejší rozpočtové náklady | [5 empty] | 95664
| VRN1 - Průzkumné, geodetické a projektové práce | [5 empty] | 18720
| VRN3 - Zařízení staveniště | [5 empty] | 70608
| VRN4 - Inženýrská činnost | [5 empty] | 6336
SOUPIS PRACÍ
Stavba:
Komunitní sociální služby DOZP
Objekt:
JC-B - Objekt B
Místo: |  |  | Jičín parc. č.1628 |  |  | Datum: | 2022-12-15
Zadavatel: |  |  | Královéhradecký kraj |  |  | Projektant: | Ing.arch. Kušnierik
Zhotovitel: |  |  | bude určen ve výběrovém řízení |  |  | Zpracovatel: | Ing.Pavel Michálek
PČ | Typ | Kód | Popis | MJ | Množství | J.cena [CZK] | Cena celkem [CZK] | Cenová soustava |  |  | DPH | J. Nh [h] | Nh celkem [h] | J. hmotnost [t] | Hmotnost celkem [t] | J. suť [t] | Suť Celkem [t]
Náklady soupisu celkem | [6 empty] | 52637604.1 | [5 empty] | 18281.0836 |  | 3143.8925 |  | 0 |  | D | -1 | [10 empty] | 52637604.1
| D | HSV | Práce a dodávky HSV |  |  |  | 21366714.03 | [5 empty] | 12366.5961 |  | 3013.3726 |  | 0 | 1 | D | 0 |  |  |  | ROZPOCET | [6 empty] | 21366714.03
| D | 1 | Zemní práce |  |  |  | 1900394.67 | [5 empty] | 554.3774 |  | 0 |  | 0 | 1 | D | 1 |  |  |  | ROZPOCET | [6 empty] | 1900394.67
2 | K | 112101102 | Odstranění stromů listnatých průměru kmene do 500 mm | kus | 12 | 332 | 3984 | CS ÚRS 2022 01 |  |  | snížená | 0.88 | 10.56 | 0 | 0 | 0 | 0 | 4 | K | 2 |  |  |  | ROZPOCET | 0 | 3984 | 0 | 0 | 0 | 2 | 3984 | 4 | -172486377
3 | K | 112251103 | Odstranění pařezů D do 700 mm | kus | 12 | 1130 | 13560 | CS ÚRS 2022 01 |  |  | snížená | 1.175 | 14.1 | 0 | 0 | 0 | 0 | 4 | K | 2 |  |  |  | ROZPOCET | 0 | 13560 | 0 | 0 | 0 | 2 | 13560 | 4 | 1770305346
4 | K | 121151124 | Sejmutí ornice plochy přes 500 m2 tl vrstvy do 250 mm strojně | m2 | 1063.584 | 16.3 | 17336.42 | CS ÚRS 2022 01 |  |  | snížená | 0.017 | 18.0809 | 0 | 0 | 0 | 0 | 4 | K | 2 |  |  |  | ROZPOCET | 0 | 17336.42 | 0 | 0 | 0 | 2 | 17336.42 | 4 | 924844838
5 | K | 132251104 | Hloubení rýh nezapažených š do 800 mm v hornině třídy těžitelnosti I, skupiny 3 objem přes 100 m3 strojně | m3 | 560.367 | 459 | 257208.45 | CS ÚRS 2022 01 |  |  | snížená | 0.672 | 376.5666 | 0 | 0 | 0 | 0 | 4 | K | 2 |  |  |  | ROZPOCET | 0 | 257208.45 | 0 | 0 | 0 | 2 | 257208.45 | 4 | -797461413
6 | K | 162351103 | Vodorovné přemístění do 500 m výkopku/sypaniny z horniny třídy těžitelnosti I, skupiny 1 až 3 | m3 | 560.367 | 79.2 | 44381.07 | CS ÚRS 2022 01 |  |  | snížená | 0.044 | 24.6561 | 0 | 0 | 0 | 0 | 4 | K | 2 |  |  |  | ROZPOCET | 0 | 44381.07 | 0 | 0 | 0 | 2 | 44381.07 | 4 | 752201301
7 | K | 162751117 | Vodorovné přemístění do 10000 m výkopku/sypaniny z horniny třídy těžitelnosti I, skupiny 1 až 3 | m3 | 560.367 | 298 | 166989.37 | CS ÚRS 2022 01 |  |  | snížená | 0.087 | 48.7519 | 0 | 0 | 0 | 0 | 4 | K | 2 |  |  |  | ROZPOCET | 0 | 166989.37 | 0 | 0 | 0 | 2 | 166989.37 | 4 | 1497929655
8 | K | 167151111 | Nakládání výkopku z hornin třídy těžitelnosti I, skupiny 1 až 3 přes 100 m3 | m3 | 560.367 | 50.2 | 28130.42 | CS ÚRS 2022 01 |  |  | snížená | 0.072 | 40.3464 | 0 | 0 | 0 | 0 | 4 | K | 2 |  |  |  | ROZPOCET | 0 | 28130.42 | 0 | 0 | 0 | 2 | 28130.42 | 4 | -1265228156
9 | K | 171201221 | Poplatek za uložení na skládce (skládkovné) zeminy a kamení kód odpadu 17 05 04 | t | 1008.661 | 1330 | 1341519.13 | CS ÚRS 2022 01 |  |  | snížená | 0 | 0 | 0 | 0 | 0 | 0 | 4 | K | 2 |  |  |  | ROZPOCET | 0 | 1341519.13 | 0 | 0 | 0 | 2 | 1341519.13 | 4 | 163023608
10 | K | 171251201 | Uložení sypaniny na skládky nebo meziskládky | m3 | 560.367 | 20.7 | 11599.6 | CS ÚRS 2022 01 |  |  | snížená | 0.009 | 5.0433 | 0 | 0 | 0 | 0 | 4 | K | 2 |  |  |  | ROZPOCET | 0 | 11599.6 | 0 | 0 | 0 | 2 | 11599.6 | 4 | 2009536523
11 | K | 181951112 | Úprava pláně v hornině třídy těžitelnosti I, skupiny 1 až 3 se zhutněním strojně | m2 | 650.88 | 24.1 | 15686.21 | CS ÚRS 2022 01 |  |  | snížená | 0.025 | 16.272 | 0 | 0 | 0 | 0 | 4 | K | 2 |  |  |  | ROZPOCET | 0 | 15686.21 | 0 | 0 | 0 | 2 | 15686.21 | 4 | -380286230
| D | 2 | Zakládání |  |  |  | 5783743.21 | [5 empty] | 1748.0064 |  | 1537.767 |  | 0 | 1 | D | 1 |  |  |  | ROZPOCET | [6 empty] | 5783743.21
12 | K | 226112213 | Vrty velkoprofilové svislé nezapažené D do 650 mm hl přes 5 m hor. III | m | 57.888 | 1610 | 93199.68 | CS ÚRS 2022 01 |  |  | snížená | 0.266 | 15.3982 | 3e-05 | 0.0017366 | 0 | 0 | 4 | K | 2 |  |  |  | ROZPOCET | 0 | 93199.68 | 0 | 0 | 0 | 2 | 93199.68 | 4 | -830393416
13 | K | 226112413 | Vrty velkoprofilové svislé nezapažené D do 850 mm hl přes 5 m hor. III | m | 170.448 | 1980 | 337487.04 | CS ÚRS 2022 01 |  |  | snížená | 0.327 | 55.7365 | 4e-05 | 0.0068179 | 0 | 0 | 4 | K | 2 |  |  |  | ROZPOCET | 0 | 337487.04 | 0 | 0 | 0 | 2 | 337487.04 | 4 | -629626275
14 | K | 226113213 | Vrty velkoprofilové svislé nezapažené D do 1050 mm hl přes 5 m hor. III | m | 169.344 | 2150 | 364089.6 | CS ÚRS 2022 01 |  |  | snížená | 0.355 | 60.1171 | 4e-05 | 0.0067738 | 0 | 0 | 4 | K | 2 |  |  |  | ROZPOCET | 0 | 364089.6 | 0 | 0 | 0 | 2 | 364089.6 | 4 | -1809777136
15 | K | 231112112 | Zřízení pilot svislých D do 650 mm hl do 10 m bez vytažení pažnic z betonu železového | m | 57.888 | 301 | 17424.29 | CS ÚRS 2022 01 |  |  | snížená | 0.21 | 12.1565 | 0 | 0 | 0 | 0 | 4 | K | 2 |  |  |  | ROZPOCET | 0 | 17424.29 | 0 | 0 | 0 | 2 | 17424.29 | 4 | -395613737
16 | M | 58932932 | beton C 25/30 X0 kamenivo frakce 0/16 | m3 | 16.359 | 3110 | 50876.49 | CS ÚRS 2022 01 |  |  | snížená | 0 | 0 | 2.429 | 39.736 | 0 | 0 | 8 | M | 2 |  |  |  | ROZPOCET | 0 | 50876.49 | 0 | 0 | 0 | 2 | 50876.49 | 4 | 1673940154
17 | K | 231112113 | Zřízení pilot svislých D do 1250 mm hl do 10 m bez vytažení pažnic z betonu železového | m | 339.792 | 615 | 208972.08 | CS ÚRS 2022 01 |  |  | snížená | 0.43 | 146.1106 | 0 | 0 | 0 | 0 | 4 | K | 2 |  |  |  | ROZPOCET | 0 | 208972.08 | 0 | 0 | 0 | 2 | 208972.08 | 4 | -1262940824
18 | M | 58932932 | beton C 25/30 X0 kamenivo frakce 0/16 | m3 | 218.568 | 3110 | 679746.48 | CS ÚRS 2022 01 |  |  | snížená | 0 | 0 | 2.429 | 530.9017 | 0 | 0 | 8 | M | 2 |  |  |  | ROZPOCET | 0 | 679746.48 | 0 | 0 | 0 | 2 | 679746.48 | 4 | 1204077149
19 | K | 231611114 | Výztuž pilot betonovaných do země ocel z betonářské oceli 10 505 | t | 10.08 | 66700 | 672336 | CS ÚRS 2022 01 |  |  | snížená | 17.539 | 176.7931 | 1.1138 | 11.2272 | 0 | 0 | 4 | K | 2 |  |  |  | ROZPOCET | 0 | 672336 | 0 | 0 | 0 | 2 | 672336 | 4 | -1525697013
20 | K | 273313711 | Základové desky z betonu tř. C 20/25 | m3 | 130.176 | 3280 | 426977.28 | CS ÚRS 2022 01 |  |  | snížená | 0.584 | 76.0228 | 2.4533 | 319.3595 | 0 | 0 | 4 | K | 2 |  |  |  | ROZPOCET | 0 | 426977.28 | 0 | 0 | 0 | 2 | 426977.28 | 4 | -1334202741
21 | K | 273351121 | Zřízení bednění základových desek | m2 | 134.4 | 503 | 67603.2 | CS ÚRS 2022 01 |  |  | snížená | 0.3 | 40.32 | 0.00247 | 0.33197 | 0 | 0 | 4 | K | 2 |  |  |  | ROZPOCET | 0 | 67603.2 | 0 | 0 | 0 | 2 | 67603.2 | 4 | 2123590704
22 | K | 273351122 | Odstranění bednění základových desek | m2 | 134.4 | 128 | 17203.2 | CS ÚRS 2022 01 |  |  | snížená | 0.152 | 20.4288 | 0 | 0 | 0 | 0 | 4 | K | 2 |  |  |  | ROZPOCET | 0 | 17203.2 | 0 | 0 | 0 | 2 | 17203.2 | 4 | 2111732537
23 | K | 273361821 | Výztuž základových desek a pásů betonářskou ocelí 10 505 (R) | t | 23.28 | 62000 | 1443360 | CS ÚRS 2022 01 |  |  | snížená | 23.968 | 557.975 | 1.0606 | 24.6912 | 0 | 0 | 4 | K | 2 |  |  |  | ROZPOCET | 0 | 1443360 | 0 | 0 | 0 | 2 | 1443360 | 4 | -1955281791
24 | K | 274313611 | Základové pásy z betonu tř. C 16/20 | m3 | 269.464 | 3100 | 835338.4 | CS ÚRS 2022 01 |  |  | snížená | 0.584 | 157.367 | 2.2563 | 608.0024 | 0 | 0 | 4 | K | 2 |  |  |  | ROZPOCET | 0 | 835338.4 | 0 | 0 | 0 | 2 | 835338.4 | 4 | 732235502
25 | K | 274351121 | Zřízení bednění základových pasů rovného | m2 | 1301.76 | 364 | 473840.64 | CS ÚRS 2022 01 |  |  | snížená | 0.247 | 321.5347 | 0.00269 | 3.5017 | 0 | 0 | 4 | K | 2 |  |  |  | ROZPOCET | 0 | 473840.64 | 0 | 0 | 0 | 2 | 473840.64 | 4 | -2117733463
26 | K | 274351122 | Odstranění bednění základových pasů rovného | m2 | 1301.76 | 73.2 | 95288.83 | CS ÚRS 2022 01 |  |  | snížená | 0.083 | 108.0461 | 0 | 0 | 0 | 0 | 4 | K | 2 |  |  |  | ROZPOCET | 0 | 95288.83 | 0 | 0 | 0 | 2 | 95288.83 | 4 | -73908234
| D | 3 | Svislé a kompletní konstrukce |  |  |  | 3464878.38 | [5 empty] | 1786.2183 |  | 515.112 |  | 0 | 1 | D | 1 |  |  |  | ROZPOCET | [6 empty] | 3464878.38
27 | K | 311235141.WNR | Zdivo jednovrstvé z cihel Porotherm 24 Profi P15 na tenkovrstvou maltu tl 240 mm | m2 | 1034.133 | 1349.2 | 1395252.24 |  |  |  | snížená | 0.69 | 713.5518 | 0.22158 | 229.1432 | 0 | 0 | 4 | K | 2 |  |  |  | ROZPOCET | 0 | 1395252.24 | 0 | 0 | 0 | 2 | 1395252.24 | 4 | -488643627
28 | K | 311235151 | Zdivo jednovrstvé z cihel broušených do P10 na tenkovrstvou maltu tl 300 mm | m2 | 877.38 | 1760 | 1544188.8 | CS ÚRS 2022 01 |  |  | snížená | 0.83 | 728.2254 | 0.25933 | 227.531 | 0 | 0 | 4 | K | 2 |  |  |  | ROZPOCET | 0 | 1544188.8 | 0 | 0 | 0 | 2 | 1544188.8 | 4 | 568791785
29 | K | 342244201.WNR | Příčka z cihel Porotherm 8 Profi P10 na tenkovrstvou maltu tloušťky 80 mm | m2 | 243.789 | 798.56 | 194680.14 |  |  |  | snížená | 0.522 | 127.2579 | 0.06638 | 16.1827 | 0 | 0 | 4 | K | 2 |  |  |  | ROZPOCET | 0 | 194680.14 | 0 | 0 | 0 | 2 | 194680.14 | 4 | -473460364
30 | K | 342244221.WNR | Příčka z cihel Porotherm 14 Profi P10 na tenkovrstvou maltu tloušťky 140 mm | m2 | 382.365 | 865.03 | 330757.2 |  |  |  | snížená | 0.568 | 217.1833 | 0.11051 | 42.2552 | 0 | 0 | 4 | K | 2 |  |  |  | ROZPOCET | 0 | 330757.2 | 0 | 0 | 0 | 2 | 330757.2 | 4 | 941817980
| D | 4 | Vodorovné konstrukce |  |  |  | 4151262.02 | [5 empty] | 2156.5824 |  | 595.1309 |  | 0 | 1 | D | 1 |  |  |  | ROZPOCET | [6 empty] | 4151262.02
31 | K | 411321616 | Stropy deskové ze ŽB tř. C 30/37 vč. schodišť | m3 | 169.348 | 4020 | 680778.96 | CS ÚRS 2022 01 |  |  | snížená | 1.224 | 207.282 | 2.4534 | 415.4835 | 0 | 0 | 4 | K | 2 |  |  |  | ROZPOCET | 0 | 680778.96 | 0 | 0 | 0 | 2 | 680778.96 | 4 | 1761985897
32 | K | 411351011 | Zřízení bednění stropů deskových tl do 25 cm bez podpěrné kce | m2 | 717.346 | 522 | 374454.61 | CS ÚRS 2022 01 |  |  | snížená | 0.377 | 270.4394 | 0.00533 | 3.8235 | 0 | 0 | 4 | K | 2 |  |  |  | ROZPOCET | 0 | 374454.61 | 0 | 0 | 0 | 2 | 374454.61 | 4 | 800515426
33 | K | 411351012 | Odstranění bednění stropů deskových tl do 25 cm bez podpěrné kce | m2 | 717.346 | 132 | 94689.67 | CS ÚRS 2022 01 |  |  | snížená | 0.225 | 161.4029 | 0 | 0 | 0 | 0 | 4 | K | 2 |  |  |  | ROZPOCET | 0 | 94689.67 | 0 | 0 | 0 | 2 | 94689.67 | 4 | 1727876743
34 | K | 411354311 | Zřízení podpěrné konstrukce stropů výšky do 4 m tl do 15 cm | m2 | 28.416 | 170 | 4830.72 | CS ÚRS 2022 01 |  |  | snížená | 0.169 | 4.8023 | 0.00081 | 0.023017 | 0 | 0 | 4 | K | 2 |  |  |  | ROZPOCET | 0 | 4830.72 | 0 | 0 | 0 | 2 | 4830.72 | 4 | -619625957
35 | K | 411354312 | Odstranění podpěrné konstrukce stropů výšky do 4 m tl do 15 cm | m2 | 28.416 | 50.6 | 1437.85 | CS ÚRS 2022 01 |  |  | snížená | 0.08 | 2.2733 | 0 | 0 | 0 | 0 | 4 | K | 2 |  |  |  | ROZPOCET | 0 | 1437.85 | 0 | 0 | 0 | 2 | 1437.85 | 4 | 2001418888
36 | K | 411354313 | Zřízení podpěrné konstrukce stropů výšky do 4 m tl do 25 cm | m2 | 688.93 | 195 | 134341.35 | CS ÚRS 2022 01 |  |  | snížená | 0.2 | 137.786 | 0.00088 | 0.60626 | 0 | 0 | 4 | K | 2 |  |  |  | ROZPOCET | 0 | 134341.35 | 0 | 0 | 0 | 2 | 134341.35 | 4 | 1909758098
37 | K | 411354314 | Odstranění podpěrné konstrukce stropů výšky do 4 m tl do 25 cm | m2 | 142.935 | 61.3 | 8761.92 | CS ÚRS 2022 01 |  |  | snížená | 0.105 | 15.0082 | 0 | 0 | 0 | 0 | 4 | K | 2 |  |  |  | ROZPOCET | 0 | 8761.92 | 0 | 0 | 0 | 2 | 8761.92 | 4 | 2081055297
38 | K | 411361821 | Výztuž stropů betonářskou ocelí 10 505 | t | 19.488 | 62900 | 1225795.2 | CS ÚRS 2022 01 |  |  | snížená | 27.83 | 542.351 | 1.0555 | 20.5706 | 0 | 0 | 4 | K | 2 |  |  |  | ROZPOCET | 0 | 1225795.2 | 0 | 0 | 0 | 2 | 1225795.2 | 4 | 658398422
39 | K | 411362021 | Výztuž stropů svařovanými sítěmi Kari | t | 0.077 | 49900 | 3842.3 | CS ÚRS 2022 01 |  |  | snížená | 15.211 | 1.1712 | 1.0628 | 0.081833 | 0 | 0 | 4 | K | 2 |  |  |  | ROZPOCET | 0 | 3842.3 | 0 | 0 | 0 | 2 | 3842.3 | 4 | -820607977
40 | K | 413321616 | Nosníky ze ŽB tř. C 30/37 | m3 | 57.6 | 3990 | 229824 | CS ÚRS 2022 01 |  |  | snížená | 1.152 | 66.3552 | 2.4534 | 141.3135 | 0 | 0 | 4 | K | 2 |  |  |  | ROZPOCET | 0 | 229824 | 0 | 0 | 0 | 2 | 229824 | 4 | 213201946
41 | K | 413351121 | Zřízení bednění nosníků a průvlaků bez podpěrné kce výšky přes 100 cm | m2 | 414.24 | 849 | 351689.76 | CS ÚRS 2022 01 |  |  | snížená | 0.338 | 140.0131 | 0.00465 | 1.9262 | 0 | 0 | 4 | K | 2 |  |  |  | ROZPOCET | 0 | 351689.76 | 0 | 0 | 0 | 2 | 351689.76 | 4 | -246743609
42 | K | 413351122 | Odstranění bednění nosníků a průvlaků bez podpěrné kce výšky přes 100 cm | m2 | 414.24 | 136 | 56336.64 | CS ÚRS 2022 01 |  |  | snížená | 0.227 | 94.0325 | 0 | 0 | 0 | 0 | 4 | K | 2 |  |  |  | ROZPOCET | 0 | 56336.64 | 0 | 0 | 0 | 2 | 56336.64 | 4 | 146175476
43 | K | 413352115 | Zřízení podpěrné konstrukce nosníků výšky podepření do 4 m pro nosník výšky přes 100 cm | m2 | 414.24 | 712 | 294938.88 | CS ÚRS 2022 01 |  |  | snížená | 0.374 | 154.9258 | 0.00161 | 0.66693 | 0 | 0 | 4 | K | 2 |  |  |  | ROZPOCET | 0 | 294938.88 | 0 | 0 | 0 | 2 | 294938.88 | 4 | -1629731991
44 | K | 413352116 | Odstranění podpěrné konstrukce nosníků výšky podepření do 4 m pro nosník výšky přes 100 cm | m2 | 414.24 | 134 | 55508.16 | CS ÚRS 2022 01 |  |  | snížená | 0.223 | 92.3755 | 0 | 0 | 0 | 0 | 4 | K | 2 |  |  |  | ROZPOCET | 0 | 55508.16 | 0 | 0 | 0 | 2 | 55508.16 | 4 | 1556199728
45 | K | 413361821 | Výztuž nosníků, volných trámů nebo průvlaků volných trámů betonářskou ocelí 10 505 | t | 10.08 | 62900 | 634032 | CS ÚRS 2022 01 |  |  | snížená | 26.425 | 266.364 | 1.0551 | 10.6356 | 0 | 0 | 4 | K | 2 |  |  |  | ROZPOCET | 0 | 634032 | 0 | 0 | 0 | 2 | 634032 | 4 | -1980671298
| D | 6 | Úpravy povrchů, podlahy a osazování výplní |  |  |  | 4234062.01 | [5 empty] | 4356.5576 |  | 364.3863 |  | 0 | 1 | D | 1 |  |  |  | ROZPOCET | [6 empty] | 4234062.01
49 | K | 611321141 | Vápenocementová omítka štuková dvouvrstvá vnitřních stropů rovných nanášená ručně | m2 | 86.808 | 373 | 32379.38 | CS ÚRS 2022 01 |  |  | snížená | 0.57 | 49.4806 | 0.01838 | 1.5955 | 0 | 0 | 4 | K | 2 |  |  |  | ROZPOCET | 0 | 32379.38 | 0 | 0 | 0 | 2 | 32379.38 | 4 | -1116024586
50 | K | 611321191 | Příplatek k vápenocementové omítce vnitřních stropů za každých dalších 5 mm tloušťky ručně | m2 | 86.808 | 78.5 | 6814.43 | CS ÚRS 2022 01 |  |  | snížená | 0.1 | 8.6808 | 0.0079 | 0.68578 | 0 | 0 | 4 | K | 2 |  |  |  | ROZPOCET | 0 | 6814.43 | 0 | 0 | 0 | 2 | 6814.43 | 4 | -1402467438
51 | K | 612321141 | Vápenocementová omítka štuková dvouvrstvá vnitřních stěn nanášená ručně | m2 | 4198 | 322 | 1351756 | CS ÚRS 2022 01 |  |  | snížená | 0.47 | 1973.06 | 0.01838 | 77.1592 | 0 | 0 | 4 | K | 2 |  |  |  | ROZPOCET | 0 | 1351756 | 0 | 0 | 0 | 2 | 1351756 | 4 | -684957738
52 | K | 612321191 | Příplatek k vápenocementové omítce vnitřních stěn za každých dalších 5 mm tloušťky ručně | m2 | 4198 | 74.2 | 311491.6 | CS ÚRS 2022 01 |  |  | snížená | 0.09 | 377.82 | 0.0079 | 33.1642 | 0 | 0 | 4 | K | 2 |  |  |  | ROZPOCET | 0 | 311491.6 | 0 | 0 | 0 | 2 | 311491.6 | 4 | 2112728325
53 | K | 613321141 | Vápenocementová omítka štuková dvouvrstvá vnitřních pilířů nebo sloupů nanášená ručně | m2 | 293.86 | 426 | 125184.36 | CS ÚRS 2022 01 |  |  | snížená | 0.67 | 196.8862 | 0.01838 | 5.4011 | 0 | 0 | 4 | K | 2 |  |  |  | ROZPOCET | 0 | 125184.36 | 0 | 0 | 0 | 2 | 125184.36 | 4 | -1498526106
54 | K | 613321191 | Příplatek k vápenocementové omítce vnitřních sloupů za každých dalších 5 mm tloušťky ručně | m2 | 293.86 | 87 | 25565.82 | CS ÚRS 2022 01 |  |  | snížená | 0.12 | 35.2632 | 0.0079 | 2.3215 | 0 | 0 | 4 | K | 2 |  |  |  | ROZPOCET | 0 | 25565.82 | 0 | 0 | 0 | 2 | 25565.82 | 4 | -358580573
55 | K | 621221041 | Montáž kontaktního zateplení vnějších podhledů lepením a mechanickým kotvením desek z minerální vlny s podélnou orientací tl přes 160 mm | m2 | 51.976 | 1190 | 61851.44 | CS ÚRS 2022 01 |  |  | snížená | 1.45 | 75.3652 | 0.00965 | 0.50157 | 0 | 0 | 4 | K | 2 |  |  |  | ROZPOCET | 0 | 61851.44 | 0 | 0 | 0 | 2 | 61851.44 | 4 | 2103767177
56 | M | 63151546 | deska tepelně izolační minerální kontaktních fasád podélné vlákno λ=0,036 tl 260mm | m2 | 53.016 | 1310 | 69450.96 | CS ÚRS 2022 01 |  |  | snížená | 0 | 0 | 0.0265 | 1.4049 | 0 | 0 | 8 | M | 2 |  |  |  | ROZPOCET | 0 | 69450.96 | 0 | 0 | 0 | 2 | 69450.96 | 4 | 1651608738
| VV |  | 51,97632*1,02 'Přepočtené koeficientem množství |  | 53.016 | [13 empty] | VV | 2 | 2 | False | 1 | ROZPOCET
57 | K | 621531031 | Tenkovrstvá silikonová zrnitá omítka tl. 3,0 mm včetně penetrace vnějších podhledů | m2 | 51.976 | 454 | 23597.1 | CS ÚRS 2021 01 |  |  | snížená | 0.285 | 14.8132 | 0.00478 | 0.24845 | 0 | 0 | 4 | K | 2 |  |  |  | ROZPOCET | 0 | 23597.1 | 0 | 0 | 0 | 2 | 23597.1 | 4 | -157839434
58 | K | 622143004 | Montáž omítkových samolepících začišťovacích profilů pro spojení s okenním rámem | m | 604.8 | 41 | 24796.8 | CS ÚRS 2022 01 |  |  | snížená | 0.096 | 58.0608 | 0 | 0 | 0 | 0 | 4 | K | 2 |  |  |  | ROZPOCET | 0 | 24796.8 | 0 | 0 | 0 | 2 | 24796.8 | 4 | 1980879548
59 | M | 59051476 | profil začišťovací PVC 9mm s výztužnou tkaninou pro ostění ETICS | m | 635.04 | 33.3 | 21146.83 | CS ÚRS 2022 01 |  |  | snížená | 0 | 0 | 4e-05 | 0.025402 | 0 | 0 | 8 | M | 2 |  |  |  | ROZPOCET | 0 | 21146.83 | 0 | 0 | 0 | 2 | 21146.83 | 4 | 1513791624
| VV |  | 604,8*1,05 'Přepočtené koeficientem množství |  | 635.04 | [13 empty] | VV | 2 | 2 | False | 1 | ROZPOCET
60 | K | 622211041 | Montáž kontaktního zateplení vnějších stěn lepením a mechanickým kotvením polystyrénových desek tl do 200 mm | m2 | 877.38 | 895 | 785255.1 | CS ÚRS 2022 01 |  |  | snížená | 1.08 | 947.5704 | 0.00868 | 7.6157 | 0 | 0 | 4 | K | 2 |  |  |  | ROZPOCET | 0 | 785255.1 | 0 | 0 | 0 | 2 | 785255.1 | 4 | 935546192
61 | M | 28376048 | deska EPS grafitová fasádní λ=0,032 tl 200mm | m2 | 894.927 | 543 | 485945.36 | CS ÚRS 2022 01 |  |  | snížená | 0 | 0 | 0.003 | 2.6848 | 0 | 0 | 8 | M | 2 |  |  |  | ROZPOCET | 0 | 485945.36 | 0 | 0 | 0 | 2 | 485945.36 | 4 | 645444313
| VV |  | 877,37952*1,02 'Přepočtené koeficientem množství |  | 894.927 | [13 empty] | VV | 2 | 2 | False | 1 | ROZPOCET
62 | K | 622252001 | Montáž profilů kontaktního zateplení připevněných mechanicky | m | 103.2 | 137 | 14138.4 | CS ÚRS 2022 01 |  |  | snížená | 0.23 | 23.736 | 3e-05 | 0.003096 | 0 | 0 | 4 | K | 2 |  |  |  | ROZPOCET | 0 | 14138.4 | 0 | 0 | 0 | 2 | 14138.4 | 4 | 2110092863
63 | M | 59051657 | profil zakládací Al tl 0,7mm pro ETICS pro izolant tl 200mm | m | 108.36 | 122 | 13219.92 | CS ÚRS 2022 01 |  |  | snížená | 0 | 0 | 0.00072 | 0.078019 | 0 | 0 | 8 | M | 2 |  |  |  | ROZPOCET | 0 | 13219.92 | 0 | 0 | 0 | 2 | 13219.92 | 4 | -1015368481
| VV |  | 103,2*1,05 'Přepočtené koeficientem množství |  | 108.36 | [13 empty] | VV | 2 | 2 | False | 1 | ROZPOCET
64 | K | 622531031 | Tenkovrstvá silikonová zrnitá omítka tl. 3,0 mm včetně penetrace vnějších stěn | m2 | 877.38 | 435 | 381660.3 | CS ÚRS 2021 01 |  |  | snížená | 0.245 | 214.9581 | 0.00478 | 4.1939 | 0 | 0 | 4 | K | 2 |  |  |  | ROZPOCET | 0 | 381660.3 | 0 | 0 | 0 | 2 | 381660.3 | 4 | 690980896
65 | K | 623531031 | Tenkovrstvá silikonová zrnitá omítka tl. 3,0 mm včetně penetrace vnějších pilířů nebo sloupů | m2 | 61.416 | 500 | 30708 | CS ÚRS 2021 01 |  |  | snížená | 0.385 | 23.6452 | 0.00478 | 0.29357 | 0 | 0 | 4 | K | 2 |  |  |  | ROZPOCET | 0 | 30708 | 0 | 0 | 0 | 2 | 30708 | 4 | -851463430
66 | K | 629135102 | Vyrovnávací vrstva pod klempířské prvky z MC š do 300 mm | m | 38.808 | 90.1 | 3496.6 | CS ÚRS 2022 01 |  |  | snížená | 0.15 | 5.8212 | 0.02065 | 0.80139 | 0 | 0 | 4 | K | 2 |  |  |  | ROZPOCET | 0 | 3496.6 | 0 | 0 | 0 | 2 | 3496.6 | 4 | 1025229917
67 | K | 629991011 | Zakrytí výplní otvorů a svislých ploch fólií přilepenou lepící páskou | m2 | 308.213 | 35.9 | 11064.85 | CS ÚRS 2022 01 |  |  | snížená | 0.06 | 18.4928 | 0 | 0 | 0 | 0 | 4 | K | 2 |  |  |  | ROZPOCET | 0 | 11064.85 | 0 | 0 | 0 | 2 | 11064.85 | 4 | 949988949
68 | K | 631311214 | Mazanina tl do 80 mm z betonu prostého se zvýšenými nároky na prostředí tř. C 25/30 | m3 | 92.166 | 4650 | 428571.9 | CS ÚRS 2022 01 |  |  | snížená | 3.213 | 296.1294 | 2.4533 | 226.1099 | 0 | 0 | 4 | K | 2 |  |  |  | ROZPOCET | 0 | 428571.9 | 0 | 0 | 0 | 2 | 428571.9 | 4 | 1138472471
69 | K | 632481213 | Separační vrstva z PE fólie | m2 | 650.88 | 16.9 | 10999.87 | CS ÚRS 2022 01 |  |  | snížená | 0.025 | 16.272 | 0.00013 | 0.084614 | 0 | 0 | 4 | K | 2 |  |  |  | ROZPOCET | 0 | 10999.87 | 0 | 0 | 0 | 2 | 10999.87 | 4 | -252983669
70 | K | 634112113 | Obvodová dilatace podlahovým páskem z pěnového PE mezi stěnou a mazaninou nebo potěrem v 80 mm | m | 683.424 | 21.9 | 14966.99 | CS ÚRS 2022 01 |  |  | snížená | 0.03 | 20.5027 | 2e-05 | 0.013668 | 0 | 0 | 4 | K | 2 |  |  |  | ROZPOCET | 0 | 14966.99 | 0 | 0 | 0 | 2 | 14966.99 | 4 | -1278695981
| D | 9 | Ostatní konstrukce a práce, bourání |  |  |  | 806156.84 | [5 empty] | 805.0394 |  | 0.97637 |  | 0 | 1 | D | 1 |  |  |  | ROZPOCET | [6 empty] | 806156.84
71 | K | 915001 | D+M zahradní altán | kpl | 0 | 750000 | 0 |  |  |  | snížená | 0 | 0 | 0 | 0 | 0 | 0 | 4 | K | 2 |  |  |  | ROZPOCET | 0 | 0 | 0 | 0 | 0 | 2 | 0 | 4 | -1884315603
72 | K | 915003 | D+M zahradní mobiliář-lavičky,stoly | kpl | 0 | 158000 | 0 |  |  |  | snížená | 0 | 0 | 0 | 0 | 0 | 0 | 4 | K | 2 |  |  |  | ROZPOCET | 0 | 0 | 0 | 0 | 0 | 2 | 0 | 4 | 1359930875
73 | K | 915004 | D+M zahradní jezírko | kpl | 0 | 250000 | 0 |  |  |  | snížená | 0 | 0 | 0 | 0 | 0 | 0 | 4 | K | 2 |  |  |  | ROZPOCET | 0 | 0 | 0 | 0 | 0 | 2 | 0 | 4 | 789729601
74 | K | 915005 | Terénní úpravy zahrady | kpl | 0 | 150000 | 0 |  |  |  | snížená | 0 | 0 | 0 | 0 | 0 | 0 | 4 | K | 2 |  |  |  | ROZPOCET | 0 | 0 | 0 | 0 | 0 | 2 | 0 | 4 | -1121990366
75 | K | 915006 | D+M sadové úpravy | kpl | 0 | 275000 | 0 |  |  |  | snížená | 0 | 0 | 0 | 0 | 0 | 0 | 4 | K | 2 |  |  |  | ROZPOCET | 0 | 0 | 0 | 0 | 0 | 2 | 0 | 4 | 2078483679
76 | K | 915007 | D+M PHP práškový s hasící schopností 21A | ks | 8 | 1700 | 13600 |  |  |  | snížená | 0 | 0 | 0 | 0 | 0 | 0 | 4 | K | 2 |  |  |  | ROZPOCET | 0 | 13600 | 0 | 0 | 0 | 2 | 13600 | 4 | -1507672987
77 | K | 915008 | D+M oplocení z plotových ocelových panelů výška 120cm do ocelových sloupků vč. beton. pohrab. desek a bet. patek | bm | 68.16 | 760 | 51801.6 |  |  |  | snížená | 0 | 0 | 0 | 0 | 0 | 0 | 4 | K | 2 |  |  |  | ROZPOCET | 0 | 51801.6 | 0 | 0 | 0 | 2 | 51801.6 | 4 | 980329769
78 | K | 915009 | D+M oplocení zděné z plotových tvárnic vč. zákl. pásů výška200cm tl. 200m | bm | 57.6 | 2300 | 132480 |  |  |  | snížená | 0 | 0 | 0 | 0 | 0 | 0 | 4 | K | 2 |  |  |  | ROZPOCET | 0 | 132480 | 0 | 0 | 0 | 2 | 132480 | 4 | 1962078289
79 | K | 915010 | D+M vertikální zahrada LIVINGWALL | m2 | 8.501 | 1800 | 15301.8 |  |  |  | snížená | 0 | 0 | 0 | 0 | 0 | 0 | 4 | K | 2 |  |  |  | ROZPOCET | 0 | 15301.8 | 0 | 0 | 0 | 2 | 15301.8 | 4 | -749845280
80 | K | 915011 | Piktogramy z broušené nerezové oceli120/120/3mm | ks | 8 | 1400 | 11200 |  |  |  | snížená | 0 | 0 | 0 | 0 | 0 | 0 | 4 | K | 2 |  |  |  | ROZPOCET | 0 | 11200 | 0 | 0 | 0 | 2 | 11200 | 4 | -1424141925
81 | K | 919726125 | Geotextilie pro ochranu, separaci a filtraci netkaná měrná hmotnost do 1000 g/m2 | m2 | 650.88 | 174 | 113253.12 | CS ÚRS 2022 01 |  |  | snížená | 0.08 | 52.0704 | 0.00124 | 0.80709 | 0 | 0 | 4 | K | 2 |  |  |  | ROZPOCET | 0 | 113253.12 | 0 | 0 | 0 | 2 | 113253.12 | 4 | -869230514
82 | K | 941111221 | Příplatek k lešení řadovému trubkovému lehkému s podlahami š 1,2 m v 10 m za první a ZKD den použití | m2 | 78964.157 | 1.09 | 86070.93 | CS ÚRS 2022 01 |  |  | snížená | 0 | 0 | 0 | 0 | 0 | 0 | 4 | K | 2 |  |  |  | ROZPOCET | 0 | 86070.93 | 0 | 0 | 0 | 2 | 86070.93 | 4 | 1688294407
83 | K | 941111821 | Demontáž lešení řadového trubkového lehkého s podlahami zatížení do 200 kg/m2 š do 1,2 m v do 10 m | m2 | 877.38 | 47.8 | 41938.76 | CS ÚRS 2022 01 |  |  | snížená | 0.097 | 85.1059 | 0 | 0 | 0 | 0 | 4 | K | 2 |  |  |  | ROZPOCET | 0 | 41938.76 | 0 | 0 | 0 | 2 | 41938.76 | 4 | 1135473207
84 | K | 941111121 | Montáž lešení řadového trubkového lehkého s podlahami zatížení do 200 kg/m2 š do 1,2 m v do 10 m | m2 | 877.38 | 78.7 | 69049.81 | CS ÚRS 2022 01 |  |  | snížená | 0.154 | 135.1165 | 0 | 0 | 0 | 0 | 4 | K | 2 |  |  |  | ROZPOCET | 0 | 69049.81 | 0 | 0 | 0 | 2 | 69049.81 | 4 | 1594849546
85 | K | 944511111 | Montáž ochranné sítě z textilie z umělých vláken | m2 | 877.38 | 20.9 | 18337.24 | CS ÚRS 2022 01 |  |  | snížená | 0.049 | 42.9916 | 0 | 0 | 0 | 0 | 4 | K | 2 |  |  |  | ROZPOCET | 0 | 18337.24 | 0 | 0 | 0 | 2 | 18337.24 | 4 | 319758465
86 | K | 944511211 | Příplatek k ochranné síti za první a ZKD den použití | m2 | 78964.157 | 0.38 | 30006.38 | CS ÚRS 2022 01 |  |  | snížená | 0 | 0 | 0 | 0 | 0 | 0 | 4 | K | 2 |  |  |  | ROZPOCET | 0 | 30006.38 | 0 | 0 | 0 | 2 | 30006.38 | 4 | -226284751
87 | K | 944511811 | Demontáž ochranné sítě z textilie z umělých vláken | m2 | 877.38 | 14.1 | 12371.06 | CS ÚRS 2022 01 |  |  | snížená | 0.033 | 28.9535 | 0 | 0 | 0 | 0 | 4 | K | 2 |  |  |  | ROZPOCET | 0 | 12371.06 | 0 | 0 | 0 | 2 | 12371.06 | 4 | -884123795
88 | K | 949101111 | Lešení pomocné pro objekty pozemních staveb s lešeňovou podlahou v do 1,9 m zatížení do 150 kg/m2 | m2 | 940.411 | 61.6 | 57929.32 | CS ÚRS 2022 01 |  |  | snížená | 0.105 | 98.7432 | 0.00013 | 0.12225 | 0 | 0 | 4 | K | 2 |  |  |  | ROZPOCET | 0 | 57929.32 | 0 | 0 | 0 | 2 | 57929.32 | 4 | -248006407
89 | K | 952901111 | Vyčištění budov bytové a občanské výstavby při výšce podlaží do 4 m | m2 | 1175.514 | 130 | 152816.82 | CS ÚRS 2022 01 |  |  | snížená | 0.308 | 362.0583 | 4e-05 | 0.047021 | 0 | 0 | 4 | K | 2 |  |  |  | ROZPOCET | 0 | 152816.82 | 0 | 0 | 0 | 2 | 152816.82 | 4 | 785969552
| D | 998 | Přesun hmot |  |  |  | 1026216.9 | [5 empty] | 959.8146 |  | 0 |  | 0 | 1 | D | 1 |  |  |  | ROZPOCET | [6 empty] | 1026216.9
90 | K | 998011002 | Přesun hmot pro budovy zděné v do 12 m | t | 3018.285 | 340 | 1026216.9 | CS ÚRS 2022 01 |  |  | snížená | 0.318 | 959.8146 | 0 | 0 | 0 | 0 | 4 | K | 2 |  |  |  | ROZPOCET | 0 | 1026216.9 | 0 | 0 | 0 | 2 | 1026216.9 | 4 | -2123668723
| D | PSV | Práce a dodávky PSV |  |  |  | 31175226.07 | [5 empty] | 5914.4875 |  | 130.5199 |  | 0 | 2 | D | 0 |  |  |  | ROZPOCET | [6 empty] | 31175226.07
| D | 711 | Izolace proti vodě, vlhkosti a plynům |  |  |  | 707745.81 | [5 empty] | 702.1594 |  | 10.8474 |  | 0 | 2 | D | 1 |  |  |  | ROZPOCET | [6 empty] | 707745.81
91 | K | 711111001 | Provedení izolace proti zemní vlhkosti vodorovné za studena nátěrem penetračním | m2 | 1431.936 | 11.2 | 16037.68 | CS ÚRS 2022 01 |  |  | snížená | 0.024 | 34.3665 | 0 | 0 | 0 | 0 | 16 | K | 2 |  |  |  | ROZPOCET | 0 | 16037.68 | 0 | 0 | 0 | 2 | 16037.68 | 16 | -60407243
92 | M | 11163150 | lak penetrační asfaltový | t | 0.473 | 51800 | 24501.4 | CS ÚRS 2022 01 |  |  | snížená | 0 | 0 | 1 | 0.473 | 0 | 0 | 32 | M | 2 |  |  |  | ROZPOCET | 0 | 24501.4 | 0 | 0 | 0 | 2 | 24501.4 | 16 | -1400840065
| VV |  | 1431,936*0,00033 'Přepočtené koeficientem množství |  | 0.473 | [13 empty] | VV | 2 | 2 | False | 1 | ROZPOCET
93 | K | 711112001 | Provedení izolace proti zemní vlhkosti svislé za studena nátěrem penetračním | m2 | 121.93 | 24.4 | 2975.09 | CS ÚRS 2022 01 |  |  | snížená | 0.054 | 6.5842 | 0 | 0 | 0 | 0 | 16 | K | 2 |  |  |  | ROZPOCET | 0 | 2975.09 | 0 | 0 | 0 | 2 | 2975.09 | 16 | 599375697
94 | M | 11163150 | lak penetrační asfaltový | t | 0.041 | 51800 | 2123.8 | CS ÚRS 2022 01 |  |  | snížená | 0 | 0 | 1 | 0.041 | 0 | 0 | 32 | M | 2 |  |  |  | ROZPOCET | 0 | 2123.8 | 0 | 0 | 0 | 2 | 2123.8 | 16 | -1984042522
| VV |  | 121,9296*0,00034 'Přepočtené koeficientem množství |  | 0.041 | [13 empty] | VV | 2 | 2 | False | 1 | ROZPOCET
95 | K | 711141559 | Provedení izolace proti zemní vlhkosti pásy přitavením vodorovné NAIP | m2 | 1431.936 | 113 | 161808.77 | CS ÚRS 2022 01 |  |  | snížená | 0.222 | 317.8898 | 0.0004 | 0.57277 | 0 | 0 | 16 | K | 2 |  |  |  | ROZPOCET | 0 | 161808.77 | 0 | 0 | 0 | 2 | 161808.77 | 16 | 1416511445
96 | M | DEK.1010151880 | GLASTEK 40 SPECIAL MINERAL (role/7,5m2) | m2 | 1668.921 | 148.42 | 247701.25 |  |  |  | snížená | 0 | 0 | 0.0054 | 9.0122 | 0 | 0 | 32 | M | 2 |  |  |  | ROZPOCET | 0 | 247701.25 | 0 | 0 | 0 | 2 | 247701.25 | 16 | -1239764465
| VV |  | 1431,936*1,1655 'Přepočtené koeficientem množství |  | 1668.921 | [13 empty] | VV | 2 | 2 | False | 1 | ROZPOCET
97 | K | 711142559 | Provedení izolace proti zemní vlhkosti pásy přitavením svislé NAIP | m2 | 121.93 | 130 | 15850.9 | CS ÚRS 2022 01 |  |  | snížená | 0.26 | 31.7018 | 0.0004 | 0.048772 | 0 | 0 | 16 | K | 2 |  |  |  | ROZPOCET | 0 | 15850.9 | 0 | 0 | 0 | 2 | 15850.9 | 16 | 200076592
98 | M | DEK.1010301469 | GLASTEK AL 40 MINERAL (role/7,5m2) | m2 | 148.876 | 145.38 | 21643.59 |  |  |  | snížená | 0 | 0 | 0.0047 | 0.69972 | 0 | 0 | 32 | M | 2 |  |  |  | ROZPOCET | 0 | 21643.59 | 0 | 0 | 0 | 2 | 21643.59 | 16 | -996643602
| VV |  | 121,9296*1,221 'Přepočtené koeficientem množství |  | 148.876 | [13 empty] | VV | 2 | 2 | False | 1 | ROZPOCET
99 | K | 711191201.1 | Provedení izolace proti zemní vlhkosti hydroizolační stěrkou vodorovné na betonu, 2 vrstvy vč. dodávky | m2 | 142.526 | 360 | 51309.36 |  |  |  | snížená | 0.5 | 71.263 | 0 | 0 | 0 | 0 | 16 | K | 2 |  |  |  | ROZPOCET | 0 | 51309.36 | 0 | 0 | 0 | 2 | 51309.36 | 16 | 1047910020
100 | K | 711192202.1 | Provedení izolace proti zemní vlhkosti hydroizolační stěrkou svislé na zdivu, 2 vrstvy vč. dodávky | m2 | 337.576 | 420 | 141781.92 |  |  |  | snížená | 0.712 | 240.3541 | 0 | 0 | 0 | 0 | 16 | K | 2 |  |  |  | ROZPOCET | 0 | 141781.92 | 0 | 0 | 0 | 2 | 141781.92 | 16 | 2047465587
101 | K | 998711202 | Přesun hmot procentní pro izolace proti vodě, vlhkosti a plynům v objektech v do 12 m | % | 6857.338 | 3.21 | 22012.05 | CS ÚRS 2022 01 |  |  | snížená | 0 | 0 | 0 | 0 | 0 | 0 | 16 | K | 2 |  |  |  | ROZPOCET | 0 | 22012.05 | 0 | 0 | 0 | 2 | 22012.05 | 16 | -488509455
| D | 712 | Povlakové krytiny |  |  |  | 159976.61 | [5 empty] | 70.9032 |  | 33.7473 |  | 0 | 2 | D | 1 |  |  |  | ROZPOCET | [6 empty] | 159976.61
102 | K | 712311101 | Provedení povlakové krytiny střech do 10° za studena lakem penetračním nebo asfaltovým | m2 | 172.565 | 13.5 | 2329.63 | CS ÚRS 2022 01 |  |  | snížená | 0.029 | 5.0044 | 0 | 0 | 0 | 0 | 16 | K | 2 |  |  |  | ROZPOCET | 0 | 2329.63 | 0 | 0 | 0 | 2 | 2329.63 | 16 | -541203354
103 | M | 11163150 | lak penetrační asfaltový | t | 0.055 | 51800 | 2849 | CS ÚRS 2022 01 |  |  | snížená | 0 | 0 | 1 | 0.055 | 0 | 0 | 32 | M | 2 |  |  |  | ROZPOCET | 0 | 2849 | 0 | 0 | 0 | 2 | 2849 | 16 | -113759941
| VV |  | 172,5648*0,00032 'Přepočtené koeficientem množství |  | 0.055 | [13 empty] | VV | 2 | 2 | False | 1 | ROZPOCET
104 | K | 712341559 | Provedení povlakové krytiny střech do 10° pásy NAIP přitavením v plné ploše | m2 | 158.357 | 117 | 18527.77 | CS ÚRS 2022 01 |  |  | snížená | 0.179 | 28.3459 | 0.00088 | 0.13935 | 0 | 0 | 16 | K | 2 |  |  |  | ROZPOCET | 0 | 18527.77 | 0 | 0 | 0 | 2 | 18527.77 | 16 | -299358761
105 | M | DEK.1010151880 | GLASTEK 40 SPECIAL MINERAL (role/7,5m2) | m2 | 184.565 | 148.42 | 27393.14 |  |  |  | snížená | 0 | 0 | 0.0054 | 0.99665 | 0 | 0 | 32 | M | 2 |  |  |  | ROZPOCET | 0 | 27393.14 | 0 | 0 | 0 | 2 | 27393.14 | 16 | -700952312
| VV |  | 158,3568*1,1655 'Přepočtené koeficientem množství |  | 184.565 | [13 empty] | VV | 2 | 2 | False | 1 | ROZPOCET
106 | K | 712361703 | Provedení povlakové krytiny střech do 10° fólií přilepenou v plné ploše | m2 | 129.941 | 264 | 34304.42 | CS ÚRS 2022 01 |  |  | snížená | 0.141 | 18.3217 | 0.00072 | 0.093558 | 0 | 0 | 16 | K | 2 |  |  |  | ROZPOCET | 0 | 34304.42 | 0 | 0 | 0 | 2 | 34304.42 | 16 | -593522533
107 | M | 28343012 | fólie hydroizolační střešní mPVC určená ke stabilizaci přitížením a do vegetačních střech tl 1,5mm | m2 | 151.446 | 273 | 41344.76 | CS ÚRS 2022 01 |  |  | snížená | 0 | 0 | 0.0019 | 0.28775 | 0 | 0 | 32 | M | 2 |  |  |  | ROZPOCET | 0 | 41344.76 | 0 | 0 | 0 | 2 | 41344.76 | 16 | 1378222954
| VV |  | 129,9408*1,1655 'Přepočtené koeficientem množství |  | 151.446 | [13 empty] | VV | 2 | 2 | False | 1 | ROZPOCET
108 | K | 712391172 | Provedení povlakové krytiny střech do 10° ochranné textilní vrstvy | m2 | 129.941 | 58.8 | 7640.53 | CS ÚRS 2022 01 |  |  | snížená | 0.11 | 14.2935 | 0 | 0 | 0 | 0 | 16 | K | 2 |  |  |  | ROZPOCET | 0 | 7640.53 | 0 | 0 | 0 | 2 | 7640.53 | 16 | 1435926485
109 | M | 69311006 | geotextilie tkaná separační, filtrační, výztužná PP pevnost v tahu 15kN/m | m2 | 149.432 | 14.9 | 2226.54 | CS ÚRS 2022 01 |  |  | snížená | 0 | 0 | 0.0001 | 0.014943 | 0 | 0 | 32 | M | 2 |  |  |  | ROZPOCET | 0 | 2226.54 | 0 | 0 | 0 | 2 | 2226.54 | 16 | -94201351
| VV |  | 129,9408*1,15 'Přepočtené koeficientem množství |  | 149.432 | [13 empty] | VV | 2 | 2 | False | 1 | ROZPOCET
110 | K | 712391382 | Provedení povlakové krytiny střech do 10° násypem z hrubého kameniva tl 50 mm | m2 | 129.941 | 7.56 | 982.35 | CS ÚRS 2022 01 |  |  | snížená | 0.018 | 2.3389 | 0 | 0 | 0 | 0 | 16 | K | 2 |  |  |  | ROZPOCET | 0 | 982.35 | 0 | 0 | 0 | 2 | 982.35 | 16 | -1473678551
111 | M | 58343959 | kamenivo drcené hrubé frakce 32/63 | t | 10.72 | 510 | 5467.2 | CS ÚRS 2022 01 |  |  | snížená | 0 | 0 | 1 | 10.72 | 0 | 0 | 32 | M | 2 |  |  |  | ROZPOCET | 0 | 5467.2 | 0 | 0 | 0 | 2 | 5467.2 | 16 | -1727123058
| VV |  | 129,9408*0,0825 'Přepočtené koeficientem množství |  | 10.72 | [13 empty] | VV | 2 | 2 | False | 1 | ROZPOCET
112 | K | 712391482 | Příplatek k povlakové krytině střech do 10° ZKD 10 mm násypu z hrubého kameniva | m2 | 1299.408 | 0.84 | 1091.5 | CS ÚRS 2022 01 |  |  | snížená | 0.002 | 2.5988 | 0 | 0 | 0 | 0 | 16 | K | 2 |  |  |  | ROZPOCET | 0 | 1091.5 | 0 | 0 | 0 | 2 | 1091.5 | 16 | -533829147
113 | M | 58343959 | kamenivo drcené hrubé frakce 32/63 | t | 21.44 | 510 | 10934.4 | CS ÚRS 2022 01 |  |  | snížená | 0 | 0 | 1 | 21.44 | 0 | 0 | 32 | M | 2 |  |  |  | ROZPOCET | 0 | 10934.4 | 0 | 0 | 0 | 2 | 10934.4 | 16 | 49781230
| VV |  | 1299,408*0,0165 'Přepočtené koeficientem množství |  | 21.44 | [13 empty] | VV | 2 | 2 | False | 1 | ROZPOCET
114 | K | 998712202 | Přesun hmot procentní pro krytiny povlakové v objektech v do 12 m | % | 1550.912 | 3.15 | 4885.37 | CS ÚRS 2022 01 |  |  | snížená | 0 | 0 | 0 | 0 | 0 | 0 | 16 | K | 2 |  |  |  | ROZPOCET | 0 | 4885.37 | 0 | 0 | 0 | 2 | 4885.37 | 16 | 1300539379
| D | 713 | Izolace tepelné |  |  |  | 1781115.53 | [5 empty] | 319.4929 |  | 14.1841 |  | 0 | 2 | D | 1 |  |  |  | ROZPOCET | [6 empty] | 1781115.53
115 | K | 713121121 | Montáž izolace tepelné podlah volně kladenými rohožemi, pásy, dílci, deskami 2 vrstvy | m2 | 650.88 | 58.8 | 38271.74 | CS ÚRS 2022 01 |  |  | snížená | 0.14 | 91.1232 | 0 | 0 | 0 | 0 | 4 | K | 2 |  |  |  | ROZPOCET | 0 | 38271.74 | 0 | 0 | 0 | 2 | 38271.74 | 4 | -1504003172
116 | M | 28375914 | deska EPS 150 do plochých střech a podlah λ=0,035 tl 100mm | m2 | 663.898 | 326 | 216430.75 | CS ÚRS 2022 01 |  |  | snížená | 0 | 0 | 0.0029 | 1.9253 | 0 | 0 | 8 | M | 2 |  |  |  | ROZPOCET | 0 | 216430.75 | 0 | 0 | 0 | 2 | 216430.75 | 4 | -1029605819
| VV |  | 650,88*1,02 'Přepočtené koeficientem množství |  | 663.898 | [13 empty] | VV | 2 | 2 | False | 1 | ROZPOCET
117 | M | 28375033 | deska EPS 150 do plochých střech a podlah λ=0,035 tl 150mm | m2 | 663.898 | 492 | 326637.82 | CS ÚRS 2022 01 |  |  | snížená | 0 | 0 | 0.0045 | 2.9875 | 0 | 0 | 8 | M | 2 |  |  |  | ROZPOCET | 0 | 326637.82 | 0 | 0 | 0 | 2 | 326637.82 | 4 | -2081603485
| VV |  | 650,88*1,02 'Přepočtené koeficientem množství |  | 663.898 | [13 empty] | VV | 2 | 2 | False | 1 | ROZPOCET
118 | K | 713121121 | Montáž izolace tepelné podlah volně kladenými rohožemi, pásy, dílci, deskami 2 vrstvy | m2 | 394.416 | 58.8 | 23191.66 | CS ÚRS 2022 01 |  |  | snížená | 0.14 | 55.2182 | 0 | 0 | 0 | 0 | 16 | K | 2 |  |  |  | ROZPOCET | 0 | 23191.66 | 0 | 0 | 0 | 2 | 23191.66 | 16 | 245990199
119 | M | ISV.8591057210204 | Isover EPS RigiFloor 4000 - 20mm, λD = 0,044 (W·m-1·K-1),1000x500x20mm, elastifikovaný polystyren pro kročejový útlum těžkých plovoucích podlah (beton, anhydrit) s užitným zatížením max. 4 kN/m2. | m2 | 402.304 | 57.65 | 23192.83 |  |  |  | snížená | 0 | 0 | 0.0002 | 0.080461 | 0 | 0 | 32 | M | 2 |  |  |  | ROZPOCET | 0 | 23192.83 | 0 | 0 | 0 | 2 | 23192.83 | 16 | -2018819071
| VV |  | 394,416*1,02 'Přepočtené koeficientem množství |  | 402.304 | [13 empty] | VV | 2 | 2 | False | 1 | ROZPOCET
120 | M | ISV.8591057210303 | Isover EPS RigiFloor 4000 - 30mm, λD = 0,044 (W·m-1·K-1),1000x500x30mm, elastifikovaný polystyren pro kročejový útlum těžkých plovoucích podlah (beton, anhydrit) s užitným zatížením max. 4 kN/m2. | m2 | 402.304 | 86.47 | 34787.23 |  |  |  | snížená | 0 | 0 | 0.0004 | 0.16092 | 0 | 0 | 32 | M | 2 |  |  |  | ROZPOCET | 0 | 34787.23 | 0 | 0 | 0 | 2 | 34787.23 | 16 | 653811340
| VV |  | 394,416*1,02 'Přepočtené koeficientem množství |  | 402.304 | [13 empty] | VV | 2 | 2 | False | 1 | ROZPOCET
121 | K | 713131141 | Montáž izolace tepelné stěn a základů lepením celoplošně rohoží, pásů, dílců, desek | m2 | 73.158 | 211 | 15436.34 | CS ÚRS 2022 01 |  |  | snížená | 0.211 | 15.4363 | 0.006 | 0.43895 | 0 | 0 | 16 | K | 2 |  |  |  | ROZPOCET | 0 | 15436.34 | 0 | 0 | 0 | 2 | 15436.34 | 16 | 1265286977
122 | M | URA.71 | deska z extrudovaného polystyrénu URSA XPS N-V-L - 1250 x 600 x 120 mm | m2 | 76.816 | 791.43 | 60794.49 |  |  |  | snížená | 0 | 0 | 0.004 | 0.30726 | 0 | 0 | 32 | M | 2 |  |  |  | ROZPOCET | 0 | 60794.49 | 0 | 0 | 0 | 2 | 60794.49 | 16 | -2059256792
| VV |  | 73,15776*1,05 'Přepočtené koeficientem množství |  | 76.816 | [13 empty] | VV | 2 | 2 | False | 1 | ROZPOCET
123 | K | 713141152 | Montáž izolace tepelné střech plochých kladené volně 2 vrstvy rohoží, pásů, dílců, desek | m2 | 142.935 | 71.4 | 10205.56 | CS ÚRS 2022 01 |  |  | snížená | 0.17 | 24.299 | 0 | 0 | 0 | 0 | 16 | K | 2 |  |  |  | ROZPOCET | 0 | 10205.56 | 0 | 0 | 0 | 2 | 10205.56 | 16 | 1260296554
124 | M | 28372317 | deska EPS 100 do plochých střech a podlah λ=0,037 tl 150mm-spádové klíny | m2 | 145.794 | 396 | 57734.42 | CS ÚRS 2022 01 |  |  | snížená | 0 | 0 | 0.00375 | 0.54673 | 0 | 0 | 32 | M | 2 |  |  |  | ROZPOCET | 0 | 57734.42 | 0 | 0 | 0 | 2 | 57734.42 | 16 | -1681798894
| VV |  | 142,93488*1,02 'Přepočtené koeficientem množství |  | 145.794 | [13 empty] | VV | 2 | 2 | False | 1 | ROZPOCET
125 | M | 28372321 | deska EPS 100 do plochých střech a podlah λ=0,037 tl 200mm | m2 | 145.794 | 528 | 76979.23 | CS ÚRS 2022 01 |  |  | snížená | 0 | 0 | 0.005 | 0.72897 | 0 | 0 | 32 | M | 2 |  |  |  | ROZPOCET | 0 | 76979.23 | 0 | 0 | 0 | 2 | 76979.23 | 16 | 1075514322
| VV |  | 142,93488*1,02 'Přepočtené koeficientem množství |  | 145.794 | [13 empty] | VV | 2 | 2 | False | 1 | ROZPOCET
126 | K | 713141152 | Montáž izolace tepelné střech plochých kladené volně 2 vrstvy rohoží, pásů, dílců, desek | m2 | 14.208 | 71.4 | 1014.45 | CS ÚRS 2022 01 |  |  | snížená | 0.17 | 2.4154 | 0 | 0 | 0 | 0 | 16 | K | 2 |  |  |  | ROZPOCET | 0 | 1014.45 | 0 | 0 | 0 | 2 | 1014.45 | 16 | 1969783177
127 | M | 28376501 | deska izolační PIR s oboustranným textilním rounem 1200x600x100mm | m2 | 14.492 | 529 | 7666.27 | CS ÚRS 2022 01 |  |  | snížená | 0 | 0 | 0.003 | 0.043476 | 0 | 0 | 32 | M | 2 |  |  |  | ROZPOCET | 0 | 7666.27 | 0 | 0 | 0 | 2 | 7666.27 | 16 | -920423718
| VV |  | 14,208*1,02 'Přepočtené koeficientem množství |  | 14.492 | [13 empty] | VV | 2 | 2 | False | 1 | ROZPOCET
128 | M | 28376503 | deska izolační PIR s oboustranným textilním rounem 1200x600x120mm | m2 | 14.492 | 633 | 9173.44 | CS ÚRS 2022 01 |  |  | snížená | 0 | 0 | 0.0036 | 0.052171 | 0 | 0 | 32 | M | 2 |  |  |  | ROZPOCET | 0 | 9173.44 | 0 | 0 | 0 | 2 | 9173.44 | 16 | 1929990966
| VV |  | 14,208*1,02 'Přepočtené koeficientem množství |  | 14.492 | [13 empty] | VV | 2 | 2 | False | 1 | ROZPOCET
129 | M | 28372305 | deska EPS 100 do plochých střech a podlah λ=0,037 tl 50mm | m2 | 14.492 | 133 | 1927.44 | CS ÚRS 2022 01 |  |  | snížená | 0 | 0 | 0.0014 | 0.020289 | 0 | 0 | 32 | M | 2 |  |  |  | ROZPOCET | 0 | 1927.44 | 0 | 0 | 0 | 2 | 1927.44 | 16 | -818925607
| VV |  | 14,208*1,02 'Přepočtené koeficientem množství |  | 14.492 | [13 empty] | VV | 2 | 2 | False | 1 | ROZPOCET
130 | K | 713151111 | Montáž izolace tepelné střech šikmých kladené volně mezi krokve rohoží, pásů, desek | m2 | 689.478 | 50.4 | 34749.69 | CS ÚRS 2022 01 |  |  | snížená | 0.1 | 68.9478 | 0 | 0 | 0 | 0 | 16 | K | 2 |  |  |  | ROZPOCET | 0 | 34749.69 | 0 | 0 | 0 | 2 | 34749.69 | 16 | -1211000670
131 | M | 28376506 | deska izolační PIR s oboustranným textilním rounem 1200x600x180mm | m2 | 703.267 | 840 | 590744.28 | CS ÚRS 2022 01 |  |  | snížená | 0 | 0 | 0.0048 | 3.3757 | 0 | 0 | 32 | M | 2 |  |  |  | ROZPOCET | 0 | 590744.28 | 0 | 0 | 0 | 2 | 590744.28 | 16 | 2111630910
| VV |  | 689,47776*1,02 'Přepočtené koeficientem množství |  | 703.267 | [13 empty] | VV | 2 | 2 | False | 1 | ROZPOCET
132 | K | 713151121 | Montáž izolace tepelné střech šikmých kladené volně pod krokve rohoží, pásů, desek | m2 | 689.478 | 45.4 | 31302.3 | CS ÚRS 2022 01 |  |  | snížená | 0.09 | 62.053 | 0 | 0 | 0 | 0 | 16 | K | 2 |  |  |  | ROZPOCET | 0 | 31302.3 | 0 | 0 | 0 | 2 | 31302.3 | 16 | -1463499077
133 | M | ISV.8592248000819 | Isover UNI 100mm, λD = 0,035 (W·m-1·K-1),1200x600x100mm, univerzální izolace z čedičových vláken, vhodná zejména mezi a pod krokve. | m2 | 703.267 | 281.44 | 197927.46 |  |  |  | snížená | 0 | 0 | 0.005 | 3.5163 | 0 | 0 | 32 | M | 2 |  |  |  | ROZPOCET | 0 | 197927.46 | 0 | 0 | 0 | 2 | 197927.46 | 16 | -1842794717
| VV |  | 689,47776*1,02 'Přepočtené koeficientem množství |  | 703.267 | [13 empty] | VV | 2 | 2 | False | 1 | ROZPOCET
134 | K | 998713202 | Přesun hmot procentní pro izolace tepelné v objektech v do 12 m | % | 11768.271 | 1.95 | 22948.13 | CS ÚRS 2022 01 |  |  | snížená | 0 | 0 | 0 | 0 | 0 | 0 | 16 | K | 2 |  |  |  | ROZPOCET | 0 | 22948.13 | 0 | 0 | 0 | 2 | 22948.13 | 16 | -34387905
| D | 721 | Zdravotechnika |  |  |  | 1777566.48 | [5 empty] | 0 |  | 0 |  | 0 | 2 | D | 1 |  |  |  | ROZPOCET | [6 empty] | 1777566.48
135 | K | 721001 | D+M vnitřní rozvody vody a kanalizace vč. zařiz. předmětů-objekt A | kpl | 0 | 0 | 0 |  |  |  | snížená | 0 | 0 | 0 | 0 | 0 | 0 | 16 | K | 2 |  |  |  | ROZPOCET | 0 | 0 | 0 | 0 | 0 | 2 | 0 | 16 | -667117972
136 | K | 721001a | D+M vnitřní rozvody vody a kanalizace vč. zařiz. předmětů objekt B | kpl | 1 | 1777566.48 | 1777566.48 |  |  |  | snížená | 0 | 0 | 0 | 0 | 0 | 0 | 16 | K | 2 |  |  |  | ROZPOCET | 0 | 1777566.48 | 0 | 0 | 0 | 2 | 1777566.48 | 16 | -370140689
137 | K | 721002 | D+M vnější rozvody vody č. zemních prací | kpl | 0 | 0 | 0 |  |  |  | snížená | 0 | 0 | 0 | 0 | 0 | 0 | 16 | K | 2 |  |  |  | ROZPOCET | 0 | 0 | 0 | 0 | 0 | 2 | 0 | 16 | 1143913792
138 | K | 721003 | D+M plynovodní přípojka vč. zemních prací-objekt A | kpl | 0 | 0 | 0 |  |  |  | snížená | 0 | 0 | 0 | 0 | 0 | 0 | 16 | K | 2 |  |  |  | ROZPOCET | 0 | 0 | 0 | 0 | 0 | 2 | 0 | 16 | -544767065
139 | K | 721004 | D+M plynovodní přípojka vč. zemních prací objekt B | kpl | 0 | 0 | 0 |  |  |  | snížená | 0 | 0 | 0 | 0 | 0 | 0 | 16 | K | 2 |  |  |  | ROZPOCET | 0 | 0 | 0 | 0 | 0 | 2 | 0 | 16 | 1942719741
140 | K | 721005 | D+M vnitřní plynovod objekt A | kpl | 0 | 0 | 0 |  |  |  | snížená | 0 | 0 | 0 | 0 | 0 | 0 | 16 | K | 2 |  |  |  | ROZPOCET | 0 | 0 | 0 | 0 | 0 | 2 | 0 | 16 | 733513093
141 | K | 721006 | D+M vnitřní plynovod objekt B | kpl | 0 | 0 | 0 |  |  |  | snížená | 0 | 0 | 0 | 0 | 0 | 0 | 16 | K | 2 |  |  |  | ROZPOCET | 0 | 0 | 0 | 0 | 0 | 2 | 0 | 16 | -228215464
| D | 731 | Ústřední vytápění |  |  |  | 2614978.13 | [5 empty] | 0 |  | 0 |  | 0 | 2 | D | 1 |  |  |  | ROZPOCET | [6 empty] | 2614978.13
142 | K | 731001 | ÚT-podlahové vytápění-objekt B | kpl | 1 | 2614978.13 | 2614978.13 |  |  |  | snížená | 0 | 0 | 0 | 0 | 0 | 0 | 16 | K | 2 |  |  |  | ROZPOCET | 0 | 2614978.13 | 0 | 0 | 0 | 2 | 2614978.13 | 16 | 2078686295
143 | K | 731002 | dtto,avšak objekt A | kpl | 0 | 0 | 0 |  |  |  | snížená | 0 | 0 | 0 | 0 | 0 | 0 | 16 | K | 2 |  |  |  | ROZPOCET | 0 | 0 | 0 | 0 | 0 | 2 | 0 | 16 | -730084629
| D | 741 | Elektroinstalace - silnoproud |  |  |  | 9460739.3 | [5 empty] | 0 |  | 0 |  | 0 | 2 | D | 1 |  |  |  | ROZPOCET | [6 empty] | 9460739.3
144 | K | 741001 | D+M vnitřní rozvody silno a slaboproudu vč. hromosvodu a svítidel | kpl | 1 | 9460739.3 | 9460739.3 |  |  |  | snížená | 0 | 0 | 0 | 0 | 0 | 0 | 16 | K | 2 |  |  |  | ROZPOCET | 0 | 9460739.3 | 0 | 0 | 0 | 2 | 9460739.3 | 16 | 1982503717
| D | 751 | Vzduchotechnika |  |  |  | 1974787.63 | [5 empty] | 0 |  | 0 |  | 0 | 2 | D | 1 |  |  |  | ROZPOCET | [6 empty] | 1974787.63
145 | K | 751001 | D+M rozvody VZD,větrání objekt A | kpl | 0 | 0 | 0 |  |  |  | snížená | 0 | 0 | 0 | 0 | 0 | 0 | 16 | K | 2 |  |  |  | ROZPOCET | 0 | 0 | 0 | 0 | 0 | 2 | 0 | 16 | 1204445493
146 | K | 751002 | D+M rozvody VZD,větrání objekt B | kpl | 1 | 1974787.63 | 1974787.63 |  |  |  | snížená | 0 | 0 | 0 | 0 | 0 | 0 | 16 | K | 2 |  |  |  | ROZPOCET | 0 | 1974787.63 | 0 | 0 | 0 | 2 | 1974787.63 | 16 | 772038949
| D | 762 | Konstrukce tesařské |  |  |  | 1419257.42 | [5 empty] | 930.6686 |  | 32.727 |  | 0 | 2 | D | 1 |  |  |  | ROZPOCET | [6 empty] | 1419257.42
147 | K | 762083121 | Impregnace řeziva proti dřevokaznému hmyzu, houbám a plísním máčením třída ohrožení 1 a 2 | m3 | 32.924 | 1010 | 33253.24 | CS ÚRS 2022 01 |  |  | snížená | 1.56 | 51.3614 | 0.00108 | 0.035558 | 0 | 0 | 16 | K | 2 |  |  |  | ROZPOCET | 0 | 33253.24 | 0 | 0 | 0 | 2 | 33253.24 | 16 | -489201258
148 | K | 762332132 | Montáž vázaných kcí krovů pravidelných z hraněného řeziva průřezové plochy do 224 cm2 | m | 79.416 | 223 | 17709.77 | CS ÚRS 2022 01 |  |  | snížená | 0.454 | 36.0549 | 0 | 0 | 0 | 0 | 16 | K | 2 |  |  |  | ROZPOCET | 0 | 17709.77 | 0 | 0 | 0 | 2 | 17709.77 | 16 | 1850524114
149 | M | 60512130 | hranol stavební řezivo průřezu do 224cm2 do dl 6m | m3 | 1.118 | 10900 | 12186.2 | CS ÚRS 2022 01 |  |  | snížená | 0 | 0 | 0.55 | 0.6149 | 0 | 0 | 32 | M | 2 |  |  |  | ROZPOCET | 0 | 12186.2 | 0 | 0 | 0 | 2 | 12186.2 | 16 | -274465907
150 | K | 762332132 | Montáž vázaných kcí krovů pravidelných z hraněného řeziva průřezové plochy do 224 cm2 | m | 96.624 | 223 | 21547.15 | CS ÚRS 2022 01 |  |  | snížená | 0.454 | 43.8673 | 0 | 0 | 0 | 0 | 16 | K | 2 |  |  |  | ROZPOCET | 0 | 21547.15 | 0 | 0 | 0 | 2 | 21547.15 | 16 | -822905393
151 | M | 60512130 | hranol stavební řezivo průřezu do 224cm2 do dl 6m | m3 | 2.721 | 10900 | 29658.9 | CS ÚRS 2022 01 |  |  | snížená | 0 | 0 | 0.55 | 1.4966 | 0 | 0 | 32 | M | 2 |  |  |  | ROZPOCET | 0 | 29658.9 | 0 | 0 | 0 | 2 | 29658.9 | 16 | -1171426446
152 | K | 762332132 | Montáž vázaných kcí krovů pravidelných z hraněného řeziva průřezové plochy do 224 cm2 | m | 31.92 | 223 | 7118.16 | CS ÚRS 2022 01 |  |  | snížená | 0.454 | 14.4917 | 0 | 0 | 0 | 0 | 16 | K | 2 |  |  |  | ROZPOCET | 0 | 7118.16 | 0 | 0 | 0 | 2 | 7118.16 | 16 | 1832262773
153 | M | 60512130 | hranol stavební řezivo průřezu do 224cm2 do dl 6m | m3 | 0.393 | 10900 | 4283.7 | CS ÚRS 2022 01 |  |  | snížená | 0 | 0 | 0.55 | 0.21615 | 0 | 0 | 32 | M | 2 |  |  |  | ROZPOCET | 0 | 4283.7 | 0 | 0 | 0 | 2 | 4283.7 | 16 | 999583213
154 | K | 762332134 | Montáž vázaných kcí krovů pravidelných z hraněného řeziva průřezové plochy do 450 cm2 | m | 744.888 | 385 | 286781.88 | CS ÚRS 2022 01 |  |  | snížená | 0.698 | 519.9318 | 0 | 0 | 0 | 0 | 16 | K | 2 |  |  |  | ROZPOCET | 0 | 286781.88 | 0 | 0 | 0 | 2 | 286781.88 | 16 | -1742971594
155 | M | 60512140 | hranol stavební řezivo průřezu do 450cm2 do dl 6m | m3 | 26.22 | 11100 | 291042 | CS ÚRS 2022 01 |  |  | snížená | 0 | 0 | 0.55 | 14.421 | 0 | 0 | 32 | M | 2 |  |  |  | ROZPOCET | 0 | 291042 | 0 | 0 | 0 | 2 | 291042 | 16 | 978609693
156 | K | 762332135 | Montáž vázaných kcí krovů pravidelných z hraněného řeziva průřezové plochy přes 450 cm2 | m | 36 | 445 | 16020 | CS ÚRS 2022 01 |  |  | snížená | 0.81 | 29.16 | 0 | 0 | 0 | 0 | 16 | K | 2 |  |  |  | ROZPOCET | 0 | 16020 | 0 | 0 | 0 | 2 | 16020 | 16 | -661010641
157 | M | 60512146 | hranol stavební řezivo průřezu nad 450cm2 dl 6-8m | m3 | 2.471 | 13200 | 32617.2 | CS ÚRS 2022 01 |  |  | snížená | 0 | 0 | 0.55 | 1.3591 | 0 | 0 | 32 | M | 2 |  |  |  | ROZPOCET | 0 | 32617.2 | 0 | 0 | 0 | 2 | 32617.2 | 16 | 994557086
158 | K | 762341017 | Bednění střech rovných z desek OSB tl 25 mm na sraz šroubovaných na krokve | m2 | 689.478 | 655 | 451608.09 | CS ÚRS 2022 01 |  |  | snížená | 0.264 | 182.0222 | 0.0161 | 11.1006 | 0 | 0 | 16 | K | 2 |  |  |  | ROZPOCET | 0 | 451608.09 | 0 | 0 | 0 | 2 | 451608.09 | 16 | -511846114
159 | K | 762342441 | Montáž lišt trojúhelníkových nebo kontralatí na střechách sklonu do 60° | m | 1792.642 | 14 | 25096.99 | CS ÚRS 2022 01 |  |  | snížená | 0.03 | 53.7793 | 0 | 0 | 0 | 0 | 16 | K | 2 |  |  |  | ROZPOCET | 0 | 25096.99 | 0 | 0 | 0 | 2 | 25096.99 | 16 | -817955947
160 | M | 60514114 | řezivo jehličnaté lať impregnovaná dl 4 m | m3 | 4.733 | 11000 | 52063 | CS ÚRS 2022 01 |  |  | snížená | 0 | 0 | 0.55 | 2.6031 | 0 | 0 | 32 | M | 2 |  |  |  | ROZPOCET | 0 | 52063 | 0 | 0 | 0 | 2 | 52063 | 16 | -1834578074
161 | K | 762395000 | Spojovací prostředky krovů, bednění, laťování, nadstřešních konstrukcí | m3 | 37.656 | 1680 | 63262.08 | CS ÚRS 2022 01 |  |  | snížená | 0 | 0 | 0.02337 | 0.88002 | 0 | 0 | 16 | K | 2 |  |  |  | ROZPOCET | 0 | 63262.08 | 0 | 0 | 0 | 2 | 63262.08 | 16 | 1094032590
162 | K | 998762202 | Přesun hmot procentní pro kce tesařské v objektech v do 12 m | % | 13442.484 | 5.58 | 75009.06 | CS ÚRS 2022 01 |  |  | snížená | 0 | 0 | 0 | 0 | 0 | 0 | 16 | K | 2 |  |  |  | ROZPOCET | 0 | 75009.06 | 0 | 0 | 0 | 2 | 75009.06 | 16 | -510590136
| D | 763 | Konstrukce suché výstavby |  |  |  | 1064422.98 | [5 empty] | 1192.3282 |  | 17.376 |  | 0 | 2 | D | 1 |  |  |  | ROZPOCET | [6 empty] | 1064422.98
163 | K | 763131411.KNF | SDK podhled D 112 desky 1xWHITE (A) 12,5 bez izolace dvouvrstvá spodní kce profil CD+UD | m2 | 459.187 | 856.95 | 393500.3 |  |  |  | snížená | 0.968 | 444.493 | 0.0122 | 5.6021 | 0 | 0 | 16 | K | 2 |  |  |  | ROZPOCET | 0 | 393500.3 | 0 | 0 | 0 | 2 | 393500.3 | 16 | -589884934
164 | K | 763131432 | SDK podhled deska 1xDF 15 bez izolace dvouvrstvá spodní kce profil CD+UD REI 90 | m2 | 689.478 | 884 | 609498.55 | CS ÚRS 2022 01 |  |  | snížená | 1.018 | 701.8886 | 0.01691 | 11.6591 | 0 | 0 | 16 | K | 2 |  |  |  | ROZPOCET | 0 | 609498.55 | 0 | 0 | 0 | 2 | 609498.55 | 16 | 1577415886
165 | K | 763131714 | SDK podhled základní penetrační nátěr | m2 | 689.478 | 39.6 | 27303.33 | CS ÚRS 2022 01 |  |  | snížená | 0.04 | 27.5791 | 0.0001 | 0.068948 | 0 | 0 | 16 | K | 2 |  |  |  | ROZPOCET | 0 | 27303.33 | 0 | 0 | 0 | 2 | 27303.33 | 16 | 1150405204
166 | K | 763131714 | SDK podhled základní penetrační nátěr | m2 | 459.187 | 39.6 | 18183.81 | CS ÚRS 2022 01 |  |  | snížená | 0.04 | 18.3675 | 0.0001 | 0.045919 | 0 | 0 | 16 | K | 2 |  |  |  | ROZPOCET | 0 | 18183.81 | 0 | 0 | 0 | 2 | 18183.81 | 16 | 254784742
167 | K | 998763402 | Přesun hmot procentní pro sádrokartonové konstrukce v objektech v do 12 m | % | 10484.86 | 1.52 | 15936.99 | CS ÚRS 2022 01 |  |  | snížená | 0 | 0 | 0 | 0 | 0 | 0 | 16 | K | 2 |  |  |  | ROZPOCET | 0 | 15936.99 | 0 | 0 | 0 | 2 | 15936.99 | 16 | -407978355
| D | 764 | Konstrukce klempířské |  |  |  | 1964572.96 | [5 empty] | 1057.1004 |  | 3.1989 |  | 0 | 2 | D | 1 |  |  |  | ROZPOCET | [6 empty] | 1964572.96
168 | K | 764001 | D+M větrací komínky | kpl | 7 | 460 | 3220 |  |  |  | snížená | 0 | 0 | 0 | 0 | 0 | 0 | 16 | K | 2 |  |  |  | ROZPOCET | 0 | 3220 | 0 | 0 | 0 | 2 | 3220 | 16 | -1807815372
169 | K | 764042419 | Strukturovaná oddělovací rohož s integrovanou pojistnou hydroizolací jakékoliv rš | m2 | 689.478 | 285 | 196501.23 | CS ÚRS 2022 01 |  |  | snížená | 0.083 | 57.2267 | 0.00058 | 0.3999 | 0 | 0 | 16 | K | 2 |  |  |  | ROZPOCET | 0 | 196501.23 | 0 | 0 | 0 | 2 | 196501.23 | 16 | -12173536
170 | K | 764121411 | Krytina střechy rovné drážkováním ze svitků z Al plechu rš 670 mm sklonu do 30° | m2 | 689.478 | 1480 | 1020427.44 | CS ÚRS 2022 01 |  |  | snížená | 0.959 | 661.2094 | 0.00263 | 1.8133 | 0 | 0 | 16 | K | 2 |  |  |  | ROZPOCET | 0 | 1020427.44 | 0 | 0 | 0 | 2 | 1020427.44 | 16 | 15191454
171 | K | 764213456 | Sněhový zachytávač krytiny z Pz plechu průběžný dvoutrubkový | m | 100.8 | 1860 | 187488 | CS ÚRS 2022 01 |  |  | snížená | 0.35 | 35.28 | 0.00283 | 0.28526 | 0 | 0 | 16 | K | 2 |  |  |  | ROZPOCET | 0 | 187488 | 0 | 0 | 0 | 2 | 187488 | 16 | -1905883177
172 | K | 764222407 | Oplechování štítu závětrnou lištou z Al plechu rš 670 mm | m | 1.392 | 680 | 946.56 | CS ÚRS 2022 01 |  |  | snížená | 0.386 | 0.53731 | 0.00148 | 0.0020602 | 0 | 0 | 16 | K | 2 |  |  |  | ROZPOCET | 0 | 946.56 | 0 | 0 | 0 | 2 | 946.56 | 16 | -223517658
173 | K | 764222435 | Oplechování rovné okapové hrany z Al plechu rš 400 mm | m | 103.728 | 448 | 46470.14 | CS ÚRS 2022 01 |  |  | snížená | 0.269 | 27.9028 | 0.00089 | 0.092318 | 0 | 0 | 16 | K | 2 |  |  |  | ROZPOCET | 0 | 46470.14 | 0 | 0 | 0 | 2 | 46470.14 | 16 | -523332768
174 | K | 764224406 | Oplechování horních ploch a nadezdívek (atik) bez rohů z Al plechu mechanicky kotvené rš 500 mm | m | 57.6 | 902 | 51955.2 | CS ÚRS 2022 01 |  |  | snížená | 0.775 | 44.64 | 0.00115 | 0.06624 | 0 | 0 | 16 | K | 2 |  |  |  | ROZPOCET | 0 | 51955.2 | 0 | 0 | 0 | 2 | 51955.2 | 16 | -9012247
175 | K | 764224411 | Oplechování horních ploch a nadezdívek (atik) bez rohů z Al plechu mechanicky kotvené rš přes 800 mm | m2 | 150.906 | 1420 | 214286.52 | CS ÚRS 2022 01 |  |  | snížená | 1.125 | 169.7692 | 0.00203 | 0.30634 | 0 | 0 | 16 | K | 2 |  |  |  | ROZPOCET | 0 | 214286.52 | 0 | 0 | 0 | 2 | 214286.52 | 16 | -1971718580
176 | K | 764226444 | Oplechování parapetů rovných celoplošně lepené z Al plechu rš 330 mm | m | 38.808 | 711 | 27592.49 | CS ÚRS 2022 01 |  |  | snížená | 0.347 | 13.4664 | 0.00146 | 0.05666 | 0 | 0 | 16 | K | 2 |  |  |  | ROZPOCET | 0 | 27592.49 | 0 | 0 | 0 | 2 | 27592.49 | 16 | -1707961524
177 | K | 764521415 | Žlab podokapní hranatý z Al plechu rš 400 mm | m | 102.144 | 1200 | 122572.8 | CS ÚRS 2022 01 |  |  | snížená | 0.371 | 37.8954 | 0.00143 | 0.14607 | 0 | 0 | 16 | K | 2 |  |  |  | ROZPOCET | 0 | 122572.8 | 0 | 0 | 0 | 2 | 122572.8 | 16 | 1053662325
178 | K | 764521464 | Kotlík hranatý pro podokapní žlaby z Al plechu 330/100 mm | kus | 4 | 1220 | 4880 | CS ÚRS 2022 01 |  |  | snížená | 0.65 | 2.6 | 0.0002 | 0.0008 | 0 | 0 | 16 | K | 2 |  |  |  | ROZPOCET | 0 | 4880 | 0 | 0 | 0 | 2 | 4880 | 16 | 681727554
179 | K | 764528402 | Svody hranaté včetně objímek, kolen, odskoků z Al plechu o straně 100 mm | m | 19.68 | 2950 | 58056 | CS ÚRS 2022 01 |  |  | snížená | 0.334 | 6.5731 | 0.00152 | 0.029914 | 0 | 0 | 16 | K | 2 |  |  |  | ROZPOCET | 0 | 58056 | 0 | 0 | 0 | 2 | 58056 | 16 | -953887558
180 | K | 998764202 | Přesun hmot procentní pro konstrukce klempířské v objektech v do 12 m | % | 19343.964 | 1.56 | 30176.58 | CS ÚRS 2022 01 |  |  | snížená | 0 | 0 | 0 | 0 | 0 | 0 | 16 | K | 2 |  |  |  | ROZPOCET | 0 | 30176.58 | 0 | 0 | 0 | 2 | 30176.58 | 16 | -370523192
| D | 766 | Konstrukce truhlářské |  |  |  | 1726292.76 | [5 empty] | 0 |  | 0 |  | 0 | 2 | D | 1 |  |  |  | ROZPOCET | [6 empty] | 1726292.76
181 | K | 766001 | D+M dveře vnitřní dřevěné otočné hladké povrch HPL 1300*2200 vč. vč. ocelové zárubně a kování 2 vč.samozavírače | ks | 13 | 15300 | 198900 |  |  |  | snížená | 0 | 0 | 0 | 0 | 0 | 0 | 16 | K | 2 |  |  |  | ROZPOCET | 0 | 198900 | 0 | 0 | 0 | 2 | 198900 | 16 | 878532795
182 | K | 766002 | dtto,avšak 1 kř.1000/2200mms P | ks | 28 | 11400 | 319200 |  |  |  | snížená | 0 | 0 | 0 | 0 | 0 | 0 | 16 | K | 2 |  |  |  | ROZPOCET | 0 | 319200 | 0 | 0 | 0 | 2 | 319200 | 16 | 1187498166
183 | K | 766002a | dtto,avšak 900/2200mm | ks | 8 | 10800 | 86400 |  |  |  | snížená | 0 | 0 | 0 | 0 | 0 | 0 | 16 | K | 2 |  |  |  | ROZPOCET | 0 | 86400 | 0 | 0 | 0 | 2 | 86400 | 16 | -467648101
184 | K | 766002b | dtto,avšak 750/2200mm | ks | 0 | 9700 | 0 |  |  |  | snížená | 0 | 0 | 0 | 0 | 0 | 0 | 16 | K | 2 |  |  |  | ROZPOCET | 0 | 0 | 0 | 0 | 0 | 2 | 0 | 16 | -367542481
185 | K | 766003 | dtto,avšak posuvné vč. stav. pouzdra 1000/2200mm s P0 30 min. | ks | 5 | 15600 | 78000 |  |  |  | snížená | 0 | 0 | 0 | 0 | 0 | 0 | 16 | K | 2 |  |  |  | ROZPOCET | 0 | 78000 | 0 | 0 | 0 | 2 | 78000 | 16 | -1767293090
186 | K | 766004 | dtto,avšak 1100/2200mm | ks | 1 | 16400 | 16400 |  |  |  | snížená | 0 | 0 | 0 | 0 | 0 | 0 | 16 | K | 2 |  |  |  | ROZPOCET | 0 | 16400 | 0 | 0 | 0 | 2 | 16400 | 16 | -1355107878
187 | K | 766005 | dtto,avšak 1550/2200mm | ks | 0 | 21000 | 0 |  |  |  | snížená | 0 | 0 | 0 | 0 | 0 | 0 | 16 | K | 2 |  |  |  | ROZPOCET | 0 | 0 | 0 | 0 | 0 | 2 | 0 | 16 | -1279076938
188 | K | 766006 | D+M madlo vnitřního schodiště dub DN 50mm vč. nerez kotvení | bm | 54.24 | 1700 | 92208 |  |  |  | snížená | 0 | 0 | 0 | 0 | 0 | 0 | 16 | K | 2 |  |  |  | ROZPOCET | 0 | 92208 | 0 | 0 | 0 | 2 | 92208 | 16 | 1980650599
235 | K | 766007 | Zabudovaný atypický nábytek | kpl | 1 | 867140 | 867140 |  |  |  | snížená | 0 | 0 | 0 | 0 | 0 | 0 | 16 | K | 2 |  |  |  | ROZPOCET | 0 | 867140 | 0 | 0 | 0 | 2 | 867140 | 16 | 1064497280
| VV |  | "schema T01-T16" 1 |  | 1 | [13 empty] | VV | 2 | 2 | True | 1 | ROZPOCET
236 | K | 766008 | D+M dveře vnitřní dřevěné s PO EW 15 DP3 rozměr 1300/2200mm a 1000/2200mm | ks | 2 | 24800 | 49600 |  |  |  | snížená | 0 | 0 | 0 | 0 | 0 | 0 | 16 | K | 2 |  |  |  | ROZPOCET | 0 | 49600 | 0 | 0 | 0 | 2 | 49600 | 16 | -1724401940
189 | K | 998766202 | Přesun hmot procentní pro konstrukce truhlářské v objektech v do 12 m | % | 17078.48 | 1.08 | 18444.76 | CS ÚRS 2022 01 |  |  | snížená | 0 | 0 | 0 | 0 | 0 | 0 | 16 | K | 2 |  |  |  | ROZPOCET | 0 | 18444.76 | 0 | 0 | 0 | 2 | 18444.76 | 16 | 585583940
| D | 767 | Konstrukce zámečnické |  |  |  | 4216300.45 | [5 empty] | 0 |  | 0 |  | 0 | 2 | D | 1 |  |  |  | ROZPOCET | [6 empty] | 4216300.45
190 | K | 767001 | D+M okna a vstupní dveře hliníkové zasklení izolačním trojsklem vč. kování a vnitřních parapetů | m2 | 154.106 | 14600 | 2249947.6 |  |  |  | snížená | 0 | 0 | 0 | 0 | 0 | 0 | 16 | K | 2 |  |  |  | ROZPOCET | 0 | 2249947.6 | 0 | 0 | 0 | 2 | 2249947.6 | 16 | 1502535871
191 | K | 767002 | D+M dveře vnitřní hliníkové bezrámové celoskleněné | m2 | 36.696 | 16200 | 594475.2 |  |  |  | snížená | 0 | 0 | 0 | 0 | 0 | 0 | 16 | K | 2 |  |  |  | ROZPOCET | 0 | 594475.2 | 0 | 0 | 0 | 2 | 594475.2 | 16 | 1237768836
192 | K | 767002a | D+M dveře do vestibulu automatické posuvné | ks | 0 | 96000 | 0 |  |  |  | snížená | 0 | 0 | 0 | 0 | 0 | 0 | 16 | K | 2 |  |  |  | ROZPOCET | 0 | 0 | 0 | 0 | 0 | 2 | 0 | 16 | 2037457190
193 | K | 767003 | D+M venkovní žaluzie hliník vč. kování | m2 | 71.633 | 4300 | 308021.9 |  |  |  | snížená | 0 | 0 | 0 | 0 | 0 | 0 | 16 | K | 2 |  |  |  | ROZPOCET | 0 | 308021.9 | 0 | 0 | 0 | 2 | 308021.9 | 16 | 16543222
194 | K | 767004 | D+M hliníková pergola před altánem | kpl | 0 | 1150000 | 0 |  |  |  | snížená | 0 | 0 | 0 | 0 | 0 | 0 | 16 | K | 2 |  |  |  | ROZPOCET | 0 | 0 | 0 | 0 | 0 | 2 | 0 | 16 | 783248323
195 | K | 767006 | D+M ocelové prvky stropu nad 1NP | kg | 695.664 | 86 | 59827.1 |  |  |  | snížená | 0 | 0 | 0 | 0 | 0 | 0 | 16 | K | 2 |  |  |  | ROZPOCET | 0 | 59827.1 | 0 | 0 | 0 | 2 | 59827.1 | 16 | -1610101480
196 | K | 767007 | D+M ocelové prvky stropu nad 2NP | kg | 11236.944 | 74 | 831533.86 |  |  |  | snížená | 0 | 0 | 0 | 0 | 0 | 0 | 16 | K | 2 |  |  |  | ROZPOCET | 0 | 831533.86 | 0 | 0 | 0 | 2 | 831533.86 | 16 | 689572632
197 | K | 767008 | D+M automatická posuvná brána samonosná 4305/900mm | ks | 0 | 68000 | 0 |  |  |  | snížená | 0 | 0 | 0 | 0 | 0 | 0 | 16 | K | 2 |  |  |  | ROZPOCET | 0 | 0 | 0 | 0 | 0 | 2 | 0 | 16 | 100782925
198 | K | 767009 | D+M hliníková branka v oplocení u prádelny 1050/900mm | ks | 0 | 4800 | 0 |  |  |  | snížená | 0 | 0 | 0 | 0 | 0 | 0 | 16 | K | 2 |  |  |  | ROZPOCET | 0 | 0 | 0 | 0 | 0 | 2 | 0 | 16 | 1341599471
199 | K | 767010 | D+M hliníková brána ke vstupu na pozemek 1627 vel. 2600/1900mm | ks | 0 | 28000 | 0 |  |  |  | snížená | 0 | 0 | 0 | 0 | 0 | 0 | 16 | K | 2 |  |  |  | ROZPOCET | 0 | 0 | 0 | 0 | 0 | 2 | 0 | 16 | -1043808304
200 | K | 767011 | D+M poštovní schránka ocelová galvanicky pozinkovaná | ks | 0 | 8400 | 0 |  |  |  | snížená | 0 | 0 | 0 | 0 | 0 | 0 | 16 | K | 2 |  |  |  | ROZPOCET | 0 | 0 | 0 | 0 | 0 | 2 | 0 | 16 | 1437177469
201 | K | 767012 | D+M skleněná sprchová zástěna s dvířky 1360/2200 | ks | 1 | 11800 | 11800 |  |  |  | snížená | 0 | 0 | 0 | 0 | 0 | 0 | 16 | K | 2 |  |  |  | ROZPOCET | 0 | 11800 | 0 | 0 | 0 | 2 | 11800 | 16 | -485123813
202 | K | 767013 | D+M vnější čistící zona -kovová rohož s čistícími kartáčky v hliníkovém rámu | m2 | 12.524 | 2900 | 36319.6 |  |  |  | snížená | 0 | 0 | 0 | 0 | 0 | 0 | 16 | K | 2 |  |  |  | ROZPOCET | 0 | 36319.6 | 0 | 0 | 0 | 2 | 36319.6 | 16 | -697055615
203 | K | 767014 | D+M posuvná akustická příčka rám hliník výplň HPL 7500/2750mm | ks | 0 | 89600 | 0 |  |  |  | snížená | 0 | 0 | 0 | 0 | 0 | 0 | 16 | K | 2 |  |  |  | ROZPOCET | 0 | 0 | 0 | 0 | 0 | 2 | 0 | 16 | -1982203234
204 | K | 767015 | D+M skleněná sprchová zástěna pevná sklo bezpečnostní 1200/2750mm | ks | 2 | 10800 | 21600 |  |  |  | snížená | 0 | 0 | 0 | 0 | 0 | 0 | 16 | K | 2 |  |  |  | ROZPOCET | 0 | 21600 | 0 | 0 | 0 | 2 | 21600 | 16 | 278613774
205 | K | 767016 | D+M zábradlí vnitřního schodiště kovové vč. skleněné výplně sklem bezpečnostním kaleným tl.24mm výška 1300mm | m2 | 7.738 | 3700 | 28630.6 |  |  |  | snížená | 0 | 0 | 0 | 0 | 0 | 0 | 16 | K | 2 |  |  |  | ROZPOCET | 0 | 28630.6 | 0 | 0 | 0 | 2 | 28630.6 | 16 | -1705341624
206 | K | 998767202 | Přesun hmot procentní pro zámečnické konstrukce v objektech v do 12 m | % | 41421.559 | 1.79 | 74144.59 | CS ÚRS 2022 01 |  |  | snížená | 0 | 0 | 0 | 0 | 0 | 0 | 16 | K | 2 |  |  |  | ROZPOCET | 0 | 74144.59 | 0 | 0 | 0 | 2 | 74144.59 | 16 | -1084517037
| D | 771 | Podlahy z dlaždic |  |  |  | 27099.66 | [5 empty] | 16.975 |  | 0.62102 |  | 0 | 2 | D | 1 |  |  |  | ROZPOCET | [6 empty] | 27099.66
207 | K | 771121011 | Nátěr penetrační na podlahu | m2 | 20.065 | 56.2 | 1127.65 | CS ÚRS 2022 01 |  |  | snížená | 0.044 | 0.88286 | 0.0003 | 0.0060195 | 0 | 0 | 16 | K | 2 |  |  |  | ROZPOCET | 0 | 1127.65 | 0 | 0 | 0 | 2 | 1127.65 | 16 | -824746909
208 | K | 771151011 | Samonivelační stěrka podlah pevnosti 20 MPa tl 3 mm | m2 | 20.065 | 198 | 3972.87 | CS ÚRS 2022 01 |  |  | snížená | 0.192 | 3.8525 | 0.00455 | 0.091296 | 0 | 0 | 16 | K | 2 |  |  |  | ROZPOCET | 0 | 3972.87 | 0 | 0 | 0 | 2 | 3972.87 | 16 | -536988523
209 | K | 771574112 | Montáž podlah keramických hladkých lepených flexibilním lepidlem do 12 ks/ m2 | m2 | 20.065 | 518 | 10393.67 | CS ÚRS 2022 01 |  |  | snížená | 0.61 | 12.2397 | 0.0063 | 0.12641 | 0 | 0 | 16 | K | 2 |  |  |  | ROZPOCET | 0 | 10393.67 | 0 | 0 | 0 | 2 | 10393.67 | 16 | 2126689959
210 | M | 59761003 | dlažba keramická hutná hladká do interiéru přes 9 do 12ks/m2 | m2 | 22.072 | 450 | 9932.4 | CS ÚRS 2022 01 |  |  | snížená | 0 | 0 | 0.018 | 0.3973 | 0 | 0 | 32 | M | 2 |  |  |  | ROZPOCET | 0 | 9932.4 | 0 | 0 | 0 | 2 | 9932.4 | 16 | 1399831147
| VV |  | 20,06544*1,1 'Přepočtené koeficientem množství |  | 22.072 | [13 empty] | VV | 2 | 2 | False | 1 | ROZPOCET
211 | K | 998771202 | Přesun hmot procentní pro podlahy z dlaždic v objektech v do 12 m | % | 254.266 | 6.58 | 1673.07 | CS ÚRS 2022 01 |  |  | snížená | 0 | 0 | 0 | 0 | 0 | 0 | 16 | K | 2 |  |  |  | ROZPOCET | 0 | 1673.07 | 0 | 0 | 0 | 2 | 1673.07 | 16 | -62615782
| D | 776 | Podlahy povlakové |  |  |  | 1411206.75 | [5 empty] | 636.1784 |  | 8.611 |  | 0 | 2 | D | 1 |  |  |  | ROZPOCET | [6 empty] | 1411206.75
212 | K | 776121111 | Vodou ředitelná penetrace savého podkladu povlakových podlah ředěná v poměru 1:3 | m2 | 1132.012 | 37.9 | 42903.25 | CS ÚRS 2022 01 |  |  | snížená | 0.058 | 65.6567 | 3e-05 | 0.03396 | 0 | 0 | 16 | K | 2 |  |  |  | ROZPOCET | 0 | 42903.25 | 0 | 0 | 0 | 2 | 42903.25 | 16 | 1522394695
213 | K | 776141111 | Vyrovnání podkladu povlakových podlah stěrkou pevnosti 20 MPa tl 3 mm | m2 | 1132.012 | 198 | 224138.38 | CS ÚRS 2022 01 |  |  | snížená | 0.192 | 217.3463 | 0.00455 | 5.1507 | 0 | 0 | 16 | K | 2 |  |  |  | ROZPOCET | 0 | 224138.38 | 0 | 0 | 0 | 2 | 224138.38 | 16 | 94111764
214 | K | 776223111 | Spoj povlakových podlahovin z PVC svařováním za tepla | m | 792.408 | 66.6 | 52774.37 | CS ÚRS 2022 01 |  |  | snížená | 0.102 | 80.8256 | 2e-05 | 0.015848 | 0 | 0 | 16 | K | 2 |  |  |  | ROZPOCET | 0 | 52774.37 | 0 | 0 | 0 | 2 | 52774.37 | 16 | 1584150783
215 | K | 776231111 | Lepení lamel a čtverců z vinylu standardním lepidlem | m2 | 521.907 | 224 | 116907.17 | CS ÚRS 2022 01 |  |  | snížená | 0.307 | 160.2254 | 0.0003 | 0.15657 | 0 | 0 | 16 | K | 2 |  |  |  | ROZPOCET | 0 | 116907.17 | 0 | 0 | 0 | 2 | 116907.17 | 16 | 948976217
216 | M | 28411050 | dílce vinylové tl 2,0mm, nášlapná vrstva 0,40mm, úprava PUR, třída zátěže 23/32/41, otlak 0,05mm, R10, třída otěru T, hořlavost Bfl S1, bez ftalátů | m2 | 574.098 | 525 | 301401.45 | CS ÚRS 2022 01 |  |  | snížená | 0 | 0 | 0.00368 | 2.1127 | 0 | 0 | 32 | M | 2 |  |  |  | ROZPOCET | 0 | 301401.45 | 0 | 0 | 0 | 2 | 301401.45 | 16 | 1878842070
| VV |  | 521,90688*1,1 'Přepočtené koeficientem množství |  | 574.098 | [13 empty] | VV | 2 | 2 | False | 1 | ROZPOCET
217 | K | 776241111 | Lepení hladkých (bez vzoru) pásů ze sametového vinylu | m2 | 500.555 | 157 | 78587.14 | CS ÚRS 2022 01 |  |  | snížená | 0.224 | 112.1243 | 0.0003 | 0.15017 | 0 | 0 | 16 | K | 2 |  |  |  | ROZPOCET | 0 | 78587.14 | 0 | 0 | 0 | 2 | 78587.14 | 16 | -694079358
218 | M | 28411080 | vinyl sametový vyrobený systémem vločkování tl 4,3mm, nylon 6.6, hustota vlákna 70mil/m2, zátěž 33, R10, hořlavost Bfl S1, útlum 20dB | m2 | 550.61 | 1070 | 589152.7 | CS ÚRS 2022 01 |  |  | snížená | 0 | 0 | 0.0018 | 0.9911 | 0 | 0 | 32 | M | 2 |  |  |  | ROZPOCET | 0 | 589152.7 | 0 | 0 | 0 | 2 | 589152.7 | 16 | 653831708
| VV |  | 500,55456*1,1 'Přepočtené koeficientem množství |  | 550.61 | [13 empty] | VV | 2 | 2 | False | 1 | ROZPOCET
219 | K | 998776202 | Přesun hmot procentní pro podlahy povlakové v objektech v do 12 m | % | 14058.645 | 0.38 | 5342.29 | CS ÚRS 2022 01 |  |  | snížená | 0 | 0 | 0 | 0 | 0 | 0 | 16 | K | 2 |  |  |  | ROZPOCET | 0 | 5342.29 | 0 | 0 | 0 | 2 | 5342.29 | 16 | 1453827944
| D | 781 | Dokončovací práce - obklady |  |  |  | 397002.27 | [5 empty] | 260.6075 |  | 6.5992 |  | 0 | 2 | D | 1 |  |  |  | ROZPOCET | [6 empty] | 397002.27
220 | K | 781121011 | Nátěr penetrační na stěnu | m2 | 337.576 | 56.2 | 18971.77 | CS ÚRS 2022 01 |  |  | snížená | 0.044 | 14.8533 | 0.0003 | 0.10127 | 0 | 0 | 16 | K | 2 |  |  |  | ROZPOCET | 0 | 18971.77 | 0 | 0 | 0 | 2 | 18971.77 | 16 | -926493156
221 | K | 781474112 | Montáž obkladů vnitřních keramických hladkých do 12 ks/m2 lepených flexibilním lepidlem | m2 | 337.576 | 587 | 198157.11 | CS ÚRS 2022 01 |  |  | snížená | 0.642 | 216.7238 | 0.006 | 2.0255 | 0 | 0 | 16 | K | 2 |  |  |  | ROZPOCET | 0 | 198157.11 | 0 | 0 | 0 | 2 | 198157.11 | 16 | -1438779502
222 | M | 59761026 | obklad keramický hladký do 12ks/m2 | m2 | 371.334 | 387 | 143706.26 | CS ÚRS 2022 01 |  |  | snížená | 0 | 0 | 0.0118 | 4.3817 | 0 | 0 | 32 | M | 2 |  |  |  | ROZPOCET | 0 | 143706.26 | 0 | 0 | 0 | 2 | 143706.26 | 16 | 1603476244
| VV |  | 337,57632*1,1 'Přepočtené koeficientem množství |  | 371.334 | [13 empty] | VV | 2 | 2 | False | 1 | ROZPOCET
223 | K | 781494511 | Plastové profily ukončovací lepené flexibilním lepidlem | m | 181.44 | 128 | 23224.32 | CS ÚRS 2022 01 |  |  | snížená | 0.16 | 29.0304 | 0.0005 | 0.09072 | 0 | 0 | 16 | K | 2 |  |  |  | ROZPOCET | 0 | 23224.32 | 0 | 0 | 0 | 2 | 23224.32 | 16 | 1495388764
224 | K | 998781202 | Přesun hmot procentní pro obklady keramické v objektech v do 12 m | % | 3840.595 | 3.37 | 12942.81 | CS ÚRS 2022 01 |  |  | snížená | 0 | 0 | 0 | 0 | 0 | 0 | 16 | K | 2 |  |  |  | ROZPOCET | 0 | 12942.81 | 0 | 0 | 0 | 2 | 12942.81 | 16 | -1106160731
| D | 784 | Dokončovací práce - malby a tapety |  |  |  | 472161.33 | [5 empty] | 728.0739 |  | 2.608 |  | 0 | 2 | D | 1 |  |  |  | ROZPOCET | [6 empty] | 472161.33
225 | K | 784181101 | Základní akrylátová jednonásobná bezbarvá penetrace podkladu v místnostech výšky do 3,80 m | m2 | 5433.387 | 18 | 97800.97 | CS ÚRS 2022 01 |  |  | snížená | 0.033 | 179.3018 | 0.0002 | 1.0867 | 0 | 0 | 16 | K | 2 |  |  |  | ROZPOCET | 0 | 97800.97 | 0 | 0 | 0 | 2 | 97800.97 | 16 | -1303973257
226 | K | 784211111 | Dvojnásobné bílé malby ze směsí za mokra velmi dobře otěruvzdorných v místnostech výšky do 3,80 m | m2 | 5433.387 | 68.9 | 374360.36 | CS ÚRS 2022 01 |  |  | snížená | 0.101 | 548.7721 | 0.00028 | 1.5213 | 0 | 0 | 16 | K | 2 |  |  |  | ROZPOCET | 0 | 374360.36 | 0 | 0 | 0 | 2 | 374360.36 | 16 | -1560975993
| D | VRN | Vedlejší rozpočtové náklady |  |  |  | 95664 | [5 empty] | 0 |  | 0 |  | 0 | 5 | D | 0 |  |  |  | ROZPOCET | [6 empty] | 95664
| D | VRN1 | Průzkumné, geodetické a projektové práce |  |  |  | 18720 | [5 empty] | 0 |  | 0 |  | 0 | 5 | D | 1 |  |  |  | ROZPOCET | [6 empty] | 18720
227 | K | 012002000 | Geodetické práce-vytýčení stavby a inžen. sítí,geometr. plán pro vklad do KN | soubor | 1 | 7680 | 7680 | CS ÚRS 2022 01 |  |  | snížená | 0 | 0 | 0 | 0 | 0 | 0 | 1024 | K | 2 |  |  |  | ROZPOCET | 0 | 7680 | 0 | 0 | 0 | 2 | 7680 | 1024 | -510462046
228 | K | 013002000 | Projektové práce-dokumentace skutečného provedení | soubor | 1 | 11040 | 11040 | CS ÚRS 2022 01 |  |  | snížená | 0 | 0 | 0 | 0 | 0 | 0 | 1024 | K | 2 |  |  |  | ROZPOCET | 0 | 11040 | 0 | 0 | 0 | 2 | 11040 | 1024 | 96222969
| D | VRN3 | Zařízení staveniště |  |  |  | 70608 | [5 empty] | 0 |  | 0 |  | 0 | 5 | D | 1 |  |  |  | ROZPOCET | [6 empty] | 70608
229 | K | 032002000 | Vybavení staveniště-mobilní WC,sklad,kancelář,zdvihací mechanizmy | soubor | 1 | 59520 | 59520 | CS ÚRS 2022 01 |  |  | snížená | 0 | 0 | 0 | 0 | 0 | 0 | 1024 | K | 2 |  |  |  | ROZPOCET | 0 | 59520 | 0 | 0 | 0 | 2 | 59520 | 1024 | -380980714
230 | K | 033002000 | Připojení staveniště na inženýrské sítě-voda,elektro | soubor | 1 | 4128 | 4128 | CS ÚRS 2022 01 |  |  | snížená | 0 | 0 | 0 | 0 | 0 | 0 | 1024 | K | 2 |  |  |  | ROZPOCET | 0 | 4128 | 0 | 0 | 0 | 2 | 4128 | 1024 | 1473517074
231 | K | 034002000 | Zabezpečení staveniště-výkopové práce,provizorní oplocení | soubor | 1 | 5760 | 5760 | CS ÚRS 2022 01 |  |  | snížená | 0 | 0 | 0 | 0 | 0 | 0 | 1024 | K | 2 |  |  |  | ROZPOCET | 0 | 5760 | 0 | 0 | 0 | 2 | 5760 | 1024 | -389701188
232 | K | 039002000 | Zrušení zařízení staveniště | soubor | 1 | 1200 | 1200 | CS ÚRS 2022 01 |  |  | snížená | 0 | 0 | 0 | 0 | 0 | 0 | 1024 | K | 2 |  |  |  | ROZPOCET | 0 | 1200 | 0 | 0 | 0 | 2 | 1200 | 1024 | 1124722052
| D | VRN4 | Inženýrská činnost |  |  |  | 6336 | [5 empty] | 0 |  | 0 |  | 0 | 5 | D | 1 |  |  |  | ROZPOCET | [6 empty] | 6336
233 | K | 043002000 | Zkoušky a ostatní měření | soubor | 1 | 6336 | 6336 | CS ÚRS 2022 01 |  |  | snížená | 0 | 0 | 0 | 0 | 0 | 0 | 1024 | K | 2 |  |  |  | ROZPOCET | 0 | 6336 | 0 | 0 | 0 | 2 | 6336 | 1024 | 258087990

## Objekt B - e - Zdravotní ...
[9 empty] | >> skryté sloupce << | [9 empty] | {67de968b-a4c8-4efe-a576-205bdf5f2530}
1
| KRYCÍ LIST SOUPISU PRACÍ | [8 empty] | v --- níže se nacházejí doplnkové a pomocné údaje k sestavám --- v | [8 empty] | False
Stavba:
Rozvoj komunitních sociálních služeb DOZP v lokalitě Jičín - aktualizace PD - změna PD 11/2022
Objekt:
Objekt B - e - Zdravotní technika
| KSO: |  |  |  |  | CC-CZ:
| Místo: |  | Jičín |  |  | Datum: | 15. 3. 2022
| Zadavatel: |  |  |  |  | IČ:
DIČ:
| Zhotovitel: |  |  |  |  | IČ:
DIČ:
| Projektant: |  |  |  |  | IČ:
DIČ:
| Zpracovatel: |  |  |  |  | IČ:
DIČ:
Poznámka:
| Cena bez DPH | [5 empty] | 1777566.48
|  |  | Základ daně |  |  | Sazba daně | Výše daně
| DPH | základní | 0 |  |  | 21% | 0
|  | snížená | 1777566.48 |  |  | 15% | 266634.97
|  | zákl. přenesená | 0 |  |  | 21% | 0
|  | sníž. přenesená | 0 |  |  | 15% | 0
|  | nulová | 0 |  |  | 0% | 0
| Cena s DPH |  |  | v | CZK |  | 2044201.45
| Projektant |  |  | Zpracovatel
| Datum a podpis: |  | Razítko | Datum a podpis: |  |  | Razítko
| Objednavatel |  |  | Zhotovitel
| Datum a podpis: |  | Razítko | Datum a podpis: |  |  | Razítko
REKAPITULACE ČLENĚNÍ SOUPISU PRACÍ
Stavba:
Rozvoj komunitních sociálních služeb DOZP v lokalitě Jičín - aktualizace PD - změna PD 11/2022
Objekt:
Objekt B - e - Zdravotní technika
Místo: |  |  | Jičín |  |  | Datum: | 15. 3. 2022
Zadavatel: | [5 empty] | Projektant:
Zhotovitel: | [5 empty] | Zpracovatel:
Kód dílu - Popis | [6 empty] | Cena celkem [CZK]
Náklady ze soupisu prací | [6 empty] | 1777566.48 | [12 empty] | -1
| HSV - HSV | [5 empty] | 548712.6
| 4 - Vodorovné konstrukce | [5 empty] | 57646
| 6 - Úpravy povrchů, podlahy a osazování výplní | [5 empty] | 5100
| 8 - Trubní vedení | [5 empty] | 305143.4
| PSV - Práce a dodávky PSV | [5 empty] | 1202153.88
| 721 - Zdravotechnika - vnitřní kanalizace | [5 empty] | 434128.14
| 722 - Zdravotechnika - vnitřní vodovod | [5 empty] | 366039.09
| 725 - Zdravotechnika - zařizovací předměty | [5 empty] | 321126.39
| 726 - Zdravotechnika - předstěnové instalace | [5 empty] | 64551.56
| 732 - Ústřední vytápění - strojovny | [5 empty] | 7085.4
| 734 - Ústřední vytápění - armatury | [5 empty] | 9223.3
| HZS - Hodinové zúčtovací sazby | [5 empty] | 26700
SOUPIS PRACÍ
Stavba:
Rozvoj komunitních sociálních služeb DOZP v lokalitě Jičín - aktualizace PD - změna PD 11/2022
Objekt:
Objekt B - e - Zdravotní technika
Místo: |  |  | Jičín |  |  | Datum: | 15. 3. 2022
Zadavatel: | [5 empty] | Projektant:
Zhotovitel: | [5 empty] | Zpracovatel:
PČ | Typ | Kód | Popis | MJ | Množství | J.cena [CZK] | Cena celkem [CZK] | Cenová soustava |  |  | DPH | J. Nh [h] | Nh celkem [h] | J. hmotnost [t] | Hmotnost celkem [t] | J. suť [t] | Suť Celkem [t]
Náklady soupisu celkem | [6 empty] | 1777566.48 | [5 empty] | 1014.8301 |  | 6.5893 |  | 0.15 |  | D | -1 | [10 empty] | 1777566.48
| D | HSV | HSV |  |  |  | 548712.6 | [5 empty] | 127.944 |  | 2.2976 |  | 0.15 | 1 | D | 0 |  |  |  | ROZPOCET | [6 empty] | 548712.6
1 | K | 132251102 | Hloubení nezapažených rýh šířky do 800 mm strojně s urovnáním dna do předepsaného profilu a spádu v hornině třídy těžitelnosti I skupiny 3 přes 20 do 50 m3 | m3 | 131 | 768 | 100608 |  |  |  | snížená | 0 | 0 | 0 | 0 | 0 | 0 | 4 | K | 1 |  |  |  | ROZPOCET | 0 | 100608 | 0 | 0 | 0 | 2 | 100608 | 4 | 813501446
| VV |  | "výko retence a šachet" (25+4+1)*1,2 |  | 36 | [13 empty] | VV | 1 | 2 | True | 0 | ROZPOCET
| VV |  | "výkopy pro potrubí" (180+10)*0,5*1,0 |  | 95 | [13 empty] | VV | 1 | 2 | True | 0 | ROZPOCET
| VV |  | Součet |  | 131 | [13 empty] | VV | 1 | 4 | True | 1 | ROZPOCET
2 | K | 139001101 | Příplatek k cenám hloubených vykopávek za ztížení vykopávky v blízkosti podzemního vedení nebo výbušnin pro jakoukoliv třídu horniny | m3 | 11 | 546 | 6006 |  |  |  | snížená | 0 | 0 | 0 | 0 | 0 | 0 | 4 | K | 1 |  |  |  | ROZPOCET | 0 | 6006 | 0 | 0 | 0 | 2 | 6006 | 4 | 1039921601
| VV |  | "výkopy pro potrubí - ztížené vykopávky v místě napojení na stávající rozvody" | [15 empty] | VV | 1 | 1 | True | 0 | ROZPOCET
| VV |  | (2,0*1,0*1,5) + (2*1*4) |  | 11 | [13 empty] | VV | 1 | 2 | True | 1 | ROZPOCET
3 | K | 162251102 | Vodorovné přemístění výkopku nebo sypaniny po suchu na obvyklém dopravním prostředku, bez naložení výkopku, avšak se složením bez rozhrnutí z horniny třídy těžitelnosti I skupiny 1 až 3 na vzdálenost přes 20 do 50 m | m3 | 38 | 44.6 | 1694.8 |  |  |  | snížená | 0 | 0 | 0 | 0 | 0 | 0 | 4 | K | 1 |  |  |  | ROZPOCET | 0 | 1694.8 | 0 | 0 | 0 | 2 | 1694.8 | 4 | 719073614
| VV |  | "staveništní přemístění kameniva pro lože a obsypy potrubí (dle kptl. 4)" 38 |  | 38 | [13 empty] | VV | 1 | 2 | True | 1 | ROZPOCET
4 | K | 162751117 | Vodorovné přemístění výkopku nebo sypaniny po suchu na obvyklém dopravním prostředku, bez naložení výkopku, avšak se složením bez rozhrnutí z horniny třídy těžitelnosti I skupiny 1 až 3 na vzdálenost přes 9 000 do 10 000 m | m3 | 93 | 44.6 | 4147.8 |  |  |  | snížená | 0 | 0 | 0 | 0 | 0 | 0 | 4 | K | 1 |  |  |  | ROZPOCET | 0 | 4147.8 | 0 | 0 | 0 | 2 | 4147.8 | 4 | -1413989219
| VV |  | "odvoz přebytečné vytěžené zeminy na skládku (uvažováno do 18km)" | [15 empty] | VV | 1 | 1 | True | 0 | ROZPOCET
| VV |  | "vytěženo celkem" 131 |  | 131 | [13 empty] | VV | 1 | 2 | True | 0 | ROZPOCET
| VV |  | "odpočet - zemina pro zpětné zásypy" -38 |  | -38 | [13 empty] | VV | 1 | 2 | True | 0 | ROZPOCET
| VV |  | Součet |  | 93 | [13 empty] | VV | 1 | 4 | True | 1 | ROZPOCET
5 | K | 167151101 | Nakládání, skládání a překládání neulehlého výkopku nebo sypaniny strojně nakládání, množství do 100 m3, z horniny třídy těžitelnosti I, skupiny 1 až 3 | m3 | 38 | 154 | 5852 |  |  |  | snížená | 0 | 0 | 0 | 0 | 0 | 0 | 4 | K | 1 |  |  |  | ROZPOCET | 0 | 5852 | 0 | 0 | 0 | 2 | 5852 | 4 | -431716003
| VV |  | "staveništní přemístění kameniva pro lože a obsypy potrubí (dle kptl. 4)" 38 |  | 38 | [13 empty] | VV | 1 | 2 | True | 1 | ROZPOCET
6 | K | 171201231 | Poplatek za uložení stavebního odpadu na recyklační skládce (skládkovné) zeminy a kamení zatříděného do Katalogu odpadů pod kódem 17 05 04 | t | 167.4 | 294 | 49215.6 |  |  |  | snížená | 0 | 0 | 0 | 0 | 0 | 0 | 4 | K | 1 |  |  |  | ROZPOCET | 0 | 49215.6 | 0 | 0 | 0 | 2 | 49215.6 | 4 | -1371741758
| VV |  | "uložení přebytečné vytěžené zeminy na skládce" 93*1,800 |  | 167.4 | [13 empty] | VV | 1 | 2 | True | 1 | ROZPOCET
7 | K | 174151101 | Zásyp sypaninou z jakékoliv horniny strojně s uložením výkopku ve vrstvách se zhutněním jam, šachet, rýh nebo kolem objektů v těchto vykopávkách | m3 | 93 | 143 | 13299 |  |  |  | snížená | 0 | 0 | 0 | 0 | 0 | 0 | 4 | K | 1 |  |  |  | ROZPOCET | 0 | 13299 | 0 | 0 | 0 | 2 | 13299 | 4 | -1017742326
| VV |  | "zpětné zásypy vhodnou vytěženou zeminou (minimálně prvních 200mm zásypu provádět z tříděného materiálu ):" | [15 empty] | VV | 1 | 1 | True | 0 | ROZPOCET
| VV |  | "vytěženo" 131 |  | 131 | [13 empty] | VV | 1 | 2 | True | 0 | ROZPOCET
| VV |  | "odpočet - lože a obsypy potrubí z drobného kameniva (dle kptl. 4)" -38 |  | -38 | [13 empty] | VV | 1 | 2 | True | 0 | ROZPOCET
| VV |  | Součet |  | 93 | [13 empty] | VV | 1 | 4 | True | 1 | ROZPOCET
| D | 4 | Vodorovné konstrukce |  |  |  | 57646 | [5 empty] | 4.37 |  | 0.0133 |  | 0 | 1 | D | 1 |  |  |  | ROZPOCET | [6 empty] | 57646
8 | K | 451572111 | Lože pod potrubí otevřený výkop z kameniva drobného těženého | m3 | 38 | 1452 | 55176 |  |  |  | snížená | 0 | 0 | 0 | 0 | 0 | 0 | 4 | K | 2 |  |  |  | ROZPOCET | 0 | 55176 | 0 | 0 | 0 | 2 | 55176 | 4 | 2100942338
| VV |  | "výkopy pro potrubí - lože a obsypy potrubí" 190,0*0,5*0,4 |  | 38 | [13 empty] | VV | 2 | 2 | True | 1 | ROZPOCET
9 | K | 899722112 | Krytí potrubí z plastů výstražnou fólií z PVC šířky 25 cm | m | 190 | 13 | 2470 | CS ÚRS 2022 01 |  |  | snížená | 0.023 | 4.37 | 7e-05 | 0.0133 | 0 | 0 | 4 | K | 2 |  |  |  | ROZPOCET | 0 | 2470 | 0 | 0 | 0 | 2 | 2470 | 4 | -1457320407
| D | 6 | Úpravy povrchů, podlahy a osazování výplní |  |  |  | 5100 | [5 empty] | 6.825 |  | 0.0165 |  | 0.15 | 1 | D | 1 |  |  |  | ROZPOCET | [6 empty] | 5100
10 | K | 619996145 | Ochrana stavebních konstrukcí a samostatných prvků včetně pozdějšího odstranění obalením geotextilií samostatných konstrukcí a prvků | m2 | 75 | 68 | 5100 | CS ÚRS 2022 01 |  |  | snížená | 0.091 | 6.825 | 0.00022 | 0.0165 | 0.002 | 0.15 | 4 | K | 2 |  |  |  | ROZPOCET | 0 | 5100 | 0 | 0 | 0 | 2 | 5100 | 4 | 727570209
| D | 8 | Trubní vedení |  |  |  | 305143.4 | [5 empty] | 116.749 |  | 2.2678 |  | 0 | 1 | D | 1 |  |  |  | ROZPOCET | [6 empty] | 305143.4
11 | K | 894812008 | Revizní a čistící šachta z polypropylenu PP pro hladké trouby DN 400 šachtové dno (DN šachty / DN trubního vedení) DN 400/200 pravý a levý přítok | kus | 1 | 1560 | 1560 | CS ÚRS 2022 01 |  |  | snížená | 0.583 | 0.583 | 0.08205 | 0.08205 | 0 | 0 | 4 | K | 2 |  |  |  | ROZPOCET | 0 | 1560 | 0 | 0 | 0 | 2 | 1560 | 4 | -708200455
12 | K | 894812032 | Revizní a čistící šachta z polypropylenu PP pro hladké trouby DN 400 roura šachtová korugovaná bez hrdla, světlé hloubky 1500 mm | kus | 1 | 1150 | 1150 | CS ÚRS 2022 01 |  |  | snížená | 0.166 | 0.166 | 0.00598 | 0.00598 | 0 | 0 | 4 | K | 2 |  |  |  | ROZPOCET | 0 | 1150 | 0 | 0 | 0 | 2 | 1150 | 4 | -543371340
13 | K | 894812041 | Revizní a čistící šachta z polypropylenu PP pro hladké trouby DN 400 roura šachtová korugovaná Příplatek k cenám 2031 - 2035 za uříznutí šachtové roury | kus | 1 | 81.4 | 81.4 | CS ÚRS 2022 01 |  |  | snížená | 0.22 | 0.22 | 0 | 0 | 0 | 0 | 4 | K | 2 |  |  |  | ROZPOCET | 0 | 81.4 | 0 | 0 | 0 | 2 | 81.4 | 4 | -1582097329
14 | K | 894812051 | Revizní a čistící šachta z polypropylenu PP pro hladké trouby DN 400 poklop plastový (pro třídu zatížení) pochůzí (A15) | kus | 1 | 584 | 584 | CS ÚRS 2022 01 |  |  | snížená | 0.167 | 0.167 | 0.00194 | 0.00194 | 0 | 0 | 4 | K | 2 |  |  |  | ROZPOCET | 0 | 584 | 0 | 0 | 0 | 2 | 584 | 4 | -408611631
15 | K | 894812512 | Revizní a čistící šachta z polypropylenu PP pro hladké trouby DN 1000 šachtové dno (DN šachty / DN trubního vedení) DN 1000/315 sběrné 45°, 90° | kus | 1 | 20100 | 20100 | CS ÚRS 2022 01 |  |  | snížená | 1.167 | 1.167 | 0.23147 | 0.23147 | 0 | 0 | 4 | K | 2 |  |  |  | ROZPOCET | 0 | 20100 | 0 | 0 | 0 | 2 | 20100 | 4 | -1771481487
16 | K | 894812524 | Revizní a čistící šachta z polypropylenu PP pro hladké trouby DN 1000 roura šachtová korugovaná, světlé hloubky 6 000 mm | kus | 1 | 44300 | 44300 | CS ÚRS 2022 01 |  |  | snížená | 0.862 | 0.862 | 0.19089 | 0.19089 | 0 | 0 | 4 | K | 2 |  |  |  | ROZPOCET | 0 | 44300 | 0 | 0 | 0 | 2 | 44300 | 4 | -328630091
17 | K | 894812529 | Revizní a čistící šachta z polypropylenu PP pro hladké trouby DN 1000 Příplatek k cenám 2431 - 2438 za uříznutí šachtové roury | kus | 1 | 154 | 154 | CS ÚRS 2022 01 |  |  | snížená | 0.417 | 0.417 | 0 | 0 | 0 | 0 | 4 | K | 2 |  |  |  | ROZPOCET | 0 | 154 | 0 | 0 | 0 | 2 | 154 | 4 | 1793277922
18 | K | 894812551 | Revizní a čistící šachta z polypropylenu PP pro hladké trouby DN 1000 poklop (mříž) litinový s přechodovým konusem pro třídu zatížení D400 na plastovém konusu | kus | 1 | 13800 | 13800 | CS ÚRS 2022 01 |  |  | snížená | 0.167 | 0.167 | 0.22422 | 0.22422 | 0 | 0 | 4 | K | 2 |  |  |  | ROZPOCET | 0 | 13800 | 0 | 0 | 0 | 2 | 13800 | 4 | 1266613632
19 | K | 894812612 | Revizní a čistící šachta z polypropylenu PP vyříznutí a utěsnění otvoru ve stěně šachty DN 150 | kus | 2 | 707 | 1414 | CS ÚRS 2022 01 |  |  | snížená | 0.25 | 0.5 | 0.00062 | 0.00124 | 0 | 0 | 4 | K | 2 |  |  |  | ROZPOCET | 0 | 1414 | 0 | 0 | 0 | 2 | 1414 | 4 | -590666570
20 | K | 897172112 | Akumulační boxy z polypropylenu PP pro retenci dešťových vod pod plochy zatížené osobními automobily o celkovém akumulačním objemu přes 10 do 30 m3 | m3 | 25 | 8880 | 222000 | CS ÚRS 2022 01 |  |  | snížená | 4.5 | 112.5 | 0.0612 | 1.53 | 0 | 0 | 4 | K | 2 |  |  |  | ROZPOCET | 0 | 222000 | 0 | 0 | 0 | 2 | 222000 | 4 | 1501097279
| D | PSV | Práce a dodávky PSV |  |  |  | 1202153.88 | [5 empty] | 836.8861 |  | 4.2917 |  | 0 | 2 | D | 0 |  |  |  | ROZPOCET | [6 empty] | 1202153.88
| D | 721 | Zdravotechnika - vnitřní kanalizace |  |  |  | 434128.14 | [5 empty] | 294.4699 |  | 2.5704 |  | 0 | 2 | D | 1 |  |  |  | ROZPOCET | [6 empty] | 434128.14
21 | K | 721173315 | Potrubí z trub PVC SN4 dešťové DN 110 | m | 90 | 515 | 46350 | CS ÚRS 2022 01 |  |  | snížená | 0.478 | 43.02 | 0.00168 | 0.1512 | 0 | 0 | 16 | K | 2 |  |  |  | ROZPOCET | 0 | 46350 | 0 | 0 | 0 | 2 | 46350 | 16 | 1444334587
22 | K | 721173316 | Potrubí z trub PVC SN4 dešťové DN 125 | m | 50 | 634 | 31700 | CS ÚRS 2022 01 |  |  | snížená | 0.557 | 27.85 | 0.00191 | 0.0955 | 0 | 0 | 16 | K | 2 |  |  |  | ROZPOCET | 0 | 31700 | 0 | 0 | 0 | 2 | 31700 | 16 | -215917314
23 | K | 721173317 | Potrubí z trub PVC SN4 dešťové DN 160 | m | 20 | 784 | 15680 | CS ÚRS 2022 01 |  |  | snížená | 0.574 | 11.48 | 0.00308 | 0.0616 | 0 | 0 | 16 | K | 2 |  |  |  | ROZPOCET | 0 | 15680 | 0 | 0 | 0 | 2 | 15680 | 16 | -2095408925
24 | K | 721173401 | Potrubí z trub PVC SN4 svodné (ležaté) DN 110 | m | 75 | 420 | 31500 | CS ÚRS 2022 01 |  |  | snížená | 0.363 | 27.225 | 0.00142 | 0.1065 | 0 | 0 | 16 | K | 2 |  |  |  | ROZPOCET | 0 | 31500 | 0 | 0 | 0 | 2 | 31500 | 16 | 151100832
25 | K | 721173402 | Potrubí z trub PVC SN4 svodné (ležaté) DN 125 | m | 120 | 577 | 69240 | CS ÚRS 2022 01 |  |  | snížená | 0.383 | 45.96 | 0.00744 | 0.8928 | 0 | 0 | 16 | K | 2 |  |  |  | ROZPOCET | 0 | 69240 | 0 | 0 | 0 | 2 | 69240 | 16 | -984828696
26 | K | 721173403 | Potrubí z trub PVC SN4 svodné (ležaté) DN 160 | m | 30 | 687 | 20610 | CS ÚRS 2022 01 |  |  | snížená | 0.404 | 12.12 | 0.01232 | 0.3696 | 0 | 0 | 16 | K | 2 |  |  |  | ROZPOCET | 0 | 20610 | 0 | 0 | 0 | 2 | 20610 | 16 | 745572939
27 | K | 721173404 | Potrubí z trub PVC SN4 svodné (ležaté) DN 200 | m | 40 | 1040 | 41600 | CS ÚRS 2022 01 |  |  | snížená | 0.425 | 17 | 0.01975 | 0.79 | 0 | 0 | 16 | K | 2 |  |  |  | ROZPOCET | 0 | 41600 | 0 | 0 | 0 | 2 | 41600 | 16 | -949171497
28 | K | 721174024 | Potrubí z trub polypropylenových odpadní (svislé) DN 75 | m | 20 | 566 | 11320 | CS ÚRS 2022 01 |  |  | snížená | 0.78 | 15.6 | 0.00059 | 0.0118 | 0 | 0 | 16 | K | 2 |  |  |  | ROZPOCET | 0 | 11320 | 0 | 0 | 0 | 2 | 11320 | 16 | -1887314562
29 | K | 721174042 | Potrubí z trub polypropylenových připojovací DN 40 | m | 25 | 468 | 11700 | CS ÚRS 2022 01 |  |  | snížená | 0.659 | 16.475 | 0.00041 | 0.01025 | 0 | 0 | 16 | K | 2 |  |  |  | ROZPOCET | 0 | 11700 | 0 | 0 | 0 | 2 | 11700 | 16 | -1233225631
30 | K | 721174043 | Potrubí z trub polypropylenových připojovací DN 50 | m | 25 | 509 | 12725 | CS ÚRS 2022 01 |  |  | snížená | 0.728 | 18.2 | 0.00048 | 0.012 | 0 | 0 | 16 | K | 2 |  |  |  | ROZPOCET | 0 | 12725 | 0 | 0 | 0 | 2 | 12725 | 16 | -1318379539
31 | K | 721175412 | Plastové potrubí odhlučněné třívrstvé fixace spoje pojistkou proti vytažení pro maximální tlakové zatížení 2,0 bar DN 110 | kus | 5 | 534 | 2670 | CS ÚRS 2022 01 |  |  | snížená | 0.084 | 0.42 | 0.00015 | 0.00075 | 0 | 0 | 16 | K | 2 |  |  |  | ROZPOCET | 0 | 2670 | 0 | 0 | 0 | 2 | 2670 | 16 | -925478590
32 | K | 721194104 | Vyměření přípojek na potrubí vyvedení a upevnění odpadních výpustek DN 40 | kus | 28 | 83.9 | 2349.2 | CS ÚRS 2022 01 |  |  | snížená | 0.157 | 4.396 | 0 | 0 | 0 | 0 | 16 | K | 2 |  |  |  | ROZPOCET | 0 | 2349.2 | 0 | 0 | 0 | 2 | 2349.2 | 16 | -797155759
33 | K | 721194105 | Vyměření přípojek na potrubí vyvedení a upevnění odpadních výpustek DN 50 | kus | 13 | 92.9 | 1207.7 | CS ÚRS 2022 01 |  |  | snížená | 0.174 | 2.262 | 0 | 0 | 0 | 0 | 16 | K | 2 |  |  |  | ROZPOCET | 0 | 1207.7 | 0 | 0 | 0 | 2 | 1207.7 | 16 | 2032076265
34 | K | 721194109 | Vyměření přípojek na potrubí vyvedení a upevnění odpadních výpustek DN 110 | kus | 10 | 138 | 1380 | CS ÚRS 2022 01 |  |  | snížená | 0.259 | 2.59 | 0 | 0 | 0 | 0 | 16 | K | 2 |  |  |  | ROZPOCET | 0 | 1380 | 0 | 0 | 0 | 2 | 1380 | 16 | 361779278
35 | K | 721211402 | Podlahové vpusti s vodorovným odtokem DN 40/50 s automatickým vztlakovým uzávěrem | kus | 5 | 1390 | 6950 | CS ÚRS 2022 01 |  |  | snížená | 0.465 | 2.325 | 0.00112 | 0.0056 | 0 | 0 | 16 | K | 2 |  |  |  | ROZPOCET | 0 | 6950 | 0 | 0 | 0 | 2 | 6950 | 16 | 2062232049
36 | K | 721211422 | Podlahové vpusti se svislým odtokem DN 50/75/110 mřížka nerez 138x138 | kus | 5 | 2840 | 14200 | CS ÚRS 2022 01 |  |  | snížená | 0.465 | 2.325 | 0.00148 | 0.0074 | 0 | 0 | 16 | K | 2 |  |  |  | ROZPOCET | 0 | 14200 | 0 | 0 | 0 | 2 | 14200 | 16 | -1966129117
37 | K | 721212125 | Odtokové sprchové žlaby se zápachovou uzávěrkou a krycím roštem délky 900 mm | kus | 2 | 11800 | 23600 | CS ÚRS 2022 01 |  |  | snížená | 2.54 | 5.08 | 0.00595 | 0.0119 | 0 | 0 | 16 | K | 2 |  |  |  | ROZPOCET | 0 | 23600 | 0 | 0 | 0 | 2 | 23600 | 16 | -1958365671
38 | K | 721212127 | Odtokové sprchové žlaby se zápachovou uzávěrkou a krycím roštem délky 1000 mm | kus | 3 | 12500 | 37500 | CS ÚRS 2022 01 |  |  | snížená | 2.54 | 7.62 | 0.00524 | 0.01572 | 0 | 0 | 16 | K | 2 |  |  |  | ROZPOCET | 0 | 37500 | 0 | 0 | 0 | 2 | 37500 | 16 | -1607745280
39 | K | 721226511 | Zápachové uzávěrky podomítkové (Pe) s krycí deskou pro pračku a myčku DN 40 | kus | 15 | 837 | 12555 | CS ÚRS 2022 01 |  |  | snížená | 0.113 | 1.695 | 0.00034 | 0.0051 | 0 | 0 | 16 | K | 2 |  |  |  | ROZPOCET | 0 | 12555 | 0 | 0 | 0 | 2 | 12555 | 16 | 1609077416
40 | K | 721239221 | Střešní vtoky (vpusti) montáž střešních vtoků ostatních typů s vodorovným odtokem DN 75/110 | kus | 6 | 127 | 762 | CS ÚRS 2022 01 |  |  | snížená | 0.225 | 1.35 | 3e-05 | 0.00018 | 0 | 0 | 16 | K | 2 |  |  |  | ROZPOCET | 0 | 762 | 0 | 0 | 0 | 2 | 762 | 16 | 1008687305
41 | M | 56231103 | vtok střešní svislý s vyhříváním s manžetou pro PVC-P hydroizolaci pochůzných plochých střech DN 75, DN 110 | kus | 6 | 2250 | 13500 | CS ÚRS 2022 01 |  |  | snížená | 0 | 0 | 0.00311 | 0.01866 | 0 | 0 | 32 | M | 2 |  |  |  | ROZPOCET | 0 | 13500 | 0 | 0 | 0 | 2 | 13500 | 16 | -996495281
42 | K | 721242115 | Lapače střešních splavenin polypropylenové (PP) s kulovým kloubem na odtoku DN 110 | kus | 2 | 3480 | 6960 | CS ÚRS 2022 01 |  |  | snížená | 0.559 | 1.118 | 0.0015 | 0.003 | 0 | 0 | 16 | K | 2 |  |  |  | ROZPOCET | 0 | 6960 | 0 | 0 | 0 | 2 | 6960 | 16 | -1441134450
43 | K | 721273153 | Ventilační hlavice z polypropylenu (PP) DN 110 | kus | 3 | 939 | 2817 | CS ÚRS 2022 01 |  |  | snížená | 0.177 | 0.531 | 0.00029 | 0.00087 | 0 | 0 | 16 | K | 2 |  |  |  | ROZPOCET | 0 | 2817 | 0 | 0 | 0 | 2 | 2817 | 16 | -40327682
44 | K | 721290111 | Zkouška těsnosti kanalizace v objektech vodou do DN 125 | m | 415 | 26.4 | 10956 | CS ÚRS 2022 01 |  |  | snížená | 0.048 | 19.92 | 0 | 0 | 0 | 0 | 16 | K | 2 |  |  |  | ROZPOCET | 0 | 10956 | 0 | 0 | 0 | 2 | 10956 | 16 | 906084814
45 | K | 721290112 | Zkouška těsnosti kanalizace v objektech vodou DN 150 nebo DN 200 | m | 70 | 34.5 | 2415 | CS ÚRS 2022 01 |  |  | snížená | 0.059 | 4.13 | 0 | 0 | 0 | 0 | 16 | K | 2 |  |  |  | ROZPOCET | 0 | 2415 | 0 | 0 | 0 | 2 | 2415 | 16 | 423733225
46 | K | 998721101 | Přesun hmot pro vnitřní kanalizace stanovený z hmotnosti přesunovaného materiálu vodorovná dopravní vzdálenost do 50 m v objektech výšky do 6 m | t | 2.57 | 732 | 1881.24 | CS ÚRS 2022 01 |  |  | snížená | 1.47 | 3.7779 | 0 | 0 | 0 | 0 | 16 | K | 2 |  |  |  | ROZPOCET | 0 | 1881.24 | 0 | 0 | 0 | 2 | 1881.24 | 16 | -220934217
| D | 722 | Zdravotechnika - vnitřní vodovod |  |  |  | 366039.09 | [5 empty] | 455.8396 |  | 0.89766 |  | 0 | 2 | D | 1 |  |  |  | ROZPOCET | [6 empty] | 366039.09
47 | K | 722174022 | Potrubí z plastových trubek z polypropylenu PPR svařovaných polyfúzně PN 20 (SDR 6) D 20 x 3,4 | m | 150 | 359 | 53850 | CS ÚRS 2022 01 |  |  | snížená | 0.529 | 79.35 | 0.00098 | 0.147 | 0 | 0 | 16 | K | 2 |  |  |  | ROZPOCET | 0 | 53850 | 0 | 0 | 0 | 2 | 53850 | 16 | 25229673
48 | K | 722174023 | Potrubí z plastových trubek z polypropylenu PPR svařovaných polyfúzně PN 20 (SDR 6) D 25 x 4,2 | m | 200 | 437 | 87400 | CS ÚRS 2022 01 |  |  | snížená | 0.616 | 123.2 | 0.00126 | 0.252 | 0 | 0 | 16 | K | 2 |  |  |  | ROZPOCET | 0 | 87400 | 0 | 0 | 0 | 2 | 87400 | 16 | -521887710
49 | K | 722174024 | Potrubí z plastových trubek z polypropylenu PPR svařovaných polyfúzně PN 20 (SDR 6) D 32 x 5,4 | m | 60 | 518 | 31080 | CS ÚRS 2022 01 |  |  | snížená | 0.696 | 41.76 | 0.00153 | 0.0918 | 0 | 0 | 16 | K | 2 |  |  |  | ROZPOCET | 0 | 31080 | 0 | 0 | 0 | 2 | 31080 | 16 | 921586316
50 | K | 722174025 | Potrubí z plastových trubek z polypropylenu PPR svařovaných polyfúzně PN 20 (SDR 6) D 40 x 6,7 | m | 60 | 613 | 36780 | CS ÚRS 2022 01 |  |  | snížená | 0.743 | 44.58 | 0.00284 | 0.1704 | 0 | 0 | 16 | K | 2 |  |  |  | ROZPOCET | 0 | 36780 | 0 | 0 | 0 | 2 | 36780 | 16 | 386509538
51 | K | 722181221 | Ochrana potrubí termoizolačními trubicemi z pěnového polyetylenu PE přilepenými v příčných a podélných spojích, tloušťky izolace přes 6 do 9 mm, vnitřního průměru izolace DN do 22 mm | m | 50 | 66.1 | 3305 | CS ÚRS 2022 01 |  |  | snížená | 0.103 | 5.15 | 5e-05 | 0.0025 | 0 | 0 | 16 | K | 2 |  |  |  | ROZPOCET | 0 | 3305 | 0 | 0 | 0 | 2 | 3305 | 16 | -683220874
52 | K | 722181222 | Ochrana potrubí termoizolačními trubicemi z pěnového polyetylenu PE přilepenými v příčných a podélných spojích, tloušťky izolace přes 6 do 9 mm, vnitřního průměru izolace DN přes 22 do 45 mm | m | 130 | 75.3 | 9789 | CS ÚRS 2022 01 |  |  | snížená | 0.103 | 13.39 | 7e-05 | 0.0091 | 0 | 0 | 16 | K | 2 |  |  |  | ROZPOCET | 0 | 9789 | 0 | 0 | 0 | 2 | 9789 | 16 | 1889112771
53 | K | 722181251 | Ochrana potrubí termoizolačními trubicemi z pěnového polyetylenu PE přilepenými v příčných a podélných spojích, tloušťky izolace přes 20 do 25 mm, vnitřního průměru izolace DN do 22 mm | m | 100 | 141 | 14100 | CS ÚRS 2022 01 |  |  | snížená | 0.118 | 11.8 | 0.0002 | 0.02 | 0 | 0 | 16 | K | 2 |  |  |  | ROZPOCET | 0 | 14100 | 0 | 0 | 0 | 2 | 14100 | 16 | 604511473
54 | K | 722181252 | Ochrana potrubí termoizolačními trubicemi z pěnového polyetylenu PE přilepenými v příčných a podélných spojích, tloušťky izolace přes 20 do 25 mm, vnitřního průměru izolace DN přes 22 do 45 mm | m | 190 | 169 | 32110 | CS ÚRS 2022 01 |  |  | snížená | 0.118 | 22.42 | 0.00024 | 0.0456 | 0 | 0 | 16 | K | 2 |  |  |  | ROZPOCET | 0 | 32110 | 0 | 0 | 0 | 2 | 32110 | 16 | 330361098
55 | K | 722182012 | Podpůrný žlab pro potrubí průměru D 25 | m | 20 | 67.3 | 1346 | CS ÚRS 2022 01 |  |  | snížená | 0.017 | 0.34 | 0.00192 | 0.0384 | 0 | 0 | 16 | K | 2 |  |  |  | ROZPOCET | 0 | 1346 | 0 | 0 | 0 | 2 | 1346 | 16 | 1656585037
56 | K | 722190401 | Zřízení přípojek na potrubí vyvedení a upevnění výpustek do DN 25 | kus | 46 | 227 | 10442 | CS ÚRS 2022 01 |  |  | snížená | 0.425 | 19.55 | 0 | 0 | 0 | 0 | 16 | K | 2 |  |  |  | ROZPOCET | 0 | 10442 | 0 | 0 | 0 | 2 | 10442 | 16 | -567706381
57 | K | 722220111 | Armatury s jedním závitem nástěnky pro výtokový ventil G 1/2" | kus | 18 | 210 | 3780 | CS ÚRS 2022 01 |  |  | snížená | 0.23 | 4.14 | 0.00013 | 0.00234 | 0 | 0 | 16 | K | 2 |  |  |  | ROZPOCET | 0 | 3780 | 0 | 0 | 0 | 2 | 3780 | 16 | -854714015
58 | K | 722220121 | Armatury s jedním závitem nástěnky pro baterii G 1/2" | pár | 28 | 418 | 11704 | CS ÚRS 2022 01 |  |  | snížená | 0.457 | 12.796 | 0.00025 | 0.007 | 0 | 0 | 16 | K | 2 |  |  |  | ROZPOCET | 0 | 11704 | 0 | 0 | 0 | 2 | 11704 | 16 | -763649686
59 | K | 722221134 | Armatury s jedním závitem ventily výtokové G 1/2" | soubor | 10 | 518 | 5180 | CS ÚRS 2022 01 |  |  | snížená | 0.145 | 1.45 | 0.00057 | 0.0057 | 0 | 0 | 16 | K | 2 |  |  |  | ROZPOCET | 0 | 5180 | 0 | 0 | 0 | 2 | 5180 | 16 | 1069659558
60 | K | 722224115 | Armatury s jedním závitem kohouty plnicí a vypouštěcí PN 10 G 1/2" | kus | 1 | 260 | 260 | CS ÚRS 2022 01 |  |  | snížená | 0.083 | 0.083 | 0.00022 | 0.00022 | 0 | 0 | 16 | K | 2 |  |  |  | ROZPOCET | 0 | 260 | 0 | 0 | 0 | 2 | 260 | 16 | 1792755699
61 | K | 722231073 | Armatury se dvěma závity ventily zpětné mosazné PN 10 do 110°C G 3/4" | kus | 1 | 360 | 360 | CS ÚRS 2022 01 |  |  | snížená | 0.207 | 0.207 | 0.00017 | 0.00017 | 0 | 0 | 16 | K | 2 |  |  |  | ROZPOCET | 0 | 360 | 0 | 0 | 0 | 2 | 360 | 16 | 1209568846
62 | K | 722231075 | Armatury se dvěma závity ventily zpětné mosazné PN 10 do 110°C G 5/4" | kus | 1 | 636 | 636 | CS ÚRS 2022 01 |  |  | snížená | 0.269 | 0.269 | 0.00082 | 0.00082 | 0 | 0 | 16 | K | 2 |  |  |  | ROZPOCET | 0 | 636 | 0 | 0 | 0 | 2 | 636 | 16 | -994056930
63 | K | 722231222 | Armatury se dvěma závity ventily pojistné k bojleru mosazné PN 6 do 100°C G 3/4" | kus | 1 | 1250 | 1250 | CS ÚRS 2022 01 |  |  | snížená | 0.2 | 0.2 | 0.00012 | 0.00012 | 0 | 0 | 16 | K | 2 |  |  |  | ROZPOCET | 0 | 1250 | 0 | 0 | 0 | 2 | 1250 | 16 | 212687490
64 | K | 722232061 | Armatury se dvěma závity kulové kohouty PN 42 do 185 °C přímé vnitřní závit s vypouštěním G 1/2" | kus | 6 | 385 | 2310 | CS ÚRS 2022 01 |  |  | snížená | 0.16 | 0.96 | 0.00027 | 0.00162 | 0 | 0 | 16 | K | 2 |  |  |  | ROZPOCET | 0 | 2310 | 0 | 0 | 0 | 2 | 2310 | 16 | 2103185522
65 | K | 722232062 | Armatury se dvěma závity kulové kohouty PN 42 do 185 °C přímé vnitřní závit s vypouštěním G 3/4" | kus | 6 | 499 | 2994 | CS ÚRS 2022 01 |  |  | snížená | 0.2 | 1.2 | 0.0004 | 0.0024 | 0 | 0 | 16 | K | 2 |  |  |  | ROZPOCET | 0 | 2994 | 0 | 0 | 0 | 2 | 2994 | 16 | 2082040494
66 | K | 722232123 | Armatury se dvěma závity kulové kohouty PN 42 do 185 °C plnoprůtokové vnitřní závit G 3/4" | kus | 2 | 411 | 822 | CS ÚRS 2022 01 |  |  | snížená | 0.2 | 0.4 | 0.00035 | 0.0007 | 0 | 0 | 16 | K | 2 |  |  |  | ROZPOCET | 0 | 822 | 0 | 0 | 0 | 2 | 822 | 16 | 1114890649
67 | K | 722232125 | Armatury se dvěma závity kulové kohouty PN 42 do 185 °C plnoprůtokové vnitřní závit G 5/4" | kus | 3 | 819 | 2457 | CS ÚRS 2022 01 |  |  | snížená | 0.26 | 0.78 | 0.00076 | 0.00228 | 0 | 0 | 16 | K | 2 |  |  |  | ROZPOCET | 0 | 2457 | 0 | 0 | 0 | 2 | 2457 | 16 | 619845257
68 | K | 722234264 | Armatury se dvěma závity filtry mosazný PN 20 do 80 °C G 3/4" | kus | 1 | 266 | 266 | CS ÚRS 2022 01 |  |  | snížená | 0.2 | 0.2 | 0.00022 | 0.00022 | 0 | 0 | 16 | K | 2 |  |  |  | ROZPOCET | 0 | 266 | 0 | 0 | 0 | 2 | 266 | 16 | -231607432
69 | K | 722262301 | Vodoměry pro vodu do 40°C závitové vertikální vícevtokové mokroběžné G 1"x 105 mm Qn 2,5 | kus | 1 | 2140 | 2140 | CS ÚRS 2022 01 |  |  | snížená | 0.393 | 0.393 | 0.00327 | 0.00327 | 0 | 0 | 16 | K | 2 |  |  |  | ROZPOCET | 0 | 2140 | 0 | 0 | 0 | 2 | 2140 | 16 | -1627423442
70 | K | 722290226 | Zkoušky, proplach a desinfekce vodovodního potrubí zkoušky těsnosti vodovodního potrubí závitového do DN 50 | m | 470 | 60.3 | 28341 | CS ÚRS 2022 01 |  |  | snížená | 0.067 | 31.49 | 0.00019 | 0.0893 | 0 | 0 | 16 | K | 2 |  |  |  | ROZPOCET | 0 | 28341 | 0 | 0 | 0 | 2 | 28341 | 16 | -361603968
71 | K | 722290234 | Zkoušky, proplach a desinfekce vodovodního potrubí proplach a desinfekce vodovodního potrubí do DN 80 | m | 470 | 48.4 | 22748 | CS ÚRS 2022 01 |  |  | snížená | 0.082 | 38.54 | 1e-05 | 0.0047 | 0 | 0 | 16 | K | 2 |  |  |  | ROZPOCET | 0 | 22748 | 0 | 0 | 0 | 2 | 22748 | 16 | 2008752003
72 | K | 998722101 | Přesun hmot pro vnitřní vodovod stanovený z hmotnosti přesunovaného materiálu vodorovná dopravní vzdálenost do 50 m v objektech výšky do 6 m | t | 0.898 | 656 | 589.09 | CS ÚRS 2022 01 |  |  | snížená | 1.327 | 1.1916 | 0 | 0 | 0 | 0 | 16 | K | 2 |  |  |  | ROZPOCET | 0 | 589.09 | 0 | 0 | 0 | 2 | 589.09 | 16 | 1290119610
| D | 725 | Zdravotechnika - zařizovací předměty |  |  |  | 321126.39 | [5 empty] | 67.8853 |  | 0.72566 |  | 0 | 2 | D | 1 |  |  |  | ROZPOCET | [6 empty] | 321126.39
73 | K | 725112022 | Zařízení záchodů klozety keramické závěsné na nosné stěny s hlubokým splachováním odpad vodorovný | soubor | 5 | 5060 | 25300 | CS ÚRS 2022 01 |  |  | snížená | 1.1 | 5.5 | 0.01697 | 0.08485 | 0 | 0 | 16 | K | 2 |  |  |  | ROZPOCET | 0 | 25300 | 0 | 0 | 0 | 2 | 25300 | 16 | -351550265
74 | K | 725112173 | Zařízení záchodů kombi klozety s hlubokým splachováním zvýšený 50 cm s odpadem svislým | soubor | 4 | 11100 | 44400 | CS ÚRS 2022 01 |  |  | snížená | 1.4 | 5.6 | 0.03991 | 0.15964 | 0 | 0 | 16 | K | 2 |  |  |  | ROZPOCET | 0 | 44400 | 0 | 0 | 0 | 2 | 44400 | 16 | 1408916161
75 | K | 725211617 | Umyvadla keramická bílá bez výtokových armatur připevněná na stěnu šrouby s krytem na sifon (polosloupem), šířka umyvadla 600 mm | soubor | 5 | 4890 | 24450 | CS ÚRS 2022 01 |  |  | snížená | 1.2 | 6 | 0.02223 | 0.11115 | 0 | 0 | 16 | K | 2 |  |  |  | ROZPOCET | 0 | 24450 | 0 | 0 | 0 | 2 | 24450 | 16 | 2086030527
76 | K | 725211681 | Umyvadla keramická bílá bez výtokových armatur připevněná na stěnu šrouby zdravotní, šířka umyvadla 640 mm | soubor | 6 | 3180 | 19080 | CS ÚRS 2022 01 |  |  | snížená | 1.1 | 6.6 | 0.01921 | 0.11526 | 0 | 0 | 16 | K | 2 |  |  |  | ROZPOCET | 0 | 19080 | 0 | 0 | 0 | 2 | 19080 | 16 | 1771445104
77 | K | 725229103 | Vany bez výtokových armatur montáž van se zápachovou uzávěrkou akrylátových | soubor | 2 | 2240 | 4480 | CS ÚRS 2022 01 |  |  | snížená | 2.462 | 4.924 | 0.00157 | 0.00314 | 0 | 0 | 16 | K | 2 |  |  |  | ROZPOCET | 0 | 4480 | 0 | 0 | 0 | 2 | 4480 | 16 | 1030675705
78 | M | 725999001 | Masážní vana pneumatické ovládání 180x80cm | kus | 2 | 24983 | 49966 |  |  |  | snížená | 0 | 0 | 0 | 0 | 0 | 0 | 32 | M | 2 |  |  |  | ROZPOCET | 0 | 49966 | 0 | 0 | 0 | 2 | 49966 | 16 | -944788836
79 | K | 725244314 | Sprchové dveře a zástěny zástěny sprchové do niky rámové se skleněnou výplní tl. 4 a 5 mm dveře posuvné jednodílné, na vaničku šířky 1400 mm | soubor | 5 | 9820 | 49100 | CS ÚRS 2022 01 |  |  | snížená | 3.32 | 16.6 | 0.02945 | 0.14725 | 0 | 0 | 16 | K | 2 |  |  |  | ROZPOCET | 0 | 49100 | 0 | 0 | 0 | 2 | 49100 | 16 | -25043103
80 | K | 725291712 | Doplňky zařízení koupelen a záchodů smaltované madla krakorcová, délky 834 mm | soubor | 4 | 928 | 3712 | CS ÚRS 2022 01 |  |  | snížená | 0.25 | 1 | 0.00085 | 0.0034 | 0 | 0 | 16 | K | 2 |  |  |  | ROZPOCET | 0 | 3712 | 0 | 0 | 0 | 2 | 3712 | 16 | -374987619
81 | K | 725291722 | Doplňky zařízení koupelen a záchodů smaltované madla krakorcová sklopná, délky 834 mm | soubor | 4 | 1120 | 4480 | CS ÚRS 2022 01 |  |  | snížená | 0.25 | 1 | 0.00085 | 0.0034 | 0 | 0 | 16 | K | 2 |  |  |  | ROZPOCET | 0 | 4480 | 0 | 0 | 0 | 2 | 4480 | 16 | 1443194066
82 | K | 725291723 | Sprchové sedátko Multi hnědá | soubor | 2 | 1290 | 2580 |  |  |  | snížená | 0.25 | 0.5 | 0.00085 | 0.0017 | 0 | 0 | 16 | K | 2 |  |  |  | ROZPOCET | 0 | 2580 | 0 | 0 | 0 | 2 | 2580 | 16 | 212124092
83 | K | 725311121 | Dřezy bez výtokových armatur jednoduché se zápachovou uzávěrkou nerezové s odkapávací plochou 560x480 mm a miskou | soubor | 3 | 2910 | 8730 | CS ÚRS 2022 01 |  |  | snížená | 0.85 | 2.55 | 0.00493 | 0.01479 | 0 | 0 | 16 | K | 2 |  |  |  | ROZPOCET | 0 | 8730 | 0 | 0 | 0 | 2 | 8730 | 16 | -1976188698
84 | K | 725331111 | Výlevky bez výtokových armatur a splachovací nádrže keramické se sklopnou plastovou mřížkou 425 mm | soubor | 2 | 6450 | 12900 | CS ÚRS 2022 01 |  |  | snížená | 1.5 | 3 | 0.01475 | 0.0295 | 0 | 0 | 16 | K | 2 |  |  |  | ROZPOCET | 0 | 12900 | 0 | 0 | 0 | 2 | 12900 | 16 | 2000350361
85 | K | 725821316 | Baterie dřezové nástěnné pákové s otáčivým plochým ústím a délkou ramínka 300 mm | soubor | 5 | 1460 | 7300 | CS ÚRS 2022 01 |  |  | snížená | 0.2 | 1 | 0.00196 | 0.0098 | 0 | 0 | 16 | K | 2 |  |  |  | ROZPOCET | 0 | 7300 | 0 | 0 | 0 | 2 | 7300 | 16 | 426731739
86 | K | 725822613 | Baterie umyvadlové stojánkové pákové s výpustí | soubor | 11 | 2250 | 24750 | CS ÚRS 2022 01 |  |  | snížená | 0.2 | 2.2 | 0.00184 | 0.02024 | 0 | 0 | 16 | K | 2 |  |  |  | ROZPOCET | 0 | 24750 | 0 | 0 | 0 | 2 | 24750 | 16 | -313994877
87 | K | 725831315 | Baterie vanové nástěnné pákové s automatickým přepínačem a sprchou | soubor | 2 | 5470 | 10940 | CS ÚRS 2022 01 |  |  | snížená | 0.4 | 0.8 | 0.00236 | 0.00472 | 0 | 0 | 16 | K | 2 |  |  |  | ROZPOCET | 0 | 10940 | 0 | 0 | 0 | 2 | 10940 | 16 | -612026163
88 | K | 725841332 | Baterie sprchové podomítkové (zápustné) s přepínačem a pohyblivým držákem | soubor | 5 | 3670 | 18350 | CS ÚRS 2022 01 |  |  | snížená | 0.5 | 2.5 | 0.00184 | 0.0092 | 0 | 0 | 16 | K | 2 |  |  |  | ROZPOCET | 0 | 18350 | 0 | 0 | 0 | 2 | 18350 | 16 | -1464740326
89 | K | 725861102 | Zápachové uzávěrky zařizovacích předmětů pro umyvadla DN 40 | kus | 11 | 321 | 3531 | CS ÚRS 2022 01 |  |  | snížená | 0.113 | 1.243 | 0.00024 | 0.00264 | 0 | 0 | 16 | K | 2 |  |  |  | ROZPOCET | 0 | 3531 | 0 | 0 | 0 | 2 | 3531 | 16 | -99433881
90 | K | 725862113 | Zápachové uzávěrky zařizovacích předmětů pro dřezy s přípojkou pro pračku nebo myčku DN 40/50 | kus | 3 | 639 | 1917 | CS ÚRS 2022 01 |  |  | snížená | 0.113 | 0.339 | 0.00047 | 0.00141 | 0 | 0 | 16 | K | 2 |  |  |  | ROZPOCET | 0 | 1917 | 0 | 0 | 0 | 2 | 1917 | 16 | -970599639
91 | K | 725864311 | Zápachové uzávěrky zařizovacích předmětů pro koupací vany s kulovým kloubem na odtoku DN 40/50 | kus | 2 | 580 | 1160 | CS ÚRS 2022 01 |  |  | snížená | 0.339 | 0.678 | 0.00101 | 0.00202 | 0 | 0 | 16 | K | 2 |  |  |  | ROZPOCET | 0 | 1160 | 0 | 0 | 0 | 2 | 1160 | 16 | -1400491841
92 | K | 725980123 | Dvířka 30/30 | kus | 5 | 689 | 3445 | CS ÚRS 2022 01 |  |  | snížená | 0.95 | 4.75 | 0.00031 | 0.00155 | 0 | 0 | 16 | K | 2 |  |  |  | ROZPOCET | 0 | 3445 | 0 | 0 | 0 | 2 | 3445 | 16 | -859001974
93 | K | 998725101 | Přesun hmot pro zařizovací předměty stanovený z hmotnosti přesunovaného materiálu vodorovná dopravní vzdálenost do 50 m v objektech výšky do 6 m | t | 0.726 | 765 | 555.39 | CS ÚRS 2022 01 |  |  | snížená | 1.517 | 1.1013 | 0 | 0 | 0 | 0 | 16 | K | 2 |  |  |  | ROZPOCET | 0 | 555.39 | 0 | 0 | 0 | 2 | 555.39 | 16 | -1124718195
| D | 726 | Zdravotechnika - předstěnové instalace |  |  |  | 64551.56 | [5 empty] | 15.632 |  | 0.0865 |  | 0 | 2 | D | 1 |  |  |  | ROZPOCET | [6 empty] | 64551.56
94 | K | 726131041 | Předstěnové instalační systémy do lehkých stěn s kovovou konstrukcí pro závěsné klozety ovládání zepředu, stavební výšky 1120 mm | soubor | 5 | 11700 | 58500 | CS ÚRS 2022 01 |  |  | snížená | 2.5 | 12.5 | 0.01665 | 0.08325 | 0 | 0 | 16 | K | 2 |  |  |  | ROZPOCET | 0 | 58500 | 0 | 0 | 0 | 2 | 58500 | 16 | 686180225
95 | K | 726191001 | Ostatní příslušenství instalačních systémů zvukoizolační souprava pro WC a bidet | soubor | 5 | 278 | 1390 | CS ÚRS 2022 01 |  |  | snížená | 0.1 | 0.5 | 0.00015 | 0.00075 | 0 | 0 | 16 | K | 2 |  |  |  | ROZPOCET | 0 | 1390 | 0 | 0 | 0 | 2 | 1390 | 16 | -888920712
96 | K | 726191002 | Ostatní příslušenství instalačních systémů souprava pro předstěnovou montáž | soubor | 5 | 919 | 4595 | CS ÚRS 2022 01 |  |  | snížená | 0.5 | 2.5 | 0.0005 | 0.0025 | 0 | 0 | 16 | K | 2 |  |  |  | ROZPOCET | 0 | 4595 | 0 | 0 | 0 | 2 | 4595 | 16 | 2085500972
97 | K | 998726111 | Přesun hmot pro instalační prefabrikáty stanovený z hmotnosti přesunovaného materiálu vodorovná dopravní vzdálenost do 50 m v objektech výšky do 6 m | t | 0.087 | 765 | 66.56 | CS ÚRS 2022 01 |  |  | snížená | 1.517 | 0.13198 | 0 | 0 | 0 | 0 | 16 | K | 2 |  |  |  | ROZPOCET | 0 | 66.56 | 0 | 0 | 0 | 2 | 66.56 | 16 | -1104914975
| D | 732 | Ústřední vytápění - strojovny |  |  |  | 7085.4 | [5 empty] | 1.2823 |  | 0.00595 |  | 0 | 2 | D | 1 |  |  |  | ROZPOCET | [6 empty] | 7085.4
98 | K | 732331133 | Nádoby expanzní tlakové pro akumulační ohřev teplé vody s membránou bez pojistného ventilu se závitovým připojením PN 1,0 o objemu 18 l | soubor | 1 | 4910 | 4910 | CS ÚRS 2022 01 |  |  | snížená | 0.5 | 0.5 | 0.00462 | 0.00462 | 0 | 0 | 16 | K | 2 |  |  |  | ROZPOCET | 0 | 4910 | 0 | 0 | 0 | 2 | 4910 | 16 | 1510958897
99 | K | 732331771 | Nádoby expanzní tlakové příslušenství k expanzním nádobám souprava s upínací páskou | soubor | 1 | 764 | 764 | CS ÚRS 2022 01 |  |  | snížená | 0.5 | 0.5 | 0.00065 | 0.00065 | 0 | 0 | 16 | K | 2 |  |  |  | ROZPOCET | 0 | 764 | 0 | 0 | 0 | 2 | 764 | 16 | 997305966
100 | K | 732331777 | Nádoby expanzní tlakové příslušenství k expanzním nádobám bezpečnostní uzávěr k měření tlaku G 3/4 | kus | 1 | 1400 | 1400 | CS ÚRS 2022 01 |  |  | snížená | 0.258 | 0.258 | 0.00068 | 0.00068 | 0 | 0 | 16 | K | 2 |  |  |  | ROZPOCET | 0 | 1400 | 0 | 0 | 0 | 2 | 1400 | 16 | 39063363
101 | K | 998732101 | Přesun hmot pro strojovny stanovený z hmotnosti přesunovaného materiálu vodorovná dopravní vzdálenost do 50 m v objektech výšky do 6 m | t | 0.006 | 1900 | 11.4 | CS ÚRS 2022 01 |  |  | snížená | 4.043 | 0.024258 | 0 | 0 | 0 | 0 | 16 | K | 2 |  |  |  | ROZPOCET | 0 | 11.4 | 0 | 0 | 0 | 2 | 11.4 | 16 | 1487471285
| D | 734 | Ústřední vytápění - armatury |  |  |  | 9223.3 | [5 empty] | 1.777 |  | 0.00554 |  | 0 | 2 | D | 1 |  |  |  | ROZPOCET | [6 empty] | 9223.3
102 | K | 734220100 | Ventily regulační závitové vyvažovací přímé PN 20 do 100°C G 1/2 | kus | 4 | 1670 | 6680 |  |  |  | snížená | 0.206 | 0.824 | 0.00052 | 0.00208 | 0 | 0 | 16 | K | 2 |  |  |  | ROZPOCET | 0 | 6680 | 0 | 0 | 0 | 2 | 6680 | 16 | 1809975534
103 | K | 734261234 | Šroubení topenářské PN 16 do 120°C přímé G 3/4 | kus | 1 | 261 | 261 | CS ÚRS 2022 01 |  |  | snížená | 0.093 | 0.093 | 0.00036 | 0.00036 | 0 | 0 | 16 | K | 2 |  |  |  | ROZPOCET | 0 | 261 | 0 | 0 | 0 | 2 | 261 | 16 | -194205238
104 | K | 734261235 | Šroubení topenářské PN 16 do 120°C přímé G 1 | kus | 2 | 371 | 742 | CS ÚRS 2022 01 |  |  | snížená | 0.103 | 0.206 | 0.00044 | 0.00088 | 0 | 0 | 16 | K | 2 |  |  |  | ROZPOCET | 0 | 742 | 0 | 0 | 0 | 2 | 742 | 16 | 560803381
105 | K | 734421102 | Tlakoměry s pevným stonkem a zpětnou klapkou spodní připojení (radiální) tlaku 0–16 bar průměru 63 mm | kus | 1 | 1160 | 1160 | CS ÚRS 2022 01 |  |  | snížená | 0.433 | 0.433 | 0.00147 | 0.00147 | 0 | 0 | 16 | K | 2 |  |  |  | ROZPOCET | 0 | 1160 | 0 | 0 | 0 | 2 | 1160 | 16 | 814981268
106 | K | 734424101 | Tlakoměry kondenzační smyčky k přivaření, PN 250 do 300°C zahnuté | kus | 1 | 374 | 374 | CS ÚRS 2022 01 |  |  | snížená | 0.206 | 0.206 | 0.00075 | 0.00075 | 0 | 0 | 16 | K | 2 |  |  |  | ROZPOCET | 0 | 374 | 0 | 0 | 0 | 2 | 374 | 16 | 256396402
107 | K | 998734101 | Přesun hmot pro armatury stanovený z hmotnosti přesunovaného materiálu vodorovná dopravní vzdálenost do 50 m v objektech výšky do 6 m | t | 0.006 | 1050 | 6.3 | CS ÚRS 2022 01 |  |  | snížená | 2.5 | 0.015 | 0 | 0 | 0 | 0 | 16 | K | 2 |  |  |  | ROZPOCET | 0 | 6.3 | 0 | 0 | 0 | 2 | 6.3 | 16 | 2024006550
| D | HZS | Hodinové zúčtovací sazby |  |  |  | 26700 | [5 empty] | 50 |  | 0 |  | 0 | 4 | D | 0 |  |  |  | ROZPOCET | [6 empty] | 26700
108 | K | HZS2212 | Hodinové zúčtovací sazby profesí PSV provádění stavebních instalací instalatér odborný | hod | 50 | 534 | 26700 | CS ÚRS 2022 01 |  |  | snížená | 1 | 50 | 0 | 0 | 0 | 0 | 512 | K | 1 |  |  |  | ROZPOCET | 0 | 26700 | 0 | 0 | 0 | 2 | 26700 | 512 | -134373750

## Objekt B - a - Vytápění
[9 empty] | >> skryté sloupce << | [9 empty] | {44bce319-a560-4196-849b-88224033499c}
1
| KRYCÍ LIST SOUPISU PRACÍ | [8 empty] | v --- níže se nacházejí doplnkové a pomocné údaje k sestavám --- v | [8 empty] | False
Stavba:
Rozvoj komunitních sociálních služeb DOZP v lokalitě Jičín - aktualizace PD - změna PD 11/2022
Objekt:
Objekt B - a - Vytápění
| KSO: |  |  |  |  | CC-CZ:
| Místo: |  | Jičín |  |  | Datum: | 15. 3. 2022
| Zadavatel: |  |  |  |  | IČ:
DIČ:
| Zhotovitel: |  |  |  |  | IČ:
DIČ:
| Projektant: |  |  |  |  | IČ:
DIČ:
| Zpracovatel: |  |  |  |  | IČ:
DIČ:
Poznámka:
| Cena bez DPH | [5 empty] | 2614978.13
|  |  | Základ daně |  |  | Sazba daně | Výše daně
| DPH | základní | 0 |  |  | 21% | 0
|  | snížená | 2614978.13 |  |  | 15% | 392246.72
|  | zákl. přenesená | 0 |  |  | 21% | 0
|  | sníž. přenesená | 0 |  |  | 15% | 0
|  | nulová | 0 |  |  | 0% | 0
| Cena s DPH |  |  | v | CZK |  | 3007224.85
| Projektant |  |  | Zpracovatel
| Datum a podpis: |  | Razítko | Datum a podpis: |  |  | Razítko
| Objednavatel |  |  | Zhotovitel
| Datum a podpis: |  | Razítko | Datum a podpis: |  |  | Razítko
REKAPITULACE ČLENĚNÍ SOUPISU PRACÍ
Stavba:
Rozvoj komunitních sociálních služeb DOZP v lokalitě Jičín - aktualizace PD - změna PD 11/2022
Objekt:
Objekt B - a - Vytápění
Místo: |  |  | Jičín |  |  | Datum: | 15. 3. 2022
Zadavatel: | [5 empty] | Projektant:
Zhotovitel: | [5 empty] | Zpracovatel:
Kód dílu - Popis | [6 empty] | Cena celkem [CZK]
Náklady ze soupisu prací | [6 empty] | 2614978.13 | [12 empty] | -1
| PSV - Práce a dodávky PSV | [5 empty] | 2588278.13
| 731 - Ústřední vytápění - kotelny | [5 empty] | 28459.84
| 732 - Ústřední vytápění - strojovny | [5 empty] | 808444.2
| 733 - Ústřední vytápění - rozvodné potrubí | [5 empty] | 285145.9
| 734 - Ústřední vytápění - armatury | [5 empty] | 59961.75
| 735 - Ústřední vytápění - otopná tělesa | [5 empty] | 1406266.44
| HZS - Hodinové zúčtovací sazby | [5 empty] | 26700
SOUPIS PRACÍ
Stavba:
Rozvoj komunitních sociálních služeb DOZP v lokalitě Jičín - aktualizace PD - změna PD 11/2022
Objekt:
Objekt B - a - Vytápění
Místo: |  |  | Jičín |  |  | Datum: | 15. 3. 2022
Zadavatel: | [5 empty] | Projektant:
Zhotovitel: | [5 empty] | Zpracovatel:
PČ | Typ | Kód | Popis | MJ | Množství | J.cena [CZK] | Cena celkem [CZK] | Cenová soustava |  |  | DPH | J. Nh [h] | Nh celkem [h] | J. hmotnost [t] | Hmotnost celkem [t] | J. suť [t] | Suť Celkem [t]
Náklady soupisu celkem | [6 empty] | 2614978.13 | [5 empty] | 782.3985 |  | 4.6458 |  | 0 |  | D | -1 | [10 empty] | 2614978.13
| D | PSV | Práce a dodávky PSV |  |  |  | 2588278.13 | [5 empty] | 732.3985 |  | 4.6458 |  | 0 | 2 | D | 0 |  |  |  | ROZPOCET | [6 empty] | 2588278.13
| D | 731 | Ústřední vytápění - kotelny |  |  |  | 28459.84 | [5 empty] | 3.967 |  | 0.03584 |  | 0 | 2 | D | 1 |  |  |  | ROZPOCET | [6 empty] | 28459.84
1 | K | 731251120 | Kotle ocelové teplovodní elektrické závěsné přímotopné 24,0 kW | soubor | 1 | 28300 | 28300 | CS ÚRS 2022 01 |  |  | snížená | 3.586 | 3.586 | 0.03584 | 0.03584 | 0 | 0 | 16 | K | 2 |  |  |  | ROZPOCET | 0 | 28300 | 0 | 0 | 0 | 2 | 28300 | 16 | -1646456181
2 | K | 998731101 | Přesun hmot pro kotelny stanovený z hmotnosti přesunovaného materiálu vodorovná dopravní vzdálenost do 50 m v objektech výšky do 6 m | t | 0.036 | 4440 | 159.84 | CS ÚRS 2022 01 |  |  | snížená | 10.582 | 0.38095 | 0 | 0 | 0 | 0 | 16 | K | 2 |  |  |  | ROZPOCET | 0 | 159.84 | 0 | 0 | 0 | 2 | 159.84 | 16 | -1481473866
| D | 732 | Ústřední vytápění - strojovny |  |  |  | 808444.2 | [5 empty] | 29.7723 |  | 0.86806 |  | 0 | 2 | D | 1 |  |  |  | ROZPOCET | [6 empty] | 808444.2
3 | K | 722999001 | Ekvitermní regulace tepelných čerpadel včetně dodávky, prokabelování a montáže | soub | 1 | 73500 | 73500 |  |  |  | snížená | 0 | 0 | 0.005 | 0.005 | 0 | 0 | 16 | K | 2 |  |  |  | ROZPOCET | 0 | 73500 | 0 | 0 | 0 | 2 | 73500 | 16 | -1020425613
4 | K | 722999003 | Automatické doplňování topné vody s oddělením od vodovodní soustavy a vodoměrem-podtlakové odplyňovací zařízení s integrovaným doplňováním | soub | 1 | 73900 | 73900 |  |  |  | snížená | 0 | 0 | 0.005 | 0.005 | 0 | 0 | 16 | K | 2 |  |  |  | ROZPOCET | 0 | 73900 | 0 | 0 | 0 | 2 | 73900 | 16 | 1012541423
5 | K | 722999004 | Změkčování vody - průtok 0,6l/s topné vody - cca 3000 litrů vody v otopné soustavě | soub | 1 | 19990 | 19990 |  |  |  | snížená | 0 | 0 | 0.005 | 0.005 | 0 | 0 | 16 | K | 2 |  |  |  | ROZPOCET | 0 | 19990 | 0 | 0 | 0 | 2 | 19990 | 16 | -750132332
6 | K | 722999005 | Rozbor vody | soub | 1 | 3000 | 3000 |  |  |  | snížená | 0 | 0 | 0.005 | 0.005 | 0 | 0 | 16 | K | 2 |  |  |  | ROZPOCET | 0 | 3000 | 0 | 0 | 0 | 2 | 3000 | 16 | -1273970303
7 | K | 722999006 | GH sada na měření celkové tvrdosti | soub | 1 | 500 | 500 |  |  |  | snížená | 0 | 0 | 0.005 | 0.005 | 0 | 0 | 16 | K | 2 |  |  |  | ROZPOCET | 0 | 500 | 0 | 0 | 0 | 2 | 500 | 16 | 1022363432
8 | K | 722999007 | FE externí tlakové čidlo | soub | 1 | 3045 | 3045 |  |  |  | snížená | 0 | 0 | 0.005 | 0.005 | 0 | 0 | 16 | K | 2 |  |  |  | ROZPOCET | 0 | 3045 | 0 | 0 | 0 | 2 | 3045 | 16 | -1625750585
9 | K | 722999008 | Montáž a uvedení do provozu | soub | 1 | 10000 | 10000 |  |  |  | snížená | 0 | 0 | 0.005 | 0.005 | 0 | 0 | 16 | K | 2 |  |  |  | ROZPOCET | 0 | 10000 | 0 | 0 | 0 | 2 | 10000 | 16 | -677835804
10 | K | 732199100 | Montáž štítků orientačních | soubor | 10 | 115 | 1150 | CS ÚRS 2022 01 |  |  | snížená | 0.114 | 1.14 | 0.00112 | 0.0112 | 0 | 0 | 16 | K | 2 |  |  |  | ROZPOCET | 0 | 1150 | 0 | 0 | 0 | 2 | 1150 | 16 | -449707434
11 | K | 732294118 | Elektrická topná jednotka šroubovací 6/4" o výkonu 9,0 kW | soubor | 1 | 5350 | 5350 | CS ÚRS 2022 01 |  |  | snížená | 0.167 | 0.167 | 0.00286 | 0.00286 | 0 | 0 | 16 | K | 2 |  |  |  | ROZPOCET | 0 | 5350 | 0 | 0 | 0 | 2 | 5350 | 16 | -1433276013
12 | K | 732331107 | Nádoby expanzní tlakové pro solární, topné a chladicí soustavy s membránou bez pojistného ventilu se závitovým připojením PN 1,0 o objemu 80 l | soubor | 1 | 7950 | 7950 | CS ÚRS 2022 01 |  |  | snížená | 0.8 | 0.8 | 0.01327 | 0.01327 | 0 | 0 | 16 | K | 2 |  |  |  | ROZPOCET | 0 | 7950 | 0 | 0 | 0 | 2 | 7950 | 16 | -1326412476
13 | K | 732331772 | Nádoby expanzní tlakové příslušenství k expanzním nádobám konzole nastavitelná | soubor | 1 | 1550 | 1550 | CS ÚRS 2022 01 |  |  | snížená | 0.5 | 0.5 | 0.00145 | 0.00145 | 0 | 0 | 16 | K | 2 |  |  |  | ROZPOCET | 0 | 1550 | 0 | 0 | 0 | 2 | 1550 | 16 | -392896474
14 | K | 732331778 | Nádoby expanzní tlakové příslušenství k expanzním nádobám bezpečnostní uzávěr k měření tlaku G 1 | kus | 1 | 1380 | 1380 | CS ÚRS 2022 01 |  |  | snížená | 0.288 | 0.288 | 0.00076 | 0.00076 | 0 | 0 | 16 | K | 2 |  |  |  | ROZPOCET | 0 | 1380 | 0 | 0 | 0 | 2 | 1380 | 16 | -1120888878
15 | K | 732421211 | Čerpadla teplovodní závitová mokroběžná cirkulační pro TUV (elektronicky řízená) PN 10, do 80°C DN přípojky/dopravní výška H (m) - čerpací výkon Q (m3/h) DN 20 / do 4,0 m / 2,2 m3/h | soubor | 1 | 12800 | 12800 |  |  |  | snížená | 0.512 | 0.512 | 0.00328 | 0.00328 | 0 | 0 | 16 | K | 2 |  |  |  | ROZPOCET | 0 | 12800 | 0 | 0 | 0 | 2 | 12800 | 16 | 148149090
16 | K | 732421442 | Čerpadla teplovodní závitová mokroběžná oběhová pro teplovodní vytápění (elektronicky řízená) PN 10, do 110°C DN přípojky/dopravní výška H (m) - čerpací výkon Q (m3/h) DN 32 / do 4,0 m / 2,5 m3/h | soubor | 2 | 5890 | 11780 | CS ÚRS 2022 01 |  |  | snížená | 0.605 | 1.21 | 0.00339 | 0.00678 | 0 | 0 | 16 | K | 2 |  |  |  | ROZPOCET | 0 | 11780 | 0 | 0 | 0 | 2 | 11780 | 16 | 1613409787
17 | K | 732422212 | Čerpadla teplovodní přírubová mokroběžná oběhová pro teplovodní vytápění PN 6/10, do 110°C jednodílná DN příruby/dopravní výška H (m) - čerpací výkon Q (m3/h) DN 40/ do 6,0 m / 11,0 m3/h | soubor | 1 | 28200 | 28200 | CS ÚRS 2022 01 |  |  | snížená | 0.978 | 0.978 | 0.01354 | 0.01354 | 0 | 0 | 16 | K | 2 |  |  |  | ROZPOCET | 0 | 28200 | 0 | 0 | 0 | 2 | 28200 | 16 | 234397642
18 | K | 732522120 | Tepelná čerpadla vzduch/voda venkovní jednotka topný výkon/příkon 17,0/5,20 kW | soubor | 2 | 211500 | 423000 | CS ÚRS 2022 01 |  |  | snížená | 3.309 | 6.618 | 0.2339 | 0.4678 | 0 | 0 | 16 | K | 2 |  |  |  | ROZPOCET | 0 | 423000 | 0 | 0 | 0 | 2 | 423000 | 16 | -657861787
19 | K | 732525112 | Tepelná čerpadla nerezové zásobníky teplé vody o objemu a výkonu tepelného čerpadla 462 l / 17 kW | soubor | 1 | 60600 | 60600 | CS ÚRS 2022 01 |  |  | snížená | 6.697 | 6.697 | 0.14741 | 0.14741 | 0 | 0 | 16 | K | 2 |  |  |  | ROZPOCET | 0 | 60600 | 0 | 0 | 0 | 2 | 60600 | 16 | -1243481728
20 | K | 732525175 | Tepelná čerpadla akumulační zásobníky topné vody o objemu 750 l | soubor | 1 | 69100 | 69100 | CS ÚRS 2022 01 |  |  | snížená | 7.353 | 7.353 | 0.16471 | 0.16471 | 0 | 0 | 16 | K | 2 |  |  |  | ROZPOCET | 0 | 69100 | 0 | 0 | 0 | 2 | 69100 | 16 | 1554714139
21 | K | 998732101 | Přesun hmot pro strojovny stanovený z hmotnosti přesunovaného materiálu vodorovná dopravní vzdálenost do 50 m v objektech výšky do 6 m | t | 0.868 | 1900 | 1649.2 | CS ÚRS 2022 01 |  |  | snížená | 4.043 | 3.5093 | 0 | 0 | 0 | 0 | 16 | K | 2 |  |  |  | ROZPOCET | 0 | 1649.2 | 0 | 0 | 0 | 2 | 1649.2 | 16 | 167334257
| D | 733 | Ústřední vytápění - rozvodné potrubí |  |  |  | 285145.9 | [5 empty] | 161.2261 |  | 0.4015 |  | 0 | 2 | D | 1 |  |  |  | ROZPOCET | [6 empty] | 285145.9
22 | K | 733223202 | Potrubí z trubek měděných tvrdých spojovaných tvrdým pájením Ø 15/1 | m | 80 | 435 | 34800 | CS ÚRS 2022 01 |  |  | snížená | 0.414 | 33.12 | 0.00048 | 0.0384 | 0 | 0 | 16 | K | 2 |  |  |  | ROZPOCET | 0 | 34800 | 0 | 0 | 0 | 2 | 34800 | 16 | 81842062
23 | K | 733223204 | Potrubí z trubek měděných tvrdých spojovaných tvrdým pájením Ø 22/1 | m | 30 | 560 | 16800 | CS ÚRS 2022 01 |  |  | snížená | 0.429 | 12.87 | 0.00075 | 0.0225 | 0 | 0 | 16 | K | 2 |  |  |  | ROZPOCET | 0 | 16800 | 0 | 0 | 0 | 2 | 16800 | 16 | 764277565
24 | K | 733223205 | Potrubí z trubek měděných tvrdých spojovaných tvrdým pájením Ø 28/1,5 | m | 20 | 789 | 15780 | CS ÚRS 2022 01 |  |  | snížená | 0.438 | 8.76 | 0.00129 | 0.0258 | 0 | 0 | 16 | K | 2 |  |  |  | ROZPOCET | 0 | 15780 | 0 | 0 | 0 | 2 | 15780 | 16 | -110713285
25 | K | 733223206 | Potrubí z trubek měděných tvrdých spojovaných tvrdým pájením Ø 35/1,5 | m | 100 | 1070 | 107000 | CS ÚRS 2022 01 |  |  | snížená | 0.443 | 44.3 | 0.00161 | 0.161 | 0 | 0 | 16 | K | 2 |  |  |  | ROZPOCET | 0 | 107000 | 0 | 0 | 0 | 2 | 107000 | 16 | 1790838187
26 | K | 733223208 | Potrubí z trubek měděných tvrdých spojovaných tvrdým pájením Ø 54/2 | m | 20 | 2260 | 45200 | CS ÚRS 2022 01 |  |  | snížená | 0.506 | 10.12 | 0.00338 | 0.0676 | 0 | 0 | 16 | K | 2 |  |  |  | ROZPOCET | 0 | 45200 | 0 | 0 | 0 | 2 | 45200 | 16 | -296847885
27 | K | 733224222 | Potrubí z trubek měděných Příplatek k cenám za zhotovení přípojky z trubek měděných Ø 15/1 | kus | 14 | 199 | 2786 | CS ÚRS 2022 01 |  |  | snížená | 0.335 | 4.69 | 1e-05 | 0.00014 | 0 | 0 | 16 | K | 2 |  |  |  | ROZPOCET | 0 | 2786 | 0 | 0 | 0 | 2 | 2786 | 16 | -1460508678
28 | K | 733224224 | Potrubí z trubek měděných Příplatek k cenám za zhotovení přípojky z trubek měděných Ø 22/1 | kus | 18 | 214 | 3852 | CS ÚRS 2022 01 |  |  | snížená | 0.35 | 6.3 | 3e-05 | 0.00054 | 0 | 0 | 16 | K | 2 |  |  |  | ROZPOCET | 0 | 3852 | 0 | 0 | 0 | 2 | 3852 | 16 | 1368649456
29 | K | 733224226 | Potrubí z trubek měděných Příplatek k cenám za zhotovení přípojky z trubek měděných Ø 35/1,5 | kus | 4 | 358 | 1432 | CS ÚRS 2022 01 |  |  | snížená | 0.364 | 1.456 | 6e-05 | 0.00024 | 0 | 0 | 16 | K | 2 |  |  |  | ROZPOCET | 0 | 1432 | 0 | 0 | 0 | 2 | 1432 | 16 | -509786619
30 | K | 733291101 | Zkoušky těsnosti potrubí z trubek měděných Ø do 35/1,5 | m | 270 | 22.4 | 6048 | CS ÚRS 2022 01 |  |  | snížená | 0.038 | 10.26 | 0 | 0 | 0 | 0 | 16 | K | 2 |  |  |  | ROZPOCET | 0 | 6048 | 0 | 0 | 0 | 2 | 6048 | 16 | -1621575762
31 | K | 733291102 | Zkoušky těsnosti potrubí z trubek měděných Ø přes 35/1,5 do 64/2,0 | m | 40 | 27.5 | 1100 | CS ÚRS 2022 01 |  |  | snížená | 0.046 | 1.84 | 0 | 0 | 0 | 0 | 16 | K | 2 |  |  |  | ROZPOCET | 0 | 1100 | 0 | 0 | 0 | 2 | 1100 | 16 | 1582386091
32 | K | 733390404 | Manžety prostupové pro potrubí primárních okruhů tepelných čerpadel průměru D 32 - 40 | kus | 4 | 2050 | 8200 | CS ÚRS 2022 01 |  |  | snížená | 0.472 | 1.888 | 0.00037 | 0.00148 | 0 | 0 | 16 | K | 2 |  |  |  | ROZPOCET | 0 | 8200 | 0 | 0 | 0 | 2 | 8200 | 16 | 1847170479
33 | K | 733811241 | Ochrana potrubí termoizolačními trubicemi z pěnového polyetylenu PE přilepenými v příčných a podélných spojích, tloušťky izolace přes 13 do 20 mm, vnitřního průměru izolace DN do 22 mm | m | 110 | 98.5 | 10835 | CS ÚRS 2022 01 |  |  | snížená | 0.113 | 12.43 | 0.00012 | 0.0132 | 0 | 0 | 16 | K | 2 |  |  |  | ROZPOCET | 0 | 10835 | 0 | 0 | 0 | 2 | 10835 | 16 | 161626795
34 | K | 733811252 | Ochrana potrubí termoizolačními trubicemi z pěnového polyetylenu PE přilepenými v příčných a podélných spojích, tloušťky izolace přes 20 do 25 mm, vnitřního průměru izolace DN přes 22 do 45 mm | m | 80 | 169 | 13520 | CS ÚRS 2022 01 |  |  | snížená | 0.118 | 9.44 | 0.00024 | 0.0192 | 0 | 0 | 16 | K | 2 |  |  |  | ROZPOCET | 0 | 13520 | 0 | 0 | 0 | 2 | 13520 | 16 | 1764018763
35 | M | 63154602 | pouzdro izolační potrubní z minerální vlny s Al fólií max. 250/100°C 35/50mm | m | 50 | 263 | 13150 | CS ÚRS 2022 01 |  |  | snížená | 0 | 0 | 0.00092 | 0.046 | 0 | 0 | 32 | M | 2 |  |  |  | ROZPOCET | 0 | 13150 | 0 | 0 | 0 | 2 | 13150 | 16 | 274388648
36 | K | 733811253 | Ochrana potrubí termoizolačními trubicemi z pěnového polyetylenu PE přilepenými v příčných a podélných spojích, tloušťky izolace přes 20 do 25 mm, vnitřního průměru izolace DN přes 45 do 63 mm | m | 20 | 203 | 4060 | CS ÚRS 2022 01 |  |  | snížená | 0.118 | 2.36 | 0.00027 | 0.0054 | 0 | 0 | 16 | K | 2 |  |  |  | ROZPOCET | 0 | 4060 | 0 | 0 | 0 | 2 | 4060 | 16 | -1409123814
37 | K | 998733101 | Přesun hmot pro rozvody potrubí stanovený z hmotnosti přesunovaného materiálu vodorovná dopravní vzdálenost do 50 m v objektech výšky do 6 m | t | 0.402 | 1450 | 582.9 | CS ÚRS 2022 01 |  |  | snížená | 3.463 | 1.3921 | 0 | 0 | 0 | 0 | 16 | K | 2 |  |  |  | ROZPOCET | 0 | 582.9 | 0 | 0 | 0 | 2 | 582.9 | 16 | 1783442346
| D | 734 | Ústřední vytápění - armatury |  |  |  | 59961.75 | [5 empty] | 15.7385 |  | 0.05491 |  | 0 | 2 | D | 1 |  |  |  | ROZPOCET | [6 empty] | 59961.75
38 | K | 734211126 | Ventily odvzdušňovací závitové automatické se zpětnou klapkou PN 14 do 120°C G 3/8 | kus | 6 | 284 | 1704 | CS ÚRS 2022 01 |  |  | snížená | 0.062 | 0.372 | 0.00025 | 0.0015 | 0 | 0 | 16 | K | 2 |  |  |  | ROZPOCET | 0 | 1704 | 0 | 0 | 0 | 2 | 1704 | 16 | 1928349866
39 | K | 734221536 | Ventily regulační závitové termostatické, bez hlavice ovládání PN 16 do 110°C rohové dvouregulační G 1/2 | kus | 7 | 435 | 3045 | CS ÚRS 2022 01 |  |  | snížená | 0.15 | 1.05 | 0.00028 | 0.00196 | 0 | 0 | 16 | K | 2 |  |  |  | ROZPOCET | 0 | 3045 | 0 | 0 | 0 | 2 | 3045 | 16 | -729845252
40 | K | 734221682 | Ventily regulační závitové hlavice termostatické, pro ovládání ventilů PN 10 do 110°C kapalinové otopných těles VK | kus | 7 | 222 | 1554 | CS ÚRS 2022 01 |  |  | snížená | 0.035 | 0.245 | 0.00014 | 0.00098 | 0 | 0 | 16 | K | 2 |  |  |  | ROZPOCET | 0 | 1554 | 0 | 0 | 0 | 2 | 1554 | 16 | 1521536795
41 | K | 734242414 | Ventily zpětné závitové PN 16 do 110°C přímé G 1 | kus | 1 | 443 | 443 | CS ÚRS 2022 01 |  |  | snížená | 0.227 | 0.227 | 0.00053 | 0.00053 | 0 | 0 | 16 | K | 2 |  |  |  | ROZPOCET | 0 | 443 | 0 | 0 | 0 | 2 | 443 | 16 | -1606349714
42 | K | 734242415 | Ventily zpětné závitové PN 16 do 110°C přímé G 5/4 | kus | 2 | 645 | 1290 | CS ÚRS 2022 01 |  |  | snížená | 0.268 | 0.536 | 0.00084 | 0.00168 | 0 | 0 | 16 | K | 2 |  |  |  | ROZPOCET | 0 | 1290 | 0 | 0 | 0 | 2 | 1290 | 16 | -1378433282
43 | K | 734242417 | Ventily zpětné závitové PN 16 do 110°C přímé G 2 | kus | 1 | 1170 | 1170 | CS ÚRS 2022 01 |  |  | snížená | 0.422 | 0.422 | 0.00078 | 0.00078 | 0 | 0 | 16 | K | 2 |  |  |  | ROZPOCET | 0 | 1170 | 0 | 0 | 0 | 2 | 1170 | 16 | 1994486735
44 | K | 734251211 | Ventily pojistné závitové a čepové rohové provozní tlak od 2,5 do 6 bar G 1/2 | kus | 3 | 498 | 1494 | CS ÚRS 2022 01 |  |  | snížená | 0.165 | 0.495 | 0.00025 | 0.00075 | 0 | 0 | 16 | K | 2 |  |  |  | ROZPOCET | 0 | 1494 | 0 | 0 | 0 | 2 | 1494 | 16 | -303246261
45 | K | 734261235 | Šroubení topenářské PN 16 do 120°C přímé G 1 | kus | 1 | 371 | 371 | CS ÚRS 2022 01 |  |  | snížená | 0.103 | 0.103 | 0.00044 | 0.00044 | 0 | 0 | 16 | K | 2 |  |  |  | ROZPOCET | 0 | 371 | 0 | 0 | 0 | 2 | 371 | 16 | -106260042
46 | K | 734261236 | Šroubení topenářské PN 16 do 120°C přímé G 5/4 | kus | 12 | 586 | 7032 | CS ÚRS 2022 01 |  |  | snížená | 0.124 | 1.488 | 0.00075 | 0.009 | 0 | 0 | 16 | K | 2 |  |  |  | ROZPOCET | 0 | 7032 | 0 | 0 | 0 | 2 | 7032 | 16 | -308436369
47 | K | 734261734 | Šroubení regulační radiátorové přímé bez vypouštění pro adaptér na měď nebo plast G 1/2" x 16 | kus | 7 | 698 | 4886 | CS ÚRS 2022 01 |  |  | snížená | 0.13 | 0.91 | 0.00039 | 0.00273 | 0 | 0 | 16 | K | 2 |  |  |  | ROZPOCET | 0 | 4886 | 0 | 0 | 0 | 2 | 4886 | 16 | 392345681
48 | K | 734291123 | Ostatní armatury kohouty plnicí a vypouštěcí PN 10 do 90°C G 1/2 | kus | 7 | 254 | 1778 | CS ÚRS 2022 01 |  |  | snížená | 0.082 | 0.574 | 0.00022 | 0.00154 | 0 | 0 | 16 | K | 2 |  |  |  | ROZPOCET | 0 | 1778 | 0 | 0 | 0 | 2 | 1778 | 16 | -1526634061
49 | K | 734291247 | Ostatní armatury filtry závitové PN 16 do 130°C přímé s vnitřními závity G 2 | kus | 1 | 1490 | 1490 | CS ÚRS 2022 01 |  |  | snížená | 0.422 | 0.422 | 0.00173 | 0.00173 | 0 | 0 | 16 | K | 2 |  |  |  | ROZPOCET | 0 | 1490 | 0 | 0 | 0 | 2 | 1490 | 16 | 1972883892
50 | K | 734291265 | Ostatní armatury filtry závitové PN 30 do 110°C přímé s vnitřními závity G 1 1/4 | kus | 2 | 735 | 1470 | CS ÚRS 2022 01 |  |  | snížená | 0.268 | 0.536 | 0.00124 | 0.00248 | 0 | 0 | 16 | K | 2 |  |  |  | ROZPOCET | 0 | 1470 | 0 | 0 | 0 | 2 | 1470 | 16 | -1327408567
51 | K | 734292772 | Ostatní armatury kulové kohouty PN 42 do 185°C plnoprůtokové vnitřní závit G 1/2 | kus | 1 | 293 | 293 | CS ÚRS 2022 01 |  |  | snížená | 0.16 | 0.16 | 0.00023 | 0.00023 | 0 | 0 | 16 | K | 2 |  |  |  | ROZPOCET | 0 | 293 | 0 | 0 | 0 | 2 | 293 | 16 | -357244377
52 | K | 734292774 | Ostatní armatury kulové kohouty PN 42 do 185°C plnoprůtokové vnitřní závit G 1 | kus | 2 | 592 | 1184 | CS ÚRS 2022 01 |  |  | snížená | 0.22 | 0.44 | 0.00055 | 0.0011 | 0 | 0 | 16 | K | 2 |  |  |  | ROZPOCET | 0 | 1184 | 0 | 0 | 0 | 2 | 1184 | 16 | -1060232782
53 | K | 734292775 | Ostatní armatury kulové kohouty PN 42 do 185°C plnoprůtokové vnitřní závit G 1 1/4 | kus | 10 | 819 | 8190 | CS ÚRS 2022 01 |  |  | snížená | 0.26 | 2.6 | 0.00076 | 0.0076 | 0 | 0 | 16 | K | 2 |  |  |  | ROZPOCET | 0 | 8190 | 0 | 0 | 0 | 2 | 8190 | 16 | -1490911012
54 | K | 734292777 | Ostatní armatury kulové kohouty PN 42 do 185°C plnoprůtokové vnitřní závit G 2 | kus | 8 | 1770 | 14160 | CS ÚRS 2022 01 |  |  | snížená | 0.41 | 3.28 | 0.00186 | 0.01488 | 0 | 0 | 16 | K | 2 |  |  |  | ROZPOCET | 0 | 14160 | 0 | 0 | 0 | 2 | 14160 | 16 | -543485988
55 | K | 734295023 | Směšovací armatury otopných a chladících systémů ventily závitové PN 10 T= 120°C třícestné se servomotorem G 5/4 | kus | 1 | 5610 | 5610 | CS ÚRS 2022 01 |  |  | snížená | 0.34 | 0.34 | 0.00172 | 0.00172 | 0 | 0 | 16 | K | 2 |  |  |  | ROZPOCET | 0 | 5610 | 0 | 0 | 0 | 2 | 5610 | 16 | -852546105
56 | K | 734411101 | Teploměry technické s pevným stonkem a jímkou zadní připojení (axiální) průměr 63 mm délka stonku 50 mm | kus | 2 | 608 | 1216 | CS ÚRS 2022 01 |  |  | snížená | 0.381 | 0.762 | 0.00053 | 0.00106 | 0 | 0 | 16 | K | 2 |  |  |  | ROZPOCET | 0 | 1216 | 0 | 0 | 0 | 2 | 1216 | 16 | -559061226
57 | K | 734421101 | Tlakoměry s pevným stonkem a zpětnou klapkou spodní připojení (radiální) tlaku 0–16 bar průměru 50 mm | kus | 1 | 1150 | 1150 | CS ÚRS 2022 01 |  |  | snížená | 0.433 | 0.433 | 0.00147 | 0.00147 | 0 | 0 | 16 | K | 2 |  |  |  | ROZPOCET | 0 | 1150 | 0 | 0 | 0 | 2 | 1150 | 16 | 1593965708
58 | K | 734424101 | Tlakoměry kondenzační smyčky k přivaření, PN 250 do 300°C zahnuté | kus | 1 | 374 | 374 | CS ÚRS 2022 01 |  |  | snížená | 0.206 | 0.206 | 0.00075 | 0.00075 | 0 | 0 | 16 | K | 2 |  |  |  | ROZPOCET | 0 | 374 | 0 | 0 | 0 | 2 | 374 | 16 | -1230773169
59 | K | 998734101 | Přesun hmot pro armatury stanovený z hmotnosti přesunovaného materiálu vodorovná dopravní vzdálenost do 50 m v objektech výšky do 6 m | t | 0.055 | 1050 | 57.75 | CS ÚRS 2022 01 |  |  | snížená | 2.5 | 0.1375 | 0 | 0 | 0 | 0 | 16 | K | 2 |  |  |  | ROZPOCET | 0 | 57.75 | 0 | 0 | 0 | 2 | 57.75 | 16 | -32583867
| D | 735 | Ústřední vytápění - otopná tělesa |  |  |  | 1406266.44 | [5 empty] | 521.6946 |  | 3.2855 |  | 0 | 2 | D | 1 |  |  |  | ROZPOCET | [6 empty] | 1406266.44
60 | K | 735000911 | Regulace otopného systému při opravách vyregulování dvojregulačních ventilů a kohoutů s ručním ovládáním | kus | 144 | 71.6 | 10310.4 | CS ÚRS 2022 01 |  |  | snížená | 0.134 | 19.296 | 0 | 0 | 0 | 0 | 16 | K | 2 |  |  |  | ROZPOCET | 0 | 10310.4 | 0 | 0 | 0 | 2 | 10310.4 | 16 | -564091274
61 | K | 735000912 | Regulace otopného systému při opravách vyregulování dvojregulačních ventilů a kohoutů s termostatickým ovládáním | kus | 14 | 143 | 2002 | CS ÚRS 2022 01 |  |  | snížená | 0.268 | 3.752 | 0 | 0 | 0 | 0 | 16 | K | 2 |  |  |  | ROZPOCET | 0 | 2002 | 0 | 0 | 0 | 2 | 2002 | 16 | -1777301261
62 | K | 735164512 | Otopná tělesa trubková montáž těles na stěnu výšky tělesa přes 1500 mm | kus | 7 | 324 | 2268 | CS ÚRS 2022 01 |  |  | snížená | 0.607 | 4.249 | 0 | 0 | 0 | 0 | 16 | K | 2 |  |  |  | ROZPOCET | 0 | 2268 | 0 | 0 | 0 | 2 | 2268 | 16 | -2007069401
63 | M | 54153074 | těleso trubkové koupelnové 1810x750mm 800W | kus | 7 | 7170 | 50190 | CS ÚRS 2022 01 |  |  | snížená | 0 | 0 | 0.0474 | 0.3318 | 0 | 0 | 32 | M | 2 |  |  |  | ROZPOCET | 0 | 50190 | 0 | 0 | 0 | 2 | 50190 | 16 | 731009584
64 | K | 735191905 | Ostatní opravy otopných těles odvzdušnění tělesa | kus | 16 | 28.9 | 462.4 | CS ÚRS 2022 01 |  |  | snížená | 0.062 | 0.992 | 0 | 0 | 0 | 0 | 16 | K | 2 |  |  |  | ROZPOCET | 0 | 462.4 | 0 | 0 | 0 | 2 | 462.4 | 16 | 1344344362
65 | K | 735511007 | Trubkové teplovodní podlahové vytápění rozvod v systémové desce potrubí polyethylen PE-Xa rozvodné potrubí 17x2 mm, rozteč 100 mm | m | 1100 | 58.7 | 64570 | CS ÚRS 2022 01 |  |  | snížená | 0.027 | 29.7 | 0.00011 | 0.121 | 0 | 0 | 16 | K | 2 |  |  |  | ROZPOCET | 0 | 64570 | 0 | 0 | 0 | 2 | 64570 | 16 | 405028775
| VV |  | "1NP" 800 |  | 800 | [13 empty] | VV | 2 | 2 | True | 0 | ROZPOCET
| VV |  | "2NP" 300 |  | 300 | [13 empty] | VV | 2 | 2 | True | 0 | ROZPOCET
| VV |  | Součet |  | 1100 | [13 empty] | VV | 2 | 4 | True | 1 | ROZPOCET
66 | K | 735511010 | Trubkové teplovodní podlahové vytápění rozvod v systémové desce potrubí polyethylen PE-Xa rozvodné potrubí 17x2 mm, rozteč 150 mm | m | 8500 | 58.1 | 493850 | CS ÚRS 2022 01 |  |  | snížená | 0.026 | 221 | 0.00011 | 0.935 | 0 | 0 | 16 | K | 2 |  |  |  | ROZPOCET | 0 | 493850 | 0 | 0 | 0 | 2 | 493850 | 16 | -1785202744
| VV |  | "1NP" 5500 |  | 5500 | [13 empty] | VV | 2 | 2 | True | 0 | ROZPOCET
| VV |  | "2NP" 3000 |  | 3000 | [13 empty] | VV | 2 | 2 | True | 0 | ROZPOCET
| VV |  | Součet |  | 8500 | [13 empty] | VV | 2 | 4 | True | 1 | ROZPOCET
67 | K | 735511011 | Trubkové teplovodní podlahové vytápění rozvod v systémové desce potrubí polyethylen PE-Xa rozvodné potrubí 17x2 mm, rozteč 250 mm | m | 170 | 56.7 | 9639 | CS ÚRS 2022 01 |  |  | snížená | 0.023 | 3.91 | 0.00011 | 0.0187 | 0 | 0 | 16 | K | 2 |  |  |  | ROZPOCET | 0 | 9639 | 0 | 0 | 0 | 2 | 9639 | 16 | -385310932
| VV |  | "1NP" 170 |  | 170 | [13 empty] | VV | 2 | 2 | True | 1 | ROZPOCET
68 | K | 735511026 | Trubkové teplovodní podlahové vytápění rozvod v systémové desce systémová deska s tepelnou izolací, celkové výšky 31 mm | m2 | 1300 | 421 | 547300 | CS ÚRS 2022 01 |  |  | snížená | 0.11 | 143 | 0.00121 | 1.573 | 0 | 0 | 16 | K | 2 |  |  |  | ROZPOCET | 0 | 547300 | 0 | 0 | 0 | 2 | 547300 | 16 | -1706293639
69 | K | 735511062 | Trubkové teplovodní podlahové vytápění doplňkové prvky okrajový izolační pruh | m | 1300 | 41.8 | 54340 | CS ÚRS 2022 01 |  |  | snížená | 0.032 | 41.6 | 6e-05 | 0.078 | 0 | 0 | 16 | K | 2 |  |  |  | ROZPOCET | 0 | 54340 | 0 | 0 | 0 | 2 | 54340 | 16 | -1669052121
70 | K | 735511063 | Trubkové teplovodní podlahové vytápění doplňkové prvky ochranná trubka | m | 500 | 42 | 21000 | CS ÚRS 2022 01 |  |  | snížená | 0.032 | 16 | 0.0001 | 0.05 | 0 | 0 | 16 | K | 2 |  |  |  | ROZPOCET | 0 | 21000 | 0 | 0 | 0 | 2 | 21000 | 16 | -1300466219
71 | K | 735511064 | Trubkové teplovodní podlahové vytápění doplňkové prvky spárový (dilatační) profil | m | 130 | 207 | 26910 | CS ÚRS 2022 01 |  |  | snížená | 0.08 | 10.4 | 6e-05 | 0.0078 | 0 | 0 | 16 | K | 2 |  |  |  | ROZPOCET | 0 | 26910 | 0 | 0 | 0 | 2 | 26910 | 16 | -782209068
72 | K | 735511084 | Trubkové teplovodní podlahové vytápění rozdělovače mosazné s průtokoměry pětiokruhové | kus | 1 | 6100 | 6100 | CS ÚRS 2022 01 |  |  | snížená | 0.524 | 0.524 | 0.0042 | 0.0042 | 0 | 0 | 16 | K | 2 |  |  |  | ROZPOCET | 0 | 6100 | 0 | 0 | 0 | 2 | 6100 | 16 | 1911027808
73 | K | 735511085 | Trubkové teplovodní podlahové vytápění rozdělovače mosazné s průtokoměry šestiokruhové | kus | 1 | 6520 | 6520 | CS ÚRS 2022 01 |  |  | snížená | 0.533 | 0.533 | 0.0048 | 0.0048 | 0 | 0 | 16 | K | 2 |  |  |  | ROZPOCET | 0 | 6520 | 0 | 0 | 0 | 2 | 6520 | 16 | -1353525937
74 | K | 735511087 | Trubkové teplovodní podlahové vytápění rozdělovače mosazné s průtokoměry osmiokruhové | kus | 1 | 8570 | 8570 | CS ÚRS 2022 01 |  |  | snížená | 0.551 | 0.551 | 0.00548 | 0.00548 | 0 | 0 | 16 | K | 2 |  |  |  | ROZPOCET | 0 | 8570 | 0 | 0 | 0 | 2 | 8570 | 16 | -552793664
75 | K | 735511088 | Trubkové teplovodní podlahové vytápění rozdělovače mosazné s průtokoměry devítiokruhové | kus | 5 | 9670 | 48350 | CS ÚRS 2022 01 |  |  | snížená | 0.561 | 2.805 | 0.0061 | 0.0305 | 0 | 0 | 16 | K | 2 |  |  |  | ROZPOCET | 0 | 48350 | 0 | 0 | 0 | 2 | 48350 | 16 | -28103129
76 | K | 735511102 | Trubkové teplovodní podlahové vytápění skříně rozdělovače pod omítku, pro rozdělovač s počtem okruhů 2-6 | kus | 1 | 3330 | 3330 | CS ÚRS 2022 01 |  |  | snížená | 0.584 | 0.584 | 0.0107 | 0.0107 | 0 | 0 | 16 | K | 2 |  |  |  | ROZPOCET | 0 | 3330 | 0 | 0 | 0 | 2 | 3330 | 16 | 1847070483
77 | K | 735511103 | Trubkové teplovodní podlahové vytápění skříně rozdělovače pod omítku, pro rozdělovač s počtem okruhů 6-9 | kus | 8 | 3730 | 29840 | CS ÚRS 2022 01 |  |  | snížená | 0.594 | 4.752 | 0.0132 | 0.1056 | 0 | 0 | 16 | K | 2 |  |  |  | ROZPOCET | 0 | 29840 | 0 | 0 | 0 | 2 | 29840 | 16 | 1411183368
78 | K | 735511138 | Trubkové teplovodní podlahové vytápění připojovací šroubení rozdělovače, potrubí 17x2,0 mm | kus | 128 | 130 | 16640 | CS ÚRS 2022 01 |  |  | snížená | 0.065 | 8.32 | 7e-05 | 0.00896 | 0 | 0 | 16 | K | 2 |  |  |  | ROZPOCET | 0 | 16640 | 0 | 0 | 0 | 2 | 16640 | 16 | -1397485786
79 | K | 998735101 | Přesun hmot pro otopná tělesa stanovený z hmotnosti přesunovaného materiálu vodorovná dopravní vzdálenost do 50 m v objektech výšky do 6 m | t | 3.286 | 1240 | 4074.64 | CS ÚRS 2022 01 |  |  | snížená | 2.96 | 9.7266 | 0 | 0 | 0 | 0 | 16 | K | 2 |  |  |  | ROZPOCET | 0 | 4074.64 | 0 | 0 | 0 | 2 | 4074.64 | 16 | 2135973055
| D | HZS | Hodinové zúčtovací sazby |  |  |  | 26700 | [5 empty] | 50 |  | 0 |  | 0 | 4 | D | 0 |  |  |  | ROZPOCET | [6 empty] | 26700
80 | K | HZS2212 | Hodinové zúčtovací sazby profesí PSV provádění stavebních instalací instalatér odborný | hod | 50 | 534 | 26700 | CS ÚRS 2022 01 |  |  | snížená | 1 | 50 | 0 | 0 | 0 | 0 | 512 | K | 1 |  |  |  | ROZPOCET | 0 | 26700 | 0 | 0 | 0 | 2 | 26700 | 512 | 1519794112

## Objekt B - c - Vzduchotec...
[9 empty] | >> skryté sloupce << | [9 empty] | {4ba638cf-d83f-4072-a988-9f6a30e5855f}
1
| KRYCÍ LIST SOUPISU PRACÍ | [8 empty] | v --- níže se nacházejí doplnkové a pomocné údaje k sestavám --- v | [8 empty] | False
Stavba:
Rozvoj komunitních sociálních služeb DOZP v lokalitě Jičín - aktualizace PD - změna PD 11/2022
Objekt:
Objekt B - c - Vzduchotechnika
| KSO: |  |  |  |  | CC-CZ:
| Místo: |  | Jičín |  |  | Datum: | 15. 3. 2022
| Zadavatel: |  |  |  |  | IČ:
DIČ:
| Zhotovitel: |  |  |  |  | IČ:
DIČ:
| Projektant: |  |  |  |  | IČ:
DIČ:
| Zpracovatel: |  |  |  |  | IČ:
DIČ:
Poznámka:
| Cena bez DPH | [5 empty] | 1974787.63
|  |  | Základ daně |  |  | Sazba daně | Výše daně
| DPH | základní | 0 |  |  | 21% | 0
|  | snížená | 1974787.63 |  |  | 15% | 296218.14
|  | zákl. přenesená | 0 |  |  | 21% | 0
|  | sníž. přenesená | 0 |  |  | 15% | 0
|  | nulová | 0 |  |  | 0% | 0
| Cena s DPH |  |  | v | CZK |  | 2271005.77
| Projektant |  |  | Zpracovatel
| Datum a podpis: |  | Razítko | Datum a podpis: |  |  | Razítko
| Objednavatel |  |  | Zhotovitel
| Datum a podpis: |  | Razítko | Datum a podpis: |  |  | Razítko
REKAPITULACE ČLENĚNÍ SOUPISU PRACÍ
Stavba:
Rozvoj komunitních sociálních služeb DOZP v lokalitě Jičín - aktualizace PD - změna PD 11/2022
Objekt:
Objekt B - c - Vzduchotechnika
Místo: |  |  | Jičín |  |  | Datum: | 15. 3. 2022
Zadavatel: | [5 empty] | Projektant:
Zhotovitel: | [5 empty] | Zpracovatel:
Kód dílu - Popis | [6 empty] | Cena celkem [CZK]
Náklady ze soupisu prací | [6 empty] | 1974787.63 | [12 empty] | -1
| PSV - Práce a dodávky PSV | [5 empty] | 1929887.63
| 751 - Vzduchotechnika | [5 empty] | 1929887.63
| HZS - Hodinové zúčtovací sazby | [5 empty] | 44900
SOUPIS PRACÍ
Stavba:
Rozvoj komunitních sociálních služeb DOZP v lokalitě Jičín - aktualizace PD - změna PD 11/2022
Objekt:
Objekt B - c - Vzduchotechnika
Místo: |  |  | Jičín |  |  | Datum: | 15. 3. 2022
Zadavatel: | [5 empty] | Projektant:
Zhotovitel: | [5 empty] | Zpracovatel:
PČ | Typ | Kód | Popis | MJ | Množství | J.cena [CZK] | Cena celkem [CZK] | Cenová soustava |  |  | DPH | J. Nh [h] | Nh celkem [h] | J. hmotnost [t] | Hmotnost celkem [t] | J. suť [t] | Suť Celkem [t]
Náklady soupisu celkem | [6 empty] | 1974787.63 | [5 empty] | 693.5569 |  | 1.8629 |  | 0 |  | D | -1 | [10 empty] | 1974787.63
| D | PSV | Práce a dodávky PSV |  |  |  | 1929887.63 | [5 empty] | 593.5569 |  | 1.8629 |  | 0 | 2 | D | 0 |  |  |  | ROZPOCET | [6 empty] | 1929887.63
| D | 751 | Vzduchotechnika |  |  |  | 1929887.63 | [5 empty] | 593.5569 |  | 1.8629 |  | 0 | 2 | D | 1 |  |  |  | ROZPOCET | [6 empty] | 1929887.63
1 | K | 751111012 | Montáž ventilátoru axiálního nízkotlakého nástěnného základního, průměru přes 100 do 200 mm | kus | 3 | 207 | 621 | CS ÚRS 2022 01 |  |  | snížená | 0.483 | 1.449 | 0 | 0 | 0 | 0 | 16 | K | 2 |  |  |  | ROZPOCET | 0 | 621 | 0 | 0 | 0 | 2 | 621 | 16 | -1404660263
2 | M | 42914120 | ventilátor axiální stěnový skříň z plastu IP44 35W D 150mm | kus | 3 | 1900 | 5700 | CS ÚRS 2022 01 |  |  | snížená | 0 | 0 | 0.0009 | 0.0027 | 0 | 0 | 32 | M | 2 |  |  |  | ROZPOCET | 0 | 5700 | 0 | 0 | 0 | 2 | 5700 | 16 | 1611112422
3 | K | 751111271 | Montáž ventilátoru axiálního středotlakého potrubního základního, průměru do 200 mm | kus | 3 | 266 | 798 | CS ÚRS 2022 01 |  |  | snížená | 0.621 | 1.863 | 0 | 0 | 0 | 0 | 16 | K | 2 |  |  |  | ROZPOCET | 0 | 798 | 0 | 0 | 0 | 2 | 798 | 16 | 459139702
4 | M | 42914524 | ventiláor axiální diagonální potrubní dvouotáčkový plastový IP44 připojení D 100mm | kus | 1 | 3550 | 3550 | CS ÚRS 2022 01 |  |  | snížená | 0 | 0 | 0.002 | 0.002 | 0 | 0 | 32 | M | 2 |  |  |  | ROZPOCET | 0 | 3550 | 0 | 0 | 0 | 2 | 3550 | 16 | 523574976
5 | M | 42914525 | ventiláor axiální diagonální potrubní dvouotáčkový plastový IP44 připojení D 125mm | kus | 2 | 3890 | 7780 | CS ÚRS 2022 01 |  |  | snížená | 0 | 0 | 0.002 | 0.004 | 0 | 0 | 32 | M | 2 |  |  |  | ROZPOCET | 0 | 7780 | 0 | 0 | 0 | 2 | 7780 | 16 | -1736633657
6 | K | 751322011 | Montáž talířových ventilů, anemostatů, dýz talířového ventilu, průměru do 100 mm | kus | 30 | 142 | 4260 | CS ÚRS 2022 01 |  |  | snížená | 0.338 | 10.14 | 0 | 0 | 0 | 0 | 16 | K | 2 |  |  |  | ROZPOCET | 0 | 4260 | 0 | 0 | 0 | 2 | 4260 | 16 | 577973656
7 | M | 42972201 | ventil talířový pro přívod a odvod vzduchu plastový D 100mm | kus | 30 | 195 | 5850 | CS ÚRS 2022 01 |  |  | snížená | 0 | 0 | 0.0002 | 0.006 | 0 | 0 | 32 | M | 2 |  |  |  | ROZPOCET | 0 | 5850 | 0 | 0 | 0 | 2 | 5850 | 16 | 1452457982
8 | K | 751322012 | Montáž talířových ventilů, anemostatů, dýz talířového ventilu, průměru přes 100 do 200 mm | kus | 26 | 178 | 4628 | CS ÚRS 2022 01 |  |  | snížená | 0.423 | 10.998 | 0 | 0 | 0 | 0 | 16 | K | 2 |  |  |  | ROZPOCET | 0 | 4628 | 0 | 0 | 0 | 2 | 4628 | 16 | 64193308
9 | M | 42972202 | ventil talířový pro přívod a odvod vzduchu plastový D 125mm | kus | 26 | 216 | 5616 | CS ÚRS 2022 01 |  |  | snížená | 0 | 0 | 0.0002 | 0.0052 | 0 | 0 | 32 | M | 2 |  |  |  | ROZPOCET | 0 | 5616 | 0 | 0 | 0 | 2 | 5616 | 16 | -1632135297
10 | K | 751344112 | Montáž tlumičů hluku pro kruhové potrubí, průměru přes 100 do 200 mm | kus | 8 | 391 | 3128 | CS ÚRS 2022 01 |  |  | snížená | 0.93 | 7.44 | 0 | 0 | 0 | 0 | 16 | K | 2 |  |  |  | ROZPOCET | 0 | 3128 | 0 | 0 | 0 | 2 | 3128 | 16 | 781926032
11 | M | 42976006 | tlumič hluku kruhový Pz, D 200mm, l=1000mm | kus | 8 | 2660 | 21280 | CS ÚRS 2022 01 |  |  | snížená | 0 | 0 | 0.0039 | 0.0312 | 0 | 0 | 32 | M | 2 |  |  |  | ROZPOCET | 0 | 21280 | 0 | 0 | 0 | 2 | 21280 | 16 | -2088807645
12 | K | 751355011 | Montáž ohřívačů, chladičů, eliminátorů kapek ohřívače elektrického, na potrubí průměru do 200 mm | kus | 14 | 426 | 5964 | CS ÚRS 2022 01 |  |  | snížená | 1.015 | 14.21 | 0 | 0 | 0 | 0 | 16 | K | 2 |  |  |  | ROZPOCET | 0 | 5964 | 0 | 0 | 0 | 2 | 5964 | 16 | 188795744
13 | M | 42956040 | ohřívač vzduchu elektrický bez integrované regulace D 160mm, 0,5 - 2,0kW | kus | 14 | 4020 | 56280 | CS ÚRS 2022 01 |  |  | snížená | 0 | 0 | 0.003 | 0.042 | 0 | 0 | 32 | M | 2 |  |  |  | ROZPOCET | 0 | 56280 | 0 | 0 | 0 | 2 | 56280 | 16 | -617765885
14 | K | 751377011 | Montáž odsávacích stropů, zákrytů odsávacího zákrytu (digestoř) bytového vestavěného | kus | 2 | 711 | 1422 | CS ÚRS 2022 01 |  |  | snížená | 1.692 | 3.384 | 0 | 0 | 0 | 0 | 16 | K | 2 |  |  |  | ROZPOCET | 0 | 1422 | 0 | 0 | 0 | 2 | 1422 | 16 | 1664345312
15 | K | 751398011 | Montáž ostatních zařízení větrací mřížky na kruhové potrubí, průměru do 100 mm | kus | 1 | 284 | 284 | CS ÚRS 2022 01 |  |  | snížená | 0.677 | 0.677 | 0 | 0 | 0 | 0 | 16 | K | 2 |  |  |  | ROZPOCET | 0 | 284 | 0 | 0 | 0 | 2 | 284 | 16 | 69905766
16 | M | 42972835 | mřížka větrací kruhová nerezová se síťkou D 100mm | kus | 1 | 505 | 505 | CS ÚRS 2022 01 |  |  | snížená | 0 | 0 | 0.0002 | 0.0002 | 0 | 0 | 32 | M | 2 |  |  |  | ROZPOCET | 0 | 505 | 0 | 0 | 0 | 2 | 505 | 16 | -1974174592
17 | K | 751398012 | Montáž ostatních zařízení větrací mřížky na kruhové potrubí, průměru přes 100 do 200 mm | kus | 4 | 355 | 1420 | CS ÚRS 2022 01 |  |  | snížená | 0.846 | 3.384 | 0 | 0 | 0 | 0 | 16 | K | 2 |  |  |  | ROZPOCET | 0 | 1420 | 0 | 0 | 0 | 2 | 1420 | 16 | -1722685287
18 | M | 42972887 | mřížka větrací kruhová nerezová se síťkou a krytem D 125mm | kus | 4 | 769 | 3076 | CS ÚRS 2022 01 |  |  | snížená | 0 | 0 | 0.00034 | 0.00136 | 0 | 0 | 32 | M | 2 |  |  |  | ROZPOCET | 0 | 3076 | 0 | 0 | 0 | 2 | 3076 | 16 | 98241108
19 | K | 751398102 | Montáž ostatních zařízení uzavírací klapky do kruhového potrubí bez příruby, průměru přes 100 do 200 mm | kus | 26 | 176 | 4576 | CS ÚRS 2022 01 |  |  | snížená | 0.42 | 10.92 | 0 | 0 | 0 | 0 | 16 | K | 2 |  |  |  | ROZPOCET | 0 | 4576 | 0 | 0 | 0 | 2 | 4576 | 16 | 208475356
20 | K | 751398171 | Montáž ostatních zařízení kondenzačního kusu pro kruhová potrubí kovová, průměru přes 100 do 200 mm | kus | 3 | 189 | 567 | CS ÚRS 2022 01 |  |  | snížená | 0.45 | 1.35 | 0 | 0 | 0 | 0 | 16 | K | 2 |  |  |  | ROZPOCET | 0 | 567 | 0 | 0 | 0 | 2 | 567 | 16 | -2025766554
21 | M | 42981937 | kus kondenzační Pz D 150mm | kus | 3 | 421 | 1263 | CS ÚRS 2022 01 |  |  | snížená | 0 | 0 | 0.0003 | 0.0009 | 0 | 0 | 32 | M | 2 |  |  |  | ROZPOCET | 0 | 1263 | 0 | 0 | 0 | 2 | 1263 | 16 | 1881530522
22 | K | 751510041 | Vzduchotechnické potrubí z pozinkovaného plechu kruhové, trouba spirálně vinutá bez příruby, průměru do 100 mm | m | 10 | 538 | 5380 | CS ÚRS 2022 01 |  |  | snížená | 0.434 | 4.34 | 0.00167 | 0.0167 | 0 | 0 | 16 | K | 2 |  |  |  | ROZPOCET | 0 | 5380 | 0 | 0 | 0 | 2 | 5380 | 16 | -719999016
23 | K | 751510042 | Vzduchotechnické potrubí z pozinkovaného plechu kruhové, trouba spirálně vinutá bez příruby, průměru přes 100 do 200 mm | m | 230 | 832 | 191360 | CS ÚRS 2022 01 |  |  | snížená | 0.523 | 120.29 | 0.00344 | 0.7912 | 0 | 0 | 16 | K | 2 |  |  |  | ROZPOCET | 0 | 191360 | 0 | 0 | 0 | 2 | 191360 | 16 | -481316213
24 | K | 751514776 | Montáž protidešťové stříšky nebo výfukové hlavice do plechového potrubí kruhové bez příruby, průměru přes 100 do 200 mm | kus | 10 | 276 | 2760 | CS ÚRS 2022 01 |  |  | snížená | 0.657 | 6.57 | 0 | 0 | 0 | 0 | 16 | K | 2 |  |  |  | ROZPOCET | 0 | 2760 | 0 | 0 | 0 | 2 | 2760 | 16 | 865297870
25 | M | 42981023 | výfuková hlavice Pz D 150mm | kus | 3 | 1850 | 5550 | CS ÚRS 2022 01 |  |  | snížená | 0 | 0 | 0.0005 | 0.0015 | 0 | 0 | 32 | M | 2 |  |  |  | ROZPOCET | 0 | 5550 | 0 | 0 | 0 | 2 | 5550 | 16 | -316920
26 | K | 751537132 | Montáž potrubí ohebného kruhového izolovaného minerální vatou z Al folie, průměru přes 100 do 200 mm | m | 60 | 180 | 10800 | CS ÚRS 2022 01 |  |  | snížená | 0.428 | 25.68 | 0 | 0 | 0 | 0 | 16 | K | 2 |  |  |  | ROZPOCET | 0 | 10800 | 0 | 0 | 0 | 2 | 10800 | 16 | 1745722622
27 | M | 42981711 | hadice ohebná z Al s tepelnou izolací 25mm, délka 10m D 102mm | kus | 6 | 514 | 3084 | CS ÚRS 2022 01 |  |  | snížená | 0 | 0 | 0.0053 | 0.0318 | 0 | 0 | 32 | M | 2 |  |  |  | ROZPOCET | 0 | 3084 | 0 | 0 | 0 | 2 | 3084 | 16 | -1727240789
| VV |  | 60*0,1 'Přepočtené koeficientem množství |  | 6 | [13 empty] | VV | 2 | 2 | False | 1 | ROZPOCET
28 | K | 751572031 | Závěs kruhového potrubí na montovanou konstrukci z nosníku, kotvenou do betonu průměru potrubí do 100 mm | m | 10 | 255 | 2550 | CS ÚRS 2022 01 |  |  | snížená | 0.28 | 2.8 | 0.00058 | 0.0058 | 0 | 0 | 16 | K | 2 |  |  |  | ROZPOCET | 0 | 2550 | 0 | 0 | 0 | 2 | 2550 | 16 | -742746315
29 | K | 751572032 | Závěs kruhového potrubí na montovanou konstrukci z nosníku, kotvenou do betonu průměru potrubí přes 100 do 200 mm | m | 230 | 281 | 64630 | CS ÚRS 2022 01 |  |  | snížená | 0.28 | 64.4 | 0.0007 | 0.161 | 0 | 0 | 16 | K | 2 |  |  |  | ROZPOCET | 0 | 64630 | 0 | 0 | 0 | 2 | 64630 | 16 | 1422334398
30 | K | 751572102 | Závěs kruhového potrubí pomocí objímky, kotvené do betonu průměru potrubí přes 100 do 200 mm | m | 60 | 154 | 9240 | CS ÚRS 2022 01 |  |  | snížená | 0.24 | 14.4 | 0.00022 | 0.0132 | 0 | 0 | 16 | K | 2 |  |  |  | ROZPOCET | 0 | 9240 | 0 | 0 | 0 | 2 | 9240 | 16 | 2089369303
31 | K | 751611114 | Montáž vzduchotechnické jednotky s rekuperací tepla centrální stojaté s výměnou vzduchu přes 300 do 500 m3/h | kus | 2 | 2340 | 4680 | CS ÚRS 2022 01 |  |  | snížená | 4 | 8 | 0 | 0 | 0 | 0 | 16 | K | 2 |  |  |  | ROZPOCET | 0 | 4680 | 0 | 0 | 0 | 2 | 4680 | 16 | 1693859851
32 | K | 751613113 | Montáž ostatních zařízení dodatečné izolace potrubí kruhového izolačním návlekem | m | 125 | 63 | 7875 | CS ÚRS 2022 01 |  |  | snížená | 0.15 | 18.75 | 0 | 0 | 0 | 0 | 16 | K | 2 |  |  |  | ROZPOCET | 0 | 7875 | 0 | 0 | 0 | 2 | 7875 | 16 | -2067041795
33 | M | 63152503 | návlek tepelně izolační tl 25mm s hliníkovým laminátem pro VZT potrubí, délka 10m D 127mm | kus | 5 | 942 | 4710 | CS ÚRS 2022 01 |  |  | snížená | 0 | 0 | 0.0067 | 0.0335 | 0 | 0 | 32 | M | 2 |  |  |  | ROZPOCET | 0 | 4710 | 0 | 0 | 0 | 2 | 4710 | 16 | 348843892
34 | M | 63152505 | návlek tepelně izolační tl 25mm s hliníkovým laminátem pro VZT potrubí, délka 10m D 160mm | kus | 12 | 1140 | 13680 | CS ÚRS 2022 01 |  |  | snížená | 0 | 0 | 0.0093 | 0.1116 | 0 | 0 | 32 | M | 2 |  |  |  | ROZPOCET | 0 | 13680 | 0 | 0 | 0 | 2 | 13680 | 16 | 792357998
35 | M | 63152506 | návlek tepelně izolační tl 25mm s hliníkovým laminátem pro VZT potrubí, délka 10m D 203mm | kus | 4 | 1390 | 5560 | CS ÚRS 2022 01 |  |  | snížená | 0 | 0 | 0.0105 | 0.042 | 0 | 0 | 32 | M | 2 |  |  |  | ROZPOCET | 0 | 5560 | 0 | 0 | 0 | 2 | 5560 | 16 | -209953527
36 | K | 751614121 | Montáž monitorovacího, řídícího a ovládacího zařízení čidla CO2 | kus | 14 | 336 | 4704 | CS ÚRS 2022 01 |  |  | snížená | 0.8 | 11.2 | 0 | 0 | 0 | 0 | 16 | K | 2 |  |  |  | ROZPOCET | 0 | 4704 | 0 | 0 | 0 | 2 | 4704 | 16 | -677565425
37 | K | 751614130 | Montáž monitorovacího, řídícího a ovládacího zařízení regulace, ovladače, dotykového ovladače, mechanického ovladače VZT jednotky na omítku | kus | 14 | 210 | 2940 | CS ÚRS 2022 01 |  |  | snížená | 0.5 | 7 | 0 | 0 | 0 | 0 | 16 | K | 2 |  |  |  | ROZPOCET | 0 | 2940 | 0 | 0 | 0 | 2 | 2940 | 16 | 474749046
38 | K | 751691111 | Zaregulování systému vzduchotechnického zařízení za 1 koncový (distribuční) prvek | kus | 56 | 64.4 | 3606.4 | CS ÚRS 2022 01 |  |  | snížená | 0.11 | 6.16 | 0 | 0 | 0 | 0 | 16 | K | 2 |  |  |  | ROZPOCET | 0 | 3606.4 | 0 | 0 | 0 | 2 | 3606.4 | 16 | 1853784830
39 | K | 751711111 | Montáž klimatizační jednotky vnitřní nástěnné o výkonu (pro objem místnosti) do 3,5 kW (do 35 m3) | kus | 1 | 857 | 857 | CS ÚRS 2022 01 |  |  | snížená | 1.714 | 1.714 | 0 | 0 | 0 | 0 | 16 | K | 2 |  |  |  | ROZPOCET | 0 | 857 | 0 | 0 | 0 | 2 | 857 | 16 | -1995995710
40 | M | 42952001 | jednotka klimatizační nástěnná o výkonu do 3,5kW | kus | 1 | 31500 | 31500 | CS ÚRS 2022 01 |  |  | snížená | 0 | 0 | 0.029 | 0.029 | 0 | 0 | 32 | M | 2 |  |  |  | ROZPOCET | 0 | 31500 | 0 | 0 | 0 | 2 | 31500 | 16 | 1111044331
41 | K | 751721111 | Montáž klimatizační jednotky venkovní jednofázové napájení do 2 vnitřních jednotek | kus | 3 | 4410 | 13230 | CS ÚRS 2022 01 |  |  | snížená | 8.827 | 26.481 | 0 | 0 | 0 | 0 | 16 | K | 2 |  |  |  | ROZPOCET | 0 | 13230 | 0 | 0 | 0 | 2 | 13230 | 16 | 2001143771
42 | M | 42952015 | jednotka klimatizační venkovní jednofázové napájení do 2 vnitřních jednotek o výkonu do 5,5kW | kus | 3 | 43400 | 130200 | CS ÚRS 2022 01 |  |  | snížená | 0 | 0 | 0.05 | 0.15 | 0 | 0 | 32 | M | 2 |  |  |  | ROZPOCET | 0 | 130200 | 0 | 0 | 0 | 2 | 130200 | 16 | 1832227091
43 | K | 751791122 | Montáž napojovacího potrubí měděného předizolované dvojice, D mm (") 6-12 (1/4"-1/2") | m | 60 | 205 | 12300 | CS ÚRS 2022 01 |  |  | snížená | 0.413 | 24.78 | 0 | 0 | 0 | 0 | 16 | K | 2 |  |  |  | ROZPOCET | 0 | 12300 | 0 | 0 | 0 | 2 | 12300 | 16 | 1568055986
44 | M | 42981914 | trubka dvojitě předizolovaná Cu 1/4" -1/2" (6-12 mm), stěna tl 0,8/0,8mm, izolace 9 mm | m | 60 | 202 | 12120 | CS ÚRS 2022 01 |  |  | snížená | 0 | 0 | 0.001 | 0.06 | 0 | 0 | 32 | M | 2 |  |  |  | ROZPOCET | 0 | 12120 | 0 | 0 | 0 | 2 | 12120 | 16 | 1842279156
| VV |  | 58,252427184466*1,03 'Přepočtené koeficientem množství |  | 60 | [13 empty] | VV | 2 | 2 | False | 1 | ROZPOCET
45 | K | 751791301 | Montáž napojovacího potrubí měděného zkouška těsnosti potrubí | hod | 4 | 585 | 2340 | CS ÚRS 2022 01 |  |  | snížená | 1 | 4 | 0 | 0 | 0 | 0 | 16 | K | 2 |  |  |  | ROZPOCET | 0 | 2340 | 0 | 0 | 0 | 2 | 2340 | 16 | 388159437
46 | K | 751793001 | Doplnění chladiva do systému | kg | 20 | 1240 | 24800 | CS ÚRS 2022 01 |  |  | snížená | 2.12 | 42.4 | 0 | 0 | 0 | 0 | 16 | K | 2 |  |  |  | ROZPOCET | 0 | 24800 | 0 | 0 | 0 | 2 | 24800 | 16 | 1676605161
47 | M | 10892004 | chladivo R32 9kg | kg | 20 | 417 | 8340 | CS ÚRS 2022 01 |  |  | snížená | 0 | 0 | 0.001 | 0.02 | 0 | 0 | 32 | M | 2 |  |  |  | ROZPOCET | 0 | 8340 | 0 | 0 | 0 | 2 | 8340 | 16 | 880398592
48 | K | 751999001 | SACÍ A VÝFUKOVÉ KOLENO SE SÍTEM - D200 | kus | 4 | 429 | 1716 |  |  |  | snížená | 2.12 | 8.48 | 0 | 0 | 0 | 0 | 16 | K | 2 |  |  |  | ROZPOCET | 0 | 1716 | 0 | 0 | 0 | 2 | 1716 | 16 | 1172077383
49 | K | 751999002 | Požární klapka D200 | kus | 4 | 1620 | 6480 |  |  |  | snížená | 2.12 | 8.48 | 0 | 0 | 0 | 0 | 16 | K | 2 |  |  |  | ROZPOCET | 0 | 6480 | 0 | 0 | 0 | 2 | 6480 | 16 | 1220835157
50 | K | 751999003 | Požární klapka D160 | kus | 8 | 1435 | 11480 |  |  |  | snížená | 2.12 | 16.96 | 0 | 0 | 0 | 0 | 16 | K | 2 |  |  |  | ROZPOCET | 0 | 11480 | 0 | 0 | 0 | 2 | 11480 | 16 | -1292684099
51 | K | 751999004 | Požární klapka D125 | kus | 24 | 1270 | 30480 |  |  |  | snížená | 2.12 | 50.88 | 0 | 0 | 0 | 0 | 16 | K | 2 |  |  |  | ROZPOCET | 0 | 30480 | 0 | 0 | 0 | 2 | 30480 | 16 | -1535744981
52 | K | 751999010 | Vzduchotechnické jednotka 1A - 330m3/hod včetně příslušenství a Smart Boxů: Vzduchotechnická část: Jednotka splňuje ErP (Ecodesign) - nařízení EU 1253/2014, platné od 1.1.2016 i 1.1.2018 A100605 VZT jednotka 1 ks A102305 Me.106.EC1 (500M,ME) - EC 1 ks A103305 Mi.106.EC1 (500M,ME) - EC 1 ks A104405 S3.B_protiproudý rekuperační výměník (500M,ME) 1 ks A105111 provedení 11 (parapetní) 1 ks A105000 konfigurace 0 1 ks A106002 Fe.K4_filtr přívod kazetový třída G4 (500M,ME) 1 ks A106202 Fi.K4_filtr odtah kazetový třída G4 (500M,ME) 1 ks A130505 B.x_by-pass (500M,ME) 1 ks A117005 E.1800_elektrický ohřívač (500M,ME) 1 ks A113303 CHF.3_přímý chladič (500M,ME) 1 ks A119000 pořadí registrů: 1. topení - 2. chlazení 1 ks A131061 H.D200_kruh. hrdlo (pr. 200) - e1 1 ks A131010 H.200/250_obdélníkové hrdlo - e2 1 ks A131061 H.D200_kruh. hrdlo (pr. 200) - i1 1 ks A131010 H.200/250_obdélníkové hrdlo - i2 1 ks A130086 Ke.D200.x_uz. klapka kruh. přívod (pr. 200) 1 ks A130286 Ki.D200.x_uz. klapka kruh. odtah (pr. 200) 1 ks A131160 H.D200.P_příplatek pružná manžeta kruh. (pr. 200) 1 ks A131110 H.200/250.P_příplatek pružná manžeta obd. 2 ks A139501 dodávka jednotky vcelku Příslušenství (měření a regulace, regulační prvky) A140333 CM 24 (by-passová klapka) 1 ks A140333 CM 24 (uzavírací klapka e1) 1 ks A140333 CM 24 (uzavírací klapka i1) 1 ks A131402 vývod kondenzátu pr. 16/22 (plast) - mimo podstropních 2 ks A139024 podstavné nohy / závěsy (4 ks) - 500-1000M,500-1100ME,1100F2,650-1100F3 1 ks A142932 RD5 230V-EC / 230V-EC (500-1500M,ME), vč. ethernet připojení 1 ks A170285 RD4-IO (expandér pro RD4, RD5) 1 ks A140001 manostat filtru e1 (PFe, 0-500 Pa) 1 ks A140002 manostat filtru i1 (PFi, 0-500 Pa) 1 ks A140104 SW hlavní vypínač (všechny velikosti jednotek, všechny regulace) 1 ks A170130 CP Touch (B) - dotykový barevný ovládací panel (pro regulaci RD5, barva bílá) 1ks Ostatní A700901 RB951G - router VAV systému větrání 1 ks A700906 24-PORTŮ TP-Link TL-SF1024D - switch VAV systému ATREA 1 ks Pozice: SMART box SB. A701012 SMART box UNI 125 (Přívodní část) 6 ks A701012 SMART box UNI 125 (Odvodní část) 6 ks A161200 EPO-PTC 160/0,4 6 ks A701000 SMART box RD5 6 ks A170130 CP Touch (B) - dotykový barevný ovládací panel (pro regulaci RD5, barva bílá) 6 ks A142319 ADS CO2 24 - čidlo CO2, prostorové 6 ks A142203 ADS 120 (kanálové čidlo teploty vzduchu) 6 ks Pozice: SMART box SB1 A701016 SMART box UNI 160 (Přívodní část) 1 ks A701016 SMART box UNI 160 (Odvodní část) 1 ks A161200 EPO-PTC 160/0,4 1 ks A701000 SMART box RD5 1 ks A170130 CP Touch (B) - dotykový barevný ovládací panel (pro regulaci RD5, barva bílá) 1 ks A142319 ADS CO2 24 - čidlo CO2, prostorové 1 ks A142203 ADS 120 (kanálové čidlo teploty vzduchu) 1 ks | soubor | 2 | 534000 | 1068000 |  |  |  | snížená | 2.12 | 4.24 | 0.15 | 0.3 | 0 | 0 | 16 | K | 2 |  |  |  | ROZPOCET | 0 | 1068000 | 0 | 0 | 0 | 2 | 1068000 | 16 | 973636647
53 | K | 751999011 | Zprovoznění a zaregulování systému s boxy | kus | 14 | 2066 | 28924 |  |  |  | snížená | 2.12 | 29.68 | 0 | 0 | 0 | 0 | 16 | K | 2 |  |  |  | ROZPOCET | 0 | 28924 | 0 | 0 | 0 | 2 | 28924 | 16 | -1322000365
54 | K | 751999012 | Kit pro přímý výpar chlazení VZT | kus | 2 | 28800 | 57600 |  |  |  | snížená | 2.12 | 4.24 | 0 | 0 | 0 | 0 | 16 | K | 2 |  |  |  | ROZPOCET | 0 | 57600 | 0 | 0 | 0 | 2 | 57600 | 16 | -1057000004
55 | K | 998751101 | Přesun hmot pro vzduchotechniku stanovený z hmotnosti přesunovaného materiálu vodorovná dopravní vzdálenost do 100 m v objektech výšky do 12 m | t | 1.863 | 4210 | 7843.23 | CS ÚRS 2022 01 |  |  | snížená | 8.49 | 15.8169 | 0 | 0 | 0 | 0 | 16 | K | 2 |  |  |  | ROZPOCET | 0 | 7843.23 | 0 | 0 | 0 | 2 | 7843.23 | 16 | 445812410
| D | HZS | Hodinové zúčtovací sazby |  |  |  | 44900 | [5 empty] | 100 |  | 0 |  | 0 | 4 | D | 0 |  |  |  | ROZPOCET | [6 empty] | 44900
56 | K | HZS3211 | Hodinové zúčtovací sazby montáží technologických zařízení na stavebních objektech montér vzduchotechniky a chlazení | hod | 100 | 449 | 44900 | CS ÚRS 2022 01 |  |  | snížená | 1 | 100 | 0 | 0 | 0 | 0 | 512 | K | 1 |  |  |  | ROZPOCET | 0 | 44900 | 0 | 0 | 0 | 2 | 44900 | 512 | 2121993152

## EL-B
| 1. Elektroinstalace - silnoproudá |  |  | materiál |  | montáž |  | 2.1 | 5.3
č. | Název položky | jm | množství | kč/jm | celkem | kč/jm | celkem | materiál | montáž
1 | Krabice elinstalační plastová 6455-11P se svorkovnicí a víčkem nad omítku IP54 | ks | 10 | 182.5 | 1825 | 182.9 | 1829 | 86.9 | 34.5 | 20
2 | Krabice elinstalační plastová KP67/2 pod omítku prázdná | ks | 500 | 17.2 | 8600 | 24.6 | 12300 | 8.2 | 4.65 | 1100
3 | Krabice elinstalační plastová KPR68 hluboká pod omítku prázdná | ks | 130 | 35.7 | 4641 | 24.6 | 3198 | 17 | 4.65 | 250
4 | Krabice elinstalační plastová KU 68-1902 s víčkem pod omítku - rozvodná | ks | 80 | 16.2 | 1296 | 51.4 | 4112 | 7.7 | 9.7 | 150
5 | Krabice elinstalační plastová KO97/5 prázdná s víčkem pod omítku rozvodná | ks | 70 | 36.5 | 2555 | 54.6 | 3822 | 17.4 | 10.3 | 150
6 | Krabice elinstalační plastová KT250 prázdná s víčkem pod omítku | ks | 5 | 219.9 | 1099.5 | 113.4 | 567 | 104.7 | 21.4 | 10
7 | Krabice elektroinstalační plastová do zateplovacích systémů | ks | 30 | 814.8 | 24444 | 106 | 3180 | 388 | 20 | 60
8 | Trubka ohebná PVC, 320N, FX25 pod omítku samozhášivá | m | 40 | 17.9 | 716 | 22.3 | 892 | 8.5 | 4.2 | 80
9 | Trubka ohebná PVC, 320N, FX16 samozhášivá vč. kolen, spojek a příchytek | m | 20 | 28.4 | 568 | 21.7 | 434 | 13.5 | 4.1
10 | Trubka ohebná PVC, 320N, FX25 samozhášivá vč. kolen, spojek a příchytek | m | 10 | 38.2 | 382 | 22.3 | 223 | 18.2 | 4.2
11 | Trubka ohebná PVC, 320N, FX32 samozhášivá vč. kolen, spojek a příchytek | m | 10 | 56.5 | 565 | 22.3 | 223 | 26.9 | 4.2
12 | Trubka ohebná PVC, 320N, FX40 samozhášivá vč. kolen, spojek a příchytek | m | 20 | 85.7 | 1714 | 22.3 | 446 | 40.8 | 4.2
13 | Trubka tuhá PVC, 320N, VRM16 samozhášivá vč. kolen, spojek a příchytek | m | 10 | 72.5 | 725 | 21.7 | 217 | 34.5 | 4.1
14 | Trubka tuhá PVC, 320N, VRM25 samozhášivá vč. kolen, spojek a příchytek | m | 20 | 103.1 | 2062 | 21.7 | 434 | 49.1 | 4.1
15 | Trubka tuhá PVC, 320N, VRM32 samozhášivá vč. kolen, spojek a příchytek | m | 20 | 116.1 | 2322 | 21.7 | 434 | 55.3 | 4.1
16 | Trubka tuhá PVC, 320N, VRM40 samozhášivá vč. kolen, spojek a příchytek | m | 30 | 141.1 | 4233 | 21.7 | 651 | 67.2 | 4.1
17 | Lišta PVC 13x18 vč. kolen, spojek a koncovek | m | 5 | 38.2 | 191 | 46.1 | 230.5 | 18.2 | 8.7
18 | Lišta PVC 40x40 vč. kolen, spojek a koncovek | m | 20 | 116.3 | 2326 | 46.6 | 932 | 55.4 | 8.8
19 | Kabelový žlab - drát 140x60 vč. příslušenství | m | 15 | 516.6 | 7749 | 177.6 | 2664 | 246 | 33.5
20 | Kabelový žlab - drát 60x60 vč. příslušenství | m | 15 | 352.8 | 5292 | 161.7 | 2425.5 | 168 | 30.5
21 | Kabel CYKY-O 2x2,5 | m | 100 | 44.9 | 4490 | 27.6 | 2760 | 21.4 | 5.2 | 200
22 | Kabel CYKY-O 3x1,5 | m | 150 | 44.9 | 6735 | 27.6 | 4140 | 21.4 | 5.2 | 300
23 | Kabel CYKY-J 3x1,5 | m | 2000 | 44.9 | 89800 | 27.6 | 55200 | 21.4 | 5.2 | 4000
24 | Kabel CYKY-J 3x2,5 | m | 2500 | 73.3 | 183250 | 27.6 | 69000 | 34.91 | 5.2 | 4900
25 | Kabel CYKY-J 5x1,5 | m | 2500 | 74 | 185000 | 27.6 | 69000 | 35.23 | 5.2 | 5000
26 | Kabel CYKY-J 5x2,5 | m | 240 | 114.5 | 27480 | 27.6 | 6624 | 54.5 | 5.2 | 600
27 | Kabel CYKY-J 5x4 | m | 30 | 174.4 | 5232 | 27.6 | 828 | 83.06 | 5.2
28 | Kabel CYKY-J 5x10 | m | 20 | 528.4 | 10568 | 38.2 | 764 | 251.64 | 7.2
29 | Kabel SOLAR 1x6 (FVE) | m | 360 | 37.8 | 13608 | 15.4 | 5544 | 18 | 2.9
30 | Kabel H05VV-F 5Gx2,5 | m | 20 | 116.2 | 2324 | 27.6 | 552 | 55.32 | 5.2 | 50
31 | Zásuvka 230V/16A pod om. IP20 otoč, clonky, dvojitá | ks | 163 | 304.4 | 49617.2 | 62.5 | 10187.5 | 144.96 | 11.8 | 305
32 | Zásuvka 230V/16A pod om. IP20, clonky, vč. rám. | ks | 148 | 248.2 | 36733.6 | 62.5 | 9250 | 118.18 | 11.8 | 280
33 | Zásuvka 230V/16A pod om. IP20, clonky, vč. rám. a sv. přep. | ks | 42 | 2415 | 101430 | 62.5 | 2625 | 1150 | 11.8 | 70
34 | Zásuvka 230V/16A pod om. IP44, clonky, vč. rám. | ks | 35 | 390.4 | 13664 | 114 | 3990 | 185.9 | 21.5 | 70
35 | Vypínač řaz. 1 230V/10A pod omítku IP20 vč. kolébky a rám. | ks | 12 | 268.8 | 3225.6 | 39.8 | 477.6 | 128.01 | 7.5 | 18
36 | Tlačítko řaz. 1/0 230V/10A pod omítku IP20 vč. kolébky a rám. | ks | 28 | 428.5 | 11998 | 50.9 | 1425.2 | 204.03 | 9.6 | 50
37 | Tlačítko řaz. 2x 1/0 230V/10A pod omítku IP20 vč. kolébky a rám. | ks | 73 | 482.9 | 35251.7 | 50.9 | 3715.7 | 229.97 | 9.6 | 140
38 | Spínač žaluziový elektronický 230V/10A pod omítku IP20 vč. kolébky a rám. | ks | 51 | 6503.5 | 331678.5 | 45.6 | 2325.6 | 3096.9 | 8.6 | 94
39 | Vypínač řaz. 3 400V/16A pod omítku IP20 vč. kolébky, dout a rám. | ks | 2 | 1583.4 | 3166.8 | 39.8 | 79.6 | 754 | 7.5 | 5
40 | Pohybový spínač 230V/10A IP20 180° pod. om., vč. rámečku | ks | 41 | 3066 | 125706 | 238.5 | 9778.5 | 1460 | 45 | 82
41 | Pohybový spínač 230V/10A IP44 180° | ks | 1 | 1365 | 1365 | 238.5 | 238.5 | 650 | 45 | 6
42 | Pomocné relé do el. krabice 230V/16A | ks | 24 | 974.4 | 23385.6 | 238.5 | 5724 | 464 | 45 | 50
43 | DALI Coupler 4x IN (do instalační krabice pod přístroj) | ks | 68 | 2520 | 171360 | 53 | 3604 | 1200 | 10 | 140
44 | DALI OUT 4xREL vč. instalační krabice | ks | 7 | 6300 | 44100 | 530 | 3710 | 3000 | 100 | 16
45 | DALI programování systému | kpl | 1 | 0 | 0 | 37100 | 37100 | 0 | 7000
46 | Termostat IP44, 230V/10A nástěnný, venkovní, 3°C | ks | 2 | 5205.9 | 10411.8 | 132.5 | 265 | 2479.0083 | 25 | 4
47 | Vodič CY 4 zž | m | 130 | 19.5 | 2535 | 15.4 | 2002 | 9.28 | 2.9 | 300
48 | Vodič CY 6 zž | m | 130 | 41.4 | 5382 | 15.4 | 2002 | 19.71 | 2.9 | 300
49 | Vodič CY 10 zž | m | 130 | 68.5 | 8905 | 15.4 | 2002 | 32.63 | 2.9 | 300
50 | Vodič CY 16 zž | m | 80 | 108.7 | 8696 | 15.4 | 1232 | 51.77 | 2.9 | 200
51 | Vodiš CYA 25 zž | m | 50 | 176.6 | 8830 | 27.6 | 1380 | 84.08 | 5.2 | 100
52 | Požární ucpávky | set | 1 | 21000 | 21000 | 2650 | 2650 | 10000 | 500 | 1
53 | Hlavní ochranná přípojnice | ks | 1 | 1220.1 | 1220.1 | 238.5 | 238.5 | 581 | 45 | 2
54 | Svorka pro pospojení vč. Cu pásku | ks | 50 | 95.1 | 4755 | 92.2 | 4610 | 45.3 | 17.4 | 120
55 | Ukončení kabelů do 4x10 | ks | 20 | 0 | 0 | 92.2 | 1844 | 0 | 17.4 | 16
56 | Montáž připojení - ZTI - střešní vpusť | ks | 5 | 0 | 0 | 238.5 | 1192.5 | 0 | 45
57 | Montáž připojení - ZTI - vana | ks | 2 | 0 | 0 | 238.5 | 477 | 0 | 45
58 | Montáž připojení - VZT - Ventilátor, digestoř | ks | 7 | 0 | 0 | 238.5 | 1669.5 | 0 | 45
59 | Montáž připojení - VZT - Rekuperační jednotka | ks | 2 | 0 | 0 | 238.5 | 477 | 0 | 45
60 | Montáž připojení - VZT - VAV box | ks | 28 | 0 | 0 | 238.5 | 6678 | 0 | 45
61 | Montáž připojení - UT - podl. rozdělovače | ks | 8 | 0 | 0 | 238.5 | 1908 | 0 | 45
62 | Montáž připojení - KLIMA - venkovní jednotky | ks | 3 | 0 | 0 | 238.5 | 715.5 | 0 | 45
63 | Montáž připojení - Stavba - var. desky, myčky | ks | 2 | 0 | 0 | 238.5 | 477 | 0 | 45
64 | Montáž připojení - Stavba - pohon okna | ks | 22 | 0 | 0 | 238.5 | 5247 | 0 | 45
65 | Montáž připojení - Stavba - předokenní žaluzie | ks | 28 | 0 | 0 | 238.5 | 6678 | 0 | 45
66 | Montáž připojení - Stavba - aut. posuvné dveře | ks | 2 | 0 | 0 | 238.5 | 477 | 0 | 45
67 | Montáž připojení - Stavba - LivingWall | ks | 1 | 0 | 0 | 238.5 | 238.5 | 0 | 45
55 | Stavební sádra | kg | 140 | 22.1 | 3094 | 0 | 0 | 10.5 | 0 | 300
56 |  |  |  |  | 1629303.4 |  | 392317.7
57 | Drobný materiál (% z materálu) |  | 3 | % | 48879.1
58 | Sekání prostupy a stavební přípomoce (% z montáží) |  | 15 | % |  |  | 58847.7
59 | Celkem |  |  |  | 1678182.5 |  | 451165.4
| 2. Elektroinstalace - napojení NN, rozváděčů, měření, venkovní obvody |  |  | materiál |  | montáž
č. | Název položky | jm | množství | kč/jm | celkem | kč/jm | celkem
60 | Kabel CYKY-J 4x50 | m | 85 | 1680 | 142800 | 50.9 | 4326.5 | 800 | 9.6 | 10
61 | Kabel CYKY-J 4x25 | m | 30 | 819 | 24570 | 50.9 | 1527 | 390 | 9.6
62 | Kabel CYKY-J 5x16 | m | 260 | 672 | 174720 | 38.2 | 9932 | 320 | 7.2 | 400
63 | Kabel CYKY-J 5x10 | m | 100 | 528.4 | 52840 | 38.2 | 3820 | 251.64 | 7.2 | 200
64 | Kabel CYKY-J 5x2,5 | m | 600 | 114.5 | 68700 | 27.6 | 16560 | 54.5 | 5.2 | 700
65 | Kabel CYKY-J 5x1,5 | m | 350 | 89 | 31150 | 27.6 | 9660 | 42.38 | 5.2 | 360
66 | Kabelová chránička d 40 | m | 460 | 25.2 | 11592 | 21.7 | 9982 | 12 | 4.1 | 600
67 | Kabelová chránička d 63 | m | 320 | 42 | 13440 | 21.7 | 6944 | 20 | 4.1 | 400
68 | Kabelová chránička d 90 | m | 100 | 73.5 | 7350 | 21.7 | 2170 | 35 | 4.1 | 10
69 | Výstražná folie, červená s bleskem, š=33cm | m | 920 | 4.9 | 4508 | 6.9 | 6348 | 2.32 | 1.3 | 1300
70 | ELM rozvávěč 1+1/FVE, polopřímé měření, typový plastový vč. pilíře a stabilizační desky (1x 3B100A, MTP, poj. odpínač, ZS1b, HDO, OR, FVE) dle připojovacích podmínek pro výrobny FVE do 100kW | ks | 1 | 22050 | 22050 | 2650 | 2650 | 10500 | 500 | 1
71 | Zásuvková skříň, 2x16A/400V/5p, 4x16A/230V/2p+PE vč. nos. konstrukce | ks | 3 | 14280 | 42840 | 1325 | 3975 | 6800 | 250 | 3
72 | Šachta d 400/250 (ukončení kab. pro nabíjení OA) vč. víka | ks | 3 | 7350 | 22050 | 1484 | 4452 | 3500 | 280 | 6
73 | Montáž připojení - ZTI - aku nádrž | ks | 1 | 0 | 0 | 238.5 | 238.5 | 0 | 45 | 2
74 | Montáž připojení - Stavba - pohon brány | ks | 1 | 0 | 0 | 238.5 | 238.5 | 0 | 45 | 1
75 | Ukončení kabelů do 4x50 | ks | 4 | 0 | 0 | 310.1 | 1240.4 | 0 | 58.5 | 6
76 | Ukončení kabelů do 4x25 | ks | 15 | 0 | 0 | 148.4 | 2226 | 0 | 28 | 15
77 | Ukončení kabelů do 4x10 | ks | 8 | 0 | 0 | 92.2 | 737.6 | 0 | 17.4 | 16
78 |  |  |  |  | 618610 |  | 87027.5
79 | Drobný materiál (% z materálu) |  | 3 | % | 18558.3
80 | Sekání prostupy a stavební přípomoce (% z montáží) |  | 6 | % |  |  | 5221.7
81 | Celkem |  |  |  | 637168.3 |  | 92249.2
| 3. Rozváděč RHB |  |  | materiál |  | montáž |  | 1.2
č. | Název položky | jm | množství | kč/jm | celkem | kč/jm | celkem
82 | Skříň 1220x776x110, 7x36 mod (252), ocelplechová, zapuštěná IP30/20 vč. vkl. Konstrukce | ks | 1 | 9336.7 | 9336.7 | 795 | 795 | 7780.5868 | 150 | 1
83 | Hlavní vypínač 3P 125A DIN | ks | 1 | 2380.8 | 2380.8 | 180.2 | 180.2 | 1984 | 34 | 1
84 | Svodič přepětí 4p, kategorie T1 a T2, In=30kA(8/20), Up=1,5kV | ks | 1 | 13116 | 13116 | 360.4 | 360.4 | 10930 | 68 | 1
85 | Jistič 3B63A 10kA | ks | 1 | 2666.4 | 2666.4 | 291.5 | 291.5 | 2222 | 55
86 | Jistič 3B50A 10kA | ks | 2 | 2230.8 | 4461.6 | 291.5 | 583 | 1859 | 55 | 1
87 | Jistič 3B40A 10kA | ks | 4 | 1237.2 | 4948.8 | 180.2 | 720.8 | 1031 | 34 | 4
88 | Jistič 3B32A 10kA | ks | 1 | 1023.6 | 1023.6 | 180.2 | 180.2 | 853 | 34 | 2
89 | Jistič 3B16A 10kA | ks | 5 | 696 | 3480 | 180.2 | 901 | 580 | 34 | 5
90 | Jistič 1B10A 10kA | ks | 15 | 187.2 | 2808 | 90.1 | 1351.5 | 156 | 17 | 15
91 | Jistič 1B6A 10kA | ks | 12 | 225.6 | 2707.2 | 90.1 | 1081.2 | 188 | 17 | 12
92 | Proudový chránič 40/0,03/4, 10kA (typ A) | ks | 4 | 2059.2 | 8236.8 | 180.2 | 720.8 | 1716 | 34 | 4
93 | Proudový chránič s nadpropudovou ochr. C10A/0,03/2, 10kA (typ A) | ks | 10 | 2676 | 26760 | 180.2 | 1802 | 2230 | 34 | 10
94 | Proudový chránič s nadpropudovou ochr. B16A/0,03/2, 10kA (typ A) | ks | 33 | 2473.2 | 81615.6 | 180.2 | 5946.6 | 2061 | 34 | 33
95 | Zdroj proudu 230V/12VDC, 7,1A | ks | 1 | 798 | 798 | 180.2 | 180.2 | 665 | 34 | 1
96 | Podružný elektroměr 3f 230V/0,025-65 A/Tp=1/cejch, DIN, 7TE | ks | 1 | 3120 | 3120 | 180.2 | 180.2 | 2600 | 34 | 1
97 | Pojistkový odpínač vel.10 1P vč. válcových pojistek | ks | 1 | 120 | 120 | 95.4 | 95.4 | 100 | 18
98 | Zkušební svorkovnice (L1,L2,L3,N,PE,3xMTP), DIN provedení | ks | 1 | 2666.2 | 2666.2 | 344.5 | 344.5 | 2221.8595 | 65
99 | Energy meter (4Q ELM pro FVE, x/5, RS485, kompatibilní s technoogií FVE), DIN | ks | 1 | 7058.4 | 7058.4 | 291.5 | 291.5 | 5882 | 55
100 | MTP 100/5A, TP1,0, 2VA | ks | 3 | 894 | 2682 | 106 | 318 | 745 | 20
101 | DALI controler, 4x REL 5A/230V, 4x DALI Link, LAN, USB | ks | 1 | 46800 | 46800 | 530 | 530 | 39000 | 100 | 1
102 | DALI relé, 4x REL 10A/230V | ks | 1 | 5485.2 | 5485.2 | 360.4 | 360.4 | 4571 | 68 | 1
103 | Ukončení kabelů v rozváděči do 4x50 | ks | 1 | 0 | 0 | 310.1 | 310.1 | 0 | 58.5 | 1
104 | Ukončení kabelů v rozváděči do 4x25 | ks | 3 | 0 | 0 | 148.4 | 445.2 | 0 | 28 | 1
105 | Ukončení kabelů v rozváděči do 4x10 | ks | 74 | 0 | 0 | 92.2 | 6822.8 | 0 | 17.4 | 74
106 | Přípojnice PE, N, HOP, Lišty DIN, propojovací přípojnice 63A/3P, svorky, štítky, vodiče | set | 1 | 8040 | 8040 | 3551 | 3551 | 6700 | 670 | 1
107 |  |  |  |  | 240311.3 |  | 28343.5
108 | Drobný materiál (% z materálu) |  | 3 | % | 7209.3
109 | Sekání prostupy a stavební přípomoce (% z montáží) |  | 0 | % |  |  | 0
110 | Celkem |  |  |  | 247520.6 |  | 28343.5
| 4. Rozváděč RB11 |  |  | materiál |  | montáž
č. | Název položky | jm | množství | kč/jm | celkem | kč/jm | celkem
111 | Skříň 1070x776x110, 6x36 mod (216), ocelplechová, zapuštěná IP30/20 vč. vkl. Konstrukce | ks | 1 | 8943.8 | 8943.8 | 795 | 795 | 7453.1405 | 150 | 1
112 | Hlavní vypínač 3P 63A DIN | ks | 1 | 1273.2 | 1273.2 | 180.2 | 180.2 | 1061 | 34 | 1
113 | Svodič přepětí 4p, kategorie T1 a T2, In=30kA(8/20), Up=1,5kV | ks | 1 | 13116 | 13116 | 360.4 | 360.4 | 10930 | 68 | 1
114 | Jistič 3C16A 10kA | ks | 2 | 868.8 | 1737.6 | 180.2 | 360.4 | 724 | 34 | 2
115 | Jistič 3B16A 10kA | ks | 5 | 696 | 3480 | 180.2 | 901 | 580 | 34 | 5
116 | Jistič 1B10A 10kA | ks | 15 | 187.2 | 2808 | 90.1 | 1351.5 | 156 | 17 | 15
117 | Jistič 1B6A 10kA | ks | 11 | 225.6 | 2481.6 | 90.1 | 991.1 | 188 | 17 | 11
118 | Proudový chránič 40/0,03/4, 10kA (typ A) | ks | 5 | 2059.2 | 10296 | 180.2 | 901 | 1716 | 34 | 5
119 | Proudový chránič s nadpropudovou ochr. C10A/0,03/2, 10kA (typ A) | ks | 6 | 2676 | 16056 | 180.2 | 1081.2 | 2230 | 34 | 6
120 | Proudový chránič s nadpropudovou ochr. B16A/0,03/2, 10kA (typ A) | ks | 28 | 2473.2 | 69249.6 | 180.2 | 5045.6 | 2061 | 34 | 28
121 | DALI controler, 4x REL 5A/230V, 4x DALI Link, LAN, USB | ks | 1 | 46800 | 46800 | 530 | 530 | 39000 | 100 | 1
122 | Ukončení kabelů v rozváděči do 4x10 | ks | 53 | 0 | 0 | 92.2 | 4886.6 | 0 | 17.4 | 53
123 | Přípojnice PE, N, HOP, Lišty DIN, propojovací přípojnice 63A/3P, svorky, štítky, vodiče | set | 1 | 7200 | 7200 | 3180 | 3180 | 6000 | 600 | 1
124 |  |  |  |  | 183441.8 |  | 20564
125 | Drobný materiál (% z materálu) |  | 3 | % | 5503.3
126 | Sekání prostupy a stavební přípomoce (% z montáží) |  | 0 | % |  |  | 0
127 | Celkem |  |  |  | 188945.1 |  | 20564
| 5. Rozváděč RB21 |  |  | materiál |  | montáž
č. | Název položky | jm | množství | kč/jm | celkem | kč/jm | celkem
128 | Skříň 550x1070x110, 6x24 mod (144), ocelplechová, zapuštěná IP30/20 vč. vkl. Konstrukce | ks | 1 | 7856.6 | 7856.6 | 795 | 795 | 6547.1405 | 150 | 1
129 | Hlavní vypínač 3P 63A DIN | ks | 1 | 1273.2 | 1273.2 | 180.2 | 180.2 | 1061 | 34 | 1
130 | Svodič přepětí 4p, kategorie T1 a T2, In=30kA(8/20), Up=1,5kV | ks | 1 | 13116 | 13116 | 360.4 | 360.4 | 10930 | 68 | 1
131 | Jistič 3B16A 10kA | ks | 3 | 696 | 2088 | 180.2 | 540.6 | 580 | 34 | 3
132 | Jistič 1B10A 10kA | ks | 7 | 187.2 | 1310.4 | 90.1 | 630.7 | 156 | 17 | 7
133 | Jistič 1B6A 10kA | ks | 3 | 225.6 | 676.8 | 90.1 | 270.3 | 188 | 17 | 3
134 | Proudový chránič 40/0,03/4, 10kA (typ A) | ks | 1 | 2059.2 | 2059.2 | 180.2 | 180.2 | 1716 | 34 | 1
135 | Proudový chránič s nadpropudovou ochr. C10A/0,03/2, 10kA (typ A) | ks | 7 | 2676 | 18732 | 180.2 | 1261.4 | 2230 | 34 | 7
136 | Proudový chránič s nadpropudovou ochr. B16A/0,03/2, 10kA (typ A) | ks | 15 | 2473.2 | 37098 | 180.2 | 2703 | 2061 | 34 | 15
137 | DALI controler, 4x REL 5A/230V, 4x DALI Link, LAN, USB | ks | 1 | 46800 | 46800 | 530 | 530 | 39000 | 100 | 1
138 | Ukončení kabelů v rozváděči do 4x10 | ks | 25 | 0 | 0 | 92.2 | 2305 | 0 | 17.4 | 25
139 | Přípojnice PE, N, HOP, Lišty DIN, propojovací přípojnice 63A/3P, svorky, štítky, vodiče | set | 1 | 4920 | 4920 | 2173 | 2173 | 4100 | 410 | 1
140 |  |  |  |  | 135930.2 |  | 11929.8
141 | Drobný materiál (% z materálu) |  | 3 | % | 4077.9
142 | Sekání prostupy a stavební přípomoce (% z montáží) |  | 0 | % |  |  | 0
143 | Celkem |  |  |  | 140008.1 |  | 11929.8
| 6. Rozváděč RB22 |  |  | materiál |  | montáž
č. | Název položky | jm | množství | kč/jm | celkem | kč/jm | celkem
144 | Skříň 550x1070x110, 6x24 mod (144), ocelplechová, zapuštěná IP30/20 vč. vkl. Konstrukce | ks | 1 | 7856.6 | 7856.6 | 795 | 795 | 6547.1405 | 150 | 1
145 | Hlavní vypínač 3P 63A DIN | ks | 1 | 1273.2 | 1273.2 | 180.2 | 180.2 | 1061 | 34 | 1
146 | Svodič přepětí 4p, kategorie T1 a T2, In=30kA(8/20), Up=1,5kV | ks | 1 | 13116 | 13116 | 360.4 | 360.4 | 10930 | 68 | 1
147 | Jistič 3B16A 10kA | ks | 3 | 696 | 2088 | 180.2 | 540.6 | 580 | 34 | 3
148 | Jistič 1C16A 10kA | ks | 2 | 240 | 480 | 90.1 | 180.2 | 200 | 17 | 2
149 | Jistič 1B10A 10kA | ks | 8 | 187.2 | 1497.6 | 90.1 | 720.8 | 156 | 17 | 8
150 | Jistič 1B6A 10kA | ks | 4 | 225.6 | 902.4 | 90.1 | 360.4 | 188 | 17 | 4
151 | Proudový chránič 40/0,03/4, 10kA (typ A) | ks | 1 | 2059.2 | 2059.2 | 180.2 | 180.2 | 1716 | 34 | 1
152 | Proudový chránič s nadpropudovou ochr. C10A/0,03/2, 10kA (typ A) | ks | 7 | 2676 | 18732 | 180.2 | 1261.4 | 2230 | 34 | 7
153 | Proudový chránič s nadpropudovou ochr. B16A/0,03/2, 10kA (typ A) | ks | 18 | 2473.2 | 44517.6 | 180.2 | 3243.6 | 2061 | 34 | 18
154 | DALI controler, 4x REL 5A/230V, 4x DALI Link, LAN, USB | ks | 1 | 46800 | 46800 | 530 | 530 | 39000 | 100 | 1
155 | Ukončení kabelů v rozváděči do 4x10 | ks | 32 | 0 | 0 | 92.2 | 2950.4 | 0 | 17.4 | 32
156 | Přípojnice PE, N, HOP, Lišty DIN, propojovací přípojnice 63A/3P, svorky, štítky, vodiče | set | 1 | 5160 | 5160 | 2279 | 2279 | 4300 | 430 | 1
157 |  |  |  |  | 144482.6 |  | 13582.2
158 | Drobný materiál (% z materálu) |  | 3 | % | 4334.5
159 | Sekání prostupy a stavební přípomoce (% z montáží) |  | 0 | % |  |  | 0
160 | Celkem |  |  |  | 148817.1 |  | 13582.2
| 7. Rozváděč RTC |  |  | materiál |  | montáž |  | 1.2
č. | Název položky | jm | množství | kč/jm | celkem | kč/jm | celkem
161 | Skříň 800x550x160, 5x24 mod (120), plastový, povrchová IP44/20 vč. vkl. Konstrukce | ks | 1 | 6900.7 | 6900.7 | 795 | 795 | 5750.56 | 150
162 | Hlavní vypínač 3P 125A DIN | ks | 1 | 2380.8 | 2380.8 | 180.2 | 180.2 | 1984 | 34 | 1
163 | Svodič přepětí 4p, kategorie T1 a T2, In=30kA(8/20), Up=1,5kV | ks | 1 | 13116 | 13116 | 360.4 | 360.4 | 10930 | 68 | 1
164 | Jistič 3B40A 10kA | ks | 1 | 1237.2 | 1237.2 | 180.2 | 180.2 | 1031 | 34 | 3
165 | Jistič 3B16A 10kA | ks | 3 | 696 | 2088 | 180.2 | 540.6 | 580 | 34 | 5
166 | Jistič 1B10A 10kA | ks | 1 | 187.2 | 187.2 | 90.1 | 90.1 | 156 | 17 | 15
167 | Jistič 1B6A 10kA | ks | 1 | 225.6 | 225.6 | 90.1 | 90.1 | 188 | 17 | 11
168 | Stykač 40A 230V, 4P | ks | 1 | 1789.3 | 1789.3 | 206.7 | 206.7 | 1491.08 | 39
169 | Stykač 25A 230V, 4P | ks | 3 | 752 | 2256 | 206.7 | 620.1 | 626.63 | 39
170 | Stykač 20A 230V, 2P | ks | 1 | 782.4 | 782.4 | 143.1 | 143.1 | 651.99 | 27
171 | Ukončení kabelů v rozváděči do 4x25 | ks | 1 | 0 | 0 | 148.4 | 148.4 | 0 | 28 | 1
172 | Ukončení kabelů v rozváděči do 4x10 | ks | 6 | 0 | 0 | 92.2 | 553.2 | 0 | 17.4 | 72
173 | Přípojnice PE, N, HOP, Lišty DIN, propojovací přípojnice 63A/3P, svorky, štítky, vodiče | set | 1 | 4200 | 4200 | 1855 | 1855 | 3500 | 350 | 1
174 |  |  |  |  | 35163.2 |  | 5763.1
175 | Drobný materiál (% z materálu) |  | 3 | % | 1054.9
176 | Sekání prostupy a stavební přípomoce (% z montáží) |  | 0 | % |  |  | 0
177 | Celkem |  |  |  | 36218.1 |  | 5763.1
| 8. Rozváděč RFVE-B |  |  | materiál |  | montáž |  | 1.2
č. | Název položky | jm | množství | kč/jm | celkem | kč/jm | celkem
178 | Skříň 800x600x250, oceloplechový, povrchový IP65/20 vč. mont.panelu | ks | 1 | 8280 | 8280 | 795 | 795 | 6900 | 150
179 | Hlavní vypínač 3P 63A vestavný, vč. pom. kontaktu | ks | 1 | 2460 | 2460 | 238.5 | 238.5 | 2050 | 45 | 1
180 | Svodič přepětí 4p, kategorie T1 a T2, In=30kA(8/20), Up=1,5kV | ks | 1 | 13116 | 13116 | 360.4 | 360.4 | 10930 | 68 | 1
181 | Jistič 3B40A 10kA | ks | 1 | 1237.2 | 1237.2 | 180.2 | 180.2 | 1031 | 34 | 3
182 | Jistič 3C25A 10kA | ks | 2 | 992.4 | 1984.8 | 180.2 | 360.4 | 827 | 34 | 3
183 | Jistič 3C16A 10kA | ks | 1 | 868.8 | 868.8 | 180.2 | 180.2 | 724 | 34 | 3
184 | Jistič 1B6A 10kA | ks | 2 | 225.6 | 451.2 | 90.1 | 180.2 | 188 | 17 | 11
185 | Stykač 63A 230V, 4P | ks | 1 | 3096.6 | 3096.6 | 206.7 | 206.7 | 2580.52 | 39
186 | Ukončení kabelů v rozváděči do 4x25 | ks | 1 | 0 | 0 | 148.4 | 148.4 | 0 | 28 | 1
187 | Ukončení kabelů v rozváděči do 4x10 | ks | 7 | 0 | 0 | 92.2 | 645.4 | 0 | 17.4 | 72
188 | Přípojnice PE, N, HOP, Lišty DIN, propojovací přípojnice 63A/3P, svorky, štítky, vodiče | set | 1 | 4200 | 4200 | 1855 | 1855 | 3500 | 350 | 1
189 |  |  |  |  | 35694.6 |  | 5150.4
190 | Drobný materiál (% z materálu) |  | 3 | % | 1070.8
191 | Sekání prostupy a stavební přípomoce (% z montáží) |  | 0 | % |  |  | 0
192 | Celkem |  |  |  | 36765.4 |  | 5150.4
| 9. Svítidla vč. zdrojů a předřadníků |  |  | materiál |  | montáž |  | 1.2
č. | Název položky | jm | množství | kč/jm | celkem | kč/jm | celkem
161 | "A" typ: Svítidlo LED 54W, 5650 lm, DALI, AL rám, prizm. kryt, IP40, 50000hod, vestavné (1200x300mm), vč. AL rámu pro přisazenou montáž | ks | 20 | 5244 | 104880 | 344.5 | 6890 | 4370 | 65 | 38
162 | "B" typ: Svítidlo LED 35W, 4000 lm, DALI, AL rám, prizm. kryt, IP40, 50000hod, vestavné (1200x300mm), vč. AL rámu pro přisazenou montáž | ks | 2 | 5424 | 10848 | 344.5 | 689 | 4520 | 65 | 4
163 | "E" typ: Svítidlo LED 26W, 2600 lm, DALI, AL rám, prizm. kryt, IP40, 50000hod, vestavné (600x300mm), vč. AL rámu pro přisazenou montáž | ks | 54 | 4920 | 265680 | 344.5 | 18603 | 4100 | 65 | 118
164 | "F" typ: Svítidlo LED 17W, 1800 lm, DALI, AL rám, prizm. kryt, IP40, 50000hod, vestavné (600x300mm) vč. AL rámu pro přisazenou montáž | ks | 8 | 4800 | 38400 | 344.5 | 2756 | 4000 | 65 | 17
165 | "G" typ: Svítidlo LED přisazené, IP65, 40W, 5500 lm, DALI, korpus PE, opál. kryt PC, 1275x135 | ks | 2 | 3024 | 6048 | 344.5 | 689 | 2520 | 65 | 4
166 | "N" typ: Svítidlo kruhové, LED 29W, 3000 lm, DALI, d=420mm, h=125mm, IP43, opálový skleněný kryt, kovová základna vč. zdrojů, stropní | ks | 5 | 4814.9 | 24074.5 | 344.5 | 1722.5 | 4012.3967 | 65 | 6
167 | "O" typ: Svítidlo na umyvadlo LED 9W, 850 lm, š=310mm, v=95mm, hl=83, IP43, opálový skleněný kryt, kovová základna vč. zdrojů | ks | 11 | 2160 | 23760 | 344.5 | 3789.5 | 1800 | 65 | 20
168 | "P" typ: Lampička LED, nástěnná dle výběru ARCH (pokoj, lůžko) | ks | 12 | 720 | 8640 | 344.5 | 4134 | 600 | 65 | 18
169 | "Q" typ: Svítidlo zahradní LED, patkové 60cm dle výběru ARCH, 6W, 400 lm, IP44, plech+PC, antracit, vč. mont. Přísl a stabil. desky | ks | 22 | 2760 | 60720 | 503.5 | 11077 | 2300 | 95 | 30
170 | "R" typ: Svítidlo fasádní LED, nástěnné direct/indirect dle výběru ARCH, 9W, 850 lm, IP54, hliník, tmavě šedá, 85x88mm | ks | 41 | 840 | 34440 | 344.5 | 14124.5 | 700 | 65 | 81
171 | "U" typ: Svítidlo LED 18W, 1600 lm, DALI, plech+prizm. kryt, IP54, 50000hod, vestavné kruhové (d=210mmmm) | ks | 4 | 1716 | 6864 | 344.5 | 1378 | 1430 | 65 | 8
172 | "V" typ: Svítidlo LED 28W, 3000 lm, DALI, plech+prizm. kryt, IP54, 50000hod, vestavné kruhové (d=390mmmm) | ks | 16 | 2280 | 36480 | 344.5 | 5512 | 1900 | 65 | 34
173 | "W" typ: Svítidlo LED 36W, 3600 lm, DALI, plech+prizm. kryt, IP54, 50000hod, vestavné kruhové (d=390mmmm) | ks | 3 | 2280 | 6840 | 344.5 | 1033.5 | 1900 | 65 | 5
174 | "Z" typ: Svítidlo kruhové, polovestavné, LED 50W, 4480 lm, DALI, d=500mm, h=40+80mm, IP44, opálový skleněný kryt, kovová základna vč. zdrojů, stropní | ks | 12 | 12000 | 144000 | 344.5 | 4134 | 10000 | 65 | 18
175 | "-" typ: LED pásek pod/nad kuch. linku(1x LED pásek), IP20, vč. zdroje, lišty a přísl., cca 4m | kpl | 10 | 3480 | 34800 | 1325 | 13250 | 2900 | 250 | 24
176 | "NO2" typ:LED Svítidlo nouzové, vestavné, 1W, 1hod, IP20, test tl., 90x90x53mm | ks | 36 | 2280 | 82080 | 238.5 | 8586 | 1900 | 45 | 45
177 | "NO" typ:LED Svítidlo nouzové 1,2W, 1hod, IP43, test tl. | ks | 32 | 3120 | 99840 | 238.5 | 7632 | 2600 | 45 | 45
178 |  |  |  |  | 988394.5 |  | 106000
179 | Drobný materiál (% z materálu) |  | 3 | % | 29651.8
180 | Sekání, prostupy a stavební přípomoce (% z montáží) |  | 6 | % |  |  | 6360
181 | Celkem |  |  |  | 1018046.3 |  | 112360
| 10. Hromosvody a uzemnění |  |  | materiál |  | montáž
č. | Název položky | jm | množství | kč/jm | celkem | kč/jm | celkem | materiál | montáž
182 | Zemnící pásek FeZn 30x4 | m | 270 | 147 | 39690 | 27.6 | 7452 | 70 | 5.2 | 450
183 | Zemnící drát FeZn 10 | m | 100 | 48.3 | 4830 | 15.4 | 1540 | 23 | 2.9 | 150
184 | Zemnící drát AlMgSi 8 | m | 200 | 31.1 | 6220 | 57.2 | 11440 | 14.8 | 10.8 | 500
185 | Vodiš CYA 25 zž | m | 50 | 176.6 | 8830 | 27.6 | 1380 | 84.08 | 5.2 | 100
186 | Svorka SS spojovací | ks | 160 | 20.6 | 3296 | 57.2 | 9152 | 9.8 | 10.8 | 400
187 | Svorka SZ zkušební | ks | 12 | 87.8 | 1053.6 | 57.2 | 686.4 | 41.8 | 10.8 | 25
188 | Svorka SK křížová | ks | 25 | 54.2 | 1355 | 82.7 | 2067.5 | 25.8 | 15.6 | 50
189 | Svorka SO okapová | ks | 22 | 63.6 | 1399.2 | 57.2 | 1258.4 | 30.29 | 10.8 | 40
190 | Svorka ST Okapové potrubí | ks | 9 | 54.2 | 487.8 | 82.7 | 744.3 | 25.8 | 15.6 | 18
191 | Svorka pro připojení náhodných součástí | ks | 36 | 94.5 | 3402 | 57.2 | 2059.2 | 45 | 10.8 | 60
192 | Svorka univerzální | ks | 120 | 31.5 | 3780 | 82.7 | 9924 | 15 | 15.6 | 300
193 | Podpěra vedení pro ploché střechy vč. přísl. | ks | 30 | 56.7 | 1701 | 82.7 | 2481 | 27 | 15.6 | 80
194 | Podpěra svodu (plast 20mm) + trn min 100 přesah nad tepelnou izolaci | ks | 70 | 58.8 | 4116 | 57.2 | 4004 | 28 | 10.8 | 150
195 | Pomocný jímač z drátu výšky 0,4m | ks | 6 | 21 | 126 | 116.6 | 699.6 | 10 | 22 | 14
196 | Jímací tyč 2m vč. kotvení a příslušenství | ks | 2 | 1365 | 2730 | 265 | 530 | 650 | 50 | 4
197 | Svorka k jímací tyči SJ01 | ks | 4 | 79.8 | 319.2 | 57.2 | 228.8 | 38 | 10.8 | 8
198 | Izolovaná podpěra (40cm) pro oddálení pom. jímače | ks | 5 | 315 | 1575 | 111.3 | 556.5 | 150 | 21 | 10
199 | Ochranný úhelník | ks | 12 | 363.1 | 4357.2 | 57.2 | 686.4 | 172.9 | 10.8 | 25
200 | Držák OU | ks | 24 | 60.9 | 1461.6 | 82.7 | 1984.8 | 29 | 15.6 | 50
201 | Svorka SR03 páska-drát | ks | 36 | 77.1 | 2775.6 | 78.4 | 2822.4 | 36.7 | 14.8 | 70
202 | Svorka SR02 páska-páska | ks | 20 | 42.8 | 856 | 78.4 | 1568 | 20.4 | 14.8 | 40
203 |  |  |  |  | 94361.2 |  | 63265.3
204 | Drobný materiál (% z materálu) |  | 3 | % | 2830.8
205 | Sekání prostupy a stavební přípomoce (% z montáží) |  | 6 | % |  |  | 3795.9
206 | Celkem |  |  |  | 97192 |  | 67061.2
| 11. Strukturovaná kabeláž, telekomunikace, A/V, Domovní telefon |  |  | materiál |  | montáž
č. | Název položky | jm | množství | kč/jm | celkem | kč/jm | celkem
207 | RACK-Datový rozváděč 42U 800x800 vč. montáže a ukončení kabelů | ks | 1 | 31497.9 | 31497.9 | 15900 | 15900 | 14999 | 3000 | 2
208 | RACK-Ventilační jednotka 1U vč. termostatu | ks | 1 | 6258 | 6258 | 265 | 265 | 2980 | 50 | 2
209 | RACK-Výsuvný optický rozváděč do 19" RACK, 24 LC duplex vč. opt. kazety a čela | ks | 1 | 4410 | 4410 | 0 | 0 | 2100 | 0 | 2
210 | RACK-Ukončení optických vláken (LC, nebo dle dohody) vč. pigtail a ochr. sváru a vč. proměření | ks | 8 | 315 | 2520 | 477 | 3816 | 150 | 90 | 16
211 | RACK-Patch panel 25port vč. keyston, cat 3 | ks | 1 | 4410 | 4410 | 0 | 0 | 2100 | 0 | 2
212 | RACK-Patch panel 24port vč. keyston, cat 6 | ks | 6 | 4410 | 26460 | 0 | 0 | 2100 | 0 | 12
213 | RACK-Vyvazovací panel | ks | 6 | 1365 | 8190 | 0 | 0 | 650 | 0 | 12
214 | RACK-Napájecí panel 5x230V, přep. ochrana | ks | 1 | 3444 | 3444 | 0 | 0 | 1640 | 0 | 2
215 | RACK-Polička | ks | 3 | 1785 | 5355 | 0 | 0 | 850 | 0 | 6
216 | RACK-Patch kabel FTP cat6 0,5m | ks | 100 | 60.9 | 6090 | 0 | 0 | 29 | 0 | 200
217 | RACK-Patch kabel FTP cat6 2m | ks | 50 | 96.6 | 4830 | 0 | 0 | 46 | 0 | 100
218 | RACK-Záložní zdroj pro RACK 1U 750VA, vč. příslušenství | ks | 1 | 15645 | 15645 | 0 | 0 | 7450 | 0 | 2
219 | RACK-Switch 24port 10/100/1000 mng, VLAN, 4xSFP, PoE | ks | 6 | 13650 | 81900 | 0 | 0 | 6500 | 0 | 12
220 | RACK-SFP Transceiver | ks | 3 | 2730 | 8190 | 0 | 0 | 1300 | 0 | 6
221 | RACK-WiFi controler | ks | 1 | 4200 | 4200 | 0 | 0 | 2000 | 0 | 2
222 | RACK-Router | ks | 2 | 6300 | 12600 | 0 | 0 | 3000 | 0 | 4
223 | RACK-Ukončení metalických kabelů UTP cat.6 vč. proměření (keyston součástí patch panelu) | ks | 130 | 0 | 0 | 42.4 | 5512 | 0 | 8 | 250
224 | Kabel OPTO singlemode 8vl. 9/125 (500N) univerzální nebo vhodný pro zafouknutí | m | 140 | 25.2 | 3528 | 63.6 | 8904 | 12 | 12 | 140
225 | Kabeláž UTP Cat6 | m | 6100 | 23.1 | 140910 | 14.8 | 90280 | 11 | 2.8 | 10500
226 | Kabel SYKFY 2x2x0,5 | m | 25 | 17.2 | 430 | 27.6 | 690 | 8.2 | 5.2 | 50
227 | Kabel SYKFY 3x2x0,5 | m | 200 | 17.2 | 3440 | 27.6 | 5520 | 8.2 | 5.2 | 200
228 | Kabel SYKFY 5x2x0,5 | m | 25 | 20.1 | 502.5 | 38.2 | 955 | 9.56 | 7.2 | 50
229 | Kabel SYKFY 10x2x0,5 | m | 100 | 38.6 | 3860 | 27.6 | 2760 | 18.39 | 5.2 | 200
230 | Kabel TCEPKPFLE 5x4x0,6 | m | 60 | 72.6 | 4356 | 27.6 | 1656 | 34.55 | 5.2 | 160
231 | Ukončení 5x4x0,6 | ks | 2 | 0 | 0 | 106 | 212 | 0 | 20 | 4
232 | Ukončení 10x2x0,5 | ks | 2 | 0 | 0 | 106 | 212 | 0 | 20 | 4
233 | Ukončení metalických kabelů UTP cat.6 vč. proměření a konektoru | ks | 30 | 14.7 | 441 | 42.4 | 1272 | 7 | 8 | 60
234 | Anténa 802.11a/b/g/n/ac, 2,4 i 5GHz, vícenásobné SSID s různým druhem zabezpečení, PoE napájení standardu 802.3af/802.3at, dvě integrované 3dBi antény v systému MIMO 3x3, Load balance, centrální správou | ks | 9 | 3150 | 28350 | 238.5 | 2146.5 | 1500 | 45 | 18
235 | Čtečka čipových karet, IP, NFC, klávesnice, centrální správa, kompatibilní s tlačítkovými tably, 125kHz, 12V,relé, IK08, IP54, PoE | ks | 1 | 12180 | 12180 | 344.5 | 344.5 | 5800 | 65 | 2
236 | Tlačítkové tablo 2x6tl.,klávesnice, IP CCTV, RFID, antivandal vč. 2x upevňovacího a krycího rámečku, krytu proti dešti a instalační krabice | ks | 2 | 33600 | 67200 | 795 | 1590 | 16000 | 150 | 4
237 | Elektrický otevírač nízkoodběrový, 12V, vč. příslušenství, (klika-koule) | ks | 1 | 1680 | 1680 | 344.5 | 344.5 | 800 | 65 | 2
238 | CCTV /vnitřní/ - IP kamera barevná, kompaktní FIXED DOME, venkovní antivandal mini dome 2 Mpix při 25 sn/s, obj. f=2,8 mm (93°), 0,1/0 lux při IR 30 m, D/N mechanický IR filtr, 1/2,7" CMOS, DWDR, 3D-DNR, corridor 90°, IE, Mozilla, Smart PSS, DMSS aplikace, PoE 48 V=/4 W nebo 12 V=, 3 osy, kov, bílá, IP67, IK10, venkovní -30 až 60°C, O 110 x 81 mm | ks | 2 | 6552 | 13104 | 344.5 | 689 | 3120 | 65 | 4
239 | CCTV - /venkovní/ - IP kamera barevná, kompaktní BULLET, venkovní 4 Mpix při 20 sn/s, obj. f=3,6 mm (84°), 0,01/0 lux, IR 40 m, D/N mechanický IR filtr, 1/3" CMOS, WDR (120 dB), 3D-DNR, 5 typů videoanalýzy obrazu, IE, Mozilla, Smart PSS, DMSS aplikace, PoE 48 V=/6 W nebo 12 V=, kov, bílo-černá, IP67, venkovní -30 až 60°C, 70 x 70 x 180 mm | ks | 6 | 14364 | 86184 | 344.5 | 2067 | 6840 | 65 | 14
240 | CCTV - NVR - Záznamové zařízení - 32 IP kamer, 4K rozlišení, komprese H.265, propustnost 320 Mbps, 2 x HDMI/VGA výstup, ovládání USB myší, 4 x HDD (není součástí), max. 24 TB, 2 x Gb LAN, poplach 16/6, 3 x USB, web, Smart PSS, aplikace DMSS, 230 V~/16,7 W, vnitřní -10 až 55°C, 440 x 75 x 413 mm | ks | 1 | 42837.9 | 42837.9 | 2120 | 2120 | 20399 | 400 | 2
241 | CCTV - HDD,3,5", 4TB, SATA6, 24/7 vhodný pro záznam videa | ks | 4 | 5250 | 21000 | 0 | 0 | 2500 | 0 | 8
242 | CCTV-konzole | ks | 6 | 945 | 5670 | 238.5 | 1431 | 450 | 45 | 14
243 | TU - VoIP tel. ústředna, min 20 kanálů, 10 souběžných, BRI, GSM, ant + napaječ, vč instalace, konfigurace a nastavení | ks | 1 | 40908 | 40908 | 7950 | 7950 | 19480 | 1500 | 2
244 | TELEFON-IP Videotelefon - až 6 SIP účtů, 7" kapacitní dotykový LCD (1024x600), CMOS kamera, konferenční videohovor pro 3 účastníky, konferenční audiohovor až pro 6 účastníků, WIFI (802.11b/g/n), Bluetooth 4.0, mini HDMI, SD, 2xUSB, HD audio, HD video (720p přes mini HDMI výstup), Ethernet: 2 x 10/100/1000 Mb/s, POE, konektor pro náhlavní soupravu RJ9 (podpora EHS Plantronics) + 3,5 mm konektor, nastavitelný podstavec telefonu,možnost zavěšení na zeď | ks | 2 | 10500 | 21000 | 530 | 1060 | 5000 | 100 | 4
245 | TELEFON-IP telefon - až 2 SIP účty, 2,95" LCD, konferenční audiohovor až pro 3 účastníky, Ethernet: 2 x 10/100/1000 Mb/s, PoE | ks | 9 | 1470 | 13230 | 53 | 477 | 700 | 10 | 18
246 | Datová zásuvka dvojnásobná, maska, keyston, kryt, rám. - vč. proměření | ks | 67 | 840 | 56280 | 530 | 35510 | 400 | 100 | 110
247 | Telekomunikační krabice MIS, zapuštěná kompletní, 100párů | ks | 1 | 4620 | 4620 | 848 | 848 | 2200 | 160 | 2
248 | Kabelový žlab - drát 140x60 vč. příslušenství | m | 70 | 516.6 | 36162 | 177.6 | 12432 | 246 | 33.5 | 140
249 | Kabelový žlab - drát 60x60 vč. příslušenství | m | 50 | 352.8 | 17640 | 161.7 | 8085 | 168 | 30.5 | 100
250 | Krabice elinstalační plastová KP67/2 pod omítku prázdná - přístrojová | ks | 67 | 17.2 | 1152.4 | 24.6 | 1648.2 | 8.2 | 4.65 | 110
251 | Krabice elinstalační plastová KU 68-1902 s víčkem pod omítku | ks | 90 | 16.2 | 1458 | 51.4 | 4626 | 7.7 | 9.7 | 150
252 | Krabice elinstalační plastová KO97/5 prázdná s víčkem pod omítku | ks | 60 | 36.5 | 2190 | 54.6 | 3276 | 17.4 | 10.3 | 100
253 | Krabice elinstalační plastová KT250 prázdná s víčkem pod omítku | ks | 2 | 219.9 | 439.8 | 113.4 | 226.8 | 104.7 | 21.4 | 4
254 | Trubka ohebná PVC, 320N, FX16 pod omítku samozhášivá | m | 350 | 15.8 | 5530 | 22.3 | 7805 | 7.5 | 4.2 | 600
255 | Trubka ohebná PVC, 320N, FX25 pod omítku samozhášivá | m | 350 | 17.9 | 6265 | 22.3 | 7805 | 8.5 | 4.2 | 600
256 | Trubka ohebná PVC, 320N, FX32 pod omítku samozhášivá | m | 230 | 21 | 4830 | 22.3 | 5129 | 10 | 4.2 | 400
257 | Kabelová chránička d 40 | m | 180 | 25.2 | 4536 | 21.7 | 3906 | 12 | 4.1 | 300
258 | Kabelová chránička HDPE 40 | m | 50 | 64.3 | 3215 | 21.7 | 1085 | 30.61 | 4.1 | 50
259 | Kabelová chránička HDPE 12/8 silnostěnná | m | 55 | 8.4 | 462 | 21.7 | 1193.5 | 4 | 4.1 | 110
260 | Svodič přepětí pro ISDN linky vč. rozvodnice | ks | 1 | 2100 | 2100 | 185.5 | 185.5 | 1000 | 35 | 2
261 | Konfigurace a oživení systému datové sítě, zaškolení | hod | 40 | 0 | 0 | 600 | 24000 | 0 | 113.2075 | 80
262 | Stavební sádra - šedá | kg | 140 | 23.9 | 3346 | 0 | 0 | 11.4 | 0 | 240
263 |  |  |  |  | 887037.5 |  | 275934.5
264 | Drobný materiál (% z materálu) |  | 3 | % | 26611.1
265 | Sekání, prostupy a stavební přípomoce vč. začištění (% z montáží) |  | 6 | % |  |  | 16556.1
266 | Celkem |  |  |  | 913648.6 |  | 292490.6
| 12. SE-PA - Sestra - pacient |  |  | materiál |  | montáž
č. | Název položky | jm | množství | kč/jm | celkem | kč/jm | celkem
267 | Pokojový terminál hovorový (minimálně 4 programovatelná tlačítka, hovorové spojení s hlavním terminálem, příjem hovorového volání od lůžka klienta, hlasová navigace - informace o volajícím, číslo pokoje/lůžka, centrální hlášení přenos hlasové informace - nucený poslech) | ks | 22 | 5250 | 115500 | 636 | 13992 | 2500 | 120 | 39
268 | Hlavní terminál, vč. adaptéru a kabelu k terminálu 2m (Touch screen monitor min. 10,4", hlasitá a diskrétní komunikace, identifikace volajícího včetně jména klienta, možnost zobrazení informací z EPS, poslech radiových stanic na hlavním terminálu, volba IP radiostanic přímo na hlavním terminálu v uživatelském menu. Možnost integrace s bezdrátovým systémem a zobrazení bezdrátových bezpečnostních tlačítek s funkcí hlídání průchodu klientů zakázanou zónou, ve spojení s IP kamerou zobrazení online přenosu od vchodu na oddělení) | ks | 1 | 40950 | 40950 | 26.5 | 26.5 | 19500 | 5 | 2
269 | Zásuvka pacienta s držákem a reproduktorem (přenos hlasitého hovorového spojení sestra - klient, přenos hlasité reprodukce rádia a centrální hlašení vždy v případě, je - li koncový prvek zavěšen v držáku, či zavěšen na hrazdě postele klienta) | ks | 12 | 3570 | 42840 | 848 | 10176 | 1700 | 160 | 18
270 | Terminál pacienta s tlačítkem volání ošetřovatelky vč. kabelu | ks | 12 | 3150 | 37800 | 26.5 | 318 | 1500 | 5 | 18
271 | Tlačítko nouzového volání | ks | 10 | 630 | 6300 | 106 | 1060 | 300 | 20 | 18
272 | Táhlo a tlačítko nouzového volání | ks | 4 | 798 | 3192 | 106 | 424 | 380 | 20 | 8
273 | Táhlo nouzového volání | ks | 4 | 735 | 2940 | 106 | 424 | 350 | 20 | 7
274 | Svítidlo signalizační LED | ks | 22 | 819 | 18018 | 106 | 2332 | 390 | 20 | 39
275 | Orientační směrové svítidlo LED IP | ks | 2 | 3780 | 7560 | 636 | 1272 | 1800 | 120 | 4
276 | Repeater DECT | ks | 4 | 8400 | 33600 | 901 | 3604 | 4000 | 170 | 8
277 | Zásuvka hl. terminálu | ks | 1 | 588 | 588 | 636 | 636 | 280 | 120 | 2
278 | Telefonní zásuvka IN-OUT | ks | 1 | 861 | 861 | 636 | 636 | 410 | 120 | 2
279 | DECT Phone - (bezdrátový telefon DECT - analogová linka) | ks | 4 | 5250 | 21000 | 26.5 | 106 | 2500 | 5 | 8
280 | SE-PA RACK vč. vnitřního vybavení, kompletní (skříň, napájecí panely, zdroje, patch panely, vyvazovací panely, PoE injektory, switche, UPS, VoIP brána, SQL server atp.) dle konkrétního osazeného systému. Komunikace s VoIP objektovou tel. ústřednou | set | 1 | 84000 | 84000 | 15900 | 15900 | 40000 | 3000 | 2
281 | SE-PA Kontrola vedení, instalace a konfigurace systému, kontrolní a zkušební provoz, zaškolení, koordinace stavby, dokumentace | set | 1 | 0 | 0 | 37100 | 37100 | 0 | 7000 | 2
282 | Kabeláž UTP Cat6 | m | 2400 | 23.1 | 55440 | 14.8 | 35520 | 11 | 2.8 | 4400
283 | Krabice elinstalační plastová KP67/2 pod omítku prázdná | ks | 130 | 17.2 | 2236 | 24.6 | 3198 | 8.2 | 4.65 | 220
284 | Krabice elinstalační plastová KU 68-1902 s víčkem pod omítku | ks | 120 | 16.2 | 1944 | 26 | 3120 | 7.7 | 4.9 | 200
285 | Krabice elinstalační plastová KO97/5 prázdná s víčkem pod omítku | ks | 60 | 36.5 | 2190 | 54.6 | 3276 | 17.4 | 10.3 | 100
286 | Trubka ohebná PVC, 320N, FX16 pod omítku samozhášivá | m | 600 | 15.8 | 9480 | 22.3 | 13380 | 7.5 | 4.2 | 1000
287 | Trubka ohebná PVC, 320N, FX25 pod omítku samozhášivá | m | 350 | 17.9 | 6265 | 22.3 | 7805 | 8.5 | 4.2 | 600
288 | Trubka ohebná PVC, 320N, FX32 pod omítku samozhášivá | m | 60 | 21 | 1260 | 22.3 | 1338 | 10 | 4.2 | 100
289 | Kabelový žlab - drát 140x60 vč. příslušenství | m | 70 | 516.6 | 36162 | 177.6 | 12432 | 246 | 33.5 | 140
290 | Kabelový žlab - drát 60x60 vč. příslušenství | m | 50 | 352.8 | 17640 | 161.7 | 8085 | 168 | 30.5 | 100
291 | Stavební sádra | kg | 60 | 22.1 | 1326 | 0 | 0 | 10.5 | 0 | 120
292 |  |  |  |  | 549092 |  | 176160.5
293 | Drobný materiál (% z materálu) |  | 3 | % | 16472.8
294 | Sekání prostupy a stavební přípomoce (% z montáží) |  | 6 | % |  |  | 10569.6
295 | Celkem |  |  |  | 565564.8 |  | 186730.1
| 13. Satelitní a televizní systém |  |  | materiál |  | montáž
č. | Název položky | jm | množství | kč/jm | celkem | kč/jm | celkem
296 | Satelitní parabola vč. kovertorů a konzole (3 družice) orbitální rozsah 40° | ks | 1 | 11550 | 11550 | 2120 | 2120 | 5500 | 400 | 2
297 | Terrestrální anténa vč. stožáru | ks | 1 | 2520 | 2520 | 530 | 530 | 1200 | 100 | 2
298 | Multipřepínač 13in/16out s vlastním zdrojem (tři družice + pozemní TV akt. i pas.), SAT 950-2300MHz, TV 5-862MHz | ks | 1 | 12667.2 | 12667.2 | 1325 | 1325 | 6032 | 250 | 2
299 | Koax kabel 75Ohm | m | 850 | 30.5 | 25925 | 27.6 | 23460 | 14.5 | 5.2 | 1500
300 | Trubka ohebná PVC, 320N, FX16 pod omítku samozhášivá | m | 510 | 15.8 | 8058 | 22.3 | 11373 | 7.5 | 4.2 | 900
301 | Trubka ohebná PVC, 320N, FX25 pod omítku samozhášivá | m | 340 | 17.9 | 6086 | 22.3 | 7582 | 8.5 | 4.2 | 600
302 | Kabelový žlab - drát 60x60 vč. příslušenství | m | 50 | 352.8 | 17640 | 161.7 | 8085 | 168 | 30.5 | 100
303 | Krabice elinstalační plastová KP67/2 pod omítku prázdná | ks | 17 | 17.2 | 292.4 | 24.6 | 418.2 | 8.2 | 4.65 | 29
304 | Krabice elinstalační plastová KU 68-1902 s víčkem pod omítku | ks | 28 | 16.2 | 453.6 | 26 | 728 | 7.7 | 4.9 | 50
305 | Krabice elinstalační plastová KO97/5 prázdná s víčkem pod omítku | ks | 18 | 36.5 | 657 | 54.6 | 982.8 | 17.4 | 10.3 | 30
306 | Lišta PVC 60x40 vč. kolen, spojek a koncovek | m | 25 | 210 | 5250 | 49.3 | 1232.5 | 100 | 9.3 | 50
307 | Zásuvka TV/SAT/R koncová pod om. IP20, vč. rám. | ks | 17 | 555.4 | 9441.8 | 62.5 | 1062.5 | 264.46 | 11.8 | 29
308 | Svodič přepětí pro koax. vedení vč. společné rozvodnice | ks | 13 | 3150 | 40950 | 185.5 | 2411.5 | 1500 | 35 | 26
309 | Stavební sádra | kg | 70 | 22.1 | 1547 | 0 | 0 | 10.5 | 0 | 120
310 |  |  |  |  | 143038 |  | 61310.5
311 | Drobný materiál (% z materálu) |  | 3 | % | 4291.1
312 | Sekání prostupy a stavební přípomoce (% z montáží) |  | 10 | % |  |  | 6131.1
313 | Celkem |  |  |  | 147329.1 |  | 67441.6
| 14. PZTS (EZS) - požární detekce |  |  | materiál |  | montáž
č. | Název položky | jm | množství | kč/jm | celkem | kč/jm | celkem | materiál | montáž
314 | EZS ústředna sběrnicového typu, min 2x500m sběrnice á 2000mA, max. 230 prvků, max 128 PGM, max. 15 podsystémů, GSM, LAN vč. skříně, zdroje | ks | 1 | 14910 | 14910 | 7500 | 7500 | 7100 | 1415.0943 | 2
315 | Akumulátor 12V/18Ah | ks | 1 | 2730 | 2730 | 0 | 0 | 1300 | 0 | 2
316 | Pomocný zdroj vč. skříně, transf. aku a oddělovače sběrnice | ks | 1 | 12390 | 12390 | 238.5 | 238.5 | 5900 | 45 | 2
317 | Kódovací klávesnice LCD, RFID čtečka | ks | 2 | 3129 | 6258 | 424 | 848 | 1490 | 80 | 4
318 | Vnitřní siréna vč. deblok tlač. BUS | ks | 5 | 546 | 2730 | 265 | 1325 | 260 | 50 | 10
319 | Smoke detektor opticko-teplotní, piezo, BUS | ks | 41 | 1680 | 68880 | 265 | 10865 | 800 | 50 | 82
320 | Kabeláž sběrnice (stíněná 2x0,8+4x0,5) | m | 200 | 25.2 | 5040 | 15.9 | 3180 | 12 | 3 | 400
321 | Kabeláž analogová/binární (stíněná 6x0,5) | m | 25 | 25.2 | 630 | 15.9 | 397.5 | 12 | 3 | 50
322 | Požární ucpávky | set | 1 | 4200 | 4200 | 1060 | 1060 | 2000 | 200 | 1
323 | Elektroinstalační úložný materiál (trubky, lišty) pro PZTS kabeláž | m | 200 | 105 | 21000 | 31.8 | 6360 | 50 | 6 | 400
324 |  |  |  |  | 138768 |  | 31774
325 | Drobný materiál (% z materálu) |  | 3 | % | 4163
326 | Sekání prostupy a stavební přípomoce (% z montáží) |  | 10 | % |  |  | 3177.4
327 | Celkem |  |  |  | 142931 |  | 34951.4
| 15. Dodávky technologie FVE |  |  | materiál |  | montáž |  | 1.2
č. | Název položky | jm | množství | kč/jm | celkem | kč/jm | celkem | materiál | montáž
328 | FVE Panel 405Wp | ks | 78 | 8880 | 692640 | 238.5 | 18603 | 7400 | 45
329 | FVE výkonový optimizér kompatibilní se střídačem | ks | 78 | 1602.6 | 125002.8 | 238.5 | 18603 | 1335.5372 | 45
330 | Podpůrná AL konstrukce / rošt pro bez náklonu vč. uchycení (vztaženo na panel) | ks | 78 | 1800 | 140400 | 265 | 20670 | 1500 | 50
331 | Střídač 10kW, hybridní s podporou AKU pole a BackUp (SW vybavení musí splňovat podmínky paralelního provozu s distribuční soustavou a komunikaci s EMS a EBS) | ks | 2 | 64214.9 | 128429.8 | 662.5 | 1325 | 53512.3967 | 125
332 | Střídač 5kW, hybridní s podporou AKU pole a BackUp (SW vybavení musí splňovat podmínky paralelního provozu s distribuční soustavou a komunikaci s EMS a EBS) | ks | 1 | 56628.1 | 56628.1 | 662.5 | 662.5 | 47190.0826 | 125
333 | AKU pole 14,2 kWh, kompatibilní se střídačem vč. BMS, rámu kabel. propojení a příslušenství | ks | 2 | 240000 | 480000 | 5300 | 10600 | 200000 | 1000
334 | AKU pole 7,1 kWh, kompatibilní se střídačem vč. BMS, rámu kabel. propojení a příslušenství | ks | 1 | 134400 | 134400 | 3710 | 3710 | 112000 | 700
335 | DCbox pro 2 nezávislé DC stringy (2xpoj.odpínač,2xsvodič přepětí T1, svorkovnice) | ks | 3 | 9600 | 28800 | 662.5 | 1987.5 | 8000 | 125
336 | Systém EMS (Datalogger), nástěnné provedení | ks | 1 | 19041.3 | 19041.3 | 503.5 | 503.5 | 15867.7686 | 95 | 2
337 | Nastavení systému a konfigurace EMS, BMS, Energy meter parametry ochran sítě, parametry AKU, výroby, přetoků | hod | 20 | 0 | 0 | 800 | 16000 | 0 | 150.9434 | 2
338 |  |  |  |  | 1805342 |  | 92664.5
339 | Drobný materiál (% z materálu) |  | 1 | % | 18053.4
340 | Sekání prostupy a stavební přípomoce (% z montáží) |  | 6 | % |  |  | 5559.9
341 | Celkem |  |  |  | 1823395.4 |  | 98224.4
| 16. HZS, PD, revize |  |  | materiál |  | montáž
č. | Název položky | jm | množství | kč/jm | celkem | kč/jm | celkem
342 | Doklady, předávací protokoly, atesty | set | 1 | 0 | 0 | 10000 | 10000 | 0 | 1886.7925 | 1
343 | Koordinace | hod | 120 | 0 | 0 | 450 | 54000 | 0 | 84.9057 | 200
344 | FVE - Uvedení do provozu, první paralelní připojení do DS, zajištění stanoviska a souhlasu distributora, technická podpora při zajištění administrativy licence výrobny, zaškolení obsluhy | hod | 60 | 0 | 0 | 450 | 27000 | 0 | 84.9057
345 | PD skutečného provedení | set | 1 | 0 | 0 | 35000 | 35000 | 0 | 6603.7736 | 1
346 | Revize | set | 1 | 0 | 0 | 25000 | 25000 | 0 | 4716.9811 | 1
347 |  |  |  |  | 0 |  | 151000
348 | Drobný materiál (% z materálu) |  | 0 | % | 0
349 | Sekání prostupy a stavební přípomoce (% z montáží) |  | 0 | % |  |  | 0
350 | Celkem |  |  |  | 0 |  | 151000
| Rekapitulace |  |  | materiál |  | montáž
č. | Název položky |  |  |  | celkem |  | celkem
351 | 1. Elektroinstalace - silnoproudá |  | 21 | 1678182.5 |  | 451165.4
352 | 2. Elektroinstalace - napojení NN, rozváděčů, měření, venkovní obvody |  | 21 | 637168.3 |  | 92249.2
353 | 3. Rozváděč RHB |  | 21 | 247520.6 |  | 28343.5
354 | 4. Rozváděč RB11 |  | 21 | 188945.1 |  | 20564
355 | 5. Rozváděč RB21 |  | 21 | 140008.1 |  | 11929.8
356 | 6. Rozváděč RB22 |  | 21 | 148817.1 |  | 13582.2
357 | 7. Rozváděč RTC |  | 21 | 36218.1 |  | 5763.1
358 | 8. Rozváděč RFVE-B |  | 21 | 36765.4 |  | 5150.4
359 | 9. Svítidla vč. zdrojů a předřadníků |  | 21 | 1018046.3 |  | 112360
360 | 10. Hromosvody a uzemnění |  | 21 | 97192 |  | 67061.2
361 | 11. Strukturovaná kabeláž, telekomunikace, A/V, Domovní telefon |  | 21 | 913648.6 |  | 292490.6
362 | 12. SE-PA - Sestra - pacient |  | 21 | 565564.8 |  | 186730.1
363 | 13. Satelitní a televizní systém |  | 21 | 147329.1 |  | 67441.6
364 | 14. PZTS (EZS) - požární detekce |  | 21 | 142931 |  | 34951.4
365 | 15. Dodávky technologie FVE |  | 21 | 1823395.4 |  | 98224.4
366 | 16. HZS, PD, revize |  | 21 | 0 |  | 151000
367 | Celkem |  |  | 7821732.4 |  | 1639006.9
368 | Celkem materiál a montáž |  |  | 9460739.3 |  | bez DPH
| 0 |  | 15 | 0 |  | 0
| 11447494.6 |  | 21 | 9460739.3 |  | 1986755.3
369 | Celková cena |  |  | 11447494.6 |  | vč. DPH

## JC-C - SO-03-Zpevněné plochy
[9 empty] | >> skryté sloupce << | [9 empty] | {55ebf50f-0073-445e-8b43-d674fd2c0c3c}
1
| KRYCÍ LIST SOUPISU PRACÍ | [8 empty] | v --- níže se nacházejí doplnkové a pomocné údaje k sestavám --- v | [8 empty] | False
Stavba:
Komunitní sociální služby DOZP
Objekt:
JC-C - SO-03-Zpevněné plochy
| KSO: |  |  |  |  | CC-CZ:
| Místo: |  | Jičín parc. č.1628 |  |  | Datum: | 2022-12-15
| Zadavatel: |  |  |  |  | IČ:
|  | Královéhradecký kraj |  |  |  | DIČ:
| Zhotovitel: |  |  |  |  | IČ:
|  | bude určen ve výběrovém řízení |  |  |  | DIČ:
| Projektant: |  |  |  |  | IČ:
|  | Ing.arch. Kušnierik |  |  |  | DIČ:
| Zpracovatel: |  |  |  |  | IČ:
|  | Ing.Pavel Michálek |  |  |  | DIČ:
Poznámka:
| Cena bez DPH | [5 empty] | 5514750.4
|  |  | Základ daně |  |  | Sazba daně | Výše daně
| DPH | základní | 0 |  |  | 21% | 0
|  | snížená | 5514750.4 |  |  | 15% | 827212.56
|  | zákl. přenesená | 0 |  |  | 21% | 0
|  | sníž. přenesená | 0 |  |  | 15% | 0
|  | nulová | 0 |  |  | 0% | 0
| Cena s DPH |  |  | v | CZK |  | 6341962.96
| Projektant |  |  | Zpracovatel
| Datum a podpis: |  | Razítko | Datum a podpis: |  |  | Razítko
| Objednavatel |  |  | Zhotovitel
| Datum a podpis: |  | Razítko | Datum a podpis: |  |  | Razítko
REKAPITULACE ČLENĚNÍ SOUPISU PRACÍ
Stavba:
Komunitní sociální služby DOZP
Objekt:
JC-C - SO-03-Zpevněné plochy
Místo: |  |  | Jičín parc. č.1628 |  |  | Datum: | 2022-12-15
Zadavatel: |  |  | Královéhradecký kraj |  |  | Projektant: | Ing.arch. Kušnierik
Zhotovitel: |  |  | bude určen ve výběrovém řízení |  |  | Zpracovatel: | Ing.Pavel Michálek
Kód dílu - Popis | [6 empty] | Cena celkem [CZK]
Náklady ze soupisu prací | [6 empty] | 5514750.4 | [12 empty] | -1
| HSV - Práce a dodávky HSV | [5 empty] | 5514750.4
| 1 - Zemní práce | [5 empty] | 1966680
| 2 - Zakládání | [5 empty] | 98340
| 6 - Úpravy povrchů, podlahy a osazování výplní | [5 empty] | 20580
| 9 - Ostatní konstrukce a práce, bourání | [5 empty] | 3429150.4
SOUPIS PRACÍ
Stavba:
Komunitní sociální služby DOZP
Objekt:
JC-C - SO-03-Zpevněné plochy
Místo: |  |  | Jičín parc. č.1628 |  |  | Datum: | 2022-12-15
Zadavatel: |  |  | Královéhradecký kraj |  |  | Projektant: | Ing.arch. Kušnierik
Zhotovitel: |  |  | bude určen ve výběrovém řízení |  |  | Zpracovatel: | Ing.Pavel Michálek
PČ | Typ | Kód | Popis | MJ | Množství | J.cena [CZK] | Cena celkem [CZK] | Cenová soustava |  |  | DPH | J. Nh [h] | Nh celkem [h] | J. hmotnost [t] | Hmotnost celkem [t] | J. suť [t] | Suť Celkem [t]
Náklady soupisu celkem | [6 empty] | 5514750.4 | [5 empty] | 753.25 |  | 207.4083 |  | 0 |  | D | -1 | [10 empty] | 5514750.4
| D | HSV | Práce a dodávky HSV |  |  |  | 5514750.4 | [5 empty] | 753.25 |  | 207.4083 |  | 0 | 1 | D | 0 |  |  |  | ROZPOCET | [6 empty] | 5514750.4
| D | 1 | Zemní práce |  |  |  | 1966680 | [5 empty] | 304.8 |  | 0 |  | 0 | 1 | D | 1 |  |  |  | ROZPOCET | [6 empty] | 1966680
16 | K | 122251106 | Odkopávky a prokopávky nezapažené v hornině třídy těžitelnosti I skupiny 3 objem do 5000 m3 strojně | m3 | 1200 | 100 | 120000 | CS ÚRS 2022 01 |  |  | snížená | 0.086 | 103.2 | 0 | 0 | 0 | 0 | 4 | K | 2 |  |  |  | ROZPOCET | 0 | 120000 | 0 | 0 | 0 | 2 | 120000 | 4 | 1710505836
17 | K | 162751117 | Vodorovné přemístění přes 9 000 do 10000 m výkopku/sypaniny z horniny třídy těžitelnosti I skupiny 1 až 3 | m3 | 1200 | 298 | 357600 | CS ÚRS 2022 01 |  |  | snížená | 0.087 | 104.4 | 0 | 0 | 0 | 0 | 4 | K | 2 |  |  |  | ROZPOCET | 0 | 357600 | 0 | 0 | 0 | 2 | 357600 | 4 | 807578722
18 | K | 167151111 | Nakládání výkopku z hornin třídy těžitelnosti I skupiny 1 až 3 přes 100 m3 | m3 | 1200 | 50.2 | 60240 | CS ÚRS 2022 01 |  |  | snížená | 0.072 | 86.4 | 0 | 0 | 0 | 0 | 4 | K | 2 |  |  |  | ROZPOCET | 0 | 60240 | 0 | 0 | 0 | 2 | 60240 | 4 | 2016357975
20 | K | 171201221 | Poplatek za uložení na skládce (skládkovné) zeminy a kamení kód odpadu 17 05 04 | t | 2160 | 650 | 1404000 | CS ÚRS 2022 01 |  |  | snížená | 0 | 0 | 0 | 0 | 0 | 0 | 4 | K | 2 |  |  |  | ROZPOCET | 0 | 1404000 | 0 | 0 | 0 | 2 | 1404000 | 4 | 294457297
| VV |  | 1200,0*1,8 |  | 2160 | [13 empty] | VV | 2 | 2 | True | 1 | ROZPOCET
19 | K | 171251201 | Uložení sypaniny na skládky nebo meziskládky | m3 | 1200 | 20.7 | 24840 | CS ÚRS 2022 01 |  |  | snížená | 0.009 | 10.8 | 0 | 0 | 0 | 0 | 4 | K | 2 |  |  |  | ROZPOCET | 0 | 24840 | 0 | 0 | 0 | 2 | 24840 | 4 | 603698314
| D | 2 | Zakládání |  |  |  | 98340 | [5 empty] | 94.6 |  | 63.2192 |  | 0 | 1 | D | 1 |  |  |  | ROZPOCET | [6 empty] | 98340
11 | K | 212751106 | Trativod z drenážních trubek flexibilních PVC-U SN 4 perforace 360° včetně lože otevřený výkop DN 160 pro meliorace | m | 220 | 447 | 98340 | CS ÚRS 2022 01 |  |  | snížená | 0.43 | 94.6 | 0.28736 | 63.2192 | 0 | 0 | 4 | K | 2 |  |  |  | ROZPOCET | 0 | 98340 | 0 | 0 | 0 | 2 | 98340 | 4 | 457233091
| D | 6 | Úpravy povrchů, podlahy a osazování výplní |  |  |  | 20580 | [5 empty] | 11.41 |  | 9.0265 |  | 0 | 1 | D | 1 |  |  |  | ROZPOCET | [6 empty] | 20580
6 | K | 637311131 | Okapový chodník z betonových záhonových obrubníků lože beton | m | 70 | 294 | 20580 | CS ÚRS 2022 01 |  |  | snížená | 0.163 | 11.41 | 0.12895 | 9.0265 | 0 | 0 | 4 | K | 2 |  |  |  | ROZPOCET | 0 | 20580 | 0 | 0 | 0 | 2 | 20580 | 4 | -450665750
| D | 9 | Ostatní konstrukce a práce, bourání |  |  |  | 3429150.4 | [5 empty] | 342.44 |  | 135.1626 |  | 0 | 1 | D | 1 |  |  |  | ROZPOCET | [6 empty] | 3429150.4
7 | K | 915001 | D+M obrubník z ocelové pásoviny 100/60 pro mlatové cesty | bm | 270 | 240 | 64800 |  |  |  | snížená | 0 | 0 | 0 | 0 | 0 | 0 | 4 | K | 2 |  |  |  | ROZPOCET | 0 | 64800 | 0 | 0 | 0 | 2 | 64800 | 4 | -868819031
8 | K | 915002 | D+M liniový odvodň. žlab 200/210mmvč. mřížky a vpustí | bm | 55 | 2400 | 132000 |  |  |  | snížená | 0 | 0 | 0 | 0 | 0 | 0 | 4 | K | 2 |  |  |  | ROZPOCET | 0 | 132000 | 0 | 0 | 0 | 2 | 132000 | 4 | -723161133
9 | K | 915003 | D+M betonová dlažba pro nevidomé | m2 | 16 | 840 | 13440 |  |  |  | snížená | 0 | 0 | 0 | 0 | 0 | 0 | 4 | K | 2 |  |  |  | ROZPOCET | 0 | 13440 | 0 | 0 | 0 | 2 | 13440 | 4 | -234395816
10 | K | 915004 | D+M betonová dlažba vč. podkl. vrstev a zemních prací 60/90/70-110mm | m2 | 320 | 1480 | 473600 |  |  |  | snížená | 0 | 0 | 0 | 0 | 0 | 0 | 4 | K | 2 |  |  |  | ROZPOCET | 0 | 473600 | 0 | 0 | 0 | 2 | 473600 | 4 | -201384883
14 | K | 915005 | D+M betonová dlažba 500/500mm tl.120mm vč. podkl. vrstev a zemních prací | m2 | 70 | 1800 | 126000 |  |  |  | snížená | 0 | 0 | 0 | 0 | 0 | 0 | 4 | K | 2 |  |  |  | ROZPOCET | 0 | 126000 | 0 | 0 | 0 | 2 | 126000 | 4 | 951526530
15 | K | 915006 | D+M poklop litinový šachtový beton C250 | ks | 8 | 3800 | 30400 |  |  |  | snížená | 0 | 0 | 0 | 0 | 0 | 0 | 4 | K | 2 |  |  |  | ROZPOCET | 0 | 30400 | 0 | 0 | 0 | 2 | 30400 | 4 | -383611446
21 | K | 915007 | D+M betonová dlažba 500/500/50mm vč. podkl. vrstev | m2 | 615 | 1650 | 1014750 |  |  |  | snížená | 0 | 0 | 0 | 0 | 0 | 0 | 4 | K | 2 |  |  |  | ROZPOCET | 0 | 1014750 | 0 | 0 | 0 | 2 | 1014750 | 4 | 232670256
| VV |  | "skladba ZP1" 615,0 |  | 615 | [13 empty] | VV | 2 | 2 | True | 1 | ROZPOCET
22 | K | 915008 | D+M pojezdová zasakovací betonová dlažba 80/200/200mm do 12t vč. podkl. vrstev | m2 | 290 | 1530 | 443700 |  |  |  | snížená | 0 | 0 | 0 | 0 | 0 | 0 | 4 | K | 2 |  |  |  | ROZPOCET | 0 | 443700 | 0 | 0 | 0 | 2 | 443700 | 4 | -804205372
| VV |  | "skladba ZP3" 290,0 |  | 290 | [13 empty] | VV | 2 | 2 | True | 1 | ROZPOCET
23 | K | 915009 | D+M dřevěná terasa pochozí dřevěná z prken Bangkirai na podkl. hranoly z tropického dřeva 40/70mm | m2 | 95 | 2700 | 256500 |  |  |  | snížená | 0 | 0 | 0 | 0 | 0 | 0 | 4 | K | 2 |  |  |  | ROZPOCET | 0 | 256500 | 0 | 0 | 0 | 2 | 256500 | 4 | 1215700936
| VV |  | "skladba ZP4" 95,0 |  | 95 | [13 empty] | VV | 2 | 2 | True | 1 | ROZPOCET
24 | K | 915010 | D+M pochozí mlatové cesty parkové z lomové výsivky vč. podkl. vrstev tl.50mm | m2 | 310 | 580 | 179800 |  |  |  | snížená | 0 | 0 | 0 | 0 | 0 | 0 | 4 | K | 2 |  |  |  | ROZPOCET | 0 | 179800 | 0 | 0 | 0 | 2 | 179800 | 4 | -386331102
| VV |  | "skladba ZP5" 310,0 |  | 310 | [13 empty] | VV | 2 | 2 | True | 1 | ROZPOCET
1 | K | 916131213 | Osazení silničního obrubníku betonového stojatého s boční opěrou do lože z betonu prostého | m | 300 | 278 | 83400 | CS ÚRS 2022 01 |  |  | snížená | 0.268 | 80.4 | 0.1554 | 46.62 | 0 | 0 | 4 | K | 2 |  |  |  | ROZPOCET | 0 | 83400 | 0 | 0 | 0 | 2 | 83400 | 4 | -394735826
| VV |  | 120,0 |  | 120 | [13 empty] | VV | 2 | 2 | True | 0 | ROZPOCET
| VV |  | 180,0 |  | 180 | [13 empty] | VV | 2 | 2 | True | 0 | ROZPOCET
| VV |  | Součet |  | 300 | [13 empty] | VV | 2 | 4 | True | 1 | ROZPOCET
3 | M | 59217028 | obrubník betonový silniční nájezdový 500x150x150mm | m | 183.6 | 317 | 58201.2 | CS ÚRS 2022 01 |  |  | snížená | 0 | 0 | 0.0484 | 8.8862 | 0 | 0 | 8 | M | 2 |  |  |  | ROZPOCET | 0 | 58201.2 | 0 | 0 | 0 | 2 | 58201.2 | 4 | 1991237780
| VV |  | 180*1,02 'Přepočtené koeficientem množství |  | 183.6 | [13 empty] | VV | 2 | 2 | False | 1 | ROZPOCET
2 | M | 59217034 | obrubník betonový silniční 1000x150x300mm | m | 122.4 | 293 | 35863.2 | CS ÚRS 2022 01 |  |  | snížená | 0 | 0 | 0.102 | 12.4848 | 0 | 0 | 8 | M | 2 |  |  |  | ROZPOCET | 0 | 35863.2 | 0 | 0 | 0 | 2 | 35863.2 | 4 | -1151458475
| VV |  | 120*1,02 'Přepočtené koeficientem množství |  | 122.4 | [13 empty] | VV | 2 | 2 | False | 1 | ROZPOCET
4 | K | 916231213 | Osazení chodníkového obrubníku betonového stojatého s boční opěrou do lože z betonu prostého | m | 360 | 237 | 85320 | CS ÚRS 2022 01 |  |  | snížená | 0.239 | 86.04 | 0.1295 | 46.62 | 0 | 0 | 4 | K | 2 |  |  |  | ROZPOCET | 0 | 85320 | 0 | 0 | 0 | 2 | 85320 | 4 | -281773439
5 | M | 59217036 | obrubník betonový parkový přírodní 500x80x250mm | m | 367.2 | 205 | 75276 | CS ÚRS 2022 01 |  |  | snížená | 0 | 0 | 0.048 | 17.6256 | 0 | 0 | 8 | M | 2 |  |  |  | ROZPOCET | 0 | 75276 | 0 | 0 | 0 | 2 | 75276 | 4 | -1598060427
| VV |  | 360*1,02 'Přepočtené koeficientem množství |  | 367.2 | [13 empty] | VV | 2 | 2 | False | 1 | ROZPOCET
12 | K | 919726124 | Geotextilie pro ochranu, separaci a filtraci netkaná měrná hm přes 500 do 800 g/m2 | m2 | 650 | 121 | 78650 | CS ÚRS 2022 01 |  |  | snížená | 0.08 | 52 | 0.00102 | 0.663 | 0 | 0 | 4 | K | 2 |  |  |  | ROZPOCET | 0 | 78650 | 0 | 0 | 0 | 2 | 78650 | 4 | 1386621802
13 | K | 919726126 | Geotextilie pro ochranu, separaci a filtraci netkaná měrná hm přes 1000 do 1200 g/m2 | m2 | 1550 | 179 | 277450 | CS ÚRS 2022 01 |  |  | snížená | 0.08 | 124 | 0.00146 | 2.263 | 0 | 0 | 4 | K | 2 |  |  |  | ROZPOCET | 0 | 277450 | 0 | 0 | 0 | 2 | 277450 | 4 | 1242950676