## Rekapitulace stavby
Export Komplet | [24 empty] | VZ | 2.0 | ZAMOK |  |  |  |  | False | False | {9ac42e60-3e8a-45a0-8344-1993f6b3d3a6}
[31 empty] | 0,01 | 21
[31 empty] | 0,01 | 15
|  | REKAPITULACE STAVBY | [15 empty] | v --- níže se nacházejí doplnkové a pomocné údaje k sestavám --- v | [11 empty] | Návod na vyplnění | 0,001
|  | Kód: |  |  |  |  | 2022_11 | [22 empty] | Měnit lze pouze buňky se žlutým podbarvením! 1) v Rekapitulaci stavby vyplňte údaje o Uchazeči (přenesou se do ostatních sestav i v jiných listech) 2) na vybraných listech vyplňte v sestavě Soupis prací ceny u položek | 0,01
|  | Stavba: |  |  |  |  | Sociální rehabilitace Prokopa Holého | [23 empty] | 0,01
|  | KSO: |  |  |  |  | 803 59 16 | [6 empty] | CC-CZ: |  | 1121 | [14 empty] | 0,01
|  | Místo: |  |  |  |  | Prokopa Holéhe č.p.221 | [6 empty] | Datum: |  | 21. 11. 2022 | [14 empty] | 0,01
0,01
|  | Zadavatel: | [11 empty] | IČ: | [16 empty] | 0,01
|  |  | Královehradecký kraj, odbor investic | [10 empty] | DIČ: | [16 empty] | 0,01
0,01
|  | Uchazeč: | [11 empty] | IČ: |  | Vyplň údaj | [14 empty] | 0,01
|  |  | Vyplň údaj | [10 empty] | DIČ: |  | Vyplň údaj | [14 empty] | 0,01
False
|  | Projektant: | [11 empty] | IČ: | [16 empty] | False
|  |  | KAVA spol.s r.o. | [10 empty] | DIČ: | [16 empty] | True
0,01
|  | Zpracovatel: | [11 empty] | IČ: |  | 63243393 | [14 empty] | 0,01
|  |  | Ing.Štefan Sivák | [10 empty] | DIČ: | [16 empty] | False
Poznámka:
Soupis prací je sestaven s využitím Cenové soustavy ÚRS. Položky, které pochází z této cenové soustavy, jsou ve sloupci 'Cenová soustava' označeny popisem 'CS ÚRS' a úrovní příslušného kalendářního pololetí. Veškeré další informace vymezující popis a podmínky použití těchto položek z Cenové soustavy, které nejsou uvedeny přímo v soupisu prací, jsou neomezeně dálkově k dispozici na webu podminky.urs.cz.
|  | Cena bez DPH | [11 empty] | 0
[8 empty] | Sazba daně |  | Základ daně |  |  |  | Výše daně
|  | DPH |  | základní |  |  |  | 21% |  | 0 |  |  |  | 0
|  |  |  | snížená |  |  |  | 15% |  | 0 |  |  |  | 0
|  |  |  | zákl. přenesená |  |  |  | 21% |  | 0 |  |  |  | 0
|  |  |  | sníž. přenesená |  |  |  | 15% |  | 0 |  |  |  | 0
|  |  |  | nulová |  |  |  | 0% |  | 0 |  |  |  | 0
|  | Cena s DPH | [6 empty] | v |  | CZK |  |  | 0
REKAPITULACE OBJEKTŮ STAVBY A SOUPISŮ PRACÍ
| Kód: | [6 empty] | 2022_11
| Stavba: | [6 empty] | Sociální rehabilitace Prokopa Holého
| Místo: | [6 empty] | Prokopa Holéhe č.p.221 |  |  |  |  | Datum: |  | 21. 11. 2022
| Zadavatel: | [6 empty] | Královehradecký kraj, odbor investic |  |  |  |  | Projektant: |  | KAVA spol.s r.o. |  |  | Informatívní údaje z listů zakázek
| Uchazeč: | [11 empty] | Zpracovatel: |  | Ing.Štefan Sivák
| Kód |  |  |  | Popis | [6 empty] | Cena bez DPH [CZK] |  |  |  | Cena s DPH [CZK] | Typ | z toho Ostat. náklady [CZK] | DPH [CZK] | Normohodiny [h] | DPH základní [CZK] | DPH snížená [CZK] | DPH základní přenesená [CZK] | DPH snížená přenesená [CZK] | Základna DPH základní | Základna DPH snížená | Základna DPH zákl. přenesená | Základna DPH sníž. přenesená | Základna DPH nulová
| Náklady stavby celkem | [10 empty] | 0 |  |  |  | 0 |  | 0 | 0 | 0 | 0 | 0 | 0 | 0 | 0 | 0 | 0 | 0 | 0 |  | D | 0 | ###NOIMPORT### | IMPORT | {9ac42e60-3e8a-45a0-8344-1993f6b3d3a6} | {00000000-0000-0000-0000-000000000000} | 803 59 16
/ |  | ASR |  |  |  | Architektonicko stavební a stavebně konstrukční část | [5 empty] | 0 |  |  |  | 0 | STA | 0 | 0 | 0 | 0 | 0 | 0 | 0 | 0 | 0 | 0 | 0 | 0 |  |  | 1 |  | IMPORT | {9c65e50e-1b2f-4ca6-8af6-ab1a28c04c97} | {9ac42e60-3e8a-45a0-8344-1993f6b3d3a6} | 803 59 13 | 1
|  | TZB |  |  |  | Technické zařízení budov | [5 empty] | 0 |  |  |  | 0 | STA | 0 | 0 | 0 | 0 | 0 | 0 | 0 | 0 | 0 | 0 | 0 | 0 |  | D | 1 | ###NOIMPORT### | IMPORT | {533fbd25-ade2-439c-864c-1dde890a902d} | {9ac42e60-3e8a-45a0-8344-1993f6b3d3a6} | 803 59 13 | 1
/ |  |  | SIL |  |  |  | Elektroinstalace - silnoproud |  |  |  |  | 0 |  |  |  | 0 | Soupis | 0 | 0 | 0 | 0 | 0 | 0 | 0 | 0 | 0 | 0 | 0 | 0 |  |  | 2 |  | IMPORT | {18659897-6b9e-4c0e-a890-26601177a256} | {533fbd25-ade2-439c-864c-1dde890a902d}
/ |  |  | SLA |  |  |  | Elektroinstalace - slaboproud |  |  |  |  | 0 |  |  |  | 0 | Soupis | 0 | 0 | 0 | 0 | 0 | 0 | 0 | 0 | 0 | 0 | 0 | 0 |  |  | 2 |  | IMPORT | {a1555284-5120-4419-8655-1dc6b7aee97d} | {533fbd25-ade2-439c-864c-1dde890a902d}
/ |  |  | HRO |  |  |  | Elektroinstalace - hromosvod |  |  |  |  | 0 |  |  |  | 0 | Soupis | 0 | 0 | 0 | 0 | 0 | 0 | 0 | 0 | 0 | 0 | 0 | 0 |  |  | 2 |  | IMPORT | {8df7b1e1-6f18-40db-9ad0-888b216fb969} | {533fbd25-ade2-439c-864c-1dde890a902d}
/ |  |  | VZT |  |  |  | Vzduchotechnika |  |  |  |  | 0 |  |  |  | 0 | Soupis | 0 | 0 | 0 | 0 | 0 | 0 | 0 | 0 | 0 | 0 | 0 | 0 |  |  | 2 |  | IMPORT | {b794e25a-7a4a-44b2-b6dc-6eccb7b438ce} | {533fbd25-ade2-439c-864c-1dde890a902d}
/ |  |  | VYT |  |  |  | Vytápění |  |  |  |  | 0 |  |  |  | 0 | Soupis | 0 | 0 | 0 | 0 | 0 | 0 | 0 | 0 | 0 | 0 | 0 | 0 |  |  | 2 |  | IMPORT | {df0981e4-85b9-41a4-bed6-fb4caac33587} | {533fbd25-ade2-439c-864c-1dde890a902d}
/ |  |  | ZTI |  |  |  | Zdravotně technické instalace |  |  |  |  | 0 |  |  |  | 0 | Soupis | 0 | 0 | 0 | 0 | 0 | 0 | 0 | 0 | 0 | 0 | 0 | 0 |  |  | 2 |  | IMPORT | {42bcbfa0-d9b3-4bc9-914b-518c8068e8ce} | {533fbd25-ade2-439c-864c-1dde890a902d}
/ |  |  | SAD |  |  |  | Sadové úpravy |  |  |  |  | 0 |  |  |  | 0 | Soupis | 0 | 0 | 0 | 0 | 0 | 0 | 0 | 0 | 0 | 0 | 0 | 0 |  |  | 2 |  | IMPORT | {67c14a8b-358f-437d-9076-f70d067fc61c} | {533fbd25-ade2-439c-864c-1dde890a902d}
/ |  | VRN |  |  |  | Vedlejší rozpočtové náklady | [5 empty] | 0 |  |  |  | 0 | VON | 0 | 0 | 0 | 0 | 0 | 0 | 0 | 0 | 0 | 0 | 0 | 0 |  |  | 1 |  | IMPORT | {9982baeb-f662-4a55-8fa9-825429b4792c} | {9ac42e60-3e8a-45a0-8344-1993f6b3d3a6} | 803 59 13 | 1

## ASR - Architektonicko sta...
[18 empty] | {9c65e50e-1b2f-4ca6-8af6-ab1a28c04c97} | [5 empty] | nater1 | základní nátěr ocelových nosníků | m2 | 146,045 | 2
[18 empty] | 1 | [5 empty] | ryha1 | výkop rýhy š.800mm horn.I/3 strojně | m3 | 57,167 | 2
| KRYCÍ LIST SOUPISU PRACÍ | [7 empty] | v --- níže se nacházejí doplnkové a pomocné údaje k sestavám --- v | [8 empty] | False | [5 empty] | zasyp1 | zásyp jam a rýh strojně horninou zhutněnou | m3 | 118,328 | 2
[24 empty] | nasyp1 | násyp horniny zhutněné | m3 | 6,092 | 2
| Stavba: | [22 empty] | doprava1 | doprava horniny ze skládky na stavbu | m3 | 6,07700000000001 | 2
|  | Sociální rehabilitace Prokopa Holého | [21 empty] | zasyp2 | zásyp jam a rýh strojně horninou zhutněnou | m3 | 4,356 | 2
| Objekt: | [22 empty] | dlazba1 | bourání zámkové dlažby | m2 | 149,208 | 2
|  | ASR - Architektonicko stavební a stavebně konstrukční část | [21 empty] | ryha2 | výkop ráhy š.800-2000mm horn.I/3 strojně | m3 | 7,721 | 2
[24 empty] | kroviny1 | odstranění křovin a stromů do DN100 | m2 | 50 | 2
| KSO: |  | 803 59 13 |  |  | CC-CZ: | [17 empty] | odkopavka1 | odkopávka horniny I/1-2 ručně | m3 | 9,921 | 2
| Místo: |  | Prokopa Holéhe č.p.221 |  |  | Datum: | 21. 11. 2022 | [16 empty] | ryha3 | výkop rýhy š.800mm horn I/3 ručně | m3 | 6,816 | 2
[24 empty] | zasyp3 | zásyp jam a rýh ručně horninou zhutněnou | m3 | 6,93 | 2
| Zadavatel: |  |  |  |  | IČ: | [17 empty] | sachta1 | výkop šachty horn I/3 ručně | m3 | 1,026 | 2
|  | Královehradecký kraj, odbor investic |  |  |  | DIČ: | [17 empty] | nater2 | nátěr tesařských prvků proti houbám, broukům | m2 | 455,751 | 2
[24 empty] | TI1 | tepelná izolace stropů mezi dřevěné trámy MV tl.160mm | m2 | 1,94 | 2
| Uchazeč: |  |  |  |  | IČ: | Vyplň údaj | [16 empty] | strecha1 | demontáž střešní krytiny asf.šindela +pojistná lepenka +bednění z prken | m2 | 189,493 | 2
|  | Vyplň údaj |  |  |  | DIČ: | Vyplň údaj | [16 empty] | podkopavka1 | podkopavka základů horn.I/3 ručně | m3 | 1,08 | 2
[24 empty] | zasyp4 | zásyp jam, rýh strojně omezený přístup | m3 | 6,221 | 2
| Projektant: |  |  |  |  | IČ: | [17 empty] | krokev6 | nové krokve 80/160 - nový přístavek 2NP | m | 28 | 2
|  | KAVA spol.s r.o. |  |  |  | DIČ: | [17 empty] | obrubnik2 | obrubník betonový zahradní | m | 22 | 2
[24 empty] | krokev1 | výměna krokví 120/180 pro osazení střešních prvků | m | 20 | 2
| Zpracovatel: |  |  |  |  | IČ: | 63243393 | [16 empty] | krokev2 | výměna krokví 120/180 ve špatném stavu | m | 60,225 | 2
|  | Ing.Štefan Sivák |  |  |  | DIČ: | [17 empty] | krokev3 | vyřezání kroví 120/180 pro výměny nových střešních prvků | m | 10 | 2
[24 empty] | krokev4 | nastavení stávajících krokví hranolem 80/100 (vruty) | m | 187,8 | 2
| Poznámka: | [22 empty] | krokev5 | vyřezání kroví 120/180 pro výměny nových střešních prvků 3-5m | m | 27,3 | 2
|  | Zpracováno dle metodiky ÚRS s maximálním zatříděním položek (popisu činností) dle Třídníku stavebních konstrukcí a prací. Položky, které databáze neobsahuje, oceněny dle brutto ceníků příslušných dodavatelů. Položky označené jako R-položka je agregovaná položka, která obsahuje kontsrukce, materiál a ostatní náklady. Jejich cena je stanovena dle cen obvyklých u různých dodavatelů, průzkumem trhu nebo cenou z minulých zakázek. Jsou-li ve výkazu výměr uvedeny odkazy na firmy, názvy nebo specifická označení výrobků apod., jsou takové odkazy pouze informativní a slouží pouze pro určení technické úrovně a provozních parametrů. Z zhotoviteli umožňují v souladu s §182, zákona č. 134/2016 Sb. o veřejných zakázkách použít i jiných kvalitativně a technicky obdobných zařízení, která mají podobnou nebo minimálně stejnou kvalitu, účinnost a výkon, parametry použití, ev. hlučnost (která bezpodmínečně splňuje platné hygienické normy). Celková množství u jednotlivých položek (kusy, metry) byla odměřena a sečtena digitálně z výkresů. Nabídková cena musí zahrnovat nejen přípravu, dodávku, dopravu a montáž, ale i veškeré související náklady, spojené s realizací, od zadání po předání stavby do užívání, včetně nákladů na koordinaci, uvedení do provozu, dokončovací práce, údržbu do doby předání, potřebné zkoušky a atesty, odstranění závad, předání dokladů o skutečném provedení, dokladů nutných pro kolaudační řízení aj. | [21 empty] | pozednice1 | nová pozednice 120/140 - nový přístavek | m | 4,8 | 2
[24 empty] | P1 | podlaha P1 - nátěr betonové podlahy | m2 | 47,842 | 2
[24 empty] | P1a | podlaha P1 - nátěr na betonové schodiště | m2 | 6,515 | 2
| Cena bez DPH | [5 empty] | 0 | [16 empty] | P2 | podlaha P2 - oprava litého teraca | m2 | 20,94 | 2
[24 empty] | P3 | podlaha P3 - přírodní linoleum | m | 11,6 | 2
|  |  | Základ daně |  |  | Sazba daně | Výše daně | [16 empty] | P3s | podlaha P3 - přírodní linoleum - sokl | m | 11,9 | 2
| DPH | základní | 0 |  |  | 21% | 0 | [16 empty] | P4 | podlaha P4 - keramická dlažba 200x200x8 | m2 | 9,74 | 2
|  | snížená | 0 |  |  | 15% | 0 | [16 empty] | P567 | podlaha P5, P6, P7 - společné spodní vrstvy podlah | m2 | 64,031 | 2
|  | zákl. přenesená | 0 |  |  | 21% | 0 | [16 empty] | P567a | podlaha P5, P6, P7 - hydroizolacě 2xasf.pás svislá | m2 | 8,373 | 2
|  | sníž. přenesená | 0 |  |  | 15% | 0 | [16 empty] | penetrace1V | penetrace spodní stavby vodorovná | m2 | 75,531 | 2
|  | nulová | 0 |  |  | 0% | 0 | [16 empty] | penetrace1S | penetrace spodní stavby svislá | m2 | 9,335 | 2
[24 empty] | P5 | podlaha P5 - přírodní linoleum tl.2,5mm | m2 | 46,2 | 2
| Cena s DPH |  |  | v | CZK |  | 0 | [16 empty] | P6 | podlaha P6 - přírodní linoleum tl.2,5mm | m2 | 13,6 | 2
[24 empty] | P5s | podlaha P5 - přírodní linoleum - sokl | m | 46,1 | 2
[24 empty] | P6s | podlaha P6 - přírodní linoleum - sokl | m | 13,45 | 2
[24 empty] | P7 | podlaha P7 - keramická dlažba 200x200x/8 | m2 | 3,5 | 2
[24 empty] | P8 | podlaha P8 - přírodní linoleum tl.2,5mm | m2 | 21,1 | 2
[24 empty] | P9a | podlaha P9A - přírodní linoleum tl.2,5mm | m2 | 11,5 | 2
REKAPITULACE ČLENĚNÍ SOUPISU PRACÍ | [23 empty] | P9b | podlaha P9B - přírodní linoleum tl.2,5mm | m2 | 1,6 | 2
[24 empty] | P9c | podlaha P9C - přírodní linoleum tl.2,5mm | m2 | 3,1 | 2
Stavba: | [23 empty] | P89s | podlaha P9A+P9B+P9C - přírodní linoleum tl.2,5mm - sokl v.70mm | m | 21,9 | 2
|  | Sociální rehabilitace Prokopa Holého | [21 empty] | P9aa | podlaha P9A - hydroizolace - vytažení na stěny | m2 | 0,962 | 2
Objekt: | [23 empty] | P11 | podlaha P11 - oprava podlahy teraca | m2 | 10,1 | 2
|  | ASR - Architektonicko stavební a stavebně konstrukční část | [21 empty] | P11s | podlaha P11 - oprava obkladů schodiště z teraca | m2 | 10,491 | 2
[24 empty] | P12 | podlaha P12 - přírodní linoleum tl.2,5mm | m2 | 85,5 | 2
Místo: |  |  | Prokopa Holéhe č.p.221 |  |  | Datum: | 21. 11. 2022 | [16 empty] | P13 | podlaha P13 - přírodní linoleum tl.2,5mm | m2 | 13,66 | 2
[24 empty] | P12s | podlaha P12 - přírodní linoleum tl.2,5mm - sokl | m | 78,21 | 2
Zadavatel: |  |  | Královehradecký kraj, odbor investic |  |  | Projektant: | KAVA spol.s r.o. | [16 empty] | P13s | podlaha P13 - přírodní linoleum tl.2,5mm - sokl | m | 14,44 | 2
Uchazeč: |  |  | Vyplň údaj |  |  | Zpracovatel: | Ing.Štefan Sivák | [16 empty] | stena1 | stěna ze sklobetonových tvárnic 190x190x80mm | m2 | 7,057 | 2
[24 empty] | P14 | podlaha P14 - keramická dlažba 200x200x8mm | m2 | 6,5 | 2
Kód dílu - Popis | [6 empty] | Cena celkem [CZK] | [16 empty] | strop1 | zateplení stropu v 1PP - minerální vata tl.100mm lepená+kotvená | m2 | 2,436 | 2
[24 empty] | podhled1 | SDK prodhled 1x12,5 impregnovaný | m2 | 1,798 | 2
Náklady stavby celkem | [6 empty] | 0 | [11 empty] | -1 |  |  |  |  | podhled1a | SDK podhled 1x12,5mm impregnovaný - skoková změna do 0,5m | m | 1,45 | 2
| HSV - Práce a dodávky HSV | [5 empty] | 0 | [16 empty] | podhled2 | SDK podhled deska DF 1x12,5mm bez izolace RE 45DP1 | m2 | 107,32 | 2
| 1 - Zemní práce | [5 empty] | 0 | [16 empty] | podhled3a | SDK skokvá změna deska A 1x12,5mm bez izolace | m | 2,145 | 2
| 2 - Zakládání | [5 empty] | 0 | [16 empty] | podhled5 | SDK podkroví deska A 1x12,5mm s TI | m2 | 109,245 | 2
| 3 - Svislé a kompletní konstrukce | [5 empty] | 0 | [16 empty] | podhled6 | SDK podkroví deska H2 1x12,5mm s TI | m2 | 7,802 | 2
| 4 - Vodorovné konstrukce | [5 empty] | 0 | [16 empty] | S2_1 | střecha S2 - zateplení šikmé střechy mezi krokve - minerální vata tl.160mm +80mm | m2 | 57,732 | 2
| 5 - Komunikace pozemní | [5 empty] | 0 | [16 empty] | S3_1 | střecha S3 - zateplení šikmé střechy mezi krokve - minerální vata tl.160mm +80mm | m2 | 16,49 | 2
| 6 - Úpravy povrchů, podlahy a osazování výplní | [5 empty] | 0 | [16 empty] | S12_1 | střecha S2 - krytina falcovaný plech | m2 | 148,433 | 2
| 8 - Trubní vedení | [5 empty] | 0 | [16 empty] | S3_2 | střecha S3 - krytina falcovaný plech | m2 | 17,177 | 2
| 9 - Ostatní konstrukce a práce, bourání | [5 empty] | 0 | [16 empty] | S5_1 | střecha S5 - hydroizolace 2x asf.pás | m2 | 19,783 | 2
| 997 - Přesun sutě | [5 empty] | 0 | [16 empty] | S5_2 | střecha S5 - tepelná izolace polystyren XPS tl.200mm | m2 | 13,79 | 2
| 998 - Přesun hmot | [5 empty] | 0 | [16 empty] | S6_1 | střecha S6 - hydroizolace 2xasf.pás | m2 | 16,048 | 2
| PSV - Práce a dodávky PSV | [5 empty] | 0 | [16 empty] | penetrace2 | penetrace pod hydroizolaci střech 2xasf.pás | m2 | 35,831 | 2
| 711 - Izolace proti vodě, vlhkosti a plynům | [5 empty] | 0 | [16 empty] | S6_2 | střecha S6 - tepelná izolace polystyren XPS tl.200mm | m2 | 10,04 | 2
| 712 - Povlakové krytiny | [5 empty] | 0 | [16 empty] | S7_1 | střecha S7 - falcovaný plech | m2 | 11,507 | 2
| 713 - Izolace tepelné | [5 empty] | 0 | [16 empty] | S9_1 | střecha S9 - falcovaný plech | m2 | 31,675 | 2
| 721 - Zdravotechnika - vnitřní kanalizace | [5 empty] | 0 | [16 empty] | S8 | střecha S8 - polykarbonátová komůrková deska tl.10mm | m2 | 9,723 | 2
| 723 - Zdravotechnika - vnitřní plynovod | [5 empty] | 0 | [16 empty] | malba1 | malba na stropy - bílá | m2 | 123,091 | 2
| 725 - Zdravotechnika - zařizovací předměty | [5 empty] | 0 | [16 empty] | malba2 | malba stropů s omítkou | m2 | 195,167 | 2
| 741 - Elektroinstalace - silnoproud | [5 empty] | 0 | [16 empty] | malba3 | malba stěn s omítkou | m2 | 631,189 | 2
| 760 - Výrobky | [5 empty] | 0 | [16 empty] | malba5 | malba SDK stěn | m2 | 96,849 | 2
| 7601 - Vnitřní dveře | [5 empty] | 0 | [16 empty] | omitkastrop1 | omítka klenby VC štuková | m2 | 20,816 | 2
| 7602 - Okna | [5 empty] | 0 | [16 empty] | zasyp5 | zásyp jam, rýh horninou zhutněnou - inženýrské sítě | m3 | 107,638 | 2
| 7603 - Vnější dveře | [5 empty] | 0 | [16 empty] | obsyp1 | obsyp potrubí, kabelů inženýrských sítí štěrkopskem | m3 | 29,806 | 2
| 7604 - Truhlářské výrobky | [5 empty] | 0 | [16 empty] | podsyp1 | podsyp pod objekty inženýrských sítí z kameniva 16/32 | m3 | 3,268 | 2
| 7605 - Zámečnické výrobky | [5 empty] | 0 | [16 empty] | ryha5 | výkop rýhy nezapažené horn I/1-2 strojně | m3 | 1,32 | 2
| 7606 - Ostatní výrobky | [5 empty] | 0 | [16 empty] | P16 | zpevněná plocha P16 - pojezdová plocha z betonové dlažby | m2 | 118,6 | 2
| 761 - Konstrukce prosvětlovací | [5 empty] | 0 | [16 empty] | P17 | zpevněná plocha P17 - pochozí betonová dlažba | m2 | 62,515 | 2
| 762 - Konstrukce tesařské | [5 empty] | 0 | [16 empty] | oploceni1 | drátěné oplocení | m | 63 | 2
| 763 - Konstrukce suché výstavby | [5 empty] | 0 | [16 empty] | plot1 | drátěné oplocení - sloupky průběžné | kus | 20 | 2
| 764 - Konstrukce klempířské | [5 empty] | 0 | [16 empty] | plot3 | drátěné oplocení - vzpěry | kus | 12 | 2
| 765 - Krytina skládaná | [5 empty] | 0 | [16 empty] | plot2 | drátěné oplocení - sloupky koncové, u vrat | kus | 4 | 2
| 766 - Konstrukce truhlářské | [5 empty] | 0 | [16 empty] | SKL4 | skladba SKL4 - obvodové zdivo stávající 1NP s obkladem - na stávající ETICS +cihelné pásky | m2 | 24,746 | 2
| 767 - Konstrukce zámečnické | [5 empty] | 0 | [16 empty] | SKL5 | skladba SKL5 - obvodové zdivo nové 1NP přístavba - nová omítka +cihelné pásky | m2 | 36,904 | 2
| 771 - Podlahy z dlaždic | [5 empty] | 0 | [16 empty] | SKL7 | skladba SKL7 - obvodové zdivo nové 2NP vikýř - čelní stěna - ETICS polystyren Grafit tl.120mm +TO | m2 | 34,49 | 2
| 773 - Podlahy z litého teraca | [5 empty] | 0 | [16 empty] | SKL7a | skladba SKL7 - ostění - ETICS polystyren Grafit tl.30mm | m | 4,5 | 2
| 775 - Podlahy skládané | [5 empty] | 0 | [16 empty] | SKL1B | skladba SKL1B - zateplení soklu pod terénem - polystyren XPS tl.80mm | m2 | 9,81 | 2
| 776 - Podlahy povlakové | [5 empty] | 0 | [16 empty] | SKL2A | skladba SKL2A - zateplení soklu pod terénem polystyren XPS tl.60mm | m2 | 3,06 | 2
| 781 - Dokončovací práce - obklady | [5 empty] | 0 | [16 empty] | SKL8 | skladba SKL8 - obvodové zdivo nové 2NP vikýř - opláštění stěny falcovaný plech | m2 | 5,478 | 2
| 783 - Dokončovací práce - nátěry | [5 empty] | 0 | [16 empty] | nater3 | fasádní nátěr | m2 | 196,513 | 2
| 784 - Dokončovací práce - malby a tapety | [5 empty] | 0 | [16 empty] | S7_2 | střecha S7 - podhled z desek pro vnější prostředí | m2 | 10,806 | 2
| 787 - Dokončovací práce - zasklívání | [5 empty] | 0 | [16 empty] | omitkasten5 | omítka stěn vně. VC štuková | m2 | 6,72 | 2
[24 empty] | omitkasten6 | omítka stěn vnější VC hladká pod cihelné pásky | m2 | 36,904 | 2
[24 empty] | leseni1 | fasádní lešení | m2 | 235,951 | 2
[24 empty] | chodnik1 | vybourání zámkové dlažby - veřejný chodník | m2 | 3 | 2
[24 empty] | komunikace1 | vybourání asf.krytu v silnice | m2 | 3,5 | 2
[24 empty] | obrubnik1 | vybourání silníčního obrubníku | m | 2 | 2
[24 empty] | ryha4 | výkop rýhy š.800mm horn I/3 strojně - inženýrské sítě | m3 | 90,768 | 2
SOUPIS PRACÍ | [23 empty] | jama1 | výkop jámy nezapažené horn I/3 strojně - inženýrské sítě | m3 | 31,68 | 2
[24 empty] | jama2 | výkop jámy nezapažené horn I/3 strojně | m3 | 35,424 | 2
Stavba: | [23 empty] | omitkastrop2 | omítka striopu rovného VC štuková | m2 | 55,334 | 2
|  | Sociální rehabilitace Prokopa Holého | [21 empty] | omitkastrop3 | omítka schodiště VC štuková | m2 | 7,248 | 2
Objekt: | [23 empty] | omitkasten2 | omítka stěn VC štuková | m2 | 507,94 | 2
|  | ASR - Architektonicko stavební a stavebně konstrukční část | [21 empty] | omitkasten1 | omítka stěn sanační štuková | m2 | 123,249 | 2
[24 empty] | omitkastrop4 | omítka schodiště sanační štuková | m2 | 3,395 | 2
Místo: |  |  | Prokopa Holéhe č.p.221 |  |  | Datum: | 21. 11. 2022 | [16 empty] | obklad1 | keramický obklad stěn | m2 | 68,092 | 2
[24 empty] | obklad2 | omítka na zdivo pod keramický obklad | m2 | 49,967 | 2
Zadavatel: |  |  | Královehradecký kraj, odbor investic |  |  | Projektant: | KAVA spol.s r.o. | [16 empty] | omitkasten3 | omítka stěn cementová s vyztužená Kari sítí | m2 | 9 | 2
Uchazeč: |  |  | Vyplň údaj |  |  | Zpracovatel: | Ing.Štefan Sivák | [16 empty] | stena2 | SDK předsazená stěna na WC | m2 | 3,355 | 2
[24 empty] | stena3 | předstěna z vodovzdorných desek 2x12,5mm s TI | m2 | 3 | 2
PČ | Typ | Kód | Popis | MJ | Množství | J.cena [CZK] | Cena celkem [CZK] | Cenová soustava |  | DPH | J. Nh [h] | Nh celkem [h] | J. hmotnost [t] | Hmotnost celkem [t] | J. suť [t] | Suť Celkem [t] | [7 empty] | pricka1 | SDK příčka tl.150mm deska A 2x12,5mm s TI | m2 | 13,567 | 2
Náklady soupisu celkem | [6 empty] | 0 |  |  |  |  | 0 |  | 540.8963 |  | 443.2225 |  | D | -1 |  |  |  |  | pricka2 | SDK příčka tl.150mm deska akustická 2x12,5mm s TI | m2 | 8,126 | 2 | [6 empty] | 0
| D | HSV | Práce a dodávky HSV |  |  |  | 0 |  |  |  |  | 0 |  | 505.1016 |  | 409.3468 | 1 | D | 0 |  |  |  | ROZPOCET | stena4 | SDK předstěna deska standard A 2x12,5mm s TI | m2 | 26,366 | 2 | [6 empty] | 0
| D | 1 | Zemní práce |  |  |  | 0 |  |  |  |  | 0 |  | 70.6949 |  | 91.058 | 1 | D | 1 |  |  |  | ROZPOCET | pricka3 | SDK příčka tl.150mm deska akustická 2x12,5mm +akustická vodovzdorná 2x12,5mm s TI | m2 | 17,583 | 2 | [6 empty] | 0
1 | K | 111211101 | Odstranění křovin a stromů s odstraněním kořenů ručně průměru kmene do 100 mm jakékoliv plochy v rovině nebo ve svahu o sklonu do 1:5 | m2 | 50 |  | 0 | CS ÚRS 2022 02 |  | snížená |  | 0 | 0 | 0 | 0 | 0 | 4 | K | 2 |  |  |  | ROZPOCET | pricka4 | SDK příčka tl.150mm deska impregnovaná 2x12,5mm s TI | m2 | 1,25 | 2 | 0 | 0 | 0 | 0 | 0 | 2 | 0 | 4 | -1711132080
| Online PSC |  | https://podminky.urs.cz/item/CS_URS_2022_02/111211101 | [14 empty] | Online PSC | 2 |  |  |  |  | pricka5 | SDK příčka instalační tl.200mm deska impregnovaná 2x12,5mm s TI | m2 | 1,7 | 2
| VV |  | 1. 1NP | [14 empty] | VV | 2 | 1 | True | 0 | ROZPOCET | omitkasten4 | oprava omítky stěn vni VC štukové 30% | m2 | 13,224 | 2
| VV |  | v.č.D.1.1.02 Stav a bourání - 1NP | [14 empty] | VV | 2 | 1 | True | 0 | ROZPOCET | malba4 | malba stěn s omítkou - oprava omítky - bílá | m2 | 13,224 | 2
| VV |  | ---odstranění křovin | [14 empty] | VV | 2 | 1 | True | 0 | ROZPOCET | SKL1A | skladba SKL1A - ETICS polystyren XPS tl.80mm +omítka soklová | m2 | 18,449 | 2
| VV |  | 50 "předpoklad |  | 50 | [12 empty] | VV | 2 | 2 | True | 0 | ROZPOCET | SKL2 | skladba SKL2 - obvodové soklové zdivo - ETICS polystyren XPS tl.60mm +cihelný pásek | m2 | 10,032 | 2
| VV | kroviny1 | Mezisoučet |  | 50 | [12 empty] | VV | 2 | 3 | True | 0 | ROZPOCET | SKL9 | nová římsa z polystyrenu š.80mm v.250mm -omítka | m2 | 3,433 | 2
| VV |  | Součet |  | 50 | [12 empty] | VV | 2 | 4 | True | 1 | ROZPOCET | SKL7b | skladba SKL7 - ostění - ETICS polystyren Grafit tl.50mm | m | 14,775 | 2
2 | K | 113106121 | Rozebrání dlažeb komunikací pro pěší s přemístěním hmot na skládku na vzdálenost do 3 m nebo s naložením na dopravní prostředek s ložem z kameniva nebo živice a s jakoukoliv výplní spár ručně z betonových nebo kameninových dlaždic, desek nebo tvarovek | m2 | 7.2 |  | 0 | CS ÚRS 2022 02 |  | snížená |  | 0 | 0 | 0 | 0.255 | 1.836 | 4 | K | 2 |  |  |  | ROZPOCET | omitkastrop5 | natažení štuku na SDK podhled | m2 | 108,374 | 2 | 0 | 0 | 0 | 0 | 0 | 2 | 0 | 4 | 1124496859
| Online PSC |  | https://podminky.urs.cz/item/CS_URS_2022_02/113106121 | [14 empty] | Online PSC | 2 |  |  |  |  | S5_3 | střecha S5 - folie PVC tl.1,8mm | m2 | 15,486 | 2
| VV |  | 1. 1NP | [14 empty] | VV | 2 | 1 | True | 0 | ROZPOCET | S6_3 | střecha S6 - folie PVC tl.1,8mm | m2 | 13,044 | 2
| VV |  | v.č.D.1.1.02 Stav a bourání - 1NP | [14 empty] | VV | 2 | 1 | True | 0 | ROZPOCET
| VV |  | ---samostatné dlaždice na zahradě | [14 empty] | VV | 2 | 1 | True | 0 | ROZPOCET
| VV |  | 0,6*0,6*20 "uloženo do lože a zeminy, bez podkladních vrstev |  | 7.2 | [12 empty] | VV | 2 | 2 | True | 0 | ROZPOCET
| VV |  | Součet |  | 7.2 | [12 empty] | VV | 2 | 4 | True | 1 | ROZPOCET
3 | K | 113106123 | Rozebrání dlažeb komunikací pro pěší s přemístěním hmot na skládku na vzdálenost do 3 m nebo s naložením na dopravní prostředek s ložem z kameniva nebo živice a s jakoukoliv výplní spár ručně ze zámkové dlažby | m2 | 152.208 |  | 0 | CS ÚRS 2022 02 |  | snížená |  | 0 | 0 | 0 | 0.26 | 39.5741 | 4 | K | 2 |  |  |  | ROZPOCET | [5 empty] | 0 | 0 | 0 | 0 | 0 | 2 | 0 | 4 | -612844434
| Online PSC |  | https://podminky.urs.cz/item/CS_URS_2022_02/113106123 | [14 empty] | Online PSC | 2
| VV |  | 1. 1NP | [14 empty] | VV | 2 | 1 | True | 0 | ROZPOCET
| VV |  | v.č.D.1.1.02 Stav a bourání - 1NP | [14 empty] | VV | 2 | 1 | True | 0 | ROZPOCET
| VV |  | ---zámková dlažba na dvoře | [14 empty] | VV | 2 | 1 | True | 0 | ROZPOCET
| VV |  | 11,715*2,285-0,5*0,5 "průjezd od vrat |  | 26.519 | [12 empty] | VV | 2 | 2 | True | 0 | ROZPOCET
| VV |  | 1,99*4,85+1,39*7,09-0,6*0,3+4*12,21-0,6*0,6+0,65*1,52 "dvůr |  | 68.795 | [12 empty] | VV | 2 | 2 | True | 0 | ROZPOCET
| VV |  | 6,841*4,237-0,6*2,8 "plocha před dřevěným přístřeškem |  | 27.305 | [12 empty] | VV | 2 | 2 | True | 0 | ROZPOCET
| VV |  | 3,809*3,2 "plocha v dřevěném přístřešku |  | 12.189 | [12 empty] | VV | 2 | 2 | True | 0 | ROZPOCET
| VV |  | 36-21,6 "chodník kolem bazénu |  | 14.4 | [12 empty] | VV | 2 | 2 | True | 0 | ROZPOCET
| VV | dlazba1 | Mezisoučet |  | 149.208 | [12 empty] | VV | 2 | 3 | True | 0 | ROZPOCET
| VV |  | 2. parter | [14 empty] | VV | 2 | 1 | True | 0 | ROZPOCET
| VV |  | v.č.C3 Návrh - Situace koordinační | [14 empty] | VV | 2 | 1 | True | 0 | ROZPOCET
| VV |  | ---zámková dlažba veřejného chodníku | [14 empty] | VV | 2 | 1 | True | 0 | ROZPOCET
| VV |  | 3*1 |  | 3 | [12 empty] | VV | 2 | 2 | True | 0 | ROZPOCET
| VV | chodnik1 | Mezisoučet |  | 3 | [12 empty] | VV | 2 | 3 | True | 0 | ROZPOCET
| VV |  | Součet |  | 152.208 | [12 empty] | VV | 2 | 4 | True | 1 | ROZPOCET
4 | K | 113107143 | Odstranění podkladů nebo krytů ručně s přemístěním hmot na skládku na vzdálenost do 3 m nebo s naložením na dopravní prostředek živičných, o tl. vrstvy přes 100 do 150 mm | m2 | 3.5 |  | 0 | CS ÚRS 2022 02 |  | snížená |  | 0 | 0 | 0 | 0.316 | 1.106 | 4 | K | 2 |  |  |  | ROZPOCET | [5 empty] | 0 | 0 | 0 | 0 | 0 | 2 | 0 | 4 | -1949334354
| Online PSC |  | https://podminky.urs.cz/item/CS_URS_2022_02/113107143 | [14 empty] | Online PSC | 2
| VV |  | 1. parter | [14 empty] | VV | 2 | 1 | True | 0 | ROZPOCET
| VV |  | v.č.C3 Návrh - Situace koordinační | [14 empty] | VV | 2 | 1 | True | 0 | ROZPOCET
| VV |  | ---asfaltový kryt silnice | [14 empty] | VV | 2 | 1 | True | 0 | ROZPOCET
| VV |  | 3,5*1 |  | 3.5 | [12 empty] | VV | 2 | 2 | True | 0 | ROZPOCET
| VV | komunikace1 | Mezisoučet |  | 3.5 | [12 empty] | VV | 2 | 3 | True | 0 | ROZPOCET
| VV |  | Součet |  | 3.5 | [12 empty] | VV | 2 | 4 | True | 1 | ROZPOCET
5 | K | 113107322 | Odstranění podkladů nebo krytů strojně plochy jednotlivě do 50 m2 s přemístěním hmot na skládku na vzdálenost do 3 m nebo s naložením na dopravní prostředek z kameniva hrubého drceného, o tl. vrstvy přes 100 do 200 mm | m2 | 152.208 |  | 0 | CS ÚRS 2022 02 |  | snížená |  | 0 | 0 | 0 | 0.29 | 44.1403 | 4 | K | 2 |  |  |  | ROZPOCET | [5 empty] | 0 | 0 | 0 | 0 | 0 | 2 | 0 | 4 | 1598708507
| Online PSC |  | https://podminky.urs.cz/item/CS_URS_2022_02/113107322 | [14 empty] | Online PSC | 2
| VV |  | 1. 1NP | [14 empty] | VV | 2 | 1 | True | 0 | ROZPOCET
| VV |  | ---zámková dlažba | [14 empty] | VV | 2 | 1 | True | 0 | ROZPOCET
| VV |  | dlazba1 "ve dvoře |  | 149.208 | [12 empty] | VV | 2 | 2 | True | 0 | ROZPOCET
| VV |  | chodnik1 "veřejný chodník |  | 3 | [12 empty] | VV | 2 | 2 | True | 0 | ROZPOCET
| VV |  | Součet |  | 152.208 | [12 empty] | VV | 2 | 4 | True | 1 | ROZPOCET
6 | K | 113107323 | Odstranění podkladů nebo krytů strojně plochy jednotlivě do 50 m2 s přemístěním hmot na skládku na vzdálenost do 3 m nebo s naložením na dopravní prostředek z kameniva hrubého drceného, o tl. vrstvy přes 200 do 300 mm | m2 | 3.5 |  | 0 | CS ÚRS 2022 02 |  | snížená |  | 0 | 0 | 0 | 0.44 | 1.54 | 4 | K | 2 |  |  |  | ROZPOCET | [5 empty] | 0 | 0 | 0 | 0 | 0 | 2 | 0 | 4 | 903610657
| Online PSC |  | https://podminky.urs.cz/item/CS_URS_2022_02/113107323 | [14 empty] | Online PSC | 2
| VV |  | 1. 1NP | [14 empty] | VV | 2 | 1 | True | 0 | ROZPOCET
| VV |  | ---asfaltový kryt silnice | [14 empty] | VV | 2 | 1 | True | 0 | ROZPOCET
| VV |  | komunikace1 |  | 3.5 | [12 empty] | VV | 2 | 2 | True | 0 | ROZPOCET
| VV |  | Součet |  | 3.5 | [12 empty] | VV | 2 | 4 | True | 1 | ROZPOCET
7 | K | 113201112 | Vytrhání obrub s vybouráním lože, s přemístěním hmot na skládku na vzdálenost do 3 m nebo s naložením na dopravní prostředek silničních ležatých | m | 2 |  | 0 | CS ÚRS 2022 02 |  | snížená |  | 0 | 0 | 0 | 0.29 | 0.58 | 4 | K | 2 |  |  |  | ROZPOCET | [5 empty] | 0 | 0 | 0 | 0 | 0 | 2 | 0 | 4 | -1514918447
| Online PSC |  | https://podminky.urs.cz/item/CS_URS_2022_02/113201112 | [14 empty] | Online PSC | 2
| VV |  | 1. parter | [14 empty] | VV | 2 | 1 | True | 0 | ROZPOCET
| VV |  | v.č.C3 Návrh - Situace koordinační | [14 empty] | VV | 2 | 1 | True | 0 | ROZPOCET
| VV |  | 2 "veřejný chodník |  | 2 | [12 empty] | VV | 2 | 2 | True | 0 | ROZPOCET
| VV | obrubnik1 | Mezisoučet |  | 2 | [12 empty] | VV | 2 | 3 | True | 0 | ROZPOCET
| VV |  | Součet |  | 2 | [12 empty] | VV | 2 | 4 | True | 1 | ROZPOCET
8 | K | 113204111 | Vytrhání obrub s vybouráním lože, s přemístěním hmot na skládku na vzdálenost do 3 m nebo s naložením na dopravní prostředek záhonových | m | 57.04 |  | 0 | CS ÚRS 2022 02 |  | snížená |  | 0 | 0 | 0 | 0.04 | 2.2816 | 4 | K | 2 |  |  |  | ROZPOCET | [5 empty] | 0 | 0 | 0 | 0 | 0 | 2 | 0 | 4 | -1381540447
| Online PSC |  | https://podminky.urs.cz/item/CS_URS_2022_02/113204111 | [14 empty] | Online PSC | 2
| VV |  | 1. 1NP | [14 empty] | VV | 2 | 1 | True | 0 | ROZPOCET
| VV |  | v.č.D.1.1.02 Stav a bourání - 1NP | [14 empty] | VV | 2 | 1 | True | 0 | ROZPOCET
| VV |  | ---záhonové obrubníky kolem zámkové dlažby na dvoře | [14 empty] | VV | 2 | 1 | True | 0 | ROZPOCET
| VV |  | 6,09+4,51+0,66*2 "záhony u plotu - ve dvoře |  | 11.92 | [12 empty] | VV | 2 | 2 | True | 0 | ROZPOCET
| VV |  | 4,55+0,6*3+2,85 "záhony u plotu . v zahradě |  | 9.2 | [12 empty] | VV | 2 | 2 | True | 0 | ROZPOCET
| VV |  | 5,2+1,64+6,38 "plocha před dřevěným přístřeškem |  | 13.22 | [12 empty] | VV | 2 | 2 | True | 0 | ROZPOCET
| VV |  | 22,7 "chodník kolem bazénu |  | 22.7 | [12 empty] | VV | 2 | 2 | True | 0 | ROZPOCET
| VV |  | Součet |  | 57.04 | [12 empty] | VV | 2 | 4 | True | 1 | ROZPOCET
9 | K | 115001101 | Převedení vody potrubím průměru DN do 100 | m | 20 |  | 0 | CS ÚRS 2022 02 |  | snížená |  | 0 | 0.00719 | 0.1438 | 0 | 0 | 4 | K | 2 |  |  |  | ROZPOCET | [5 empty] | 0 | 0 | 0 | 0 | 0 | 2 | 0 | 4 | -566245643
| Online PSC |  | https://podminky.urs.cz/item/CS_URS_2022_02/115001101 | [14 empty] | Online PSC | 2
| VV |  | 1. 1NP | [14 empty] | VV | 2 | 1 | True | 0 | ROZPOCET
| VV |  | v.č.D.1.1.02 Stav a bourání - 1NP | [14 empty] | VV | 2 | 1 | True | 0 | ROZPOCET
| VV |  | ---bazén | [14 empty] | VV | 2 | 1 | True | 0 | ROZPOCET
| VV |  | 20 "odvod vyřerpané vody do kanálu |  | 20 | [12 empty] | VV | 2 | 2 | True | 0 | ROZPOCET
| VV |  | Součet |  | 20 | [12 empty] | VV | 2 | 4 | True | 1 | ROZPOCET
10 | K | 115101201 | Čerpání vody na dopravní výšku do 10 m s uvažovaným průměrným přítokem do 500 l/min | hod | 3.857 |  | 0 | CS ÚRS 2022 02 |  | snížená |  | 0 | 3e-05 | 0.00011571 | 0 | 0 | 4 | K | 2 |  |  |  | ROZPOCET | [5 empty] | 0 | 0 | 0 | 0 | 0 | 2 | 0 | 4 | -241034801
| Online PSC |  | https://podminky.urs.cz/item/CS_URS_2022_02/115101201 | [14 empty] | Online PSC | 2
| VV |  | 1. 1NP | [14 empty] | VV | 2 | 1 | True | 0 | ROZPOCET
| VV |  | v.č.D.1.1.02 Stav a bourání - 1NP | [14 empty] | VV | 2 | 1 | True | 0 | ROZPOCET
| VV |  | ---bazén | [14 empty] | VV | 2 | 1 | True | 0 | ROZPOCET
| VV |  | 21,6*1,5*1000/8400 "objem vody v litrech, průtok čerpadla 140l/min (předpoklad) = 8400l/hod |  | 3.857 | [12 empty] | VV | 2 | 2 | True | 0 | ROZPOCET
| VV |  | Součet |  | 3.857 | [12 empty] | VV | 2 | 4 | True | 1 | ROZPOCET
11 | K | 122111101 | Odkopávky a prokopávky ručně zapažené i nezapažené v hornině třídy těžitelnosti I skupiny 1 a 2 | m3 | 9.921 |  | 0 | CS ÚRS 2022 02 |  | snížená |  | 0 | 0 | 0 | 0 | 0 | 4 | K | 2 |  |  |  | ROZPOCET | [5 empty] | 0 | 0 | 0 | 0 | 0 | 2 | 0 | 4 | -1441889532
| Online PSC |  | https://podminky.urs.cz/item/CS_URS_2022_02/122111101 | [14 empty] | Online PSC | 2
| VV |  | 1. 1NP | [14 empty] | VV | 2 | 1 | True | 0 | ROZPOCET
| VV |  | v.č.D.1.1.02 Stav a bourání - 1NP | [14 empty] | VV | 2 | 1 | True | 0 | ROZPOCET
| VV |  | ---podlaha sonda S1 - odkopávka pro novou skladbu na -0,420, SH stávající skladby -0,335 | [14 empty] | VV | 2 | 1 | True | 0 | ROZPOCET
| VV |  | 21,1*(0,42-0,265)"ložnice |  | 3.271 | [12 empty] | VV | 2 | 2 | True | 0 | ROZPOCET
| VV |  | 22,4*(0,42-0,265) "obývací pokoj |  | 3.472 | [12 empty] | VV | 2 | 2 | True | 0 | ROZPOCET
| VV |  | 20,5*(0,42-0,265) "jídelna |  | 3.178 | [12 empty] | VV | 2 | 2 | True | 0 | ROZPOCET
| VV | odkopavka1 | Mezisoučet |  | 9.921 | [12 empty] | VV | 2 | 3 | True | 0 | ROZPOCET
| VV |  | Součet |  | 9.921 | [12 empty] | VV | 2 | 4 | True | 1 | ROZPOCET
12 | K | 122251403 | Vykopávky v zemnících na suchu strojně zapažených i nezapažených v hornině třídy těžitelnosti I skupiny 3 přes 50 do 100 m3 | m3 | 6.077 |  | 0 | CS ÚRS 2022 02 |  | snížená |  | 0 | 0 | 0 | 0 | 0 | 4 | K | 2 |  |  |  | ROZPOCET | [5 empty] | 0 | 0 | 0 | 0 | 0 | 2 | 0 | 4 | 2012588225
| Online PSC |  | https://podminky.urs.cz/item/CS_URS_2022_02/122251403 | [14 empty] | Online PSC | 2
| VV |  | 1. naložení chybějící nakoupené horniny potřebné na zásypy, násypy na skládce | [14 empty] | VV | 2 | 1 | True | 0 | ROZPOCET
| VV |  | doprava1 |  | 6.077 | [12 empty] | VV | 2 | 2 | True | 0 | ROZPOCET
| VV |  | Součet |  | 6.077 | [12 empty] | VV | 2 | 4 | True | 1 | ROZPOCET
13 | M | 10364100 | zemina pro terénní úpravy - tříděná | t | 10.939 |  | 0 | CS ÚRS 2022 02 |  | snížená |  | 0 | 1 | 10.939 | 0 | 0 | 8 | M | 2 |  |  |  | ROZPOCET | [5 empty] | 0 | 0 | 0 | 0 | 0 | 2 | 0 | 4 | -1169262261
| VV |  | 1. nákup chybějící horniny potřebné na zásypy, násypy na skládce | [14 empty] | VV | 2 | 1 | True | 0 | ROZPOCET
| VV |  | doprava1*1,8 |  | 10.939 | [12 empty] | VV | 2 | 2 | True | 0 | ROZPOCET
| VV |  | Součet |  | 10.939 | [12 empty] | VV | 2 | 4 | True | 1 | ROZPOCET
14 | K | 131111332 | Vrtání jamek ručním motorovým vrtákem průměru přes 100 do 200 mm | m | 19.2 |  | 0 | CS ÚRS 2022 02 |  | snížená |  | 0 | 0 | 0 | 0 | 0 | 4 | K | 2 |  |  |  | ROZPOCET | [5 empty] | 0 | 0 | 0 | 0 | 0 | 2 | 0 | 4 | -1441596630
| Online PSC |  | https://podminky.urs.cz/item/CS_URS_2022_02/131111332 | [14 empty] | Online PSC | 2
| VV |  | 1. drátěné oplocení na ocelové sloupky | [14 empty] | VV | 2 | 1 | True | 0 | ROZPOCET
| VV |  | v.č.C3 Návrh - Situace koordinační | [14 empty] | VV | 2 | 1 | True | 0 | ROZPOCET
| VV |  | ---drátěné oplocení - vyvrtání jamek | [14 empty] | VV | 2 | 1 | True | 0 | ROZPOCET
| VV |  | plot1*0,6 "sloupky průběžné |  | 12 | [12 empty] | VV | 2 | 2 | True | 0 | ROZPOCET
| VV |  | plot3*0,6 "vzpěry |  | 7.2 | [12 empty] | VV | 2 | 2 | True | 0 | ROZPOCET
| VV |  | Součet |  | 19.2 | [12 empty] | VV | 2 | 4 | True | 1 | ROZPOCET
15 | K | 131111333 | Vrtání jamek ručním motorovým vrtákem průměru přes 200 do 300 mm | m | 3.2 |  | 0 | CS ÚRS 2022 02 |  | snížená |  | 0 | 0 | 0 | 0 | 0 | 4 | K | 2 |  |  |  | ROZPOCET | [5 empty] | 0 | 0 | 0 | 0 | 0 | 2 | 0 | 4 | 332932244
| Online PSC |  | https://podminky.urs.cz/item/CS_URS_2022_02/131111333 | [14 empty] | Online PSC | 2
| VV |  | 1. drátěné oplocení na ocelové sloupky | [14 empty] | VV | 2 | 1 | True | 0 | ROZPOCET
| VV |  | v.č.C3 Návrh - Situace koordinační | [14 empty] | VV | 2 | 1 | True | 0 | ROZPOCET
| VV |  | ---drátěné oplocení - vyvrtání jamek | [14 empty] | VV | 2 | 1 | True | 0 | ROZPOCET
| VV |  | plot2*0,8 "sloupky koncové, u vrat |  | 3.2 | [12 empty] | VV | 2 | 2 | True | 0 | ROZPOCET
| VV |  | Součet |  | 3.2 | [12 empty] | VV | 2 | 4 | True | 1 | ROZPOCET
16 | K | 131251100 | Hloubení nezapažených jam a zářezů strojně s urovnáním dna do předepsaného profilu a spádu v hornině třídy těžitelnosti I skupiny 3 do 20 m3 | m3 | 31.68 |  | 0 | CS ÚRS 2022 02 |  | snížená |  | 0 | 0 | 0 | 0 | 0 | 4 | K | 2 |  |  |  | ROZPOCET | [5 empty] | 0 | 0 | 0 | 0 | 0 | 2 | 0 | 4 | -895468497
| Online PSC |  | https://podminky.urs.cz/item/CS_URS_2022_02/131251100 | [14 empty] | Online PSC | 2
| VV |  | 1. výkop jámy pro inženýrské sítě--------------------------- | [14 empty] | VV | 2 | 1 | True | 0 | ROZPOCET
| VV |  | v.č.C3 - Návrh - Situace koordinační | [14 empty] | VV | 2 | 1 | True | 0 | ROZPOCET
| VV |  | ---výměna vodovodní přípojky | [14 empty] | VV | 2 | 1 | True | 0 | ROZPOCET
| VV |  | 2*2*1,5 "místo napojení na veřejný řad v silnici |  | 6 | [12 empty] | VV | 2 | 2 | True | 0 | ROZPOCET
| VV |  | 2*2*2 "vodoměrná šachta |  | 8 | [12 empty] | VV | 2 | 2 | True | 0 | ROZPOCET
| VV |  | ---výkop pro akumulační nádrž | [14 empty] | VV | 2 | 1 | True | 0 | ROZPOCET
| VV |  | 2,6*3,4*2 |  | 17.68 | [12 empty] | VV | 2 | 2 | True | 0 | ROZPOCET
| VV | jama1 | Mezisoučet |  | 31.68 | [12 empty] | VV | 2 | 3 | True | 0 | ROZPOCET
| VV |  | Součet |  | 31.68 | [12 empty] | VV | 2 | 4 | True | 1 | ROZPOCET
17 | K | 131251102 | Hloubení nezapažených jam a zářezů strojně s urovnáním dna do předepsaného profilu a spádu v hornině třídy těžitelnosti I skupiny 3 přes 20 do 50 m3 | m3 | 35.424 |  | 0 | CS ÚRS 2022 02 |  | snížená |  | 0 | 0 | 0 | 0 | 0 | 4 | K | 2 |  |  |  | ROZPOCET | [5 empty] | 0 | 0 | 0 | 0 | 0 | 2 | 0 | 4 | -400814714
| Online PSC |  | https://podminky.urs.cz/item/CS_URS_2022_02/131251102 | [14 empty] | Online PSC | 2
| VV |  | 1. výkop jámy pro inženýrské sítě--------------------------- | [14 empty] | VV | 2 | 1 | True | 0 | ROZPOCET
| VV |  | v.č.C3 - Návrh - Situace koordinační | [14 empty] | VV | 2 | 1 | True | 0 | ROZPOCET
| VV |  | ---výkop pro vsak | [14 empty] | VV | 2 | 1 | True | 0 | ROZPOCET
| VV |  | 3*6,56*1,8 |  | 35.424 | [12 empty] | VV | 2 | 2 | True | 0 | ROZPOCET
| VV | jama2 | Mezisoučet |  | 35.424 | [12 empty] | VV | 2 | 3 | True | 0 | ROZPOCET
| VV |  | Součet |  | 35.424 | [12 empty] | VV | 2 | 4 | True | 1 | ROZPOCET
18 | K | 132151101 | Hloubení nezapažených rýh šířky do 800 mm strojně s urovnáním dna do předepsaného profilu a spádu v hornině třídy těžitelnosti I skupiny 1 a 2 do 20 m3 | m3 | 1.32 |  | 0 | CS ÚRS 2022 02 |  | snížená |  | 0 | 0 | 0 | 0 | 0 | 4 | K | 2 |  |  |  | ROZPOCET | [5 empty] | 0 | 0 | 0 | 0 | 0 | 2 | 0 | 4 | -850090823
| Online PSC |  | https://podminky.urs.cz/item/CS_URS_2022_02/132151101 | [14 empty] | Online PSC | 2
| VV |  | 1. parter - výkop rýhy pro betonové obrubníky--------------------------- | [14 empty] | VV | 2 | 1 | True | 0 | ROZPOCET
| VV |  | v.č.C3 - Návrh - Situace koordinační | [14 empty] | VV | 2 | 1 | True | 0 | ROZPOCET
| VV |  | obrubnik2*0,2*0,3 "obrubník betonový kolem pojezdové dlažby dvora |  | 1.32 | [12 empty] | VV | 2 | 2 | True | 0 | ROZPOCET
| VV | ryha5 | Mezisoučet |  | 1.32 | [12 empty] | VV | 2 | 3 | True | 0 | ROZPOCET
| VV |  | Součet |  | 1.32 | [12 empty] | VV | 2 | 4 | True | 1 | ROZPOCET
19 | K | 132211401 | Hloubená vykopávka pod základy ručně s přehozením výkopku na vzdálenost 3 m nebo s naložením na dopravní prostředek v hornině třídy těžitelnosti I skupiny 3 | m3 | 1.08 |  | 0 | CS ÚRS 2022 02 |  | snížená |  | 0 | 0 | 0 | 0 | 0 | 4 | K | 2 |  |  |  | ROZPOCET | [5 empty] | 0 | 0 | 0 | 0 | 0 | 2 | 0 | 4 | -575605792
| Online PSC |  | https://podminky.urs.cz/item/CS_URS_2022_02/132211401 | [14 empty] | Online PSC | 2
| VV |  | 1. výkop pod základy pro podbetonování základů | [14 empty] | VV | 2 | 1 | True | 0 | ROZPOCET
| VV |  | 1NP | [14 empty] | VV | 2 | 1 | True | 0 | ROZPOCET
| VV |  | v.č.D.1.1.01 Stav a bourání - 1PP | [14 empty] | VV | 2 | 1 | True | 0 | ROZPOCET
| VV |  | ---podbetonování základů cv rohu objektu s trhlinami - ložnice - Pozn.1 | [14 empty] | VV | 2 | 1 | True | 0 | ROZPOCET
| VV |  | 3*0,6*0,6 |  | 1.08 | [12 empty] | VV | 2 | 2 | True | 0 | ROZPOCET
| VV | podkopavka1 | Mezisoučet |  | 1.08 | [12 empty] | VV | 2 | 3 | True | 0 | ROZPOCET
| VV |  | Součet |  | 1.08 | [12 empty] | VV | 2 | 4 | True | 1 | ROZPOCET
20 | K | 132212122 | Hloubení zapažených rýh šířky do 800 mm ručně s urovnáním dna do předepsaného profilu a spádu v hornině třídy těžitelnosti I skupiny 3 nesoudržných | m3 | 6.816 |  | 0 | CS ÚRS 2022 02 |  | snížená |  | 0 | 0 | 0 | 0 | 0 | 4 | K | 2 |  |  |  | ROZPOCET | [5 empty] | 0 | 0 | 0 | 0 | 0 | 2 | 0 | 4 | -664620706
| Online PSC |  | https://podminky.urs.cz/item/CS_URS_2022_02/132212122 | [14 empty] | Online PSC | 2
| VV |  | 1. stávající sklad - výkop rýhy kolem základů/šachet/plotu pro vybourání základů, konstrukcí | [14 empty] | VV | 2 | 1 | True | 0 | ROZPOCET
| VV |  | 1NP | [14 empty] | VV | 2 | 1 | True | 0 | ROZPOCET
| VV |  | v.č.D.1.1.01 Stav a bourání - 1PP | [14 empty] | VV | 2 | 1 | True | 0 | ROZPOCET
| VV |  | ---výkop rýhy kolem studny - vybourání skruže | [14 empty] | VV | 2 | 1 | True | 0 | ROZPOCET
| VV |  | (pi*1,2^2-pi*0,6^2)*1 |  | 3.393 | [12 empty] | VV | 2 | 2 | True | 0 | ROZPOCET
| VV |  | ---šachty, vpustě | [14 empty] | VV | 2 | 1 | True | 0 | ROZPOCET
| VV |  | (1,04+0,6*2+0,2*2)*0,6*0,3 "anglický dvorek |  | 0.475 | [12 empty] | VV | 2 | 2 | True | 0 | ROZPOCET
| VV |  | (1,15*0,9-0,6*0,3)*0,5 "vpusť před schody do domu |  | 0.428 | [12 empty] | VV | 2 | 2 | True | 0 | ROZPOCET
| VV |  | ---sonda pro prozkoumání základů v místě trlhlin ve zdivu - ložnice . Pozn.1 | [14 empty] | VV | 2 | 1 | True | 0 | ROZPOCET
| VV |  | 3*0,6*(0,8+0,6) |  | 2.52 | [12 empty] | VV | 2 | 2 | True | 0 | ROZPOCET
| VV | ryha3 | Mezisoučet |  | 6.816 | [12 empty] | VV | 2 | 3 | True | 0 | ROZPOCET
| VV |  | Součet |  | 6.816 | [12 empty] | VV | 2 | 4 | True | 1 | ROZPOCET
21 | K | 132251101 | Hloubení nezapažených rýh šířky do 800 mm strojně s urovnáním dna do předepsaného profilu a spádu v hornině třídy těžitelnosti I skupiny 3 do 20 m3 | m3 | 147.935 |  | 0 | CS ÚRS 2022 02 |  | snížená |  | 0 | 0 | 0 | 0 | 0 | 4 | K | 2 |  |  |  | ROZPOCET | [5 empty] | 0 | 0 | 0 | 0 | 0 | 2 | 0 | 4 | 2080026783
| Online PSC |  | https://podminky.urs.cz/item/CS_URS_2022_02/132251101 | [14 empty] | Online PSC | 2
| VV |  | 1. stávající sklad - výkop rýhy kolem základů/šachet/plotu pro vybourání základů------- | [14 empty] | VV | 2 | 1 | True | 0 | ROZPOCET
| VV |  | 1PP | [14 empty] | VV | 2 | 1 | True | 0 | ROZPOCET
| VV |  | v.č.D.1.1.01 Stav a bourání - 1PP | [14 empty] | VV | 2 | 1 | True | 0 | ROZPOCET
| VV |  | ---stávající přístavek | [14 empty] | VV | 2 | 1 | True | 0 | ROZPOCET
| VV |  | (7,58*2+2,89*2-0,6*4)*0,6*0,65 |  | 7.231 | [12 empty] | VV | 2 | 2 | True | 0 | ROZPOCET
| VV |  | 1NP | [14 empty] | VV | 2 | 1 | True | 0 | ROZPOCET
| VV |  | v.č.D.1.1.02 Stav a bourání - 1NP | [14 empty] | VV | 2 | 1 | True | 0 | ROZPOCET
| VV |  | ---oplocení | [14 empty] | VV | 2 | 1 | True | 0 | ROZPOCET
| VV |  | (2,907+0,3*2+4,57)*0,6*1 "oplocení s podezdívkou |  | 4.846 | [12 empty] | VV | 2 | 2 | True | 0 | ROZPOCET
| VV |  | ---venkovní bazén | [14 empty] | VV | 2 | 1 | True | 0 | ROZPOCET
| VV |  | (33,7-21,6)*1,5 |  | 18.15 | [12 empty] | VV | 2 | 2 | True | 0 | ROZPOCET
| VV |  | ---přístřešek dřevostavba - základové patky pod sloupky | [14 empty] | VV | 2 | 1 | True | 0 | ROZPOCET
| VV |  | (1*1-0,4*0,4)*1*8 |  | 6.72 | [12 empty] | VV | 2 | 2 | True | 0 | ROZPOCET
| VV |  | ---přístřešek zděný - základové pasy | [14 empty] | VV | 2 | 1 | True | 0 | ROZPOCET
| VV |  | (3,3+2,54+3,25*2+0,6*2)*0,6*1 |  | 8.124 | [12 empty] | VV | 2 | 2 | True | 0 | ROZPOCET
| VV |  | ---oplocení zahrady - betonové sloupky zabetonované | [14 empty] | VV | 2 | 1 | True | 0 | ROZPOCET
| VV |  | 21*(0,9*0,9-0,3*0,3)*0,8 |  | 12.096 | [12 empty] | VV | 2 | 2 | True | 0 | ROZPOCET
| VV | ryha1 | Mezisoučet |  | 57.167 | [12 empty] | VV | 2 | 3 | True | 0 | ROZPOCET
| VV |  | 2. výkop rýhy pro inženýrské sítě--------------------------- | [14 empty] | VV | 2 | 1 | True | 0 | ROZPOCET
| VV |  | v.č.C3 - Návrh - Situace koordinační | [14 empty] | VV | 2 | 1 | True | 0 | ROZPOCET
| VV |  | ---výměna vodovodní přípojky | [14 empty] | VV | 2 | 1 | True | 0 | ROZPOCET
| VV |  | (13-2*2)*0,8*1,2 |  | 8.64 | [12 empty] | VV | 2 | 2 | True | 0 | ROZPOCET
| VV |  | ---areálový rozvod vody | [14 empty] | VV | 2 | 1 | True | 0 | ROZPOCET
| VV |  | (1+14,5)*0,8*1,2 |  | 14.88 | [12 empty] | VV | 2 | 2 | True | 0 | ROZPOCET
| VV |  | ---dešťová kanalizace areálová | [14 empty] | VV | 2 | 1 | True | 0 | ROZPOCET
| VV |  | (4,2+8,5+2,6+6+1)*0,8*1,2 "trasy od domu do akumulační nádrže |  | 21.408 | [12 empty] | VV | 2 | 2 | True | 0 | ROZPOCET
| VV |  | (5,5+1,5+3)*0,8*1,2 "trasa od doplňkových staveb do vsaku |  | 9.6 | [12 empty] | VV | 2 | 2 | True | 0 | ROZPOCET
| VV |  | ---rozvody elektro | [14 empty] | VV | 2 | 1 | True | 0 | ROZPOCET
| VV |  | 9*0,6*0,8 "u štítu domu |  | 4.32 | [12 empty] | VV | 2 | 2 | True | 0 | ROZPOCET
| VV |  | (2+12,5)*0,6*0,8 "v průjezdu u zdi souseda |  | 6.96 | [12 empty] | VV | 2 | 2 | True | 0 | ROZPOCET
| VV |  | (7,5+9+11+2+1+3,5)*0,6*0,8 "od domu k doplňkovým stavbám, akumulační nádrži |  | 16.32 | [12 empty] | VV | 2 | 2 | True | 0 | ROZPOCET
| VV |  | (15+3)*0,6*0,8 "k altánku |  | 8.64 | [12 empty] | VV | 2 | 2 | True | 0 | ROZPOCET
| VV | ryha4 | Mezisoučet |  | 90.768 | [12 empty] | VV | 2 | 3 | True | 0 | ROZPOCET
| VV |  | Součet |  | 147.935 | [12 empty] | VV | 2 | 4 | True | 1 | ROZPOCET
22 | K | 132251251 | Hloubení nezapažených rýh šířky přes 800 do 2 000 mm strojně s urovnáním dna do předepsaného profilu a spádu v hornině třídy těžitelnosti I skupiny 3 do 20 m3 | m3 | 7.721 |  | 0 | CS ÚRS 2022 02 |  | snížená |  | 0 | 0 | 0 | 0 | 0 | 4 | K | 2 |  |  |  | ROZPOCET | [5 empty] | 0 | 0 | 0 | 0 | 0 | 2 | 0 | 4 | 957996859
| Online PSC |  | https://podminky.urs.cz/item/CS_URS_2022_02/132251251 | [14 empty] | Online PSC | 2
| VV |  | 1. výkop rýhy pro nově navržené základy | [14 empty] | VV | 2 | 1 | True | 0 | ROZPOCET
| VV |  | v.č.D.1.1.01 Stav a bourání - 1PP | [14 empty] | VV | 2 | 1 | True | 0 | ROZPOCET
| VV |  | (2,775*0,768+4,653*0,77+0,81*0,25)*(2,15-1,1-0,2) |  | 5.029 | [12 empty] | VV | 2 | 2 | True | 0 | ROZPOCET
| VV |  | (4,653)*(0,7/2)*0,85 "svahování vně |  | 1.384 | [12 empty] | VV | 2 | 2 | True | 0 | ROZPOCET
| VV |  | (0,825/2)*(0,4/2)*0,85 "svahování vně |  | 0.07 | [12 empty] | VV | 2 | 2 | True | 0 | ROZPOCET
| VV |  | (2,775)*(0,61/2)*0,85 "svahování vni |  | 0.719 | [12 empty] | VV | 2 | 2 | True | 0 | ROZPOCET
| VV |  | (2)*(0,61/2)*0,85 "svahování vni |  | 0.519 | [12 empty] | VV | 2 | 2 | True | 0 | ROZPOCET
| VV | ryha2 | Mezisoučet |  | 7.721 | [12 empty] | VV | 2 | 3 | True | 0 | ROZPOCET
| VV |  | Součet |  | 7.721 | [12 empty] | VV | 2 | 4 | True | 1 | ROZPOCET
23 | K | 133212811 | Hloubení nezapažených šachet ručně v horninách třídy těžitelnosti I skupiny 3, půdorysná plocha výkopu do 4 m2 | m3 | 1.026 |  | 0 | CS ÚRS 2022 02 |  | snížená |  | 0 | 0 | 0 | 0 | 0 | 4 | K | 2 |  |  |  | ROZPOCET | [5 empty] | 0 | 0 | 0 | 0 | 0 | 2 | 0 | 4 | -964904267
| Online PSC |  | https://podminky.urs.cz/item/CS_URS_2022_02/133212811 | [14 empty] | Online PSC | 2
| VV |  | 1. 1NP | [14 empty] | VV | 2 | 1 | True | 0 | ROZPOCET
| VV |  | v.č.D.1.1.02 Stav a bourání - 1NP | [14 empty] | VV | 2 | 1 | True | 0 | ROZPOCET
| VV |  | v.č.C3 Návrh - Situace koordinační | [14 empty] | VV | 2 | 1 | True | 0 | ROZPOCET
| VV |  | v.č.D1.1.- Doplňkové stavby | [14 empty] | VV | 2 | 1 | True | 0 | ROZPOCET
| VV |  | ---výkop šachty pro patku ocelového sloupku závětří - vstupní schody do domu | [14 empty] | VV | 2 | 1 | True | 0 | ROZPOCET
| VV |  | 0,3*0,3*0,8 |  | 0.072 | [12 empty] | VV | 2 | 2 | True | 0 | ROZPOCET
| VV |  | ---výkop šachty pro základy sloupku vrat | [14 empty] | VV | 2 | 1 | True | 0 | ROZPOCET
| VV |  | 0,3*0,3*0,8*2 |  | 0.144 | [12 empty] | VV | 2 | 2 | True | 0 | ROZPOCET
| VV |  | ---výkop pro doplňkové stavby - dřevěné konstrukce na základových patkách | [14 empty] | VV | 2 | 1 | True | 0 | ROZPOCET
| VV |  | 0,3*0,3*0,9*4 "sklad |  | 0.324 | [12 empty] | VV | 2 | 2 | True | 0 | ROZPOCET
| VV |  | 0,3*0,3*0,9*6 "parking |  | 0.486 | [12 empty] | VV | 2 | 2 | True | 0 | ROZPOCET
| VV | sachta1 | Mezisoučet |  | 1.026 | [12 empty] | VV | 2 | 3 | True | 0 | ROZPOCET
| VV |  | Součet |  | 1.026 | [12 empty] | VV | 2 | 4 | True | 1 | ROZPOCET
24 | K | 162211311 | Vodorovné přemístění výkopku nebo sypaniny stavebním kolečkem s vyprázdněním kolečka na hromady nebo do dopravního prostředku na vzdálenost do 10 m z horniny třídy těžitelnosti I, skupiny 1 až 3 | m3 | 19.672 |  | 0 | CS ÚRS 2022 02 |  | snížená |  | 0 | 0 | 0 | 0 | 0 | 4 | K | 2 |  |  |  | ROZPOCET | [5 empty] | 0 | 0 | 0 | 0 | 0 | 2 | 0 | 4 | -1844288038
| Online PSC |  | https://podminky.urs.cz/item/CS_URS_2022_02/162211311 | [14 empty] | Online PSC | 2
| VV |  | 1. odvoz vykopané horniny na mezideponii na stavbě | [14 empty] | VV | 2 | 1 | True | 0 | ROZPOCET
| VV |  | ryha3 |  | 6.816 | [12 empty] | VV | 2 | 2 | True | 0 | ROZPOCET
| VV |  | sachta1 |  | 1.026 | [12 empty] | VV | 2 | 2 | True | 0 | ROZPOCET
| VV |  | odkopavka1 |  | 9.921 | [12 empty] | VV | 2 | 2 | True | 0 | ROZPOCET
| VV |  | podkopavka1 |  | 1.08 | [12 empty] | VV | 2 | 2 | True | 0 | ROZPOCET
| VV |  | ---drátěné oplocení - vyvrtání jamek | [14 empty] | VV | 2 | 1 | True | 0 | ROZPOCET
| VV |  | plot1*0,6*pi*0,1^2 "sloupky průběžné |  | 0.377 | [12 empty] | VV | 2 | 2 | True | 0 | ROZPOCET
| VV |  | plot2*0,8*pi*0,15^2 "sloupky koncové, u vrat |  | 0.226 | [12 empty] | VV | 2 | 2 | True | 0 | ROZPOCET
| VV |  | plot3*0,6*pi*0,1^2 "vzpěry |  | 0.226 | [12 empty] | VV | 2 | 2 | True | 0 | ROZPOCET
| VV |  | Součet |  | 19.672 | [12 empty] | VV | 2 | 4 | True | 1 | ROZPOCET
25 | K | 162211319 | Vodorovné přemístění výkopku nebo sypaniny stavebním kolečkem s vyprázdněním kolečka na hromady nebo do dopravního prostředku na vzdálenost do 10 m Příplatek za každých dalších 10 m k ceně -1311 | m3 | 19.672 |  | 0 | CS ÚRS 2022 02 |  | snížená |  | 0 | 0 | 0 | 0 | 0 | 4 | K | 2 |  |  |  | ROZPOCET | [5 empty] | 0 | 0 | 0 | 0 | 0 | 2 | 0 | 4 | -1750855575
| Online PSC |  | https://podminky.urs.cz/item/CS_URS_2022_02/162211319 | [14 empty] | Online PSC | 2
26 | K | 162251101 | Vodorovné přemístění výkopku nebo sypaniny po suchu na obvyklém dopravním prostředku, bez naložení výkopku, avšak se složením bez rozhrnutí z horniny třídy těžitelnosti I skupiny 1 až 3 na vzdálenost do 20 m | m3 | 473.645 |  | 0 | CS ÚRS 2022 02 |  | snížená |  | 0 | 0 | 0 | 0 | 0 | 4 | K | 2 |  |  |  | ROZPOCET | [5 empty] | 0 | 0 | 0 | 0 | 0 | 2 | 0 | 4 | 650341712
| Online PSC |  | https://podminky.urs.cz/item/CS_URS_2022_02/162251101 | [14 empty] | Online PSC | 2
| VV |  | 1. odvoz vykopané horniny na mezideponii na stavbě | [14 empty] | VV | 2 | 1 | True | 0 | ROZPOCET
| VV |  | jama1 |  | 31.68 | [12 empty] | VV | 2 | 2 | True | 0 | ROZPOCET
| VV |  | jama2 |  | 35.424 | [12 empty] | VV | 2 | 2 | True | 0 | ROZPOCET
| VV |  | ryha1 |  | 57.167 | [12 empty] | VV | 2 | 2 | True | 0 | ROZPOCET
| VV |  | ryha2 |  | 7.721 | [12 empty] | VV | 2 | 2 | True | 0 | ROZPOCET
| VV |  | ryha4 |  | 90.768 | [12 empty] | VV | 2 | 2 | True | 0 | ROZPOCET
| VV |  | ryha5 |  | 1.32 | [12 empty] | VV | 2 | 2 | True | 0 | ROZPOCET
| VV |  | 2. doprava horniny z mezideponie na místo zásypu | [14 empty] | VV | 2 | 1 | True | 0 | ROZPOCET
| VV |  | zasyp1+zasyp2+zasyp3+zasyp4+zasyp5 |  | 243.473 | [12 empty] | VV | 2 | 2 | True | 0 | ROZPOCET
| VV |  | nasyp1 |  | 6.092 | [12 empty] | VV | 2 | 2 | True | 0 | ROZPOCET
| VV |  | Součet |  | 473.645 | [12 empty] | VV | 2 | 4 | True | 1 | ROZPOCET
27 | K | 162301501 | Vodorovné přemístění smýcených křovin do průměru kmene 100 mm na vzdálenost do 5 000 m | m2 | 50 |  | 0 | CS ÚRS 2022 02 |  | snížená |  | 0 | 0 | 0 | 0 | 0 | 4 | K | 2 |  |  |  | ROZPOCET | [5 empty] | 0 | 0 | 0 | 0 | 0 | 2 | 0 | 4 | -133146768
| Online PSC |  | https://podminky.urs.cz/item/CS_URS_2022_02/162301501 | [14 empty] | Online PSC | 2
| VV |  | 1. 1NP | [14 empty] | VV | 2 | 1 | True | 0 | ROZPOCET
| VV |  | v.č.D.1.1.02 Stav a bourání - 1NP | [14 empty] | VV | 2 | 1 | True | 0 | ROZPOCET
| VV |  | ---odstranění křovin | [14 empty] | VV | 2 | 1 | True | 0 | ROZPOCET
| VV |  | kroviny1 |  | 50 | [12 empty] | VV | 2 | 2 | True | 0 | ROZPOCET
| VV |  | Součet |  | 50 | [12 empty] | VV | 2 | 4 | True | 1 | ROZPOCET
28 | K | 162301981 | Vodorovné přemístění smýcených křovin Příplatek k ceně za každých dalších i započatých 1 000 m | m2 | 250 |  | 0 | CS ÚRS 2022 02 |  | snížená |  | 0 | 0 | 0 | 0 | 0 | 4 | K | 2 |  |  |  | ROZPOCET | [5 empty] | 0 | 0 | 0 | 0 | 0 | 2 | 0 | 4 | 704015756
| Online PSC |  | https://podminky.urs.cz/item/CS_URS_2022_02/162301981 | [14 empty] | Online PSC | 2
| VV |  | 1. 1NP | [14 empty] | VV | 2 | 1 | True | 0 | ROZPOCET
| VV |  | v.č.D.1.1.02 Stav a bourání - 1NP | [14 empty] | VV | 2 | 1 | True | 0 | ROZPOCET
| VV |  | ---odstranění křovin | [14 empty] | VV | 2 | 1 | True | 0 | ROZPOCET
| VV |  | kroviny1*5 |  | 250 | [12 empty] | VV | 2 | 2 | True | 0 | ROZPOCET
| VV |  | Součet |  | 250 | [12 empty] | VV | 2 | 4 | True | 1 | ROZPOCET
29 | K | 162751117 | Vodorovné přemístění výkopku nebo sypaniny po suchu na obvyklém dopravním prostředku, bez naložení výkopku, avšak se složením bez rozhrnutí z horniny třídy těžitelnosti I skupiny 1 až 3 na vzdálenost přes 9 000 do 10 000 m | m3 | 6.077 |  | 0 | CS ÚRS 2022 02 |  | snížená |  | 0 | 0 | 0 | 0 | 0 | 4 | K | 2 |  |  |  | ROZPOCET | [5 empty] | 0 | 0 | 0 | 0 | 0 | 2 | 0 | 4 | -1541842652
| Online PSC |  | https://podminky.urs.cz/item/CS_URS_2022_02/162751117 | [14 empty] | Online PSC | 2
| VV |  | 1. doprava chybějící nakoupené horniny potřebné na zásypy, násypy | [14 empty] | VV | 2 | 1 | True | 0 | ROZPOCET
| VV |  | zasyp1+zasyp2+zasyp3+zasyp4+zasyp5 |  | 243.473 | [12 empty] | VV | 2 | 2 | True | 0 | ROZPOCET
| VV |  | nasyp1 |  | 6.092 | [12 empty] | VV | 2 | 2 | True | 0 | ROZPOCET
| VV |  | odečet horniny vykopané na stavbě | [14 empty] | VV | 2 | 1 | True | 0 | ROZPOCET
| VV |  | -jama1 |  | -31.68 | [12 empty] | VV | 2 | 2 | True | 0 | ROZPOCET
| VV |  | -jama2 |  | -35.424 | [12 empty] | VV | 2 | 2 | True | 0 | ROZPOCET
| VV |  | -ryha1 |  | -57.167 | [12 empty] | VV | 2 | 2 | True | 0 | ROZPOCET
| VV |  | -ryha2 |  | -7.721 | [12 empty] | VV | 2 | 2 | True | 0 | ROZPOCET
| VV |  | -ryha3 |  | -6.816 | [12 empty] | VV | 2 | 2 | True | 0 | ROZPOCET
| VV |  | -ryha4 |  | -90.768 | [12 empty] | VV | 2 | 2 | True | 0 | ROZPOCET
| VV |  | -ryha5 |  | -1.32 | [12 empty] | VV | 2 | 2 | True | 0 | ROZPOCET
| VV |  | -sachta1 |  | -1.026 | [12 empty] | VV | 2 | 2 | True | 0 | ROZPOCET
| VV |  | -odkopavka1 |  | -9.921 | [12 empty] | VV | 2 | 2 | True | 0 | ROZPOCET
| VV |  | -podkopavka1 |  | -1.08 | [12 empty] | VV | 2 | 2 | True | 0 | ROZPOCET
| VV |  | ---drátěné oplocení - vyvrtání jamek | [14 empty] | VV | 2 | 1 | True | 0 | ROZPOCET
| VV |  | -plot1*0,6*pi*0,075^2 "sloupky průběžné |  | -0.212 | [12 empty] | VV | 2 | 2 | True | 0 | ROZPOCET
| VV |  | -plot2*0,8*pi*0,15^2 "sloupky koncové, u vrat |  | -0.226 | [12 empty] | VV | 2 | 2 | True | 0 | ROZPOCET
| VV |  | -plot3*0,6*pi*0,075^2 "vzpěry |  | -0.127 | [12 empty] | VV | 2 | 2 | True | 0 | ROZPOCET
| VV | doprava1 | Mezisoučet |  | 6.077 | [12 empty] | VV | 2 | 3 | True | 0 | ROZPOCET
| VV |  | Součet |  | 6.077 | [12 empty] | VV | 2 | 4 | True | 1 | ROZPOCET
30 | K | 171151111 | Uložení sypanin do násypů strojně s rozprostřením sypaniny ve vrstvách a s hrubým urovnáním zhutněných z hornin nesoudržných sypkých | m3 | 6.092 |  | 0 | CS ÚRS 2022 02 |  | snížená |  | 0 | 0 | 0 | 0 | 0 | 4 | K | 2 |  |  |  | ROZPOCET | [5 empty] | 0 | 0 | 0 | 0 | 0 | 2 | 0 | 4 | -1884858803
| Online PSC |  | https://podminky.urs.cz/item/CS_URS_2022_02/171151111 | [14 empty] | Online PSC | 2
| VV |  | 1. stávající sklad - násyp do úrovně okolního terénu | [14 empty] | VV | 2 | 1 | True | 0 | ROZPOCET
| VV |  | v.č.D.1.1.01 Stav a bourání - 1PP | [14 empty] | VV | 2 | 1 | True | 0 | ROZPOCET
| VV |  | (8,3*3,67)*0,2 |  | 6.092 | [12 empty] | VV | 2 | 2 | True | 0 | ROZPOCET
| VV | nasyp1 | Mezisoučet |  | 6.092 | [12 empty] | VV | 2 | 3 | True | 0 | ROZPOCET
| VV |  | Součet |  | 6.092 | [12 empty] | VV | 2 | 4 | True | 1 | ROZPOCET
31 | K | 171152501 | Zhutnění podloží pod násypy z rostlé horniny třídy těžitelnosti I a II, skupiny 1 až 4 z hornin soudružných a nesoudržných | m2 | 197.465 |  | 0 | CS ÚRS 2022 02 |  | snížená |  | 0 | 0 | 0 | 0 | 0 | 4 | K | 2 |  |  |  | ROZPOCET | [5 empty] | 0 | 0 | 0 | 0 | 0 | 2 | 0 | 4 | -844129066
| Online PSC |  | https://podminky.urs.cz/item/CS_URS_2022_02/171152501 | [14 empty] | Online PSC | 2
| VV |  | 1. terasa - kačírkový podsyp | [14 empty] | VV | 2 | 1 | True | 0 | ROZPOCET
| VV |  | 1NP | [14 empty] | VV | 2 | 1 | True | 0 | ROZPOCET
| VV |  | v.č.D.1.1.11 Návrh - 1NP | [14 empty] | VV | 2 | 1 | True | 0 | ROZPOCET
| VV |  | 5,05*3+1,2*1 |  | 16.35 | [12 empty] | VV | 2 | 2 | True | 0 | ROZPOCET
| VV |  | 2. parter - úprava pláně pod zpevněné plochy | [14 empty] | VV | 2 | 1 | True | 0 | ROZPOCET
| VV |  | P16+P17 |  | 181.115 | [12 empty] | VV | 2 | 2 | True | 0 | ROZPOCET
| VV |  | Součet |  | 197.465 | [12 empty] | VV | 2 | 4 | True | 1 | ROZPOCET
32 | K | 171251201 | Uložení sypaniny na skládky nebo meziskládky bez hutnění s upravením uložené sypaniny do předepsaného tvaru | m3 | 243.488 |  | 0 | CS ÚRS 2022 02 |  | snížená |  | 0 | 0 | 0 | 0 | 0 | 4 | K | 2 |  |  |  | ROZPOCET | [5 empty] | 0 | 0 | 0 | 0 | 0 | 2 | 0 | 4 | 2078257058
| Online PSC |  | https://podminky.urs.cz/item/CS_URS_2022_02/171251201 | [14 empty] | Online PSC | 2
| VV |  | 1. uložení vykopané horniny na mezideponii na stavbě | [14 empty] | VV | 2 | 1 | True | 0 | ROZPOCET
| VV |  | jama1+jama2+ryha1+ryha2+ryha3+ryha4+ryha5+sachta1+odkopavka1+podkopavka1 |  | 242.923 | [12 empty] | VV | 2 | 2 | True | 0 | ROZPOCET
| VV |  | ---drátěné oplocení - vyvrtání jamek | [14 empty] | VV | 2 | 1 | True | 0 | ROZPOCET
| VV |  | plot1*0,6*pi*0,075^2 "sloupky průběžné |  | 0.212 | [12 empty] | VV | 2 | 2 | True | 0 | ROZPOCET
| VV |  | plot2*0,8*pi*0,15^2 "sloupky koncové, u vrat |  | 0.226 | [12 empty] | VV | 2 | 2 | True | 0 | ROZPOCET
| VV |  | plot3*0,6*pi*0,075^2 "vzpěry |  | 0.127 | [12 empty] | VV | 2 | 2 | True | 0 | ROZPOCET
| VV |  | Součet |  | 243.488 | [12 empty] | VV | 2 | 4 | True | 1 | ROZPOCET
33 | K | 174111101 | Zásyp sypaninou z jakékoliv horniny ručně s uložením výkopku ve vrstvách se zhutněním jam, šachet, rýh nebo kolem objektů v těchto vykopávkách | m3 | 6.93 |  | 0 | CS ÚRS 2022 02 |  | snížená |  | 0 | 0 | 0 | 0 | 0 | 4 | K | 2 |  |  |  | ROZPOCET | [5 empty] | 0 | 0 | 0 | 0 | 0 | 2 | 0 | 4 | -308841880
| Online PSC |  | https://podminky.urs.cz/item/CS_URS_2022_02/174111101 | [14 empty] | Online PSC | 2
| VV |  | 1. 1NP | [14 empty] | VV | 2 | 1 | True | 0 | ROZPOCET
| VV |  | v.č.D.1.1.01 Stav a bourání - 1PP | [14 empty] | VV | 2 | 1 | True | 0 | ROZPOCET
| VV |  | ---výkop rýhy kolem studny - vybourání skruže | [14 empty] | VV | 2 | 1 | True | 0 | ROZPOCET
| VV |  | (pi*1,2^2-pi*0,6^2)*1 |  | 3.393 | [12 empty] | VV | 2 | 2 | True | 0 | ROZPOCET
| VV |  | ---vpustě, šachty | [14 empty] | VV | 2 | 1 | True | 0 | ROZPOCET
| VV |  | (1,15*0,9)*0,5 "vpusť před schody do domu |  | 0.518 | [12 empty] | VV | 2 | 2 | True | 0 | ROZPOCET
| VV |  | (1,04*0,8)*0,6 "anglický dvorek |  | 0.499 | [12 empty] | VV | 2 | 2 | True | 0 | ROZPOCET
| VV |  | ---sonda pro prozkoumání základů v místě trhlin ve zdivu - ložnice . Pozn.1 | [14 empty] | VV | 2 | 1 | True | 0 | ROZPOCET
| VV |  | 3*0,6*(0,8+0,6) |  | 2.52 | [12 empty] | VV | 2 | 2 | True | 0 | ROZPOCET
| VV | zasyp3 | Mezisoučet |  | 6.93 | [12 empty] | VV | 2 | 3 | True | 0 | ROZPOCET
| VV |  | Součet |  | 6.93 | [12 empty] | VV | 2 | 4 | True | 1 | ROZPOCET
34 | K | 174151101 | Zásyp sypaninou z jakékoliv horniny strojně s uložením výkopku ve vrstvách se zhutněním jam, šachet, rýh nebo kolem objektů v těchto vykopávkách | m3 | 230.322 |  | 0 | CS ÚRS 2022 02 |  | snížená |  | 0 | 0 | 0 | 0 | 0 | 4 | K | 2 |  |  |  | ROZPOCET | [5 empty] | 0 | 0 | 0 | 0 | 0 | 2 | 0 | 4 | 1888646711
| Online PSC |  | https://podminky.urs.cz/item/CS_URS_2022_02/174151101 | [14 empty] | Online PSC | 2
| VV |  | 1. zásyp vybouraných základů/konstrukcí--------------------- | [14 empty] | VV | 2 | 1 | True | 0 | ROZPOCET
| VV |  | 1PP | [14 empty] | VV | 2 | 1 | True | 0 | ROZPOCET
| VV |  | v.č.D.1.1.01 Stav a bourání - 1PP | [14 empty] | VV | 2 | 1 | True | 0 | ROZPOCET
| VV |  | ---stávající přístavek | [14 empty] | VV | 2 | 1 | True | 0 | ROZPOCET
| VV |  | (8,3*2+3,67*2-1*4)*1*0,65 |  | 12.961 | [12 empty] | VV | 2 | 2 | True | 0 | ROZPOCET
| VV |  | 1NP | [14 empty] | VV | 2 | 1 | True | 0 | ROZPOCET
| VV |  | v.č.D.1.1.02 Stav a bourání - 1NP | [14 empty] | VV | 2 | 1 | True | 0 | ROZPOCET
| VV |  | ---oplocení | [14 empty] | VV | 2 | 1 | True | 0 | ROZPOCET
| VV |  | (2,907+0,3*2+4,57)*(0,6+0,5)*1 "oplocení s podezdívkou |  | 8.885 | [12 empty] | VV | 2 | 2 | True | 0 | ROZPOCET
| VV |  | ---venkovní bazén | [14 empty] | VV | 2 | 1 | True | 0 | ROZPOCET
| VV |  | 36*(1,5+0,2) |  | 61.2 | [12 empty] | VV | 2 | 2 | True | 0 | ROZPOCET
| VV |  | ---přístřešek dřevostavba - základové patky pod sloupky | [14 empty] | VV | 2 | 1 | True | 0 | ROZPOCET
| VV |  | (1*1)*1*8 |  | 8 | [12 empty] | VV | 2 | 2 | True | 0 | ROZPOCET
| VV |  | ---přístřešek zděný - základové pasy | [14 empty] | VV | 2 | 1 | True | 0 | ROZPOCET
| VV |  | (3,3+2,54+3,25*2+0,6*2)*0,6*1 "zásyp rýhy kolem pasů |  | 8.124 | [12 empty] | VV | 2 | 2 | True | 0 | ROZPOCET
| VV |  | (3,3*2+3,25*2-0,5*4)*0,5*1 "zásyp vybouraných pasů |  | 5.55 | [12 empty] | VV | 2 | 2 | True | 0 | ROZPOCET
| VV |  | ---oplocení zahrady - betonové sloupky zabetonované | [14 empty] | VV | 2 | 1 | True | 0 | ROZPOCET
| VV |  | 21*(0,9*0,9)*0,8 |  | 13.608 | [12 empty] | VV | 2 | 2 | True | 0 | ROZPOCET
| VV | zasyp1 | Mezisoučet |  | 118.328 | [12 empty] | VV | 2 | 3 | True | 0 | ROZPOCET
| VV |  | 2. zásyp kolem nových základů přístavku-------------------- | [14 empty] | VV | 2 | 1 | True | 0 | ROZPOCET
| VV |  | v.č.D.1.1.01 Stav a bourání - 1PP | [14 empty] | VV | 2 | 1 | True | 0 | ROZPOCET
| VV |  | celkové výkopy pro základy | [14 empty] | VV | 2 | 1 | True | 0 | ROZPOCET
| VV |  | ryha2 |  | 7.721 | [12 empty] | VV | 2 | 2 | True | 0 | ROZPOCET
| VV |  | odečet objemu základových pasů | [14 empty] | VV | 2 | 1 | True | 0 | ROZPOCET
| VV |  | -(2,97+4,653)*0,5*0,85 |  | -3.24 | [12 empty] | VV | 2 | 2 | True | 0 | ROZPOCET
| VV |  | -(0,98)*0,15*0,85 |  | -0.125 | [12 empty] | VV | 2 | 2 | True | 0 | ROZPOCET
| VV | zasyp2 | Mezisoučet |  | 4.356 | [12 empty] | VV | 2 | 3 | True | 0 | ROZPOCET
| VV |  | 3. zásyp výkopů inženýrských sítí----------------- | [14 empty] | VV | 2 | 1 | True | 0 | ROZPOCET
| VV |  | v.č.C3 - Návrh - Situace koordinační | [14 empty] | VV | 2 | 1 | True | 0 | ROZPOCET
| VV |  | výkop jam, rýh pro inženýrské sítě | [14 empty] | VV | 2 | 1 | True | 0 | ROZPOCET
| VV |  | jama1+jama2+ryha4 |  | 157.872 | [12 empty] | VV | 2 | 2 | True | 0 | ROZPOCET
| VV |  | odečet objektů | [14 empty] | VV | 2 | 1 | True | 0 | ROZPOCET
| VV |  | -(1,2*1*1,8) "vodoměrná šachta |  | -2.16 | [12 empty] | VV | 2 | 2 | True | 0 | ROZPOCET
| VV |  | -(2*5,65*1) "vsak |  | -11.3 | [12 empty] | VV | 2 | 2 | True | 0 | ROZPOCET
| VV |  | -(3,7) "akumulační nádrž |  | -3.7 | [12 empty] | VV | 2 | 2 | True | 0 | ROZPOCET
| VV |  | odečet obsypu potrubí, kabelů štěrkopískem | [14 empty] | VV | 2 | 1 | True | 0 | ROZPOCET
| VV |  | -obsyp1 |  | -29.806 | [12 empty] | VV | 2 | 2 | True | 0 | ROZPOCET
| VV |  | odečet podsyp pod inženýrské objekty - vsak, aku.jímka, vodom.šachta | [14 empty] | VV | 2 | 1 | True | 0 | ROZPOCET
| VV |  | -podsyp1 |  | -3.268 | [12 empty] | VV | 2 | 2 | True | 0 | ROZPOCET
| VV | zasyp5 | Mezisoučet |  | 107.638 | [12 empty] | VV | 2 | 3 | True | 0 | ROZPOCET
| VV |  | Součet |  | 230.322 | [12 empty] | VV | 2 | 4 | True | 1 | ROZPOCET
35 | K | 174151102 | Zásyp sypaninou z jakékoliv horniny strojně s uložením výkopku ve vrstvách se zhutněním v prostorách s omezeným pohybem stroje s urovnáním povrchu zásypu | m3 | 6.221 |  | 0 | CS ÚRS 2022 02 |  | snížená |  | 0 | 0 | 0 | 0 | 0 | 4 | K | 2 |  |  |  | ROZPOCET | [5 empty] | 0 | 0 | 0 | 0 | 0 | 2 | 0 | 4 | 1227127900
| Online PSC |  | https://podminky.urs.cz/item/CS_URS_2022_02/174151102 | [14 empty] | Online PSC | 2
| VV |  | 1. zásyp prostoru pod podlahou nového přístřešku | [14 empty] | VV | 2 | 1 | True | 0 | ROZPOCET
| VV |  | 1NP | [14 empty] | VV | 2 | 1 | True | 0 | ROZPOCET
| VV |  | v.č.D.1.1.02 Stav a bourání - 1NP | [14 empty] | VV | 2 | 1 | True | 0 | ROZPOCET
| VV |  | (2,97*2,872+1*1,19)*0,64 |  | 6.221 | [12 empty] | VV | 2 | 2 | True | 0 | ROZPOCET
| VV | zasyp4 | Mezisoučet |  | 6.221 | [12 empty] | VV | 2 | 3 | True | 0 | ROZPOCET
| VV |  | Součet |  | 6.221 | [12 empty] | VV | 2 | 4 | True | 1 | ROZPOCET
36 | K | 175111101 | Obsypání potrubí ručně sypaninou z vhodných hornin třídy těžitelnosti I a II, skupiny 1 až 4 nebo materiálem připraveným podél výkopu ve vzdálenosti do 3 m od jeho kraje pro jakoukoliv hloubku výkopu a míru zhutnění bez prohození sypaniny | m3 | 29.806 |  | 0 | CS ÚRS 2022 02 |  | snížená |  | 0 | 0 | 0 | 0 | 0 | 4 | K | 2 |  |  |  | ROZPOCET | [5 empty] | 0 | 0 | 0 | 0 | 0 | 2 | 0 | 4 | -440635259
| Online PSC |  | https://podminky.urs.cz/item/CS_URS_2022_02/175111101 | [14 empty] | Online PSC | 2
| VV |  | 1. obsyp potrubí/kabelů ve výkopu rýhy pro inženýrské sítě--------------------------- | [14 empty] | VV | 2 | 1 | True | 0 | ROZPOCET
| VV |  | v.č.C3 - Návrh - Situace koordinační | [14 empty] | VV | 2 | 1 | True | 0 | ROZPOCET
| VV |  | podsyp lože + obsyp potrubí | [14 empty] | VV | 2 | 1 | True | 0 | ROZPOCET
| VV |  | ---výměna vodovodní přípojky | [14 empty] | VV | 2 | 1 | True | 0 | ROZPOCET
| VV |  | (13-2*2)*0,8*0,3 |  | 2.16 | [12 empty] | VV | 2 | 2 | True | 0 | ROZPOCET
| VV |  | ---areálový rozvod vody | [14 empty] | VV | 2 | 1 | True | 0 | ROZPOCET
| VV |  | (1+14,5)*0,8*0,3 |  | 3.72 | [12 empty] | VV | 2 | 2 | True | 0 | ROZPOCET
| VV |  | ---dešťová kanalizace areálová | [14 empty] | VV | 2 | 1 | True | 0 | ROZPOCET
| VV |  | (4,2+8,5+2,6+6+1)*0,8*0,4 "trasy od domu do akumulační nádrže |  | 7.136 | [12 empty] | VV | 2 | 2 | True | 0 | ROZPOCET
| VV |  | (5,5+1,5+3)*0,8*0,4 "trasa od doplňkových staveb do vsaku |  | 3.2 | [12 empty] | VV | 2 | 2 | True | 0 | ROZPOCET
| VV |  | ---rozvody elektro | [14 empty] | VV | 2 | 1 | True | 0 | ROZPOCET
| VV |  | 9*0,6*0,3 "u štítu domu |  | 1.62 | [12 empty] | VV | 2 | 2 | True | 0 | ROZPOCET
| VV |  | (2+12,5)*0,6*0,3 "v průjezdu u zdi souseda |  | 2.61 | [12 empty] | VV | 2 | 2 | True | 0 | ROZPOCET
| VV |  | (7,5+9+11+2+1+3,5)*0,6*0,3 "od domu k doplňkovým stavbám, akumulační nádrži |  | 6.12 | [12 empty] | VV | 2 | 2 | True | 0 | ROZPOCET
| VV |  | (15+3)*0,6*0,3 "k altánku |  | 3.24 | [12 empty] | VV | 2 | 2 | True | 0 | ROZPOCET
| VV | obsyp1 | Mezisoučet |  | 29.806 | [12 empty] | VV | 2 | 3 | True | 0 | ROZPOCET
| VV |  | Součet |  | 29.806 | [12 empty] | VV | 2 | 4 | True | 1 | ROZPOCET
37 | M | 58337310 | štěrkopísek frakce 0/4 | t | 59.612 |  | 0 | CS ÚRS 2022 02 |  | snížená |  | 0 | 1 | 59.612 | 0 | 0 | 8 | M | 2 |  |  |  | ROZPOCET | [5 empty] | 0 | 0 | 0 | 0 | 0 | 2 | 0 | 4 | -1951803375
| VV |  | 1. obsyp potrubí/kabelů ve výkopu rýhy pro inženýrské sítě--------------------------- | [14 empty] | VV | 2 | 1 | True | 0 | ROZPOCET
| VV |  | podsyp lože + obsyp potrubí | [14 empty] | VV | 2 | 1 | True | 0 | ROZPOCET
| VV |  | obsyp1 "měrná hmotnost 2t/m3, předpoklad |  | 29.806 | [12 empty] | VV | 2 | 2 | True | 1 | ROZPOCET
| VV |  | 29,806*2 'Přepočtené koeficientem množství |  | 59.612 | [12 empty] | VV | 2 | 2 | False | 1 | ROZPOCET
38 | K | 181911102 | Úprava pláně vyrovnáním výškových rozdílů ručně v hornině třídy těžitelnosti I skupiny 1 a 2 se zhutněním | m2 | 16.35 |  | 0 | CS ÚRS 2022 02 |  | snížená |  | 0 | 0 | 0 | 0 | 0 | 4 | K | 2 |  |  |  | ROZPOCET | [5 empty] | 0 | 0 | 0 | 0 | 0 | 2 | 0 | 4 | 484459565
| Online PSC |  | https://podminky.urs.cz/item/CS_URS_2022_02/181911102 | [14 empty] | Online PSC | 2
| VV |  | 1. terasa - kačírkový podsyp | [14 empty] | VV | 2 | 1 | True | 0 | ROZPOCET
| VV |  | 1NP | [14 empty] | VV | 2 | 1 | True | 0 | ROZPOCET
| VV |  | v.č.D.1.1.11 Návrh - 1NP | [14 empty] | VV | 2 | 1 | True | 0 | ROZPOCET
| VV |  | 5,05*3+1,2*1 |  | 16.35 | [12 empty] | VV | 2 | 2 | True | 0 | ROZPOCET
| VV |  | Součet |  | 16.35 | [12 empty] | VV | 2 | 4 | True | 1 | ROZPOCET
39 | K | 181951112 | Úprava pláně vyrovnáním výškových rozdílů strojně v hornině třídy těžitelnosti I, skupiny 1 až 3 se zhutněním | m2 | 285.924 |  | 0 | CS ÚRS 2022 02 |  | snížená |  | 0 | 0 | 0 | 0 | 0 | 4 | K | 2 |  |  |  | ROZPOCET | [5 empty] | 0 | 0 | 0 | 0 | 0 | 2 | 0 | 4 | 976642318
| Online PSC |  | https://podminky.urs.cz/item/CS_URS_2022_02/181951112 | [14 empty] | Online PSC | 2
| VV |  | 1. stávající sklad - úprava pláně v ploše zásypu a násypu po vybourání | [14 empty] | VV | 2 | 1 | True | 0 | ROZPOCET
| VV |  | v.č.D.1.1.01 Stav a bourání - 1PP | [14 empty] | VV | 2 | 1 | True | 0 | ROZPOCET
| VV |  | ---bouraný sklad | [14 empty] | VV | 2 | 1 | True | 0 | ROZPOCET
| VV |  | (8,3*3,67) |  | 30.461 | [12 empty] | VV | 2 | 2 | True | 0 | ROZPOCET
| VV |  | ---šachty, vpustě | [14 empty] | VV | 2 | 1 | True | 0 | ROZPOCET
| VV |  | (1,04*0,6) "anglický dvorek |  | 0.624 | [12 empty] | VV | 2 | 2 | True | 0 | ROZPOCET
| VV |  | (1,7*1,7) "kanál 500x500 |  | 2.89 | [12 empty] | VV | 2 | 2 | True | 0 | ROZPOCET
| VV |  | (1,15*0,9) "vpusť před schody do domu |  | 1.035 | [12 empty] | VV | 2 | 2 | True | 0 | ROZPOCET
| VV |  | (1,8*1,8) "vpusť 600x600 |  | 3.24 | [12 empty] | VV | 2 | 2 | True | 0 | ROZPOCET
| VV |  | ---oplocení | [14 empty] | VV | 2 | 1 | True | 0 | ROZPOCET
| VV |  | (2,907+0,3*2+4,57)*(0,6+0,5) "oplocení s podezdívkou |  | 8.885 | [12 empty] | VV | 2 | 2 | True | 0 | ROZPOCET
| VV |  | ---venkovní bazén | [14 empty] | VV | 2 | 1 | True | 0 | ROZPOCET
| VV |  | 36 |  | 36 | [12 empty] | VV | 2 | 2 | True | 0 | ROZPOCET
| VV |  | ---přístřešek dřevostavba - základové patky pod sloupky | [14 empty] | VV | 2 | 1 | True | 0 | ROZPOCET
| VV |  | (1*1)*8 |  | 8 | [12 empty] | VV | 2 | 2 | True | 0 | ROZPOCET
| VV |  | ---přístřešek zděný - základové pasy | [14 empty] | VV | 2 | 1 | True | 0 | ROZPOCET
| VV |  | (3,3+2,54+3,25*2+0,6*2)*0,6 "zásyp rýhy kolem pasů |  | 8.124 | [12 empty] | VV | 2 | 2 | True | 0 | ROZPOCET
| VV |  | (3,3*2+3,25*2-0,5*4)*0,5 "zásyp vybouraných pasů |  | 5.55 | [12 empty] | VV | 2 | 2 | True | 0 | ROZPOCET
| VV |  | 2. parter - úprava pláně pod zpevněné plochy | [14 empty] | VV | 2 | 1 | True | 0 | ROZPOCET
| VV |  | P16+P17 |  | 181.115 | [12 empty] | VV | 2 | 2 | True | 0 | ROZPOCET
| VV |  | Součet |  | 285.924 | [12 empty] | VV | 2 | 4 | True | 1 | ROZPOCET
| D | 2 | Zakládání |  |  |  | 0 |  |  |  |  | 0 |  | 38.7236 |  | 0 | 1 | D | 1 |  |  |  | ROZPOCET | [11 empty] | 0
40 | K | 213221111 | Ochranná vrstva na základové spáře z prostého betonu se zvýšenými nároky na prostředí tl. do 150 mm tř. C 25/30 | m3 | 0.198 |  | 0 | CS ÚRS 2022 02 |  | snížená |  | 0 | 0 | 0 | 0 | 0 | 4 | K | 2 |  |  |  | ROZPOCET | [5 empty] | 0 | 0 | 0 | 0 | 0 | 2 | 0 | 4 | -1256870101
| Online PSC |  | https://podminky.urs.cz/item/CS_URS_2022_02/213221111 | [14 empty] | Online PSC | 2
| VV |  | 1. 1PP | [14 empty] | VV | 2 | 1 | True | 0 | ROZPOCET
| VV |  | v.č.D.1.1.10 Návrh - 1PP | [14 empty] | VV | 2 | 1 | True | 0 | ROZPOCET
| VV |  | ---základy por novovu přístavbou | [14 empty] | VV | 2 | 1 | True | 0 | ROZPOCET
| VV |  | (3,445+2,872+1,29)*0,5*0,05 |  | 0.19 | [12 empty] | VV | 2 | 2 | True | 0 | ROZPOCET
| VV |  | ---přibetonování stěny tl.100mm | [14 empty] | VV | 2 | 1 | True | 0 | ROZPOCET
| VV |  | 1,5*0,1*0,05 |  | 0.008 | [12 empty] | VV | 2 | 2 | True | 0 | ROZPOCET
| VV |  | Součet |  | 0.198 | [12 empty] | VV | 2 | 4 | True | 1 | ROZPOCET
41 | K | 233211119 | Zemní ocelové vruty pro pergoly a přístřešky průměru 66 mm, délky 730 mm | kus | 9 |  | 0 | CS ÚRS 2022 02 |  | snížená |  | 0 | 0.0028 | 0.0252 | 0 | 0 | 4 | K | 2 |  |  |  | ROZPOCET | [5 empty] | 0 | 0 | 0 | 0 | 0 | 2 | 0 | 4 | -492863888
| Online PSC |  | https://podminky.urs.cz/item/CS_URS_2022_02/233211119 | [14 empty] | Online PSC | 2
| VV |  | 1. terasa - zemní vruty | [14 empty] | VV | 2 | 1 | True | 0 | ROZPOCET
| VV |  | 1NP | [14 empty] | VV | 2 | 1 | True | 0 | ROZPOCET
| VV |  | v.č.D.1.1.11 Návrh - 1NP | [14 empty] | VV | 2 | 1 | True | 0 | ROZPOCET
| VV |  | 9 "kotvení terasy do terénu |  | 9 | [12 empty] | VV | 2 | 2 | True | 0 | ROZPOCET
| VV |  | Součet |  | 9 | [12 empty] | VV | 2 | 4 | True | 1 | ROZPOCET
42 | K | 242111113 | Osazení pláště vodárenské kopané studny z betonových skruží na cementovou maltu MC 10 celokruhových, při vnitřním průměru studny 1,00 m | m | 0.5 |  | 0 | CS ÚRS 2022 02 |  | snížená |  | 0 | 0.02464 | 0.01232 | 0 | 0 | 4 | K | 2 |  |  |  | ROZPOCET | [5 empty] | 0 | 0 | 0 | 0 | 0 | 2 | 0 | 4 | -1713948886
| Online PSC |  | https://podminky.urs.cz/item/CS_URS_2022_02/242111113 | [14 empty] | Online PSC | 2
| VV |  | 1. nová betonová skruž studny | [14 empty] | VV | 2 | 1 | True | 0 | ROZPOCET
| VV |  | v.č.C3 - Návrh - Situace koordinační | [14 empty] | VV | 2 | 1 | True | 0 | ROZPOCET
| VV |  | 0,5 |  | 0.5 | [12 empty] | VV | 2 | 2 | True | 0 | ROZPOCET
| VV |  | Součet |  | 0.5 | [12 empty] | VV | 2 | 4 | True | 1 | ROZPOCET
43 | M | 59225545 | skruž betonová studňová kruhová 100x50x9cm | kus | 1.1 |  | 0 | CS ÚRS 2022 02 |  | snížená |  | 0 | 0.355 | 0.3905 | 0 | 0 | 8 | M | 2 |  |  |  | ROZPOCET | [5 empty] | 0 | 0 | 0 | 0 | 0 | 2 | 0 | 4 | 688443579
| VV |  | 1. nová betonová skruž studny | [14 empty] | VV | 2 | 1 | True | 0 | ROZPOCET
| VV |  | v.č.C3 - Návrh - Situace koordinační | [14 empty] | VV | 2 | 1 | True | 0 | ROZPOCET
| VV |  | 1 |  | 1 | [12 empty] | VV | 2 | 2 | True | 1 | ROZPOCET
| VV |  | 1*1,1 'Přepočtené koeficientem množství |  | 1.1 | [12 empty] | VV | 2 | 2 | False | 1 | ROZPOCET
44 | K | 247571113 | Obsyp a těsnění vodárenské studny obsyp se zhutněním ze štěrkopísku tříděného 0-63 mm | m3 | 1.335 |  | 0 | CS ÚRS 2022 02 |  | snížená |  | 0 | 2.9141 | 3.8904 | 0 | 0 | 4 | K | 2 |  |  |  | ROZPOCET | [5 empty] | 0 | 0 | 0 | 0 | 0 | 2 | 0 | 4 | 1423554610
| Online PSC |  | https://podminky.urs.cz/item/CS_URS_2022_02/247571113 | [14 empty] | Online PSC | 2
| VV |  | 1. nová betonová skruž studny | [14 empty] | VV | 2 | 1 | True | 0 | ROZPOCET
| VV |  | v.č.C3 - Návrh - Situace koordinační | [14 empty] | VV | 2 | 1 | True | 0 | ROZPOCET
| VV |  | (pi*1,1^2-pi*0,6^2)*0,5 |  | 1.335 | [12 empty] | VV | 2 | 2 | True | 0 | ROZPOCET
| VV |  | Součet |  | 1.335 | [12 empty] | VV | 2 | 4 | True | 1 | ROZPOCET
45 | K | 271532212 | Podsyp pod základové konstrukce se zhutněním a urovnáním povrchu z kameniva hrubého, frakce 16 - 32 mm | m3 | 4.24 |  | 0 | CS ÚRS 2022 02 |  | snížená |  | 0 | 2.16 | 9.1584 | 0 | 0 | 4 | K | 2 |  |  |  | ROZPOCET | [5 empty] | 0 | 0 | 0 | 0 | 0 | 2 | 0 | 4 | -1113038597
| Online PSC |  | https://podminky.urs.cz/item/CS_URS_2022_02/271532212 | [14 empty] | Online PSC | 2
| VV |  | 1. podsyp pod podlahu nové přístavby | [14 empty] | VV | 2 | 1 | True | 0 | ROZPOCET
| VV |  | 1PP | [14 empty] | VV | 2 | 1 | True | 0 | ROZPOCET
| VV |  | v.č.D.1.1.10 Návrh - 1PP | [14 empty] | VV | 2 | 1 | True | 0 | ROZPOCET
| VV |  | (2,97*2,872+1*1,19)*0,1 |  | 0.972 | [12 empty] | VV | 2 | 2 | True | 0 | ROZPOCET
| VV |  | Mezisoučet |  | 0.972 | [12 empty] | VV | 2 | 3 | True | 0 | ROZPOCET
| VV |  | 2. podsyp pod objekty inženýrských sítí----------------- | [14 empty] | VV | 2 | 1 | True | 0 | ROZPOCET
| VV |  | v.č.C3 - Návrh - Situace koordinační | [14 empty] | VV | 2 | 1 | True | 0 | ROZPOCET
| VV |  | (1,2*1*0,2) "vodoměrná šachta |  | 0.24 | [12 empty] | VV | 2 | 2 | True | 0 | ROZPOCET
| VV |  | (2*5,65*0,2) "vsak |  | 2.26 | [12 empty] | VV | 2 | 2 | True | 0 | ROZPOCET
| VV |  | (2,4*1,6*0,2) "akumulační nádrž |  | 0.768 | [12 empty] | VV | 2 | 2 | True | 0 | ROZPOCET
| VV | podsyp1 | Mezisoučet |  | 3.268 | [12 empty] | VV | 2 | 3 | True | 0 | ROZPOCET
| VV |  | Součet |  | 4.24 | [12 empty] | VV | 2 | 4 | True | 1 | ROZPOCET
46 | K | 274321411 | Základy z betonu železového (bez výztuže) pasy z betonu bez zvláštních nároků na prostředí tř. C 20/25 | m3 | 7.227 |  | 0 | CS ÚRS 2022 02 |  | snížená |  | 0 | 2.5019 | 18.081 | 0 | 0 | 4 | K | 2 |  |  |  | ROZPOCET | [5 empty] | 0 | 0 | 0 | 0 | 0 | 2 | 0 | 4 | 360009357
| Online PSC |  | https://podminky.urs.cz/item/CS_URS_2022_02/274321411 | [14 empty] | Online PSC | 2
| VV |  | 1. 1PP | [14 empty] | VV | 2 | 1 | True | 0 | ROZPOCET
| VV |  | v.č.D.1.1.10 Návrh - 1PP | [14 empty] | VV | 2 | 1 | True | 0 | ROZPOCET
| VV |  | ---základy pod novou přístavbu | [14 empty] | VV | 2 | 1 | True | 0 | ROZPOCET
| VV |  | (3,445+2,872+1,29)*1,9*0,5 |  | 7.227 | [12 empty] | VV | 2 | 2 | True | 0 | ROZPOCET
| VV |  | Součet |  | 7.227 | [12 empty] | VV | 2 | 4 | True | 1 | ROZPOCET
47 | K | 274351121 | Bednění základů pasů rovné zřízení | m2 | 22.409 |  | 0 | CS ÚRS 2022 02 |  | snížená |  | 0 | 0.00269 | 0.06028 | 0 | 0 | 4 | K | 2 |  |  |  | ROZPOCET | [5 empty] | 0 | 0 | 0 | 0 | 0 | 2 | 0 | 4 | -726994057
| Online PSC |  | https://podminky.urs.cz/item/CS_URS_2022_02/274351121 | [14 empty] | Online PSC | 2
| VV |  | 1. 1PP | [14 empty] | VV | 2 | 1 | True | 0 | ROZPOCET
| VV |  | v.č.D.1.1.10 Návrh - 1PP | [14 empty] | VV | 2 | 1 | True | 0 | ROZPOCET
| VV |  | ---základy pod novou přístavbu | [14 empty] | VV | 2 | 1 | True | 0 | ROZPOCET
| VV |  | (2,97+0,5+(2,872+1,29)*2)*1,9 |  | 22.409 | [12 empty] | VV | 2 | 2 | True | 0 | ROZPOCET
| VV |  | Součet |  | 22.409 | [12 empty] | VV | 2 | 4 | True | 1 | ROZPOCET
48 | K | 274351122 | Bednění základů pasů rovné odstranění | m2 | 22.409 |  | 0 | CS ÚRS 2022 02 |  | snížená |  | 0 | 0 | 0 | 0 | 0 | 4 | K | 2 |  |  |  | ROZPOCET | [5 empty] | 0 | 0 | 0 | 0 | 0 | 2 | 0 | 4 | 843733271
| Online PSC |  | https://podminky.urs.cz/item/CS_URS_2022_02/274351122 | [14 empty] | Online PSC | 2
49 | K | 274361821 | Výztuž základů pasů z betonářské oceli 10 505 (R) nebo BSt 500 | t | 0.52 |  | 0 | CS ÚRS 2022 02 |  | snížená |  | 0 | 1.0606 | 0.55152 | 0 | 0 | 4 | K | 2 |  |  |  | ROZPOCET | [5 empty] | 0 | 0 | 0 | 0 | 0 | 2 | 0 | 4 | -1965255909
| Online PSC |  | https://podminky.urs.cz/item/CS_URS_2022_02/274361821 | [14 empty] | Online PSC | 2
| VV |  | 1. 1PP | [14 empty] | VV | 2 | 1 | True | 0 | ROZPOCET
| VV |  | v.č.D.1.1.10 Návrh - 1PP | [14 empty] | VV | 2 | 1 | True | 0 | ROZPOCET
| VV |  | ---základy pod novou přístavbu | [14 empty] | VV | 2 | 1 | True | 0 | ROZPOCET
| VV |  | 7,227*0,06 "množství t/m3, odborný odhad |  | 0.434 | [12 empty] | VV | 2 | 2 | True | 0 | ROZPOCET
| VV |  | ---podbetonování základů v rohu objektu s trhlinami - ložnice - Pozn.1 | [14 empty] | VV | 2 | 1 | True | 0 | ROZPOCET
| VV |  | 3*0,6*0,6*0,08 |  | 0.086 | [12 empty] | VV | 2 | 2 | True | 0 | ROZPOCET
| VV |  | Součet |  | 0.52 | [12 empty] | VV | 2 | 4 | True | 1 | ROZPOCET
50 | K | 275321411 | Základy z betonu železového (bez výztuže) patky z betonu bez zvláštních nároků na prostředí tř. C 20/25 | m3 | 0.936 |  | 0 | CS ÚRS 2022 02 |  | snížená |  | 0 | 2.5019 | 2.3418 | 0 | 0 | 4 | K | 2 |  |  |  | ROZPOCET | [5 empty] | 0 | 0 | 0 | 0 | 0 | 2 | 0 | 4 | -558237656
| Online PSC |  | https://podminky.urs.cz/item/CS_URS_2022_02/275321411 | [14 empty] | Online PSC | 2
| VV |  | 1. 1NP | [14 empty] | VV | 2 | 1 | True | 0 | ROZPOCET
| VV |  | v.č.D.1.1.11 Návrh 1NP | [14 empty] | VV | 2 | 1 | True | 0 | ROZPOCET
| VV |  | v.č.C3 Návrh - Situace koordinační | [14 empty] | VV | 2 | 1 | True | 0 | ROZPOCET
| VV |  | v.č.D1.1.- Doplňkové stavby | [14 empty] | VV | 2 | 1 | True | 0 | ROZPOCET
| VV |  | ---Poznámka 2 - základová patka pro ocelový sloupek závětří | [14 empty] | VV | 2 | 1 | True | 0 | ROZPOCET
| VV |  | 0,3*0,3*0,8 |  | 0.072 | [12 empty] | VV | 2 | 2 | True | 0 | ROZPOCET
| VV |  | ---základové patky pro vjezdová vrata | [14 empty] | VV | 2 | 1 | True | 0 | ROZPOCET
| VV |  | 0,3*0,3*0,8*2 |  | 0.144 | [12 empty] | VV | 2 | 2 | True | 0 | ROZPOCET
| VV |  | ---základové patky pro doplňkové stavby - dřevěné konstrukce na základových patkách | [14 empty] | VV | 2 | 1 | True | 0 | ROZPOCET
| VV |  | 0,3*0,3*0,8*4 "sklad |  | 0.288 | [12 empty] | VV | 2 | 2 | True | 0 | ROZPOCET
| VV |  | 0,3*0,3*0,8*6 "parking |  | 0.432 | [12 empty] | VV | 2 | 2 | True | 0 | ROZPOCET
| VV |  | Součet |  | 0.936 | [12 empty] | VV | 2 | 4 | True | 1 | ROZPOCET
51 | K | 275351121 | Bednění základů patek zřízení | m2 | 3.12 |  | 0 | CS ÚRS 2022 02 |  | snížená |  | 0 | 0.00264 | 0.0082368 | 0 | 0 | 4 | K | 2 |  |  |  | ROZPOCET | [5 empty] | 0 | 0 | 0 | 0 | 0 | 2 | 0 | 4 | 461937661
| Online PSC |  | https://podminky.urs.cz/item/CS_URS_2022_02/275351121 | [14 empty] | Online PSC | 2
| VV |  | 1. 1NP | [14 empty] | VV | 2 | 1 | True | 0 | ROZPOCET
| VV |  | v.č.D.1.1.11 Návrh 1NP | [14 empty] | VV | 2 | 1 | True | 0 | ROZPOCET
| VV |  | v.č.C3 Návrh - Situace koordinační | [14 empty] | VV | 2 | 1 | True | 0 | ROZPOCET
| VV |  | v.č.D1.1.- Doplňkové stavby | [14 empty] | VV | 2 | 1 | True | 0 | ROZPOCET
| VV |  | ---Poznámka 2 - základová patka pro ocelový sloupek závětří | [14 empty] | VV | 2 | 1 | True | 0 | ROZPOCET
| VV |  | (0,3*4)*0,2 |  | 0.24 | [12 empty] | VV | 2 | 2 | True | 0 | ROZPOCET
| VV |  | ---základové patky pro vjezdová vrata | [14 empty] | VV | 2 | 1 | True | 0 | ROZPOCET
| VV |  | (0,3*4)*0,2*2 |  | 0.48 | [12 empty] | VV | 2 | 2 | True | 0 | ROZPOCET
| VV |  | ---základové patky pro doplňkové stavby - dřevěné konstrukce na základových patkách | [14 empty] | VV | 2 | 1 | True | 0 | ROZPOCET
| VV |  | 0,3*4*0,2*4 "sklad |  | 0.96 | [12 empty] | VV | 2 | 2 | True | 0 | ROZPOCET
| VV |  | 0,3*4*0,2*6 "parking |  | 1.44 | [12 empty] | VV | 2 | 2 | True | 0 | ROZPOCET
| VV |  | Součet |  | 3.12 | [12 empty] | VV | 2 | 4 | True | 1 | ROZPOCET
52 | K | 275351122 | Bednění základů patek odstranění | m2 | 3.12 |  | 0 | CS ÚRS 2022 02 |  | snížená |  | 0 | 0 | 0 | 0 | 0 | 4 | K | 2 |  |  |  | ROZPOCET | [5 empty] | 0 | 0 | 0 | 0 | 0 | 2 | 0 | 4 | -97412254
| Online PSC |  | https://podminky.urs.cz/item/CS_URS_2022_02/275351122 | [14 empty] | Online PSC | 2
53 | K | 275361821 | Výztuž základů patek z betonářské oceli 10 505 (R) | t | 0.093 |  | 0 | CS ÚRS 2022 02 |  | snížená |  | 0 | 1.0606 | 0.098638 | 0 | 0 | 4 | K | 2 |  |  |  | ROZPOCET | [5 empty] | 0 | 0 | 0 | 0 | 0 | 2 | 0 | 4 | 204978668
| Online PSC |  | https://podminky.urs.cz/item/CS_URS_2022_02/275361821 | [14 empty] | Online PSC | 2
| VV |  | 1. 1NP | [14 empty] | VV | 2 | 1 | True | 0 | ROZPOCET
| VV |  | v.č.D.1.1.11 Návrh 1NP | [14 empty] | VV | 2 | 1 | True | 0 | ROZPOCET
| VV |  | v.č.C3 Návrh - Situace koordinační | [14 empty] | VV | 2 | 1 | True | 0 | ROZPOCET
| VV |  | v.č.D1.1.- Doplňkové stavby | [14 empty] | VV | 2 | 1 | True | 0 | ROZPOCET
| VV |  | ---Poznámka 2 - základová patka pro ocelový sloupek závětří | [14 empty] | VV | 2 | 1 | True | 0 | ROZPOCET
| VV |  | 0,3*0,3*0,8*0,1 "odborný odhad |  | 0.007 | [12 empty] | VV | 2 | 2 | True | 0 | ROZPOCET
| VV |  | ---základové patky pro vjezdová vrata | [14 empty] | VV | 2 | 1 | True | 0 | ROZPOCET
| VV |  | 0,3*0,3*0,8*2*0,1 "odborný odhad |  | 0.014 | [12 empty] | VV | 2 | 2 | True | 0 | ROZPOCET
| VV |  | ---základové patky pro doplňkové stavby - dřevěné konstrukce na základových patkách | [14 empty] | VV | 2 | 1 | True | 0 | ROZPOCET
| VV |  | 0,3*0,3*0,8*4*0,1 "sklad - odborný odhad |  | 0.029 | [12 empty] | VV | 2 | 2 | True | 0 | ROZPOCET
| VV |  | 0,3*0,3*0,8*6*0,1 "parking - odborný odhad |  | 0.043 | [12 empty] | VV | 2 | 2 | True | 0 | ROZPOCET
| VV |  | Součet |  | 0.093 | [12 empty] | VV | 2 | 4 | True | 1 | ROZPOCET
54 | K | 279311115 | Postupné podbetonování základového zdiva jakékoliv tloušťky, bez výkopu, bez zapažení a bednění, prostým betonem tř. C 20/25 | m3 | 1.08 |  | 0 | CS ÚRS 2022 02 |  | snížená |  | 0 | 2.5019 | 2.702 | 0 | 0 | 4 | K | 2 |  |  |  | ROZPOCET | [5 empty] | 0 | 0 | 0 | 0 | 0 | 2 | 0 | 4 | 1804638258
| Online PSC |  | https://podminky.urs.cz/item/CS_URS_2022_02/279311115 | [14 empty] | Online PSC | 2
| VV |  | 1. podbetonování základů | [14 empty] | VV | 2 | 1 | True | 0 | ROZPOCET
| VV |  | 1NP | [14 empty] | VV | 2 | 1 | True | 0 | ROZPOCET
| VV |  | v.č.D.1.1.01 Stav a bourání - 1PP | [14 empty] | VV | 2 | 1 | True | 0 | ROZPOCET
| VV |  | ---podbetonování základů v rohu objektu s trhlinami - ložnice - Pozn.1 | [14 empty] | VV | 2 | 1 | True | 0 | ROZPOCET
| VV |  | 3*0,6*0,6 |  | 1.08 | [12 empty] | VV | 2 | 2 | True | 0 | ROZPOCET
| VV |  | Součet |  | 1.08 | [12 empty] | VV | 2 | 4 | True | 1 | ROZPOCET
55 | K | 279321347 | Základové zdi z betonu železového (bez výztuže) bez zvláštních nároků na prostředí tř. C 25/30 | m3 | 0.536 |  | 0 | CS ÚRS 2022 02 |  | snížená |  | 0 | 2.5019 | 1.341 | 0 | 0 | 4 | K | 2 |  |  |  | ROZPOCET | [5 empty] | 0 | 0 | 0 | 0 | 0 | 2 | 0 | 4 | 410138904
| Online PSC |  | https://podminky.urs.cz/item/CS_URS_2022_02/279321347 | [14 empty] | Online PSC | 2
| VV |  | 1. 1PP | [14 empty] | VV | 2 | 1 | True | 0 | ROZPOCET
| VV |  | v.č.D.1.1.10 Návrh - 1PP | [14 empty] | VV | 2 | 1 | True | 0 | ROZPOCET
| VV |  | ---přibetonování stěna tl.100mm pod novou přístavbou | [14 empty] | VV | 2 | 1 | True | 0 | ROZPOCET
| VV |  | 1,5*2,38*0,15 |  | 0.536 | [12 empty] | VV | 2 | 2 | True | 0 | ROZPOCET
| VV |  | Součet |  | 0.536 | [12 empty] | VV | 2 | 4 | True | 1 | ROZPOCET
56 | K | 279351311 | Bednění základových zdí rovné jednostranné zřízení | m2 | 3.57 |  | 0 | CS ÚRS 2022 02 |  | snížená |  | 0 | 0.00346 | 0.012352 | 0 | 0 | 4 | K | 2 |  |  |  | ROZPOCET | [5 empty] | 0 | 0 | 0 | 0 | 0 | 2 | 0 | 4 | 666857911
| Online PSC |  | https://podminky.urs.cz/item/CS_URS_2022_02/279351311 | [14 empty] | Online PSC | 2
| VV |  | 1. 1PP | [14 empty] | VV | 2 | 1 | True | 0 | ROZPOCET
| VV |  | v.č.D.1.1.10 Návrh - 1PP | [14 empty] | VV | 2 | 1 | True | 0 | ROZPOCET
| VV |  | ---přibetonování stěna tl.100mm pod novou přístavbou | [14 empty] | VV | 2 | 1 | True | 0 | ROZPOCET
| VV |  | 1,5*2,38 |  | 3.57 | [12 empty] | VV | 2 | 2 | True | 0 | ROZPOCET
| VV |  | Součet |  | 3.57 | [12 empty] | VV | 2 | 4 | True | 1 | ROZPOCET
57 | K | 279351312 | Bednění základových zdí rovné jednostranné odstranění | m2 | 3.57 |  | 0 | CS ÚRS 2022 02 |  | snížená |  | 0 | 0 | 0 | 0 | 0 | 4 | K | 2 |  |  |  | ROZPOCET | [5 empty] | 0 | 0 | 0 | 0 | 0 | 2 | 0 | 4 | -1194397743
| Online PSC |  | https://podminky.urs.cz/item/CS_URS_2022_02/279351312 | [14 empty] | Online PSC | 2
58 | K | 279362021 | Výztuž základových zdí nosných svislých nebo odkloněných od svislice, rovinných nebo oblých, deskových nebo žebrových, včetně výztuže jejich žeber ze svařovaných sítí z drátů typu KARI | t | 0.047 |  | 0 | CS ÚRS 2022 02 |  | snížená |  | 0 | 1.0628 | 0.04995 | 0 | 0 | 4 | K | 2 |  |  |  | ROZPOCET | [5 empty] | 0 | 0 | 0 | 0 | 0 | 2 | 0 | 4 | -515190667
| Online PSC |  | https://podminky.urs.cz/item/CS_URS_2022_02/279362021 | [14 empty] | Online PSC | 2
| VV |  | 1. 1PP | [14 empty] | VV | 2 | 1 | True | 0 | ROZPOCET
| VV |  | v.č.D.1.1.10 Návrh - 1PP | [14 empty] | VV | 2 | 1 | True | 0 | ROZPOCET
| VV |  | ---přibetonování stěna tl.100mm pod novou přístavbou | [14 empty] | VV | 2 | 1 | True | 0 | ROZPOCET
| VV |  | 1,5*2,38*0,00524*2*1,25 "2x Kari sítě 100/150/6, hmotnost 5,24kg/m2, přesah a prořez 25% |  | 0.047 | [12 empty] | VV | 2 | 2 | True | 0 | ROZPOCET
| VV |  | Součet |  | 0.047 | [12 empty] | VV | 2 | 4 | True | 1 | ROZPOCET
| D | 3 | Svislé a kompletní konstrukce |  |  |  | 0 |  |  |  |  | 0 |  | 52.2465 |  | 0 | 1 | D | 1 |  |  |  | ROZPOCET | [11 empty] | 0
59 | K | 310217861 | Zazdívka otvorů ve zdivu nadzákladovém kamenem plochy do 0,25 m2 , ve zdi tl. přes 450 do 600 mm | kus | 2 |  | 0 | CS ÚRS 2022 02 |  | snížená |  | 0 | 0.3875 | 0.775 | 0 | 0 | 4 | K | 2 |  |  |  | ROZPOCET | [5 empty] | 0 | 0 | 0 | 0 | 0 | 2 | 0 | 4 | -866144043
| Online PSC |  | https://podminky.urs.cz/item/CS_URS_2022_02/310217861 | [14 empty] | Online PSC | 2
| VV |  | 1. 1PP | [14 empty] | VV | 2 | 1 | True | 0 | ROZPOCET
| VV |  | v.č.D.1.1.01 Stav a bourání - 1PP | [14 empty] | VV | 2 | 1 | True | 0 | ROZPOCET
| VV |  | 1 " otvor - výměna přípojky vody - sklep |  | 1 | [12 empty] | VV | 2 | 2 | True | 0 | ROZPOCET
| VV |  | 1 "otvor - chránička plyn - sklep/technická místnost |  | 1 | [12 empty] | VV | 2 | 2 | True | 0 | ROZPOCET
| VV |  | Součet |  | 2 | [12 empty] | VV | 2 | 4 | True | 1 | ROZPOCET
60 | K | 310235241 | Zazdívka otvorů ve zdivu nadzákladovém cihlami pálenými plochy do 0,0225 m2, ve zdi tl. do 300 mm | kus | 1 |  | 0 | CS ÚRS 2022 02 |  | snížená |  | 0 | 0.01262 | 0.01262 | 0 | 0 | 4 | K | 2 |  |  |  | ROZPOCET | [5 empty] | 0 | 0 | 0 | 0 | 0 | 2 | 0 | 4 | -1025060704
| Online PSC |  | https://podminky.urs.cz/item/CS_URS_2022_02/310235241 | [14 empty] | Online PSC | 2
| VV |  | 1. 1PP | [14 empty] | VV | 2 | 1 | True | 0 | ROZPOCET
| VV |  | v.č.D.1.1.01 Stav a bourání - 1PP | [14 empty] | VV | 2 | 1 | True | 0 | ROZPOCET
| VV |  | 1 "úprava stávajícího prostupu sklep/schodiště |  | 1 | [12 empty] | VV | 2 | 2 | True | 0 | ROZPOCET
| VV |  | Součet |  | 1 | [12 empty] | VV | 2 | 4 | True | 1 | ROZPOCET
61 | K | 310235261 | Zazdívka otvorů ve zdivu nadzákladovém cihlami pálenými plochy do 0,0225 m2, ve zdi tl. přes 450 do 600 mm | kus | 1 |  | 0 | CS ÚRS 2022 02 |  | snížená |  | 0 | 0.02524 | 0.02524 | 0 | 0 | 4 | K | 2 |  |  |  | ROZPOCET | [5 empty] | 0 | 0 | 0 | 0 | 0 | 2 | 0 | 4 | -591526342
| Online PSC |  | https://podminky.urs.cz/item/CS_URS_2022_02/310235261 | [14 empty] | Online PSC | 2
| VV |  | 1. 1NP | [14 empty] | VV | 2 | 1 | True | 0 | ROZPOCET
| VV |  | v.č.D.1.1.11 Návrh 1NP | [14 empty] | VV | 2 | 1 | True | 0 | ROZPOCET
| VV |  | 1 "m.č.107 - dozdívka průduchu |  | 1 | [12 empty] | VV | 2 | 2 | True | 0 | ROZPOCET
| VV |  | Součet |  | 1 | [12 empty] | VV | 2 | 4 | True | 1 | ROZPOCET
62 | K | 310238211 | Zazdívka otvorů ve zdivu nadzákladovém cihlami pálenými plochy přes 0,25 m2 do 1 m2 na maltu vápenocementovou | m3 | 0.577 |  | 0 | CS ÚRS 2022 02 |  | snížená |  | 0 | 1.8775 | 1.0833 | 0 | 0 | 4 | K | 2 |  |  |  | ROZPOCET | [5 empty] | 0 | 0 | 0 | 0 | 0 | 2 | 0 | 4 | -1003907204
| Online PSC |  | https://podminky.urs.cz/item/CS_URS_2022_02/310238211 | [14 empty] | Online PSC | 2
| VV |  | 1. 1PP | [14 empty] | VV | 2 | 1 | True | 0 | ROZPOCET
| VV |  | v.č.D.1.1.10 Návrh 1PP | [14 empty] | VV | 2 | 1 | True | 0 | ROZPOCET
| VV |  | 0,92*0,3*0,5 "dozdění parapetu okna u anglického dvorku |  | 0.138 | [12 empty] | VV | 2 | 2 | True | 0 | ROZPOCET
| VV |  | 2. 2NP | [14 empty] | VV | 2 | 1 | True | 0 | ROZPOCET
| VV |  | v.č.D.1.1.12 Návrh 2NP | [14 empty] | VV | 2 | 1 | True | 0 | ROZPOCET
| VV |  | 1,95*0,5*0,45 "vyzdívka parapetu mezipodesty, m.č.201 |  | 0.439 | [12 empty] | VV | 2 | 2 | True | 0 | ROZPOCET
| VV |  | Součet |  | 0.577 | [12 empty] | VV | 2 | 4 | True | 1 | ROZPOCET
63 | K | 310239211 | Zazdívka otvorů ve zdivu nadzákladovém cihlami pálenými plochy přes 1 m2 do 4 m2 na maltu vápenocementovou | m3 | 6.1 |  | 0 | CS ÚRS 2022 02 |  | snížená |  | 0 | 1.8775 | 11.4527 | 0 | 0 | 4 | K | 2 |  |  |  | ROZPOCET | [5 empty] | 0 | 0 | 0 | 0 | 0 | 2 | 0 | 4 | 829312227
| Online PSC |  | https://podminky.urs.cz/item/CS_URS_2022_02/310239211 | [14 empty] | Online PSC | 2
| VV |  | 1. 1NP | [14 empty] | VV | 2 | 1 | True | 0 | ROZPOCET
| VV |  | v.č.D.1.2.02 Schéma úprav v 1NP | [14 empty] | VV | 2 | 1 | True | 0 | ROZPOCET
| VV |  | v.č.D.1.1.11 Návrh 1NP | [14 empty] | VV | 2 | 1 | True | 0 | ROZPOCET
| VV |  | ---zazdívky otvorů plnými cihlami | [14 empty] | VV | 2 | 1 | True | 0 | ROZPOCET
| VV |  | 1,49*2,43*0,35 "m.č.101/114 |  | 1.267 | [12 empty] | VV | 2 | 2 | True | 0 | ROZPOCET
| VV |  | 1,78*2,14*0,35 "m.č.104/114 |  | 1.333 | [12 empty] | VV | 2 | 2 | True | 0 | ROZPOCET
| VV |  | 0,98*2,35*0,35 "m.č.111/113 |  | 0.806 | [12 empty] | VV | 2 | 2 | True | 0 | ROZPOCET
| VV |  | 0,9*2,35*0,35 "m.č.107/108 |  | 0.74 | [12 empty] | VV | 2 | 2 | True | 0 | ROZPOCET
| VV |  | 0,98*2,35*0,2 "m.č.110/111 |  | 0.461 | [12 empty] | VV | 2 | 2 | True | 0 | ROZPOCET
| VV |  | 1,625*2,35*0,2 "m.č.108/110 |  | 0.764 | [12 empty] | VV | 2 | 2 | True | 0 | ROZPOCET
| VV |  | 2. 2NP | [14 empty] | VV | 2 | 1 | True | 0 | ROZPOCET
| VV |  | v.č.D.1.2.03 Schéma úprav v 2NP | [14 empty] | VV | 2 | 1 | True | 0 | ROZPOCET
| VV |  | v.č.D.1.1.12 Návrh 2NP | [14 empty] | VV | 2 | 1 | True | 0 | ROZPOCET
| VV |  | 0,85*2,45*0,35 "m.č.208/204 |  | 0.729 | [12 empty] | VV | 2 | 2 | True | 0 | ROZPOCET
| VV |  | Součet |  | 6.1 | [12 empty] | VV | 2 | 4 | True | 1 | ROZPOCET
64 | K | 311231126 | Zdivo z cihel pálených nosné z cihel plných dl. 290 mm P 20 až 25, na maltu MC-5 nebo MC-10 | m3 | 1.725 |  | 0 | CS ÚRS 2022 02 |  | snížená |  | 0 | 1.7864 | 3.0815 | 0 | 0 | 4 | K | 2 |  |  |  | ROZPOCET | [5 empty] | 0 | 0 | 0 | 0 | 0 | 2 | 0 | 4 | -1038282367
| Online PSC |  | https://podminky.urs.cz/item/CS_URS_2022_02/311231126 | [14 empty] | Online PSC | 2
| VV |  | 1. parter | [14 empty] | VV | 2 | 1 | True | 0 | ROZPOCET
| VV |  | v.č.D.1.1.11 Návrh 1NP | [14 empty] | VV | 2 | 1 | True | 0 | ROZPOCET
| VV |  | v.č.C3 - Návrh - Situace koordinační | [14 empty] | VV | 2 | 1 | True | 0 | ROZPOCET
| VV |  | ---oprava zdi souseda | [14 empty] | VV | 2 | 1 | True | 0 | ROZPOCET
| VV |  | 11,5*0,5*0,3 "výměna poškozené koruny cihelné zdi - přezdění, zeď souseda strana průjezd |  | 1.725 | [12 empty] | VV | 2 | 2 | True | 0 | ROZPOCET
| VV |  | Součet |  | 1.725 | [12 empty] | VV | 2 | 4 | True | 1 | ROZPOCET
65 | K | 311235101 | Zdivo jednovrstvé z cihel děrovaných broušených na celoplošnou tenkovrstvou maltu, pevnost cihel do P10, tl. zdiva 175 mm | m2 | 12.246 |  | 0 | CS ÚRS 2022 02 |  | snížená |  | 0 | 0.158 | 1.9349 | 0 | 0 | 4 | K | 2 |  |  |  | ROZPOCET | [5 empty] | 0 | 0 | 0 | 0 | 0 | 2 | 0 | 4 | 1614370440
| Online PSC |  | https://podminky.urs.cz/item/CS_URS_2022_02/311235101 | [14 empty] | Online PSC | 2
| VV |  | 1. 1NP | [14 empty] | VV | 2 | 1 | True | 0 | ROZPOCET
| VV |  | v.č.D.1.1.11 Návrh 1NP | [14 empty] | VV | 2 | 1 | True | 0 | ROZPOCET
| VV |  | 4,445*3,16-(0,9*2) "m.č.105/106+107 |  | 12.246 | [12 empty] | VV | 2 | 2 | True | 0 | ROZPOCET
| VV |  | Součet |  | 12.246 | [12 empty] | VV | 2 | 4 | True | 1 | ROZPOCET
66 | K | 311235121 | Zdivo jednovrstvé z cihel děrovaných broušených na celoplošnou tenkovrstvou maltu, pevnost cihel do P10, tl. zdiva 200 mm | m2 | 2.765 |  | 0 | CS ÚRS 2022 02 |  | snížená |  | 0 | 0.14381 | 0.39763 | 0 | 0 | 4 | K | 2 |  |  |  | ROZPOCET | [5 empty] | 0 | 0 | 0 | 0 | 0 | 2 | 0 | 4 | -1923444773
| Online PSC |  | https://podminky.urs.cz/item/CS_URS_2022_02/311235121 | [14 empty] | Online PSC | 2
| VV |  | 1. 2NP | [14 empty] | VV | 2 | 1 | True | 0 | ROZPOCET
| VV |  | v.č.D.1.2.03 Schéma úprav v 2NP | [14 empty] | VV | 2 | 1 | True | 0 | ROZPOCET
| VV |  | v.č.D.1.1.12 Návrh 2NP | [14 empty] | VV | 2 | 1 | True | 0 | ROZPOCET
| VV |  | ---atika terasy +3,550 - střecha S5 | [14 empty] | VV | 2 | 1 | True | 0 | ROZPOCET
| VV |  | (4,82+3,12*2)*0,25 "zděná atika s žlb.věncem |  | 2.765 | [12 empty] | VV | 2 | 2 | True | 1 | ROZPOCET
67 | K | 311235131 | Zdivo jednovrstvé z cihel děrovaných broušených na celoplošnou tenkovrstvou maltu, pevnost cihel do P10, tl. zdiva 240 mm | m2 | 3.98 |  | 0 | CS ÚRS 2022 02 |  | snížená |  | 0 | 0.22898 | 0.91134 | 0 | 0 | 4 | K | 2 |  |  |  | ROZPOCET | [5 empty] | 0 | 0 | 0 | 0 | 0 | 2 | 0 | 4 | -964625265
| Online PSC |  | https://podminky.urs.cz/item/CS_URS_2022_02/311235131 | [14 empty] | Online PSC | 2
| VV |  | 1. 2NP | [14 empty] | VV | 2 | 1 | True | 0 | ROZPOCET
| VV |  | v.č.D.1.2.03 Schéma úprav v 2NP | [14 empty] | VV | 2 | 1 | True | 0 | ROZPOCET
| VV |  | v.č.D.1.1.12 Návrh 2NP | [14 empty] | VV | 2 | 1 | True | 0 | ROZPOCET
| VV |  | ---vyzdívka atiky střechy S6 | [14 empty] | VV | 2 | 1 | True | 0 | ROZPOCET
| VV |  | (6,12+1,84)*0,5 |  | 3.98 | [12 empty] | VV | 2 | 2 | True | 0 | ROZPOCET
| VV |  | Součet |  | 3.98 | [12 empty] | VV | 2 | 4 | True | 1 | ROZPOCET
68 | K | 311238650 | Zdivo jednovrstvé tepelně izolační z cihel děrovaných broušených s integrovanou izolací z hydrofobizované minerální vlny na tenkovrstvou maltu, součinitel prostupu tepla U přes 0,18 do 0,22, pevnost cihel P8, tl. zdiva 300 mm | m2 | 22.475 |  | 0 | CS ÚRS 2022 02 |  | snížená |  | 0 | 0.20886 | 4.6941 | 0 | 0 | 4 | K | 2 |  |  |  | ROZPOCET | [5 empty] | 0 | 0 | 0 | 0 | 0 | 2 | 0 | 4 | -978896477
| Online PSC |  | https://podminky.urs.cz/item/CS_URS_2022_02/311238650 | [14 empty] | Online PSC | 2
| VV |  | 1. 2NP | [14 empty] | VV | 2 | 1 | True | 0 | ROZPOCET
| VV |  | v.č.D.1.2.03 Schéma úprav v 2NP | [14 empty] | VV | 2 | 1 | True | 0 | ROZPOCET
| VV |  | v.č.D.1.1.12 Návrh 2NP | [14 empty] | VV | 2 | 1 | True | 0 | ROZPOCET
| VV |  | ---Poznámka 4 - nová dvorní přístavba tl.300mm | [14 empty] | VV | 2 | 1 | True | 0 | ROZPOCET
| VV |  | (2,835+4,88-2,075+3,35)*2,5 |  | 22.475 | [12 empty] | VV | 2 | 2 | True | 0 | ROZPOCET
| VV |  | Součet |  | 22.475 | [12 empty] | VV | 2 | 4 | True | 1 | ROZPOCET
69 | K | 311238652 | Zdivo jednovrstvé tepelně izolační z cihel děrovaných broušených s integrovanou izolací z hydrofobizované minerální vlny na tenkovrstvou maltu, součinitel prostupu tepla U přes 0,14 do 0,18, pevnost cihel P8, tl. zdiva 380 mm | m2 | 16.115 |  | 0 | CS ÚRS 2022 02 |  | snížená |  | 0 | 0.26905 | 4.3357 | 0 | 0 | 4 | K | 2 |  |  |  | ROZPOCET | [5 empty] | 0 | 0 | 0 | 0 | 0 | 2 | 0 | 4 | -2082747999
| Online PSC |  | https://podminky.urs.cz/item/CS_URS_2022_02/311238652 | [14 empty] | Online PSC | 2
| VV |  | 1. 1NP | [14 empty] | VV | 2 | 1 | True | 0 | ROZPOCET
| VV |  | v.č.D.1.2.02 Schéma úprav v 1NP | [14 empty] | VV | 2 | 1 | True | 0 | ROZPOCET
| VV |  | v.č.D.1.1.11 Návrh 1NP | [14 empty] | VV | 2 | 1 | True | 0 | ROZPOCET
| VV |  | ---nová dvorní přístavba tl.300mm | [14 empty] | VV | 2 | 1 | True | 0 | ROZPOCET
| VV |  | (5,05+3,05+1,06-3,3)*2,75 |  | 16.115 | [12 empty] | VV | 2 | 2 | True | 0 | ROZPOCET
| VV |  | Součet |  | 16.115 | [12 empty] | VV | 2 | 4 | True | 1 | ROZPOCET
70 | K | 314231127 | Zdivo komínů a ventilací volně stojících z cihel pálených plných dl. 290 mm P 20 až P 25, na maltu ze suché směsi 10 MPa | m3 | 0.675 |  | 0 | CS ÚRS 2022 02 |  | snížená |  | 0 | 1.6873 | 1.1389 | 0 | 0 | 4 | K | 2 |  |  |  | ROZPOCET | [5 empty] | 0 | 0 | 0 | 0 | 0 | 2 | 0 | 4 | -236411431
| Online PSC |  | https://podminky.urs.cz/item/CS_URS_2022_02/314231127 | [14 empty] | Online PSC | 2
| VV |  | 1. Půda | [14 empty] | VV | 2 | 1 | True | 0 | ROZPOCET
| VV |  | v.č.D.1.1.13 Návrh - půda | [14 empty] | VV | 2 | 1 | True | 0 | ROZPOCET
| VV |  | ---Poznámka 2 - nadezdění stávajících komínových těles nad hřebeny střechy na úroveň +8,750 | [14 empty] | VV | 2 | 1 | True | 0 | ROZPOCET
| VV |  | 0,75*0,45*(8,75-7,5) |  | 0.422 | [12 empty] | VV | 2 | 2 | True | 0 | ROZPOCET
| VV |  | 0,45*0,45*(8,75-7,5) |  | 0.253 | [12 empty] | VV | 2 | 2 | True | 0 | ROZPOCET
| VV |  | Součet |  | 0.675 | [12 empty] | VV | 2 | 4 | True | 1 | ROZPOCET
71 | K | 316231211 | Ukončující (nenosné - krycí) vrstvy vodorovné nebo šikmé z cihel pálených na maltu MVC nebo MC včetně spárování lícových pevnosti P 60, dl. 290 mm (český formát 290x140x65 mm) plných naplocho (tl. 65 mm) | m2 | 5.75 |  | 0 | CS ÚRS 2022 02 |  | snížená |  | 0 | 0.16232 | 0.93334 | 0 | 0 | 4 | K | 2 |  |  |  | ROZPOCET | [5 empty] | 0 | 0 | 0 | 0 | 0 | 2 | 0 | 4 | -930795702
| Online PSC |  | https://podminky.urs.cz/item/CS_URS_2022_02/316231211 | [14 empty] | Online PSC | 2
| VV |  | 1. parter | [14 empty] | VV | 2 | 1 | True | 0 | ROZPOCET
| VV |  | v.č.D.1.1.11 Návrh 1NP | [14 empty] | VV | 2 | 1 | True | 0 | ROZPOCET
| VV |  | v.č.C3 - Návrh - Situace koordinační | [14 empty] | VV | 2 | 1 | True | 0 | ROZPOCET
| VV |  | ---oprava zdi souseda | [14 empty] | VV | 2 | 1 | True | 0 | ROZPOCET
| VV |  | 11,5*0,5 "výměna poškozené koruny cihelné zdi - přezdění, zeď souseda strana průjezd |  | 5.75 | [12 empty] | VV | 2 | 2 | True | 0 | ROZPOCET
| VV |  | Součet |  | 5.75 | [12 empty] | VV | 2 | 4 | True | 1 | ROZPOCET
72 | K | 316381115 | Komínové krycí desky z betonu tř. C 12/15 až C 16/20 s případnou konstrukční obvodovou výztuží včetně bednění, s potěrem nebo s povrchem vyhlazeným ve spádu k okrajům, s přesahem do 70 mm sešikmeným v podhledu proti zatékání, tl. přes 50 do 80 mm | m2 | 0.541 |  | 0 | CS ÚRS 2022 02 |  | snížená |  | 0 | 0.21172 | 0.11454 | 0 | 0 | 4 | K | 2 |  |  |  | ROZPOCET | [5 empty] | 0 | 0 | 0 | 0 | 0 | 2 | 0 | 4 | 2073961418
| Online PSC |  | https://podminky.urs.cz/item/CS_URS_2022_02/316381115 | [14 empty] | Online PSC | 2
| VV |  | 1. Půda | [14 empty] | VV | 2 | 1 | True | 0 | ROZPOCET
| VV |  | v.č.D.1.1.13 Návrh - půda | [14 empty] | VV | 2 | 1 | True | 0 | ROZPOCET
| VV |  | ---Poznámka 2 - nadezdění stávajících komínových těles nad hřebeny střechy na úroveň +8,750 | [14 empty] | VV | 2 | 1 | True | 0 | ROZPOCET
| VV |  | 0,75*0,45 |  | 0.338 | [12 empty] | VV | 2 | 2 | True | 0 | ROZPOCET
| VV |  | 0,45*0,45 |  | 0.203 | [12 empty] | VV | 2 | 2 | True | 0 | ROZPOCET
| VV |  | Součet |  | 0.541 | [12 empty] | VV | 2 | 4 | True | 1 | ROZPOCET
73 | K | 317234410 | Vyzdívka mezi nosníky cihlami pálenými na maltu cementovou | m3 | 1.454 |  | 0 | CS ÚRS 2022 02 |  | snížená |  | 0 | 1.943 | 2.8252 | 0 | 0 | 4 | K | 2 |  |  |  | ROZPOCET | [5 empty] | 0 | 0 | 0 | 0 | 0 | 2 | 0 | 4 | -1002091734
| Online PSC |  | https://podminky.urs.cz/item/CS_URS_2022_02/317234410 | [14 empty] | Online PSC | 2
| VV |  | 1. 1PP | [14 empty] | VV | 2 | 1 | True | 0 | ROZPOCET
| VV |  | v.č.D.1.1.01 Stav a bourání - 1PP | [14 empty] | VV | 2 | 1 | True | 0 | ROZPOCET
| VV |  | technická místnost | [14 empty] | VV | 2 | 1 | True | 0 | ROZPOCET
| VV |  | 1,75*0,25*0,15 "I 120, hmotnost 11,1kg/m, 0,439m2/m |  | 0.066 | [12 empty] | VV | 2 | 2 | True | 0 | ROZPOCET
| VV |  | 2. 1NP | [14 empty] | VV | 2 | 1 | True | 0 | ROZPOCET
| VV |  | v.č.D.1.2.02 Schéma úprav v 1NP | [14 empty] | VV | 2 | 1 | True | 0 | ROZPOCET
| VV |  | v.č.D.1.1.11 Návrh 1NP | [14 empty] | VV | 2 | 1 | True | 0 | ROZPOCET
| VV |  | ---Překlad 1 - 3xIPE 220 dl.4700mm | [14 empty] | VV | 2 | 1 | True | 0 | ROZPOCET
| VV |  | 4,7*0,45*0,22 "hmotnost 26,2kg/m, povrch 0,848m2/m |  | 0.465 | [12 empty] | VV | 2 | 2 | True | 0 | ROZPOCET
| VV |  | ---Překlad 2 - 2x I140 dl.1450mm | [14 empty] | VV | 2 | 1 | True | 0 | ROZPOCET
| VV |  | 1,45*0,35*0,3 "hmotnost 14,4kg/m, povrch 0,502m2/m |  | 0.152 | [12 empty] | VV | 2 | 2 | True | 0 | ROZPOCET
| VV |  | ---Překlad 3 - 2x I140 dl.1700mm | [14 empty] | VV | 2 | 1 | True | 0 | ROZPOCET
| VV |  | 1,7*0,35*0,3 "hmotnost 14,4kg/m, povrch 0,502m2/m |  | 0.179 | [12 empty] | VV | 2 | 2 | True | 0 | ROZPOCET
| VV |  | ---Překlad 4 - 4x I120 dl.1550mm | [14 empty] | VV | 2 | 1 | True | 0 | ROZPOCET
| VV |  | 1,55*0,45*0,25 "hmotnost 11,1kg/m, povrch 0,439m2/m |  | 0.174 | [12 empty] | VV | 2 | 2 | True | 0 | ROZPOCET
| VV |  | ---Překlad 5 - 2x I120 dl.1900mm | [14 empty] | VV | 2 | 1 | True | 0 | ROZPOCET
| VV |  | 1,9*2*0,2*0,25 "hmotnost 11,1kg/m, povrch 0,439m2/m |  | 0.19 | [12 empty] | VV | 2 | 2 | True | 0 | ROZPOCET
| VV |  | 3. 2NP | [14 empty] | VV | 2 | 1 | True | 0 | ROZPOCET
| VV |  | v.č.D.1.2.03 Schéma úprav v 2NP | [14 empty] | VV | 2 | 1 | True | 0 | ROZPOCET
| VV |  | v.č.D.1.1.12 Návrh 2NP | [14 empty] | VV | 2 | 1 | True | 0 | ROZPOCET
| VV |  | ---Překlad 1 - 2x I120 dl.1300mm | [14 empty] | VV | 2 | 1 | True | 0 | ROZPOCET
| VV |  | 1,3*2*0,35*0,25 "hmotnost 11,1kg/m, povrch 0,439m2/m |  | 0.228 | [12 empty] | VV | 2 | 2 | True | 0 | ROZPOCET
| VV |  | Součet |  | 1.454 | [12 empty] | VV | 2 | 4 | True | 1 | ROZPOCET
74 | K | 317321411 | Překlady z betonu železového (bez výztuže) tř. C 25/30 | m3 | 0.465 |  | 0 | CS ÚRS 2022 02 |  | snížená |  | 0 | 2.5019 | 1.1634 | 0 | 0 | 4 | K | 2 |  |  |  | ROZPOCET | [5 empty] | 0 | 0 | 0 | 0 | 0 | 2 | 0 | 4 | 192397636
| Online PSC |  | https://podminky.urs.cz/item/CS_URS_2022_02/317321411 | [14 empty] | Online PSC | 2
| VV |  | 1. 1NP | [14 empty] | VV | 2 | 1 | True | 0 | ROZPOCET
| VV |  | v.č.D.1.2.02 Schéma úprav v 1NP | [14 empty] | VV | 2 | 1 | True | 0 | ROZPOCET
| VV |  | v.č.D.1.1.11 Návrh 1NP | [14 empty] | VV | 2 | 1 | True | 0 | ROZPOCET
| VV |  | ---Překlad 7 - žlb.překlad monolitický v.200mm š.200mm | [14 empty] | VV | 2 | 1 | True | 0 | ROZPOCET
| VV |  | (3,3+0,2*2)*0,3*0,25 |  | 0.278 | [12 empty] | VV | 2 | 2 | True | 0 | ROZPOCET
| VV |  | 2. 2NP | [14 empty] | VV | 2 | 1 | True | 0 | ROZPOCET
| VV |  | v.č.D.1.2.03 Schéma úprav v 2NP | [14 empty] | VV | 2 | 1 | True | 0 | ROZPOCET
| VV |  | v.č.D.1.1.12 Návrh 2NP | [14 empty] | VV | 2 | 1 | True | 0 | ROZPOCET
| VV |  | ---Poznámka 4 - nová dvorní přístavba - žlb.překlad | [14 empty] | VV | 2 | 1 | True | 0 | ROZPOCET
| VV |  | 2,075*0,3*0,3 |  | 0.187 | [12 empty] | VV | 2 | 2 | True | 0 | ROZPOCET
| VV |  | Součet |  | 0.465 | [12 empty] | VV | 2 | 4 | True | 1 | ROZPOCET
75 | K | 317351107 | Bednění klenbových pásů, říms nebo překladů překladů neproměnného nebo proměnného průřezu nebo při tvaru zalomeném půdorysně nebo nárysně včetně podpěrné konstrukce do výše 4 m zřízení | m2 | 3.783 |  | 0 | CS ÚRS 2022 02 |  | snížená |  | 0 | 0.01052 | 0.039797 | 0 | 0 | 4 | K | 2 |  |  |  | ROZPOCET | [5 empty] | 0 | 0 | 0 | 0 | 0 | 2 | 0 | 4 | 1250604430
| Online PSC |  | https://podminky.urs.cz/item/CS_URS_2022_02/317351107 | [14 empty] | Online PSC | 2
| VV |  | 1. 1NP | [14 empty] | VV | 2 | 1 | True | 0 | ROZPOCET
| VV |  | v.č.D.1.2.02 Schéma úprav v 1NP | [14 empty] | VV | 2 | 1 | True | 0 | ROZPOCET
| VV |  | v.č.D.1.1.11 Návrh 1NP | [14 empty] | VV | 2 | 1 | True | 0 | ROZPOCET
| VV |  | ---Překlad 7 - žlb.překlad monolitický v.200mm š.200mm | [14 empty] | VV | 2 | 1 | True | 0 | ROZPOCET
| VV |  | 3,3*0,3 "spodek |  | 0.99 | [12 empty] | VV | 2 | 2 | True | 0 | ROZPOCET
| VV |  | (3,3+0,2*2)*0,25 "vnitřní bok |  | 0.925 | [12 empty] | VV | 2 | 2 | True | 0 | ROZPOCET
| VV |  | 2. 2NP | [14 empty] | VV | 2 | 1 | True | 0 | ROZPOCET
| VV |  | v.č.D.1.2.03 Schéma úprav v 2NP | [14 empty] | VV | 2 | 1 | True | 0 | ROZPOCET
| VV |  | v.č.D.1.1.12 Návrh 2NP | [14 empty] | VV | 2 | 1 | True | 0 | ROZPOCET
| VV |  | ---Poznámka 4 - nová dvorní přístavba - žlb.překlad | [14 empty] | VV | 2 | 1 | True | 0 | ROZPOCET
| VV |  | 2,075*0,3 "spodek |  | 0.623 | [12 empty] | VV | 2 | 2 | True | 0 | ROZPOCET
| VV |  | 2,075*2*0,3 "boky |  | 1.245 | [12 empty] | VV | 2 | 2 | True | 0 | ROZPOCET
| VV |  | Součet |  | 3.783 | [12 empty] | VV | 2 | 4 | True | 1 | ROZPOCET
76 | K | 317351108 | Bednění klenbových pásů, říms nebo překladů překladů neproměnného nebo proměnného průřezu nebo při tvaru zalomeném půdorysně nebo nárysně včetně podpěrné konstrukce do výše 4 m odstranění | m2 | 3.783 |  | 0 | CS ÚRS 2022 02 |  | snížená |  | 0 | 0 | 0 | 0 | 0 | 4 | K | 2 |  |  |  | ROZPOCET | [5 empty] | 0 | 0 | 0 | 0 | 0 | 2 | 0 | 4 | -923878687
| Online PSC |  | https://podminky.urs.cz/item/CS_URS_2022_02/317351108 | [14 empty] | Online PSC | 2
77 | K | 317361821 | Výztuž překladů, říms, žlabů, žlabových říms, klenbových pásů z betonářské oceli 10 505 (R) nebo BSt 500 | t | 0.07 |  | 0 | CS ÚRS 2022 02 |  | snížená |  | 0 | 1.0457 | 0.073203 | 0 | 0 | 4 | K | 2 |  |  |  | ROZPOCET | [5 empty] | 0 | 0 | 0 | 0 | 0 | 2 | 0 | 4 | 1849657750
| Online PSC |  | https://podminky.urs.cz/item/CS_URS_2022_02/317361821 | [14 empty] | Online PSC | 2
| VV |  | 1. 1NP | [14 empty] | VV | 2 | 1 | True | 0 | ROZPOCET
| VV |  | v.č.D.1.2.02 Schéma úprav v 1NP | [14 empty] | VV | 2 | 1 | True | 0 | ROZPOCET
| VV |  | v.č.D.1.1.11 Návrh 1NP | [14 empty] | VV | 2 | 1 | True | 0 | ROZPOCET
| VV |  | ---Překlad 7 - žlb.překlad monolitický v.200mm š.200mm | [14 empty] | VV | 2 | 1 | True | 0 | ROZPOCET
| VV |  | (3,3+0,2*2)*0,3*0,25*0,15 "odborný odhad, TZ statika |  | 0.042 | [12 empty] | VV | 2 | 2 | True | 0 | ROZPOCET
| VV |  | 2. 2NP | [14 empty] | VV | 2 | 1 | True | 0 | ROZPOCET
| VV |  | v.č.D.1.2.03 Schéma úprav v 2NP | [14 empty] | VV | 2 | 1 | True | 0 | ROZPOCET
| VV |  | v.č.D.1.1.12 Návrh 2NP | [14 empty] | VV | 2 | 1 | True | 0 | ROZPOCET
| VV |  | ---Poznámka 4 - nová dvorní přístavba - žlb.překlad | [14 empty] | VV | 2 | 1 | True | 0 | ROZPOCET
| VV |  | 2,075*0,3*0,3*0,15 "odborný odhad, TZ statika |  | 0.028 | [12 empty] | VV | 2 | 2 | True | 0 | ROZPOCET
| VV |  | Součet |  | 0.07 | [12 empty] | VV | 2 | 4 | True | 1 | ROZPOCET
78 | K | 317944321 | Válcované nosníky dodatečně osazované do připravených otvorů bez zazdění hlav do č. 12 | t | 0.25 |  | 0 | CS ÚRS 2022 02 |  | snížená |  | 0 | 1.09 | 0.2725 | 0 | 0 | 4 | K | 2 |  |  |  | ROZPOCET | [5 empty] | 0 | 0 | 0 | 0 | 0 | 2 | 0 | 4 | 1748022311
| Online PSC |  | https://podminky.urs.cz/item/CS_URS_2022_02/317944321 | [14 empty] | Online PSC | 2
| VV |  | 1. 1PP | [14 empty] | VV | 2 | 1 | True | 0 | ROZPOCET
| VV |  | v.č.D.1.1.01 Stav a bourání - 1PP | [14 empty] | VV | 2 | 1 | True | 0 | ROZPOCET
| VV |  | technická místnost | [14 empty] | VV | 2 | 1 | True | 0 | ROZPOCET
| VV |  | 1,75*2*0,0111 "I 120, hmotnost 11,1kg/m, 0,439m2/m |  | 0.039 | [12 empty] | VV | 2 | 2 | True | 0 | ROZPOCET
| VV |  | 2. 1NP | [14 empty] | VV | 2 | 1 | True | 0 | ROZPOCET
| VV |  | v.č.D.1.2.02 Schéma úprav v 1NP | [14 empty] | VV | 2 | 1 | True | 0 | ROZPOCET
| VV |  | v.č.D.1.1.11 Návrh 1NP | [14 empty] | VV | 2 | 1 | True | 0 | ROZPOCET
| VV |  | ---Překlad 4 - 4x I120 dl.1550mm | [14 empty] | VV | 2 | 1 | True | 0 | ROZPOCET
| VV |  | 1,55*4*0,0111 "hmotnost 11,1kg/m, povrch 0,439m2/m |  | 0.069 | [12 empty] | VV | 2 | 2 | True | 0 | ROZPOCET
| VV |  | ---Překlad 5 - 2x I120 dl.1900mm | [14 empty] | VV | 2 | 1 | True | 0 | ROZPOCET
| VV |  | 1,9*2*2*0,0111 "hmotnost 11,1kg/m, povrch 0,439m2/m |  | 0.084 | [12 empty] | VV | 2 | 2 | True | 0 | ROZPOCET
| VV |  | 3. 2NP | [14 empty] | VV | 2 | 1 | True | 0 | ROZPOCET
| VV |  | v.č.D.1.2.03 Schéma úprav v 2NP | [14 empty] | VV | 2 | 1 | True | 0 | ROZPOCET
| VV |  | v.č.D.1.1.12 Návrh 2NP | [14 empty] | VV | 2 | 1 | True | 0 | ROZPOCET
| VV |  | ---Překlad 1 - 2x I120 dl.1300mm | [14 empty] | VV | 2 | 1 | True | 0 | ROZPOCET
| VV |  | 1,3*2*2*0,0111 "hmotnost 11,1kg/m, povrch 0,439m2/m |  | 0.058 | [12 empty] | VV | 2 | 2 | True | 0 | ROZPOCET
| VV |  | Součet |  | 0.25 | [12 empty] | VV | 2 | 4 | True | 1 | ROZPOCET
79 | K | 317944323 | Válcované nosníky dodatečně osazované do připravených otvorů bez zazdění hlav č. 14 až 22 | t | 0.46 |  | 0 | CS ÚRS 2022 02 |  | snížená |  | 0 | 1.09 | 0.5014 | 0 | 0 | 4 | K | 2 |  |  |  | ROZPOCET | [5 empty] | 0 | 0 | 0 | 0 | 0 | 2 | 0 | 4 | -1091568291
| Online PSC |  | https://podminky.urs.cz/item/CS_URS_2022_02/317944323 | [14 empty] | Online PSC | 2
| VV |  | 1. 1NP | [14 empty] | VV | 2 | 1 | True | 0 | ROZPOCET
| VV |  | v.č.D.1.2.02 Schéma úprav v 1NP | [14 empty] | VV | 2 | 1 | True | 0 | ROZPOCET
| VV |  | v.č.D.1.1.11 Návrh 1NP | [14 empty] | VV | 2 | 1 | True | 0 | ROZPOCET
| VV |  | ---Překlad 1 - 3xIPE 220 dl.4700mm | [14 empty] | VV | 2 | 1 | True | 0 | ROZPOCET
| VV |  | 4,7*3*0,0262 "hmotnost 26,2kg/m, povrch 0,848m2/m |  | 0.369 | [12 empty] | VV | 2 | 2 | True | 0 | ROZPOCET
| VV |  | ---Překlad 2 - 2x I140 dl.1450mm | [14 empty] | VV | 2 | 1 | True | 0 | ROZPOCET
| VV |  | 1,45*2*0,0144 "hmotnost 14,4kg/m, povrch 0,502m2/m |  | 0.042 | [12 empty] | VV | 2 | 2 | True | 0 | ROZPOCET
| VV |  | ---Překlad 3 - 2x I140 dl.1700mm | [14 empty] | VV | 2 | 1 | True | 0 | ROZPOCET
| VV |  | 1,7*2*0,0144 "hmotnost 14,4kg/m, povrch 0,502m2/m |  | 0.049 | [12 empty] | VV | 2 | 2 | True | 0 | ROZPOCET
| VV |  | Součet |  | 0.46 | [12 empty] | VV | 2 | 4 | True | 1 | ROZPOCET
80 | K | 338171113 | Montáž sloupků a vzpěr plotových ocelových trubkových nebo profilovaných výšky do 2 m se zabetonováním do 0,08 m3 do připravených jamek | kus | 36 |  | 0 | CS ÚRS 2022 02 |  | snížená |  | 0 | 0.17489 | 6.296 | 0 | 0 | 4 | K | 2 |  |  |  | ROZPOCET | [5 empty] | 0 | 0 | 0 | 0 | 0 | 2 | 0 | 4 | -2000029017
| Online PSC |  | https://podminky.urs.cz/item/CS_URS_2022_02/338171113 | [14 empty] | Online PSC | 2
| VV |  | 1. drátěné oplocení na ocelové sloupky | [14 empty] | VV | 2 | 1 | True | 0 | ROZPOCET
| VV |  | v.č.C3 Návrh - Situace koordinační | [14 empty] | VV | 2 | 1 | True | 0 | ROZPOCET
| VV |  | ---sloupky | [14 empty] | VV | 2 | 1 | True | 0 | ROZPOCET
| VV |  | 7+2+5+10-4 "průběžné |  | 20 | [12 empty] | VV | 2 | 2 | True | 0 | ROZPOCET
| VV | plot1 | Mezisoučet |  | 20 | [12 empty] | VV | 2 | 3 | True | 0 | ROZPOCET
| VV |  | 4 "koncové a u vrat |  | 4 | [12 empty] | VV | 2 | 2 | True | 0 | ROZPOCET
| VV | plot2 | Mezisoučet |  | 4 | [12 empty] | VV | 2 | 3 | True | 0 | ROZPOCET
| VV |  | ---vzpěry | [14 empty] | VV | 2 | 1 | True | 0 | ROZPOCET
| VV |  | 2 "konce |  | 2 | [12 empty] | VV | 2 | 2 | True | 0 | ROZPOCET
| VV |  | 6 "nároží |  | 6 | [12 empty] | VV | 2 | 2 | True | 0 | ROZPOCET
| VV |  | 2 "vrata |  | 2 | [12 empty] | VV | 2 | 2 | True | 0 | ROZPOCET
| VV |  | 2 "průběžné |  | 2 | [12 empty] | VV | 2 | 2 | True | 0 | ROZPOCET
| VV | plot3 | Mezisoučet |  | 12 | [12 empty] | VV | 2 | 3 | True | 0 | ROZPOCET
| VV |  | Součet |  | 36 | [12 empty] | VV | 2 | 4 | True | 1 | ROZPOCET
81 | M | 55342252 | sloupek plotový průběžný Pz a komaxitový 2000/38x1,5mm | kus | 20 |  | 0 | CS ÚRS 2022 02 |  | snížená |  | 0 | 0.0028 | 0.056 | 0 | 0 | 8 | M | 2 |  |  |  | ROZPOCET | [5 empty] | 0 | 0 | 0 | 0 | 0 | 2 | 0 | 4 | -2286919
| VV |  | 1. drátěné oplocení na ocelové sloupky | [14 empty] | VV | 2 | 1 | True | 0 | ROZPOCET
| VV |  | v.č.C3 Návrh - Situace koordinační | [14 empty] | VV | 2 | 1 | True | 0 | ROZPOCET
| VV |  | plot1 "sloupky průběžné |  | 20 | [12 empty] | VV | 2 | 2 | True | 0 | ROZPOCET
| VV |  | Součet |  | 20 | [12 empty] | VV | 2 | 4 | True | 1 | ROZPOCET
82 | M | 55342260 | sloupek plotový koncový Pz a komaxitový 2000/48x1,5mm | kus | 4 |  | 0 | CS ÚRS 2022 02 |  | snížená |  | 0 | 0.0034 | 0.0136 | 0 | 0 | 8 | M | 2 |  |  |  | ROZPOCET | [5 empty] | 0 | 0 | 0 | 0 | 0 | 2 | 0 | 4 | 948381638
| VV |  | 1. drátěné oplocení na ocelové sloupky | [14 empty] | VV | 2 | 1 | True | 0 | ROZPOCET
| VV |  | v.č.C3 Návrh - Situace koordinační | [14 empty] | VV | 2 | 1 | True | 0 | ROZPOCET
| VV |  | plot2 "sloupky koncové, u vrat |  | 4 | [12 empty] | VV | 2 | 2 | True | 0 | ROZPOCET
| VV |  | Součet |  | 4 | [12 empty] | VV | 2 | 4 | True | 1 | ROZPOCET
83 | M | 55342272 | vzpěra plotová 38x1,5mm včetně krytky s uchem 2000mm | kus | 12 |  | 0 | CS ÚRS 2022 02 |  | snížená |  | 0 | 0.0027 | 0.0324 | 0 | 0 | 8 | M | 2 |  |  |  | ROZPOCET | [5 empty] | 0 | 0 | 0 | 0 | 0 | 2 | 0 | 4 | -1112994981
| VV |  | 1. drátěné oplocení na ocelové sloupky | [14 empty] | VV | 2 | 1 | True | 0 | ROZPOCET
| VV |  | v.č.C3 Návrh - Situace koordinační | [14 empty] | VV | 2 | 1 | True | 0 | ROZPOCET
| VV |  | plot3 "vzpěry |  | 12 | [12 empty] | VV | 2 | 2 | True | 0 | ROZPOCET
| VV |  | Součet |  | 12 | [12 empty] | VV | 2 | 4 | True | 1 | ROZPOCET
84 | K | 340235212 | Zazdívka otvorů v příčkách nebo stěnách cihlami plnými pálenými plochy do 0,0225 m2, tloušťky přes 100 mm | kus | 1 |  | 0 | CS ÚRS 2022 02 |  | snížená |  | 0 | 0.00565 | 0.00565 | 0 | 0 | 4 | K | 2 |  |  |  | ROZPOCET | [5 empty] | 0 | 0 | 0 | 0 | 0 | 2 | 0 | 4 | 343400652
| Online PSC |  | https://podminky.urs.cz/item/CS_URS_2022_02/340235212 | [14 empty] | Online PSC | 2
| VV |  | 1. 1PP | [14 empty] | VV | 2 | 1 | True | 0 | ROZPOCET
| VV |  | v.č.D.1.1.01 Stav a bourání - 1PP | [14 empty] | VV | 2 | 1 | True | 0 | ROZPOCET
| VV |  | 1 "technická místnost - otvor do komína |  | 1 | [12 empty] | VV | 2 | 2 | True | 0 | ROZPOCET
| VV |  | Součet |  | 1 | [12 empty] | VV | 2 | 4 | True | 1 | ROZPOCET
85 | K | 341941001 | Nosné nebo spojovací svary ocelových doplňkových konstrukcí kromě betonářské oceli, tloušťky svaru do 10 mm | m | 33.8 |  | 0 | CS ÚRS 2022 02 |  | snížená |  | 0 | 0.00048 | 0.016224 | 0 | 0 | 4 | K | 2 |  |  |  | ROZPOCET | [5 empty] | 0 | 0 | 0 | 0 | 0 | 2 | 0 | 4 | 321886654
| Online PSC |  | https://podminky.urs.cz/item/CS_URS_2022_02/341941001 | [14 empty] | Online PSC | 2
| VV |  | 1. 1NP | [14 empty] | VV | 2 | 1 | True | 0 | ROZPOCET
| VV |  | v.č.D.1.2.02 Schéma úprav v 1NP | [14 empty] | VV | 2 | 1 | True | 0 | ROZPOCET
| VV |  | v.č.D.1.1.11 Návrh 1NP | [14 empty] | VV | 2 | 1 | True | 0 | ROZPOCET
| VV |  | ---Poznámka A+A1 - výměna stropní konstrukce | [14 empty] | VV | 2 | 1 | True | 0 | ROZPOCET
| VV |  | přivaření původních ztužujících "kleštin" k ocelovým nosníkům | [14 empty] | VV | 2 | 1 | True | 0 | ROZPOCET
| VV |  | 23*0,6 "předpoklad |  | 13.8 | [12 empty] | VV | 2 | 2 | True | 0 | ROZPOCET
| VV |  | vzájemné propojení konců ocelových nosníků na střední zdi svařením | [14 empty] | VV | 2 | 1 | True | 0 | ROZPOCET
| VV |  | 11*0,8 "odhad |  | 8.8 | [12 empty] | VV | 2 | 2 | True | 0 | ROZPOCET
| VV |  | ---Poznámka B - výměna stropní kosntrukce | [14 empty] | VV | 2 | 1 | True | 0 | ROZPOCET
| VV |  | přivaření původních ztužujících "kleštin" k ocelovým nosníkům | [14 empty] | VV | 2 | 1 | True | 0 | ROZPOCET
| VV |  | 6*0,3 "předpoklad |  | 1.8 | [12 empty] | VV | 2 | 2 | True | 0 | ROZPOCET
| VV |  | 2. 2NP | [14 empty] | VV | 2 | 1 | True | 0 | ROZPOCET
| VV |  | v.č.D.1.2.03 Schéma úprav v 2NP | [14 empty] | VV | 2 | 1 | True | 0 | ROZPOCET
| VV |  | v.č.D.1.1.12 Návrh 2NP | [14 empty] | VV | 2 | 1 | True | 0 | ROZPOCET
| VV |  | ---ocelový nosník 2 - 1xU180 - posílení vaznice | [14 empty] | VV | 2 | 1 | True | 0 | ROZPOCET
| VV |  | 4,7*2 "hmotnost 22kg/m, povrch 0,611m2/m, propojení se stávajícím profilem - montážní svary přírub |  | 9.4 | [12 empty] | VV | 2 | 2 | True | 0 | ROZPOCET
| VV |  | Součet |  | 33.8 | [12 empty] | VV | 2 | 4 | True | 1 | ROZPOCET
86 | K | 342241162 | Příčky nebo přizdívky jednoduché z cihel nebo příčkovek pálených na maltu MVC nebo MC plných P7,5 až P15 dl. 290 mm (290x140x65 mm), tl. o tl. 140 mm | m2 | 3.168 |  | 0 | CS ÚRS 2022 02 |  | snížená |  | 0 | 0.23458 | 0.74315 | 0 | 0 | 4 | K | 2 |  |  |  | ROZPOCET | [5 empty] | 0 | 0 | 0 | 0 | 0 | 2 | 0 | 4 | -12116044
| Online PSC |  | https://podminky.urs.cz/item/CS_URS_2022_02/342241162 | [14 empty] | Online PSC | 2
| VV |  | 1. nadezdění štítových stěn kvůli nové skladbě šikmé střechy š.150mm | [14 empty] | VV | 2 | 1 | True | 0 | ROZPOCET
| VV |  | výška nadezdění = nový hranol 100/80 +latě 60/40 = 120mm | [14 empty] | VV | 2 | 1 | True | 0 | ROZPOCET
| VV |  | v.č.D.1.1.13 Návrh - půda, 14 - Návrh pohled na střechy, 17 - Návrh řez C | [14 empty] | VV | 2 | 1 | True | 0 | ROZPOCET
| VV |  | (6,6*2)*0,12 "strana z průjezdu |  | 1.584 | [12 empty] | VV | 2 | 2 | True | 0 | ROZPOCET
| VV |  | (6,6*2)*0,12 "strana od souseda |  | 1.584 | [12 empty] | VV | 2 | 2 | True | 0 | ROZPOCET
| VV |  | Součet |  | 3.168 | [12 empty] | VV | 2 | 4 | True | 1 | ROZPOCET
87 | K | 342244201 | Příčky jednoduché z cihel děrovaných broušených, na tenkovrstvou maltu, pevnost cihel do P15, tl. příčky 80 mm | m2 | 2.482 |  | 0 | CS ÚRS 2022 02 |  | snížená |  | 0 | 0.06848 | 0.16997 | 0 | 0 | 4 | K | 2 |  |  |  | ROZPOCET | [5 empty] | 0 | 0 | 0 | 0 | 0 | 2 | 0 | 4 | 617229525
| Online PSC |  | https://podminky.urs.cz/item/CS_URS_2022_02/342244201 | [14 empty] | Online PSC | 2
| VV |  | 1. 1NP | [14 empty] | VV | 2 | 1 | True | 0 | ROZPOCET
| VV |  | v.č.D.1.1.11 Návrh 1NP | [14 empty] | VV | 2 | 1 | True | 0 | ROZPOCET
| VV |  | 1,32*2,35-(0,9*2) "m.č.109/113 |  | 1.302 | [12 empty] | VV | 2 | 2 | True | 0 | ROZPOCET
| VV |  | 2. 2NP | [14 empty] | VV | 2 | 1 | True | 0 | ROZPOCET
| VV |  | v.č.D.1.1.12 Návrh 2NP | [14 empty] | VV | 2 | 1 | True | 0 | ROZPOCET
| VV |  | 1*2,2-(0,8*2) "m.č.208/205 |  | 0.6 | [12 empty] | VV | 2 | 2 | True | 0 | ROZPOCET
| VV |  | 0,9*2,2-(0,7*2) "m.č.208/204 |  | 0.58 | [12 empty] | VV | 2 | 2 | True | 0 | ROZPOCET
| VV |  | Součet |  | 2.482 | [12 empty] | VV | 2 | 4 | True | 1 | ROZPOCET
88 | K | 342244211 | Příčky jednoduché z cihel děrovaných broušených, na tenkovrstvou maltu, pevnost cihel do P15, tl. příčky 115 mm | m2 | 21.199 |  | 0 | CS ÚRS 2022 02 |  | snížená |  | 0 | 0.09448 | 2.0029 | 0 | 0 | 4 | K | 2 |  |  |  | ROZPOCET | [5 empty] | 0 | 0 | 0 | 0 | 0 | 2 | 0 | 4 | 1687579018
| Online PSC |  | https://podminky.urs.cz/item/CS_URS_2022_02/342244211 | [14 empty] | Online PSC | 2
| VV |  | 1. 1NP | [14 empty] | VV | 2 | 1 | True | 0 | ROZPOCET
| VV |  | v.č.D.1.1.11 Návrh 1NP | [14 empty] | VV | 2 | 1 | True | 0 | ROZPOCET
| VV |  | 1,49*2,42-(0,8*2) "m.č.101/103 |  | 2.006 | [12 empty] | VV | 2 | 2 | True | 0 | ROZPOCET
| VV |  | 1,02*2,1 "m.č.103/105 |  | 2.142 | [12 empty] | VV | 2 | 2 | True | 0 | ROZPOCET
| VV |  | 2,3*3,16 "m.č.106/107 |  | 7.268 | [12 empty] | VV | 2 | 2 | True | 0 | ROZPOCET
| VV |  | 2,29*3,25 "m.č.111/112 |  | 7.443 | [12 empty] | VV | 2 | 2 | True | 0 | ROZPOCET
| VV |  | 2. 2NP | [14 empty] | VV | 2 | 1 | True | 0 | ROZPOCET
| VV |  | v.č.D.1.2.03 Schéma úprav v 2NP | [14 empty] | VV | 2 | 1 | True | 0 | ROZPOCET
| VV |  | v.č.D.1.1.12 Návrh 2NP | [14 empty] | VV | 2 | 1 | True | 0 | ROZPOCET
| VV |  | ---atika terasy +3,550 | [14 empty] | VV | 2 | 1 | True | 0 | ROZPOCET
| VV |  | (5+3,35*2)*0,2 "nadezdívka z vnitřní strany |  | 2.34 | [12 empty] | VV | 2 | 2 | True | 0 | ROZPOCET
| VV |  | Součet |  | 21.199 | [12 empty] | VV | 2 | 4 | True | 1 | ROZPOCET
89 | K | 342244311 | Příčky jednoduché z cihel děrovaných zvukově izolační z cihel broušených na tenkovrstvou zdicí maltu, pevnost cihel do P15, tl. příčky 115 mm | m2 | 30.294 |  | 0 | CS ÚRS 2022 02 |  | snížená |  | 0 | 0.12911 | 3.9113 | 0 | 0 | 4 | K | 2 |  |  |  | ROZPOCET | [5 empty] | 0 | 0 | 0 | 0 | 0 | 2 | 0 | 4 | -1859857751
| Online PSC |  | https://podminky.urs.cz/item/CS_URS_2022_02/342244311 | [14 empty] | Online PSC | 2
| VV |  | 1. 1NP | [14 empty] | VV | 2 | 1 | True | 0 | ROZPOCET
| VV |  | v.č.D.1.1.11 Návrh 1NP | [14 empty] | VV | 2 | 1 | True | 0 | ROZPOCET
| VV |  | ---příčka zvukové izolační min Rw 47 dB(laboratorní) | [14 empty] | VV | 2 | 1 | True | 0 | ROZPOCET
| VV |  | (1,6*2+0,15+7,975+0,15)*3,25-(0,9*2*3+0,8*2) "m.č.109/108+110+111+112 |  | 30.294 | [12 empty] | VV | 2 | 2 | True | 0 | ROZPOCET
| VV |  | Součet |  | 30.294 | [12 empty] | VV | 2 | 4 | True | 1 | ROZPOCET
90 | K | 346244381 | Plentování ocelových válcovaných nosníků jednostranné cihlami na maltu, výška stojiny do 200 mm | m2 | 5.278 |  | 0 | CS ÚRS 2022 02 |  | snížená |  | 0 | 0.17818 | 0.94043 | 0 | 0 | 4 | K | 2 |  |  |  | ROZPOCET | [5 empty] | 0 | 0 | 0 | 0 | 0 | 2 | 0 | 4 | 255657605
| Online PSC |  | https://podminky.urs.cz/item/CS_URS_2022_02/346244381 | [14 empty] | Online PSC | 2
| VV |  | 1. 1PP | [14 empty] | VV | 2 | 1 | True | 0 | ROZPOCET
| VV |  | v.č.D.1.1.01 Stav a bourání - 1PP | [14 empty] | VV | 2 | 1 | True | 0 | ROZPOCET
| VV |  | technická místnost | [14 empty] | VV | 2 | 1 | True | 0 | ROZPOCET
| VV |  | 1,75*2*0,12 "I 120, hmotnost 11,1kg/m, 0,439m2/m |  | 0.42 | [12 empty] | VV | 2 | 2 | True | 0 | ROZPOCET
| VV |  | 2. 1NP | [14 empty] | VV | 2 | 1 | True | 0 | ROZPOCET
| VV |  | v.č.D.1.2.02 Schéma úprav v 1NP | [14 empty] | VV | 2 | 1 | True | 0 | ROZPOCET
| VV |  | v.č.D.1.1.11 Návrh 1NP | [14 empty] | VV | 2 | 1 | True | 0 | ROZPOCET
| VV |  | ---Překlad 1 - 3xIPE 220 dl.4700mm | [14 empty] | VV | 2 | 1 | True | 0 | ROZPOCET
| VV |  | 4,7*2*0,22 "hmotnost 26,2kg/m, povrch 0,848m2/m |  | 2.068 | [12 empty] | VV | 2 | 2 | True | 0 | ROZPOCET
| VV |  | ---Překlad 2 - 2x I140 dl.1450mm | [14 empty] | VV | 2 | 1 | True | 0 | ROZPOCET
| VV |  | 1,45*2*0,14 "hmotnost 14,4kg/m, povrch 0,502m2/m |  | 0.406 | [12 empty] | VV | 2 | 2 | True | 0 | ROZPOCET
| VV |  | ---Překlad 3 - 2x I140 dl.1700mm | [14 empty] | VV | 2 | 1 | True | 0 | ROZPOCET
| VV |  | 1,7*2*0,14 "hmotnost 14,4kg/m, povrch 0,502m2/m |  | 0.476 | [12 empty] | VV | 2 | 2 | True | 0 | ROZPOCET
| VV |  | ---Překlad 4 - 4x I120 dl.1550mm | [14 empty] | VV | 2 | 1 | True | 0 | ROZPOCET
| VV |  | 1,55*2*0,12 "hmotnost 11,1kg/m, povrch 0,439m2/m |  | 0.372 | [12 empty] | VV | 2 | 2 | True | 0 | ROZPOCET
| VV |  | ---Překlad 5 - 2x I120 dl.1900mm | [14 empty] | VV | 2 | 1 | True | 0 | ROZPOCET
| VV |  | 1,9*2*2*0,12 "hmotnost 11,1kg/m, povrch 0,439m2/m |  | 0.912 | [12 empty] | VV | 2 | 2 | True | 0 | ROZPOCET
| VV |  | 3. 2NP | [14 empty] | VV | 2 | 1 | True | 0 | ROZPOCET
| VV |  | v.č.D.1.2.03 Schéma úprav v 2NP | [14 empty] | VV | 2 | 1 | True | 0 | ROZPOCET
| VV |  | v.č.D.1.1.12 Návrh 2NP | [14 empty] | VV | 2 | 1 | True | 0 | ROZPOCET
| VV |  | ---Překlad 1 - 2x I120 dl.1300mm | [14 empty] | VV | 2 | 1 | True | 0 | ROZPOCET
| VV |  | 1,3*2*2*0,12 "hmotnost 11,1kg/m, povrch 0,439m2/m |  | 0.624 | [12 empty] | VV | 2 | 2 | True | 0 | ROZPOCET
| VV |  | Součet |  | 5.278 | [12 empty] | VV | 2 | 4 | True | 1 | ROZPOCET
91 | K | 348101220 | Osazení vrat nebo vrátek k oplocení na sloupky ocelové, plochy jednotlivě přes 2 do 4 m2 | kus | 1 |  | 0 | CS ÚRS 2022 02 |  | snížená |  | 0 | 0 | 0 | 0 | 0 | 4 | K | 2 |  |  |  | ROZPOCET | [5 empty] | 0 | 0 | 0 | 0 | 0 | 2 | 0 | 4 | 1632642512
| Online PSC |  | https://podminky.urs.cz/item/CS_URS_2022_02/348101220 | [14 empty] | Online PSC | 2
| VV |  | 1. drátěné oplocení na ocelové sloupky | [14 empty] | VV | 2 | 1 | True | 0 | ROZPOCET
| VV |  | v.č.C3 Návrh - Situace koordinační | [14 empty] | VV | 2 | 1 | True | 0 | ROZPOCET
| VV |  | 1 "brána 2.kř. 2500x1250mm |  | 1 | [12 empty] | VV | 2 | 2 | True | 0 | ROZPOCET
| VV |  | Součet |  | 1 | [12 empty] | VV | 2 | 4 | True | 1 | ROZPOCET
92 | M | 553423491R | brána plotová dvoukřídlá Pz s PVC vrstvou 2400x1600mm | kus | 1 |  | 0 | R-položka |  | snížená |  | 0 | 0 | 0 | 0 | 0 | 8 | M | 2 |  |  |  | ROZPOCET | [5 empty] | 0 | 0 | 0 | 0 | 0 | 2 | 0 | 4 | -2100882865
| P |  | Poznámka k položce: Kompletní systémové provedení prací, výkonů a dodávek dle specifikace PD. | [14 empty] | P | 2
| VV |  | 1. drátěné oplocení na ocelové sloupky | [14 empty] | VV | 2 | 1 | True | 0 | ROZPOCET
| VV |  | v.č.C3 Návrh - Situace koordinační | [14 empty] | VV | 2 | 1 | True | 0 | ROZPOCET
| VV |  | 1 "brána 2.kř. 2500x1250mm |  | 1 | [12 empty] | VV | 2 | 2 | True | 0 | ROZPOCET
| VV |  | Součet |  | 1 | [12 empty] | VV | 2 | 4 | True | 1 | ROZPOCET
93 | K | 348121221 | Osazení podhrabových desek na ocelové sloupky, délky desek přes 2 do 3 m | kus | 22 |  | 0 | CS ÚRS 2022 02 |  | snížená |  | 0 | 0.0004 | 0.0088 | 0 | 0 | 4 | K | 2 |  |  |  | ROZPOCET | [5 empty] | 0 | 0 | 0 | 0 | 0 | 2 | 0 | 4 | -827946379
| Online PSC |  | https://podminky.urs.cz/item/CS_URS_2022_02/348121221 | [14 empty] | Online PSC | 2
| VV |  | 1. drátěné oplocení na ocelové sloupky | [14 empty] | VV | 2 | 1 | True | 0 | ROZPOCET
| VV |  | v.č.C3 Návrh - Situace koordinační | [14 empty] | VV | 2 | 1 | True | 0 | ROZPOCET
| VV |  | 6+1*2+4+10 "oplocení zahrady - podhrabové desky |  | 22 | [12 empty] | VV | 2 | 2 | True | 0 | ROZPOCET
| VV |  | Součet |  | 22 | [12 empty] | VV | 2 | 4 | True | 1 | ROZPOCET
94 | M | 59233120 | deska plotová betonová 2900x50x290mm | kus | 23.1 |  | 0 | CS ÚRS 2022 02 |  | snížená |  | 0 | 0.096 | 2.2176 | 0 | 0 | 8 | M | 2 |  |  |  | ROZPOCET | [5 empty] | 0 | 0 | 0 | 0 | 0 | 2 | 0 | 4 | 375286194
| VV |  | 1. drátěné oplocení na ocelové sloupky | [14 empty] | VV | 2 | 1 | True | 0 | ROZPOCET
| VV |  | v.č.C3 Návrh - Situace koordinační | [14 empty] | VV | 2 | 1 | True | 0 | ROZPOCET
| VV |  | 6+1*2+4+10 "oplocení zahrady - podhrabové desky |  | 22 | [12 empty] | VV | 2 | 2 | True | 0 | ROZPOCET
| VV |  | Součet |  | 22 | [12 empty] | VV | 2 | 4 | True | 1 | ROZPOCET
| VV |  | 22*1,05 'Přepočtené koeficientem množství |  | 23.1 | [12 empty] | VV | 2 | 2 | False | 1 | ROZPOCET
95 | K | 348401120 | Montáž oplocení z pletiva strojového s napínacími dráty do 1,6 m | m | 63 |  | 0 | CS ÚRS 2022 02 |  | snížená |  | 0 | 0 | 0 | 0 | 0 | 4 | K | 2 |  |  |  | ROZPOCET | [5 empty] | 0 | 0 | 0 | 0 | 0 | 2 | 0 | 4 | 1206047718
| Online PSC |  | https://podminky.urs.cz/item/CS_URS_2022_02/348401120 | [14 empty] | Online PSC | 2
| VV |  | 1. drátěné oplocení na ocelové sloupky | [14 empty] | VV | 2 | 1 | True | 0 | ROZPOCET
| VV |  | v.č.C3 Návrh - Situace koordinační | [14 empty] | VV | 2 | 1 | True | 0 | ROZPOCET
| VV |  | 17,1+6,63-2,5+11,22+30,55 "oplocení zahrady |  | 63 | [12 empty] | VV | 2 | 2 | True | 0 | ROZPOCET
| VV | oploceni1 | Mezisoučet |  | 63 | [12 empty] | VV | 2 | 3 | True | 0 | ROZPOCET
| VV |  | Součet |  | 63 | [12 empty] | VV | 2 | 4 | True | 1 | ROZPOCET
96 | M | 31327501 | pletivo drátěné plastifikované se čtvercovými oky 50/2,2mm v 1250mm | m | 66.15 |  | 0 | CS ÚRS 2022 02 |  | snížená |  | 0 | 0.001 | 0.06615 | 0 | 0 | 8 | M | 2 |  |  |  | ROZPOCET | [5 empty] | 0 | 0 | 0 | 0 | 0 | 2 | 0 | 4 | 1426582703
| VV |  | 1. drátěné oplocení na ocelové sloupky | [14 empty] | VV | 2 | 1 | True | 0 | ROZPOCET
| VV |  | oploceni1 |  | 63 | [12 empty] | VV | 2 | 2 | True | 1 | ROZPOCET
| VV |  | 63*1,05 'Přepočtené koeficientem množství |  | 66.15 | [12 empty] | VV | 2 | 2 | False | 1 | ROZPOCET
| D | 4 | Vodorovné konstrukce |  |  |  | 0 |  |  |  |  | 0 |  | 55.9991 |  | 0 | 1 | D | 1 |  |  |  | ROZPOCET | [11 empty] | 0
97 | K | 411168304 | Stropy keramické z cihelných stropních vložek MIAKO a keramobetonových nosníků včetně zmonolitnění konstrukce z betonu C 20/25 a svařované sítě při osové vzdálenosti nosníků 50 cm, z vložek výšky 19 cm (MIAKO 19/50), tloušťky stropní konstrukce 25 cm, z nosníků délky přes 4 do 5 m | m2 | 6.235 |  | 0 | CS ÚRS 2022 02 |  | snížená |  | 0 | 0.3769 | 2.35 | 0 | 0 | 4 | K | 2 |  |  |  | ROZPOCET | [5 empty] | 0 | 0 | 0 | 0 | 0 | 2 | 0 | 4 | 1631827488
| Online PSC |  | https://podminky.urs.cz/item/CS_URS_2022_02/411168304 | [14 empty] | Online PSC | 2
| VV |  | 1. 1NP | [14 empty] | VV | 2 | 1 | True | 0 | ROZPOCET
| VV |  | v.č.D.1.2.02 Schéma úprav v 1NP | [14 empty] | VV | 2 | 1 | True | 0 | ROZPOCET
| VV |  | v.č.D.1.1.11 Návrh 1NP | [14 empty] | VV | 2 | 1 | True | 0 | ROZPOCET
| VV |  | ---Poznámka C - nový keramický strop nad přístavkem | [14 empty] | VV | 2 | 1 | True | 0 | ROZPOCET
| VV |  | (3,45-2)*4,3 |  | 6.235 | [12 empty] | VV | 2 | 2 | True | 0 | ROZPOCET
| VV |  | Součet |  | 6.235 | [12 empty] | VV | 2 | 4 | True | 1 | ROZPOCET
98 | K | 411168364 | Stropy keramické z cihelných stropních vložek MIAKO a keramobetonových nosníků včetně zmonolitnění konstrukce z betonu C 20/25 a svařované sítě při osové vzdálenosti nosníků 62,5 cm, z vložek výšky 19 cm (MIAKO 19/62,5), tloušťky stropní konstrukce 25 cm, z nosníků délky přes 4 do 5 m | m2 | 8.6 |  | 0 | CS ÚRS 2022 02 |  | snížená |  | 0 | 0.35453 | 3.049 | 0 | 0 | 4 | K | 2 |  |  |  | ROZPOCET | [5 empty] | 0 | 0 | 0 | 0 | 0 | 2 | 0 | 4 | 867295495
| Online PSC |  | https://podminky.urs.cz/item/CS_URS_2022_02/411168364 | [14 empty] | Online PSC | 2
| VV |  | 1. 1NP | [14 empty] | VV | 2 | 1 | True | 0 | ROZPOCET
| VV |  | v.č.D.1.2.02 Schéma úprav v 1NP | [14 empty] | VV | 2 | 1 | True | 0 | ROZPOCET
| VV |  | v.č.D.1.1.11 Návrh 1NP | [14 empty] | VV | 2 | 1 | True | 0 | ROZPOCET
| VV |  | ---Poznámka C - nový keramický strop nad přístavkem | [14 empty] | VV | 2 | 1 | True | 0 | ROZPOCET
| VV |  | 2*4,3 |  | 8.6 | [12 empty] | VV | 2 | 2 | True | 0 | ROZPOCET
| VV |  | Součet |  | 8.6 | [12 empty] | VV | 2 | 4 | True | 1 | ROZPOCET
99 | K | 411322424 | Stropy z betonu železového (bez výztuže) trámových, žebrových, kazetových nebo vložkových z tvárnic nebo z hraněných či zaoblených vln zabudovaného plechového bednění tř. C 25/30 | m3 | 8.628 |  | 0 | CS ÚRS 2022 02 |  | snížená |  | 0 | 2.502 | 21.5873 | 0 | 0 | 4 | K | 2 |  |  |  | ROZPOCET | [5 empty] | 0 | 0 | 0 | 0 | 0 | 2 | 0 | 4 | -2051517942
| Online PSC |  | https://podminky.urs.cz/item/CS_URS_2022_02/411322424 | [14 empty] | Online PSC | 2
| VV |  | 1. 1NP | [14 empty] | VV | 2 | 1 | True | 0 | ROZPOCET
| VV |  | v.č.D.1.2.02 Schéma úprav v 1NP | [14 empty] | VV | 2 | 1 | True | 0 | ROZPOCET
| VV |  | v.č.D.1.1.11 Návrh 1NP | [14 empty] | VV | 2 | 1 | True | 0 | ROZPOCET
| VV |  | ---Poznámka A+A1 - výměna stropní kosntrukce | [14 empty] | VV | 2 | 1 | True | 0 | ROZPOCET
| VV |  | profilované plechy o výšce vlny 50mm a tloušťce plechu 0,8-1mm | [14 empty] | VV | 2 | 1 | True | 0 | ROZPOCET
| VV |  | (5,05*4,45+5,15*4+5,15*4,09+4,95*4,3)*(0,05+0,03) |  | 6.834 | [12 empty] | VV | 2 | 2 | True | 0 | ROZPOCET
| VV |  | ---Poznámka B - výměna stropní kosntrukce | [14 empty] | VV | 2 | 1 | True | 0 | ROZPOCET
| VV |  | stropní nosník I200, hmotnost 26,3kg/m, povrch 0,709m2/m | [14 empty] | VV | 2 | 1 | True | 0 | ROZPOCET
| VV |  | profilované plechy o výšce vlny 50mm a tloušťce plechu 0,8-1mm | [14 empty] | VV | 2 | 1 | True | 0 | ROZPOCET
| VV |  | (5,3*4,23)*(0,05+0,03) |  | 1.794 | [12 empty] | VV | 2 | 2 | True | 0 | ROZPOCET
| VV |  | Součet |  | 8.628 | [12 empty] | VV | 2 | 4 | True | 1 | ROZPOCET
100 | K | 411351011 | Bednění stropních konstrukcí - bez podpěrné konstrukce desek tloušťky stropní desky přes 5 do 25 cm zřízení | m2 | 1.01 |  | 0 | CS ÚRS 2022 02 |  | snížená |  | 0 | 0.00533 | 0.0053833 | 0 | 0 | 4 | K | 2 |  |  |  | ROZPOCET | [5 empty] | 0 | 0 | 0 | 0 | 0 | 2 | 0 | 4 | -1567647282
| Online PSC |  | https://podminky.urs.cz/item/CS_URS_2022_02/411351011 | [14 empty] | Online PSC | 2
| VV |  | 1. 1NP | [14 empty] | VV | 2 | 1 | True | 0 | ROZPOCET
| VV |  | v.č.D.1.2.02 Schéma úprav v 1NP | [14 empty] | VV | 2 | 1 | True | 0 | ROZPOCET
| VV |  | v.č.D.1.1.11 Návrh 1NP | [14 empty] | VV | 2 | 1 | True | 0 | ROZPOCET
| VV |  | ---Poznámka A+A1 - výměna stropní kosntrukce | [14 empty] | VV | 2 | 1 | True | 0 | ROZPOCET
| VV |  | profilované plechy o výšce vlny 50mm a tloušťce plechu 0,8-1mm | [14 empty] | VV | 2 | 1 | True | 0 | ROZPOCET
| VV |  | boky | [14 empty] | VV | 2 | 1 | True | 0 | ROZPOCET
| VV |  | (5,4+4,7)*0,1 "bok nového přístavku, schodiště |  | 1.01 | [12 empty] | VV | 2 | 2 | True | 0 | ROZPOCET
| VV |  | Součet |  | 1.01 | [12 empty] | VV | 2 | 4 | True | 1 | ROZPOCET
101 | K | 411351012 | Bednění stropních konstrukcí - bez podpěrné konstrukce desek tloušťky stropní desky přes 5 do 25 cm odstranění | m2 | 1.01 |  | 0 | CS ÚRS 2022 02 |  | snížená |  | 0 | 0 | 0 | 0 | 0 | 4 | K | 2 |  |  |  | ROZPOCET | [5 empty] | 0 | 0 | 0 | 0 | 0 | 2 | 0 | 4 | 2054203483
| Online PSC |  | https://podminky.urs.cz/item/CS_URS_2022_02/411351012 | [14 empty] | Online PSC | 2
102 | K | 411354239 | Bednění stropů ztracené ocelové žebrované ze širokých tenkostěnných ohýbaných profilů (hraněných trapézových vln), bez úpravy povrchu otevřeného podhledu, bez podpěrné konstrukce, s osazením nasucho na zdech do připravených ozubů, popř. na rovných zdech, trámech, průvlacích, do traverz s povrchem pozinkovaným, výšky vln 40 mm, tl. plechu 1,00 mm | m2 | 107.84 |  | 0 | CS ÚRS 2022 02 |  | snížená |  | 0 | 0.01031 | 1.1118 | 0 | 0 | 4 | K | 2 |  |  |  | ROZPOCET | [5 empty] | 0 | 0 | 0 | 0 | 0 | 2 | 0 | 4 | 1840256774
| Online PSC |  | https://podminky.urs.cz/item/CS_URS_2022_02/411354239 | [14 empty] | Online PSC | 2
| VV |  | 1. 1NP | [14 empty] | VV | 2 | 1 | True | 0 | ROZPOCET
| VV |  | v.č.D.1.2.02 Schéma úprav v 1NP | [14 empty] | VV | 2 | 1 | True | 0 | ROZPOCET
| VV |  | v.č.D.1.1.11 Návrh 1NP | [14 empty] | VV | 2 | 1 | True | 0 | ROZPOCET
| VV |  | ---Poznámka A+A1 - výměna stropní kosntrukce | [14 empty] | VV | 2 | 1 | True | 0 | ROZPOCET
| VV |  | profilované plechy o výšce vlny 50mm a tloušťce plechu 0,8-1mm | [14 empty] | VV | 2 | 1 | True | 0 | ROZPOCET
| VV |  | 5,05*4,45+5,15*4+5,15*4,09+4,95*4,3 |  | 85.421 | [12 empty] | VV | 2 | 2 | True | 0 | ROZPOCET
| VV |  | ---Poznámka B - výměna stropní kosntrukce | [14 empty] | VV | 2 | 1 | True | 0 | ROZPOCET
| VV |  | stropní nosník I200, hmotnost 26,3kg/m, povrch 0,709m2/m | [14 empty] | VV | 2 | 1 | True | 0 | ROZPOCET
| VV |  | profilované plechy o výšce vlny 50mm a tloušťce plechu 0,8-1mm | [14 empty] | VV | 2 | 1 | True | 0 | ROZPOCET
| VV |  | 5,3*4,23 |  | 22.419 | [12 empty] | VV | 2 | 2 | True | 0 | ROZPOCET
| VV |  | Součet |  | 107.84 | [12 empty] | VV | 2 | 4 | True | 1 | ROZPOCET
103 | K | 411354271 | Bednění stropů ztracené ocelové žebrované Příplatek k cenám za lože na rovných zdech, trámech, průvlacích, do traverz nebo do připravených ozubů na zdech s vyplněním celého profilu vlny v místě osazení z cementové malty (měří se výměry m2 plochy bednění) | m2 | 107.84 |  | 0 | CS ÚRS 2022 02 |  | snížená |  | 0 | 0.0109 | 1.1755 | 0 | 0 | 4 | K | 2 |  |  |  | ROZPOCET | [5 empty] | 0 | 0 | 0 | 0 | 0 | 2 | 0 | 4 | 382489893
| Online PSC |  | https://podminky.urs.cz/item/CS_URS_2022_02/411354271 | [14 empty] | Online PSC | 2
| VV |  | 1. 1NP | [14 empty] | VV | 2 | 1 | True | 0 | ROZPOCET
| VV |  | v.č.D.1.2.02 Schéma úprav v 1NP | [14 empty] | VV | 2 | 1 | True | 0 | ROZPOCET
| VV |  | v.č.D.1.1.11 Návrh 1NP | [14 empty] | VV | 2 | 1 | True | 0 | ROZPOCET
| VV |  | ---Poznámka A+A1 - výměna stropní kosntrukce | [14 empty] | VV | 2 | 1 | True | 0 | ROZPOCET
| VV |  | profilované plechy o výšce vlny 50mm a tloušťce plechu 0,8-1mm | [14 empty] | VV | 2 | 1 | True | 0 | ROZPOCET
| VV |  | 5,05*4,45+5,15*4+5,15*4,09+4,95*4,3 |  | 85.421 | [12 empty] | VV | 2 | 2 | True | 0 | ROZPOCET
| VV |  | ---Poznámka B - výměna stropní kosntrukce | [14 empty] | VV | 2 | 1 | True | 0 | ROZPOCET
| VV |  | stropní nosník I200, hmotnost 26,3kg/m, povrch 0,709m2/m | [14 empty] | VV | 2 | 1 | True | 0 | ROZPOCET
| VV |  | profilované plechy o výšce vlny 50mm a tloušťce plechu 0,8-1mm | [14 empty] | VV | 2 | 1 | True | 0 | ROZPOCET
| VV |  | 5,3*4,23 |  | 22.419 | [12 empty] | VV | 2 | 2 | True | 0 | ROZPOCET
| VV |  | Součet |  | 107.84 | [12 empty] | VV | 2 | 4 | True | 1 | ROZPOCET
104 | K | 411361821 | Výztuž stropů prostě uložených, vetknutých, spojitých, deskových, trámových (žebrových, kazetových), s keramickými a jinými vložkami, konsolových nebo balkonových, hřibových včetně hlavic hřibových sloupů, plochých střech a pro zavěšení železobetonových podhledů z betonářské oceli 10 505 (R) nebo BSt 500 | t | 0.3 |  | 0 | CS ÚRS 2022 02 |  | snížená |  | 0 | 1.0555 | 0.31666 | 0 | 0 | 4 | K | 2 |  |  |  | ROZPOCET | [5 empty] | 0 | 0 | 0 | 0 | 0 | 2 | 0 | 4 | -1449692647
| Online PSC |  | https://podminky.urs.cz/item/CS_URS_2022_02/411361821 | [14 empty] | Online PSC | 2
| VV |  | 1. 1NP | [14 empty] | VV | 2 | 1 | True | 0 | ROZPOCET
| VV |  | v.č.D.1.2.02 Schéma úprav v 1NP | [14 empty] | VV | 2 | 1 | True | 0 | ROZPOCET
| VV |  | v.č.D.1.1.11 Návrh 1NP | [14 empty] | VV | 2 | 1 | True | 0 | ROZPOCET
| VV |  | ---Poznámka A+A1 - výměna stropní kosntrukce | [14 empty] | VV | 2 | 1 | True | 0 | ROZPOCET
| VV |  | 0,175 "výztuž v každé vlně profilem R8, množství dle TZ statika |  | 0.175 | [12 empty] | VV | 2 | 2 | True | 0 | ROZPOCET
| VV |  | 0,06 "propojení konců ocelových nosníků páskovou ocelí |  | 0.06 | [12 empty] | VV | 2 | 2 | True | 0 | ROZPOCET
| VV |  | ---Poznámka B - výměna stropní kosntrukce | [14 empty] | VV | 2 | 1 | True | 0 | ROZPOCET
| VV |  | stropní nosník I200, hmotnost 26,3kg/m, povrch 0,709m2/m | [14 empty] | VV | 2 | 1 | True | 0 | ROZPOCET
| VV |  | 0,050 "výztuž v každé vlně profilem R8, množství dle TZ statika |  | 0.05 | [12 empty] | VV | 2 | 2 | True | 0 | ROZPOCET
| VV |  | 0,015 "propojení konců ocelových nosníků páskovou ocelí |  | 0.015 | [12 empty] | VV | 2 | 2 | True | 0 | ROZPOCET
| VV |  | Součet |  | 0.3 | [12 empty] | VV | 2 | 4 | True | 1 | ROZPOCET
105 | K | 411362021 | Výztuž stropů prostě uložených, vetknutých, spojitých, deskových, trámových (žebrových, kazetových), s keramickými a jinými vložkami, konsolových nebo balkonových, hřibových včetně hlavic hřibových sloupů, plochých střech a pro zavěšení železobetonových podhledů ze svařovaných sítí z drátů typu KARI | t | 0.666 |  | 0 | CS ÚRS 2022 02 |  | snížená |  | 0 | 1.0628 | 0.7078 | 0 | 0 | 4 | K | 2 |  |  |  | ROZPOCET | [5 empty] | 0 | 0 | 0 | 0 | 0 | 2 | 0 | 4 | -1603931777
| Online PSC |  | https://podminky.urs.cz/item/CS_URS_2022_02/411362021 | [14 empty] | Online PSC | 2
| VV |  | 1. 1NP | [14 empty] | VV | 2 | 1 | True | 0 | ROZPOCET
| VV |  | v.č.D.1.2.02 Schéma úprav v 1NP | [14 empty] | VV | 2 | 1 | True | 0 | ROZPOCET
| VV |  | v.č.D.1.1.11 Návrh 1NP | [14 empty] | VV | 2 | 1 | True | 0 | ROZPOCET
| VV |  | ---Poznámka A+A1 - výměna stropní kosntrukce | [14 empty] | VV | 2 | 1 | True | 0 | ROZPOCET
| VV |  | 18*0,02664 "výztuž Kari sítě 100/100/6mm - 18kus, množství dle TZ statika |  | 0.48 | [12 empty] | VV | 2 | 2 | True | 0 | ROZPOCET
| VV |  | ---Poznámka B - výměna stropní kosntrukce | [14 empty] | VV | 2 | 1 | True | 0 | ROZPOCET
| VV |  | stropní nosník I200, hmotnost 26,3kg/m, povrch 0,709m2/m | [14 empty] | VV | 2 | 1 | True | 0 | ROZPOCET
| VV |  | 7*0,02664 "výztuž Kari sítě 100/100/6mm - 7kus, množství dle TZ statika |  | 0.186 | [12 empty] | VV | 2 | 2 | True | 0 | ROZPOCET
| VV |  | Součet |  | 0.666 | [12 empty] | VV | 2 | 4 | True | 1 | ROZPOCET
106 | K | 411388621 | Zabetonování otvorů ve stropech nebo v klenbách včetně lešení, bednění, odbednění a výztuže (materiál v ceně) ze suchých směsí, tl. do 150 mm ve stropech železobetonových, tvárnicových a prefabrikovaných plochy do 0,25 m2 | kus | 4 |  | 0 | CS ÚRS 2022 02 |  | snížená |  | 0 | 0.05328 | 0.21312 | 0 | 0 | 4 | K | 2 |  |  |  | ROZPOCET | [5 empty] | 0 | 0 | 0 | 0 | 0 | 2 | 0 | 4 | -285504824
| Online PSC |  | https://podminky.urs.cz/item/CS_URS_2022_02/411388621 | [14 empty] | Online PSC | 2
| VV |  | 1. 1PP | [14 empty] | VV | 2 | 1 | True | 0 | ROZPOCET
| VV |  | v.č.D.1.1.01 Stav a bourání - 1PP | [14 empty] | VV | 2 | 1 | True | 0 | ROZPOCET
| VV |  | 1 "otvor v žlb.stropě 250x80 - technická místnost |  | 1 | [12 empty] | VV | 2 | 2 | True | 0 | ROZPOCET
| VV |  | 1 "otvor v žlb.stropě k el.rozvaděči - schody,chodba |  | 1 | [12 empty] | VV | 2 | 2 | True | 0 | ROZPOCET
| VV |  | 1 "otvor v žlb.stropě 260x120 - technická místnost |  | 1 | [12 empty] | VV | 2 | 2 | True | 0 | ROZPOCET
| VV |  | 1 "otvor v žlb.stropě 280x210 - technická místnost |  | 1 | [12 empty] | VV | 2 | 2 | True | 0 | ROZPOCET
| VV |  | Součet |  | 4 | [12 empty] | VV | 2 | 4 | True | 1 | ROZPOCET
107 | K | 413232211 | Zazdívka zhlaví stropních trámů nebo válcovaných nosníků pálenými cihlami válcovaných nosníků, výšky do 150 mm | kus | 4 |  | 0 | CS ÚRS 2022 02 |  | snížená |  | 0 | 0.02278 | 0.09112 | 0 | 0 | 4 | K | 2 |  |  |  | ROZPOCET | [5 empty] | 0 | 0 | 0 | 0 | 0 | 2 | 0 | 4 | 595117557
| Online PSC |  | https://podminky.urs.cz/item/CS_URS_2022_02/413232211 | [14 empty] | Online PSC | 2
| VV |  | 1. 1PP | [14 empty] | VV | 2 | 1 | True | 0 | ROZPOCET
| VV |  | v.č.D.1.1.01 Stav a bourání - 1PP | [14 empty] | VV | 2 | 1 | True | 0 | ROZPOCET
| VV |  | kapsy pro osazení ocelových nosníků 2xI120 | [14 empty] | VV | 2 | 1 | True | 0 | ROZPOCET
| VV |  | 4 "technická místnost |  | 4 | [12 empty] | VV | 2 | 2 | True | 0 | ROZPOCET
| VV |  | Součet |  | 4 | [12 empty] | VV | 2 | 4 | True | 1 | ROZPOCET
108 | K | 413232221 | Zazdívka zhlaví stropních trámů nebo válcovaných nosníků pálenými cihlami válcovaných nosníků, výšky přes 150 do 300 mm | kus | 60 |  | 0 | CS ÚRS 2022 02 |  | snížená |  | 0 | 0.059 | 3.54 | 0 | 0 | 4 | K | 2 |  |  |  | ROZPOCET | [5 empty] | 0 | 0 | 0 | 0 | 0 | 2 | 0 | 4 | 649820220
| Online PSC |  | https://podminky.urs.cz/item/CS_URS_2022_02/413232221 | [14 empty] | Online PSC | 2
| VV |  | 1. 1NP | [14 empty] | VV | 2 | 1 | True | 0 | ROZPOCET
| VV |  | v.č.D.1.2.02 Schéma úprav v 1NP | [14 empty] | VV | 2 | 1 | True | 0 | ROZPOCET
| VV |  | v.č.D.1.1.11 Návrh 1NP | [14 empty] | VV | 2 | 1 | True | 0 | ROZPOCET
| VV |  | ---Poznámka A+A1 - výměna stropní kosntrukce | [14 empty] | VV | 2 | 1 | True | 0 | ROZPOCET
| VV |  | stropní nosník I200, hmotnost 26,3kg/m, povrch 0,709m2/m | [14 empty] | VV | 2 | 1 | True | 0 | ROZPOCET
| VV |  | (6+6+5+6)*2 |  | 46 | [12 empty] | VV | 2 | 2 | True | 0 | ROZPOCET
| VV |  | ---Poznámka B - výměna stropní kosntrukce | [14 empty] | VV | 2 | 1 | True | 0 | ROZPOCET
| VV |  | stropní nosník I200, hmotnost 26,3kg/m, povrch 0,709m2/m | [14 empty] | VV | 2 | 1 | True | 0 | ROZPOCET
| VV |  | (6)*2 |  | 12 | [12 empty] | VV | 2 | 2 | True | 0 | ROZPOCET
| VV |  | 2. 2NP | [14 empty] | VV | 2 | 1 | True | 0 | ROZPOCET
| VV |  | v.č.D.1.2.03 Schéma úprav v 2NP | [14 empty] | VV | 2 | 1 | True | 0 | ROZPOCET
| VV |  | v.č.D.1.1.12 Návrh 2NP | [14 empty] | VV | 2 | 1 | True | 0 | ROZPOCET
| VV |  | 2 "ložnice, ocelový nosník 2 |  | 2 | [12 empty] | VV | 2 | 2 | True | 0 | ROZPOCET
| VV |  | Součet |  | 60 | [12 empty] | VV | 2 | 4 | True | 1 | ROZPOCET
109 | K | 413941123 | Osazování ocelových válcovaných nosníků ve stropech I nebo IE nebo U nebo UE nebo L č. 14 až 22 nebo výšky přes 120 do 220 mm | t | 4.182 |  | 0 | CS ÚRS 2022 02 |  | snížená |  | 0 | 0.01709 | 0.07147 | 0 | 0 | 4 | K | 2 |  |  |  | ROZPOCET | [5 empty] | 0 | 0 | 0 | 0 | 0 | 2 | 0 | 4 | -1521863669
| Online PSC |  | https://podminky.urs.cz/item/CS_URS_2022_02/413941123 | [14 empty] | Online PSC | 2
| VV |  | 1. 1NP | [14 empty] | VV | 2 | 1 | True | 0 | ROZPOCET
| VV |  | v.č.D.1.2.02 Schéma úprav v 1NP | [14 empty] | VV | 2 | 1 | True | 0 | ROZPOCET
| VV |  | v.č.D.1.1.11 Návrh 1NP | [14 empty] | VV | 2 | 1 | True | 0 | ROZPOCET
| VV |  | ---Poznámka A+A1 - výměna stropní kosntrukce | [14 empty] | VV | 2 | 1 | True | 0 | ROZPOCET
| VV |  | stropní nosník I200, hmotnost 26,3kg/m, povrch 0,709m2/m | [14 empty] | VV | 2 | 1 | True | 0 | ROZPOCET
| VV |  | (5,3*6+5,5*6+5,5*5+5,3*6)*0,0263 |  | 3.264 | [12 empty] | VV | 2 | 2 | True | 0 | ROZPOCET
| VV |  | ---Poznámka B - výměna stropní kosntrukce | [14 empty] | VV | 2 | 1 | True | 0 | ROZPOCET
| VV |  | stropní nosník I200, hmotnost 26,3kg/m, povrch 0,709m2/m | [14 empty] | VV | 2 | 1 | True | 0 | ROZPOCET
| VV |  | (5,6*6)*0,0263 |  | 0.884 | [12 empty] | VV | 2 | 2 | True | 0 | ROZPOCET
| VV |  | 1,3*0,0263 "výměna u komína |  | 0.034 | [12 empty] | VV | 2 | 2 | True | 0 | ROZPOCET
| VV |  | Součet |  | 4.182 | [12 empty] | VV | 2 | 4 | True | 1 | ROZPOCET
110 | M | 13010722 | ocel profilová jakost S235JR (11 375) průřez I (IPN) 200 | t | 4.6 |  | 0 | CS ÚRS 2022 02 |  | snížená |  | 0 | 1 | 4.6 | 0 | 0 | 8 | M | 2 |  |  |  | ROZPOCET | [5 empty] | 0 | 0 | 0 | 0 | 0 | 2 | 0 | 4 | -1998851271
| VV |  | 1. 1NP | [14 empty] | VV | 2 | 1 | True | 0 | ROZPOCET
| VV |  | v.č.D.1.2.02 Schéma úprav v 1NP | [14 empty] | VV | 2 | 1 | True | 0 | ROZPOCET
| VV |  | v.č.D.1.1.11 Návrh 1NP | [14 empty] | VV | 2 | 1 | True | 0 | ROZPOCET
| VV |  | ---Poznámka A+A1 - výměna stropní kosntrukce | [14 empty] | VV | 2 | 1 | True | 0 | ROZPOCET
| VV |  | stropní nosník I200, hmotnost 26,3kg/m, povrch 0,709m2/m | [14 empty] | VV | 2 | 1 | True | 0 | ROZPOCET
| VV |  | (5,3*6+5,5*6+5,5*5+5,3*6)*0,0263 |  | 3.264 | [12 empty] | VV | 2 | 2 | True | 0 | ROZPOCET
| VV |  | ---Poznámka B - výměna stropní kosntrukce | [14 empty] | VV | 2 | 1 | True | 0 | ROZPOCET
| VV |  | stropní nosník I200, hmotnost 26,3kg/m, povrch 0,709m2/m | [14 empty] | VV | 2 | 1 | True | 0 | ROZPOCET
| VV |  | (5,6*6)*0,0263 |  | 0.884 | [12 empty] | VV | 2 | 2 | True | 0 | ROZPOCET
| VV |  | 1,3*0,0263 "výměna u komína |  | 0.034 | [12 empty] | VV | 2 | 2 | True | 0 | ROZPOCET
| VV |  | Součet |  | 4.182 | [12 empty] | VV | 2 | 4 | True | 1 | ROZPOCET
| VV |  | 4,182*1,1 'Přepočtené koeficientem množství |  | 4.6 | [12 empty] | VV | 2 | 2 | False | 1 | ROZPOCET
111 | K | 417321515 | Ztužující pásy a věnce z betonu železového (bez výztuže) tř. C 25/30 | m3 | 2.509 |  | 0 | CS ÚRS 2022 02 |  | snížená |  | 0 | 2.502 | 6.2775 | 0 | 0 | 4 | K | 2 |  |  |  | ROZPOCET | [5 empty] | 0 | 0 | 0 | 0 | 0 | 2 | 0 | 4 | 324470971
| Online PSC |  | https://podminky.urs.cz/item/CS_URS_2022_02/417321515 | [14 empty] | Online PSC | 2
| VV |  | 1. 1NP | [14 empty] | VV | 2 | 1 | True | 0 | ROZPOCET
| VV |  | v.č.D.1.2.02 Schéma úprav v 1NP | [14 empty] | VV | 2 | 1 | True | 0 | ROZPOCET
| VV |  | v.č.D.1.1.11 Návrh 1NP | [14 empty] | VV | 2 | 1 | True | 0 | ROZPOCET
| VV |  | ---Poznámka C - nový keramický strop nad přístavkem - vnější věnec v úrovni stropu | [14 empty] | VV | 2 | 1 | True | 0 | ROZPOCET
| VV |  | (3,045+5,05+1,055)*0,38*0,25 |  | 0.869 | [12 empty] | VV | 2 | 2 | True | 0 | ROZPOCET
| VV |  | 2. 2NP | [14 empty] | VV | 2 | 1 | True | 0 | ROZPOCET
| VV |  | v.č.D.1.2.03 Schéma úprav v 2NP | [14 empty] | VV | 2 | 1 | True | 0 | ROZPOCET
| VV |  | v.č.D.1.1.12 Návrh 2NP | [14 empty] | VV | 2 | 1 | True | 0 | ROZPOCET
| VV |  | ---Poznámka 4 - nová dvorní přístavba tl.300mm | [14 empty] | VV | 2 | 1 | True | 0 | ROZPOCET
| VV |  | (2,835+4,88-2,075)*0,3*0,3 |  | 0.508 | [12 empty] | VV | 2 | 2 | True | 0 | ROZPOCET
| VV |  | 3,35*0,3*0,3 "schodišťová zeď |  | 0.302 | [12 empty] | VV | 2 | 2 | True | 0 | ROZPOCET
| VV |  | ---žlb atika střechy S6 | [14 empty] | VV | 2 | 1 | True | 0 | ROZPOCET
| VV |  | (6,12+1,84)*0,25*0,25 |  | 0.498 | [12 empty] | VV | 2 | 2 | True | 0 | ROZPOCET
| VV |  | ---atika terasy +3,550 | [14 empty] | VV | 2 | 1 | True | 0 | ROZPOCET
| VV |  | (4,88+2,835+3,36)*0,2*0,15 |  | 0.332 | [12 empty] | VV | 2 | 2 | True | 0 | ROZPOCET
| VV |  | Součet |  | 2.509 | [12 empty] | VV | 2 | 4 | True | 1 | ROZPOCET
112 | K | 417351115 | Bednění bočnic ztužujících pásů a věnců včetně vzpěr zřízení | m2 | 14.903 |  | 0 | CS ÚRS 2022 02 |  | snížená |  | 0 | 0.00576 | 0.085841 | 0 | 0 | 4 | K | 2 |  |  |  | ROZPOCET | [5 empty] | 0 | 0 | 0 | 0 | 0 | 2 | 0 | 4 | -1930137302
| Online PSC |  | https://podminky.urs.cz/item/CS_URS_2022_02/417351115 | [14 empty] | Online PSC | 2
| VV |  | 1. 1NP | [14 empty] | VV | 2 | 1 | True | 0 | ROZPOCET
| VV |  | v.č.D.1.2.02 Schéma úprav v 1NP | [14 empty] | VV | 2 | 1 | True | 0 | ROZPOCET
| VV |  | v.č.D.1.1.11 Návrh 1NP | [14 empty] | VV | 2 | 1 | True | 0 | ROZPOCET
| VV |  | ---Poznámka C - nový keramický strop nad přístavkem - vnější věnec v úrovni stropu | [14 empty] | VV | 2 | 1 | True | 0 | ROZPOCET
| VV |  | (3,425+5,05+1,435)*0,25 "vnější strana věnce |  | 2.478 | [12 empty] | VV | 2 | 2 | True | 0 | ROZPOCET
| VV |  | 2. 2NP | [14 empty] | VV | 2 | 1 | True | 0 | ROZPOCET
| VV |  | v.č.D.1.2.03 Schéma úprav v 2NP | [14 empty] | VV | 2 | 1 | True | 0 | ROZPOCET
| VV |  | v.č.D.1.1.12 Návrh 2NP | [14 empty] | VV | 2 | 1 | True | 0 | ROZPOCET
| VV |  | ---Poznámka 4 - nová dvorní přístavba tl.300mm | [14 empty] | VV | 2 | 1 | True | 0 | ROZPOCET
| VV |  | (2,835+4,88-2,075)*2*0,3 |  | 3.384 | [12 empty] | VV | 2 | 2 | True | 0 | ROZPOCET
| VV |  | (3,35*2+0,25)*0,25 "schodišťová zeď |  | 1.738 | [12 empty] | VV | 2 | 2 | True | 0 | ROZPOCET
| VV |  | ---vyzdívka atiky střechy S6 | [14 empty] | VV | 2 | 1 | True | 0 | ROZPOCET
| VV |  | (6,12+1,84)*2*0,25 |  | 3.98 | [12 empty] | VV | 2 | 2 | True | 0 | ROZPOCET
| VV |  | ---atika terasy +3,550 | [14 empty] | VV | 2 | 1 | True | 0 | ROZPOCET
| VV |  | (4,88+2,835+3,36)*2*0,15 |  | 3.323 | [12 empty] | VV | 2 | 2 | True | 0 | ROZPOCET
| VV |  | Součet |  | 14.903 | [12 empty] | VV | 2 | 4 | True | 1 | ROZPOCET
113 | K | 417351116 | Bednění bočnic ztužujících pásů a věnců včetně vzpěr odstranění | m2 | 14.903 |  | 0 | CS ÚRS 2022 02 |  | snížená |  | 0 | 0 | 0 | 0 | 0 | 4 | K | 2 |  |  |  | ROZPOCET | [5 empty] | 0 | 0 | 0 | 0 | 0 | 2 | 0 | 4 | 1520222731
| Online PSC |  | https://podminky.urs.cz/item/CS_URS_2022_02/417351116 | [14 empty] | Online PSC | 2
114 | K | 417361821 | Výztuž ztužujících pásů a věnců z betonářské oceli 10 505 (R) nebo BSt 500 | t | 0.301 |  | 0 | CS ÚRS 2022 02 |  | snížená |  | 0 | 1.0529 | 0.31693 | 0 | 0 | 4 | K | 2 |  |  |  | ROZPOCET | [5 empty] | 0 | 0 | 0 | 0 | 0 | 2 | 0 | 4 | 1360225871
| Online PSC |  | https://podminky.urs.cz/item/CS_URS_2022_02/417361821 | [14 empty] | Online PSC | 2
| VV |  | 1. 1NP | [14 empty] | VV | 2 | 1 | True | 0 | ROZPOCET
| VV |  | v.č.D.1.2.02 Schéma úprav v 1NP | [14 empty] | VV | 2 | 1 | True | 0 | ROZPOCET
| VV |  | v.č.D.1.1.11 Návrh 1NP | [14 empty] | VV | 2 | 1 | True | 0 | ROZPOCET
| VV |  | ---Poznámka C - nový keramický strop nad přístavkem - vnější věnec v úrovni stropu | [14 empty] | VV | 2 | 1 | True | 0 | ROZPOCET
| VV |  | (3,045+5,05+1,055)*0,38*0,25*0,12 "odborný odhad, TZ statika |  | 0.104 | [12 empty] | VV | 2 | 2 | True | 0 | ROZPOCET
| VV |  | 2. 2NP | [14 empty] | VV | 2 | 1 | True | 0 | ROZPOCET
| VV |  | v.č.D.1.2.03 Schéma úprav v 2NP | [14 empty] | VV | 2 | 1 | True | 0 | ROZPOCET
| VV |  | v.č.D.1.1.12 Návrh 2NP | [14 empty] | VV | 2 | 1 | True | 0 | ROZPOCET
| VV |  | ---Poznámka 4 - nová dvorní přístavba tl.300mm | [14 empty] | VV | 2 | 1 | True | 0 | ROZPOCET
| VV |  | (2,835+4,88-2,075)*0,3*0,3*0,12 "odborný odhad, TZ statika |  | 0.061 | [12 empty] | VV | 2 | 2 | True | 0 | ROZPOCET
| VV |  | 3,35*0,3*0,3*0,12 "schodišťová zeď |  | 0.036 | [12 empty] | VV | 2 | 2 | True | 0 | ROZPOCET
| VV |  | ---vyzdívka atiky střechy S6 | [14 empty] | VV | 2 | 1 | True | 0 | ROZPOCET
| VV |  | (6,12+1,84)*0,25*0,25*0,12 "odborný odhad, TZ statika |  | 0.06 | [12 empty] | VV | 2 | 2 | True | 0 | ROZPOCET
| VV |  | ---atika terasy +3,550 | [14 empty] | VV | 2 | 1 | True | 0 | ROZPOCET
| VV |  | (5+3,05*2)*0,2*0,15*0,12 "odborný odhad, TZ statika |  | 0.04 | [12 empty] | VV | 2 | 2 | True | 0 | ROZPOCET
| VV |  | Součet |  | 0.301 | [12 empty] | VV | 2 | 4 | True | 1 | ROZPOCET
115 | K | 451541111 | Lože pod potrubí, stoky a drobné objekty v otevřeném výkopu ze štěrkodrtě 0-63 mm | m3 | 5.985 |  | 0 | CS ÚRS 2022 02 |  | snížená |  | 0 | 1.7034 | 10.1948 | 0 | 0 | 4 | K | 2 |  |  |  | ROZPOCET | [5 empty] | 0 | 0 | 0 | 0 | 0 | 2 | 0 | 4 | -1468687672
| Online PSC |  | https://podminky.urs.cz/item/CS_URS_2022_02/451541111 | [14 empty] | Online PSC | 2
| VV |  | 1. vsak - zhutněná vyrovnávací násypná vrstva ze štěrku | [14 empty] | VV | 2 | 1 | True | 0 | ROZPOCET
| VV |  | v.č.C3 Návrh - Situace koordinační | [14 empty] | VV | 2 | 1 | True | 0 | ROZPOCET
| VV |  | 3*6,65*0,3 |  | 5.985 | [12 empty] | VV | 2 | 2 | True | 0 | ROZPOCET
| VV |  | Součet |  | 5.985 | [12 empty] | VV | 2 | 4 | True | 1 | ROZPOCET
116 | K | 452112122 | Osazení betonových dílců prstenců nebo rámů pod poklopy a mříže, výšky přes 100 do 200 mm | kus | 1 |  | 0 | CS ÚRS 2022 02 |  | snížená |  | 0 | 0.22394 | 0.22394 | 0 | 0 | 4 | K | 2 |  |  |  | ROZPOCET | [5 empty] | 0 | 0 | 0 | 0 | 0 | 2 | 0 | 4 | 1338618413
| Online PSC |  | https://podminky.urs.cz/item/CS_URS_2022_02/452112122 | [14 empty] | Online PSC | 2
| VV |  | 1. vyrovnávací prestenec na krycí desku studny | [14 empty] | VV | 2 | 1 | True | 0 | ROZPOCET
| VV |  | v.č.C3 - Návrh - Situace koordinační | [14 empty] | VV | 2 | 1 | True | 0 | ROZPOCET
| VV |  | 1 |  | 1 | [12 empty] | VV | 2 | 2 | True | 1 | ROZPOCET
117 | M | 59224188 | prstenec šachtový vyrovnávací betonový 625x120x120mm | kus | 1 |  | 0 | CS ÚRS 2022 02 |  | snížená |  | 0 | 0.081 | 0.081 | 0 | 0 | 8 | M | 2 |  |  |  | ROZPOCET | [5 empty] | 0 | 0 | 0 | 0 | 0 | 2 | 0 | 4 | 1817220891
| VV |  | 1. vyrovnávací prestenec na krycí desku studny | [14 empty] | VV | 2 | 1 | True | 0 | ROZPOCET
| VV |  | v.č.C3 - Návrh - Situace koordinační | [14 empty] | VV | 2 | 1 | True | 0 | ROZPOCET
| VV |  | 1 |  | 1 | [12 empty] | VV | 2 | 2 | True | 1 | ROZPOCET
| D | 5 | Komunikace pozemní |  |  |  | 0 |  |  |  |  | 0 |  | 170.5452 |  | 0 | 1 | D | 1 |  |  |  | ROZPOCET | [11 empty] | 0
118 | K | 564231111 | Podklad nebo podsyp ze štěrkopísku ŠP s rozprostřením, vlhčením a zhutněním plochy přes 100 m2, po zhutnění tl. 100 mm | m2 | 118.6 |  | 0 | CS ÚRS 2022 02 |  | snížená |  | 0 | 0.23 | 27.278 | 0 | 0 | 4 | K | 2 |  |  |  | ROZPOCET | [5 empty] | 0 | 0 | 0 | 0 | 0 | 2 | 0 | 4 | -40458237
| Online PSC |  | https://podminky.urs.cz/item/CS_URS_2022_02/564231111 | [14 empty] | Online PSC | 2
| VV |  | 1. zpevněná komunikace P16 - pojezdová plocha - štěrkopísek tl.100mm | [14 empty] | VV | 2 | 1 | True | 0 | ROZPOCET
| VV |  | P16 |  | 118.6 | [12 empty] | VV | 2 | 2 | True | 1 | ROZPOCET
119 | K | 564730011 | Podklad nebo kryt z kameniva hrubého drceného vel. 8-16 mm s rozprostřením a zhutněním plochy přes 100 m2, po zhutnění tl. 100 mm | m2 | 118.6 |  | 0 | CS ÚRS 2022 02 |  | snížená |  | 0 | 0.199 | 23.6014 | 0 | 0 | 4 | K | 2 |  |  |  | ROZPOCET | [5 empty] | 0 | 0 | 0 | 0 | 0 | 2 | 0 | 4 | 1564679336
| Online PSC |  | https://podminky.urs.cz/item/CS_URS_2022_02/564730011 | [14 empty] | Online PSC | 2
| VV |  | 1. zpevněná komunikace P16 - pojezdová plocha - kamenivo fr.8-16 tl.100mm | [14 empty] | VV | 2 | 1 | True | 0 | ROZPOCET
| VV |  | P16 |  | 118.6 | [12 empty] | VV | 2 | 2 | True | 1 | ROZPOCET
120 | K | 564750001 | Podklad nebo kryt z kameniva hrubého drceného vel. 8-16 mm s rozprostřením a zhutněním plochy jednotlivě do 100 m2, po zhutnění tl. 150 mm | m2 | 62.515 |  | 0 | CS ÚRS 2022 02 |  | snížená |  | 0 | 0.299 | 18.692 | 0 | 0 | 4 | K | 2 |  |  |  | ROZPOCET | [5 empty] | 0 | 0 | 0 | 0 | 0 | 2 | 0 | 4 | 1245661255
| Online PSC |  | https://podminky.urs.cz/item/CS_URS_2022_02/564750001 | [14 empty] | Online PSC | 2
| VV |  | 1. zpevněná komunikace P17 - pochozí plocha - kamenivo fr.8-16 tl.150mm | [14 empty] | VV | 2 | 1 | True | 0 | ROZPOCET
| VV |  | P17 |  | 62.515 | [12 empty] | VV | 2 | 2 | True | 1 | ROZPOCET
121 | K | 564760111 | Podklad nebo kryt z kameniva hrubého drceného vel. 16-32 mm s rozprostřením a zhutněním plochy přes 100 m2, po zhutnění tl. 200 mm | m2 | 118.6 |  | 0 | CS ÚRS 2022 02 |  | snížená |  | 0 | 0.396 | 46.9656 | 0 | 0 | 4 | K | 2 |  |  |  | ROZPOCET | [5 empty] | 0 | 0 | 0 | 0 | 0 | 2 | 0 | 4 | -1273269436
| Online PSC |  | https://podminky.urs.cz/item/CS_URS_2022_02/564760111 | [14 empty] | Online PSC | 2
| VV |  | 1. zpevněná komunikace P16 - pojezdová plocha - kamenivo fr.16-32 tl.200mm | [14 empty] | VV | 2 | 1 | True | 0 | ROZPOCET
| VV |  | P16 |  | 118.6 | [12 empty] | VV | 2 | 2 | True | 1 | ROZPOCET
122 | K | 564871016 | Podklad ze štěrkodrti ŠD s rozprostřením a zhutněním plochy jednotlivě do 100 m2, po zhutnění tl. 300 mm | m2 | 3.5 |  | 0 | CS ÚRS 2022 02 |  | snížená |  | 0 | 0.69 | 2.415 | 0 | 0 | 4 | K | 2 |  |  |  | ROZPOCET | [5 empty] | 0 | 0 | 0 | 0 | 0 | 2 | 0 | 4 | 279748793
| Online PSC |  | https://podminky.urs.cz/item/CS_URS_2022_02/564871016 | [14 empty] | Online PSC | 2
| VV |  | 1. 1NP | [14 empty] | VV | 2 | 1 | True | 0 | ROZPOCET
| VV |  | v.č.C3 Návrh - Situace koordinační | [14 empty] | VV | 2 | 1 | True | 0 | ROZPOCET
| VV |  | ---asfaltový kryt silnice | [14 empty] | VV | 2 | 1 | True | 0 | ROZPOCET
| VV |  | komunikace1 |  | 3.5 | [12 empty] | VV | 2 | 2 | True | 0 | ROZPOCET
| VV |  | Součet |  | 3.5 | [12 empty] | VV | 2 | 4 | True | 1 | ROZPOCET
123 | K | 571908110R | Kryt vymývaným dekoračním kamenivem (kačírkem) tl. 50 mm | m2 | 16.55 |  | 0 | R-položka |  | snížená |  | 0 | 0.408 | 6.7524 | 0 | 0 | 4 | K | 2 |  |  |  | ROZPOCET | [5 empty] | 0 | 0 | 0 | 0 | 0 | 2 | 0 | 4 | 844436823
| VV |  | 1. terasa - kačírkový podsyp | [14 empty] | VV | 2 | 1 | True | 0 | ROZPOCET
| VV |  | 1NP | [14 empty] | VV | 2 | 1 | True | 0 | ROZPOCET
| VV |  | v.č.D.1.1.11 Návrh - 1NP | [14 empty] | VV | 2 | 1 | True | 0 | ROZPOCET
| VV |  | 5,05*3+1,4*1 |  | 16.55 | [12 empty] | VV | 2 | 2 | True | 0 | ROZPOCET
| VV |  | Součet |  | 16.55 | [12 empty] | VV | 2 | 4 | True | 1 | ROZPOCET
124 | K | 577165031 | Asfaltový beton vrstva obrusná ACO 16 (ABH) s rozprostřením a zhutněním z modifikovaného asfaltu v pruhu šířky do 1,5 m, po zhutnění tl. 70 mm | m2 | 3.5 |  | 0 | CS ÚRS 2022 02 |  | snížená |  | 0 | 0.18152 | 0.63532 | 0 | 0 | 4 | K | 2 |  |  |  | ROZPOCET | [5 empty] | 0 | 0 | 0 | 0 | 0 | 2 | 0 | 4 | 1244630201
| Online PSC |  | https://podminky.urs.cz/item/CS_URS_2022_02/577165031 | [14 empty] | Online PSC | 2
| VV |  | 1. 1NP | [14 empty] | VV | 2 | 1 | True | 0 | ROZPOCET
| VV |  | v.č.C3 Návrh - Situace koordinační | [14 empty] | VV | 2 | 1 | True | 0 | ROZPOCET
| VV |  | ---asfaltový kryt silnice | [14 empty] | VV | 2 | 1 | True | 0 | ROZPOCET
| VV |  | komunikace1 |  | 3.5 | [12 empty] | VV | 2 | 2 | True | 0 | ROZPOCET
| VV |  | Součet |  | 3.5 | [12 empty] | VV | 2 | 4 | True | 1 | ROZPOCET
125 | K | 577175032 | Asfaltový beton vrstva ložní ACL 16 (ABH) s rozprostřením a zhutněním z modifikovaného asfaltu v pruhu šířky do 1,5 m, po zhutnění tl. 80 mm | m2 | 3.5 |  | 0 | CS ÚRS 2022 02 |  | snížená |  | 0 | 0.20746 | 0.72611 | 0 | 0 | 4 | K | 2 |  |  |  | ROZPOCET | [5 empty] | 0 | 0 | 0 | 0 | 0 | 2 | 0 | 4 | -348471454
| Online PSC |  | https://podminky.urs.cz/item/CS_URS_2022_02/577175032 | [14 empty] | Online PSC | 2
| VV |  | 1. 1NP | [14 empty] | VV | 2 | 1 | True | 0 | ROZPOCET
| VV |  | v.č.C3 Návrh - Situace koordinační | [14 empty] | VV | 2 | 1 | True | 0 | ROZPOCET
| VV |  | ---asfaltový kryt silnice | [14 empty] | VV | 2 | 1 | True | 0 | ROZPOCET
| VV |  | komunikace1 |  | 3.5 | [12 empty] | VV | 2 | 2 | True | 0 | ROZPOCET
| VV |  | Součet |  | 3.5 | [12 empty] | VV | 2 | 4 | True | 1 | ROZPOCET
126 | K | 596211110 | Kladení dlažby z betonových zámkových dlaždic komunikací pro pěší ručně s ložem z kameniva těženého nebo drceného tl. do 40 mm, s vyplněním spár s dvojitým hutněním, vibrováním a se smetením přebytečného materiálu na krajnici tl. 60 mm skupiny A, pro plochy do 50 m2 | m2 | 3.3 |  | 0 | CS ÚRS 2022 02 |  | snížená |  | 0 | 0.08922 | 0.29443 | 0 | 0 | 4 | K | 2 |  |  |  | ROZPOCET | [5 empty] | 0 | 0 | 0 | 0 | 0 | 2 | 0 | 4 | 1085248757
| Online PSC |  | https://podminky.urs.cz/item/CS_URS_2022_02/596211110 | [14 empty] | Online PSC | 2
| VV |  | 1. parter | [14 empty] | VV | 2 | 1 | True | 0 | ROZPOCET
| VV |  | v.č.C3 Návrh - Situace koordinační | [14 empty] | VV | 2 | 1 | True | 0 | ROZPOCET
| VV |  | ---zámková dlažba veřejného chodníku | [14 empty] | VV | 2 | 1 | True | 0 | ROZPOCET
| VV |  | chodnik1 |  | 3 | [12 empty] | VV | 2 | 2 | True | 0 | ROZPOCET
| VV |  | Součet |  | 3 | [12 empty] | VV | 2 | 4 | True | 1 | ROZPOCET
| VV |  | 3*1,1 'Přepočtené koeficientem množství |  | 3.3 | [12 empty] | VV | 2 | 2 | False | 1 | ROZPOCET
127 | M | 59245015 | dlažba zámková tvaru I 200x165x60mm přírodní | m2 | 3.09 |  | 0 | CS ÚRS 2022 02 |  | snížená |  | 0 | 0.113 | 0.34917 | 0 | 0 | 8 | M | 2 |  |  |  | ROZPOCET | [5 empty] | 0 | 0 | 0 | 0 | 0 | 2 | 0 | 4 | 1614022707
| VV |  | 1. parter | [14 empty] | VV | 2 | 1 | True | 0 | ROZPOCET
| VV |  | v.č.C3 Návrh - Situace koordinační | [14 empty] | VV | 2 | 1 | True | 0 | ROZPOCET
| VV |  | ---zámková dlažba veřejného chodníku | [14 empty] | VV | 2 | 1 | True | 0 | ROZPOCET
| VV |  | chodnik1 |  | 3 | [12 empty] | VV | 2 | 2 | True | 0 | ROZPOCET
| VV |  | Součet |  | 3 | [12 empty] | VV | 2 | 4 | True | 1 | ROZPOCET
| VV |  | 3*1,03 'Přepočtené koeficientem množství |  | 3.09 | [12 empty] | VV | 2 | 2 | False | 1 | ROZPOCET
128 | K | 596411112 | Kladení dlažby z betonových vegetačních dlaždic komunikací pro pěší s ložem z kameniva těženého nebo drceného tl. do 40 mm, s vyplněním spár a vegetačních otvorů, s hutněním vibrováním tl. 80 mm, pro plochy přes 50 do 100 m2 | m2 | 62.515 |  | 0 | CS ÚRS 2022 02 |  | snížená |  | 0 | 0.08003 | 5.0031 | 0 | 0 | 4 | K | 2 |  |  |  | ROZPOCET | [5 empty] | 0 | 0 | 0 | 0 | 0 | 2 | 0 | 4 | -748471130
| Online PSC |  | https://podminky.urs.cz/item/CS_URS_2022_02/596411112 | [14 empty] | Online PSC | 2
| VV |  | 1. zpevněná komunikace P17 - pochozí plocha - betonová zatravňovací dlažba | [14 empty] | VV | 2 | 1 | True | 0 | ROZPOCET
| VV |  | v.č.C3 Návrh - Situace koordinační | [14 empty] | VV | 2 | 1 | True | 0 | ROZPOCET
| VV |  | ---betonová dlažba pochozí plocha | [14 empty] | VV | 2 | 1 | True | 0 | ROZPOCET
| VV |  | 2,95*3,55 "pergola odpad |  | 10.473 | [12 empty] | VV | 2 | 2 | True | 0 | ROZPOCET
| VV |  | 1,1*2,3 "před schody na terasu 1NP |  | 2.53 | [12 empty] | VV | 2 | 2 | True | 0 | ROZPOCET
| VV |  | 23,8*1,04+5*1 "cesta k záhonům |  | 29.752 | [12 empty] | VV | 2 | 2 | True | 0 | ROZPOCET
| VV |  | 4*3+4*(2,12+1,76)/2 "altán |  | 19.76 | [12 empty] | VV | 2 | 2 | True | 0 | ROZPOCET
| VV | P17 | Mezisoučet |  | 62.515 | [12 empty] | VV | 2 | 3 | True | 0 | ROZPOCET
| VV |  | Součet |  | 62.515 | [12 empty] | VV | 2 | 4 | True | 1 | ROZPOCET
129 | M | 59245034 | dlažba plošná betonová vegetační 200x200x60mm barevná | m2 | 64.39 |  | 0 | CS ÚRS 2022 02 |  | snížená |  | 0 | 0.10833 | 6.9754 | 0 | 0 | 8 | M | 2 |  |  |  | ROZPOCET | [5 empty] | 0 | 0 | 0 | 0 | 0 | 2 | 0 | 4 | -947125001
| VV |  | 1. zpevněná komunikace P17 - pochozí plocha - betonová zatravňovací dlažba | [14 empty] | VV | 2 | 1 | True | 0 | ROZPOCET
| VV |  | P17 |  | 62.515 | [12 empty] | VV | 2 | 2 | True | 1 | ROZPOCET
| VV |  | 62,515*1,03 'Přepočtené koeficientem množství |  | 64.39 | [12 empty] | VV | 2 | 2 | False | 1 | ROZPOCET
130 | K | 596412212 | Kladení dlažby z betonových vegetačních dlaždic pozemních komunikací s ložem z kameniva těženého nebo drceného tl. do 50 mm, s vyplněním spár a vegetačních otvorů, s hutněním vibrováním tl. 80 mm, pro plochy přes 100 do 300 m2 | m2 | 118.6 |  | 0 | CS ÚRS 2022 02 |  | snížená |  | 0 | 0.098 | 11.6228 | 0 | 0 | 4 | K | 2 |  |  |  | ROZPOCET | [5 empty] | 0 | 0 | 0 | 0 | 0 | 2 | 0 | 4 | -1629198403
| Online PSC |  | https://podminky.urs.cz/item/CS_URS_2022_02/596412212 | [14 empty] | Online PSC | 2
| VV |  | 1. zpevněná komunikace P16 - pojezdová plocha - betonová dlažba | [14 empty] | VV | 2 | 1 | True | 0 | ROZPOCET
| VV |  | v.č.C3 Návrh - Situace koordinační | [14 empty] | VV | 2 | 1 | True | 0 | ROZPOCET
| VV |  | ---betonová dlažba pojezdová plocha | [14 empty] | VV | 2 | 1 | True | 0 | ROZPOCET
| VV |  | 118,6 |  | 118.6 | [12 empty] | VV | 2 | 2 | True | 0 | ROZPOCET
| VV | P16 | Mezisoučet |  | 118.6 | [12 empty] | VV | 2 | 3 | True | 0 | ROZPOCET
| VV |  | Součet |  | 118.6 | [12 empty] | VV | 2 | 4 | True | 1 | ROZPOCET
131 | M | 59245039 | dlažba plošná betonová vegetační 300x160x80mm barevná | m2 | 120.972 |  | 0 | CS ÚRS 2022 02 |  | snížená |  | 0 | 0.159 | 19.2345 | 0 | 0 | 8 | M | 2 |  |  |  | ROZPOCET | [5 empty] | 0 | 0 | 0 | 0 | 0 | 2 | 0 | 4 | -1259507360
| VV |  | 1. zpevněná komunikace P16 - pojezdová plocha - betonová dlažba | [14 empty] | VV | 2 | 1 | True | 0 | ROZPOCET
| VV |  | P16 |  | 118.6 | [12 empty] | VV | 2 | 2 | True | 1 | ROZPOCET
| VV |  | 118,6*1,02 'Přepočtené koeficientem množství |  | 120.972 | [12 empty] | VV | 2 | 2 | False | 1 | ROZPOCET
| D | 6 | Úpravy povrchů, podlahy a osazování výplní |  |  |  | 0 |  |  |  |  | 0 |  | 105.2713 |  | 1.5173 | 1 | D | 1 |  |  |  | ROZPOCET | [11 empty] | 0
132 | K | 611131121 | Podkladní a spojovací vrstva vnitřních omítaných ploch penetrace disperzní nanášená ručně stropů | m2 | 195.167 |  | 0 | CS ÚRS 2022 02 |  | snížená |  | 0 | 0.00026 | 0.050743 | 0 | 0 | 4 | K | 2 |  |  |  | ROZPOCET | [5 empty] | 0 | 0 | 0 | 0 | 0 | 2 | 0 | 4 | 1504416702
| Online PSC |  | https://podminky.urs.cz/item/CS_URS_2022_02/611131121 | [14 empty] | Online PSC | 2
| VV |  | omitkastrop1+omitkastrop2+omitkastrop3+omitkastrop4+omitkastrop5 |  | 195.167 | [12 empty] | VV | 2 | 2 | True | 1 | ROZPOCET
133 | K | 611131155 | Sanační postřik vnitřních omítaných ploch vápenocementový nanášený ručně celoplošně schodišťových konstrukcí | m2 | 3.395 |  | 0 | CS ÚRS 2022 02 |  | snížená |  | 0 | 0.008 | 0.02716 | 0 | 0 | 4 | K | 2 |  |  |  | ROZPOCET | [5 empty] | 0 | 0 | 0 | 0 | 0 | 2 | 0 | 4 | -567855471
| Online PSC |  | https://podminky.urs.cz/item/CS_URS_2022_02/611131155 | [14 empty] | Online PSC | 2
| VV |  | omitkastrop4 "omítka schodiště sanační |  | 3.395 | [12 empty] | VV | 2 | 2 | True | 1 | ROZPOCET
134 | K | 611321131 | Potažení vnitřních ploch vápenocementovým štukem tloušťky do 3 mm vodorovných konstrukcí stropů rovných | m2 | 108.374 |  | 0 | CS ÚRS 2022 02 |  | snížená |  | 0 | 0.003 | 0.32512 | 0 | 0 | 4 | K | 2 |  |  |  | ROZPOCET | [5 empty] | 0 | 0 | 0 | 0 | 0 | 2 | 0 | 4 | -1949023287
| Online PSC |  | https://podminky.urs.cz/item/CS_URS_2022_02/611321131 | [14 empty] | Online PSC | 2
| VV |  | 1. potažení SDK desek podhledu VC štukem | [14 empty] | VV | 2 | 1 | True | 0 | ROZPOCET
| VV |  | 1NP | [14 empty] | VV | 2 | 1 | True | 0 | ROZPOCET
| VV |  | v.č.D.1.1.11 Návrh 1NP | [14 empty] | VV | 2 | 1 | True | 0 | ROZPOCET
| VV |  | m.č.105 | [14 empty] | VV | 2 | 1 | True | 0 | ROZPOCET
| VV |  | 2,45*4,445 |  | 10.89 | [12 empty] | VV | 2 | 2 | True | 0 | ROZPOCET
| VV |  | m.č.106 | [14 empty] | VV | 2 | 1 | True | 0 | ROZPOCET
| VV |  | 2,3*0,9 |  | 2.07 | [12 empty] | VV | 2 | 2 | True | 0 | ROZPOCET
| VV |  | m.č.107 | [14 empty] | VV | 2 | 1 | True | 0 | ROZPOCET
| VV |  | 2,3*3,395 |  | 7.809 | [12 empty] | VV | 2 | 2 | True | 0 | ROZPOCET
| VV |  | m.č.108 | [14 empty] | VV | 2 | 1 | True | 0 | ROZPOCET
| VV |  | 5,15*2,145+3,4*1,845 |  | 17.32 | [12 empty] | VV | 2 | 2 | True | 0 | ROZPOCET
| VV |  | 2,145*0,4 "skoková změna |  | 0.858 | [12 empty] | VV | 2 | 2 | True | 0 | ROZPOCET
| VV |  | m.č.109 | [14 empty] | VV | 2 | 1 | True | 0 | ROZPOCET
| VV |  | 1,6*7,975 |  | 12.76 | [12 empty] | VV | 2 | 2 | True | 0 | ROZPOCET
| VV |  | m.č.110 | [14 empty] | VV | 2 | 1 | True | 0 | ROZPOCET
| VV |  | 3,55*4,23 |  | 15.017 | [12 empty] | VV | 2 | 2 | True | 0 | ROZPOCET
| VV |  | m.č.111 | [14 empty] | VV | 2 | 1 | True | 0 | ROZPOCET
| VV |  | 3,4*4,09 |  | 13.906 | [12 empty] | VV | 2 | 2 | True | 0 | ROZPOCET
| VV |  | m.č.112 | [14 empty] | VV | 2 | 1 | True | 0 | ROZPOCET
| VV |  | 1,6*2,29 |  | 3.664 | [12 empty] | VV | 2 | 2 | True | 0 | ROZPOCET
| VV |  | m.č.113 | [14 empty] | VV | 2 | 1 | True | 0 | ROZPOCET
| VV |  | 4,95*4,3 |  | 21.285 | [12 empty] | VV | 2 | 2 | True | 0 | ROZPOCET
| VV |  | 4,3*(0,2+0,45) "obklad ocel.překladu |  | 2.795 | [12 empty] | VV | 2 | 2 | True | 0 | ROZPOCET
| VV | omitkastrop5 | Mezisoučet |  | 108.374 | [12 empty] | VV | 2 | 3 | True | 0 | ROZPOCET
| VV |  | Součet |  | 108.374 | [12 empty] | VV | 2 | 4 | True | 1 | ROZPOCET
135 | K | 611321141 | Omítka vápenocementová vnitřních ploch nanášená ručně dvouvrstvá, tloušťky jádrové omítky do 10 mm a tloušťky štuku do 3 mm štuková vodorovných konstrukcí stropů rovných | m2 | 55.334 |  | 0 | CS ÚRS 2022 02 |  | snížená |  | 0 | 0.01838 | 1.017 | 0 | 0 | 4 | K | 2 |  |  |  | ROZPOCET | [5 empty] | 0 | 0 | 0 | 0 | 0 | 2 | 0 | 4 | 1829074576
| Online PSC |  | https://podminky.urs.cz/item/CS_URS_2022_02/611321141 | [14 empty] | Online PSC | 2
| VV |  | 1. 1PP | [14 empty] | VV | 2 | 1 | True | 0 | ROZPOCET
| VV |  | v.č.D.1.1.10 Návrh - 1PP | [14 empty] | VV | 2 | 1 | True | 0 | ROZPOCET
| VV |  | ---m.č.001 | [14 empty] | VV | 2 | 1 | True | 0 | ROZPOCET
| VV |  | 5,37*1,45+1,7*1,62 |  | 10.541 | [12 empty] | VV | 2 | 2 | True | 0 | ROZPOCET
| VV |  | ---m.č.002 | [14 empty] | VV | 2 | 1 | True | 0 | ROZPOCET
| VV |  | 13,11 |  | 13.11 | [12 empty] | VV | 2 | 2 | True | 0 | ROZPOCET
| VV |  | 2. 1NP | [14 empty] | VV | 2 | 1 | True | 0 | ROZPOCET
| VV |  | v.č.D.1.1.11 Návrh - 1NP | [14 empty] | VV | 2 | 1 | True | 0 | ROZPOCET
| VV |  | ---m.č.101 | [14 empty] | VV | 2 | 1 | True | 0 | ROZPOCET
| VV |  | 3,2 |  | 3.2 | [12 empty] | VV | 2 | 2 | True | 0 | ROZPOCET
| VV |  | ---m.č.103 | [14 empty] | VV | 2 | 1 | True | 0 | ROZPOCET
| VV |  | 5,14 |  | 5.14 | [12 empty] | VV | 2 | 2 | True | 0 | ROZPOCET
| VV |  | m.č.104 | [14 empty] | VV | 2 | 1 | True | 0 | ROZPOCET
| VV |  | 11,8-(1,42*1,2+2,17*0,93) |  | 8.078 | [12 empty] | VV | 2 | 2 | True | 0 | ROZPOCET
| VV |  | m.č.114 | [14 empty] | VV | 2 | 1 | True | 0 | ROZPOCET
| VV |  | 3,55*4,3 |  | 15.265 | [12 empty] | VV | 2 | 2 | True | 0 | ROZPOCET
| VV | omitkastrop2 | Mezisoučet |  | 55.334 | [12 empty] | VV | 2 | 3 | True | 0 | ROZPOCET
| VV |  | Součet |  | 55.334 | [12 empty] | VV | 2 | 4 | True | 1 | ROZPOCET
136 | K | 611321143 | Omítka vápenocementová vnitřních ploch nanášená ručně dvouvrstvá, tloušťky jádrové omítky do 10 mm a tloušťky štuku do 3 mm štuková vodorovných konstrukcí kleneb nebo skořepin | m2 | 20.816 |  | 0 | CS ÚRS 2022 02 |  | snížená |  | 0 | 0.01838 | 0.3826 | 0 | 0 | 4 | K | 2 |  |  |  | ROZPOCET | [5 empty] | 0 | 0 | 0 | 0 | 0 | 2 | 0 | 4 | 658199196
| Online PSC |  | https://podminky.urs.cz/item/CS_URS_2022_02/611321143 | [14 empty] | Online PSC | 2
| VV |  | 1. 1PP | [14 empty] | VV | 2 | 1 | True | 0 | ROZPOCET
| VV |  | v.č.D.1.1.10 Návrh - 1PP | [14 empty] | VV | 2 | 1 | True | 0 | ROZPOCET
| VV |  | ---m.č.003 | [14 empty] | VV | 2 | 1 | True | 0 | ROZPOCET
| VV |  | (2,44*2+0,1)*4,18 "klenba do ocel.nosníku |  | 20.816 | [12 empty] | VV | 2 | 2 | True | 0 | ROZPOCET
| VV | omitkastrop1 | Mezisoučet |  | 20.816 | [12 empty] | VV | 2 | 3 | True | 0 | ROZPOCET
| VV |  | Součet |  | 20.816 | [12 empty] | VV | 2 | 4 | True | 1 | ROZPOCET
137 | K | 611321145 | Omítka vápenocementová vnitřních ploch nanášená ručně dvouvrstvá, tloušťky jádrové omítky do 10 mm a tloušťky štuku do 3 mm štuková schodišťových konstrukcí stropů, stěn, ramen nebo nosníků | m2 | 7.248 |  | 0 | CS ÚRS 2022 02 |  | snížená |  | 0 | 0.01838 | 0.13322 | 0 | 0 | 4 | K | 2 |  |  |  | ROZPOCET | [5 empty] | 0 | 0 | 0 | 0 | 0 | 2 | 0 | 4 | -1261460484
| Online PSC |  | https://podminky.urs.cz/item/CS_URS_2022_02/611321145 | [14 empty] | Online PSC | 2
| VV |  | 1. 1NP---------------------------- | [14 empty] | VV | 2 | 1 | True | 0 | ROZPOCET
| VV |  | v.č.D.1.1.11 Návrh - 1NP | [14 empty] | VV | 2 | 1 | True | 0 | ROZPOCET
| VV |  | ---schodiště 1NP/2NP | [14 empty] | VV | 2 | 1 | True | 0 | ROZPOCET
| VV |  | 1,1*1,25+3*1,17 "nástupní rameno |  | 4.885 | [12 empty] | VV | 2 | 2 | True | 0 | ROZPOCET
| VV |  | 2,02*1,17 "výstupní rameno |  | 2.363 | [12 empty] | VV | 2 | 2 | True | 0 | ROZPOCET
| VV | omitkastrop3 | Mezisoučet |  | 7.248 | [12 empty] | VV | 2 | 3 | True | 0 | ROZPOCET
| VV |  | Součet |  | 7.248 | [12 empty] | VV | 2 | 4 | True | 1 | ROZPOCET
138 | K | 611321191 | Omítka vápenocementová vnitřních ploch nanášená ručně Příplatek k cenám za každých dalších i započatých 5 mm tloušťky omítky přes 10 mm stropů | m2 | 76.15 |  | 0 | CS ÚRS 2022 02 |  | snížená |  | 0 | 0.0079 | 0.60159 | 0 | 0 | 4 | K | 2 |  |  |  | ROZPOCET | [5 empty] | 0 | 0 | 0 | 0 | 0 | 2 | 0 | 4 | -1229957808
| Online PSC |  | https://podminky.urs.cz/item/CS_URS_2022_02/611321191 | [14 empty] | Online PSC | 2
| VV |  | omitkastrop1 "omítka kleneb |  | 20.816 | [12 empty] | VV | 2 | 2 | True | 0 | ROZPOCET
| VV |  | omitkastrop2 "omítka stropu rovného |  | 55.334 | [12 empty] | VV | 2 | 2 | True | 0 | ROZPOCET
| VV |  | Součet |  | 76.15 | [12 empty] | VV | 2 | 4 | True | 1 | ROZPOCET
139 | K | 611321195 | Omítka vápenocementová vnitřních ploch nanášená ručně Příplatek k cenám za každých dalších i započatých 5 mm tloušťky omítky přes 10 mm schodišťových konstrukcí | m2 | 7.248 |  | 0 | CS ÚRS 2022 02 |  | snížená |  | 0 | 0.0079 | 0.057259 | 0 | 0 | 4 | K | 2 |  |  |  | ROZPOCET | [5 empty] | 0 | 0 | 0 | 0 | 0 | 2 | 0 | 4 | -158465494
| Online PSC |  | https://podminky.urs.cz/item/CS_URS_2022_02/611321195 | [14 empty] | Online PSC | 2
| VV |  | omitkastrop3 "omítka ramen schodiště |  | 7.248 | [12 empty] | VV | 2 | 2 | True | 1 | ROZPOCET
140 | K | 611325135 | Omítka sanační vnitřních ploch jádrová tloušťky do 15 mm nanášená ručně schodišťových konstrukcí stropů, stěn, ramen nebo nosníků | m2 | 3.395 |  | 0 | CS ÚRS 2022 02 |  | snížená |  | 0 | 0.0162 | 0.054999 | 0 | 0 | 4 | K | 2 |  |  |  | ROZPOCET | [5 empty] | 0 | 0 | 0 | 0 | 0 | 2 | 0 | 4 | 479810376
| Online PSC |  | https://podminky.urs.cz/item/CS_URS_2022_02/611325135 | [14 empty] | Online PSC | 2
| VV |  | 1. 1PP--------------------------- | [14 empty] | VV | 2 | 1 | True | 0 | ROZPOCET
| VV |  | v.č.D.1.1.10 Návrh - 1PP | [14 empty] | VV | 2 | 1 | True | 0 | ROZPOCET
| VV |  | ---schodiště 1PP/1NP | [14 empty] | VV | 2 | 1 | True | 0 | ROZPOCET
| VV |  | 3,5*0,97 "spodek ramena |  | 3.395 | [12 empty] | VV | 2 | 2 | True | 0 | ROZPOCET
| VV | omitkastrop4 | Mezisoučet |  | 3.395 | [12 empty] | VV | 2 | 3 | True | 0 | ROZPOCET
| VV |  | Součet |  | 3.395 | [12 empty] | VV | 2 | 4 | True | 1 | ROZPOCET
141 | K | 611328135 | Potažení vnitřních ploch sanačním štukem tloušťky do 3 mm schodišťových konstrukcí stropů, stěn, ramen nebo nosníků | m2 | 3.395 |  | 0 | CS ÚRS 2022 02 |  | snížená |  | 0 | 0.004 | 0.01358 | 0 | 0 | 4 | K | 2 |  |  |  | ROZPOCET | [5 empty] | 0 | 0 | 0 | 0 | 0 | 2 | 0 | 4 | -1051044229
| Online PSC |  | https://podminky.urs.cz/item/CS_URS_2022_02/611328135 | [14 empty] | Online PSC | 2
| VV |  | omitkastrop4 |  | 3.395 | [12 empty] | VV | 2 | 2 | True | 1 | ROZPOCET
142 | K | 612131121 | Podkladní a spojovací vrstva vnitřních omítaných ploch penetrace disperzní nanášená ručně stěn | m2 | 653.413 |  | 0 | CS ÚRS 2022 02 |  | snížená |  | 0 | 0.00026 | 0.16989 | 0 | 0 | 4 | K | 2 |  |  |  | ROZPOCET | [5 empty] | 0 | 0 | 0 | 0 | 0 | 2 | 0 | 4 | -316657407
| Online PSC |  | https://podminky.urs.cz/item/CS_URS_2022_02/612131121 | [14 empty] | Online PSC | 2
| VV |  | omitkasten1+omitkasten2+omitkasten3+omitkasten4 |  | 653.413 | [12 empty] | VV | 2 | 2 | True | 1 | ROZPOCET
143 | K | 612131151 | Sanační postřik vnitřních omítaných ploch vápenocementový nanášený ručně celoplošně stěn | m2 | 123.249 |  | 0 | CS ÚRS 2022 02 |  | snížená |  | 0 | 0.008 | 0.98599 | 0 | 0 | 4 | K | 2 |  |  |  | ROZPOCET | [5 empty] | 0 | 0 | 0 | 0 | 0 | 2 | 0 | 4 | 1176318016
| Online PSC |  | https://podminky.urs.cz/item/CS_URS_2022_02/612131151 | [14 empty] | Online PSC | 2
| VV |  | omitkasten1 |  | 123.249 | [12 empty] | VV | 2 | 2 | True | 1 | ROZPOCET
144 | K | 612135101 | Hrubá výplň rýh maltou jakékoli šířky rýhy ve stěnách | m2 | 0.425 |  | 0 | CS ÚRS 2022 02 |  | snížená |  | 0 | 0.04 | 0.017 | 0 | 0 | 4 | K | 2 |  |  |  | ROZPOCET | [5 empty] | 0 | 0 | 0 | 0 | 0 | 2 | 0 | 4 | -1102624313
| Online PSC |  | https://podminky.urs.cz/item/CS_URS_2022_02/612135101 | [14 empty] | Online PSC | 2
| VV |  | 1. 1PP | [14 empty] | VV | 2 | 1 | True | 0 | ROZPOCET
| VV |  | v.č.D.1.1.01 Stav a bourání - 1PP | [14 empty] | VV | 2 | 1 | True | 0 | ROZPOCET
| VV |  | 1,7*0,25 "sklep - svislá rýha v rohu 250x150 |  | 0.425 | [12 empty] | VV | 2 | 2 | True | 0 | ROZPOCET
| VV |  | Součet |  | 0.425 | [12 empty] | VV | 2 | 4 | True | 1 | ROZPOCET
145 | K | 612142002 | Potažení vnitřních ploch pletivem v ploše nebo pruzích, na plném podkladu sklovláknitým provizorním přichycením stěn | m2 | 76.191 |  | 0 | CS ÚRS 2022 02 |  | snížená |  | 0 | 0.00028 | 0.021333 | 0 | 0 | 4 | K | 2 |  |  |  | ROZPOCET | [5 empty] | 0 | 0 | 0 | 0 | 0 | 2 | 0 | 4 | 1453523914
| Online PSC |  | https://podminky.urs.cz/item/CS_URS_2022_02/612142002 | [14 empty] | Online PSC | 2
| VV |  | 1. vyztužení omítky skovláknitou sí´tovinou | [14 empty] | VV | 2 | 1 | True | 0 | ROZPOCET
| VV |  | v rozích, vodorovně mezi stěnou a stropem, svisle mezi stěnou zděnou a SDK příčkou | [14 empty] | VV | 2 | 1 | True | 0 | ROZPOCET
| VV |  | omitkasten2*0,15 "procentní podíl z celkové plochy, odborný odhad |  | 76.191 | [12 empty] | VV | 2 | 2 | True | 1 | ROZPOCET
146 | K | 612321121 | Omítka vápenocementová vnitřních ploch nanášená ručně jednovrstvá, tloušťky do 10 mm hladká svislých konstrukcí stěn | m2 | 49.967 |  | 0 | CS ÚRS 2022 02 |  | snížená |  | 0 | 0.0154 | 0.76949 | 0 | 0 | 4 | K | 2 |  |  |  | ROZPOCET | [5 empty] | 0 | 0 | 0 | 0 | 0 | 2 | 0 | 4 | -2053103595
| Online PSC |  | https://podminky.urs.cz/item/CS_URS_2022_02/612321121 | [14 empty] | Online PSC | 2
| VV |  | 1. omítka VC hladká pod keramický obklad na zdivu | [14 empty] | VV | 2 | 1 | True | 0 | ROZPOCET
| VV |  | obklad2 |  | 49.967 | [12 empty] | VV | 2 | 2 | True | 1 | ROZPOCET
147 | K | 612321141 | Omítka vápenocementová vnitřních ploch nanášená ručně dvouvrstvá, tloušťky jádrové omítky do 10 mm a tloušťky štuku do 3 mm štuková svislých konstrukcí stěn | m2 | 507.94 |  | 0 | CS ÚRS 2022 02 |  | snížená |  | 0 | 0.01838 | 9.3359 | 0 | 0 | 4 | K | 2 |  |  |  | ROZPOCET | [5 empty] | 0 | 0 | 0 | 0 | 0 | 2 | 0 | 4 | 512445710
| Online PSC |  | https://podminky.urs.cz/item/CS_URS_2022_02/612321141 | [14 empty] | Online PSC | 2
| VV |  | 1. 1NP----------------------------------------------------------- | [14 empty] | VV | 2 | 1 | True | 0 | ROZPOCET
| VV |  | v.č.D.1.1.11 Návrh - 1NP | [14 empty] | VV | 2 | 1 | True | 0 | ROZPOCET
| VV |  | ---m.č.101 | [14 empty] | VV | 2 | 1 | True | 0 | ROZPOCET
| VV |  | (1,49*2+2*2)*2,35 |  | 16.403 | [12 empty] | VV | 2 | 2 | True | 0 | ROZPOCET
| VV |  | -(1,46*2,25+2*2,25+0,8*2) "odečet dveří |  | -9.385 | [12 empty] | VV | 2 | 2 | True | 0 | ROZPOCET
| VV |  | (1,46+2,25*2)*0,23+(2+2,25*2)*0,45 "ostění, nadpraží |  | 4.296 | [12 empty] | VV | 2 | 2 | True | 0 | ROZPOCET
| VV |  | ---m.č.103 | [14 empty] | VV | 2 | 1 | True | 0 | ROZPOCET
| VV |  | (1,49*2+3,45*2)*2,35 |  | 23.218 | [12 empty] | VV | 2 | 2 | True | 0 | ROZPOCET
| VV |  | -(0,8*2+0,79*1,1) |  | -2.469 | [12 empty] | VV | 2 | 2 | True | 0 | ROZPOCET
| VV |  | (0,79+1,1*2)*0,17 |  | 0.508 | [12 empty] | VV | 2 | 2 | True | 0 | ROZPOCET
| VV |  | ---m.č.104 | [14 empty] | VV | 2 | 1 | True | 0 | ROZPOCET
| VV |  | (1,37*2+3,305+1,18)*2,35 |  | 16.979 | [12 empty] | VV | 2 | 2 | True | 0 | ROZPOCET
| VV |  | -(2*2,25+0,9*2*2) |  | -8.1 | [12 empty] | VV | 2 | 2 | True | 0 | ROZPOCET
| VV |  | (1,02+2,25*2)*0,21 |  | 1.159 | [12 empty] | VV | 2 | 2 | True | 0 | ROZPOCET
| VV |  | (3,58*2-1,1+1,78)*3,2-(0,87) |  | 24.218 | [12 empty] | VV | 2 | 2 | True | 0 | ROZPOCET
| VV |  | ---m-č-105 | [14 empty] | VV | 2 | 1 | True | 0 | ROZPOCET
| VV |  | (2,45*2+4,445*2)*3 |  | 41.37 | [12 empty] | VV | 2 | 2 | True | 0 | ROZPOCET
| VV |  | -(0,9*2+0,7*2+1,5*2,5) |  | -6.95 | [12 empty] | VV | 2 | 2 | True | 0 | ROZPOCET
| VV |  | (1,5+2,5*2)*0,25+(1,02+2,1*2)*0,35 |  | 3.452 | [12 empty] | VV | 2 | 2 | True | 0 | ROZPOCET
| VV |  | ---m.č.106 | [14 empty] | VV | 2 | 1 | True | 0 | ROZPOCET
| VV |  | (2,3*2+0,9*2)*(2,5-1,2) |  | 8.32 | [12 empty] | VV | 2 | 2 | True | 0 | ROZPOCET
| VV |  | -(0,7*(2-1,2)) |  | -0.56 | [12 empty] | VV | 2 | 2 | True | 0 | ROZPOCET
| VV |  | ---m.č.107 | [14 empty] | VV | 2 | 1 | True | 0 | ROZPOCET
| VV |  | (2,3*2+3,395*2)*(2,5-2) |  | 5.695 | [12 empty] | VV | 2 | 2 | True | 0 | ROZPOCET
| VV |  | -(1,1*(2,5-2))+(1,1+(2,4-2)*2)*0,27 |  | -0.037 | [12 empty] | VV | 2 | 2 | True | 0 | ROZPOCET
| VV |  | ---m.č.108 | [14 empty] | VV | 2 | 1 | True | 0 | ROZPOCET
| VV |  | (5,15*2+3,99*2)*3 |  | 54.84 | [12 empty] | VV | 2 | 2 | True | 0 | ROZPOCET
| VV |  | -(0,9*2+2*1,69) |  | -5.18 | [12 empty] | VV | 2 | 2 | True | 0 | ROZPOCET
| VV |  | (2+1,69*2)*0,26 |  | 1.399 | [12 empty] | VV | 2 | 2 | True | 0 | ROZPOCET
| VV |  | ---m.č.109 | [14 empty] | VV | 2 | 1 | True | 0 | ROZPOCET
| VV |  | (1,6*2+7,975*2)*2,5 |  | 47.875 | [12 empty] | VV | 2 | 2 | True | 0 | ROZPOCET
| VV |  | -(0,9*2*6+0,8*2) |  | -12.4 | [12 empty] | VV | 2 | 2 | True | 0 | ROZPOCET
| VV |  | (1,1+2,3*2)*0,25+(1,167+2,3*2)*0,2+(1,32+2,3*2)*0,25 |  | 4.058 | [12 empty] | VV | 2 | 2 | True | 0 | ROZPOCET
| VV |  | ---m.č.110 | [14 empty] | VV | 2 | 1 | True | 0 | ROZPOCET
| VV |  | (3,55*2+4,23*2)*3 |  | 46.68 | [12 empty] | VV | 2 | 2 | True | 0 | ROZPOCET
| VV |  | -(0,9*2+2*1,69) |  | -5.18 | [12 empty] | VV | 2 | 2 | True | 0 | ROZPOCET
| VV |  | (2+1,69*2)*0,26 |  | 1.399 | [12 empty] | VV | 2 | 2 | True | 0 | ROZPOCET
| VV |  | ---m.č.111 | [14 empty] | VV | 2 | 1 | True | 0 | ROZPOCET
| VV |  | (3,4*2+4,09*2)*3 |  | 44.94 | [12 empty] | VV | 2 | 2 | True | 0 | ROZPOCET
| VV |  | -(0,9*2+2*1,69) |  | -5.18 | [12 empty] | VV | 2 | 2 | True | 0 | ROZPOCET
| VV |  | (2+1,69*2)*0,26 |  | 1.399 | [12 empty] | VV | 2 | 2 | True | 0 | ROZPOCET
| VV |  | ---m.č.112 | [14 empty] | VV | 2 | 1 | True | 0 | ROZPOCET
| VV |  | (1,6*2-0,8+2,29*2-0,2)*(2,5-2) |  | 3.39 | [12 empty] | VV | 2 | 2 | True | 0 | ROZPOCET
| VV |  | ---m.č.113 | [14 empty] | VV | 2 | 1 | True | 0 | ROZPOCET
| VV |  | (4,95*2+4,3)*3 |  | 42.6 | [12 empty] | VV | 2 | 2 | True | 0 | ROZPOCET
| VV |  | -(0,9*2) |  | -1.8 | [12 empty] | VV | 2 | 2 | True | 0 | ROZPOCET
| VV |  | -(2,6+2,55)*(1,5-0,75) |  | -3.863 | [12 empty] | VV | 2 | 2 | True | 0 | ROZPOCET
| VV |  | ---m.č.114 | [14 empty] | VV | 2 | 1 | True | 0 | ROZPOCET
| VV |  | (3,55*2+4,3)*2,8 |  | 31.92 | [12 empty] | VV | 2 | 2 | True | 0 | ROZPOCET
| VV |  | -(3,3*2,5) |  | -8.25 | [12 empty] | VV | 2 | 2 | True | 0 | ROZPOCET
| VV |  | (3,3+2,5*2)*0,26 |  | 2.158 | [12 empty] | VV | 2 | 2 | True | 0 | ROZPOCET
| VV |  | 2. 2NP---------------------------------------------------------- | [14 empty] | VV | 2 | 1 | True | 0 | ROZPOCET
| VV |  | v.č.D.1.1.13 Návrh - 2NP | [14 empty] | VV | 2 | 1 | True | 0 | ROZPOCET
| VV |  | ---m.č.201 | [14 empty] | VV | 2 | 1 | True | 0 | ROZPOCET
| VV |  | (1,3*2)*(2,1+2,76)/2 "mezipodesta boky |  | 6.318 | [12 empty] | VV | 2 | 2 | True | 0 | ROZPOCET
| VV |  | 3,305*1,81 "mezipodesta čelo |  | 5.982 | [12 empty] | VV | 2 | 2 | True | 0 | ROZPOCET
| VV |  | -(1,95*1,3)+(1,95+1,3*2)*0,55 |  | -0.033 | [12 empty] | VV | 2 | 2 | True | 0 | ROZPOCET
| VV |  | (2,19)*2,77-(0,59) "stěna nad nástupním ramenem |  | 5.476 | [12 empty] | VV | 2 | 2 | True | 0 | ROZPOCET
| VV |  | (2,19)*2,65-(0,59)+(0,7) "stěna nad výstupním ramenem |  | 5.914 | [12 empty] | VV | 2 | 2 | True | 0 | ROZPOCET
| VV |  | 2,135*0,25 "bok podesty |  | 0.534 | [12 empty] | VV | 2 | 2 | True | 0 | ROZPOCET
| VV |  | ---m.č.202 | [14 empty] | VV | 2 | 1 | True | 0 | ROZPOCET
| VV |  | (4,88+2,305+0,66)*2,5-(1,7*2) |  | 16.213 | [12 empty] | VV | 2 | 2 | True | 0 | ROZPOCET
| VV |  | -(1,1*1,4)+(1,18+1,4*2)*0,41 "odečet okna |  | 0.092 | [12 empty] | VV | 2 | 2 | True | 0 | ROZPOCET
| VV |  | ---m.č.203 | [14 empty] | VV | 2 | 1 | True | 0 | ROZPOCET
| VV |  | (5,325*2+0,18)*2,5-(1,95*2) |  | 23.175 | [12 empty] | VV | 2 | 2 | True | 0 | ROZPOCET
| VV |  | -(1,1*1,4)+(1,18+1,4*2)*0,41 "odečet okna |  | 0.092 | [12 empty] | VV | 2 | 2 | True | 0 | ROZPOCET
| VV |  | ---m.č.204 | [14 empty] | VV | 2 | 1 | True | 0 | ROZPOCET
| VV |  | (1,995+2,34)*(2,4-2) |  | 1.734 | [12 empty] | VV | 2 | 2 | True | 0 | ROZPOCET
| VV |  | ---m.č.205 | [14 empty] | VV | 2 | 1 | True | 0 | ROZPOCET
| VV |  | (5,15+1,75+3)*2,6 |  | 25.74 | [12 empty] | VV | 2 | 2 | True | 0 | ROZPOCET
| VV |  | -(0,8*2) |  | -1.6 | [12 empty] | VV | 2 | 2 | True | 0 | ROZPOCET
| VV |  | (2,1+1,3*2)*0,23 |  | 1.081 | [12 empty] | VV | 2 | 2 | True | 0 | ROZPOCET
| VV |  | ---m.č.206 | [14 empty] | VV | 2 | 1 | True | 0 | ROZPOCET
| VV |  | (5,375+10,62+3,05)*2,5-(1,74*2) |  | 44.133 | [12 empty] | VV | 2 | 2 | True | 0 | ROZPOCET
| VV |  | -(2,075*2,2)+(2,075+2,2*2)*0,24 |  | -3.011 | [12 empty] | VV | 2 | 2 | True | 0 | ROZPOCET
| VV |  | -(3,92*(1,5-0,75)) |  | -2.94 | [12 empty] | VV | 2 | 2 | True | 0 | ROZPOCET
| VV |  | ---m.č.207 | [14 empty] | VV | 2 | 1 | True | 0 | ROZPOCET
| VV |  | 1,79*(2,5-1,2) |  | 2.327 | [12 empty] | VV | 2 | 2 | True | 0 | ROZPOCET
| VV |  | ---m.č.208 | [14 empty] | VV | 2 | 1 | True | 0 | ROZPOCET
| VV |  | (3,29+0,15*2)*2,65 |  | 9.514 | [12 empty] | VV | 2 | 2 | True | 0 | ROZPOCET
| VV |  | (0,56+0,16+0,46+0,2)*2,5 |  | 3.45 | [12 empty] | VV | 2 | 2 | True | 0 | ROZPOCET
| VV |  | (1,05+0,2)*2,5 |  | 3.125 | [12 empty] | VV | 2 | 2 | True | 0 | ROZPOCET
| VV |  | -(0,8*2*2)+(1+0,9+2,2*4)*0,23 |  | -0.739 | [12 empty] | VV | 2 | 2 | True | 0 | ROZPOCET
| VV |  | ---m.č.209 | [14 empty] | VV | 2 | 1 | True | 0 | ROZPOCET
| VV |  | 1,22*(1,6+0,91)/2 |  | 1.531 | [12 empty] | VV | 2 | 2 | True | 0 | ROZPOCET
| VV |  | 1*0,91 |  | 0.91 | [12 empty] | VV | 2 | 2 | True | 0 | ROZPOCET
| VV | omitkasten2 | Mezisoučet |  | 507.94 | [12 empty] | VV | 2 | 3 | True | 0 | ROZPOCET
| VV |  | Součet |  | 507.94 | [12 empty] | VV | 2 | 4 | True | 1 | ROZPOCET
148 | K | 612321191 | Omítka vápenocementová vnitřních ploch nanášená ručně Příplatek k cenám za každých dalších i započatých 5 mm tloušťky omítky přes 10 mm stěn | m2 | 516.94 |  | 0 | CS ÚRS 2022 02 |  | snížená |  | 0 | 0.0079 | 4.0838 | 0 | 0 | 4 | K | 2 |  |  |  | ROZPOCET | [5 empty] | 0 | 0 | 0 | 0 | 0 | 2 | 0 | 4 | -1387487618
| Online PSC |  | https://podminky.urs.cz/item/CS_URS_2022_02/612321191 | [14 empty] | Online PSC | 2
| VV |  | omitkasten2 "omítka stěn VC štuková |  | 507.94 | [12 empty] | VV | 2 | 2 | True | 0 | ROZPOCET
| VV |  | omitkasten3 "omítka VC hladká pod ker.obklad |  | 9 | [12 empty] | VV | 2 | 2 | True | 0 | ROZPOCET
| VV |  | Součet |  | 516.94 | [12 empty] | VV | 2 | 4 | True | 1 | ROZPOCET
149 | K | 612325131 | Omítka sanační vnitřních ploch jádrová tloušťky do 15 mm nanášená ručně svislých konstrukcí stěn | m2 | 123.249 |  | 0 | CS ÚRS 2022 02 |  | snížená |  | 0 | 0.0162 | 1.9966 | 0 | 0 | 4 | K | 2 |  |  |  | ROZPOCET | [5 empty] | 0 | 0 | 0 | 0 | 0 | 2 | 0 | 4 | 1957266495
| Online PSC |  | https://podminky.urs.cz/item/CS_URS_2022_02/612325131 | [14 empty] | Online PSC | 2
| VV |  | 1. 1PP--------------------------------------------------------------- | [14 empty] | VV | 2 | 1 | True | 0 | ROZPOCET
| VV |  | v.č.D.1.1.10 Návrh - 1PP | [14 empty] | VV | 2 | 1 | True | 0 | ROZPOCET
| VV |  | ---m.č..003 | [14 empty] | VV | 2 | 1 | True | 0 | ROZPOCET
| VV |  | (4,18*2+4,8*2)*1,64 |  | 29.454 | [12 empty] | VV | 2 | 2 | True | 0 | ROZPOCET
| VV |  | 0,45*4 "úseč pod klendou |  | 1.8 | [12 empty] | VV | 2 | 2 | True | 0 | ROZPOCET
| VV |  | -(0,92*0,8+0,65*0,45+0,73*1,6) "odečet oken, dveří |  | -2.197 | [12 empty] | VV | 2 | 2 | True | 0 | ROZPOCET
| VV |  | ---m.č.002 | [14 empty] | VV | 2 | 1 | True | 0 | ROZPOCET
| VV |  | (5,44*2+3,07*2-1,45)*2,18+(1,45+1,24*2)*2,06 |  | 42.038 | [12 empty] | VV | 2 | 2 | True | 0 | ROZPOCET
| VV |  | -(0,5*0,49+0,9*0,64+1,175*2,08) "odečet oken, dveří |  | -3.265 | [12 empty] | VV | 2 | 2 | True | 0 | ROZPOCET
| VV |  | (0,575*2)*2,08 "ostění dveří |  | 2.392 | [12 empty] | VV | 2 | 2 | True | 0 | ROZPOCET
| VV |  | ---m.č.001 | [14 empty] | VV | 2 | 1 | True | 0 | ROZPOCET
| VV |  | (4,8*2+1,89*2)*2,18 |  | 29.168 | [12 empty] | VV | 2 | 2 | True | 0 | ROZPOCET
| VV |  | -(1,175*2,08+0,83*1,79+1,075*1,96) "odečet otvorů |  | -6.037 | [12 empty] | VV | 2 | 2 | True | 0 | ROZPOCET
| VV |  | ---schodiště 1PP/1NP | [14 empty] | VV | 2 | 1 | True | 0 | ROZPOCET
| VV |  | pod ramenem | [14 empty] | VV | 2 | 1 | True | 0 | ROZPOCET
| VV |  | (2,8*2)*(1,96/2)+(1,17*2+0,98)*1,96-(1,075*1,96)+(0,2*2)*1,96 |  | 10.672 | [12 empty] | VV | 2 | 2 | True | 0 | ROZPOCET
| VV |  | nad ramenem | [14 empty] | VV | 2 | 1 | True | 0 | ROZPOCET
| VV |  | (1,28+0,83+0,3)*2,4 "mezipodesta |  | 5.784 | [12 empty] | VV | 2 | 2 | True | 0 | ROZPOCET
| VV |  | (2,8*2)*2,4 "rameno |  | 13.44 | [12 empty] | VV | 2 | 2 | True | 0 | ROZPOCET
| VV | omitkasten1 | Mezisoučet |  | 123.249 | [12 empty] | VV | 2 | 3 | True | 0 | ROZPOCET
| VV |  | Součet |  | 123.249 | [12 empty] | VV | 2 | 4 | True | 1 | ROZPOCET
150 | K | 612325422 | Oprava vápenocementové omítky vnitřních ploch štukové dvouvrstvé, tloušťky do 20 mm a tloušťky štuku do 3 mm stěn, v rozsahu opravované plochy přes 10 do 30% | m2 | 13.224 |  | 0 | CS ÚRS 2022 02 |  | snížená |  | 0 | 0.017 | 0.22481 | 0 | 0 | 4 | K | 2 |  |  |  | ROZPOCET | [5 empty] | 0 | 0 | 0 | 0 | 0 | 2 | 0 | 4 | -1511916444
| Online PSC |  | https://podminky.urs.cz/item/CS_URS_2022_02/612325422 | [14 empty] | Online PSC | 2
| VV |  | 1. Půda | [14 empty] | VV | 2 | 1 | True | 0 | ROZPOCET
| VV |  | v.č.D.1.1.13 - Návrh - Půda | [14 empty] | VV | 2 | 1 | True | 0 | ROZPOCET
| VV |  | ---oprava omítek | [14 empty] | VV | 2 | 1 | True | 0 | ROZPOCET
| VV |  | (2,41*1,37/2)*2 "štít k sousedovi |  | 3.302 | [12 empty] | VV | 2 | 2 | True | 0 | ROZPOCET
| VV |  | (0,2*1,2)*2+(0,2*0,25)*2 "boky pilířů |  | 0.58 | [12 empty] | VV | 2 | 2 | True | 0 | ROZPOCET
| VV |  | (2,41*1,37/2)*2 "štít do průjezdu |  | 3.302 | [12 empty] | VV | 2 | 2 | True | 0 | ROZPOCET
| VV |  | (0,2*1,2)*2+(0,2*0,25)*2 "boky pilířů |  | 0.58 | [12 empty] | VV | 2 | 2 | True | 0 | ROZPOCET
| VV |  | (0,75*2+0,45*2)*1,3 "komín |  | 3.12 | [12 empty] | VV | 2 | 2 | True | 0 | ROZPOCET
| VV |  | (0,45*4)*1,3 "komín |  | 2.34 | [12 empty] | VV | 2 | 2 | True | 0 | ROZPOCET
| VV | omitkasten4 | Mezisoučet |  | 13.224 | [12 empty] | VV | 2 | 3 | True | 0 | ROZPOCET
| VV |  | Součet |  | 13.224 | [12 empty] | VV | 2 | 4 | True | 1 | ROZPOCET
151 | K | 612325452 | Oprava vápenocementové omítky vnitřních ploch Příplatek k cenám za každých dalších 10 mm tloušťky omítky stěn, v rozsahu opravované plochy přes 10 do 30% | m2 | 13.224 |  | 0 | CS ÚRS 2022 02 |  | snížená |  | 0 | 0.0062 | 0.081989 | 0 | 0 | 4 | K | 2 |  |  |  | ROZPOCET | [5 empty] | 0 | 0 | 0 | 0 | 0 | 2 | 0 | 4 | -1853726256
| Online PSC |  | https://podminky.urs.cz/item/CS_URS_2022_02/612325452 | [14 empty] | Online PSC | 2
| VV |  | omitkasten4 |  | 13.224 | [12 empty] | VV | 2 | 2 | True | 1 | ROZPOCET
152 | K | 612328131 | Potažení vnitřních ploch sanačním štukem tloušťky do 3 mm svislých konstrukcí stěn | m2 | 123.249 |  | 0 | CS ÚRS 2022 02 |  | snížená |  | 0 | 0.004 | 0.493 | 0 | 0 | 4 | K | 2 |  |  |  | ROZPOCET | [5 empty] | 0 | 0 | 0 | 0 | 0 | 2 | 0 | 4 | -1191473810
| Online PSC |  | https://podminky.urs.cz/item/CS_URS_2022_02/612328131 | [14 empty] | Online PSC | 2
| VV |  | omitkasten1 |  | 123.249 | [12 empty] | VV | 2 | 2 | True | 1 | ROZPOCET
153 | K | 612331121 | Omítka cementová vnitřních ploch nanášená ručně jednovrstvá, tloušťky do 10 mm hladká svislých konstrukcí stěn | m2 | 9 |  | 0 | CS ÚRS 2022 02 |  | snížená |  | 0 | 0.021 | 0.189 | 0 | 0 | 4 | K | 2 |  |  |  | ROZPOCET | [5 empty] | 0 | 0 | 0 | 0 | 0 | 2 | 0 | 4 | -1166271935
| Online PSC |  | https://podminky.urs.cz/item/CS_URS_2022_02/612331121 | [14 empty] | Online PSC | 2
| VV |  | 1. omítka stěny vyztužená Kari sítí | [14 empty] | VV | 2 | 1 | True | 0 | ROZPOCET
| VV |  | 1NP | [14 empty] | VV | 2 | 1 | True | 0 | ROZPOCET
| VV |  | v.č.D.1.2.02 Schéma úprav v 1NP | [14 empty] | VV | 2 | 1 | True | 0 | ROZPOCET
| VV |  | v.č.D.1.1.11 Návrh 1NP | [14 empty] | VV | 2 | 1 | True | 0 | ROZPOCET
| VV |  | ---Poznámka E - omítka s kari sítí | [14 empty] | VV | 2 | 1 | True | 0 | ROZPOCET
| VV |  | 3*3 |  | 9 | [12 empty] | VV | 2 | 2 | True | 0 | ROZPOCET
| VV | omitkasten3 | Mezisoučet |  | 9 | [12 empty] | VV | 2 | 3 | True | 0 | ROZPOCET
| VV |  | Součet |  | 9 | [12 empty] | VV | 2 | 4 | True | 1 | ROZPOCET
154 | K | 612331191 | Omítka cementová vnitřních ploch nanášená ručně Příplatek k cenám za každých dalších i započatých 5 mm tloušťky omítky přes 10 mm stěn | m2 | 9 |  | 0 | CS ÚRS 2022 02 |  | snížená |  | 0 | 0.0105 | 0.0945 | 0 | 0 | 4 | K | 2 |  |  |  | ROZPOCET | [5 empty] | 0 | 0 | 0 | 0 | 0 | 2 | 0 | 4 | 913067020
| Online PSC |  | https://podminky.urs.cz/item/CS_URS_2022_02/612331191 | [14 empty] | Online PSC | 2
| VV |  | omitkasten3 |  | 9 | [12 empty] | VV | 2 | 2 | True | 1 | ROZPOCET
155 | K | 615142012 | Potažení vnitřních ploch pletivem v ploše nebo pruzích, na plném podkladu rabicovým provizorním přichycením nosníků | m2 | 19.717 |  | 0 | CS ÚRS 2022 02 |  | snížená |  | 0 | 0.00085 | 0.016759 | 0 | 0 | 4 | K | 2 |  |  |  | ROZPOCET | [5 empty] | 0 | 0 | 0 | 0 | 0 | 2 | 0 | 4 | -2044853359
| Online PSC |  | https://podminky.urs.cz/item/CS_URS_2022_02/615142012 | [14 empty] | Online PSC | 2
| VV |  | 1. 1PP | [14 empty] | VV | 2 | 1 | True | 0 | ROZPOCET
| VV |  | v.č.D.1.1.01 Stav a bourání - 1PP | [14 empty] | VV | 2 | 1 | True | 0 | ROZPOCET
| VV |  | technická místnost | [14 empty] | VV | 2 | 1 | True | 0 | ROZPOCET
| VV |  | 1,75*(0,25+0,15*2) "I 120 |  | 0.963 | [12 empty] | VV | 2 | 2 | True | 0 | ROZPOCET
| VV |  | 2. 1NP | [14 empty] | VV | 2 | 1 | True | 0 | ROZPOCET
| VV |  | v.č.D.1.2.02 Schéma úprav v 1NP | [14 empty] | VV | 2 | 1 | True | 0 | ROZPOCET
| VV |  | v.č.D.1.1.11 Návrh 1NP | [14 empty] | VV | 2 | 1 | True | 0 | ROZPOCET
| VV |  | ---Překlad 1 - 3xIPE 220 dl.4700mm | [14 empty] | VV | 2 | 1 | True | 0 | ROZPOCET
| VV |  | 4,7*(0,45+0,22*2) "hmotnost 26,2kg/m, povrch 0,848m2/m |  | 4.183 | [12 empty] | VV | 2 | 2 | True | 0 | ROZPOCET
| VV |  | ---Překlad 2 - 2x I140 dl.1450mm | [14 empty] | VV | 2 | 1 | True | 0 | ROZPOCET
| VV |  | 1,45*(0,35+0,5*2) "hmotnost 14,4kg/m, povrch 0,502m2/m |  | 1.958 | [12 empty] | VV | 2 | 2 | True | 0 | ROZPOCET
| VV |  | ---Překlad 3 - 2x I140 dl.1700mm | [14 empty] | VV | 2 | 1 | True | 0 | ROZPOCET
| VV |  | 1,7*(0,35+0,5*2) "hmotnost 14,4kg/m, povrch 0,502m2/m |  | 2.295 | [12 empty] | VV | 2 | 2 | True | 0 | ROZPOCET
| VV |  | ---Překlad 4 - 4x I120 dl.1550mm | [14 empty] | VV | 2 | 1 | True | 0 | ROZPOCET
| VV |  | 1,55*(0,45+0,5*2) "hmotnost 11,1kg/m, povrch 0,439m2/m |  | 2.248 | [12 empty] | VV | 2 | 2 | True | 0 | ROZPOCET
| VV |  | ---Překlad 5 - 2x I120 dl.1900mm | [14 empty] | VV | 2 | 1 | True | 0 | ROZPOCET
| VV |  | 1,9*2*(0,2+0,5*2) "hmotnost 11,1kg/m, povrch 0,439m2/m |  | 4.56 | [12 empty] | VV | 2 | 2 | True | 0 | ROZPOCET
| VV |  | 3. 2NP | [14 empty] | VV | 2 | 1 | True | 0 | ROZPOCET
| VV |  | v.č.D.1.2.03 Schéma úprav v 2NP | [14 empty] | VV | 2 | 1 | True | 0 | ROZPOCET
| VV |  | v.č.D.1.1.12 Návrh 2NP | [14 empty] | VV | 2 | 1 | True | 0 | ROZPOCET
| VV |  | ---Překlad 1 - 2x I120 dl.1300mm | [14 empty] | VV | 2 | 1 | True | 0 | ROZPOCET
| VV |  | 1,3*2*(0,35+0,5*2) "hmotnost 11,1kg/m, povrch 0,439m2/m |  | 3.51 | [12 empty] | VV | 2 | 2 | True | 0 | ROZPOCET
| VV |  | Součet |  | 19.717 | [12 empty] | VV | 2 | 4 | True | 1 | ROZPOCET
156 | K | 619996117 | Ochrana stavebních konstrukcí a samostatných prvků včetně pozdějšího odstranění obedněním z OSB desek podlahy | m2 | 31.415 |  | 0 | CS ÚRS 2022 02 |  | snížená |  | 0 | 0.01764 | 0.55416 | 0.02 | 0.6283 | 4 | K | 2 |  |  |  | ROZPOCET | [5 empty] | 0 | 0 | 0 | 0 | 0 | 2 | 0 | 4 | -9287447
| Online PSC |  | https://podminky.urs.cz/item/CS_URS_2022_02/619996117 | [14 empty] | Online PSC | 2
| VV |  | 1. 1NP | [14 empty] | VV | 2 | 1 | True | 0 | ROZPOCET
| VV |  | v.č.D.1.1.02 Stav a bourání - 1NP | [14 empty] | VV | 2 | 1 | True | 0 | ROZPOCET
| VV |  | ---zakrytí a ochrana podlahy před stavební činností | [14 empty] | VV | 2 | 1 | True | 0 | ROZPOCET
| VV |  | 11,8 "hala |  | 11.8 | [12 empty] | VV | 2 | 2 | True | 0 | ROZPOCET
| VV |  | 5,2 "zádveří |  | 5.2 | [12 empty] | VV | 2 | 2 | True | 0 | ROZPOCET
| VV |  | 3 "spíž |  | 3 | [12 empty] | VV | 2 | 2 | True | 0 | ROZPOCET
| VV |  | 3,7*1,2+1,5*1,2+(1,5*3,45) "schodiště 1NP/2NP - schody +podstupnice |  | 11.415 | [12 empty] | VV | 2 | 2 | True | 0 | ROZPOCET
| VV |  | Součet |  | 31.415 | [12 empty] | VV | 2 | 4 | True | 1 | ROZPOCET
157 | K | 619996127 | Ochrana stavebních konstrukcí a samostatných prvků včetně pozdějšího odstranění obedněním z OSB desek svislých ploch | m2 | 28.75 |  | 0 | CS ÚRS 2022 02 |  | snížená |  | 0 | 0.01925 | 0.55344 | 0.02 | 0.575 | 4 | K | 2 |  |  |  | ROZPOCET | [5 empty] | 0 | 0 | 0 | 0 | 0 | 2 | 0 | 4 | -487715460
| Online PSC |  | https://podminky.urs.cz/item/CS_URS_2022_02/619996127 | [14 empty] | Online PSC | 2
| VV |  | 1. 1NP | [14 empty] | VV | 2 | 1 | True | 0 | ROZPOCET
| VV |  | v.č.D.1.1.02 Stav a bourání - 1NP | [14 empty] | VV | 2 | 1 | True | 0 | ROZPOCET
| VV |  | ---ochrana fasády souseda v průjezdu | [14 empty] | VV | 2 | 1 | True | 0 | ROZPOCET
| VV |  | 11,5*2,5 |  | 28.75 | [12 empty] | VV | 2 | 2 | True | 0 | ROZPOCET
| VV |  | Součet |  | 28.75 | [12 empty] | VV | 2 | 4 | True | 1 | ROZPOCET
158 | K | 619996137 | Ochrana stavebních konstrukcí a samostatných prvků včetně pozdějšího odstranění obedněním z OSB desek samostatných konstrukcí a prvků | m2 | 15.7 |  | 0 | CS ÚRS 2022 02 |  | snížená |  | 0 | 0.02093 | 0.3286 | 0.02 | 0.314 | 4 | K | 2 |  |  |  | ROZPOCET | [5 empty] | 0 | 0 | 0 | 0 | 0 | 2 | 0 | 4 | 744353336
| Online PSC |  | https://podminky.urs.cz/item/CS_URS_2022_02/619996137 | [14 empty] | Online PSC | 2
| VV |  | 1. 1NP | [14 empty] | VV | 2 | 1 | True | 0 | ROZPOCET
| VV |  | v.č.D.1.1.02 Stav a bourání - 1NP | [14 empty] | VV | 2 | 1 | True | 0 | ROZPOCET
| VV |  | ---zakrytí a ochrana zábradlí před stavební činností | [14 empty] | VV | 2 | 1 | True | 0 | ROZPOCET
| VV |  | (3,2+1,7+0,8+2,15)*1*2 "v.zábradlí 1,0m, ze dvou stran |  | 15.7 | [12 empty] | VV | 2 | 2 | True | 0 | ROZPOCET
| VV |  | Součet |  | 15.7 | [12 empty] | VV | 2 | 4 | True | 1 | ROZPOCET
159 | K | 621142001 | Potažení vnějších ploch pletivem v ploše nebo pruzích, na plném podkladu sklovláknitým vtlačením do tmelu podhledů | m2 | 10.806 |  | 0 | CS ÚRS 2022 02 |  | snížená |  | 0 | 0.00438 | 0.04733 | 0 | 0 | 4 | K | 2 |  |  |  | ROZPOCET | [5 empty] | 0 | 0 | 0 | 0 | 0 | 2 | 0 | 4 | -1157150061
| Online PSC |  | https://podminky.urs.cz/item/CS_URS_2022_02/621142001 | [14 empty] | Online PSC | 2
| VV |  | 1. střecha S7 - podhled z desek pro vnější použití - tmel se sklovláknitou sítí | [14 empty] | VV | 2 | 1 | True | 0 | ROZPOCET
| VV |  | S7_2 |  | 10.806 | [12 empty] | VV | 2 | 2 | True | 1 | ROZPOCET
160 | K | 622131121 | Podkladní a spojovací vrstva vnějších omítaných ploch penetrace nanášená ručně stěn | m2 | 43.624 |  | 0 | CS ÚRS 2022 02 |  | snížená |  | 0 | 0.00026 | 0.011342 | 0 | 0 | 4 | K | 2 |  |  |  | ROZPOCET | [5 empty] | 0 | 0 | 0 | 0 | 0 | 2 | 0 | 4 | 787227057
| Online PSC |  | https://podminky.urs.cz/item/CS_URS_2022_02/622131121 | [14 empty] | Online PSC | 2
| VV |  | omitkasten5+omitkasten6 |  | 43.624 | [12 empty] | VV | 2 | 2 | True | 1 | ROZPOCET
161 | K | 622142001 | Potažení vnějších ploch pletivem v ploše nebo pruzích, na plném podkladu sklovláknitým vtlačením do tmelu stěn | m2 | 24.746 |  | 0 | CS ÚRS 2022 02 |  | snížená |  | 0 | 0.00438 | 0.10839 | 0 | 0 | 4 | K | 2 |  |  |  | ROZPOCET | [5 empty] | 0 | 0 | 0 | 0 | 0 | 2 | 0 | 4 | 1721595013
| Online PSC |  | https://podminky.urs.cz/item/CS_URS_2022_02/622142001 | [14 empty] | Online PSC | 2
| VV |  | 12. skladba stěn SKL4 - obvodové zdivo stávající 1NP s obkladem - na stávající ETICS nové cihelné pásky | [14 empty] | VV | 2 | 1 | True | 0 | ROZPOCET
| VV |  | stěrková hmota se síťovinou na stávající ETICS s omítkou | [14 empty] | VV | 2 | 1 | True | 0 | ROZPOCET
| VV |  | SKL4 |  | 24.746 | [12 empty] | VV | 2 | 2 | True | 0 | ROZPOCET
| VV |  | Součet |  | 24.746 | [12 empty] | VV | 2 | 4 | True | 1 | ROZPOCET
162 | K | 622151011 | Penetrační nátěr vnějších pastovitých tenkovrstvých omítek silikátový paropropustný stěn | m2 | 53.765 |  | 0 | CS ÚRS 2022 02 |  | snížená |  | 0 | 0.00025 | 0.013441 | 0 | 0 | 4 | K | 2 |  |  |  | ROZPOCET | [5 empty] | 0 | 0 | 0 | 0 | 0 | 2 | 0 | 4 | 1356613363
| Online PSC |  | https://podminky.urs.cz/item/CS_URS_2022_02/622151011 | [14 empty] | Online PSC | 2
| VV |  | SKL7+SKL7A+SKL7b |  | 53.765 | [12 empty] | VV | 2 | 2 | True | 1 | ROZPOCET
163 | K | 622151021 | Penetrační nátěr vnějších pastovitých tenkovrstvých omítek mozaikových akrylátový stěn | m2 | 18.449 |  | 0 | CS ÚRS 2022 02 |  | snížená |  | 0 | 0.0002 | 0.0036898 | 0 | 0 | 4 | K | 2 |  |  |  | ROZPOCET | [5 empty] | 0 | 0 | 0 | 0 | 0 | 2 | 0 | 4 | -1733217114
| Online PSC |  | https://podminky.urs.cz/item/CS_URS_2022_02/622151021 | [14 empty] | Online PSC | 2
| VV |  | SKL1A |  | 18.449 | [12 empty] | VV | 2 | 2 | True | 1 | ROZPOCET
164 | K | 622211011 | Montáž kontaktního zateplení lepením a mechanickým kotvením z polystyrenových desek na vnější stěny, na podklad betonový nebo z lehčeného betonu, z tvárnic keramických nebo vápenopískových, tloušťky desek přes 40 do 80 mm | m2 | 28.481 |  | 0 | CS ÚRS 2022 02 |  | snížená |  | 0 | 0.00835 | 0.23782 | 0 | 0 | 4 | K | 2 |  |  |  | ROZPOCET | [5 empty] | 0 | 0 | 0 | 0 | 0 | 2 | 0 | 4 | 1549006696
| Online PSC |  | https://podminky.urs.cz/item/CS_URS_2022_02/622211011 | [14 empty] | Online PSC | 2
| VV |  | 1. skladba stěn SKL 1A - obvodové zdivo stávající soklové - ETICS polystyren XPS tl.80mm +omítka soklová | [14 empty] | VV | 2 | 1 | True | 0 | ROZPOCET
| VV |  | v.č.D.1.1.19 Návrh - pohledy | [14 empty] | VV | 2 | 1 | True | 0 | ROZPOCET
| VV |  | pohled z ulice | [14 empty] | VV | 2 | 1 | True | 0 | ROZPOCET
| VV |  | (13,56+0,15*2)*0,56 |  | 7.762 | [12 empty] | VV | 2 | 2 | True | 0 | ROZPOCET
| VV |  | pohled z průjezdu | [14 empty] | VV | 2 | 1 | True | 0 | ROZPOCET
| VV |  | 11,45*(0,56+0,98)/2-(0,84*0,45) |  | 8.439 | [12 empty] | VV | 2 | 2 | True | 0 | ROZPOCET
| VV |  | pohled ze zahrady | [14 empty] | VV | 2 | 1 | True | 0 | ROZPOCET
| VV |  | 2,55*0,96-(0,5*0,4) |  | 2.248 | [12 empty] | VV | 2 | 2 | True | 0 | ROZPOCET
| VV | SKL1A | Mezisoučet |  | 18.449 | [12 empty] | VV | 2 | 3 | True | 0 | ROZPOCET
| VV |  | 2. skladba stěn SKL2 - obvodové zdivo stávající přístavby soklové - ETICS polystyren XPS tl.60mm +cihelné pásky | [14 empty] | VV | 2 | 1 | True | 0 | ROZPOCET
| VV |  | v.č.D.1.1.19 Návrh - pohledy | [14 empty] | VV | 2 | 1 | True | 0 | ROZPOCET
| VV |  | pohled z průjezdu | [14 empty] | VV | 2 | 1 | True | 0 | ROZPOCET
| VV |  | 2*0,97-(0,5*0,5) |  | 1.69 | [12 empty] | VV | 2 | 2 | True | 0 | ROZPOCET
| VV |  | pohled ze zahrady | [14 empty] | VV | 2 | 1 | True | 0 | ROZPOCET
| VV |  | 2,34*0,94 "před schody do domu |  | 2.2 | [12 empty] | VV | 2 | 2 | True | 0 | ROZPOCET
| VV |  | 1,25*1,1/2 "nad schody |  | 0.688 | [12 empty] | VV | 2 | 2 | True | 0 | ROZPOCET
| VV |  | 5,05*1,08 "nová přístavba |  | 5.454 | [12 empty] | VV | 2 | 2 | True | 0 | ROZPOCET
| VV | SKL2 | Mezisoučet |  | 10.032 | [12 empty] | VV | 2 | 3 | True | 0 | ROZPOCET
| VV |  | Součet |  | 28.481 | [12 empty] | VV | 2 | 4 | True | 1 | ROZPOCET
165 | M | 28376441 | deska XPS hrana rovná a strukturovaný povrch 300kPa tl 60mm | m2 | 10.534 |  | 0 | CS ÚRS 2022 02 |  | snížená |  | 0 | 0.0018 | 0.018961 | 0 | 0 | 8 | M | 2 |  |  |  | ROZPOCET | [5 empty] | 0 | 0 | 0 | 0 | 0 | 2 | 0 | 4 | 646286498
| VV |  | 1. skladba stěn SKL2 - obvodové zdivo stávající přístavby soklové - ETICS polystyren XPS tl.60mm +cihelné pásky | [14 empty] | VV | 2 | 1 | True | 0 | ROZPOCET
| VV |  | SKL2 |  | 10.032 | [12 empty] | VV | 2 | 2 | True | 1 | ROZPOCET
| VV |  | 10,032*1,05 'Přepočtené koeficientem množství |  | 10.534 | [12 empty] | VV | 2 | 2 | False | 1 | ROZPOCET
166 | M | 28376442 | deska XPS hrana rovná a strukturovaný povrch 300kPa tl 80mm | m2 | 19.371 |  | 0 | CS ÚRS 2022 02 |  | snížená |  | 0 | 0.0024 | 0.04649 | 0 | 0 | 8 | M | 2 |  |  |  | ROZPOCET | [5 empty] | 0 | 0 | 0 | 0 | 0 | 2 | 0 | 4 | 439058809
| VV |  | 1. skladba stěn SKL 1A - obvodové zdivo stávající soklové - polystyren XPS tl.80mm | [14 empty] | VV | 2 | 1 | True | 0 | ROZPOCET
| VV |  | SKL1A |  | 18.449 | [12 empty] | VV | 2 | 2 | True | 1 | ROZPOCET
| VV |  | 18,449*1,05 'Přepočtené koeficientem množství |  | 19.371 | [12 empty] | VV | 2 | 2 | False | 1 | ROZPOCET
167 | K | 622211021 | Montáž kontaktního zateplení lepením a mechanickým kotvením z polystyrenových desek na vnější stěny, na podklad betonový nebo z lehčeného betonu, z tvárnic keramických nebo vápenopískových, tloušťky desek přes 80 do 120 mm | m2 | 34.49 |  | 0 | CS ÚRS 2022 02 |  | snížená |  | 0 | 0.00852 | 0.29385 | 0 | 0 | 4 | K | 2 |  |  |  | ROZPOCET | [5 empty] | 0 | 0 | 0 | 0 | 0 | 2 | 0 | 4 | 1076367306
| Online PSC |  | https://podminky.urs.cz/item/CS_URS_2022_02/622211021 | [14 empty] | Online PSC | 2
| VV |  | 1. skladba SKL7 - obvodové zdivo nové 2NP vikýř - čelní stěna - ETICS polystyren Grafit tl.120mm +omítka----- | [14 empty] | VV | 2 | 1 | True | 0 | ROZPOCET
| VV |  | v.č.D.1.1.19 Návrh - pohledy | [14 empty] | VV | 2 | 1 | True | 0 | ROZPOCET
| VV |  | pohled ze zahrady | [14 empty] | VV | 2 | 1 | True | 0 | ROZPOCET
| VV |  | 5*3,24-(2,075*2,2)+0,39*1,59 |  | 12.255 | [12 empty] | VV | 2 | 2 | True | 0 | ROZPOCET
| VV |  | 2. doplnění zateplení ETICS ve stávající fasádě - ETICS polystyren Grafit tl.120mm +omítka------------------ | [14 empty] | VV | 2 | 1 | True | 0 | ROZPOCET
| VV |  | pohled z průjezdu | [14 empty] | VV | 2 | 1 | True | 0 | ROZPOCET
| VV |  | 1,37*1,55 "u branky |  | 2.124 | [12 empty] | VV | 2 | 2 | True | 0 | ROZPOCET
| VV |  | pohled ze zahrady | [14 empty] | VV | 2 | 1 | True | 0 | ROZPOCET
| VV |  | 1,95*0,45 "dozdívka parapetu u okna schodiště |  | 0.878 | [12 empty] | VV | 2 | 2 | True | 0 | ROZPOCET
| VV |  | doplnění soklu střechy zádveří S6 - bude doplněna na soklu tepelná izolace s omítkou, dtto. fasáda a - poznámka 4 | [14 empty] | VV | 2 | 1 | True | 0 | ROZPOCET
| VV |  | 5,85*0,6 |  | 3.51 | [12 empty] | VV | 2 | 2 | True | 0 | ROZPOCET
| VV |  | 3. nové zateplení vnější strany atiky - střecha S6, S5 - ETICS polystyren Grafit tl.120mm +cihelné pásky | [14 empty] | VV | 2 | 1 | True | 0 | ROZPOCET
| VV |  | v.č.D.1.1.19 Návrh - pohledy | [14 empty] | VV | 2 | 1 | True | 0 | ROZPOCET
| VV |  | zateplení atiky nového přístavku z vnější strany - střecha S5 | [14 empty] | VV | 2 | 1 | True | 0 | ROZPOCET
| VV |  | (5,05+3,455+1,465)*0,66 "viz.řez A,D |  | 6.58 | [12 empty] | VV | 2 | 2 | True | 0 | ROZPOCET
| VV |  | (3,3+0,2*2)*0,3 "žlb.překlad, viz.řez A |  | 1.11 | [12 empty] | VV | 2 | 2 | True | 0 | ROZPOCET
| VV |  | zateplení atiky nad zádveřím z vnější strany - střecha S6 | [14 empty] | VV | 2 | 1 | True | 0 | ROZPOCET
| VV |  | 6,12*1,04 "viz.řez A |  | 6.365 | [12 empty] | VV | 2 | 2 | True | 0 | ROZPOCET
| VV |  | 1,72*0,97 "viz.řez D |  | 1.668 | [12 empty] | VV | 2 | 2 | True | 0 | ROZPOCET
| VV | SKL7 | Mezisoučet |  | 34.49 | [12 empty] | VV | 2 | 3 | True | 0 | ROZPOCET
| VV |  | Součet |  | 34.49 | [12 empty] | VV | 2 | 4 | True | 1 | ROZPOCET
168 | M | 28376077 | deska EPS grafitová fasádní λ=0,030-0,031 tl 120mm | m2 | 37.939 |  | 0 | CS ÚRS 2022 02 |  | snížená |  | 0 | 0.0018 | 0.06829 | 0 | 0 | 8 | M | 2 |  |  |  | ROZPOCET | [5 empty] | 0 | 0 | 0 | 0 | 0 | 2 | 0 | 4 | 130689397
| VV |  | 1. skladba SKL7 - obvodové zdivo nové 2NP vikýř - čelní stěna - ETICS polystyren Grafit tl.120mm +omítka/cihelné pásky | [14 empty] | VV | 2 | 1 | True | 0 | ROZPOCET
| VV |  | SKL7 |  | 34.49 | [12 empty] | VV | 2 | 2 | True | 1 | ROZPOCET
| VV |  | 34,49*1,1 'Přepočtené koeficientem množství |  | 37.939 | [12 empty] | VV | 2 | 2 | False | 1 | ROZPOCET
169 | K | 622211201 | Montáž druhé vrstvy kontaktního zateplení lepením a mechanickým kotvením na vnější stěny, na podklad betonový nebo z lehčeného betonu, z tvárnic keramických nebo vápenopískových, z desek polystyrenových, celkové tloušťky izolace přes 160 do 200 mm | m2 | 3.433 |  | 0 | CS ÚRS 2022 02 |  | snížená |  | 0 | 0.00614 | 0.021079 | 0 | 0 | 4 | K | 2 |  |  |  | ROZPOCET | [5 empty] | 0 | 0 | 0 | 0 | 0 | 2 | 0 | 4 | 1682403277
| Online PSC |  | https://podminky.urs.cz/item/CS_URS_2022_02/622211201 | [14 empty] | Online PSC | 2
| VV |  | 1. římsa pod přesahem střechy - ETICS polystyren Grafit tl.80mm +omítka | [14 empty] | VV | 2 | 1 | True | 0 | ROZPOCET
| VV |  | v.č.D.1.1.19 Návrh - pohledy, 17 - Řez B | [14 empty] | VV | 2 | 1 | True | 0 | ROZPOCET
| VV |  | strana do zahrady - nově vytvořená římsa š.cca.80mm, v.250mm - poznámka 6, řez B | [14 empty] | VV | 2 | 1 | True | 0 | ROZPOCET
| VV |  | 13,73*0,25 |  | 3.433 | [12 empty] | VV | 2 | 2 | True | 0 | ROZPOCET
| VV | SKL9 | Mezisoučet |  | 3.433 | [12 empty] | VV | 2 | 3 | True | 0 | ROZPOCET
| VV |  | Součet |  | 3.433 | [12 empty] | VV | 2 | 4 | True | 1 | ROZPOCET
170 | M | 28376075 | deska EPS grafitová fasádní λ=0,030-0,031 tl 80mm | m2 | 3.776 |  | 0 | CS ÚRS 2022 02 |  | snížená |  | 0 | 0.0012 | 0.0045312 | 0 | 0 | 8 | M | 2 |  |  |  | ROZPOCET | [5 empty] | 0 | 0 | 0 | 0 | 0 | 2 | 0 | 4 | 1872597029
| VV |  | 1. římsa pod přesahem střechy - ETICS polystyren Grafit tl.80mm +omítka | [14 empty] | VV | 2 | 1 | True | 0 | ROZPOCET
| VV |  | SKL9 |  | 3.433 | [12 empty] | VV | 2 | 2 | True | 1 | ROZPOCET
| VV |  | 3,433*1,1 'Přepočtené koeficientem množství |  | 3.776 | [12 empty] | VV | 2 | 2 | False | 1 | ROZPOCET
171 | K | 622212051 | Montáž kontaktního zateplení vnějšího ostění, nadpraží nebo parapetu lepením z polystyrenových desek hloubky špalet přes 200 do 400 mm, tloušťky desek do 40 mm | m | 28.46 |  | 0 | CS ÚRS 2022 02 |  | snížená |  | 0 | 0.00339 | 0.096479 | 0 | 0 | 4 | K | 2 |  |  |  | ROZPOCET | [5 empty] | 0 | 0 | 0 | 0 | 0 | 2 | 0 | 4 | -355665367
| Online PSC |  | https://podminky.urs.cz/item/CS_URS_2022_02/622212051 | [14 empty] | Online PSC | 2
| VV |  | 1. zateplení ostění a nadpraží nových otvorů - ETICS polystyren Grafit tl.30mm | [14 empty] | VV | 2 | 1 | True | 0 | ROZPOCET
| VV |  | v.č.D.1.1.19 Návrh - pohledy | [14 empty] | VV | 2 | 1 | True | 0 | ROZPOCET
| VV |  | pohled z průjezdu | [14 empty] | VV | 2 | 1 | True | 0 | ROZPOCET
| VV |  | (1,1+0,8*2) "nové okno |  | 2.7 | [12 empty] | VV | 2 | 2 | True | 0 | ROZPOCET
| VV |  | pohled ze zahrady | [14 empty] | VV | 2 | 1 | True | 0 | ROZPOCET
| VV |  | 0,9*2 "vybouraný parapet |  | 1.8 | [12 empty] | VV | 2 | 2 | True | 0 | ROZPOCET
| VV | SKL7a | Mezisoučet |  | 4.5 | [12 empty] | VV | 2 | 3 | True | 0 | ROZPOCET
| VV |  | 2. zateplení parapetu otvorů - polystyren XPS tl.20mm | [14 empty] | VV | 2 | 1 | True | 0 | ROZPOCET
| VV |  | VV viz.Tabulka klempířských výrobků | [14 empty] | VV | 2 | 1 | True | 0 | ROZPOCET
| VV |  | 0,8 "K.01 |  | 0.8 | [12 empty] | VV | 2 | 2 | True | 0 | ROZPOCET
| VV |  | 0,55 "K.02 |  | 0.55 | [12 empty] | VV | 2 | 2 | True | 0 | ROZPOCET
| VV |  | 0,46 "K.03 |  | 0.46 | [12 empty] | VV | 2 | 2 | True | 0 | ROZPOCET
| VV |  | 0,9 "K.04 |  | 0.9 | [12 empty] | VV | 2 | 2 | True | 0 | ROZPOCET
| VV |  | 1,94*3 "K.06 |  | 5.82 | [12 empty] | VV | 2 | 2 | True | 0 | ROZPOCET
| VV |  | 1,1 "K.07 |  | 1.1 | [12 empty] | VV | 2 | 2 | True | 0 | ROZPOCET
| VV |  | 1,44 "K.08 |  | 1.44 | [12 empty] | VV | 2 | 2 | True | 0 | ROZPOCET
| VV |  | 0,79 "K.09 |  | 0.79 | [12 empty] | VV | 2 | 2 | True | 0 | ROZPOCET
| VV |  | 3,3 "K.10 |  | 3.3 | [12 empty] | VV | 2 | 2 | True | 0 | ROZPOCET
| VV |  | 2 "K.11 |  | 2 | [12 empty] | VV | 2 | 2 | True | 0 | ROZPOCET
| VV |  | 1,1*2 "K.12 |  | 2.2 | [12 empty] | VV | 2 | 2 | True | 0 | ROZPOCET
| VV |  | 1,85 "K.13 |  | 1.85 | [12 empty] | VV | 2 | 2 | True | 0 | ROZPOCET
| VV |  | 2,75 "K.14 |  | 2.75 | [12 empty] | VV | 2 | 2 | True | 0 | ROZPOCET
| VV |  | Mezisoučet |  | 23.96 | [12 empty] | VV | 2 | 3 | True | 0 | ROZPOCET
| VV |  | Součet |  | 28.46 | [12 empty] | VV | 2 | 4 | True | 1 | ROZPOCET
172 | M | 28376071 | deska EPS grafitová fasádní λ=0,030-0,031 tl 30mm | m2 | 1.485 |  | 0 | CS ÚRS 2022 02 |  | snížená |  | 0 | 0.00045 | 0.00066825 | 0 | 0 | 8 | M | 2 |  |  |  | ROZPOCET | [5 empty] | 0 | 0 | 0 | 0 | 0 | 2 | 0 | 4 | 1979001078
| VV |  | 1. zateplení ostění a nadpraží nových otvorů - ETICS polystyren Grafit tl.30mm | [14 empty] | VV | 2 | 1 | True | 0 | ROZPOCET
| VV |  | SKL7a*0,3 |  | 1.35 | [12 empty] | VV | 2 | 2 | True | 1 | ROZPOCET
| VV |  | 1,35*1,1 'Přepočtené koeficientem množství |  | 1.485 | [12 empty] | VV | 2 | 2 | False | 1 | ROZPOCET
173 | M | 28376414 | deska XPS hrana polodrážková a hladký povrch 300kPA tl 20mm | m2 | 7.906 |  | 0 | CS ÚRS 2022 02 |  | snížená |  | 0 | 0.0006 | 0.0047436 | 0 | 0 | 8 | M | 2 |  |  |  | ROZPOCET | [5 empty] | 0 | 0 | 0 | 0 | 0 | 2 | 0 | 4 | 142200991
| VV |  | 1. zateplení parapetu otvorů - polystyren XPS tl.20mm | [14 empty] | VV | 2 | 1 | True | 0 | ROZPOCET
| VV |  | VV viz.Tabulka klempířských výrobků | [14 empty] | VV | 2 | 1 | True | 0 | ROZPOCET
| VV |  | 0,80,35 "K.01 | [14 empty] | VV | 2 | 1 | True | 0 | ROZPOCET
| VV |  | 0,55*0,35 "K.02 |  | 0.193 | [12 empty] | VV | 2 | 2 | True | 0 | ROZPOCET
| VV |  | 0,46*0,35 "K.03 |  | 0.161 | [12 empty] | VV | 2 | 2 | True | 0 | ROZPOCET
| VV |  | 0,9*0,26 "K.04 |  | 0.234 | [12 empty] | VV | 2 | 2 | True | 0 | ROZPOCET
| VV |  | 1,94*3*0,37 "K.06 |  | 2.153 | [12 empty] | VV | 2 | 2 | True | 0 | ROZPOCET
| VV |  | 1,1*0,37 "K.07 |  | 0.407 | [12 empty] | VV | 2 | 2 | True | 0 | ROZPOCET
| VV |  | 1,44*0,37 "K.08 |  | 0.533 | [12 empty] | VV | 2 | 2 | True | 0 | ROZPOCET
| VV |  | 0,79*0,35 "K.09 |  | 0.277 | [12 empty] | VV | 2 | 2 | True | 0 | ROZPOCET
| VV |  | 3,3*0,2 "K.10 |  | 0.66 | [12 empty] | VV | 2 | 2 | True | 0 | ROZPOCET
| VV |  | 2*0,37 "K.11 |  | 0.74 | [12 empty] | VV | 2 | 2 | True | 0 | ROZPOCET
| VV |  | 1,1*2*0,27 "K.12 |  | 0.594 | [12 empty] | VV | 2 | 2 | True | 0 | ROZPOCET
| VV |  | 1,85*0,37 "K.13 |  | 0.685 | [12 empty] | VV | 2 | 2 | True | 0 | ROZPOCET
| VV |  | 2,75*0,2 "K.14 |  | 0.55 | [12 empty] | VV | 2 | 2 | True | 0 | ROZPOCET
| VV |  | Součet |  | 7.187 | [12 empty] | VV | 2 | 4 | True | 1 | ROZPOCET
| VV |  | 7,187*1,1 'Přepočtené koeficientem množství |  | 7.906 | [12 empty] | VV | 2 | 2 | False | 1 | ROZPOCET
174 | K | 622212061 | Montáž kontaktního zateplení vnějšího ostění, nadpraží nebo parapetu lepením z polystyrenových desek hloubky špalet přes 200 do 400 mm, tloušťky desek přes 40 do 80 mm | m | 14.775 |  | 0 | CS ÚRS 2022 02 |  | snížená |  | 0 | 0.00339 | 0.050087 | 0 | 0 | 4 | K | 2 |  |  |  | ROZPOCET | [5 empty] | 0 | 0 | 0 | 0 | 0 | 2 | 0 | 4 | 2144723558
| Online PSC |  | https://podminky.urs.cz/item/CS_URS_2022_02/622212061 | [14 empty] | Online PSC | 2
| VV |  | 1. zateplení ostění a nadpraží nových otvorů - ETICS polystyren Grafit tl.30mm | [14 empty] | VV | 2 | 1 | True | 0 | ROZPOCET
| VV |  | v.č.D.1.1.19 Návrh - pohledy | [14 empty] | VV | 2 | 1 | True | 0 | ROZPOCET
| VV |  | (3,3+2,5*2) "dveře na terasu 1NP, m.č.114, viz.Řez A |  | 8.3 | [12 empty] | VV | 2 | 2 | True | 0 | ROZPOCET
| VV |  | (2,075+2,2*2) "dveře na terasu 2NP, m.č.206 |  | 6.475 | [12 empty] | VV | 2 | 2 | True | 0 | ROZPOCET
| VV | SKL7b | Mezisoučet |  | 14.775 | [12 empty] | VV | 2 | 3 | True | 0 | ROZPOCET
| VV |  | Součet |  | 14.775 | [12 empty] | VV | 2 | 4 | True | 1 | ROZPOCET
175 | M | 28376073 | deska EPS grafitová fasádní λ=0,030-0,031 tl 50mm | m2 | 4.876 |  | 0 | CS ÚRS 2022 02 |  | snížená |  | 0 | 0.00075 | 0.003657 | 0 | 0 | 8 | M | 2 |  |  |  | ROZPOCET | [5 empty] | 0 | 0 | 0 | 0 | 0 | 2 | 0 | 4 | -1153723376
| VV |  | 1. zateplení ostění a nadpraží nových otvorů - ETICS polystyren Grafit tl.50mm | [14 empty] | VV | 2 | 1 | True | 0 | ROZPOCET
| VV |  | SKL7b*0,3 |  | 4.433 | [12 empty] | VV | 2 | 2 | True | 1 | ROZPOCET
| VV |  | 4,433*1,1 'Přepočtené koeficientem množství |  | 4.876 | [12 empty] | VV | 2 | 2 | False | 1 | ROZPOCET
176 | K | 622215121 | Oprava kontaktního zateplení z polystyrenových desek jednotlivých malých ploch tloušťky přes 80 do 120 mm stěn, plochy jednotlivě do 0,1 m2 | kus | 15 |  | 0 | CS ÚRS 2022 02 |  | snížená |  | 0 | 0.00152 | 0.0228 | 0 | 0 | 4 | K | 2 |  |  |  | ROZPOCET | [5 empty] | 0 | 0 | 0 | 0 | 0 | 2 | 0 | 4 | 997990315
| Online PSC |  | https://podminky.urs.cz/item/CS_URS_2022_02/622215121 | [14 empty] | Online PSC | 2
| VV |  | 1. 1NP | [14 empty] | VV | 2 | 1 | True | 0 | ROZPOCET
| VV |  | v.č.D.1.1.02 Stav a bourání - 1NP | [14 empty] | VV | 2 | 1 | True | 0 | ROZPOCET
| VV |  | v.č.D.1.1.19 Návrh - Pohledy | [14 empty] | VV | 2 | 1 | True | 0 | ROZPOCET
| VV |  | ---oprava fasády po stavební činnosti | [14 empty] | VV | 2 | 1 | True | 0 | ROZPOCET
| VV |  | 10 "v průjezdu |  | 10 | [12 empty] | VV | 2 | 2 | True | 0 | ROZPOCET
| VV |  | 5 "ostatní plocha |  | 5 | [12 empty] | VV | 2 | 2 | True | 0 | ROZPOCET
| VV |  | Součet |  | 15 | [12 empty] | VV | 2 | 4 | True | 1 | ROZPOCET
177 | K | 622215122 | Oprava kontaktního zateplení z polystyrenových desek jednotlivých malých ploch tloušťky přes 80 do 120 mm stěn, plochy jednotlivě přes 0,1 do 0,25 m2 | kus | 10 |  | 0 | CS ÚRS 2022 02 |  | snížená |  | 0 | 0.00348 | 0.0348 | 0 | 0 | 4 | K | 2 |  |  |  | ROZPOCET | [5 empty] | 0 | 0 | 0 | 0 | 0 | 2 | 0 | 4 | -1840991650
| Online PSC |  | https://podminky.urs.cz/item/CS_URS_2022_02/622215122 | [14 empty] | Online PSC | 2
| VV |  | 1. 1NP | [14 empty] | VV | 2 | 1 | True | 0 | ROZPOCET
| VV |  | v.č.D.1.1.02 Stav a bourání - 1NP | [14 empty] | VV | 2 | 1 | True | 0 | ROZPOCET
| VV |  | v.č.D.1.1.19 Návrh - Pohledy | [14 empty] | VV | 2 | 1 | True | 0 | ROZPOCET
| VV |  | ---oprava fasády po stavební činnosti - v průjezdu | [14 empty] | VV | 2 | 1 | True | 0 | ROZPOCET
| VV |  | 5 "v průjezdu |  | 5 | [12 empty] | VV | 2 | 2 | True | 0 | ROZPOCET
| VV |  | 5 "ostatní plocha |  | 5 | [12 empty] | VV | 2 | 2 | True | 0 | ROZPOCET
| VV |  | Součet |  | 10 | [12 empty] | VV | 2 | 4 | True | 1 | ROZPOCET
178 | K | 622215124 | Oprava kontaktního zateplení z polystyrenových desek jednotlivých malých ploch tloušťky přes 80 do 120 mm stěn, plochy jednotlivě přes 0,5 do 1,0 m2 | kus | 8 |  | 0 | CS ÚRS 2022 02 |  | snížená |  | 0 | 0.01211 | 0.09688 | 0 | 0 | 4 | K | 2 |  |  |  | ROZPOCET | [5 empty] | 0 | 0 | 0 | 0 | 0 | 2 | 0 | 4 | 275090937
| Online PSC |  | https://podminky.urs.cz/item/CS_URS_2022_02/622215124 | [14 empty] | Online PSC | 2
| VV |  | 1. 1NP | [14 empty] | VV | 2 | 1 | True | 0 | ROZPOCET
| VV |  | v.č.D.1.1.19 Návrh - Pohledy | [14 empty] | VV | 2 | 1 | True | 0 | ROZPOCET
| VV |  | ---oprava fasády po stavební činnosti - žaluzie nad okny | [14 empty] | VV | 2 | 1 | True | 0 | ROZPOCET
| VV |  | 4 |  | 4 | [12 empty] | VV | 2 | 2 | True | 0 | ROZPOCET
| VV |  | 2. nadezdění štítových stěn kvůli nové skladbě šikmé střechy š.150mm | [14 empty] | VV | 2 | 1 | True | 0 | ROZPOCET
| VV |  | výška nadezdění = nový hranol 100/80 +latě 60/40 = 120mm | [14 empty] | VV | 2 | 1 | True | 0 | ROZPOCET
| VV |  | v.č.D.1.1.13 Návrh - půda, 14 - Návrh pohled na střechy, 17 - Návrh řez C | [14 empty] | VV | 2 | 1 | True | 0 | ROZPOCET
| VV |  | 2 "strana z průjezdu, 6,6x0,12=0,792m2 |  | 2 | [12 empty] | VV | 2 | 2 | True | 0 | ROZPOCET
| VV |  | 2 "strana od souseda, 6,6x0,12=0,792m2 |  | 2 | [12 empty] | VV | 2 | 2 | True | 0 | ROZPOCET
| VV |  | Součet |  | 8 | [12 empty] | VV | 2 | 4 | True | 1 | ROZPOCET
179 | K | 622215131 | Oprava kontaktního zateplení z polystyrenových desek jednotlivých malých ploch tloušťky přes 120 do 160 mm stěn, plochy jednotlivě do 0,1 m2 | kus | 57.5 |  | 0 | CS ÚRS 2022 02 |  | snížená |  | 0 | 0.0016 | 0.092 | 0 | 0 | 4 | K | 2 |  |  |  | ROZPOCET | [5 empty] | 0 | 0 | 0 | 0 | 0 | 2 | 0 | 4 | -928496913
| Online PSC |  | https://podminky.urs.cz/item/CS_URS_2022_02/622215131 | [14 empty] | Online PSC | 2
| VV |  | 1. 1NP | [14 empty] | VV | 2 | 1 | True | 0 | ROZPOCET
| VV |  | v.č.D.1.1.02 Stav a bourání - 1NP | [14 empty] | VV | 2 | 1 | True | 0 | ROZPOCET
| VV |  | ---ochrana fasády souseda v průjezdu OSB deskami | [14 empty] | VV | 2 | 1 | True | 0 | ROZPOCET
| VV |  | 11,5*2,5*2 "oprava po kotvení OSB desek do zdiva |  | 57.5 | [12 empty] | VV | 2 | 2 | True | 0 | ROZPOCET
| VV |  | Součet |  | 57.5 | [12 empty] | VV | 2 | 4 | True | 1 | ROZPOCET
180 | K | 622215132 | Oprava kontaktního zateplení z polystyrenových desek jednotlivých malých ploch tloušťky přes 120 do 160 mm stěn, plochy jednotlivě přes 0,1 do 0,25 m2 | kus | 7.188 |  | 0 | CS ÚRS 2022 02 |  | snížená |  | 0 | 0.00366 | 0.026308 | 0 | 0 | 4 | K | 2 |  |  |  | ROZPOCET | [5 empty] | 0 | 0 | 0 | 0 | 0 | 2 | 0 | 4 | 1486298922
| Online PSC |  | https://podminky.urs.cz/item/CS_URS_2022_02/622215132 | [14 empty] | Online PSC | 2
| VV |  | 1. 1NP | [14 empty] | VV | 2 | 1 | True | 0 | ROZPOCET
| VV |  | v.č.D.1.1.02 Stav a bourání - 1NP | [14 empty] | VV | 2 | 1 | True | 0 | ROZPOCET
| VV |  | ---ochrana fasády souseda v průjezdu OSB deskami | [14 empty] | VV | 2 | 1 | True | 0 | ROZPOCET
| VV |  | 11,5*2,5*0,25 "oprava po poškození při stavební činnosti - předpoklad |  | 7.188 | [12 empty] | VV | 2 | 2 | True | 0 | ROZPOCET
| VV |  | Součet |  | 7.188 | [12 empty] | VV | 2 | 4 | True | 1 | ROZPOCET
181 | K | 622251101 | Montáž kontaktního zateplení lepením a mechanickým kotvením Příplatek k cenám za zápustnou montáž kotev s použitím tepelněizolačních zátek na vnější stěny z polystyrenu | m2 | 18.449 |  | 0 | CS ÚRS 2022 02 |  | snížená |  | 0 | 8e-05 | 0.0014759 | 0 | 0 | 4 | K | 2 |  |  |  | ROZPOCET | [5 empty] | 0 | 0 | 0 | 0 | 0 | 2 | 0 | 4 | 479084724
| Online PSC |  | https://podminky.urs.cz/item/CS_URS_2022_02/622251101 | [14 empty] | Online PSC | 2
| VV |  | SKL1A |  | 18.449 | [12 empty] | VV | 2 | 2 | True | 1 | ROZPOCET
182 | K | 622321121 | Omítka vápenocementová vnějších ploch nanášená ručně jednovrstvá, tloušťky do 15 mm hladká stěn | m2 | 36.904 |  | 0 | CS ÚRS 2022 02 |  | snížená |  | 0 | 0.0231 | 0.85248 | 0 | 0 | 4 | K | 2 |  |  |  | ROZPOCET | [5 empty] | 0 | 0 | 0 | 0 | 0 | 2 | 0 | 4 | 1123008123
| Online PSC |  | https://podminky.urs.cz/item/CS_URS_2022_02/622321121 | [14 empty] | Online PSC | 2
| VV |  | 1. skladba SKL5 - obvodové zdivo nové 1NP přístavba - nová omítka +cihelné pásky | [14 empty] | VV | 2 | 1 | True | 0 | ROZPOCET
| VV |  | nová vnější jádrová omítka na nové/stávající zdivo pod cihelné pásky | [14 empty] | VV | 2 | 1 | True | 0 | ROZPOCET
| VV |  | SKL5 |  | 36.904 | [12 empty] | VV | 2 | 2 | True | 0 | ROZPOCET
| VV | omitkasten6 | Mezisoučet |  | 36.904 | [12 empty] | VV | 2 | 3 | True | 0 | ROZPOCET
| VV |  | Součet |  | 36.904 | [12 empty] | VV | 2 | 4 | True | 1 | ROZPOCET
183 | K | 622321191 | Omítka vápenocementová vnějších ploch nanášená ručně Příplatek k cenám za každých dalších i započatých 5 mm tloušťky omítky přes 15 mm stěn | m2 | 36.904 |  | 0 | CS ÚRS 2022 02 |  | snížená |  | 0 | 0.0079 | 0.29154 | 0 | 0 | 4 | K | 2 |  |  |  | ROZPOCET | [5 empty] | 0 | 0 | 0 | 0 | 0 | 2 | 0 | 4 | 254526686
| Online PSC |  | https://podminky.urs.cz/item/CS_URS_2022_02/622321191 | [14 empty] | Online PSC | 2
| VV |  | omitkasten6 |  | 36.904 | [12 empty] | VV | 2 | 2 | True | 1 | ROZPOCET
184 | K | 622511112 | Omítka tenkovrstvá akrylátová vnějších ploch probarvená bez penetrace mozaiková střednězrnná stěn | m2 | 18.449 |  | 0 | CS ÚRS 2022 02 |  | snížená |  | 0 | 0.0057 | 0.10516 | 0 | 0 | 4 | K | 2 |  |  |  | ROZPOCET | [5 empty] | 0 | 0 | 0 | 0 | 0 | 2 | 0 | 4 | -726366257
| Online PSC |  | https://podminky.urs.cz/item/CS_URS_2022_02/622511112 | [14 empty] | Online PSC | 2
| VV |  | 1. skladba stěn SKL 1A - obvodové zdivo stávající soklové - polystyren XPS tl.80mm | [14 empty] | VV | 2 | 1 | True | 0 | ROZPOCET
| VV |  | SKL1A |  | 18.449 | [12 empty] | VV | 2 | 2 | True | 1 | ROZPOCET
185 | K | 622521032 | Omítka tenkovrstvá silikátová vnějších ploch probarvená bez penetrace zatíraná (škrábaná ), zrnitost 3,0 mm stěn | m2 | 43.706 |  | 0 | CS ÚRS 2022 02 |  | snížená |  | 0 | 0.0046 | 0.20105 | 0 | 0 | 4 | K | 2 |  |  |  | ROZPOCET | [5 empty] | 0 | 0 | 0 | 0 | 0 | 2 | 0 | 4 | -847456695
| Online PSC |  | https://podminky.urs.cz/item/CS_URS_2022_02/622521032 | [14 empty] | Online PSC | 2
| VV |  | 1. skladba SKL7 - obvodové zdivo nové 2NP vikýř - čelní stěna - ETICS polystyren Grafit tl.120mm +omítka | [14 empty] | VV | 2 | 1 | True | 0 | ROZPOCET
| VV |  | SKL7 |  | 34.49 | [12 empty] | VV | 2 | 2 | True | 0 | ROZPOCET
| VV |  | SKL7a*0,3 "nově zateplené ostění, nadpraží |  | 1.35 | [12 empty] | VV | 2 | 2 | True | 0 | ROZPOCET
| VV |  | SKL7b*0,3 "nově zateplené ostění, nadpraží |  | 4.433 | [12 empty] | VV | 2 | 2 | True | 0 | ROZPOCET
| VV |  | 2. římsa pod přesahem střechy - ETICS polystyren Grafit tl.80mm +omítka | [14 empty] | VV | 2 | 1 | True | 0 | ROZPOCET
| VV |  | SKL9 |  | 3.433 | [12 empty] | VV | 2 | 2 | True | 0 | ROZPOCET
| VV |  | Součet |  | 43.706 | [12 empty] | VV | 2 | 4 | True | 1 | ROZPOCET
186 | K | 622525101 | Omítka tenkovrstvá jednotlivých malých ploch silikátová, akrylátová, silikonová nebo silikonsilikátová stěn, plochy jednotlivě do 0,1 m2 | kus | 72.5 |  | 0 | CS ÚRS 2022 02 |  | snížená |  | 0 | 0.00056 | 0.0406 | 0 | 0 | 4 | K | 2 |  |  |  | ROZPOCET | [5 empty] | 0 | 0 | 0 | 0 | 0 | 2 | 0 | 4 | -499241394
| Online PSC |  | https://podminky.urs.cz/item/CS_URS_2022_02/622525101 | [14 empty] | Online PSC | 2
| VV |  | 1. 1NP | [14 empty] | VV | 2 | 1 | True | 0 | ROZPOCET
| VV |  | v.č.D.1.1.02 Stav a bourání - 1NP | [14 empty] | VV | 2 | 1 | True | 0 | ROZPOCET
| VV |  | ---ochrana fasády souseda v průjezdu OSB deskami | [14 empty] | VV | 2 | 1 | True | 0 | ROZPOCET
| VV |  | 11,5*2,5*2 "oprava po kotvení OSB desek do zdiva |  | 57.5 | [12 empty] | VV | 2 | 2 | True | 0 | ROZPOCET
| VV |  | v.č.D.1.1.19 Návrh - Pohledy | [14 empty] | VV | 2 | 1 | True | 0 | ROZPOCET
| VV |  | ---oprava fasády po stavební činnosti - v průjezdu | [14 empty] | VV | 2 | 1 | True | 0 | ROZPOCET
| VV |  | 10 "v průjezdu |  | 10 | [12 empty] | VV | 2 | 2 | True | 0 | ROZPOCET
| VV |  | 5 "ostatní plocha |  | 5 | [12 empty] | VV | 2 | 2 | True | 0 | ROZPOCET
| VV |  | Součet |  | 72.5 | [12 empty] | VV | 2 | 4 | True | 1 | ROZPOCET
187 | K | 622525102 | Omítka tenkovrstvá jednotlivých malých ploch silikátová, akrylátová, silikonová nebo silikonsilikátová stěn, plochy jednotlivě přes 0,1 do 0,25 m2 | kus | 17.188 |  | 0 | CS ÚRS 2022 02 |  | snížená |  | 0 | 0.00125 | 0.021485 | 0 | 0 | 4 | K | 2 |  |  |  | ROZPOCET | [5 empty] | 0 | 0 | 0 | 0 | 0 | 2 | 0 | 4 | -323354280
| Online PSC |  | https://podminky.urs.cz/item/CS_URS_2022_02/622525102 | [14 empty] | Online PSC | 2
| VV |  | 1. 1NP | [14 empty] | VV | 2 | 1 | True | 0 | ROZPOCET
| VV |  | v.č.D.1.1.02 Stav a bourání - 1NP | [14 empty] | VV | 2 | 1 | True | 0 | ROZPOCET
| VV |  | ---ochrana fasády souseda v průjezdu OSB deskami | [14 empty] | VV | 2 | 1 | True | 0 | ROZPOCET
| VV |  | 11,5*2,5*0,25 "oprava po poškození při stavební činnosti - předpoklad |  | 7.188 | [12 empty] | VV | 2 | 2 | True | 0 | ROZPOCET
| VV |  | v.č.D.1.1.19 Návrh - Pohledy | [14 empty] | VV | 2 | 1 | True | 0 | ROZPOCET
| VV |  | ---oprava fasády po stavební činnosti - v průjezdu | [14 empty] | VV | 2 | 1 | True | 0 | ROZPOCET
| VV |  | 5 "v průjezdu |  | 5 | [12 empty] | VV | 2 | 2 | True | 0 | ROZPOCET
| VV |  | 5 "ostatní plocha |  | 5 | [12 empty] | VV | 2 | 2 | True | 0 | ROZPOCET
| VV |  | Součet |  | 17.188 | [12 empty] | VV | 2 | 4 | True | 1 | ROZPOCET
188 | K | 622525104 | Omítka tenkovrstvá jednotlivých malých ploch silikátová, akrylátová, silikonová nebo silikonsilikátová stěn, plochy jednotlivě přes 0,5 do 1,0 m2 | kus | 8 |  | 0 | CS ÚRS 2022 02 |  | snížená |  | 0 | 0.00421 | 0.03368 | 0 | 0 | 4 | K | 2 |  |  |  | ROZPOCET | [5 empty] | 0 | 0 | 0 | 0 | 0 | 2 | 0 | 4 | 921524128
| Online PSC |  | https://podminky.urs.cz/item/CS_URS_2022_02/622525104 | [14 empty] | Online PSC | 2
| VV |  | 1. 1NP | [14 empty] | VV | 2 | 1 | True | 0 | ROZPOCET
| VV |  | v.č.D.1.1.19 Návrh - Pohledy | [14 empty] | VV | 2 | 1 | True | 0 | ROZPOCET
| VV |  | ---oprava fasády po stavební činnosti - žaluzie nad okny | [14 empty] | VV | 2 | 1 | True | 0 | ROZPOCET
| VV |  | 4 |  | 4 | [12 empty] | VV | 2 | 2 | True | 0 | ROZPOCET
| VV |  | 2. nadezdění štítových stěn kvůli nové skladbě šikmé střechy š.150mm | [14 empty] | VV | 2 | 1 | True | 0 | ROZPOCET
| VV |  | výška nadezdění = nový hranol 100/80 +latě 60/40 = 120mm | [14 empty] | VV | 2 | 1 | True | 0 | ROZPOCET
| VV |  | v.č.D.1.1.13 Návrh - půda, 14 - Návrh pohled na střechy, 17 - Návrh řez C | [14 empty] | VV | 2 | 1 | True | 0 | ROZPOCET
| VV |  | 2 "strana z průjezdu, 6,6x0,12=0,792m2 |  | 2 | [12 empty] | VV | 2 | 2 | True | 0 | ROZPOCET
| VV |  | 2 "strana od souseda, 6,6x0,12=0,792m2 |  | 2 | [12 empty] | VV | 2 | 2 | True | 0 | ROZPOCET
| VV |  | Součet |  | 8 | [12 empty] | VV | 2 | 4 | True | 1 | ROZPOCET
189 | K | 623321141 | Omítka vápenocementová vnějších ploch nanášená ručně dvouvrstvá, tloušťky jádrové omítky do 15 mm a tloušťky štuku do 3 mm štuková pilířů nebo sloupů | m2 | 6.72 |  | 0 | CS ÚRS 2022 02 |  | snížená |  | 0 | 0.02636 | 0.17714 | 0 | 0 | 4 | K | 2 |  |  |  | ROZPOCET | [5 empty] | 0 | 0 | 0 | 0 | 0 | 2 | 0 | 4 | 186558238
| Online PSC |  | https://podminky.urs.cz/item/CS_URS_2022_02/623321141 | [14 empty] | Online PSC | 2
| VV |  | 1. omítka komínů - VC štuková | [14 empty] | VV | 2 | 1 | True | 0 | ROZPOCET
| VV |  | Střecha | [14 empty] | VV | 2 | 1 | True | 0 | ROZPOCET
| VV |  | v.č.D.1.1.14 Návrh - Pohled na střechy | [14 empty] | VV | 2 | 1 | True | 0 | ROZPOCET
| VV |  | (0,75*2+0,45*2)*1+(0,45*4)*1 "komíny v hřebeni koruna +8,750 |  | 4.2 | [12 empty] | VV | 2 | 2 | True | 0 | ROZPOCET
| VV |  | (0,45*4)*1,4 "komín u okapu koruna +6,400 |  | 2.52 | [12 empty] | VV | 2 | 2 | True | 0 | ROZPOCET
| VV | omitkasten5 | Mezisoučet |  | 6.72 | [12 empty] | VV | 2 | 3 | True | 0 | ROZPOCET
| VV |  | Součet |  | 6.72 | [12 empty] | VV | 2 | 4 | True | 1 | ROZPOCET
190 | K | 623321191 | Omítka vápenocementová vnějších ploch nanášená ručně Příplatek k cenám za každých dalších i započatých 5 mm tloušťky omítky přes 15 mm pilířů nebo sloupů | m2 | 6.72 |  | 0 | CS ÚRS 2022 02 |  | snížená |  | 0 | 0.0079 | 0.053088 | 0 | 0 | 4 | K | 2 |  |  |  | ROZPOCET | [5 empty] | 0 | 0 | 0 | 0 | 0 | 2 | 0 | 4 | -1623537667
| Online PSC |  | https://podminky.urs.cz/item/CS_URS_2022_02/623321191 | [14 empty] | Online PSC | 2
191 | K | 631311114 | Mazanina z betonu prostého bez zvýšených nároků na prostředí tl. přes 50 do 80 mm tř. C 16/20 | m3 | 10.251 |  | 0 | CS ÚRS 2022 02 |  | snížená |  | 0 | 2.301 | 23.5878 | 0 | 0 | 4 | K | 2 |  |  |  | ROZPOCET | [5 empty] | 0 | 0 | 0 | 0 | 0 | 2 | 0 | 4 | 1105239256
| Online PSC |  | https://podminky.urs.cz/item/CS_URS_2022_02/631311114 | [14 empty] | Online PSC | 2
| VV |  | 1. podlaha P3, P4, P5, P6, P7, P9A, P12, P13 - betonová mazanina tl.50mm se sítí Kari | [14 empty] | VV | 2 | 1 | True | 0 | ROZPOCET
| VV |  | (P3+P4+P5+P6+P7+P9A+P12+P13)*0,05 |  | 9.765 | [12 empty] | VV | 2 | 2 | True | 0 | ROZPOCET
| VV |  | 2. podlaha P9B, P14 - betonová mazanina tl.60mm se sítí Kari | [14 empty] | VV | 2 | 1 | True | 0 | ROZPOCET
| VV |  | (P9B+P14)*0,06 |  | 0.486 | [12 empty] | VV | 2 | 2 | True | 0 | ROZPOCET
| VV |  | Součet |  | 10.251 | [12 empty] | VV | 2 | 4 | True | 1 | ROZPOCET
192 | K | 631311124 | Mazanina z betonu prostého bez zvýšených nároků na prostředí tl. přes 80 do 120 mm tř. C 16/20 | m3 | 7.043 |  | 0 | CS ÚRS 2022 02 |  | snížená |  | 0 | 2.301 | 16.2061 | 0 | 0 | 4 | K | 2 |  |  |  | ROZPOCET | [5 empty] | 0 | 0 | 0 | 0 | 0 | 2 | 0 | 4 | -1370049353
| Online PSC |  | https://podminky.urs.cz/item/CS_URS_2022_02/631311124 | [14 empty] | Online PSC | 2
| VV |  | 1. podlaha P5, P6, P7 - systémová větraná podlaha iglú - betonová deska tl.70mm s Kari sítí 150/150/5 | [14 empty] | VV | 2 | 1 | True | 0 | ROZPOCET
| VV |  | P567*(0,05+0,06) "zabetonování desek iglú +tl.armované desky |  | 7.043 | [12 empty] | VV | 2 | 2 | True | 0 | ROZPOCET
| VV |  | Součet |  | 7.043 | [12 empty] | VV | 2 | 4 | True | 1 | ROZPOCET
193 | K | 631311134 | Mazanina z betonu prostého bez zvýšených nároků na prostředí tl. přes 120 do 240 mm tř. C 16/20 | m3 | 1.725 |  | 0 | CS ÚRS 2022 02 |  | snížená |  | 0 | 2.301 | 3.9693 | 0 | 0 | 4 | K | 2 |  |  |  | ROZPOCET | [5 empty] | 0 | 0 | 0 | 0 | 0 | 2 | 0 | 4 | 1365742137
| Online PSC |  | https://podminky.urs.cz/item/CS_URS_2022_02/631311134 | [14 empty] | Online PSC | 2
| VV |  | 1. podlaha P9A - podkladní mazanina tl.150mm s výztuží 150/150/8 | [14 empty] | VV | 2 | 1 | True | 0 | ROZPOCET
| VV |  | P9A*0,15 |  | 1.725 | [12 empty] | VV | 2 | 2 | True | 0 | ROZPOCET
| VV |  | Součet |  | 1.725 | [12 empty] | VV | 2 | 4 | True | 1 | ROZPOCET
194 | K | 631312141 | Doplnění dosavadních mazanin prostým betonem s dodáním hmot, bez potěru, plochy jednotlivě rýh v dosavadních mazaninách | m3 | 3.293 |  | 0 | CS ÚRS 2022 02 |  | snížená |  | 0 | 2.301 | 7.5773 | 0 | 0 | 4 | K | 2 |  |  |  | ROZPOCET | [5 empty] | 0 | 0 | 0 | 0 | 0 | 2 | 0 | 4 | 1122669436
| Online PSC |  | https://podminky.urs.cz/item/CS_URS_2022_02/631312141 | [14 empty] | Online PSC | 2
| VV |  | 1. 1NP | [14 empty] | VV | 2 | 1 | True | 0 | ROZPOCET
| VV |  | v.č.D.1.1.02 Stav a bourání - 1NP | [14 empty] | VV | 2 | 1 | True | 0 | ROZPOCET
| VV |  | ---doplnění vybourané podlahy - rýhy pro vedení kanalizace, vody v podlaze | [14 empty] | VV | 2 | 1 | True | 0 | ROZPOCET
| VV |  | množství určeno podílem z celkové plochy podlahy - odborný odhad | [14 empty] | VV | 2 | 1 | True | 0 | ROZPOCET
| VV |  | vrchní beton tl.100mm | [14 empty] | VV | 2 | 1 | True | 0 | ROZPOCET
| VV |  | 10,8*0,5*0,1 "koupelna |  | 0.54 | [12 empty] | VV | 2 | 2 | True | 0 | ROZPOCET
| VV |  | 8,1*0,5*0,1 "šatna |  | 0.405 | [12 empty] | VV | 2 | 2 | True | 0 | ROZPOCET
| VV |  | 3*0,5*0,1 "spíž |  | 0.15 | [12 empty] | VV | 2 | 2 | True | 0 | ROZPOCET
| VV |  | 5,2*0,5*0,1 "zádveří |  | 0.26 | [12 empty] | VV | 2 | 2 | True | 0 | ROZPOCET
| VV |  | (5-1,3*1)*0,5*0,1+1,3*1*0,1 "závětří |  | 0.315 | [12 empty] | VV | 2 | 2 | True | 0 | ROZPOCET
| VV |  | 1,3*0,1 "WC |  | 0.13 | [12 empty] | VV | 2 | 2 | True | 0 | ROZPOCET
| VV |  | 1,5*0,5*0,1 "WC |  | 0.075 | [12 empty] | VV | 2 | 2 | True | 0 | ROZPOCET
| VV |  | podkladní beton tl.150mm | [14 empty] | VV | 2 | 1 | True | 0 | ROZPOCET
| VV |  | 10,8*0,5*0,15 "koupelna |  | 0.81 | [12 empty] | VV | 2 | 2 | True | 0 | ROZPOCET
| VV |  | 8,1*0,5*0,15 "šatna |  | 0.608 | [12 empty] | VV | 2 | 2 | True | 0 | ROZPOCET
| VV |  | Součet |  | 3.293 | [12 empty] | VV | 2 | 4 | True | 1 | ROZPOCET
195 | K | 631319024R | Úprava povrchu betonové mazaniny přehlazením s poprášením cementem pro konečnou úpravu (gletování), včetně přípravy podkladu, penetrace | m2 | 47.527 |  | 0 | R-položka |  | snížená |  | 0 | 0.01 | 0.47527 | 0 | 0 | 4 | K | 2 |  |  |  | ROZPOCET | [5 empty] | 0 | 0 | 0 | 0 | 0 | 2 | 0 | 4 | -1863994758
| VV |  | 1. 1PP | [14 empty] | VV | 2 | 1 | True | 0 | ROZPOCET
| VV |  | v.č.D.1.1.01 Stav a bourání - 1PP | [14 empty] | VV | 2 | 1 | True | 0 | ROZPOCET
| VV |  | gletování stávající betonové podlahy | [14 empty] | VV | 2 | 1 | True | 0 | ROZPOCET
| VV |  | (10,2+12,3+20) "chodba, technická místnost, sklep |  | 42.5 | [12 empty] | VV | 2 | 2 | True | 0 | ROZPOCET
| VV |  | (1,075*1,28+3,725*0,98) "pod schodištěm |  | 5.027 | [12 empty] | VV | 2 | 2 | True | 0 | ROZPOCET
| VV |  | Součet |  | 47.527 | [12 empty] | VV | 2 | 4 | True | 1 | ROZPOCET
196 | K | 631319171 | Příplatek k cenám mazanin za stržení povrchu spodní vrstvy mazaniny latí před vložením výztuže nebo pletiva pro tl. obou vrstev mazaniny přes 50 do 80 mm | m3 | 10.251 |  | 0 | CS ÚRS 2022 02 |  | snížená |  | 0 | 0 | 0 | 0 | 0 | 4 | K | 2 |  |  |  | ROZPOCET | [5 empty] | 0 | 0 | 0 | 0 | 0 | 2 | 0 | 4 | -1557445812
| Online PSC |  | https://podminky.urs.cz/item/CS_URS_2022_02/631319171 | [14 empty] | Online PSC | 2
| VV |  | 1. podlaha P3, P4, P5, P6, P7, P9A, P12, P13 - betonová mazanina tl.50mm se sítí Kari | [14 empty] | VV | 2 | 1 | True | 0 | ROZPOCET
| VV |  | (P3+P4+P5+P6+P7+P9a+P12+P13)*0,05 |  | 9.765 | [12 empty] | VV | 2 | 2 | True | 0 | ROZPOCET
| VV |  | 2. podlaha P9B, P14 - betonová mazanina tl.60mm se sítí Kari | [14 empty] | VV | 2 | 1 | True | 0 | ROZPOCET
| VV |  | (P9B+P14)*0,06 |  | 0.486 | [12 empty] | VV | 2 | 2 | True | 0 | ROZPOCET
| VV |  | Součet |  | 10.251 | [12 empty] | VV | 2 | 4 | True | 1 | ROZPOCET
197 | K | 631319173 | Příplatek k cenám mazanin za stržení povrchu spodní vrstvy mazaniny latí před vložením výztuže nebo pletiva pro tl. obou vrstev mazaniny přes 80 do 120 mm | m3 | 7.043 |  | 0 | CS ÚRS 2022 02 |  | snížená |  | 0 | 0 | 0 | 0 | 0 | 4 | K | 2 |  |  |  | ROZPOCET | [5 empty] | 0 | 0 | 0 | 0 | 0 | 2 | 0 | 4 | 523431709
| Online PSC |  | https://podminky.urs.cz/item/CS_URS_2022_02/631319173 | [14 empty] | Online PSC | 2
| VV |  | 1. podlaha P5, P6, P7 - systémová větraná podlaha iglú - betonová deska tl.70mm s Kari sítí 150/150/5 | [14 empty] | VV | 2 | 1 | True | 0 | ROZPOCET
| VV |  | P567*(0,05+0,06) "zabetonování desek iglú +tl.armované desky |  | 7.043 | [12 empty] | VV | 2 | 2 | True | 0 | ROZPOCET
| VV |  | Součet |  | 7.043 | [12 empty] | VV | 2 | 4 | True | 1 | ROZPOCET
198 | K | 631319175 | Příplatek k cenám mazanin za stržení povrchu spodní vrstvy mazaniny latí před vložením výztuže nebo pletiva pro tl. obou vrstev mazaniny přes 120 do 240 mm | m3 | 1.725 |  | 0 | CS ÚRS 2022 02 |  | snížená |  | 0 | 0 | 0 | 0 | 0 | 4 | K | 2 |  |  |  | ROZPOCET | [5 empty] | 0 | 0 | 0 | 0 | 0 | 2 | 0 | 4 | 419852214
| Online PSC |  | https://podminky.urs.cz/item/CS_URS_2022_02/631319175 | [14 empty] | Online PSC | 2
| VV |  | 1. podlaha P9A - podkladní mazanina tl.150mm s výztuží 150/150/8 | [14 empty] | VV | 2 | 1 | True | 0 | ROZPOCET
| VV |  | P9A*0,15 |  | 1.725 | [12 empty] | VV | 2 | 2 | True | 0 | ROZPOCET
| VV |  | Součet |  | 1.725 | [12 empty] | VV | 2 | 4 | True | 1 | ROZPOCET
199 | K | 631341113 | Mazanina z lehkého keramického betonu tl. přes 50 do 80 mm tř. LC 16/18 | m3 | 1.552 |  | 0 | CS ÚRS 2022 02 |  | snížená |  | 0 | 1.648 | 2.5577 | 0 | 0 | 4 | K | 2 |  |  |  | ROZPOCET | [5 empty] | 0 | 0 | 0 | 0 | 0 | 2 | 0 | 4 | 977480289
| Online PSC |  | https://podminky.urs.cz/item/CS_URS_2022_02/631341113 | [14 empty] | Online PSC | 2
| VV |  | 1. Střecha S5 - spádová vrstva - lehčený beton tl.20-85mm | [14 empty] | VV | 2 | 1 | True | 0 | ROZPOCET
| VV |  | 2NP | [14 empty] | VV | 2 | 1 | True | 0 | ROZPOCET
| VV |  | v.č.D.1.1.12 Návrh 2NP | [14 empty] | VV | 2 | 1 | True | 0 | ROZPOCET
| VV |  | 3,12*4,42*(0,02+0,085)/2 "terasa 2NP |  | 0.724 | [12 empty] | VV | 2 | 2 | True | 0 | ROZPOCET
| VV |  | 2. Střecha S6 - spádová vrstva - lehčený beton tl.20-145mm | [14 empty] | VV | 2 | 1 | True | 0 | ROZPOCET
| VV |  | 2NP | [14 empty] | VV | 2 | 1 | True | 0 | ROZPOCET
| VV |  | v.č.D.1.1.12 Návrh 2NP | [14 empty] | VV | 2 | 1 | True | 0 | ROZPOCET
| VV |  | 1,74*5,77*(0,02+0,145)/2 |  | 0.828 | [12 empty] | VV | 2 | 2 | True | 0 | ROZPOCET
| VV |  | Součet |  | 1.552 | [12 empty] | VV | 2 | 4 | True | 1 | ROZPOCET
200 | K | 631362021 | Výztuž mazanin ze svařovaných sítí z drátů typu KARI | t | 1.374 |  | 0 | CS ÚRS 2022 02 |  | snížená |  | 0 | 1.0628 | 1.4602 | 0 | 0 | 4 | K | 2 |  |  |  | ROZPOCET | [5 empty] | 0 | 0 | 0 | 0 | 0 | 2 | 0 | 4 | -150354073
| Online PSC |  | https://podminky.urs.cz/item/CS_URS_2022_02/631362021 | [14 empty] | Online PSC | 2
| VV |  | 1. podlaha P3, P4, P5, P6, P7, P9A, P9B, P12, P13, P14 - betonová mazanina tl.50/60mm se sítí Kari | [14 empty] | VV | 2 | 1 | True | 0 | ROZPOCET
| VV |  | výztuž Kari síť 100/100/6, hmotnost 4,44kg/m2, překrytí a prořez 25% | [14 empty] | VV | 2 | 1 | True | 0 | ROZPOCET
| VV |  | (P3+P4+P5+P6+P7+P9A+P9B+P12+P13+P14)*0,00444*1,25 |  | 1.129 | [12 empty] | VV | 2 | 2 | True | 0 | ROZPOCET
| VV |  | 2. podlaha P5, P6, P7 - systémová větraná podlaha iglú - betonová deska tl.70mm s Kari sítí 150/150/5 | [14 empty] | VV | 2 | 1 | True | 0 | ROZPOCET
| VV |  | výztuž Kari síť 150/150/5, hmotnost 2,1kg/m2, překrytí a prořez 25% | [14 empty] | VV | 2 | 1 | True | 0 | ROZPOCET
| VV |  | P567*0,0021*1,25 |  | 0.168 | [12 empty] | VV | 2 | 2 | True | 0 | ROZPOCET
| VV |  | 3. podlaha P9A - podkladní mazanina tl.150mm se sítí Kari | [14 empty] | VV | 2 | 1 | True | 0 | ROZPOCET
| VV |  | výztuž Kari síť 150/150/8, hmotnost 5,37kg/m2, překrytí a prořez 25% | [14 empty] | VV | 2 | 1 | True | 0 | ROZPOCET
| VV |  | P9A*0,00537*1,25 |  | 0.077 | [12 empty] | VV | 2 | 2 | True | 0 | ROZPOCET
| VV |  | Součet |  | 1.374 | [12 empty] | VV | 2 | 4 | True | 1 | ROZPOCET
201 | K | 632451411 | Doplnění cementového potěru na mazaninách a betonových podkladech (s dodáním hmot), hlazeného dřevěným nebo ocelovým hladítkem, plochy jednotlivě do 1 m2 a tl. do 10 mm | m2 | 9.505 |  | 0 | CS ÚRS 2022 02 |  | snížená |  | 0 | 0.02634 | 0.25036 | 0 | 0 | 4 | K | 2 |  |  |  | ROZPOCET | [5 empty] | 0 | 0 | 0 | 0 | 0 | 2 | 0 | 4 | 1308835129
| Online PSC |  | https://podminky.urs.cz/item/CS_URS_2022_02/632451411 | [14 empty] | Online PSC | 2
| VV |  | 1. 1PP | [14 empty] | VV | 2 | 1 | True | 0 | ROZPOCET
| VV |  | v.č.D.1.1.01 Stav a bourání - 1PP | [14 empty] | VV | 2 | 1 | True | 0 | ROZPOCET
| VV |  | vyspravení betonové podlahy | [14 empty] | VV | 2 | 1 | True | 0 | ROZPOCET
| VV |  | 47,527*0,2 "viz.položka gletování, předpokládaný podíl z celkové plochy |  | 9.505 | [12 empty] | VV | 2 | 2 | True | 0 | ROZPOCET
| VV |  | Součet |  | 9.505 | [12 empty] | VV | 2 | 4 | True | 1 | ROZPOCET
202 | K | 632451431 | Doplnění cementového potěru na mazaninách a betonových podkladech (s dodáním hmot), hlazeného dřevěným nebo ocelovým hladítkem, plochy jednotlivě do 1 m2 a tl. přes 20 do 30 mm | m2 | 2.376 |  | 0 | CS ÚRS 2022 02 |  | snížená |  | 0 | 0.07102 | 0.16874 | 0 | 0 | 4 | K | 2 |  |  |  | ROZPOCET | [5 empty] | 0 | 0 | 0 | 0 | 0 | 2 | 0 | 4 | -1225881367
| Online PSC |  | https://podminky.urs.cz/item/CS_URS_2022_02/632451431 | [14 empty] | Online PSC | 2
| VV |  | 1. 1PP | [14 empty] | VV | 2 | 1 | True | 0 | ROZPOCET
| VV |  | v.č.D.1.1.01 Stav a bourání - 1PP | [14 empty] | VV | 2 | 1 | True | 0 | ROZPOCET
| VV |  | vyspravení betonové podlahy | [14 empty] | VV | 2 | 1 | True | 0 | ROZPOCET
| VV |  | 47,527*0,05 "viz.položka gletování, předpokládaný podíl z celkové plochy |  | 2.376 | [12 empty] | VV | 2 | 2 | True | 0 | ROZPOCET
| VV |  | Součet |  | 2.376 | [12 empty] | VV | 2 | 4 | True | 1 | ROZPOCET
203 | K | 632481215 | Separační vrstva k oddělení podlahových vrstev z geotextilie | m2 | 86.971 |  | 0 | CS ÚRS 2022 02 |  | snížená |  | 0 | 0.00033 | 0.0287 | 0 | 0 | 4 | K | 2 |  |  |  | ROZPOCET | [5 empty] | 0 | 0 | 0 | 0 | 0 | 2 | 0 | 4 | -1679257554
| Online PSC |  | https://podminky.urs.cz/item/CS_URS_2022_02/632481215 | [14 empty] | Online PSC | 2
| VV |  | 1. podlaha P3, P4, P9B - separační textilie | [14 empty] | VV | 2 | 1 | True | 0 | ROZPOCET
| VV |  | P3+P4+P9B |  | 22.94 | [12 empty] | VV | 2 | 2 | True | 0 | ROZPOCET
| VV |  | 2. podlaha P5, P6, P7 - separační textilie | [14 empty] | VV | 2 | 1 | True | 0 | ROZPOCET
| VV |  | 1NP | [14 empty] | VV | 2 | 1 | True | 0 | ROZPOCET
| VV |  | v.č.D.1.1.11 Návrh 1NP | [14 empty] | VV | 2 | 1 | True | 0 | ROZPOCET
| VV | P567 | 5,15*3,99+5,3*4,23+5,15*4,09 |  | 64.031 | [12 empty] | VV | 2 | 2 | True | 0 | ROZPOCET
| VV |  | Součet |  | 86.971 | [12 empty] | VV | 2 | 4 | True | 1 | ROZPOCET
204 | K | 635111242 | Násyp ze štěrkopísku, písku nebo kameniva pod podlahy se zhutněním z kameniva hrubého 16-32 | m3 | 7.553 |  | 0 | CS ÚRS 2022 02 |  | snížená |  | 0 | 2.16 | 16.3145 | 0 | 0 | 4 | K | 2 |  |  |  | ROZPOCET | [5 empty] | 0 | 0 | 0 | 0 | 0 | 2 | 0 | 4 | -1372937336
| Online PSC |  | https://podminky.urs.cz/item/CS_URS_2022_02/635111242 | [14 empty] | Online PSC | 2
| VV |  | 1. podlaha P5, P6, P7 - násyp kamenivo 16/32 tl.100mm | [14 empty] | VV | 2 | 1 | True | 0 | ROZPOCET
| VV |  | P567*0,1 |  | 6.403 | [12 empty] | VV | 2 | 2 | True | 0 | ROZPOCET
| VV |  | 2. podlaha P9A - násyp kamenivo 16/32 tl.100mm | [14 empty] | VV | 2 | 1 | True | 0 | ROZPOCET
| VV |  | P9A*0,1 |  | 1.15 | [12 empty] | VV | 2 | 2 | True | 0 | ROZPOCET
| VV |  | Součet |  | 7.553 | [12 empty] | VV | 2 | 4 | True | 1 | ROZPOCET
205 | K | 635111411 | Doplnění násypu pod dlažby, podlahy a mazaniny pískem neupraveným (s dodáním hmot), s udusáním a urovnáním povrchu násypu plochy jednotlivě do 2 m2 | m3 | 3.3 |  | 0 | CS ÚRS 2022 02 |  | snížená |  | 0 | 2.004 | 6.6132 | 0 | 0 | 4 | K | 2 |  |  |  | ROZPOCET | [5 empty] | 0 | 0 | 0 | 0 | 0 | 2 | 0 | 4 | 709930647
| Online PSC |  | https://podminky.urs.cz/item/CS_URS_2022_02/635111411 | [14 empty] | Online PSC | 2
| VV |  | 1. 1NP | [14 empty] | VV | 2 | 1 | True | 0 | ROZPOCET
| VV |  | v.č.D.1.1.02 Stav a bourání - 1NP | [14 empty] | VV | 2 | 1 | True | 0 | ROZPOCET
| VV |  | ---vybourání podlahy - rýhy pro vedení kanalizace, vody v podlaze | [14 empty] | VV | 2 | 1 | True | 0 | ROZPOCET
| VV |  | množství určeno podílem z celkové plochy podlahy - odborný odhad | [14 empty] | VV | 2 | 1 | True | 0 | ROZPOCET
| VV |  | násyp na klenbě | [14 empty] | VV | 2 | 1 | True | 0 | ROZPOCET
| VV |  | 22*0,5*0,3 "kuchyně |  | 3.3 | [12 empty] | VV | 2 | 2 | True | 0 | ROZPOCET
| VV |  | Součet |  | 3.3 | [12 empty] | VV | 2 | 4 | True | 1 | ROZPOCET
206 | K | 635711131R | Oprava a doplnění souvrství podlahy v 1NP v místě výkopů rýh v podlaze pro kanalizaci | soub | 1 |  | 0 | R-položka |  | snížená |  | 0 | 0 | 0 | 0 | 0 | 4 | K | 2 |  |  |  | ROZPOCET | [5 empty] | 0 | 0 | 0 | 0 | 0 | 2 | 0 | 4 | -538186855
| P |  | Poznámka k položce: Kompletní systémové provedení prací, výkonů a dodávek dle specifikace PD. cena obsahuje: - doplnění všech vretsev stávající podlahy - separační folie, tepelné izolace z polystyren.dsky tl.70mm, hydroizolační vrstvy z asf.pásu - napojení vrstev na dané stávající konstruce | [14 empty] | P | 2
207 | K | 636311132 | Kladení dlažby z betonových dlaždic na sucho na terče z umělé hmoty o rozměru dlažby 60x60 cm, o výšce terče přes 25 do 70 mm | m2 | 13.79 |  | 0 | CS ÚRS 2022 02 |  | snížená |  | 0 | 0.0016 | 0.022064 | 0 | 0 | 4 | K | 2 |  |  |  | ROZPOCET | [5 empty] | 0 | 0 | 0 | 0 | 0 | 2 | 0 | 4 | -62868001
| Online PSC |  | https://podminky.urs.cz/item/CS_URS_2022_02/636311132 | [14 empty] | Online PSC | 2
| VV |  | 1. Střecha S5 - keramická dlažba 600x600x20mm | [14 empty] | VV | 2 | 1 | True | 0 | ROZPOCET
| VV |  | položka použita alternativně také pro keramické dlaždice | [14 empty] | VV | 2 | 1 | True | 0 | ROZPOCET
| VV |  | S5_2 |  | 13.79 | [12 empty] | VV | 2 | 2 | True | 1 | ROZPOCET
208 | M | 59761440 | dlažba velkoformátová keramická slinutá hladká do interiéru i exteriéru pro vysoké mechanické namáhání přes 2 do 4ks/m2 | m2 | 15.169 |  | 0 | CS ÚRS 2022 02 |  | snížená |  | 0 | 0.025 | 0.37923 | 0 | 0 | 8 | M | 2 |  |  |  | ROZPOCET | [5 empty] | 0 | 0 | 0 | 0 | 0 | 2 | 0 | 4 | 2125731496
| VV |  | 1. Střecha S5 - keramická dlažba 600x600x20mm | [14 empty] | VV | 2 | 1 | True | 0 | ROZPOCET
| VV |  | S5_2 |  | 13.79 | [12 empty] | VV | 2 | 2 | True | 1 | ROZPOCET
| VV |  | 13,79*1,1 'Přepočtené koeficientem množství |  | 15.169 | [12 empty] | VV | 2 | 2 | False | 1 | ROZPOCET
| D | 8 | Trubní vedení |  |  |  | 0 |  |  |  |  | 0 |  | 0.75881 |  | 0 | 1 | D | 1 |  |  |  | ROZPOCET | [11 empty] | 0
209 | K | 894410311 | Osazení betonových dílců šachet kanalizačních deska přechodová DN 1200 | kus | 1 |  | 0 | CS ÚRS 2022 02 |  | snížená |  | 0 | 0.01247 | 0.01247 | 0 | 0 | 4 | K | 2 |  |  |  | ROZPOCET | [5 empty] | 0 | 0 | 0 | 0 | 0 | 2 | 0 | 4 | -1421680525
| Online PSC |  | https://podminky.urs.cz/item/CS_URS_2022_02/894410311 | [14 empty] | Online PSC | 2
| VV |  | 1. nová betonová krycí deska studny s otvorem | [14 empty] | VV | 2 | 1 | True | 0 | ROZPOCET
| VV |  | v.č.C3 - Návrh - Situace koordinační | [14 empty] | VV | 2 | 1 | True | 0 | ROZPOCET
| VV |  | 1 |  | 1 | [12 empty] | VV | 2 | 2 | True | 1 | ROZPOCET
210 | M | 59224315 | deska betonová zákrytová pro kruhové šachty 100/62,5x16,5cm | kus | 1 |  | 0 | CS ÚRS 2022 02 |  | snížená |  | 0 | 0.449 | 0.449 | 0 | 0 | 8 | M | 2 |  |  |  | ROZPOCET | [5 empty] | 0 | 0 | 0 | 0 | 0 | 2 | 0 | 4 | 883578239
| VV |  | 1. nová betonová krycí deska studny s otvorem | [14 empty] | VV | 2 | 1 | True | 0 | ROZPOCET
| VV |  | v.č.C3 - Návrh - Situace koordinační | [14 empty] | VV | 2 | 1 | True | 0 | ROZPOCET
| VV |  | 1 |  | 1 | [12 empty] | VV | 2 | 2 | True | 1 | ROZPOCET
211 | K | 899103112 | Osazení poklopů litinových a ocelových včetně rámů pro třídu zatížení B125, C250 | kus | 1 |  | 0 | CS ÚRS 2022 02 |  | snížená |  | 0 | 0.21734 | 0.21734 | 0 | 0 | 4 | K | 2 |  |  |  | ROZPOCET | [5 empty] | 0 | 0 | 0 | 0 | 0 | 2 | 0 | 4 | 927055379
| Online PSC |  | https://podminky.urs.cz/item/CS_URS_2022_02/899103112 | [14 empty] | Online PSC | 2
| VV |  | 1. nový litinový poklop DN600 na krycí desku studny | [14 empty] | VV | 2 | 1 | True | 0 | ROZPOCET
| VV |  | v.č.C3 - Návrh - Situace koordinační | [14 empty] | VV | 2 | 1 | True | 0 | ROZPOCET
| VV |  | 1 |  | 1 | [12 empty] | VV | 2 | 2 | True | 1 | ROZPOCET
212 | M | 28661933 | poklop šachtový litinový DN 600 pro třídu zatížení B125 | kus | 1 |  | 0 | CS ÚRS 2022 02 |  | snížená |  | 0 | 0.08 | 0.08 | 0 | 0 | 8 | M | 2 |  |  |  | ROZPOCET | [5 empty] | 0 | 0 | 0 | 0 | 0 | 2 | 0 | 4 | -1599526658
| VV |  | 1. nový litinový poklop DN600 na krycí desku studny | [14 empty] | VV | 2 | 1 | True | 0 | ROZPOCET
| VV |  | v.č.C3 - Návrh - Situace koordinační | [14 empty] | VV | 2 | 1 | True | 0 | ROZPOCET
| VV |  | 1 |  | 1 | [12 empty] | VV | 2 | 2 | True | 1 | ROZPOCET
| D | 9 | Ostatní konstrukce a práce, bourání |  |  |  | 0 |  |  |  |  | 0 |  | 10.8621 |  | 316.7715 | 1 | D | 1 |  |  |  | ROZPOCET | [11 empty] | 0
213 | K | 916131213 | Osazení silničního obrubníku betonového se zřízením lože, s vyplněním a zatřením spár cementovou maltou stojatého s boční opěrou z betonu prostého, do lože z betonu prostého | m | 2 |  | 0 | CS ÚRS 2022 02 |  | snížená |  | 0 | 0.1554 | 0.3108 | 0 | 0 | 4 | K | 2 |  |  |  | ROZPOCET | [5 empty] | 0 | 0 | 0 | 0 | 0 | 2 | 0 | 4 | -1624117637
| Online PSC |  | https://podminky.urs.cz/item/CS_URS_2022_02/916131213 | [14 empty] | Online PSC | 2
| VV |  | 1. parter | [14 empty] | VV | 2 | 1 | True | 0 | ROZPOCET
| VV |  | v.č.C3 Návrh - Situace koordinační | [14 empty] | VV | 2 | 1 | True | 0 | ROZPOCET
| VV |  | obrubnik1 "veřejný chodník |  | 2 | [12 empty] | VV | 2 | 2 | True | 0 | ROZPOCET
| VV |  | Součet |  | 2 | [12 empty] | VV | 2 | 4 | True | 1 | ROZPOCET
214 | M | 59217031 | obrubník betonový silniční 1000x150x250mm | m | 2.1 |  | 0 | CS ÚRS 2022 02 |  | snížená |  | 0 | 0.08 | 0.168 | 0 | 0 | 8 | M | 2 |  |  |  | ROZPOCET | [5 empty] | 0 | 0 | 0 | 0 | 0 | 2 | 0 | 4 | -863122259
| VV |  | 1. parter | [14 empty] | VV | 2 | 1 | True | 0 | ROZPOCET
| VV |  | v.č.C3 Návrh - Situace koordinační | [14 empty] | VV | 2 | 1 | True | 0 | ROZPOCET
| VV |  | obrubnik1 "veřejný chodník |  | 2 | [12 empty] | VV | 2 | 2 | True | 0 | ROZPOCET
| VV |  | Součet |  | 2 | [12 empty] | VV | 2 | 4 | True | 1 | ROZPOCET
| VV |  | 2*1,05 'Přepočtené koeficientem množství |  | 2.1 | [12 empty] | VV | 2 | 2 | False | 1 | ROZPOCET
215 | K | 916331112 | Osazení zahradního obrubníku betonového s ložem tl. od 50 do 100 mm z betonu prostého tř. C 12/15 s boční opěrou z betonu prostého tř. C 12/15 | m | 22 |  | 0 | CS ÚRS 2022 02 |  | snížená |  | 0 | 0.10095 | 2.2209 | 0 | 0 | 4 | K | 2 |  |  |  | ROZPOCET | [5 empty] | 0 | 0 | 0 | 0 | 0 | 2 | 0 | 4 | 2054732429
| Online PSC |  | https://podminky.urs.cz/item/CS_URS_2022_02/916331112 | [14 empty] | Online PSC | 2
| VV |  | 1. parter | [14 empty] | VV | 2 | 1 | True | 0 | ROZPOCET
| VV |  | v.č.C3 Návrh - Situace koordinační | [14 empty] | VV | 2 | 1 | True | 0 | ROZPOCET
| VV |  | 4,2+5,6+1,7+6,9+3,6 "okolo pojezdové plochy v zahradě |  | 22 | [12 empty] | VV | 2 | 2 | True | 0 | ROZPOCET
| VV | obrubnik2 | Mezisoučet |  | 22 | [12 empty] | VV | 2 | 3 | True | 0 | ROZPOCET
| VV |  | Součet |  | 22 | [12 empty] | VV | 2 | 4 | True | 1 | ROZPOCET
216 | M | 59217001 | obrubník betonový zahradní 1000x50x250mm | m | 24.2 |  | 0 | CS ÚRS 2022 02 |  | snížená |  | 0 | 0.028 | 0.6776 | 0 | 0 | 8 | M | 2 |  |  |  | ROZPOCET | [5 empty] | 0 | 0 | 0 | 0 | 0 | 2 | 0 | 4 | 616772455
| VV |  | 1. parter | [14 empty] | VV | 2 | 1 | True | 0 | ROZPOCET
| VV |  | v.č.C3 Návrh - Situace koordinační | [14 empty] | VV | 2 | 1 | True | 0 | ROZPOCET
| VV |  | obrubnik2 |  | 22 | [12 empty] | VV | 2 | 2 | True | 1 | ROZPOCET
| VV |  | 22*1,1 'Přepočtené koeficientem množství |  | 24.2 | [12 empty] | VV | 2 | 2 | False | 1 | ROZPOCET
217 | K | 916991121 | Lože pod obrubníky, krajníky nebo obruby z dlažebních kostek z betonu prostého | m3 | 1.8 |  | 0 | CS ÚRS 2022 02 |  | snížená |  | 0 | 2.2563 | 4.0614 | 0 | 0 | 4 | K | 2 |  |  |  | ROZPOCET | [5 empty] | 0 | 0 | 0 | 0 | 0 | 2 | 0 | 4 | 562823205
| Online PSC |  | https://podminky.urs.cz/item/CS_URS_2022_02/916991121 | [14 empty] | Online PSC | 2
| VV |  | 1. parter | [14 empty] | VV | 2 | 1 | True | 0 | ROZPOCET
| VV |  | v.č.C3 Návrh - Situace koordinační | [14 empty] | VV | 2 | 1 | True | 0 | ROZPOCET
| VV |  | obrubnik1*0,3*0,25 "veřejný chodník |  | 0.15 | [12 empty] | VV | 2 | 2 | True | 0 | ROZPOCET
| VV |  | obrubnik2*0,3*0,25 "obruba kolem pojezdové plochy v zahradě |  | 1.65 | [12 empty] | VV | 2 | 2 | True | 0 | ROZPOCET
| VV |  | Součet |  | 1.8 | [12 empty] | VV | 2 | 4 | True | 1 | ROZPOCET
218 | K | 941311111 | Montáž lešení řadového modulového lehkého pracovního s podlahami s provozním zatížením tř. 3 do 200 kg/m2 šířky tř. SW06 od 0,6 do 0,9 m, výšky do 10 m | m2 | 235.951 |  | 0 | CS ÚRS 2022 02 |  | snížená |  | 0 | 0 | 0 | 0 | 0 | 4 | K | 2 |  |  |  | ROZPOCET | [5 empty] | 0 | 0 | 0 | 0 | 0 | 2 | 0 | 4 | 135916761
| Online PSC |  | https://podminky.urs.cz/item/CS_URS_2022_02/941311111 | [14 empty] | Online PSC | 2
| VV |  | 1. fasádní lešení------------ | [14 empty] | VV | 2 | 1 | True | 0 | ROZPOCET
| VV |  | v.č.D.1.1.19 Návrh - pohledy | [14 empty] | VV | 2 | 1 | True | 0 | ROZPOCET
| VV |  | pohled z ulice | [14 empty] | VV | 2 | 1 | True | 0 | ROZPOCET
| VV |  | (13,64+1)*(7-1,7) |  | 77.592 | [12 empty] | VV | 2 | 2 | True | 0 | ROZPOCET
| VV |  | pohled z průjezdu | [14 empty] | VV | 2 | 1 | True | 0 | ROZPOCET
| VV |  | (11,715+1*2)*(8,95-1,7) |  | 99.434 | [12 empty] | VV | 2 | 2 | True | 0 | ROZPOCET
| VV |  | pohled ze dvora | [14 empty] | VV | 2 | 1 | True | 0 | ROZPOCET
| VV |  | (2,56+1)*(5,65-1,7) |  | 14.062 | [12 empty] | VV | 2 | 2 | True | 0 | ROZPOCET
| VV |  | (1,99+1,36+1+6,07+5,05)*(4,6-1,7) |  | 44.863 | [12 empty] | VV | 2 | 2 | True | 0 | ROZPOCET
| VV | leseni1 | Mezisoučet |  | 235.951 | [12 empty] | VV | 2 | 3 | True | 0 | ROZPOCET
| VV |  | Součet |  | 235.951 | [12 empty] | VV | 2 | 4 | True | 1 | ROZPOCET
219 | K | 941311211 | Montáž lešení řadového modulového lehkého pracovního s podlahami s provozním zatížením tř. 3 do 200 kg/m2 Příplatek za první a každý další den použití lešení k ceně -1111 nebo -1112 | m2 | 21235.59 |  | 0 | CS ÚRS 2022 02 |  | snížená |  | 0 | 0 | 0 | 0 | 0 | 4 | K | 2 |  |  |  | ROZPOCET | [5 empty] | 0 | 0 | 0 | 0 | 0 | 2 | 0 | 4 | 1220037313
| Online PSC |  | https://podminky.urs.cz/item/CS_URS_2022_02/941311211 | [14 empty] | Online PSC | 2
| VV |  | 1. fasádní lešení | [14 empty] | VV | 2 | 1 | True | 0 | ROZPOCET
| VV |  | leseni1*90 "předpokládaná doba pronájmu |  | 21235.59 | [12 empty] | VV | 2 | 2 | True | 1 | ROZPOCET
220 | K | 941311811 | Demontáž lešení řadového modulového lehkého pracovního s podlahami s provozním zatížením tř. 3 do 200 kg/m2 šířky SW06 od 0,6 do 0,9 m, výšky do 10 m | m2 | 235.951 |  | 0 | CS ÚRS 2022 02 |  | snížená |  | 0 | 0 | 0 | 0 | 0 | 4 | K | 2 |  |  |  | ROZPOCET | [5 empty] | 0 | 0 | 0 | 0 | 0 | 2 | 0 | 4 | -1487293762
| Online PSC |  | https://podminky.urs.cz/item/CS_URS_2022_02/941311811 | [14 empty] | Online PSC | 2
| VV |  | leseni1 |  | 235.951 | [12 empty] | VV | 2 | 2 | True | 1 | ROZPOCET
221 | K | 949101111 | Lešení pomocné pracovní pro objekty pozemních staveb pro zatížení do 150 kg/m2, o výšce lešeňové podlahy do 1,9 m | m2 | 668.326 |  | 0 | CS ÚRS 2022 02 |  | snížená |  | 0 | 0.00013 | 0.086882 | 0 | 0 | 4 | K | 2 |  |  |  | ROZPOCET | [5 empty] | 0 | 0 | 0 | 0 | 0 | 2 | 0 | 4 | -1531095397
| Online PSC |  | https://podminky.urs.cz/item/CS_URS_2022_02/949101111 | [14 empty] | Online PSC | 2
| VV |  | A. pomocné lešení pro bourací práce------ | [14 empty] | VV | 2 | 1 | True | 0 | ROZPOCET
| VV |  | 1. 1PP | [14 empty] | VV | 2 | 1 | True | 0 | ROZPOCET
| VV |  | v.č.D.1.1.01 Stav a bourání - 1PP | [14 empty] | VV | 2 | 1 | True | 0 | ROZPOCET
| VV |  | 10,2+12,3+20 "chodba, technická místnost, sklep |  | 42.5 | [12 empty] | VV | 2 | 2 | True | 0 | ROZPOCET
| VV |  | 3,6*1 "schodiště 1P/1NP |  | 3.6 | [12 empty] | VV | 2 | 2 | True | 0 | ROZPOCET
| VV |  | 2. 1NP | [14 empty] | VV | 2 | 1 | True | 0 | ROZPOCET
| VV |  | v.č.D.1.1.02 Stav a bourání - 1NP | [14 empty] | VV | 2 | 1 | True | 0 | ROZPOCET
| VV |  | 11,8 "hala |  | 11.8 | [12 empty] | VV | 2 | 2 | True | 0 | ROZPOCET
| VV |  | 1,22*3,3+1,5*1,2 "schodiště 1NP/2NP - mezipodesta +výstupní rameno |  | 5.826 | [12 empty] | VV | 2 | 2 | True | 0 | ROZPOCET
| VV |  | 22 "kuchyně |  | 22 | [12 empty] | VV | 2 | 2 | True | 0 | ROZPOCET
| VV |  | 20,5 "jídelna |  | 20.5 | [12 empty] | VV | 2 | 2 | True | 0 | ROZPOCET
| VV |  | 22,4 "obývací pokoj |  | 22.4 | [12 empty] | VV | 2 | 2 | True | 0 | ROZPOCET
| VV |  | 21,1 "ložnice |  | 21.1 | [12 empty] | VV | 2 | 2 | True | 0 | ROZPOCET
| VV |  | 8,1+10,8+1,5 "šatna, koupelna, WC |  | 20.4 | [12 empty] | VV | 2 | 2 | True | 0 | ROZPOCET
| VV |  | 1,3+5,2+3 "WC+zádveří+spíž |  | 9.5 | [12 empty] | VV | 2 | 2 | True | 0 | ROZPOCET
| VV |  | 5 "závětří |  | 5 | [12 empty] | VV | 2 | 2 | True | 0 | ROZPOCET
| VV |  | 3. 2NP | [14 empty] | VV | 2 | 1 | True | 0 | ROZPOCET
| VV |  | v.č.D.1.1.03 Stav a bourání - 2NP | [14 empty] | VV | 2 | 1 | True | 0 | ROZPOCET
| VV |  | 12,1+20,9+22,4+19,5+11,7 "ložnice |  | 86.6 | [12 empty] | VV | 2 | 2 | True | 0 | ROZPOCET
| VV |  | 11,8 "chodba |  | 11.8 | [12 empty] | VV | 2 | 2 | True | 0 | ROZPOCET
| VV |  | 4,8 "komora |  | 4.8 | [12 empty] | VV | 2 | 2 | True | 0 | ROZPOCET
| VV |  | 3,9 "koupelna |  | 3.9 | [12 empty] | VV | 2 | 2 | True | 0 | ROZPOCET
| VV |  | B. pomocné lešení pro stavební činnost-------- | [14 empty] | VV | 2 | 1 | True | 0 | ROZPOCET
| VV |  | 1. 1PP | [14 empty] | VV | 2 | 1 | True | 0 | ROZPOCET
| VV |  | v.č.D.1.1.10 Návrh 1PP | [14 empty] | VV | 2 | 1 | True | 0 | ROZPOCET
| VV |  | 11,4+12,4+20 |  | 43.8 | [12 empty] | VV | 2 | 2 | True | 0 | ROZPOCET
| VV |  | 2. 1NP | [14 empty] | VV | 2 | 1 | True | 0 | ROZPOCET
| VV |  | v.č.D.1.1.11 Návrh 1NP | [14 empty] | VV | 2 | 1 | True | 0 | ROZPOCET
| VV |  | 3,2+4,4+4,8+11,8+10,4+1,1+7,8+17,3+12,7+15+13,9+12,5+13,8+22,8 |  | 151.5 | [12 empty] | VV | 2 | 2 | True | 0 | ROZPOCET
| VV |  | 3. 2NP | [14 empty] | VV | 2 | 1 | True | 0 | ROZPOCET
| VV |  | v.č.D.1.1.12 Návrh 2NP | [14 empty] | VV | 2 | 1 | True | 0 | ROZPOCET
| VV |  | 11+18,4+20+4,7+16,5+37,4+1,8+9,7+1,2 |  | 120.7 | [12 empty] | VV | 2 | 2 | True | 0 | ROZPOCET
| VV |  | 5*2 "terasa 2NP |  | 10 | [12 empty] | VV | 2 | 2 | True | 0 | ROZPOCET
| VV |  | 4. Půda | [14 empty] | VV | 2 | 1 | True | 0 | ROZPOCET
| VV |  | v.č.D.1.1.13 Návrh půda | [14 empty] | VV | 2 | 1 | True | 0 | ROZPOCET
| VV |  | lešení kolem komína | [14 empty] | VV | 2 | 1 | True | 0 | ROZPOCET
| VV |  | ((0,8+1*2)*2+0,5*2)*1 "komín ve hřebeni |  | 6.6 | [12 empty] | VV | 2 | 2 | True | 0 | ROZPOCET
| VV |  | ((0,5+1*2)*2+0,5*2)*1 "komín ve hřebeni |  | 6 | [12 empty] | VV | 2 | 2 | True | 0 | ROZPOCET
| VV |  | ((0,5+1*2)*2+0,5*2)*1 "komín u okapu |  | 6 | [12 empty] | VV | 2 | 2 | True | 0 | ROZPOCET
| VV |  | 5. parter | [14 empty] | VV | 2 | 1 | True | 0 | ROZPOCET
| VV |  | v.č.D.1.1.11 Návrh 1NP | [14 empty] | VV | 2 | 1 | True | 0 | ROZPOCET
| VV |  | v.č.C3 - Návrh - Situace koordinační | [14 empty] | VV | 2 | 1 | True | 0 | ROZPOCET
| VV |  | ---oprava zdi u souseda | [14 empty] | VV | 2 | 1 | True | 0 | ROZPOCET
| VV |  | 4,5*2 "zeď souseda |  | 9 | [12 empty] | VV | 2 | 2 | True | 0 | ROZPOCET
| VV |  | 11,5*2 "zeď souseda strana průjezd |  | 23 | [12 empty] | VV | 2 | 2 | True | 0 | ROZPOCET
| VV |  | Součet |  | 668.326 | [12 empty] | VV | 2 | 4 | True | 1 | ROZPOCET
222 | K | 949101112 | Lešení pomocné pracovní pro objekty pozemních staveb pro zatížení do 150 kg/m2, o výšce lešeňové podlahy přes 1,9 do 3,5 m | m2 | 18.362 |  | 0 | CS ÚRS 2022 02 |  | snížená |  | 0 | 0.00021 | 0.003856 | 0 | 0 | 4 | K | 2 |  |  |  | ROZPOCET | [5 empty] | 0 | 0 | 0 | 0 | 0 | 2 | 0 | 4 | -41304144
| Online PSC |  | https://podminky.urs.cz/item/CS_URS_2022_02/949101112 | [14 empty] | Online PSC | 2
| VV |  | A. pomocné lešení pro bourací práce------ | [14 empty] | VV | 2 | 1 | True | 0 | ROZPOCET
| VV |  | 1. 1NP | [14 empty] | VV | 2 | 1 | True | 0 | ROZPOCET
| VV |  | v.č.D.1.1.02 Stav a bourání - 1NP | [14 empty] | VV | 2 | 1 | True | 0 | ROZPOCET
| VV |  | 3,8*1,2 "schodiště 1NP/2NP - výstupní rameno |  | 4.56 | [12 empty] | VV | 2 | 2 | True | 0 | ROZPOCET
| VV |  | 2,18*0,95 "schodiště 1NP/2NP - zrcadlo schodiště, pod podhled 2NP |  | 2.071 | [12 empty] | VV | 2 | 2 | True | 0 | ROZPOCET
| VV |  | B. pomocné lešení pro stavební činnost-------- | [14 empty] | VV | 2 | 1 | True | 0 | ROZPOCET
| VV |  | 1. 1NP | [14 empty] | VV | 2 | 1 | True | 0 | ROZPOCET
| VV |  | v.č.D.1.1.11 Návrh 1NP | [14 empty] | VV | 2 | 1 | True | 0 | ROZPOCET
| VV |  | 3,8*1,2 "schodiště 1NP/2NP - výstupní rameno |  | 4.56 | [12 empty] | VV | 2 | 2 | True | 0 | ROZPOCET
| VV |  | 2,18*0,95 "schodiště 1NP/2NP - zrcadlo schodiště, pod podhled 2NP |  | 2.071 | [12 empty] | VV | 2 | 2 | True | 0 | ROZPOCET
| VV |  | 3,75*1,36 "m.č.100 - vstupní schodiště -1,100 |  | 5.1 | [12 empty] | VV | 2 | 2 | True | 0 | ROZPOCET
| VV |  | Součet |  | 18.362 | [12 empty] | VV | 2 | 4 | True | 1 | ROZPOCET
223 | K | 952901111 | Vyčištění budov nebo objektů před předáním do užívání budov bytové nebo občanské výstavby, světlé výšky podlaží do 4 m | m2 | 516.8 |  | 0 | CS ÚRS 2022 02 |  | snížená |  | 0 | 4e-05 | 0.020672 | 0 | 0 | 4 | K | 2 |  |  |  | ROZPOCET | [5 empty] | 0 | 0 | 0 | 0 | 0 | 2 | 0 | 4 | -584633841
| Online PSC |  | https://podminky.urs.cz/item/CS_URS_2022_02/952901111 | [14 empty] | Online PSC | 2
| VV |  | 1. vyčištění budovy před kolaudací | [14 empty] | VV | 2 | 1 | True | 0 | ROZPOCET
| VV |  | 72,4 "1PP |  | 72.4 | [12 empty] | VV | 2 | 2 | True | 0 | ROZPOCET
| VV |  | 198,2 "1NP |  | 198.2 | [12 empty] | VV | 2 | 2 | True | 0 | ROZPOCET
| VV |  | 160,1 "2NP |  | 160.1 | [12 empty] | VV | 2 | 2 | True | 0 | ROZPOCET
| VV |  | 86,1 "půda |  | 86.1 | [12 empty] | VV | 2 | 2 | True | 0 | ROZPOCET
| VV |  | Součet |  | 516.8 | [12 empty] | VV | 2 | 4 | True | 1 | ROZPOCET
224 | K | 953312111 | Vložky svislé do dilatačních spár z polystyrenových desek fasádních včetně dodání a osazení, v jakémkoliv zdivu do 10 mm | m2 | 12.95 |  | 0 | CS ÚRS 2022 02 |  | snížená |  | 0 | 0.00014 | 0.001813 | 0 | 0 | 4 | K | 2 |  |  |  | ROZPOCET | [5 empty] | 0 | 0 | 0 | 0 | 0 | 2 | 0 | 4 | -1548625234
| Online PSC |  | https://podminky.urs.cz/item/CS_URS_2022_02/953312111 | [14 empty] | Online PSC | 2
| VV |  | 1. 1PP | [14 empty] | VV | 2 | 1 | True | 0 | ROZPOCET
| VV |  | v.č.D.1.1.10 Návrh - 1PP | [14 empty] | VV | 2 | 1 | True | 0 | ROZPOCET
| VV |  | ---dilatace nové přístavby/sousedního objektu | [14 empty] | VV | 2 | 1 | True | 0 | ROZPOCET
| VV |  | 3,5*2,1 "do úrovně ±0,000 |  | 7.35 | [12 empty] | VV | 2 | 2 | True | 0 | ROZPOCET
| VV |  | 2 1NP | [14 empty] | VV | 2 | 1 | True | 0 | ROZPOCET
| VV |  | v.č.D.1.1.11 Návrh 1NP | [14 empty] | VV | 2 | 1 | True | 0 | ROZPOCET
| VV |  | 3,5*1,6 "do úrovně atiky +1,600 |  | 5.6 | [12 empty] | VV | 2 | 2 | True | 0 | ROZPOCET
| VV |  | Součet |  | 12.95 | [12 empty] | VV | 2 | 4 | True | 1 | ROZPOCET
225 | K | 953731213 | Odvětrání svislé plastovými troubami ve ventilační šachtě se zakotvením třmenů na maltu do vynechaných otvorů s osazením plechových spojek a mřížek vnitřního průměru přes 80 do 110 mm | m | 18 |  | 0 | CS ÚRS 2022 02 |  | snížená |  | 0 | 0.00762 | 0.13716 | 0 | 0 | 4 | K | 2 |  |  |  | ROZPOCET | [5 empty] | 0 | 0 | 0 | 0 | 0 | 2 | 0 | 4 | 1494648186
| Online PSC |  | https://podminky.urs.cz/item/CS_URS_2022_02/953731213 | [14 empty] | Online PSC | 2
| VV |  | 1. 1NP | [14 empty] | VV | 2 | 1 | True | 0 | ROZPOCET
| VV |  | v.č.D.1.1.11 Návrh 1NP | [14 empty] | VV | 2 | 1 | True | 0 | ROZPOCET
| VV |  | ---Poznámka 7 - odvětrávací potrubí PVC DN100 do pročištěného stávajícího průduchu nad střechu | [14 empty] | VV | 2 | 1 | True | 0 | ROZPOCET
| VV |  | odvětrání systémové odvětrávané podlahy "iglú" | [14 empty] | VV | 2 | 1 | True | 0 | ROZPOCET
| VV |  | 9*2 |  | 18 | [12 empty] | VV | 2 | 2 | True | 0 | ROZPOCET
| VV |  | Součet |  | 18 | [12 empty] | VV | 2 | 4 | True | 1 | ROZPOCET
226 | K | 953731311 | Odvětrání svislé plastovými troubami montáž větrací hlavice, vnitřního průměru do 160 mm | kus | 2 |  | 0 | CS ÚRS 2022 02 |  | snížená |  | 0 | 0 | 0 | 0 | 0 | 4 | K | 2 |  |  |  | ROZPOCET | [5 empty] | 0 | 0 | 0 | 0 | 0 | 2 | 0 | 4 | 103398404
| Online PSC |  | https://podminky.urs.cz/item/CS_URS_2022_02/953731311 | [14 empty] | Online PSC | 2
| VV |  | 1. 1NP | [14 empty] | VV | 2 | 1 | True | 0 | ROZPOCET
| VV |  | v.č.D.1.1.11 Návrh 1NP | [14 empty] | VV | 2 | 1 | True | 0 | ROZPOCET
| VV |  | ---Poznámka 7 - odvětrávací potrubí PVC DN100 do pročištěného stávajícího průduchu nad střechu | [14 empty] | VV | 2 | 1 | True | 0 | ROZPOCET
| VV |  | odvětrání systémové odvětrávané podlahy "iglú" | [14 empty] | VV | 2 | 1 | True | 0 | ROZPOCET
| VV |  | 1*2 |  | 2 | [12 empty] | VV | 2 | 2 | True | 0 | ROZPOCET
| VV |  | Součet |  | 2 | [12 empty] | VV | 2 | 4 | True | 1 | ROZPOCET
227 | M | 28612264 | hlavice ventilační plastová PP DN 110 | kus | 2 |  | 0 | CS ÚRS 2022 02 |  | snížená |  | 0 | 0.00013 | 0.00026 | 0 | 0 | 8 | M | 2 |  |  |  | ROZPOCET | [5 empty] | 0 | 0 | 0 | 0 | 0 | 2 | 0 | 4 | -1354831765
228 | K | 953943211 | Osazování drobných kovových předmětů kotvených do stěny hasicího přístroje | kus | 1 |  | 0 | CS ÚRS 2022 02 |  | snížená |  | 0 | 0.00018 | 0.00018 | 0 | 0 | 4 | K | 2 |  |  |  | ROZPOCET | [5 empty] | 0 | 0 | 0 | 0 | 0 | 2 | 0 | 4 | 1378953171
| Online PSC |  | https://podminky.urs.cz/item/CS_URS_2022_02/953943211 | [14 empty] | Online PSC | 2
| VV |  | 1. 1NP | [14 empty] | VV | 2 | 1 | True | 0 | ROZPOCET
| VV |  | v.č.D.1.1.11 Návrh 1NP | [14 empty] | VV | 2 | 1 | True | 0 | ROZPOCET
| VV |  | 1 "HPH 34a |  | 1 | [12 empty] | VV | 2 | 2 | True | 0 | ROZPOCET
| VV |  | Součet |  | 1 | [12 empty] | VV | 2 | 4 | True | 1 | ROZPOCET
229 | M | 44932410 | přístroj hasicí ruční pěnový PP 6 LE | kus | 1 |  | 0 | CS ÚRS 2022 02 |  | snížená |  | 0 | 0.011 | 0.011 | 0 | 0 | 8 | M | 2 |  |  |  | ROZPOCET | [5 empty] | 0 | 0 | 0 | 0 | 0 | 2 | 0 | 4 | -664529817
| VV |  | 1. 1NP | [14 empty] | VV | 2 | 1 | True | 0 | ROZPOCET
| VV |  | v.č.D.1.1.11 Návrh 1NP | [14 empty] | VV | 2 | 1 | True | 0 | ROZPOCET
| VV |  | 1 "HPH 34a |  | 1 | [12 empty] | VV | 2 | 2 | True | 0 | ROZPOCET
| VV |  | Součet |  | 1 | [12 empty] | VV | 2 | 4 | True | 1 | ROZPOCET
230 | K | 953961111 | Kotvy chemické s vyvrtáním otvoru do betonu, železobetonu nebo tvrdého kamene tmel, velikost M 8, hloubka 80 mm | kus | 45.6 |  | 0 | CS ÚRS 2022 02 |  | snížená |  | 0 | 1e-05 | 0.000456 | 0 | 0 | 4 | K | 2 |  |  |  | ROZPOCET | [5 empty] | 0 | 0 | 0 | 0 | 0 | 2 | 0 | 4 | -1821643262
| Online PSC |  | https://podminky.urs.cz/item/CS_URS_2022_02/953961111 | [14 empty] | Online PSC | 2
| VV |  | 1. 1PP | [14 empty] | VV | 2 | 1 | True | 0 | ROZPOCET
| VV |  | v.č.D.1.1.10 Návrh - 1PP | [14 empty] | VV | 2 | 1 | True | 0 | ROZPOCET
| VV |  | ---přibetonování stěna tl.100mm pod novou přístavbou - trny žebírková tyč R8 | [14 empty] | VV | 2 | 1 | True | 0 | ROZPOCET
| VV |  | 1,5*1,9*16 "spotřeba 16ks/m2, dl.200mm, hmotnost 0,395kg/m |  | 45.6 | [12 empty] | VV | 2 | 2 | True | 0 | ROZPOCET
| VV |  | Součet |  | 45.6 | [12 empty] | VV | 2 | 4 | True | 1 | ROZPOCET
231 | M | 13021011 | tyč ocelová kruhová žebírková DIN 488 jakost B500B (10 505) výztuž do betonu D 8mm | t | 0.004 |  | 0 | CS ÚRS 2022 02 |  | snížená |  | 0 | 1 | 0.004 | 0 | 0 | 8 | M | 2 |  |  |  | ROZPOCET | [5 empty] | 0 | 0 | 0 | 0 | 0 | 2 | 0 | 4 | 1310191121
| VV |  | 1. 1PP | [14 empty] | VV | 2 | 1 | True | 0 | ROZPOCET
| VV |  | v.č.D.1.1.10 Návrh - 1PP | [14 empty] | VV | 2 | 1 | True | 0 | ROZPOCET
| VV |  | ---přibetonování stěna tl.100mm pod novou přístavbou - trny žebírková tyč R8 | [14 empty] | VV | 2 | 1 | True | 0 | ROZPOCET
| VV |  | 1,5*1,9*16*(0,2*0,000395) "spotřeba 16ks/m2, dl.200mm, hmotnost 0,395kg/m |  | 0.004 | [12 empty] | VV | 2 | 2 | True | 0 | ROZPOCET
| VV |  | Součet |  | 0.004 | [12 empty] | VV | 2 | 4 | True | 1 | ROZPOCET
232 | K | 953961112 | Kotvy chemické s vyvrtáním otvoru do betonu, železobetonu nebo tvrdého kamene tmel, velikost M 10, hloubka 90 mm | kus | 94 |  | 0 | CS ÚRS 2022 02 |  | snížená |  | 0 | 1e-05 | 0.00094 | 0 | 0 | 4 | K | 2 |  |  |  | ROZPOCET | [5 empty] | 0 | 0 | 0 | 0 | 0 | 2 | 0 | 4 | -1739706185
| Online PSC |  | https://podminky.urs.cz/item/CS_URS_2022_02/953961112 | [14 empty] | Online PSC | 2
| VV |  | 1. 1PP | [14 empty] | VV | 2 | 1 | True | 0 | ROZPOCET
| VV |  | v.č.D.1.1.10 Návrh - 1PP | [14 empty] | VV | 2 | 1 | True | 0 | ROZPOCET
| VV |  | ---napojení trny nového základového pasu do stávajících základů | [14 empty] | VV | 2 | 1 | True | 0 | ROZPOCET
| VV |  | 9*2*2 "plocha čela 0,5*1,9m, 2kus dl. 250mm po 200mm, přikotvení k základům nepodsklepené části a ke zdivu sklepa |  | 36 | [12 empty] | VV | 2 | 2 | True | 0 | ROZPOCET
| VV |  | 2 1NP | [14 empty] | VV | 2 | 1 | True | 0 | ROZPOCET
| VV |  | v.č.D.1.2.02 Schéma úprav v 1NP | [14 empty] | VV | 2 | 1 | True | 0 | ROZPOCET
| VV |  | v.č.D.1.1.11 Návrh 1NP | [14 empty] | VV | 2 | 1 | True | 0 | ROZPOCET
| VV |  | ---napojení zdiva nového přístavku do stávajícího cihelného zdiva | [14 empty] | VV | 2 | 1 | True | 0 | ROZPOCET
| VV |  | 10*2*2 "plocha čela 0,3*2,75m, 2kus dl.400mm po 250mm |  | 40 | [12 empty] | VV | 2 | 2 | True | 0 | ROZPOCET
| VV |  | 3. 2NP | [14 empty] | VV | 2 | 1 | True | 0 | ROZPOCET
| VV |  | v.č.D.1.2.03 Schéma úprav v 2NP | [14 empty] | VV | 2 | 1 | True | 0 | ROZPOCET
| VV |  | v.č.D.1.1.12 Návrh 2NP | [14 empty] | VV | 2 | 1 | True | 0 | ROZPOCET
| VV |  | ---Poznámka 4 - nová dvorní přístavba tl.300mm | [14 empty] | VV | 2 | 1 | True | 0 | ROZPOCET
| VV |  | 9*2 "plocha čela 0,3*2,5m, 2kus dl.400mm po 250mm |  | 18 | [12 empty] | VV | 2 | 2 | True | 0 | ROZPOCET
| VV |  | Součet |  | 94 | [12 empty] | VV | 2 | 4 | True | 1 | ROZPOCET
233 | M | 13021012 | tyč ocelová kruhová žebírková DIN 488 jakost B500B (10 505) výztuž do betonu D 10mm | t | 0.02 |  | 0 | CS ÚRS 2022 02 |  | snížená |  | 0 | 1 | 0.02 | 0 | 0 | 8 | M | 2 |  |  |  | ROZPOCET | [5 empty] | 0 | 0 | 0 | 0 | 0 | 2 | 0 | 4 | -1412460969
| VV |  | 1. 1PP | [14 empty] | VV | 2 | 1 | True | 0 | ROZPOCET
| VV |  | v.č.D.1.1.10 Návrh - 1PP | [14 empty] | VV | 2 | 1 | True | 0 | ROZPOCET
| VV |  | ---napojení trny nového základového pasu do stávajících základů | [14 empty] | VV | 2 | 1 | True | 0 | ROZPOCET
| VV |  | 9*2*2*(0,25*0,000395) "plocha čela 0,5*1,9m, 2kus dl.250mm po 200mm, hmotnost 0,395kg/m |  | 0.004 | [12 empty] | VV | 2 | 2 | True | 0 | ROZPOCET
| VV |  | 2 1NP | [14 empty] | VV | 2 | 1 | True | 0 | ROZPOCET
| VV |  | v.č.D.1.2.02 Schéma úprav v 1NP | [14 empty] | VV | 2 | 1 | True | 0 | ROZPOCET
| VV |  | v.č.D.1.1.11 Návrh 1NP | [14 empty] | VV | 2 | 1 | True | 0 | ROZPOCET
| VV |  | ---napojení zdiva nového přístavku do stávajícího cihelného zdiva | [14 empty] | VV | 2 | 1 | True | 0 | ROZPOCET
| VV |  | 10*2*2*(0,4*0,000617) "plocha čela 0,3*2,75m, 2kus dl.400mm po 250mm, hmotnost 0,617kg/m |  | 0.01 | [12 empty] | VV | 2 | 2 | True | 0 | ROZPOCET
| VV |  | 3. 2NP | [14 empty] | VV | 2 | 1 | True | 0 | ROZPOCET
| VV |  | v.č.D.1.2.03 Schéma úprav v 2NP | [14 empty] | VV | 2 | 1 | True | 0 | ROZPOCET
| VV |  | v.č.D.1.1.12 Návrh 2NP | [14 empty] | VV | 2 | 1 | True | 0 | ROZPOCET
| VV |  | ---Poznámka 4 - nová dvorní přístavba tl.300mm | [14 empty] | VV | 2 | 1 | True | 0 | ROZPOCET
| VV |  | 9*2*(0,4*0,000617) "plocha čela 0,3*2,5m, 2kus dl.400mm po 250mm, hmotnost 0,617kg/m |  | 0.004 | [12 empty] | VV | 2 | 2 | True | 0 | ROZPOCET
| VV |  | Součet |  | 0.018 | [12 empty] | VV | 2 | 4 | True | 1 | ROZPOCET
| VV |  | 0,018*1,1 'Přepočtené koeficientem množství |  | 0.02 | [12 empty] | VV | 2 | 2 | False | 1 | ROZPOCET
234 | K | 953961113 | Kotvy chemické s vyvrtáním otvoru do betonu, železobetonu nebo tvrdého kamene tmel, velikost M 12, hloubka 110 mm | kus | 7 |  | 0 | CS ÚRS 2022 02 |  | snížená |  | 0 | 1e-05 | 7e-05 | 0 | 0 | 4 | K | 2 |  |  |  | ROZPOCET | [5 empty] | 0 | 0 | 0 | 0 | 0 | 2 | 0 | 4 | 1004494102
| Online PSC |  | https://podminky.urs.cz/item/CS_URS_2022_02/953961113 | [14 empty] | Online PSC | 2
| VV |  | 1. 2NP | [14 empty] | VV | 2 | 1 | True | 0 | ROZPOCET
| VV |  | v.č.D.1.2.03 Schéma úprav v 2NP | [14 empty] | VV | 2 | 1 | True | 0 | ROZPOCET
| VV |  | v.č.D.1.1.12 Návrh 2NP | [14 empty] | VV | 2 | 1 | True | 0 | ROZPOCET
| VV |  | ---Poznámka 3 - nové dřevěné pozednice 120/140 nového přístavku | [14 empty] | VV | 2 | 1 | True | 0 | ROZPOCET
| VV |  | 7 "přikotvení pozednice k žlb.věnci |  | 7 | [12 empty] | VV | 2 | 2 | True | 0 | ROZPOCET
| VV |  | Součet |  | 7 | [12 empty] | VV | 2 | 4 | True | 1 | ROZPOCET
235 | K | 953965116 | Kotvy chemické s vyvrtáním otvoru kotevní šrouby pro chemické kotvy, velikost M 10, délka 170 mm | kus | 5 |  | 0 | CS ÚRS 2022 02 |  | snížená |  | 0 | 9e-05 | 0.00045 | 0 | 0 | 4 | K | 2 |  |  |  | ROZPOCET | [5 empty] | 0 | 0 | 0 | 0 | 0 | 2 | 0 | 4 | -1579416867
| Online PSC |  | https://podminky.urs.cz/item/CS_URS_2022_02/953965116 | [14 empty] | Online PSC | 2
| VV |  | 1. 1NP | [14 empty] | VV | 2 | 1 | True | 0 | ROZPOCET
| VV |  | v.č.D.1.2.02 Schéma úprav v 1NP | [14 empty] | VV | 2 | 1 | True | 0 | ROZPOCET
| VV |  | v.č.D.1.1.11 Návrh 1NP | [14 empty] | VV | 2 | 1 | True | 0 | ROZPOCET
| VV |  | ---Stojka 6 - 1xU160 dl.2700mm | [14 empty] | VV | 2 | 1 | True | 0 | ROZPOCET
| VV |  | 5 |  | 5 | [12 empty] | VV | 2 | 2 | True | 0 | ROZPOCET
| VV |  | Součet |  | 5 | [12 empty] | VV | 2 | 4 | True | 1 | ROZPOCET
236 | K | 953965121 | Kotvy chemické s vyvrtáním otvoru kotevní šrouby pro chemické kotvy, velikost M 12, délka 160 mm | kus | 8 |  | 0 | CS ÚRS 2022 02 |  | snížená |  | 0 | 0.00013 | 0.00104 | 0 | 0 | 4 | K | 2 |  |  |  | ROZPOCET | [5 empty] | 0 | 0 | 0 | 0 | 0 | 2 | 0 | 4 | -1315134809
| Online PSC |  | https://podminky.urs.cz/item/CS_URS_2022_02/953965121 | [14 empty] | Online PSC | 2
| P |  | Poznámka k položce: Cena obsahuje: kotevní šroub | [14 empty] | P | 2
| VV |  | 1. 1PP | [14 empty] | VV | 2 | 1 | True | 0 | ROZPOCET
| VV |  | v.č.D.1.1.10 Návrh - 1PP | [14 empty] | VV | 2 | 1 | True | 0 | ROZPOCET
| VV |  | ---ocelový překlad 2xI120, hmotnost 11,1kg/m, povrch 0,439m2/m | [14 empty] | VV | 2 | 1 | True | 0 | ROZPOCET
| VV |  | 4*2 |  | 8 | [12 empty] | VV | 2 | 2 | True | 0 | ROZPOCET
| VV |  | Součet |  | 8 | [12 empty] | VV | 2 | 4 | True | 1 | ROZPOCET
237 | K | 961044111 | Bourání základů z betonu prostého | m3 | 15.467 |  | 0 | CS ÚRS 2022 02 |  | snížená |  | 0 | 0 | 0 | 2 | 30.934 | 4 | K | 2 |  |  |  | ROZPOCET | [5 empty] | 0 | 0 | 0 | 0 | 0 | 2 | 0 | 4 | 1770730658
| Online PSC |  | https://podminky.urs.cz/item/CS_URS_2022_02/961044111 | [14 empty] | Online PSC | 2
| VV |  | 1. 1PP | [14 empty] | VV | 2 | 1 | True | 0 | ROZPOCET
| VV |  | v.č.D.1.1.01 Stav a bourání - 1PP | [14 empty] | VV | 2 | 1 | True | 0 | ROZPOCET
| VV |  | ---základové pasy pod skladem | [14 empty] | VV | 2 | 1 | True | 0 | ROZPOCET
| VV |  | (6,285+3,63-0,4+7,88)*0,4*0,75 |  | 5.219 | [12 empty] | VV | 2 | 2 | True | 0 | ROZPOCET
| VV |  | 3*0,3*0,75 |  | 0.675 | [12 empty] | VV | 2 | 2 | True | 0 | ROZPOCET
| VV |  | 2. 1NP | [14 empty] | VV | 2 | 1 | True | 0 | ROZPOCET
| VV |  | v.č.D.1.1.02 Stav a bourání - 1NP | [14 empty] | VV | 2 | 1 | True | 0 | ROZPOCET
| VV |  | ---základ pod plotovou podezdívku | [14 empty] | VV | 2 | 1 | True | 0 | ROZPOCET
| VV |  | (2,907+4,57)*0,3*1 |  | 2.243 | [12 empty] | VV | 2 | 2 | True | 0 | ROZPOCET
| VV |  | ---základová patka pod sloupek plotu | [14 empty] | VV | 2 | 1 | True | 0 | ROZPOCET
| VV |  | 0,5*0,5*1*2 |  | 0.5 | [12 empty] | VV | 2 | 2 | True | 0 | ROZPOCET
| VV |  | ---přístřešek dřevostavba - základové patky pod sloupky | [14 empty] | VV | 2 | 1 | True | 0 | ROZPOCET
| VV |  | 0,4*0,4*1*8 |  | 1.28 | [12 empty] | VV | 2 | 2 | True | 0 | ROZPOCET
| VV |  | ---přístřešek zděný - základové pasy | [14 empty] | VV | 2 | 1 | True | 0 | ROZPOCET
| VV |  | (3,3*2+3,25*2-0,5*4)*0,5*1 |  | 5.55 | [12 empty] | VV | 2 | 2 | True | 0 | ROZPOCET
| VV |  | Součet |  | 15.467 | [12 empty] | VV | 2 | 4 | True | 1 | ROZPOCET
238 | K | 961055111 | Bourání základů z betonu železového | m3 | 9.321 |  | 0 | CS ÚRS 2022 02 |  | snížená |  | 0 | 0 | 0 | 2.4 | 22.3704 | 4 | K | 2 |  |  |  | ROZPOCET | [5 empty] | 0 | 0 | 0 | 0 | 0 | 2 | 0 | 4 | 2065702922
| Online PSC |  | https://podminky.urs.cz/item/CS_URS_2022_02/961055111 | [14 empty] | Online PSC | 2
| VV |  | 1. 1NP | [14 empty] | VV | 2 | 1 | True | 0 | ROZPOCET
| VV |  | v.č.D.1.1.02 Stav a bourání - 1NP | [14 empty] | VV | 2 | 1 | True | 0 | ROZPOCET
| VV |  | ---základové desky | [14 empty] | VV | 2 | 1 | True | 0 | ROZPOCET
| VV |  | 0,6*0,3*0,2 "čistící rohož před schody |  | 0.036 | [12 empty] | VV | 2 | 2 | True | 0 | ROZPOCET
| VV |  | ---základová deska pod venkovní bazén | [14 empty] | VV | 2 | 1 | True | 0 | ROZPOCET
| VV |  | 36*0,2 |  | 7.2 | [12 empty] | VV | 2 | 2 | True | 0 | ROZPOCET
| VV |  | ---skleník | [14 empty] | VV | 2 | 1 | True | 0 | ROZPOCET
| VV |  | (2,81*2+1,84*2-0,15*4)*0,15*1 "základový pas |  | 1.305 | [12 empty] | VV | 2 | 2 | True | 0 | ROZPOCET
| VV |  | ---pařník | [14 empty] | VV | 2 | 1 | True | 0 | ROZPOCET
| VV |  | (1,5*2+1,4*2-0,15*4)*0,15*1 "základový pas |  | 0.78 | [12 empty] | VV | 2 | 2 | True | 0 | ROZPOCET
| VV |  | Součet |  | 9.321 | [12 empty] | VV | 2 | 4 | True | 1 | ROZPOCET
239 | K | 962023391 | Bourání zdiva nadzákladového smíšeného na maltu vápennou nebo vápenocementovou, objemu přes 1 m3 | m3 | 7.9 |  | 0 | CS ÚRS 2022 02 |  | snížená |  | 0 | 0 | 0 | 2.27 | 17.933 | 4 | K | 2 |  |  |  | ROZPOCET | [5 empty] | 0 | 0 | 0 | 0 | 0 | 2 | 0 | 4 | -1835670880
| Online PSC |  | https://podminky.urs.cz/item/CS_URS_2022_02/962023391 | [14 empty] | Online PSC | 2
| VV |  | 1. 1NP | [14 empty] | VV | 2 | 1 | True | 0 | ROZPOCET
| VV |  | v.č.D.1.1.02 Stav a bourání - 1NP | [14 empty] | VV | 2 | 1 | True | 0 | ROZPOCET
| VV |  | ---přístřešek zděný - zdivo | [14 empty] | VV | 2 | 1 | True | 0 | ROZPOCET
| VV |  | ((3,1*2+2,66*2)*2,5-(0,9*2))*0,2 |  | 5.4 | [12 empty] | VV | 2 | 2 | True | 0 | ROZPOCET
| VV |  | 2. 2NP | [14 empty] | VV | 2 | 1 | True | 0 | ROZPOCET
| VV |  | v.č.D.1.1.03 Stav a bourání - 2NP | [14 empty] | VV | 2 | 1 | True | 0 | ROZPOCET
| VV |  | ---obvodové zdivo do dvora od úrovně +3,450 po pozednici | [14 empty] | VV | 2 | 1 | True | 0 | ROZPOCET
| VV |  | 5*1*0,5 |  | 2.5 | [12 empty] | VV | 2 | 2 | True | 0 | ROZPOCET
| VV |  | Součet |  | 7.9 | [12 empty] | VV | 2 | 4 | True | 1 | ROZPOCET
240 | K | 962031132 | Bourání příček z cihel, tvárnic nebo příčkovek z cihel pálených, plných nebo dutých na maltu vápennou nebo vápenocementovou, tl. do 100 mm | m2 | 58.65 |  | 0 | CS ÚRS 2022 02 |  | snížená |  | 0 | 0 | 0 | 0.131 | 7.6832 | 4 | K | 2 |  |  |  | ROZPOCET | [5 empty] | 0 | 0 | 0 | 0 | 0 | 2 | 0 | 4 | -354938301
| Online PSC |  | https://podminky.urs.cz/item/CS_URS_2022_02/962031132 | [14 empty] | Online PSC | 2
| VV |  | 1. 1NP | [14 empty] | VV | 2 | 1 | True | 0 | ROZPOCET
| VV |  | v.č.D.1.1.02 Stav a bourání - 1NP | [14 empty] | VV | 2 | 1 | True | 0 | ROZPOCET
| VV |  | 4,3*3,1-0,8*2 "šatna/koupelna |  | 11.73 | [12 empty] | VV | 2 | 2 | True | 0 | ROZPOCET
| VV |  | 1,05*3,1 "WC/koupelna |  | 3.255 | [12 empty] | VV | 2 | 2 | True | 0 | ROZPOCET
| VV |  | 1*2,25-0,6*2 "kuchyně/spíž |  | 1.05 | [12 empty] | VV | 2 | 2 | True | 0 | ROZPOCET
| VV |  | 1,49*2,14-(0,6*2*2) "hala/WC+koupelna |  | 0.789 | [12 empty] | VV | 2 | 2 | True | 0 | ROZPOCET
| VV |  | 2. 2NP | [14 empty] | VV | 2 | 1 | True | 0 | ROZPOCET
| VV |  | v.č.D.1.1.03 Stav a bourání - 2NP | [14 empty] | VV | 2 | 1 | True | 0 | ROZPOCET
| VV |  | 3,99*2,62-0,8*2 "ložnice/ložnice+chodba |  | 8.854 | [12 empty] | VV | 2 | 2 | True | 0 | ROZPOCET
| VV |  | 4,9*2,62-(0,8*2+1,49*2,5/2) "ložnice/koupelna+chodba |  | 9.376 | [12 empty] | VV | 2 | 2 | True | 0 | ROZPOCET
| VV |  | 1,68*2,62-(0,6*2) "koupelna/chodba |  | 3.202 | [12 empty] | VV | 2 | 2 | True | 0 | ROZPOCET
| VV |  | 3,76*2,62-0,8*2 "ložnice/ložnice+chodba |  | 8.251 | [12 empty] | VV | 2 | 2 | True | 0 | ROZPOCET
| VV |  | 1,62*2,62-(0,8*2) "komora/chodba |  | 2.644 | [12 empty] | VV | 2 | 2 | True | 0 | ROZPOCET
| VV |  | 4,95*2,62-(0,8*2+2,51*1,49/2) "komora+chodba/ložnice |  | 9.499 | [12 empty] | VV | 2 | 2 | True | 0 | ROZPOCET
| VV |  | Součet |  | 58.65 | [12 empty] | VV | 2 | 4 | True | 1 | ROZPOCET
241 | K | 962031133 | Bourání příček z cihel, tvárnic nebo příčkovek z cihel pálených, plných nebo dutých na maltu vápennou nebo vápenocementovou, tl. do 150 mm | m2 | 50.28 |  | 0 | CS ÚRS 2022 02 |  | snížená |  | 0 | 0 | 0 | 0.261 | 13.1231 | 4 | K | 2 |  |  |  | ROZPOCET | [5 empty] | 0 | 0 | 0 | 0 | 0 | 2 | 0 | 4 | 23959963
| Online PSC |  | https://podminky.urs.cz/item/CS_URS_2022_02/962031133 | [14 empty] | Online PSC | 2
| VV |  | 1. 1NP | [14 empty] | VV | 2 | 1 | True | 0 | ROZPOCET
| VV |  | v.č.D.1.1.02 Stav a bourání - 1NP | [14 empty] | VV | 2 | 1 | True | 0 | ROZPOCET
| VV |  | ---bouraný stávající sklad | [14 empty] | VV | 2 | 1 | True | 0 | ROZPOCET
| VV |  | 8,07*2,28 |  | 18.4 | [12 empty] | VV | 2 | 2 | True | 0 | ROZPOCET
| VV |  | (3,35+3,25)*0,83 "přizdívka k budově |  | 5.478 | [12 empty] | VV | 2 | 2 | True | 0 | ROZPOCET
| VV |  | ---budova | [14 empty] | VV | 2 | 1 | True | 0 | ROZPOCET
| VV |  | 1,3*3,1 "WC/koupelna |  | 4.03 | [12 empty] | VV | 2 | 2 | True | 0 | ROZPOCET
| VV |  | (0,45+0,15*2)*3,52 "WC - komín |  | 2.64 | [12 empty] | VV | 2 | 2 | True | 0 | ROZPOCET
| VV |  | 2. 2NP | [14 empty] | VV | 2 | 1 | True | 0 | ROZPOCET
| VV |  | v.č.D.1.1.03 Stav a bourání - 2NP | [14 empty] | VV | 2 | 1 | True | 0 | ROZPOCET
| VV |  | (0,45*2+0,15*2)*1,74 "koupelna - komín 450x450 |  | 2.088 | [12 empty] | VV | 2 | 2 | True | 0 | ROZPOCET
| VV |  | 1,68*1,75 "koupelna/komín |  | 2.94 | [12 empty] | VV | 2 | 2 | True | 0 | ROZPOCET
| VV |  | 4,9*2,62-(1,36*2,12+2,51*1,49/2) "koupelna/chodba |  | 8.085 | [12 empty] | VV | 2 | 2 | True | 0 | ROZPOCET
| VV |  | 3,24*2,62-(2,51*1,49/2) "přizdívka ke štítové zdi - ložnice |  | 6.619 | [12 empty] | VV | 2 | 2 | True | 0 | ROZPOCET
| VV |  | Součet |  | 50.28 | [12 empty] | VV | 2 | 4 | True | 1 | ROZPOCET
242 | K | 962032230 | Bourání zdiva nadzákladového z cihel nebo tvárnic z cihel pálených nebo vápenopískových, na maltu vápennou nebo vápenocementovou, objemu do 1 m3 | m3 | 3.287 |  | 0 | CS ÚRS 2022 02 |  | snížená |  | 0 | 0 | 0 | 1.8 | 5.9166 | 4 | K | 2 |  |  |  | ROZPOCET | [5 empty] | 0 | 0 | 0 | 0 | 0 | 2 | 0 | 4 | 1300656369
| Online PSC |  | https://podminky.urs.cz/item/CS_URS_2022_02/962032230 | [14 empty] | Online PSC | 2
| VV |  | 1. 1NP | [14 empty] | VV | 2 | 1 | True | 0 | ROZPOCET
| VV |  | v.č.D.1.1.02 Stav a bourání - 1NP | [14 empty] | VV | 2 | 1 | True | 0 | ROZPOCET
| VV |  | 1,49*2,4*0,25 "zádveří/spíž |  | 0.894 | [12 empty] | VV | 2 | 2 | True | 0 | ROZPOCET
| VV |  | (1,49*2,4-0,6*2)*0,19 "WC/zádveří |  | 0.451 | [12 empty] | VV | 2 | 2 | True | 0 | ROZPOCET
| VV |  | 2. 2NP | [14 empty] | VV | 2 | 1 | True | 0 | ROZPOCET
| VV |  | v.č.D.1.1.03 Stav a bourání - 2NP | [14 empty] | VV | 2 | 1 | True | 0 | ROZPOCET
| VV |  | (1,32*2,62-1,12*2,12)*0,2 "chodba |  | 0.217 | [12 empty] | VV | 2 | 2 | True | 0 | ROZPOCET
| VV |  | 4. parter | [14 empty] | VV | 2 | 1 | True | 0 | ROZPOCET
| VV |  | v.č.D.1.1.11 Návrh 1NP | [14 empty] | VV | 2 | 1 | True | 0 | ROZPOCET
| VV |  | v.č.C3 - Návrh - Situace koordinační | [14 empty] | VV | 2 | 1 | True | 0 | ROZPOCET
| VV |  | ---oprava zdi souseda | [14 empty] | VV | 2 | 1 | True | 0 | ROZPOCET
| VV |  | 11,5*0,5*0,3 "výměna poškozené koruny cihelné zdi - přezdění, zeď souseda strana průjezd |  | 1.725 | [12 empty] | VV | 2 | 2 | True | 0 | ROZPOCET
| VV |  | Součet |  | 3.287 | [12 empty] | VV | 2 | 4 | True | 1 | ROZPOCET
243 | K | 962032231 | Bourání zdiva nadzákladového z cihel nebo tvárnic z cihel pálených nebo vápenopískových, na maltu vápennou nebo vápenocementovou, objemu přes 1 m3 | m3 | 16.74 |  | 0 | CS ÚRS 2022 02 |  | snížená |  | 0 | 0 | 0 | 1.8 | 30.132 | 4 | K | 2 |  |  |  | ROZPOCET | [5 empty] | 0 | 0 | 0 | 0 | 0 | 2 | 0 | 4 | -50802654
| Online PSC |  | https://podminky.urs.cz/item/CS_URS_2022_02/962032231 | [14 empty] | Online PSC | 2
| VV |  | 1. 1NP | [14 empty] | VV | 2 | 1 | True | 0 | ROZPOCET
| VV |  | v.č.D.1.1.02 Stav a bourání - 1NP | [14 empty] | VV | 2 | 1 | True | 0 | ROZPOCET
| VV |  | ---vybourání stávajícího skladu | [14 empty] | VV | 2 | 1 | True | 0 | ROZPOCET
| VV |  | 3,66*(2,28+2,06)/2*0,25 "čelo |  | 1.986 | [12 empty] | VV | 2 | 2 | True | 0 | ROZPOCET
| VV |  | (4,8-0,4*3)*2,06*0,2+0,4*0,4*3*2,06 "přední zeď s pilíři |  | 2.472 | [12 empty] | VV | 2 | 2 | True | 0 | ROZPOCET
| VV |  | -(1*1,2+1*2)*0,2 "odečet okna, dveří |  | -0.64 | [12 empty] | VV | 2 | 2 | True | 0 | ROZPOCET
| VV |  | ---hlavní budova | [14 empty] | VV | 2 | 1 | True | 0 | ROZPOCET
| VV |  | (4,31*3,59-0,94*0,76)*0,5 "obvodové zdivo tl.500mm - koupelna, do v.+3,450 |  | 7.379 | [12 empty] | VV | 2 | 2 | True | 0 | ROZPOCET
| VV |  | (1,49*2,4-(0,6*1))*0,45 "obvodové zdivo tl.450mm - WC |  | 1.339 | [12 empty] | VV | 2 | 2 | True | 0 | ROZPOCET
| VV |  | (1,29+0,5)*2,4*0,5 "obvodové zdivo tl.500mm - WC/závětří, včetně zústavšího pilíře vedle vstupních dveří |  | 2.148 | [12 empty] | VV | 2 | 2 | True | 0 | ROZPOCET
| VV |  | 1,36*2,4*0,63 "obvodové zdivo tl.630mm - závětří |  | 2.056 | [12 empty] | VV | 2 | 2 | True | 0 | ROZPOCET
| VV |  | Součet |  | 16.74 | [12 empty] | VV | 2 | 4 | True | 1 | ROZPOCET
244 | K | 962032631 | Bourání zdiva nadzákladového z cihel nebo tvárnic komínového z cihel pálených, šamotových nebo vápenopískových nad střechou na maltu vápennou nebo vápenocementovou | m3 | 0.348 |  | 0 | CS ÚRS 2022 02 |  | snížená |  | 0 | 0 | 0 | 1.594 | 0.55471 | 4 | K | 2 |  |  |  | ROZPOCET | [5 empty] | 0 | 0 | 0 | 0 | 0 | 2 | 0 | 4 | 946056004
| Online PSC |  | https://podminky.urs.cz/item/CS_URS_2022_02/962032631 | [14 empty] | Online PSC | 2
| VV |  | 1. 2NP | [14 empty] | VV | 2 | 1 | True | 0 | ROZPOCET
| VV |  | v.č.D.1.1.03 Stav a bourání - 2NP | [14 empty] | VV | 2 | 1 | True | 0 | ROZPOCET
| VV |  | ---komín nad střechou | [14 empty] | VV | 2 | 1 | True | 0 | ROZPOCET
| VV |  | 0,45*0,45*1,72 |  | 0.348 | [12 empty] | VV | 2 | 2 | True | 0 | ROZPOCET
| VV |  | Součet |  | 0.348 | [12 empty] | VV | 2 | 4 | True | 1 | ROZPOCET
245 | K | 962041315 | Bourání příček z betonu prostého tloušťky do 150 mm | m2 | 6.998 |  | 0 | CS ÚRS 2022 02 |  | snížená |  | 0 | 0 | 0 | 0.297 | 2.0784 | 4 | K | 2 |  |  |  | ROZPOCET | [5 empty] | 0 | 0 | 0 | 0 | 0 | 2 | 0 | 4 | -1635184945
| Online PSC |  | https://podminky.urs.cz/item/CS_URS_2022_02/962041315 | [14 empty] | Online PSC | 2
| VV |  | 1. 1PP | [14 empty] | VV | 2 | 1 | True | 0 | ROZPOCET
| VV |  | v.č.D.1.1.01 Stav a bourání - 1PP | [14 empty] | VV | 2 | 1 | True | 0 | ROZPOCET
| VV |  | ---stávající sklad - přizdívka k základové konstrukci budovy | [14 empty] | VV | 2 | 1 | True | 0 | ROZPOCET
| VV |  | (1,4+1,23+1,3+2+3,4)*0,75 |  | 6.998 | [12 empty] | VV | 2 | 2 | True | 1 | ROZPOCET
246 | K | 962051115 | Bourání příček železobetonových tloušťky do 100 mm | m2 | 1.032 |  | 0 | CS ÚRS 2022 02 |  | snížená |  | 0 | 0 | 0 | 0.168 | 0.17338 | 4 | K | 2 |  |  |  | ROZPOCET | [5 empty] | 0 | 0 | 0 | 0 | 0 | 2 | 0 | 4 | 1991093366
| Online PSC |  | https://podminky.urs.cz/item/CS_URS_2022_02/962051115 | [14 empty] | Online PSC | 2
| VV |  | 1. 1PP | [14 empty] | VV | 2 | 1 | True | 0 | ROZPOCET
| VV |  | v.č.D.1.1.01 Stav a bourání - 1PP | [14 empty] | VV | 2 | 1 | True | 0 | ROZPOCET
| VV |  | (1,04+0,3*2)*0,3 "stěny angl.dvorku - sklep |  | 0.492 | [12 empty] | VV | 2 | 2 | True | 0 | ROZPOCET
| VV |  | 2. 1NP | [14 empty] | VV | 2 | 1 | True | 0 | ROZPOCET
| VV |  | v.č.D.1.1.02 Stav a bourání - 1NP | [14 empty] | VV | 2 | 1 | True | 0 | ROZPOCET
| VV |  | ---stěny vpustí na dvoře | [14 empty] | VV | 2 | 1 | True | 0 | ROZPOCET
| VV |  | (0,6*2+0,3*2)*0,3 "vpusť před schody do domu |  | 0.54 | [12 empty] | VV | 2 | 2 | True | 0 | ROZPOCET
| VV |  | Součet |  | 1.032 | [12 empty] | VV | 2 | 4 | True | 1 | ROZPOCET
247 | K | 962051116 | Bourání příček železobetonových tloušťky do 150 mm | m2 | 3.739 |  | 0 | CS ÚRS 2022 02 |  | snížená |  | 0 | 0 | 0 | 0.324 | 1.2114 | 4 | K | 2 |  |  |  | ROZPOCET | [5 empty] | 0 | 0 | 0 | 0 | 0 | 2 | 0 | 4 | 1881296360
| Online PSC |  | https://podminky.urs.cz/item/CS_URS_2022_02/962051116 | [14 empty] | Online PSC | 2
| VV |  | 1. 1NP | [14 empty] | VV | 2 | 1 | True | 0 | ROZPOCET
| VV |  | v.č.D.1.1.02 Stav a bourání - 1NP | [14 empty] | VV | 2 | 1 | True | 0 | ROZPOCET
| VV |  | ---plotová podezdívka | [14 empty] | VV | 2 | 1 | True | 0 | ROZPOCET
| VV |  | (2,907+4,57)*0,5 |  | 3.739 | [12 empty] | VV | 2 | 2 | True | 0 | ROZPOCET
| VV |  | Součet |  | 3.739 | [12 empty] | VV | 2 | 4 | True | 1 | ROZPOCET
248 | K | 962052314 | Bourání zdiva železobetonového pilířů, průřezu do 0,36 m2 | m3 | 0.369 |  | 0 | CS ÚRS 2022 02 |  | snížená |  | 0 | 0 | 0 | 2.4 | 0.8856 | 4 | K | 2 |  |  |  | ROZPOCET | [5 empty] | 0 | 0 | 0 | 0 | 0 | 2 | 0 | 4 | 1128261147
| Online PSC |  | https://podminky.urs.cz/item/CS_URS_2022_02/962052314 | [14 empty] | Online PSC | 2
| VV |  | 1. 1NP | [14 empty] | VV | 2 | 1 | True | 0 | ROZPOCET
| VV |  | v.č.D.1.1.02 Stav a bourání - 1NP | [14 empty] | VV | 2 | 1 | True | 0 | ROZPOCET
| VV |  | ---plotové sloupky | [14 empty] | VV | 2 | 1 | True | 0 | ROZPOCET
| VV |  | (0,3*0,3*2)*1,5 |  | 0.27 | [12 empty] | VV | 2 | 2 | True | 0 | ROZPOCET
| VV |  | ---budova | [14 empty] | VV | 2 | 1 | True | 0 | ROZPOCET
| VV |  | 0,3*0,3*1,1 "závětří - sloupek zábradlí u vstupního schodiště |  | 0.099 | [12 empty] | VV | 2 | 2 | True | 0 | ROZPOCET
| VV |  | Součet |  | 0.369 | [12 empty] | VV | 2 | 4 | True | 1 | ROZPOCET
249 | K | 963015141 | Demontáž prefabrikovaných krycích desek kanálů, šachet nebo žump hmotnosti do 0,5 t | kus | 2 |  | 0 | CS ÚRS 2022 02 |  | snížená |  | 0 | 0 | 0 | 0.48 | 0.96 | 4 | K | 2 |  |  |  | ROZPOCET | [5 empty] | 0 | 0 | 0 | 0 | 0 | 2 | 0 | 4 | 1462825320
| Online PSC |  | https://podminky.urs.cz/item/CS_URS_2022_02/963015141 | [14 empty] | Online PSC | 2
| VV |  | 1. 1NP | [14 empty] | VV | 2 | 1 | True | 0 | ROZPOCET
| VV |  | v.č.D.1.1.02 Stav a bourání - 1NP | [14 empty] | VV | 2 | 1 | True | 0 | ROZPOCET
| VV |  | ---demontáž krycí desky studny | [14 empty] | VV | 2 | 1 | True | 0 | ROZPOCET
| VV |  | 2 "krycí deska DN1200 dvoudílná |  | 2 | [12 empty] | VV | 2 | 2 | True | 0 | ROZPOCET
| VV |  | Součet |  | 2 | [12 empty] | VV | 2 | 4 | True | 1 | ROZPOCET
250 | K | 963015152R | Demontáž prefabrikovaných skruží kanálů, šachet nebo žump hmotnosti do 1,0 t | kus | 1 |  | 0 | R-položka |  | snížená |  | 0 | 0 | 0 | 0.685 | 0.685 | 4 | K | 2 |  |  |  | ROZPOCET | [5 empty] | 0 | 0 | 0 | 0 | 0 | 2 | 0 | 4 | -1956758204
| VV |  | 1. 1NP | [14 empty] | VV | 2 | 1 | True | 0 | ROZPOCET
| VV |  | v.č.D.1.1.02 Stav a bourání - 1NP | [14 empty] | VV | 2 | 1 | True | 0 | ROZPOCET
| VV |  | ---demontáž krycí desky studny | [14 empty] | VV | 2 | 1 | True | 0 | ROZPOCET
| VV |  | 1 "žlb.skruž DN1200 v.1,0m |  | 1 | [12 empty] | VV | 2 | 2 | True | 0 | ROZPOCET
| VV |  | Součet |  | 1 | [12 empty] | VV | 2 | 4 | True | 1 | ROZPOCET
251 | K | 963051113 | Bourání železobetonových stropů deskových, tl. přes 80 mm | m3 | 2.706 |  | 0 | CS ÚRS 2022 02 |  | snížená |  | 0 | 0 | 0 | 2.4 | 6.4944 | 4 | K | 2 |  |  |  | ROZPOCET | [5 empty] | 0 | 0 | 0 | 0 | 0 | 2 | 0 | 4 | -1906957331
| Online PSC |  | https://podminky.urs.cz/item/CS_URS_2022_02/963051113 | [14 empty] | Online PSC | 2
| VV |  | 1. 1NP | [14 empty] | VV | 2 | 1 | True | 0 | ROZPOCET
| VV |  | v.č.D.1.1.02 Stav a bourání - 1NP | [14 empty] | VV | 2 | 1 | True | 0 | ROZPOCET
| VV |  | ---přístřešek zděný - strop | [14 empty] | VV | 2 | 1 | True | 0 | ROZPOCET
| VV |  | 3,15*3,1*0,2 |  | 1.953 | [12 empty] | VV | 2 | 2 | True | 0 | ROZPOCET
| VV |  | ---část stropu nad závětřím (podlaha terasy) | [14 empty] | VV | 2 | 1 | True | 0 | ROZPOCET
| VV |  | 1,36*1,84*0,15 |  | 0.375 | [12 empty] | VV | 2 | 2 | True | 0 | ROZPOCET
| VV |  | --část podlahy závětří | [14 empty] | VV | 2 | 1 | True | 0 | ROZPOCET
| VV |  | 1,4*1,5*0,18 |  | 0.378 | [12 empty] | VV | 2 | 2 | True | 0 | ROZPOCET
| VV |  | Součet |  | 2.706 | [12 empty] | VV | 2 | 4 | True | 1 | ROZPOCET
252 | K | 964011221 | Vybourání železobetonových prefabrikovaných překladů uložených ve zdivu, délky do 3 m, hmotnosti do 75 kg/m | m3 | 0.072 |  | 0 | CS ÚRS 2022 02 |  | snížená |  | 0 | 0 | 0 | 2.4 | 0.1728 | 4 | K | 2 |  |  |  | ROZPOCET | [5 empty] | 0 | 0 | 0 | 0 | 0 | 2 | 0 | 4 | -1895264099
| Online PSC |  | https://podminky.urs.cz/item/CS_URS_2022_02/964011221 | [14 empty] | Online PSC | 2
| VV |  | 1. vjezdová vrata - překlad nad vraty | [14 empty] | VV | 2 | 1 | True | 0 | ROZPOCET
| VV |  | v.č.D1.1.02 Stav a bourání - 1NP | [14 empty] | VV | 2 | 1 | True | 0 | ROZPOCET
| VV |  | 2,4*0,15*0,2 |  | 0.072 | [12 empty] | VV | 2 | 2 | True | 0 | ROZPOCET
| VV |  | Součet |  | 0.072 | [12 empty] | VV | 2 | 4 | True | 1 | ROZPOCET
253 | K | 964061321 | Uvolnění zhlaví trámu při jeho výměně pro jakoukoliv délku uložení, ze zdiva cihelného, o průřezu zhlaví do 0,03 m2 | kus | 64 |  | 0 | CS ÚRS 2022 02 |  | snížená |  | 0 | 0 | 0 | 0.039 | 2.496 | 4 | K | 2 |  |  |  | ROZPOCET | [5 empty] | 0 | 0 | 0 | 0 | 0 | 2 | 0 | 4 | 478541190
| Online PSC |  | https://podminky.urs.cz/item/CS_URS_2022_02/964061321 | [14 empty] | Online PSC | 2
| VV |  | 1. 1NP | [14 empty] | VV | 2 | 1 | True | 0 | ROZPOCET
| VV |  | v.č.D.1.1.02 Stav a bourání - 1NP | [14 empty] | VV | 2 | 1 | True | 0 | ROZPOCET
| VV |  | ---bouraný stávající sklad | [14 empty] | VV | 2 | 1 | True | 0 | ROZPOCET
| VV |  | 4 "vybourání krokví 120/140 ze zdiva |  | 4 | [12 empty] | VV | 2 | 2 | True | 0 | ROZPOCET
| VV |  | ---bourání stropu nad 1NP | [14 empty] | VV | 2 | 1 | True | 0 | ROZPOCET
| VV |  | vybourání stropních trámů 120/250 | [14 empty] | VV | 2 | 1 | True | 0 | ROZPOCET
| VV |  | 6*2 "kuchyně |  | 12 | [12 empty] | VV | 2 | 2 | True | 0 | ROZPOCET
| VV |  | 6*2 "jídelna |  | 12 | [12 empty] | VV | 2 | 2 | True | 0 | ROZPOCET
| VV |  | 6*2 "obývací pokoj |  | 12 | [12 empty] | VV | 2 | 2 | True | 0 | ROZPOCET
| VV |  | 6*2 "ložnice |  | 12 | [12 empty] | VV | 2 | 2 | True | 0 | ROZPOCET
| VV |  | 6*2 "šatna+koupelna+WC |  | 12 | [12 empty] | VV | 2 | 2 | True | 0 | ROZPOCET
| VV |  | Součet |  | 64 | [12 empty] | VV | 2 | 4 | True | 1 | ROZPOCET
254 | K | 964061331 | Uvolnění zhlaví trámu při jeho výměně pro jakoukoliv délku uložení, ze zdiva cihelného, o průřezu zhlaví do 0,05 m2 | kus | 2 |  | 0 | CS ÚRS 2022 02 |  | snížená |  | 0 | 0 | 0 | 0.048 | 0.096 | 4 | K | 2 |  |  |  | ROZPOCET | [5 empty] | 0 | 0 | 0 | 0 | 0 | 2 | 0 | 4 | -1994185709
| Online PSC |  | https://podminky.urs.cz/item/CS_URS_2022_02/964061331 | [14 empty] | Online PSC | 2
| VV |  | 1. vjezdová vrata - překlad nad vraty | [14 empty] | VV | 2 | 1 | True | 0 | ROZPOCET
| VV |  | v.č.D1.1.02 Stav a bourání - 1NP | [14 empty] | VV | 2 | 1 | True | 0 | ROZPOCET
| VV |  | 2 |  | 2 | [12 empty] | VV | 2 | 2 | True | 0 | ROZPOCET
| VV |  | Součet |  | 2 | [12 empty] | VV | 2 | 4 | True | 1 | ROZPOCET
255 | K | 965042131 | Bourání mazanin betonových nebo z litého asfaltu tl. do 100 mm, plochy do 4 m2 | m3 | 1.886 |  | 0 | CS ÚRS 2022 02 |  | snížená |  | 0 | 0 | 0 | 2.2 | 4.1492 | 4 | K | 2 |  |  |  | ROZPOCET | [5 empty] | 0 | 0 | 0 | 0 | 0 | 2 | 0 | 4 | 1306338082
| Online PSC |  | https://podminky.urs.cz/item/CS_URS_2022_02/965042131 | [14 empty] | Online PSC | 2
| VV |  | 1. 1NP | [14 empty] | VV | 2 | 1 | True | 0 | ROZPOCET
| VV |  | v.č.D.1.1.02 Stav a bourání - 1NP | [14 empty] | VV | 2 | 1 | True | 0 | ROZPOCET
| VV |  | ---vybourání podlahy - rýhy pro vedení kanalizace, vody v podlaze - vrchní mazanina | [14 empty] | VV | 2 | 1 | True | 0 | ROZPOCET
| VV |  | množství určeno podílem z celkové plochy podlahy - odborný odhad (50%) | [14 empty] | VV | 2 | 1 | True | 0 | ROZPOCET
| VV |  | vrchní beton tl.100mm | [14 empty] | VV | 2 | 1 | True | 0 | ROZPOCET
| VV |  | 10,8*0,5*0,1 "koupelna |  | 0.54 | [12 empty] | VV | 2 | 2 | True | 0 | ROZPOCET
| VV |  | 8,1*0,5*0,1 "šatna |  | 0.405 | [12 empty] | VV | 2 | 2 | True | 0 | ROZPOCET
| VV |  | 3*0,5*0,1 "spíž |  | 0.15 | [12 empty] | VV | 2 | 2 | True | 0 | ROZPOCET
| VV |  | (5,2-1,49*0,15)*0,5*0,1+1,49*0,15*0,1 "zádveří |  | 0.271 | [12 empty] | VV | 2 | 2 | True | 0 | ROZPOCET
| VV |  | (5-1,3*1)*0,5*0,1+1,3*1*0,1 "závětří |  | 0.315 | [12 empty] | VV | 2 | 2 | True | 0 | ROZPOCET
| VV |  | 1,3*0,1 "WC |  | 0.13 | [12 empty] | VV | 2 | 2 | True | 0 | ROZPOCET
| VV |  | 1,5*0,5*0,1 "WC |  | 0.075 | [12 empty] | VV | 2 | 2 | True | 0 | ROZPOCET
| VV |  | Součet |  | 1.886 | [12 empty] | VV | 2 | 4 | True | 1 | ROZPOCET
256 | K | 965042141 | Bourání mazanin betonových nebo z litého asfaltu tl. do 100 mm, plochy přes 4 m2 | m3 | 20.94 |  | 0 | CS ÚRS 2022 02 |  | snížená |  | 0 | 0 | 0 | 2.2 | 46.068 | 4 | K | 2 |  |  |  | ROZPOCET | [5 empty] | 0 | 0 | 0 | 0 | 0 | 2 | 0 | 4 | 675533728
| Online PSC |  | https://podminky.urs.cz/item/CS_URS_2022_02/965042141 | [14 empty] | Online PSC | 2
| VV |  | 1. 1NP | [14 empty] | VV | 2 | 1 | True | 0 | ROZPOCET
| VV |  | v.č.D.1.1.02 Stav a bourání - 1NP | [14 empty] | VV | 2 | 1 | True | 0 | ROZPOCET
| VV |  | ---stávající sklad- bourání podkladní mazaniny | [14 empty] | VV | 2 | 1 | True | 0 | ROZPOCET
| VV |  | 7,58*2,89*0,15 |  | 3.286 | [12 empty] | VV | 2 | 2 | True | 0 | ROZPOCET
| VV |  | ---přístřešek zděný - podkladní mazanina | [14 empty] | VV | 2 | 1 | True | 0 | ROZPOCET
| VV |  | 2,64*2,65*0,15 |  | 1.049 | [12 empty] | VV | 2 | 2 | True | 0 | ROZPOCET
| VV |  | ---podlaha sonda S1 - vrchní beton na prknech - předpoklad | [14 empty] | VV | 2 | 1 | True | 0 | ROZPOCET
| VV |  | 20,5*0,1 "jídelna |  | 2.05 | [12 empty] | VV | 2 | 2 | True | 0 | ROZPOCET
| VV |  | 22*0,1 "kuchyně |  | 2.2 | [12 empty] | VV | 2 | 2 | True | 0 | ROZPOCET
| VV |  | Mezisoučet |  | 8.585 | [12 empty] | VV | 2 | 3 | True | 0 | ROZPOCET
| VV |  | 2. 2NP | [14 empty] | VV | 2 | 1 | True | 0 | ROZPOCET
| VV |  | v.č.D.1.1.03 Stav a bourání - 2NP | [14 empty] | VV | 2 | 1 | True | 0 | ROZPOCET
| VV |  | ---vrchní mazanina na prknech - viz sonda S2, S5 | [14 empty] | VV | 2 | 1 | True | 0 | ROZPOCET
| VV |  | 4,9*4,3*0,1 "ložnice+koupelna+část chodby |  | 2.107 | [12 empty] | VV | 2 | 2 | True | 0 | ROZPOCET
| VV |  | 5,5*4,09*0,1 "ložnice |  | 2.25 | [12 empty] | VV | 2 | 2 | True | 0 | ROZPOCET
| VV |  | 5,22*4,24*0,1 "ložnice |  | 2.213 | [12 empty] | VV | 2 | 2 | True | 0 | ROZPOCET
| VV |  | 5,45*3,85*0,1 "ložnice |  | 2.098 | [12 empty] | VV | 2 | 2 | True | 0 | ROZPOCET
| VV |  | 4,95*4,45*0,1 "ložnice+komora+část chodby |  | 2.203 | [12 empty] | VV | 2 | 2 | True | 0 | ROZPOCET
| VV |  | (1,88*7,54+1,95*0,34)*0,1 "terasa |  | 1.484 | [12 empty] | VV | 2 | 2 | True | 0 | ROZPOCET
| VV |  | Mezisoučet |  | 12.355 | [12 empty] | VV | 2 | 3 | True | 0 | ROZPOCET
| VV |  | Součet |  | 20.94 | [12 empty] | VV | 2 | 4 | True | 1 | ROZPOCET
257 | K | 965042231 | Bourání mazanin betonových nebo z litého asfaltu tl. přes 100 mm, plochy do 4 m2 | m3 | 1.418 |  | 0 | CS ÚRS 2022 02 |  | snížená |  | 0 | 0 | 0 | 2.2 | 3.1196 | 4 | K | 2 |  |  |  | ROZPOCET | [5 empty] | 0 | 0 | 0 | 0 | 0 | 2 | 0 | 4 | -1963440418
| Online PSC |  | https://podminky.urs.cz/item/CS_URS_2022_02/965042231 | [14 empty] | Online PSC | 2
| VV |  | 1. 1NP | [14 empty] | VV | 2 | 1 | True | 0 | ROZPOCET
| VV |  | v.č.D.1.1.02 Stav a bourání - 1NP | [14 empty] | VV | 2 | 1 | True | 0 | ROZPOCET
| VV |  | ---vybourání podlahy - rýhy pro vedení kanalizace, vody v podlaze - podkladní mazanina | [14 empty] | VV | 2 | 1 | True | 0 | ROZPOCET
| VV |  | množství určeno podílem z celkové plochy podlahy - odborný odhad | [14 empty] | VV | 2 | 1 | True | 0 | ROZPOCET
| VV |  | podkladní beton tl.150mm | [14 empty] | VV | 2 | 1 | True | 0 | ROZPOCET
| VV |  | 10,8*0,5*0,15 "koupelna |  | 0.81 | [12 empty] | VV | 2 | 2 | True | 0 | ROZPOCET
| VV |  | 8,1*0,5*0,15 "šatna |  | 0.608 | [12 empty] | VV | 2 | 2 | True | 0 | ROZPOCET
| VV |  | Součet |  | 1.418 | [12 empty] | VV | 2 | 4 | True | 1 | ROZPOCET
258 | K | 965042241 | Bourání mazanin betonových nebo z litého asfaltu tl. přes 100 mm, plochy přes 4 m2 | m3 | 9.6 |  | 0 | CS ÚRS 2022 02 |  | snížená |  | 0 | 0 | 0 | 2.2 | 21.12 | 4 | K | 2 |  |  |  | ROZPOCET | [5 empty] | 0 | 0 | 0 | 0 | 0 | 2 | 0 | 4 | -550192761
| Online PSC |  | https://podminky.urs.cz/item/CS_URS_2022_02/965042241 | [14 empty] | Online PSC | 2
| VV |  | 1. 1NP | [14 empty] | VV | 2 | 1 | True | 0 | ROZPOCET
| VV |  | v.č.D.1.1.02 Stav a bourání - 1NP | [14 empty] | VV | 2 | 1 | True | 0 | ROZPOCET
| VV |  | ---podlaha sonda S1 - podkladní beton | [14 empty] | VV | 2 | 1 | True | 0 | ROZPOCET
| VV |  | 21,1*0,15 "ložnice |  | 3.165 | [12 empty] | VV | 2 | 2 | True | 0 | ROZPOCET
| VV |  | 22,4*0,15 "obývací pokoj |  | 3.36 | [12 empty] | VV | 2 | 2 | True | 0 | ROZPOCET
| VV |  | 20,5*0,15 "jídelna |  | 3.075 | [12 empty] | VV | 2 | 2 | True | 0 | ROZPOCET
| VV |  | Součet |  | 9.6 | [12 empty] | VV | 2 | 4 | True | 1 | ROZPOCET
259 | K | 965043341 | Bourání mazanin betonových s potěrem nebo teracem tl. do 100 mm, plochy přes 4 m2 | m3 | 3.347 |  | 0 | CS ÚRS 2022 02 |  | snížená |  | 0 | 0 | 0 | 2.2 | 7.3634 | 4 | K | 2 |  |  |  | ROZPOCET | [5 empty] | 0 | 0 | 0 | 0 | 0 | 2 | 0 | 4 | 1112842726
| Online PSC |  | https://podminky.urs.cz/item/CS_URS_2022_02/965043341 | [14 empty] | Online PSC | 2
| VV |  | 1. 1NP | [14 empty] | VV | 2 | 1 | True | 0 | ROZPOCET
| VV |  | v.č.D.1.1.02 Stav a bourání - 1NP | [14 empty] | VV | 2 | 1 | True | 0 | ROZPOCET
| VV |  | ---stávající sklad - bourání vrchní mazaniny | [14 empty] | VV | 2 | 1 | True | 0 | ROZPOCET
| VV |  | 7,95*3,33*0,1 |  | 2.647 | [12 empty] | VV | 2 | 2 | True | 0 | ROZPOCET
| VV |  | ---přístřešek zděný - podkladní mazanina | [14 empty] | VV | 2 | 1 | True | 0 | ROZPOCET
| VV |  | 2,64*2,65*0,1 |  | 0.7 | [12 empty] | VV | 2 | 2 | True | 0 | ROZPOCET
| VV |  | Součet |  | 3.347 | [12 empty] | VV | 2 | 4 | True | 1 | ROZPOCET
260 | K | 965046111 | Broušení stávajících betonových podlah úběr do 3 mm | m2 | 98.1 |  | 0 | CS ÚRS 2022 02 |  | snížená |  | 0 | 0 | 0 | 0 | 0 | 4 | K | 2 |  |  |  | ROZPOCET | [5 empty] | 0 | 0 | 0 | 0 | 0 | 2 | 0 | 4 | 33378313
| Online PSC |  | https://podminky.urs.cz/item/CS_URS_2022_02/965046111 | [14 empty] | Online PSC | 2
| VV |  | 1. 1PP------------- | [14 empty] | VV | 2 | 1 | True | 0 | ROZPOCET
| VV |  | v.č.D.1.1.01 Stav a bourání - 1PP | [14 empty] | VV | 2 | 1 | True | 0 | ROZPOCET
| VV |  | ---broušení stávající betonové podlahy | [14 empty] | VV | 2 | 1 | True | 0 | ROZPOCET
| VV |  | 10,2+12,3+20 |  | 42.5 | [12 empty] | VV | 2 | 2 | True | 0 | ROZPOCET
| VV |  | 2. 1NP | [14 empty] | VV | 2 | 1 | True | 0 | ROZPOCET
| VV |  | v.č.D.1.1.02 Stav a bourání - 1NP | [14 empty] | VV | 2 | 1 | True | 0 | ROZPOCET
| VV |  | ---broušení stávající betonové podlahy po vybourání podlahové krytiny PVC/koberec/dlažba | [14 empty] | VV | 2 | 1 | True | 0 | ROZPOCET
| VV |  | 22 "kuchyně |  | 22 | [12 empty] | VV | 2 | 2 | True | 0 | ROZPOCET
| VV |  | 3 "spíž |  | 3 | [12 empty] | VV | 2 | 2 | True | 0 | ROZPOCET
| VV |  | 5,2 "zádveří |  | 5.2 | [12 empty] | VV | 2 | 2 | True | 0 | ROZPOCET
| VV |  | 5-1,3*1 "závětří |  | 3.7 | [12 empty] | VV | 2 | 2 | True | 0 | ROZPOCET
| VV |  | 1,3 "WC |  | 1.3 | [12 empty] | VV | 2 | 2 | True | 0 | ROZPOCET
| VV |  | 1,5 "WC |  | 1.5 | [12 empty] | VV | 2 | 2 | True | 0 | ROZPOCET
| VV |  | 10,8 "koupelna |  | 10.8 | [12 empty] | VV | 2 | 2 | True | 0 | ROZPOCET
| VV |  | 8,1 "šatna |  | 8.1 | [12 empty] | VV | 2 | 2 | True | 0 | ROZPOCET
| VV |  | Součet |  | 98.1 | [12 empty] | VV | 2 | 4 | True | 1 | ROZPOCET
261 | K | 965049111 | Bourání mazanin Příplatek k cenám za bourání mazanin betonových se svařovanou sítí, tl. do 100 mm | m3 | 17.391 |  | 0 | CS ÚRS 2022 02 |  | snížená |  | 0 | 0 | 0 | 0.044 | 0.7652 | 4 | K | 2 |  |  |  | ROZPOCET | [5 empty] | 0 | 0 | 0 | 0 | 0 | 2 | 0 | 4 | 737427860
| Online PSC |  | https://podminky.urs.cz/item/CS_URS_2022_02/965049111 | [14 empty] | Online PSC | 2
| VV |  | 1. 1NP | [14 empty] | VV | 2 | 1 | True | 0 | ROZPOCET
| VV |  | v.č.D.1.1.02 Stav a bourání - 1NP | [14 empty] | VV | 2 | 1 | True | 0 | ROZPOCET
| VV |  | ---vybourání podlahy - rýhy pro vedení kanalizace, vody v podlaze - vrchní mazanina | [14 empty] | VV | 2 | 1 | True | 0 | ROZPOCET
| VV |  | 2,986 "viz.položka bourání |  | 2.986 | [12 empty] | VV | 2 | 2 | True | 0 | ROZPOCET
| VV |  | ---podlaha sonda S1 - vrchní beton na prknech - předpoklad | [14 empty] | VV | 2 | 1 | True | 0 | ROZPOCET
| VV |  | 20,5*0,1 "jídelna |  | 2.05 | [12 empty] | VV | 2 | 2 | True | 0 | ROZPOCET
| VV |  | 2. 2NP | [14 empty] | VV | 2 | 1 | True | 0 | ROZPOCET
| VV |  | v.č.D.1.1.03 Stav a bourání - 2NP | [14 empty] | VV | 2 | 1 | True | 0 | ROZPOCET
| VV |  | ---vrchní mazanina na prknech - viz sonda S2, S5 | [14 empty] | VV | 2 | 1 | True | 0 | ROZPOCET
| VV |  | 12,355 "viz.pložka bourání |  | 12.355 | [12 empty] | VV | 2 | 2 | True | 0 | ROZPOCET
| VV |  | Součet |  | 17.391 | [12 empty] | VV | 2 | 4 | True | 1 | ROZPOCET
262 | K | 965081213 | Bourání podlah z dlaždic bez podkladního lože nebo mazaniny, s jakoukoliv výplní spár keramických nebo xylolitových tl. do 10 mm, plochy přes 1 m2 | m2 | 37.338 |  | 0 | CS ÚRS 2022 02 |  | snížená |  | 0 | 0 | 0 | 0.035 | 1.3068 | 4 | K | 2 |  |  |  | ROZPOCET | [5 empty] | 0 | 0 | 0 | 0 | 0 | 2 | 0 | 4 | 280929470
| Online PSC |  | https://podminky.urs.cz/item/CS_URS_2022_02/965081213 | [14 empty] | Online PSC | 2
| VV |  | 1. 1NP | [14 empty] | VV | 2 | 1 | True | 0 | ROZPOCET
| VV |  | v.č.D.1.1.02 Stav a bourání - 1NP | [14 empty] | VV | 2 | 1 | True | 0 | ROZPOCET
| VV |  | ---keramická dlažba | [14 empty] | VV | 2 | 1 | True | 0 | ROZPOCET
| VV |  | 10,8 "koupelna |  | 10.8 | [12 empty] | VV | 2 | 2 | True | 0 | ROZPOCET
| VV |  | 1,3 "WC |  | 1.3 | [12 empty] | VV | 2 | 2 | True | 0 | ROZPOCET
| VV |  | 1,5 "WC |  | 1.5 | [12 empty] | VV | 2 | 2 | True | 0 | ROZPOCET
| VV |  | 5 "závětří |  | 5 | [12 empty] | VV | 2 | 2 | True | 0 | ROZPOCET
| VV |  | 2. 2NP | [14 empty] | VV | 2 | 1 | True | 0 | ROZPOCET
| VV |  | v.č.D.1.1.03 Stav a bourání - 2NP | [14 empty] | VV | 2 | 1 | True | 0 | ROZPOCET
| VV |  | ---keramická dlažba | [14 empty] | VV | 2 | 1 | True | 0 | ROZPOCET
| VV |  | 3,9 "koupelna |  | 3.9 | [12 empty] | VV | 2 | 2 | True | 0 | ROZPOCET
| VV |  | 1,88*7,54+1,95*0,34 "terasa |  | 14.838 | [12 empty] | VV | 2 | 2 | True | 0 | ROZPOCET
| VV |  | Součet |  | 37.338 | [12 empty] | VV | 2 | 4 | True | 1 | ROZPOCET
263 | K | 965081601 | Odsekání soklíků včetně otlučení podkladní omítky až na zdivo schodišťových | m | 9.86 |  | 0 | CS ÚRS 2022 02 |  | snížená |  | 0 | 0 | 0 | 0.009 | 0.08874 | 4 | K | 2 |  |  |  | ROZPOCET | [5 empty] | 0 | 0 | 0 | 0 | 0 | 2 | 0 | 4 | -184970439
| Online PSC |  | https://podminky.urs.cz/item/CS_URS_2022_02/965081601 | [14 empty] | Online PSC | 2
| VV |  | 1. 1NP | [14 empty] | VV | 2 | 1 | True | 0 | ROZPOCET
| VV |  | v.č.D.1.1.02 Stav a bourání - 1NP | [14 empty] | VV | 2 | 1 | True | 0 | ROZPOCET
| VV |  | ---schodiště 1NP/2NP | [14 empty] | VV | 2 | 1 | True | 0 | ROZPOCET
| VV |  | 1,28+3,63+(2,49) "rameno nástupní |  | 7.4 | [12 empty] | VV | 2 | 2 | True | 0 | ROZPOCET
| VV |  | 1,5+(3,45-2,49) "rameno výstupní |  | 2.46 | [12 empty] | VV | 2 | 2 | True | 0 | ROZPOCET
| VV |  | Součet |  | 9.86 | [12 empty] | VV | 2 | 4 | True | 1 | ROZPOCET
264 | K | 965081611 | Odsekání soklíků včetně otlučení podkladní omítky až na zdivo rovných | m | 23.995 |  | 0 | CS ÚRS 2022 02 |  | snížená |  | 0 | 0 | 0 | 0.009 | 0.21595 | 4 | K | 2 |  |  |  | ROZPOCET | [5 empty] | 0 | 0 | 0 | 0 | 0 | 2 | 0 | 4 | 415907455
| Online PSC |  | https://podminky.urs.cz/item/CS_URS_2022_02/965081611 | [14 empty] | Online PSC | 2
| VV |  | 1. 1NP | [14 empty] | VV | 2 | 1 | True | 0 | ROZPOCET
| VV |  | v.č.D.1.1.02 Stav a bourání - 1NP | [14 empty] | VV | 2 | 1 | True | 0 | ROZPOCET
| VV |  | ---hala | [14 empty] | VV | 2 | 1 | True | 0 | ROZPOCET
| VV |  | 4,95*2+3,305*2+0,45*2+0,2*2+0,25*2-(0,9+0,8*2+2+0,6*2)-(1,5) |  | 11.11 | [12 empty] | VV | 2 | 2 | True | 0 | ROZPOCET
| VV |  | ---schodiště 1NP/2NP | [14 empty] | VV | 2 | 1 | True | 0 | ROZPOCET
| VV |  | 3,305+1,22*2+0,3*2 "mezipodesta |  | 6.345 | [12 empty] | VV | 2 | 2 | True | 0 | ROZPOCET
| VV |  | ---závětří | [14 empty] | VV | 2 | 1 | True | 0 | ROZPOCET
| VV |  | 3,5*2+1,49*2+0,23*2-(1,3+2+0,6) |  | 6.54 | [12 empty] | VV | 2 | 2 | True | 0 | ROZPOCET
| VV |  | Součet |  | 23.995 | [12 empty] | VV | 2 | 4 | True | 1 | ROZPOCET
265 | K | 965082923 | Odstranění násypu pod podlahami nebo ochranného násypu na střechách tl. do 100 mm, plochy přes 2 m2 | m3 | 5.091 |  | 0 | CS ÚRS 2022 02 |  | snížená |  | 0 | 0 | 0 | 1.4 | 7.1274 | 4 | K | 2 |  |  |  | ROZPOCET | [5 empty] | 0 | 0 | 0 | 0 | 0 | 2 | 0 | 4 | 1058848445
| Online PSC |  | https://podminky.urs.cz/item/CS_URS_2022_02/965082923 | [14 empty] | Online PSC | 2
| VV |  | 1. 1NP | [14 empty] | VV | 2 | 1 | True | 0 | ROZPOCET
| VV |  | v.č.D.1.1.02 Stav a bourání - 1NP | [14 empty] | VV | 2 | 1 | True | 0 | ROZPOCET
| VV |  | ---stávající sklad- bourání polštáře z kameniva pod podkladní mazaninou | [14 empty] | VV | 2 | 1 | True | 0 | ROZPOCET
| VV |  | 7,58*2,89*0,1 |  | 2.191 | [12 empty] | VV | 2 | 2 | True | 0 | ROZPOCET
| VV |  | ---přístřešek zděný - podkladní mazanina | [14 empty] | VV | 2 | 1 | True | 0 | ROZPOCET
| VV |  | 2,64*2,65*0,1 |  | 0.7 | [12 empty] | VV | 2 | 2 | True | 0 | ROZPOCET
| VV |  | ---hlavní budova | [14 empty] | VV | 2 | 1 | True | 0 | ROZPOCET
| VV |  | 22*0,1 "kuchyně |  | 2.2 | [12 empty] | VV | 2 | 2 | True | 0 | ROZPOCET
| VV |  | Součet |  | 5.091 | [12 empty] | VV | 2 | 4 | True | 1 | ROZPOCET
266 | K | 965082933 | Odstranění násypu pod podlahami nebo ochranného násypu na střechách tl. do 200 mm, plochy přes 2 m2 | m3 | 7.68 |  | 0 | CS ÚRS 2022 02 |  | snížená |  | 0 | 0 | 0 | 1.4 | 10.752 | 4 | K | 2 |  |  |  | ROZPOCET | [5 empty] | 0 | 0 | 0 | 0 | 0 | 2 | 0 | 4 | -1065225899
| Online PSC |  | https://podminky.urs.cz/item/CS_URS_2022_02/965082933 | [14 empty] | Online PSC | 2
| VV |  | 1. 1NP | [14 empty] | VV | 2 | 1 | True | 0 | ROZPOCET
| VV |  | v.č.D.1.1.02 Stav a bourání - 1NP | [14 empty] | VV | 2 | 1 | True | 0 | ROZPOCET
| VV |  | ---podlaha sonda S1 - zásyp mezi polštáři | [14 empty] | VV | 2 | 1 | True | 0 | ROZPOCET
| VV |  | 21,1*0,12 "ložnice |  | 2.532 | [12 empty] | VV | 2 | 2 | True | 0 | ROZPOCET
| VV |  | 22,4*0,12 "obývací pokoj |  | 2.688 | [12 empty] | VV | 2 | 2 | True | 0 | ROZPOCET
| VV |  | 20,5*0,12 "jídelna |  | 2.46 | [12 empty] | VV | 2 | 2 | True | 0 | ROZPOCET
| VV |  | Součet |  | 7.68 | [12 empty] | VV | 2 | 4 | True | 1 | ROZPOCET
267 | K | 965082941 | Odstranění násypu pod podlahami nebo ochranného násypu na střechách tl. přes 200 mm jakékoliv plochy | m3 | 3.3 |  | 0 | CS ÚRS 2022 02 |  | snížená |  | 0 | 0 | 0 | 1.4 | 4.62 | 4 | K | 2 |  |  |  | ROZPOCET | [5 empty] | 0 | 0 | 0 | 0 | 0 | 2 | 0 | 4 | 960513330
| Online PSC |  | https://podminky.urs.cz/item/CS_URS_2022_02/965082941 | [14 empty] | Online PSC | 2
| VV |  | 1. 1NP | [14 empty] | VV | 2 | 1 | True | 0 | ROZPOCET
| VV |  | v.č.D.1.1.02 Stav a bourání - 1NP | [14 empty] | VV | 2 | 1 | True | 0 | ROZPOCET
| VV |  | ---vybourání podlahy - rýhy pro vedení kanalizace, vody v podlaze | [14 empty] | VV | 2 | 1 | True | 0 | ROZPOCET
| VV |  | množství určeno podílem z celkové plochy podlahy - odborný odhad | [14 empty] | VV | 2 | 1 | True | 0 | ROZPOCET
| VV |  | násyp na klenbě | [14 empty] | VV | 2 | 1 | True | 0 | ROZPOCET
| VV |  | 22*0,5*0,3 "kuchyně |  | 3.3 | [12 empty] | VV | 2 | 2 | True | 0 | ROZPOCET
| VV |  | Součet |  | 3.3 | [12 empty] | VV | 2 | 4 | True | 1 | ROZPOCET
268 | K | 966052121 | Bourání plotových sloupků a vzpěr železobetonových výšky do 2,5 m s betonovou patkou | kus | 21 |  | 0 | CS ÚRS 2022 02 |  | snížená |  | 0 | 0 | 0 | 0.168 | 3.528 | 4 | K | 2 |  |  |  | ROZPOCET | [5 empty] | 0 | 0 | 0 | 0 | 0 | 2 | 0 | 4 | 1467606575
| Online PSC |  | https://podminky.urs.cz/item/CS_URS_2022_02/966052121 | [14 empty] | Online PSC | 2
| VV |  | 1. 1NP | [14 empty] | VV | 2 | 1 | True | 0 | ROZPOCET
| VV |  | v.č.D.1.1.02 Stav a bourání - 1NP | [14 empty] | VV | 2 | 1 | True | 0 | ROZPOCET
| VV |  | ---oplocení zahrady | [14 empty] | VV | 2 | 1 | True | 0 | ROZPOCET
| VV |  | 21 "(17,056+6,63+11,22+25,705)/3 po cca.3,0m |  | 21 | [12 empty] | VV | 2 | 2 | True | 0 | ROZPOCET
| VV |  | Součet |  | 21 | [12 empty] | VV | 2 | 4 | True | 1 | ROZPOCET
269 | K | 966053121 | Vybourání částí říms ze železobetonu vyložených do 250 mm | m | 8.11 |  | 0 | CS ÚRS 2022 02 |  | snížená |  | 0 | 0 | 0 | 0.058 | 0.47038 | 4 | K | 2 |  |  |  | ROZPOCET | [5 empty] | 0 | 0 | 0 | 0 | 0 | 2 | 0 | 4 | -63847114
| Online PSC |  | https://podminky.urs.cz/item/CS_URS_2022_02/966053121 | [14 empty] | Online PSC | 2
| VV |  | 1. 1NP | [14 empty] | VV | 2 | 1 | True | 0 | ROZPOCET
| VV |  | v.č.D.1.1.02 Stav a bourání - 1NP | [14 empty] | VV | 2 | 1 | True | 0 | ROZPOCET
| VV |  | ---část stropu nad závětřím (římsa podlaha terasy) | [14 empty] | VV | 2 | 1 | True | 0 | ROZPOCET
| VV |  | 7,75-1,84+2,2 |  | 8.11 | [12 empty] | VV | 2 | 2 | True | 0 | ROZPOCET
| VV |  | Součet |  | 8.11 | [12 empty] | VV | 2 | 4 | True | 1 | ROZPOCET
270 | K | 966071711 | Bourání plotových sloupků a vzpěr ocelových trubkových nebo profilovaných výšky do 2,50 m zabetonovaných | kus | 7 |  | 0 | CS ÚRS 2022 02 |  | snížená |  | 0 | 0 | 0 | 0.165 | 1.155 | 4 | K | 2 |  |  |  | ROZPOCET | [5 empty] | 0 | 0 | 0 | 0 | 0 | 2 | 0 | 4 | 442348625
| Online PSC |  | https://podminky.urs.cz/item/CS_URS_2022_02/966071711 | [14 empty] | Online PSC | 2
| VV |  | 1. 1NP | [14 empty] | VV | 2 | 1 | True | 0 | ROZPOCET
| VV |  | v.č.D.1.1.02 Stav a bourání - 1NP | [14 empty] | VV | 2 | 1 | True | 0 | ROZPOCET
| VV |  | 7 "lehký plůtek (tyčky a drátěná síť) |  | 7 | [12 empty] | VV | 2 | 2 | True | 0 | ROZPOCET
| VV |  | Součet |  | 7 | [12 empty] | VV | 2 | 4 | True | 1 | ROZPOCET
271 | K | 966071721 | Bourání plotových sloupků a vzpěr ocelových trubkových nebo profilovaných výšky do 2,50 m odřezáním | kus | 3 |  | 0 | CS ÚRS 2022 02 |  | snížená |  | 0 | 0 | 0 | 0.008 | 0.024 | 4 | K | 2 |  |  |  | ROZPOCET | [5 empty] | 0 | 0 | 0 | 0 | 0 | 2 | 0 | 4 | -1987028618
| Online PSC |  | https://podminky.urs.cz/item/CS_URS_2022_02/966071721 | [14 empty] | Online PSC | 2
| VV |  | 1. 1NP | [14 empty] | VV | 2 | 1 | True | 0 | ROZPOCET
| VV |  | v.č.D.1.1.02 Stav a bourání - 1NP | [14 empty] | VV | 2 | 1 | True | 0 | ROZPOCET
| VV |  | 3 "kovové rámové oplocení |  | 3 | [12 empty] | VV | 2 | 2 | True | 0 | ROZPOCET
| VV |  | Součet |  | 3 | [12 empty] | VV | 2 | 4 | True | 1 | ROZPOCET
272 | K | 966071821 | Rozebrání oplocení z pletiva drátěného se čtvercovými oky, výšky do 1,6 m | m | 12.3 |  | 0 | CS ÚRS 2022 02 |  | snížená |  | 0 | 0 | 0 | 0.00198 | 0.024354 | 4 | K | 2 |  |  |  | ROZPOCET | [5 empty] | 0 | 0 | 0 | 0 | 0 | 2 | 0 | 4 | 847910112
| Online PSC |  | https://podminky.urs.cz/item/CS_URS_2022_02/966071821 | [14 empty] | Online PSC | 2
| VV |  | 1. 1NP | [14 empty] | VV | 2 | 1 | True | 0 | ROZPOCET
| VV |  | v.č.D.1.1.02 Stav a bourání - 1NP | [14 empty] | VV | 2 | 1 | True | 0 | ROZPOCET
| VV |  | (6,7+6,6-1) "lehký plůtek (tyčky a drátěná síť) |  | 12.3 | [12 empty] | VV | 2 | 2 | True | 0 | ROZPOCET
| VV |  | Součet |  | 12.3 | [12 empty] | VV | 2 | 4 | True | 1 | ROZPOCET
273 | K | 966071822 | Rozebrání oplocení z pletiva drátěného se čtvercovými oky, výšky přes 1,6 do 2,0 m | m | 60.611 |  | 0 | CS ÚRS 2022 02 |  | snížená |  | 0 | 0 | 0 | 0.00248 | 0.15032 | 4 | K | 2 |  |  |  | ROZPOCET | [5 empty] | 0 | 0 | 0 | 0 | 0 | 2 | 0 | 4 | -809815305
| Online PSC |  | https://podminky.urs.cz/item/CS_URS_2022_02/966071822 | [14 empty] | Online PSC | 2
| VV |  | 1. 1NP | [14 empty] | VV | 2 | 1 | True | 0 | ROZPOCET
| VV |  | v.č.D.1.1.02 Stav a bourání - 1NP | [14 empty] | VV | 2 | 1 | True | 0 | ROZPOCET
| VV |  | ---oplocení zahrady | [14 empty] | VV | 2 | 1 | True | 0 | ROZPOCET
| VV |  | (17,056+6,63+11,22+25,705) |  | 60.611 | [12 empty] | VV | 2 | 2 | True | 0 | ROZPOCET
| VV |  | Součet |  | 60.611 | [12 empty] | VV | 2 | 4 | True | 1 | ROZPOCET
274 | K | 966072810 | Rozebrání oplocení z dílců rámových na ocelové sloupky, výšky do 1 m | m | 7.477 |  | 0 | CS ÚRS 2022 02 |  | snížená |  | 0 | 0 | 0 | 0.00945 | 0.070658 | 4 | K | 2 |  |  |  | ROZPOCET | [5 empty] | 0 | 0 | 0 | 0 | 0 | 2 | 0 | 4 | 161643202
| Online PSC |  | https://podminky.urs.cz/item/CS_URS_2022_02/966072810 | [14 empty] | Online PSC | 2
| VV |  | 1. 1NP | [14 empty] | VV | 2 | 1 | True | 0 | ROZPOCET
| VV |  | v.č.D.1.1.02 Stav a bourání - 1NP | [14 empty] | VV | 2 | 1 | True | 0 | ROZPOCET
| VV |  | (4,57+2,907) "kovové rámové oplocení |  | 7.477 | [12 empty] | VV | 2 | 2 | True | 0 | ROZPOCET
| VV |  | Součet |  | 7.477 | [12 empty] | VV | 2 | 4 | True | 1 | ROZPOCET
275 | K | 966073810 | Rozebrání vrat a vrátek k oplocení plochy jednotlivě do 2 m2 | kus | 2 |  | 0 | CS ÚRS 2022 02 |  | snížená |  | 0 | 0 | 0 | 0.192 | 0.384 | 4 | K | 2 |  |  |  | ROZPOCET | [5 empty] | 0 | 0 | 0 | 0 | 0 | 2 | 0 | 4 | -409734090
| Online PSC |  | https://podminky.urs.cz/item/CS_URS_2022_02/966073810 | [14 empty] | Online PSC | 2
| VV |  | 1. 1NP | [14 empty] | VV | 2 | 1 | True | 0 | ROZPOCET
| VV |  | v.č.D.1.1.02 Stav a bourání - 1NP | [14 empty] | VV | 2 | 1 | True | 0 | ROZPOCET
| VV |  | 1 "plotová branka - rámové oplocení |  | 1 | [12 empty] | VV | 2 | 2 | True | 0 | ROZPOCET
| VV |  | 1 "plotová branka - pletivové oplocení |  | 1 | [12 empty] | VV | 2 | 2 | True | 0 | ROZPOCET
| VV |  | Součet |  | 2 | [12 empty] | VV | 2 | 4 | True | 1 | ROZPOCET
276 | K | 966080103 | Bourání kontaktního zateplení včetně povrchové úpravy omítkou nebo nátěrem z polystyrénových desek, tloušťky přes 60 do 120 mm | m2 | 24.815 |  | 0 | CS ÚRS 2022 02 |  | snížená |  | 0 | 0 | 0 | 0.014 | 0.34741 | 4 | K | 2 |  |  |  | ROZPOCET | [5 empty] | 0 | 0 | 0 | 0 | 0 | 2 | 0 | 4 | 2055226973
| Online PSC |  | https://podminky.urs.cz/item/CS_URS_2022_02/966080103 | [14 empty] | Online PSC | 2
| VV |  | 1. 1NP | [14 empty] | VV | 2 | 1 | True | 0 | ROZPOCET
| VV |  | v.č.D.1.1.02 Stav a bourání - 1NP | [14 empty] | VV | 2 | 1 | True | 0 | ROZPOCET
| VV |  | ---bourané obvodové zdivo +ETICS tl.120mm | [14 empty] | VV | 2 | 1 | True | 0 | ROZPOCET
| VV |  | 2,9*2,8-(0,94*0,7) "koupelna, do v.+3,450, odečet okna |  | 7.462 | [12 empty] | VV | 2 | 2 | True | 0 | ROZPOCET
| VV |  | 3,47*2,55-(0,6*1+0,6*1) "WC+ závětří |  | 7.649 | [12 empty] | VV | 2 | 2 | True | 0 | ROZPOCET
| VV |  | (1,41+0,55)*2,4 "WC/závětří |  | 4.704 | [12 empty] | VV | 2 | 2 | True | 0 | ROZPOCET
| VV |  | 2. 2NP | [14 empty] | VV | 2 | 1 | True | 0 | ROZPOCET
| VV |  | v.č.D.1.1.03 Stav a bourání - 2NP | [14 empty] | VV | 2 | 1 | True | 0 | ROZPOCET
| VV |  | ---bourané obvodové zdivo +ETICS tl.120mm | [14 empty] | VV | 2 | 1 | True | 0 | ROZPOCET
| VV |  | 5*1 "ložnice+koupelna |  | 5 | [12 empty] | VV | 2 | 2 | True | 0 | ROZPOCET
| VV |  | Součet |  | 24.815 | [12 empty] | VV | 2 | 4 | True | 1 | ROZPOCET
277 | K | 966081121 | Bourání kontaktního zateplení včetně povrchové úpravy omítkou nebo nátěrem malých ploch, jakékoli tloušťky, včetně vyřezání, plochy jednotlivě do 1,0 m2 | kus | 18 |  | 0 | CS ÚRS 2022 02 |  | snížená |  | 0 | 0 | 0 | 0 | 0 | 4 | K | 2 |  |  |  | ROZPOCET | [5 empty] | 0 | 0 | 0 | 0 | 0 | 2 | 0 | 4 | -434772612
| Online PSC |  | https://podminky.urs.cz/item/CS_URS_2022_02/966081121 | [14 empty] | Online PSC | 2
| VV |  | 1. 1NP | [14 empty] | VV | 2 | 1 | True | 0 | ROZPOCET
| VV |  | v.č.D.1.1.02 Stav a bourání - 1NP | [14 empty] | VV | 2 | 1 | True | 0 | ROZPOCET
| VV |  | ---vybourání otvoru ve fasádě | [14 empty] | VV | 2 | 1 | True | 0 | ROZPOCET
| VV |  | 1 "kuchyně - nové okno 1100x800 |  | 1 | [12 empty] | VV | 2 | 2 | True | 0 | ROZPOCET
| VV |  | 1 "překlady nad otvorem |  | 1 | [12 empty] | VV | 2 | 2 | True | 0 | ROZPOCET
| VV |  | ---odbourání nadpraží oken ve fasádě | [14 empty] | VV | 2 | 1 | True | 0 | ROZPOCET
| VV |  | 5 |  | 5 | [12 empty] | VV | 2 | 2 | True | 0 | ROZPOCET
| VV |  | ---ostatní drobné otvory ve fasádě - VZT apod. | [14 empty] | VV | 2 | 1 | True | 0 | ROZPOCET
| VV |  | 8 |  | 8 | [12 empty] | VV | 2 | 2 | True | 0 | ROZPOCET
| VV |  | 2. 2NP | [14 empty] | VV | 2 | 1 | True | 0 | ROZPOCET
| VV |  | v.č.D.1.1.03 Stav a bourání - 2NP | [14 empty] | VV | 2 | 1 | True | 0 | ROZPOCET
| VV |  | ---odbourání nadpraží oken ve fasádě | [14 empty] | VV | 2 | 1 | True | 0 | ROZPOCET
| VV |  | 3 |  | 3 | [12 empty] | VV | 2 | 2 | True | 0 | ROZPOCET
| VV |  | Součet |  | 18 | [12 empty] | VV | 2 | 4 | True | 1 | ROZPOCET
278 | K | 966081123 | Bourání kontaktního zateplení včetně povrchové úpravy omítkou nebo nátěrem malých ploch, jakékoli tloušťky, včetně vyřezání, plochy jednotlivě přes 1 do 2,0 m2 | kus | 1 |  | 0 | CS ÚRS 2022 02 |  | snížená |  | 0 | 0 | 0 | 0 | 0 | 4 | K | 2 |  |  |  | ROZPOCET | [5 empty] | 0 | 0 | 0 | 0 | 0 | 2 | 0 | 4 | 1443905072
| Online PSC |  | https://podminky.urs.cz/item/CS_URS_2022_02/966081123 | [14 empty] | Online PSC | 2
| VV |  | 1. 1NP | [14 empty] | VV | 2 | 1 | True | 0 | ROZPOCET
| VV |  | v.č.D.1.1.02 Stav a bourání - 1NP | [14 empty] | VV | 2 | 1 | True | 0 | ROZPOCET
| VV |  | 1 "kuchyně - vybourání parapetu okna 1640x870mm |  | 1 | [12 empty] | VV | 2 | 2 | True | 0 | ROZPOCET
| VV |  | Součet |  | 1 | [12 empty] | VV | 2 | 4 | True | 1 | ROZPOCET
279 | K | 967031733 | Přisekání (špicování) plošné nebo rovných ostění zdiva z cihel pálených plošné, na maltu vápennou nebo vápenocementovou, tl. na maltu vápennou nebo vápenocementovou, tl. do 150 mm | m2 | 3.131 |  | 0 | CS ÚRS 2022 02 |  | snížená |  | 0 | 0 | 0 | 0.275 | 0.86103 | 4 | K | 2 |  |  |  | ROZPOCET | [5 empty] | 0 | 0 | 0 | 0 | 0 | 2 | 0 | 4 | 599698488
| Online PSC |  | https://podminky.urs.cz/item/CS_URS_2022_02/967031733 | [14 empty] | Online PSC | 2
| VV |  | 1. 1NP | [14 empty] | VV | 2 | 1 | True | 0 | ROZPOCET
| VV |  | v.č.D.1.1.02 Stav a bourání - 1NP | [14 empty] | VV | 2 | 1 | True | 0 | ROZPOCET
| VV |  | ---přísekání/odsekání nadpraží oken | [14 empty] | VV | 2 | 1 | True | 0 | ROZPOCET
| VV |  | 0,85*0,25 "zádvěří |  | 0.213 | [12 empty] | VV | 2 | 2 | True | 0 | ROZPOCET
| VV |  | 1,64*0,25 "kuchyně |  | 0.41 | [12 empty] | VV | 2 | 2 | True | 0 | ROZPOCET
| VV |  | 1,94*0,25 "jídelna |  | 0.485 | [12 empty] | VV | 2 | 2 | True | 0 | ROZPOCET
| VV |  | 1,94*0,25 "obývací pokoj |  | 0.485 | [12 empty] | VV | 2 | 2 | True | 0 | ROZPOCET
| VV |  | 1,95*0,25 "ložnice |  | 0.488 | [12 empty] | VV | 2 | 2 | True | 0 | ROZPOCET
| VV |  | 2. 2NP | [14 empty] | VV | 2 | 1 | True | 0 | ROZPOCET
| VV |  | v.č.D.1.1.03 Stav a bourání - 2NP | [14 empty] | VV | 2 | 1 | True | 0 | ROZPOCET
| VV |  | ---přísekání/odsekání nadpraží oken | [14 empty] | VV | 2 | 1 | True | 0 | ROZPOCET
| VV |  | 2*0,25+1,1*2*0,25 "ložnice |  | 1.05 | [12 empty] | VV | 2 | 2 | True | 0 | ROZPOCET
| VV |  | Součet |  | 3.131 | [12 empty] | VV | 2 | 4 | True | 1 | ROZPOCET
280 | K | 968062456 | Vybourání dřevěných rámů oken s křídly, dveřních zárubní, vrat, stěn, ostění nebo obkladů dveřních zárubní, plochy přes 2 m2 | m2 | 2.86 |  | 0 | CS ÚRS 2022 02 |  | snížená |  | 0 | 0 | 0 | 0.067 | 0.19162 | 4 | K | 2 |  |  |  | ROZPOCET | [5 empty] | 0 | 0 | 0 | 0 | 0 | 2 | 0 | 4 | -1330271477
| Online PSC |  | https://podminky.urs.cz/item/CS_URS_2022_02/968062456 | [14 empty] | Online PSC | 2
| VV |  | 1. 1NP | [14 empty] | VV | 2 | 1 | True | 0 | ROZPOCET
| VV |  | v.č.D.1.1.02 Stav a bourání - 1NP | [14 empty] | VV | 2 | 1 | True | 0 | ROZPOCET
| VV |  | 1,3*2,2 "vstupní dveře zádveří/závětří |  | 2.86 | [12 empty] | VV | 2 | 2 | True | 0 | ROZPOCET
| VV |  | Součet |  | 2.86 | [12 empty] | VV | 2 | 4 | True | 1 | ROZPOCET
281 | K | 968062747 | Vybourání dřevěných rámů oken s křídly, dveřních zárubní, vrat, stěn, ostění nebo obkladů stěn plných, zasklených nebo výkladních pevných nebo otevíratelných, plochy přes 4 m2 | m2 | 4.5 |  | 0 | CS ÚRS 2022 02 |  | snížená |  | 0 | 0 | 0 | 0.015 | 0.0675 | 4 | K | 2 |  |  |  | ROZPOCET | [5 empty] | 0 | 0 | 0 | 0 | 0 | 2 | 0 | 4 | 718036891
| Online PSC |  | https://podminky.urs.cz/item/CS_URS_2022_02/968062747 | [14 empty] | Online PSC | 2
| VV |  | 1. 1NP | [14 empty] | VV | 2 | 1 | True | 0 | ROZPOCET
| VV |  | v.č.D.1.1.02 Stav a bourání - 1NP | [14 empty] | VV | 2 | 1 | True | 0 | ROZPOCET
| VV |  | 2*2,25 "zaklesná stěna s dveřmi, hala/zádveří |  | 4.5 | [12 empty] | VV | 2 | 2 | True | 0 | ROZPOCET
| VV |  | Součet |  | 4.5 | [12 empty] | VV | 2 | 4 | True | 1 | ROZPOCET
282 | K | 968072244 | Vybourání kovových rámů oken s křídly, dveřních zárubní, vrat, stěn, ostění nebo obkladů okenních rámů s křídly jednoduchých, plochy do 1 m2 | m2 | 0.736 |  | 0 | CS ÚRS 2022 02 |  | snížená |  | 0 | 0 | 0 | 0.065 | 0.04784 | 4 | K | 2 |  |  |  | ROZPOCET | [5 empty] | 0 | 0 | 0 | 0 | 0 | 2 | 0 | 4 | -1138935373
| Online PSC |  | https://podminky.urs.cz/item/CS_URS_2022_02/968072244 | [14 empty] | Online PSC | 2
| VV |  | 1. 1PP | [14 empty] | VV | 2 | 1 | True | 0 | ROZPOCET
| VV |  | v.č.D.1.1.01 Stav a bourání - 1PP | [14 empty] | VV | 2 | 1 | True | 0 | ROZPOCET
| VV |  | 0,92*0,8 "okno sklep |  | 0.736 | [12 empty] | VV | 2 | 2 | True | 0 | ROZPOCET
| VV |  | Součet |  | 0.736 | [12 empty] | VV | 2 | 4 | True | 1 | ROZPOCET
283 | K | 968072245 | Vybourání kovových rámů oken s křídly, dveřních zárubní, vrat, stěn, ostění nebo obkladů okenních rámů s křídly jednoduchých, plochy do 2 m2 | m2 | 0.95 |  | 0 | CS ÚRS 2022 02 |  | snížená |  | 0 | 0 | 0 | 0.041 | 0.03895 | 4 | K | 2 |  |  |  | ROZPOCET | [5 empty] | 0 | 0 | 0 | 0 | 0 | 2 | 0 | 4 | 747368615
| Online PSC |  | https://podminky.urs.cz/item/CS_URS_2022_02/968072245 | [14 empty] | Online PSC | 2
| VV |  | 1. 1NP | [14 empty] | VV | 2 | 1 | True | 0 | ROZPOCET
| VV |  | v.č.D.1.1.02 Stav a bourání - 1NP | [14 empty] | VV | 2 | 1 | True | 0 | ROZPOCET
| VV |  | 1*0,95 "bouraný sklad |  | 0.95 | [12 empty] | VV | 2 | 2 | True | 0 | ROZPOCET
| VV |  | Součet |  | 0.95 | [12 empty] | VV | 2 | 4 | True | 1 | ROZPOCET
284 | K | 968072455 | Vybourání kovových rámů oken s křídly, dveřních zárubní, vrat, stěn, ostění nebo obkladů dveřních zárubní, plochy do 2 m2 | m2 | 30.468 |  | 0 | CS ÚRS 2022 02 |  | snížená |  | 0 | 0 | 0 | 0.076 | 2.3156 | 4 | K | 2 |  |  |  | ROZPOCET | [5 empty] | 0 | 0 | 0 | 0 | 0 | 2 | 0 | 4 | 1719174909
| Online PSC |  | https://podminky.urs.cz/item/CS_URS_2022_02/968072455 | [14 empty] | Online PSC | 2
| VV |  | 1. 1PP | [14 empty] | VV | 2 | 1 | True | 0 | ROZPOCET
| VV |  | v.č.D.1.1.01 Stav a bourání - 1PP | [14 empty] | VV | 2 | 1 | True | 0 | ROZPOCET
| VV |  | 0,73*1,6 "sklep/schody,chodba |  | 1.168 | [12 empty] | VV | 2 | 2 | True | 0 | ROZPOCET
| VV |  | 2. 1NP | [14 empty] | VV | 2 | 1 | True | 0 | ROZPOCET
| VV |  | v.č.D.1.1.02 Stav a bourání - 1NP | [14 empty] | VV | 2 | 1 | True | 0 | ROZPOCET
| VV |  | ---bouraný sklad | [14 empty] | VV | 2 | 1 | True | 0 | ROZPOCET
| VV |  | 1*1,9 |  | 1.9 | [12 empty] | VV | 2 | 2 | True | 0 | ROZPOCET
| VV |  | ---přístřešek zděný | [14 empty] | VV | 2 | 1 | True | 0 | ROZPOCET
| VV |  | 1*2 |  | 2 | [12 empty] | VV | 2 | 2 | True | 0 | ROZPOCET
| VV |  | ---hlavní budova | [14 empty] | VV | 2 | 1 | True | 0 | ROZPOCET
| VV |  | 0,9*2 |  | 1.8 | [12 empty] | VV | 2 | 2 | True | 0 | ROZPOCET
| VV |  | 0,8*2*5 |  | 8 | [12 empty] | VV | 2 | 2 | True | 0 | ROZPOCET
| VV |  | 0,6*2*4 |  | 4.8 | [12 empty] | VV | 2 | 2 | True | 0 | ROZPOCET
| VV |  | 2. 2NP | [14 empty] | VV | 2 | 1 | True | 0 | ROZPOCET
| VV |  | v.č.D.1.1.03 Stav a bourání - 2NP | [14 empty] | VV | 2 | 1 | True | 0 | ROZPOCET
| VV |  | 0,8*2*6 |  | 9.6 | [12 empty] | VV | 2 | 2 | True | 0 | ROZPOCET
| VV |  | 0,6*2 |  | 1.2 | [12 empty] | VV | 2 | 2 | True | 0 | ROZPOCET
| VV |  | Součet |  | 30.468 | [12 empty] | VV | 2 | 4 | True | 1 | ROZPOCET
285 | K | 968072456 | Vybourání kovových rámů oken s křídly, dveřních zárubní, vrat, stěn, ostění nebo obkladů dveřních zárubní, plochy přes 2 m2 | m2 | 2.88 |  | 0 | CS ÚRS 2022 02 |  | snížená |  | 0 | 0 | 0 | 0.063 | 0.18144 | 4 | K | 2 |  |  |  | ROZPOCET | [5 empty] | 0 | 0 | 0 | 0 | 0 | 2 | 0 | 4 | 403894296
| Online PSC |  | https://podminky.urs.cz/item/CS_URS_2022_02/968072456 | [14 empty] | Online PSC | 2
| VV |  | 1. 1NP | [14 empty] | VV | 2 | 1 | True | 0 | ROZPOCET
| VV |  | v.č.D.1.1.02 Stav a bourání - 1NP | [14 empty] | VV | 2 | 1 | True | 0 | ROZPOCET
| VV |  | 1,44*2 |  | 2.88 | [12 empty] | VV | 2 | 2 | True | 0 | ROZPOCET
| VV |  | Součet |  | 2.88 | [12 empty] | VV | 2 | 4 | True | 1 | ROZPOCET
286 | K | 968072559 | Vybourání kovových rámů oken s křídly, dveřních zárubní, vrat, stěn, ostění nebo obkladů vrat, mimo posuvných a skládacích, plochy přes 5 m2 | m2 | 5.713 |  | 0 | CS ÚRS 2022 02 |  | snížená |  | 0 | 0 | 0 | 0.066 | 0.37706 | 4 | K | 2 |  |  |  | ROZPOCET | [5 empty] | 0 | 0 | 0 | 0 | 0 | 2 | 0 | 4 | 1836135973
| Online PSC |  | https://podminky.urs.cz/item/CS_URS_2022_02/968072559 | [14 empty] | Online PSC | 2
| VV |  | 1. vjezdová vrata | [14 empty] | VV | 2 | 1 | True | 0 | ROZPOCET
| VV |  | v.č.D1.1.02 Stav a bourání - 1NP | [14 empty] | VV | 2 | 1 | True | 0 | ROZPOCET
| VV |  | 2,285*2,5 |  | 5.713 | [12 empty] | VV | 2 | 2 | True | 0 | ROZPOCET
| VV |  | Součet |  | 5.713 | [12 empty] | VV | 2 | 4 | True | 1 | ROZPOCET
287 | K | 968082015 | Vybourání plastových rámů oken s křídly, dveřních zárubní, vrat rámu oken s křídly, plochy do 1 m2 | m2 | 4.782 |  | 0 | CS ÚRS 2022 02 |  | snížená |  | 0 | 0 | 0 | 0.073 | 0.34909 | 4 | K | 2 |  |  |  | ROZPOCET | [5 empty] | 0 | 0 | 0 | 0 | 0 | 2 | 0 | 4 | 865666131
| Online PSC |  | https://podminky.urs.cz/item/CS_URS_2022_02/968082015 | [14 empty] | Online PSC | 2
| VV |  | 1. 1PP | [14 empty] | VV | 2 | 1 | True | 0 | ROZPOCET
| VV |  | v.č.D.1.1.01 Stav a bourání - 1PP | [14 empty] | VV | 2 | 1 | True | 0 | ROZPOCET
| VV |  | 0,5*0,49 "technická místnost |  | 0.245 | [12 empty] | VV | 2 | 2 | True | 0 | ROZPOCET
| VV |  | 0,9*0,64 "technická místnost |  | 0.576 | [12 empty] | VV | 2 | 2 | True | 0 | ROZPOCET
| VV |  | 0,65*0,45 "sklep |  | 0.293 | [12 empty] | VV | 2 | 2 | True | 0 | ROZPOCET
| VV |  | 2. 1NP | [14 empty] | VV | 2 | 1 | True | 0 | ROZPOCET
| VV |  | v.č.D.1.1.02 Stav a bourání - 1NP | [14 empty] | VV | 2 | 1 | True | 0 | ROZPOCET
| VV |  | 0,79*1,1 "spíž |  | 0.869 | [12 empty] | VV | 2 | 2 | True | 0 | ROZPOCET
| VV |  | 0,94*0,6 "koupelna |  | 0.564 | [12 empty] | VV | 2 | 2 | True | 0 | ROZPOCET
| VV |  | 0,6*1 "WC |  | 0.6 | [12 empty] | VV | 2 | 2 | True | 0 | ROZPOCET
| VV |  | 0,6*1 "závětří |  | 0.6 | [12 empty] | VV | 2 | 2 | True | 0 | ROZPOCET
| VV |  | 3. 2NP | [14 empty] | VV | 2 | 1 | True | 0 | ROZPOCET
| VV |  | v.č.D.1.1.03 Stav a bourání - 2NP | [14 empty] | VV | 2 | 1 | True | 0 | ROZPOCET
| VV |  | 0,45*1,15*2 "mezipodesta |  | 1.035 | [12 empty] | VV | 2 | 2 | True | 0 | ROZPOCET
| VV |  | Součet |  | 4.782 | [12 empty] | VV | 2 | 4 | True | 1 | ROZPOCET
288 | K | 968082016 | Vybourání plastových rámů oken s křídly, dveřních zárubní, vrat rámu oken s křídly, plochy přes 1 do 2 m2 | m2 | 3.514 |  | 0 | CS ÚRS 2022 02 |  | snížená |  | 0 | 0 | 0 | 0.059 | 0.20733 | 4 | K | 2 |  |  |  | ROZPOCET | [5 empty] | 0 | 0 | 0 | 0 | 0 | 2 | 0 | 4 | 150681178
| Online PSC |  | https://podminky.urs.cz/item/CS_URS_2022_02/968082016 | [14 empty] | Online PSC | 2
| VV |  | 1. 2NP | [14 empty] | VV | 2 | 1 | True | 0 | ROZPOCET
| VV |  | v.č.D.1.1.03 Stav a bourání - 2NP | [14 empty] | VV | 2 | 1 | True | 0 | ROZPOCET
| VV |  | 1,18*1,4 "ložnice |  | 1.652 | [12 empty] | VV | 2 | 2 | True | 0 | ROZPOCET
| VV |  | 1,33*1,4 "ložnice |  | 1.862 | [12 empty] | VV | 2 | 2 | True | 0 | ROZPOCET
| VV |  | Součet |  | 3.514 | [12 empty] | VV | 2 | 4 | True | 1 | ROZPOCET
289 | K | 968082017 | Vybourání plastových rámů oken s křídly, dveřních zárubní, vrat rámu oken s křídly, plochy přes 2 do 4 m2 | m2 | 13.821 |  | 0 | CS ÚRS 2022 02 |  | snížená |  | 0 | 0 | 0 | 0.051 | 0.70487 | 4 | K | 2 |  |  |  | ROZPOCET | [5 empty] | 0 | 0 | 0 | 0 | 0 | 2 | 0 | 4 | 791880894
| Online PSC |  | https://podminky.urs.cz/item/CS_URS_2022_02/968082017 | [14 empty] | Online PSC | 2
| VV |  | 1. 1NP | [14 empty] | VV | 2 | 1 | True | 0 | ROZPOCET
| VV |  | v.č.D.1.1.02 Stav a bourání - 1NP | [14 empty] | VV | 2 | 1 | True | 0 | ROZPOCET
| VV |  | 1,44*1,55 "kuchyně |  | 2.232 | [12 empty] | VV | 2 | 2 | True | 0 | ROZPOCET
| VV |  | 1,94*1,55 "jídelna |  | 3.007 | [12 empty] | VV | 2 | 2 | True | 0 | ROZPOCET
| VV |  | 1,94*1,55 "obývací pokoj |  | 3.007 | [12 empty] | VV | 2 | 2 | True | 0 | ROZPOCET
| VV |  | 1,94*1,55 "ložnice |  | 3.007 | [12 empty] | VV | 2 | 2 | True | 0 | ROZPOCET
| VV |  | 2. 2NP | [14 empty] | VV | 2 | 1 | True | 0 | ROZPOCET
| VV |  | v.č.D.1.1.03 Stav a bourání - 2NP | [14 empty] | VV | 2 | 1 | True | 0 | ROZPOCET
| VV |  | 2,14*1,2 "ložnice |  | 2.568 | [12 empty] | VV | 2 | 2 | True | 0 | ROZPOCET
| VV |  | Součet |  | 13.821 | [12 empty] | VV | 2 | 4 | True | 1 | ROZPOCET
290 | K | 968082021 | Vybourání plastových rámů oken s křídly, dveřních zárubní, vrat dveřních zárubní, plochy do 2 m2 | m2 | 1.7 |  | 0 | CS ÚRS 2022 02 |  | snížená |  | 0 | 0 | 0 | 0.083 | 0.1411 | 4 | K | 2 |  |  |  | ROZPOCET | [5 empty] | 0 | 0 | 0 | 0 | 0 | 2 | 0 | 4 | 1614798770
| Online PSC |  | https://podminky.urs.cz/item/CS_URS_2022_02/968082021 | [14 empty] | Online PSC | 2
| VV |  | 1. 2NP | [14 empty] | VV | 2 | 1 | True | 0 | ROZPOCET
| VV |  | v.č.D.1.1.03 Stav a bourání - 2NP | [14 empty] | VV | 2 | 1 | True | 0 | ROZPOCET
| VV |  | 0,85*2 "mezipodesta - balkonové dveře |  | 1.7 | [12 empty] | VV | 2 | 2 | True | 0 | ROZPOCET
| VV |  | Součet |  | 1.7 | [12 empty] | VV | 2 | 4 | True | 1 | ROZPOCET
291 | K | 97001R01 | Demontáž venkovního bazénu | kus | 1 |  | 0 | R-položka |  | snížená |  | 0 | 0 | 0 | 0 | 0 | 4 | K | 2 |  |  |  | ROZPOCET | [5 empty] | 0 | 0 | 0 | 0 | 0 | 2 | 0 | 4 | 1406226949
| P |  | Poznámka k položce: kompletní provedení prací, výkonů, demontáž všech součástí bazénu, hydroizolace, nosnýsch částí, dna a stěn. Cena také obsahuje: - vodorovnou a svislou dopravu vnitrostaveništní dopravu - naložení na dopravní prostředek - dopravu na skládku - poplatek za uložení odpadu na skládku | [14 empty] | P | 2
292 | K | 97001R02 | Demontáž vybavení dětského hřiště | kus | 1 |  | 0 | R-položka |  | snížená |  | 0 | 0 | 0 | 0 | 0 | 4 | K | 2 |  |  |  | ROZPOCET | [5 empty] | 0 | 0 | 0 | 0 | 0 | 2 | 0 | 4 | -246058922
| P |  | Poznámka k položce: kompletní provedení prací, výkonů, demontáž všech součástí prvků Cena také obsahuje: - demontáž dětského prvku - vybourání základů - nutné zemní práce - výkopy, zásypy - vodorovnou a svislou dopravu vnitrostaveništní dopravu - naložení na dopravní prostředek - dopravu na skládku - poplatek za uložení odpadu na skládku | [14 empty] | P | 2
293 | K | 97001R03 | Vyčištění komínových průduchů | kpl | 1 |  | 0 | R-položka |  | snížená |  | 0 | 0 | 0 | 0 | 0 | 4 | K | 2 |  |  |  | ROZPOCET | [5 empty] | 0 | 0 | 0 | 0 | 0 | 2 | 0 | 4 | -391730751
| P |  | Poznámka k položce: kompletní provedení prací, výkonů, demontáž všech součástí prvků Cena také obsahuje: - vodorovnou a svislou dopravu vnitrostaveništní dopravu - naložení na dopravní prostředek - dopravu na skládku - poplatek za uložení odpadu na skládku | [14 empty] | P | 2
294 | K | 97001R04 | Odstranění mobiliáře, nábytku, drobných předmětů a vybavení, vyklizení objektu a zahrady | kpl | 1 |  | 0 | R-položka |  | snížená |  | 0 | 0 | 0 | 0 | 0 | 4 | K | 2 |  |  |  | ROZPOCET | [5 empty] | 0 | 0 | 0 | 0 | 0 | 2 | 0 | 4 | 1073819487
| P |  | Poznámka k položce: kompletní provedení prací, výkonů, demontáž všech součástí prvků Cena také obsahuje: - vodorovnou a svislou dopravu vnitrostaveništní dopravu - naložení na dopravní prostředek - doprava na investorem určené místo k uskladnění - v případě vyřazeného, dále nepoužitého mobiliáře, nábytku obsahuje dopravu na skládku - poplatek za uložení odpadu na skládku | [14 empty] | P | 2
295 | K | 97001R05 | Demontáž zařízení studny | kpl | 1 |  | 0 | R-položka |  | snížená |  | 0 | 0 | 0 | 0 | 0 | 4 | K | 2 |  |  |  | ROZPOCET | [5 empty] | 0 | 0 | 0 | 0 | 0 | 2 | 0 | 4 | 543125403
| P |  | Poznámka k položce: kompletní provedení prací, výkonů, demontáž všech součástí prvků Cena také obsahuje: - vodorovnou a svislou dopravu vnitrostaveništní dopravu - naložení na dopravní prostředek - doprava na investorem určené místo k uskladnění - v případě vyřazeného, dále nepoužité konstrukce obsahuje dopravu na skládku - poplatek za uložení odpadu na skládku | [14 empty] | P | 2
296 | K | 97001R06 | Demontáž satelitního talíře včetně držáku ve fasádě | kpl | 1 |  | 0 | R-položka |  | snížená |  | 0 | 0 | 0 | 0 | 0 | 4 | K | 2 |  |  |  | ROZPOCET | [5 empty] | 0 | 0 | 0 | 0 | 0 | 2 | 0 | 4 | -94227240
| P |  | Poznámka k položce: kompletní provedení prací, výkonů, demontáž všech součástí prvků Cena také obsahuje: - vodorovnou a svislou dopravu vnitrostaveništní dopravu - naložení na dopravní prostředek - doprava na investorem určené místo k uskladnění - v případě vyřazeného, dále nepoužité konstrukce obsahuje dopravu na skládku - poplatek za uložení odpadu na skládku | [14 empty] | P | 2
297 | K | 971028461 | Vybourání otvorů ve zdivu základovém nebo nadzákladovém kamenném, smíšeném smíšeném, plochy do 0,25 m2, tl. do 600 mm | kus | 2 |  | 0 | CS ÚRS 2022 02 |  | snížená |  | 0 | 0 | 0 | 0.304 | 0.608 | 4 | K | 2 |  |  |  | ROZPOCET | [5 empty] | 0 | 0 | 0 | 0 | 0 | 2 | 0 | 4 | -1567165767
| Online PSC |  | https://podminky.urs.cz/item/CS_URS_2022_02/971028461 | [14 empty] | Online PSC | 2
| VV |  | 1. 1PP | [14 empty] | VV | 2 | 1 | True | 0 | ROZPOCET
| VV |  | v.č.D.1.1.01 Stav a bourání - 1PP | [14 empty] | VV | 2 | 1 | True | 0 | ROZPOCET
| VV |  | 1 " otvor - výměna přípojky vody - sklep |  | 1 | [12 empty] | VV | 2 | 2 | True | 0 | ROZPOCET
| VV |  | 1 "otvor - chránička plyn - sklep/technická místnost |  | 1 | [12 empty] | VV | 2 | 2 | True | 0 | ROZPOCET
| VV |  | Součet |  | 2 | [12 empty] | VV | 2 | 4 | True | 1 | ROZPOCET
298 | K | 971033231 | Vybourání otvorů ve zdivu základovém nebo nadzákladovém z cihel, tvárnic, příčkovek z cihel pálených na maltu vápennou nebo vápenocementovou plochy do 0,0225 m2, tl. do 150 mm | kus | 3 |  | 0 | CS ÚRS 2022 02 |  | snížená |  | 0 | 0 | 0 | 0.004 | 0.012 | 4 | K | 2 |  |  |  | ROZPOCET | [5 empty] | 0 | 0 | 0 | 0 | 0 | 2 | 0 | 4 | 348370258
| Online PSC |  | https://podminky.urs.cz/item/CS_URS_2022_02/971033231 | [14 empty] | Online PSC | 2
| VV |  | 1. 1PP | [14 empty] | VV | 2 | 1 | True | 0 | ROZPOCET
| VV |  | v.č.D.1.1.01 Stav a bourání - 1PP | [14 empty] | VV | 2 | 1 | True | 0 | ROZPOCET
| VV |  | 1 "technická místnost - otvor do komína |  | 1 | [12 empty] | VV | 2 | 2 | True | 0 | ROZPOCET
| VV |  | 2. 1NP | [14 empty] | VV | 2 | 1 | True | 0 | ROZPOCET
| VV |  | v.č.D.1.1.02 Stav a bourání - 1NP | [14 empty] | VV | 2 | 1 | True | 0 | ROZPOCET
| VV |  | 1 "kuchyně - prostup 150/150 do komína |  | 1 | [12 empty] | VV | 2 | 2 | True | 0 | ROZPOCET
| VV |  | 3. 2NP | [14 empty] | VV | 2 | 1 | True | 0 | ROZPOCET
| VV |  | v.č.D.1.1.03 Stav a bourání - 2NP | [14 empty] | VV | 2 | 1 | True | 0 | ROZPOCET
| VV |  | 1 "chodba - prostup 150/150 do komína |  | 1 | [12 empty] | VV | 2 | 2 | True | 0 | ROZPOCET
| VV |  | Součet |  | 3 | [12 empty] | VV | 2 | 4 | True | 1 | ROZPOCET
299 | K | 971033241 | Vybourání otvorů ve zdivu základovém nebo nadzákladovém z cihel, tvárnic, příčkovek z cihel pálených na maltu vápennou nebo vápenocementovou plochy do 0,0225 m2, tl. do 300 mm | kus | 3 |  | 0 | CS ÚRS 2022 02 |  | snížená |  | 0 | 0 | 0 | 0.008 | 0.024 | 4 | K | 2 |  |  |  | ROZPOCET | [5 empty] | 0 | 0 | 0 | 0 | 0 | 2 | 0 | 4 | -1334166729
| Online PSC |  | https://podminky.urs.cz/item/CS_URS_2022_02/971033241 | [14 empty] | Online PSC | 2
| VV |  | 1. 1PP | [14 empty] | VV | 2 | 1 | True | 0 | ROZPOCET
| VV |  | v.č.D.1.1.01 Stav a bourání - 1PP | [14 empty] | VV | 2 | 1 | True | 0 | ROZPOCET
| VV |  | 1 "úprava stávajícího prostupu sklep/schodiště |  | 1 | [12 empty] | VV | 2 | 2 | True | 0 | ROZPOCET
| VV |  | 2. 1NP | [14 empty] | VV | 2 | 1 | True | 0 | ROZPOCET
| VV |  | v.č.D.1.1.02 Stav a bourání - 1NP | [14 empty] | VV | 2 | 1 | True | 0 | ROZPOCET
| VV |  | 2 "obývací pokoj - prostup 100/100 do komína |  | 2 | [12 empty] | VV | 2 | 2 | True | 0 | ROZPOCET
| VV |  | Součet |  | 3 | [12 empty] | VV | 2 | 4 | True | 1 | ROZPOCET
300 | K | 971033261 | Vybourání otvorů ve zdivu základovém nebo nadzákladovém z cihel, tvárnic, příčkovek z cihel pálených na maltu vápennou nebo vápenocementovou plochy do 0,0225 m2, tl. do 600 mm | kus | 10 |  | 0 | CS ÚRS 2022 02 |  | snížená |  | 0 | 0 | 0 | 0.016 | 0.16 | 4 | K | 2 |  |  |  | ROZPOCET | [5 empty] | 0 | 0 | 0 | 0 | 0 | 2 | 0 | 4 | 907408507
| Online PSC |  | https://podminky.urs.cz/item/CS_URS_2022_02/971033261 | [14 empty] | Online PSC | 2
| VV |  | 1. 1NP | [14 empty] | VV | 2 | 1 | True | 0 | ROZPOCET
| VV |  | v.č.D.1.1.02 Stav a bourání - 1NP | [14 empty] | VV | 2 | 1 | True | 0 | ROZPOCET
| VV |  | 1 "VZT - spíž |  | 1 | [12 empty] | VV | 2 | 2 | True | 0 | ROZPOCET
| VV |  | 1 "VZT - kuchyně |  | 1 | [12 empty] | VV | 2 | 2 | True | 0 | ROZPOCET
| VV |  | 2 "kanalizace - kuchyně, v násypu |  | 2 | [12 empty] | VV | 2 | 2 | True | 0 | ROZPOCET
| VV |  | 6 "odvětrání podlahy - jídeln+obývací pokoj+ložnice |  | 6 | [12 empty] | VV | 2 | 2 | True | 0 | ROZPOCET
| VV |  | Součet |  | 10 | [12 empty] | VV | 2 | 4 | True | 1 | ROZPOCET
301 | K | 971033431 | Vybourání otvorů ve zdivu základovém nebo nadzákladovém z cihel, tvárnic, příčkovek z cihel pálených na maltu vápennou nebo vápenocementovou plochy do 0,25 m2, tl. do 150 mm | kus | 1 |  | 0 | CS ÚRS 2022 02 |  | snížená |  | 0 | 0 | 0 | 0.069 | 0.069 | 4 | K | 2 |  |  |  | ROZPOCET | [5 empty] | 0 | 0 | 0 | 0 | 0 | 2 | 0 | 4 | -1184762462
| Online PSC |  | https://podminky.urs.cz/item/CS_URS_2022_02/971033431 | [14 empty] | Online PSC | 2
| VV |  | 1. 1NP | [14 empty] | VV | 2 | 1 | True | 0 | ROZPOCET
| VV |  | v.č.D.1.1.02 Stav a bourání - 1NP | [14 empty] | VV | 2 | 1 | True | 0 | ROZPOCET
| VV |  | 1 "hala/WC - v podlaze |  | 1 | [12 empty] | VV | 2 | 2 | True | 0 | ROZPOCET
| VV |  | Součet |  | 1 | [12 empty] | VV | 2 | 4 | True | 1 | ROZPOCET
302 | K | 971033531 | Vybourání otvorů ve zdivu základovém nebo nadzákladovém z cihel, tvárnic, příčkovek z cihel pálených na maltu vápennou nebo vápenocementovou plochy do 1 m2, tl. do 150 mm | m2 | 0.518 |  | 0 | CS ÚRS 2022 02 |  | snížená |  | 0 | 0 | 0 | 0.27 | 0.13986 | 4 | K | 2 |  |  |  | ROZPOCET | [5 empty] | 0 | 0 | 0 | 0 | 0 | 2 | 0 | 4 | -832877000
| Online PSC |  | https://podminky.urs.cz/item/CS_URS_2022_02/971033531 | [14 empty] | Online PSC | 2
| VV |  | 1. 1NP | [14 empty] | VV | 2 | 1 | True | 0 | ROZPOCET
| VV |  | v.č.D.1.1.02 Stav a bourání - 1NP | [14 empty] | VV | 2 | 1 | True | 0 | ROZPOCET
| VV |  | 3,45*0,15 "kuchyně - vybourání rýhy do komína |  | 0.518 | [12 empty] | VV | 2 | 2 | True | 0 | ROZPOCET
| VV |  | Součet |  | 0.518 | [12 empty] | VV | 2 | 4 | True | 1 | ROZPOCET
303 | K | 971033561 | Vybourání otvorů ve zdivu základovém nebo nadzákladovém z cihel, tvárnic, příčkovek z cihel pálených na maltu vápennou nebo vápenocementovou plochy do 1 m2, tl. do 600 mm | m3 | 1.326 |  | 0 | CS ÚRS 2022 02 |  | snížená |  | 0 | 0 | 0 | 1.8 | 2.3868 | 4 | K | 2 |  |  |  | ROZPOCET | [5 empty] | 0 | 0 | 0 | 0 | 0 | 2 | 0 | 4 | -2086566676
| Online PSC |  | https://podminky.urs.cz/item/CS_URS_2022_02/971033561 | [14 empty] | Online PSC | 2
| VV |  | 1. 1NP | [14 empty] | VV | 2 | 1 | True | 0 | ROZPOCET
| VV |  | v.č.D.1.1.02 Stav a bourání - 1NP | [14 empty] | VV | 2 | 1 | True | 0 | ROZPOCET
| VV |  | 1,1*0,8*0,5 "kuchyně - nové okno |  | 0.44 | [12 empty] | VV | 2 | 2 | True | 0 | ROZPOCET
| VV |  | 1,1*2,3*0,35 "kuchyně/jídelna - nové dveře |  | 0.886 | [12 empty] | VV | 2 | 2 | True | 0 | ROZPOCET
| VV |  | Součet |  | 1.326 | [12 empty] | VV | 2 | 4 | True | 1 | ROZPOCET
304 | K | 971033641 | Vybourání otvorů ve zdivu základovém nebo nadzákladovém z cihel, tvárnic, příčkovek z cihel pálených na maltu vápennou nebo vápenocementovou plochy do 4 m2, tl. do 300 mm | m3 | 1.664 |  | 0 | CS ÚRS 2022 02 |  | snížená |  | 0 | 0 | 0 | 1.8 | 2.9952 | 4 | K | 2 |  |  |  | ROZPOCET | [5 empty] | 0 | 0 | 0 | 0 | 0 | 2 | 0 | 4 | 1110733452
| Online PSC |  | https://podminky.urs.cz/item/CS_URS_2022_02/971033641 | [14 empty] | Online PSC | 2
| VV |  | 1. 1NP | [14 empty] | VV | 2 | 1 | True | 0 | ROZPOCET
| VV |  | v.č.D.1.1.02 Stav a bourání - 1NP | [14 empty] | VV | 2 | 1 | True | 0 | ROZPOCET
| VV |  | 1,6*2,6*0,2 "jídelna/obývací pokoj - nové dveře |  | 0.832 | [12 empty] | VV | 2 | 2 | True | 0 | ROZPOCET
| VV |  | 1,6*2,6*0,2 "ložnice/obývací pokoj - nové dveře |  | 0.832 | [12 empty] | VV | 2 | 2 | True | 0 | ROZPOCET
| VV |  | Součet |  | 1.664 | [12 empty] | VV | 2 | 4 | True | 1 | ROZPOCET
305 | K | 971033651 | Vybourání otvorů ve zdivu základovém nebo nadzákladovém z cihel, tvárnic, příčkovek z cihel pálených na maltu vápennou nebo vápenocementovou plochy do 4 m2, tl. do 600 mm | m3 | 3.364 |  | 0 | CS ÚRS 2022 02 |  | snížená |  | 0 | 0 | 0 | 1.8 | 6.0552 | 4 | K | 2 |  |  |  | ROZPOCET | [5 empty] | 0 | 0 | 0 | 0 | 0 | 2 | 0 | 4 | 1144021416
| Online PSC |  | https://podminky.urs.cz/item/CS_URS_2022_02/971033651 | [14 empty] | Online PSC | 2
| VV |  | 1. 1NP | [14 empty] | VV | 2 | 1 | True | 0 | ROZPOCET
| VV |  | v.č.D.1.1.02 Stav a bourání - 1NP | [14 empty] | VV | 2 | 1 | True | 0 | ROZPOCET
| VV |  | 1,64*0,87*0,5 "kuchyně - vybourání parapetu okna |  | 0.713 | [12 empty] | VV | 2 | 2 | True | 0 | ROZPOCET
| VV |  | 1,32*2,3*0,35 "ložnice/šatna - nové dveře |  | 1.063 | [12 empty] | VV | 2 | 2 | True | 0 | ROZPOCET
| VV |  | 2. 2NP | [14 empty] | VV | 2 | 1 | True | 0 | ROZPOCET
| VV |  | v.č.D.1.1.03 Stav a bourání - 2NP | [14 empty] | VV | 2 | 1 | True | 0 | ROZPOCET
| VV |  | 1*2,2*0,38 "ložnice/chodba |  | 0.836 | [12 empty] | VV | 2 | 2 | True | 0 | ROZPOCET
| VV |  | 0,9*2,2*0,38 "ložnice/chodba |  | 0.752 | [12 empty] | VV | 2 | 2 | True | 0 | ROZPOCET
| VV |  | Součet |  | 3.364 | [12 empty] | VV | 2 | 4 | True | 1 | ROZPOCET
306 | K | 972054131 | Vybourání otvorů ve stropech nebo klenbách železobetonových bez odstranění podlahy a násypu, plochy do 0,0225 m2, tl. do 120 mm | kus | 4 |  | 0 | CS ÚRS 2022 02 |  | snížená |  | 0 | 0 | 0 | 0.006 | 0.024 | 4 | K | 2 |  |  |  | ROZPOCET | [5 empty] | 0 | 0 | 0 | 0 | 0 | 2 | 0 | 4 | 2072272569
| Online PSC |  | https://podminky.urs.cz/item/CS_URS_2022_02/972054131 | [14 empty] | Online PSC | 2
| VV |  | 1. 1PP | [14 empty] | VV | 2 | 1 | True | 0 | ROZPOCET
| VV |  | v.č.D.1.1.01 Stav a bourání - 1PP | [14 empty] | VV | 2 | 1 | True | 0 | ROZPOCET
| VV |  | 1 "otvor v žlb.stropě 250x80 - technická místnost |  | 1 | [12 empty] | VV | 2 | 2 | True | 0 | ROZPOCET
| VV |  | 1 "otvor v žlb.stropě k el.rozvaděči - schody,chodba |  | 1 | [12 empty] | VV | 2 | 2 | True | 0 | ROZPOCET
| VV |  | 2. 1NP | [14 empty] | VV | 2 | 1 | True | 0 | ROZPOCET
| VV |  | v.č.D.1.1.02 Stav a bourání - 1NP | [14 empty] | VV | 2 | 1 | True | 0 | ROZPOCET
| VV |  | 1 "otvor v žlb.podlaze 100x100 - kuchyně |  | 1 | [12 empty] | VV | 2 | 2 | True | 0 | ROZPOCET
| VV |  | 3. 2NP | [14 empty] | VV | 2 | 1 | True | 0 | ROZPOCET
| VV |  | v.č.D.1.1.03 Stav a bourání - 2NP | [14 empty] | VV | 2 | 1 | True | 0 | ROZPOCET
| VV |  | 1 "otvor v žlb.podlaze 150x150 - ložnice u niky |  | 1 | [12 empty] | VV | 2 | 2 | True | 0 | ROZPOCET
| VV |  | Součet |  | 4 | [12 empty] | VV | 2 | 4 | True | 1 | ROZPOCET
307 | K | 972054231 | Vybourání otvorů ve stropech nebo klenbách železobetonových bez odstranění podlahy a násypu, plochy do 0,09 m2, tl. do 120 mm | kus | 3 |  | 0 | CS ÚRS 2022 02 |  | snížená |  | 0 | 0 | 0 | 0.026 | 0.078 | 4 | K | 2 |  |  |  | ROZPOCET | [5 empty] | 0 | 0 | 0 | 0 | 0 | 2 | 0 | 4 | -686601893
| Online PSC |  | https://podminky.urs.cz/item/CS_URS_2022_02/972054231 | [14 empty] | Online PSC | 2
| VV |  | 1. 1PP | [14 empty] | VV | 2 | 1 | True | 0 | ROZPOCET
| VV |  | v.č.D.1.1.01 Stav a bourání - 1PP | [14 empty] | VV | 2 | 1 | True | 0 | ROZPOCET
| VV |  | 1 "otvoru v žlb.stropě 260x120 - technická místnost |  | 1 | [12 empty] | VV | 2 | 2 | True | 0 | ROZPOCET
| VV |  | 2 "otvoru v žlb.stropě 280x210 - technická místnost |  | 2 | [12 empty] | VV | 2 | 2 | True | 0 | ROZPOCET
| VV |  | Součet |  | 3 | [12 empty] | VV | 2 | 4 | True | 1 | ROZPOCET
308 | K | 973031151 | Vysekání výklenků nebo kapes ve zdivu z cihel na maltu vápennou nebo vápenocementovou výklenků, pohledové plochy přes 0,25 m2 | m3 | 0.307 |  | 0 | CS ÚRS 2022 02 |  | snížená |  | 0 | 0 | 0 | 1.8 | 0.5526 | 4 | K | 2 |  |  |  | ROZPOCET | [5 empty] | 0 | 0 | 0 | 0 | 0 | 2 | 0 | 4 | 544378451
| Online PSC |  | https://podminky.urs.cz/item/CS_URS_2022_02/973031151 | [14 empty] | Online PSC | 2
| VV |  | 1. 1NP | [14 empty] | VV | 2 | 1 | True | 0 | ROZPOCET
| VV |  | v.č.D.1.1.02 Stav a bourání - 1NP | [14 empty] | VV | 2 | 1 | True | 0 | ROZPOCET
| VV |  | 0,6*0,6*0,2*2 "hala - niky pro lektro skříně |  | 0.144 | [12 empty] | VV | 2 | 2 | True | 0 | ROZPOCET
| VV |  | 2. 2NP | [14 empty] | VV | 2 | 1 | True | 0 | ROZPOCET
| VV |  | v.č.D.1.1.03 Stav a bourání - 2NP | [14 empty] | VV | 2 | 1 | True | 0 | ROZPOCET
| VV |  | 0,85*1,2*0,16 "ložnice - nika modul závěsné WC |  | 0.163 | [12 empty] | VV | 2 | 2 | True | 0 | ROZPOCET
| VV |  | Součet |  | 0.307 | [12 empty] | VV | 2 | 4 | True | 1 | ROZPOCET
309 | K | 973031325 | Vysekání výklenků nebo kapes ve zdivu z cihel na maltu vápennou nebo vápenocementovou kapes, plochy do 0,10 m2, hl. do 300 mm | kus | 5 |  | 0 | CS ÚRS 2022 02 |  | snížená |  | 0 | 0 | 0 | 0.031 | 0.155 | 4 | K | 2 |  |  |  | ROZPOCET | [5 empty] | 0 | 0 | 0 | 0 | 0 | 2 | 0 | 4 | 1265271664
| Online PSC |  | https://podminky.urs.cz/item/CS_URS_2022_02/973031325 | [14 empty] | Online PSC | 2
| VV |  | 1. 1NP | [14 empty] | VV | 2 | 1 | True | 0 | ROZPOCET
| VV |  | v.č.D.1.1.02 Stav a bourání - 1NP | [14 empty] | VV | 2 | 1 | True | 0 | ROZPOCET
| VV |  | ---ocelové překlady | [14 empty] | VV | 2 | 1 | True | 0 | ROZPOCET
| VV |  | 1 "jídelna/obývací pokoj, překlad 5 |  | 1 | [12 empty] | VV | 2 | 2 | True | 0 | ROZPOCET
| VV |  | 1 "jídelna/ložnice, překlad 5 |  | 1 | [12 empty] | VV | 2 | 2 | True | 0 | ROZPOCET
| VV |  | 2. 2NP | [14 empty] | VV | 2 | 1 | True | 0 | ROZPOCET
| VV |  | v.č.D.1.1.03 Stav a bourání - 2NP | [14 empty] | VV | 2 | 1 | True | 0 | ROZPOCET
| VV |  | ---ocelové překlady | [14 empty] | VV | 2 | 1 | True | 0 | ROZPOCET
| VV |  | 1 "ložnice/chodba. překlad 1 |  | 1 | [12 empty] | VV | 2 | 2 | True | 0 | ROZPOCET
| VV |  | 1 "ložnice/chodba. překlad 1 |  | 1 | [12 empty] | VV | 2 | 2 | True | 0 | ROZPOCET
| VV |  | 1 "ložnice, ocelový nosník 2 |  | 1 | [12 empty] | VV | 2 | 2 | True | 0 | ROZPOCET
| VV |  | Součet |  | 5 | [12 empty] | VV | 2 | 4 | True | 1 | ROZPOCET
310 | K | 973031335 | Vysekání výklenků nebo kapes ve zdivu z cihel na maltu vápennou nebo vápenocementovou kapes, plochy do 0,16 m2, hl. do 300 mm | kus | 2 |  | 0 | CS ÚRS 2022 02 |  | snížená |  | 0 | 0 | 0 | 0.062 | 0.124 | 4 | K | 2 |  |  |  | ROZPOCET | [5 empty] | 0 | 0 | 0 | 0 | 0 | 2 | 0 | 4 | -308907527
| Online PSC |  | https://podminky.urs.cz/item/CS_URS_2022_02/973031335 | [14 empty] | Online PSC | 2
| VV |  | 1. 1NP | [14 empty] | VV | 2 | 1 | True | 0 | ROZPOCET
| VV |  | v.č.D.1.1.02 Stav a bourání - 1NP | [14 empty] | VV | 2 | 1 | True | 0 | ROZPOCET
| VV |  | ---ocelové překlady | [14 empty] | VV | 2 | 1 | True | 0 | ROZPOCET
| VV |  | 2 "koupelna, překlad 1 |  | 2 | [12 empty] | VV | 2 | 2 | True | 0 | ROZPOCET
| VV |  | Součet |  | 2 | [12 empty] | VV | 2 | 4 | True | 1 | ROZPOCET
311 | K | 973031812 | Vysekání výklenků nebo kapes ve zdivu z cihel na maltu vápennou nebo vápenocementovou kapes pro zavázání nových příček, tl. do 100 mm | m | 9.3 |  | 0 | CS ÚRS 2022 02 |  | snížená |  | 0 | 0 | 0 | 0.007 | 0.0651 | 4 | K | 2 |  |  |  | ROZPOCET | [5 empty] | 0 | 0 | 0 | 0 | 0 | 2 | 0 | 4 | 660455140
| Online PSC |  | https://podminky.urs.cz/item/CS_URS_2022_02/973031812 | [14 empty] | Online PSC | 2
| VV |  | 1. 1NP | [14 empty] | VV | 2 | 1 | True | 0 | ROZPOCET
| VV |  | v.č.D.1.1.11 Návrh 1NP | [14 empty] | VV | 2 | 1 | True | 0 | ROZPOCET
| VV |  | 2*2,45 "m.č.109/113 |  | 4.9 | [12 empty] | VV | 2 | 2 | True | 0 | ROZPOCET
| VV |  | 2. 2NP | [14 empty] | VV | 2 | 1 | True | 0 | ROZPOCET
| VV |  | v.č.D.1.1.12 Návrh 2NP | [14 empty] | VV | 2 | 1 | True | 0 | ROZPOCET
| VV |  | 2,2 "m.č.208/205 |  | 2.2 | [12 empty] | VV | 2 | 2 | True | 0 | ROZPOCET
| VV |  | 2,2 "m.č.208/204 |  | 2.2 | [12 empty] | VV | 2 | 2 | True | 0 | ROZPOCET
| VV |  | Součet |  | 9.3 | [12 empty] | VV | 2 | 4 | True | 1 | ROZPOCET
312 | K | 973031813 | Vysekání výklenků nebo kapes ve zdivu z cihel na maltu vápennou nebo vápenocementovou kapes pro zavázání nových příček, tl. do 150 mm | m | 17.25 |  | 0 | CS ÚRS 2022 02 |  | snížená |  | 0 | 0 | 0 | 0.009 | 0.15525 | 4 | K | 2 |  |  |  | ROZPOCET | [5 empty] | 0 | 0 | 0 | 0 | 0 | 2 | 0 | 4 | 554662226
| Online PSC |  | https://podminky.urs.cz/item/CS_URS_2022_02/973031813 | [14 empty] | Online PSC | 2
| VV |  | 1. 1NP | [14 empty] | VV | 2 | 1 | True | 0 | ROZPOCET
| VV |  | v.č.D.1.1.11 Návrh 1NP | [14 empty] | VV | 2 | 1 | True | 0 | ROZPOCET
| VV |  | 2*2,42 "m.č.101/103 |  | 4.84 | [12 empty] | VV | 2 | 2 | True | 0 | ROZPOCET
| VV |  | 2*2,1 "m.č.103/105 |  | 4.2 | [12 empty] | VV | 2 | 2 | True | 0 | ROZPOCET
| VV |  | 3,16 "m.č.106/107 |  | 3.16 | [12 empty] | VV | 2 | 2 | True | 0 | ROZPOCET
| VV |  | 2*3,25-(2,35*2) "m.č.109/108+110+111+112 |  | 1.8 | [12 empty] | VV | 2 | 2 | True | 0 | ROZPOCET
| VV |  | 3,25 "m.č.111/112 |  | 3.25 | [12 empty] | VV | 2 | 2 | True | 0 | ROZPOCET
| VV |  | Součet |  | 17.25 | [12 empty] | VV | 2 | 4 | True | 1 | ROZPOCET
313 | K | 973031824 | Vysekání výklenků nebo kapes ve zdivu z cihel na maltu vápennou nebo vápenocementovou kapes pro zavázání nových zdí, tl. do 300 mm | m | 21.62 |  | 0 | CS ÚRS 2022 02 |  | snížená |  | 0 | 0 | 0 | 0.009 | 0.19458 | 4 | K | 2 |  |  |  | ROZPOCET | [5 empty] | 0 | 0 | 0 | 0 | 0 | 2 | 0 | 4 | -1853526328
| Online PSC |  | https://podminky.urs.cz/item/CS_URS_2022_02/973031824 | [14 empty] | Online PSC | 2
| VV |  | 1. 1NP | [14 empty] | VV | 2 | 1 | True | 0 | ROZPOCET
| VV |  | v.č.D.1.2.02 Schéma úprav v 1NP | [14 empty] | VV | 2 | 1 | True | 0 | ROZPOCET
| VV |  | v.č.D.1.1.11 Návrh 1NP | [14 empty] | VV | 2 | 1 | True | 0 | ROZPOCET
| VV |  | ---Poznámka G - zakapsování nového zdiva tl.300mm do pilíře | [14 empty] | VV | 2 | 1 | True | 0 | ROZPOCET
| VV |  | 2,75*2 |  | 5.5 | [12 empty] | VV | 2 | 2 | True | 0 | ROZPOCET
| VV |  | ---zazdívky otvorů plnými cihlami | [14 empty] | VV | 2 | 1 | True | 0 | ROZPOCET
| VV |  | 2,35*2 "tl.0,2m, m.č.110/111 |  | 4.7 | [12 empty] | VV | 2 | 2 | True | 0 | ROZPOCET
| VV |  | 2,35*2 "tl.0,2m, m.č.108/110 |  | 4.7 | [12 empty] | VV | 2 | 2 | True | 0 | ROZPOCET
| VV |  | ---nové zdivo | [14 empty] | VV | 2 | 1 | True | 0 | ROZPOCET
| VV |  | 2*3,16-2,1 "m.č.105/106+107, tl.200mm |  | 4.22 | [12 empty] | VV | 2 | 2 | True | 0 | ROZPOCET
| VV |  | 2. 2NP | [14 empty] | VV | 2 | 1 | True | 0 | ROZPOCET
| VV |  | v.č.D.1.2.03 Schéma úprav v 2NP | [14 empty] | VV | 2 | 1 | True | 0 | ROZPOCET
| VV |  | v.č.D.1.1.12 Návrh 2NP | [14 empty] | VV | 2 | 1 | True | 0 | ROZPOCET
| VV |  | ---Poznámka 4 - nová dvorní přístavba tl.300mm | [14 empty] | VV | 2 | 1 | True | 0 | ROZPOCET
| VV |  | 2,5 |  | 2.5 | [12 empty] | VV | 2 | 2 | True | 0 | ROZPOCET
| VV |  | Součet |  | 21.62 | [12 empty] | VV | 2 | 4 | True | 1 | ROZPOCET
314 | K | 973031825 | Vysekání výklenků nebo kapes ve zdivu z cihel na maltu vápennou nebo vápenocementovou kapes pro zavázání nových zdí, tl. do 450 mm | m | 18.54 |  | 0 | CS ÚRS 2022 02 |  | snížená |  | 0 | 0 | 0 | 0.015 | 0.2781 | 4 | K | 2 |  |  |  | ROZPOCET | [5 empty] | 0 | 0 | 0 | 0 | 0 | 2 | 0 | 4 | 1178234588
| Online PSC |  | https://podminky.urs.cz/item/CS_URS_2022_02/973031825 | [14 empty] | Online PSC | 2
| VV |  | 1. 1NP | [14 empty] | VV | 2 | 1 | True | 0 | ROZPOCET
| VV |  | v.č.D.1.2.02 Schéma úprav v 1NP | [14 empty] | VV | 2 | 1 | True | 0 | ROZPOCET
| VV |  | v.č.D.1.1.11 Návrh 1NP | [14 empty] | VV | 2 | 1 | True | 0 | ROZPOCET
| VV |  | ---zazdívky otvorů plnými cihlami | [14 empty] | VV | 2 | 1 | True | 0 | ROZPOCET
| VV |  | 2,43*2 "tl.0,35m, m.č.101/114 |  | 4.86 | [12 empty] | VV | 2 | 2 | True | 0 | ROZPOCET
| VV |  | 2,14*2 "tl.0,35m, m.č.104/114 |  | 4.28 | [12 empty] | VV | 2 | 2 | True | 0 | ROZPOCET
| VV |  | 2,35*2 "tl.0,35m, m.č.111/113 |  | 4.7 | [12 empty] | VV | 2 | 2 | True | 0 | ROZPOCET
| VV |  | 2,35*2 "0,35m, m.č.107/108 |  | 4.7 | [12 empty] | VV | 2 | 2 | True | 0 | ROZPOCET
| VV |  | Součet |  | 18.54 | [12 empty] | VV | 2 | 4 | True | 1 | ROZPOCET
315 | K | 974029167 | Vysekání rýh ve zdivu kamenném do hl. 150 mm a šířky do 300 mm | m | 1.7 |  | 0 | CS ÚRS 2022 02 |  | snížená |  | 0 | 0 | 0 | 0.105 | 0.1785 | 4 | K | 2 |  |  |  | ROZPOCET | [5 empty] | 0 | 0 | 0 | 0 | 0 | 2 | 0 | 4 | 814766160
| Online PSC |  | https://podminky.urs.cz/item/CS_URS_2022_02/974029167 | [14 empty] | Online PSC | 2
| VV |  | 1. 1PP | [14 empty] | VV | 2 | 1 | True | 0 | ROZPOCET
| VV |  | v.č.D.1.1.01 Stav a bourání - 1PP | [14 empty] | VV | 2 | 1 | True | 0 | ROZPOCET
| VV |  | 1,7 "sklep - svislá rýha v rohu 250x150 |  | 1.7 | [12 empty] | VV | 2 | 2 | True | 0 | ROZPOCET
| VV |  | Součet |  | 1.7 | [12 empty] | VV | 2 | 4 | True | 1 | ROZPOCET
316 | K | 974029267 | Vysekání rýh ve zdivu kamenném v prostoru přilehlém ke stropní konstrukci do hl. 150 mm a šířky do 300 mm | m | 0.75 |  | 0 | CS ÚRS 2022 02 |  | snížená |  | 0 | 0 | 0 | 0.105 | 0.07875 | 4 | K | 2 |  |  |  | ROZPOCET | [5 empty] | 0 | 0 | 0 | 0 | 0 | 2 | 0 | 4 | 514312836
| Online PSC |  | https://podminky.urs.cz/item/CS_URS_2022_02/974029267 | [14 empty] | Online PSC | 2
| VV |  | 1. 1PP | [14 empty] | VV | 2 | 1 | True | 0 | ROZPOCET
| VV |  | v.č.D.1.1.01 Stav a bourání - 1PP | [14 empty] | VV | 2 | 1 | True | 0 | ROZPOCET
| VV |  | 0,75 "sklep - svislá rýha v rohu 250x150 |  | 0.75 | [12 empty] | VV | 2 | 2 | True | 0 | ROZPOCET
| VV |  | Součet |  | 0.75 | [12 empty] | VV | 2 | 4 | True | 1 | ROZPOCET
317 | K | 974031154 | Vysekání rýh ve zdivu cihelném na maltu vápennou nebo vápenocementovou do hl. 100 mm a šířky do 150 mm | m | 9.6 |  | 0 | CS ÚRS 2022 02 |  | snížená |  | 0 | 0 | 0 | 0.027 | 0.2592 | 4 | K | 2 |  |  |  | ROZPOCET | [5 empty] | 0 | 0 | 0 | 0 | 0 | 2 | 0 | 4 | 492912245
| Online PSC |  | https://podminky.urs.cz/item/CS_URS_2022_02/974031154 | [14 empty] | Online PSC | 2
| VV |  | 1. 1NP | [14 empty] | VV | 2 | 1 | True | 0 | ROZPOCET
| VV |  | v.č.D.1.1.02 Stav a bourání - 1NP | [14 empty] | VV | 2 | 1 | True | 0 | ROZPOCET
| VV |  | 3,45 "obývací pokoj - svislá rýha ve zdivu 150/100 |  | 3.45 | [12 empty] | VV | 2 | 2 | True | 0 | ROZPOCET
| VV |  | 3,45 "koupelna - svislá rýha |  | 3.45 | [12 empty] | VV | 2 | 2 | True | 0 | ROZPOCET
| VV |  | 2. 2NP | [14 empty] | VV | 2 | 1 | True | 0 | ROZPOCET
| VV |  | v.č.D.1.1.03 Stav a bourání - 2NP | [14 empty] | VV | 2 | 1 | True | 0 | ROZPOCET
| VV |  | 2,7 "ložnice, ve střdové zdi u niky |  | 2.7 | [12 empty] | VV | 2 | 2 | True | 0 | ROZPOCET
| VV |  | Součet |  | 9.6 | [12 empty] | VV | 2 | 4 | True | 1 | ROZPOCET
318 | K | 974031155 | Vysekání rýh ve zdivu cihelném na maltu vápennou nebo vápenocementovou do hl. 100 mm a šířky do 200 mm | m | 3.45 |  | 0 | CS ÚRS 2022 02 |  | snížená |  | 0 | 0 | 0 | 0.038 | 0.1311 | 4 | K | 2 |  |  |  | ROZPOCET | [5 empty] | 0 | 0 | 0 | 0 | 0 | 2 | 0 | 4 | 312028380
| Online PSC |  | https://podminky.urs.cz/item/CS_URS_2022_02/974031155 | [14 empty] | Online PSC | 2
| VV |  | 1. 1NP | [14 empty] | VV | 2 | 1 | True | 0 | ROZPOCET
| VV |  | v.č.D.1.1.02 Stav a bourání - 1NP | [14 empty] | VV | 2 | 1 | True | 0 | ROZPOCET
| VV |  | 3,45 "kuchyně - svislá rýha ve zdivu 200/100 |  | 3.45 | [12 empty] | VV | 2 | 2 | True | 0 | ROZPOCET
| VV |  | Součet |  | 3.45 | [12 empty] | VV | 2 | 4 | True | 1 | ROZPOCET
319 | K | 974031164 | Vysekání rýh ve zdivu cihelném na maltu vápennou nebo vápenocementovou do hl. 150 mm a šířky do 150 mm | m | 6.9 |  | 0 | CS ÚRS 2022 02 |  | snížená |  | 0 | 0 | 0 | 0.04 | 0.276 | 4 | K | 2 |  |  |  | ROZPOCET | [5 empty] | 0 | 0 | 0 | 0 | 0 | 2 | 0 | 4 | -1748853790
| Online PSC |  | https://podminky.urs.cz/item/CS_URS_2022_02/974031164 | [14 empty] | Online PSC | 2
| VV |  | 1. 1NP | [14 empty] | VV | 2 | 1 | True | 0 | ROZPOCET
| VV |  | v.č.D.1.1.02 Stav a bourání - 1NP | [14 empty] | VV | 2 | 1 | True | 0 | ROZPOCET
| VV |  | 3,45 "ložnice - svislá rýha |  | 3.45 | [12 empty] | VV | 2 | 2 | True | 0 | ROZPOCET
| VV |  | 3,45 "šatna - svislá rýha |  | 3.45 | [12 empty] | VV | 2 | 2 | True | 0 | ROZPOCET
| VV |  | Součet |  | 6.9 | [12 empty] | VV | 2 | 4 | True | 1 | ROZPOCET
320 | K | 974031165 | Vysekání rýh ve zdivu cihelném na maltu vápennou nebo vápenocementovou do hl. 150 mm a šířky do 200 mm | m | 9.45 |  | 0 | CS ÚRS 2022 02 |  | snížená |  | 0 | 0 | 0 | 0.054 | 0.5103 | 4 | K | 2 |  |  |  | ROZPOCET | [5 empty] | 0 | 0 | 0 | 0 | 0 | 2 | 0 | 4 | -1001987624
| Online PSC |  | https://podminky.urs.cz/item/CS_URS_2022_02/974031165 | [14 empty] | Online PSC | 2
| VV |  | 1. 1NP | [14 empty] | VV | 2 | 1 | True | 0 | ROZPOCET
| VV |  | v.č.D.1.1.02 Stav a bourání - 1NP | [14 empty] | VV | 2 | 1 | True | 0 | ROZPOCET
| VV |  | 3,45 "šatna - svislá rýha |  | 3.45 | [12 empty] | VV | 2 | 2 | True | 0 | ROZPOCET
| VV |  | 2. 2NP | [14 empty] | VV | 2 | 1 | True | 0 | ROZPOCET
| VV |  | v.č.D.1.1.03 Stav a bourání - 2NP | [14 empty] | VV | 2 | 1 | True | 0 | ROZPOCET
| VV |  | 3*2 "ložnice ve štítové zdi |  | 6 | [12 empty] | VV | 2 | 2 | True | 0 | ROZPOCET
| VV |  | Součet |  | 9.45 | [12 empty] | VV | 2 | 4 | True | 1 | ROZPOCET
321 | K | 974031167 | Vysekání rýh ve zdivu cihelném na maltu vápennou nebo vápenocementovou do hl. 150 mm a šířky do 300 mm | m | 3 |  | 0 | CS ÚRS 2022 02 |  | snížená |  | 0 | 0 | 0 | 0.081 | 0.243 | 4 | K | 2 |  |  |  | ROZPOCET | [5 empty] | 0 | 0 | 0 | 0 | 0 | 2 | 0 | 4 | 2120643813
| Online PSC |  | https://podminky.urs.cz/item/CS_URS_2022_02/974031167 | [14 empty] | Online PSC | 2
| VV |  | 1. 2NP | [14 empty] | VV | 2 | 1 | True | 0 | ROZPOCET
| VV |  | v.č.D.1.1.03 Stav a bourání - 2NP | [14 empty] | VV | 2 | 1 | True | 0 | ROZPOCET
| VV |  | 3 "ložnice ve štítové zdi |  | 3 | [12 empty] | VV | 2 | 2 | True | 0 | ROZPOCET
| VV |  | Součet |  | 3 | [12 empty] | VV | 2 | 4 | True | 1 | ROZPOCET
322 | K | 974031664 | Vysekání rýh ve zdivu cihelném na maltu vápennou nebo vápenocementovou pro vtahování nosníků do zdí, před vybouráním otvoru do hl. 150 mm, při v. nosníku do 150 mm | m | 31.4 |  | 0 | CS ÚRS 2022 02 |  | snížená |  | 0 | 0 | 0 | 0.042 | 1.3188 | 4 | K | 2 |  |  |  | ROZPOCET | [5 empty] | 0 | 0 | 0 | 0 | 0 | 2 | 0 | 4 | -261841406
| Online PSC |  | https://podminky.urs.cz/item/CS_URS_2022_02/974031664 | [14 empty] | Online PSC | 2
| VV |  | 1. 1NP | [14 empty] | VV | 2 | 1 | True | 0 | ROZPOCET
| VV |  | v.č.D.1.1.02 Stav a bourání - 1NP | [14 empty] | VV | 2 | 1 | True | 0 | ROZPOCET
| VV |  | ---ocelové překlady | [14 empty] | VV | 2 | 1 | True | 0 | ROZPOCET
| VV |  | 1,5*3 "kuchyně/jídelna, překlad 2 |  | 4.5 | [12 empty] | VV | 2 | 2 | True | 0 | ROZPOCET
| VV |  | 1,7*3 "ložnice/šatna, překlad 3 |  | 5.1 | [12 empty] | VV | 2 | 2 | True | 0 | ROZPOCET
| VV |  | 1,6*4 "nové okno kuchyně, překlad 4 |  | 6.4 | [12 empty] | VV | 2 | 2 | True | 0 | ROZPOCET
| VV |  | 1,9*2 "jídelna/obývací pokoj, překlad 5 |  | 3.8 | [12 empty] | VV | 2 | 2 | True | 0 | ROZPOCET
| VV |  | 1,9*2 "jídelna/ložnice, překlad 5 |  | 3.8 | [12 empty] | VV | 2 | 2 | True | 0 | ROZPOCET
| VV |  | 2. 2NP | [14 empty] | VV | 2 | 1 | True | 0 | ROZPOCET
| VV |  | v.č.D.1.1.03 Stav a bourání - 2NP | [14 empty] | VV | 2 | 1 | True | 0 | ROZPOCET
| VV |  | ---ocelové překlady | [14 empty] | VV | 2 | 1 | True | 0 | ROZPOCET
| VV |  | 1,3*3 "ložnice/chodba. překlad 1 |  | 3.9 | [12 empty] | VV | 2 | 2 | True | 0 | ROZPOCET
| VV |  | 1,3*3 "ložnice/chodba. překlad 1 |  | 3.9 | [12 empty] | VV | 2 | 2 | True | 0 | ROZPOCET
| VV |  | Součet |  | 31.4 | [12 empty] | VV | 2 | 4 | True | 1 | ROZPOCET
323 | K | 974031666 | Vysekání rýh ve zdivu cihelném na maltu vápennou nebo vápenocementovou pro vtahování nosníků do zdí, před vybouráním otvoru do hl. 150 mm, při v. nosníku do 250 mm | m | 18.8 |  | 0 | CS ÚRS 2022 02 |  | snížená |  | 0 | 0 | 0 | 0.065 | 1.222 | 4 | K | 2 |  |  |  | ROZPOCET | [5 empty] | 0 | 0 | 0 | 0 | 0 | 2 | 0 | 4 | -1223151956
| Online PSC |  | https://podminky.urs.cz/item/CS_URS_2022_02/974031666 | [14 empty] | Online PSC | 2
| VV |  | 1. 1NP | [14 empty] | VV | 2 | 1 | True | 0 | ROZPOCET
| VV |  | v.č.D.1.1.02 Stav a bourání - 1NP | [14 empty] | VV | 2 | 1 | True | 0 | ROZPOCET
| VV |  | ---ocelové překlady | [14 empty] | VV | 2 | 1 | True | 0 | ROZPOCET
| VV |  | 4,7*4 "koupelna, překlad 1 |  | 18.8 | [12 empty] | VV | 2 | 2 | True | 0 | ROZPOCET
| VV |  | Součet |  | 18.8 | [12 empty] | VV | 2 | 4 | True | 1 | ROZPOCET
324 | K | 975011331 | Podpěrné dřevení při podezdívání základového zdiva při výšce vyzdívky do 2 m, při tl. zdiva přes 450 do 600 mm a délce podchycení přes 1 do 3 m | m | 3 |  | 0 | CS ÚRS 2022 02 |  | snížená |  | 0 | 0.04557 | 0.13671 | 0 | 0 | 4 | K | 2 |  |  |  | ROZPOCET | [5 empty] | 0 | 0 | 0 | 0 | 0 | 2 | 0 | 4 | 2099855653
| Online PSC |  | https://podminky.urs.cz/item/CS_URS_2022_02/975011331 | [14 empty] | Online PSC | 2
| VV |  | 1. podbetonování základů | [14 empty] | VV | 2 | 1 | True | 0 | ROZPOCET
| VV |  | 1NP | [14 empty] | VV | 2 | 1 | True | 0 | ROZPOCET
| VV |  | v.č.D.1.1.01 Stav a bourání - 1PP | [14 empty] | VV | 2 | 1 | True | 0 | ROZPOCET
| VV |  | ---podbetonování základů v rohu objektu s trhlinami - ložnice - Pozn.1 | [14 empty] | VV | 2 | 1 | True | 0 | ROZPOCET
| VV |  | 3 |  | 3 | [12 empty] | VV | 2 | 2 | True | 0 | ROZPOCET
| VV |  | Součet |  | 3 | [12 empty] | VV | 2 | 4 | True | 1 | ROZPOCET
325 | K | 975022241 | Podchycení nadzákladového zdiva dřevěnou výztuhou v. podchycení do 3 m, při tl. zdiva do 450 mm a délce podchycení do 3 m | m | 16.5 |  | 0 | CS ÚRS 2022 02 |  | snížená |  | 0 | 0.04737 | 0.7816 | 0 | 0 | 4 | K | 2 |  |  |  | ROZPOCET | [5 empty] | 0 | 0 | 0 | 0 | 0 | 2 | 0 | 4 | -277365624
| Online PSC |  | https://podminky.urs.cz/item/CS_URS_2022_02/975022241 | [14 empty] | Online PSC | 2
| VV |  | 2. 1NP | [14 empty] | VV | 2 | 1 | True | 0 | ROZPOCET
| VV |  | v.č.D.1.2.02 Schéma úprav v 1NP | [14 empty] | VV | 2 | 1 | True | 0 | ROZPOCET
| VV |  | v.č.D.1.1.11 Návrh 1NP | [14 empty] | VV | 2 | 1 | True | 0 | ROZPOCET
| VV |  | ---Překlad 1 - 3xIPE 220 dl.4700mm | [14 empty] | VV | 2 | 1 | True | 0 | ROZPOCET
| VV |  | 5 |  | 5 | [12 empty] | VV | 2 | 2 | True | 0 | ROZPOCET
| VV |  | ---Překlad 2 - 2x I140 dl.1450mm | [14 empty] | VV | 2 | 1 | True | 0 | ROZPOCET
| VV |  | 1,6 |  | 1.6 | [12 empty] | VV | 2 | 2 | True | 0 | ROZPOCET
| VV |  | ---Překlad 3 - 2x I140 dl.1700mm | [14 empty] | VV | 2 | 1 | True | 0 | ROZPOCET
| VV |  | 1,8 |  | 1.8 | [12 empty] | VV | 2 | 2 | True | 0 | ROZPOCET
| VV |  | ---Překlad 4 - 4x I120 dl.1550mm | [14 empty] | VV | 2 | 1 | True | 0 | ROZPOCET
| VV |  | 1,7 |  | 1.7 | [12 empty] | VV | 2 | 2 | True | 0 | ROZPOCET
| VV |  | ---Překlad 5 - 2x I120 dl.1900mm | [14 empty] | VV | 2 | 1 | True | 0 | ROZPOCET
| VV |  | 2 |  | 2 | [12 empty] | VV | 2 | 2 | True | 0 | ROZPOCET
| VV |  | 2. 2NP | [14 empty] | VV | 2 | 1 | True | 0 | ROZPOCET
| VV |  | v.č.D.1.2.03 Schéma úprav v 2NP | [14 empty] | VV | 2 | 1 | True | 0 | ROZPOCET
| VV |  | v.č.D.1.1.12 Návrh 2NP | [14 empty] | VV | 2 | 1 | True | 0 | ROZPOCET
| VV |  | ---Překlad 1 - 2x I120 dl.1300mm | [14 empty] | VV | 2 | 1 | True | 0 | ROZPOCET
| VV |  | 1,4 |  | 1.4 | [12 empty] | VV | 2 | 2 | True | 0 | ROZPOCET
| VV |  | ---Poznámka C - podepření stávajícího překladu +zdiva pro vybourání schodišťového zdiva | [14 empty] | VV | 2 | 1 | True | 0 | ROZPOCET
| VV |  | 1,7+1,3 |  | 3 | [12 empty] | VV | 2 | 2 | True | 0 | ROZPOCET
| VV |  | Součet |  | 16.5 | [12 empty] | VV | 2 | 4 | True | 1 | ROZPOCET
326 | K | 975073111 | Jednostranné podchycení střešních vazníků dřevěnou výztuhou v. podchycení do 3,5 m a při zatížení hmotností do 1000 kg/m | m | 27.4 |  | 0 | CS ÚRS 2022 02 |  | snížená |  | 0 | 0.01257 | 0.34442 | 0 | 0 | 4 | K | 2 |  |  |  | ROZPOCET | [5 empty] | 0 | 0 | 0 | 0 | 0 | 2 | 0 | 4 | 1372484142
| Online PSC |  | https://podminky.urs.cz/item/CS_URS_2022_02/975073111 | [14 empty] | Online PSC | 2
| VV |  | 1. 2NP | [14 empty] | VV | 2 | 1 | True | 0 | ROZPOCET
| VV |  | v.č.D.1.1.03 Stav a bourání - 2NP | [14 empty] | VV | 2 | 1 | True | 0 | ROZPOCET
| VV |  | ---podepření vaznic krovu | [14 empty] | VV | 2 | 1 | True | 0 | ROZPOCET
| VV |  | 13,7*2 |  | 27.4 | [12 empty] | VV | 2 | 2 | True | 0 | ROZPOCET
| VV |  | Součet |  | 27.4 | [12 empty] | VV | 2 | 4 | True | 1 | ROZPOCET
327 | K | 975121111 | Jednořadé podchycení konstrukcí systémovými prvky samostatnými stojkami výšky podepření do 4 m, zatížení do 750 kg/m zřízení | m | 5.78 |  | 0 | CS ÚRS 2022 02 |  | snížená |  | 0 | 0 | 0 | 0 | 0 | 4 | K | 2 |  |  |  | ROZPOCET | [5 empty] | 0 | 0 | 0 | 0 | 0 | 2 | 0 | 4 | -193240330
| Online PSC |  | https://podminky.urs.cz/item/CS_URS_2022_02/975121111 | [14 empty] | Online PSC | 2
| VV |  | 1. 1NP | [14 empty] | VV | 2 | 1 | True | 0 | ROZPOCET
| VV |  | v.č.D.1.1.02 Stav a bourání - 1NP | [14 empty] | VV | 2 | 1 | True | 0 | ROZPOCET
| VV |  | ---bourání části stropu nad závětřím+zádveřím | [14 empty] | VV | 2 | 1 | True | 0 | ROZPOCET
| VV |  | 1,4+1,49 |  | 2.89 | [12 empty] | VV | 2 | 2 | True | 0 | ROZPOCET
| VV |  | ---bourání části podlahy závětří +zádveřím | [14 empty] | VV | 2 | 1 | True | 0 | ROZPOCET
| VV |  | 1,4+1,49 |  | 2.89 | [12 empty] | VV | 2 | 2 | True | 0 | ROZPOCET
| VV |  | Součet |  | 5.78 | [12 empty] | VV | 2 | 4 | True | 1 | ROZPOCET
328 | K | 975121112 | Jednořadé podchycení konstrukcí systémovými prvky samostatnými stojkami výšky podepření do 4 m, zatížení do 750 kg/m příplatek za první a každý další den použití | m | 173.4 |  | 0 | CS ÚRS 2022 02 |  | snížená |  | 0 | 0 | 0 | 0 | 0 | 4 | K | 2 |  |  |  | ROZPOCET | [5 empty] | 0 | 0 | 0 | 0 | 0 | 2 | 0 | 4 | 154397939
| Online PSC |  | https://podminky.urs.cz/item/CS_URS_2022_02/975121112 | [14 empty] | Online PSC | 2
| VV |  | 1. 1NP | [14 empty] | VV | 2 | 1 | True | 0 | ROZPOCET
| VV |  | v.č.D.1.1.02 Stav a bourání - 1NP | [14 empty] | VV | 2 | 1 | True | 0 | ROZPOCET
| VV |  | předpokládaná doba pronájmu | [14 empty] | VV | 2 | 1 | True | 0 | ROZPOCET
| VV |  | ---bourání části stropu nad závětřím+zádveřím | [14 empty] | VV | 2 | 1 | True | 0 | ROZPOCET
| VV |  | (1,4+1,49)*30 |  | 86.7 | [12 empty] | VV | 2 | 2 | True | 0 | ROZPOCET
| VV |  | ---bourání části podlahy závětří +zádveřím | [14 empty] | VV | 2 | 1 | True | 0 | ROZPOCET
| VV |  | (1,4+1,49)*30 |  | 86.7 | [12 empty] | VV | 2 | 2 | True | 0 | ROZPOCET
| VV |  | Součet |  | 173.4 | [12 empty] | VV | 2 | 4 | True | 1 | ROZPOCET
329 | K | 975121113 | Jednořadé podchycení konstrukcí systémovými prvky samostatnými stojkami výšky podepření do 4 m, zatížení do 750 kg/m odstranění | m | 5.78 |  | 0 | CS ÚRS 2022 02 |  | snížená |  | 0 | 0 | 0 | 0 | 0 | 4 | K | 2 |  |  |  | ROZPOCET | [5 empty] | 0 | 0 | 0 | 0 | 0 | 2 | 0 | 4 | 1981726290
| Online PSC |  | https://podminky.urs.cz/item/CS_URS_2022_02/975121113 | [14 empty] | Online PSC | 2
330 | K | 975121311 | Jednořadé podchycení konstrukcí systémovými prvky stojkami včetně nosníků výšky podepření do 4 m, zatížení do 750 kg/m zřízení | m | 12.9 |  | 0 | CS ÚRS 2022 02 |  | snížená |  | 0 | 0 | 0 | 0 | 0 | 4 | K | 2 |  |  |  | ROZPOCET | [5 empty] | 0 | 0 | 0 | 0 | 0 | 2 | 0 | 4 | 242208430
| Online PSC |  | https://podminky.urs.cz/item/CS_URS_2022_02/975121311 | [14 empty] | Online PSC | 2
| VV |  | 1. 1NP | [14 empty] | VV | 2 | 1 | True | 0 | ROZPOCET
| VV |  | v.č.D.1.1.02 Stav a bourání - 1NP | [14 empty] | VV | 2 | 1 | True | 0 | ROZPOCET
| VV |  | ---vybourání obvodového zdiva do zahrady | [14 empty] | VV | 2 | 1 | True | 0 | ROZPOCET
| VV |  | 4,3*3 "koupelna+WC |  | 12.9 | [12 empty] | VV | 2 | 2 | True | 0 | ROZPOCET
| VV |  | Součet |  | 12.9 | [12 empty] | VV | 2 | 4 | True | 1 | ROZPOCET
331 | K | 975121312 | Jednořadé podchycení konstrukcí systémovými prvky stojkami včetně nosníků výšky podepření do 4 m, zatížení do 750 kg/m příplatek za první a každý další den použití | m | 387 |  | 0 | CS ÚRS 2022 02 |  | snížená |  | 0 | 0 | 0 | 0 | 0 | 4 | K | 2 |  |  |  | ROZPOCET | [5 empty] | 0 | 0 | 0 | 0 | 0 | 2 | 0 | 4 | -942293165
| Online PSC |  | https://podminky.urs.cz/item/CS_URS_2022_02/975121312 | [14 empty] | Online PSC | 2
| VV |  | 1. 1NP | [14 empty] | VV | 2 | 1 | True | 0 | ROZPOCET
| VV |  | v.č.D.1.1.02 Stav a bourání - 1NP | [14 empty] | VV | 2 | 1 | True | 0 | ROZPOCET
| VV |  | ---vybourání obvodového zdiva do zahrady | [14 empty] | VV | 2 | 1 | True | 0 | ROZPOCET
| VV |  | 4,3*3*30 "koupelna+WC |  | 387 | [12 empty] | VV | 2 | 2 | True | 0 | ROZPOCET
| VV |  | Součet |  | 387 | [12 empty] | VV | 2 | 4 | True | 1 | ROZPOCET
332 | K | 975121313 | Jednořadé podchycení konstrukcí systémovými prvky stojkami včetně nosníků výšky podepření do 4 m, zatížení do 750 kg/m odstranění | m | 12.9 |  | 0 | CS ÚRS 2022 02 |  | snížená |  | 0 | 0 | 0 | 0 | 0 | 4 | K | 2 |  |  |  | ROZPOCET | [5 empty] | 0 | 0 | 0 | 0 | 0 | 2 | 0 | 4 | -372958631
| Online PSC |  | https://podminky.urs.cz/item/CS_URS_2022_02/975121313 | [14 empty] | Online PSC | 2
333 | K | 976072221 | Vybourání kovových madel, zábradlí, dvířek, zděří, kotevních želez komínových a topných dvířek, ventilací apod., plochy do 0,30 m2, ze zdiva cihelného nebo kamenného | kus | 1 |  | 0 | CS ÚRS 2022 02 |  | snížená |  | 0 | 0 | 0 | 0.009 | 0.009 | 4 | K | 2 |  |  |  | ROZPOCET | [5 empty] | 0 | 0 | 0 | 0 | 0 | 2 | 0 | 4 | -1607915029
| Online PSC |  | https://podminky.urs.cz/item/CS_URS_2022_02/976072221 | [14 empty] | Online PSC | 2
| VV |  | 1. 1NP | [14 empty] | VV | 2 | 1 | True | 0 | ROZPOCET
| VV |  | v.č.D.1.1.02 Stav a bourání - 1NP | [14 empty] | VV | 2 | 1 | True | 0 | ROZPOCET
| VV |  | 1 "WC - komínová dvířka |  | 1 | [12 empty] | VV | 2 | 2 | True | 0 | ROZPOCET
| VV |  | Součet |  | 1 | [12 empty] | VV | 2 | 4 | True | 1 | ROZPOCET
334 | K | 976083132R | Vybourání drobných zámečnických a jiných konstrukcí - skříně elektrorozvaděče ze zdiva | kus | 1 |  | 0 | R-položka |  | snížená |  | 0 | 0 | 0 | 0.009 | 0.009 | 4 | K | 2 |  |  |  | ROZPOCET | [5 empty] | 0 | 0 | 0 | 0 | 0 | 2 | 0 | 4 | -1226989365
| VV |  | 1. 1NP | [14 empty] | VV | 2 | 1 | True | 0 | ROZPOCET
| VV |  | v.č.D.1.1.02 Stav a bourání - 1NP | [14 empty] | VV | 2 | 1 | True | 0 | ROZPOCET
| VV |  | 1 "hala |  | 1 | [12 empty] | VV | 2 | 2 | True | 0 | ROZPOCET
| VV |  | Součet |  | 1 | [12 empty] | VV | 2 | 4 | True | 1 | ROZPOCET
335 | K | 976085211 | Vybourání drobných zámečnických a jiných konstrukcí kanalizačních rámů litinových, z rýhovaného plechu nebo betonových včetně poklopů nebo mříží, plochy do 0,30 m2 | kus | 3 |  | 0 | CS ÚRS 2022 02 |  | snížená |  | 0 | 0 | 0 | 0.024 | 0.072 | 4 | K | 2 |  |  |  | ROZPOCET | [5 empty] | 0 | 0 | 0 | 0 | 0 | 2 | 0 | 4 | -664471510
| Online PSC |  | https://podminky.urs.cz/item/CS_URS_2022_02/976085211 | [14 empty] | Online PSC | 2
| VV |  | 1. 1NP | [14 empty] | VV | 2 | 1 | True | 0 | ROZPOCET
| VV |  | v.č.D.1.1.02 Stav a bourání - 1NP | [14 empty] | VV | 2 | 1 | True | 0 | ROZPOCET
| VV |  | 1 "mříž angl.dvorku 840x350 - sklep |  | 1 | [12 empty] | VV | 2 | 2 | True | 0 | ROZPOCET
| VV |  | 1 "čistící ocelová rohož před schody do domu |  | 1 | [12 empty] | VV | 2 | 2 | True | 0 | ROZPOCET
| VV |  | 1 "kanál na dvoře 500x500 |  | 1 | [12 empty] | VV | 2 | 2 | True | 0 | ROZPOCET
| VV |  | Součet |  | 3 | [12 empty] | VV | 2 | 4 | True | 1 | ROZPOCET
336 | K | 976085311 | Vybourání drobných zámečnických a jiných konstrukcí kanalizačních rámů litinových, z rýhovaného plechu nebo betonových včetně poklopů nebo mříží, plochy do 0,60 m2 | kus | 1 |  | 0 | CS ÚRS 2022 02 |  | snížená |  | 0 | 0 | 0 | 0.045 | 0.045 | 4 | K | 2 |  |  |  | ROZPOCET | [5 empty] | 0 | 0 | 0 | 0 | 0 | 2 | 0 | 4 | -516199961
| Online PSC |  | https://podminky.urs.cz/item/CS_URS_2022_02/976085311 | [14 empty] | Online PSC | 2
| VV |  | 1. 1NP | [14 empty] | VV | 2 | 1 | True | 0 | ROZPOCET
| VV |  | v.č.D.1.1.02 Stav a bourání - 1NP | [14 empty] | VV | 2 | 1 | True | 0 | ROZPOCET
| VV |  | 1 "kanalizační vpusť na dvoře 600x600 |  | 1 | [12 empty] | VV | 2 | 2 | True | 0 | ROZPOCET
| VV |  | Součet |  | 1 | [12 empty] | VV | 2 | 4 | True | 1 | ROZPOCET
337 | K | 978011191 | Otlučení vápenných nebo vápenocementových omítek vnitřních ploch stropů, v rozsahu přes 50 do 100 % | m2 | 39.516 |  | 0 | CS ÚRS 2022 02 |  | snížená |  | 0 | 0 | 0 | 0.05 | 1.9758 | 4 | K | 2 |  |  |  | ROZPOCET | [5 empty] | 0 | 0 | 0 | 0 | 0 | 2 | 0 | 4 | 625243836
| Online PSC |  | https://podminky.urs.cz/item/CS_URS_2022_02/978011191 | [14 empty] | Online PSC | 2
| VV |  | 1. 1PP | [14 empty] | VV | 2 | 1 | True | 0 | ROZPOCET
| VV |  | v.č.D.1.1.01 Stav a bourání - 1PP | [14 empty] | VV | 2 | 1 | True | 0 | ROZPOCET
| VV |  | ---sklep | [14 empty] | VV | 2 | 1 | True | 0 | ROZPOCET
| VV |  | (2,44*2+0,1)*4,18 "klenba do ocel.nosníku |  | 20.816 | [12 empty] | VV | 2 | 2 | True | 0 | ROZPOCET
| VV |  | ---ostatní stávající místnosti 1PP - bez omítky | [14 empty] | VV | 2 | 1 | True | 0 | ROZPOCET
| VV |  | 2. 1NP | [14 empty] | VV | 2 | 1 | True | 0 | ROZPOCET
| VV |  | v.č.D.1.1.02 Stav a bourání - 1NP | [14 empty] | VV | 2 | 1 | True | 0 | ROZPOCET
| VV |  | 3 "spíž |  | 3 | [12 empty] | VV | 2 | 2 | True | 0 | ROZPOCET
| VV |  | 5,2-1,3*1 "zádveří |  | 3.9 | [12 empty] | VV | 2 | 2 | True | 0 | ROZPOCET
| VV |  | 11,8 "hala |  | 11.8 | [12 empty] | VV | 2 | 2 | True | 0 | ROZPOCET
| VV |  | Součet |  | 39.516 | [12 empty] | VV | 2 | 4 | True | 1 | ROZPOCET
338 | K | 978013141 | Otlučení vápenných nebo vápenocementových omítek vnitřních ploch stěn s vyškrabáním spar, s očištěním zdiva, v rozsahu přes 10 do 30 % | m2 | 13.224 |  | 0 | CS ÚRS 2022 02 |  | snížená |  | 0 | 0 | 0 | 0.01 | 0.13224 | 4 | K | 2 |  |  |  | ROZPOCET | [5 empty] | 0 | 0 | 0 | 0 | 0 | 2 | 0 | 4 | -497472053
| Online PSC |  | https://podminky.urs.cz/item/CS_URS_2022_02/978013141 | [14 empty] | Online PSC | 2
| VV |  | 1. oprava omítky stěn vnitřní VC štukové | [14 empty] | VV | 2 | 1 | True | 0 | ROZPOCET
| VV |  | omitkasten4 "viz.oprava omítek stěn |  | 13.224 | [12 empty] | VV | 2 | 2 | True | 1 | ROZPOCET
339 | K | 978013191 | Otlučení vápenných nebo vápenocementových omítek vnitřních ploch stěn s vyškrabáním spar, s očištěním zdiva, v rozsahu přes 50 do 100 % | m2 | 593.358 |  | 0 | CS ÚRS 2022 02 |  | snížená |  | 0 | 0 | 0 | 0.046 | 27.2945 | 4 | K | 2 |  |  |  | ROZPOCET | [5 empty] | 0 | 0 | 0 | 0 | 0 | 2 | 0 | 4 | -1527680398
| Online PSC |  | https://podminky.urs.cz/item/CS_URS_2022_02/978013191 | [14 empty] | Online PSC | 2
| VV |  | 1. 1PP | [14 empty] | VV | 2 | 1 | True | 0 | ROZPOCET
| VV |  | v.č.D.1.1.01 Stav a bourání - 1PP | [14 empty] | VV | 2 | 1 | True | 0 | ROZPOCET
| VV |  | ---sklep | [14 empty] | VV | 2 | 1 | True | 0 | ROZPOCET
| VV |  | (4,18*2+4,8*2)*1,64 |  | 29.454 | [12 empty] | VV | 2 | 2 | True | 0 | ROZPOCET
| VV |  | 0,45*4 "úseč pod klendou |  | 1.8 | [12 empty] | VV | 2 | 2 | True | 0 | ROZPOCET
| VV |  | -(0,92*0,8+0,65*0,45+0,73*1,6) "odečet oken, dveří |  | -2.197 | [12 empty] | VV | 2 | 2 | True | 0 | ROZPOCET
| VV |  | ---technická místnost | [14 empty] | VV | 2 | 1 | True | 0 | ROZPOCET
| VV |  | (6,68*2+3,07*2)*2,18 |  | 42.51 | [12 empty] | VV | 2 | 2 | True | 0 | ROZPOCET
| VV |  | -(0,5*0,49+0,9*0,64+1,175*2,08) "odečet oken, dveří |  | -3.265 | [12 empty] | VV | 2 | 2 | True | 0 | ROZPOCET
| VV |  | (0,575*2)*2,08 "ostění dveří |  | 2.392 | [12 empty] | VV | 2 | 2 | True | 0 | ROZPOCET
| VV |  | ---chodba | [14 empty] | VV | 2 | 1 | True | 0 | ROZPOCET
| VV |  | (4,8*2+1,89*2)*2,18 |  | 29.168 | [12 empty] | VV | 2 | 2 | True | 0 | ROZPOCET
| VV |  | -(1,175*2,08+0,83*1,79+1,075*1,96) "odečet otvorů |  | -6.037 | [12 empty] | VV | 2 | 2 | True | 0 | ROZPOCET
| VV |  | ---schodiště 1PP/1NP | [14 empty] | VV | 2 | 1 | True | 0 | ROZPOCET
| VV |  | pod ramenem | [14 empty] | VV | 2 | 1 | True | 0 | ROZPOCET
| VV |  | (2,8*2)*(1,96/2)+(1,17*2+0,98)*1,96-(1,075*1,96)+(0,2*2)*1,96 |  | 10.672 | [12 empty] | VV | 2 | 2 | True | 0 | ROZPOCET
| VV |  | nad ramenem | [14 empty] | VV | 2 | 1 | True | 0 | ROZPOCET
| VV |  | (1,28+0,83+0,3)*2,4 "mezipodesta |  | 5.784 | [12 empty] | VV | 2 | 2 | True | 0 | ROZPOCET
| VV |  | (2,8*2)*2,4 "rameno |  | 13.44 | [12 empty] | VV | 2 | 2 | True | 0 | ROZPOCET
| VV |  | 2. 1NP | [14 empty] | VV | 2 | 1 | True | 0 | ROZPOCET
| VV |  | v.č.D.1.1.02 Stav a bourání - 1NP | [14 empty] | VV | 2 | 1 | True | 0 | ROZPOCET
| VV |  | ---hala | [14 empty] | VV | 2 | 1 | True | 0 | ROZPOCET
| VV |  | (1,37*2+3,305)*2,34 |  | 14.145 | [12 empty] | VV | 2 | 2 | True | 0 | ROZPOCET
| VV |  | ((4,95-1,37)*2+3,305)*3,3-(1,77*0,94/2) |  | 33.703 | [12 empty] | VV | 2 | 2 | True | 0 | ROZPOCET
| VV |  | -(2*2,25+0,8*2*2+0,6*2*2) "odečet dveří |  | -10.1 | [12 empty] | VV | 2 | 2 | True | 0 | ROZPOCET
| VV |  | (2+2,25*2)*0,45+(1,03+1,78+2,25*4)*0,25 "ostění, nadpraží |  | 5.878 | [12 empty] | VV | 2 | 2 | True | 0 | ROZPOCET
| VV |  | ---kuchyně | [14 empty] | VV | 2 | 1 | True | 0 | ROZPOCET
| VV |  | (4,95*2+4,445*2)*3 |  | 56.37 | [12 empty] | VV | 2 | 2 | True | 0 | ROZPOCET
| VV |  | -(1,64*1,55+0,8*2*2+0,6*2+(3,3+2)*0,8) "odečet oken, dveří |  | -11.182 | [12 empty] | VV | 2 | 2 | True | 0 | ROZPOCET
| VV |  | (1,64+1,55*2)*0,26 "ostění, nadpraží |  | 1.232 | [12 empty] | VV | 2 | 2 | True | 0 | ROZPOCET
| VV |  | ---jídelna | [14 empty] | VV | 2 | 1 | True | 0 | ROZPOCET
| VV |  | (5,15*2+3,99*2)*3 |  | 54.84 | [12 empty] | VV | 2 | 2 | True | 0 | ROZPOCET
| VV |  | -(1,94*1,55+1,625*2+0,8*2) "odečet oken, dveří |  | -7.857 | [12 empty] | VV | 2 | 2 | True | 0 | ROZPOCET
| VV |  | (2,15+1,55)*0,26+(1,2+2,3*2)*0,27 "ostění, nadpraží |  | 2.528 | [12 empty] | VV | 2 | 2 | True | 0 | ROZPOCET
| VV |  | ---obývací pokoj | [14 empty] | VV | 2 | 1 | True | 0 | ROZPOCET
| VV |  | (5,3*2+4,23*2)*2,96 |  | 56.418 | [12 empty] | VV | 2 | 2 | True | 0 | ROZPOCET
| VV |  | -(1,44*2+0,8*2*2+1,94*1,55) "odečet oken, dveří |  | -9.087 | [12 empty] | VV | 2 | 2 | True | 0 | ROZPOCET
| VV |  | (2,15+1,55)*0,26+(1,2+2,3*2)*0,27+(1+2,2*2)*0,1 "ostění, nadpraží |  | 3.068 | [12 empty] | VV | 2 | 2 | True | 0 | ROZPOCET
| VV |  | ---ložnice | [14 empty] | VV | 2 | 1 | True | 0 | ROZPOCET
| VV |  | (5,15*2+4,09*2)*3,04 |  | 56.179 | [12 empty] | VV | 2 | 2 | True | 0 | ROZPOCET
| VV |  | -(0,8*2+0,9*2+1,94*1,55) "odečet oken, dveří |  | -6.407 | [12 empty] | VV | 2 | 2 | True | 0 | ROZPOCET
| VV |  | (2,15+1,55)*0,26+(1+2,2*2)*0,2 "ostění, nadpraží |  | 2.042 | [12 empty] | VV | 2 | 2 | True | 0 | ROZPOCET
| VV |  | ---šatna | [14 empty] | VV | 2 | 1 | True | 0 | ROZPOCET
| VV |  | (1,9*2+4,3*2)*3 |  | 37.2 | [12 empty] | VV | 2 | 2 | True | 0 | ROZPOCET
| VV |  | -(0,9*2+0,8*2) |  | -3.4 | [12 empty] | VV | 2 | 2 | True | 0 | ROZPOCET
| VV |  | ---koupelna | [14 empty] | VV | 2 | 1 | True | 0 | ROZPOCET
| VV |  | (2,95*2+4,3*2)*(3-2) |  | 14.5 | [12 empty] | VV | 2 | 2 | True | 0 | ROZPOCET
| VV |  | -(0,94*(2,8-2)) "odečet okna |  | -0.752 | [12 empty] | VV | 2 | 2 | True | 0 | ROZPOCET
| VV |  | (0,94+(2,8-2)*2)*0,2 "ostění, nadpraží |  | 0.508 | [12 empty] | VV | 2 | 2 | True | 0 | ROZPOCET
| VV |  | ---WC | [14 empty] | VV | 2 | 1 | True | 0 | ROZPOCET
| VV |  | (1,2*2+1,05*2)*(3-2) |  | 4.5 | [12 empty] | VV | 2 | 2 | True | 0 | ROZPOCET
| VV |  | ---WC | [14 empty] | VV | 2 | 1 | True | 0 | ROZPOCET
| VV |  | (1,49*2+0,84*2)*(3-2) |  | 4.66 | [12 empty] | VV | 2 | 2 | True | 0 | ROZPOCET
| VV |  | ---zádveří | [14 empty] | VV | 2 | 1 | True | 0 | ROZPOCET
| VV |  | (1,49*2+3,5*2)*2,35 |  | 23.453 | [12 empty] | VV | 2 | 2 | True | 0 | ROZPOCET
| VV |  | -(0,6*2+1,3*2,2+2*2,25) "odečet dveří |  | -8.56 | [12 empty] | VV | 2 | 2 | True | 0 | ROZPOCET
| VV |  | (1,46+2,22*2)*0,23 "ostění, nadpraží |  | 1.357 | [12 empty] | VV | 2 | 2 | True | 0 | ROZPOCET
| VV |  | ---spíž | [14 empty] | VV | 2 | 1 | True | 0 | ROZPOCET
| VV |  | (1,49*2+2*2)*2,35 |  | 16.403 | [12 empty] | VV | 2 | 2 | True | 0 | ROZPOCET
| VV |  | -(0,85*1,1+1*2,25) "odečet oken, dveří |  | -3.185 | [12 empty] | VV | 2 | 2 | True | 0 | ROZPOCET
| VV |  | (1+2,2*2)*0,4+(0,85+1,1*2)*0,1 "ostění, nadpraží |  | 2.465 | [12 empty] | VV | 2 | 2 | True | 0 | ROZPOCET
| VV |  | 3. 2NP | [14 empty] | VV | 2 | 1 | True | 0 | ROZPOCET
| VV |  | v.č.D.1.1.03 Stav a bourání - 2NP | [14 empty] | VV | 2 | 1 | True | 0 | ROZPOCET
| VV |  | ---ložnice | [14 empty] | VV | 2 | 1 | True | 0 | ROZPOCET
| VV |  | 1,66*2,5 |  | 4.15 | [12 empty] | VV | 2 | 2 | True | 0 | ROZPOCET
| VV |  | ---ložnice | [14 empty] | VV | 2 | 1 | True | 0 | ROZPOCET
| VV |  | (5,235*2,5-(2,28*1,36/2))*2 |  | 23.074 | [12 empty] | VV | 2 | 2 | True | 0 | ROZPOCET
| VV |  | ---ložnice | [14 empty] | VV | 2 | 1 | True | 0 | ROZPOCET
| VV |  | (5*2+4,24)*2,685-(0,8*2) |  | 36.634 | [12 empty] | VV | 2 | 2 | True | 0 | ROZPOCET
| VV |  | ---ložnice | [14 empty] | VV | 2 | 1 | True | 0 | ROZPOCET
| VV |  | (5,185*2+0,18)*2,55-(2,365*1,41/2)*2 |  | 23.568 | [12 empty] | VV | 2 | 2 | True | 0 | ROZPOCET
| VV |  | ---ložnice | [14 empty] | VV | 2 | 1 | True | 0 | ROZPOCET
| VV |  | 4,7*2,55-(2,35*1,33/2) |  | 10.422 | [12 empty] | VV | 2 | 2 | True | 0 | ROZPOCET
| VV |  | ---chodba | [14 empty] | VV | 2 | 1 | True | 0 | ROZPOCET
| VV |  | (1,91+0,84)*2,55-(1,12*2,12) |  | 4.638 | [12 empty] | VV | 2 | 2 | True | 0 | ROZPOCET
| VV |  | (3,31+0,15+0,1)*2,62-(0,8*2) |  | 7.727 | [12 empty] | VV | 2 | 2 | True | 0 | ROZPOCET
| VV |  | 0,56*2,52 |  | 1.411 | [12 empty] | VV | 2 | 2 | True | 0 | ROZPOCET
| VV |  | (3,71+3,305)*2,62-(2,7*1,53/2) "nad +3,450 |  | 16.314 | [12 empty] | VV | 2 | 2 | True | 0 | ROZPOCET
| VV |  | (1,3+3,305+2,72)*0,96-(1,5*0,8/2) "mezi +2,49 a +3,450 |  | 6.432 | [12 empty] | VV | 2 | 2 | True | 0 | ROZPOCET
| VV |  | -(0,8*1,64+0,58*1,04*2) "odečet oken, dveří |  | -2.518 | [12 empty] | VV | 2 | 2 | True | 0 | ROZPOCET
| VV |  | (1,95+1,64*2)*0,3 "ostění |  | 1.569 | [12 empty] | VV | 2 | 2 | True | 0 | ROZPOCET
| VV |  | ---komora | [14 empty] | VV | 2 | 1 | True | 0 | ROZPOCET
| VV |  | 2,69*2,55-(2,35*1,33/2) |  | 5.297 | [12 empty] | VV | 2 | 2 | True | 0 | ROZPOCET
| VV |  | Součet |  | 593.358 | [12 empty] | VV | 2 | 4 | True | 1 | ROZPOCET
340 | K | 978015391 | Otlučení vápenných nebo vápenocementových omítek vnějších ploch s vyškrabáním spar a s očištěním zdiva stupně členitosti 1 a 2, v rozsahu přes 80 do 100 % | m2 | 12.278 |  | 0 | CS ÚRS 2022 02 |  | snížená |  | 0 | 0 | 0 | 0.059 | 0.7244 | 4 | K | 2 |  |  |  | ROZPOCET | [5 empty] | 0 | 0 | 0 | 0 | 0 | 2 | 0 | 4 | 655291076
| Online PSC |  | https://podminky.urs.cz/item/CS_URS_2022_02/978015391 | [14 empty] | Online PSC | 2
| VV |  | 1. 1NP | [14 empty] | VV | 2 | 1 | True | 0 | ROZPOCET
| VV |  | v.č.D.1.1.02 Stav a bourání - 1NP | [14 empty] | VV | 2 | 1 | True | 0 | ROZPOCET
| VV |  | ---zděné zábradlí závětří | [14 empty] | VV | 2 | 1 | True | 0 | ROZPOCET
| VV |  | (3,4+1,48)*0,9*2 "vnitřní a vnější strana zábradlí |  | 8.784 | [12 empty] | VV | 2 | 2 | True | 0 | ROZPOCET
| VV |  | 3,96*1,08+1,25*1,08/2 "sokl schodiště a podesty |  | 4.952 | [12 empty] | VV | 2 | 2 | True | 0 | ROZPOCET
| VV |  | -(0,9*0,64+0,98*0,9) "odečet okna a dvířek |  | -1.458 | [12 empty] | VV | 2 | 2 | True | 0 | ROZPOCET
| VV |  | Součet |  | 12.278 | [12 empty] | VV | 2 | 4 | True | 1 | ROZPOCET
341 | K | 978059541 | Odsekání obkladů stěn včetně otlučení podkladní omítky až na zdivo z obkládaček vnitřních, z jakýchkoliv materiálů, plochy přes 1 m2 | m2 | 61.36 |  | 0 | CS ÚRS 2022 02 |  | snížená |  | 0 | 0 | 0 | 0.068 | 4.1725 | 4 | K | 2 |  |  |  | ROZPOCET | [5 empty] | 0 | 0 | 0 | 0 | 0 | 2 | 0 | 4 | 943260519
| Online PSC |  | https://podminky.urs.cz/item/CS_URS_2022_02/978059541 | [14 empty] | Online PSC | 2
| VV |  | 1. 1NP | [14 empty] | VV | 2 | 1 | True | 0 | ROZPOCET
| VV |  | v.č.D.1.1.02 Stav a bourání - 1NP | [14 empty] | VV | 2 | 1 | True | 0 | ROZPOCET
| VV |  | ---keramický obklad stěn | [14 empty] | VV | 2 | 1 | True | 0 | ROZPOCET
| VV |  | (4,3*2+2,95*2-0,6)*2-(0,94*(2-1,6))+(1*0,2+0,2*2*(2-1,6)) "koupelna |  | 27.784 | [12 empty] | VV | 2 | 2 | True | 0 | ROZPOCET
| VV |  | (3,3+2)*0,8 "kuchyně |  | 4.24 | [12 empty] | VV | 2 | 2 | True | 0 | ROZPOCET
| VV |  | (1,2*2+1,05*2-0,6)*2 "WC |  | 7.8 | [12 empty] | VV | 2 | 2 | True | 0 | ROZPOCET
| VV |  | (1,49*2+0,84*2-0,6)*2-(0,6*(2-1,6)) "WC |  | 7.88 | [12 empty] | VV | 2 | 2 | True | 0 | ROZPOCET
| VV |  | 2. 2NP | [14 empty] | VV | 2 | 1 | True | 0 | ROZPOCET
| VV |  | v.č.D.1.1.03 Stav a bourání - 2NP | [14 empty] | VV | 2 | 1 | True | 0 | ROZPOCET
| VV |  | ---keramický obklad stěn | [14 empty] | VV | 2 | 1 | True | 0 | ROZPOCET
| VV |  | (2,335*2+1,68*2-0,6)*2-(1,68*0,4+(1,33*0,4/2)*2) "koupelna |  | 13.656 | [12 empty] | VV | 2 | 2 | True | 0 | ROZPOCET
| VV |  | Součet |  | 61.36 | [12 empty] | VV | 2 | 4 | True | 1 | ROZPOCET
342 | K | 985131111 | Očištění ploch stěn, rubu kleneb a podlah tlakovou vodou | m2 | 83.632 |  | 0 | CS ÚRS 2022 02 |  | snížená |  | 0 | 0 | 0 | 0 | 0 | 4 | K | 2 |  |  |  | ROZPOCET | [5 empty] | 0 | 0 | 0 | 0 | 0 | 2 | 0 | 4 | 818602034
| Online PSC |  | https://podminky.urs.cz/item/CS_URS_2022_02/985131111 | [14 empty] | Online PSC | 2
| VV |  | 1. 1PP | [14 empty] | VV | 2 | 1 | True | 0 | ROZPOCET
| VV |  | v.č.D.1.1.10 Návrh - 1PP | [14 empty] | VV | 2 | 1 | True | 0 | ROZPOCET
| VV |  | ---očištění soklového zdiva pod novou přístavbou | [14 empty] | VV | 2 | 1 | True | 0 | ROZPOCET
| VV |  | (0,5+2,872+2,97)*1,73 "předpokládaná základová spára -1,600 |  | 10.972 | [12 empty] | VV | 2 | 2 | True | 0 | ROZPOCET
| VV |  | (1,29+0,5)*2,38 "nová přibetonávka |  | 4.26 | [12 empty] | VV | 2 | 2 | True | 0 | ROZPOCET
| VV |  | ---očištění soklového zdiva budovy pod odkopaným terénem | [14 empty] | VV | 2 | 1 | True | 0 | ROZPOCET
| VV |  | 24*0,6 |  | 14.4 | [12 empty] | VV | 2 | 2 | True | 0 | ROZPOCET
| VV |  | 2. 1NP | [14 empty] | VV | 2 | 1 | True | 0 | ROZPOCET
| VV |  | v.č.D.1.2.02 Schéma úprav v 1NP | [14 empty] | VV | 2 | 1 | True | 0 | ROZPOCET
| VV |  | v.č.D.1.1.11 Návrh 1NP | [14 empty] | VV | 2 | 1 | True | 0 | ROZPOCET
| VV |  | ---Poznámka E - vyčištění trhliny ve zdivu | [14 empty] | VV | 2 | 1 | True | 0 | ROZPOCET
| VV |  | 3*2 |  | 6 | [12 empty] | VV | 2 | 2 | True | 0 | ROZPOCET
| VV |  | 3. parter | [14 empty] | VV | 2 | 1 | True | 0 | ROZPOCET
| VV |  | v.č.D.1.1.11 Návrh 1NP | [14 empty] | VV | 2 | 1 | True | 0 | ROZPOCET
| VV |  | v.č.C3 - Návrh - Situace koordinační | [14 empty] | VV | 2 | 1 | True | 0 | ROZPOCET
| VV |  | ---oprava stávající cihelné zdi souseda - přespárování cihel | [14 empty] | VV | 2 | 1 | True | 0 | ROZPOCET
| VV |  | 4,5*3 "zeď souseda |  | 13.5 | [12 empty] | VV | 2 | 2 | True | 0 | ROZPOCET
| VV |  | 11,5*3 "zeď souseda strana průjezd |  | 34.5 | [12 empty] | VV | 2 | 2 | True | 0 | ROZPOCET
| VV |  | Součet |  | 83.632 | [12 empty] | VV | 2 | 4 | True | 1 | ROZPOCET
343 | K | 985131311 | Očištění ploch stěn, rubu kleneb a podlah ruční dočištění ocelovými kartáči | m2 | 83.632 |  | 0 | CS ÚRS 2022 02 |  | snížená |  | 0 | 0 | 0 | 0 | 0 | 4 | K | 2 |  |  |  | ROZPOCET | [5 empty] | 0 | 0 | 0 | 0 | 0 | 2 | 0 | 4 | 1233263222
| Online PSC |  | https://podminky.urs.cz/item/CS_URS_2022_02/985131311 | [14 empty] | Online PSC | 2
| VV |  | 1. 1PP | [14 empty] | VV | 2 | 1 | True | 0 | ROZPOCET
| VV |  | v.č.D.1.1.10 Návrh - 1PP | [14 empty] | VV | 2 | 1 | True | 0 | ROZPOCET
| VV |  | ---očištění soklového zdiva pod novou přístavbou | [14 empty] | VV | 2 | 1 | True | 0 | ROZPOCET
| VV |  | (0,5+2,872+2,97)*1,73 "předpokládaná základová spára -1,600 |  | 10.972 | [12 empty] | VV | 2 | 2 | True | 0 | ROZPOCET
| VV |  | (1,29+0,5)*2,38 "nová přibetonávka |  | 4.26 | [12 empty] | VV | 2 | 2 | True | 0 | ROZPOCET
| VV |  | ---očištění soklového zdiva budovy pod odkopaným terénem | [14 empty] | VV | 2 | 1 | True | 0 | ROZPOCET
| VV |  | 24*0,6 |  | 14.4 | [12 empty] | VV | 2 | 2 | True | 0 | ROZPOCET
| VV |  | 2. 1NP | [14 empty] | VV | 2 | 1 | True | 0 | ROZPOCET
| VV |  | v.č.D.1.2.02 Schéma úprav v 1NP | [14 empty] | VV | 2 | 1 | True | 0 | ROZPOCET
| VV |  | v.č.D.1.1.11 Návrh 1NP | [14 empty] | VV | 2 | 1 | True | 0 | ROZPOCET
| VV |  | ---Poznámka E - vyčištění trhliny ve zdivu | [14 empty] | VV | 2 | 1 | True | 0 | ROZPOCET
| VV |  | 3*2 |  | 6 | [12 empty] | VV | 2 | 2 | True | 0 | ROZPOCET
| VV |  | 3. parter | [14 empty] | VV | 2 | 1 | True | 0 | ROZPOCET
| VV |  | v.č.D.1.1.11 Návrh 1NP | [14 empty] | VV | 2 | 1 | True | 0 | ROZPOCET
| VV |  | v.č.C3 - Návrh - Situace koordinační | [14 empty] | VV | 2 | 1 | True | 0 | ROZPOCET
| VV |  | ---oprava stávající cihelné zdi souseda - přespárování cihel | [14 empty] | VV | 2 | 1 | True | 0 | ROZPOCET
| VV |  | 4,5*3 "zeď souseda |  | 13.5 | [12 empty] | VV | 2 | 2 | True | 0 | ROZPOCET
| VV |  | 11,5*3 "zeď souseda strana průjezd |  | 34.5 | [12 empty] | VV | 2 | 2 | True | 0 | ROZPOCET
| VV |  | Součet |  | 83.632 | [12 empty] | VV | 2 | 4 | True | 1 | ROZPOCET
344 | K | 985141113 | Vyčištění trhlin nebo dutin ve zdivu šířky do 30 mm, hloubky přes 300 do 500 mm | m | 3.5 |  | 0 | CS ÚRS 2022 02 |  | snížená |  | 0 | 0 | 0 | 0 | 0 | 4 | K | 2 |  |  |  | ROZPOCET | [5 empty] | 0 | 0 | 0 | 0 | 0 | 2 | 0 | 4 | -1076286435
| Online PSC |  | https://podminky.urs.cz/item/CS_URS_2022_02/985141113 | [14 empty] | Online PSC | 2
| VV |  | 1. 1NP | [14 empty] | VV | 2 | 1 | True | 0 | ROZPOCET
| VV |  | v.č.D.1.2.02 Schéma úprav v 1NP | [14 empty] | VV | 2 | 1 | True | 0 | ROZPOCET
| VV |  | v.č.D.1.1.11 Návrh 1NP | [14 empty] | VV | 2 | 1 | True | 0 | ROZPOCET
| VV |  | ---Poznámka E - vyčištění trhliny ve zdivu | [14 empty] | VV | 2 | 1 | True | 0 | ROZPOCET
| VV |  | 2+1,5 |  | 3.5 | [12 empty] | VV | 2 | 2 | True | 0 | ROZPOCET
| VV |  | Součet |  | 3.5 | [12 empty] | VV | 2 | 4 | True | 1 | ROZPOCET
345 | K | 985141912 | Vyčištění trhlin nebo dutin ve zdivu Příplatek k cenám za délku do 2 m jednotlivě | m | 3.5 |  | 0 | CS ÚRS 2022 02 |  | snížená |  | 0 | 0 | 0 | 0 | 0 | 4 | K | 2 |  |  |  | ROZPOCET | [5 empty] | 0 | 0 | 0 | 0 | 0 | 2 | 0 | 4 | -1525382490
| Online PSC |  | https://podminky.urs.cz/item/CS_URS_2022_02/985141912 | [14 empty] | Online PSC | 2
| VV |  | 1. 1NP | [14 empty] | VV | 2 | 1 | True | 0 | ROZPOCET
| VV |  | v.č.D.1.2.02 Schéma úprav v 1NP | [14 empty] | VV | 2 | 1 | True | 0 | ROZPOCET
| VV |  | v.č.D.1.1.11 Návrh 1NP | [14 empty] | VV | 2 | 1 | True | 0 | ROZPOCET
| VV |  | ---Poznámka E - vyčištění trhliny ve zdivu | [14 empty] | VV | 2 | 1 | True | 0 | ROZPOCET
| VV |  | 2+1,5 |  | 3.5 | [12 empty] | VV | 2 | 2 | True | 0 | ROZPOCET
| VV |  | Součet |  | 3.5 | [12 empty] | VV | 2 | 4 | True | 1 | ROZPOCET
346 | K | 985142113 | Vysekání spojovací hmoty ze spár zdiva včetně vyčištění hloubky spáry do 40 mm délky spáry na 1 m2 upravované plochy přes 12 m | m2 | 48 |  | 0 | CS ÚRS 2022 02 |  | snížená |  | 0 | 0 | 0 | 0.0375 | 1.8 | 4 | K | 2 |  |  |  | ROZPOCET | [5 empty] | 0 | 0 | 0 | 0 | 0 | 2 | 0 | 4 | 1976480740
| Online PSC |  | https://podminky.urs.cz/item/CS_URS_2022_02/985142113 | [14 empty] | Online PSC | 2
| VV |  | 1. parter | [14 empty] | VV | 2 | 1 | True | 0 | ROZPOCET
| VV |  | v.č.D.1.1.11 Návrh 1NP | [14 empty] | VV | 2 | 1 | True | 0 | ROZPOCET
| VV |  | v.č.C3 - Návrh - Situace koordinační | [14 empty] | VV | 2 | 1 | True | 0 | ROZPOCET
| VV |  | ---oprava stávající cihelné zdi souseda - přespárování cihel | [14 empty] | VV | 2 | 1 | True | 0 | ROZPOCET
| VV |  | 4,5*3 "zeď souseda |  | 13.5 | [12 empty] | VV | 2 | 2 | True | 0 | ROZPOCET
| VV |  | 11,5*3 "ze´d souseda strana průjezd |  | 34.5 | [12 empty] | VV | 2 | 2 | True | 0 | ROZPOCET
| VV |  | Součet |  | 48 | [12 empty] | VV | 2 | 4 | True | 1 | ROZPOCET
347 | K | 985231113 | Spárování zdiva hloubky do 40 mm aktivovanou maltou délky spáry na 1 m2 upravované plochy přes 12 m | m2 | 48 |  | 0 | CS ÚRS 2022 02 |  | snížená |  | 0 | 0.0372 | 1.7856 | 0 | 0 | 4 | K | 2 |  |  |  | ROZPOCET | [5 empty] | 0 | 0 | 0 | 0 | 0 | 2 | 0 | 4 | -1324616947
| Online PSC |  | https://podminky.urs.cz/item/CS_URS_2022_02/985231113 | [14 empty] | Online PSC | 2
| VV |  | 1. parter | [14 empty] | VV | 2 | 1 | True | 0 | ROZPOCET
| VV |  | v.č.D.1.1.11 Návrh 1NP | [14 empty] | VV | 2 | 1 | True | 0 | ROZPOCET
| VV |  | v.č.C3 - Návrh - Situace koordinační | [14 empty] | VV | 2 | 1 | True | 0 | ROZPOCET
| VV |  | ---oprava stávající cihelné zdi souseda - přespárování cihel | [14 empty] | VV | 2 | 1 | True | 0 | ROZPOCET
| VV |  | 4,5*3 "zeď souseda |  | 13.5 | [12 empty] | VV | 2 | 2 | True | 0 | ROZPOCET
| VV |  | 11,5*3 "ze´d souseda strana průjezd |  | 34.5 | [12 empty] | VV | 2 | 2 | True | 0 | ROZPOCET
| VV |  | Součet |  | 48 | [12 empty] | VV | 2 | 4 | True | 1 | ROZPOCET
348 | K | 985421132 | Injektáž trhlin v cihelném, kamenném nebo smíšeném zdivu nízkotlaká do 0,6 MP, včetně provedení vrtů aktivovanou cementovou maltou šířka trhlin přes 5 do 10 mm tloušťka zdiva přes 300 do 450 mm | m | 3.5 |  | 0 | CS ÚRS 2022 02 |  | snížená |  | 0 | 0.01514 | 0.05299 | 0 | 0 | 4 | K | 2 |  |  |  | ROZPOCET | [5 empty] | 0 | 0 | 0 | 0 | 0 | 2 | 0 | 4 | 230798026
| Online PSC |  | https://podminky.urs.cz/item/CS_URS_2022_02/985421132 | [14 empty] | Online PSC | 2
| VV |  | 1. 1NP | [14 empty] | VV | 2 | 1 | True | 0 | ROZPOCET
| VV |  | v.č.D.1.2.02 Schéma úprav v 1NP | [14 empty] | VV | 2 | 1 | True | 0 | ROZPOCET
| VV |  | v.č.D.1.1.11 Návrh 1NP | [14 empty] | VV | 2 | 1 | True | 0 | ROZPOCET
| VV |  | ---Poznámka E - zalití trhlin | [14 empty] | VV | 2 | 1 | True | 0 | ROZPOCET
| VV |  | 2+1,5 |  | 3.5 | [12 empty] | VV | 2 | 2 | True | 0 | ROZPOCET
| VV |  | Součet |  | 3.5 | [12 empty] | VV | 2 | 4 | True | 1 | ROZPOCET
349 | K | 985441112 | Přídavná šroubovitá nerezová výztuž pro sanaci trhlin v drážce včetně vyfrézování a zalití kotevní maltou v cihelném nebo kamenném zdivu hloubky do 70 mm 1 táhlo průměru 6 mm | m | 9 |  | 0 | CS ÚRS 2022 02 |  | snížená |  | 0 | 0.00113 | 0.01017 | 0.001 | 0.009 | 4 | K | 2 |  |  |  | ROZPOCET | [5 empty] | 0 | 0 | 0 | 0 | 0 | 2 | 0 | 4 | -702261657
| Online PSC |  | https://podminky.urs.cz/item/CS_URS_2022_02/985441112 | [14 empty] | Online PSC | 2
| VV |  | 1. 1NP | [14 empty] | VV | 2 | 1 | True | 0 | ROZPOCET
| VV |  | v.č.D.1.2.02 Schéma úprav v 1NP | [14 empty] | VV | 2 | 1 | True | 0 | ROZPOCET
| VV |  | v.č.D.1.1.11 Návrh 1NP | [14 empty] | VV | 2 | 1 | True | 0 | ROZPOCET
| VV |  | ---Poznámka E | [14 empty] | VV | 2 | 1 | True | 0 | ROZPOCET
| VV |  | 3*3 |  | 9 | [12 empty] | VV | 2 | 2 | True | 0 | ROZPOCET
| VV |  | Součet |  | 9 | [12 empty] | VV | 2 | 4 | True | 1 | ROZPOCET
350 | K | 985562111 | Výztuž stříkaného betonu ze svařovaných sítí velikosti ok do 100 mm s antikorozní úpravou, průměru drátu 2 mm jednovrstvých stěn | m2 | 9 |  | 0 | CS ÚRS 2022 02 |  | snížená |  | 0 | 0.00257 | 0.02313 | 0 | 0 | 4 | K | 2 |  |  |  | ROZPOCET | [5 empty] | 0 | 0 | 0 | 0 | 0 | 2 | 0 | 4 | 1479089286
| Online PSC |  | https://podminky.urs.cz/item/CS_URS_2022_02/985562111 | [14 empty] | Online PSC | 2
| VV |  | 1. 1NP | [14 empty] | VV | 2 | 1 | True | 0 | ROZPOCET
| VV |  | v.č.D.1.2.02 Schéma úprav v 1NP | [14 empty] | VV | 2 | 1 | True | 0 | ROZPOCET
| VV |  | v.č.D.1.1.11 Návrh 1NP | [14 empty] | VV | 2 | 1 | True | 0 | ROZPOCET
| VV |  | ---Poznámka E - omítka s kari sítí | [14 empty] | VV | 2 | 1 | True | 0 | ROZPOCET
| VV |  | 3*3 |  | 9 | [12 empty] | VV | 2 | 2 | True | 0 | ROZPOCET
| VV |  | Součet |  | 9 | [12 empty] | VV | 2 | 4 | True | 1 | ROZPOCET
| D | 997 | Přesun sutě |  |  |  | 0 |  |  |  |  | 0 |  | 0 |  | 0 | 1 | D | 1 |  |  |  | ROZPOCET | [11 empty] | 0
351 | K | 997013152 | Vnitrostaveništní doprava suti a vybouraných hmot vodorovně do 50 m svisle s omezením mechanizace pro budovy a haly výšky přes 6 do 9 m | t | 443.223 |  | 0 | CS ÚRS 2022 02 |  | snížená |  | 0 | 0 | 0 | 0 | 0 | 4 | K | 2 |  |  |  | ROZPOCET | [5 empty] | 0 | 0 | 0 | 0 | 0 | 2 | 0 | 4 | -1549936440
| Online PSC |  | https://podminky.urs.cz/item/CS_URS_2022_02/997013152 | [14 empty] | Online PSC | 2
352 | K | 997013501 | Odvoz suti a vybouraných hmot na skládku nebo meziskládku se složením, na vzdálenost do 1 km | t | 443.223 |  | 0 | CS ÚRS 2022 02 |  | snížená |  | 0 | 0 | 0 | 0 | 0 | 4 | K | 2 |  |  |  | ROZPOCET | [5 empty] | 0 | 0 | 0 | 0 | 0 | 2 | 0 | 4 | 181726651
| Online PSC |  | https://podminky.urs.cz/item/CS_URS_2022_02/997013501 | [14 empty] | Online PSC | 2
353 | K | 997013509 | Odvoz suti a vybouraných hmot na skládku nebo meziskládku se složením, na vzdálenost Příplatek k ceně za každý další i započatý 1 km přes 1 km | t | 2216.115 |  | 0 | CS ÚRS 2022 02 |  | snížená |  | 0 | 0 | 0 | 0 | 0 | 4 | K | 2 |  |  |  | ROZPOCET | [5 empty] | 0 | 0 | 0 | 0 | 0 | 2 | 0 | 4 | 1138823667
| Online PSC |  | https://podminky.urs.cz/item/CS_URS_2022_02/997013509 | [14 empty] | Online PSC | 2
| P |  | Poznámka k položce: předpokládaná celková vzdálenost 6km | [14 empty] | P | 2
| VV |  | 443,223*5 'Přepočtené koeficientem množství |  | 2216.115 | [12 empty] | VV | 2 | 2 | False | 1 | ROZPOCET
354 | K | 997013631 | Poplatek za uložení stavebního odpadu na skládce (skládkovné) směsného stavebního a demoličního zatříděného do Katalogu odpadů pod kódem 17 09 04 | t | 443.223 |  | 0 | CS ÚRS 2022 02 |  | snížená |  | 0 | 0 | 0 | 0 | 0 | 4 | K | 2 |  |  |  | ROZPOCET | [5 empty] | 0 | 0 | 0 | 0 | 0 | 2 | 0 | 4 | -1047095390
| Online PSC |  | https://podminky.urs.cz/item/CS_URS_2022_02/997013631 | [14 empty] | Online PSC | 2
| D | 998 | Přesun hmot |  |  |  | 0 |  |  |  |  | 0 |  | 0 |  | 0 | 1 | D | 1 |  |  |  | ROZPOCET | [11 empty] | 0
355 | K | 998017002 | Přesun hmot pro budovy občanské výstavby, bydlení, výrobu a služby s omezením mechanizace vodorovná dopravní vzdálenost do 100 m pro budovy s jakoukoliv nosnou konstrukcí výšky přes 6 do 12 m | t | 505.108 |  | 0 | CS ÚRS 2022 02 |  | snížená |  | 0 | 0 | 0 | 0 | 0 | 4 | K | 2 |  |  |  | ROZPOCET | [5 empty] | 0 | 0 | 0 | 0 | 0 | 2 | 0 | 4 | -1613131801
| Online PSC |  | https://podminky.urs.cz/item/CS_URS_2022_02/998017002 | [14 empty] | Online PSC | 2
| D | PSV | Práce a dodávky PSV |  |  |  | 0 |  |  |  |  | 0 |  | 35.7947 |  | 33.8757 | 2 | D | 0 |  |  |  | ROZPOCET | [11 empty] | 0
| D | 711 | Izolace proti vodě, vlhkosti a plynům |  |  |  | 0 |  |  |  |  | 0 |  | 3.2116 |  | 0.5194 | 2 | D | 1 |  |  |  | ROZPOCET | [11 empty] | 0
356 | K | 711111001 | Provedení izolace proti zemní vlhkosti natěradly a tmely za studena na ploše vodorovné V nátěrem penetračním | m2 | 75.531 |  | 0 | CS ÚRS 2022 02 |  | snížená |  | 0 | 0 | 0 | 0 | 0 | 16 | K | 2 |  |  |  | ROZPOCET | [5 empty] | 0 | 0 | 0 | 0 | 0 | 2 | 0 | 16 | -1140520506
| Online PSC |  | https://podminky.urs.cz/item/CS_URS_2022_02/711111001 | [14 empty] | Online PSC | 2
| VV |  | 1. podlaha P5, P6, P7, P9A - hydroizolace 2xasf.pás | [14 empty] | VV | 2 | 1 | True | 0 | ROZPOCET
| VV |  | P567+P9A |  | 75.531 | [12 empty] | VV | 2 | 2 | True | 0 | ROZPOCET
| VV | penetrace1V | Mezisoučet |  | 75.531 | [12 empty] | VV | 2 | 3 | True | 0 | ROZPOCET
| VV |  | Součet |  | 75.531 | [12 empty] | VV | 2 | 4 | True | 1 | ROZPOCET
357 | K | 711112001 | Provedení izolace proti zemní vlhkosti natěradly a tmely za studena na ploše svislé S nátěrem penetračním | m2 | 9.335 |  | 0 | CS ÚRS 2022 02 |  | snížená |  | 0 | 0 | 0 | 0 | 0 | 16 | K | 2 |  |  |  | ROZPOCET | [5 empty] | 0 | 0 | 0 | 0 | 0 | 2 | 0 | 16 | 1659459271
| Online PSC |  | https://podminky.urs.cz/item/CS_URS_2022_02/711112001 | [14 empty] | Online PSC | 2
| VV |  | 1. podlaha P5, P6, P7 - hydroizolace 2xasf.pás | [14 empty] | VV | 2 | 1 | True | 0 | ROZPOCET
| VV |  | P567a+P9aa |  | 9.335 | [12 empty] | VV | 2 | 2 | True | 0 | ROZPOCET
| VV | penetrace1S | Mezisoučet |  | 9.335 | [12 empty] | VV | 2 | 3 | True | 0 | ROZPOCET
| VV |  | Součet |  | 9.335 | [12 empty] | VV | 2 | 4 | True | 1 | ROZPOCET
358 | M | 11163153 | emulze asfaltová penetrační | litr | 29.703 |  | 0 | CS ÚRS 2022 02 |  | snížená |  | 0 | 0.001 | 0.029703 | 0 | 0 | 32 | M | 2 |  |  |  | ROZPOCET | [5 empty] | 0 | 0 | 0 | 0 | 0 | 2 | 0 | 16 | 282817951
| VV |  | 1. penetrace spodní stavby - spotřeba 0,35l/m2 | [14 empty] | VV | 2 | 1 | True | 0 | ROZPOCET
| VV |  | penetrace1V "vodorovná |  | 75.531 | [12 empty] | VV | 2 | 2 | True | 0 | ROZPOCET
| VV |  | penetrace1S "svislá |  | 9.335 | [12 empty] | VV | 2 | 2 | True | 0 | ROZPOCET
| VV |  | Součet |  | 84.866 | [12 empty] | VV | 2 | 4 | True | 1 | ROZPOCET
| VV |  | 84,866*0,35 'Přepočtené koeficientem množství |  | 29.703 | [12 empty] | VV | 2 | 2 | False | 1 | ROZPOCET
359 | K | 711131811 | Odstranění izolace proti zemní vlhkosti na ploše vodorovné V | m2 | 113.676 |  | 0 | CS ÚRS 2022 02 |  | snížená |  | 0 | 0 | 0 | 0.004 | 0.4547 | 16 | K | 2 |  |  |  | ROZPOCET | [5 empty] | 0 | 0 | 0 | 0 | 0 | 2 | 0 | 16 | 1194264539
| Online PSC |  | https://podminky.urs.cz/item/CS_URS_2022_02/711131811 | [14 empty] | Online PSC | 2
| VV |  | 1. 1PP | [14 empty] | VV | 2 | 1 | True | 0 | ROZPOCET
| VV |  | v.č.D.1.1.01 Stav a bourání - 1PP | [14 empty] | VV | 2 | 1 | True | 0 | ROZPOCET
| VV |  | ---stávající sklad- odstranění hydroizolace na podkladní mazanině | [14 empty] | VV | 2 | 1 | True | 0 | ROZPOCET
| VV |  | 8,3*3,67 |  | 30.461 | [12 empty] | VV | 2 | 2 | True | 0 | ROZPOCET
| VV |  | ---přístřešek zděný - odstranění hydroizolace na podkladní mazanině | [14 empty] | VV | 2 | 1 | True | 0 | ROZPOCET
| VV |  | 3,1*3,15 |  | 9.765 | [12 empty] | VV | 2 | 2 | True | 0 | ROZPOCET
| VV |  | 2. 1NP | [14 empty] | VV | 2 | 1 | True | 0 | ROZPOCET
| VV |  | v.č.D.1.1.02 Stav a bourání - 1NP | [14 empty] | VV | 2 | 1 | True | 0 | ROZPOCET
| VV |  | ---podlaha sonda S1 - lepenka | [14 empty] | VV | 2 | 1 | True | 0 | ROZPOCET
| VV |  | 21,1 "ložnice |  | 21.1 | [12 empty] | VV | 2 | 2 | True | 0 | ROZPOCET
| VV |  | 22,4 "obývací pokoj |  | 22.4 | [12 empty] | VV | 2 | 2 | True | 0 | ROZPOCET
| VV |  | 20,5 "jídelna |  | 20.5 | [12 empty] | VV | 2 | 2 | True | 0 | ROZPOCET
| VV |  | ---vybourání podlahy - rýhy pro vedení kanalizace, vody v podlaze | [14 empty] | VV | 2 | 1 | True | 0 | ROZPOCET
| VV |  | množství určeno podílem z celkové plochy podlahy - odborný odhad | [14 empty] | VV | 2 | 1 | True | 0 | ROZPOCET
| VV |  | hydroizolace na podkladním betonu | [14 empty] | VV | 2 | 1 | True | 0 | ROZPOCET
| VV |  | 10,8*0,5 "koupelna |  | 5.4 | [12 empty] | VV | 2 | 2 | True | 0 | ROZPOCET
| VV |  | 8,1*0,5 "šatna |  | 4.05 | [12 empty] | VV | 2 | 2 | True | 0 | ROZPOCET
| VV |  | Součet |  | 113.676 | [12 empty] | VV | 2 | 4 | True | 1 | ROZPOCET
360 | K | 711131821 | Odstranění izolace proti zemní vlhkosti na ploše svislé S | m2 | 14.376 |  | 0 | CS ÚRS 2022 02 |  | snížená |  | 0 | 0 | 0 | 0.0045 | 0.064692 | 16 | K | 2 |  |  |  | ROZPOCET | [5 empty] | 0 | 0 | 0 | 0 | 0 | 2 | 0 | 16 | -207245754
| Online PSC |  | https://podminky.urs.cz/item/CS_URS_2022_02/711131821 | [14 empty] | Online PSC | 2
| VV |  | 1. 1PP | [14 empty] | VV | 2 | 1 | True | 0 | ROZPOCET
| VV |  | v.č.D.1.1.01 Stav a bourání - 1PP | [14 empty] | VV | 2 | 1 | True | 0 | ROZPOCET
| VV |  | ---stávající sklad- odstranění hydroizolace na podkladní mazanině | [14 empty] | VV | 2 | 1 | True | 0 | ROZPOCET
| VV |  | (8,3*2+3,67*2)*0,4 "vytažení na stěny/základové pasy |  | 9.576 | [12 empty] | VV | 2 | 2 | True | 0 | ROZPOCET
| VV |  | ---přístřešek zděný - odstranění hydroizolace na podkladní mazanině | [14 empty] | VV | 2 | 1 | True | 0 | ROZPOCET
| VV |  | (3,1*2+3,15*2-0,9+0,2*2)*0,4 "vytažení na stěny/základové pasy |  | 4.8 | [12 empty] | VV | 2 | 2 | True | 0 | ROZPOCET
| VV |  | Součet |  | 14.376 | [12 empty] | VV | 2 | 4 | True | 1 | ROZPOCET
361 | K | 711141559 | Provedení izolace proti zemní vlhkosti pásy přitavením NAIP na ploše vodorovné V | m2 | 151.062 |  | 0 | CS ÚRS 2022 02 |  | snížená |  | 0 | 0.0004 | 0.060425 | 0 | 0 | 16 | K | 2 |  |  |  | ROZPOCET | [5 empty] | 0 | 0 | 0 | 0 | 0 | 2 | 0 | 16 | -67455908
| Online PSC |  | https://podminky.urs.cz/item/CS_URS_2022_02/711141559 | [14 empty] | Online PSC | 2
| VV |  | 1. podlaha P5, P6, P7, P9A - hydroizolace 2xasf.pás | [14 empty] | VV | 2 | 1 | True | 0 | ROZPOCET
| VV |  | (P567+P9A)*2 |  | 151.062 | [12 empty] | VV | 2 | 2 | True | 0 | ROZPOCET
| VV |  | Součet |  | 151.062 | [12 empty] | VV | 2 | 4 | True | 1 | ROZPOCET
362 | K | 711142559 | Provedení izolace proti zemní vlhkosti pásy přitavením NAIP na ploše svislé S | m2 | 18.67 |  | 0 | CS ÚRS 2022 02 |  | snížená |  | 0 | 0.0004 | 0.007468 | 0 | 0 | 16 | K | 2 |  |  |  | ROZPOCET | [5 empty] | 0 | 0 | 0 | 0 | 0 | 2 | 0 | 16 | 1839483025
| Online PSC |  | https://podminky.urs.cz/item/CS_URS_2022_02/711142559 | [14 empty] | Online PSC | 2
| VV |  | 1. podlaha P5, P6, P7 - hydroizolace 2xasf.pás | [14 empty] | VV | 2 | 1 | True | 0 | ROZPOCET
| VV |  | 1NP | [14 empty] | VV | 2 | 1 | True | 0 | ROZPOCET
| VV |  | v.č.D.1.1.11 Návrh 1NP | [14 empty] | VV | 2 | 1 | True | 0 | ROZPOCET
| VV |  | 1.vrstva | [14 empty] | VV | 2 | 1 | True | 0 | ROZPOCET
| VV |  | (5,15*2+3,99*2)*0,15 |  | 2.742 | [12 empty] | VV | 2 | 2 | True | 0 | ROZPOCET
| VV |  | (5,3*2+4,23*2)*0,15 |  | 2.859 | [12 empty] | VV | 2 | 2 | True | 0 | ROZPOCET
| VV |  | (5,15*2+4,09*2)*0,15 |  | 2.772 | [12 empty] | VV | 2 | 2 | True | 0 | ROZPOCET
| VV | P567a | Mezisoučet |  | 8.373 | [12 empty] | VV | 2 | 3 | True | 0 | ROZPOCET
| VV |  | 2. podlaha P9A - hydroizolace 2xasf.pás | [14 empty] | VV | 2 | 1 | True | 0 | ROZPOCET
| VV |  | 1NP | [14 empty] | VV | 2 | 1 | True | 0 | ROZPOCET
| VV |  | v.č.D.1.1.11 Návrh 1NP | [14 empty] | VV | 2 | 1 | True | 0 | ROZPOCET
| VV |  | 1.vrstva | [14 empty] | VV | 2 | 1 | True | 0 | ROZPOCET
| VV |  | (3,55+4,3-3,3+0,26+1,6)*0,15 |  | 0.962 | [12 empty] | VV | 2 | 2 | True | 0 | ROZPOCET
| VV | P9aa | Mezisoučet |  | 0.962 | [12 empty] | VV | 2 | 3 | True | 0 | ROZPOCET
| VV |  | 2.vrstva | [14 empty] | VV | 2 | 1 | True | 0 | ROZPOCET
| VV |  | P567a+P9aa |  | 9.335 | [12 empty] | VV | 2 | 2 | True | 0 | ROZPOCET
| VV |  | Mezisoučet |  | 9.335 | [12 empty] | VV | 2 | 3 | True | 0 | ROZPOCET
| VV |  | Součet |  | 18.67 | [12 empty] | VV | 2 | 4 | True | 1 | ROZPOCET
363 | M | 62853004 | pás asfaltový natavitelný modifikovaný SBS tl 4,0mm s vložkou ze skleněné tkaniny a spalitelnou PE fólií nebo jemnozrnným minerálním posypem na horním povrchu | m2 | 195.192 |  | 0 | CS ÚRS 2022 02 |  | snížená |  | 0 | 0.0054 | 1.054 | 0 | 0 | 32 | M | 2 |  |  |  | ROZPOCET | [5 empty] | 0 | 0 | 0 | 0 | 0 | 2 | 0 | 16 | 935245202
| VV |  | 1. podlaha P5, P6, P7, P9A - hydroizolace 2xasf.pás | [14 empty] | VV | 2 | 1 | True | 0 | ROZPOCET
| VV |  | (P567+P9A)*2 "vodorovná |  | 151.062 | [12 empty] | VV | 2 | 2 | True | 0 | ROZPOCET
| VV |  | (P567a+P9aa)*2 "svislá |  | 18.67 | [12 empty] | VV | 2 | 2 | True | 0 | ROZPOCET
| VV |  | Součet |  | 169.732 | [12 empty] | VV | 2 | 4 | True | 1 | ROZPOCET
| VV |  | 169,732*1,15 'Přepočtené koeficientem množství |  | 195.192 | [12 empty] | VV | 2 | 2 | False | 1 | ROZPOCET
364 | K | 711161212 | Izolace proti zemní vlhkosti a beztlakové vodě nopovými fóliemi na ploše svislé S vrstva ochranná, odvětrávací a drenážní výška nopku 8,0 mm, tl. fólie do 0,6 mm | m2 | 27.27 |  | 0 | CS ÚRS 2022 02 |  | snížená |  | 0 | 0.0004 | 0.010908 | 0 | 0 | 16 | K | 2 |  |  |  | ROZPOCET | [5 empty] | 0 | 0 | 0 | 0 | 0 | 2 | 0 | 16 | 1093676079
| Online PSC |  | https://podminky.urs.cz/item/CS_URS_2022_02/711161212 | [14 empty] | Online PSC | 2
| VV |  | 1. skladba SKL1B - zateplení soklu pod terénem - polystyren XPS tl.80mm | [14 empty] | VV | 2 | 1 | True | 0 | ROZPOCET
| VV |  | SKL1B |  | 9.81 | [12 empty] | VV | 2 | 2 | True | 0 | ROZPOCET
| VV |  | 2. skladba SKL2A - zateplení soklu pod terénem - polystyren XPS tl.60mm | [14 empty] | VV | 2 | 1 | True | 0 | ROZPOCET
| VV |  | SKL2A |  | 3.06 | [12 empty] | VV | 2 | 2 | True | 0 | ROZPOCET
| VV |  | 3. očištění soklového zdiva budovy pod odkopaným terénem | [14 empty] | VV | 2 | 1 | True | 0 | ROZPOCET
| VV |  | 24*0,6 |  | 14.4 | [12 empty] | VV | 2 | 2 | True | 0 | ROZPOCET
| VV |  | Součet |  | 27.27 | [12 empty] | VV | 2 | 4 | True | 1 | ROZPOCET
365 | K | 711161213R | Oprava stávající hydroizolace budovy včetně ochranné vrstvy, D+M | m2 | 28.468 |  | 0 | R-položka |  | snížená |  | 0 | 0.0004 | 0.011387 | 0 | 0 | 16 | K | 2 |  |  |  | ROZPOCET | [5 empty] | 0 | 0 | 0 | 0 | 0 | 2 | 0 | 16 | 274882137
| P |  | Poznámka k položce: Kompletní systémové provedení prací, výkonů a dodávek dle specifikace PD. Cena obsahuje: - odstranění poškozené stávající hydroizolace a ochranných vrstev - příprava podkladu stěn - oprava hydroizolace a ochranných vrstev - napojení nové hydroizolace a ochranné vrstvy na stávající konstrukce - řešení detailů napojení, ukončení, prostupů - dodávka veškerého materiálu a montáž - vnitrstaveništní doprava - vnitrostaveništní přesun suti a vybouraných materiálů, doprava suti a materiálů na skládku - poplatek za uložení suti a vybouraných materiálů na skládku | [14 empty] | P | 2
| VV |  | 1. soklové zdivo budovy pod odkopaným terénem - oprava hydroizolace | [14 empty] | VV | 2 | 1 | True | 0 | ROZPOCET
| VV |  | 1PP | [14 empty] | VV | 2 | 1 | True | 0 | ROZPOCET
| VV |  | v.č.D.1.1.10 Návrh - 1PP | [14 empty] | VV | 2 | 1 | True | 0 | ROZPOCET
| VV |  | ---očištění soklového zdiva pod novou přístavbou | [14 empty] | VV | 2 | 1 | True | 0 | ROZPOCET
| VV |  | (0,5+2,872+2,97+1,29+0,5)*1,73 "předpokládaná základová spára -1,600 |  | 14.068 | [12 empty] | VV | 2 | 2 | True | 0 | ROZPOCET
| VV |  | ---očištění soklového zdiva budovy pod odkopaným terénem | [14 empty] | VV | 2 | 1 | True | 0 | ROZPOCET
| VV |  | 24*0,6 |  | 14.4 | [12 empty] | VV | 2 | 2 | True | 0 | ROZPOCET
| VV |  | Součet |  | 28.468 | [12 empty] | VV | 2 | 4 | True | 1 | ROZPOCET
366 | K | 711161383 | Izolace proti zemní vlhkosti a beztlakové vodě nopovými fóliemi ostatní ukončení izolace lištou | m | 21.45 |  | 0 | CS ÚRS 2022 02 |  | snížená |  | 0 | 0.00016 | 0.003432 | 0 | 0 | 16 | K | 2 |  |  |  | ROZPOCET | [5 empty] | 0 | 0 | 0 | 0 | 0 | 2 | 0 | 16 | -1462438875
| Online PSC |  | https://podminky.urs.cz/item/CS_URS_2022_02/711161383 | [14 empty] | Online PSC | 2
| VV |  | 1. skladba SKL1B - zateplení soklu pod terénem - polystyren XPS tl.80mm | [14 empty] | VV | 2 | 1 | True | 0 | ROZPOCET
| VV |  | v.č.D.1.1.19 Návrh - pohledy | [14 empty] | VV | 2 | 1 | True | 0 | ROZPOCET
| VV |  | pohled z průjezdu | [14 empty] | VV | 2 | 1 | True | 0 | ROZPOCET
| VV |  | 11,45 |  | 11.45 | [12 empty] | VV | 2 | 2 | True | 0 | ROZPOCET
| VV |  | pohled ze zahrady | [14 empty] | VV | 2 | 1 | True | 0 | ROZPOCET
| VV |  | 4,9 |  | 4.9 | [12 empty] | VV | 2 | 2 | True | 0 | ROZPOCET
| VV |  | 2. skladba SKL2A - zateplení soklu pod terénem - polystyren XPS tl.60mm | [14 empty] | VV | 2 | 1 | True | 0 | ROZPOCET
| VV |  | v.č.D.1.1.19 Návrh - pohledy | [14 empty] | VV | 2 | 1 | True | 0 | ROZPOCET
| VV |  | pohled ze zahrady | [14 empty] | VV | 2 | 1 | True | 0 | ROZPOCET
| VV |  | 5,1 |  | 5.1 | [12 empty] | VV | 2 | 2 | True | 0 | ROZPOCET
| VV |  | Součet |  | 21.45 | [12 empty] | VV | 2 | 4 | True | 1 | ROZPOCET
367 | K | 711211133 | Izolace provětrávaná dutinová proti zemní vlhkosti a plynu radonu z plastových segmentů typu IGLU ztraceného bednění zalitých betonem po výšku segmentu bez betonové desky a armovací sítě výšky segmentů přes 50 do 100 mm | m2 | 64.031 |  | 0 | CS ÚRS 2022 02 |  | snížená |  | 0 | 0.03177 | 2.0343 | 0 | 0 | 16 | K | 2 |  |  |  | ROZPOCET | [5 empty] | 0 | 0 | 0 | 0 | 0 | 2 | 0 | 16 | 287868090
| Online PSC |  | https://podminky.urs.cz/item/CS_URS_2022_02/711211133 | [14 empty] | Online PSC | 2
| VV |  | 1. podlaha P5, P6, P7 - systémová větraná podlaha iglú | [14 empty] | VV | 2 | 1 | True | 0 | ROZPOCET
| VV |  | P567 |  | 64.031 | [12 empty] | VV | 2 | 2 | True | 1 | ROZPOCET
368 | K | 998711102 | Přesun hmot pro izolace proti vodě, vlhkosti a plynům stanovený z hmotnosti přesunovaného materiálu vodorovná dopravní vzdálenost do 50 m v objektech výšky přes 6 do 12 m | t | 3.212 |  | 0 | CS ÚRS 2022 02 |  | snížená |  | 0 | 0 | 0 | 0 | 0 | 16 | K | 2 |  |  |  | ROZPOCET | [5 empty] | 0 | 0 | 0 | 0 | 0 | 2 | 0 | 16 | -819030149
| Online PSC |  | https://podminky.urs.cz/item/CS_URS_2022_02/998711102 | [14 empty] | Online PSC | 2
| D | 712 | Povlakové krytiny |  |  |  | 0 |  |  |  |  | 0 |  | 0.88273 |  | 0.59343 | 2 | D | 1 |  |  |  | ROZPOCET | [11 empty] | 0
369 | K | 712311101 | Provedení povlakové krytiny střech plochých do 10° natěradly a tmely za studena nátěrem lakem penetračním nebo asfaltovým | m2 | 35.831 |  | 0 | CS ÚRS 2022 02 |  | snížená |  | 0 | 0 | 0 | 0 | 0 | 16 | K | 2 |  |  |  | ROZPOCET | [5 empty] | 0 | 0 | 0 | 0 | 0 | 2 | 0 | 16 | 1161988362
| Online PSC |  | https://podminky.urs.cz/item/CS_URS_2022_02/712311101 | [14 empty] | Online PSC | 2
| VV |  | 1. střecha S5, S6 - penetrace pod hydroizolaci 1x asf.SBS pás | [14 empty] | VV | 2 | 1 | True | 0 | ROZPOCET
| VV |  | S5_1+S6_1 |  | 35.831 | [12 empty] | VV | 2 | 2 | True | 0 | ROZPOCET
| VV | penetrace2 | Mezisoučet |  | 35.831 | [12 empty] | VV | 2 | 3 | True | 0 | ROZPOCET
| VV |  | Součet |  | 35.831 | [12 empty] | VV | 2 | 4 | True | 1 | ROZPOCET
370 | M | 11163153 | emulze asfaltová penetrační | litr | 12.541 |  | 0 | CS ÚRS 2022 02 |  | snížená |  | 0 | 0.001 | 0.012541 | 0 | 0 | 32 | M | 2 |  |  |  | ROZPOCET | [5 empty] | 0 | 0 | 0 | 0 | 0 | 2 | 0 | 16 | -1275298720
| VV |  | 1. penetrace pod hydroizolaci střech - spotřeba 0,35l/m2 | [14 empty] | VV | 2 | 1 | True | 0 | ROZPOCET
| VV |  | penetrace2 |  | 35.831 | [12 empty] | VV | 2 | 2 | True | 1 | ROZPOCET
| VV |  | 35,831*0,35 'Přepočtené koeficientem množství |  | 12.541 | [12 empty] | VV | 2 | 2 | False | 1 | ROZPOCET
371 | K | 712340832 | Odstranění povlakové krytiny střech plochých do 10° z přitavených pásů NAIP v plné ploše dvouvrstvé | m2 | 53.948 |  | 0 | CS ÚRS 2022 02 |  | snížená |  | 0 | 0 | 0 | 0.011 | 0.59343 | 16 | K | 2 |  |  |  | ROZPOCET | [5 empty] | 0 | 0 | 0 | 0 | 0 | 2 | 0 | 16 | -1018908520
| Online PSC |  | https://podminky.urs.cz/item/CS_URS_2022_02/712340832 | [14 empty] | Online PSC | 2
| VV |  | 1. 1NP | [14 empty] | VV | 2 | 1 | True | 0 | ROZPOCET
| VV |  | v.č.D.1.1.02 Stav a bourání - 1NP | [14 empty] | VV | 2 | 1 | True | 0 | ROZPOCET
| VV |  | ---bouraný stávající sklad - asfaltová hydroizolace střechy | [14 empty] | VV | 2 | 1 | True | 0 | ROZPOCET
| VV |  | 8,16*3,6 |  | 29.376 | [12 empty] | VV | 2 | 2 | True | 0 | ROZPOCET
| VV |  | ---zděný přístřešek | [14 empty] | VV | 2 | 1 | True | 0 | ROZPOCET
| VV |  | 3,09*3,15 |  | 9.734 | [12 empty] | VV | 2 | 2 | True | 0 | ROZPOCET
| VV |  | 2. 2NP | [14 empty] | VV | 2 | 1 | True | 0 | ROZPOCET
| VV |  | v.č.D.1.1.03 Stav a bourání - 2NP | [14 empty] | VV | 2 | 1 | True | 0 | ROZPOCET
| VV |  | 1,88*7,54+1,95*0,34 "terasa |  | 14.838 | [12 empty] | VV | 2 | 2 | True | 0 | ROZPOCET
| VV |  | Součet |  | 53.948 | [12 empty] | VV | 2 | 4 | True | 1 | ROZPOCET
372 | K | 712341559 | Provedení povlakové krytiny střech plochých do 10° pásy přitavením NAIP v plné ploše | m2 | 35.831 |  | 0 | CS ÚRS 2022 02 |  | snížená |  | 0 | 0.00088 | 0.031531 | 0 | 0 | 16 | K | 2 |  |  |  | ROZPOCET | [5 empty] | 0 | 0 | 0 | 0 | 0 | 2 | 0 | 16 | -55330674
| Online PSC |  | https://podminky.urs.cz/item/CS_URS_2022_02/712341559 | [14 empty] | Online PSC | 2
| VV |  | 1. střecha S5 - hydroizolace 1x asf.SBS pás | [14 empty] | VV | 2 | 1 | True | 0 | ROZPOCET
| VV |  | 2NP | [14 empty] | VV | 2 | 1 | True | 0 | ROZPOCET
| VV |  | v.č.D.1.1.12 Návrh 2NP | [14 empty] | VV | 2 | 1 | True | 0 | ROZPOCET
| VV |  | 3,12*4,41+(3,12*2+4,41*2)*0,4 "vč.vytažení na stěny, atiku |  | 19.783 | [12 empty] | VV | 2 | 2 | True | 0 | ROZPOCET
| VV | S5_1 | Mezisoučet |  | 19.783 | [12 empty] | VV | 2 | 3 | True | 0 | ROZPOCET
| VV |  | 2. střecha S6 - hydroizolace 1x asf.SBS pás | [14 empty] | VV | 2 | 1 | True | 0 | ROZPOCET
| VV |  | 2NP | [14 empty] | VV | 2 | 1 | True | 0 | ROZPOCET
| VV |  | v.č.D.1.1.12 Návrh 2NP | [14 empty] | VV | 2 | 1 | True | 0 | ROZPOCET
| VV |  | 1,74*5,77+(1,74*2+5,77*2)*0,4 "vč.vytažení na stěny, atiku |  | 16.048 | [12 empty] | VV | 2 | 2 | True | 0 | ROZPOCET
| VV | S6_1 | Mezisoučet |  | 16.048 | [12 empty] | VV | 2 | 3 | True | 0 | ROZPOCET
| VV |  | Součet |  | 35.831 | [12 empty] | VV | 2 | 4 | True | 1 | ROZPOCET
373 | M | 62853004 | pás asfaltový natavitelný modifikovaný SBS tl 4,0mm s vložkou ze skleněné tkaniny a spalitelnou PE fólií nebo jemnozrnným minerálním posypem na horním povrchu | m2 | 41.206 |  | 0 | CS ÚRS 2022 02 |  | snížená |  | 0 | 0.0054 | 0.22251 | 0 | 0 | 32 | M | 2 |  |  |  | ROZPOCET | [5 empty] | 0 | 0 | 0 | 0 | 0 | 2 | 0 | 16 | 2036130306
| VV |  | 1. střecha S5 - hydroizolace 1x asf.SBS pás s vložkou ze skleněné rohože | [14 empty] | VV | 2 | 1 | True | 0 | ROZPOCET
| VV |  | S5_1 |  | 19.783 | [12 empty] | VV | 2 | 2 | True | 0 | ROZPOCET
| VV |  | 2. střecha S6 - hydroizolace 1x asf.SBS pás s vložkou ze skleněné rohože | [14 empty] | VV | 2 | 1 | True | 0 | ROZPOCET
| VV |  | S6_1 |  | 16.048 | [12 empty] | VV | 2 | 2 | True | 0 | ROZPOCET
| VV |  | Součet |  | 35.831 | [12 empty] | VV | 2 | 4 | True | 1 | ROZPOCET
| VV |  | 35,831*1,15 'Přepočtené koeficientem množství |  | 41.206 | [12 empty] | VV | 2 | 2 | False | 1 | ROZPOCET
374 | K | 712363001 | Provedení povlakové krytiny střech plochých do 10° fólií termoplastickou mPVC (měkčené PVC) rozvinutí a natažení fólie v ploše | m2 | 28.53 |  | 0 | CS ÚRS 2022 02 |  | snížená |  | 0 | 0 | 0 | 0 | 0 | 16 | K | 2 |  |  |  | ROZPOCET | [5 empty] | 0 | 0 | 0 | 0 | 0 | 2 | 0 | 16 | -1286501572
| Online PSC |  | https://podminky.urs.cz/item/CS_URS_2022_02/712363001 | [14 empty] | Online PSC | 2
| VV |  | 1. střecha S5 - hydroizolace PVC tl.1,8mm | [14 empty] | VV | 2 | 1 | True | 0 | ROZPOCET
| VV |  | 2NP | [14 empty] | VV | 2 | 1 | True | 0 | ROZPOCET
| VV |  | v.č.D.1.1.12 Návrh 2NP | [14 empty] | VV | 2 | 1 | True | 0 | ROZPOCET
| VV |  | 3*4,42+(3*2+4,42*2)*0,15 "vč.vytažení na stěny, atiku |  | 15.486 | [12 empty] | VV | 2 | 2 | True | 0 | ROZPOCET
| VV | S5_3 | Mezisoučet |  | 15.486 | [12 empty] | VV | 2 | 3 | True | 0 | ROZPOCET
| VV |  | 2. střecha S6 - hydroizolace PVC tl.1,8mm | [14 empty] | VV | 2 | 1 | True | 0 | ROZPOCET
| VV |  | 2NP | [14 empty] | VV | 2 | 1 | True | 0 | ROZPOCET
| VV |  | v.č.D.1.1.12 Návrh 2NP | [14 empty] | VV | 2 | 1 | True | 0 | ROZPOCET
| VV |  | 1,74*5,77+(1,74*2+5,77*2)*0,2 "vč.vytažení na stěny, atiku |  | 13.044 | [12 empty] | VV | 2 | 2 | True | 0 | ROZPOCET
| VV | S6_3 | Mezisoučet |  | 13.044 | [12 empty] | VV | 2 | 3 | True | 0 | ROZPOCET
| VV |  | Součet |  | 28.53 | [12 empty] | VV | 2 | 4 | True | 1 | ROZPOCET
375 | M | 28343014 | fólie hydroizolační střešní mPVC určená ke stabilizaci přitížením a do vegetačních střech tl 1,8mm | m2 | 33.095 |  | 0 | CS ÚRS 2022 02 |  | snížená |  | 0 | 0.00223 | 0.073802 | 0 | 0 | 32 | M | 2 |  |  |  | ROZPOCET | [5 empty] | 0 | 0 | 0 | 0 | 0 | 2 | 0 | 16 | -2005442825
| VV |  | 1. střecha S5 - hydroizolace PVC tl.1,8mm | [14 empty] | VV | 2 | 1 | True | 0 | ROZPOCET
| VV |  | S5_3 |  | 15.486 | [12 empty] | VV | 2 | 2 | True | 0 | ROZPOCET
| VV |  | 2. střecha S6 - hydroizolace PVC tl.1,8mm | [14 empty] | VV | 2 | 1 | True | 0 | ROZPOCET
| VV |  | S6_3 |  | 13.044 | [12 empty] | VV | 2 | 2 | True | 0 | ROZPOCET
| VV |  | Součet |  | 28.53 | [12 empty] | VV | 2 | 4 | True | 1 | ROZPOCET
| VV |  | 28,53*1,16 'Přepočtené koeficientem množství |  | 33.095 | [12 empty] | VV | 2 | 2 | False | 1 | ROZPOCET
376 | K | 712363003 | Provedení povlakové krytiny střech plochých do 10° fólií termoplastickou mPVC (měkčené PVC) vytvoření spoje dvou pásů fólií horkovzdušným navařením | m | 14.265 |  | 0 | CS ÚRS 2022 02 |  | snížená |  | 0 | 0 | 0 | 0 | 0 | 16 | K | 2 |  |  |  | ROZPOCET | [5 empty] | 0 | 0 | 0 | 0 | 0 | 2 | 0 | 16 | -1868708287
| Online PSC |  | https://podminky.urs.cz/item/CS_URS_2022_02/712363003 | [14 empty] | Online PSC | 2
| VV |  | 1. střecha S5 - hydroizolace PVC tl.1,8mm | [14 empty] | VV | 2 | 1 | True | 0 | ROZPOCET
| VV |  | S5_3*0,5 "šířka role 2,15mm, rozteč s překrytím 0,5m/m2 |  | 7.743 | [12 empty] | VV | 2 | 2 | True | 0 | ROZPOCET
| VV |  | 2. střecha S6 - hydroizolace PVC tl.1,8mm | [14 empty] | VV | 2 | 1 | True | 0 | ROZPOCET
| VV |  | S6_3*0,5 "šířka role 2,15mm, rozteč s překrytím 0,5m/m2 |  | 6.522 | [12 empty] | VV | 2 | 2 | True | 0 | ROZPOCET
| VV |  | Součet |  | 14.265 | [12 empty] | VV | 2 | 4 | True | 1 | ROZPOCET
377 | K | 712391171 | Provedení povlakové krytiny střech plochých do 10° -ostatní práce provedení vrstvy textilní podkladní | m2 | 23.83 |  | 0 | CS ÚRS 2022 02 |  | snížená |  | 0 | 0 | 0 | 0 | 0 | 16 | K | 2 |  |  |  | ROZPOCET | [5 empty] | 0 | 0 | 0 | 0 | 0 | 2 | 0 | 16 | -10478927
| Online PSC |  | https://podminky.urs.cz/item/CS_URS_2022_02/712391171 | [14 empty] | Online PSC | 2
| VV |  | 1. Střecha S5, S6 - separační vrstva pod PVC folii | [14 empty] | VV | 2 | 1 | True | 0 | ROZPOCET
| VV |  | S5_2+S6_2 |  | 23.83 | [12 empty] | VV | 2 | 2 | True | 1 | ROZPOCET
378 | M | 69311068 | geotextilie netkaná separační, ochranná, filtrační, drenážní PP 300g/m2 | m2 | 27.524 |  | 0 | CS ÚRS 2022 02 |  | snížená |  | 0 | 0.0003 | 0.0082572 | 0 | 0 | 32 | M | 2 |  |  |  | ROZPOCET | [5 empty] | 0 | 0 | 0 | 0 | 0 | 2 | 0 | 16 | 1629057341
| VV |  | 1. Střecha S5, S6 - separační vrstva pod PVC folii | [14 empty] | VV | 2 | 1 | True | 0 | ROZPOCET
| VV |  | S5_2+S6_2 |  | 23.83 | [12 empty] | VV | 2 | 2 | True | 1 | ROZPOCET
| VV |  | 23,83*1,155 'Přepočtené koeficientem množství |  | 27.524 | [12 empty] | VV | 2 | 2 | False | 1 | ROZPOCET
379 | K | 712391172 | Provedení povlakové krytiny střech plochých do 10° -ostatní práce provedení vrstvy textilní ochranné | m2 | 10.04 |  | 0 | CS ÚRS 2022 02 |  | snížená |  | 0 | 0 | 0 | 0 | 0 | 16 | K | 2 |  |  |  | ROZPOCET | [5 empty] | 0 | 0 | 0 | 0 | 0 | 2 | 0 | 16 | -676372783
| Online PSC |  | https://podminky.urs.cz/item/CS_URS_2022_02/712391172 | [14 empty] | Online PSC | 2
| VV |  | 1. Střecha S6 - separační a drenážní vrstva na PVC folii | [14 empty] | VV | 2 | 1 | True | 0 | ROZPOCET
| VV |  | S6_2 |  | 10.04 | [12 empty] | VV | 2 | 2 | True | 1 | ROZPOCET
380 | M | 69311082 | geotextilie netkaná separační, ochranná, filtrační, drenážní PP 500g/m2 | m2 | 11.596 |  | 0 | CS ÚRS 2022 02 |  | snížená |  | 0 | 0.0005 | 0.005798 | 0 | 0 | 32 | M | 2 |  |  |  | ROZPOCET | [5 empty] | 0 | 0 | 0 | 0 | 0 | 2 | 0 | 16 | -614767009
| VV |  | 1. Střecha S6 - separační a drenážní vrstva na PVC folii | [14 empty] | VV | 2 | 1 | True | 0 | ROZPOCET
| VV |  | S6_2 |  | 10.04 | [12 empty] | VV | 2 | 2 | True | 1 | ROZPOCET
| VV |  | 10,04*1,155 'Přepočtené koeficientem množství |  | 11.596 | [12 empty] | VV | 2 | 2 | False | 1 | ROZPOCET
381 | K | 712391382 | Provedení povlakové krytiny střech plochých do 10° -ostatní práce dokončení izolace násypem z hrubého kameniva frakce 16 - 22, tl. 50 mm | m2 | 10.04 |  | 0 | CS ÚRS 2022 02 |  | snížená |  | 0 | 0 | 0 | 0 | 0 | 16 | K | 2 |  |  |  | ROZPOCET | [5 empty] | 0 | 0 | 0 | 0 | 0 | 2 | 0 | 16 | -1013506215
| Online PSC |  | https://podminky.urs.cz/item/CS_URS_2022_02/712391382 | [14 empty] | Online PSC | 2
| VV |  | 1. Střecha S6 - kačírek tl.50mm | [14 empty] | VV | 2 | 1 | True | 0 | ROZPOCET
| VV |  | S6_2 |  | 10.04 | [12 empty] | VV | 2 | 2 | True | 1 | ROZPOCET
382 | M | 58337402 | kamenivo dekorační (kačírek) frakce 16/22 | t | 0.527 |  | 0 | CS ÚRS 2022 02 |  | snížená |  | 0 | 1 | 0.527 | 0 | 0 | 32 | M | 2 |  |  |  | ROZPOCET | [5 empty] | 0 | 0 | 0 | 0 | 0 | 2 | 0 | 16 | 1912280888
| VV |  | 1. Střecha S6 - kačírek tl.50mm | [14 empty] | VV | 2 | 1 | True | 0 | ROZPOCET
| VV |  | S6_2*0,05*1 "hmotnost 1,0t/m3 |  | 0.502 | [12 empty] | VV | 2 | 2 | True | 1 | ROZPOCET
| VV |  | 0,502*1,05 'Přepočtené koeficientem množství |  | 0.527 | [12 empty] | VV | 2 | 2 | False | 1 | ROZPOCET
383 | K | 712998004 | Provedení povlakové krytiny střech - ostatní práce montáž odvodňovacího prvku atikového chrliče z PVC na dešťovou vodu DN 110 | kus | 1 |  | 0 | CS ÚRS 2022 02 |  | snížená |  | 0 | 7e-05 | 7e-05 | 0 | 0 | 16 | K | 2 |  |  |  | ROZPOCET | [5 empty] | 0 | 0 | 0 | 0 | 0 | 2 | 0 | 16 | -656652661
| Online PSC |  | https://podminky.urs.cz/item/CS_URS_2022_02/712998004 | [14 empty] | Online PSC | 2
| VV |  | PVC chrlič d.80 (prostup atikou) s foliovou manžetou s ochrannou mřížkou, s hliníkovou děrovanou šachtou do kačírku, střecha S.6 | [14 empty] | VV | 2 | 1 | True | 0 | ROZPOCET
| VV |  | 1 "K.21, viz. Tabulka klempířských výrobků |  | 1 | [12 empty] | VV | 2 | 2 | True | 1 | ROZPOCET
384 | M | 283424701R | chrlič atikový DN 80 s manžetou pro hydroizolaci z PVC-P | kus | 1 |  | 0 | R-položka |  | snížená |  | 0 | 0.0009 | 0.0009 | 0 | 0 | 32 | M | 2 |  |  |  | ROZPOCET | [5 empty] | 0 | 0 | 0 | 0 | 0 | 2 | 0 | 16 | 2033503230
| VV |  | PVC chrlič d.80 (prostup atikou) s foliovou manžetou s ochrannou mřížkou, s hliníkovou děrovanou šachtou do kačírku, střecha S.6 | [14 empty] | VV | 2 | 1 | True | 0 | ROZPOCET
| VV |  | 1 "K.21, viz. Tabulka klempířských výrobků |  | 1 | [12 empty] | VV | 2 | 2 | True | 1 | ROZPOCET
385 | K | 712998106 | Provedení povlakové krytiny střech - ostatní práce montáž odvodňovacího prvku doplňků ochranného koše chrliče | kus | 1 |  | 0 | CS ÚRS 2022 02 |  | snížená |  | 0 | 0 | 0 | 0 | 0 | 16 | K | 2 |  |  |  | ROZPOCET | [5 empty] | 0 | 0 | 0 | 0 | 0 | 2 | 0 | 16 | 2053983095
| Online PSC |  | https://podminky.urs.cz/item/CS_URS_2022_02/712998106 | [14 empty] | Online PSC | 2
| VV |  | PVC chrlič d.80 (prostup atikou) s foliovou manžetou, s hliníkovou děrovanou šachtou do kačírku, střecha S.6 | [14 empty] | VV | 2 | 1 | True | 0 | ROZPOCET
| VV |  | 1 "K.21, viz. Tabulka klempířských výrobků |  | 1 | [12 empty] | VV | 2 | 2 | True | 1 | ROZPOCET
386 | M | 28349100 | koš perforovaný ochranný pro odvodnění ploché střechy s kačírkem 100mm | kus | 1 |  | 0 | CS ÚRS 2022 02 |  | snížená |  | 0 | 0.00032 | 0.00032 | 0 | 0 | 32 | M | 2 |  |  |  | ROZPOCET | [5 empty] | 0 | 0 | 0 | 0 | 0 | 2 | 0 | 16 | 1106032105
| VV |  | Univerzální koš pro střešní vpusti DN 70, 100 a 125, pro chrliče | [14 empty] | VV | 2 | 1 | True | 0 | ROZPOCET
| VV |  | 1 "K.21, viz. Tabulka klempířských výrobků |  | 1 | [12 empty] | VV | 2 | 2 | True | 1 | ROZPOCET
387 | K | 998712102 | Přesun hmot pro povlakové krytiny stanovený z hmotnosti přesunovaného materiálu vodorovná dopravní vzdálenost do 50 m v objektech výšky přes 6 do 12 m | t | 0.883 |  | 0 | CS ÚRS 2022 02 |  | snížená |  | 0 | 0 | 0 | 0 | 0 | 16 | K | 2 |  |  |  | ROZPOCET | [5 empty] | 0 | 0 | 0 | 0 | 0 | 2 | 0 | 16 | 163939819
| Online PSC |  | https://podminky.urs.cz/item/CS_URS_2022_02/998712102 | [14 empty] | Online PSC | 2
| D | 713 | Izolace tepelné |  |  |  | 0 |  |  |  |  | 0 |  | 2.2909 |  | 0.003395 | 2 | D | 1 |  |  |  | ROZPOCET | [11 empty] | 0
388 | K | 713110813 | Odstranění tepelné izolace stropů nebo podhledů z rohoží, pásů, dílců, desek, bloků volně kladených z vláknitých materiálů suchých, tloušťka izolace přes 100 mm | m2 | 1.94 |  | 0 | CS ÚRS 2022 02 |  | snížená |  | 0 | 0 | 0 | 0.00175 | 0.003395 | 16 | K | 2 |  |  |  | ROZPOCET | [5 empty] | 0 | 0 | 0 | 0 | 0 | 2 | 0 | 16 | 454042072
| Online PSC |  | https://podminky.urs.cz/item/CS_URS_2022_02/713110813 | [14 empty] | Online PSC | 2
| VV |  | 1. Půda | [14 empty] | VV | 2 | 1 | True | 0 | ROZPOCET
| VV |  | v.č.D.1.1.04 - Stav a bourání - Půda | [14 empty] | VV | 2 | 1 | True | 0 | ROZPOCET
| VV |  | ---demontáž části pochozí plochy z prken z důvodu zesílení stávající vaznice - Pozn.1 | [14 empty] | VV | 2 | 1 | True | 0 | ROZPOCET
| VV |  | 4,85*0,4 |  | 1.94 | [12 empty] | VV | 2 | 2 | True | 0 | ROZPOCET
| VV |  | Součet |  | 1.94 | [12 empty] | VV | 2 | 4 | True | 1 | ROZPOCET
389 | K | 713111128 | Montáž tepelné izolace stropů rohožemi, pásy, dílci, deskami, bloky (izolační materiál ve specifikaci) rovných spodem lepením celoplošně s mechanickým kotvením | m2 | 2.436 |  | 0 | CS ÚRS 2022 02 |  | snížená |  | 0 | 0.00603 | 0.014689 | 0 | 0 | 16 | K | 2 |  |  |  | ROZPOCET | [5 empty] | 0 | 0 | 0 | 0 | 0 | 2 | 0 | 16 | -608145030
| Online PSC |  | https://podminky.urs.cz/item/CS_URS_2022_02/713111128 | [14 empty] | Online PSC | 2
| VV |  | 1. zateplení stropu 1PP - viz.podlaha P9C - minerální vata tl.100mm | [14 empty] | VV | 2 | 1 | True | 0 | ROZPOCET
| VV |  | 1PP | [14 empty] | VV | 2 | 1 | True | 0 | ROZPOCET
| VV |  | v.č.D.1.1.10 Návrh 1PP | [14 empty] | VV | 2 | 1 | True | 0 | ROZPOCET
| VV |  | 1,45*1,24+1,45*0,12+1,45*0,32 "m.č.002 |  | 2.436 | [12 empty] | VV | 2 | 2 | True | 0 | ROZPOCET
| VV | strop1 | Mezisoučet |  | 2.436 | [12 empty] | VV | 2 | 3 | True | 0 | ROZPOCET
| VV |  | Součet |  | 2.436 | [12 empty] | VV | 2 | 4 | True | 1 | ROZPOCET
390 | M | 63152099 | pás tepelně izolační univerzální λ=0,032-0,033 tl 100mm | m2 | 2.558 |  | 0 | CS ÚRS 2022 02 |  | snížená |  | 0 | 0.0028 | 0.0071624 | 0 | 0 | 32 | M | 2 |  |  |  | ROZPOCET | [5 empty] | 0 | 0 | 0 | 0 | 0 | 2 | 0 | 16 | 166243166
| VV |  | 1. zateplení stropu 1PP - viz.podlaha P9C - minerální vata tl.100mm | [14 empty] | VV | 2 | 1 | True | 0 | ROZPOCET
| VV |  | strop1 |  | 2.436 | [12 empty] | VV | 2 | 2 | True | 1 | ROZPOCET
| VV |  | 2,436*1,05 'Přepočtené koeficientem množství |  | 2.558 | [12 empty] | VV | 2 | 2 | False | 1 | ROZPOCET
391 | K | 713111136 | Montáž tepelné izolace stropů rohožemi, pásy, dílci, deskami, bloky (izolační materiál ve specifikaci) žebrových spodem kladenými volně na podbití mezi trámy | m2 | 1.94 |  | 0 | CS ÚRS 2022 02 |  | snížená |  | 0 | 0 | 0 | 0 | 0 | 16 | K | 2 |  |  |  | ROZPOCET | [5 empty] | 0 | 0 | 0 | 0 | 0 | 2 | 0 | 16 | 202407363
| Online PSC |  | https://podminky.urs.cz/item/CS_URS_2022_02/713111136 | [14 empty] | Online PSC | 2
| VV |  | 1. Půda | [14 empty] | VV | 2 | 1 | True | 0 | ROZPOCET
| VV |  | v.č.D.1.1.04 - Stav a bourání - Půda | [14 empty] | VV | 2 | 1 | True | 0 | ROZPOCET
| VV |  | ---demontáž části pochozí plochy z prken a tepelné izolace z důvodu zesílení stávající vaznice - Pozn.1 | [14 empty] | VV | 2 | 1 | True | 0 | ROZPOCET
| VV |  | 4,85*0,4 |  | 1.94 | [12 empty] | VV | 2 | 2 | True | 0 | ROZPOCET
| VV | TI1 | Mezisoučet |  | 1.94 | [12 empty] | VV | 2 | 3 | True | 0 | ROZPOCET
| VV |  | Součet |  | 1.94 | [12 empty] | VV | 2 | 4 | True | 1 | ROZPOCET
392 | M | 63152104 | pás tepelně izolační univerzální λ=0,032-0,033 tl 160mm | m2 | 2.037 |  | 0 | CS ÚRS 2022 02 |  | snížená |  | 0 | 0.0048 | 0.0097776 | 0 | 0 | 32 | M | 2 |  |  |  | ROZPOCET | [5 empty] | 0 | 0 | 0 | 0 | 0 | 2 | 0 | 16 | -524782769
| VV |  | 1. Půda | [14 empty] | VV | 2 | 1 | True | 0 | ROZPOCET
| VV |  | ---montáž části pochozí plochy z prken a tepelné izolace z důvodu zesílení stávající vaznice - Pozn.1 | [14 empty] | VV | 2 | 1 | True | 0 | ROZPOCET
| VV |  | TI1 |  | 1.94 | [12 empty] | VV | 2 | 2 | True | 1 | ROZPOCET
| VV |  | 1,94*1,05 'Přepočtené koeficientem množství |  | 2.037 | [12 empty] | VV | 2 | 2 | False | 1 | ROZPOCET
393 | K | 713121111 | Montáž tepelné izolace podlah rohožemi, pásy, deskami, dílci, bloky (izolační materiál ve specifikaci) kladenými volně jednovrstvá | m2 | 203.4 |  | 0 | CS ÚRS 2022 02 |  | snížená |  | 0 | 0 | 0 | 0 | 0 | 16 | K | 2 |  |  |  | ROZPOCET | [5 empty] | 0 | 0 | 0 | 0 | 0 | 2 | 0 | 16 | 2120822238
| Online PSC |  | https://podminky.urs.cz/item/CS_URS_2022_02/713121111 | [14 empty] | Online PSC | 2
| VV |  | 1. podlaha P3, P4, P5, P6, P7, P9A, P9B - tepelná izolace polystyren XPS tl.100mm | [14 empty] | VV | 2 | 1 | True | 0 | ROZPOCET
| VV |  | P3+P4+P5+P6+P7+P9A+P9B |  | 97.74 | [12 empty] | VV | 2 | 2 | True | 0 | ROZPOCET
| VV |  | 2. podlaha P12, P13, P14 - kročejová izolace minerální tl.40mm | [14 empty] | VV | 2 | 1 | True | 0 | ROZPOCET
| VV |  | P12+P13+P14 |  | 105.66 | [12 empty] | VV | 2 | 2 | True | 0 | ROZPOCET
| VV |  | Součet |  | 203.4 | [12 empty] | VV | 2 | 4 | True | 1 | ROZPOCET
394 | M | 28376422 | deska XPS hrana polodrážková a hladký povrch 300kPA tl 100mm | m2 | 102.627 |  | 0 | CS ÚRS 2022 02 |  | snížená |  | 0 | 0.003 | 0.30788 | 0 | 0 | 32 | M | 2 |  |  |  | ROZPOCET | [5 empty] | 0 | 0 | 0 | 0 | 0 | 2 | 0 | 16 | 1760280598
| VV |  | 1. podlaha P3, P4, P5, P6, P7, P9A, P9B - tepelná izolace polystyren XPS tl.100mm | [14 empty] | VV | 2 | 1 | True | 0 | ROZPOCET
| VV |  | P3+P4+P5+P6+P7+P9A+P9B |  | 97.74 | [12 empty] | VV | 2 | 2 | True | 0 | ROZPOCET
| VV |  | Součet |  | 97.74 | [12 empty] | VV | 2 | 4 | True | 1 | ROZPOCET
| VV |  | 97,74*1,05 'Přepočtené koeficientem množství |  | 102.627 | [12 empty] | VV | 2 | 2 | False | 1 | ROZPOCET
395 | M | 63231203 | deska čedičová minerální pro snížení kročejového hluku (max. zatížení 5 kN/m2) tl 40mm | m2 | 110.943 |  | 0 | CS ÚRS 2022 02 |  | snížená |  | 0 | 0.00592 | 0.65678 | 0 | 0 | 32 | M | 2 |  |  |  | ROZPOCET | [5 empty] | 0 | 0 | 0 | 0 | 0 | 2 | 0 | 16 | -1698416587
| VV |  | 1. podlaha P12, P13, P14 - kročejová izolace minerální tl.40mm | [14 empty] | VV | 2 | 1 | True | 0 | ROZPOCET
| VV |  | P12+P13+P14 |  | 105.66 | [12 empty] | VV | 2 | 2 | True | 0 | ROZPOCET
| VV |  | Součet |  | 105.66 | [12 empty] | VV | 2 | 4 | True | 1 | ROZPOCET
| VV |  | 105,66*1,05 'Přepočtené koeficientem množství |  | 110.943 | [12 empty] | VV | 2 | 2 | False | 1 | ROZPOCET
396 | K | 713131143 | Montáž tepelné izolace stěn rohožemi, pásy, deskami, dílci, bloky (izolační materiál ve specifikaci) lepením celoplošně s mechanickým kotvením | m2 | 12.87 |  | 0 | CS ÚRS 2022 02 |  | snížená |  | 0 | 0.00606 | 0.077992 | 0 | 0 | 16 | K | 2 |  |  |  | ROZPOCET | [5 empty] | 0 | 0 | 0 | 0 | 0 | 2 | 0 | 16 | -839028006
| Online PSC |  | https://podminky.urs.cz/item/CS_URS_2022_02/713131143 | [14 empty] | Online PSC | 2
| VV |  | 1. skladba SKL1B - zateplení soklu pod terénem - polystyren XPS tl.80mm | [14 empty] | VV | 2 | 1 | True | 0 | ROZPOCET
| VV |  | v.č.D.1.1.19 Návrh - pohledy | [14 empty] | VV | 2 | 1 | True | 0 | ROZPOCET
| VV |  | pohled z průjezdu | [14 empty] | VV | 2 | 1 | True | 0 | ROZPOCET
| VV |  | 11,45*0,6 |  | 6.87 | [12 empty] | VV | 2 | 2 | True | 0 | ROZPOCET
| VV |  | pohled ze zahrady | [14 empty] | VV | 2 | 1 | True | 0 | ROZPOCET
| VV |  | 4,9*0,6 |  | 2.94 | [12 empty] | VV | 2 | 2 | True | 0 | ROZPOCET
| VV | SKL1B | Mezisoučet |  | 9.81 | [12 empty] | VV | 2 | 3 | True | 0 | ROZPOCET
| VV |  | 2. skladba SKL2A - zateplení soklu pod terénem - polystyren XPS tl.60mm | [14 empty] | VV | 2 | 1 | True | 0 | ROZPOCET
| VV |  | v.č.D.1.1.19 Návrh - pohledy | [14 empty] | VV | 2 | 1 | True | 0 | ROZPOCET
| VV |  | pohled ze zahrady | [14 empty] | VV | 2 | 1 | True | 0 | ROZPOCET
| VV |  | 5,1*0,6 |  | 3.06 | [12 empty] | VV | 2 | 2 | True | 0 | ROZPOCET
| VV | SKL2A | Mezisoučet |  | 3.06 | [12 empty] | VV | 2 | 3 | True | 0 | ROZPOCET
| VV |  | Součet |  | 12.87 | [12 empty] | VV | 2 | 4 | True | 1 | ROZPOCET
397 | M | 28376418 | deska XPS hrana polodrážková a hladký povrch 300kPA tl 60mm | m2 | 3.213 |  | 0 | CS ÚRS 2022 02 |  | snížená |  | 0 | 0.0018 | 0.0057834 | 0 | 0 | 32 | M | 2 |  |  |  | ROZPOCET | [5 empty] | 0 | 0 | 0 | 0 | 0 | 2 | 0 | 16 | -1779335498
| VV |  | 1. skladba SKL2A - zateplení soklu pod terénem - polystyren XPS tl.60mm | [14 empty] | VV | 2 | 1 | True | 0 | ROZPOCET
| VV |  | SKL2A |  | 3.06 | [12 empty] | VV | 2 | 2 | True | 1 | ROZPOCET
| VV |  | 3,06*1,05 'Přepočtené koeficientem množství |  | 3.213 | [12 empty] | VV | 2 | 2 | False | 1 | ROZPOCET
398 | M | 28376421 | deska XPS hrana polodrážková a hladký povrch 300kPA tl 80mm | m2 | 10.301 |  | 0 | CS ÚRS 2022 02 |  | snížená |  | 0 | 0.0024 | 0.024722 | 0 | 0 | 32 | M | 2 |  |  |  | ROZPOCET | [5 empty] | 0 | 0 | 0 | 0 | 0 | 2 | 0 | 16 | 1935427542
| VV |  | 1. skladba SKL1B - zateplení soklu pod terénem - polystyren XPS tl.80mm | [14 empty] | VV | 2 | 1 | True | 0 | ROZPOCET
| VV |  | SKL1B |  | 9.81 | [12 empty] | VV | 2 | 2 | True | 1 | ROZPOCET
| VV |  | 9,81*1,05 'Přepočtené koeficientem množství |  | 10.301 | [12 empty] | VV | 2 | 2 | False | 1 | ROZPOCET
399 | K | 713131151 | Montáž tepelné izolace stěn rohožemi, pásy, deskami, dílci, bloky (izolační materiál ve specifikaci) vložením jednovrstvě | m2 | 5.478 |  | 0 | CS ÚRS 2022 02 |  | snížená |  | 0 | 0 | 0 | 0 | 0 | 16 | K | 2 |  |  |  | ROZPOCET | [5 empty] | 0 | 0 | 0 | 0 | 0 | 2 | 0 | 16 | -1438528823
| Online PSC |  | https://podminky.urs.cz/item/CS_URS_2022_02/713131151 | [14 empty] | Online PSC | 2
| VV |  | 1. skladba SKL8 - obvodové zdivo nové 2NO vikýř - tepelná izolace tl.40mm | [14 empty] | VV | 2 | 1 | True | 0 | ROZPOCET
| VV |  | SKL8 |  | 5.478 | [12 empty] | VV | 2 | 2 | True | 1 | ROZPOCET
400 | M | 63148100 | deska tepelně izolační minerální univerzální λ=0,038-0,039 tl 40mm | m2 | 6.026 |  | 0 | CS ÚRS 2022 02 |  | snížená |  | 0 | 0.0014 | 0.0084364 | 0 | 0 | 32 | M | 2 |  |  |  | ROZPOCET | [5 empty] | 0 | 0 | 0 | 0 | 0 | 2 | 0 | 16 | -2040331352
| VV |  | 1. skladba SKL8 - obvodové zdivo nové 2NO vikýř - tepelná izolace tl.40mm | [14 empty] | VV | 2 | 1 | True | 0 | ROZPOCET
| VV |  | SKL8 |  | 5.478 | [12 empty] | VV | 2 | 2 | True | 1 | ROZPOCET
| VV |  | 5,478*1,1 'Přepočtené koeficientem množství |  | 6.026 | [12 empty] | VV | 2 | 2 | False | 1 | ROZPOCET
401 | K | 713141136 | Montáž tepelné izolace střech plochých rohožemi, pásy, deskami, dílci, bloky (izolační materiál ve specifikaci) přilepenými za studena nízkoexpanzní (PUR) pěnou | m2 | 23.83 |  | 0 | CS ÚRS 2022 02 |  | snížená |  | 0 | 0.00012 | 0.0028596 | 0 | 0 | 16 | K | 2 |  |  |  | ROZPOCET | [5 empty] | 0 | 0 | 0 | 0 | 0 | 2 | 0 | 16 | -581201996
| Online PSC |  | https://podminky.urs.cz/item/CS_URS_2022_02/713141136 | [14 empty] | Online PSC | 2
| VV |  | 1. střecha S5 - tepelná izolace - polystyren XPS tl.200mm | [14 empty] | VV | 2 | 1 | True | 0 | ROZPOCET
| VV |  | 2NP | [14 empty] | VV | 2 | 1 | True | 0 | ROZPOCET
| VV |  | v.č.D.1.1.12 Návrh 2NP | [14 empty] | VV | 2 | 1 | True | 0 | ROZPOCET
| VV |  | 3,12*4,42 |  | 13.79 | [12 empty] | VV | 2 | 2 | True | 0 | ROZPOCET
| VV | S5_2 | Mezisoučet |  | 13.79 | [12 empty] | VV | 2 | 3 | True | 0 | ROZPOCET
| VV |  | 2. střecha S6 - tepelná izolace - polystyren XPS tl.200mm | [14 empty] | VV | 2 | 1 | True | 0 | ROZPOCET
| VV |  | 2NP | [14 empty] | VV | 2 | 1 | True | 0 | ROZPOCET
| VV |  | v.č.D.1.1.12 Návrh 2NP | [14 empty] | VV | 2 | 1 | True | 0 | ROZPOCET
| VV |  | 1,74*5,77 |  | 10.04 | [12 empty] | VV | 2 | 2 | True | 0 | ROZPOCET
| VV | S6_2 | Mezisoučet |  | 10.04 | [12 empty] | VV | 2 | 3 | True | 0 | ROZPOCET
| VV |  | Součet |  | 23.83 | [12 empty] | VV | 2 | 4 | True | 1 | ROZPOCET
402 | M | 28376451 | deska XPS hrana polodrážková a hladký povrch 300kPA tl 200mm | m2 | 25.022 |  | 0 | CS ÚRS 2022 02 |  | snížená |  | 0 | 0.006 | 0.15013 | 0 | 0 | 32 | M | 2 |  |  |  | ROZPOCET | [5 empty] | 0 | 0 | 0 | 0 | 0 | 2 | 0 | 16 | -312647528
| VV |  | 1. střecha S5, S6 - tepelná izolace - polystyren XPS tl.200mm | [14 empty] | VV | 2 | 1 | True | 0 | ROZPOCET
| VV |  | S5_2+S6_2 |  | 23.83 | [12 empty] | VV | 2 | 2 | True | 1 | ROZPOCET
| VV |  | 23,83*1,05 'Přepočtené koeficientem množství |  | 25.022 | [12 empty] | VV | 2 | 2 | False | 1 | ROZPOCET
403 | K | 713151111 | Montáž tepelné izolace střech šikmých rohožemi, pásy, deskami (izolační materiál ve specifikaci) kladenými volně mezi krokve | m2 | 74.222 |  | 0 | CS ÚRS 2022 02 |  | snížená |  | 0 | 0 | 0 | 0 | 0 | 16 | K | 2 |  |  |  | ROZPOCET | [5 empty] | 0 | 0 | 0 | 0 | 0 | 2 | 0 | 16 | 107220668
| Online PSC |  | https://podminky.urs.cz/item/CS_URS_2022_02/713151111 | [14 empty] | Online PSC | 2
| VV |  | 1. střecha S2 - zateplení šikmé střechy mezi krokve - minerální vata tl.160mm | [14 empty] | VV | 2 | 1 | True | 0 | ROZPOCET
| VV |  | 2NP | [14 empty] | VV | 2 | 1 | True | 0 | ROZPOCET
| VV |  | v.č.D.1.1.12 Návrh 2NP | [14 empty] | VV | 2 | 1 | True | 0 | ROZPOCET
| VV |  | 3,8*(13,26-4,85) "strana do zahrady |  | 31.958 | [12 empty] | VV | 2 | 2 | True | 0 | ROZPOCET
| VV |  | 3,8*(13,26-4,72) "strana do ulice |  | 32.452 | [12 empty] | VV | 2 | 2 | True | 0 | ROZPOCET
| VV |  | -(0,72*1,4)*6 "odečet střešních oken |  | -6.048 | [12 empty] | VV | 2 | 2 | True | 0 | ROZPOCET
| VV |  | -(0,6*0,6) "odečet výlezu na střechu |  | -0.36 | [12 empty] | VV | 2 | 2 | True | 0 | ROZPOCET
| VV |  | -(0,45*0,6) "odečet komína |  | -0.27 | [12 empty] | VV | 2 | 2 | True | 0 | ROZPOCET
| VV | S2_1 | Mezisoučet |  | 57.732 | [12 empty] | VV | 2 | 3 | True | 0 | ROZPOCET
| VV |  | 2. střecha S3 - zateplení šikmé střechy mezi krokve - minerální vata tl.160mm | [14 empty] | VV | 2 | 1 | True | 0 | ROZPOCET
| VV |  | 2NP | [14 empty] | VV | 2 | 1 | True | 0 | ROZPOCET
| VV |  | v.č.D.1.1.12 Návrh 2NP | [14 empty] | VV | 2 | 1 | True | 0 | ROZPOCET
| VV |  | 3,4*4,85 "strana do zahrady |  | 16.49 | [12 empty] | VV | 2 | 2 | True | 0 | ROZPOCET
| VV | S3_1 | Mezisoučet |  | 16.49 | [12 empty] | VV | 2 | 3 | True | 0 | ROZPOCET
| VV |  | Součet |  | 74.222 | [12 empty] | VV | 2 | 4 | True | 1 | ROZPOCET
404 | M | 63141194 | deska tepelně izolační minerální do šikmých střech a stěn λ=0,035-0,038 tl 160mm | m2 | 77.933 |  | 0 | CS ÚRS 2022 02 |  | snížená |  | 0 | 0.008 | 0.62346 | 0 | 0 | 32 | M | 2 |  |  |  | ROZPOCET | [5 empty] | 0 | 0 | 0 | 0 | 0 | 2 | 0 | 16 | 14507438
| VV |  | 1. střecha S2 - zateplení šikmé střechy mezi krokve - minerální vata tl.160mm | [14 empty] | VV | 2 | 1 | True | 0 | ROZPOCET
| VV |  | S2_1 |  | 57.732 | [12 empty] | VV | 2 | 2 | True | 0 | ROZPOCET
| VV |  | 2. střecha S3 - zateplení šikmé střechy mezi krokve - minerální vata tl.160mm | [14 empty] | VV | 2 | 1 | True | 0 | ROZPOCET
| VV |  | S3_1 |  | 16.49 | [12 empty] | VV | 2 | 2 | True | 0 | ROZPOCET
| VV |  | Součet |  | 74.222 | [12 empty] | VV | 2 | 4 | True | 1 | ROZPOCET
| VV |  | 74,222*1,05 'Přepočtené koeficientem množství |  | 77.933 | [12 empty] | VV | 2 | 2 | False | 1 | ROZPOCET
405 | K | 713151131 | Montáž tepelné izolace střech šikmých rohožemi, pásy, deskami (izolační materiál ve specifikaci) kladenými volně nad krokve, sklonu střechy do 30° | m2 | 74.222 |  | 0 | CS ÚRS 2022 02 |  | snížená |  | 0 | 0 | 0 | 0 | 0 | 16 | K | 2 |  |  |  | ROZPOCET | [5 empty] | 0 | 0 | 0 | 0 | 0 | 2 | 0 | 16 | 1564999246
| Online PSC |  | https://podminky.urs.cz/item/CS_URS_2022_02/713151131 | [14 empty] | Online PSC | 2
| VV |  | 1. střecha S2 - zateplení šikmé střechy mezi krokve - minerální vata tl.+80mm | [14 empty] | VV | 2 | 1 | True | 0 | ROZPOCET
| VV |  | S2_1 |  | 57.732 | [12 empty] | VV | 2 | 2 | True | 0 | ROZPOCET
| VV |  | 2. střecha S3 - zateplení šikmé střechy mezi krokve - minerální vata tl.+80mm | [14 empty] | VV | 2 | 1 | True | 0 | ROZPOCET
| VV |  | S3_1 |  | 16.49 | [12 empty] | VV | 2 | 2 | True | 0 | ROZPOCET
| VV |  | Součet |  | 74.222 | [12 empty] | VV | 2 | 4 | True | 1 | ROZPOCET
406 | M | 63141186 | deska tepelně izolační minerální do šikmých střech a stěn λ=0,035-0,038 tl 80mm | m2 | 77.933 |  | 0 | CS ÚRS 2022 02 |  | snížená |  | 0 | 0.004 | 0.31173 | 0 | 0 | 32 | M | 2 |  |  |  | ROZPOCET | [5 empty] | 0 | 0 | 0 | 0 | 0 | 2 | 0 | 16 | 1713461218
| VV |  | 1. střecha S2 - zateplení šikmé střechy mezi krokve - minerální vata tl.+80mm | [14 empty] | VV | 2 | 1 | True | 0 | ROZPOCET
| VV |  | S2_1 |  | 57.732 | [12 empty] | VV | 2 | 2 | True | 0 | ROZPOCET
| VV |  | 2. střecha S3 - zateplení šikmé střechy mezi krokve - minerální vata tl.+80mm | [14 empty] | VV | 2 | 1 | True | 0 | ROZPOCET
| VV |  | S3_1 |  | 16.49 | [12 empty] | VV | 2 | 2 | True | 0 | ROZPOCET
| VV |  | Součet |  | 74.222 | [12 empty] | VV | 2 | 4 | True | 1 | ROZPOCET
| VV |  | 74,222*1,05 'Přepočtené koeficientem množství |  | 77.933 | [12 empty] | VV | 2 | 2 | False | 1 | ROZPOCET
407 | K | 713191132 | Montáž tepelné izolace stavebních konstrukcí - doplňky a konstrukční součásti podlah, stropů vrchem nebo střech překrytím fólií separační z PE | m2 | 203.4 |  | 0 | CS ÚRS 2022 02 |  | snížená |  | 0 | 0 | 0 | 0 | 0 | 16 | K | 2 |  |  |  | ROZPOCET | [5 empty] | 0 | 0 | 0 | 0 | 0 | 2 | 0 | 16 | -1447655726
| Online PSC |  | https://podminky.urs.cz/item/CS_URS_2022_02/713191132 | [14 empty] | Online PSC | 2
| VV |  | 1. podlaha P3, P4, P5, P6, P7, P9A, P9B, P12, P13, P14 - separační folie | [14 empty] | VV | 2 | 1 | True | 0 | ROZPOCET
| VV |  | P3+P4+P5+P6+P7+P9A+P9B+P12+P13+P14 |  | 203.4 | [12 empty] | VV | 2 | 2 | True | 0 | ROZPOCET
| VV |  | Součet |  | 203.4 | [12 empty] | VV | 2 | 4 | True | 1 | ROZPOCET
408 | M | 28329042 | fólie PE separační či ochranná tl 0,2mm | m2 | 223.74 |  | 0 | CS ÚRS 2022 02 |  | snížená |  | 0 | 0.0004 | 0.089496 | 0 | 0 | 32 | M | 2 |  |  |  | ROZPOCET | [5 empty] | 0 | 0 | 0 | 0 | 0 | 2 | 0 | 16 | -1915434107
| VV |  | 1. podlaha P3, P4, P5, P6, P7, P9A, P9B, P12, P13, P14 - separační folie | [14 empty] | VV | 2 | 1 | True | 0 | ROZPOCET
| VV |  | P3+P4+P5+P6+P7+P9A+P9B+P12+P13+P14 |  | 203.4 | [12 empty] | VV | 2 | 2 | True | 0 | ROZPOCET
| VV |  | Součet |  | 203.4 | [12 empty] | VV | 2 | 4 | True | 1 | ROZPOCET
| VV |  | 203,4*1,1 'Přepočtené koeficientem množství |  | 223.74 | [12 empty] | VV | 2 | 2 | False | 1 | ROZPOCET
409 | K | 998713102 | Přesun hmot pro izolace tepelné stanovený z hmotnosti přesunovaného materiálu vodorovná dopravní vzdálenost do 50 m v objektech výšky přes 6 m do 12 m | t | 2.291 |  | 0 | CS ÚRS 2022 02 |  | snížená |  | 0 | 0 | 0 | 0 | 0 | 16 | K | 2 |  |  |  | ROZPOCET | [5 empty] | 0 | 0 | 0 | 0 | 0 | 2 | 0 | 16 | 1910946607
| Online PSC |  | https://podminky.urs.cz/item/CS_URS_2022_02/998713102 | [14 empty] | Online PSC | 2
| D | 721 | Zdravotechnika - vnitřní kanalizace |  |  |  | 0 |  |  |  |  | 0 |  | 0.00093 |  | 0 | 2 | D | 1 |  |  |  | ROZPOCET | [11 empty] | 0
410 | K | 721211431 | Podlahové vpusti terasové (balkonové) vtoky s vodorovným stavitelným odtokem DN 50/75 se suchou klapkou | kus | 1 |  | 0 | CS ÚRS 2022 02 |  | snížená |  | 0 | 0.00093 | 0.00093 | 0 | 0 | 16 | K | 2 |  |  |  | ROZPOCET | [5 empty] | 0 | 0 | 0 | 0 | 0 | 2 | 0 | 16 | 614821227
| Online PSC |  | https://podminky.urs.cz/item/CS_URS_2022_02/721211431 | [14 empty] | Online PSC | 2
| VV |  | balkonový vtok vodorovný se svodem (prostup atikou) d.80, PVC, s foliovou manžetou, střecha S.5 | [14 empty] | VV | 2 | 1 | True | 0 | ROZPOCET
| VV |  | 1 "K.22, viz. Tabulka klempířských výrobků |  | 1 | [12 empty] | VV | 2 | 2 | True | 1 | ROZPOCET
411 | K | 998721102 | Přesun hmot pro vnitřní kanalizace stanovený z hmotnosti přesunovaného materiálu vodorovná dopravní vzdálenost do 50 m v objektech výšky přes 6 do 12 m | t | 0.001 |  | 0 | CS ÚRS 2022 02 |  | snížená |  | 0 | 0 | 0 | 0 | 0 | 16 | K | 2 |  |  |  | ROZPOCET | [5 empty] | 0 | 0 | 0 | 0 | 0 | 2 | 0 | 16 | -657533320
| Online PSC |  | https://podminky.urs.cz/item/CS_URS_2022_02/998721102 | [14 empty] | Online PSC | 2
| D | 723 | Zdravotechnika - vnitřní plynovod |  |  |  | 0 |  |  |  |  | 0 |  | 0.007026 |  | 0 | 2 | D | 1 |  |  |  | ROZPOCET | [11 empty] | 0
412 | K | 723150371 | Potrubí z ocelových trubek hladkých černých spojovaných chráničky Ø 108/4 | m | 0.6 |  | 0 | CS ÚRS 2022 02 |  | snížená |  | 0 | 0.01171 | 0.007026 | 0 | 0 | 16 | K | 2 |  |  |  | ROZPOCET | [5 empty] | 0 | 0 | 0 | 0 | 0 | 2 | 0 | 16 | -845167072
| Online PSC |  | https://podminky.urs.cz/item/CS_URS_2022_02/723150371 | [14 empty] | Online PSC | 2
| VV |  | 1. 1PP | [14 empty] | VV | 2 | 1 | True | 0 | ROZPOCET
| VV |  | v.č.D.1.1.01 Stav a bourání - 1PP | [14 empty] | VV | 2 | 1 | True | 0 | ROZPOCET
| VV |  | 0,6 "technická místnost/schodiště - chránička plyn |  | 0.6 | [12 empty] | VV | 2 | 2 | True | 0 | ROZPOCET
| VV |  | Součet |  | 0.6 | [12 empty] | VV | 2 | 4 | True | 1 | ROZPOCET
413 | K | 998723102 | Přesun hmot pro vnitřní plynovod stanovený z hmotnosti přesunovaného materiálu vodorovná dopravní vzdálenost do 50 m v objektech výšky přes 6 do 12 m | t | 0.007 |  | 0 | CS ÚRS 2022 02 |  | snížená |  | 0 | 0 | 0 | 0 | 0 | 16 | K | 2 |  |  |  | ROZPOCET | [5 empty] | 0 | 0 | 0 | 0 | 0 | 2 | 0 | 16 | 1363417151
| Online PSC |  | https://podminky.urs.cz/item/CS_URS_2022_02/998723102 | [14 empty] | Online PSC | 2
| D | 725 | Zdravotechnika - zařizovací předměty |  |  |  | 0 |  |  |  |  | 0 |  | 0 |  | 0.83534 | 2 | D | 1 |  |  |  | ROZPOCET | [11 empty] | 0
414 | K | 725110814 | Demontáž klozetů kombi | soubor | 3 |  | 0 | CS ÚRS 2022 02 |  | snížená |  | 0 | 0 | 0 | 0.0342 | 0.1026 | 16 | K | 2 |  |  |  | ROZPOCET | [5 empty] | 0 | 0 | 0 | 0 | 0 | 2 | 0 | 16 | -1052653855
| Online PSC |  | https://podminky.urs.cz/item/CS_URS_2022_02/725110814 | [14 empty] | Online PSC | 2
| VV |  | 1. 1NP | [14 empty] | VV | 2 | 1 | True | 0 | ROZPOCET
| VV |  | v.č.D.1.1.02 Stav a bourání - 1NP | [14 empty] | VV | 2 | 1 | True | 0 | ROZPOCET
| VV |  | 2 "WC |  | 2 | [12 empty] | VV | 2 | 2 | True | 0 | ROZPOCET
| VV |  | 2. 2NP | [14 empty] | VV | 2 | 1 | True | 0 | ROZPOCET
| VV |  | v.č.D.1.1.03 Stav a bourání - 2NP | [14 empty] | VV | 2 | 1 | True | 0 | ROZPOCET
| VV |  | 1 "koupelna |  | 1 | [12 empty] | VV | 2 | 2 | True | 0 | ROZPOCET
| VV |  | Součet |  | 3 | [12 empty] | VV | 2 | 4 | True | 1 | ROZPOCET
415 | K | 725210821 | Demontáž umyvadel bez výtokových armatur umyvadel | soubor | 3 |  | 0 | CS ÚRS 2022 02 |  | snížená |  | 0 | 0 | 0 | 0.01946 | 0.05838 | 16 | K | 2 |  |  |  | ROZPOCET | [5 empty] | 0 | 0 | 0 | 0 | 0 | 2 | 0 | 16 | -39301274
| Online PSC |  | https://podminky.urs.cz/item/CS_URS_2022_02/725210821 | [14 empty] | Online PSC | 2
| VV |  | 1. 1NP | [14 empty] | VV | 2 | 1 | True | 0 | ROZPOCET
| VV |  | v.č.D.1.1.02 Stav a bourání - 1NP | [14 empty] | VV | 2 | 1 | True | 0 | ROZPOCET
| VV |  | 2 "koupelna |  | 2 | [12 empty] | VV | 2 | 2 | True | 0 | ROZPOCET
| VV |  | 2. 2NP | [14 empty] | VV | 2 | 1 | True | 0 | ROZPOCET
| VV |  | v.č.D.1.1.03 Stav a bourání - 2NP | [14 empty] | VV | 2 | 1 | True | 0 | ROZPOCET
| VV |  | 1 "koupelna |  | 1 | [12 empty] | VV | 2 | 2 | True | 0 | ROZPOCET
| VV |  | Součet |  | 3 | [12 empty] | VV | 2 | 4 | True | 1 | ROZPOCET
416 | K | 725210826 | Demontáž umyvadel bez výtokových armatur umývátek | soubor | 1 |  | 0 | CS ÚRS 2022 02 |  | snížená |  | 0 | 0 | 0 | 0.0066 | 0.0066 | 16 | K | 2 |  |  |  | ROZPOCET | [5 empty] | 0 | 0 | 0 | 0 | 0 | 2 | 0 | 16 | -832730542
| Online PSC |  | https://podminky.urs.cz/item/CS_URS_2022_02/725210826 | [14 empty] | Online PSC | 2
| VV |  | 1. 1NP | [14 empty] | VV | 2 | 1 | True | 0 | ROZPOCET
| VV |  | v.č.D.1.1.02 Stav a bourání - 1NP | [14 empty] | VV | 2 | 1 | True | 0 | ROZPOCET
| VV |  | 1 "WC |  | 1 | [12 empty] | VV | 2 | 2 | True | 0 | ROZPOCET
| VV |  | Součet |  | 1 | [12 empty] | VV | 2 | 4 | True | 1 | ROZPOCET
417 | K | 725220851 | Demontáž van akrylátových | soubor | 1 |  | 0 | CS ÚRS 2022 02 |  | snížená |  | 0 | 0 | 0 | 0.0225 | 0.0225 | 16 | K | 2 |  |  |  | ROZPOCET | [5 empty] | 0 | 0 | 0 | 0 | 0 | 2 | 0 | 16 | 2132406742
| Online PSC |  | https://podminky.urs.cz/item/CS_URS_2022_02/725220851 | [14 empty] | Online PSC | 2
| VV |  | 1. 1NP | [14 empty] | VV | 2 | 1 | True | 0 | ROZPOCET
| VV |  | v.č.D.1.1.02 Stav a bourání - 1NP | [14 empty] | VV | 2 | 1 | True | 0 | ROZPOCET
| VV |  | 1 "koupelna |  | 1 | [12 empty] | VV | 2 | 2 | True | 0 | ROZPOCET
| VV |  | Součet |  | 1 | [12 empty] | VV | 2 | 4 | True | 1 | ROZPOCET
418 | K | 725240811 | Demontáž sprchových kabin a vaniček bez výtokových armatur kabin | soubor | 2 |  | 0 | CS ÚRS 2022 02 |  | snížená |  | 0 | 0 | 0 | 0.088 | 0.176 | 16 | K | 2 |  |  |  | ROZPOCET | [5 empty] | 0 | 0 | 0 | 0 | 0 | 2 | 0 | 16 | 396617966
| Online PSC |  | https://podminky.urs.cz/item/CS_URS_2022_02/725240811 | [14 empty] | Online PSC | 2
| VV |  | 1. 1NP | [14 empty] | VV | 2 | 1 | True | 0 | ROZPOCET
| VV |  | v.č.D.1.1.02 Stav a bourání - 1NP | [14 empty] | VV | 2 | 1 | True | 0 | ROZPOCET
| VV |  | 1 "koupelna |  | 1 | [12 empty] | VV | 2 | 2 | True | 0 | ROZPOCET
| VV |  | 2. 2NP | [14 empty] | VV | 2 | 1 | True | 0 | ROZPOCET
| VV |  | v.č.D.1.1.03 Stav a bourání - 2NP | [14 empty] | VV | 2 | 1 | True | 0 | ROZPOCET
| VV |  | 1 "koupelna |  | 1 | [12 empty] | VV | 2 | 2 | True | 0 | ROZPOCET
| VV |  | Součet |  | 2 | [12 empty] | VV | 2 | 4 | True | 1 | ROZPOCET
419 | K | 725240812 | Demontáž sprchových kabin a vaniček bez výtokových armatur vaniček | soubor | 2 |  | 0 | CS ÚRS 2022 02 |  | snížená |  | 0 | 0 | 0 | 0.0245 | 0.049 | 16 | K | 2 |  |  |  | ROZPOCET | [5 empty] | 0 | 0 | 0 | 0 | 0 | 2 | 0 | 16 | 1901841365
| Online PSC |  | https://podminky.urs.cz/item/CS_URS_2022_02/725240812 | [14 empty] | Online PSC | 2
| VV |  | 1. 1NP | [14 empty] | VV | 2 | 1 | True | 0 | ROZPOCET
| VV |  | v.č.D.1.1.02 Stav a bourání - 1NP | [14 empty] | VV | 2 | 1 | True | 0 | ROZPOCET
| VV |  | 1 "koupelna |  | 1 | [12 empty] | VV | 2 | 2 | True | 0 | ROZPOCET
| VV |  | 2. 2NP | [14 empty] | VV | 2 | 1 | True | 0 | ROZPOCET
| VV |  | v.č.D.1.1.03 Stav a bourání - 2NP | [14 empty] | VV | 2 | 1 | True | 0 | ROZPOCET
| VV |  | 1 "koupelna |  | 1 | [12 empty] | VV | 2 | 2 | True | 0 | ROZPOCET
| VV |  | Součet |  | 2 | [12 empty] | VV | 2 | 4 | True | 1 | ROZPOCET
420 | K | 725320822 | Demontáž dřezů dvojitých bez výtokových armatur vestavěných v kuchyňských sestavách | soubor | 1 |  | 0 | CS ÚRS 2022 02 |  | snížená |  | 0 | 0 | 0 | 0.0173 | 0.0173 | 16 | K | 2 |  |  |  | ROZPOCET | [5 empty] | 0 | 0 | 0 | 0 | 0 | 2 | 0 | 16 | -2120169685
| Online PSC |  | https://podminky.urs.cz/item/CS_URS_2022_02/725320822 | [14 empty] | Online PSC | 2
| VV |  | 1. 1NP | [14 empty] | VV | 2 | 1 | True | 0 | ROZPOCET
| VV |  | v.č.D.1.1.02 Stav a bourání - 1NP | [14 empty] | VV | 2 | 1 | True | 0 | ROZPOCET
| VV |  | 1 "kuchyně |  | 1 | [12 empty] | VV | 2 | 2 | True | 0 | ROZPOCET
| VV |  | Součet |  | 1 | [12 empty] | VV | 2 | 4 | True | 1 | ROZPOCET
421 | K | 725510802 | Demontáž plynových ohřívačů cirkulačních zásobníkových ohřívačů vody 500 l | soubor | 1 |  | 0 | CS ÚRS 2022 02 |  | snížená |  | 0 | 0 | 0 | 0.312 | 0.312 | 16 | K | 2 |  |  |  | ROZPOCET | [5 empty] | 0 | 0 | 0 | 0 | 0 | 2 | 0 | 16 | -1637686959
| Online PSC |  | https://podminky.urs.cz/item/CS_URS_2022_02/725510802 | [14 empty] | Online PSC | 2
| VV |  | 1. 1NP | [14 empty] | VV | 2 | 1 | True | 0 | ROZPOCET
| VV |  | v.č.D.1.1.02 Stav a bourání - 1NP | [14 empty] | VV | 2 | 1 | True | 0 | ROZPOCET
| VV |  | 1 "koupelna |  | 1 | [12 empty] | VV | 2 | 2 | True | 0 | ROZPOCET
| VV |  | Součet |  | 1 | [12 empty] | VV | 2 | 4 | True | 1 | ROZPOCET
422 | K | 725610810 | Demontáž plynových sporáků normálních nebo kombinovaných | soubor | 1 |  | 0 | CS ÚRS 2022 02 |  | snížená |  | 0 | 0 | 0 | 0.067 | 0.067 | 16 | K | 2 |  |  |  | ROZPOCET | [5 empty] | 0 | 0 | 0 | 0 | 0 | 2 | 0 | 16 | -1930230219
| Online PSC |  | https://podminky.urs.cz/item/CS_URS_2022_02/725610810 | [14 empty] | Online PSC | 2
| VV |  | 1. 1NP | [14 empty] | VV | 2 | 1 | True | 0 | ROZPOCET
| VV |  | v.č.D.1.1.02 Stav a bourání - 1NP | [14 empty] | VV | 2 | 1 | True | 0 | ROZPOCET
| VV |  | 1 "kuchyně |  | 1 | [12 empty] | VV | 2 | 2 | True | 0 | ROZPOCET
| VV |  | Součet |  | 1 | [12 empty] | VV | 2 | 4 | True | 1 | ROZPOCET
423 | K | 725810811 | Demontáž výtokových ventilů nástěnných | kus | 5 |  | 0 | CS ÚRS 2022 02 |  | snížená |  | 0 | 0 | 0 | 0.00049 | 0.00245 | 16 | K | 2 |  |  |  | ROZPOCET | [5 empty] | 0 | 0 | 0 | 0 | 0 | 2 | 0 | 16 | 1421035234
| Online PSC |  | https://podminky.urs.cz/item/CS_URS_2022_02/725810811 | [14 empty] | Online PSC | 2
| VV |  | 1. 1NP | [14 empty] | VV | 2 | 1 | True | 0 | ROZPOCET
| VV |  | v.č.D.1.1.02 Stav a bourání - 1NP | [14 empty] | VV | 2 | 1 | True | 0 | ROZPOCET
| VV |  | ---přívod vody k zařizovacím předmětům | [14 empty] | VV | 2 | 1 | True | 0 | ROZPOCET
| VV |  | 2 "klozety |  | 2 | [12 empty] | VV | 2 | 2 | True | 0 | ROZPOCET
| VV |  | 1 "dřezy+myčka nádobí |  | 1 | [12 empty] | VV | 2 | 2 | True | 0 | ROZPOCET
| VV |  | 1 "plynový ohřívač |  | 1 | [12 empty] | VV | 2 | 2 | True | 0 | ROZPOCET
| VV |  | 2. 2NP | [14 empty] | VV | 2 | 1 | True | 0 | ROZPOCET
| VV |  | v.č.D.1.1.03 Stav a bourání - 2NP | [14 empty] | VV | 2 | 1 | True | 0 | ROZPOCET
| VV |  | ---přívod vody k zařizovacím předmětům | [14 empty] | VV | 2 | 1 | True | 0 | ROZPOCET
| VV |  | 1 "klozety |  | 1 | [12 empty] | VV | 2 | 2 | True | 0 | ROZPOCET
| VV |  | Součet |  | 5 | [12 empty] | VV | 2 | 4 | True | 1 | ROZPOCET
424 | K | 725820801 | Demontáž baterií nástěnných do G 3/4 | soubor | 3 |  | 0 | CS ÚRS 2022 02 |  | snížená |  | 0 | 0 | 0 | 0.00156 | 0.00468 | 16 | K | 2 |  |  |  | ROZPOCET | [5 empty] | 0 | 0 | 0 | 0 | 0 | 2 | 0 | 16 | -1389664302
| Online PSC |  | https://podminky.urs.cz/item/CS_URS_2022_02/725820801 | [14 empty] | Online PSC | 2
| VV |  | 1. 1NP | [14 empty] | VV | 2 | 1 | True | 0 | ROZPOCET
| VV |  | v.č.D.1.1.02 Stav a bourání - 1NP | [14 empty] | VV | 2 | 1 | True | 0 | ROZPOCET
| VV |  | 2 "umyvadla - koupelna |  | 2 | [12 empty] | VV | 2 | 2 | True | 0 | ROZPOCET
| VV |  | 2. 2NP | [14 empty] | VV | 2 | 1 | True | 0 | ROZPOCET
| VV |  | v.č.D.1.1.03 Stav a bourání - 2NP | [14 empty] | VV | 2 | 1 | True | 0 | ROZPOCET
| VV |  | 1 "umyvadla - koupelna |  | 1 | [12 empty] | VV | 2 | 2 | True | 0 | ROZPOCET
| VV |  | Součet |  | 3 | [12 empty] | VV | 2 | 4 | True | 1 | ROZPOCET
425 | K | 725820802 | Demontáž baterií stojánkových do 1 otvoru | soubor | 2 |  | 0 | CS ÚRS 2022 02 |  | snížená |  | 0 | 0 | 0 | 0.00086 | 0.00172 | 16 | K | 2 |  |  |  | ROZPOCET | [5 empty] | 0 | 0 | 0 | 0 | 0 | 2 | 0 | 16 | -1089674224
| Online PSC |  | https://podminky.urs.cz/item/CS_URS_2022_02/725820802 | [14 empty] | Online PSC | 2
| VV |  | 1. 1NP | [14 empty] | VV | 2 | 1 | True | 0 | ROZPOCET
| VV |  | v.č.D.1.1.02 Stav a bourání - 1NP | [14 empty] | VV | 2 | 1 | True | 0 | ROZPOCET
| VV |  | 1 "omývátko - WC |  | 1 | [12 empty] | VV | 2 | 2 | True | 0 | ROZPOCET
| VV |  | 1 "dvojitý dřez - kuchyně |  | 1 | [12 empty] | VV | 2 | 2 | True | 0 | ROZPOCET
| VV |  | Součet |  | 2 | [12 empty] | VV | 2 | 4 | True | 1 | ROZPOCET
426 | K | 725840850 | Demontáž baterií sprchových diferenciálních do G 3/4 x 1 | kus | 3 |  | 0 | CS ÚRS 2022 02 |  | snížená |  | 0 | 0 | 0 | 0.00225 | 0.00675 | 16 | K | 2 |  |  |  | ROZPOCET | [5 empty] | 0 | 0 | 0 | 0 | 0 | 2 | 0 | 16 | 1759251656
| Online PSC |  | https://podminky.urs.cz/item/CS_URS_2022_02/725840850 | [14 empty] | Online PSC | 2
| VV |  | 1. 1NP | [14 empty] | VV | 2 | 1 | True | 0 | ROZPOCET
| VV |  | v.č.D.1.1.02 Stav a bourání - 1NP | [14 empty] | VV | 2 | 1 | True | 0 | ROZPOCET
| VV |  | 1 "sprhca - koupelna |  | 1 | [12 empty] | VV | 2 | 2 | True | 0 | ROZPOCET
| VV |  | 1 "vana - koupelna |  | 1 | [12 empty] | VV | 2 | 2 | True | 0 | ROZPOCET
| VV |  | 2. 2NP | [14 empty] | VV | 2 | 1 | True | 0 | ROZPOCET
| VV |  | v.č.D.1.1.03 Stav a bourání - 2NP | [14 empty] | VV | 2 | 1 | True | 0 | ROZPOCET
| VV |  | 1 "sprhca - koupelna |  | 1 | [12 empty] | VV | 2 | 2 | True | 0 | ROZPOCET
| VV |  | Součet |  | 3 | [12 empty] | VV | 2 | 4 | True | 1 | ROZPOCET
427 | K | 725840860 | Demontáž baterií sprchových diferenciálních sprchových ramen nebo sprch táhlových | kus | 3 |  | 0 | CS ÚRS 2022 02 |  | snížená |  | 0 | 0 | 0 | 0.00052 | 0.00156 | 16 | K | 2 |  |  |  | ROZPOCET | [5 empty] | 0 | 0 | 0 | 0 | 0 | 2 | 0 | 16 | 2071332711
| Online PSC |  | https://podminky.urs.cz/item/CS_URS_2022_02/725840860 | [14 empty] | Online PSC | 2
| VV |  | 1. 1NP | [14 empty] | VV | 2 | 1 | True | 0 | ROZPOCET
| VV |  | v.č.D.1.1.02 Stav a bourání - 1NP | [14 empty] | VV | 2 | 1 | True | 0 | ROZPOCET
| VV |  | 1 "sprhca - koupelna |  | 1 | [12 empty] | VV | 2 | 2 | True | 0 | ROZPOCET
| VV |  | 1 "vana - koupelna |  | 1 | [12 empty] | VV | 2 | 2 | True | 0 | ROZPOCET
| VV |  | 2. 2NP | [14 empty] | VV | 2 | 1 | True | 0 | ROZPOCET
| VV |  | v.č.D.1.1.03 Stav a bourání - 2NP | [14 empty] | VV | 2 | 1 | True | 0 | ROZPOCET
| VV |  | 1 "sprhca - koupelna |  | 1 | [12 empty] | VV | 2 | 2 | True | 0 | ROZPOCET
| VV |  | Součet |  | 3 | [12 empty] | VV | 2 | 4 | True | 1 | ROZPOCET
428 | K | 725860811 | Demontáž zápachových uzávěrek pro zařizovací předměty jednoduchých | kus | 8 |  | 0 | CS ÚRS 2022 02 |  | snížená |  | 0 | 0 | 0 | 0.00085 | 0.0068 | 16 | K | 2 |  |  |  | ROZPOCET | [5 empty] | 0 | 0 | 0 | 0 | 0 | 2 | 0 | 16 | -1754420055
| Online PSC |  | https://podminky.urs.cz/item/CS_URS_2022_02/725860811 | [14 empty] | Online PSC | 2
| VV |  | 1. 1NP | [14 empty] | VV | 2 | 1 | True | 0 | ROZPOCET
| VV |  | v.č.D.1.1.02 Stav a bourání - 1NP | [14 empty] | VV | 2 | 1 | True | 0 | ROZPOCET
| VV |  | 2 "umyvadla |  | 2 | [12 empty] | VV | 2 | 2 | True | 0 | ROZPOCET
| VV |  | 1 "umývátko |  | 1 | [12 empty] | VV | 2 | 2 | True | 0 | ROZPOCET
| VV |  | 1 "vana |  | 1 | [12 empty] | VV | 2 | 2 | True | 0 | ROZPOCET
| VV |  | 1 "sprcha |  | 1 | [12 empty] | VV | 2 | 2 | True | 0 | ROZPOCET
| VV |  | 1 "dřez |  | 1 | [12 empty] | VV | 2 | 2 | True | 0 | ROZPOCET
| VV |  | 2. 2NP | [14 empty] | VV | 2 | 1 | True | 0 | ROZPOCET
| VV |  | v.č.D.1.1.03 Stav a bourání - 2NP | [14 empty] | VV | 2 | 1 | True | 0 | ROZPOCET
| VV |  | 1 "umyvadla |  | 1 | [12 empty] | VV | 2 | 2 | True | 0 | ROZPOCET
| VV |  | 1 "sprcha |  | 1 | [12 empty] | VV | 2 | 2 | True | 0 | ROZPOCET
| VV |  | Součet |  | 8 | [12 empty] | VV | 2 | 4 | True | 1 | ROZPOCET
| D | 741 | Elektroinstalace - silnoproud |  |  |  | 0 |  |  |  |  | 0 |  | 0 |  | 0.070749 | 2 | D | 1 |  |  |  | ROZPOCET | [11 empty] | 0
429 | K | 741421811 | Demontáž hromosvodného vedení bez zachování funkčnosti svodových drátů nebo lan kolmého svodu, průměru do 8 mm | m | 25 |  | 0 | CS ÚRS 2022 02 |  | snížená |  | 0 | 0 | 0 | 0.0004 | 0.01 | 16 | K | 2 |  |  |  | ROZPOCET | [5 empty] | 0 | 0 | 0 | 0 | 0 | 2 | 0 | 16 | -1786122058
| Online PSC |  | https://podminky.urs.cz/item/CS_URS_2022_02/741421811 | [14 empty] | Online PSC | 2
| VV |  | 1. střecha | [14 empty] | VV | 2 | 1 | True | 0 | ROZPOCET
| VV |  | v.č.D.1.1.05 - Stav a bourání - pohled na střechu | [14 empty] | VV | 2 | 1 | True | 0 | ROZPOCET
| VV |  | 7*2 "svody na fasádě od okapu vikýře- strana do ulice |  | 14 | [12 empty] | VV | 2 | 2 | True | 0 | ROZPOCET
| VV |  | 5,5*2 "svody na fasádě od okapu - strana dvůr |  | 11 | [12 empty] | VV | 2 | 2 | True | 0 | ROZPOCET
| VV |  | Součet |  | 25 | [12 empty] | VV | 2 | 4 | True | 1 | ROZPOCET
430 | K | 741421821 | Demontáž hromosvodného vedení bez zachování funkčnosti svodových drátů nebo lan na rovné střeše, průměru do 8 mm | m | 8.5 |  | 0 | CS ÚRS 2022 02 |  | snížená |  | 0 | 0 | 0 | 0.0004 | 0.0034 | 16 | K | 2 |  |  |  | ROZPOCET | [5 empty] | 0 | 0 | 0 | 0 | 0 | 2 | 0 | 16 | -1389546743
| Online PSC |  | https://podminky.urs.cz/item/CS_URS_2022_02/741421821 | [14 empty] | Online PSC | 2
| VV |  | 1. střecha | [14 empty] | VV | 2 | 1 | True | 0 | ROZPOCET
| VV |  | v.č.D.1.1.05 - Stav a bourání - pohled na střechu | [14 empty] | VV | 2 | 1 | True | 0 | ROZPOCET
| VV |  | 8,5 "po ploché střeše bouraného přístavku |  | 8.5 | [12 empty] | VV | 2 | 2 | True | 0 | ROZPOCET
| VV |  | Součet |  | 8.5 | [12 empty] | VV | 2 | 4 | True | 1 | ROZPOCET
431 | K | 741421831 | Demontáž hromosvodného vedení bez zachování funkčnosti svodových drátů nebo lan na šikmé střeše, průměru do 8 mm | m | 48.03 |  | 0 | CS ÚRS 2022 02 |  | snížená |  | 0 | 0 | 0 | 0.0004 | 0.019212 | 16 | K | 2 |  |  |  | ROZPOCET | [5 empty] | 0 | 0 | 0 | 0 | 0 | 2 | 0 | 16 | -1210554525
| Online PSC |  | https://podminky.urs.cz/item/CS_URS_2022_02/741421831 | [14 empty] | Online PSC | 2
| VV |  | 1. střecha | [14 empty] | VV | 2 | 1 | True | 0 | ROZPOCET
| VV |  | v.č.D.1.1.05 - Stav a bourání - pohled na střechu | [14 empty] | VV | 2 | 1 | True | 0 | ROZPOCET
| VV |  | 3,5+4*2 "hřeben a nároží vikýře - strana do ulice |  | 11.5 | [12 empty] | VV | 2 | 2 | True | 0 | ROZPOCET
| VV |  | 13,73+6,9*2+2 "hřeben, svod po krokvi, u okapu - strana do zahrady |  | 29.53 | [12 empty] | VV | 2 | 2 | True | 0 | ROZPOCET
| VV |  | 1*2+2,5*2 "jímací tyče |  | 7 | [12 empty] | VV | 2 | 2 | True | 0 | ROZPOCET
| VV |  | Součet |  | 48.03 | [12 empty] | VV | 2 | 4 | True | 1 | ROZPOCET
432 | K | 741421843 | Demontáž hromosvodného vedení bez zachování funkčnosti svorek šroubových se 2 šrouby | kus | 15.306 |  | 0 | CS ÚRS 2022 02 |  | snížená |  | 0 | 0 | 0 | 0.00025 | 0.0038265 | 16 | K | 2 |  |  |  | ROZPOCET | [5 empty] | 0 | 0 | 0 | 0 | 0 | 2 | 0 | 16 | -1920530206
| Online PSC |  | https://podminky.urs.cz/item/CS_URS_2022_02/741421843 | [14 empty] | Online PSC | 2
| VV |  | 1. střecha | [14 empty] | VV | 2 | 1 | True | 0 | ROZPOCET
| VV |  | v.č.D.1.1.05 - Stav a bourání - pohled na střechu | [14 empty] | VV | 2 | 1 | True | 0 | ROZPOCET
| VV |  | (25+8,5+43,03)*0,2 "odhad, 1ks/5m |  | 15.306 | [12 empty] | VV | 2 | 2 | True | 0 | ROZPOCET
| VV |  | Součet |  | 15.306 | [12 empty] | VV | 2 | 4 | True | 1 | ROZPOCET
433 | K | 741421851 | Demontáž hromosvodného vedení podpěr střešního vedení pod hřeben | kus | 24 |  | 0 | CS ÚRS 2022 02 |  | snížená |  | 0 | 0 | 0 | 0.00055 | 0.0132 | 16 | K | 2 |  |  |  | ROZPOCET | [5 empty] | 0 | 0 | 0 | 0 | 0 | 2 | 0 | 16 | -1697476156
| Online PSC |  | https://podminky.urs.cz/item/CS_URS_2022_02/741421851 | [14 empty] | Online PSC | 2
| VV |  | 1. střecha | [14 empty] | VV | 2 | 1 | True | 0 | ROZPOCET
| VV |  | v.č.D.1.1.05 - Stav a bourání - pohled na střechu | [14 empty] | VV | 2 | 1 | True | 0 | ROZPOCET
| VV |  | 12+4 "hřebeny |  | 16 | [12 empty] | VV | 2 | 2 | True | 0 | ROZPOCET
| VV |  | 4*2 "nároží |  | 8 | [12 empty] | VV | 2 | 2 | True | 0 | ROZPOCET
| VV |  | Součet |  | 24 | [12 empty] | VV | 2 | 4 | True | 1 | ROZPOCET
434 | K | 741421853 | Demontáž hromosvodného vedení podpěr střešního vedení pod tašky | kus | 12 |  | 0 | CS ÚRS 2022 02 |  | snížená |  | 0 | 0 | 0 | 0.00055 | 0.0066 | 16 | K | 2 |  |  |  | ROZPOCET | [5 empty] | 0 | 0 | 0 | 0 | 0 | 2 | 0 | 16 | 1633538079
| Online PSC |  | https://podminky.urs.cz/item/CS_URS_2022_02/741421853 | [14 empty] | Online PSC | 2
| VV |  | 1. střecha | [14 empty] | VV | 2 | 1 | True | 0 | ROZPOCET
| VV |  | v.č.D.1.1.05 - Stav a bourání - pohled na střechu | [14 empty] | VV | 2 | 1 | True | 0 | ROZPOCET
| VV |  | 6*2 "šikmá střecha - do zahrady |  | 12 | [12 empty] | VV | 2 | 2 | True | 0 | ROZPOCET
| VV |  | Součet |  | 12 | [12 empty] | VV | 2 | 4 | True | 1 | ROZPOCET
435 | K | 741421863 | Demontáž hromosvodného vedení podpěr svislého vedení zazděného | kus | 27 |  | 0 | CS ÚRS 2022 02 |  | snížená |  | 0 | 0 | 0 | 0.00021 | 0.00567 | 16 | K | 2 |  |  |  | ROZPOCET | [5 empty] | 0 | 0 | 0 | 0 | 0 | 2 | 0 | 16 | 1033670737
| Online PSC |  | https://podminky.urs.cz/item/CS_URS_2022_02/741421863 | [14 empty] | Online PSC | 2
| VV |  | 1. střecha | [14 empty] | VV | 2 | 1 | True | 0 | ROZPOCET
| VV |  | v.č.D.1.1.05 - Stav a bourání - pohled na střechu | [14 empty] | VV | 2 | 1 | True | 0 | ROZPOCET
| VV |  | 5*2 "fasáda - do ulice |  | 10 | [12 empty] | VV | 2 | 2 | True | 0 | ROZPOCET
| VV |  | 6+7 "fasáda - do zahrady |  | 13 | [12 empty] | VV | 2 | 2 | True | 0 | ROZPOCET
| VV |  | 2*2 "jímací tyče - kotveno ke komínu |  | 4 | [12 empty] | VV | 2 | 2 | True | 0 | ROZPOCET
| VV |  | Součet |  | 27 | [12 empty] | VV | 2 | 4 | True | 1 | ROZPOCET
436 | K | 741421871 | Demontáž hromosvodného vedení doplňků ochranných úhelníků, délky do 1,4 m | kus | 4 |  | 0 | CS ÚRS 2022 02 |  | snížená |  | 0 | 0 | 0 | 0.00221 | 0.00884 | 16 | K | 2 |  |  |  | ROZPOCET | [5 empty] | 0 | 0 | 0 | 0 | 0 | 2 | 0 | 16 | 913621334
| Online PSC |  | https://podminky.urs.cz/item/CS_URS_2022_02/741421871 | [14 empty] | Online PSC | 2
| VV |  | 1. střecha | [14 empty] | VV | 2 | 1 | True | 0 | ROZPOCET
| VV |  | v.č.D.1.1.05 - Stav a bourání - pohled na střechu | [14 empty] | VV | 2 | 1 | True | 0 | ROZPOCET
| VV |  | 2 "ulice |  | 2 | [12 empty] | VV | 2 | 2 | True | 0 | ROZPOCET
| VV |  | 2 "dvůr |  | 2 | [12 empty] | VV | 2 | 2 | True | 0 | ROZPOCET
| VV |  | Součet |  | 4 | [12 empty] | VV | 2 | 4 | True | 1 | ROZPOCET
| D | 760 | Výrobky |  |  |  | 0 |  |  |  |  | 0 |  | 0 |  | 0 | 2 | D | 1 |  |  |  | ROZPOCET | [11 empty] | 0
| D | 7601 | Vnitřní dveře |  |  |  | 0 |  |  |  |  | 0 |  | 0 |  | 0 | 2 | D | 2 |  |  |  | ROZPOCET | [11 empty] | 0
437 | K | 7601R01 | D.01 - Jednokřídlé , kovové, plné, ocel zárubeň, atyp, rozměr 730/1600, kompletní provedení dle specifikace PD vč.zárubně, kování, příslušenství, D+M | kus | 1 |  | 0 | R-položka |  | snížená |  | 0 | 0 | 0 | 0 | 0 | 16 | K | 3 |  |  |  | ROZPOCET | [5 empty] | 0 | 0 | 0 | 0 | 0 | 2 | 0 | 16 | 533061743
438 | K | 7601R02 | D.02 - jednokřídlé, kovové, rám s výplní tahokov, ocel zárubeň atyp, rozměr 800x1600 L P, kompletní provedení dle specifikace PD vč.zárubně, kování, příslušenství, D+M | kus | 2 |  | 0 | R-položka |  | snížená |  | 0 | 0 | 0 | 0 | 0 | 16 | K | 3 |  |  |  | ROZPOCET | [5 empty] | 0 | 0 | 0 | 0 | 0 | 2 | 0 | 16 | -511981641
439 | K | 7601R03 | D.03 - jednokřídlé, kovové, rám s výplní tahokov, ocel zarubeň, atyp, rozměr 800x2000 L, kompletní provedení dle specifikace PD vč.zárubně, kování, příslušenství, D+M | kus | 1 |  | 0 | R-položka |  | snížená |  | 0 | 0 | 0 | 0 | 0 | 16 | K | 3 |  |  |  | ROZPOCET | [5 empty] | 0 | 0 | 0 | 0 | 0 | 2 | 0 | 16 | -1902769770
440 | K | 7601R04 | D.04 - jednokřídlé, hladké, plné, lak mat slon kost, obložková zárubeň lak, rozměr 800/1970 P, kompletní provedení dle specifikace PD vč.zárubně, kování, příslušenství, D+M | kus | 1 |  | 0 | R-položka |  | snížená |  | 0 | 0 | 0 | 0 | 0 | 16 | K | 3 |  |  |  | ROZPOCET | [5 empty] | 0 | 0 | 0 | 0 | 0 | 2 | 0 | 16 | -1590444333
441 | K | 7601R05 | D.05 - dřevěné, jednokřídlé, rámové, dělené částečně prosklené, v prosklené stěně dělené vč., lak mat slonová kost, dřevěná zárubeň, lak, rozměr 900/2200 P (1300/2200), kompletní provedení dle specifikace PD vč.zárubně, kování, příslušenství, D+M | kus | 1 |  | 0 | R-položka |  | snížená |  | 0 | 0 | 0 | 0 | 0 | 16 | K | 3 |  |  |  | ROZPOCET | [5 empty] | 0 | 0 | 0 | 0 | 0 | 2 | 0 | 16 | -245724578
442 | K | 7601R06 | D.06 - jednokřídlé, hladké, plné, lak mat slon kost, obložková zárubeň lak, rozměr 900/1970 P, kompletní provedení dle specifikace PD vč.zárubně, kování, příslušenství, D+M | kus | 1 |  | 0 | R-položka |  | snížená |  | 0 | 0 | 0 | 0 | 0 | 16 | K | 3 |  |  |  | ROZPOCET | [5 empty] | 0 | 0 | 0 | 0 | 0 | 2 | 0 | 16 | -1127300944
443 | K | 7601R07 | D.07 - jednokřídlé, rámové, plné, lak mat slon kost, obložková zárubeň lak, rozměr 900/1970 L, kompletní provedení dle specifikace PD vč.zárubně, kování, příslušenství, D+M | kus | 1 |  | 0 | R-položka |  | snížená |  | 0 | 0 | 0 | 0 | 0 | 16 | K | 3 |  |  |  | ROZPOCET | [5 empty] | 0 | 0 | 0 | 0 | 0 | 2 | 0 | 16 | 1988991971
444 | K | 7601R08 | D.08 - jednokřídlé, hladké, plné, lak mat slonová kost, obložková zárubeň lak, rozměr 700/1970 P L, kompletní provedení dle specifikace PD vč.zárubně, kování, příslušenství, D+M | kus | 3 |  | 0 | R-položka |  | snížená |  | 0 | 0 | 0 | 0 | 0 | 16 | K | 3 |  |  |  | ROZPOCET | [5 empty] | 0 | 0 | 0 | 0 | 0 | 2 | 0 | 16 | 289968639
445 | K | 7601R09 | D.09 - jednokřídlé, rámové, plné, dýha dub, ocel bezep. zárubeň s obložkou dýha, vstupní bytové bezpečnostní, rozměr 900/1970 P, kompletní provedení dle specifikace PD vč.zárubně, kování, příslušenství, D+M | kus | 1 |  | 0 | R-položka |  | snížená |  | 0 | 0 | 0 | 0 | 0 | 16 | K | 3 |  |  |  | ROZPOCET | [5 empty] | 0 | 0 | 0 | 0 | 0 | 2 | 0 | 16 | 1253293441
446 | K | 7601R10 | D.10 - jednokřídlé, rámové, dělené prosklené, lak mat slon kost, obložková zárubeň lak, rozměr 900/1970 P, kompletní provedení dle specifikace PD vč.zárubně, kování, příslušenství, D+M | kus | 1 |  | 0 | R-položka |  | snížená |  | 0 | 0 | 0 | 0 | 0 | 16 | K | 3 |  |  |  | ROZPOCET | [5 empty] | 0 | 0 | 0 | 0 | 0 | 2 | 0 | 16 | -277083483
447 | K | 7601R11 | D.11 - jednokřídlé, hladké, plné, lak mat slon kost, obložková zárubeň lak, rozměr 800/1970 P, kompletní provedení dle specifikace PD vč.zárubně, kování, příslušenství, D+M | kus | 1 |  | 0 | R-položka |  | snížená |  | 0 | 0 | 0 | 0 | 0 | 16 | K | 3 |  |  |  | ROZPOCET | [5 empty] | 0 | 0 | 0 | 0 | 0 | 2 | 0 | 16 | 321007201
448 | K | 7601R12 | D.12 - jednokřídlé, rámové, plné, lak mat slon kost, ocel zárubeň s obložkou, rozměr 900/1970 L P, kompletní provedení dle specifikace PD vč.zárubně, kování, příslušenství, D+M | kus | 3 |  | 0 | R-položka |  | snížená |  | 0 | 0 | 0 | 0 | 0 | 16 | K | 3 |  |  |  | ROZPOCET | [5 empty] | 0 | 0 | 0 | 0 | 0 | 2 | 0 | 16 | 522542562
449 | K | 7601R13 | D.13 - jednokřídlé, hladké, plné, lak mat slonkost, obložková zárubeň lak, rozměr 900/1970 L, kompletní provedení dle specifikace PD vč.zárubně, kování, příslušenství, D+M | kus | 1 |  | 0 | R-položka |  | snížená |  | 0 | 0 | 0 | 0 | 0 | 16 | K | 3 |  |  |  | ROZPOCET | [5 empty] | 0 | 0 | 0 | 0 | 0 | 2 | 0 | 16 | 90764504
450 | K | 7601R14 | D.14 - jednokřídlé, rámové, plné, dýha, ocel zárubeň bezpečnostní s obložkou dýha, s proskleným nadsvětlíkem, vstupní bytové bezpečnostní, rozměr 800/1970 (2600mm) P, kompletní provedení dle specifikace PD vč.zárubně, kování, příslušenství, D+M | kus | 1 |  | 0 | R-položka |  | snížená |  | 0 | 0 | 0 | 0 | 0 | 16 | K | 3 |  |  |  | ROZPOCET | [5 empty] | 0 | 0 | 0 | 0 | 0 | 2 | 0 | 16 | 854811677
451 | K | 7601R15 | D.15 - jednokřídlé, rámové, plné, lak mat slon kost, obložková zárubeň lak, rozměr 800/1970 L P, kompletní provedení dle specifikace PD vč.zárubně, kování, příslušenství, D+M | kus | 3 |  | 0 | R-položka |  | snížená |  | 0 | 0 | 0 | 0 | 0 | 16 | K | 3 |  |  |  | ROZPOCET | [5 empty] | 0 | 0 | 0 | 0 | 0 | 2 | 0 | 16 | 866388897
452 | K | 7601R16 | D.16 - jednokřídlé, rámové dělené, prosklené, lak mat slon kost, obložková zárubeň lak, rozměr 800/1970 P, kompletní provedení dle specifikace PD vč.zárubně, kování, příslušenství, D+M | kus | 1 |  | 0 | R-položka |  | snížená |  | 0 | 0 | 0 | 0 | 0 | 16 | K | 3 |  |  |  | ROZPOCET | [5 empty] | 0 | 0 | 0 | 0 | 0 | 2 | 0 | 16 | -1711618038
453 | K | 7601R17 | D.17 - jednokřídlé, hladké, plné, lak mat slon kost, obložková zárubeň lak, , rozměr 700/1970 L, kompletní provedení dle specifikace PD vč.zárubně, kování, příslušenství, D+M | kus | 1 |  | 0 | R-položka |  | snížená |  | 0 | 0 | 0 | 0 | 0 | 16 | K | 3 |  |  |  | ROZPOCET | [5 empty] | 0 | 0 | 0 | 0 | 0 | 2 | 0 | 16 | 1611108752
| D | 7602 | Okna |  |  |  | 0 |  |  |  |  | 0 |  | 0 |  | 0 | 2 | D | 2 |  |  |  | ROZPOCET | [11 empty] | 0
454 | K | 7602R01 | O.01 - okno ocelové, s dvojsklem, bezpečnostním, dovnitř výklopné, rozměr 850x800, kompletní provedení dle specifikace PD, D+M | kus | 1 |  | 0 | R-položka |  | snížená |  | 0 | 0 | 0 | 0 | 0 | 16 | K | 3 |  |  |  | ROZPOCET | [5 empty] | 0 | 0 | 0 | 0 | 0 | 2 | 0 | 16 | 833037881
455 | K | 7602R02 | O.02 - okno ocelové, s dvojsklem , bezpečnostním, dovnitř výklopné, rozměr 650x450, kompletní provedení dle specifikace PD, D+M | kus | 1 |  | 0 | R-položka |  | snížená |  | 0 | 0 | 0 | 0 | 0 | 16 | K | 3 |  |  |  | ROZPOCET | [5 empty] | 0 | 0 | 0 | 0 | 0 | 2 | 0 | 16 | 5443958
456 | K | 7602R03 | O.03 - okno ocelové, s dvojsklem, bezpečnostním, dovnitř výklopné, rozměr 500x490, kompletní provedení dle specifikace PD, D+M | kus | 1 |  | 0 | R-položka |  | snížená |  | 0 | 0 | 0 | 0 | 0 | 16 | K | 3 |  |  |  | ROZPOCET | [5 empty] | 0 | 0 | 0 | 0 | 0 | 2 | 0 | 16 | -831502574
457 | K | 7602R04 | O.04 - okno ocelové, s dvojsklem, bezpečnostním, dovnitř výklopné, rozměr 900x490, kompletní provedení dle specifikace PD, D+M | kus | 1 |  | 0 | R-položka |  | snížená |  | 0 | 0 | 0 | 0 | 0 | 16 | K | 3 |  |  |  | ROZPOCET | [5 empty] | 0 | 0 | 0 | 0 | 0 | 2 | 0 | 16 | -342525969
458 | K | 7602R05 | O.05 - eurookno dřevěné s isolačním trojjsklem, bezpečnostním, dvoudílné, jednokřídlé (P) dovnitř výklopné a otevíravé a dvoukřídlové dovnitř otevíravé, rozměr 2000x1690, kompletní provedení dle specifikace PD, D+M | kus | 1 |  | 0 | R-položka |  | snížená |  | 0 | 0 | 0 | 0 | 0 | 16 | K | 3 |  |  |  | ROZPOCET | [5 empty] | 0 | 0 | 0 | 0 | 0 | 2 | 0 | 16 | 395513934
459 | K | 7602R06 | O.06A - eurookno dřevěné s trojsklem, bezpečnostním, dvoudílné, jednokřídlé (L) dovnitř výklopné a otevíravé a dvoukřídlové dovnitř otevíravé, rozměr 2000x1690, kompletní provedení dle specifikace PD, D+M | kus | 1 |  | 0 | R-položka |  | snížená |  | 0 | 0 | 0 | 0 | 0 | 16 | K | 3 |  |  |  | ROZPOCET | [5 empty] | 0 | 0 | 0 | 0 | 0 | 2 | 0 | 16 | -955737524
460 | K | 7602R07 | O.06B - eurookno dřevěné s trojsklem, bezpečnostním, dvoudílné, jednokřídlé dovnitř výklopné a otevíravé a dvoukřídlové dovnitř otevíravé, rozměr 2000x1690, kompletní provedení dle specifikace PD, D+M | kus | 1 |  | 0 | R-položka |  | snížená |  | 0 | 0 | 0 | 0 | 0 | 16 | K | 3 |  |  |  | ROZPOCET | [5 empty] | 0 | 0 | 0 | 0 | 0 | 2 | 0 | 16 | 258039601
461 | K | 7602R08 | O.07 - eurookno dřevěné s trojsklem, jednokřídlé dovnitř výklopné a otevíravé, rozměr 1100x800, kompletní provedení dle specifikace PD, D+M | kus | 1 |  | 0 | R-položka |  | snížená |  | 0 | 0 | 0 | 0 | 0 | 16 | K | 3 |  |  |  | ROZPOCET | [5 empty] | 0 | 0 | 0 | 0 | 0 | 2 | 0 | 16 | -419968868
462 | K | 7602R09 | O.08 - eurookno francouzské, dřevěné s trojsklem, bezpečnostním, jednodílné, dvoukřídlé dovnitř otevíravé a výklopné, rozměr 1500x2500, kompletní provedení dle specifikace PD, D+M | kus | 1 |  | 0 | R-položka |  | snížená |  | 0 | 0 | 0 | 0 | 0 | 16 | K | 3 |  |  |  | ROZPOCET | [5 empty] | 0 | 0 | 0 | 0 | 0 | 2 | 0 | 16 | 1141703640
463 | K | 7602R10 | O.09 - eurookno dřevěné s trojjsklem, jednodílné, jednokřídlé dovnitř výklopné , rozměr 850x1100, kompletní provedení dle specifikace PD, D+M | kus | 1 |  | 0 | R-položka |  | snížená |  | 0 | 0 | 0 | 0 | 0 | 16 | K | 3 |  |  |  | ROZPOCET | [5 empty] | 0 | 0 | 0 | 0 | 0 | 2 | 0 | 16 | 1139455639
464 | K | 7602R11 | O.10 - pevné zasklení, PO EW15DP1,europrofil dřevěný s trojjsklem, bezpečnostní, prosklená stěna dvoudílná s DV.01, rozměr 1080x2500, kompletní provedení dle specifikace PD, D+M | kus | 1 |  | 0 | R-položka |  | snížená |  | 0 | 0 | 0 | 0 | 0 | 16 | K | 3 |  |  |  | ROZPOCET | [5 empty] | 0 | 0 | 0 | 0 | 0 | 2 | 0 | 16 | -1294437294
465 | K | 7602R12 | O.11 - střešní celodřevěné , s bezbarvým lakem, s tepelně isolačním trojsklem, jednokřídlé dovnitř výklopné a kyvné, spodní ovládání, s integrovanou ventilací, venkovní lamelová roleta, rolovací síť proti hmyzu, vč.lemování, manžety z parotěsné folie, zateplovací sady, rozměr 720x1400, kompletní pro | kus | 6 |  | 0 | R-položka |  | snížená |  | 0 | 0 | 0 | 0 | 0 | 16 | K | 3 |  |  |  | ROZPOCET | [5 empty] | 0 | 0 | 0 | 0 | 0 | 2 | 0 | 16 | 2139954886
466 | K | 7602R13 | O.12 - eurookno dřevěné s trojsklem, bezpečnostním, dvoudílné, jednokřídlé (l) dovnitř výklopné a otevíravé a dvoukřídlové dovnitř otevíravé, rozměr 2000x1300, kompletní provedení dle specifikace PD, D+M | kus | 1 |  | 0 | R-položka |  | snížená |  | 0 | 0 | 0 | 0 | 0 | 16 | K | 3 |  |  |  | ROZPOCET | [5 empty] | 0 | 0 | 0 | 0 | 0 | 2 | 0 | 16 | 58883956
467 | K | 7602R14 | O.13 - eurookno dřevěné s trojsklem, jednodílné, jednokřídlé dovnitř otevíravé (P) a výklopné , rozměr 1180x1400, kompletní provedení dle specifikace PD, D+M | kus | 1 |  | 0 | R-položka |  | snížená |  | 0 | 0 | 0 | 0 | 0 | 16 | K | 3 |  |  |  | ROZPOCET | [5 empty] | 0 | 0 | 0 | 0 | 0 | 2 | 0 | 16 | -1748648467
468 | K | 7602R15 | O.14 - eurookno dřevěné s trojsklem, jednodílné, jednokřídlé dovnitř otevíravé (L) a výklopné , rozměr 1180x1400, kompletní provedení dle specifikace PD, D+M | kus | 1 |  | 0 | R-položka |  | snížená |  | 0 | 0 | 0 | 0 | 0 | 16 | K | 3 |  |  |  | ROZPOCET | [5 empty] | 0 | 0 | 0 | 0 | 0 | 2 | 0 | 16 | -203347941
469 | K | 7602R16 | O.15 - eurookno dřevěné s trojsklem, jednodílné, jednokřídlé dovnitř otevíravé (L) a výklopné , rozměr 1950x1200, kompletní provedení dle specifikace PD, D+M | kus | 1 |  | 0 | R-položka |  | snížená |  | 0 | 0 | 0 | 0 | 0 | 16 | K | 3 |  |  |  | ROZPOCET | [5 empty] | 0 | 0 | 0 | 0 | 0 | 2 | 0 | 16 | 1265129546
470 | K | 7602R17 | O.16 - pevné zasklení, PO EW15DP1,europrofil dřevěný s trojsklem, bezpečnostní, prosklená stěna dvoudílná s DV.03, rozměr 1080x2500, kompletní provedení dle specifikace PD, D+M | kus | 1 |  | 0 | R-položka |  | snížená |  | 0 | 0 | 0 | 0 | 0 | 16 | K | 3 |  |  |  | ROZPOCET | [5 empty] | 0 | 0 | 0 | 0 | 0 | 2 | 0 | 16 | 1878655412
471 | K | 7602R18 | O.17 - výklopný světlík se tepelně isol dvojsklem a pevným tvrzeným zaobleným sklem, tepelně isol rámy, tyč na mechanické ovládání, rozměr 600x600, včetně manžety z parotěsné folie, zateplovací sady, doplňující úprava osazení ve střeše vikýře pro potřebný sklon dle daného výrobku, kompletní provedení dle specifikace PD, D+M | kus | 1 |  | 0 | R-položka |  | snížená |  | 0 | 0 | 0 | 0 | 0 | 16 | K | 3 |  |  |  | ROZPOCET | [5 empty] | 0 | 0 | 0 | 0 | 0 | 2 | 0 | 16 | 1140181146
| D | 7603 | Vnější dveře |  |  |  | 0 |  |  |  |  | 0 |  | 0 |  | 0 | 2 | D | 2 |  |  |  | ROZPOCET | [11 empty] | 0
472 | K | 7603R01 | DV.01 - dveře prosklené na terasu, dřevěný europrofil, dvoukřídlé, dovnitř otevíravé, 1 křídlo výklopné, s trojsklem bezpečnostním, součást O.10, rozměr 1800x2500 L, kompletní provedení dle specifikace PD vč.zárubně, kování, příslušenství, D+M | kus | 1 |  | 0 | R-položka |  | snížená |  | 0 | 0 | 0 | 0 | 0 | 16 | K | 3 |  |  |  | ROZPOCET | [5 empty] | 0 | 0 | 0 | 0 | 0 | 2 | 0 | 16 | -1503178339
473 | K | 7603R02 | DV.02 - dveře prosklené, domovní vstupní bezpečnostní,dřevěný europrofil, jednokřídlé, dovnitř otevíravé, s trojsklem bezpečnostním,mléčné, s bočním světlíkem –pevné zasklení, rozměr 900x2200 L +300x2200, kompletní provedení dle specifikace PD vč.zárubně, kování, příslušenství, D+M | kus | 1 |  | 0 | R-položka |  | snížená |  | 0 | 0 | 0 | 0 | 0 | 16 | K | 3 |  |  |  | ROZPOCET | [5 empty] | 0 | 0 | 0 | 0 | 0 | 2 | 0 | 16 | -1022927442
474 | K | 7603R03 | DV.03 - dveře prosklené na terasu, dřevěný europrofil, jednokřídlé, dovnitř otevíravé, dovnitř výklopné, s trojsklem bezpečnostním, součást O.16, rozměr 1800x2500 L, kompletní provedení dle specifikace PD vč.zárubně, kování, příslušenství, D+M | kus | 1 |  | 0 | R-položka |  | snížená |  | 0 | 0 | 0 | 0 | 0 | 16 | K | 3 |  |  |  | ROZPOCET | [5 empty] | 0 | 0 | 0 | 0 | 0 | 2 | 0 | 16 | -1860107237
| D | 7604 | Truhlářské výrobky |  |  |  | 0 |  |  |  |  | 0 |  | 0 |  | 0 | 2 | D | 2 |  |  |  | ROZPOCET | [11 empty] | 0
475 | K | 7604R01 | T.01 - kuchyňská linka pro handicapované, sestava, dolní skříňky, kontejnery, pracovní deska, horní skříňky, vysoké skříně, vč. vestavěné spotřebiče , rozměr viz.tabulka výrobků, kompletní provedení dle specifikace PD, D+M | kus | 1 |  | 0 | R-položka |  | snížená |  | 0 | 0 | 0 | 0 | 0 | 16 | K | 3 |  |  |  | ROZPOCET | [5 empty] | 0 | 0 | 0 | 0 | 0 | 2 | 0 | 16 | -1740405390
476 | K | 7604R02 | T.02 - kuchyňská linka, sestava, horní skříňky, pracovní deska, horní skříňky, vysoké skříně, vč. vestavěných spotřebičů , rozměr viz.tabulka výrobků, kompletní provedení dle specifikace PD, D+M | kus | 1 |  | 0 | R-položka |  | snížená |  | 0 | 0 | 0 | 0 | 0 | 16 | K | 3 |  |  |  | ROZPOCET | [5 empty] | 0 | 0 | 0 | 0 | 0 | 2 | 0 | 16 | 1404698971
477 | K | 7604R03 | T.03 - vestavěná šatní skříň otevřená, korpus MDF 18mm lak mat slonová kost, spodní a horní police, tyč na ramínka, osazeno do niky, rozměr 350x1020x2100, kompletní provedení dle specifikace PD, D+M | kus | 1 |  | 0 | R-položka |  | snížená |  | 0 | 0 | 0 | 0 | 0 | 16 | K | 3 |  |  |  | ROZPOCET | [5 empty] | 0 | 0 | 0 | 0 | 0 | 2 | 0 | 16 | 1183087844
478 | K | 7604R04 | T.04 - lavice -botník, závěsný, sestava, korpus MDF 18mm dýha dub, otevřené police, opěradlo, rozměr 350x1000x400, kompletní provedení dle specifikace PD, D+M | kus | 2 |  | 0 | R-položka |  | snížená |  | 0 | 0 | 0 | 0 | 0 | 16 | K | 3 |  |  |  | ROZPOCET | [5 empty] | 0 | 0 | 0 | 0 | 0 | 2 | 0 | 16 | 1007766607
479 | K | 7604R05 | T.05 - nástěnná věšáková stěna, sestava, deska MDF 18mm dýha dub, horní police hl.150, 2 řady nerez dvojháčků, v části vlepené zrcadlo š.500, rozměr 150x1000x2000, kompletní provedení dle specifikace PD, D+M | kus | 2 |  | 0 | R-položka |  | snížená |  | 0 | 0 | 0 | 0 | 0 | 16 | K | 3 |  |  |  | ROZPOCET | [5 empty] | 0 | 0 | 0 | 0 | 0 | 2 | 0 | 16 | 1548235670
480 | K | 7604R06 | T.06 - nástěnná věšáková stěna, deska MDF 18mm dýha dub, horní police hl.150, 2 řady nerez dvojháčků, rozměr 150x1000x2000, kompletní provedení dle specifikace PD, D+M | kus | 1 |  | 0 | R-položka |  | snížená |  | 0 | 0 | 0 | 0 | 0 | 16 | K | 3 |  |  |  | ROZPOCET | [5 empty] | 0 | 0 | 0 | 0 | 0 | 2 | 0 | 16 | 893175008
481 | K | 7604R07 | T.07 - nízký botník, police s dvířky, opěradlo, deska MDF 18mm dýha dub, rozměr 300x 1000 x400, kompletní provedení dle specifikace PD, D+M | kus | 1 |  | 0 | R-položka |  | snížená |  | 0 | 0 | 0 | 0 | 0 | 16 | K | 3 |  |  |  | ROZPOCET | [5 empty] | 0 | 0 | 0 | 0 | 0 | 2 | 0 | 16 | 256584527
482 | K | 7604R08 | T.08 - vnitřní okenní parapet, dřevotříska dýhovaná, dýha masiv, lazura dub dle okna, ad O.06, O.05, rozměr 280x 17(25) x 2150, kompletní provedení dle specifikace PD, D+M | kus | 3 |  | 0 | R-položka |  | snížená |  | 0 | 0 | 0 | 0 | 0 | 16 | K | 3 |  |  |  | ROZPOCET | [5 empty] | 0 | 0 | 0 | 0 | 0 | 2 | 0 | 16 | 14102547
483 | K | 7604R09 | T.09 - vnitřní okenní parapet, dřevotříska dýhovaná, dýha masiv, lazura dub dle okna, ad O.12, rozměr 350x 17(25)x 2150, kompletní provedení dle specifikace PD, D+M | kus | 1 |  | 0 | R-položka |  | snížená |  | 0 | 0 | 0 | 0 | 0 | 16 | K | 3 |  |  |  | ROZPOCET | [5 empty] | 0 | 0 | 0 | 0 | 0 | 2 | 0 | 16 | 1376257469
484 | K | 7604R10 | T.10 - vnitřní okenní parapet, dřevotříska dýhovaná, dýha masiv, lazura dub dle okna ,ad O.13, O.14, rozměr 410x 17(25) x 1200, kompletní provedení dle specifikace PD, D+M | kus | 2 |  | 0 | R-položka |  | snížená |  | 0 | 0 | 0 | 0 | 0 | 16 | K | 3 |  |  |  | ROZPOCET | [5 empty] | 0 | 0 | 0 | 0 | 0 | 2 | 0 | 16 | -2134060811
485 | K | 7604R11 | T.11 - vnitřní okenní parapet, dřevo masiv, barevná lazura dub, ad O.15, rozměr 345x 17(25) x 1950, kompletní provedení dle specifikace PD, D+M | kus | 1 |  | 0 | R-položka |  | snížená |  | 0 | 0 | 0 | 0 | 0 | 16 | K | 3 |  |  |  | ROZPOCET | [5 empty] | 0 | 0 | 0 | 0 | 0 | 2 | 0 | 16 | 1025102356
486 | K | 7604R12 | T.12 - Nosná konstrukce venkovní terasy, soubor, viz samostatný výkres, rozměr 3000x5000, včetně podlahy, kotvení, kompletní provedení dle specifikace PD, D+M | kus | 1 |  | 0 | R-položka |  | snížená |  | 0 | 0 | 0 | 0 | 0 | 16 | K | 3 |  |  |  | ROZPOCET | [5 empty] | 0 | 0 | 0 | 0 | 0 | 2 | 0 | 16 | -487109437
487 | K | 7604R13 | T.13 - Nosná konstrukce zastřešení parkingu viz samostatný výkres, rozměr 3500x6000,včetně základových konstrukcí, kotvení, kompletní provedení dle specifikace PD, D+M | kus | 1 |  | 0 | R-položka |  | snížená |  | 0 | 0 | 0 | 0 | 0 | 16 | K | 3 |  |  |  | ROZPOCET | [5 empty] | 0 | 0 | 0 | 0 | 0 | 2 | 0 | 16 | 1381420361
488 | K | 7604R14 | T.14 - Nosná a obvodová konstrukce zahradního skladu viz samostatný výkres, rozměr 3500x3500, včetně podlahy, základových konstrukcí, kotvení, kompletní provedení dle specifikace PD, D+M | kus | 1 |  | 0 | R-položka |  | snížená |  | 0 | 0 | 0 | 0 | 0 | 16 | K | 3 |  |  |  | ROZPOCET | [5 empty] | 0 | 0 | 0 | 0 | 0 | 2 | 0 | 16 | 2107913754
489 | K | 7604R15 | T.15 - Nosná konstrukce altánu viz samostatný výkres, rozměr 3000x4000, včetně podlahy, základových konstrukcí, kotvení, kompletní provedení dle specifikace PD, D+M | kus | 1 |  | 0 | R-položka |  | snížená |  | 0 | 0 | 0 | 0 | 0 | 16 | K | 3 |  |  |  | ROZPOCET | [5 empty] | 0 | 0 | 0 | 0 | 0 | 2 | 0 | 16 | -1607763065
490 | K | 7604R16 | T.16 - OBKLAD STĚNY u podélné strany postele, deska mdf dýhovaná, dub, dle materiálu postele, skryts kotvení do stěny, rozměr 18x2100x500, kompletní provedení dle specifikace PD, D+M | kus | 6 |  | 0 | R-položka |  | snížená |  | 0 | 0 | 0 | 0 | 0 | 16 | K | 3 |  |  |  | ROZPOCET | [5 empty] | 0 | 0 | 0 | 0 | 0 | 2 | 0 | 16 | -1760181389
| D | 7605 | Zámečnické výrobky |  |  |  | 0 |  |  |  |  | 0 |  | 0 |  | 0 | 2 | D | 2 |  |  |  | ROZPOCET | [11 empty] | 0
491 | K | 7605R01 | Z.01 - DĚLÍCÍ STĚNY ocel rámová konstrukce, výplň tahokov, rám pro osazení dveří, uzavřené profily 40X40, krycí lišta, tahokov oko 20x15, tl.1,5mm, rozměr v.1550, l.2400+4200 (vč.2x dv.800), kompletní provedení dle specifikace PD, D+M | kus | 1 |  | 0 | R-položka |  | snížená |  | 0 | 0 | 0 | 0 | 0 | 16 | K | 3 |  |  |  | ROZPOCET | [5 empty] | 0 | 0 | 0 | 0 | 0 | 2 | 0 | 16 | 93115351
492 | K | 7605R02 | Z.02 - RÁM S VÝPLNÍ tahokov a rám pro dveře, rozměr v.2030, l.1200 (vč. dv.800), kompletní provedení dle specifikace PD, D+M | kus | 1 |  | 0 | R-položka |  | snížená |  | 0 | 0 | 0 | 0 | 0 | 16 | K | 3 |  |  |  | ROZPOCET | [5 empty] | 0 | 0 | 0 | 0 | 0 | 2 | 0 | 16 | -1857324121
493 | K | 7605R03 | Z.03 - MADLO, ZÁBRADLÍ do sklepa, tyčovina d.50, vč. kotvení á 750mm, rozměr 4,2bm, kompletní provedení dle specifikace PD, D+M | kus | 1 |  | 0 | R-položka |  | snížená |  | 0 | 0 | 0 | 0 | 0 | 16 | K | 3 |  |  |  | ROZPOCET | [5 empty] | 0 | 0 | 0 | 0 | 0 | 2 | 0 | 16 | 1205416674
494 | K | 7605R04 | Z.04 - REPASE - STÁVAJÍCÍ ZÁBRADLÍ NA SCHODIŠTI svislé příčle,uzavřený profil, dřevěné madlo, rozměr stávající, kompletní provedení dle specifikace PD, D+M | kus | 1 |  | 0 | R-položka |  | snížená |  | 0 | 0 | 0 | 0 | 0 | 16 | K | 3 |  |  |  | ROZPOCET | [5 empty] | 0 | 0 | 0 | 0 | 0 | 2 | 0 | 16 | -1752924236
495 | K | 7605R05 | Z.05 - ZÁBRADLÍ- vstupní schodiště a podesta, krYcí deska ocel.plech tl 0 ,8mm, š.160mm + madlo plochý profil 50x0,6, rozměr l.3200+sklon, kompletní provedení dle specifikace PD, D+M | kus | 1 |  | 0 | R-položka |  | snížená |  | 0 | 0 | 0 | 0 | 0 | 16 | K | 3 |  |  |  | ROZPOCET | [5 empty] | 0 | 0 | 0 | 0 | 0 | 2 | 0 | 16 | 1143749897
496 | K | 7605R06 | Z.06 - SCHODNICE , vyrovnávací schody na terasu, uzavřený profil 60x60+ l profily na uložení schodnice, 5 stupňů, á 180+250mm, stupnice- terasové prkno modřín tl.30, rozměr 6X180/250, kompletní provedení dle specifikace PD, D+M | kus | 1 |  | 0 | R-položka |  | snížená |  | 0 | 0 | 0 | 0 | 0 | 16 | K | 3 |  |  |  | ROZPOCET | [5 empty] | 0 | 0 | 0 | 0 | 0 | 2 | 0 | 16 | -680310551
497 | K | 7605R07 | Z.07 - ZÁBRADLÍ NA TERASE 1.np A NA SCHODECH, rámy s příčlemi vodorovnými stojiny: ocel. plochý profil 50x0,6, příčle d.10 á 120mm, rozměr 13bm rám š.950x v.900, kompletní provedení dle specifikace PD, D+M | kus | 1 |  | 0 | R-položka |  | snížená |  | 0 | 0 | 0 | 0 | 0 | 16 | K | 3 |  |  |  | ROZPOCET | [5 empty] | 0 | 0 | 0 | 0 | 0 | 2 | 0 | 16 | -712159125
498 | K | 7605R08 | Z.08 - ZÁBRADLÍ U FR.OKNA O.08, rámy s příčlemi vodorovnými stojiny: ocel. plochý profil 50x0,6, příčle d.10 á 120mm, rozměr l.1500, v.900, kompletní provedení dle specifikace PD, D+M | kus | 1 |  | 0 | R-položka |  | snížená |  | 0 | 0 | 0 | 0 | 0 | 16 | K | 3 |  |  |  | ROZPOCET | [5 empty] | 0 | 0 | 0 | 0 | 0 | 2 | 0 | 16 | -1876669684
499 | K | 7605R09 | Z.09 - MŘÍŽE NA OKNA DO SUTERÉNU rám z pásoviny 0,8x50mm, ¨vodorovné příčle d.8mm vč. kotvení do ostění, rozměr , kompletní provedení dle specifikace PD, D+M | kus | 4 |  | 0 | R-položka |  | snížená |  | 0 | 0 | 0 | 0 | 0 | 16 | K | 3 |  |  |  | ROZPOCET | [5 empty] | 0 | 0 | 0 | 0 | 0 | 2 | 0 | 16 | 1802672858
500 | K | 7605R10 | Z.10 - ZÁBRADLÍ TERASA 2.np rámy s příčlemi vodorovnými stojiny: ocel. plochý profil 50x0,6, příčle d.10 á 120mm, rozměr 10,7bm rám š.950x v.1000mm, kompletní provedení dle specifikace PD, D+M | kus | 1 |  | 0 | R-položka |  | snížená |  | 0 | 0 | 0 | 0 | 0 | 16 | K | 3 |  |  |  | ROZPOCET | [5 empty] | 0 | 0 | 0 | 0 | 0 | 2 | 0 | 16 | 1029757603
501 | K | 7605R11 | Z.11 - NOSNÁ KONSTRUKCE MARKÝZY ocel I 120, l.2000 7ks, podélný spojovací UE120, , rozměr , kompletní provedení dle specifikace PD, D+M | kus | 1 |  | 0 | R-položka |  | snížená |  | 0 | 0 | 0 | 0 | 0 | 16 | K | 3 |  |  |  | ROZPOCET | [5 empty] | 0 | 0 | 0 | 0 | 0 | 2 | 0 | 16 | 2022780701
502 | K | 7605R12 | Z.12 - NOSNÁ KONSTRUKCE STŘECHY ZÁVĚTŘÍ 2x podélné UE120 l.6200, +příčníky 2x50x50x2, l.1600, 14ks, rozměr , kompletní provedení dle specifikace PD, D+M | kus | 1 |  | 0 | R-položka |  | snížená |  | 0 | 0 | 0 | 0 | 0 | 16 | K | 3 |  |  |  | ROZPOCET | [5 empty] | 0 | 0 | 0 | 0 | 0 | 2 | 0 | 16 | 3536530
503 | K | 7605R13 | Z.13 - VJEZDOVÁ,/VSTUPNÍ VRATA dvoukřídlá, se spodní zástrčí, podprahovu spojkou, kování klika/koul elektomech.zámek, rám a příčle z uzavřených profiů 60x40mm, výplň plech tl.0,4, vyřezaný , grafický motiv „22“, spára výřezu cca 40mm, začištěné hrany neo | kus | 1 |  | 0 | R-položka |  | snížená |  | 0 | 0 | 0 | 0 | 0 | 16 | K | 3 |  |  |  | ROZPOCET | [5 empty] | 0 | 0 | 0 | 0 | 0 | 2 | 0 | 16 | -1931835297
504 | K | 7605R14 | Z.14 - OCEL LANKA NEREZ, PERGOLA A TRELÁŽ PRO POPÍNAVÉ ROSTLINY, systémové řešení vč. kotevních a rektifikačních prvků, rozměr (15x3m) 45bm, kompletní provedení dle specifikace PD, D+M | kus | 1 |  | 0 | R-položka |  | snížená |  | 0 | 0 | 0 | 0 | 0 | 16 | K | 3 |  |  |  | ROZPOCET | [5 empty] | 0 | 0 | 0 | 0 | 0 | 2 | 0 | 16 | 1846590299
505 | K | 7605R15 | Z.15 - OCEL PLÁSOVINA 0,8x100mm vč. přivařených kotevních trnů 100+v.150mm á 2m, rozměr , kompletní provedení dle specifikace PD, D+M | M | 82.32 |  | 0 | R-položka |  | snížená |  | 0 | 0 | 0 | 0 | 0 | 16 | K | 3 |  |  |  | ROZPOCET | [5 empty] | 0 | 0 | 0 | 0 | 0 | 2 | 0 | 16 | 1005231007
| D | 7606 | Ostatní výrobky |  |  |  | 0 |  |  |  |  | 0 |  | 0 |  | 0 | 2 | D | 2 |  |  |  | ROZPOCET | [11 empty] | 0
506 | K | 7606R01 | OV.01 - krycí nerez mřížky d.60 se síťkou proti hmyzu, osazené v lící soklového na zateplení, rozměr , kompletní provedení dle specifikace PD, D+M | kus | 8 |  | 0 | R-položka |  | snížená |  | 0 | 0 | 0 | 0 | 0 | 16 | K | 3 |  |  |  | ROZPOCET | [5 empty] | 0 | 0 | 0 | 0 | 0 | 2 | 0 | 16 | 947652029
507 | K | 7606R02 | OV.02a - venkovní předokenní žaluzie hliníková, el. ovládání, kastlík s pur v tl. fasádního zateplení, odstín šedá tmavá, O.05, O.06, O.12, rozměr 1950/1650, kompletní provedení dle specifikace PD, D+M | kus | 3 |  | 0 | R-položka |  | snížená |  | 0 | 0 | 0 | 0 | 0 | 16 | K | 3 |  |  |  | ROZPOCET | [5 empty] | 0 | 0 | 0 | 0 | 0 | 2 | 0 | 16 | 1503908013
508 | K | 7606R03 | OV.02b - venkovní předokenní žaluzie hliníková, el. ovládání, kastlík s pur v tl. fasádního zateplení, odstín šedá tmavá, O.05, O.06, O.12, rozměr 1950/1300, kompletní provedení dle specifikace PD, D+M | kus | 1 |  | 0 | R-položka |  | snížená |  | 0 | 0 | 0 | 0 | 0 | 16 | K | 3 |  |  |  | ROZPOCET | [5 empty] | 0 | 0 | 0 | 0 | 0 | 2 | 0 | 16 | -497814490
509 | K | 7606R04 | OV.03 - stropní poklop se stahovacím kovovým žebříkem, harmonikovýžebříkem, plechové sendvičové víko se zateplovací a protipožární vložkouz, PO oddolnost 15DP1, vč. Rámu, rozměr 600x700, v.3,0m, kompletní provedení dle specifikace PD, D+M | kus | 1 |  | 0 | R-položka |  | snížená |  | 0 | 0 | 0 | 0 | 0 | 16 | K | 3 |  |  |  | ROZPOCET | [5 empty] | 0 | 0 | 0 | 0 | 0 | 2 | 0 | 16 | 1431867670
510 | K | 7606R05 | OV.04 - střešní výlez na střechu, výklopný, vč. osazovacího rámu a lemování, plechový TiZn, rozměr 600x600, kompletní provedení dle specifikace PD, D+M | kus | 1 |  | 0 | R-položka |  | snížená |  | 0 | 0 | 0 | 0 | 0 | 16 | K | 3 |  |  |  | ROZPOCET | [5 empty] | 0 | 0 | 0 | 0 | 0 | 2 | 0 | 16 | 239471042
511 | K | 7606R06 | OV.05 - odvětrávací pvc potrubí d.60, prostupy do komínů l.200, do fasády l.600, ukončovací tvarovka nad střechou, rozměr , kompletní provedení dle specifikace PD, D+M | kus | 10 |  | 0 | R-položka |  | snížená |  | 0 | 0 | 0 | 0 | 0 | 16 | K | 3 |  |  |  | ROZPOCET | [5 empty] | 0 | 0 | 0 | 0 | 0 | 2 | 0 | 16 | -104629999
512 | K | 7606R07 | OV.06 - informační tabule,plast, na uliční fasádě dle požadavku dotace, rozměr 290x420x10, kompletní provedení dle specifikace PD, D+M | kus | 1 |  | 0 | R-položka |  | snížená |  | 0 | 0 | 0 | 0 | 0 | 16 | K | 3 |  |  |  | ROZPOCET | [5 empty] | 0 | 0 | 0 | 0 | 0 | 2 | 0 | 16 | 1139808412
513 | K | 7606R08 | OV.07 - výsuvná látková markýza kazetová, polyesterová látka odolná proti dešti a slunci, barva světlešedá, el.ovládání, rozměr cca 2x3m, kompletní provedení dle specifikace PD, D+M | kus | 1 |  | 0 | R-položka |  | snížená |  | 0 | 0 | 0 | 0 | 0 | 16 | K | 3 |  |  |  | ROZPOCET | [5 empty] | 0 | 0 | 0 | 0 | 0 | 2 | 0 | 16 | 1890875174
514 | K | 7606R09 | OV.08 - Madlo nástěnné tvar L , nerez mat, rozměr 630x850, kompletní provedení dle specifikace PD, D+M | kus | 3 |  | 0 | R-položka |  | snížená |  | 0 | 0 | 0 | 0 | 0 | 16 | K | 3 |  |  |  | ROZPOCET | [5 empty] | 0 | 0 | 0 | 0 | 0 | 2 | 0 | 16 | 484315210
515 | K | 7606R10 | OV.09 - Sedátko sklopné, tvrzený plast + nerez, nosnost 150kg, rozměr 350x360, kompletní provedení dle specifikace PD, D+M | kus | 3 |  | 0 | R-položka |  | snížená |  | 0 | 0 | 0 | 0 | 0 | 16 | K | 3 |  |  |  | ROZPOCET | [5 empty] | 0 | 0 | 0 | 0 | 0 | 2 | 0 | 16 | 228503891
516 | K | 7606R11 | OV.10 - Madlo nástěnné rovné, nerez, rozměr l.600, kompletní provedení dle specifikace PD, D+M | kus | 1 |  | 0 | R-položka |  | snížená |  | 0 | 0 | 0 | 0 | 0 | 16 | K | 3 |  |  |  | ROZPOCET | [5 empty] | 0 | 0 | 0 | 0 | 0 | 2 | 0 | 16 | 1831855274
517 | K | 7606R12 | OV.11 - Madlo nástěnné sklopné, nerez, rozměr 850x250, kompletní provedení dle specifikace PD, D+M | kus | 2 |  | 0 | R-položka |  | snížená |  | 0 | 0 | 0 | 0 | 0 | 16 | K | 3 |  |  |  | ROZPOCET | [5 empty] | 0 | 0 | 0 | 0 | 0 | 2 | 0 | 16 | 1193153712
518 | K | 7606R13 | OV.12 - Zrcadlo nástěnné sklopné, nad umyvadlo, pro invalidy, nerez rám, rozměr 600x600, kompletní provedení dle specifikace PD, D+M | kus | 1 |  | 0 | R-položka |  | snížená |  | 0 | 0 | 0 | 0 | 0 | 16 | K | 3 |  |  |  | ROZPOCET | [5 empty] | 0 | 0 | 0 | 0 | 0 | 2 | 0 | 16 | -503743285
519 | K | 7606R14 | OV.13 - Zrcadlo nástěnné v dřevěném rámu , rozměr 500x50x2000, kompletní provedení dle specifikace PD, D+M | kus | 2 |  | 0 | R-položka |  | snížená |  | 0 | 0 | 0 | 0 | 0 | 16 | K | 3 |  |  |  | ROZPOCET | [5 empty] | 0 | 0 | 0 | 0 | 0 | 2 | 0 | 16 | 1033268768
520 | K | 7606R15 | OV.14 - Držák toaletního papíru nástěnný, mosaz, povrch nerez/chrom mat, rozměr 17,5x5,5, kompletní provedení dle specifikace PD, D+M | kus | 5 |  | 0 | R-položka |  | snížená |  | 0 | 0 | 0 | 0 | 0 | 16 | K | 3 |  |  |  | ROZPOCET | [5 empty] | 0 | 0 | 0 | 0 | 0 | 2 | 0 | 16 | -908779980
521 | K | 7606R16 | OV.15 - háčky na ručníky, nástěnný, chrom/nerez mat, rozměr , kompletní provedení dle specifikace PD, D+M | kus | 15 |  | 0 | R-položka |  | snížená |  | 0 | 0 | 0 | 0 | 0 | 16 | K | 3 |  |  |  | ROZPOCET | [5 empty] | 0 | 0 | 0 | 0 | 0 | 2 | 0 | 16 | 1645052292
522 | K | 7606R17 | OV.16a - Síť proti hmyzu, plastová, invisible, rolovací, v přídavném venkovním Al rámu, v dekoru rámu oken na jednokřídlo O.06, O.05, rozměr 650/1650, kompletní provedení dle specifikace PD, D+M | kus | 3 |  | 0 | R-položka |  | snížená |  | 0 | 0 | 0 | 0 | 0 | 16 | K | 3 |  |  |  | ROZPOCET | [5 empty] | 0 | 0 | 0 | 0 | 0 | 2 | 0 | 16 | -1552797288
523 | K | 7606R18 | OV.16b - Síť proti hmyzu, plastová, invisible, rolovací, v přídavném venkovním Al rámu, v dekoru rámu oken na jednokřídlo O.06, O.05, rozměr 650/1310, kompletní provedení dle specifikace PD, D+M | kus | 1 |  | 0 | R-položka |  | snížená |  | 0 | 0 | 0 | 0 | 0 | 16 | K | 3 |  |  |  | ROZPOCET | [5 empty] | 0 | 0 | 0 | 0 | 0 | 2 | 0 | 16 | -727675162
524 | K | 7606R19 | OV.17 - Síť proti hmyzu, plastová, invisible, v přídavném otevíravém dvoukřídlém venkovním Al rámu bez příčle, v dekoru rámu oken na dveře na terasu DV.01, bez příčle v rámu, rozměr 1800/2500, kompletní provedení dle specifikace PD, D+M | kus | 1 |  | 0 | R-položka |  | snížená |  | 0 | 0 | 0 | 0 | 0 | 16 | K | 3 |  |  |  | ROZPOCET | [5 empty] | 0 | 0 | 0 | 0 | 0 | 2 | 0 | 16 | 1673098871
525 | K | 7606R20 | OV.18 - Síť proti hmyzu, plastová, invisible, v přídavném otevíravém dvoukřídlém venkovním Al rámu bez příčle, v dekoru rámu oken, O.08, rozměr 1440/2500, kompletní provedení dle specifikace PD, D+M | kus | 1 |  | 0 | R-položka |  | snížená |  | 0 | 0 | 0 | 0 | 0 | 16 | K | 3 |  |  |  | ROZPOCET | [5 empty] | 0 | 0 | 0 | 0 | 0 | 2 | 0 | 16 | 421325153
526 | K | 7606R21 | OV.19 - Síť proti hmyzu, plastová, invisible, v přídavném venkovním otevíravém Al rámu bez příčle, v dekoru rámu oken na jednokřídlé dveře na terasu DV.03, rozměr 900/2200, kompletní provedení dle specifikace PD, D+M | kus | 1 |  | 0 | R-položka |  | snížená |  | 0 | 0 | 0 | 0 | 0 | 16 | K | 3 |  |  |  | ROZPOCET | [5 empty] | 0 | 0 | 0 | 0 | 0 | 2 | 0 | 16 | -1321549407
527 | K | 7606R22 | OV.20 - Síť proti hmyzu, plastová, invisible, v přídavném venkovním Al rámu v dekoru rámu oken na jednokřídlo O.14, O.13, rozměr 1100/1400, kompletní provedení dle specifikace PD, D+M | kus | 2 |  | 0 | R-položka |  | snížená |  | 0 | 0 | 0 | 0 | 0 | 16 | K | 3 |  |  |  | ROZPOCET | [5 empty] | 0 | 0 | 0 | 0 | 0 | 2 | 0 | 16 | 1704745739
528 | K | 7606R23 | OV.21 - Konzolová tyč na závěs, vč. textil. závěsu do sprchy, rozměr 900x900, kompletní provedení dle specifikace PD, D+M | kus | 1 |  | 0 | R-položka |  | snížená |  | 0 | 0 | 0 | 0 | 0 | 16 | K | 3 |  |  |  | ROZPOCET | [5 empty] | 0 | 0 | 0 | 0 | 0 | 2 | 0 | 16 | 1287557515
529 | K | 7606R24 | OV.22 - Nástěnný držák na wc štětku, mosaz, povrch chrom/nerez, nádržka plast nebo kov, rozměr , kompletní provedení dle specifikace PD, D+M | kus | 5 |  | 0 | R-položka |  | snížená |  | 0 | 0 | 0 | 0 | 0 | 16 | K | 3 |  |  |  | ROZPOCET | [5 empty] | 0 | 0 | 0 | 0 | 0 | 2 | 0 | 16 | 660047499
530 | K | 7606R25 | OV.23 - Garnýže okenní vč. držáků, dvoutyčová, tyč kovová povrch chrom mat, rozměry dle oken, rozměr 4x2,3m, 1x1,6, 1x3,5, 2x, kompletní provedení dle specifikace PD, D+M | soub | 1 |  | 0 | R-položka |  | snížená |  | 0 | 0 | 0 | 0 | 0 | 16 | K | 3 |  |  |  | ROZPOCET | [5 empty] | 0 | 0 | 0 | 0 | 0 | 2 | 0 | 16 | 1395709456
531 | K | 7606R26 | OV.24 - Protisněhová tyč, s držáky a spojkami, d.30mm,l.3m vč. spojek a držáků a 2m, rozměr 13,0m, kompletní provedení dle specifikace PD, D+M | kus | 1 |  | 0 | R-položka |  | snížená |  | 0 | 0 | 0 | 0 | 0 | 16 | K | 3 |  |  |  | ROZPOCET | [5 empty] | 0 | 0 | 0 | 0 | 0 | 2 | 0 | 16 | 1693717907
532 | K | 7606R27 | OV.25 - Informační billboard, rozměr 2000x2000, kompletní provedení dle specifikace PD, D+M | kus | 1 |  | 0 | R-položka |  | snížená |  | 0 | 0 | 0 | 0 | 0 | 16 | K | 3 |  |  |  | ROZPOCET | [5 empty] | 0 | 0 | 0 | 0 | 0 | 2 | 0 | 16 | 1372507410
533 | K | 7606R28 | OV.26 - Systémy generálního klíče, použity dva systémy, celkem 9kusů klíčů, kompletní provedení dle specifikace PD, D+M | soub | 1 |  | 0 | R-položka |  | snížená |  | 0 | 0 | 0 | 0 | 0 | 16 | K | 3 |  |  |  | ROZPOCET | [5 empty] | 0 | 0 | 0 | 0 | 0 | 2 | 0 | 16 | 213449748
534 | K | 7606R29 | ŠIKMÁ ZDVIHACÍ PLOŠINA VENKOVNÍ rozměr 800x1000mm, sklopná plošina s protiskluzným povrchem , vč. nástěnných kotevních pojezdových profilů z duralu a krycím profilem, bezdrátových ovladačů, kotvením, montáží a příslušenstvím, kompletní provedení dle specifikace PD, D+M | kus | 1 |  | 0 | R-položka |  | snížená |  | 0 | 0 | 0 | 0 | 0 | 16 | K | 3 |  |  |  | ROZPOCET | [5 empty] | 0 | 0 | 0 | 0 | 0 | 2 | 0 | 16 | -632077830
| P |  | Poznámka k položce: Cena obsahuje kompletní provedení prací, výkonů a dodávek dle specifikace PD. Cena obsahuje: - dodávku a montáž - kotevní a spojovací techniku, - dopravu - dodavatelskou dokumentaci, zkoušky, zaškolení | [14 empty] | P | 3
| D | 761 | Konstrukce prosvětlovací |  |  |  | 0 |  |  |  |  | 0 |  | 0.28475 |  | 0 | 2 | D | 1 |  |  |  | ROZPOCET | [11 empty] | 0
535 | K | 761111791 | Stěny a příčky ze skleněných tvárnic zděné montáž rozměr 190 x 190 x 80 mm | m2 | 7.057 |  | 0 | CS ÚRS 2022 02 |  | snížená |  | 0 | 0.04035 | 0.28475 | 0 | 0 | 16 | K | 2 |  |  |  | ROZPOCET | [5 empty] | 0 | 0 | 0 | 0 | 0 | 2 | 0 | 16 | 1083526942
| Online PSC |  | https://podminky.urs.cz/item/CS_URS_2022_02/761111791 | [14 empty] | Online PSC | 2
| VV |  | 1. 2NP | [14 empty] | VV | 2 | 1 | True | 0 | ROZPOCET
| VV |  | v.č.D.1.1.12 Návrh 2NP | [14 empty] | VV | 2 | 1 | True | 0 | ROZPOCET
| VV |  | 3,305*2,68-(0,9*2) "m.č.208/201 - chodba |  | 7.057 | [12 empty] | VV | 2 | 2 | True | 0 | ROZPOCET
| VV | stena1 | Mezisoučet |  | 7.057 | [12 empty] | VV | 2 | 3 | True | 0 | ROZPOCET
| VV |  | Součet |  | 7.057 | [12 empty] | VV | 2 | 4 | True | 1 | ROZPOCET
536 | M | 63482403 | tvárnice skleněná oboustranně pískovaná 190x190x80mm vzor hladký | kus | 190.539 |  | 0 | CS ÚRS 2022 02 |  | snížená |  | 0 | 0 | 0 | 0 | 0 | 32 | M | 2 |  |  |  | ROZPOCET | [5 empty] | 0 | 0 | 0 | 0 | 0 | 2 | 0 | 16 | -1132395198
| VV |  | 1. stěna ze sklobetonových tvárnic 190x190x80mm | [14 empty] | VV | 2 | 1 | True | 0 | ROZPOCET
| VV |  | stena1 "spotřeba 25ks/m2 +ztratné |  | 7.057 | [12 empty] | VV | 2 | 2 | True | 1 | ROZPOCET
| VV |  | 7,057*27 'Přepočtené koeficientem množství |  | 190.539 | [12 empty] | VV | 2 | 2 | False | 1 | ROZPOCET
537 | K | 998761102 | Přesun hmot pro konstrukce prosvětlovací stanovený z hmotnosti přesunovaného materiálu vodorovná dopravní vzdálenost do 50 m v objektech výšky přes 6 do 12 m | t | 0.285 |  | 0 | CS ÚRS 2022 02 |  | snížená |  | 0 | 0 | 0 | 0 | 0 | 16 | K | 2 |  |  |  | ROZPOCET | [5 empty] | 0 | 0 | 0 | 0 | 0 | 2 | 0 | 16 | -1864910958
| Online PSC |  | https://podminky.urs.cz/item/CS_URS_2022_02/998761102 | [14 empty] | Online PSC | 2
| D | 762 | Konstrukce tesařské |  |  |  | 0 |  |  |  |  | 0 |  | 9.6009 |  | 20.583 | 2 | D | 1 |  |  |  | ROZPOCET | [11 empty] | 0
538 | K | 762085103 | Montáž ocelových spojovacích prostředků (materiál ve specifikaci) kotevních želez příložek, patek, táhel | kus | 7 |  | 0 | CS ÚRS 2022 02 |  | snížená |  | 0 | 0.00267 | 0.01869 | 0 | 0 | 16 | K | 2 |  |  |  | ROZPOCET | [5 empty] | 0 | 0 | 0 | 0 | 0 | 2 | 0 | 16 | -2066074535
| Online PSC |  | https://podminky.urs.cz/item/CS_URS_2022_02/762085103 | [14 empty] | Online PSC | 2
| VV |  | 1. 2NP | [14 empty] | VV | 2 | 1 | True | 0 | ROZPOCET
| VV |  | v.č.D.1.2.03 Schéma úprav v 2NP | [14 empty] | VV | 2 | 1 | True | 0 | ROZPOCET
| VV |  | v.č.D.1.1.12 Návrh 2NP | [14 empty] | VV | 2 | 1 | True | 0 | ROZPOCET
| VV |  | ---Poznámka 3 - nové dřevěné pozednice 120/140 nového přístavku | [14 empty] | VV | 2 | 1 | True | 0 | ROZPOCET
| VV |  | 7 "přikotvení pozednice k žlb.věnci |  | 7 | [12 empty] | VV | 2 | 2 | True | 0 | ROZPOCET
| VV |  | Součet |  | 7 | [12 empty] | VV | 2 | 4 | True | 1 | ROZPOCET
539 | M | 31197004 | tyč závitová Pz 4.6 M12 | m | 2.1 |  | 0 | CS ÚRS 2022 02 |  | snížená |  | 0 | 0.00078 | 0.001638 | 0 | 0 | 32 | M | 2 |  |  |  | ROZPOCET | [5 empty] | 0 | 0 | 0 | 0 | 0 | 2 | 0 | 16 | 1724489500
| VV |  | 1. 2NP | [14 empty] | VV | 2 | 1 | True | 0 | ROZPOCET
| VV |  | v.č.D.1.2.03 Schéma úprav v 2NP | [14 empty] | VV | 2 | 1 | True | 0 | ROZPOCET
| VV |  | v.č.D.1.1.12 Návrh 2NP | [14 empty] | VV | 2 | 1 | True | 0 | ROZPOCET
| VV |  | ---Poznámka 3 - nové dřevěné pozednice 120/140 nového přístavku | [14 empty] | VV | 2 | 1 | True | 0 | ROZPOCET
| VV |  | 7*0,3 "přikotvení pozednice k žlb.věnci |  | 2.1 | [12 empty] | VV | 2 | 2 | True | 0 | ROZPOCET
| VV |  | Součet |  | 2.1 | [12 empty] | VV | 2 | 4 | True | 1 | ROZPOCET
540 | M | 31111006 | matice přesná šestihranná Pz DIN 934-8 M12 | 100 kus | 0.07 |  | 0 | CS ÚRS 2022 02 |  | snížená |  | 0 | 0.00173 | 0.0001211 | 0 | 0 | 32 | M | 2 |  |  |  | ROZPOCET | [5 empty] | 0 | 0 | 0 | 0 | 0 | 2 | 0 | 16 | -406209083
| VV |  | 1. 2NP | [14 empty] | VV | 2 | 1 | True | 0 | ROZPOCET
| VV |  | v.č.D.1.2.03 Schéma úprav v 2NP | [14 empty] | VV | 2 | 1 | True | 0 | ROZPOCET
| VV |  | v.č.D.1.1.12 Návrh 2NP | [14 empty] | VV | 2 | 1 | True | 0 | ROZPOCET
| VV |  | ---Poznámka 3 - nové dřevěné pozednice 120/140 nového přístavku | [14 empty] | VV | 2 | 1 | True | 0 | ROZPOCET
| VV |  | 7 "přikotvení pozednice k žlb.věnci |  | 7 | [12 empty] | VV | 2 | 2 | True | 0 | ROZPOCET
| VV |  | Součet |  | 7 | [12 empty] | VV | 2 | 4 | True | 1 | ROZPOCET
| VV |  | 7*0,01 'Přepočtené koeficientem množství |  | 0.07 | [12 empty] | VV | 2 | 2 | False | 1 | ROZPOCET
541 | M | 31121004 | podložka pod dřevěnou konstrukci DIN 440 D 12mm | 100 kus | 0.07 |  | 0 | CS ÚRS 2022 02 |  | snížená |  | 0 | 0.00433 | 0.0003031 | 0 | 0 | 32 | M | 2 |  |  |  | ROZPOCET | [5 empty] | 0 | 0 | 0 | 0 | 0 | 2 | 0 | 16 | 1833266135
| VV |  | 1. 2NP | [14 empty] | VV | 2 | 1 | True | 0 | ROZPOCET
| VV |  | v.č.D.1.2.03 Schéma úprav v 2NP | [14 empty] | VV | 2 | 1 | True | 0 | ROZPOCET
| VV |  | v.č.D.1.1.12 Návrh 2NP | [14 empty] | VV | 2 | 1 | True | 0 | ROZPOCET
| VV |  | ---Poznámka 3 - nové dřevěné pozednice 120/140 nového přístavku | [14 empty] | VV | 2 | 1 | True | 0 | ROZPOCET
| VV |  | 7 "přikotvení pozednice k žlb.věnci |  | 7 | [12 empty] | VV | 2 | 2 | True | 0 | ROZPOCET
| VV |  | Součet |  | 7 | [12 empty] | VV | 2 | 4 | True | 1 | ROZPOCET
| VV |  | 7*0,01 'Přepočtené koeficientem množství |  | 0.07 | [12 empty] | VV | 2 | 2 | False | 1 | ROZPOCET
542 | K | 762085112 | Montáž ocelových spojovacích prostředků (materiál ve specifikaci) svorníků nebo šroubů délky přes 150 do 300 mm | kus | 7 |  | 0 | CS ÚRS 2022 02 |  | snížená |  | 0 | 0 | 0 | 0 | 0 | 16 | K | 2 |  |  |  | ROZPOCET | [5 empty] | 0 | 0 | 0 | 0 | 0 | 2 | 0 | 16 | 1927534572
| Online PSC |  | https://podminky.urs.cz/item/CS_URS_2022_02/762085112 | [14 empty] | Online PSC | 2
| VV |  | 1. 2NP | [14 empty] | VV | 2 | 1 | True | 0 | ROZPOCET
| VV |  | v.č.D.1.2.03 Schéma úprav v 2NP | [14 empty] | VV | 2 | 1 | True | 0 | ROZPOCET
| VV |  | v.č.D.1.1.12 Návrh 2NP | [14 empty] | VV | 2 | 1 | True | 0 | ROZPOCET
| VV |  | ---Poznámka 3 - nové dřevěné krokve 80x160mm nového přístavku | [14 empty] | VV | 2 | 1 | True | 0 | ROZPOCET
| VV |  | 7 "zafixování nových krokví ke stávajícím |  | 7 | [12 empty] | VV | 2 | 2 | True | 0 | ROZPOCET
| VV |  | Součet |  | 7 | [12 empty] | VV | 2 | 4 | True | 1 | ROZPOCET
543 | M | 31197004 | tyč závitová Pz 4.6 M12 | m | 2.1 |  | 0 | CS ÚRS 2022 02 |  | snížená |  | 0 | 0.00078 | 0.001638 | 0 | 0 | 32 | M | 2 |  |  |  | ROZPOCET | [5 empty] | 0 | 0 | 0 | 0 | 0 | 2 | 0 | 16 | 1353429673
| VV |  | 1. 2NP | [14 empty] | VV | 2 | 1 | True | 0 | ROZPOCET
| VV |  | v.č.D.1.2.03 Schéma úprav v 2NP | [14 empty] | VV | 2 | 1 | True | 0 | ROZPOCET
| VV |  | v.č.D.1.1.12 Návrh 2NP | [14 empty] | VV | 2 | 1 | True | 0 | ROZPOCET
| VV |  | ---Poznámka 3 - nové dřevěné krokve 80x160mm nového přístavku | [14 empty] | VV | 2 | 1 | True | 0 | ROZPOCET
| VV |  | 7*0,3 "zafixování nových krokví ke stávajícím |  | 2.1 | [12 empty] | VV | 2 | 2 | True | 0 | ROZPOCET
| VV |  | Součet |  | 2.1 | [12 empty] | VV | 2 | 4 | True | 1 | ROZPOCET
544 | M | 31111006 | matice přesná šestihranná Pz DIN 934-8 M12 | 100 kus | 0.14 |  | 0 | CS ÚRS 2022 02 |  | snížená |  | 0 | 0.00173 | 0.0002422 | 0 | 0 | 32 | M | 2 |  |  |  | ROZPOCET | [5 empty] | 0 | 0 | 0 | 0 | 0 | 2 | 0 | 16 | -1710739256
| VV |  | 1. 2NP | [14 empty] | VV | 2 | 1 | True | 0 | ROZPOCET
| VV |  | v.č.D.1.2.03 Schéma úprav v 2NP | [14 empty] | VV | 2 | 1 | True | 0 | ROZPOCET
| VV |  | v.č.D.1.1.12 Návrh 2NP | [14 empty] | VV | 2 | 1 | True | 0 | ROZPOCET
| VV |  | ---Poznámka 3 - nové dřevěné krokve 80x160mm nového přístavku | [14 empty] | VV | 2 | 1 | True | 0 | ROZPOCET
| VV |  | 7*2 "zafixování nových krokví ke stávajícím |  | 14 | [12 empty] | VV | 2 | 2 | True | 0 | ROZPOCET
| VV |  | Součet |  | 14 | [12 empty] | VV | 2 | 4 | True | 1 | ROZPOCET
| VV |  | 14*0,01 'Přepočtené koeficientem množství |  | 0.14 | [12 empty] | VV | 2 | 2 | False | 1 | ROZPOCET
545 | M | 31121004 | podložka pod dřevěnou konstrukci DIN 440 D 12mm | 100 kus | 0.14 |  | 0 | CS ÚRS 2022 02 |  | snížená |  | 0 | 0.00433 | 0.0006062 | 0 | 0 | 32 | M | 2 |  |  |  | ROZPOCET | [5 empty] | 0 | 0 | 0 | 0 | 0 | 2 | 0 | 16 | -756884229
| VV |  | 1. 2NP | [14 empty] | VV | 2 | 1 | True | 0 | ROZPOCET
| VV |  | v.č.D.1.2.03 Schéma úprav v 2NP | [14 empty] | VV | 2 | 1 | True | 0 | ROZPOCET
| VV |  | v.č.D.1.1.12 Návrh 2NP | [14 empty] | VV | 2 | 1 | True | 0 | ROZPOCET
| VV |  | ---Poznámka 3 - nové dřevěné krokve 80x160mm nového přístavku | [14 empty] | VV | 2 | 1 | True | 0 | ROZPOCET
| VV |  | 7*2 "zafixování nových krokví ke stávajícím |  | 14 | [12 empty] | VV | 2 | 2 | True | 0 | ROZPOCET
| VV |  | Součet |  | 14 | [12 empty] | VV | 2 | 4 | True | 1 | ROZPOCET
| VV |  | 14*0,01 'Přepočtené koeficientem množství |  | 0.14 | [12 empty] | VV | 2 | 2 | False | 1 | ROZPOCET
546 | K | 762111811 | Demontáž stěn a příček z hranolků, fošen nebo latí | m2 | 25.275 |  | 0 | CS ÚRS 2022 02 |  | snížená |  | 0 | 0 | 0 | 0.022 | 0.55605 | 16 | K | 2 |  |  |  | ROZPOCET | [5 empty] | 0 | 0 | 0 | 0 | 0 | 2 | 0 | 16 | -1161026907
| Online PSC |  | https://podminky.urs.cz/item/CS_URS_2022_02/762111811 | [14 empty] | Online PSC | 2
| VV |  | 1. 1NP | [14 empty] | VV | 2 | 1 | True | 0 | ROZPOCET
| VV |  | v.č.D.1.1.02 Stav a bourání - 1NP | [14 empty] | VV | 2 | 1 | True | 0 | ROZPOCET
| VV |  | ---přístřešek dřevostavba | [14 empty] | VV | 2 | 1 | True | 0 | ROZPOCET
| VV |  | (3,15*2+3,81)*2,5 |  | 25.275 | [12 empty] | VV | 2 | 2 | True | 0 | ROZPOCET
| VV |  | Součet |  | 25.275 | [12 empty] | VV | 2 | 4 | True | 1 | ROZPOCET
547 | K | 762131811 | Demontáž bednění svislých stěn a nadstřešních stěn z hrubých prken, latí nebo tyčoviny | m2 | 25.275 |  | 0 | CS ÚRS 2022 02 |  | snížená |  | 0 | 0 | 0 | 0.014 | 0.35385 | 16 | K | 2 |  |  |  | ROZPOCET | [5 empty] | 0 | 0 | 0 | 0 | 0 | 2 | 0 | 16 | 1028616376
| Online PSC |  | https://podminky.urs.cz/item/CS_URS_2022_02/762131811 | [14 empty] | Online PSC | 2
| VV |  | 1. 1NP | [14 empty] | VV | 2 | 1 | True | 0 | ROZPOCET
| VV |  | v.č.D.1.1.02 Stav a bourání - 1NP | [14 empty] | VV | 2 | 1 | True | 0 | ROZPOCET
| VV |  | ---přístřešek dřevostavba | [14 empty] | VV | 2 | 1 | True | 0 | ROZPOCET
| VV |  | (3,15*2+3,81)*2,5 |  | 25.275 | [12 empty] | VV | 2 | 2 | True | 0 | ROZPOCET
| VV |  | Součet |  | 25.275 | [12 empty] | VV | 2 | 4 | True | 1 | ROZPOCET
548 | K | 762331812 | Demontáž vázaných konstrukcí krovů sklonu do 60° z hranolů, hranolků, fošen, průřezové plochy přes 120 do 224 cm2 | m | 87.86 |  | 0 | CS ÚRS 2022 02 |  | snížená |  | 0 | 0 | 0 | 0.014 | 1.23 | 16 | K | 2 |  |  |  | ROZPOCET | [5 empty] | 0 | 0 | 0 | 0 | 0 | 2 | 0 | 16 | -644915335
| Online PSC |  | https://podminky.urs.cz/item/CS_URS_2022_02/762331812 | [14 empty] | Online PSC | 2
| VV |  | 1. 1NP | [14 empty] | VV | 2 | 1 | True | 0 | ROZPOCET
| VV |  | v.č.D.1.1.02 Stav a bourání - 1NP | [14 empty] | VV | 2 | 1 | True | 0 | ROZPOCET
| VV |  | ---bouraný stávající sklad | [14 empty] | VV | 2 | 1 | True | 0 | ROZPOCET
| VV |  | krokve 120/140 | [14 empty] | VV | 2 | 1 | True | 0 | ROZPOCET
| VV |  | 3,5*9 |  | 31.5 | [12 empty] | VV | 2 | 2 | True | 0 | ROZPOCET
| VV |  | pozednice 140/120 | [14 empty] | VV | 2 | 1 | True | 0 | ROZPOCET
| VV |  | 8,16+4,83 |  | 12.99 | [12 empty] | VV | 2 | 2 | True | 0 | ROZPOCET
| VV |  | ---přístřešek dřevostavba | [14 empty] | VV | 2 | 1 | True | 0 | ROZPOCET
| VV |  | krokve 120/120 | [14 empty] | VV | 2 | 1 | True | 0 | ROZPOCET
| VV |  | 3,15*5 |  | 15.75 | [12 empty] | VV | 2 | 2 | True | 0 | ROZPOCET
| VV |  | pozednice 120/120 | [14 empty] | VV | 2 | 1 | True | 0 | ROZPOCET
| VV |  | 3,81*2 |  | 7.62 | [12 empty] | VV | 2 | 2 | True | 0 | ROZPOCET
| VV |  | sloupky 140/140 | [14 empty] | VV | 2 | 1 | True | 0 | ROZPOCET
| VV |  | 2,5*8 |  | 20 | [12 empty] | VV | 2 | 2 | True | 0 | ROZPOCET
| VV |  | Součet |  | 87.86 | [12 empty] | VV | 2 | 4 | True | 1 | ROZPOCET
549 | K | 762331921 | Vyřezání části střešní vazby vázané konstrukce krovů průřezové plochy řeziva přes 120 do 224 cm2, délky vyřezané části krovového prvku do 3 m | m | 70.225 |  | 0 | CS ÚRS 2022 02 |  | snížená |  | 0 | 0 | 0 | 0.01232 | 0.86517 | 16 | K | 2 |  |  |  | ROZPOCET | [5 empty] | 0 | 0 | 0 | 0 | 0 | 2 | 0 | 16 | 748582980
| Online PSC |  | https://podminky.urs.cz/item/CS_URS_2022_02/762331921 | [14 empty] | Online PSC | 2
| VV |  | 1. střecha | [14 empty] | VV | 2 | 1 | True | 0 | ROZPOCET
| VV |  | v.č.D.1.1.05 - Stav a bourání - pohled na střechu | [14 empty] | VV | 2 | 1 | True | 0 | ROZPOCET
| VV |  | ---výměny krokví pro střešní prvky | [14 empty] | VV | 2 | 1 | True | 0 | ROZPOCET
| VV |  | 1,5*2 "výměna krokví - osazení nových střešních oken 2ks |  | 3 | [12 empty] | VV | 2 | 2 | True | 0 | ROZPOCET
| VV |  | 1 "výměna krokví - osazení střešního výlezu |  | 1 | [12 empty] | VV | 2 | 2 | True | 0 | ROZPOCET
| VV |  | 1*2 "výměna krokví - vyzdění komínů v hřebeni |  | 2 | [12 empty] | VV | 2 | 2 | True | 0 | ROZPOCET
| VV |  | 1*4 "odstranění krovu pro nový vikýř |  | 4 | [12 empty] | VV | 2 | 2 | True | 0 | ROZPOCET
| VV | krokev3 | Mezisoučet |  | 10 | [12 empty] | VV | 2 | 3 | True | 0 | ROZPOCET
| VV |  | ---výměna krokví kvůli špatnému stavu - odhad 25% | [14 empty] | VV | 2 | 1 | True | 0 | ROZPOCET
| VV |  | krokev2 |  | 60.225 | [12 empty] | VV | 2 | 2 | True | 0 | ROZPOCET
| VV |  | Mezisoučet |  | 60.225 | [12 empty] | VV | 2 | 3 | True | 0 | ROZPOCET
| VV |  | Součet |  | 70.225 | [12 empty] | VV | 2 | 4 | True | 1 | ROZPOCET
550 | K | 762331922 | Vyřezání části střešní vazby vázané konstrukce krovů průřezové plochy řeziva přes 120 do 224 cm2, délky vyřezané části krovového prvku přes 3 do 5 m | m | 27.3 |  | 0 | CS ÚRS 2022 02 |  | snížená |  | 0 | 0 | 0 | 0.01232 | 0.33634 | 16 | K | 2 |  |  |  | ROZPOCET | [5 empty] | 0 | 0 | 0 | 0 | 0 | 2 | 0 | 16 | -392334486
| Online PSC |  | https://podminky.urs.cz/item/CS_URS_2022_02/762331922 | [14 empty] | Online PSC | 2
| VV |  | 1. střecha | [14 empty] | VV | 2 | 1 | True | 0 | ROZPOCET
| VV |  | v.č.D.1.1.05 - Stav a bourání - pohled na střechu | [14 empty] | VV | 2 | 1 | True | 0 | ROZPOCET
| VV |  | ---výměny krokví pro střešní prvky | [14 empty] | VV | 2 | 1 | True | 0 | ROZPOCET
| VV |  | 3,9*7 "odstranění krovu pro nový vikýř |  | 27.3 | [12 empty] | VV | 2 | 2 | True | 0 | ROZPOCET
| VV | krokev5 | Mezisoučet |  | 27.3 | [12 empty] | VV | 2 | 3 | True | 0 | ROZPOCET
| VV |  | Součet |  | 27.3 | [12 empty] | VV | 2 | 4 | True | 1 | ROZPOCET
551 | K | 762332921 | Doplnění střešní vazby řezivem (materiál v ceně) průřezové plochy do 120 cm2 | m | 187.8 |  | 0 | CS ÚRS 2022 02 |  | snížená |  | 0 | 0.00732 | 1.3747 | 0 | 0 | 16 | K | 2 |  |  |  | ROZPOCET | [5 empty] | 0 | 0 | 0 | 0 | 0 | 2 | 0 | 16 | -648908266
| Online PSC |  | https://podminky.urs.cz/item/CS_URS_2022_02/762332921 | [14 empty] | Online PSC | 2
| VV |  | 1. střecha | [14 empty] | VV | 2 | 1 | True | 0 | ROZPOCET
| VV |  | v.č.D.1.1.05 - Stav a bourání - pohled na střechu | [14 empty] | VV | 2 | 1 | True | 0 | ROZPOCET
| VV |  | ---nastavena novým dřevěným hranolem 80x100mm po celé délce krokve | [14 empty] | VV | 2 | 1 | True | 0 | ROZPOCET
| VV |  | krokev 120/180 | [14 empty] | VV | 2 | 1 | True | 0 | ROZPOCET
| VV |  | 6,9*(17*2-5) "hlavní plocha |  | 200.1 | [12 empty] | VV | 2 | 2 | True | 0 | ROZPOCET
| VV |  | "(3*2+2*2+1*2)*2 "vikýř-boky | [14 empty] | VV | 2 | 1 | True | 0 | ROZPOCET
| VV |  | "(3+2*2+1*2) "vikýř-čelo | [14 empty] | VV | 2 | 1 | True | 0 | ROZPOCET
| VV |  | -1,5*2 "vyřezání krokví - osazení nových střešních oken 2ks |  | -3 | [12 empty] | VV | 2 | 2 | True | 0 | ROZPOCET
| VV |  | -1 "vyřezání krokví - osazení střešního výlezu |  | -1 | [12 empty] | VV | 2 | 2 | True | 0 | ROZPOCET
| VV |  | -1*2 "vyřezání krokví - vyzdění komínů v hřebeni |  | -2 | [12 empty] | VV | 2 | 2 | True | 0 | ROZPOCET
| VV |  | -3,9*7 "odstranění krovu pro nový vikýř |  | -27.3 | [12 empty] | VV | 2 | 2 | True | 0 | ROZPOCET
| VV |  | 3,5*6 "nové krokve na novém vikýři |  | 21 | [12 empty] | VV | 2 | 2 | True | 0 | ROZPOCET
| VV | krokev4 | Mezisoučet |  | 187.8 | [12 empty] | VV | 2 | 3 | True | 0 | ROZPOCET
| VV |  | Součet |  | 187.8 | [12 empty] | VV | 2 | 4 | True | 1 | ROZPOCET
552 | K | 762332922 | Doplnění střešní vazby řezivem (materiál v ceně) průřezové plochy přes 120 do 224 cm2 | m | 113.025 |  | 0 | CS ÚRS 2022 02 |  | snížená |  | 0 | 0.01363 | 1.5405 | 0 | 0 | 16 | K | 2 |  |  |  | ROZPOCET | [5 empty] | 0 | 0 | 0 | 0 | 0 | 2 | 0 | 16 | 1665445445
| Online PSC |  | https://podminky.urs.cz/item/CS_URS_2022_02/762332922 | [14 empty] | Online PSC | 2
| VV |  | 1. střecha | [14 empty] | VV | 2 | 1 | True | 0 | ROZPOCET
| VV |  | v.č.D.1.1.05 - Stav a bourání - pohled na střechu | [14 empty] | VV | 2 | 1 | True | 0 | ROZPOCET
| VV |  | ---výměny krokví pro střešní prvky | [14 empty] | VV | 2 | 1 | True | 0 | ROZPOCET
| VV |  | 2*2*2 "výměna krokví - osazení nových střešních oken 2ks |  | 8 | [12 empty] | VV | 2 | 2 | True | 0 | ROZPOCET
| VV |  | 2*2 "výměna krokví - osazení střešního výlezu |  | 4 | [12 empty] | VV | 2 | 2 | True | 0 | ROZPOCET
| VV |  | 2*2*2 "výměna krokví - vyzdění komínů v hřebeni |  | 8 | [12 empty] | VV | 2 | 2 | True | 0 | ROZPOCET
| VV | krokev1 | Mezisoučet |  | 20 | [12 empty] | VV | 2 | 3 | True | 0 | ROZPOCET
| VV |  | ---výměna krokví kvůli špatnému stavu - odhad 25% | [14 empty] | VV | 2 | 1 | True | 0 | ROZPOCET
| VV |  | krokev 120/180 | [14 empty] | VV | 2 | 1 | True | 0 | ROZPOCET
| VV |  | 6,9*(17*2-5)*0,25 "hlavní plocha |  | 50.025 | [12 empty] | VV | 2 | 2 | True | 0 | ROZPOCET
| VV |  | (3*2+2*2+1*2)*2*0,25 "vikýř-boky |  | 6 | [12 empty] | VV | 2 | 2 | True | 0 | ROZPOCET
| VV |  | (3+2*2+1*2)*0,25 "vikýř-čelo |  | 2.25 | [12 empty] | VV | 2 | 2 | True | 0 | ROZPOCET
| VV |  | nárožní krokev 160/180 | [14 empty] | VV | 2 | 1 | True | 0 | ROZPOCET
| VV |  | 3,9*2*0,25 |  | 1.95 | [12 empty] | VV | 2 | 2 | True | 0 | ROZPOCET
| VV | krokev2 | Mezisoučet |  | 60.225 | [12 empty] | VV | 2 | 3 | True | 0 | ROZPOCET
| VV |  | 2. 2NP | [14 empty] | VV | 2 | 1 | True | 0 | ROZPOCET
| VV |  | v.č.D.1.2.03 Schéma úprav v 2NP | [14 empty] | VV | 2 | 1 | True | 0 | ROZPOCET
| VV |  | v.č.D.1.1.12 Návrh 2NP | [14 empty] | VV | 2 | 1 | True | 0 | ROZPOCET
| VV |  | ---Poznámka 3 - nové dřevěné krokve 80x160mm nového přístavku | [14 empty] | VV | 2 | 1 | True | 0 | ROZPOCET
| VV |  | 4*7 |  | 28 | [12 empty] | VV | 2 | 2 | True | 0 | ROZPOCET
| VV | krokev6 | Mezisoučet |  | 28 | [12 empty] | VV | 2 | 3 | True | 0 | ROZPOCET
| VV |  | ---Poznámka 3 - nové dřevěné pozednice 120x140mm nového přístavku | [14 empty] | VV | 2 | 1 | True | 0 | ROZPOCET
| VV |  | 4,8 |  | 4.8 | [12 empty] | VV | 2 | 2 | True | 0 | ROZPOCET
| VV | pozednice1 | Mezisoučet |  | 4.8 | [12 empty] | VV | 2 | 3 | True | 0 | ROZPOCET
| VV |  | Součet |  | 113.025 | [12 empty] | VV | 2 | 4 | True | 1 | ROZPOCET
553 | K | 762341037 | Bednění střech střech rovných sklonu do 60° s vyřezáním otvorů z dřevoštěpkových desek OSB šroubovaných na rošt na sraz, tloušťky desky 25 mm | m2 | 208.792 |  | 0 | CS ÚRS 2022 02 |  | snížená |  | 0 | 0.01621 | 3.3845 | 0 | 0 | 16 | K | 2 |  |  |  | ROZPOCET | [5 empty] | 0 | 0 | 0 | 0 | 0 | 2 | 0 | 16 | 1387872380
| Online PSC |  | https://podminky.urs.cz/item/CS_URS_2022_02/762341037 | [14 empty] | Online PSC | 2
| P |  | Poznámka k položce: Cena také obsahuje: - spojovací a kotevní techniku - vyrovnání nebo spádování bednění vč.podkladních podložek | [14 empty] | P | 2
| VV |  | 1. střecha S1+S2 - bednění střechy desky OSB tl.25mm | [14 empty] | VV | 2 | 1 | True | 0 | ROZPOCET
| VV |  | S12_1 |  | 148.433 | [12 empty] | VV | 2 | 2 | True | 0 | ROZPOCET
| VV |  | 2. střecha S3 - bednění střechy desky OSB tl.25mm | [14 empty] | VV | 2 | 1 | True | 0 | ROZPOCET
| VV |  | S3_2 |  | 17.177 | [12 empty] | VV | 2 | 2 | True | 0 | ROZPOCET
| VV |  | 3. střecha S7 - bednění střechy desky OSB tl.25mm | [14 empty] | VV | 2 | 1 | True | 0 | ROZPOCET
| VV |  | S7_1 |  | 11.507 | [12 empty] | VV | 2 | 2 | True | 0 | ROZPOCET
| VV |  | 4. střecha S9 - bednění střechy desky OSB tl.25mm | [14 empty] | VV | 2 | 1 | True | 0 | ROZPOCET
| VV |  | S9_1 |  | 31.675 | [12 empty] | VV | 2 | 2 | True | 0 | ROZPOCET
| VV |  | Součet |  | 208.792 | [12 empty] | VV | 2 | 4 | True | 1 | ROZPOCET
554 | K | 762341811 | Demontáž bednění a laťování bednění střech rovných, obloukových, sklonu do 60° se všemi nadstřešními konstrukcemi z prken hrubých, hoblovaných tl. do 32 mm | m2 | 218.869 |  | 0 | CS ÚRS 2022 02 |  | snížená |  | 0 | 0 | 0 | 0.015 | 3.283 | 16 | K | 2 |  |  |  | ROZPOCET | [5 empty] | 0 | 0 | 0 | 0 | 0 | 2 | 0 | 16 | 1169267679
| Online PSC |  | https://podminky.urs.cz/item/CS_URS_2022_02/762341811 | [14 empty] | Online PSC | 2
| VV |  | 1. 1NP | [14 empty] | VV | 2 | 1 | True | 0 | ROZPOCET
| VV |  | v.č.D.1.1.02 Stav a bourání - 1NP | [14 empty] | VV | 2 | 1 | True | 0 | ROZPOCET
| VV |  | ---bouraný stávající sklad - bednění střechy | [14 empty] | VV | 2 | 1 | True | 0 | ROZPOCET
| VV |  | 8,16*3,6 |  | 29.376 | [12 empty] | VV | 2 | 2 | True | 0 | ROZPOCET
| VV |  | ---hlavní budova - demontáž střešní krytiny | [14 empty] | VV | 2 | 1 | True | 0 | ROZPOCET
| VV |  | strecha1 |  | 189.493 | [12 empty] | VV | 2 | 2 | True | 0 | ROZPOCET
| VV |  | Součet |  | 218.869 | [12 empty] | VV | 2 | 4 | True | 1 | ROZPOCET
555 | K | 762342511 | Montáž laťování montáž kontralatí na podklad bez tepelné izolace | m | 281.537 |  | 0 | CS ÚRS 2022 02 |  | snížená |  | 0 | 2e-05 | 0.0056307 | 0 | 0 | 16 | K | 2 |  |  |  | ROZPOCET | [5 empty] | 0 | 0 | 0 | 0 | 0 | 2 | 0 | 16 | 2087925476
| Online PSC |  | https://podminky.urs.cz/item/CS_URS_2022_02/762342511 | [14 empty] | Online PSC | 2
| VV |  | 1. střecha S1+S2 - kontralatě 40/60 | [14 empty] | VV | 2 | 1 | True | 0 | ROZPOCET
| VV |  | S12_1*1,7 "spotřeba 1,7m/m2 |  | 252.336 | [12 empty] | VV | 2 | 2 | True | 0 | ROZPOCET
| VV |  | 2. střecha S3 - kontralatě 40/60 | [14 empty] | VV | 2 | 1 | True | 0 | ROZPOCET
| VV |  | S3_2*1,7 "spotřeba 1,7m/m2 |  | 29.201 | [12 empty] | VV | 2 | 2 | True | 0 | ROZPOCET
| VV |  | Součet |  | 281.537 | [12 empty] | VV | 2 | 4 | True | 1 | ROZPOCET
556 | M | 60514114 | řezivo jehličnaté lať impregnovaná dl 4 m | m3 | 0.744 |  | 0 | CS ÚRS 2022 02 |  | snížená |  | 0 | 0.55 | 0.4092 | 0 | 0 | 32 | M | 2 |  |  |  | ROZPOCET | [5 empty] | 0 | 0 | 0 | 0 | 0 | 2 | 0 | 16 | -1915569852
| VV |  | 1. střecha S1+S2 - kontralatě 40/60 | [14 empty] | VV | 2 | 1 | True | 0 | ROZPOCET
| VV |  | S12_1*1,7*0,04*0,06 "spotřeba 1,7m/m2 |  | 0.606 | [12 empty] | VV | 2 | 2 | True | 0 | ROZPOCET
| VV |  | 2. střecha S3 - kontralatě 40/60 | [14 empty] | VV | 2 | 1 | True | 0 | ROZPOCET
| VV |  | S3_2*1,7*0,04*0,06 "spotřeba 1,7m/m2 |  | 0.07 | [12 empty] | VV | 2 | 2 | True | 0 | ROZPOCET
| VV |  | Součet |  | 0.676 | [12 empty] | VV | 2 | 4 | True | 1 | ROZPOCET
| VV |  | 0,676*1,1 'Přepočtené koeficientem množství |  | 0.744 | [12 empty] | VV | 2 | 2 | False | 1 | ROZPOCET
557 | K | 762342813 | Demontáž bednění a laťování laťování střech sklonu do 60° se všemi nadstřešními konstrukcemi, z latí průřezové plochy do 25 cm2 při osové vzdálenosti přes 0,50 m | m2 | 12.002 |  | 0 | CS ÚRS 2022 02 |  | snížená |  | 0 | 0 | 0 | 0.003 | 0.036006 | 16 | K | 2 |  |  |  | ROZPOCET | [5 empty] | 0 | 0 | 0 | 0 | 0 | 2 | 0 | 16 | -254278335
| Online PSC |  | https://podminky.urs.cz/item/CS_URS_2022_02/762342813 | [14 empty] | Online PSC | 2
| VV |  | 1. 1NP | [14 empty] | VV | 2 | 1 | True | 0 | ROZPOCET
| VV |  | v.č.D.1.1.02 Stav a bourání - 1NP | [14 empty] | VV | 2 | 1 | True | 0 | ROZPOCET
| VV |  | ---přístřešek dřevostavba | [14 empty] | VV | 2 | 1 | True | 0 | ROZPOCET
| VV |  | 3,15*3,81 |  | 12.002 | [12 empty] | VV | 2 | 2 | True | 0 | ROZPOCET
| VV |  | Součet |  | 12.002 | [12 empty] | VV | 2 | 4 | True | 1 | ROZPOCET
558 | K | 762395000 | Spojovací prostředky krovů, bednění a laťování, nadstřešních konstrukcí svory, prkna, hřebíky, pásová ocel, vruty | m3 | 0.676 |  | 0 | CS ÚRS 2022 02 |  | snížená |  | 0 | 0.02337 | 0.015798 | 0 | 0 | 16 | K | 2 |  |  |  | ROZPOCET | [5 empty] | 0 | 0 | 0 | 0 | 0 | 2 | 0 | 16 | -1386125448
| Online PSC |  | https://podminky.urs.cz/item/CS_URS_2022_02/762395000 | [14 empty] | Online PSC | 2
| VV |  | 1. střecha S1+S2 - kontralatě 40/60 | [14 empty] | VV | 2 | 1 | True | 0 | ROZPOCET
| VV |  | S12_1*1,7*0,04*0,06 "spotřeba 1,7m/m2 |  | 0.606 | [12 empty] | VV | 2 | 2 | True | 0 | ROZPOCET
| VV |  | 2. střecha S3 - kontralatě 40/60 | [14 empty] | VV | 2 | 1 | True | 0 | ROZPOCET
| VV |  | S3_2*1,7*0,04*0,06 "spotřeba 1,7m/m2 |  | 0.07 | [12 empty] | VV | 2 | 2 | True | 0 | ROZPOCET
| VV |  | Součet |  | 0.676 | [12 empty] | VV | 2 | 4 | True | 1 | ROZPOCET
559 | K | 762431016 | Obložení stěn z dřevoštěpkových desek OSB přibíjených na sraz, tloušťky desky 22 mm | m2 | 5.478 |  | 0 | CS ÚRS 2022 02 |  | snížená |  | 0 | 0.01344 | 0.073624 | 0 | 0 | 16 | K | 2 |  |  |  | ROZPOCET | [5 empty] | 0 | 0 | 0 | 0 | 0 | 2 | 0 | 16 | -547235409
| Online PSC |  | https://podminky.urs.cz/item/CS_URS_2022_02/762431016 | [14 empty] | Online PSC | 2
| VV |  | 1. skladba SKL8 - obvodové zdivo nové 2NO vikýř - bednění stěny deskou OSB | [14 empty] | VV | 2 | 1 | True | 0 | ROZPOCET
| VV |  | SKL8 |  | 5.478 | [12 empty] | VV | 2 | 2 | True | 1 | ROZPOCET
560 | K | 762439001 | Obložení stěn montáž roštu podkladového | m | 10.956 |  | 0 | CS ÚRS 2022 02 |  | snížená |  | 0 | 1e-05 | 0.00010956 | 0 | 0 | 16 | K | 2 |  |  |  | ROZPOCET | [5 empty] | 0 | 0 | 0 | 0 | 0 | 2 | 0 | 16 | 1148869912
| Online PSC |  | https://podminky.urs.cz/item/CS_URS_2022_02/762439001 | [14 empty] | Online PSC | 2
| VV |  | 1. skladba SKL8 - obvodové zdivo nové 2NO vikýř - dřevěný rošt svisle latě 40x40 | [14 empty] | VV | 2 | 1 | True | 0 | ROZPOCET
| VV |  | SKL8*2 "spotřeba 2m/m2 |  | 10.956 | [12 empty] | VV | 2 | 2 | True | 0 | ROZPOCET
| VV |  | Součet |  | 10.956 | [12 empty] | VV | 2 | 4 | True | 1 | ROZPOCET
561 | M | 60514101 | řezivo jehličnaté lať 10-25cm2 | m3 | 0.02 |  | 0 | CS ÚRS 2022 02 |  | snížená |  | 0 | 0.55 | 0.011 | 0 | 0 | 32 | M | 2 |  |  |  | ROZPOCET | [5 empty] | 0 | 0 | 0 | 0 | 0 | 2 | 0 | 16 | 1305401230
| VV |  | 1. skladba SKL8 - obvodové zdivo nové 2NO vikýř - dřevěný rošt svisle latě 40x40 | [14 empty] | VV | 2 | 1 | True | 0 | ROZPOCET
| VV |  | SKL8*2*0,04*0,04 "spotřeba 2m/m2 |  | 0.018 | [12 empty] | VV | 2 | 2 | True | 0 | ROZPOCET
| VV |  | Součet |  | 0.018 | [12 empty] | VV | 2 | 4 | True | 1 | ROZPOCET
| VV |  | 0,018*1,1 'Přepočtené koeficientem množství |  | 0.02 | [12 empty] | VV | 2 | 2 | False | 1 | ROZPOCET
562 | K | 762495000 | Spojovací prostředky olištování spár, obložení stropů, střešních podhledů a stěn hřebíky, vruty | m2 | 5.478 |  | 0 | CS ÚRS 2022 02 |  | snížená |  | 0 | 0.00018 | 0.00098604 | 0 | 0 | 16 | K | 2 |  |  |  | ROZPOCET | [5 empty] | 0 | 0 | 0 | 0 | 0 | 2 | 0 | 16 | 2122693258
| Online PSC |  | https://podminky.urs.cz/item/CS_URS_2022_02/762495000 | [14 empty] | Online PSC | 2
| VV |  | 1. skladba SKL8 - obvodové zdivo nové 2NO vikýř - dřevěný rošt svisle latě 40x40 | [14 empty] | VV | 2 | 1 | True | 0 | ROZPOCET
| VV |  | SKL8 "podkladový rošt |  | 5.478 | [12 empty] | VV | 2 | 2 | True | 0 | ROZPOCET
| VV |  | Součet |  | 5.478 | [12 empty] | VV | 2 | 4 | True | 1 | ROZPOCET
563 | K | 762522811 | Demontáž podlah s polštáři z prken tl. do 32 mm | m2 | 64 |  | 0 | CS ÚRS 2022 02 |  | snížená |  | 0 | 0 | 0 | 0.018 | 1.152 | 16 | K | 2 |  |  |  | ROZPOCET | [5 empty] | 0 | 0 | 0 | 0 | 0 | 2 | 0 | 16 | 1879329180
| Online PSC |  | https://podminky.urs.cz/item/CS_URS_2022_02/762522811 | [14 empty] | Online PSC | 2
| VV |  | 1. 1NP | [14 empty] | VV | 2 | 1 | True | 0 | ROZPOCET
| VV |  | v.č.D.1.1.02 Stav a bourání - 1NP | [14 empty] | VV | 2 | 1 | True | 0 | ROZPOCET
| VV |  | ---podlaha sonda S1 - prkna tl.30mm s polštáři 80/120mm | [14 empty] | VV | 2 | 1 | True | 0 | ROZPOCET
| VV |  | 21,1 "ložnice |  | 21.1 | [12 empty] | VV | 2 | 2 | True | 0 | ROZPOCET
| VV |  | 22,4 "obývací pokoj |  | 22.4 | [12 empty] | VV | 2 | 2 | True | 0 | ROZPOCET
| VV |  | 20,5 "jídelna |  | 20.5 | [12 empty] | VV | 2 | 2 | True | 0 | ROZPOCET
| VV |  | Součet |  | 64 | [12 empty] | VV | 2 | 4 | True | 1 | ROZPOCET
564 | K | 762711820 | Demontáž prostorových vázaných konstrukcí z řeziva hraněného nebo polohraněného průřezové plochy přes 120 do 224 cm2 | m | 247.6 |  | 0 | CS ÚRS 2022 02 |  | snížená |  | 0 | 0 | 0 | 0.01 | 2.476 | 16 | K | 2 |  |  |  | ROZPOCET | [5 empty] | 0 | 0 | 0 | 0 | 0 | 2 | 0 | 16 | 489590640
| Online PSC |  | https://podminky.urs.cz/item/CS_URS_2022_02/762711820 | [14 empty] | Online PSC | 2
565 | K | 762713120 | Montáž prostorových vázaných konstrukcí z řeziva hraněného nebo polohraněného průřezové plochy přes 120 do 224 cm2 | m | 247.6 |  | 0 | CS ÚRS 2022 02 |  | snížená |  | 0 | 0 | 0 | 0 | 0 | 16 | K | 2 |  |  |  | ROZPOCET | [5 empty] | 0 | 0 | 0 | 0 | 0 | 2 | 0 | 16 | -1167085351
| Online PSC |  | https://podminky.urs.cz/item/CS_URS_2022_02/762713120 | [14 empty] | Online PSC | 2
| VV |  | 1. 1NP | [14 empty] | VV | 2 | 1 | True | 0 | ROZPOCET
| VV |  | v.č.D.1.2.02 Schéma úprav v 1NP | [14 empty] | VV | 2 | 1 | True | 0 | ROZPOCET
| VV |  | v.č.D.1.1.11 Návrh 1NP | [14 empty] | VV | 2 | 1 | True | 0 | ROZPOCET
| VV |  | ---Poznámka F - provizorní tesařská rozpěrná konstrukce pro zajištění vzěprné délky průběžné příčky | [14 empty] | VV | 2 | 1 | True | 0 | ROZPOCET
| VV |  | dřevěné hranoly 120x120, zapření příček oboustranně, počet=2 příčky | [14 empty] | VV | 2 | 1 | True | 0 | ROZPOCET
| VV |  | (5,3*3)*2*2 "vodorovné hranoly |  | 63.6 | [12 empty] | VV | 2 | 2 | True | 0 | ROZPOCET
| VV |  | (3,5*4)*2*2 "svislé hranoly |  | 56 | [12 empty] | VV | 2 | 2 | True | 0 | ROZPOCET
| VV |  | (4+3+1)*4*2*2 "šikmé vzpěry |  | 128 | [12 empty] | VV | 2 | 2 | True | 0 | ROZPOCET
| VV |  | Součet |  | 247.6 | [12 empty] | VV | 2 | 4 | True | 1 | ROZPOCET
566 | M | 60512130 | hranol stavební řezivo průřezu do 224cm2 do dl 6m | m3 | 4.314 |  | 0 | CS ÚRS 2022 02 |  | snížená |  | 0 | 0.55 | 2.3727 | 0 | 0 | 32 | M | 2 |  |  |  | ROZPOCET | [5 empty] | 0 | 0 | 0 | 0 | 0 | 2 | 0 | 16 | -2065749833
| VV |  | 1. 1NP | [14 empty] | VV | 2 | 1 | True | 0 | ROZPOCET
| VV |  | v.č.D.1.2.02 Schéma úprav v 1NP | [14 empty] | VV | 2 | 1 | True | 0 | ROZPOCET
| VV |  | v.č.D.1.1.11 Návrh 1NP | [14 empty] | VV | 2 | 1 | True | 0 | ROZPOCET
| VV |  | ---Poznámka F - provizorní tesařská rozpěrná konstrukce pro zajištění vzěprné délky průběžné příčky | [14 empty] | VV | 2 | 1 | True | 0 | ROZPOCET
| VV |  | dřevěné hranoly 120x120, zapření příček oboustranně, počet=2 příčky | [14 empty] | VV | 2 | 1 | True | 0 | ROZPOCET
| VV |  | 272,36*0,12*0,12 "viz.položka montáž kce |  | 3.922 | [12 empty] | VV | 2 | 2 | True | 0 | ROZPOCET
| VV |  | Součet |  | 3.922 | [12 empty] | VV | 2 | 4 | True | 1 | ROZPOCET
| VV |  | 3,922*1,1 'Přepočtené koeficientem množství |  | 4.314 | [12 empty] | VV | 2 | 2 | False | 1 | ROZPOCET
567 | K | 762811811 | Demontáž záklopů stropů vrchních a zapuštěných z hrubých prken, tl. do 32 mm | m2 | 108.709 |  | 0 | CS ÚRS 2022 02 |  | snížená |  | 0 | 0 | 0 | 0.014 | 1.5219 | 16 | K | 2 |  |  |  | ROZPOCET | [5 empty] | 0 | 0 | 0 | 0 | 0 | 2 | 0 | 16 | -897729352
| Online PSC |  | https://podminky.urs.cz/item/CS_URS_2022_02/762811811 | [14 empty] | Online PSC | 2
| VV |  | 1. 2NP | [14 empty] | VV | 2 | 1 | True | 0 | ROZPOCET
| VV |  | v.č.D.1.1.03 Stav a bourání - 2NP | [14 empty] | VV | 2 | 1 | True | 0 | ROZPOCET
| VV |  | ---vrchní mazanina na prkench - viz sonda S2, S5 | [14 empty] | VV | 2 | 1 | True | 0 | ROZPOCET
| VV |  | 4,9*4,3 "ložnice+koupelna+část chodby |  | 21.07 | [12 empty] | VV | 2 | 2 | True | 0 | ROZPOCET
| VV |  | 5,5*4,09 "ložnice |  | 22.495 | [12 empty] | VV | 2 | 2 | True | 0 | ROZPOCET
| VV |  | 5,22*4,24 "ložnice |  | 22.133 | [12 empty] | VV | 2 | 2 | True | 0 | ROZPOCET
| VV |  | 5,45*3,85 "ložnice |  | 20.983 | [12 empty] | VV | 2 | 2 | True | 0 | ROZPOCET
| VV |  | 4,95*4,45 "ložnice+komora+část chodby |  | 22.028 | [12 empty] | VV | 2 | 2 | True | 0 | ROZPOCET
| VV |  | Součet |  | 108.709 | [12 empty] | VV | 2 | 4 | True | 1 | ROZPOCET
568 | K | 762811923 | Vyřezání záklopu nebo podbíjení stropů z prken tl. do 32 mm, plochy jednotlivě přes 1,00 do 4,00 m2 | m | 38.38 |  | 0 | CS ÚRS 2022 02 |  | snížená |  | 0 | 0 | 0 | 0.0088 | 0.33774 | 16 | K | 2 |  |  |  | ROZPOCET | [5 empty] | 0 | 0 | 0 | 0 | 0 | 2 | 0 | 16 | -957574574
| Online PSC |  | https://podminky.urs.cz/item/CS_URS_2022_02/762811923 | [14 empty] | Online PSC | 2
| VV |  | 1. Půda | [14 empty] | VV | 2 | 1 | True | 0 | ROZPOCET
| VV |  | v.č.D.1.1.04 - Stav a bourání - Půda | [14 empty] | VV | 2 | 1 | True | 0 | ROZPOCET
| VV |  | ---demontáž části pochozí plochy z prken z důvodu zesílení stávající vaznice - Pozn.1 | [14 empty] | VV | 2 | 1 | True | 0 | ROZPOCET
| VV |  | 0,4*4 |  | 1.6 | [12 empty] | VV | 2 | 2 | True | 0 | ROZPOCET
| VV |  | ---výměna záklopu podlahy z prken - 25% - odborný odhad | [14 empty] | VV | 2 | 1 | True | 0 | ROZPOCET
| VV |  | (75,5-4,85*0,4)*0,25*2 "řez 2m/m2 - předpoklad (průměr) |  | 36.78 | [12 empty] | VV | 2 | 2 | True | 0 | ROZPOCET
| VV |  | Součet |  | 38.38 | [12 empty] | VV | 2 | 4 | True | 1 | ROZPOCET
569 | K | 762812934 | Zabednění záklopu stropu prkny nebo fošnami (materiál v ceně) tl. do 32 mm, plochy jednotlivě přes 1,00 do 4,00 m2 | m2 | 20.33 |  | 0 | CS ÚRS 2022 02 |  | snížená |  | 0 | 0.01913 | 0.38891 | 0 | 0 | 16 | K | 2 |  |  |  | ROZPOCET | [5 empty] | 0 | 0 | 0 | 0 | 0 | 2 | 0 | 16 | 1710709443
| Online PSC |  | https://podminky.urs.cz/item/CS_URS_2022_02/762812934 | [14 empty] | Online PSC | 2
| VV |  | 1. Půda | [14 empty] | VV | 2 | 1 | True | 0 | ROZPOCET
| VV |  | v.č.D.1.1.04 - Stav a bourání - Půda | [14 empty] | VV | 2 | 1 | True | 0 | ROZPOCET
| VV |  | ---demontáž části pochozí plochy z prken z důvodu zesílení stávající vaznice - Pozn.1 | [14 empty] | VV | 2 | 1 | True | 0 | ROZPOCET
| VV |  | 4,85*0,4 |  | 1.94 | [12 empty] | VV | 2 | 2 | True | 0 | ROZPOCET
| VV |  | ---výměna záklopu podlahy z prken - 25% - odborný odhad | [14 empty] | VV | 2 | 1 | True | 0 | ROZPOCET
| VV |  | (75,5-4,85*0,4)*0,25 |  | 18.39 | [12 empty] | VV | 2 | 2 | True | 0 | ROZPOCET
| VV |  | Součet |  | 20.33 | [12 empty] | VV | 2 | 4 | True | 1 | ROZPOCET
570 | K | 762822830 | Demontáž stropních trámů z hraněného řeziva, průřezové plochy přes 288 do 450 cm2 | m | 162 |  | 0 | CS ÚRS 2022 02 |  | snížená |  | 0 | 0 | 0 | 0.025 | 4.05 | 16 | K | 2 |  |  |  | ROZPOCET | [5 empty] | 0 | 0 | 0 | 0 | 0 | 2 | 0 | 16 | -641420787
| Online PSC |  | https://podminky.urs.cz/item/CS_URS_2022_02/762822830 | [14 empty] | Online PSC | 2
| VV |  | 1. 1NP | [14 empty] | VV | 2 | 1 | True | 0 | ROZPOCET
| VV |  | v.č.D.1.1.02 Stav a bourání - 1NP | [14 empty] | VV | 2 | 1 | True | 0 | ROZPOCET
| VV |  | ---bourání stropu nad 1NP | [14 empty] | VV | 2 | 1 | True | 0 | ROZPOCET
| VV |  | 5,25*6 "kuchyně |  | 31.5 | [12 empty] | VV | 2 | 2 | True | 0 | ROZPOCET
| VV |  | 5,45*6 "jídelna |  | 32.7 | [12 empty] | VV | 2 | 2 | True | 0 | ROZPOCET
| VV |  | 5,6*6 "obývací pokoj |  | 33.6 | [12 empty] | VV | 2 | 2 | True | 0 | ROZPOCET
| VV |  | 5,45*6 "ložnice |  | 32.7 | [12 empty] | VV | 2 | 2 | True | 0 | ROZPOCET
| VV |  | 5,25*6 "šatna+koupelna+WC |  | 31.5 | [12 empty] | VV | 2 | 2 | True | 0 | ROZPOCET
| VV |  | Součet |  | 162 | [12 empty] | VV | 2 | 4 | True | 1 | ROZPOCET
571 | K | 762841811 | Demontáž podbíjení obkladů stropů a střech sklonu do 60° z hrubých prken tl. do 35 mm bez omítky | m2 | 5.492 |  | 0 | CS ÚRS 2022 02 |  | snížená |  | 0 | 0 | 0 | 0.014 | 0.076888 | 16 | K | 2 |  |  |  | ROZPOCET | [5 empty] | 0 | 0 | 0 | 0 | 0 | 2 | 0 | 16 | 1981913252
| Online PSC |  | https://podminky.urs.cz/item/CS_URS_2022_02/762841811 | [14 empty] | Online PSC | 2
| VV |  | 1. odstranění podbití přesahu střechy | [14 empty] | VV | 2 | 1 | True | 0 | ROZPOCET
| VV |  | v.č.D.1.1.03 Stav a bourání - 2NP, 17 - Řez B | [14 empty] | VV | 2 | 1 | True | 0 | ROZPOCET
| VV |  | 13,73*(0,2+0,2) |  | 5.492 | [12 empty] | VV | 2 | 2 | True | 1 | ROZPOCET
572 | K | 762841812 | Demontáž podbíjení obkladů stropů a střech sklonu do 60° z hrubých prken tl. do 35 mm s omítkou | m2 | 107.7 |  | 0 | CS ÚRS 2022 02 |  | snížená |  | 0 | 0 | 0 | 0.04 | 4.308 | 16 | K | 2 |  |  |  | ROZPOCET | [5 empty] | 0 | 0 | 0 | 0 | 0 | 2 | 0 | 16 | -142168627
| Online PSC |  | https://podminky.urs.cz/item/CS_URS_2022_02/762841812 | [14 empty] | Online PSC | 2
| VV |  | 1. 1NP | [14 empty] | VV | 2 | 1 | True | 0 | ROZPOCET
| VV |  | v.č.D.1.1.02 Stav a bourání - 1NP | [14 empty] | VV | 2 | 1 | True | 0 | ROZPOCET
| VV |  | 22 "kuchyně |  | 22 | [12 empty] | VV | 2 | 2 | True | 0 | ROZPOCET
| VV |  | 20,5 "jídelna |  | 20.5 | [12 empty] | VV | 2 | 2 | True | 0 | ROZPOCET
| VV |  | 22,4 "obývací pokoj |  | 22.4 | [12 empty] | VV | 2 | 2 | True | 0 | ROZPOCET
| VV |  | 21,1 "ložnice |  | 21.1 | [12 empty] | VV | 2 | 2 | True | 0 | ROZPOCET
| VV |  | 8,1 "šatna |  | 8.1 | [12 empty] | VV | 2 | 2 | True | 0 | ROZPOCET
| VV |  | 10,8 "koupelna |  | 10.8 | [12 empty] | VV | 2 | 2 | True | 0 | ROZPOCET
| VV |  | 1,5 "WC |  | 1.5 | [12 empty] | VV | 2 | 2 | True | 0 | ROZPOCET
| VV |  | 1,3 "WC |  | 1.3 | [12 empty] | VV | 2 | 2 | True | 0 | ROZPOCET
| VV |  | Součet |  | 107.7 | [12 empty] | VV | 2 | 4 | True | 1 | ROZPOCET
573 | K | 998762102 | Přesun hmot pro konstrukce tesařské stanovený z hmotnosti přesunovaného materiálu vodorovná dopravní vzdálenost do 50 m v objektech výšky přes 6 do 12 m | t | 9.601 |  | 0 | CS ÚRS 2022 02 |  | snížená |  | 0 | 0 | 0 | 0 | 0 | 16 | K | 2 |  |  |  | ROZPOCET | [5 empty] | 0 | 0 | 0 | 0 | 0 | 2 | 0 | 16 | -354857422
| Online PSC |  | https://podminky.urs.cz/item/CS_URS_2022_02/998762102 | [14 empty] | Online PSC | 2
| D | 763 | Konstrukce suché výstavby |  |  |  | 0 |  |  |  |  | 0 |  | 7.1963 |  | 4.0416 | 2 | D | 1 |  |  |  | ROZPOCET | [11 empty] | 0
574 | K | 763111417 | Příčka ze sádrokartonových desek s nosnou konstrukcí z jednoduchých ocelových profilů UW, CW dvojitě opláštěná deskami standardními A tl. 2 x 12,5 mm s izolací, EI 60, příčka tl. 150 mm, profil 100, Rw do 56 dB | m2 | 13.567 |  | 0 | CS ÚRS 2022 02 |  | snížená |  | 0 | 0.0457 | 0.62001 | 0 | 0 | 16 | K | 2 |  |  |  | ROZPOCET | [5 empty] | 0 | 0 | 0 | 0 | 0 | 2 | 0 | 16 | 676463641
| Online PSC |  | https://podminky.urs.cz/item/CS_URS_2022_02/763111417 | [14 empty] | Online PSC | 2
| VV |  | 1. SDK příčka tl.150mm deska A 2x12,5mm s TI | [14 empty] | VV | 2 | 1 | True | 0 | ROZPOCET
| VV |  | 2NP | [14 empty] | VV | 2 | 1 | True | 0 | ROZPOCET
| VV |  | v.č.D.1.1.12 Návrh 2NP | [14 empty] | VV | 2 | 1 | True | 0 | ROZPOCET
| VV |  | ---m.č.202/208 | [14 empty] | VV | 2 | 1 | True | 0 | ROZPOCET
| VV |  | (1,915+0,15+1,322)*2,65 |  | 8.976 | [12 empty] | VV | 2 | 2 | True | 0 | ROZPOCET
| VV |  | -(0,8*2) |  | -1.6 | [12 empty] | VV | 2 | 2 | True | 0 | ROZPOCET
| VV |  | ---m.č.208/206 | [14 empty] | VV | 2 | 1 | True | 0 | ROZPOCET
| VV |  | (1,731+0,9)*2,65-(0,8*2) |  | 5.372 | [12 empty] | VV | 2 | 2 | True | 0 | ROZPOCET
| VV |  | ---m.č.209/206 | [14 empty] | VV | 2 | 1 | True | 0 | ROZPOCET
| VV |  | 1,21*(1,6+0,91)/2-(0,7*1) |  | 0.819 | [12 empty] | VV | 2 | 2 | True | 0 | ROZPOCET
| VV | pricka1 | Mezisoučet |  | 13.567 | [12 empty] | VV | 2 | 3 | True | 0 | ROZPOCET
| VV |  | Součet |  | 13.567 | [12 empty] | VV | 2 | 4 | True | 1 | ROZPOCET
575 | K | 763111437 | Příčka ze sádrokartonových desek s nosnou konstrukcí z jednoduchých ocelových profilů UW, CW dvojitě opláštěná deskami impregnovanými H2 tl. 2 x 12,5 mm EI 60, příčka tl. 150 mm, profil 100, s izolací, Rw do 56 dB | m2 | 1.25 |  | 0 | CS ÚRS 2022 02 |  | snížená |  | 0 | 0.04696 | 0.0587 | 0 | 0 | 16 | K | 2 |  |  |  | ROZPOCET | [5 empty] | 0 | 0 | 0 | 0 | 0 | 2 | 0 | 16 | 216782539
| Online PSC |  | https://podminky.urs.cz/item/CS_URS_2022_02/763111437 | [14 empty] | Online PSC | 2
| VV |  | 1. SDK příčka tl.150mm deska impregnovaná 2x12,5mm s TI | [14 empty] | VV | 2 | 1 | True | 0 | ROZPOCET
| VV |  | 2NP | [14 empty] | VV | 2 | 1 | True | 0 | ROZPOCET
| VV |  | v.č.D.1.1.12 Návrh 2NP | [14 empty] | VV | 2 | 1 | True | 0 | ROZPOCET
| VV |  | ---m.č.207/208 | [14 empty] | VV | 2 | 1 | True | 0 | ROZPOCET
| VV |  | 1*2,65-(0,7*2) |  | 1.25 | [12 empty] | VV | 2 | 2 | True | 0 | ROZPOCET
| VV | pricka4 | Mezisoučet |  | 1.25 | [12 empty] | VV | 2 | 3 | True | 0 | ROZPOCET
| VV |  | Součet |  | 1.25 | [12 empty] | VV | 2 | 4 | True | 1 | ROZPOCET
576 | K | 7631114621R | Příčka ze sádrokartonových desek s nosnou konstrukcí z jednoduchých ocelových profilů UW, CW dvojitě opláštěná deskami akustickými tl. 2 x 12,5 mm s izolací, EI 90, příčka tl. 150 mm, profil 100, Rw do 59 dB | m2 | 8.126 |  | 0 | R-položka |  | snížená |  | 0 | 0.05984 | 0.48626 | 0 | 0 | 16 | K | 2 |  |  |  | ROZPOCET | [5 empty] | 0 | 0 | 0 | 0 | 0 | 2 | 0 | 16 | 1891252318
| VV |  | 1. SDK příčka tl.150mm deska akusticka 2x12,5mm s TI | [14 empty] | VV | 2 | 1 | True | 0 | ROZPOCET
| VV |  | 2NP | [14 empty] | VV | 2 | 1 | True | 0 | ROZPOCET
| VV |  | v.č.D.1.1.12 Návrh 2NP | [14 empty] | VV | 2 | 1 | True | 0 | ROZPOCET
| VV |  | ---m.č.203/202+208 | [14 empty] | VV | 2 | 1 | True | 0 | ROZPOCET
| VV |  | 3,67*2,65-(0,8*2) |  | 8.126 | [12 empty] | VV | 2 | 2 | True | 0 | ROZPOCET
| VV | pricka2 | Mezisoučet |  | 8.126 | [12 empty] | VV | 2 | 3 | True | 0 | ROZPOCET
| VV |  | Součet |  | 8.126 | [12 empty] | VV | 2 | 4 | True | 1 | ROZPOCET
577 | K | 7631114622R | Příčka ze sádrokartonových desek s nosnou konstrukcí z jednoduchých ocelových profilů UW, CW dvojitě opláštěná deskami akustickými tl. 2 x 12,5 mm + akustickými vodovzdornými s izolací, příčka tl. 150 mm, profil 100, Rw do 59 dB | m2 | 17.583 |  | 0 | R-položka |  | snížená |  | 0 | 0.05984 | 1.0522 | 0 | 0 | 16 | K | 2 |  |  |  | ROZPOCET | [5 empty] | 0 | 0 | 0 | 0 | 0 | 2 | 0 | 16 | -2050257892
| VV |  | 1. SDK příčka tl.150mm deska akusticka 2x12,5mm + deska akustická vodovzdorná 2x12,5mm s TI | [14 empty] | VV | 2 | 1 | True | 0 | ROZPOCET
| VV |  | 2NP | [14 empty] | VV | 2 | 1 | True | 0 | ROZPOCET
| VV |  | v.č.D.1.1.12 Návrh 2NP | [14 empty] | VV | 2 | 1 | True | 0 | ROZPOCET
| VV |  | ---m.č.204/205 | [14 empty] | VV | 2 | 1 | True | 0 | ROZPOCET
| VV |  | (1,995+0,15+2,34)*2,65 |  | 11.885 | [12 empty] | VV | 2 | 2 | True | 0 | ROZPOCET
| VV |  | ---m.č.207/206 | [14 empty] | VV | 2 | 1 | True | 0 | ROZPOCET
| VV |  | 2,15*2,65 |  | 5.698 | [12 empty] | VV | 2 | 2 | True | 0 | ROZPOCET
| VV | pricka3 | Mezisoučet |  | 17.583 | [12 empty] | VV | 2 | 3 | True | 0 | ROZPOCET
| VV |  | Součet |  | 17.583 | [12 empty] | VV | 2 | 4 | True | 1 | ROZPOCET
578 | K | 763111717 | Příčka ze sádrokartonových desek ostatní konstrukce a práce na příčkách ze sádrokartonových desek základní penetrační nátěr (oboustranný) | m2 | 42.226 |  | 0 | CS ÚRS 2022 02 |  | snížená |  | 0 | 0.0002 | 0.0084452 | 0 | 0 | 16 | K | 2 |  |  |  | ROZPOCET | [5 empty] | 0 | 0 | 0 | 0 | 0 | 2 | 0 | 16 | 1556461987
| Online PSC |  | https://podminky.urs.cz/item/CS_URS_2022_02/763111717 | [14 empty] | Online PSC | 2
| VV |  | pricka1+pricka2+pricka3+pricka4+pricka5 |  | 42.226 | [12 empty] | VV | 2 | 2 | True | 1 | ROZPOCET
579 | K | 763113341 | Příčka instalační ze sádrokartonových desek s nosnou konstrukcí ze zdvojených ocelových profilů UW, CW s mezerou, CW profily navzájem spojeny páskem sádry dvojitě opláštěná deskami impregnovanými H2 tl. 2 x 12,5 mm s izolací, EI 60, Rw do 54 dB, příčka tl. 155 - 650 mm, profil 50 | m2 | 1.7 |  | 0 | CS ÚRS 2022 02 |  | snížená |  | 0 | 0.04832 | 0.082144 | 0 | 0 | 16 | K | 2 |  |  |  | ROZPOCET | [5 empty] | 0 | 0 | 0 | 0 | 0 | 2 | 0 | 16 | 1316848307
| Online PSC |  | https://podminky.urs.cz/item/CS_URS_2022_02/763113341 | [14 empty] | Online PSC | 2
| VV |  | 1. SDK příčka instalační tl.200mm deska ipregnované 2x12,5mm s TI | [14 empty] | VV | 2 | 1 | True | 0 | ROZPOCET
| VV |  | 2NP | [14 empty] | VV | 2 | 1 | True | 0 | ROZPOCET
| VV |  | v.č.D.1.1.12 Návrh 2NP | [14 empty] | VV | 2 | 1 | True | 0 | ROZPOCET
| VV |  | ---m.č.207/209 | [14 empty] | VV | 2 | 1 | True | 0 | ROZPOCET
| VV |  | 1*1,7 |  | 1.7 | [12 empty] | VV | 2 | 2 | True | 0 | ROZPOCET
| VV | pricka5 | Mezisoučet |  | 1.7 | [12 empty] | VV | 2 | 3 | True | 0 | ROZPOCET
| VV |  | Součet |  | 1.7 | [12 empty] | VV | 2 | 4 | True | 1 | ROZPOCET
580 | K | 7631214511R | Stěna předsazená ze sádrokartonových desek s nosnou konstrukcí z ocelových profilů CW, UW dvojitě opláštěná deskami standardními A tl. 2 x 12,5 mm s izolací, EI 30, stěna tl. 75 mm, profil 50 | m2 | 26.366 |  | 0 | R-položka |  | snížená |  | 0 | 0.02465 | 0.64992 | 0 | 0 | 16 | K | 2 |  |  |  | ROZPOCET | [5 empty] | 0 | 0 | 0 | 0 | 0 | 2 | 0 | 16 | -2117212307
| VV |  | 1. SDK předstěna deska standardní A 2x12,5mm s TI | [14 empty] | VV | 2 | 1 | True | 0 | ROZPOCET
| VV |  | 2NP | [14 empty] | VV | 2 | 1 | True | 0 | ROZPOCET
| VV |  | v.č.D.1.1.12 Návrh 2NP | [14 empty] | VV | 2 | 1 | True | 0 | ROZPOCET
| VV |  | ---m.č.202 | [14 empty] | VV | 2 | 1 | True | 0 | ROZPOCET
| VV |  | 0,45*2,65 |  | 1.193 | [12 empty] | VV | 2 | 2 | True | 0 | ROZPOCET
| VV |  | 4,405*1,3 |  | 5.727 | [12 empty] | VV | 2 | 2 | True | 0 | ROZPOCET
| VV |  | ---m.č.203 | [14 empty] | VV | 2 | 1 | True | 0 | ROZPOCET
| VV |  | 3,85*1,3+(0,72*0,26*2) |  | 5.379 | [12 empty] | VV | 2 | 2 | True | 0 | ROZPOCET
| VV |  | ---m.č.205 | [14 empty] | VV | 2 | 1 | True | 0 | ROZPOCET
| VV |  | 4,24*2,65-(2,1*1,3) |  | 8.506 | [12 empty] | VV | 2 | 2 | True | 0 | ROZPOCET
| VV |  | ---m.č.206 | [14 empty] | VV | 2 | 1 | True | 0 | ROZPOCET
| VV |  | 3,99*1,3+(0,72*0,26*2) |  | 5.561 | [12 empty] | VV | 2 | 2 | True | 0 | ROZPOCET
| VV | stena4 | Mezisoučet |  | 26.366 | [12 empty] | VV | 2 | 3 | True | 0 | ROZPOCET
| VV |  | Součet |  | 26.366 | [12 empty] | VV | 2 | 4 | True | 1 | ROZPOCET
581 | K | 7631214651R | Stěna předsazená z desek s nosnou konstrukcí z ocelových profilů CW, UW dvojitě opláštěná deskami vodovzdornými tl. 2 x 12,5 mm s izolací, stěna tl. 75 mm, profil 50 | m2 | 3 |  | 0 | R-položka |  | snížená |  | 0 | 0.0272 | 0.0816 | 0 | 0 | 16 | K | 2 |  |  |  | ROZPOCET | [5 empty] | 0 | 0 | 0 | 0 | 0 | 2 | 0 | 16 | -379889874
| VV |  | 1. předstěna z vodovzdorných desek 2x12,5mm s izolací | [14 empty] | VV | 2 | 1 | True | 0 | ROZPOCET
| VV |  | 1NP | [14 empty] | VV | 2 | 1 | True | 0 | ROZPOCET
| VV |  | v.č.D.1.1.11 Návrh 1NP | [14 empty] | VV | 2 | 1 | True | 0 | ROZPOCET
| VV |  | ---m.č.112 | [14 empty] | VV | 2 | 1 | True | 0 | ROZPOCET
| VV |  | (0,8+0,2)*3 |  | 3 | [12 empty] | VV | 2 | 2 | True | 0 | ROZPOCET
| VV | stena3 | Mezisoučet |  | 3 | [12 empty] | VV | 2 | 3 | True | 0 | ROZPOCET
| VV |  | Součet |  | 3 | [12 empty] | VV | 2 | 4 | True | 1 | ROZPOCET
582 | K | 763121590 | Stěna předsazená ze sádrokartonových desek pro osazení závěsného WC s nosnou konstrukcí z ocelových profilů CW, UW dvojitě opláštěná deskami impregnovanými H2 tl. 2x12,5 mm bez izolace, stěna tl. 150 - 250 mm, profil 50 | m2 | 3.355 |  | 0 | CS ÚRS 2022 02 |  | snížená |  | 0 | 0.02963 | 0.099409 | 0 | 0 | 16 | K | 2 |  |  |  | ROZPOCET | [5 empty] | 0 | 0 | 0 | 0 | 0 | 2 | 0 | 16 | 1924773102
| Online PSC |  | https://podminky.urs.cz/item/CS_URS_2022_02/763121590 | [14 empty] | Online PSC | 2
| VV |  | 1. SDK předsazená stěna WC | [14 empty] | VV | 2 | 1 | True | 0 | ROZPOCET
| VV |  | 1NP | [14 empty] | VV | 2 | 1 | True | 0 | ROZPOCET
| VV |  | v.č.D.1.1.11 Návrh 1NP | [14 empty] | VV | 2 | 1 | True | 0 | ROZPOCET
| VV |  | ---m.č.106 | [14 empty] | VV | 2 | 1 | True | 0 | ROZPOCET
| VV |  | 0,9*(1,2+0,15) |  | 1.215 | [12 empty] | VV | 2 | 2 | True | 0 | ROZPOCET
| VV |  | ---m.č.112 | [14 empty] | VV | 2 | 1 | True | 0 | ROZPOCET
| VV |  | 0,8*(1,2+0,2) |  | 1.12 | [12 empty] | VV | 2 | 2 | True | 0 | ROZPOCET
| VV |  | 2NP | [14 empty] | VV | 2 | 1 | True | 0 | ROZPOCET
| VV |  | v.č.D.1.1.12 Návrh 2NP | [14 empty] | VV | 2 | 1 | True | 0 | ROZPOCET
| VV |  | ---m.č.204 | [14 empty] | VV | 2 | 1 | True | 0 | ROZPOCET
| VV |  | 0,85*1,2 |  | 1.02 | [12 empty] | VV | 2 | 2 | True | 0 | ROZPOCET
| VV | stena2 | Mezisoučet |  | 3.355 | [12 empty] | VV | 2 | 3 | True | 0 | ROZPOCET
| VV |  | Součet |  | 3.355 | [12 empty] | VV | 2 | 4 | True | 1 | ROZPOCET
583 | K | 763121714 | Stěna předsazená ze sádrokartonových desek ostatní konstrukce a práce na předsazených stěnách ze sádrokartonových desek základní penetrační nátěr | m2 | 32.721 |  | 0 | CS ÚRS 2022 02 |  | snížená |  | 0 | 0.0001 | 0.0032721 | 0 | 0 | 16 | K | 2 |  |  |  | ROZPOCET | [5 empty] | 0 | 0 | 0 | 0 | 0 | 2 | 0 | 16 | -1553738630
| Online PSC |  | https://podminky.urs.cz/item/CS_URS_2022_02/763121714 | [14 empty] | Online PSC | 2
| VV |  | stena2+stena3+stena4 |  | 32.721 | [12 empty] | VV | 2 | 2 | True | 1 | ROZPOCET
584 | K | 763121812 | Demontáž předsazených nebo šachtových stěn ze sádrokartonových desek s nosnou konstrukcí z ocelových profilů jednoduchých, opláštění dvojité | m2 | 26.757 |  | 0 | CS ÚRS 2022 02 |  | snížená |  | 0 | 0 | 0 | 0.02835 | 0.75856 | 16 | K | 2 |  |  |  | ROZPOCET | [5 empty] | 0 | 0 | 0 | 0 | 0 | 2 | 0 | 16 | 169112236
| Online PSC |  | https://podminky.urs.cz/item/CS_URS_2022_02/763121812 | [14 empty] | Online PSC | 2
| P |  | Poznámka k položce: Cena je určena pro kompletní demontáž předsazené nebo šachtové stěny, tj. nosné konstrukce, desek i tepelné izolace. | [14 empty] | P | 2
| VV |  | 1. 2NP | [14 empty] | VV | 2 | 1 | True | 0 | ROZPOCET
| VV |  | v.č.D.1.1.03 Stav a bourání - 2NP | [14 empty] | VV | 2 | 1 | True | 0 | ROZPOCET
| VV |  | ---demontáž SDK předstěny pod šikmou střechou | [14 empty] | VV | 2 | 1 | True | 0 | ROZPOCET
| VV |  | 4,09*1,26 "ložnice |  | 5.153 | [12 empty] | VV | 2 | 2 | True | 0 | ROZPOCET
| VV |  | 4,24*2,83-(2,14*2) "ložnice |  | 7.719 | [12 empty] | VV | 2 | 2 | True | 0 | ROZPOCET
| VV |  | 3,9*1,26 "ložnice |  | 4.914 | [12 empty] | VV | 2 | 2 | True | 0 | ROZPOCET
| VV |  | 4,5*1,26 "ložnice+komora |  | 5.67 | [12 empty] | VV | 2 | 2 | True | 0 | ROZPOCET
| VV |  | 2,62*1,26 "ložnice |  | 3.301 | [12 empty] | VV | 2 | 2 | True | 0 | ROZPOCET
| VV |  | Součet |  | 26.757 | [12 empty] | VV | 2 | 4 | True | 1 | ROZPOCET
585 | K | 763131411 | Podhled ze sádrokartonových desek dvouvrstvá zavěšená spodní konstrukce z ocelových profilů CD, UD jednoduše opláštěná deskou standardní A, tl. 12,5 mm, bez izolace | m2 | 18.584 |  | 0 | CS ÚRS 2022 02 |  | snížená |  | 0 | 0.0122 | 0.22672 | 0 | 0 | 16 | K | 2 |  |  |  | ROZPOCET | [5 empty] | 0 | 0 | 0 | 0 | 0 | 2 | 0 | 16 | 86650857
| Online PSC |  | https://podminky.urs.cz/item/CS_URS_2022_02/763131411 | [14 empty] | Online PSC | 2
| VV |  | 1. SDK zavěšený podhled deska A 1x12,5mm bez izolace | [14 empty] | VV | 2 | 1 | True | 0 | ROZPOCET
| VV |  | 1NP | [14 empty] | VV | 2 | 1 | True | 0 | ROZPOCET
| VV |  | v.č.D.1.1.11 Návrh 1NP | [14 empty] | VV | 2 | 1 | True | 0 | ROZPOCET
| VV |  | 2,3*0,9 "m.č.106 |  | 2.07 | [12 empty] | VV | 2 | 2 | True | 0 | ROZPOCET
| VV |  | 1,75*2,145 "m.č.108 |  | 3.754 | [12 empty] | VV | 2 | 2 | True | 0 | ROZPOCET
| VV |  | 1,6*7,975 "m.č.109 |  | 12.76 | [12 empty] | VV | 2 | 2 | True | 0 | ROZPOCET
| VV | podhled3 | Mezisoučet |  | 18.584 | [12 empty] | VV | 2 | 3 | True | 0 | ROZPOCET
| VV |  | Součet |  | 18.584 | [12 empty] | VV | 2 | 4 | True | 1 | ROZPOCET
586 | K | 763131431 | Podhled ze sádrokartonových desek dvouvrstvá zavěšená spodní konstrukce z ocelových profilů CD, UD jednoduše opláštěná deskou protipožární DF, tl. 12,5 mm, bez izolace, REI do 90 | m2 | 107.32 |  | 0 | CS ÚRS 2022 02 |  | snížená |  | 0 | 0.01385 | 1.4864 | 0 | 0 | 16 | K | 2 |  |  |  | ROZPOCET | [5 empty] | 0 | 0 | 0 | 0 | 0 | 2 | 0 | 16 | -1970362179
| Online PSC |  | https://podminky.urs.cz/item/CS_URS_2022_02/763131431 | [14 empty] | Online PSC | 2
| VV |  | 1. SDK podhled nového ocelobetonového stropu nad 1NP na spodní přírubě I200 | [14 empty] | VV | 2 | 1 | True | 0 | ROZPOCET
| VV |  | 1NP | [14 empty] | VV | 2 | 1 | True | 0 | ROZPOCET
| VV |  | v.č.D.1.1.11 Návrh 1NP | [14 empty] | VV | 2 | 1 | True | 0 | ROZPOCET
| VV |  | 4,95*4,445 "m.č.105+106+107 |  | 22.003 | [12 empty] | VV | 2 | 2 | True | 0 | ROZPOCET
| VV |  | 5,15*3,99 "m.č.108+109 |  | 20.549 | [12 empty] | VV | 2 | 2 | True | 0 | ROZPOCET
| VV |  | 5,3*4,23 "m.č.110+109 |  | 22.419 | [12 empty] | VV | 2 | 2 | True | 0 | ROZPOCET
| VV |  | 5,15*4,09 "m.č.111+109+112 |  | 21.064 | [12 empty] | VV | 2 | 2 | True | 0 | ROZPOCET
| VV |  | 4,95*4,3 "m.č.113 |  | 21.285 | [12 empty] | VV | 2 | 2 | True | 0 | ROZPOCET
| VV | podhled2 | Mezisoučet |  | 107.32 | [12 empty] | VV | 2 | 3 | True | 0 | ROZPOCET
| VV |  | Součet |  | 107.32 | [12 empty] | VV | 2 | 4 | True | 1 | ROZPOCET
587 | K | 763131451 | Podhled ze sádrokartonových desek dvouvrstvá zavěšená spodní konstrukce z ocelových profilů CD, UD jednoduše opláštěná deskou impregnovanou H2, tl. 12,5 mm, bez izolace | m2 | 13.262 |  | 0 | CS ÚRS 2022 02 |  | snížená |  | 0 | 0.01259 | 0.16697 | 0 | 0 | 16 | K | 2 |  |  |  | ROZPOCET | [5 empty] | 0 | 0 | 0 | 0 | 0 | 2 | 0 | 16 | -458092138
| Online PSC |  | https://podminky.urs.cz/item/CS_URS_2022_02/763131451 | [14 empty] | Online PSC | 2
| VV |  | 1. SDK podhled stropu 1PP - viz.podlaha P9C | [14 empty] | VV | 2 | 1 | True | 0 | ROZPOCET
| VV |  | 1PP | [14 empty] | VV | 2 | 1 | True | 0 | ROZPOCET
| VV |  | v.č.D.1.1.10 Návrh 1PP | [14 empty] | VV | 2 | 1 | True | 0 | ROZPOCET
| VV |  | 1,45*1,24 "m.č.002 |  | 1.798 | [12 empty] | VV | 2 | 2 | True | 0 | ROZPOCET
| VV | podhled1 | Mezisoučet |  | 1.798 | [12 empty] | VV | 2 | 3 | True | 0 | ROZPOCET
| VV |  | 2. SDK zavěšený podhled deska H2 1x12,5mm bez izolace | [14 empty] | VV | 2 | 1 | True | 0 | ROZPOCET
| VV |  | 1NP | [14 empty] | VV | 2 | 1 | True | 0 | ROZPOCET
| VV |  | v.č.D.1.1.11 Návrh 1NP | [14 empty] | VV | 2 | 1 | True | 0 | ROZPOCET
| VV |  | 7,8 "m.č.107 |  | 7.8 | [12 empty] | VV | 2 | 2 | True | 0 | ROZPOCET
| VV |  | 1,6*2,29 "m.č.112 |  | 3.664 | [12 empty] | VV | 2 | 2 | True | 0 | ROZPOCET
| VV | podhled4 | Mezisoučet |  | 11.464 | [12 empty] | VV | 2 | 3 | True | 0 | ROZPOCET
| VV |  | Součet |  | 13.262 | [12 empty] | VV | 2 | 4 | True | 1 | ROZPOCET
588 | K | 763131714 | Podhled ze sádrokartonových desek ostatní práce a konstrukce na podhledech ze sádrokartonových desek základní penetrační nátěr | m2 | 230.411 |  | 0 | CS ÚRS 2022 02 |  | snížená |  | 0 | 0.0001 | 0.023041 | 0 | 0 | 16 | K | 2 |  |  |  | ROZPOCET | [5 empty] | 0 | 0 | 0 | 0 | 0 | 2 | 0 | 16 | -188707715
| Online PSC |  | https://podminky.urs.cz/item/CS_URS_2022_02/763131714 | [14 empty] | Online PSC | 2
| VV |  | 1. SDK podhled | [14 empty] | VV | 2 | 1 | True | 0 | ROZPOCET
| VV |  | podhled1 |  | 1.798 | [12 empty] | VV | 2 | 2 | True | 0 | ROZPOCET
| VV |  | podhled2 |  | 107.32 | [12 empty] | VV | 2 | 2 | True | 0 | ROZPOCET
| VV |  | 2. SDK podhled - skokové změny | [14 empty] | VV | 2 | 1 | True | 0 | ROZPOCET
| VV |  | podhled1a*0,32 |  | 0.464 | [12 empty] | VV | 2 | 2 | True | 0 | ROZPOCET
| VV |  | podhled3a*0,4 |  | 0.858 | [12 empty] | VV | 2 | 2 | True | 0 | ROZPOCET
| VV |  | 3. SDK obklad ocelového překladu 3xIE220 dl.4700mm | [14 empty] | VV | 2 | 1 | True | 0 | ROZPOCET
| VV |  | 1NP | [14 empty] | VV | 2 | 1 | True | 0 | ROZPOCET
| VV |  | v.č.D.1.1.11 Návrh 1NP | [14 empty] | VV | 2 | 1 | True | 0 | ROZPOCET
| VV |  | 4,3*(0,46+0,22) "m.č.114 |  | 2.924 | [12 empty] | VV | 2 | 2 | True | 0 | ROZPOCET
| VV |  | 4. SDK podkroví | [14 empty] | VV | 2 | 1 | True | 0 | ROZPOCET
| VV |  | podhled5 "deska A 1x12,5mm s TI |  | 109.245 | [12 empty] | VV | 2 | 2 | True | 0 | ROZPOCET
| VV |  | podhled6 "deska H2 1x12,5mm s TI |  | 7.802 | [12 empty] | VV | 2 | 2 | True | 0 | ROZPOCET
| VV |  | Součet |  | 230.411 | [12 empty] | VV | 2 | 4 | True | 1 | ROZPOCET
589 | K | 763131721 | Podhled ze sádrokartonových desek ostatní práce a konstrukce na podhledech ze sádrokartonových desek skokové změny výšky podhledu do 0,5 m | m | 3.595 |  | 0 | CS ÚRS 2022 02 |  | snížená |  | 0 | 0.00438 | 0.015746 | 0 | 0 | 16 | K | 2 |  |  |  | ROZPOCET | [5 empty] | 0 | 0 | 0 | 0 | 0 | 2 | 0 | 16 | 984549678
| Online PSC |  | https://podminky.urs.cz/item/CS_URS_2022_02/763131721 | [14 empty] | Online PSC | 2
| VV |  | 1. SDK podhled stropu 1PP - viz.podlaha P9C - skoková změna | [14 empty] | VV | 2 | 1 | True | 0 | ROZPOCET
| VV |  | 1PP | [14 empty] | VV | 2 | 1 | True | 0 | ROZPOCET
| VV |  | v.č.D.1.1.10 Návrh 1PP | [14 empty] | VV | 2 | 1 | True | 0 | ROZPOCET
| VV |  | 1,45 "m.č.002, v.320mm |  | 1.45 | [12 empty] | VV | 2 | 2 | True | 0 | ROZPOCET
| VV | podhled1a | Mezisoučet |  | 1.45 | [12 empty] | VV | 2 | 3 | True | 0 | ROZPOCET
| VV |  | 2. SDK zavěšený podhled deska A 1x12,5mm bez izolace - skoková změna | [14 empty] | VV | 2 | 1 | True | 0 | ROZPOCET
| VV |  | 1NP | [14 empty] | VV | 2 | 1 | True | 0 | ROZPOCET
| VV |  | v.č.D.1.1.11 Návrh 1NP | [14 empty] | VV | 2 | 1 | True | 0 | ROZPOCET
| VV |  | 2,145 "m.č.108, v.400mm |  | 2.145 | [12 empty] | VV | 2 | 2 | True | 0 | ROZPOCET
| VV | podhled3a | Mezisoučet |  | 2.145 | [12 empty] | VV | 2 | 3 | True | 0 | ROZPOCET
| VV |  | Součet |  | 3.595 | [12 empty] | VV | 2 | 4 | True | 1 | ROZPOCET
590 | K | 763131751 | Podhled ze sádrokartonových desek ostatní práce a konstrukce na podhledech ze sádrokartonových desek montáž parotěsné zábrany | m2 | 117.047 |  | 0 | CS ÚRS 2022 02 |  | snížená |  | 0 | 0 | 0 | 0 | 0 | 16 | K | 2 |  |  |  | ROZPOCET | [5 empty] | 0 | 0 | 0 | 0 | 0 | 2 | 0 | 16 | 658689865
| Online PSC |  | https://podminky.urs.cz/item/CS_URS_2022_02/763131751 | [14 empty] | Online PSC | 2
| VV |  | 1. SDK podkroví | [14 empty] | VV | 2 | 1 | True | 0 | ROZPOCET
| VV |  | ---parotěsná vrstva | [14 empty] | VV | 2 | 1 | True | 0 | ROZPOCET
| VV |  | podhled5+podhled6 |  | 117.047 | [12 empty] | VV | 2 | 2 | True | 0 | ROZPOCET
| VV |  | Součet |  | 117.047 | [12 empty] | VV | 2 | 4 | True | 1 | ROZPOCET
591 | M | 28329028 | fólie PE vyztužená Al vrstvou pro parotěsnou vrstvu 150g/m2 s integrovanou lepící páskou | m2 | 134.604 |  | 0 | CS ÚRS 2022 02 |  | snížená |  | 0 | 0.00016 | 0.021537 | 0 | 0 | 32 | M | 2 |  |  |  | ROZPOCET | [5 empty] | 0 | 0 | 0 | 0 | 0 | 2 | 0 | 16 | -270516626
| VV |  | 1. SDK podkroví | [14 empty] | VV | 2 | 1 | True | 0 | ROZPOCET
| VV |  | ---parotěsná vrstva | [14 empty] | VV | 2 | 1 | True | 0 | ROZPOCET
| VV |  | podhled5+podhled6 |  | 117.047 | [12 empty] | VV | 2 | 2 | True | 0 | ROZPOCET
| VV |  | Součet |  | 117.047 | [12 empty] | VV | 2 | 4 | True | 1 | ROZPOCET
| VV |  | 117,047*1,15 'Přepočtené koeficientem množství |  | 134.604 | [12 empty] | VV | 2 | 2 | False | 1 | ROZPOCET
592 | K | 763161712 | Podkroví ze sádrokartonových desek dvouvrstvá spodní konstrukce z ocelových profilů CD, UD na krokvových závěsech jednoduše opláštěná deskou standardní A, tl. 12,5 mm, TI tl. 100 mm 15 kg/m3, REI 15 DP3 | m2 | 109.245 |  | 0 | CS ÚRS 2022 02 |  | snížená |  | 0 | 0.01617 | 1.7665 | 0 | 0 | 16 | K | 2 |  |  |  | ROZPOCET | [5 empty] | 0 | 0 | 0 | 0 | 0 | 2 | 0 | 16 | -2079984126
| Online PSC |  | https://podminky.urs.cz/item/CS_URS_2022_02/763161712 | [14 empty] | Online PSC | 2
| VV |  | 1. SDK podkroví | [14 empty] | VV | 2 | 1 | True | 0 | ROZPOCET
| VV |  | 2NP | [14 empty] | VV | 2 | 1 | True | 0 | ROZPOCET
| VV |  | v.č.D.1.1.12 Návrh 2NP | [14 empty] | VV | 2 | 1 | True | 0 | ROZPOCET
| VV |  | m.č.201 | [14 empty] | VV | 2 | 1 | True | 0 | ROZPOCET
| VV |  | 0,74*3,305 "rovná část |  | 2.446 | [12 empty] | VV | 2 | 2 | True | 0 | ROZPOCET
| VV |  | (3,1+0,24)*3,305 "šikmá a svislá část |  | 11.039 | [12 empty] | VV | 2 | 2 | True | 0 | ROZPOCET
| VV |  | m.č.202 | [14 empty] | VV | 2 | 1 | True | 0 | ROZPOCET
| VV |  | 2,51*4,21-(1,47*1,77) "rovná část |  | 7.965 | [12 empty] | VV | 2 | 2 | True | 0 | ROZPOCET
| VV |  | 2,81*4,405-(0,72*1,94*2)+(0,72*0,46+0,42)*2 "šikmá část |  | 11.087 | [12 empty] | VV | 2 | 2 | True | 0 | ROZPOCET
| VV |  | m.č.203 | [14 empty] | VV | 2 | 1 | True | 0 | ROZPOCET
| VV |  | 2,93*3,67 "rovná část |  | 10.753 | [12 empty] | VV | 2 | 2 | True | 0 | ROZPOCET
| VV |  | 2,98*3,85-(0,72*1,94*2)+(0,72*0,46+0,42)*2 "šikmá část |  | 10.182 | [12 empty] | VV | 2 | 2 | True | 0 | ROZPOCET
| VV |  | m.č.205 | [14 empty] | VV | 2 | 1 | True | 0 | ROZPOCET
| VV |  | 3*4,24+2,15*1,75 "rovná část |  | 16.483 | [12 empty] | VV | 2 | 2 | True | 0 | ROZPOCET
| VV |  | m.č.206 | [14 empty] | VV | 2 | 1 | True | 0 | ROZPOCET
| VV |  | 2,98*3,99+2,245*3 "rovná část |  | 18.625 | [12 empty] | VV | 2 | 2 | True | 0 | ROZPOCET
| VV |  | 2,82*3,99-(0,72*1,94*2)+(0,72*0,46+0,42)*2 "šikmá část |  | 9.961 | [12 empty] | VV | 2 | 2 | True | 0 | ROZPOCET
| VV |  | m.č.208 | [14 empty] | VV | 2 | 1 | True | 0 | ROZPOCET
| VV |  | 1,41*3,305 "rovná část sv.2650 |  | 4.66 | [12 empty] | VV | 2 | 2 | True | 0 | ROZPOCET
| VV |  | 1,322*2,115 "rovná část sv.2500 |  | 2.796 | [12 empty] | VV | 2 | 2 | True | 0 | ROZPOCET
| VV |  | 1,731*1,2+1,27*0,15-(0,7*0,6) "rovná část sv.2500 |  | 1.848 | [12 empty] | VV | 2 | 2 | True | 0 | ROZPOCET
| VV |  | m.č.209 | [14 empty] | VV | 2 | 1 | True | 0 | ROZPOCET
| VV |  | 1,4*1 |  | 1.4 | [12 empty] | VV | 2 | 2 | True | 0 | ROZPOCET
| VV | podhled5 | Mezisoučet |  | 109.245 | [12 empty] | VV | 2 | 3 | True | 0 | ROZPOCET
| VV |  | Součet |  | 109.245 | [12 empty] | VV | 2 | 4 | True | 1 | ROZPOCET
593 | K | 763161732 | Podkroví ze sádrokartonových desek dvouvrstvá spodní konstrukce z ocelových profilů CD, UD na krokvových závěsech jednoduše opláštěná deskou impregnovanými H2, tl. 12,5 mm, TI tl. 100 mm 15 kg/m3, REI 15 DP3 | m2 | 7.802 |  | 0 | CS ÚRS 2022 02 |  | snížená |  | 0 | 0.01648 | 0.12858 | 0 | 0 | 16 | K | 2 |  |  |  | ROZPOCET | [5 empty] | 0 | 0 | 0 | 0 | 0 | 2 | 0 | 16 | 1710565760
| Online PSC |  | https://podminky.urs.cz/item/CS_URS_2022_02/763161732 | [14 empty] | Online PSC | 2
| VV |  | 1. SDK podkroví | [14 empty] | VV | 2 | 1 | True | 0 | ROZPOCET
| VV |  | 2NP | [14 empty] | VV | 2 | 1 | True | 0 | ROZPOCET
| VV |  | v.č.D.1.1.12 Návrh 2NP | [14 empty] | VV | 2 | 1 | True | 0 | ROZPOCET
| VV |  | m.č.204 | [14 empty] | VV | 2 | 1 | True | 0 | ROZPOCET
| VV |  | 1,995*2,34 |  | 4.668 | [12 empty] | VV | 2 | 2 | True | 0 | ROZPOCET
| VV |  | m.č.207 | [14 empty] | VV | 2 | 1 | True | 0 | ROZPOCET
| VV |  | 0,58*1 "rovná část |  | 0.58 | [12 empty] | VV | 2 | 2 | True | 0 | ROZPOCET
| VV |  | 1,2*2 "šikmá část |  | 2.4 | [12 empty] | VV | 2 | 2 | True | 0 | ROZPOCET
| VV |  | -(0,6*1,14)+(0,6*0,47+0,6*0,26+0,2*2) "odečet výlezu |  | 0.154 | [12 empty] | VV | 2 | 2 | True | 0 | ROZPOCET
| VV | podhled6 | Mezisoučet |  | 7.802 | [12 empty] | VV | 2 | 3 | True | 0 | ROZPOCET
| VV |  | Součet |  | 7.802 | [12 empty] | VV | 2 | 4 | True | 1 | ROZPOCET
594 | K | 763161822 | Demontáž podkroví ze sádrokartonových desek s nosnou konstrukcí dvouvrstvou z ocelových profilů, opláštění dvojité | m2 | 41.915 |  | 0 | CS ÚRS 2022 02 |  | snížená |  | 0 | 0 | 0 | 0.02833 | 1.1875 | 16 | K | 2 |  |  |  | ROZPOCET | [5 empty] | 0 | 0 | 0 | 0 | 0 | 2 | 0 | 16 | -946959682
| Online PSC |  | https://podminky.urs.cz/item/CS_URS_2022_02/763161822 | [14 empty] | Online PSC | 2
| P |  | Poznámka k položce: Cena je stanovena stanovena pro kompletní demontáž podkroví, tj. nosné konstrukce, desek i tepelné izolace. | [14 empty] | P | 2
| VV |  | 1. 2NP | [14 empty] | VV | 2 | 1 | True | 0 | ROZPOCET
| VV |  | v.č.D.1.1.03 Stav a bourání - 2NP | [14 empty] | VV | 2 | 1 | True | 0 | ROZPOCET
| VV |  | ---šikmá část podkroví - demontáž včetně tepelné izolace | [14 empty] | VV | 2 | 1 | True | 0 | ROZPOCET
| VV |  | (2,66)*3,99-(0,78*1,04*2) "ložnice |  | 8.991 | [12 empty] | VV | 2 | 2 | True | 0 | ROZPOCET
| VV |  | (2,76)*3,67+(2,67*0,18)-(0,78*1,04) "ložnice |  | 9.799 | [12 empty] | VV | 2 | 2 | True | 0 | ROZPOCET
| VV |  | (2,67)*4,5-(0,78*1,04) "ložnice+komora+část chodby |  | 11.204 | [12 empty] | VV | 2 | 2 | True | 0 | ROZPOCET
| VV |  | (2,62)*4,55 "ložnice+koupelna+část chodby |  | 11.921 | [12 empty] | VV | 2 | 2 | True | 0 | ROZPOCET
| VV |  | Součet |  | 41.915 | [12 empty] | VV | 2 | 4 | True | 1 | ROZPOCET
595 | K | 763164535 | Obklad konstrukcí sádrokartonovými deskami včetně ochranných úhelníků ve tvaru L rozvinuté šíře přes 0,4 do 0,8 m, opláštěný deskou protipožární DF, tl. 12,5 mm | m | 4.3 |  | 0 | CS ÚRS 2022 02 |  | snížená |  | 0 | 0.01002 | 0.043086 | 0 | 0 | 16 | K | 2 |  |  |  | ROZPOCET | [5 empty] | 0 | 0 | 0 | 0 | 0 | 2 | 0 | 16 | 1903753946
| Online PSC |  | https://podminky.urs.cz/item/CS_URS_2022_02/763164535 | [14 empty] | Online PSC | 2
| VV |  | 1. SDK obklad ocelového překladu 3xIE220 dl.4700mm | [14 empty] | VV | 2 | 1 | True | 0 | ROZPOCET
| VV |  | 1NP | [14 empty] | VV | 2 | 1 | True | 0 | ROZPOCET
| VV |  | v.č.D.1.1.11 Návrh 1NP | [14 empty] | VV | 2 | 1 | True | 0 | ROZPOCET
| VV |  | 4,3 "m.č.114 |  | 4.3 | [12 empty] | VV | 2 | 2 | True | 0 | ROZPOCET
| VV |  | Součet |  | 4.3 | [12 empty] | VV | 2 | 4 | True | 1 | ROZPOCET
596 | K | 763164822 | Demontáž podkroví ze sádrokartonových desek obkladu sádrokartonovými deskami na kovové konstrukci, opláštění dvojité | m2 | 66.004 |  | 0 | CS ÚRS 2022 02 |  | snížená |  | 0 | 0 | 0 | 0.03175 | 2.0956 | 16 | K | 2 |  |  |  | ROZPOCET | [5 empty] | 0 | 0 | 0 | 0 | 0 | 2 | 0 | 16 | 1627220805
| Online PSC |  | https://podminky.urs.cz/item/CS_URS_2022_02/763164822 | [14 empty] | Online PSC | 2
| VV |  | 1. 2NP | [14 empty] | VV | 2 | 1 | True | 0 | ROZPOCET
| VV |  | v.č.D.1.1.03 Stav a bourání - 2NP | [14 empty] | VV | 2 | 1 | True | 0 | ROZPOCET
| VV |  | ---rovná část podkroví - demontáž bez tepelné izolace | [14 empty] | VV | 2 | 1 | True | 0 | ROZPOCET
| VV |  | (2,95)*3,99 "ložnice |  | 11.771 | [12 empty] | VV | 2 | 2 | True | 0 | ROZPOCET
| VV |  | 5*4,23 "ložnice |  | 21.15 | [12 empty] | VV | 2 | 2 | True | 0 | ROZPOCET
| VV |  | (2,8)*3,67 "ložnice |  | 10.276 | [12 empty] | VV | 2 | 2 | True | 0 | ROZPOCET
| VV |  | (2,5)*4,5 "ložnice+komora+část chodby |  | 11.25 | [12 empty] | VV | 2 | 2 | True | 0 | ROZPOCET
| VV |  | (2,54)*4,55 "ložnice+koupelna+část chodby |  | 11.557 | [12 empty] | VV | 2 | 2 | True | 0 | ROZPOCET
| VV |  | Součet |  | 66.004 | [12 empty] | VV | 2 | 4 | True | 1 | ROZPOCET
597 | K | 763331113 | Podhled z cementovláknitých nebo cementových desek dvouvrstvá zavěšená spodní konstrukce z ocelových profilů CD, UD jednoduše opláštěná deskou tl. 12,5 mm, bez izolace, EI 15 | m2 | 10.806 |  | 0 | CS ÚRS 2022 02 |  | snížená |  | 0 | 0.01627 | 0.17581 | 0 | 0 | 16 | K | 2 |  |  |  | ROZPOCET | [5 empty] | 0 | 0 | 0 | 0 | 0 | 2 | 0 | 16 | 571453422
| Online PSC |  | https://podminky.urs.cz/item/CS_URS_2022_02/763331113 | [14 empty] | Online PSC | 2
| VV |  | 1. střecha S7 - podhled z desek pro vnější použití | [14 empty] | VV | 2 | 1 | True | 0 | ROZPOCET
| VV |  | 2NP | [14 empty] | VV | 2 | 1 | True | 0 | ROZPOCET
| VV |  | v.č.D.1.1.12 Návrh 2NP | [14 empty] | VV | 2 | 1 | True | 0 | ROZPOCET
| VV |  | 6,12*1,48 "spodní plocha |  | 9.058 | [12 empty] | VV | 2 | 2 | True | 0 | ROZPOCET
| VV |  | (6,12+1,48)*0,23 "boky zastřešení |  | 1.748 | [12 empty] | VV | 2 | 2 | True | 0 | ROZPOCET
| VV | S7_2 | Mezisoučet |  | 10.806 | [12 empty] | VV | 2 | 3 | True | 0 | ROZPOCET
| VV |  | Součet |  | 10.806 | [12 empty] | VV | 2 | 4 | True | 1 | ROZPOCET
598 | K | 998763101 | Přesun hmot pro dřevostavby stanovený z hmotnosti přesunovaného materiálu vodorovná dopravní vzdálenost do 50 m v objektech výšky přes 6 do 12 m | t | 7.196 |  | 0 | CS ÚRS 2022 02 |  | snížená |  | 0 | 0 | 0 | 0 | 0 | 16 | K | 2 |  |  |  | ROZPOCET | [5 empty] | 0 | 0 | 0 | 0 | 0 | 2 | 0 | 16 | -1874862597
| Online PSC |  | https://podminky.urs.cz/item/CS_URS_2022_02/998763101 | [14 empty] | Online PSC | 2
| D | 764 | Konstrukce klempířské |  |  |  | 0 |  |  |  |  | 0 |  | 2.0555 |  | 0.52828 | 2 | D | 1 |  |  |  | ROZPOCET | [11 empty] | 0
599 | K | 764001891 | Demontáž klempířských konstrukcí oplechování úžlabí do suti | m | 7.8 |  | 0 | CS ÚRS 2022 02 |  | snížená |  | 0 | 0 | 0 | 0.00348 | 0.027144 | 16 | K | 2 |  |  |  | ROZPOCET | [5 empty] | 0 | 0 | 0 | 0 | 0 | 2 | 0 | 16 | -1249302538
| Online PSC |  | https://podminky.urs.cz/item/CS_URS_2022_02/764001891 | [14 empty] | Online PSC | 2
| VV |  | 1. střecha | [14 empty] | VV | 2 | 1 | True | 0 | ROZPOCET
| VV |  | v.č.D.1.1.05 - Stav a bourání - pohled na střechu | [14 empty] | VV | 2 | 1 | True | 0 | ROZPOCET
| VV |  | 3,9*2 "vikýř do ulice |  | 7.8 | [12 empty] | VV | 2 | 2 | True | 0 | ROZPOCET
| VV |  | Součet |  | 7.8 | [12 empty] | VV | 2 | 4 | True | 1 | ROZPOCET
600 | K | 764002414 | Montáž strukturované oddělovací rohože jakékoli rš | m2 | 219.031 |  | 0 | CS ÚRS 2022 02 |  | snížená |  | 0 | 0 | 0 | 0 | 0 | 16 | K | 2 |  |  |  | ROZPOCET | [5 empty] | 0 | 0 | 0 | 0 | 0 | 2 | 0 | 16 | 411418632
| Online PSC |  | https://podminky.urs.cz/item/CS_URS_2022_02/764002414 | [14 empty] | Online PSC | 2
| VV |  | A. fólie difuzně propustné s nakašírovanou strukturovanou rohoží se samolepící páskou | [14 empty] | VV | 2 | 1 | True | 0 | ROZPOCET
| VV |  | 1. střecha S3 - falcovaný plech | [14 empty] | VV | 2 | 1 | True | 0 | ROZPOCET
| VV |  | S3_2 |  | 17.177 | [12 empty] | VV | 2 | 2 | True | 0 | ROZPOCET
| VV |  | 2. střecha S7 - falcovaný plech | [14 empty] | VV | 2 | 1 | True | 0 | ROZPOCET
| VV |  | S7_1 |  | 11.507 | [12 empty] | VV | 2 | 2 | True | 0 | ROZPOCET
| VV |  | 3. střecha S9 - falcovaný plech | [14 empty] | VV | 2 | 1 | True | 0 | ROZPOCET
| VV |  | S9_1 |  | 31.675 | [12 empty] | VV | 2 | 2 | True | 0 | ROZPOCET
| VV |  | B. rohož strukturní PA dělící pod drážkovanou plechovou krytinu tl 8mm | [14 empty] | VV | 2 | 1 | True | 0 | ROZPOCET
| VV |  | 1. střecha S1+S2 - falcovaný plech | [14 empty] | VV | 2 | 1 | True | 0 | ROZPOCET
| VV |  | S12_1 |  | 148.433 | [12 empty] | VV | 2 | 2 | True | 0 | ROZPOCET
| VV |  | 2. skladba SKL8 - obvodové zdivo nové 2NO vikýř - opláštění stěny falcovaným plechem | [14 empty] | VV | 2 | 1 | True | 0 | ROZPOCET
| VV |  | SKL8 |  | 5.478 | [12 empty] | VV | 2 | 2 | True | 0 | ROZPOCET
| VV |  | 3. rohož pod klempířské prvky | [14 empty] | VV | 2 | 1 | True | 0 | ROZPOCET
| VV |  | 11,7*0,35 "oplechování atiky K.16, viz. Tabulka klempířských výrobků |  | 4.095 | [12 empty] | VV | 2 | 2 | True | 0 | ROZPOCET
| VV |  | 1,8*0,37 "oplechování části atiky K.45, viz. Tabulka klempířských výrobků |  | 0.666 | [12 empty] | VV | 2 | 2 | True | 0 | ROZPOCET
| VV |  | Součet |  | 219.031 | [12 empty] | VV | 2 | 4 | True | 1 | ROZPOCET
601 | M | 28329043 | fólie difuzně propustné s nakašírovanou strukturovanou rohoží pod hladkou plechovou krytinu se samolepící páskou v podélném přesahu | m2 | 66.395 |  | 0 | CS ÚRS 2022 02 |  | snížená |  | 0 | 0.0004 | 0.026558 | 0 | 0 | 32 | M | 2 |  |  |  | ROZPOCET | [5 empty] | 0 | 0 | 0 | 0 | 0 | 2 | 0 | 16 | -1286073153
| VV |  | A. fólie difuzně propustné s nakašírovanou strukturovanou rohoží se samolepící páskou | [14 empty] | VV | 2 | 1 | True | 0 | ROZPOCET
| VV |  | 1. střecha S3 - falcovaný plech | [14 empty] | VV | 2 | 1 | True | 0 | ROZPOCET
| VV |  | S3_2 |  | 17.177 | [12 empty] | VV | 2 | 2 | True | 0 | ROZPOCET
| VV |  | 2. střecha S7 - falcovaný plech | [14 empty] | VV | 2 | 1 | True | 0 | ROZPOCET
| VV |  | S7_1 |  | 11.507 | [12 empty] | VV | 2 | 2 | True | 0 | ROZPOCET
| VV |  | 3. střecha S9 - falcovaný plech | [14 empty] | VV | 2 | 1 | True | 0 | ROZPOCET
| VV |  | S9_1 |  | 31.675 | [12 empty] | VV | 2 | 2 | True | 0 | ROZPOCET
| VV |  | Součet |  | 60.359 | [12 empty] | VV | 2 | 4 | True | 1 | ROZPOCET
| VV |  | 60,359*1,1 'Přepočtené koeficientem množství |  | 66.395 | [12 empty] | VV | 2 | 2 | False | 1 | ROZPOCET
602 | M | 55349616 | rohož strukturní PA dělící pod drážkovanou plechovou krytinu tl 8mm | m2 | 174.539 |  | 0 | CS ÚRS 2022 02 |  | snížená |  | 0 | 0.00021 | 0.036653 | 0 | 0 | 32 | M | 2 |  |  |  | ROZPOCET | [5 empty] | 0 | 0 | 0 | 0 | 0 | 2 | 0 | 16 | 555312688
| VV |  | B. rohož strukturní PA dělící pod drážkovanou plechovou krytinu tl 8mm | [14 empty] | VV | 2 | 1 | True | 0 | ROZPOCET
| VV |  | 1. střecha S1+S2 - falcovaný plech | [14 empty] | VV | 2 | 1 | True | 0 | ROZPOCET
| VV |  | S12_1 |  | 148.433 | [12 empty] | VV | 2 | 2 | True | 0 | ROZPOCET
| VV |  | 2. skladba SKL8 - obvodové zdivo nové 2NO vikýř - opláštění stěny falcovaným plechem | [14 empty] | VV | 2 | 1 | True | 0 | ROZPOCET
| VV |  | SKL8 |  | 5.478 | [12 empty] | VV | 2 | 2 | True | 0 | ROZPOCET
| VV |  | 3. rohož pod klempířské prvky | [14 empty] | VV | 2 | 1 | True | 0 | ROZPOCET
| VV |  | 11,7*0,35 "oplechování atiky K.16, viz. Tabulka klempířských výrobků |  | 4.095 | [12 empty] | VV | 2 | 2 | True | 0 | ROZPOCET
| VV |  | 1,8*0,37 "oplechování části atiky K.45, viz. Tabulka klempířských výrobků |  | 0.666 | [12 empty] | VV | 2 | 2 | True | 0 | ROZPOCET
| VV |  | Součet |  | 158.672 | [12 empty] | VV | 2 | 4 | True | 1 | ROZPOCET
| VV |  | 158,672*1,1 'Přepočtené koeficientem množství |  | 174.539 | [12 empty] | VV | 2 | 2 | False | 1 | ROZPOCET
603 | K | 764002801 | Demontáž klempířských konstrukcí závětrné lišty do suti | m | 34.08 |  | 0 | CS ÚRS 2022 02 |  | snížená |  | 0 | 0 | 0 | 0.0017 | 0.057936 | 16 | K | 2 |  |  |  | ROZPOCET | [5 empty] | 0 | 0 | 0 | 0 | 0 | 2 | 0 | 16 | 1573839175
| Online PSC |  | https://podminky.urs.cz/item/CS_URS_2022_02/764002801 | [14 empty] | Online PSC | 2
| VV |  | 1. 1NP | [14 empty] | VV | 2 | 1 | True | 0 | ROZPOCET
| VV |  | v.č.D.1.1.02 Stav a bourání - 1NP | [14 empty] | VV | 2 | 1 | True | 0 | ROZPOCET
| VV |  | ---bouraný stávající sklad | [14 empty] | VV | 2 | 1 | True | 0 | ROZPOCET
| VV |  | 3,96 |  | 3.96 | [12 empty] | VV | 2 | 2 | True | 0 | ROZPOCET
| VV |  | ---přístřešek dřevostavba | [14 empty] | VV | 2 | 1 | True | 0 | ROZPOCET
| VV |  | 3,7+3,15 |  | 6.85 | [12 empty] | VV | 2 | 2 | True | 0 | ROZPOCET
| VV |  | ---zděný přístřešek | [14 empty] | VV | 2 | 1 | True | 0 | ROZPOCET
| VV |  | 3,09+3,15*2 |  | 9.39 | [12 empty] | VV | 2 | 2 | True | 0 | ROZPOCET
| VV |  | 2. střecha | [14 empty] | VV | 2 | 1 | True | 0 | ROZPOCET
| VV |  | v.č.D.1.1.05 - Stav a bourání - pohled na střechu | [14 empty] | VV | 2 | 1 | True | 0 | ROZPOCET
| VV |  | 6,94*2 "štít do průjezdu strana JZ |  | 13.88 | [12 empty] | VV | 2 | 2 | True | 0 | ROZPOCET
| VV |  | Součet |  | 34.08 | [12 empty] | VV | 2 | 4 | True | 1 | ROZPOCET
604 | K | 764002811 | Demontáž klempířských konstrukcí okapového plechu do suti, v krytině povlakové | m | 56.29 |  | 0 | CS ÚRS 2022 02 |  | snížená |  | 0 | 0 | 0 | 0.00177 | 0.099633 | 16 | K | 2 |  |  |  | ROZPOCET | [5 empty] | 0 | 0 | 0 | 0 | 0 | 2 | 0 | 16 | -2061945412
| Online PSC |  | https://podminky.urs.cz/item/CS_URS_2022_02/764002811 | [14 empty] | Online PSC | 2
| VV |  | 1. 1NP | [14 empty] | VV | 2 | 1 | True | 0 | ROZPOCET
| VV |  | v.č.D.1.1.02 Stav a bourání - 1NP | [14 empty] | VV | 2 | 1 | True | 0 | ROZPOCET
| VV |  | ---bouraný stávající sklad | [14 empty] | VV | 2 | 1 | True | 0 | ROZPOCET
| VV |  | 4,83 |  | 4.83 | [12 empty] | VV | 2 | 2 | True | 0 | ROZPOCET
| VV |  | ---zděný přístřešek | [14 empty] | VV | 2 | 1 | True | 0 | ROZPOCET
| VV |  | 3,09 |  | 3.09 | [12 empty] | VV | 2 | 2 | True | 0 | ROZPOCET
| VV |  | 2. 2NP | [14 empty] | VV | 2 | 1 | True | 0 | ROZPOCET
| VV |  | v.č.D.1.1.03 Stav a bourání - 2NP | [14 empty] | VV | 2 | 1 | True | 0 | ROZPOCET
| VV |  | 7,75+2,09*2+1,3 "okap okolo terasy |  | 13.23 | [12 empty] | VV | 2 | 2 | True | 0 | ROZPOCET
| VV |  | 3. střecha | [14 empty] | VV | 2 | 1 | True | 0 | ROZPOCET
| VV |  | v.č.D.1.1.05 - Stav a bourání - pohled na střechu | [14 empty] | VV | 2 | 1 | True | 0 | ROZPOCET
| VV |  | 13,73 "strana do zahrady |  | 13.73 | [12 empty] | VV | 2 | 2 | True | 0 | ROZPOCET
| VV |  | 13,73-4,93+5,13+3,74*2 "strana do ulice |  | 21.41 | [12 empty] | VV | 2 | 2 | True | 0 | ROZPOCET
| VV |  | Součet |  | 56.29 | [12 empty] | VV | 2 | 4 | True | 1 | ROZPOCET
605 | K | 764002841 | Demontáž klempířských konstrukcí oplechování horních ploch zdí a nadezdívek do suti | m | 1.3 |  | 0 | CS ÚRS 2022 02 |  | snížená |  | 0 | 0 | 0 | 0.00191 | 0.002483 | 16 | K | 2 |  |  |  | ROZPOCET | [5 empty] | 0 | 0 | 0 | 0 | 0 | 2 | 0 | 16 | -735609882
| Online PSC |  | https://podminky.urs.cz/item/CS_URS_2022_02/764002841 | [14 empty] | Online PSC | 2
| VV |  | 1. 1NP | [14 empty] | VV | 2 | 1 | True | 0 | ROZPOCET
| VV |  | v.č.D.1.1.02 Stav a bourání - 1NP | [14 empty] | VV | 2 | 1 | True | 0 | ROZPOCET
| VV |  | ---budova | [14 empty] | VV | 2 | 1 | True | 0 | ROZPOCET
| VV |  | 1NP | [14 empty] | VV | 2 | 1 | True | 0 | ROZPOCET
| VV |  | 1,3 "zdivo závětří |  | 1.3 | [12 empty] | VV | 2 | 2 | True | 0 | ROZPOCET
| VV |  | Součet |  | 1.3 | [12 empty] | VV | 2 | 4 | True | 1 | ROZPOCET
606 | K | 764002851 | Demontáž klempířských konstrukcí oplechování parapetů do suti | m | 24.355 |  | 0 | CS ÚRS 2022 02 |  | snížená |  | 0 | 0 | 0 | 0.00167 | 0.040673 | 16 | K | 2 |  |  |  | ROZPOCET | [5 empty] | 0 | 0 | 0 | 0 | 0 | 2 | 0 | 16 | -1806232834
| Online PSC |  | https://podminky.urs.cz/item/CS_URS_2022_02/764002851 | [14 empty] | Online PSC | 2
| VV |  | 1. 1PP | [14 empty] | VV | 2 | 1 | True | 0 | ROZPOCET
| VV |  | v.č.D.1.1.01 Stav a bourání - 1PP | [14 empty] | VV | 2 | 1 | True | 0 | ROZPOCET
| VV |  | venk.parapet | [14 empty] | VV | 2 | 1 | True | 0 | ROZPOCET
| VV |  | 0,65 "sklad |  | 0.65 | [12 empty] | VV | 2 | 2 | True | 0 | ROZPOCET
| VV |  | 0,5+0,9 "technická místnost |  | 1.4 | [12 empty] | VV | 2 | 2 | True | 0 | ROZPOCET
| VV |  | 2. 1NP | [14 empty] | VV | 2 | 1 | True | 0 | ROZPOCET
| VV |  | v.č.D.1.1.02 Stav a bourání - 1NP | [14 empty] | VV | 2 | 1 | True | 0 | ROZPOCET
| VV |  | ---bouraný sklad | [14 empty] | VV | 2 | 1 | True | 0 | ROZPOCET
| VV |  | 1 "venk.parapet |  | 1 | [12 empty] | VV | 2 | 2 | True | 0 | ROZPOCET
| VV |  | ---budova | [14 empty] | VV | 2 | 1 | True | 0 | ROZPOCET
| VV |  | 0,79 "spíž |  | 0.79 | [12 empty] | VV | 2 | 2 | True | 0 | ROZPOCET
| VV |  | 1,44 "kuchyně |  | 1.44 | [12 empty] | VV | 2 | 2 | True | 0 | ROZPOCET
| VV |  | 1,94 "jídelna |  | 1.94 | [12 empty] | VV | 2 | 2 | True | 0 | ROZPOCET
| VV |  | 1,94 "obývací pokoj |  | 1.94 | [12 empty] | VV | 2 | 2 | True | 0 | ROZPOCET
| VV |  | 1,94 "ložnice |  | 1.94 | [12 empty] | VV | 2 | 2 | True | 0 | ROZPOCET
| VV |  | 0,94 "koupelna |  | 0.94 | [12 empty] | VV | 2 | 2 | True | 0 | ROZPOCET
| VV |  | 0,6 "WC |  | 0.6 | [12 empty] | VV | 2 | 2 | True | 0 | ROZPOCET
| VV |  | 0,6+3,4+1,56 "závětří okno +zděné zábradlí |  | 5.56 | [12 empty] | VV | 2 | 2 | True | 0 | ROZPOCET
| VV |  | 3. 2NP | [14 empty] | VV | 2 | 1 | True | 0 | ROZPOCET
| VV |  | v.č.D.1.1.03 Stav a bourání - 2NP | [14 empty] | VV | 2 | 1 | True | 0 | ROZPOCET
| VV |  | 2 "ložnice |  | 2 | [12 empty] | VV | 2 | 2 | True | 0 | ROZPOCET
| VV |  | 1,95"mezipodsta - balkonové dveře+okna |  | 1.95 | [12 empty] | VV | 2 | 2 | True | 0 | ROZPOCET
| VV |  | 1,1 "ložnice |  | 1.1 | [12 empty] | VV | 2 | 2 | True | 0 | ROZPOCET
| VV |  | 1,105 "ložnice |  | 1.105 | [12 empty] | VV | 2 | 2 | True | 0 | ROZPOCET
| VV |  | Součet |  | 24.355 | [12 empty] | VV | 2 | 4 | True | 1 | ROZPOCET
607 | K | 764002871 | Demontáž klempířských konstrukcí lemování zdí do suti | m | 23.95 |  | 0 | CS ÚRS 2022 02 |  | snížená |  | 0 | 0 | 0 | 0.00175 | 0.041912 | 16 | K | 2 |  |  |  | ROZPOCET | [5 empty] | 0 | 0 | 0 | 0 | 0 | 2 | 0 | 16 | 683169373
| Online PSC |  | https://podminky.urs.cz/item/CS_URS_2022_02/764002871 | [14 empty] | Online PSC | 2
| VV |  | 1. 1NP | [14 empty] | VV | 2 | 1 | True | 0 | ROZPOCET
| VV |  | v.č.D.1.1.02 Stav a bourání - 1NP | [14 empty] | VV | 2 | 1 | True | 0 | ROZPOCET
| VV |  | ---bouraný stávající sklad | [14 empty] | VV | 2 | 1 | True | 0 | ROZPOCET
| VV |  | 3,65+3,35 "oplechování zdiva hlavní budovy |  | 7 | [12 empty] | VV | 2 | 2 | True | 0 | ROZPOCET
| VV |  | ---přístřešek dřevostavba | [14 empty] | VV | 2 | 1 | True | 0 | ROZPOCET
| VV |  | 3,15 |  | 3.15 | [12 empty] | VV | 2 | 2 | True | 0 | ROZPOCET
| VV |  | 2. střecha | [14 empty] | VV | 2 | 1 | True | 0 | ROZPOCET
| VV |  | v.č.D.1.1.05 - Stav a bourání - pohled na střechu | [14 empty] | VV | 2 | 1 | True | 0 | ROZPOCET
| VV |  | 6,9*2 "štít sousední budovy strana SV |  | 13.8 | [12 empty] | VV | 2 | 2 | True | 0 | ROZPOCET
| VV |  | Součet |  | 23.95 | [12 empty] | VV | 2 | 4 | True | 1 | ROZPOCET
608 | K | 764002881 | Demontáž klempířských konstrukcí lemování střešních prostupů do suti | m2 | 2.07 |  | 0 | CS ÚRS 2022 02 |  | snížená |  | 0 | 0 | 0 | 0.00584 | 0.012089 | 16 | K | 2 |  |  |  | ROZPOCET | [5 empty] | 0 | 0 | 0 | 0 | 0 | 2 | 0 | 16 | -1535732511
| Online PSC |  | https://podminky.urs.cz/item/CS_URS_2022_02/764002881 | [14 empty] | Online PSC | 2
| VV |  | 1. střecha | [14 empty] | VV | 2 | 1 | True | 0 | ROZPOCET
| VV |  | v.č.D.1.1.05 - Stav a bourání - pohled na střechu | [14 empty] | VV | 2 | 1 | True | 0 | ROZPOCET
| VV |  | ((0,8*0,9-0,45*0,5)+(0,45*4)*0,3)*2 "lemování komnů, strana do zahrady |  | 2.07 | [12 empty] | VV | 2 | 2 | True | 0 | ROZPOCET
| VV |  | Součet |  | 2.07 | [12 empty] | VV | 2 | 4 | True | 1 | ROZPOCET
609 | K | 764003801 | Demontáž klempířských konstrukcí lemování trub, konzol, držáků, ventilačních nástavců a ostatních kusových prvků do suti | kus | 2 |  | 0 | CS ÚRS 2022 02 |  | snížená |  | 0 | 0 | 0 | 0.00188 | 0.00376 | 16 | K | 2 |  |  |  | ROZPOCET | [5 empty] | 0 | 0 | 0 | 0 | 0 | 2 | 0 | 16 | -756150284
| Online PSC |  | https://podminky.urs.cz/item/CS_URS_2022_02/764003801 | [14 empty] | Online PSC | 2
| VV |  | 1. střecha | [14 empty] | VV | 2 | 1 | True | 0 | ROZPOCET
| VV |  | v.č.D.1.1.05 - Stav a bourání - pohled na střechu | [14 empty] | VV | 2 | 1 | True | 0 | ROZPOCET
| VV |  | 2 "větrání KAN, strana do zahrady |  | 2 | [12 empty] | VV | 2 | 2 | True | 0 | ROZPOCET
| VV |  | Součet |  | 2 | [12 empty] | VV | 2 | 4 | True | 1 | ROZPOCET
610 | K | 764004801 | Demontáž klempířských konstrukcí žlabu podokapního do suti | m | 59.99 |  | 0 | CS ÚRS 2022 02 |  | snížená |  | 0 | 0 | 0 | 0.0026 | 0.15597 | 16 | K | 2 |  |  |  | ROZPOCET | [5 empty] | 0 | 0 | 0 | 0 | 0 | 2 | 0 | 16 | -975254087
| Online PSC |  | https://podminky.urs.cz/item/CS_URS_2022_02/764004801 | [14 empty] | Online PSC | 2
| VV |  | 1. 1NP | [14 empty] | VV | 2 | 1 | True | 0 | ROZPOCET
| VV |  | v.č.D.1.1.02 Stav a bourání - 1NP | [14 empty] | VV | 2 | 1 | True | 0 | ROZPOCET
| VV |  | ---bouraný stávající sklad | [14 empty] | VV | 2 | 1 | True | 0 | ROZPOCET
| VV |  | 4,83 |  | 4.83 | [12 empty] | VV | 2 | 2 | True | 0 | ROZPOCET
| VV |  | ---přístřešek dřevostavba | [14 empty] | VV | 2 | 1 | True | 0 | ROZPOCET
| VV |  | 3,7 |  | 3.7 | [12 empty] | VV | 2 | 2 | True | 0 | ROZPOCET
| VV |  | ---zděný přístřešek | [14 empty] | VV | 2 | 1 | True | 0 | ROZPOCET
| VV |  | 3,09 |  | 3.09 | [12 empty] | VV | 2 | 2 | True | 0 | ROZPOCET
| VV |  | ---budova | [14 empty] | VV | 2 | 1 | True | 0 | ROZPOCET
| VV |  | 2. 2NP | [14 empty] | VV | 2 | 1 | True | 0 | ROZPOCET
| VV |  | v.č.D.1.1.03 Stav a bourání - 2NP | [14 empty] | VV | 2 | 1 | True | 0 | ROZPOCET
| VV |  | 7,75+2,09*2+1,3 "žlab okolo terasy |  | 13.23 | [12 empty] | VV | 2 | 2 | True | 0 | ROZPOCET
| VV |  | 3. střecha | [14 empty] | VV | 2 | 1 | True | 0 | ROZPOCET
| VV |  | v.č.D.1.1.05 - Stav a bourání - pohled na střechu | [14 empty] | VV | 2 | 1 | True | 0 | ROZPOCET
| VV |  | 13,73 "strana do zahrady |  | 13.73 | [12 empty] | VV | 2 | 2 | True | 0 | ROZPOCET
| VV |  | 13,73-4,93+5,13+3,74*2 "strana do ulice |  | 21.41 | [12 empty] | VV | 2 | 2 | True | 0 | ROZPOCET
| VV |  | Součet |  | 59.99 | [12 empty] | VV | 2 | 4 | True | 1 | ROZPOCET
611 | K | 764004861 | Demontáž klempířských konstrukcí svodu do suti | m | 22 |  | 0 | CS ÚRS 2022 02 |  | snížená |  | 0 | 0 | 0 | 0.00394 | 0.08668 | 16 | K | 2 |  |  |  | ROZPOCET | [5 empty] | 0 | 0 | 0 | 0 | 0 | 2 | 0 | 16 | 1330971560
| Online PSC |  | https://podminky.urs.cz/item/CS_URS_2022_02/764004861 | [14 empty] | Online PSC | 2
| VV |  | 1. 1NP | [14 empty] | VV | 2 | 1 | True | 0 | ROZPOCET
| VV |  | v.č.D.1.1.02 Stav a bourání - 1NP | [14 empty] | VV | 2 | 1 | True | 0 | ROZPOCET
| VV |  | ---bouraný stávající sklad | [14 empty] | VV | 2 | 1 | True | 0 | ROZPOCET
| VV |  | 2,5 |  | 2.5 | [12 empty] | VV | 2 | 2 | True | 0 | ROZPOCET
| VV |  | ---přístřešek dřevostavba | [14 empty] | VV | 2 | 1 | True | 0 | ROZPOCET
| VV |  | 0,5 |  | 0.5 | [12 empty] | VV | 2 | 2 | True | 0 | ROZPOCET
| VV |  | ---zděný přístřešek | [14 empty] | VV | 2 | 1 | True | 0 | ROZPOCET
| VV |  | 2,5 |  | 2.5 | [12 empty] | VV | 2 | 2 | True | 0 | ROZPOCET
| VV |  | ---budova | [14 empty] | VV | 2 | 1 | True | 0 | ROZPOCET
| VV |  | 1,5 "svod z terasy |  | 1.5 | [12 empty] | VV | 2 | 2 | True | 0 | ROZPOCET
| VV |  | 2. střecha | [14 empty] | VV | 2 | 1 | True | 0 | ROZPOCET
| VV |  | v.č.D.1.1.05 - Stav a bourání - pohled na střechu | [14 empty] | VV | 2 | 1 | True | 0 | ROZPOCET
| VV |  | 5*2 "strana do ulice |  | 10 | [12 empty] | VV | 2 | 2 | True | 0 | ROZPOCET
| VV |  | 5 "strana do zahrady |  | 5 | [12 empty] | VV | 2 | 2 | True | 0 | ROZPOCET
| VV |  | Součet |  | 22 | [12 empty] | VV | 2 | 4 | True | 1 | ROZPOCET
612 | K | 764141411 | Krytina ze svitků nebo tabulí z titanzinkového předzvětralého plechu s úpravou u okapů, prostupů a výčnělků střechy rovné drážkováním ze svitků rš 670 mm, sklon střechy do 30° | m2 | 208.792 |  | 0 | CS ÚRS 2022 02 |  | snížená |  | 0 | 0.00666 | 1.3906 | 0 | 0 | 16 | K | 2 |  |  |  | ROZPOCET | [5 empty] | 0 | 0 | 0 | 0 | 0 | 2 | 0 | 16 | -2011654474
| Online PSC |  | https://podminky.urs.cz/item/CS_URS_2022_02/764141411 | [14 empty] | Online PSC | 2
| VV |  | 1. střecha S1+S2 - falcovaný plech | [14 empty] | VV | 2 | 1 | True | 0 | ROZPOCET
| VV |  | Střecha | [14 empty] | VV | 2 | 1 | True | 0 | ROZPOCET
| VV |  | v.č.D.1.1.14 Návrh - pohled na střechy | [14 empty] | VV | 2 | 1 | True | 0 | ROZPOCET
| VV |  | 7*13,73-(4,95*4,12) "strana do zahrady |  | 75.716 | [12 empty] | VV | 2 | 2 | True | 0 | ROZPOCET
| VV |  | -(4,95*4,12) "odečet střechy S3 |  | -20.394 | [12 empty] | VV | 2 | 2 | True | 0 | ROZPOCET
| VV |  | 7*13,73 "strana do ulice |  | 96.11 | [12 empty] | VV | 2 | 2 | True | 0 | ROZPOCET
| VV |  | -(4,72*3,67)-(2,44*3,13/2)*2 "odečet vikýře |  | -24.96 | [12 empty] | VV | 2 | 2 | True | 0 | ROZPOCET
| VV |  | (1,02*2,98+(2,75*2,98/2)+(2,3*2,98/2))*2 "boky vikýře |  | 21.128 | [12 empty] | VV | 2 | 2 | True | 0 | ROZPOCET
| VV |  | (2,44*3,13/2)*2 "čelo vikýře |  | 7.637 | [12 empty] | VV | 2 | 2 | True | 0 | ROZPOCET
| VV |  | -(0,72*1,4)*6 "odečet střešních oken |  | -6.048 | [12 empty] | VV | 2 | 2 | True | 0 | ROZPOCET
| VV |  | -(0,6*0,6) "odečet výlezu na střechu |  | -0.36 | [12 empty] | VV | 2 | 2 | True | 0 | ROZPOCET
| VV |  | -(0,45*0,6) "odečet komína u okapu |  | -0.27 | [12 empty] | VV | 2 | 2 | True | 0 | ROZPOCET
| VV |  | -(0,75*(0,32+0,1)-0,45*(0,32+0,1)) "odečet komínů v hřebeni |  | -0.126 | [12 empty] | VV | 2 | 2 | True | 0 | ROZPOCET
| VV | S12_1 | Mezisoučet |  | 148.433 | [12 empty] | VV | 2 | 3 | True | 0 | ROZPOCET
| VV |  | 2. střecha S3 - falcovaný plech | [14 empty] | VV | 2 | 1 | True | 0 | ROZPOCET
| VV |  | 2NP | [14 empty] | VV | 2 | 1 | True | 0 | ROZPOCET
| VV |  | v.č.D.1.1.12 Návrh 2NP | [14 empty] | VV | 2 | 1 | True | 0 | ROZPOCET
| VV |  | 3,47*4,95 "strana do zahrady |  | 17.177 | [12 empty] | VV | 2 | 2 | True | 0 | ROZPOCET
| VV | S3_2 | Mezisoučet |  | 17.177 | [12 empty] | VV | 2 | 3 | True | 0 | ROZPOCET
| VV |  | 3. střecha S7 - falcovaný plech | [14 empty] | VV | 2 | 1 | True | 0 | ROZPOCET
| VV |  | 2NP | [14 empty] | VV | 2 | 1 | True | 0 | ROZPOCET
| VV |  | v.č.D.1.1.12 Návrh 2NP | [14 empty] | VV | 2 | 1 | True | 0 | ROZPOCET
| VV |  | 6,12*1,81+1,72*0,25 |  | 11.507 | [12 empty] | VV | 2 | 2 | True | 0 | ROZPOCET
| VV | S7_1 | Mezisoučet |  | 11.507 | [12 empty] | VV | 2 | 3 | True | 0 | ROZPOCET
| VV |  | 4. střecha S9 - doplňkové stavby - falcovaný plech | [14 empty] | VV | 2 | 1 | True | 0 | ROZPOCET
| VV |  | 3,05*3,5 "sklad |  | 10.675 | [12 empty] | VV | 2 | 2 | True | 0 | ROZPOCET
| VV |  | 6*3,5 "parking |  | 21 | [12 empty] | VV | 2 | 2 | True | 0 | ROZPOCET
| VV | S9_1 | Mezisoučet |  | 31.675 | [12 empty] | VV | 2 | 3 | True | 0 | ROZPOCET
| VV |  | Součet |  | 208.792 | [12 empty] | VV | 2 | 4 | True | 1 | ROZPOCET
613 | K | 764141415 | Krytina ze svitků nebo tabulí z titanzinkového předzvětralého plechu s úpravou u okapů, prostupů a výčnělků střechy rovné drážkováním ze svitků rš 670 mm, sklon střechy přes 60° | m2 | 5.478 |  | 0 | CS ÚRS 2022 02 |  | snížená |  | 0 | 0.00667 | 0.036538 | 0 | 0 | 16 | K | 2 |  |  |  | ROZPOCET | [5 empty] | 0 | 0 | 0 | 0 | 0 | 2 | 0 | 16 | 2007108975
| Online PSC |  | https://podminky.urs.cz/item/CS_URS_2022_02/764141415 | [14 empty] | Online PSC | 2
| VV |  | 1. skladba SKL8 - obvodové zdivo nové 2NO vikýř - opláštění stěny falcovaným plechem | [14 empty] | VV | 2 | 1 | True | 0 | ROZPOCET
| VV |  | v.č.D.1.1.19 Návrh - Pohledy | [14 empty] | VV | 2 | 1 | True | 0 | ROZPOCET
| VV |  | pohled z průjezdu | [14 empty] | VV | 2 | 1 | True | 0 | ROZPOCET
| VV |  | 3,28*1,67/2 |  | 2.739 | [12 empty] | VV | 2 | 2 | True | 0 | ROZPOCET
| VV |  | pohled od souseda | [14 empty] | VV | 2 | 1 | True | 0 | ROZPOCET
| VV |  | 3,28*1,67/2 |  | 2.739 | [12 empty] | VV | 2 | 2 | True | 0 | ROZPOCET
| VV | SKL8 | Mezisoučet |  | 5.478 | [12 empty] | VV | 2 | 3 | True | 0 | ROZPOCET
| VV |  | Součet |  | 5.478 | [12 empty] | VV | 2 | 4 | True | 1 | ROZPOCET
614 | K | 764241405 | Oplechování střešních prvků z titanzinkového předzvětralého plechu hřebene větraného, včetně oboustranné větrací lišty rš 400 mm | m | 12.5 |  | 0 | CS ÚRS 2022 02 |  | snížená |  | 0 | 0.0032 | 0.04 | 0 | 0 | 16 | K | 2 |  |  |  | ROZPOCET | [5 empty] | 0 | 0 | 0 | 0 | 0 | 2 | 0 | 16 | 1126836380
| Online PSC |  | https://podminky.urs.cz/item/CS_URS_2022_02/764241405 | [14 empty] | Online PSC | 2
| P |  | Poznámka k položce: Cena obsahuje: - 2x větrací děrovanou hřebenovou lištou tl.1mm, dle specifikace PD | [14 empty] | P | 2
| VV |  | r.š.400mm | [14 empty] | VV | 2 | 1 | True | 0 | ROZPOCET
| VV |  | 12,5 "K.30, viz. Tabulka klempířských výrobků |  | 12.5 | [12 empty] | VV | 2 | 2 | True | 1 | ROZPOCET
615 | K | 764241466 | Oplechování střešních prvků z titanzinkového předzvětralého plechu úžlabí rš 500 mm | m | 7 |  | 0 | CS ÚRS 2022 02 |  | snížená |  | 0 | 0.00297 | 0.02079 | 0 | 0 | 16 | K | 2 |  |  |  | ROZPOCET | [5 empty] | 0 | 0 | 0 | 0 | 0 | 2 | 0 | 16 | -765948629
| Online PSC |  | https://podminky.urs.cz/item/CS_URS_2022_02/764241466 | [14 empty] | Online PSC | 2
| VV |  | r.š.500mm | [14 empty] | VV | 2 | 1 | True | 0 | ROZPOCET
| VV |  | 7 "K.31, viz. Tabulka klempířských výrobků |  | 7 | [12 empty] | VV | 2 | 2 | True | 1 | ROZPOCET
616 | K | 7642424011R | Oplechování střešních prvků z titanzinkového předzvětralého plechu štítu závětrnou lištou zatahovací rš 180 mm a spodním oplechování r.š.100mm | m | 1.77 |  | 0 | R-položka |  | snížená |  | 0 | 0.00108 | 0.0019116 | 0 | 0 | 16 | K | 2 |  |  |  | ROZPOCET | [5 empty] | 0 | 0 | 0 | 0 | 0 | 2 | 0 | 16 | 726017410
| VV |  | r.š.180mm +100mm | [14 empty] | VV | 2 | 1 | True | 0 | ROZPOCET
| VV |  | 1,77 "K.28, viz. Tabulka klempířských výrobků |  | 1.77 | [12 empty] | VV | 2 | 2 | True | 1 | ROZPOCET
617 | K | 7642424012R | Oplechování střešních prvků z titanzinkového předzvětralého plechu štítu závětrnou lištou zatahovací rš 180 mm | m | 23.6 |  | 0 | R-položka |  | snížená |  | 0 | 0.00108 | 0.025488 | 0 | 0 | 16 | K | 2 |  |  |  | ROZPOCET | [5 empty] | 0 | 0 | 0 | 0 | 0 | 2 | 0 | 16 | -455387548
| VV |  | r.š.180mm | [14 empty] | VV | 2 | 1 | True | 0 | ROZPOCET
| VV |  | 23,6 "K.42, viz. Tabulka klempířských výrobků |  | 23.6 | [12 empty] | VV | 2 | 2 | True | 1 | ROZPOCET
618 | K | 7642424041R | Oplechování střešních prvků z titanzinkového předzvětralého plechu štítu závětrnou lištou vč.čelního oplechování stříšky rš 355 mm | m | 9.5 |  | 0 | R-položka |  | snížená |  | 0 | 0.00194 | 0.01843 | 0 | 0 | 16 | K | 2 |  |  |  | ROZPOCET | [5 empty] | 0 | 0 | 0 | 0 | 0 | 2 | 0 | 16 | 2046505962
| VV |  | r.š.355mm | [14 empty] | VV | 2 | 1 | True | 0 | ROZPOCET
| VV |  | 9,5 "K.20, viz. Tabulka klempířských výrobků |  | 9.5 | [12 empty] | VV | 2 | 2 | True | 1 | ROZPOCET
619 | K | 7642424311R | Oplechování střešních prvků z titanzinkového předzvětralého plechu okapu okapovým plechem střechy rovné rš 155 mm | m | 34.7 |  | 0 | R-položka |  | snížená |  | 0 | 0.00105 | 0.036435 | 0 | 0 | 16 | K | 2 |  |  |  | ROZPOCET | [5 empty] | 0 | 0 | 0 | 0 | 0 | 2 | 0 | 16 | 1997202576
| VV |  | r.š.155mm | [14 empty] | VV | 2 | 1 | True | 0 | ROZPOCET
| VV |  | 34,7 "K.40, viz. Tabulka klempířských výrobků |  | 34.7 | [12 empty] | VV | 2 | 2 | True | 1 | ROZPOCET
620 | K | 7642424331R | Oplechování střešních prvků z titanzinkového předzvětralého plechu tl.1mm okapu okapovým plechem střechy rovné se zatahovací hranou rš 275 mm | m | 5.87 |  | 0 | R-položka |  | snížená |  | 0 | 0.00151 | 0.0088637 | 0 | 0 | 16 | K | 2 |  |  |  | ROZPOCET | [5 empty] | 0 | 0 | 0 | 0 | 0 | 2 | 0 | 16 | -1024309698
| VV |  | r.š.275mm | [14 empty] | VV | 2 | 1 | True | 0 | ROZPOCET
| VV |  | 5,87 "K.18, viz. Tabulka klempířských výrobků |  | 5.87 | [12 empty] | VV | 2 | 2 | True | 1 | ROZPOCET
621 | K | 7642424332R | Oplechování střešních prvků z titanzinkového předzvětralého plechu tl.1mm okapu okapovým plechem střechy rovné se zatahovací hranou rš 265 mm | m | 43.7 |  | 0 | R-položka |  | snížená |  | 0 | 0.00151 | 0.065987 | 0 | 0 | 16 | K | 2 |  |  |  | ROZPOCET | [5 empty] | 0 | 0 | 0 | 0 | 0 | 2 | 0 | 16 | -1742152237
| VV |  | r.š.265mm | [14 empty] | VV | 2 | 1 | True | 0 | ROZPOCET
| VV |  | 43,7 "K.5, viz. Tabulka klempířských výrobků |  | 43.7 | [12 empty] | VV | 2 | 2 | True | 1 | ROZPOCET
622 | K | 764242438R | Oplechování střešních prvků z titanzinkového předzvětralého plechu čelního a nárožního profilu dvoudílného střechy rovné rš 305mm +190mm | m | 4.2 |  | 0 | R-položka |  | snížená |  | 0 | 0.00198 | 0.008316 | 0 | 0 | 16 | K | 2 |  |  |  | ROZPOCET | [5 empty] | 0 | 0 | 0 | 0 | 0 | 2 | 0 | 16 | -489857602
| VV |  | dvoudílné oplechování r.š.305mm +190mm | [14 empty] | VV | 2 | 1 | True | 0 | ROZPOCET
| VV |  | 2*2,1 "K.41, viz. Tabulka klempířských výrobků |  | 4.2 | [12 empty] | VV | 2 | 2 | True | 1 | ROZPOCET
623 | K | 7642444061R | Oplechování horních ploch zdí a nadezdívek (atik) z titanzinkového předzvětralého plechu mechanicky kotvené rš 505 mm | m | 11.7 |  | 0 | R-položka |  | snížená |  | 0 | 0.003 | 0.0351 | 0 | 0 | 16 | K | 2 |  |  |  | ROZPOCET | [5 empty] | 0 | 0 | 0 | 0 | 0 | 2 | 0 | 16 | 1944868138
| VV |  | r.š.505mm | [14 empty] | VV | 2 | 1 | True | 0 | ROZPOCET
| VV |  | 11,7 "K.16, viz. Tabulka klempířských výrobků |  | 11.7 | [12 empty] | VV | 2 | 2 | True | 1 | ROZPOCET
624 | K | 764246403 | Oplechování parapetů z titanzinkového předzvětralého plechu rovných mechanicky kotvené, bez rohů rš 250 mm | m | 6.1 |  | 0 | CS ÚRS 2022 02 |  | snížená |  | 0 | 0.00151 | 0.009211 | 0 | 0 | 16 | K | 2 |  |  |  | ROZPOCET | [5 empty] | 0 | 0 | 0 | 0 | 0 | 2 | 0 | 16 | 990064865
| Online PSC |  | https://podminky.urs.cz/item/CS_URS_2022_02/764246403 | [14 empty] | Online PSC | 2
| VV |  | r.š.250mm | [14 empty] | VV | 2 | 1 | True | 0 | ROZPOCET
| VV |  | 3,3 "K.10, viz. Tabulka klempířských výrobků |  | 3.3 | [12 empty] | VV | 2 | 2 | True | 0 | ROZPOCET
| VV |  | 2,8 "K.14, viz. Tabulka klempířských výrobků |  | 2.8 | [12 empty] | VV | 2 | 2 | True | 0 | ROZPOCET
| VV |  | Součet |  | 6.1 | [12 empty] | VV | 2 | 4 | True | 1 | ROZPOCET
625 | K | 764246404 | Oplechování parapetů z titanzinkového předzvětralého plechu rovných mechanicky kotvené, bez rohů rš 330 mm | m | 3.25 |  | 0 | CS ÚRS 2022 02 |  | snížená |  | 0 | 0.00197 | 0.0064025 | 0 | 0 | 16 | K | 2 |  |  |  | ROZPOCET | [5 empty] | 0 | 0 | 0 | 0 | 0 | 2 | 0 | 16 | -877817067
| Online PSC |  | https://podminky.urs.cz/item/CS_URS_2022_02/764246404 | [14 empty] | Online PSC | 2
| VV |  | r.š.310mm | [14 empty] | VV | 2 | 1 | True | 0 | ROZPOCET
| VV |  | 0,95 "K.04, viz. Tabulka klempířských výrobků |  | 0.95 | [12 empty] | VV | 2 | 2 | True | 0 | ROZPOCET
| VV |  | r.š.320mm | [14 empty] | VV | 2 | 1 | True | 0 | ROZPOCET
| VV |  | 1,15*2 "K.12, viz. Tabulka klempířských výrobků |  | 2.3 | [12 empty] | VV | 2 | 2 | True | 0 | ROZPOCET
| VV |  | Součet |  | 3.25 | [12 empty] | VV | 2 | 4 | True | 1 | ROZPOCET
626 | K | 764246405 | Oplechování parapetů z titanzinkového předzvětralého plechu rovných mechanicky kotvené, bez rohů rš 400 mm | m | 2.8 |  | 0 | CS ÚRS 2022 02 |  | snížená |  | 0 | 0.00238 | 0.006664 | 0 | 0 | 4 | K | 2 |  |  |  | ROZPOCET | [5 empty] | 0 | 0 | 0 | 0 | 0 | 2 | 0 | 4 | 312242385
| Online PSC |  | https://podminky.urs.cz/item/CS_URS_2022_02/764246405 | [14 empty] | Online PSC | 2
| VV |  | r.š.400mm | [14 empty] | VV | 2 | 1 | True | 0 | ROZPOCET
| VV |  | 0,85 "K.01, viz. Tabulka klempířských výrobků |  | 0.85 | [12 empty] | VV | 2 | 2 | True | 0 | ROZPOCET
| VV |  | 0,6 "K.02, viz. Tabulka klempířských výrobků |  | 0.6 | [12 empty] | VV | 2 | 2 | True | 0 | ROZPOCET
| VV |  | 0,51 "K.03, viz. Tabulka klempířských výrobků |  | 0.51 | [12 empty] | VV | 2 | 2 | True | 0 | ROZPOCET
| VV |  | 0,84 "K.09, viz. Tabulka klempířských výrobků |  | 0.84 | [12 empty] | VV | 2 | 2 | True | 0 | ROZPOCET
| VV |  | Součet |  | 2.8 | [12 empty] | VV | 2 | 4 | True | 1 | ROZPOCET
627 | K | 7642464051R | Oplechování parapetů z titanzinkového předzvětralého plechu rovných mechanicky kotvené, bez rohů rš 420 mm | m | 12.56 |  | 0 | R-položka |  | snížená |  | 0 | 0.00296 | 0.037178 | 0 | 0 | 16 | K | 2 |  |  |  | ROZPOCET | [5 empty] | 0 | 0 | 0 | 0 | 0 | 2 | 0 | 16 | -608298008
| VV |  | r.š.420mm | [14 empty] | VV | 2 | 1 | True | 0 | ROZPOCET
| VV |  | 1,99*3 "K.06, viz. Tabulka klempířských výrobků |  | 5.97 | [12 empty] | VV | 2 | 2 | True | 0 | ROZPOCET
| VV |  | 1,15 "K.07, viz. Tabulka klempířských výrobků |  | 1.15 | [12 empty] | VV | 2 | 2 | True | 0 | ROZPOCET
| VV |  | 1,49 "K.08, viz. Tabulka klempířských výrobků |  | 1.49 | [12 empty] | VV | 2 | 2 | True | 0 | ROZPOCET
| VV |  | 2,05 "K.11, viz. Tabulka klempířských výrobků |  | 2.05 | [12 empty] | VV | 2 | 2 | True | 0 | ROZPOCET
| VV |  | 1,9 "K.13, viz. Tabulka klempířských výrobků |  | 1.9 | [12 empty] | VV | 2 | 2 | True | 0 | ROZPOCET
| VV |  | Součet |  | 12.56 | [12 empty] | VV | 2 | 4 | True | 1 | ROZPOCET
628 | K | 7642464061R | Oplechování parapetů z titanzinkového předzvětralého plechu rovných mechanicky kotvené, bez rohů rš 510 mm | m | 1.8 |  | 0 | R-položka |  | snížená |  | 0 | 0.00296 | 0.005328 | 0 | 0 | 16 | K | 2 |  |  |  | ROZPOCET | [5 empty] | 0 | 0 | 0 | 0 | 0 | 2 | 0 | 16 | 1124487763
| VV |  | r.š.510mm | [14 empty] | VV | 2 | 1 | True | 0 | ROZPOCET
| VV |  | 1,8 "K.45, viz. Tabulka klempířských výrobků |  | 1.8 | [12 empty] | VV | 2 | 2 | True | 1 | ROZPOCET
629 | K | 764305121 | Montáž lemování trub, konzol, držáků a ostatních kusových prvků střech s krytinou skládanou mimo prejzovou nebo z plechu, průměr do 75 mm | kus | 1 |  | 0 | CS ÚRS 2022 02 |  | snížená |  | 0 | 0 | 0 | 0 | 0 | 16 | K | 2 |  |  |  | ROZPOCET | [5 empty] | 0 | 0 | 0 | 0 | 0 | 2 | 0 | 16 | 1891039346
| Online PSC |  | https://podminky.urs.cz/item/CS_URS_2022_02/764305121 | [14 empty] | Online PSC | 2
| VV |  | prostupová manžeta uzavřená z EPDM, s hliníkovou podložkou vč. kotevních spon, černá | [14 empty] | VV | 2 | 1 | True | 0 | ROZPOCET
| VV |  | 1 "1xD20, K.39, viz. Tabulka klempířských výrobků |  | 1 | [12 empty] | VV | 2 | 2 | True | 1 | ROZPOCET
630 | K | 764305122 | Montáž lemování trub, konzol, držáků a ostatních kusových prvků střech s krytinou skládanou mimo prejzovou nebo z plechu, průměr přes 75 do 100 mm | kus | 3 |  | 0 | CS ÚRS 2022 02 |  | snížená |  | 0 | 0 | 0 | 0 | 0 | 16 | K | 2 |  |  |  | ROZPOCET | [5 empty] | 0 | 0 | 0 | 0 | 0 | 2 | 0 | 16 | 1141827014
| Online PSC |  | https://podminky.urs.cz/item/CS_URS_2022_02/764305122 | [14 empty] | Online PSC | 2
| VV |  | prostupová manžeta uzavřená z EPDM, s hliníkovou podložkou vč. kotevních spon, černá | [14 empty] | VV | 2 | 1 | True | 0 | ROZPOCET
| VV |  | 3 "3xD100, K.38, viz. Tabulka klempířských výrobků |  | 3 | [12 empty] | VV | 2 | 2 | True | 1 | ROZPOCET
631 | K | 764305123 | Montáž lemování trub, konzol, držáků a ostatních kusových prvků střech s krytinou skládanou mimo prejzovou nebo z plechu, průměr přes 100 do 150 mm | kus | 2 |  | 0 | CS ÚRS 2022 02 |  | snížená |  | 0 | 0 | 0 | 0 | 0 | 16 | K | 2 |  |  |  | ROZPOCET | [5 empty] | 0 | 0 | 0 | 0 | 0 | 2 | 0 | 16 | -2019160438
| Online PSC |  | https://podminky.urs.cz/item/CS_URS_2022_02/764305123 | [14 empty] | Online PSC | 2
| VV |  | prostupová manžeta uzavřená z EPDM, s hliníkovou podložkou vč. kotevních spon, černá | [14 empty] | VV | 2 | 1 | True | 0 | ROZPOCET
| VV |  | 1 "1xD140, K.38, viz. Tabulka klempířských výrobků |  | 1 | [12 empty] | VV | 2 | 2 | True | 0 | ROZPOCET
| VV |  | 1 "1xD110, K.38, viz. Tabulka klempířských výrobků |  | 1 | [12 empty] | VV | 2 | 2 | True | 0 | ROZPOCET
| VV |  | Součet |  | 2 | [12 empty] | VV | 2 | 4 | True | 1 | ROZPOCET
632 | M | 55350117 | průchodka manžetová D 7-20mm | kus | 1 |  | 0 | CS ÚRS 2022 02 |  | snížená |  | 0 | 0.0004 | 0.0004 | 0 | 0 | 32 | M | 2 |  |  |  | ROZPOCET | [5 empty] | 0 | 0 | 0 | 0 | 0 | 2 | 0 | 16 | 66949628
| VV |  | prostupová manžeta uzavřená z EPDM, s hliníkovou podložkou vč. kotevních spon, černá | [14 empty] | VV | 2 | 1 | True | 0 | ROZPOCET
| VV |  | 1 "1xD20, K.39, viz. Tabulka klempířských výrobků |  | 1 | [12 empty] | VV | 2 | 2 | True | 1 | ROZPOCET
633 | M | 55350114 | průchodka manžetová D 60-102mm | kus | 3 |  | 0 | CS ÚRS 2022 02 |  | snížená |  | 0 | 0.0004 | 0.0012 | 0 | 0 | 32 | M | 2 |  |  |  | ROZPOCET | [5 empty] | 0 | 0 | 0 | 0 | 0 | 2 | 0 | 16 | -2020829852
| VV |  | prostupová manžeta uzavřená z EPDM, s hliníkovou podložkou vč. kotevních spon, černá | [14 empty] | VV | 2 | 1 | True | 0 | ROZPOCET
| VV |  | 3 "3xD100, K.38, viz. Tabulka klempířských výrobků |  | 3 | [12 empty] | VV | 2 | 2 | True | 1 | ROZPOCET
634 | M | 55350113 | průchodka manžetová D 76-152mm | kus | 2 |  | 0 | CS ÚRS 2022 02 |  | snížená |  | 0 | 0.0004 | 0.0008 | 0 | 0 | 32 | M | 2 |  |  |  | ROZPOCET | [5 empty] | 0 | 0 | 0 | 0 | 0 | 2 | 0 | 16 | -1466194417
| VV |  | prostupová manžeta uzavřená z EPDM, s hliníkovou podložkou vč. kotevních spon, černá | [14 empty] | VV | 2 | 1 | True | 0 | ROZPOCET
| VV |  | 1 "1xD140, K.38, viz. Tabulka klempířských výrobků |  | 1 | [12 empty] | VV | 2 | 2 | True | 0 | ROZPOCET
| VV |  | 1 "1xD110, K.38, viz. Tabulka klempířských výrobků |  | 1 | [12 empty] | VV | 2 | 2 | True | 0 | ROZPOCET
| VV |  | Součet |  | 2 | [12 empty] | VV | 2 | 4 | True | 1 | ROZPOCET
635 | K | 764341414 | Lemování zdí z titanzinkového předzvětralého plechu boční nebo horní rovných, střech s krytinou skládanou mimo prejzovou rš 330 mm | m | 3.71 |  | 0 | CS ÚRS 2022 02 |  | snížená |  | 0 | 0.00195 | 0.0072345 | 0 | 0 | 16 | K | 2 |  |  |  | ROZPOCET | [5 empty] | 0 | 0 | 0 | 0 | 0 | 2 | 0 | 16 | 1812159379
| Online PSC |  | https://podminky.urs.cz/item/CS_URS_2022_02/764341414 | [14 empty] | Online PSC | 2
| VV |  | r.š.330mm, boční lemování | [14 empty] | VV | 2 | 1 | True | 0 | ROZPOCET
| VV |  | 3,71 "K.35, viz. Tabulka klempířských výrobků |  | 3.71 | [12 empty] | VV | 2 | 2 | True | 1 | ROZPOCET
636 | K | 764341416 | Lemování zdí z titanzinkového předzvětralého plechu boční nebo horní rovných, střech s krytinou skládanou mimo prejzovou rš 500 mm | m | 0.45 |  | 0 | CS ÚRS 2022 02 |  | snížená |  | 0 | 0.00294 | 0.001323 | 0 | 0 | 16 | K | 2 |  |  |  | ROZPOCET | [5 empty] | 0 | 0 | 0 | 0 | 0 | 2 | 0 | 16 | -211989967
| Online PSC |  | https://podminky.urs.cz/item/CS_URS_2022_02/764341416 | [14 empty] | Online PSC | 2
| VV |  | r.š.465mm, horní lemování | [14 empty] | VV | 2 | 1 | True | 0 | ROZPOCET
| VV |  | 0,45 "K.35, viz. Tabulka klempířských výrobků |  | 0.45 | [12 empty] | VV | 2 | 2 | True | 1 | ROZPOCET
637 | K | 764342414 | Lemování zdí z titanzinkového předzvětralého plechu spodní s formováním do tvaru krytiny rovných, střech s krytinou skládanou mimo prejzovou rš 330 mm | m | 2.85 |  | 0 | CS ÚRS 2022 02 |  | snížená |  | 0 | 0.00195 | 0.0055575 | 0 | 0 | 16 | K | 2 |  |  |  | ROZPOCET | [5 empty] | 0 | 0 | 0 | 0 | 0 | 2 | 0 | 16 | 1861780263
| Online PSC |  | https://podminky.urs.cz/item/CS_URS_2022_02/764342414 | [14 empty] | Online PSC | 2
| VV |  | r.š.325mm, spodní lemování | [14 empty] | VV | 2 | 1 | True | 0 | ROZPOCET
| VV |  | 2,85 "K.35, viz. Tabulka klempířských výrobků |  | 2.85 | [12 empty] | VV | 2 | 2 | True | 1 | ROZPOCET
638 | K | 764341421R | Ukončovací lišta hydroizolace z titanzinkového předzvětralého plechu r.š.85mm | m | 30 |  | 0 | R-položka |  | snížená |  | 0 | 0.00149 | 0.0447 | 0 | 0 | 16 | K | 2 |  |  |  | ROZPOCET | [5 empty] | 0 | 0 | 0 | 0 | 0 | 2 | 0 | 16 | -1057134022
| VV |  | r.š.85mm | [14 empty] | VV | 2 | 1 | True | 0 | ROZPOCET
| VV |  | 14,8 "K.15, viz. Tabulka klempířských výrobků |  | 14.8 | [12 empty] | VV | 2 | 2 | True | 0 | ROZPOCET
| VV |  | 15,2 "K.19, viz. Tabulka klempířských výrobků |  | 15.2 | [12 empty] | VV | 2 | 2 | True | 0 | ROZPOCET
| VV |  | Součet |  | 30 | [12 empty] | VV | 2 | 4 | True | 1 | ROZPOCET
639 | K | 764341422R | Ukončovací lišta hydroizolace z titanzinkového předzvětralého plechu r.š.95mm | m | 6.2 |  | 0 | R-položka |  | snížená |  | 0 | 0.00149 | 0.009238 | 0 | 0 | 16 | K | 2 |  |  |  | ROZPOCET | [5 empty] | 0 | 0 | 0 | 0 | 0 | 2 | 0 | 16 | 2089386764
| VV |  | r.š.95mm | [14 empty] | VV | 2 | 1 | True | 0 | ROZPOCET
| VV |  | 6,2 "K.29, viz. Tabulka klempířských výrobků |  | 6.2 | [12 empty] | VV | 2 | 2 | True | 1 | ROZPOCET
640 | K | 764541403 | Žlab podokapní z titanzinkového předzvětralého plechu včetně háků a čel půlkruhový rš 250 mm | m | 20.9 |  | 0 | CS ÚRS 2022 02 |  | snížená |  | 0 | 0.00214 | 0.044726 | 0 | 0 | 16 | K | 2 |  |  |  | ROZPOCET | [5 empty] | 0 | 0 | 0 | 0 | 0 | 2 | 0 | 16 | -381824464
| Online PSC |  | https://podminky.urs.cz/item/CS_URS_2022_02/764541403 | [14 empty] | Online PSC | 2
| VV |  | r.š.250mm | [14 empty] | VV | 2 | 1 | True | 0 | ROZPOCET
| VV |  | 11,5 "K.26, viz. Tabulka klempířských výrobků |  | 11.5 | [12 empty] | VV | 2 | 2 | True | 0 | ROZPOCET
| VV |  | 9,4 "K.43, viz. Tabulka klempířských výrobků |  | 9.4 | [12 empty] | VV | 2 | 2 | True | 0 | ROZPOCET
| VV |  | Součet |  | 20.9 | [12 empty] | VV | 2 | 4 | True | 1 | ROZPOCET
641 | K | 764541405 | Žlab podokapní z titanzinkového předzvětralého plechu včetně háků a čel půlkruhový rš 330 mm | m | 17.5 |  | 0 | CS ÚRS 2022 02 |  | snížená |  | 0 | 0.00286 | 0.05005 | 0 | 0 | 16 | K | 2 |  |  |  | ROZPOCET | [5 empty] | 0 | 0 | 0 | 0 | 0 | 2 | 0 | 16 | 367756490
| Online PSC |  | https://podminky.urs.cz/item/CS_URS_2022_02/764541405 | [14 empty] | Online PSC | 2
| VV |  | r.š.333mm | [14 empty] | VV | 2 | 1 | True | 0 | ROZPOCET
| VV |  | 17,5 "K.25, viz. Tabulka klempířských výrobků |  | 17.5 | [12 empty] | VV | 2 | 2 | True | 1 | ROZPOCET
642 | K | 764541413 | Žlab podokapní z titanzinkového předzvětralého plechu včetně háků a čel hranatý rš 250 mm | m | 4.8 |  | 0 | CS ÚRS 2022 02 |  | snížená |  | 0 | 0.00218 | 0.010464 | 0 | 0 | 16 | K | 2 |  |  |  | ROZPOCET | [5 empty] | 0 | 0 | 0 | 0 | 0 | 2 | 0 | 16 | -1840808469
| Online PSC |  | https://podminky.urs.cz/item/CS_URS_2022_02/764541413 | [14 empty] | Online PSC | 2
| P |  | Poznámka k položce: Cena obsahuje také chrlič. | [14 empty] | P | 2
| VV |  | r.š.250mm | [14 empty] | VV | 2 | 1 | True | 0 | ROZPOCET
| VV |  | 4,8 "K.24, viz. Tabulka klempířských výrobků |  | 4.8 | [12 empty] | VV | 2 | 2 | True | 1 | ROZPOCET
643 | K | 764541443 | Žlab podokapní z titanzinkového předzvětralého plechu včetně háků a čel kotlík oválný (trychtýřový), rš žlabu/průměr svodu 250/80 mm | kus | 5 |  | 0 | CS ÚRS 2022 02 |  | snížená |  | 0 | 0.00029 | 0.00145 | 0 | 0 | 16 | K | 2 |  |  |  | ROZPOCET | [5 empty] | 0 | 0 | 0 | 0 | 0 | 2 | 0 | 16 | -138977186
| Online PSC |  | https://podminky.urs.cz/item/CS_URS_2022_02/764541443 | [14 empty] | Online PSC | 2
| VV |  | 2 "kotlík pro K.32/K.26, viz. Tabulka klempířských výrobků |  | 2 | [12 empty] | VV | 2 | 2 | True | 0 | ROZPOCET
| VV |  | 1 "kotlík pro K.27, viz. Tabulka klempířských výrobků |  | 1 | [12 empty] | VV | 2 | 2 | True | 0 | ROZPOCET
| VV |  | 2 "kotlík pro K.44, viz. Tabulka klempířských výrobků |  | 2 | [12 empty] | VV | 2 | 2 | True | 0 | ROZPOCET
| VV |  | Součet |  | 5 | [12 empty] | VV | 2 | 4 | True | 1 | ROZPOCET
644 | K | 764541446 | Žlab podokapní z titanzinkového předzvětralého plechu včetně háků a čel kotlík oválný (trychtýřový), rš žlabu/průměr svodu 330/100 mm | kus | 3 |  | 0 | CS ÚRS 2022 02 |  | snížená |  | 0 | 0.00048 | 0.00144 | 0 | 0 | 16 | K | 2 |  |  |  | ROZPOCET | [5 empty] | 0 | 0 | 0 | 0 | 0 | 2 | 0 | 16 | -910875815
| Online PSC |  | https://podminky.urs.cz/item/CS_URS_2022_02/764541446 | [14 empty] | Online PSC | 2
| VV |  | 3 "kotlík pro K.33, viz. Tabulka klempířských výrobků |  | 3 | [12 empty] | VV | 2 | 2 | True | 1 | ROZPOCET
645 | K | 764541463 | Žlab podokapní z titanzinkového předzvětralého plechu včetně háků a čel kotlík hranatý, rš žlabu/průměr svodu 250/80 mm | kus | 1 |  | 0 | CS ÚRS 2022 02 |  | snížená |  | 0 | 0.00019 | 0.00019 | 0 | 0 | 16 | K | 2 |  |  |  | ROZPOCET | [5 empty] | 0 | 0 | 0 | 0 | 0 | 2 | 0 | 16 | 1417051068
| Online PSC |  | https://podminky.urs.cz/item/CS_URS_2022_02/764541463 | [14 empty] | Online PSC | 2
| VV |  | 1 "kotlík pro K.23/K22, viz. Tabulka klempířských výrobků |  | 1 | [12 empty] | VV | 2 | 2 | True | 1 | ROZPOCET
646 | K | 764548422 | Svod z titanzinkového předzvětralého plechu včetně objímek, kolen a odskoků kruhový, průměru 80 mm | m | 14.8 |  | 0 | CS ÚRS 2022 02 |  | snížená |  | 0 | 0.00171 | 0.025308 | 0 | 0 | 16 | K | 2 |  |  |  | ROZPOCET | [5 empty] | 0 | 0 | 0 | 0 | 0 | 2 | 0 | 16 | -751421380
| Online PSC |  | https://podminky.urs.cz/item/CS_URS_2022_02/764548422 | [14 empty] | Online PSC | 2
| VV |  | 2*2 "K.32, viz. Tabulka klempířských výrobků |  | 4 | [12 empty] | VV | 2 | 2 | True | 0 | ROZPOCET
| VV |  | 4,3 "K.23, viz. Tabulka klempířských výrobků |  | 4.3 | [12 empty] | VV | 2 | 2 | True | 0 | ROZPOCET
| VV |  | 1,8 "K.27, viz. Tabulka klempířských výrobků |  | 1.8 | [12 empty] | VV | 2 | 2 | True | 0 | ROZPOCET
| VV |  | 2*2,35 "K.44, viz. Tabulka klempířských výrobků |  | 4.7 | [12 empty] | VV | 2 | 2 | True | 0 | ROZPOCET
| VV |  | Součet |  | 14.8 | [12 empty] | VV | 2 | 4 | True | 1 | ROZPOCET
647 | K | 764548423 | Svod z titanzinkového předzvětralého plechu včetně objímek, kolen a odskoků kruhový, průměru 100 mm | m | 15.7 |  | 0 | CS ÚRS 2022 02 |  | snížená |  | 0 | 0.00223 | 0.035011 | 0 | 0 | 16 | K | 2 |  |  |  | ROZPOCET | [5 empty] | 0 | 0 | 0 | 0 | 0 | 2 | 0 | 16 | 748551624
| Online PSC |  | https://podminky.urs.cz/item/CS_URS_2022_02/764548423 | [14 empty] | Online PSC | 2
| VV |  | 5,5+5,1*2 "K.33, viz. Tabulka klempířských výrobků |  | 15.7 | [12 empty] | VV | 2 | 2 | True | 1 | ROZPOCET
648 | K | 998764102 | Přesun hmot pro konstrukce klempířské stanovený z hmotnosti přesunovaného materiálu vodorovná dopravní vzdálenost do 50 m v objektech výšky přes 6 do 12 m | t | 2.049 |  | 0 | CS ÚRS 2022 02 |  | snížená |  | 0 | 0 | 0 | 0 | 0 | 16 | K | 2 |  |  |  | ROZPOCET | [5 empty] | 0 | 0 | 0 | 0 | 0 | 2 | 0 | 16 | -1889069960
| Online PSC |  | https://podminky.urs.cz/item/CS_URS_2022_02/998764102 | [14 empty] | Online PSC | 2
| D | 765 | Krytina skládaná |  |  |  | 0 |  |  |  |  | 0 |  | 0.051902 |  | 1.8412 | 2 | D | 1 |  |  |  | ROZPOCET | [11 empty] | 0
649 | K | 765142001 | Montáž krytiny z polykarbonátových desek rovných komůrkových na kovovou konstrukci | m2 | 9.723 |  | 0 | CS ÚRS 2022 02 |  | snížená |  | 0 | 0.00093 | 0.0090424 | 0 | 0 | 16 | K | 2 |  |  |  | ROZPOCET | [5 empty] | 0 | 0 | 0 | 0 | 0 | 2 | 0 | 16 | 1756400890
| Online PSC |  | https://podminky.urs.cz/item/CS_URS_2022_02/765142001 | [14 empty] | Online PSC | 2
| P |  | Poznámka k položce: Cena také obsahuje montáž a dodávku pro: - ukončovací a krycí profily - pěnové těsnící pásky na nosných prvcích - přítlačné kotevné prvky - diltace mezi deskami - podložky pro vyspádování | [14 empty] | P | 2
| VV |  | 1. střecha S8 - polykarbonátové desky komůrkové tl.10mm s UV ochranou | [14 empty] | VV | 2 | 1 | True | 0 | ROZPOCET
| VV |  | Střecha | [14 empty] | VV | 2 | 1 | True | 0 | ROZPOCET
| VV |  | v.č.D.1.1.14 Návrh - Pohled na střechy | [14 empty] | VV | 2 | 1 | True | 0 | ROZPOCET
| VV |  | 4,63*2,1 |  | 9.723 | [12 empty] | VV | 2 | 2 | True | 0 | ROZPOCET
| VV | S8 | Mezisoučet |  | 9.723 | [12 empty] | VV | 2 | 3 | True | 0 | ROZPOCET
| VV |  | Součet |  | 9.723 | [12 empty] | VV | 2 | 4 | True | 1 | ROZPOCET
650 | M | 28318626 | deska komůrková PC s oboustrannou UV ochranou čirá tl 10mm | m2 | 10.209 |  | 0 | CS ÚRS 2022 02 |  | snížená |  | 0 | 0.0017 | 0.017355 | 0 | 0 | 32 | M | 2 |  |  |  | ROZPOCET | [5 empty] | 0 | 0 | 0 | 0 | 0 | 2 | 0 | 16 | -413320836
| VV |  | 1. střecha S8 - polykarbonátové desky komůrkové tl.10mm s UV ochranou | [14 empty] | VV | 2 | 1 | True | 0 | ROZPOCET
| VV |  | S8 |  | 9.723 | [12 empty] | VV | 2 | 2 | True | 1 | ROZPOCET
| VV |  | 9,723*1,05 'Přepočtené koeficientem množství |  | 10.209 | [12 empty] | VV | 2 | 2 | False | 1 | ROZPOCET
651 | K | 765142801 | Demontáž krytiny z polykarbonátových desek rovných z kovové nebo dřevěné konstrukce | m2 | 7.564 |  | 0 | CS ÚRS 2022 02 |  | snížená |  | 0 | 0 | 0 | 0.00266 | 0.02012 | 16 | K | 2 |  |  |  | ROZPOCET | [5 empty] | 0 | 0 | 0 | 0 | 0 | 2 | 0 | 16 | 1912331406
| Online PSC |  | https://podminky.urs.cz/item/CS_URS_2022_02/765142801 | [14 empty] | Online PSC | 2
| VV |  | 1. 1NP | [14 empty] | VV | 2 | 1 | True | 0 | ROZPOCET
| VV |  | v.č.D.1.1.02 Stav a bourání - 1NP | [14 empty] | VV | 2 | 1 | True | 0 | ROZPOCET
| VV |  | ---budova | [14 empty] | VV | 2 | 1 | True | 0 | ROZPOCET
| VV |  | (3,4+1,48)*1,55 "zastřešení závětří |  | 7.564 | [12 empty] | VV | 2 | 2 | True | 0 | ROZPOCET
| VV |  | Součet |  | 7.564 | [12 empty] | VV | 2 | 4 | True | 1 | ROZPOCET
652 | K | 765151801 | Demontáž krytiny bitumenové ze šindelů sklonu do 30° do suti | m2 | 189.493 |  | 0 | CS ÚRS 2022 02 |  | snížená |  | 0 | 0 | 0 | 0.0095 | 1.8002 | 16 | K | 2 |  |  |  | ROZPOCET | [5 empty] | 0 | 0 | 0 | 0 | 0 | 2 | 0 | 16 | 1413618236
| Online PSC |  | https://podminky.urs.cz/item/CS_URS_2022_02/765151801 | [14 empty] | Online PSC | 2
| VV |  | 1. střecha | [14 empty] | VV | 2 | 1 | True | 0 | ROZPOCET
| VV |  | v.č.D.1.1.05 - Stav a bourání - pohled na střechu | [14 empty] | VV | 2 | 1 | True | 0 | ROZPOCET
| VV |  | ---demontáž střešní krytiny | [14 empty] | VV | 2 | 1 | True | 0 | ROZPOCET
| VV |  | (6,94*2*13,73) "šikmá střecha |  | 190.572 | [12 empty] | VV | 2 | 2 | True | 0 | ROZPOCET
| VV |  | (1,02*2,98+(2,49*2,98/2)+(2,63*2,98/2))*2 "boky vikýře |  | 21.337 | [12 empty] | VV | 2 | 2 | True | 0 | ROZPOCET
| VV |  | (2,47*3,13/2)*2 "čelo vikýře |  | 7.731 | [12 empty] | VV | 2 | 2 | True | 0 | ROZPOCET
| VV |  | -(4,93*3,65+(3,13*2,44/2)*2) "odečet vikýře v rovné ploše střechy do ulice |  | -25.632 | [12 empty] | VV | 2 | 2 | True | 0 | ROZPOCET
| VV |  | -(0,78*1,04*5) "odečet střešních oken |  | -4.056 | [12 empty] | VV | 2 | 2 | True | 0 | ROZPOCET
| VV |  | -(0,45*0,51*2) "odečet komínů |  | -0.459 | [12 empty] | VV | 2 | 2 | True | 0 | ROZPOCET
| VV | strecha1 | Mezisoučet |  | 189.493 | [12 empty] | VV | 2 | 3 | True | 0 | ROZPOCET
| VV |  | Součet |  | 189.493 | [12 empty] | VV | 2 | 4 | True | 1 | ROZPOCET
653 | K | 765151805 | Demontáž krytiny bitumenové ze šindelů sklonu do 30° hřebene nebo nároží do suti | m | 25.04 |  | 0 | CS ÚRS 2022 02 |  | snížená |  | 0 | 0 | 0 | 0 | 0 | 16 | K | 2 |  |  |  | ROZPOCET | [5 empty] | 0 | 0 | 0 | 0 | 0 | 2 | 0 | 16 | 658686219
| Online PSC |  | https://podminky.urs.cz/item/CS_URS_2022_02/765151805 | [14 empty] | Online PSC | 2
| VV |  | 1. střecha | [14 empty] | VV | 2 | 1 | True | 0 | ROZPOCET
| VV |  | v.č.D.1.1.05 - Stav a bourání - pohled na střechu | [14 empty] | VV | 2 | 1 | True | 0 | ROZPOCET
| VV |  | ---demontáž střešní krytiny | [14 empty] | VV | 2 | 1 | True | 0 | ROZPOCET
| VV |  | 13,73+3,51 "hřeben |  | 17.24 | [12 empty] | VV | 2 | 2 | True | 0 | ROZPOCET
| VV |  | 3,9*2 "nároží |  | 7.8 | [12 empty] | VV | 2 | 2 | True | 0 | ROZPOCET
| VV |  | Součet |  | 25.04 | [12 empty] | VV | 2 | 4 | True | 1 | ROZPOCET
654 | K | 765191023 | Montáž pojistné hydroizolační nebo parotěsné fólie kladené ve sklonu přes 20° s lepenými přesahy na bednění nebo tepelnou izolaci | m2 | 165.61 |  | 0 | CS ÚRS 2022 02 |  | snížená |  | 0 | 0 | 0 | 0 | 0 | 16 | K | 2 |  |  |  | ROZPOCET | [5 empty] | 0 | 0 | 0 | 0 | 0 | 2 | 0 | 16 | -1524669914
| Online PSC |  | https://podminky.urs.cz/item/CS_URS_2022_02/765191023 | [14 empty] | Online PSC | 2
| VV |  | 1. střecha S1+S2 - difúzní folie (hydroizolace) | [14 empty] | VV | 2 | 1 | True | 0 | ROZPOCET
| VV |  | S12_1 |  | 148.433 | [12 empty] | VV | 2 | 2 | True | 0 | ROZPOCET
| VV |  | 2. střecha S3 - difúzní folie (hydroizolace) | [14 empty] | VV | 2 | 1 | True | 0 | ROZPOCET
| VV |  | S3_2 |  | 17.177 | [12 empty] | VV | 2 | 2 | True | 0 | ROZPOCET
| VV |  | Součet |  | 165.61 | [12 empty] | VV | 2 | 4 | True | 1 | ROZPOCET
655 | M | 28329036 | fólie kontaktní difuzně propustná pro doplňkovou hydroizolační vrstvu, třívrstvá mikroporézní PP 150g/m2 s integrovanou samolepící páskou | m2 | 182.171 |  | 0 | CS ÚRS 2022 02 |  | snížená |  | 0 | 0.00014 | 0.025504 | 0 | 0 | 32 | M | 2 |  |  |  | ROZPOCET | [5 empty] | 0 | 0 | 0 | 0 | 0 | 2 | 0 | 16 | 636829288
| VV |  | 1. střecha S1+S2 - difúzní folie (hydroizolace) | [14 empty] | VV | 2 | 1 | True | 0 | ROZPOCET
| VV |  | S12_1 |  | 148.433 | [12 empty] | VV | 2 | 2 | True | 0 | ROZPOCET
| VV |  | 2. střecha S3 - difúzní folie (hydroizolace) | [14 empty] | VV | 2 | 1 | True | 0 | ROZPOCET
| VV |  | S3_2 |  | 17.177 | [12 empty] | VV | 2 | 2 | True | 0 | ROZPOCET
| VV |  | Součet |  | 165.61 | [12 empty] | VV | 2 | 4 | True | 1 | ROZPOCET
| VV |  | 165,61*1,1 'Přepočtené koeficientem množství |  | 182.171 | [12 empty] | VV | 2 | 2 | False | 1 | ROZPOCET
656 | K | 765191901 | Demontáž pojistné hydroizolační fólie kladené ve sklonu do 30° | m2 | 160.425 |  | 0 | CS ÚRS 2022 02 |  | snížená |  | 0 | 0 | 0 | 0.00013 | 0.020855 | 16 | K | 2 |  |  |  | ROZPOCET | [5 empty] | 0 | 0 | 0 | 0 | 0 | 2 | 0 | 16 | 71229355
| Online PSC |  | https://podminky.urs.cz/item/CS_URS_2022_02/765191901 | [14 empty] | Online PSC | 2
| VV |  | 1. střecha | [14 empty] | VV | 2 | 1 | True | 0 | ROZPOCET
| VV |  | v.č.D.1.1.05 - Stav a bourání - pohled na střechu | [14 empty] | VV | 2 | 1 | True | 0 | ROZPOCET
| VV |  | ---demontáž střešní krytiny | [14 empty] | VV | 2 | 1 | True | 0 | ROZPOCET
| VV |  | 160,425 "viz.položka demontáž šindele |  | 160.425 | [12 empty] | VV | 2 | 2 | True | 1 | ROZPOCET
657 | K | 998765102 | Přesun hmot pro krytiny skládané stanovený z hmotnosti přesunovaného materiálu vodorovná dopravní vzdálenost do 50 m na objektech výšky přes 6 do 12 m | t | 0.052 |  | 0 | CS ÚRS 2022 02 |  | snížená |  | 0 | 0 | 0 | 0 | 0 | 16 | K | 2 |  |  |  | ROZPOCET | [5 empty] | 0 | 0 | 0 | 0 | 0 | 2 | 0 | 16 | -612337034
| Online PSC |  | https://podminky.urs.cz/item/CS_URS_2022_02/998765102 | [14 empty] | Online PSC | 2
| D | 766 | Konstrukce truhlářské |  |  |  | 0 |  |  |  |  | 0 |  | 0 |  | 0.8725 | 2 | D | 1 |  |  |  | ROZPOCET | [11 empty] | 0
658 | K | 766231821 | Demontáž sklápěcích schodů na půdu prostupového uzávěru s plechovým víkem | kus | 1 |  | 0 | CS ÚRS 2022 02 |  | snížená |  | 0 | 0 | 0 | 0 | 0 | 16 | K | 2 |  |  |  | ROZPOCET | [5 empty] | 0 | 0 | 0 | 0 | 0 | 2 | 0 | 16 | 1706860783
| Online PSC |  | https://podminky.urs.cz/item/CS_URS_2022_02/766231821 | [14 empty] | Online PSC | 2
| P |  | Poznámka k položce: položka alternativně použita pro poklop na půdu | [14 empty] | P | 2
| VV |  | 1. 2NP | [14 empty] | VV | 2 | 1 | True | 0 | ROZPOCET
| VV |  | v.č.D.1.1.03 Stav a bourání - 2NP | [14 empty] | VV | 2 | 1 | True | 0 | ROZPOCET
| VV |  | 1 "poklop na půdu |  | 1 | [12 empty] | VV | 2 | 2 | True | 0 | ROZPOCET
| VV |  | Součet |  | 1 | [12 empty] | VV | 2 | 4 | True | 1 | ROZPOCET
659 | K | 766441811 | Demontáž parapetních desek dřevěných nebo plastových šířky do 300 mm, délky do 1000 mm | kus | 5 |  | 0 | CS ÚRS 2022 02 |  | snížená |  | 0 | 0 | 0 | 0.003 | 0.015 | 16 | K | 2 |  |  |  | ROZPOCET | [5 empty] | 0 | 0 | 0 | 0 | 0 | 2 | 0 | 16 | 2032821492
| Online PSC |  | https://podminky.urs.cz/item/CS_URS_2022_02/766441811 | [14 empty] | Online PSC | 2
| VV |  | 1. 1NP | [14 empty] | VV | 2 | 1 | True | 0 | ROZPOCET
| VV |  | v.č.D.1.1.02 Stav a bourání - 1NP | [14 empty] | VV | 2 | 1 | True | 0 | ROZPOCET
| VV |  | 1 "spíž |  | 1 | [12 empty] | VV | 2 | 2 | True | 0 | ROZPOCET
| VV |  | 1 "WC |  | 1 | [12 empty] | VV | 2 | 2 | True | 0 | ROZPOCET
| VV |  | 1 "závětří |  | 1 | [12 empty] | VV | 2 | 2 | True | 0 | ROZPOCET
| VV |  | 2. 2NP | [14 empty] | VV | 2 | 1 | True | 0 | ROZPOCET
| VV |  | v.č.D.1.1.03 Stav a bourání - 2NP | [14 empty] | VV | 2 | 1 | True | 0 | ROZPOCET
| VV |  | 2 "mezipodesta |  | 2 | [12 empty] | VV | 2 | 2 | True | 0 | ROZPOCET
| VV |  | Součet |  | 5 | [12 empty] | VV | 2 | 4 | True | 1 | ROZPOCET
660 | K | 766441821 | Demontáž parapetních desek dřevěných nebo plastových šířky do 300 mm, délky přes 1000 do 2000 mm | kus | 4 |  | 0 | CS ÚRS 2022 02 |  | snížená |  | 0 | 0 | 0 | 0.005 | 0.02 | 16 | K | 2 |  |  |  | ROZPOCET | [5 empty] | 0 | 0 | 0 | 0 | 0 | 2 | 0 | 16 | 820989487
| Online PSC |  | https://podminky.urs.cz/item/CS_URS_2022_02/766441821 | [14 empty] | Online PSC | 2
| VV |  | 1. 1NP | [14 empty] | VV | 2 | 1 | True | 0 | ROZPOCET
| VV |  | v.č.D.1.1.02 Stav a bourání - 1NP | [14 empty] | VV | 2 | 1 | True | 0 | ROZPOCET
| VV |  | 1 "kuchyně |  | 1 | [12 empty] | VV | 2 | 2 | True | 0 | ROZPOCET
| VV |  | 1 "jídelna |  | 1 | [12 empty] | VV | 2 | 2 | True | 0 | ROZPOCET
| VV |  | 1 "obývací pokoj |  | 1 | [12 empty] | VV | 2 | 2 | True | 0 | ROZPOCET
| VV |  | 1 "ložnice |  | 1 | [12 empty] | VV | 2 | 2 | True | 0 | ROZPOCET
| VV |  | Součet |  | 4 | [12 empty] | VV | 2 | 4 | True | 1 | ROZPOCET
661 | K | 766441822 | Demontáž parapetních desek dřevěných nebo plastových šířky přes 300 mm, délky přes 1000 do 2000 mm | kus | 2 |  | 0 | CS ÚRS 2022 02 |  | snížená |  | 0 | 0 | 0 | 0.006 | 0.012 | 16 | K | 2 |  |  |  | ROZPOCET | [5 empty] | 0 | 0 | 0 | 0 | 0 | 2 | 0 | 16 | 235344422
| Online PSC |  | https://podminky.urs.cz/item/CS_URS_2022_02/766441822 | [14 empty] | Online PSC | 2
| VV |  | 1. 2NP | [14 empty] | VV | 2 | 1 | True | 0 | ROZPOCET
| VV |  | v.č.D.1.1.03 Stav a bourání - 2NP | [14 empty] | VV | 2 | 1 | True | 0 | ROZPOCET
| VV |  | 1 "ložnice |  | 1 | [12 empty] | VV | 2 | 2 | True | 0 | ROZPOCET
| VV |  | 1 "ložnice |  | 1 | [12 empty] | VV | 2 | 2 | True | 0 | ROZPOCET
| VV |  | Součet |  | 2 | [12 empty] | VV | 2 | 4 | True | 1 | ROZPOCET
662 | K | 766441825 | Demontáž parapetních desek dřevěných nebo plastových šířky přes 300 mm, délky přes 2000 mm | kus | 1 |  | 0 | CS ÚRS 2022 02 |  | snížená |  | 0 | 0 | 0 | 0.007 | 0.007 | 16 | K | 2 |  |  |  | ROZPOCET | [5 empty] | 0 | 0 | 0 | 0 | 0 | 2 | 0 | 16 | -315037342
| Online PSC |  | https://podminky.urs.cz/item/CS_URS_2022_02/766441825 | [14 empty] | Online PSC | 2
| VV |  | 1. 2NP | [14 empty] | VV | 2 | 1 | True | 0 | ROZPOCET
| VV |  | v.č.D.1.1.03 Stav a bourání - 2NP | [14 empty] | VV | 2 | 1 | True | 0 | ROZPOCET
| VV |  | 1 "ložnice |  | 1 | [12 empty] | VV | 2 | 2 | True | 0 | ROZPOCET
| VV |  | Součet |  | 1 | [12 empty] | VV | 2 | 4 | True | 1 | ROZPOCET
663 | K | 766674810 | Demontáž střešních oken na krytině hladké a drážkové, sklonu do 30° | kus | 5 |  | 0 | CS ÚRS 2022 02 |  | snížená |  | 0 | 0 | 0 | 0.0417 | 0.2085 | 16 | K | 2 |  |  |  | ROZPOCET | [5 empty] | 0 | 0 | 0 | 0 | 0 | 2 | 0 | 16 | -366718548
| Online PSC |  | https://podminky.urs.cz/item/CS_URS_2022_02/766674810 | [14 empty] | Online PSC | 2
| VV |  | 1. střecha | [14 empty] | VV | 2 | 1 | True | 0 | ROZPOCET
| VV |  | v.č.D.1.1.05 Stav a bourání - pohled na střechu | [14 empty] | VV | 2 | 1 | True | 0 | ROZPOCET
| VV |  | 5 "střešní okna 780/1040 |  | 5 | [12 empty] | VV | 2 | 2 | True | 0 | ROZPOCET
| VV |  | Součet |  | 5 | [12 empty] | VV | 2 | 4 | True | 1 | ROZPOCET
664 | K | 766812820 | Demontáž kuchyňských linek dřevěných nebo kovových včetně skříněk uchycených na stěně, délky do 1500 mm | kus | 2 |  | 0 | CS ÚRS 2022 02 |  | snížená |  | 0 | 0 | 0 | 0.131 | 0.262 | 16 | K | 2 |  |  |  | ROZPOCET | [5 empty] | 0 | 0 | 0 | 0 | 0 | 2 | 0 | 16 | -1699769448
| Online PSC |  | https://podminky.urs.cz/item/CS_URS_2022_02/766812820 | [14 empty] | Online PSC | 2
| VV |  | 1. 1NP | [14 empty] | VV | 2 | 1 | True | 0 | ROZPOCET
| VV |  | v.č.D.1.1.02 Stav a bourání - 1NP | [14 empty] | VV | 2 | 1 | True | 0 | ROZPOCET
| VV |  | 2 "kuchyně - potzravinová skříň, dřezy |  | 2 | [12 empty] | VV | 2 | 2 | True | 0 | ROZPOCET
| VV |  | Součet |  | 2 | [12 empty] | VV | 2 | 4 | True | 1 | ROZPOCET
665 | K | 766812840 | Demontáž kuchyňských linek dřevěných nebo kovových včetně skříněk uchycených na stěně, délky přes 1800 do 2100 mm | kus | 2 |  | 0 | CS ÚRS 2022 02 |  | snížená |  | 0 | 0 | 0 | 0.174 | 0.348 | 16 | K | 2 |  |  |  | ROZPOCET | [5 empty] | 0 | 0 | 0 | 0 | 0 | 2 | 0 | 16 | -336841439
| Online PSC |  | https://podminky.urs.cz/item/CS_URS_2022_02/766812840 | [14 empty] | Online PSC | 2
| VV |  | 1. 1NP | [14 empty] | VV | 2 | 1 | True | 0 | ROZPOCET
| VV |  | v.č.D.1.1.02 Stav a bourání - 1NP | [14 empty] | VV | 2 | 1 | True | 0 | ROZPOCET
| VV |  | 2 "kuchyně - pracovní plocha, sporák |  | 2 | [12 empty] | VV | 2 | 2 | True | 0 | ROZPOCET
| VV |  | Součet |  | 2 | [12 empty] | VV | 2 | 4 | True | 1 | ROZPOCET
| D | 767 | Konstrukce zámečnické |  |  |  | 0 |  |  |  |  | 0 |  | 0.27635 |  | 1.6152 | 2 | D | 1 |  |  |  | ROZPOCET | [11 empty] | 0
666 | K | 767112811 | Demontáž stěn a příček pro zasklení šroubovaných | m2 | 38.428 |  | 0 | CS ÚRS 2022 02 |  | snížená |  | 0 | 0 | 0 | 0.033 | 1.2681 | 16 | K | 2 |  |  |  | ROZPOCET | [5 empty] | 0 | 0 | 0 | 0 | 0 | 2 | 0 | 16 | 1849861733
| Online PSC |  | https://podminky.urs.cz/item/CS_URS_2022_02/767112811 | [14 empty] | Online PSC | 2
| P |  | Poznámka k položce: položka je alternativně využita také k zastřešení pro zasklení | [14 empty] | P | 2
| VV |  | 1. 1NP | [14 empty] | VV | 2 | 1 | True | 0 | ROZPOCET
| VV |  | v.č.D.1.1.02 Stav a bourání - 1NP | [14 empty] | VV | 2 | 1 | True | 0 | ROZPOCET
| VV |  | ---skleník | [14 empty] | VV | 2 | 1 | True | 0 | ROZPOCET
| VV |  | (1,84*2+2,81*2)*1,8 "stěny |  | 16.74 | [12 empty] | VV | 2 | 2 | True | 0 | ROZPOCET
| VV |  | (1,84*2,81) "zastřešení |  | 5.17 | [12 empty] | VV | 2 | 2 | True | 0 | ROZPOCET
| VV |  | ---pařník | [14 empty] | VV | 2 | 1 | True | 0 | ROZPOCET
| VV |  | 1,5*1,4 |  | 2.1 | [12 empty] | VV | 2 | 2 | True | 0 | ROZPOCET
| VV |  | ---budova | [14 empty] | VV | 2 | 1 | True | 0 | ROZPOCET
| VV |  | (3,4+1,48)*1,268+1,48*0,9/2 "závětří - skleněná stěna |  | 6.854 | [12 empty] | VV | 2 | 2 | True | 0 | ROZPOCET
| VV |  | (3,4+1,48)*1,55 "zastřešení závětří |  | 7.564 | [12 empty] | VV | 2 | 2 | True | 0 | ROZPOCET
| VV |  | Součet |  | 38.428 | [12 empty] | VV | 2 | 4 | True | 1 | ROZPOCET
667 | K | 767161813 | Demontáž zábradlí do suti rovného nerozebíratelný spoj hmotnosti 1 m zábradlí do 20 kg | m | 11.52 |  | 0 | CS ÚRS 2022 02 |  | snížená |  | 0 | 0 | 0 | 0.016 | 0.18432 | 16 | K | 2 |  |  |  | ROZPOCET | [5 empty] | 0 | 0 | 0 | 0 | 0 | 2 | 0 | 16 | 1249798650
| Online PSC |  | https://podminky.urs.cz/item/CS_URS_2022_02/767161813 | [14 empty] | Online PSC | 2
| VV |  | 1. 2NP | [14 empty] | VV | 2 | 1 | True | 0 | ROZPOCET
| VV |  | v.č.D.1.1.03 Stav a bourání - 2NP | [14 empty] | VV | 2 | 1 | True | 0 | ROZPOCET
| VV |  | ---zábradlí terasy | [14 empty] | VV | 2 | 1 | True | 0 | ROZPOCET
| VV |  | 7,54+1,99*2 |  | 11.52 | [12 empty] | VV | 2 | 2 | True | 0 | ROZPOCET
| VV |  | Součet |  | 11.52 | [12 empty] | VV | 2 | 4 | True | 1 | ROZPOCET
668 | K | 767392802 | Demontáž krytin střech z plechů šroubovaných do suti | m2 | 11.655 |  | 0 | CS ÚRS 2022 02 |  | snížená |  | 0 | 0 | 0 | 0.007 | 0.081585 | 16 | K | 2 |  |  |  | ROZPOCET | [5 empty] | 0 | 0 | 0 | 0 | 0 | 2 | 0 | 16 | -1173577462
| Online PSC |  | https://podminky.urs.cz/item/CS_URS_2022_02/767392802 | [14 empty] | Online PSC | 2
| VV |  | 1. 1NP | [14 empty] | VV | 2 | 1 | True | 0 | ROZPOCET
| VV |  | v.č.D.1.1.02 Stav a bourání - 1NP | [14 empty] | VV | 2 | 1 | True | 0 | ROZPOCET
| VV |  | ---přístřešek dřevostavba - demontáž plechové krytiny zz trapézového plechu | [14 empty] | VV | 2 | 1 | True | 0 | ROZPOCET
| VV |  | 3,7*3,15 |  | 11.655 | [12 empty] | VV | 2 | 2 | True | 0 | ROZPOCET
| VV |  | Součet |  | 11.655 | [12 empty] | VV | 2 | 4 | True | 1 | ROZPOCET
669 | K | 767661811 | Demontáž mříží pevných nebo otevíravých | m2 | 1.557 |  | 0 | CS ÚRS 2022 02 |  | snížená |  | 0 | 0 | 0 | 0.02 | 0.03114 | 16 | K | 2 |  |  |  | ROZPOCET | [5 empty] | 0 | 0 | 0 | 0 | 0 | 2 | 0 | 16 | -1954609108
| Online PSC |  | https://podminky.urs.cz/item/CS_URS_2022_02/767661811 | [14 empty] | Online PSC | 2
| VV |  | 1. 1PP | [14 empty] | VV | 2 | 1 | True | 0 | ROZPOCET
| VV |  | v.č.D.1.1.01 Stav a bourání - 1PP | [14 empty] | VV | 2 | 1 | True | 0 | ROZPOCET
| VV |  | 0,92*0,8 "mříž na okně 650/450 - sklep |  | 0.736 | [12 empty] | VV | 2 | 2 | True | 0 | ROZPOCET
| VV |  | 0,9*0,64 "mříž na okně 900/640 - technická místnost |  | 0.576 | [12 empty] | VV | 2 | 2 | True | 0 | ROZPOCET
| VV |  | 0,5*0,49 "mříž na okně 500/490 - technická místnost |  | 0.245 | [12 empty] | VV | 2 | 2 | True | 0 | ROZPOCET
| VV |  | Součet |  | 1.557 | [12 empty] | VV | 2 | 4 | True | 1 | ROZPOCET
670 | K | 767995113 | Montáž ostatních atypických zámečnických konstrukcí hmotnosti přes 10 do 20 kg | kg | 34.19 |  | 0 | CS ÚRS 2022 02 |  | snížená |  | 0 | 6e-05 | 0.0020514 | 0 | 0 | 16 | K | 2 |  |  |  | ROZPOCET | [5 empty] | 0 | 0 | 0 | 0 | 0 | 2 | 0 | 16 | 1451304670
| Online PSC |  | https://podminky.urs.cz/item/CS_URS_2022_02/767995113 | [14 empty] | Online PSC | 2
| VV |  | 1. 1PP | [14 empty] | VV | 2 | 1 | True | 0 | ROZPOCET
| VV |  | v.č.D.1.1.10 Návrh - 1PP | [14 empty] | VV | 2 | 1 | True | 0 | ROZPOCET
| VV |  | ---ocelový překlad 2xI120, hmotnost 11,1kg/m, povrch 0,439m2/m | [14 empty] | VV | 2 | 1 | True | 0 | ROZPOCET
| VV |  | 1,45*2*11,1 "tyče |  | 32.19 | [12 empty] | VV | 2 | 2 | True | 0 | ROZPOCET
| VV |  | 0,5*4 "kotevní desky do zdiva |  | 2 | [12 empty] | VV | 2 | 2 | True | 0 | ROZPOCET
| VV |  | Součet |  | 34.19 | [12 empty] | VV | 2 | 4 | True | 1 | ROZPOCET
671 | M | 130107141R | ocel profilová jakost S235JR (11 375) průřez I (IPN) 120, včetně kotevních prvků | t | 0.038 |  | 0 | R-položka |  | snížená |  | 0 | 1 | 0.038 | 0 | 0 | 32 | M | 2 |  |  |  | ROZPOCET | [5 empty] | 0 | 0 | 0 | 0 | 0 | 2 | 0 | 16 | 1465111729
| VV |  | 1. 1PP | [14 empty] | VV | 2 | 1 | True | 0 | ROZPOCET
| VV |  | v.č.D.1.1.10 Návrh - 1PP | [14 empty] | VV | 2 | 1 | True | 0 | ROZPOCET
| VV |  | ---ocelový překlad 2xI120, hmotnost 11,1kg/m, povrch 0,439m2/m | [14 empty] | VV | 2 | 1 | True | 0 | ROZPOCET
| VV |  | 1,45*2*11,1 "tyče |  | 32.19 | [12 empty] | VV | 2 | 2 | True | 0 | ROZPOCET
| VV |  | 0,5*4 "kotevní desky do zdiva |  | 2 | [12 empty] | VV | 2 | 2 | True | 0 | ROZPOCET
| VV |  | Součet |  | 34.19 | [12 empty] | VV | 2 | 4 | True | 1 | ROZPOCET
| VV |  | 34,19*0,0011 'Přepočtené koeficientem množství |  | 0.038 | [12 empty] | VV | 2 | 2 | False | 1 | ROZPOCET
672 | K | 767995115 | Montáž ostatních atypických zámečnických konstrukcí hmotnosti přes 50 do 100 kg | kg | 102.52 |  | 0 | CS ÚRS 2022 02 |  | snížená |  | 0 | 5e-05 | 0.005126 | 0 | 0 | 16 | K | 2 |  |  |  | ROZPOCET | [5 empty] | 0 | 0 | 0 | 0 | 0 | 2 | 0 | 16 | 1742808236
| Online PSC |  | https://podminky.urs.cz/item/CS_URS_2022_02/767995115 | [14 empty] | Online PSC | 2
| VV |  | 1. 1NP | [14 empty] | VV | 2 | 1 | True | 0 | ROZPOCET
| VV |  | v.č.D.1.2.02 Schéma úprav v 1NP | [14 empty] | VV | 2 | 1 | True | 0 | ROZPOCET
| VV |  | v.č.D.1.1.11 Návrh 1NP | [14 empty] | VV | 2 | 1 | True | 0 | ROZPOCET
| VV |  | ---Stojka 6 - 1xU160 dl.2700mm | [14 empty] | VV | 2 | 1 | True | 0 | ROZPOCET
| VV |  | 2,7*2*18,8 "hmotnost 18,8kg/m, povrch 0,546m2/m |  | 101.52 | [12 empty] | VV | 2 | 2 | True | 0 | ROZPOCET
| VV |  | 0,25*2*2 "kotevní desky |  | 1 | [12 empty] | VV | 2 | 2 | True | 0 | ROZPOCET
| VV |  | Součet |  | 102.52 | [12 empty] | VV | 2 | 4 | True | 1 | ROZPOCET
673 | M | 130108221R | ocel profilová jakost S235JR (11 375) průřez U (UPN) 160 | t | 0.113 |  | 0 | R-položka |  | snížená |  | 0 | 1 | 0.113 | 0 | 0 | 32 | M | 2 |  |  |  | ROZPOCET | [5 empty] | 0 | 0 | 0 | 0 | 0 | 2 | 0 | 16 | -1774397218
| VV |  | 1. 1NP | [14 empty] | VV | 2 | 1 | True | 0 | ROZPOCET
| VV |  | v.č.D.1.2.02 Schéma úprav v 1NP | [14 empty] | VV | 2 | 1 | True | 0 | ROZPOCET
| VV |  | v.č.D.1.1.11 Návrh 1NP | [14 empty] | VV | 2 | 1 | True | 0 | ROZPOCET
| VV |  | ---Stojka 6 - 1xU160 dl.2700mm | [14 empty] | VV | 2 | 1 | True | 0 | ROZPOCET
| VV |  | 2,7*2*18,8 "hmotnost 18,8kg/m, povrch 0,546m2/m |  | 101.52 | [12 empty] | VV | 2 | 2 | True | 0 | ROZPOCET
| VV |  | 0,25*2*2 "kotevní desky |  | 1 | [12 empty] | VV | 2 | 2 | True | 0 | ROZPOCET
| VV |  | Součet |  | 102.52 | [12 empty] | VV | 2 | 4 | True | 1 | ROZPOCET
| VV |  | 102,52*0,0011 'Přepočtené koeficientem množství |  | 0.113 | [12 empty] | VV | 2 | 2 | False | 1 | ROZPOCET
674 | K | 767995116 | Montáž ostatních atypických zámečnických konstrukcí hmotnosti přes 100 do 250 kg | kg | 103.4 |  | 0 | CS ÚRS 2022 02 |  | snížená |  | 0 | 5e-05 | 0.00517 | 0 | 0 | 16 | K | 2 |  |  |  | ROZPOCET | [5 empty] | 0 | 0 | 0 | 0 | 0 | 2 | 0 | 16 | -1404996269
| Online PSC |  | https://podminky.urs.cz/item/CS_URS_2022_02/767995116 | [14 empty] | Online PSC | 2
| VV |  | 1. 2NP | [14 empty] | VV | 2 | 1 | True | 0 | ROZPOCET
| VV |  | v.č.D.1.2.03 Schéma úprav v 2NP | [14 empty] | VV | 2 | 1 | True | 0 | ROZPOCET
| VV |  | v.č.D.1.1.12 Návrh 2NP | [14 empty] | VV | 2 | 1 | True | 0 | ROZPOCET
| VV |  | ---ocelový nosník 2 - 1xU180 - posílení vaznice | [14 empty] | VV | 2 | 1 | True | 0 | ROZPOCET
| VV |  | 4,7*22 "hmotnost 22kg/m, povrch 0,611m2/m |  | 103.4 | [12 empty] | VV | 2 | 2 | True | 0 | ROZPOCET
| VV |  | Součet |  | 103.4 | [12 empty] | VV | 2 | 4 | True | 1 | ROZPOCET
675 | M | 13010824 | ocel profilová jakost S235JR (11 375) průřez U (UPN) 180 | t | 0.113 |  | 0 | CS ÚRS 2022 02 |  | snížená |  | 0 | 1 | 0.113 | 0 | 0 | 32 | M | 2 |  |  |  | ROZPOCET | [5 empty] | 0 | 0 | 0 | 0 | 0 | 2 | 0 | 16 | 1286441147
| VV |  | 1. 2NP | [14 empty] | VV | 2 | 1 | True | 0 | ROZPOCET
| VV |  | v.č.D.1.2.03 Schéma úprav v 2NP | [14 empty] | VV | 2 | 1 | True | 0 | ROZPOCET
| VV |  | v.č.D.1.1.12 Návrh 2NP | [14 empty] | VV | 2 | 1 | True | 0 | ROZPOCET
| VV |  | ---ocelový nosník 2 - 1xU180 - posílení vaznice | [14 empty] | VV | 2 | 1 | True | 0 | ROZPOCET
| VV |  | 4,7*0,022 "hmotnost 22kg/m, povrch 0,611m2/m |  | 0.103 | [12 empty] | VV | 2 | 2 | True | 0 | ROZPOCET
| VV |  | Součet |  | 0.103 | [12 empty] | VV | 2 | 4 | True | 1 | ROZPOCET
| VV |  | 0,103*1,1 'Přepočtené koeficientem množství |  | 0.113 | [12 empty] | VV | 2 | 2 | False | 1 | ROZPOCET
676 | K | 767996701 | Demontáž ostatních zámečnických konstrukcí o hmotnosti jednotlivých dílů řezáním do 50 kg | kg | 50 |  | 0 | CS ÚRS 2022 02 |  | snížená |  | 0 | 0 | 0 | 0.001 | 0.05 | 16 | K | 2 |  |  |  | ROZPOCET | [5 empty] | 0 | 0 | 0 | 0 | 0 | 2 | 0 | 16 | 243433282
| Online PSC |  | https://podminky.urs.cz/item/CS_URS_2022_02/767996701 | [14 empty] | Online PSC | 2
| VV |  | 1. 1NP | [14 empty] | VV | 2 | 1 | True | 0 | ROZPOCET
| VV |  | v.č.D.1.1.02 Stav a bourání - 1NP | [14 empty] | VV | 2 | 1 | True | 0 | ROZPOCET
| VV |  | 50 " ocelová dvířka v rámu pod závětřím |  | 50 | [12 empty] | VV | 2 | 2 | True | 0 | ROZPOCET
| VV |  | Součet |  | 50 | [12 empty] | VV | 2 | 4 | True | 1 | ROZPOCET
677 | K | 998767102 | Přesun hmot pro zámečnické konstrukce stanovený z hmotnosti přesunovaného materiálu vodorovná dopravní vzdálenost do 50 m v objektech výšky přes 6 do 12 m | t | 0.276 |  | 0 | CS ÚRS 2022 02 |  | snížená |  | 0 | 0 | 0 | 0 | 0 | 16 | K | 2 |  |  |  | ROZPOCET | [5 empty] | 0 | 0 | 0 | 0 | 0 | 2 | 0 | 16 | -146377898
| Online PSC |  | https://podminky.urs.cz/item/CS_URS_2022_02/998767102 | [14 empty] | Online PSC | 2
| D | 771 | Podlahy z dlaždic |  |  |  | 0 |  |  |  |  | 0 |  | 0.56121 |  | 0 | 2 | D | 1 |  |  |  | ROZPOCET | [11 empty] | 0
678 | K | 771111011 | Příprava podkladu před provedením dlažby vysátí podlah | m2 | 19.74 |  | 0 | CS ÚRS 2022 02 |  | snížená |  | 0 | 0 | 0 | 0 | 0 | 16 | K | 2 |  |  |  | ROZPOCET | [5 empty] | 0 | 0 | 0 | 0 | 0 | 2 | 0 | 16 | 2054048350
| Online PSC |  | https://podminky.urs.cz/item/CS_URS_2022_02/771111011 | [14 empty] | Online PSC | 2
| VV |  | P4+P7+P14 |  | 19.74 | [12 empty] | VV | 2 | 2 | True | 1 | ROZPOCET
679 | K | 771121011 | Příprava podkladu před provedením dlažby nátěr penetrační na podlahu | m2 | 19.74 |  | 0 | CS ÚRS 2022 02 |  | snížená |  | 0 | 0.0003 | 0.005922 | 0 | 0 | 16 | K | 2 |  |  |  | ROZPOCET | [5 empty] | 0 | 0 | 0 | 0 | 0 | 2 | 0 | 16 | -39921003
| Online PSC |  | https://podminky.urs.cz/item/CS_URS_2022_02/771121011 | [14 empty] | Online PSC | 2
| VV |  | P4+P7+P14 |  | 19.74 | [12 empty] | VV | 2 | 2 | True | 1 | ROZPOCET
680 | K | 771574115 | Montáž podlah z dlaždic keramických lepených flexibilním lepidlem maloformátových hladkých přes 22 do 25 ks/m2 | m2 | 19.74 |  | 0 | CS ÚRS 2022 02 |  | snížená |  | 0 | 0.0054 | 0.1066 | 0 | 0 | 16 | K | 2 |  |  |  | ROZPOCET | [5 empty] | 0 | 0 | 0 | 0 | 0 | 2 | 0 | 16 | -507609096
| Online PSC |  | https://podminky.urs.cz/item/CS_URS_2022_02/771574115 | [14 empty] | Online PSC | 2
| VV |  | 1. podlaha P4 - keramická dlažba 200x200x8mm | [14 empty] | VV | 2 | 1 | True | 0 | ROZPOCET
| VV |  | 1NP | [14 empty] | VV | 2 | 1 | True | 0 | ROZPOCET
| VV |  | v.č.D.1.1.11 Návrh 1NP | [14 empty] | VV | 2 | 1 | True | 0 | ROZPOCET
| VV |  | 1,94 "m.č.106 |  | 1.94 | [12 empty] | VV | 2 | 2 | True | 0 | ROZPOCET
| VV |  | 7,8 "m.č.107 |  | 7.8 | [12 empty] | VV | 2 | 2 | True | 0 | ROZPOCET
| VV | P4 | Mezisoučet |  | 9.74 | [12 empty] | VV | 2 | 3 | True | 0 | ROZPOCET
| VV |  | 2. podlaha P4 - keramická dlažba 200x200x8mm | [14 empty] | VV | 2 | 1 | True | 0 | ROZPOCET
| VV |  | 1NP | [14 empty] | VV | 2 | 1 | True | 0 | ROZPOCET
| VV |  | v.č.D.1.1.11 Návrh 1NP | [14 empty] | VV | 2 | 1 | True | 0 | ROZPOCET
| VV |  | 3,5 "m.č.112 |  | 3.5 | [12 empty] | VV | 2 | 2 | True | 0 | ROZPOCET
| VV | P7 | Mezisoučet |  | 3.5 | [12 empty] | VV | 2 | 3 | True | 0 | ROZPOCET
| VV |  | 3. podlaha P14 - keramická dlažba 200x200x8mm | [14 empty] | VV | 2 | 1 | True | 0 | ROZPOCET
| VV |  | 2NP | [14 empty] | VV | 2 | 1 | True | 0 | ROZPOCET
| VV |  | v.č.D.1.1.12 Návrh 2NP | [14 empty] | VV | 2 | 1 | True | 0 | ROZPOCET
| VV |  | 4,7 "m.č.204 |  | 4.7 | [12 empty] | VV | 2 | 2 | True | 0 | ROZPOCET
| VV |  | 1,8 "m.č.207 |  | 1.8 | [12 empty] | VV | 2 | 2 | True | 0 | ROZPOCET
| VV | P14 | Mezisoučet |  | 6.5 | [12 empty] | VV | 2 | 3 | True | 0 | ROZPOCET
| VV |  | Součet |  | 19.74 | [12 empty] | VV | 2 | 4 | True | 1 | ROZPOCET
681 | M | 59761611 | dlažba keramická slinutá hladká do interiéru i exteriéru přes 22 do 25ks/m2 | m2 | 21.714 |  | 0 | CS ÚRS 2022 02 |  | snížená |  | 0 | 0.0193 | 0.41908 | 0 | 0 | 32 | M | 2 |  |  |  | ROZPOCET | [5 empty] | 0 | 0 | 0 | 0 | 0 | 2 | 0 | 16 | -1313586015
| VV |  | 1. podlaha P4, P7, P14 - keramická dlažba 200x200x8mm | [14 empty] | VV | 2 | 1 | True | 0 | ROZPOCET
| VV |  | P4+P7+P14 |  | 19.74 | [12 empty] | VV | 2 | 2 | True | 0 | ROZPOCET
| VV |  | Součet |  | 19.74 | [12 empty] | VV | 2 | 4 | True | 1 | ROZPOCET
| VV |  | 19,74*1,1 'Přepočtené koeficientem množství |  | 21.714 | [12 empty] | VV | 2 | 2 | False | 1 | ROZPOCET
682 | K | 771591112 | Izolace podlahy pod dlažbu nátěrem nebo stěrkou ve dvou vrstvách | m2 | 19.74 |  | 0 | CS ÚRS 2022 02 |  | snížená |  | 0 | 0.0015 | 0.02961 | 0 | 0 | 16 | K | 2 |  |  |  | ROZPOCET | [5 empty] | 0 | 0 | 0 | 0 | 0 | 2 | 0 | 16 | -833450280
| Online PSC |  | https://podminky.urs.cz/item/CS_URS_2022_02/771591112 | [14 empty] | Online PSC | 2
| VV |  | 1. podlaha P4, P7, P14 - keramická dlažba 200x200x8mm - hydroizolační stěrka | [14 empty] | VV | 2 | 1 | True | 0 | ROZPOCET
| VV |  | P4+P7+P14 |  | 19.74 | [12 empty] | VV | 2 | 2 | True | 0 | ROZPOCET
| VV |  | Součet |  | 19.74 | [12 empty] | VV | 2 | 4 | True | 1 | ROZPOCET
683 | K | 998771102 | Přesun hmot pro podlahy z dlaždic stanovený z hmotnosti přesunovaného materiálu vodorovná dopravní vzdálenost do 50 m v objektech výšky přes 6 do 12 m | t | 0.561 |  | 0 | CS ÚRS 2022 02 |  | snížená |  | 0 | 0 | 0 | 0 | 0 | 16 | K | 2 |  |  |  | ROZPOCET | [5 empty] | 0 | 0 | 0 | 0 | 0 | 2 | 0 | 16 | -2108419815
| Online PSC |  | https://podminky.urs.cz/item/CS_URS_2022_02/998771102 | [14 empty] | Online PSC | 2
| D | 773 | Podlahy z litého teraca |  |  |  | 0 |  |  |  |  | 0 |  | 1.2296 |  | 0.51915 | 2 | D | 1 |  |  |  | ROZPOCET | [11 empty] | 0
684 | K | 773993901 | Údržba podlah z litého teraca broušení stávající podlahy | m2 | 41.531 |  | 0 | CS ÚRS 2022 02 |  | snížená |  | 0 | 0.005 | 0.20766 | 0 | 0 | 16 | K | 2 |  |  |  | ROZPOCET | [5 empty] | 0 | 0 | 0 | 0 | 0 | 2 | 0 | 16 | -374993227
| Online PSC |  | https://podminky.urs.cz/item/CS_URS_2022_02/773993901 | [14 empty] | Online PSC | 2
| VV |  | 1. Podlaha P2 - oprava teraca | [14 empty] | VV | 2 | 1 | True | 0 | ROZPOCET
| VV |  | 1NP | [14 empty] | VV | 2 | 1 | True | 0 | ROZPOCET
| VV |  | v.č.D.1.1.11 Návrh 1NP | [14 empty] | VV | 2 | 1 | True | 0 | ROZPOCET
| VV |  | 4,2 "m.č.101 |  | 4.2 | [12 empty] | VV | 2 | 2 | True | 0 | ROZPOCET
| VV |  | 5,14 "m.č.103 |  | 5.14 | [12 empty] | VV | 2 | 2 | True | 0 | ROZPOCET
| VV |  | 11,6 "m.č.104 |  | 11.6 | [12 empty] | VV | 2 | 2 | True | 0 | ROZPOCET
| VV | P2 | Mezisoučet |  | 20.94 | [12 empty] | VV | 2 | 3 | True | 0 | ROZPOCET
| VV |  | 2. Podlaha P11 - oprava obkladu schodiště 1NP/2NP z teraca | [14 empty] | VV | 2 | 1 | True | 0 | ROZPOCET
| VV |  | 2NP | [14 empty] | VV | 2 | 1 | True | 0 | ROZPOCET
| VV |  | v.č.D.1.1.12 Návrh 2NP | [14 empty] | VV | 2 | 1 | True | 0 | ROZPOCET
| VV |  | ---podesta, mezipodesta | [14 empty] | VV | 2 | 1 | True | 0 | ROZPOCET
| VV |  | 4,2 "m.č.201 - mezipodesta |  | 4.2 | [12 empty] | VV | 2 | 2 | True | 0 | ROZPOCET
| VV |  | 5,9 "m.č.208 - podesta |  | 5.9 | [12 empty] | VV | 2 | 2 | True | 0 | ROZPOCET
| VV | P11 | Mezisoučet |  | 10.1 | [12 empty] | VV | 2 | 3 | True | 0 | ROZPOCET
| VV |  | ---obklad stupňů, podstupnic | [14 empty] | VV | 2 | 1 | True | 0 | ROZPOCET
| VV |  | (1,2*0,37+3,53*1,18) "stupně - nástupní rameno |  | 4.609 | [12 empty] | VV | 2 | 2 | True | 0 | ROZPOCET
| VV |  | 1,5*1,18 "stupně - výstupní rameno |  | 1.77 | [12 empty] | VV | 2 | 2 | True | 0 | ROZPOCET
| VV |  | (1,46+1,2+1,18+1,51+1,44+1,21+1,18*9)*0,16 "podstupnice - nástupní rameno |  | 2.979 | [12 empty] | VV | 2 | 2 | True | 0 | ROZPOCET
| VV |  | (1,18*6)*0,16 "podstupnice - výstupní rameno |  | 1.133 | [12 empty] | VV | 2 | 2 | True | 0 | ROZPOCET
| VV | P11s | Mezisoučet |  | 10.491 | [12 empty] | VV | 2 | 3 | True | 0 | ROZPOCET
| VV |  | Součet |  | 41.531 | [12 empty] | VV | 2 | 4 | True | 1 | ROZPOCET
685 | K | 773993903 | Údržba podlah z litého teraca hloubkové čištění | m2 | 31.04 |  | 0 | CS ÚRS 2022 02 |  | snížená |  | 0 | 0.0051 | 0.1583 | 0 | 0 | 16 | K | 2 |  |  |  | ROZPOCET | [5 empty] | 0 | 0 | 0 | 0 | 0 | 2 | 0 | 16 | 636377724
| Online PSC |  | https://podminky.urs.cz/item/CS_URS_2022_02/773993903 | [14 empty] | Online PSC | 2
| VV |  | 1. podlaha | [14 empty] | VV | 2 | 1 | True | 0 | ROZPOCET
| VV |  | P2+P11 |  | 31.04 | [12 empty] | VV | 2 | 2 | True | 1 | ROZPOCET
686 | K | 773993905 | Údržba podlah z litého teraca ošetření polymerním voskem | m2 | 31.04 |  | 0 | CS ÚRS 2022 02 |  | snížená |  | 0 | 6e-05 | 0.0018624 | 0 | 0 | 16 | K | 2 |  |  |  | ROZPOCET | [5 empty] | 0 | 0 | 0 | 0 | 0 | 2 | 0 | 16 | 51367385
| Online PSC |  | https://podminky.urs.cz/item/CS_URS_2022_02/773993905 | [14 empty] | Online PSC | 2
| VV |  | 1. Podlaha | [14 empty] | VV | 2 | 1 | True | 0 | ROZPOCET
| VV |  | P2+P11 |  | 31.04 | [12 empty] | VV | 2 | 2 | True | 1 | ROZPOCET
687 | K | 773993908R | Oprava podlah z litého teraca včetně soklu | m2 | 7.76 |  | 0 | R-položka |  | snížená |  | 0 | 0.083 | 0.64408 | 0.05 | 0.388 | 16 | K | 2 |  |  |  | ROZPOCET | [5 empty] | 0 | 0 | 0 | 0 | 0 | 2 | 0 | 16 | 1647364831
| P |  | Poznámka k položce: Kompletní provedení prací, výkonů a dodávek dle specifikace PD. Cens obsahuje: - odstranění poškozeného teraca podlahy, soklu - příprava podkladu, penetrace - provedení nové podlahy, soklu z teraca nebo omyvatelného nátěru | [14 empty] | P | 2
| VV |  | 1. Podlaha P2, P11 - oprava teraca | [14 empty] | VV | 2 | 1 | True | 0 | ROZPOCET
| VV |  | (P2+P11)*0,25 "podíl z celkové plochy - odborný odhad |  | 7.76 | [12 empty] | VV | 2 | 2 | True | 0 | ROZPOCET
| VV |  | Součet |  | 7.76 | [12 empty] | VV | 2 | 4 | True | 1 | ROZPOCET
688 | K | 773993909R | Oprava obkladu schodiště stupňů a podstupnic z litého teraca včetně soklu | m2 | 2.623 |  | 0 | R-položka |  | snížená |  | 0 | 0.083 | 0.21771 | 0.05 | 0.13115 | 16 | K | 2 |  |  |  | ROZPOCET | [5 empty] | 0 | 0 | 0 | 0 | 0 | 2 | 0 | 16 | -1714076097
| P |  | Poznámka k položce: Kompletní provedení prací, výkonů a dodávek dle specifikace PD. Cens obsahuje: - odstranění poškozeného obkladu stupňů a podstupnic schodiště z teraca, soklu - příprava podkladu, penetrace - provedení nového obkladu, soklu z teraca nebo omyvatelného nátěru | [14 empty] | P | 2
| VV |  | 1. Podlaha P11 - oprava obkladu schodiště z teraca | [14 empty] | VV | 2 | 1 | True | 0 | ROZPOCET
| VV |  | P11s*0,25 "podíl z celkové plochy - odborný odhad |  | 2.623 | [12 empty] | VV | 2 | 2 | True | 0 | ROZPOCET
| VV |  | Součet |  | 2.623 | [12 empty] | VV | 2 | 4 | True | 1 | ROZPOCET
689 | K | 998773102 | Přesun hmot pro podlahy teracové lité stanovený z hmotnosti přesunovaného materiálu vodorovná dopravní vzdálenost do 50 m v objektech výšky přes 6 do 12 m | t | 1.23 |  | 0 | CS ÚRS 2022 02 |  | snížená |  | 0 | 0 | 0 | 0 | 0 | 16 | K | 2 |  |  |  | ROZPOCET | [5 empty] | 0 | 0 | 0 | 0 | 0 | 2 | 0 | 16 | -1555121205
| Online PSC |  | https://podminky.urs.cz/item/CS_URS_2022_02/998773102 | [14 empty] | Online PSC | 2
| D | 775 | Podlahy skládané |  |  |  | 0 |  |  |  |  | 0 |  | 0 |  | 0.6872 | 2 | D | 1 |  |  |  | ROZPOCET | [11 empty] | 0
690 | K | 775411810 | Demontáž soklíků nebo lišt dřevěných do suti přibíjených | m | 34.7 |  | 0 | CS ÚRS 2022 02 |  | snížená |  | 0 | 0 | 0 | 0.001 | 0.0347 | 16 | K | 2 |  |  |  | ROZPOCET | [5 empty] | 0 | 0 | 0 | 0 | 0 | 2 | 0 | 16 | -1652341890
| Online PSC |  | https://podminky.urs.cz/item/CS_URS_2022_02/775411810 | [14 empty] | Online PSC | 2
| VV |  | 1. 1NP | [14 empty] | VV | 2 | 1 | True | 0 | ROZPOCET
| VV |  | v.č.D.1.1.02 Stav a bourání - 1NP | [14 empty] | VV | 2 | 1 | True | 0 | ROZPOCET
| VV |  | 5,15*2+4,09*2+0,2*2-0,8 "ložnice |  | 18.08 | [12 empty] | VV | 2 | 2 | True | 0 | ROZPOCET
| VV |  | 5,3*2+4,23*2+0,2*2+0,1*2-0,8*2-1,44 "obývací pokoj |  | 16.62 | [12 empty] | VV | 2 | 2 | True | 0 | ROZPOCET
| VV |  | Součet |  | 34.7 | [12 empty] | VV | 2 | 4 | True | 1 | ROZPOCET
691 | K | 775511810 | Demontáž podlah vlysových do suti s lištami přibíjených | m2 | 43.5 |  | 0 | CS ÚRS 2022 02 |  | snížená |  | 0 | 0 | 0 | 0.015 | 0.6525 | 16 | K | 2 |  |  |  | ROZPOCET | [5 empty] | 0 | 0 | 0 | 0 | 0 | 2 | 0 | 16 | 1168546278
| Online PSC |  | https://podminky.urs.cz/item/CS_URS_2022_02/775511810 | [14 empty] | Online PSC | 2
| VV |  | 1. 1NP | [14 empty] | VV | 2 | 1 | True | 0 | ROZPOCET
| VV |  | v.č.D.1.1.02 Stav a bourání - 1NP | [14 empty] | VV | 2 | 1 | True | 0 | ROZPOCET
| VV |  | 21,1 "ložnice |  | 21.1 | [12 empty] | VV | 2 | 2 | True | 0 | ROZPOCET
| VV |  | 22,4 "obývací pokoj |  | 22.4 | [12 empty] | VV | 2 | 2 | True | 0 | ROZPOCET
| VV |  | Součet |  | 43.5 | [12 empty] | VV | 2 | 4 | True | 1 | ROZPOCET
| D | 776 | Podlahy povlakové |  |  |  | 0 |  |  |  |  | 0 |  | 3.2916 |  | 0.79844 | 2 | D | 1 |  |  |  | ROZPOCET | [11 empty] | 0
692 | K | 776111311 | Příprava podkladu vysátí podlah | m2 | 207.86 |  | 0 | CS ÚRS 2022 02 |  | snížená |  | 0 | 0 | 0 | 0 | 0 | 16 | K | 2 |  |  |  | ROZPOCET | [5 empty] | 0 | 0 | 0 | 0 | 0 | 2 | 0 | 16 | 1071138490
| Online PSC |  | https://podminky.urs.cz/item/CS_URS_2022_02/776111311 | [14 empty] | Online PSC | 2
| VV |  | P3+P5+P6+P8+P9a+P9b+P9c+P12+P13 |  | 207.86 | [12 empty] | VV | 2 | 2 | True | 1 | ROZPOCET
693 | K | 776121321 | Příprava podkladu penetrace neředěná podlah | m2 | 207.86 |  | 0 | CS ÚRS 2022 02 |  | snížená |  | 0 | 0.0002 | 0.041572 | 0 | 0 | 16 | K | 2 |  |  |  | ROZPOCET | [5 empty] | 0 | 0 | 0 | 0 | 0 | 2 | 0 | 16 | -1138508162
| Online PSC |  | https://podminky.urs.cz/item/CS_URS_2022_02/776121321 | [14 empty] | Online PSC | 2
| VV |  | P3+P5+P6+P8+P9a+P9b+P9c+P12+P13 |  | 207.86 | [12 empty] | VV | 2 | 2 | True | 1 | ROZPOCET
694 | K | 776141112 | Příprava podkladu vyrovnání samonivelační stěrkou podlah min.pevnosti 20 MPa, tloušťky přes 3 do 5 mm | m2 | 37.3 |  | 0 | CS ÚRS 2022 02 |  | snížená |  | 0 | 0.00758 | 0.28273 | 0 | 0 | 16 | K | 2 |  |  |  | ROZPOCET | [5 empty] | 0 | 0 | 0 | 0 | 0 | 2 | 0 | 16 | -913555181
| Online PSC |  | https://podminky.urs.cz/item/CS_URS_2022_02/776141112 | [14 empty] | Online PSC | 2
| VV |  | 1. Podlaha P8, P9A, P9B, P9C - přírodní linoleum tl.2,5mm | [14 empty] | VV | 2 | 1 | True | 0 | ROZPOCET
| VV |  | P8+P9a+P9b+P9c |  | 37.3 | [12 empty] | VV | 2 | 2 | True | 0 | ROZPOCET
| VV |  | Součet |  | 37.3 | [12 empty] | VV | 2 | 4 | True | 1 | ROZPOCET
695 | K | 776141113 | Příprava podkladu vyrovnání samonivelační stěrkou podlah min.pevnosti 20 MPa, tloušťky přes 5 do 8 mm | m2 | 170.56 |  | 0 | CS ÚRS 2022 02 |  | snížená |  | 0 | 0.012 | 2.0467 | 0 | 0 | 16 | K | 2 |  |  |  | ROZPOCET | [5 empty] | 0 | 0 | 0 | 0 | 0 | 2 | 0 | 16 | -1572758305
| Online PSC |  | https://podminky.urs.cz/item/CS_URS_2022_02/776141113 | [14 empty] | Online PSC | 2
| VV |  | 1. podlaha P3, P5, P6, P12, P13 - vyrovnávací stěrka 5-7mm | [14 empty] | VV | 2 | 1 | True | 0 | ROZPOCET
| VV |  | P3+P5+P6+P12+P13 |  | 170.56 | [12 empty] | VV | 2 | 2 | True | 0 | ROZPOCET
| VV |  | Součet |  | 170.56 | [12 empty] | VV | 2 | 4 | True | 1 | ROZPOCET
696 | K | 776201812 | Demontáž povlakových podlahovin lepených ručně s podložkou | m2 | 182.832 |  | 0 | CS ÚRS 2022 02 |  | snížená |  | 0 | 0 | 0 | 0.003 | 0.5485 | 16 | K | 2 |  |  |  | ROZPOCET | [5 empty] | 0 | 0 | 0 | 0 | 0 | 2 | 0 | 16 | -607463958
| Online PSC |  | https://podminky.urs.cz/item/CS_URS_2022_02/776201812 | [14 empty] | Online PSC | 2
| VV |  | 1. 1NP | [14 empty] | VV | 2 | 1 | True | 0 | ROZPOCET
| VV |  | v.č.D.1.1.02 Stav a bourání - 1NP | [14 empty] | VV | 2 | 1 | True | 0 | ROZPOCET
| VV |  | ---koberec | [14 empty] | VV | 2 | 1 | True | 0 | ROZPOCET
| VV |  | 20,5 "jídelna |  | 20.5 | [12 empty] | VV | 2 | 2 | True | 0 | ROZPOCET
| VV |  | ---přírodní linoleum | [14 empty] | VV | 2 | 1 | True | 0 | ROZPOCET
| VV |  | 22 "kuchyně |  | 22 | [12 empty] | VV | 2 | 2 | True | 0 | ROZPOCET
| VV |  | ---PVC | [14 empty] | VV | 2 | 1 | True | 0 | ROZPOCET
| VV |  | 3 "spíž |  | 3 | [12 empty] | VV | 2 | 2 | True | 0 | ROZPOCET
| VV |  | 11,8 "hala |  | 11.8 | [12 empty] | VV | 2 | 2 | True | 0 | ROZPOCET
| VV |  | 5,2 "zádveří |  | 5.2 | [12 empty] | VV | 2 | 2 | True | 0 | ROZPOCET
| VV |  | 5 "závětří |  | 5 | [12 empty] | VV | 2 | 2 | True | 0 | ROZPOCET
| VV |  | 8,1 "šatna |  | 8.1 | [12 empty] | VV | 2 | 2 | True | 0 | ROZPOCET
| VV |  | 1,22*3,305 "schodiště 1NP/2NP - mezipodesta |  | 4.032 | [12 empty] | VV | 2 | 2 | True | 0 | ROZPOCET
| VV |  | 2. 2NP | [14 empty] | VV | 2 | 1 | True | 0 | ROZPOCET
| VV |  | v.č.D.1.1.03 Stav a bourání - 2NP | [14 empty] | VV | 2 | 1 | True | 0 | ROZPOCET
| VV |  | ---koberec | [14 empty] | VV | 2 | 1 | True | 0 | ROZPOCET
| VV |  | 12,1+20,9+22,4+19,5+11,7 "ložnice |  | 86.6 | [12 empty] | VV | 2 | 2 | True | 0 | ROZPOCET
| VV |  | ---PVC | [14 empty] | VV | 2 | 1 | True | 0 | ROZPOCET
| VV |  | 11,8 "chodba |  | 11.8 | [12 empty] | VV | 2 | 2 | True | 0 | ROZPOCET
| VV |  | 4,8 "komora |  | 4.8 | [12 empty] | VV | 2 | 2 | True | 0 | ROZPOCET
| VV |  | Součet |  | 182.832 | [12 empty] | VV | 2 | 4 | True | 1 | ROZPOCET
697 | K | 776201814 | Demontáž povlakových podlahovin volně položených podlepených páskou | m2 | 43.5 |  | 0 | CS ÚRS 2022 02 |  | snížená |  | 0 | 0 | 0 | 0.003 | 0.1305 | 16 | K | 2 |  |  |  | ROZPOCET | [5 empty] | 0 | 0 | 0 | 0 | 0 | 2 | 0 | 16 | 1653468986
| Online PSC |  | https://podminky.urs.cz/item/CS_URS_2022_02/776201814 | [14 empty] | Online PSC | 2
| VV |  | 1. 1NP | [14 empty] | VV | 2 | 1 | True | 0 | ROZPOCET
| VV |  | v.č.D.1.1.02 Stav a bourání - 1NP | [14 empty] | VV | 2 | 1 | True | 0 | ROZPOCET
| VV |  | ---koberec | [14 empty] | VV | 2 | 1 | True | 0 | ROZPOCET
| VV |  | 21,1 "ložnice |  | 21.1 | [12 empty] | VV | 2 | 2 | True | 0 | ROZPOCET
| VV |  | 22,4 "obývací pokoj |  | 22.4 | [12 empty] | VV | 2 | 2 | True | 0 | ROZPOCET
| VV |  | Součet |  | 43.5 | [12 empty] | VV | 2 | 4 | True | 1 | ROZPOCET
698 | K | 776251111 | Montáž podlahovin z přírodního linolea (marmolea) lepením standardním lepidlem z pásů standardních | m2 | 207.86 |  | 0 | CS ÚRS 2022 02 |  | snížená |  | 0 | 0.0004 | 0.083144 | 0 | 0 | 16 | K | 2 |  |  |  | ROZPOCET | [5 empty] | 0 | 0 | 0 | 0 | 0 | 2 | 0 | 16 | -416511457
| Online PSC |  | https://podminky.urs.cz/item/CS_URS_2022_02/776251111 | [14 empty] | Online PSC | 2
| VV |  | 1. Podlaha P3 - přírodní linoleum tl.2,5mm | [14 empty] | VV | 2 | 1 | True | 0 | ROZPOCET
| VV |  | 1NP | [14 empty] | VV | 2 | 1 | True | 0 | ROZPOCET
| VV |  | v.č.D.1.1.11 Návrh 1NP | [14 empty] | VV | 2 | 1 | True | 0 | ROZPOCET
| VV |  | 11,6 "m.č.105 |  | 11.6 | [12 empty] | VV | 2 | 2 | True | 0 | ROZPOCET
| VV | P3 | Mezisoučet |  | 11.6 | [12 empty] | VV | 2 | 3 | True | 0 | ROZPOCET
| VV |  | 2. Podlaha P5 - přírodní linoleum tl.2,5mm | [14 empty] | VV | 2 | 1 | True | 0 | ROZPOCET
| VV |  | 1NP | [14 empty] | VV | 2 | 1 | True | 0 | ROZPOCET
| VV |  | v.č.D.1.1.11 Návrh 1NP | [14 empty] | VV | 2 | 1 | True | 0 | ROZPOCET
| VV |  | 17,3 "m.č.108 |  | 17.3 | [12 empty] | VV | 2 | 2 | True | 0 | ROZPOCET
| VV |  | 15 "m.č.110 |  | 15 | [12 empty] | VV | 2 | 2 | True | 0 | ROZPOCET
| VV |  | 13,9 "m.č.111 |  | 13.9 | [12 empty] | VV | 2 | 2 | True | 0 | ROZPOCET
| VV | P5 | Mezisoučet |  | 46.2 | [12 empty] | VV | 2 | 3 | True | 0 | ROZPOCET
| VV |  | 3. Podlaha P6 - přírodní linoleum tl.2,5mm | [14 empty] | VV | 2 | 1 | True | 0 | ROZPOCET
| VV |  | 1NP | [14 empty] | VV | 2 | 1 | True | 0 | ROZPOCET
| VV |  | v.č.D.1.1.11 Návrh 1NP | [14 empty] | VV | 2 | 1 | True | 0 | ROZPOCET
| VV |  | 13,6 "m.č.109 |  | 13.6 | [12 empty] | VV | 2 | 2 | True | 0 | ROZPOCET
| VV | P6 | Mezisoučet |  | 13.6 | [12 empty] | VV | 2 | 3 | True | 0 | ROZPOCET
| VV |  | 4. Podlaha P8 - přírodní linoleum tl.2,5mm | [14 empty] | VV | 2 | 1 | True | 0 | ROZPOCET
| VV |  | 1NP | [14 empty] | VV | 2 | 1 | True | 0 | ROZPOCET
| VV |  | v.č.D.1.1.11 Návrh 1NP | [14 empty] | VV | 2 | 1 | True | 0 | ROZPOCET
| VV |  | 21,1 "m.č.113 |  | 21.1 | [12 empty] | VV | 2 | 2 | True | 0 | ROZPOCET
| VV | P8 | Mezisoučet |  | 21.1 | [12 empty] | VV | 2 | 3 | True | 0 | ROZPOCET
| VV |  | 5. Podlaha P9A - přírodní linoleum tl.2,5mm | [14 empty] | VV | 2 | 1 | True | 0 | ROZPOCET
| VV |  | 1NP | [14 empty] | VV | 2 | 1 | True | 0 | ROZPOCET
| VV |  | v.č.D.1.1.11 Návrh 1NP | [14 empty] | VV | 2 | 1 | True | 0 | ROZPOCET
| VV |  | 11,5 "m.č.114 |  | 11.5 | [12 empty] | VV | 2 | 2 | True | 0 | ROZPOCET
| VV | P9a | Mezisoučet |  | 11.5 | [12 empty] | VV | 2 | 3 | True | 0 | ROZPOCET
| VV |  | 6. Podlaha P9B - přírodní linoleum tl.2,5mm | [14 empty] | VV | 2 | 1 | True | 0 | ROZPOCET
| VV |  | 1NP | [14 empty] | VV | 2 | 1 | True | 0 | ROZPOCET
| VV |  | v.č.D.1.1.11 Návrh 1NP | [14 empty] | VV | 2 | 1 | True | 0 | ROZPOCET
| VV |  | 1,6 "m.č.114 |  | 1.6 | [12 empty] | VV | 2 | 2 | True | 0 | ROZPOCET
| VV | P9b | Mezisoučet |  | 1.6 | [12 empty] | VV | 2 | 3 | True | 0 | ROZPOCET
| VV |  | 7. Podlaha P9C - přírodní linoleum tl.2,5mm | [14 empty] | VV | 2 | 1 | True | 0 | ROZPOCET
| VV |  | 1NP | [14 empty] | VV | 2 | 1 | True | 0 | ROZPOCET
| VV |  | v.č.D.1.1.11 Návrh 1NP | [14 empty] | VV | 2 | 1 | True | 0 | ROZPOCET
| VV |  | 3,1 "m.č.114 |  | 3.1 | [12 empty] | VV | 2 | 2 | True | 0 | ROZPOCET
| VV | P9c | Mezisoučet |  | 3.1 | [12 empty] | VV | 2 | 3 | True | 0 | ROZPOCET
| VV |  | 8. Podlaha 12 - přírodní linoleum tl.2,5mm | [14 empty] | VV | 2 | 1 | True | 0 | ROZPOCET
| VV |  | 2NP | [14 empty] | VV | 2 | 1 | True | 0 | ROZPOCET
| VV |  | v.č.D.1.1.12 Návrh 2NP | [14 empty] | VV | 2 | 1 | True | 0 | ROZPOCET
| VV |  | 18,4 "m.č.202 |  | 18.4 | [12 empty] | VV | 2 | 2 | True | 0 | ROZPOCET
| VV |  | 20 "m.č.203 |  | 20 | [12 empty] | VV | 2 | 2 | True | 0 | ROZPOCET
| VV |  | 16,5 "m.č.205 |  | 16.5 | [12 empty] | VV | 2 | 2 | True | 0 | ROZPOCET
| VV |  | 25,5 "m.č.206 - obývací pokoj |  | 25.5 | [12 empty] | VV | 2 | 2 | True | 0 | ROZPOCET
| VV |  | 2,8+2,3"m.č.208 - podlaha na novém stropě |  | 5.1 | [12 empty] | VV | 2 | 2 | True | 0 | ROZPOCET
| VV | P12 | Mezisoučet |  | 85.5 | [12 empty] | VV | 2 | 3 | True | 0 | ROZPOCET
| VV |  | 9. Podlaha 13 - přírodní linoleum tl.2,5mm | [14 empty] | VV | 2 | 1 | True | 0 | ROZPOCET
| VV |  | 2NP | [14 empty] | VV | 2 | 1 | True | 0 | ROZPOCET
| VV |  | 12,44 "m.č.206 - kuchyň |  | 12.44 | [12 empty] | VV | 2 | 2 | True | 0 | ROZPOCET
| VV |  | 1,22 "m.č.209 |  | 1.22 | [12 empty] | VV | 2 | 2 | True | 0 | ROZPOCET
| VV | P13 | Mezisoučet |  | 13.66 | [12 empty] | VV | 2 | 3 | True | 0 | ROZPOCET
| VV |  | Součet |  | 207.86 | [12 empty] | VV | 2 | 4 | True | 1 | ROZPOCET
699 | M | 28411069 | linoleum přírodní ze 100% dřevité moučky tl 2,5mm, zátěž 34/43, R9, hořlavost Cfl S1 | m2 | 242.968 |  | 0 | CS ÚRS 2022 02 |  | snížená |  | 0 | 0.0034 | 0.82609 | 0 | 0 | 32 | M | 2 |  |  |  | ROZPOCET | [5 empty] | 0 | 0 | 0 | 0 | 0 | 2 | 0 | 16 | -1396214565
| VV |  | 1. Podlaha P3, P5, P6, P8, P9A, P9B, P9C, P12, P13 - přírodní linoleum tl.2,5mm | [14 empty] | VV | 2 | 1 | True | 0 | ROZPOCET
| VV |  | P3+P5+P6+P8+P9a+P9b+P9c+P12+P13 |  | 207.86 | [12 empty] | VV | 2 | 2 | True | 0 | ROZPOCET
| VV |  | 2. Podlaha P3, P5, P6, P8, P9A, P9B, P9C, P12, P13 - přírodní linoleum tl.2,5mm - sokl | [14 empty] | VV | 2 | 1 | True | 0 | ROZPOCET
| VV |  | (P3s+P5s+P6s+P89s+P12s+P13s)*0,07 |  | 13.02 | [12 empty] | VV | 2 | 2 | True | 0 | ROZPOCET
| VV |  | Součet |  | 220.88 | [12 empty] | VV | 2 | 4 | True | 1 | ROZPOCET
| VV |  | 220,88*1,1 'Přepočtené koeficientem množství |  | 242.968 | [12 empty] | VV | 2 | 2 | False | 1 | ROZPOCET
700 | K | 776251411 | Montáž podlahovin z přírodního linolea (marmolea) spoj podlah svařováním za tepla | m | 103.93 |  | 0 | CS ÚRS 2022 02 |  | snížená |  | 0 | 2e-05 | 0.0020786 | 0 | 0 | 16 | K | 2 |  |  |  | ROZPOCET | [5 empty] | 0 | 0 | 0 | 0 | 0 | 2 | 0 | 16 | -650252328
| Online PSC |  | https://podminky.urs.cz/item/CS_URS_2022_02/776251411 | [14 empty] | Online PSC | 2
| VV |  | 1. Podlaha P3, P5, P6, P8, P9A, P9B, P9C, P12, P13 - přírodní linoleum tl.2,5mm | [14 empty] | VV | 2 | 1 | True | 0 | ROZPOCET
| VV |  | š.role 2,0m, množství 0,5m/m2 | [14 empty] | VV | 2 | 1 | True | 0 | ROZPOCET
| VV |  | (P3+P5+P6+P8+P9A+P9B+P9C+P12+P13)*0,5 |  | 103.93 | [12 empty] | VV | 2 | 2 | True | 0 | ROZPOCET
| VV |  | Součet |  | 103.93 | [12 empty] | VV | 2 | 4 | True | 1 | ROZPOCET
701 | K | 776301811 | Demontáž povlakových podlahovin ze schodišťových stupňů bez podložky | m | 26.88 |  | 0 | CS ÚRS 2022 02 |  | snížená |  | 0 | 0 | 0 | 0.0023 | 0.061824 | 16 | K | 2 |  |  |  | ROZPOCET | [5 empty] | 0 | 0 | 0 | 0 | 0 | 2 | 0 | 16 | 1721434420
| Online PSC |  | https://podminky.urs.cz/item/CS_URS_2022_02/776301811 | [14 empty] | Online PSC | 2
| VV |  | 1. 1NP | [14 empty] | VV | 2 | 1 | True | 0 | ROZPOCET
| VV |  | v.č.D.1.1.02 Stav a bourání - 1NP | [14 empty] | VV | 2 | 1 | True | 0 | ROZPOCET
| VV |  | ---schodiště 1PP/1NP | [14 empty] | VV | 2 | 1 | True | 0 | ROZPOCET
| VV |  | 0,98 |  | 0.98 | [12 empty] | VV | 2 | 2 | True | 0 | ROZPOCET
| VV |  | ---schodiště 1NP/2NP | [14 empty] | VV | 2 | 1 | True | 0 | ROZPOCET
| VV |  | 1,46+1,1+1,18+1,51+1,44+1,21+1,2*9 "nástupní rameno |  | 18.7 | [12 empty] | VV | 2 | 2 | True | 0 | ROZPOCET
| VV |  | 1,2*6 "výstupní rameno |  | 7.2 | [12 empty] | VV | 2 | 2 | True | 0 | ROZPOCET
| VV |  | Součet |  | 26.88 | [12 empty] | VV | 2 | 4 | True | 1 | ROZPOCET
702 | K | 776410811 | Demontáž soklíků nebo lišt pryžových nebo plastových | m | 164.225 |  | 0 | CS ÚRS 2022 02 |  | snížená |  | 0 | 0 | 0 | 0.0003 | 0.049267 | 16 | K | 2 |  |  |  | ROZPOCET | [5 empty] | 0 | 0 | 0 | 0 | 0 | 2 | 0 | 16 | 2088204663
| Online PSC |  | https://podminky.urs.cz/item/CS_URS_2022_02/776410811 | [14 empty] | Online PSC | 2
| VV |  | 1. 1NP | [14 empty] | VV | 2 | 1 | True | 0 | ROZPOCET
| VV |  | v.č.D.1.1.02 Stav a bourání - 1NP | [14 empty] | VV | 2 | 1 | True | 0 | ROZPOCET
| VV |  | ---koberec+PVC | [14 empty] | VV | 2 | 1 | True | 0 | ROZPOCET
| VV |  | 5,15*2+4,09*2+0,2*2-0,8 "ložnice |  | 18.08 | [12 empty] | VV | 2 | 2 | True | 0 | ROZPOCET
| VV |  | 5,3*2+4,23*2+0,2*2+0,1*2-0,8*2-1,44 "obývací pokoj |  | 16.62 | [12 empty] | VV | 2 | 2 | True | 0 | ROZPOCET
| VV |  | 5,15*2+3,99*2+0,2*2+0,1*2-0,8-1,44 |  | 16.64 | [12 empty] | VV | 2 | 2 | True | 0 | ROZPOCET
| VV |  | 1,28+3,22+2,49 "schodiště 1NP/2NP - nástupní rameno |  | 6.99 | [12 empty] | VV | 2 | 2 | True | 0 | ROZPOCET
| VV |  | 3,305+1,22*2+0,35*2-1,95 "schodiště 1NP/2NP - mezipodesta |  | 4.495 | [12 empty] | VV | 2 | 2 | True | 0 | ROZPOCET
| VV |  | 1,5+(3,45-2,49) "schodiště 1NP/2NP - výstupní rameno |  | 2.46 | [12 empty] | VV | 2 | 2 | True | 0 | ROZPOCET
| VV |  | 2. 2NP | [14 empty] | VV | 2 | 1 | True | 0 | ROZPOCET
| VV |  | v.č.D.1.1.03 Stav a bourání - 2NP | [14 empty] | VV | 2 | 1 | True | 0 | ROZPOCET
| VV |  | ---koberec | [14 empty] | VV | 2 | 1 | True | 0 | ROZPOCET
| VV |  | 4,65*2+2,62*2-0,8 "ložnice |  | 13.74 | [12 empty] | VV | 2 | 2 | True | 0 | ROZPOCET
| VV |  | 5,235*2+3,99*2-0,8 "ložnice |  | 17.65 | [12 empty] | VV | 2 | 2 | True | 0 | ROZPOCET
| VV |  | 5*2+4,24*2-0,8 "ložnice |  | 17.68 | [12 empty] | VV | 2 | 2 | True | 0 | ROZPOCET
| VV |  | 5,185*2+3,85*2-0,8 "ložnice |  | 17.27 | [12 empty] | VV | 2 | 2 | True | 0 | ROZPOCET
| VV |  | 4,7*2+2,49*2-0,8 "ložnice |  | 13.58 | [12 empty] | VV | 2 | 2 | True | 0 | ROZPOCET
| VV |  | ---PVC | [14 empty] | VV | 2 | 1 | True | 0 | ROZPOCET
| VV |  | 16,21-(0,8*6+0,6) "chodba |  | 10.81 | [12 empty] | VV | 2 | 2 | True | 0 | ROZPOCET
| VV |  | 9,01-0,8 "komora |  | 8.21 | [12 empty] | VV | 2 | 2 | True | 0 | ROZPOCET
| VV |  | Součet |  | 164.225 | [12 empty] | VV | 2 | 4 | True | 1 | ROZPOCET
703 | K | 776411221 | Montáž soklíků tahaných (fabiony) z linolea (marmolea) obvodových, výšky do 80 mm | m | 186 |  | 0 | CS ÚRS 2022 02 |  | snížená |  | 0 | 5e-05 | 0.0093 | 0 | 0 | 16 | K | 2 |  |  |  | ROZPOCET | [5 empty] | 0 | 0 | 0 | 0 | 0 | 2 | 0 | 16 | -1409130046
| Online PSC |  | https://podminky.urs.cz/item/CS_URS_2022_02/776411221 | [14 empty] | Online PSC | 2
| VV |  | 1. Podlaha P3 - přírodní linoleum tl.2,5mm | [14 empty] | VV | 2 | 1 | True | 0 | ROZPOCET
| VV |  | 1NP | [14 empty] | VV | 2 | 1 | True | 0 | ROZPOCET
| VV |  | v.č.D.1.1.11 Návrh 1NP | [14 empty] | VV | 2 | 1 | True | 0 | ROZPOCET
| VV |  | 15-(0,9+1,5+0,7) "m.č.105 |  | 11.9 | [12 empty] | VV | 2 | 2 | True | 0 | ROZPOCET
| VV | P3s | Mezisoučet |  | 11.9 | [12 empty] | VV | 2 | 3 | True | 0 | ROZPOCET
| VV |  | 2. Podlaha P5 - přírodní linoleum tl.2,5mm | [14 empty] | VV | 2 | 1 | True | 0 | ROZPOCET
| VV |  | 1NP | [14 empty] | VV | 2 | 1 | True | 0 | ROZPOCET
| VV |  | v.č.D.1.1.11 Návrh 1NP | [14 empty] | VV | 2 | 1 | True | 0 | ROZPOCET
| VV |  | 18,24-0,9 "m.č.108 |  | 17.34 | [12 empty] | VV | 2 | 2 | True | 0 | ROZPOCET
| VV |  | 15,56-0,9 "m.č.110 |  | 14.66 | [12 empty] | VV | 2 | 2 | True | 0 | ROZPOCET
| VV |  | 15-0,9 "m.č.111 |  | 14.1 | [12 empty] | VV | 2 | 2 | True | 0 | ROZPOCET
| VV | P5s | Mezisoučet |  | 46.1 | [12 empty] | VV | 2 | 3 | True | 0 | ROZPOCET
| VV |  | 3. Podlaha P6 - přírodní linoleum tl.2,5mm | [14 empty] | VV | 2 | 1 | True | 0 | ROZPOCET
| VV |  | 1NP | [14 empty] | VV | 2 | 1 | True | 0 | ROZPOCET
| VV |  | v.č.D.1.1.11 Návrh 1NP | [14 empty] | VV | 2 | 1 | True | 0 | ROZPOCET
| VV |  | 20,55-(0,9*7+0,8) "m.č.109 |  | 13.45 | [12 empty] | VV | 2 | 2 | True | 0 | ROZPOCET
| VV | P6s | Mezisoučet |  | 13.45 | [12 empty] | VV | 2 | 3 | True | 0 | ROZPOCET
| VV |  | 4. Podlaha P8+P9A+P9B+P9C - přírodní linoleum tl.2,5mm | [14 empty] | VV | 2 | 1 | True | 0 | ROZPOCET
| VV |  | 1NP | [14 empty] | VV | 2 | 1 | True | 0 | ROZPOCET
| VV |  | v.č.D.1.1.11 Návrh 1NP | [14 empty] | VV | 2 | 1 | True | 0 | ROZPOCET
| VV |  | 26,1-(0,9+3,3) |  | 21.9 | [12 empty] | VV | 2 | 2 | True | 0 | ROZPOCET
| VV | P89s | Mezisoučet |  | 21.9 | [12 empty] | VV | 2 | 3 | True | 0 | ROZPOCET
| VV |  | 5. Podlaha 12 - přírodní linoleum tl.2,5mm | [14 empty] | VV | 2 | 1 | True | 0 | ROZPOCET
| VV |  | 2NP | [14 empty] | VV | 2 | 1 | True | 0 | ROZPOCET
| VV |  | v.č.D.1.1.12 Návrh 2NP | [14 empty] | VV | 2 | 1 | True | 0 | ROZPOCET
| VV |  | 18,56-0,8 "m.č.202 |  | 17.76 | [12 empty] | VV | 2 | 2 | True | 0 | ROZPOCET
| VV |  | 18,35-0,8 "m.č.203 |  | 17.55 | [12 empty] | VV | 2 | 2 | True | 0 | ROZPOCET
| VV |  | 18,77-0,8 "m.č.205 |  | 17.97 | [12 empty] | VV | 2 | 2 | True | 0 | ROZPOCET
| VV |  | (21,38-3)-(0,8) "m.č.206 - obývací pokoj |  | 17.58 | [12 empty] | VV | 2 | 2 | True | 0 | ROZPOCET
| VV |  | (6,87-1,31)-(0,8*2) "m.č.208 - podlaha na novém stropě |  | 3.96 | [12 empty] | VV | 2 | 2 | True | 0 | ROZPOCET
| VV |  | (6,15-1,26)-(0,8+0,7) "m.č.208 - podlaha na novém stropě |  | 3.39 | [12 empty] | VV | 2 | 2 | True | 0 | ROZPOCET
| VV | P12s | Mezisoučet |  | 78.21 | [12 empty] | VV | 2 | 3 | True | 0 | ROZPOCET
| VV |  | 6. Podlaha 13 - přírodní linoleum tl.2,5mm | [14 empty] | VV | 2 | 1 | True | 0 | ROZPOCET
| VV |  | 2NP | [14 empty] | VV | 2 | 1 | True | 0 | ROZPOCET
| VV |  | (14,41-3)-(0,7) "m.č.206 - kuchyň |  | 10.71 | [12 empty] | VV | 2 | 2 | True | 0 | ROZPOCET
| VV |  | 4,43-0,7 "m.č.209 |  | 3.73 | [12 empty] | VV | 2 | 2 | True | 0 | ROZPOCET
| VV | P13s | Mezisoučet |  | 14.44 | [12 empty] | VV | 2 | 3 | True | 0 | ROZPOCET
| VV |  | Součet |  | 186 | [12 empty] | VV | 2 | 4 | True | 1 | ROZPOCET
704 | K | 776430811 | Demontáž soklíků nebo lišt hran schodišťových | m | 27.84 |  | 0 | CS ÚRS 2022 02 |  | snížená |  | 0 | 0 | 0 | 0.0003 | 0.008352 | 16 | K | 2 |  |  |  | ROZPOCET | [5 empty] | 0 | 0 | 0 | 0 | 0 | 2 | 0 | 16 | -1772508120
| Online PSC |  | https://podminky.urs.cz/item/CS_URS_2022_02/776430811 | [14 empty] | Online PSC | 2
| VV |  | 1. 1NP | [14 empty] | VV | 2 | 1 | True | 0 | ROZPOCET
| VV |  | v.č.D.1.1.02 Stav a bourání - 1NP | [14 empty] | VV | 2 | 1 | True | 0 | ROZPOCET
| VV |  | ---schodiště 1PP/1NP | [14 empty] | VV | 2 | 1 | True | 0 | ROZPOCET
| VV |  | 0,98 |  | 0.98 | [12 empty] | VV | 2 | 2 | True | 0 | ROZPOCET
| VV |  | ---schodiště 1NP/2NP | [14 empty] | VV | 2 | 1 | True | 0 | ROZPOCET
| VV |  | 1,46+1,1+1,18+1,51+1,44+1,21+1,2*9 "nástupní rameno |  | 18.7 | [12 empty] | VV | 2 | 2 | True | 0 | ROZPOCET
| VV |  | 0,96 "mezipodesta |  | 0.96 | [12 empty] | VV | 2 | 2 | True | 0 | ROZPOCET
| VV |  | 1,2*6 "výstupní rameno |  | 7.2 | [12 empty] | VV | 2 | 2 | True | 0 | ROZPOCET
| VV |  | Součet |  | 27.84 | [12 empty] | VV | 2 | 4 | True | 1 | ROZPOCET
705 | K | 998776102 | Přesun hmot pro podlahy povlakové stanovený z hmotnosti přesunovaného materiálu vodorovná dopravní vzdálenost do 50 m v objektech výšky přes 6 do 12 m | t | 3.292 |  | 0 | CS ÚRS 2022 02 |  | snížená |  | 0 | 0 | 0 | 0 | 0 | 16 | K | 2 |  |  |  | ROZPOCET | [5 empty] | 0 | 0 | 0 | 0 | 0 | 2 | 0 | 16 | -1421679167
| Online PSC |  | https://podminky.urs.cz/item/CS_URS_2022_02/998776102 | [14 empty] | Online PSC | 2
| D | 781 | Dokončovací práce - obklady |  |  |  | 0 |  |  |  |  | 0 |  | 3.8501 |  | 0 | 2 | D | 1 |  |  |  | ROZPOCET | [11 empty] | 0
706 | K | 781111011 | Příprava podkladu před provedením obkladu oprášení (ometení) stěny | m2 | 68.092 |  | 0 | CS ÚRS 2022 02 |  | snížená |  | 0 | 0 | 0 | 0 | 0 | 16 | K | 2 |  |  |  | ROZPOCET | [5 empty] | 0 | 0 | 0 | 0 | 0 | 2 | 0 | 16 | -1834081109
| Online PSC |  | https://podminky.urs.cz/item/CS_URS_2022_02/781111011 | [14 empty] | Online PSC | 2
| VV |  | obklad1 |  | 68.092 | [12 empty] | VV | 2 | 2 | True | 1 | ROZPOCET
707 | K | 781121011 | Příprava podkladu před provedením obkladu nátěr penetrační na stěnu | m2 | 68.092 |  | 0 | CS ÚRS 2022 02 |  | snížená |  | 0 | 0.0003 | 0.020428 | 0 | 0 | 16 | K | 2 |  |  |  | ROZPOCET | [5 empty] | 0 | 0 | 0 | 0 | 0 | 2 | 0 | 16 | 214594183
| Online PSC |  | https://podminky.urs.cz/item/CS_URS_2022_02/781121011 | [14 empty] | Online PSC | 2
| VV |  | obklad1 |  | 68.092 | [12 empty] | VV | 2 | 2 | True | 1 | ROZPOCET
708 | K | 781131112 | Izolace stěny pod obklad izolace nátěrem nebo stěrkou ve dvou vrstvách | m2 | 27.232 |  | 0 | CS ÚRS 2022 02 |  | snížená |  | 0 | 0.0015 | 0.040848 | 0 | 0 | 16 | K | 2 |  |  |  | ROZPOCET | [5 empty] | 0 | 0 | 0 | 0 | 0 | 2 | 0 | 16 | 1596241105
| Online PSC |  | https://podminky.urs.cz/item/CS_URS_2022_02/781131112 | [14 empty] | Online PSC | 2
| VV |  | A. vytažení stěrky z podlahy na stěnu v.200mm--------- | [14 empty] | VV | 2 | 1 | True | 0 | ROZPOCET
| VV |  | 1. podlaha P4 - keramická dlažba 200x200x8mm | [14 empty] | VV | 2 | 1 | True | 0 | ROZPOCET
| VV |  | 1NP | [14 empty] | VV | 2 | 1 | True | 0 | ROZPOCET
| VV |  | v.č.D.1.1.11 Návrh 1NP | [14 empty] | VV | 2 | 1 | True | 0 | ROZPOCET
| VV |  | (6,1-0,7)*0,2 "m.č.106 |  | 1.08 | [12 empty] | VV | 2 | 2 | True | 0 | ROZPOCET
| VV |  | (11,39-0,9)*0,2 "m.č.107 |  | 2.098 | [12 empty] | VV | 2 | 2 | True | 0 | ROZPOCET
| VV |  | 2. podlaha P7 - keramická dlažba 200x200x8mm | [14 empty] | VV | 2 | 1 | True | 0 | ROZPOCET
| VV |  | 1NP | [14 empty] | VV | 2 | 1 | True | 0 | ROZPOCET
| VV |  | v.č.D.1.1.11 Návrh 1NP | [14 empty] | VV | 2 | 1 | True | 0 | ROZPOCET
| VV |  | (7,8-0,8)*0,2 "m.č.112 |  | 1.4 | [12 empty] | VV | 2 | 2 | True | 0 | ROZPOCET
| VV |  | 3. podlaha P14 - keramická dlažba 200x200x8mm | [14 empty] | VV | 2 | 1 | True | 0 | ROZPOCET
| VV |  | 2NP | [14 empty] | VV | 2 | 1 | True | 0 | ROZPOCET
| VV |  | v.č.D.1.1.12 Návrh 2NP | [14 empty] | VV | 2 | 1 | True | 0 | ROZPOCET
| VV |  | (8,67-0,7)*0,2 "m.č.204 |  | 1.594 | [12 empty] | VV | 2 | 2 | True | 0 | ROZPOCET
| VV |  | (5,6-0,7)*0,2 "m.č.207 |  | 0.98 | [12 empty] | VV | 2 | 2 | True | 0 | ROZPOCET
| VV |  | B. stěrka na ostřikové plochy---------- | [14 empty] | VV | 2 | 1 | True | 0 | ROZPOCET
| VV |  | 1NP | [14 empty] | VV | 2 | 1 | True | 0 | ROZPOCET
| VV |  | v.č.D.1.1.11 Návrh 1NP | [14 empty] | VV | 2 | 1 | True | 0 | ROZPOCET
| VV |  | (0,9*1,5) "m.č.106 |  | 1.35 | [12 empty] | VV | 2 | 2 | True | 0 | ROZPOCET
| VV |  | (1*2)*2+(1+0,9)*1,5 "m.č.107 |  | 6.85 | [12 empty] | VV | 2 | 2 | True | 0 | ROZPOCET
| VV |  | (0,8*2)*2+0,9*1,5 "m.č.112 |  | 4.55 | [12 empty] | VV | 2 | 2 | True | 0 | ROZPOCET
| VV |  | 2NP | [14 empty] | VV | 2 | 1 | True | 0 | ROZPOCET
| VV |  | v.č.D.1.1.12 Návrh 2NP | [14 empty] | VV | 2 | 1 | True | 0 | ROZPOCET
| VV |  | (1*2)*2+(0,9+0,6)*1,5 "m.č.204 |  | 6.25 | [12 empty] | VV | 2 | 2 | True | 0 | ROZPOCET
| VV |  | 0,9*1,2 "m.č.207 |  | 1.08 | [12 empty] | VV | 2 | 2 | True | 0 | ROZPOCET
| VV |  | Součet |  | 27.232 | [12 empty] | VV | 2 | 4 | True | 1 | ROZPOCET
709 | K | 781151031 | Příprava podkladu před provedením obkladu celoplošné vyrovnání podkladu stěrkou, tloušťky 3 mm | m2 | 49.967 |  | 0 | CS ÚRS 2022 02 |  | snížená |  | 0 | 0.0045 | 0.22485 | 0 | 0 | 16 | K | 2 |  |  |  | ROZPOCET | [5 empty] | 0 | 0 | 0 | 0 | 0 | 2 | 0 | 16 | 1934229282
| Online PSC |  | https://podminky.urs.cz/item/CS_URS_2022_02/781151031 | [14 empty] | Online PSC | 2
| VV |  | 1. omítka na zdivo pod keramický obklad stěn | [14 empty] | VV | 2 | 1 | True | 0 | ROZPOCET
| VV |  | 1NP | [14 empty] | VV | 2 | 1 | True | 0 | ROZPOCET
| VV |  | v.č.D.1.1.11 Návrh 1NP | [14 empty] | VV | 2 | 1 | True | 0 | ROZPOCET
| VV |  | ---m.č.106 | [14 empty] | VV | 2 | 1 | True | 0 | ROZPOCET
| VV |  | (2,3-0,15)*1,2 |  | 2.58 | [12 empty] | VV | 2 | 2 | True | 0 | ROZPOCET
| VV |  | ---m.č.107 | [14 empty] | VV | 2 | 1 | True | 0 | ROZPOCET
| VV |  | (2,3*2+3,395*2)*2-(0,9*2) |  | 20.98 | [12 empty] | VV | 2 | 2 | True | 0 | ROZPOCET
| VV |  | -(1,1*(2-1,6))+(1,1+(2-1,6*2)*2)*0,27 |  | -0.791 | [12 empty] | VV | 2 | 2 | True | 0 | ROZPOCET
| VV |  | ---m.č.112 | [14 empty] | VV | 2 | 1 | True | 0 | ROZPOCET
| VV |  | (1,6+2,09*2)*2-(0,9*2) |  | 9.76 | [12 empty] | VV | 2 | 2 | True | 0 | ROZPOCET
| VV |  | (0,8+0,2)*(2-1,2) |  | 0.8 | [12 empty] | VV | 2 | 2 | True | 0 | ROZPOCET
| VV |  | ---m.č.113 | [14 empty] | VV | 2 | 1 | True | 0 | ROZPOCET
| VV |  | (2,6+2,55)*(1,5-0,75) |  | 3.863 | [12 empty] | VV | 2 | 2 | True | 0 | ROZPOCET
| VV |  | 2NP | [14 empty] | VV | 2 | 1 | True | 0 | ROZPOCET
| VV |  | v.č.D.1.1.12 Návrh 2NP | [14 empty] | VV | 2 | 1 | True | 0 | ROZPOCET
| VV |  | ---m.č.204 | [14 empty] | VV | 2 | 1 | True | 0 | ROZPOCET
| VV |  | (1,995+2,34)*2-(0,7*2+0,85*1,2) |  | 6.25 | [12 empty] | VV | 2 | 2 | True | 0 | ROZPOCET
| VV |  | ---m.č.206 | [14 empty] | VV | 2 | 1 | True | 0 | ROZPOCET
| VV |  | 3,9*(1,5-0,75) |  | 2.925 | [12 empty] | VV | 2 | 2 | True | 0 | ROZPOCET
| VV |  | ---m.č.207 | [14 empty] | VV | 2 | 1 | True | 0 | ROZPOCET
| VV |  | 1,8*2 |  | 3.6 | [12 empty] | VV | 2 | 2 | True | 0 | ROZPOCET
| VV | obklad2 | Mezisoučet |  | 49.967 | [12 empty] | VV | 2 | 3 | True | 0 | ROZPOCET
| VV |  | Součet |  | 49.967 | [12 empty] | VV | 2 | 4 | True | 1 | ROZPOCET
710 | K | 781474115 | Montáž obkladů vnitřních stěn z dlaždic keramických lepených flexibilním lepidlem maloformátových hladkých přes 22 do 25 ks/m2 | m2 | 68.092 |  | 0 | CS ÚRS 2022 02 |  | snížená |  | 0 | 0.0052 | 0.35408 | 0 | 0 | 16 | K | 2 |  |  |  | ROZPOCET | [5 empty] | 0 | 0 | 0 | 0 | 0 | 2 | 0 | 16 | 1580651030
| Online PSC |  | https://podminky.urs.cz/item/CS_URS_2022_02/781474115 | [14 empty] | Online PSC | 2
| VV |  | 1. keramický obklad stěn | [14 empty] | VV | 2 | 1 | True | 0 | ROZPOCET
| VV |  | 1NP | [14 empty] | VV | 2 | 1 | True | 0 | ROZPOCET
| VV |  | v.č.D.1.1.11 Návrh 1NP | [14 empty] | VV | 2 | 1 | True | 0 | ROZPOCET
| VV |  | ---m.č.106 | [14 empty] | VV | 2 | 1 | True | 0 | ROZPOCET
| VV |  | (2,3*2+0,9*2-0,8)*1,2+(0,9*0,15) |  | 6.855 | [12 empty] | VV | 2 | 2 | True | 0 | ROZPOCET
| VV |  | ---m.č.107 | [14 empty] | VV | 2 | 1 | True | 0 | ROZPOCET
| VV |  | (2,3*2+3,395*2)*2-(0,9*2) |  | 20.98 | [12 empty] | VV | 2 | 2 | True | 0 | ROZPOCET
| VV |  | -(1,1*(2-1,6))+(1,1+(2-1,6*2)*2)*0,27 |  | -0.791 | [12 empty] | VV | 2 | 2 | True | 0 | ROZPOCET
| VV |  | ---m.č.112 | [14 empty] | VV | 2 | 1 | True | 0 | ROZPOCET
| VV |  | (1,6*2+2,29*2)*2-(0,8*2)+(0,8*0,2) |  | 14.12 | [12 empty] | VV | 2 | 2 | True | 0 | ROZPOCET
| VV |  | ---m.č.113 | [14 empty] | VV | 2 | 1 | True | 0 | ROZPOCET
| VV |  | (2,6+2,55)*(1,5-0,75) |  | 3.863 | [12 empty] | VV | 2 | 2 | True | 0 | ROZPOCET
| VV |  | 2NP | [14 empty] | VV | 2 | 1 | True | 0 | ROZPOCET
| VV |  | v.č.D.1.1.12 Návrh 2NP | [14 empty] | VV | 2 | 1 | True | 0 | ROZPOCET
| VV |  | ---m.č.204 | [14 empty] | VV | 2 | 1 | True | 0 | ROZPOCET
| VV |  | (1,995*2+2,34*2)*2-(0,7*2) |  | 15.94 | [12 empty] | VV | 2 | 2 | True | 0 | ROZPOCET
| VV |  | ---m.č.206 | [14 empty] | VV | 2 | 1 | True | 0 | ROZPOCET
| VV |  | 3,9*(1,5-0,75) |  | 2.925 | [12 empty] | VV | 2 | 2 | True | 0 | ROZPOCET
| VV |  | ---m.č.207 | [14 empty] | VV | 2 | 1 | True | 0 | ROZPOCET
| VV |  | (1,8*2+1*2)-(0,7*2) |  | 4.2 | [12 empty] | VV | 2 | 2 | True | 0 | ROZPOCET
| VV | obklad1 | Mezisoučet |  | 68.092 | [12 empty] | VV | 2 | 3 | True | 0 | ROZPOCET
| VV |  | Součet |  | 68.092 | [12 empty] | VV | 2 | 4 | True | 1 | ROZPOCET
711 | M | 59761039 | obklad keramický hladký přes 22 do 25ks/m2 | m2 | 74.901 |  | 0 | CS ÚRS 2022 02 |  | snížená |  | 0 | 0.0126 | 0.94375 | 0 | 0 | 32 | M | 2 |  |  |  | ROZPOCET | [5 empty] | 0 | 0 | 0 | 0 | 0 | 2 | 0 | 16 | -242693920
| VV |  | 1. keramický obklad stěn | [14 empty] | VV | 2 | 1 | True | 0 | ROZPOCET
| VV |  | obklad1 |  | 68.092 | [12 empty] | VV | 2 | 2 | True | 1 | ROZPOCET
| VV |  | 68,092*1,1 'Přepočtené koeficientem množství |  | 74.901 | [12 empty] | VV | 2 | 2 | False | 1 | ROZPOCET
712 | K | 781734111 | Montáž obkladů vnějších stěn z obkladaček nebo obkladových pásků cihelných lepených flexibilním lepidlem do 50 ks/m2 | m2 | 72.17 |  | 0 | CS ÚRS 2022 02 |  | snížená |  | 0 | 0.005 | 0.36085 | 0 | 0 | 16 | K | 2 |  |  |  | ROZPOCET | [5 empty] | 0 | 0 | 0 | 0 | 0 | 2 | 0 | 16 | 1605134976
| Online PSC |  | https://podminky.urs.cz/item/CS_URS_2022_02/781734111 | [14 empty] | Online PSC | 2
| VV |  | 1. skladba stěn SKL2 - obvodové zdivo stávající přístavby soklové - ETICS polystyren XPS tl.60mm +cihelné pásky | [14 empty] | VV | 2 | 1 | True | 0 | ROZPOCET
| VV |  | SKL2 |  | 10.032 | [12 empty] | VV | 2 | 2 | True | 0 | ROZPOCET
| VV |  | (0,5+0,49*2)*0,33 "ostění okna |  | 0.488 | [12 empty] | VV | 2 | 2 | True | 0 | ROZPOCET
| VV |  | Mezisoučet |  | 10.52 | [12 empty] | VV | 2 | 3 | True | 0 | ROZPOCET
| VV |  | 2. skladba stěn SKL4 - obvodové zdivo stávající 1NP s obkladem - na stávající ETICS nové cihelné pásky | [14 empty] | VV | 2 | 1 | True | 0 | ROZPOCET
| VV |  | v.č.D.1.1.19 Návrh - Pohledy | [14 empty] | VV | 2 | 1 | True | 0 | ROZPOCET
| VV |  | pohled z průjezdu | [14 empty] | VV | 2 | 1 | True | 0 | ROZPOCET
| VV |  | 1,99*3,36-(0,67*1,13) |  | 5.929 | [12 empty] | VV | 2 | 2 | True | 0 | ROZPOCET
| VV |  | pohled ze zahrady | [14 empty] | VV | 2 | 1 | True | 0 | ROZPOCET
| VV |  | 6,09*3,26-(1,3*2,2) |  | 16.993 | [12 empty] | VV | 2 | 2 | True | 0 | ROZPOCET
| VV |  | (1,3+2,2*2)*0,32 "ostění, nadpraží |  | 1.824 | [12 empty] | VV | 2 | 2 | True | 0 | ROZPOCET
| VV | SKL4 | Mezisoučet |  | 24.746 | [12 empty] | VV | 2 | 3 | True | 0 | ROZPOCET
| VV |  | 3. skladba SKL5 - obvodové zdivo nové 1NP přístavba - nová omítka +cihelné pásky | [14 empty] | VV | 2 | 1 | True | 0 | ROZPOCET
| VV |  | v.č.D.1.1.19 Návrh - Pohledy | [14 empty] | VV | 2 | 1 | True | 0 | ROZPOCET
| VV |  | pohled z průjezdu | [14 empty] | VV | 2 | 1 | True | 0 | ROZPOCET
| VV |  | 1,36*3,26 |  | 4.434 | [12 empty] | VV | 2 | 2 | True | 0 | ROZPOCET
| VV |  | pohled ze zahrady | [14 empty] | VV | 2 | 1 | True | 0 | ROZPOCET
| VV |  | 5,05*3,5-(3,3*2,5) |  | 9.425 | [12 empty] | VV | 2 | 2 | True | 0 | ROZPOCET
| VV |  | (3,3+2,5*2)*0,1 "ostěná, nadpraží |  | 0.83 | [12 empty] | VV | 2 | 2 | True | 0 | ROZPOCET
| VV |  | zděné zábradlí závětří | [14 empty] | VV | 2 | 1 | True | 0 | ROZPOCET
| VV |  | ((2,31+1,5)*2+0,15)*0,9 "vnitřní a vnější strana zábradlí |  | 6.993 | [12 empty] | VV | 2 | 2 | True | 0 | ROZPOCET
| VV |  | 2,46*1,08+1,25*1,08/2 "sokl schodiště a podesty |  | 3.332 | [12 empty] | VV | 2 | 2 | True | 0 | ROZPOCET
| VV |  | -(0,9*0,64) "odečet okna a dvířek |  | -0.576 | [12 empty] | VV | 2 | 2 | True | 0 | ROZPOCET
| VV |  | (0,9+0,64*2)*0,15 "ostění, nadpraží |  | 0.327 | [12 empty] | VV | 2 | 2 | True | 0 | ROZPOCET
| VV |  | vnitřní strana atiky střechy S6 (střecha závětří) | [14 empty] | VV | 2 | 1 | True | 0 | ROZPOCET
| VV |  | (5,87+1,72)*0,4+1,72*0,5 |  | 3.896 | [12 empty] | VV | 2 | 2 | True | 0 | ROZPOCET
| VV |  | vnitřní strana atiky střechy S5 (střecha nové přístavby-terasa 2NP) | [14 empty] | VV | 2 | 1 | True | 0 | ROZPOCET
| VV |  | (4,6+2,97*2)*0,15 |  | 1.581 | [12 empty] | VV | 2 | 2 | True | 0 | ROZPOCET
| VV |  | vnější strana k sousedovi, viz.řez D | [14 empty] | VV | 2 | 1 | True | 0 | ROZPOCET
| VV |  | 3,47*1,92 |  | 6.662 | [12 empty] | VV | 2 | 2 | True | 0 | ROZPOCET
| VV | SKL5 | Mezisoučet |  | 36.904 | [12 empty] | VV | 2 | 3 | True | 0 | ROZPOCET
| VV |  | Součet |  | 72.17 | [12 empty] | VV | 2 | 4 | True | 1 | ROZPOCET
713 | M | 59623113 | pásek obkladový cihlový hladký 240x71x14mm červený | kus | 3810.576 |  | 0 | CS ÚRS 2022 02 |  | snížená |  | 0 | 0.0005 | 1.9053 | 0 | 0 | 32 | M | 2 |  |  |  | ROZPOCET | [5 empty] | 0 | 0 | 0 | 0 | 0 | 2 | 0 | 16 | 1823980297
| VV |  | 1. skladba stěn SKL2 - obvodové zdivo stávající přístavby soklové - ETICS polystyren XPS tl.60mm +cihelné pásky | [14 empty] | VV | 2 | 1 | True | 0 | ROZPOCET
| VV |  | SKL2 |  | 10.032 | [12 empty] | VV | 2 | 2 | True | 0 | ROZPOCET
| VV |  | (0,5+0,49*2)*0,33 "ostění okna |  | 0.488 | [12 empty] | VV | 2 | 2 | True | 0 | ROZPOCET
| VV |  | 2. skladba stěn SKL4 - obvodové zdivo stávající 1NP s obkladem - na stávající ETICS nové cihelné pásky | [14 empty] | VV | 2 | 1 | True | 0 | ROZPOCET
| VV |  | SKL4 |  | 24.746 | [12 empty] | VV | 2 | 2 | True | 0 | ROZPOCET
| VV |  | 3. skladba SKL5 - obvodové zdivo nové 1NP přístavba - nová omítka +cihelné pásky | [14 empty] | VV | 2 | 1 | True | 0 | ROZPOCET
| VV |  | SKL5 |  | 36.904 | [12 empty] | VV | 2 | 2 | True | 0 | ROZPOCET
| VV |  | Součet |  | 72.17 | [12 empty] | VV | 2 | 4 | True | 1 | ROZPOCET
| VV |  | 72,17*52,8 'Přepočtené koeficientem množství |  | 3810.576 | [12 empty] | VV | 2 | 2 | False | 1 | ROZPOCET
714 | K | 998781102 | Přesun hmot pro obklady keramické stanovený z hmotnosti přesunovaného materiálu vodorovná dopravní vzdálenost do 50 m v objektech výšky přes 6 do 12 m | t | 3.85 |  | 0 | CS ÚRS 2022 02 |  | snížená |  | 0 | 0 | 0 | 0 | 0 | 16 | K | 2 |  |  |  | ROZPOCET | [5 empty] | 0 | 0 | 0 | 0 | 0 | 2 | 0 | 16 | 41322043
| Online PSC |  | https://podminky.urs.cz/item/CS_URS_2022_02/998781102 | [14 empty] | Online PSC | 2
| D | 783 | Dokončovací práce - nátěry |  |  |  | 0 |  |  |  |  | 0 |  | 0.47676 |  | 0 | 2 | D | 1 |  |  |  | ROZPOCET | [11 empty] | 0
715 | K | 783201403 | Příprava podkladu tesařských konstrukcí před provedením nátěru oprášení | m2 | 455.751 |  | 0 | CS ÚRS 2022 02 |  | snížená |  | 0 | 0 | 0 | 0 | 0 | 16 | K | 2 |  |  |  | ROZPOCET | [5 empty] | 0 | 0 | 0 | 0 | 0 | 2 | 0 | 16 | -573229619
| Online PSC |  | https://podminky.urs.cz/item/CS_URS_2022_02/783201403 | [14 empty] | Online PSC | 2
| VV |  | nater2 |  | 455.751 | [12 empty] | VV | 2 | 2 | True | 1 | ROZPOCET
716 | K | 783213111 | Preventivní napouštěcí nátěr tesařských prvků proti dřevokazným houbám, hmyzu a plísním zabudovaných do konstrukce jednonásobný syntetický | m2 | 455.751 |  | 0 | CS ÚRS 2022 02 |  | snížená |  | 0 | 0.00014 | 0.063805 | 0 | 0 | 16 | K | 2 |  |  |  | ROZPOCET | [5 empty] | 0 | 0 | 0 | 0 | 0 | 2 | 0 | 16 | -917277943
| Online PSC |  | https://podminky.urs.cz/item/CS_URS_2022_02/783213111 | [14 empty] | Online PSC | 2
| VV |  | A. nátěr dřevěných prvků proti hmyzu, houbám | [14 empty] | VV | 2 | 1 | True | 0 | ROZPOCET
| VV |  | 1. Půda | [14 empty] | VV | 2 | 1 | True | 0 | ROZPOCET
| VV |  | v.č.D.1.1.04 - Stav a bourání - Půda | [14 empty] | VV | 2 | 1 | True | 0 | ROZPOCET
| VV |  | ---záklop podlahy z prken | [14 empty] | VV | 2 | 1 | True | 0 | ROZPOCET
| VV |  | 75,5-21,298 "stávající podlaha svrchu |  | 54.202 | [12 empty] | VV | 2 | 2 | True | 0 | ROZPOCET
| VV |  | 21,298*2 "vyměněná nová podlaha oboustranně |  | 42.596 | [12 empty] | VV | 2 | 2 | True | 0 | ROZPOCET
| VV |  | ---dřevěné prvky krovu | [14 empty] | VV | 2 | 1 | True | 0 | ROZPOCET
| VV |  | krokev 120/180 | [14 empty] | VV | 2 | 1 | True | 0 | ROZPOCET
| VV |  | 6,9*(17*2-5)*(0,12*2+0,18*2) "hlavní plocha |  | 120.06 | [12 empty] | VV | 2 | 2 | True | 0 | ROZPOCET
| VV |  | (3*2+2*2+1*2)*2*(0,12*2+0,18*2) "vikýř-boky |  | 14.4 | [12 empty] | VV | 2 | 2 | True | 0 | ROZPOCET
| VV |  | (3+2*2+1*2)*(0,12*2+0,18*2) "vikýř-čelo |  | 5.4 | [12 empty] | VV | 2 | 2 | True | 0 | ROZPOCET
| VV |  | vaznice 140/150 | [14 empty] | VV | 2 | 1 | True | 0 | ROZPOCET
| VV |  | (13,7*2)*(0,14*2+0,15*2) |  | 15.892 | [12 empty] | VV | 2 | 2 | True | 0 | ROZPOCET
| VV |  | pozednice 140/140 | [14 empty] | VV | 2 | 1 | True | 0 | ROZPOCET
| VV |  | (13,7*2-4,9)*(0,14*3) "budova |  | 9.45 | [12 empty] | VV | 2 | 2 | True | 0 | ROZPOCET
| VV |  | (4,9+3,8*2)*(0,14*3) "vikýř |  | 5.25 | [12 empty] | VV | 2 | 2 | True | 0 | ROZPOCET
| VV |  | kleštiny 120/160 | [14 empty] | VV | 2 | 1 | True | 0 | ROZPOCET
| VV |  | 5,4*(15*2-5)*(0,12*2+0,16*2) "budova |  | 75.6 | [12 empty] | VV | 2 | 2 | True | 0 | ROZPOCET
| VV |  | 4,6*4*(0,12*2+0,16*2) "vikýř |  | 10.304 | [12 empty] | VV | 2 | 2 | True | 0 | ROZPOCET
| VV |  | nárožní krokev 160/180 vikýř | [14 empty] | VV | 2 | 1 | True | 0 | ROZPOCET
| VV |  | 3,9*2*(0,16*2+0,18*2) |  | 5.304 | [12 empty] | VV | 2 | 2 | True | 0 | ROZPOCET
| VV |  | úžlabní krokev 160/180 vikýř | [14 empty] | VV | 2 | 1 | True | 0 | ROZPOCET
| VV |  | 3,9*2*(0,16*2+0,18*2) |  | 5.304 | [12 empty] | VV | 2 | 2 | True | 0 | ROZPOCET
| VV |  | sloupky 140/140 | [14 empty] | VV | 2 | 1 | True | 0 | ROZPOCET
| VV |  | 2,8*4*(0,14*4) |  | 6.272 | [12 empty] | VV | 2 | 2 | True | 0 | ROZPOCET
| VV |  | stávající výměny krokví 120/180 pro střešní prvky | [14 empty] | VV | 2 | 1 | True | 0 | ROZPOCET
| VV |  | 1*2*9*(0,12*2+0,18*2) |  | 10.8 | [12 empty] | VV | 2 | 2 | True | 0 | ROZPOCET
| VV |  | nové výměny krokví 120/180 pro osazení nových střešních prvků | [14 empty] | VV | 2 | 1 | True | 0 | ROZPOCET
| VV |  | krokev1*(0,12*2+0,18*2) |  | 12 | [12 empty] | VV | 2 | 2 | True | 0 | ROZPOCET
| VV |  | odečet vyřezaných částí krovu - výměny pro nové střešní prvky a odstranění krokví pro nový vikýř | [14 empty] | VV | 2 | 1 | True | 0 | ROZPOCET
| VV |  | -krokev3*(0,12*2+0,18*2) |  | -6 | [12 empty] | VV | 2 | 2 | True | 0 | ROZPOCET
| VV |  | -krokev5*(0,12*2+0,18*2) |  | -16.38 | [12 empty] | VV | 2 | 2 | True | 0 | ROZPOCET
| VV |  | nastavení stávajícíh krokví hranolem 80/100, spojení vrutem | [14 empty] | VV | 2 | 1 | True | 0 | ROZPOCET
| VV |  | krokev4*(0,08*2+0,1*2) |  | 67.608 | [12 empty] | VV | 2 | 2 | True | 0 | ROZPOCET
| VV |  | 2. 2NP | [14 empty] | VV | 2 | 1 | True | 0 | ROZPOCET
| VV |  | v.č.D.1.2.03 Schéma úprav v 2NP | [14 empty] | VV | 2 | 1 | True | 0 | ROZPOCET
| VV |  | v.č.D.1.1.12 Návrh 2NP | [14 empty] | VV | 2 | 1 | True | 0 | ROZPOCET
| VV |  | ---Poznámka 3 - nové krokve 80/160 - nový přístavek | [14 empty] | VV | 2 | 1 | True | 0 | ROZPOCET
| VV |  | krokev6*(0,08*2+0,16*2) |  | 13.44 | [12 empty] | VV | 2 | 2 | True | 0 | ROZPOCET
| VV |  | ---Poznámka 3 - nová pozednice 120/140 - nový přístavek | [14 empty] | VV | 2 | 1 | True | 0 | ROZPOCET
| VV |  | pozednice1*(0,12*2+0,14*2) |  | 2.496 | [12 empty] | VV | 2 | 2 | True | 0 | ROZPOCET
| VV |  | 3. střecha | [14 empty] | VV | 2 | 1 | True | 0 | ROZPOCET
| VV |  | 1. skladba SKL8 - obvodové zdivo nové 2NO vikýř - opláštění stěny falcovaným plechem | [14 empty] | VV | 2 | 1 | True | 0 | ROZPOCET
| VV |  | SKL8*2*(0,04*4) "spotřeba 2m/m2 |  | 1.753 | [12 empty] | VV | 2 | 2 | True | 0 | ROZPOCET
| VV | nater2 | Mezisoučet |  | 455.751 | [12 empty] | VV | 2 | 3 | True | 0 | ROZPOCET
| VV |  | Součet |  | 455.751 | [12 empty] | VV | 2 | 4 | True | 1 | ROZPOCET
717 | K | 783301313 | Příprava podkladu zámečnických konstrukcí před provedením nátěru odmaštění odmašťovačem ředidlovým | m2 | 146.045 |  | 0 | CS ÚRS 2022 02 |  | snížená |  | 0 | 7e-05 | 0.010223 | 0 | 0 | 16 | K | 2 |  |  |  | ROZPOCET | [5 empty] | 0 | 0 | 0 | 0 | 0 | 2 | 0 | 16 | 372153959
| Online PSC |  | https://podminky.urs.cz/item/CS_URS_2022_02/783301313 | [14 empty] | Online PSC | 2
| VV |  | nater1 |  | 146.045 | [12 empty] | VV | 2 | 2 | True | 1 | ROZPOCET
718 | K | 783301401 | Příprava podkladu zámečnických konstrukcí před provedením nátěru ometení | m2 | 146.045 |  | 0 | CS ÚRS 2022 02 |  | snížená |  | 0 | 0 | 0 | 0 | 0 | 16 | K | 2 |  |  |  | ROZPOCET | [5 empty] | 0 | 0 | 0 | 0 | 0 | 2 | 0 | 16 | -1014008861
| Online PSC |  | https://podminky.urs.cz/item/CS_URS_2022_02/783301401 | [14 empty] | Online PSC | 2
| VV |  | nater1 |  | 146.045 | [12 empty] | VV | 2 | 2 | True | 1 | ROZPOCET
719 | K | 783324201 | Základní antikorozní nátěr zámečnických konstrukcí jednonásobný akrylátový | m2 | 146.045 |  | 0 | CS ÚRS 2022 02 |  | snížená |  | 0 | 0.00016 | 0.023367 | 0 | 0 | 16 | K | 2 |  |  |  | ROZPOCET | [5 empty] | 0 | 0 | 0 | 0 | 0 | 2 | 0 | 16 | -1836826062
| Online PSC |  | https://podminky.urs.cz/item/CS_URS_2022_02/783324201 | [14 empty] | Online PSC | 2
| VV |  | A. základní nátěr ocelových nosníků - překladů | [14 empty] | VV | 2 | 1 | True | 0 | ROZPOCET
| VV |  | 1. 1PP | [14 empty] | VV | 2 | 1 | True | 0 | ROZPOCET
| VV |  | v.č.D.1.1.01 Stav a bourání - 1PP | [14 empty] | VV | 2 | 1 | True | 0 | ROZPOCET
| VV |  | technická místnost | [14 empty] | VV | 2 | 1 | True | 0 | ROZPOCET
| VV |  | 1,45*2*0,439 "2xI 120, hmotnost 11,1kg/m, 0,439m2/m |  | 1.273 | [12 empty] | VV | 2 | 2 | True | 0 | ROZPOCET
| VV |  | 0,3*0,3*4 "kotevní prvky |  | 0.36 | [12 empty] | VV | 2 | 2 | True | 0 | ROZPOCET
| VV |  | B. základní nátěr ocelových stropních nosníků | [14 empty] | VV | 2 | 1 | True | 0 | ROZPOCET
| VV |  | 2. 1NP | [14 empty] | VV | 2 | 1 | True | 0 | ROZPOCET
| VV |  | v.č.D.1.2.02 Schéma úprav v 1NP | [14 empty] | VV | 2 | 1 | True | 0 | ROZPOCET
| VV |  | v.č.D.1.1.11 Návrh 1NP | [14 empty] | VV | 2 | 1 | True | 0 | ROZPOCET
| VV |  | ---Poznámka A - výměna stropní kosntrukce | [14 empty] | VV | 2 | 1 | True | 0 | ROZPOCET
| VV |  | stropní nosník I200, hmotnost 26,3kg/m, povrch 0,709m2/m | [14 empty] | VV | 2 | 1 | True | 0 | ROZPOCET
| VV |  | (5,3*6+5,5*6+5,5*5+5,3*6)*0,709 |  | 87.987 | [12 empty] | VV | 2 | 2 | True | 0 | ROZPOCET
| VV |  | ---Poznámka B - výměna stropní kosntrukce | [14 empty] | VV | 2 | 1 | True | 0 | ROZPOCET
| VV |  | stropní nosník I200, hmotnost 26,3kg/m, povrch 0,709m2/m | [14 empty] | VV | 2 | 1 | True | 0 | ROZPOCET
| VV |  | (5,6*6)*0,709 |  | 23.822 | [12 empty] | VV | 2 | 2 | True | 0 | ROZPOCET
| VV |  | 1,3*0,709 "výměna u komína |  | 0.922 | [12 empty] | VV | 2 | 2 | True | 0 | ROZPOCET
| VV |  | ---Překlad 1 - 3xIPE 220 dl.4700mm | [14 empty] | VV | 2 | 1 | True | 0 | ROZPOCET
| VV |  | 4,7*3*0,848 "hmotnost 26,2kg/m, povrch 0,848m2/m |  | 11.957 | [12 empty] | VV | 2 | 2 | True | 0 | ROZPOCET
| VV |  | ---Překlad 2 - 2x I140 dl.1450mm | [14 empty] | VV | 2 | 1 | True | 0 | ROZPOCET
| VV |  | 1,45*2*0,502 "hmotnost 14,4kg/m, povrch 0,502m2/m |  | 1.456 | [12 empty] | VV | 2 | 2 | True | 0 | ROZPOCET
| VV |  | ---Překlad 3 - 2x I140 dl.1700mm | [14 empty] | VV | 2 | 1 | True | 0 | ROZPOCET
| VV |  | 1,7*2*0,502 "hmotnost 14,4kg/m, povrch 0,502m2/m |  | 1.707 | [12 empty] | VV | 2 | 2 | True | 0 | ROZPOCET
| VV |  | ---Překlad 4 - 4x I120 dl.1550mm | [14 empty] | VV | 2 | 1 | True | 0 | ROZPOCET
| VV |  | 1,55*4*0,439 "hmotnost 11,1kg/m, povrch 0,439m2/m |  | 2.722 | [12 empty] | VV | 2 | 2 | True | 0 | ROZPOCET
| VV |  | ---Překlad 5 - 2x I120 dl.1900mm | [14 empty] | VV | 2 | 1 | True | 0 | ROZPOCET
| VV |  | 1,9*2*2*0,439 "hmotnost 11,1kg/m, povrch 0,439m2/m |  | 3.336 | [12 empty] | VV | 2 | 2 | True | 0 | ROZPOCET
| VV |  | ---Stojka 6 - 1xU160 dl.2700mm | [14 empty] | VV | 2 | 1 | True | 0 | ROZPOCET
| VV |  | 2,7*2*0,546 "hmotnost 18,8kg/m, povrch 0,546m2/m |  | 2.948 | [12 empty] | VV | 2 | 2 | True | 0 | ROZPOCET
| VV |  | 0,3*2*2*2 "kotevní desky |  | 2.4 | [12 empty] | VV | 2 | 2 | True | 0 | ROZPOCET
| VV |  | 3. 2NP | [14 empty] | VV | 2 | 1 | True | 0 | ROZPOCET
| VV |  | v.č.D.1.2.03 Schéma úprav v 2NP | [14 empty] | VV | 2 | 1 | True | 0 | ROZPOCET
| VV |  | v.č.D.1.1.12 Návrh 2NP | [14 empty] | VV | 2 | 1 | True | 0 | ROZPOCET
| VV |  | ---Překlad 1 - 2x I120 dl.1300mm | [14 empty] | VV | 2 | 1 | True | 0 | ROZPOCET
| VV |  | 1,3*2*2*0,439 "hmotnost 11,1kg/m, povrch 0,439m2/m |  | 2.283 | [12 empty] | VV | 2 | 2 | True | 0 | ROZPOCET
| VV |  | ---ocelový nosník 2 - 1xU180 - posílení vaznice | [14 empty] | VV | 2 | 1 | True | 0 | ROZPOCET
| VV |  | 4,7*0,611 "hmotnost 22kg/m, povrch 0,611m2/m |  | 2.872 | [12 empty] | VV | 2 | 2 | True | 0 | ROZPOCET
| VV | nater1 | Mezisoučet |  | 146.045 | [12 empty] | VV | 2 | 3 | True | 0 | ROZPOCET
| VV |  | Součet |  | 146.045 | [12 empty] | VV | 2 | 4 | True | 1 | ROZPOCET
720 | K | 783801403 | Příprava podkladu omítek před provedením nátěru oprášení | m2 | 196.513 |  | 0 | CS ÚRS 2022 02 |  | snížená |  | 0 | 0 | 0 | 0 | 0 | 16 | K | 2 |  |  |  | ROZPOCET | [5 empty] | 0 | 0 | 0 | 0 | 0 | 2 | 0 | 16 | 70811610
| Online PSC |  | https://podminky.urs.cz/item/CS_URS_2022_02/783801403 | [14 empty] | Online PSC | 2
| VV |  | nater3 |  | 196.513 | [12 empty] | VV | 2 | 2 | True | 1 | ROZPOCET
721 | K | 783823133 | Penetrační nátěr omítek hladkých omítek hladkých, zrnitých tenkovrstvých nebo štukových stupně členitosti 1 a 2 silikátový | m2 | 196.513 |  | 0 | CS ÚRS 2022 02 |  | snížená |  | 0 | 0.00011 | 0.021616 | 0 | 0 | 16 | K | 2 |  |  |  | ROZPOCET | [5 empty] | 0 | 0 | 0 | 0 | 0 | 2 | 0 | 16 | -1271009993
| Online PSC |  | https://podminky.urs.cz/item/CS_URS_2022_02/783823133 | [14 empty] | Online PSC | 2
| VV |  | nater3 |  | 196.513 | [12 empty] | VV | 2 | 2 | True | 1 | ROZPOCET
722 | K | 783827123 | Krycí (ochranný ) nátěr omítek jednonásobný hladkých omítek hladkých, zrnitých tenkovrstvých nebo štukových stupně členitosti 1 a 2 silikátový | m2 | 196.513 |  | 0 | CS ÚRS 2022 02 |  | snížená |  | 0 | 0.00036 | 0.070745 | 0 | 0 | 16 | K | 2 |  |  |  | ROZPOCET | [5 empty] | 0 | 0 | 0 | 0 | 0 | 2 | 0 | 16 | -990214400
| Online PSC |  | https://podminky.urs.cz/item/CS_URS_2022_02/783827123 | [14 empty] | Online PSC | 2
| VV |  | 1. skladba SKL3, SKL6, SKL7 - fasádní nátěr | [14 empty] | VV | 2 | 1 | True | 0 | ROZPOCET
| VV |  | v.č.D.1.1.19 Návrh - Pohledy | [14 empty] | VV | 2 | 1 | True | 0 | ROZPOCET
| VV |  | ---pohled z ulice | [14 empty] | VV | 2 | 1 | True | 0 | ROZPOCET
| VV |  | (4,45*4,46+4,87*6,35+4,32*4,46+0,15*4,46) |  | 70.708 | [12 empty] | VV | 2 | 2 | True | 0 | ROZPOCET
| VV |  | (2,94*1,75/2)*2 "boky vikýře |  | 5.145 | [12 empty] | VV | 2 | 2 | True | 0 | ROZPOCET
| VV |  | -(1,96*1,66*3+1,96*1,31) "odečet oken |  | -12.328 | [12 empty] | VV | 2 | 2 | True | 0 | ROZPOCET
| VV |  | (1,96+1,66*2)*0,32*3+(1,96+1,31*2)*0,32 "ostění, nadpraží |  | 6.534 | [12 empty] | VV | 2 | 2 | True | 0 | ROZPOCET
| VV |  | ---pohled z průjezdu | [14 empty] | VV | 2 | 1 | True | 0 | ROZPOCET
| VV |  | 11,715*4,77 |  | 55.881 | [12 empty] | VV | 2 | 2 | True | 0 | ROZPOCET
| VV |  | ((11,715/2)*3,32/2)*2 "štít |  | 19.447 | [12 empty] | VV | 2 | 2 | True | 0 | ROZPOCET
| VV |  | -(1,1*0,8+1,1*1,4*2) "odečet oken |  | -3.96 | [12 empty] | VV | 2 | 2 | True | 0 | ROZPOCET
| VV |  | (1,1+0,8*2)*0,3+(1,1+1,4*2)*2*0,2 "ostění, nadpraží |  | 2.37 | [12 empty] | VV | 2 | 2 | True | 0 | ROZPOCET
| VV |  | ---pohled ze zahrady | [14 empty] | VV | 2 | 1 | True | 0 | ROZPOCET
| VV |  | 2,56*4,64+6,12*1,88+5*2,98 |  | 38.284 | [12 empty] | VV | 2 | 2 | True | 0 | ROZPOCET
| VV |  | -(1,44*2,5+1,95*1,3+2,075*2,2) "odečet oken |  | -10.7 | [12 empty] | VV | 2 | 2 | True | 0 | ROZPOCET
| VV |  | -(0,25*0,72) "odečet atiky |  | -0.18 | [12 empty] | VV | 2 | 2 | True | 0 | ROZPOCET
| VV |  | (1,44+2,5*2)*0,3+(1,95+1,3*2)*0,12+(2,075+2,2*2)*0,12 |  | 3.255 | [12 empty] | VV | 2 | 2 | True | 0 | ROZPOCET
| VV |  | 2. střecha S7 - nátěr podhledu z desek pro vnější použití | [14 empty] | VV | 2 | 1 | True | 0 | ROZPOCET
| VV |  | S7_2 |  | 10.806 | [12 empty] | VV | 2 | 2 | True | 0 | ROZPOCET
| VV |  | 3. omítka komínů VC štuková | [14 empty] | VV | 2 | 1 | True | 0 | ROZPOCET
| VV |  | omitkasten5 |  | 6.72 | [12 empty] | VV | 2 | 2 | True | 0 | ROZPOCET
| VV |  | 4. římsa pod přesahem střechy - ETICS polystyren Grafit tl.80mm +omítka | [14 empty] | VV | 2 | 1 | True | 0 | ROZPOCET
| VV |  | 13,73*(0,08+0,25) |  | 4.531 | [12 empty] | VV | 2 | 2 | True | 0 | ROZPOCET
| VV | nater3 | Mezisoučet |  | 196.513 | [12 empty] | VV | 2 | 3 | True | 0 | ROZPOCET
| VV |  | Součet |  | 196.513 | [12 empty] | VV | 2 | 4 | True | 1 | ROZPOCET
723 | K | 783901453 | Příprava podkladu betonových podlah před provedením nátěru vysátím | m2 | 54.357 |  | 0 | CS ÚRS 2022 02 |  | snížená |  | 0 | 0 | 0 | 0 | 0 | 16 | K | 2 |  |  |  | ROZPOCET | [5 empty] | 0 | 0 | 0 | 0 | 0 | 2 | 0 | 16 | -754155199
| Online PSC |  | https://podminky.urs.cz/item/CS_URS_2022_02/783901453 | [14 empty] | Online PSC | 2
| VV |  | P1+P1a |  | 54.357 | [12 empty] | VV | 2 | 2 | True | 1 | ROZPOCET
724 | K | 783901551 | Příprava podkladu betonových podlah před provedením nátěru omytím tlakovou vodou | m2 | 54.357 |  | 0 | CS ÚRS 2022 02 |  | snížená |  | 0 | 0 | 0 | 0 | 0 | 16 | K | 2 |  |  |  | ROZPOCET | [5 empty] | 0 | 0 | 0 | 0 | 0 | 2 | 0 | 16 | -635341924
| Online PSC |  | https://podminky.urs.cz/item/CS_URS_2022_02/783901551 | [14 empty] | Online PSC | 2
| VV |  | P1+P1a |  | 54.357 | [12 empty] | VV | 2 | 2 | True | 1 | ROZPOCET
725 | K | 783932171 | Vyrovnání podkladu betonových podlah celoplošně, tloušťky do 3 mm modifikovanou cementovou stěrkou | m2 | 54.357 |  | 0 | CS ÚRS 2022 02 |  | snížená |  | 0 | 0.0048 | 0.26091 | 0 | 0 | 16 | K | 2 |  |  |  | ROZPOCET | [5 empty] | 0 | 0 | 0 | 0 | 0 | 2 | 0 | 16 | 2058319018
| Online PSC |  | https://podminky.urs.cz/item/CS_URS_2022_02/783932171 | [14 empty] | Online PSC | 2
| VV |  | P1+P1a |  | 54.357 | [12 empty] | VV | 2 | 2 | True | 1 | ROZPOCET
726 | K | 783947162R | Krycí (uzavírací) nátěr betonových podlah dvojnásobný vodou ředitelný včetně penetrace | m2 | 47.842 |  | 0 | R-položka |  | snížená |  | 0 | 0.00048 | 0.022964 | 0 | 0 | 16 | K | 2 |  |  |  | ROZPOCET | [5 empty] | 0 | 0 | 0 | 0 | 0 | 2 | 0 | 16 | -196778585
| P |  | Poznámka k položce: Cena také obsahuje: - sokl/vytažení nátěru na stěnu | [14 empty] | P | 2
| VV |  | ---Podlaha P1 | [14 empty] | VV | 2 | 1 | True | 0 | ROZPOCET
| VV |  | 1. 1PP | [14 empty] | VV | 2 | 1 | True | 0 | ROZPOCET
| VV |  | v.č.D.1.1.10 Návrh 1PP | [14 empty] | VV | 2 | 1 | True | 0 | ROZPOCET
| VV |  | 11,4+2,9*0,98 "m.č.001, vč.pod schodištěm |  | 14.242 | [12 empty] | VV | 2 | 2 | True | 0 | ROZPOCET
| VV |  | 13,1 "m.č.002 |  | 13.1 | [12 empty] | VV | 2 | 2 | True | 0 | ROZPOCET
| VV |  | 20,5 "m.č.003 |  | 20.5 | [12 empty] | VV | 2 | 2 | True | 0 | ROZPOCET
| VV | P1 | Mezisoučet |  | 47.842 | [12 empty] | VV | 2 | 3 | True | 0 | ROZPOCET
| VV |  | Součet |  | 47.842 | [12 empty] | VV | 2 | 4 | True | 1 | ROZPOCET
727 | K | 783947163R | Krycí (uzavírací) nátěr betonových schodišťových stupňů dvojnásobný vodou ředitelný včetně penetrace | m2 | 6.515 |  | 0 | R-položka |  | snížená |  | 0 | 0.00048 | 0.0031272 | 0 | 0 | 16 | K | 2 |  |  |  | ROZPOCET | [5 empty] | 0 | 0 | 0 | 0 | 0 | 2 | 0 | 16 | 826348130
| P |  | Poznámka k položce: Cena také obsahuje: - sokl/vytažení nátěru na stěnu | [14 empty] | P | 2
| VV |  | ---Podlaha P1 na schodišti | [14 empty] | VV | 2 | 1 | True | 0 | ROZPOCET
| VV |  | 1. schodiště 1PP/1NP | [14 empty] | VV | 2 | 1 | True | 0 | ROZPOCET
| VV |  | v.č.D.1.1.10 Návrh 1PP | [14 empty] | VV | 2 | 1 | True | 0 | ROZPOCET
| VV |  | 0,83*0,6 "nástupní stupně |  | 0.498 | [12 empty] | VV | 2 | 2 | True | 0 | ROZPOCET
| VV |  | 3,8*0,98 "mezipodesta +rameno |  | 3.724 | [12 empty] | VV | 2 | 2 | True | 0 | ROZPOCET
| VV |  | (0,83*2+0,3)*0,22+0,98*1,9 "podstupnice |  | 2.293 | [12 empty] | VV | 2 | 2 | True | 0 | ROZPOCET
| VV | P1a | Mezisoučet |  | 6.515 | [12 empty] | VV | 2 | 3 | True | 0 | ROZPOCET
| VV |  | Součet |  | 6.515 | [12 empty] | VV | 2 | 4 | True | 1 | ROZPOCET
| D | 784 | Dokončovací práce - malby a tapety |  |  |  | 0 |  |  |  |  | 0 |  | 0.52645 |  | 0 | 2 | D | 1 |  |  |  | ROZPOCET | [11 empty] | 0
728 | K | 784111001 | Oprášení (ometení) podkladu v místnostech výšky do 3,80 m | m2 | 1059.52 |  | 0 | CS ÚRS 2022 02 |  | snížená |  | 0 | 0 | 0 | 0 | 0 | 16 | K | 2 |  |  |  | ROZPOCET | [5 empty] | 0 | 0 | 0 | 0 | 0 | 2 | 0 | 16 | -457780789
| Online PSC |  | https://podminky.urs.cz/item/CS_URS_2022_02/784111001 | [14 empty] | Online PSC | 2
| VV |  | malba1+malba2+malba3+malba4+malba5 |  | 1059.52 | [12 empty] | VV | 2 | 2 | True | 1 | ROZPOCET
729 | K | 784181101 | Penetrace podkladu jednonásobná základní akrylátová bezbarvá v místnostech výšky do 3,80 m | m2 | 1059.52 |  | 0 | CS ÚRS 2022 02 |  | snížená |  | 0 | 0.0002 | 0.2119 | 0 | 0 | 16 | K | 2 |  |  |  | ROZPOCET | [5 empty] | 0 | 0 | 0 | 0 | 0 | 2 | 0 | 16 | 599487649
| Online PSC |  | https://podminky.urs.cz/item/CS_URS_2022_02/784181101 | [14 empty] | Online PSC | 2
| VV |  | malba1+malba2+malba3+malba4+malba5 |  | 1059.52 | [12 empty] | VV | 2 | 2 | True | 1 | ROZPOCET
730 | K | 784221101 | Malby z malířských směsí otěruvzdorných za sucha dvojnásobné, bílé za sucha otěruvzdorné dobře v místnostech výšky do 3,80 m | m2 | 1059.52 |  | 0 | CS ÚRS 2022 02 |  | snížená |  | 0 | 0.00029 | 0.30726 | 0 | 0 | 16 | K | 2 |  |  |  | ROZPOCET | [5 empty] | 0 | 0 | 0 | 0 | 0 | 2 | 0 | 16 | -131864894
| Online PSC |  | https://podminky.urs.cz/item/CS_URS_2022_02/784221101 | [14 empty] | Online PSC | 2
| VV |  | A. malba podhledů----------- | [14 empty] | VV | 2 | 1 | True | 0 | ROZPOCET
| VV |  | 1. malba na SDK podhled - bílá barva | [14 empty] | VV | 2 | 1 | True | 0 | ROZPOCET
| VV |  | podhled1 |  | 1.798 | [12 empty] | VV | 2 | 2 | True | 0 | ROZPOCET
| VV |  | 2. SDK podhled - skokové změny - bílá barva | [14 empty] | VV | 2 | 1 | True | 0 | ROZPOCET
| VV |  | podhled1a*0,32 |  | 0.464 | [12 empty] | VV | 2 | 2 | True | 0 | ROZPOCET
| VV |  | podhled3a*0,4 |  | 0.858 | [12 empty] | VV | 2 | 2 | True | 0 | ROZPOCET
| VV |  | 3. SDK obklad ocelového překladu 3xIE220 dl.4700mm - bílá barva | [14 empty] | VV | 2 | 1 | True | 0 | ROZPOCET
| VV |  | 1NP | [14 empty] | VV | 2 | 1 | True | 0 | ROZPOCET
| VV |  | v.č.D.1.1.11 Návrh 1NP | [14 empty] | VV | 2 | 1 | True | 0 | ROZPOCET
| VV |  | 4,3*(0,46+0,22) "m.č.114 |  | 2.924 | [12 empty] | VV | 2 | 2 | True | 0 | ROZPOCET
| VV |  | 4. SDK podkroví - bílá barva | [14 empty] | VV | 2 | 1 | True | 0 | ROZPOCET
| VV |  | podhled5 "deska A 1x12,5mm s TI |  | 109.245 | [12 empty] | VV | 2 | 2 | True | 0 | ROZPOCET
| VV |  | podhled6 "deska H2 1x12,5mm s TI |  | 7.802 | [12 empty] | VV | 2 | 2 | True | 0 | ROZPOCET
| VV | malba1 | Mezisoučet |  | 123.091 | [12 empty] | VV | 2 | 3 | True | 0 | ROZPOCET
| VV |  | B. malba stropů, schodiště s omítkou - bílá barva--------------------- | [14 empty] | VV | 2 | 1 | True | 0 | ROZPOCET
| VV |  | omitkastrop1 "klenba |  | 20.816 | [12 empty] | VV | 2 | 2 | True | 0 | ROZPOCET
| VV |  | omitkastrop2 "strop rovný |  | 55.334 | [12 empty] | VV | 2 | 2 | True | 0 | ROZPOCET
| VV |  | omitkastrop3 "schodiště |  | 7.248 | [12 empty] | VV | 2 | 2 | True | 0 | ROZPOCET
| VV |  | omitkastrop4 "schodiště sanační |  | 3.395 | [12 empty] | VV | 2 | 2 | True | 0 | ROZPOCET
| VV |  | omitkastrop5 "štuk na SDK podhledu |  | 108.374 | [12 empty] | VV | 2 | 2 | True | 0 | ROZPOCET
| VV | malba2 | Mezisoučet |  | 195.167 | [12 empty] | VV | 2 | 3 | True | 0 | ROZPOCET
| VV |  | C. malba stěn s omítkou - barevná malba---------- | [14 empty] | VV | 2 | 1 | True | 0 | ROZPOCET
| VV |  | omitkasten1 "omítka sanační |  | 123.249 | [12 empty] | VV | 2 | 2 | True | 0 | ROZPOCET
| VV |  | omitkasten2 "omítka stěn VC štuková |  | 507.94 | [12 empty] | VV | 2 | 2 | True | 0 | ROZPOCET
| VV | malba3 | Mezisoučet |  | 631.189 | [12 empty] | VV | 2 | 3 | True | 0 | ROZPOCET
| VV |  | D. malba stěn s omítkou - oprava omítky - bílá barva------- | [14 empty] | VV | 2 | 1 | True | 0 | ROZPOCET
| VV |  | omitkasten4 |  | 13.224 | [12 empty] | VV | 2 | 2 | True | 0 | ROZPOCET
| VV | malba4 | Mezisoučet |  | 13.224 | [12 empty] | VV | 2 | 3 | True | 0 | ROZPOCET
| VV |  | E. malba na SDK stěny - barevná malba----------- | [14 empty] | VV | 2 | 1 | True | 0 | ROZPOCET
| VV |  | 1NP | [14 empty] | VV | 2 | 1 | True | 0 | ROZPOCET
| VV |  | v.č.D.1.1.11 Návrh 1NP | [14 empty] | VV | 2 | 1 | True | 0 | ROZPOCET
| VV |  | ---m.č.112 | [14 empty] | VV | 2 | 1 | True | 0 | ROZPOCET
| VV |  | (0,8+0,2)*(2,5-2) |  | 0.5 | [12 empty] | VV | 2 | 2 | True | 0 | ROZPOCET
| VV |  | 2NP | [14 empty] | VV | 2 | 1 | True | 0 | ROZPOCET
| VV |  | v.č.D.1.1.12 Návrh 2NP | [14 empty] | VV | 2 | 1 | True | 0 | ROZPOCET
| VV |  | ---m.č.202 | [14 empty] | VV | 2 | 1 | True | 0 | ROZPOCET
| VV |  | (0,448+4,205+1,47)*2,5 |  | 15.308 | [12 empty] | VV | 2 | 2 | True | 0 | ROZPOCET
| VV |  | -(0,8*2) |  | -1.6 | [12 empty] | VV | 2 | 2 | True | 0 | ROZPOCET
| VV |  | 4,405*1,3+(0,72*0,26*2) |  | 6.101 | [12 empty] | VV | 2 | 2 | True | 0 | ROZPOCET
| VV |  | ---m.č.203 | [14 empty] | VV | 2 | 1 | True | 0 | ROZPOCET
| VV |  | 3,67*2,5 |  | 9.175 | [12 empty] | VV | 2 | 2 | True | 0 | ROZPOCET
| VV |  | 3,85*1,3+(0,72*0,26*2) |  | 5.379 | [12 empty] | VV | 2 | 2 | True | 0 | ROZPOCET
| VV |  | ---m.č.204 | [14 empty] | VV | 2 | 1 | True | 0 | ROZPOCET
| VV |  | (2,34+1,995)*(2,4-2) |  | 1.734 | [12 empty] | VV | 2 | 2 | True | 0 | ROZPOCET
| VV |  | ---m.č.205 | [14 empty] | VV | 2 | 1 | True | 0 | ROZPOCET
| VV |  | (2,15+2,49+4,24)*2,6 |  | 23.088 | [12 empty] | VV | 2 | 2 | True | 0 | ROZPOCET
| VV |  | -(2*1,3) |  | -2.6 | [12 empty] | VV | 2 | 2 | True | 0 | ROZPOCET
| VV |  | ---m.č.206 | [14 empty] | VV | 2 | 1 | True | 0 | ROZPOCET
| VV |  | 3,990*1,3+(0,72*0,26*2) |  | 5.561 | [12 empty] | VV | 2 | 2 | True | 0 | ROZPOCET
| VV |  | (0,99+5,245)*2,5 |  | 15.588 | [12 empty] | VV | 2 | 2 | True | 0 | ROZPOCET
| VV |  | -(0,8*2+0,7*2) |  | -3 | [12 empty] | VV | 2 | 2 | True | 0 | ROZPOCET
| VV |  | ---m.č.207 | [14 empty] | VV | 2 | 1 | True | 0 | ROZPOCET
| VV |  | (1,8+1*2)*(2,5-1,2) |  | 4.94 | [12 empty] | VV | 2 | 2 | True | 0 | ROZPOCET
| VV |  | -(0,7*(2-1,2))-(0,6) |  | -1.16 | [12 empty] | VV | 2 | 2 | True | 0 | ROZPOCET
| VV |  | ---m.č.208 | [14 empty] | VV | 2 | 1 | True | 0 | ROZPOCET
| VV |  | (1,915+1,32+1,08)*2,5 |  | 10.788 | [12 empty] | VV | 2 | 2 | True | 0 | ROZPOCET
| VV |  | -(0,8*2*2) |  | -3.2 | [12 empty] | VV | 2 | 2 | True | 0 | ROZPOCET
| VV |  | (1,731+1,2+0,79+0,46+0,15)*2,5 |  | 10.828 | [12 empty] | VV | 2 | 2 | True | 0 | ROZPOCET
| VV |  | -(0,8*2+0,7*2) |  | -3 | [12 empty] | VV | 2 | 2 | True | 0 | ROZPOCET
| VV |  | ---m.č.209 | [14 empty] | VV | 2 | 1 | True | 0 | ROZPOCET
| VV |  | 1*1,6 |  | 1.6 | [12 empty] | VV | 2 | 2 | True | 0 | ROZPOCET
| VV |  | 1,21*(0,91+1,6)/2 |  | 1.519 | [12 empty] | VV | 2 | 2 | True | 0 | ROZPOCET
| VV |  | -(0,7*1) |  | -0.7 | [12 empty] | VV | 2 | 2 | True | 0 | ROZPOCET
| VV | malba5 | Mezisoučet |  | 96.849 | [12 empty] | VV | 2 | 3 | True | 0 | ROZPOCET
| VV |  | Součet |  | 1059.52 | [12 empty] | VV | 2 | 4 | True | 1 | ROZPOCET
731 | K | 784221153 | Malby z malířských směsí otěruvzdorných za sucha Příplatek k cenám dvojnásobných maleb na tónovacích automatech, v odstínu středně sytém | m2 | 728.038 |  | 0 | CS ÚRS 2022 02 |  | snížená |  | 0 | 1e-05 | 0.0072804 | 0 | 0 | 16 | K | 2 |  |  |  | ROZPOCET | [5 empty] | 0 | 0 | 0 | 0 | 0 | 2 | 0 | 16 | -871608272
| Online PSC |  | https://podminky.urs.cz/item/CS_URS_2022_02/784221153 | [14 empty] | Online PSC | 2
| VV |  | 1. barevná malba na stěny | [14 empty] | VV | 2 | 1 | True | 0 | ROZPOCET
| VV |  | malba3 "stěna s omítkou |  | 631.189 | [12 empty] | VV | 2 | 2 | True | 0 | ROZPOCET
| VV |  | malba5 "SDK stěny |  | 96.849 | [12 empty] | VV | 2 | 2 | True | 0 | ROZPOCET
| VV |  | Součet |  | 728.038 | [12 empty] | VV | 2 | 4 | True | 1 | ROZPOCET
| D | 787 | Dokončovací práce - zasklívání |  |  |  | 0 |  |  |  |  | 0 |  | 0 |  | 0.3668 | 2 | D | 1 |  |  |  | ROZPOCET | [11 empty] | 0
732 | K | 787100801 | Vysklívání stěn a příček, balkónového zábradlí, výtahových šachet skla plochého, plochy do 1 m2 | m2 | 23.594 |  | 0 | CS ÚRS 2022 02 |  | snížená |  | 0 | 0 | 0 | 0.01 | 0.23594 | 16 | K | 2 |  |  |  | ROZPOCET | [5 empty] | 0 | 0 | 0 | 0 | 0 | 2 | 0 | 16 | 1425215794
| Online PSC |  | https://podminky.urs.cz/item/CS_URS_2022_02/787100801 | [14 empty] | Online PSC | 2
| VV |  | 1. 1NP | [14 empty] | VV | 2 | 1 | True | 0 | ROZPOCET
| VV |  | v.č.D.1.1.02 Stav a bourání - 1NP | [14 empty] | VV | 2 | 1 | True | 0 | ROZPOCET
| VV |  | ---skleník | [14 empty] | VV | 2 | 1 | True | 0 | ROZPOCET
| VV |  | (1,84*2+2,81*2)*1,8 "stěny |  | 16.74 | [12 empty] | VV | 2 | 2 | True | 0 | ROZPOCET
| VV |  | ---budova | [14 empty] | VV | 2 | 1 | True | 0 | ROZPOCET
| VV |  | (3,4+1,48)*1,268+1,48*0,9/2 "závětří - skleněná stěna |  | 6.854 | [12 empty] | VV | 2 | 2 | True | 0 | ROZPOCET
| VV |  | Součet |  | 23.594 | [12 empty] | VV | 2 | 4 | True | 1 | ROZPOCET
733 | K | 787300803 | Vysklívání střešních konstrukcí a střešních světlíků netmelených | m2 | 7.27 |  | 0 | CS ÚRS 2022 02 |  | snížená |  | 0 | 0 | 0 | 0.018 | 0.13086 | 16 | K | 2 |  |  |  | ROZPOCET | [5 empty] | 0 | 0 | 0 | 0 | 0 | 2 | 0 | 16 | 829585152
| Online PSC |  | https://podminky.urs.cz/item/CS_URS_2022_02/787300803 | [14 empty] | Online PSC | 2
| VV |  | 1. 1NP | [14 empty] | VV | 2 | 1 | True | 0 | ROZPOCET
| VV |  | v.č.D.1.1.02 Stav a bourání - 1NP | [14 empty] | VV | 2 | 1 | True | 0 | ROZPOCET
| VV |  | ---skleník | [14 empty] | VV | 2 | 1 | True | 0 | ROZPOCET
| VV |  | (1,84*2,81) "zastřešení |  | 5.17 | [12 empty] | VV | 2 | 2 | True | 0 | ROZPOCET
| VV |  | ---pařník | [14 empty] | VV | 2 | 1 | True | 0 | ROZPOCET
| VV |  | 1,5*1,4 |  | 2.1 | [12 empty] | VV | 2 | 2 | True | 0 | ROZPOCET
| VV |  | Součet |  | 7.27 | [12 empty] | VV | 2 | 4 | True | 1 | ROZPOCET

## SIL - Elektroinstalace - ...
{18659897-6b9e-4c0e-a890-26601177a256}
1
| KRYCÍ LIST SOUPISU PRACÍ | [7 empty] | v --- níže se nacházejí doplnkové a pomocné údaje k sestavám --- v | [8 empty] | False
Stavba:
Sociální rehabilitace Prokopa Holého
Objekt:
TZB - Technické zařízení budov
Soupis:
SIL - Elektroinstalace - silnoproud
| KSO: |  |  |  |  | CC-CZ:
| Místo: |  | Prokopa Holéhe č.p.221 |  |  | Datum: | 21. 11. 2022
| Zadavatel: |  |  |  |  | IČ:
|  | Královehradecký kraj, odbor investic |  |  |  | DIČ:
| Uchazeč: |  |  |  |  | IČ: | Vyplň údaj
|  | Vyplň údaj |  |  |  | DIČ: | Vyplň údaj
| Projektant: |  |  |  |  | IČ:
|  | KAVA spol.s r.o. |  |  |  | DIČ:
| Zpracovatel: |  |  |  |  | IČ: | 63243393
|  | Ing.Štefan Sivák |  |  |  | DIČ:
Poznámka:
Zpracováno dle metodiky ÚRS s maximálním zatříděním položek (popisu činností) dle Třídníku stavebních konstrukcí a prací. Položky, které databáze neobsahuje, oceněny dle brutto ceníků příslušných dodavatelů. Položky označené jako R-položka je agregovaná položka, která obsahuje kontsrukce, materiál a ostatní náklady. Jejich cena je stanovena dle cen obvyklých u různých dodavatelů, průzkumem trhu nebo cenou z minulých zakázek. Cena výrobků je stanovena na základě průzkum trhu 10-11/2022, doprava a montáž je stanovena na základě zkušeností s cenovými nabídkami dodavatelů. Jsou-li ve výkazu výměr uvedeny odkazy na firmy, názvy nebo specifická označení výrobků apod., jsou takové odkazy pouze informativní a slouží pouze pro určení technické úrovně a provozních parametrů. Z zhotoviteli umožňují v souladu s §182, zákona č. 134/2016 Sb. o veřejných zakázkách použít i jiných kvalitativně a technicky obdobných zařízení, která mají podobnou nebo minimálně stejnou kvalitu, účinnost a výkon, parametry použití, ev. hlučnost (která bezpodmínečně splňuje platné hygienické normy). Celková množství u jednotlivých položek (kusy, metry) byla odměřena a sečtena digitálně z výkresů. Nabídková cena musí zahrnovat nejen přípravu, dodávku, dopravu a montáž, ale i veškeré související náklady, spojené s realizací, od zadání po předání stavby do užívání, včetně nákladů na koordinaci, uvedení do provozu, dokončovací práce, údržbu do doby předání, potřebné zkoušky a atesty, odstranění závad, předání dokladů o skutečném provedení, dokladů nutných pro kolaudační řízení aj.
| Cena bez DPH | [5 empty] | 0
|  |  | Základ daně |  |  | Sazba daně | Výše daně
| DPH | základní | 0 |  |  | 21% | 0
|  | snížená | 0 |  |  | 15% | 0
|  | zákl. přenesená | 0 |  |  | 21% | 0
|  | sníž. přenesená | 0 |  |  | 15% | 0
|  | nulová | 0 |  |  | 0% | 0
| Cena s DPH |  |  | v | CZK |  | 0
REKAPITULACE ČLENĚNÍ SOUPISU PRACÍ
Stavba:
Sociální rehabilitace Prokopa Holého
Objekt:
TZB - Technické zařízení budov
Soupis:
SIL - Elektroinstalace - silnoproud
Místo: |  |  | Prokopa Holéhe č.p.221 |  |  | Datum: | 21. 11. 2022
Zadavatel: |  |  | Královehradecký kraj, odbor investic |  |  | Projektant: | KAVA spol.s r.o.
Uchazeč: |  |  | Vyplň údaj |  |  | Zpracovatel: | Ing.Štefan Sivák
Kód dílu - Popis | [6 empty] | Cena celkem [CZK]
Náklady stavby celkem | [6 empty] | 0 | [11 empty] | -1
| 1 - SVÍTIDLA | [5 empty] | 0
| 2 - PŘÍSTROJE: typ bude vybrán dle architekta | [5 empty] | 0
| 3 - KABELY | [5 empty] | 0
| 4 - ROZVADĚČE | [5 empty] | 0
SOUPIS PRACÍ
Stavba:
Sociální rehabilitace Prokopa Holého
Objekt:
TZB - Technické zařízení budov
Soupis:
SIL - Elektroinstalace - silnoproud
Místo: |  |  | Prokopa Holéhe č.p.221 |  |  | Datum: | 21. 11. 2022
Zadavatel: |  |  | Královehradecký kraj, odbor investic |  |  | Projektant: | KAVA spol.s r.o.
Uchazeč: |  |  | Vyplň údaj |  |  | Zpracovatel: | Ing.Štefan Sivák
PČ | Typ | Kód | Popis | MJ | Množství | J.cena [CZK] | Cena celkem [CZK] | Cenová soustava |  | DPH | J. Nh [h] | Nh celkem [h] | J. hmotnost [t] | Hmotnost celkem [t] | J. suť [t] | Suť Celkem [t]
Náklady soupisu celkem | [6 empty] | 0 |  |  |  |  | 0 |  | 0 |  | 0 |  | D | -1 | [7 empty] | 0
| D | 1 | SVÍTIDLA |  |  |  | 0 |  |  |  |  | 0 |  | 0 |  | 0 | 1 | D | 0 | ROZPOCET | [6 empty] | 0
1 | K | 10041R01 | ozn. A1 -LED zářivkové,36W/230V,4000K,denní bílá, 1225x160mm, IP43 | ks | 2 |  | 0 | R-položka |  | snížená |  | 0 | 0 | 0 | 0 | 0 | 16 | K | 1 | ROZPOCET | 0 | 0 | 0 | 0 | 0 | 2 | 0 | 16 | 2
2 | K | 10041R02 | ozn. B1 - Technické zářivkové T8 2xG13/18W/230V,4000K,IP65, 1280x115mm | ks | 8 |  | 0 | R-položka |  | snížená |  | 0 | 0 | 0 | 0 | 0 | 16 | K | 1 | ROZPOCET | 0 | 0 | 0 | 0 | 0 | 2 | 0 | 16 | 4
3 | K | 10041R03 | ozn. B2 - Technické zářivkové T8 2xG13/9W/230V,4000K,IP65, 675x115mm | ks | 4 |  | 0 | R-položka |  | snížená |  | 0 | 0 | 0 | 0 | 0 | 16 | K | 1 | ROZPOCET | 0 | 0 | 0 | 0 | 0 | 2 | 0 | 16 | 6
4 | K | 10041R04 | ozn. V1 - Stropní přisazené LED 28W/230V, IP54,plast bílý, Denní bílá | ks | 4 |  | 0 | R-položka |  | snížená |  | 0 | 0 | 0 | 0 | 0 | 16 | K | 1 | ROZPOCET | 0 | 0 | 0 | 0 | 0 | 2 | 0 | 16 | 8
5 | K | 10041R05 | ozn. V2 - Venkovní nástěnné, LED, 1xE27/60W/230V,IP44,kov,sklo | m | 4 |  | 0 | R-položka |  | snížená |  | 0 | 0 | 0 | 0 | 0 | 16 | K | 1 | ROZPOCET | 0 | 0 | 0 | 0 | 0 | 2 | 0 | 16 | 10
6 | K | 10041R06 | ozn. P1 - přisazené stropní,LED 20W/230V,4000K,IP20,d=480mm,denní bílá | ks | 8 |  | 0 | R-položka |  | snížená |  | 0 | 0 | 0 | 0 | 0 | 16 | K | 1 | ROZPOCET | 0 | 0 | 0 | 0 | 0 | 2 | 0 | 16 | 12
7 | K | 10041R07 | ozn. P2 - nástěnné ,1xE27/60W/230V, IP20, bílá, d=310mm | ks | 7 |  | 0 | R-položka |  | snížená |  | 0 | 0 | 0 | 0 | 0 | 16 | K | 1 | ROZPOCET | 0 | 0 | 0 | 0 | 0 | 2 | 0 | 16 | 14
8 | K | 10041R08 | ozn. P3 - Stropní svítidlo přisazené,LED 24w/230v,ip20,3000k, Teplá-bílá | ks | 12 |  | 0 | R-položka |  | snížená |  | 0 | 0 | 0 | 0 | 0 | 16 | K | 1 | ROZPOCET | 0 | 0 | 0 | 0 | 0 | 2 | 0 | 16 | 16
9 | K | 10041R09 | ozn. L1 - Lustr na lanku, 1xE27,60W LED/230V,IP20 | ks | 7 |  | 0 | R-položka |  | snížená |  | 0 | 0 | 0 | 0 | 0 | 16 | K | 1 | ROZPOCET | 0 | 0 | 0 | 0 | 0 | 2 | 0 | 16 | 18
10 | K | 10041R10 | ozn. PL - LED svítidlo pod linku linku,36W/230V, denní bílá, L=120cm | ks | 2 |  | 0 | R-položka |  | snížená |  | 0 | 0 | 0 | 0 | 0 | 16 | K | 1 | ROZPOCET | 0 | 0 | 0 | 0 | 0 | 2 | 0 | 16 | 20
11 | K | 10041R11 | ozn. K1 - LED stropní přisazené,IP44, 4000K, 22W/230V,d=355mm,bílá | ks | 4 |  | 0 | R-položka |  | snížená |  | 0 | 0 | 0 | 0 | 0 | 16 | K | 1 | ROZPOCET | 0 | 0 | 0 | 0 | 0 | 2 | 0 | 16 | 22
12 | K | 10041R12 | ozn. K2 - LED nástěnné, 8W/230V, 4000K, bílá, IP44 | ks | 3 |  | 0 | R-položka |  | snížená |  | 0 | 0 | 0 | 0 | 0 | 16 | K | 1 | ROZPOCET | 0 | 0 | 0 | 0 | 0 | 2 | 0 | 16 | 24
| D | 2 | PŘÍSTROJE: typ bude vybrán dle architekta |  |  |  | 0 |  |  |  |  | 0 |  | 0 |  | 0 | 1 | D | 0 | ROZPOCET | [6 empty] | 0
13 | K | 20041R02 | Vypínač jednopólový č.1, | ks | 21 |  | 0 | R-položka |  | snížená |  | 0 | 0 | 0 | 0 | 0 | 16 | K | 1 | ROZPOCET | 0 | 0 | 0 | 0 | 0 | 2 | 0 | 16 | 26
14 | K | 20041R03 | Vypínač jednopólový č.1, IP44 | ks | 5 |  | 0 | R-položka |  | snížená |  | 0 | 0 | 0 | 0 | 0 | 16 | K | 1 | ROZPOCET | 0 | 0 | 0 | 0 | 0 | 2 | 0 | 16 | 28
15 | K | 20041R04 | Přepínač střídavý č.6 | ks | 10 |  | 0 | R-položka |  | snížená |  | 0 | 0 | 0 | 0 | 0 | 16 | K | 1 | ROZPOCET | 0 | 0 | 0 | 0 | 0 | 2 | 0 | 16 | 30
16 | K | 20041R05 | Přepínač střídavý č.6 IP44 | ks | 5 |  | 0 | R-položka |  | snížená |  | 0 | 0 | 0 | 0 | 0 | 16 | K | 1 | ROZPOCET | 0 | 0 | 0 | 0 | 0 | 2 | 0 | 16 | 32
17 | K | 20041R06 | lustrový č.5 | ks | 4 |  | 0 | R-položka |  | snížená |  | 0 | 0 | 0 | 0 | 0 | 16 | K | 1 | ROZPOCET | 0 | 0 | 0 | 0 | 0 | 2 | 0 | 16 | 34
18 | K | 20041R07 | Přepínač křížový č.7 | ks | 6 |  | 0 | R-položka |  | snížená |  | 0 | 0 | 0 | 0 | 0 | 16 | K | 1 | ROZPOCET | 0 | 0 | 0 | 0 | 0 | 2 | 0 | 16 | 36
19 | K | 20041R08 | čidlo pohybu-180st. | ks | 4 |  | 0 | R-položka |  | snížená |  | 0 | 0 | 0 | 0 | 0 | 16 | K | 1 | ROZPOCET | 0 | 0 | 0 | 0 | 0 | 2 | 0 | 16 | 38
20 | K | 20041R09 | čidlo pohybu -360st. | ks | 5 |  | 0 | R-položka |  | snížená |  | 0 | 0 | 0 | 0 | 0 | 16 | K | 1 | ROZPOCET | 0 | 0 | 0 | 0 | 0 | 2 | 0 | 16 | 40
21 | K | 20041R10 | Tlačítkový ovladač BEZ SIGNÁLKY | ks | 3 |  | 0 | R-položka |  | snížená |  | 0 | 0 | 0 | 0 | 0 | 16 | K | 1 | ROZPOCET | 0 | 0 | 0 | 0 | 0 | 2 | 0 | 16 | 42
22 | K | 20041R11 | Žaluziový ovladač | ks | 10 |  | 0 | R-položka |  | snížená |  | 0 | 0 | 0 | 0 | 0 | 16 | K | 1 | ROZPOCET | 0 | 0 | 0 | 0 | 0 | 2 | 0 | 16 | 44
23 | K | 20041R12 | Zásuvjka jednonásobná,16A,230V, | ks | 101 |  | 0 | R-položka |  | snížená |  | 0 | 0 | 0 | 0 | 0 | 16 | K | 1 | ROZPOCET | 0 | 0 | 0 | 0 | 0 | 2 | 0 | 16 | 46
24 | K | 20041R13 | Zásuvka jednonásobná 16A,230V, IP44, včetně rámečku | ks | 11 |  | 0 | R-položka |  | snížená |  | 0 | 0 | 0 | 0 | 0 | 16 | K | 1 | ROZPOCET | 0 | 0 | 0 | 0 | 0 | 2 | 0 | 16 | 48
25 | K | 20041R14 | zásuvka 3F,400V | ks | 1 |  | 0 | R-položka |  | snížená |  | 0 | 0 | 0 | 0 | 0 | 16 | K | 1 | ROZPOCET | 0 | 0 | 0 | 0 | 0 | 2 | 0 | 16 | 50
26 | K | 20041R15 | dvojrámeček | ks | 11 |  | 0 | R-položka |  | snížená |  | 0 | 0 | 0 | 0 | 0 | 16 | K | 1 | ROZPOCET | 0 | 0 | 0 | 0 | 0 | 2 | 0 | 16 | 52
27 | K | 20041R16 | trojrámeček | ks | 3 |  | 0 | R-položka |  | snížená |  | 0 | 0 | 0 | 0 | 0 | 16 | K | 1 | ROZPOCET | 0 | 0 | 0 | 0 | 0 | 2 | 0 | 16 | 54
28 | K | 20041R17 | čtyřrámeček (včetně data+sta) | ks | 10 |  | 0 | R-položka |  | snížená |  | 0 | 0 | 0 | 0 | 0 | 16 | K | 1 | ROZPOCET | 0 | 0 | 0 | 0 | 0 | 2 | 0 | 16 | 56
29 | K | 20041R18 | Krabice přístrojová KPR68,hl45mm | ks | 135 |  | 0 | R-položka |  | snížená |  | 0 | 0 | 0 | 0 | 0 | 16 | K | 1 | ROZPOCET | 0 | 0 | 0 | 0 | 0 | 2 | 0 | 16 | 58
30 | K | 20041R19 | Krabice rozbočná KU68 | ks | 100 |  | 0 | R-položka |  | snížená |  | 0 | 0 | 0 | 0 | 0 | 16 | K | 1 | ROZPOCET | 0 | 0 | 0 | 0 | 0 | 2 | 0 | 16 | 60
| D | 3 | KABELY |  |  |  | 0 |  |  |  |  | 0 |  | 0 |  | 0 | 1 | D | 0 | ROZPOCET | [6 empty] | 0
31 | K | 30041R01 | CYKY 3Jx1,5 | m | 680 |  | 0 | R-položka |  | snížená |  | 0 | 0 | 0 | 0 | 0 | 16 | K | 1 | ROZPOCET | 0 | 0 | 0 | 0 | 0 | 2 | 0 | 16 | 62
32 | K | 30041R02 | CYKY O3x1,5 | m | 160 |  | 0 | R-položka |  | snížená |  | 0 | 0 | 0 | 0 | 0 | 16 | K | 1 | ROZPOCET | 0 | 0 | 0 | 0 | 0 | 2 | 0 | 16 | 64
33 | K | 30041R03 | CYKY J4x1,5 | m | 85 |  | 0 | R-položka |  | snížená |  | 0 | 0 | 0 | 0 | 0 | 16 | K | 1 | ROZPOCET | 0 | 0 | 0 | 0 | 0 | 2 | 0 | 16 | 66
34 | K | 30041R04 | CYKY J5x1,5 | m | 350 |  | 0 | R-položka |  | snížená |  | 0 | 0 | 0 | 0 | 0 | 16 | K | 1 | ROZPOCET | 0 | 0 | 0 | 0 | 0 | 2 | 0 | 16 | 68
35 | K | 30041R05 | CYKY 3Jx2,5 | m | 850 |  | 0 | R-položka |  | snížená |  | 0 | 0 | 0 | 0 | 0 | 16 | K | 1 | ROZPOCET | 0 | 0 | 0 | 0 | 0 | 2 | 0 | 16 | 70
36 | K | 30041R06 | CYKY 5XJx2,5 | m | 90 |  | 0 | R-položka |  | snížená |  | 0 | 0 | 0 | 0 | 0 | 16 | K | 1 | ROZPOCET | 0 | 0 | 0 | 0 | 0 | 2 | 0 | 16 | 72
37 | K | 30041R07 | CY6 | m | 80 |  | 0 | R-položka |  | snížená |  | 0 | 0 | 0 | 0 | 0 | 16 | K | 1 | ROZPOCET | 0 | 0 | 0 | 0 | 0 | 2 | 0 | 16 | 74
38 | K | 30041R08 | CY25 | m | 35 |  | 0 | R-položka |  | snížená |  | 0 | 0 | 0 | 0 | 0 | 16 | K | 1 | ROZPOCET | 0 | 0 | 0 | 0 | 0 | 2 | 0 | 16 | 76
39 | K | 30041R09 | CYKY 5x4 | m | 0 |  | 0 | R-položka |  | snížená |  | 0 | 0 | 0 | 0 | 0 | 16 | K | 1 | ROZPOCET | 0 | 0 | 0 | 0 | 0 | 2 | 0 | 16 | 78
40 | K | 30041R10 | CYKY 4x25 | m | 35 |  | 0 | R-položka |  | snížená |  | 0 | 0 | 0 | 0 | 0 | 16 | K | 1 | ROZPOCET | 0 | 0 | 0 | 0 | 0 | 2 | 0 | 16 | 80
41 | K | 30041R11 | J-Y(st)Y 2x2x0,8 | m | 50 |  | 0 | R-položka |  | snížená |  | 0 | 0 | 0 | 0 | 0 | 16 | K | 1 | ROZPOCET | 0 | 0 | 0 | 0 | 0 | 2 | 0 | 16 | 82
42 | K | 30041R12 | Topná rohož pro koupelny 160W/m2 včetně nástěnného termostatu a čidla do podlahy | m2 | 10 |  | 0 | R-položka |  | snížená |  | 0 | 0 | 0 | 0 | 0 | 16 | K | 1 | ROZPOCET | 0 | 0 | 0 | 0 | 0 | 2 | 0 | 16 | 84
43 | K | 30041R13 | Trubka chránička DN80 | m | 15 |  | 0 | R-položka |  | snížená |  | 0 | 0 | 0 | 0 | 0 | 16 | K | 1 | ROZPOCET | 0 | 0 | 0 | 0 | 0 | 2 | 0 | 16 | 86
44 | K | 30041R14 | Trubka chránička DN32 | m | 30 |  | 0 | R-položka |  | snížená |  | 0 | 0 | 0 | 0 | 0 | 16 | K | 1 | ROZPOCET | 0 | 0 | 0 | 0 | 0 | 2 | 0 | 16 | 88
45 | K | 30041R15 | Trubka chránička DN50 | m | 80 |  | 0 | R-položka |  | snížená |  | 0 | 0 | 0 | 0 | 0 | 16 | K | 1 | ROZPOCET | 0 | 0 | 0 | 0 | 0 | 2 | 0 | 16 | 90
46 | K | 30041R16 | Trubka PVC 25 | m | 450 |  | 0 | R-položka |  | snížená |  | 0 | 0 | 0 | 0 | 0 | 16 | K | 1 | ROZPOCET | 0 | 0 | 0 | 0 | 0 | 2 | 0 | 16 | 92
47 | K | 30041R17 | Vrtání do d=50mm, beton, zdivo | ks | 30 |  | 0 | R-položka |  | snížená |  | 0 | 0 | 0 | 0 | 0 | 16 | K | 1 | ROZPOCET | 0 | 0 | 0 | 0 | 0 | 2 | 0 | 16 | 94
48 | K | 30041R18 | Výkop rýhy -rozvody zahrada 300x800mm včetně zásypu | m | 60 |  | 0 | R-položka |  | snížená |  | 0 | 0 | 0 | 0 | 0 | 16 | K | 1 | ROZPOCET | 0 | 0 | 0 | 0 | 0 | 2 | 0 | 16 | 96
49 | K | 30041R19 | Výkop rýhy -napojení objektu 400x1000mm včetně zásypu | m | 10 |  | 0 | R-položka |  | snížená |  | 0 | 0 | 0 | 0 | 0 | 16 | K | 1 | ROZPOCET | 0 | 0 | 0 | 0 | 0 | 2 | 0 | 16 | 98
50 | K | 30041R20 | Ochranná folie na kabely nn | m | 70 |  | 0 | R-položka |  | snížená |  | 0 | 0 | 0 | 0 | 0 | 16 | K | 1 | ROZPOCET | 0 | 0 | 0 | 0 | 0 | 2 | 0 | 16 | 100
| D | 4 | ROZVADĚČE |  |  |  | 0 |  |  |  |  | 0 |  | 0 |  | 0 | 1 | D | 0 | ROZPOCET | [6 empty] | 0
51 | K | 40041R01 | Rozvaděč RE -úprava a doplnění, 1x 3F elektroměr , jistič 3F 40A, úprava dle ČEZ, dle v.č.03 | ks | 1 |  | 0 | R-položka |  | snížená |  | 0 | 0 | 0 | 0 | 0 | 16 | K | 1 | ROZPOCET | 0 | 0 | 0 | 0 | 0 | 2 | 0 | 16 | 102
52 | K | 40041R02 | Rozvaděč RH, specifikace dle v.č. 05 | ks | 1 |  | 0 | R-položka |  | snížená |  | 0 | 0 | 0 | 0 | 0 | 16 | K | 1 | ROZPOCET | 0 | 0 | 0 | 0 | 0 | 2 | 0 | 16 | 104
53 | K | 40041R03 | Sekámí drážek 30x30mm včetně začištění | m | 350 |  | 0 | R-položka |  | snížená |  | 0 | 0 | 0 | 0 | 0 | 16 | K | 1 | ROZPOCET | 0 | 0 | 0 | 0 | 0 | 2 | 0 | 16 | 106
54 | K | 40041R04 | Demontáže: | hod | 56 |  | 0 | R-položka |  | snížená |  | 0 | 0 | 0 | 0 | 0 | 16 | K | 1 | ROZPOCET | 0 | 0 | 0 | 0 | 0 | 2 | 0 | 16 | 108
55 | K | 40041R05 | Požární ucpávka Intumex | m2 | 1 |  | 0 | R-položka |  | snížená |  | 0 | 0 | 0 | 0 | 0 | 16 | K | 1 | ROZPOCET | 0 | 0 | 0 | 0 | 0 | 2 | 0 | 16 | 110
56 | K | 40041R06 | Pomocný materiál Fe | kg | 35 |  | 0 | R-položka |  | snížená |  | 0 | 0 | 0 | 0 | 0 | 16 | K | 1 | ROZPOCET | 0 | 0 | 0 | 0 | 0 | 2 | 0 | 16 | 112
57 | K | 40041R07 | Pomocný materiál elektro | kpl | 1 |  | 0 | R-položka |  | snížená |  | 0 | 0 | 0 | 0 | 0 | 16 | K | 1 | ROZPOCET | 0 | 0 | 0 | 0 | 0 | 2 | 0 | 16 | 114
58 | K | 40041R08 | El.revize + přihláška elektro | hod | 14 |  | 0 | R-položka |  | snížená |  | 0 | 0 | 0 | 0 | 0 | 16 | K | 1 | ROZPOCET | 0 | 0 | 0 | 0 | 0 | 2 | 0 | 16 | 116

## SLA - Elektroinstalace - ...
{a1555284-5120-4419-8655-1dc6b7aee97d}
1
| KRYCÍ LIST SOUPISU PRACÍ | [7 empty] | v --- níže se nacházejí doplnkové a pomocné údaje k sestavám --- v | [8 empty] | False
Stavba:
Sociální rehabilitace Prokopa Holého
Objekt:
TZB - Technické zařízení budov
Soupis:
SLA - Elektroinstalace - slaboproud
| KSO: |  |  |  |  | CC-CZ:
| Místo: |  | Prokopa Holéhe č.p.221 |  |  | Datum: | 21. 11. 2022
| Zadavatel: |  |  |  |  | IČ:
|  | Královehradecký kraj, odbor investic |  |  |  | DIČ:
| Uchazeč: |  |  |  |  | IČ: | Vyplň údaj
|  | Vyplň údaj |  |  |  | DIČ: | Vyplň údaj
| Projektant: |  |  |  |  | IČ:
|  | KAVA spol.s r.o. |  |  |  | DIČ:
| Zpracovatel: |  |  |  |  | IČ: | 63243393
|  | Ing.Štefan Sivák |  |  |  | DIČ:
Poznámka:
Zpracováno dle metodiky ÚRS s maximálním zatříděním položek (popisu činností) dle Třídníku stavebních konstrukcí a prací. Položky, které databáze neobsahuje, oceněny dle brutto ceníků příslušných dodavatelů. Cena výrobků je stanovena na základě průzkum trhu 10-11/2022, doprava a montáž je stanovena na základě zkušeností s cenovými nabídkami dodavatelů. Položky označené jako R-položka je agregovaná položka, která obsahuje kontsrukce, materiál a ostatní náklady. Jejich cena je stanovena dle cen obvyklých u různých dodavatelů, průzkumem trhu nebo cenou z minulých zakázek. Jsou-li ve výkazu výměr uvedeny odkazy na firmy, názvy nebo specifická označení výrobků apod., jsou takové odkazy pouze informativní a slouží pouze pro určení technické úrovně a provozních parametrů. Z zhotoviteli umožňují v souladu s §182, zákona č. 134/2016 Sb. o veřejných zakázkách použít i jiných kvalitativně a technicky obdobných zařízení, která mají podobnou nebo minimálně stejnou kvalitu, účinnost a výkon, parametry použití, ev. hlučnost (která bezpodmínečně splňuje platné hygienické normy). Celková množství u jednotlivých položek (kusy, metry) byla odměřena a sečtena digitálně z výkresů. Nabídková cena musí zahrnovat nejen přípravu, dodávku, dopravu a montáž, ale i veškeré související náklady, spojené s realizací, od zadání po předání stavby do užívání, včetně nákladů na koordinaci, uvedení do provozu, dokončovací práce, údržbu do doby předání, potřebné zkoušky a atesty, odstranění závad, předání dokladů o skutečném provedení, dokladů nutných pro kolaudační řízení aj.
| Cena bez DPH | [5 empty] | 0
|  |  | Základ daně |  |  | Sazba daně | Výše daně
| DPH | základní | 0 |  |  | 21% | 0
|  | snížená | 0 |  |  | 15% | 0
|  | zákl. přenesená | 0 |  |  | 21% | 0
|  | sníž. přenesená | 0 |  |  | 15% | 0
|  | nulová | 0 |  |  | 0% | 0
| Cena s DPH |  |  | v | CZK |  | 0
REKAPITULACE ČLENĚNÍ SOUPISU PRACÍ
Stavba:
Sociální rehabilitace Prokopa Holého
Objekt:
TZB - Technické zařízení budov
Soupis:
SLA - Elektroinstalace - slaboproud
Místo: |  |  | Prokopa Holéhe č.p.221 |  |  | Datum: | 21. 11. 2022
Zadavatel: |  |  | Královehradecký kraj, odbor investic |  |  | Projektant: | KAVA spol.s r.o.
Uchazeč: |  |  | Vyplň údaj |  |  | Zpracovatel: | Ing.Štefan Sivák
Kód dílu - Popis | [6 empty] | Cena celkem [CZK]
Náklady stavby celkem | [6 empty] | 0 | [11 empty] | -1
| 1 - Rozvaděč | [5 empty] | 0
| 2 - DATA-telefon: dle v.č.4 | [5 empty] | 0
| 3 - STA: dle v.č.4 | [5 empty] | 0
| 4 - Domácí videotelefon | [5 empty] | 0
SOUPIS PRACÍ
Stavba:
Sociální rehabilitace Prokopa Holého
Objekt:
TZB - Technické zařízení budov
Soupis:
SLA - Elektroinstalace - slaboproud
Místo: |  |  | Prokopa Holéhe č.p.221 |  |  | Datum: | 21. 11. 2022
Zadavatel: |  |  | Královehradecký kraj, odbor investic |  |  | Projektant: | KAVA spol.s r.o.
Uchazeč: |  |  | Vyplň údaj |  |  | Zpracovatel: | Ing.Štefan Sivák
PČ | Typ | Kód | Popis | MJ | Množství | J.cena [CZK] | Cena celkem [CZK] | Cenová soustava |  | DPH | J. Nh [h] | Nh celkem [h] | J. hmotnost [t] | Hmotnost celkem [t] | J. suť [t] | Suť Celkem [t]
Náklady soupisu celkem | [6 empty] | 0 |  |  |  |  | 0 |  | 0 |  | 0 |  | D | -1 | [7 empty] | 0
| D | 1 | Rozvaděč |  |  |  | 0 |  |  |  |  | 0 |  | 0 |  | 0 | 1 | D | 0 | ROZPOCET | [6 empty] | 0
1 | K | 10042R01 | Rozvaděč Rsl, osazení dle v.č.04 ,oceloplechová rozvodnice (vxšxh)1246x606x260mm | ks | 1 |  | 0 | R-položka |  | snížená |  | 0 | 0 | 0 | 0 | 0 | 16 | K | 1 | ROZPOCET | 0 | 0 | 0 | 0 | 0 | 2 | 0 | 16 | 2
| D | 2 | DATA-telefon: dle v.č.4 |  |  |  | 0 |  |  |  |  | 0 |  | 0 |  | 0 | 1 | D | 0 | ROZPOCET | [6 empty] | 0
2 | K | 20042R01 | Zřízení linky ISDN pro internetové napojení objektu | ks | 1 |  | 0 | R-položka |  | snížená |  | 0 | 0 | 0 | 0 | 0 | 16 | K | 1 | ROZPOCET | 0 | 0 | 0 | 0 | 0 | 2 | 0 | 16 | 4
3 | K | 20042R02 | Osazení modem + router | ks | 1 |  | 0 | R-položka |  | snížená |  | 0 | 0 | 0 | 0 | 0 | 16 | K | 1 | ROZPOCET | 0 | 0 | 0 | 0 | 0 | 2 | 0 | 16 | 6
4 | K | 20042R03 | Zásuvka data 2xRJ45 | ks | 16 |  | 0 | R-položka |  | snížená |  | 0 | 0 | 0 | 0 | 0 | 16 | K | 1 | ROZPOCET | 0 | 0 | 0 | 0 | 0 | 2 | 0 | 16 | 8
5 | K | 20042R04 | kabel Solarix UTP cat.5 | m | 320 |  | 0 | R-položka |  | snížená |  | 0 | 0 | 0 | 0 | 0 | 16 | K | 1 | ROZPOCET | 0 | 0 | 0 | 0 | 0 | 2 | 0 | 16 | 10
6 | K | 20042R05 | trubka ochranná PVC 25 | m | 320 |  | 0 | R-položka |  | snížená |  | 0 | 0 | 0 | 0 | 0 | 16 | K | 1 | ROZPOCET | 0 | 0 | 0 | 0 | 0 | 2 | 0 | 16 | 12
7 | K | 20042R06 | sekání drážek 35x35mm | m | 250 |  | 0 | R-položka |  | snížená |  | 0 | 0 | 0 | 0 | 0 | 16 | K | 1 | ROZPOCET | 0 | 0 | 0 | 0 | 0 | 2 | 0 | 16 | 14
8 | K | 20042R07 | Kabel optický 4x2 | m | 0 |  | 0 | R-položka |  | snížená |  | 0 | 0 | 0 | 0 | 0 | 16 | K | 1 | ROZPOCET | 0 | 0 | 0 | 0 | 0 | 2 | 0 | 16 | 16
9 | K | 20042R08 | Krabice propojovací 250x250 | ks | 1 |  | 0 | R-položka |  | snížená |  | 0 | 0 | 0 | 0 | 0 | 16 | K | 1 | ROZPOCET | 0 | 0 | 0 | 0 | 0 | 2 | 0 | 16 | 18
10 | K | 20042R09 | Trubka chránička DN50 | m | 30 |  | 0 | R-položka |  | snížená |  | 0 | 0 | 0 | 0 | 0 | 16 | K | 1 | ROZPOCET | 0 | 0 | 0 | 0 | 0 | 2 | 0 | 16 | 20
| D | 3 | STA: dle v.č.4 |  |  |  | 0 |  |  |  |  | 0 |  | 0 |  | 0 | 1 | D | 0 | ROZPOCET | [6 empty] | 0
11 | K | 30042R01 | Zařízení STA osazeno do Rsl dle v.č.04 , (Zesilovač+multipřepínač) | kpl | 1 |  | 0 | R-položka |  | snížená |  | 0 | 0 | 0 | 0 | 0 | 16 | K | 1 | ROZPOCET | 0 | 0 | 0 | 0 | 0 | 2 | 0 | 16 | 22
12 | K | 30042R02 | Anténní stožár 2,0m, včetně veškerého příslušenství | ks | 1 |  | 0 | R-položka |  | snížená |  | 0 | 0 | 0 | 0 | 0 | 16 | K | 1 | ROZPOCET | 0 | 0 | 0 | 0 | 0 | 2 | 0 | 16 | 24
13 | K | 30042R03 | NEO-087 UHF Anténa ALCAD NEO, kanál 21-48,Z=18dB,LTE700,včetně veškerého příslušenství | ks | 1 |  | 0 | R-položka |  | snížená |  | 0 | 0 | 0 | 0 | 0 | 16 | K | 1 | ROZPOCET | 0 | 0 | 0 | 0 | 0 | 2 | 0 | 16 | 26
14 | K | 30042R04 | FM-102 FM anténa | ks | 1 |  | 0 | R-položka |  | snížená |  | 0 | 0 | 0 | 0 | 0 | 16 | K | 1 | ROZPOCET | 0 | 0 | 0 | 0 | 0 | 2 | 0 | 16 | 28
15 | K | 30042R05 | Parabola Mascom OP-VJ2 + LNB monoblock + kabel koax šedá | ks | 1 |  | 0 | R-položka |  | snížená |  | 0 | 0 | 0 | 0 | 0 | 16 | K | 1 | ROZPOCET | 0 | 0 | 0 | 0 | 0 | 2 | 0 | 16 | 30
16 | K | 30042R06 | instalační krabice KPR68 | ks | 10 |  | 0 | R-položka |  | snížená |  | 0 | 0 | 0 | 0 | 0 | 16 | K | 1 | ROZPOCET | 0 | 0 | 0 | 0 | 0 | 2 | 0 | 16 | 32
17 | K | 30042R07 | zásuvka TV-R/SAT koncová | ks | 10 |  | 0 | R-položka |  | snížená |  | 0 | 0 | 0 | 0 | 0 | 16 | K | 1 | ROZPOCET | 0 | 0 | 0 | 0 | 0 | 2 | 0 | 16 | 34
18 | K | 30042R08 | Kabel koaxiální KH21D | m | 380 |  | 0 | R-položka |  | snížená |  | 0 | 0 | 0 | 0 | 0 | 16 | K | 1 | ROZPOCET | 0 | 0 | 0 | 0 | 0 | 2 | 0 | 16 | 36
19 | K | 30042R09 | Trubka ochranná PVC 25 | m | 380 |  | 0 | R-položka |  | snížená |  | 0 | 0 | 0 | 0 | 0 | 16 | K | 1 | ROZPOCET | 0 | 0 | 0 | 0 | 0 | 2 | 0 | 16 | 38
20 | K | 30042R10 | sekání drážek 35x35mm | m | 200 |  | 0 | R-položka |  | snížená |  | 0 | 0 | 0 | 0 | 0 | 16 | K | 1 | ROZPOCET | 0 | 0 | 0 | 0 | 0 | 2 | 0 | 16 | 40
| D | 4 | Domácí videotelefon |  |  |  | 0 |  |  |  |  | 0 |  | 0 |  | 0 | 1 | D | 0 | ROZPOCET | [6 empty] | 0
21 | K | 40042R01 | Sada videovrátného se 7" barevným LCD monitorem. | kpl | 1 |  | 0 | R-položka |  | snížená |  | 0 | 0 | 0 | 0 | 0 | 16 | K | 1 | ROZPOCET | 0 | 0 | 0 | 0 | 0 | 2 | 0 | 16 | 42
| P |  | Poznámka k položce: specifikace dle v.č.04 | [14 empty] | P | 1
22 | K | 40042R02 | Zvonkové tablo se 3x tlačítko, audi + kamera, antivandal provedení | kpl | 1 |  | 0 | R-položka |  | snížená |  | 0 | 0 | 0 | 0 | 0 | 16 | K | 1 | ROZPOCET | 0 | 0 | 0 | 0 | 0 | 2 | 0 | 16 | 44
23 | K | 40042R03 | Zdroj do rozvaděče pro napájení videotelefonu | ks | 1 |  | 0 | R-položka |  | snížená |  | 0 | 0 | 0 | 0 | 0 | 16 | K | 1 | ROZPOCET | 0 | 0 | 0 | 0 | 0 | 2 | 0 | 16 | 46
24 | K | 40042R04 | Přístroj domácího videotelefonu 7" | ks | 3 |  | 0 | R-položka |  | snížená |  | 0 | 0 | 0 | 0 | 0 | 16 | K | 1 | ROZPOCET | 0 | 0 | 0 | 0 | 0 | 2 | 0 | 16 | 48
25 | K | 40042R05 | požadovaná kabeláž: UTP cat5e | m | 90 |  | 0 | R-položka |  | snížená |  | 0 | 0 | 0 | 0 | 0 | 16 | K | 1 | ROZPOCET | 0 | 0 | 0 | 0 | 0 | 2 | 0 | 16 | 50
26 | K | 40042R06 | SYKFY 5x2x0,5 | m | 20 |  | 0 | R-položka |  | snížená |  | 0 | 0 | 0 | 0 | 0 | 16 | K | 1 | ROZPOCET | 0 | 0 | 0 | 0 | 0 | 2 | 0 | 16 | 52
27 | K | 40042R07 | Chránička DN50 | m | 35 |  | 0 | R-položka |  | snížená |  | 0 | 0 | 0 | 0 | 0 | 16 | K | 1 | ROZPOCET | 0 | 0 | 0 | 0 | 0 | 2 | 0 | 16 | 54
28 | K | 40042R08 | Výkop 30x60 včetně zasypání + ochr.fólie | m | 10 |  | 0 | R-položka |  | snížená |  | 0 | 0 | 0 | 0 | 0 | 16 | K | 1 | ROZPOCET | 0 | 0 | 0 | 0 | 0 | 2 | 0 | 16 | 56
29 | K | 40042R09 | sekání drážek 35x35mm | m | 20 |  | 0 | R-položka |  | snížená |  | 0 | 0 | 0 | 0 | 0 | 16 | K | 1 | ROZPOCET | 0 | 0 | 0 | 0 | 0 | 2 | 0 | 16 | 58
30 | K | 40042R10 | Trubka ochranná PVC 25 | m | 60 |  | 0 | R-položka |  | snížená |  | 0 | 0 | 0 | 0 | 0 | 16 | K | 1 | ROZPOCET | 0 | 0 | 0 | 0 | 0 | 2 | 0 | 16 | 60
31 | K | 40042R11 | Zvonkové tlačítko | ks | 3 |  | 0 | R-položka |  | snížená |  | 0 | 0 | 0 | 0 | 0 | 16 | K | 1 | ROZPOCET | 0 | 0 | 0 | 0 | 0 | 2 | 0 | 16 | 62
32 | K | 40042R12 | odchodové tlačítko | ks | 1 |  | 0 | R-položka |  | snížená |  | 0 | 0 | 0 | 0 | 0 | 16 | K | 1 | ROZPOCET | 0 | 0 | 0 | 0 | 0 | 2 | 0 | 16 | 64
33 | K | 40042R13 | Autonomní čidlo CO ,včetně baterie | ks | 3 |  | 0 | R-položka |  | snížená |  | 0 | 0 | 0 | 0 | 0 | 16 | K | 1 | ROZPOCET | 0 | 0 | 0 | 0 | 0 | 2 | 0 | 16 | 66
34 | K | 40042R14 | Demontáže: | hod | 25 |  | 0 | R-položka |  | snížená |  | 0 | 0 | 0 | 0 | 0 | 16 | K | 1 | ROZPOCET | 0 | 0 | 0 | 0 | 0 | 2 | 0 | 16 | 68

## HRO - Elektroinstalace - ...
{8df7b1e1-6f18-40db-9ad0-888b216fb969}
1
| KRYCÍ LIST SOUPISU PRACÍ | [7 empty] | v --- níže se nacházejí doplnkové a pomocné údaje k sestavám --- v | [8 empty] | False
Stavba:
Sociální rehabilitace Prokopa Holého
Objekt:
TZB - Technické zařízení budov
Soupis:
HRO - Elektroinstalace - hromosvod
| KSO: |  |  |  |  | CC-CZ:
| Místo: |  | Prokopa Holéhe č.p.221 |  |  | Datum: | 21. 11. 2022
| Zadavatel: |  |  |  |  | IČ:
|  | Královehradecký kraj, odbor investic |  |  |  | DIČ:
| Uchazeč: |  |  |  |  | IČ: | Vyplň údaj
|  | Vyplň údaj |  |  |  | DIČ: | Vyplň údaj
| Projektant: |  |  |  |  | IČ:
|  | KAVA spol.s r.o. |  |  |  | DIČ:
| Zpracovatel: |  |  |  |  | IČ: | 63243393
|  | Ing.Štefan Sivák |  |  |  | DIČ:
Poznámka:
Zpracováno dle metodiky ÚRS s maximálním zatříděním položek (popisu činností) dle Třídníku stavebních konstrukcí a prací. Položky, které databáze neobsahuje, oceněny dle brutto ceníků příslušných dodavatelů. Cena výrobků je stanovena na základě průzkum trhu 10-11/2022, doprava a montáž je stanovena na základě zkušeností s cenovými nabídkami dodavatelů. Položky označené jako R-položka je agregovaná položka, která obsahuje kontsrukce, materiál a ostatní náklady. Jejich cena je stanovena dle cen obvyklých u různých dodavatelů, průzkumem trhu nebo cenou z minulých zakázek. Jsou-li ve výkazu výměr uvedeny odkazy na firmy, názvy nebo specifická označení výrobků apod., jsou takové odkazy pouze informativní a slouží pouze pro určení technické úrovně a provozních parametrů. Z zhotoviteli umožňují v souladu s §182, zákona č. 134/2016 Sb. o veřejných zakázkách použít i jiných kvalitativně a technicky obdobných zařízení, která mají podobnou nebo minimálně stejnou kvalitu, účinnost a výkon, parametry použití, ev. hlučnost (která bezpodmínečně splňuje platné hygienické normy). Celková množství u jednotlivých položek (kusy, metry) byla odměřena a sečtena digitálně z výkresů. Nabídková cena musí zahrnovat nejen přípravu, dodávku, dopravu a montáž, ale i veškeré související náklady, spojené s realizací, od zadání po předání stavby do užívání, včetně nákladů na koordinaci, uvedení do provozu, dokončovací práce, údržbu do doby předání, potřebné zkoušky a atesty, odstranění závad, předání dokladů o skutečném provedení, dokladů nutných pro kolaudační řízení aj.
| Cena bez DPH | [5 empty] | 0
|  |  | Základ daně |  |  | Sazba daně | Výše daně
| DPH | základní | 0 |  |  | 21% | 0
|  | snížená | 0 |  |  | 15% | 0
|  | zákl. přenesená | 0 |  |  | 21% | 0
|  | sníž. přenesená | 0 |  |  | 15% | 0
|  | nulová | 0 |  |  | 0% | 0
| Cena s DPH |  |  | v | CZK |  | 0
REKAPITULACE ČLENĚNÍ SOUPISU PRACÍ
Stavba:
Sociální rehabilitace Prokopa Holého
Objekt:
TZB - Technické zařízení budov
Soupis:
HRO - Elektroinstalace - hromosvod
Místo: |  |  | Prokopa Holéhe č.p.221 |  |  | Datum: | 21. 11. 2022
Zadavatel: |  |  | Královehradecký kraj, odbor investic |  |  | Projektant: | KAVA spol.s r.o.
Uchazeč: |  |  | Vyplň údaj |  |  | Zpracovatel: | Ing.Štefan Sivák
Kód dílu - Popis | [6 empty] | Cena celkem [CZK]
Náklady stavby celkem | [6 empty] | 0 | [11 empty] | -1
| 1 - Hromosvod | [5 empty] | 0
| 2 - Uzemnění | [5 empty] | 0
SOUPIS PRACÍ
Stavba:
Sociální rehabilitace Prokopa Holého
Objekt:
TZB - Technické zařízení budov
Soupis:
HRO - Elektroinstalace - hromosvod
Místo: |  |  | Prokopa Holéhe č.p.221 |  |  | Datum: | 21. 11. 2022
Zadavatel: |  |  | Královehradecký kraj, odbor investic |  |  | Projektant: | KAVA spol.s r.o.
Uchazeč: |  |  | Vyplň údaj |  |  | Zpracovatel: | Ing.Štefan Sivák
PČ | Typ | Kód | Popis | MJ | Množství | J.cena [CZK] | Cena celkem [CZK] | Cenová soustava |  | DPH | J. Nh [h] | Nh celkem [h] | J. hmotnost [t] | Hmotnost celkem [t] | J. suť [t] | Suť Celkem [t]
Náklady soupisu celkem | [6 empty] | 0 |  |  |  |  | 0 |  | 0 |  | 0 |  | D | -1 | [7 empty] | 0
| D | 1 | Hromosvod |  |  |  | 0 |  |  |  |  | 0 |  | 0 |  | 0 | 1 | D | 0 | ROZPOCET | [6 empty] | 0
1 | K | 10043R01 | Drát AlMgSid =8mm | m | 120 |  | 0 | R-položka |  | snížená |  | 0 | 0 | 0 | 0 | 0 | 16 | K | 1 | ROZPOCET | 0 | 0 | 0 | 0 | 0 | 2 | 0 | 16 | 2
2 | K | 10043R02 | Podpěra vedení PV21 | ks | 70 |  | 0 | R-položka |  | snížená |  | 0 | 0 | 0 | 0 | 0 | 16 | K | 1 | ROZPOCET | 0 | 0 | 0 | 0 | 0 | 2 | 0 | 16 | 4
3 | K | 10043R03 | Podpěra svodu do zateplení | ks | 24 |  | 0 | R-položka |  | snížená |  | 0 | 0 | 0 | 0 | 0 | 16 | K | 1 | ROZPOCET | 0 | 0 | 0 | 0 | 0 | 2 | 0 | 16 | 6
4 | K | 10043R04 | Svorka SS | ks | 60 |  | 0 | R-položka |  | snížená |  | 0 | 0 | 0 | 0 | 0 | 16 | K | 1 | ROZPOCET | 0 | 0 | 0 | 0 | 0 | 2 | 0 | 16 | 8
5 | K | 10043R05 | Svorka připojovací SP | ks | 20 |  | 0 | R-položka |  | snížená |  | 0 | 0 | 0 | 0 | 0 | 16 | K | 1 | ROZPOCET | 0 | 0 | 0 | 0 | 0 | 2 | 0 | 16 | 10
6 | K | 10043R06 | Svorka zkušební SZ | ks | 3 |  | 0 | R-položka |  | snížená |  | 0 | 0 | 0 | 0 | 0 | 16 | K | 1 | ROZPOCET | 0 | 0 | 0 | 0 | 0 | 2 | 0 | 16 | 12
7 | K | 10043R07 | Jímací tyč JT2,0m | ks | 2 |  | 0 | R-položka |  | snížená |  | 0 | 0 | 0 | 0 | 0 | 16 | K | 1 | ROZPOCET | 0 | 0 | 0 | 0 | 0 | 2 | 0 | 16 | 14
8 | K | 10043R08 | Ochranný úhelníl l=1,8m | ks | 3 |  | 0 | R-položka |  | snížená |  | 0 | 0 | 0 | 0 | 0 | 16 | K | 1 | ROZPOCET | 0 | 0 | 0 | 0 | 0 | 2 | 0 | 16 | 16
| D | 2 | Uzemnění |  |  |  | 0 |  |  |  |  | 0 |  | 0 |  | 0 | 1 | D | 0 | ROZPOCET | [6 empty] | 0
9 | K | 20043R01 | FeZn drát d=10 | m | 20 |  | 0 | R-položka |  | snížená |  | 0 | 0 | 0 | 0 | 0 | 16 | K | 1 | ROZPOCET | 0 | 0 | 0 | 0 | 0 | 2 | 0 | 16 | 18
10 | K | 20043R02 | FeZn pásek 30x4mm | m | 20 |  | 0 | R-položka |  | snížená |  | 0 | 0 | 0 | 0 | 0 | 16 | K | 1 | ROZPOCET | 0 | 0 | 0 | 0 | 0 | 2 | 0 | 16 | 20
11 | K | 20043R03 | Zemnící tyč 1,5m | ks | 2 |  | 0 | R-položka |  | snížená |  | 0 | 0 | 0 | 0 | 0 | 16 | K | 1 | ROZPOCET | 0 | 0 | 0 | 0 | 0 | 2 | 0 | 16 | 22
12 | K | 20043R04 | Výkop pro uzemnění | m | 2 |  | 0 | R-položka |  | snížená |  | 0 | 0 | 0 | 0 | 0 | 16 | K | 1 | ROZPOCET | 0 | 0 | 0 | 0 | 0 | 2 | 0 | 16 | 24

## VZT - Vzduchotechnika
{b794e25a-7a4a-44b2-b6dc-6eccb7b438ce}
1
| KRYCÍ LIST SOUPISU PRACÍ | [7 empty] | v --- níže se nacházejí doplnkové a pomocné údaje k sestavám --- v | [8 empty] | False
Stavba:
Sociální rehabilitace Prokopa Holého
Objekt:
TZB - Technické zařízení budov
Soupis:
VZT - Vzduchotechnika
| KSO: |  |  |  |  | CC-CZ:
| Místo: |  | Prokopa Holéhe č.p.221 |  |  | Datum: | 21. 11. 2022
| Zadavatel: |  |  |  |  | IČ:
|  | Královehradecký kraj, odbor investic |  |  |  | DIČ:
| Uchazeč: |  |  |  |  | IČ: | Vyplň údaj
|  | Vyplň údaj |  |  |  | DIČ: | Vyplň údaj
| Projektant: |  |  |  |  | IČ:
|  | KAVA spol.s r.o. |  |  |  | DIČ:
| Zpracovatel: |  |  |  |  | IČ: | 63243393
|  | Ing.Štefan Sivák |  |  |  | DIČ:
Poznámka:
Zpracováno dle metodiky ÚRS s maximálním zatříděním položek (popisu činností) dle Třídníku stavebních konstrukcí a prací. Položky, které databáze neobsahuje, oceněny dle brutto ceníků příslušných dodavatelů. Položky označené jako R-položka je agregovaná položka, která obsahuje kontsrukce, materiál a ostatní náklady. Jejich cena je stanovena dle cen obvyklých u různých dodavatelů, průzkumem trhu nebo cenou z minulých zakázek. Cena výrobků je stanovena na základě průzkum trhu 9-10/2022, doprava a montáž je stanovena na základě zkušeností s cenovými nabídkami dodavatelů. Jsou-li ve výkazu výměr uvedeny odkazy na firmy, názvy nebo specifická označení výrobků apod., jsou takové odkazy pouze informativní a slouží pouze pro určení technické úrovně a provozních parametrů. Z zhotoviteli umožňují v souladu s §182, zákona č. 134/2016 Sb. o veřejných zakázkách použít i jiných kvalitativně a technicky obdobných zařízení, která mají podobnou nebo minimálně stejnou kvalitu, účinnost a výkon, parametry použití, ev. hlučnost (která bezpodmínečně splňuje platné hygienické normy). Celková množství u jednotlivých položek (kusy, metry) byla odměřena a sečtena digitálně z výkresů. Nabídková cena musí zahrnovat nejen přípravu, dodávku, dopravu a montáž, ale i veškeré související náklady, spojené s realizací, od zadání po předání stavby do užívání, včetně nákladů na koordinaci, uvedení do provozu, dokončovací práce, údržbu do doby předání, potřebné zkoušky a atesty, odstranění závad, předání dokladů o skutečném provedení, dokladů nutných pro kolaudační řízení aj.
| Cena bez DPH | [5 empty] | 0
|  |  | Základ daně |  |  | Sazba daně | Výše daně
| DPH | základní | 0 |  |  | 21% | 0
|  | snížená | 0 |  |  | 15% | 0
|  | zákl. přenesená | 0 |  |  | 21% | 0
|  | sníž. přenesená | 0 |  |  | 15% | 0
|  | nulová | 0 |  |  | 0% | 0
| Cena s DPH |  |  | v | CZK |  | 0
REKAPITULACE ČLENĚNÍ SOUPISU PRACÍ
Stavba:
Sociální rehabilitace Prokopa Holého
Objekt:
TZB - Technické zařízení budov
Soupis:
VZT - Vzduchotechnika
Místo: |  |  | Prokopa Holéhe č.p.221 |  |  | Datum: | 21. 11. 2022
Zadavatel: |  |  | Královehradecký kraj, odbor investic |  |  | Projektant: | KAVA spol.s r.o.
Uchazeč: |  |  | Vyplň údaj |  |  | Zpracovatel: | Ing.Štefan Sivák
Kód dílu - Popis | [6 empty] | Cena celkem [CZK]
Náklady stavby celkem | [6 empty] | 0 | [11 empty] | -1
| 1 - Zařízení č. 1: Větrání sociálních zařízení | [5 empty] | 0
| 2 - Zařízení č. 2: Příprava pro odtahové digestoře | [5 empty] | 0
| 3 - Ostatní | [5 empty] | 0
SOUPIS PRACÍ
Stavba:
Sociální rehabilitace Prokopa Holého
Objekt:
TZB - Technické zařízení budov
Soupis:
VZT - Vzduchotechnika
Místo: |  |  | Prokopa Holéhe č.p.221 |  |  | Datum: | 21. 11. 2022
Zadavatel: |  |  | Královehradecký kraj, odbor investic |  |  | Projektant: | KAVA spol.s r.o.
Uchazeč: |  |  | Vyplň údaj |  |  | Zpracovatel: | Ing.Štefan Sivák
PČ | Typ | Kód | Popis | MJ | Množství | J.cena [CZK] | Cena celkem [CZK] | Cenová soustava |  | DPH | J. Nh [h] | Nh celkem [h] | J. hmotnost [t] | Hmotnost celkem [t] | J. suť [t] | Suť Celkem [t]
Náklady soupisu celkem | [6 empty] | 0 |  |  |  |  | 0 |  | 0 |  | 0 |  | D | -1 | [7 empty] | 0
| D | 1 | Zařízení č. 1: Větrání sociálních zařízení |  |  |  | 0 |  |  |  |  | 0 |  | 0 |  | 0 | 1 | D | 0 | ROZPOCET | [6 empty] | 0
1 | K | 10051R01 | Malý radiální ventilátor výkon: 100 m3/h, 100 Pa; vybaven zpětnou klapkou; s nastavitelným doběhem (0-20 min) | ks | 3 |  | 0 | R-položka |  | snížená |  | 0 | 0 | 0 | 0 | 0 | 16 | K | 1 | ROZPOCET | 0 | 0 | 0 | 0 | 0 | 2 | 0 | 16 | 2
| P |  | Poznámka k položce: poz.1,1 | [14 empty] | P | 1
2 | K | 10051R02 | Malý radiální ventilátor výkon: 60 m3/h, 100 Pa; vybaven zpětnou klapkou; s nastavitelným doběhem (0-20 min) | ks | 2 |  | 0 | R-položka |  | snížená |  | 0 | 0 | 0 | 0 | 0 | 16 | K | 1 | ROZPOCET | 0 | 0 | 0 | 0 | 0 | 2 | 0 | 16 | 4
| P |  | Poznámka k položce: poz.1,11 | [14 empty] | P | 1
3 | K | 10051R03 | Protidešťová žaluzie d150 mm vč. okapničky a síťky proti hmyzu nerez | ks | 1 |  | 0 | R-položka |  | snížená |  | 0 | 0 | 0 | 0 | 0 | 16 | K | 1 | ROZPOCET | 0 | 0 | 0 | 0 | 0 | 2 | 0 | 16 | 6
| P |  | Poznámka k položce: poz.1,2 | [14 empty] | P | 1
4 | K | 10051R04 | Výfuková hlavice d100 mm pozink+lak (RAL dle požadavku investora) | ks | 3 |  | 0 | R-položka |  | snížená |  | 0 | 0 | 0 | 0 | 0 | 16 | K | 1 | ROZPOCET | 0 | 0 | 0 | 0 | 0 | 2 | 0 | 16 | 8
| P |  | Poznámka k položce: poz.1,21 | [14 empty] | P | 1
5 | K | 10051R05 | Kondenzační kus d100 mm | ks | 3 |  | 0 | R-položka |  | snížená |  | 0 | 0 | 0 | 0 | 0 | 16 | K | 1 | ROZPOCET | 0 | 0 | 0 | 0 | 0 | 2 | 0 | 16 | 10
| P |  | Poznámka k položce: poz.1,22 | [14 empty] | P | 1
6 | K | 10051R06 | Spiro potrubí d125 mm (25 % tvarovek) | bm | 2 |  | 0 | R-položka |  | snížená |  | 0 | 0 | 0 | 0 | 0 | 16 | K | 1 | ROZPOCET | 0 | 0 | 0 | 0 | 0 | 2 | 0 | 16 | 12
| P |  | Poznámka k položce: poz.1,3 | [14 empty] | P | 1
7 | K | 10051R07 | Spiro potrubí d100 mm (5 % tvarovek) | bm | 12 |  | 0 | R-položka |  | snížená |  | 0 | 0 | 0 | 0 | 0 | 16 | K | 1 | ROZPOCET | 0 | 0 | 0 | 0 | 0 | 2 | 0 | 16 | 14
| P |  | Poznámka k položce: poz.1,31 | [14 empty] | P | 1
8 | K | 10051R08 | Al flexibilní hadice s hlukovou izolací d100 mm minerální izolace tl. 25 mm (16 kg/m3) | bm | 5 |  | 0 | R-položka |  | snížená |  | 0 | 0 | 0 | 0 | 0 | 16 | K | 1 | ROZPOCET | 0 | 0 | 0 | 0 | 0 | 2 | 0 | 16 | 16
| P |  | Poznámka k položce: poz.1,4 | [14 empty] | P | 1
| D | 2 | Zařízení č. 2: Příprava pro odtahové digestoře |  |  |  | 0 |  |  |  |  | 0 |  | 0 |  | 0 | 1 | D | 0 | ROZPOCET | [6 empty] | 0
9 | K | 20051R01 | Výfuková hlavice d140 mm pozink+lak (RAL dle požadavku investora) | ks | 2 |  | 0 | R-položka |  | snížená |  | 0 | 0 | 0 | 0 | 0 | 16 | K | 1 | ROZPOCET | 0 | 0 | 0 | 0 | 0 | 2 | 0 | 16 | 18
| P |  | Poznámka k položce: poz.2,2 | [14 empty] | P | 1
10 | K | 20051R02 | Kondenzační kus d140 mm (osazení na dno stoupačky - 1. NP) | ks | 1 |  | 0 | R-položka |  | snížená |  | 0 | 0 | 0 | 0 | 0 | 16 | K | 1 | ROZPOCET | 0 | 0 | 0 | 0 | 0 | 2 | 0 | 16 | 20
| P |  | Poznámka k položce: poz.2,21 | [14 empty] | P | 1
11 | K | 20051R03 | Kondenzační kus d140 mm (osazení do svislého potrubí - 2. NP) | ks | 1 |  | 0 | R-položka |  | snížená |  | 0 | 0 | 0 | 0 | 0 | 16 | K | 1 | ROZPOCET | 0 | 0 | 0 | 0 | 0 | 2 | 0 | 16 | 22
| P |  | Poznámka k položce: poz.2,22 | [14 empty] | P | 1
12 | K | 20051R04 | Spiro potrubí d140 mm (10 % tvarovek) | bm | 8 |  | 0 | R-položka |  | snížená |  | 0 | 0 | 0 | 0 | 0 | 16 | K | 1 | ROZPOCET | 0 | 0 | 0 | 0 | 0 | 2 | 0 | 16 | 24
| P |  | Poznámka k položce: poz.2,3 | [14 empty] | P | 1
13 | K | 20051R05 | Polotuhá ohebná Al hadice d140 mm | bm | 2 |  | 0 | R-položka |  | snížená |  | 0 | 0 | 0 | 0 | 0 | 16 | K | 1 | ROZPOCET | 0 | 0 | 0 | 0 | 0 | 2 | 0 | 16 | 26
| P |  | Poznámka k položce: poz.2,4 | [14 empty] | P | 1
| D | 3 | Ostatní |  |  |  | 0 |  |  |  |  | 0 |  | 0 |  | 0 | 1 | D | 0 | ROZPOCET | [6 empty] | 0
14 | K | 30051R01 | Montážní, spojovací a těsnící materiál | kpl | 1 |  | 0 | R-položka |  | snížená |  | 0 | 0 | 0 | 0 | 0 | 16 | K | 1 | ROZPOCET | 0 | 0 | 0 | 0 | 0 | 2 | 0 | 16 | 28
15 | K | 30051R02 | Zaregulování, provozní zkoušky, spuštění zařízen | kpl | 1 |  | 0 | R-položka |  | snížená |  | 0 | 0 | 0 | 0 | 0 | 16 | K | 1 | ROZPOCET | 0 | 0 | 0 | 0 | 0 | 2 | 0 | 16 | 30
16 | K | 30051R03 | Doprava | kpl | 1 |  | 0 | R-položka |  | snížená |  | 0 | 0 | 0 | 0 | 0 | 16 | K | 1 | ROZPOCET | 0 | 0 | 0 | 0 | 0 | 2 | 0 | 16 | 32

## VYT - Vytápění
{df0981e4-85b9-41a4-bed6-fb4caac33587}
1
| KRYCÍ LIST SOUPISU PRACÍ | [7 empty] | v --- níže se nacházejí doplnkové a pomocné údaje k sestavám --- v | [8 empty] | False
Stavba:
Sociální rehabilitace Prokopa Holého
Objekt:
TZB - Technické zařízení budov
Soupis:
VYT - Vytápění
| KSO: |  |  |  |  | CC-CZ:
| Místo: |  | Prokopa Holéhe č.p.221 |  |  | Datum: | 21. 11. 2022
| Zadavatel: |  |  |  |  | IČ:
|  | Královehradecký kraj, odbor investic |  |  |  | DIČ:
| Uchazeč: |  |  |  |  | IČ: | Vyplň údaj
|  | Vyplň údaj |  |  |  | DIČ: | Vyplň údaj
| Projektant: |  |  |  |  | IČ:
|  | KAVA spol.s r.o. |  |  |  | DIČ:
| Zpracovatel: |  |  |  |  | IČ: | 63243393
|  | Ing.Štefan Sivák |  |  |  | DIČ:
Poznámka:
Zpracováno dle metodiky ÚRS s maximálním zatříděním položek (popisu činností) dle Třídníku stavebních konstrukcí a prací. Položky, které databáze neobsahuje, oceněny dle brutto ceníků příslušných dodavatelů. Položky označené jako R-položka je agregovaná položka, která obsahuje kontsrukce, materiál a ostatní náklady. Jejich cena je stanovena dle cen obvyklých u různých dodavatelů, průzkumem trhu nebo cenou z minulých zakázek. Cena výrobků je stanovena na základě průzkum trhu 9-10/2022, doprava a montáž je stanovena na základě zkušeností s cenovými nabídkami dodavatelů. Jsou-li ve výkazu výměr uvedeny odkazy na firmy, názvy nebo specifická označení výrobků apod., jsou takové odkazy pouze informativní a slouží pouze pro určení technické úrovně a provozních parametrů. Z zhotoviteli umožňují v souladu s §182, zákona č. 134/2016 Sb. o veřejných zakázkách použít i jiných kvalitativně a technicky obdobných zařízení, která mají podobnou nebo minimálně stejnou kvalitu, účinnost a výkon, parametry použití, ev. hlučnost (která bezpodmínečně splňuje platné hygienické normy). Celková množství u jednotlivých položek (kusy, metry) byla odměřena a sečtena digitálně z výkresů. Nabídková cena musí zahrnovat nejen přípravu, dodávku, dopravu a montáž, ale i veškeré související náklady, spojené s realizací, od zadání po předání stavby do užívání, včetně nákladů na koordinaci, uvedení do provozu, dokončovací práce, údržbu do doby předání, potřebné zkoušky a atesty, odstranění závad, předání dokladů o skutečném provedení, dokladů nutných pro kolaudační řízení aj.
| Cena bez DPH | [5 empty] | 0
|  |  | Základ daně |  |  | Sazba daně | Výše daně
| DPH | základní | 0 |  |  | 21% | 0
|  | snížená | 0 |  |  | 15% | 0
|  | zákl. přenesená | 0 |  |  | 21% | 0
|  | sníž. přenesená | 0 |  |  | 15% | 0
|  | nulová | 0 |  |  | 0% | 0
| Cena s DPH |  |  | v | CZK |  | 0
REKAPITULACE ČLENĚNÍ SOUPISU PRACÍ
Stavba:
Sociální rehabilitace Prokopa Holého
Objekt:
TZB - Technické zařízení budov
Soupis:
VYT - Vytápění
Místo: |  |  | Prokopa Holéhe č.p.221 |  |  | Datum: | 21. 11. 2022
Zadavatel: |  |  | Královehradecký kraj, odbor investic |  |  | Projektant: | KAVA spol.s r.o.
Uchazeč: |  |  | Vyplň údaj |  |  | Zpracovatel: | Ing.Štefan Sivák
Kód dílu - Popis | [6 empty] | Cena celkem [CZK]
Náklady stavby celkem | [6 empty] | 0 | [11 empty] | -1
| 1 - Ústřední vytápění | [5 empty] | 0
| 2 - IZOLACE POTRUBÍ | [5 empty] | 0
| 3 - Ostatní náklady | [5 empty] | 0
SOUPIS PRACÍ
Stavba:
Sociální rehabilitace Prokopa Holého
Objekt:
TZB - Technické zařízení budov
Soupis:
VYT - Vytápění
Místo: |  |  | Prokopa Holéhe č.p.221 |  |  | Datum: | 21. 11. 2022
Zadavatel: |  |  | Královehradecký kraj, odbor investic |  |  | Projektant: | KAVA spol.s r.o.
Uchazeč: |  |  | Vyplň údaj |  |  | Zpracovatel: | Ing.Štefan Sivák
PČ | Typ | Kód | Popis | MJ | Množství | J.cena [CZK] | Cena celkem [CZK] | Cenová soustava |  | DPH | J. Nh [h] | Nh celkem [h] | J. hmotnost [t] | Hmotnost celkem [t] | J. suť [t] | Suť Celkem [t]
Náklady soupisu celkem | [6 empty] | 0 |  |  |  |  | 0 |  | 0 |  | 0 |  | D | -1 | [7 empty] | 0
| D | 1 | Ústřední vytápění |  |  |  | 0 |  |  |  |  | 0 |  | 0 |  | 0 | 1 | D | 0 | ROZPOCET | [6 empty] | 0
1 | K | 10031R01 | Sestava plynového kondenzačního kotle s nerezovým výměníkem s topným výkonem 19,7 kW a nepřímotopného zásobníku TV s objemem 160 l včetně tepelné izolace | set | 1 |  | 0 | R-položka |  | snížená |  | 0 | 0 | 0 | 0 | 0 | 16 | K | 1 | ROZPOCET | 0 | 0 | 0 | 0 | 0 | 2 | 0 | 16 | 2
| P |  | Poznámka k položce: Měření a regulace kotelny je specifikována v nabídce dodavatele kotlů. Předpokládá se, že montáž regulace a její zprovoznění provede odborný servis při najíždění kotle. | [14 empty] | P | 1
2 | K | 10031R02 | čidlo venkovní teploty | ks | 1 |  | 0 | R-položka |  | snížená |  | 0 | 0 | 0 | 0 | 0 | 16 | K | 1 | ROZPOCET | 0 | 0 | 0 | 0 | 0 | 2 | 0 | 16 | 4
3 | K | 10031R03 | propojovací sada mezi kotlem a zásobníkem | ks | 1 |  | 0 | R-položka |  | snížená |  | 0 | 0 | 0 | 0 | 0 | 16 | K | 1 | ROZPOCET | 0 | 0 | 0 | 0 | 0 | 2 | 0 | 16 | 6
4 | K | 10031R04 | Inhibitor koroze do topného systému | l | 3 |  | 0 | R-položka |  | snížená |  | 0 | 0 | 0 | 0 | 0 | 16 | K | 1 | ROZPOCET | 0 | 0 | 0 | 0 | 0 | 2 | 0 | 16 | 8
5 | K | 10031R05 | koaxiální adaptér DN125/80 | ks | 1 |  | 0 | R-položka |  | snížená |  | 0 | 0 | 0 | 0 | 0 | 16 | K | 1 | ROZPOCET | 0 | 0 | 0 | 0 | 0 | 2 | 0 | 16 | 10
6 | K | 10031R06 | koaxiální koleno s kontrolním otvorem DN110/160 | ks | 1 |  | 0 | R-položka |  | snížená |  | 0 | 0 | 0 | 0 | 0 | 16 | K | 1 | ROZPOCET | 0 | 0 | 0 | 0 | 0 | 2 | 0 | 16 | 12
7 | K | 10031R07 | koaxiální potrubí DN 125/80 500 mm | ks | 2 |  | 0 | R-položka |  | snížená |  | 0 | 0 | 0 | 0 | 0 | 16 | K | 1 | ROZPOCET | 0 | 0 | 0 | 0 | 0 | 2 | 0 | 16 | 14
8 | K | 10031R08 | patní koleno s podpěrou DN 125/80 | ks | 1 |  | 0 | R-položka |  | snížená |  | 0 | 0 | 0 | 0 | 0 | 16 | K | 1 | ROZPOCET | 0 | 0 | 0 | 0 | 0 | 2 | 0 | 16 | 16
9 | K | 10031R09 | flexibilní trubka DN 80 | m | 8 |  | 0 | R-položka |  | snížená |  | 0 | 0 | 0 | 0 | 0 | 16 | K | 1 | ROZPOCET | 0 | 0 | 0 | 0 | 0 | 2 | 0 | 16 | 18
10 | K | 10031R10 | komínový poklop černý DN 80 | ks | 1 |  | 0 | R-položka |  | snížená |  | 0 | 0 | 0 | 0 | 0 | 16 | K | 1 | ROZPOCET | 0 | 0 | 0 | 0 | 0 | 2 | 0 | 16 | 20
11 | K | 10031R11 | mazací prostředek, tuba 50 ml | ks | 1 |  | 0 | R-položka |  | snížená |  | 0 | 0 | 0 | 0 | 0 | 16 | K | 1 | ROZPOCET | 0 | 0 | 0 | 0 | 0 | 2 | 0 | 16 | 22
12 | K | 10031R12 | Membránová expanzní nádoba o objemu 18 l / 4 bary | ks | 1 |  | 0 | R-položka |  | snížená |  | 0 | 0 | 0 | 0 | 0 | 16 | K | 1 | ROZPOCET | 0 | 0 | 0 | 0 | 0 | 2 | 0 | 16 | 24
13 | K | 10031R13 | konzola s páskou na stěnu | ks | 1 |  | 0 | R-položka |  | snížená |  | 0 | 0 | 0 | 0 | 0 | 16 | K | 1 | ROZPOCET | 0 | 0 | 0 | 0 | 0 | 2 | 0 | 16 | 26
14 | K | 10031R14 | servisní ventil se zajištěním 3/4" | ks | 1 |  | 0 | R-položka |  | snížená |  | 0 | 0 | 0 | 0 | 0 | 16 | K | 1 | ROZPOCET | 0 | 0 | 0 | 0 | 0 | 2 | 0 | 16 | 28
15 | K | 10031R15 | Vyvažovací ventil s vypouštěním kv 1,35 | ks | 1 |  | 0 | R-položka |  | snížená |  | 0 | 0 | 0 | 0 | 0 | 16 | K | 1 | ROZPOCET | 0 | 0 | 0 | 0 | 0 | 2 | 0 | 16 | 30
16 | K | 10031R16 | Vyvažovací ventil s vypouštěním kv 2,30 | ks | 1 |  | 0 | R-položka |  | snížená |  | 0 | 0 | 0 | 0 | 0 | 16 | K | 1 | ROZPOCET | 0 | 0 | 0 | 0 | 0 | 2 | 0 | 16 | 32
17 | K | 10031R17 | Ultrazvukový měřič tepla kvs 2,06 | ks | 2 |  | 0 | R-položka |  | snížená |  | 0 | 0 | 0 | 0 | 0 | 16 | K | 1 | ROZPOCET | 0 | 0 | 0 | 0 | 0 | 2 | 0 | 16 | 34
18 | K | 10031R18 | Vypouštěcí kulový kohout s integrovaným těsněním, hadicovou vývodkou a zátkou DN 15 | ks | 6 |  | 0 | R-položka |  | snížená |  | 0 | 0 | 0 | 0 | 0 | 16 | K | 1 | ROZPOCET | 0 | 0 | 0 | 0 | 0 | 2 | 0 | 16 | 36
19 | K | 10031R19 | Kulový kohout plnoprůtokový s ovládací páčkou, niklovaný DN 20 | ks | 4 |  | 0 | R-položka |  | snížená |  | 0 | 0 | 0 | 0 | 0 | 16 | K | 1 | ROZPOCET | 0 | 0 | 0 | 0 | 0 | 2 | 0 | 16 | 38
20 | K | 10031R20 | Kulový kohout plnoprůtokový s ovládací páčkou, niklovaný DN 25 | ks | 3 |  | 0 | R-položka |  | snížená |  | 0 | 0 | 0 | 0 | 0 | 16 | K | 1 | ROZPOCET | 0 | 0 | 0 | 0 | 0 | 2 | 0 | 16 | 40
21 | K | 10031R21 | Odlučovač kalu s magnetem 1" | ks | 1 |  | 0 | R-položka |  | snížená |  | 0 | 0 | 0 | 0 | 0 | 16 | K | 1 | ROZPOCET | 0 | 0 | 0 | 0 | 0 | 2 | 0 | 16 | 42
22 | K | 10031R22 | Připojovací H-šroubení pro tělesa s integrovaným ventilem rohové kvs 1,48 | ks | 9 |  | 0 | R-položka |  | snížená |  | 0 | 0 | 0 | 0 | 0 | 16 | K | 1 | ROZPOCET | 0 | 0 | 0 | 0 | 0 | 2 | 0 | 16 | 44
23 | K | 10031R23 | Připojovací H-šroubení pro tělesa s integrovaným ventilem krytka | ks | 9 |  | 0 | R-položka |  | snížená |  | 0 | 0 | 0 | 0 | 0 | 16 | K | 1 | ROZPOCET | 0 | 0 | 0 | 0 | 0 | 2 | 0 | 16 | 46
24 | K | 10031R24 | Termostatický H-ventil z korozivzdorného bronzu pro otopné stěny a koupelnové žebříky rohový kvs 0,049-0,67 | ks | 9 |  | 0 | R-položka |  | snížená |  | 0 | 0 | 0 | 0 | 0 | 16 | K | 1 | ROZPOCET | 0 | 0 | 0 | 0 | 0 | 2 | 0 | 16 | 48
25 | K | 10031R25 | Termostatický H-ventil z korozivzdorného bronzu pro otopné stěny a koupelnové žebříky krytka | ks | 9 |  | 0 | R-položka |  | snížená |  | 0 | 0 | 0 | 0 | 0 | 16 | K | 1 | ROZPOCET | 0 | 0 | 0 | 0 | 0 | 2 | 0 | 16 | 50
26 | K | 10031R26 | Termostatický ventil z korozivzdorného bronzu pro podlahové konvektory rohový kvs 0,049-0,86 | ks | 1 |  | 0 | R-položka |  | snížená |  | 0 | 0 | 0 | 0 | 0 | 16 | K | 1 | ROZPOCET | 0 | 0 | 0 | 0 | 0 | 2 | 0 | 16 | 52
27 | K | 10031R27 | Radiátorové uzavírací a regulační šroubení s vypouštěním pro podlahové konvektory rohové kvs 1,31 | ks | 1 |  | 0 | R-položka |  | snížená |  | 0 | 0 | 0 | 0 | 0 | 16 | K | 1 | ROZPOCET | 0 | 0 | 0 | 0 | 0 | 2 | 0 | 16 | 54
28 | K | 10031R28 | Termostatická hlavice pro otopná tělesa | ks | 18 |  | 0 | R-položka |  | snížená |  | 0 | 0 | 0 | 0 | 0 | 16 | K | 1 | ROZPOCET | 0 | 0 | 0 | 0 | 0 | 2 | 0 | 16 | 56
29 | K | 10031R29 | Dálková hlavice pro podlahový konvekor kapilára 2 m pro připojení hlavice | set | 1 |  | 0 | R-položka |  | snížená |  | 0 | 0 | 0 | 0 | 0 | 16 | K | 1 | ROZPOCET | 0 | 0 | 0 | 0 | 0 | 2 | 0 | 16 | 58
30 | K | 10031R30 | Deskové otopné těleso se spodním středovým připojením s integrovaným ventilem kvs 0,75, připojení termostatické hlavice vpravo, 21/0500/1000, barva dle výběru investora | ks | 4 |  | 0 | R-položka |  | snížená |  | 0 | 0 | 0 | 0 | 0 | 16 | K | 1 | ROZPOCET | 0 | 0 | 0 | 0 | 0 | 2 | 0 | 16 | 60
31 | K | 10031R31 | Deskové otopné těleso se spodním středovým připojením s integrovaným ventilem kvs 0,75, připojení termostatické hlavice vpravo, 21/0500/1400, barva dle výběru investora | ks | 3 |  | 0 | R-položka |  | snížená |  | 0 | 0 | 0 | 0 | 0 | 16 | K | 1 | ROZPOCET | 0 | 0 | 0 | 0 | 0 | 2 | 0 | 16 | 62
32 | K | 10031R32 | Deskové otopné těleso se spodním středovým připojením s integrovaným ventilem kvs 0,75, připojení termostatické hlavice vpravo, 22/0500/1200, barva dle výběru investora | ks | 1 |  | 0 | R-položka |  | snížená |  | 0 | 0 | 0 | 0 | 0 | 16 | K | 1 | ROZPOCET | 0 | 0 | 0 | 0 | 0 | 2 | 0 | 16 | 64
33 | K | 10031R33 | Deskové otopné těleso se spodním středovým připojením s integrovaným ventilem kvs 0,75, připojení termostatické hlavice vpravo, 22/0500/1600, barva dle výběru investora | ks | 1 |  | 0 | R-položka |  | snížená |  | 0 | 0 | 0 | 0 | 0 | 16 | K | 1 | ROZPOCET | 0 | 0 | 0 | 0 | 0 | 2 | 0 | 16 | 66
34 | K | 10031R34 | Koupelnový otopný žebřík se spodním středovým připojením 1500/0600, barva dle výběru investora | ks | 2 |  | 0 | R-položka |  | snížená |  | 0 | 0 | 0 | 0 | 0 | 16 | K | 1 | ROZPOCET | 0 | 0 | 0 | 0 | 0 | 2 | 0 | 16 | 68
35 | K | 10031R35 | Koupelnový otopný žebřík se spodním středovým připojením 1820/0750, barva dle výběru investora | ks | 1 |  | 0 | R-položka |  | snížená |  | 0 | 0 | 0 | 0 | 0 | 16 | K | 1 | ROZPOCET | 0 | 0 | 0 | 0 | 0 | 2 | 0 | 16 | 70
36 | K | 10031R36 | Otopná stěna se spodním středovým připojením 11/2000/0400, barva dle výběru investora | ks | 1 |  | 0 | R-položka |  | snížená |  | 0 | 0 | 0 | 0 | 0 | 16 | K | 1 | ROZPOCET | 0 | 0 | 0 | 0 | 0 | 2 | 0 | 16 | 72
37 | K | 10031R37 | Otopná stěna se spodním středovým připojením 20/2000/0500, barva dle výběru investora | ks | 1 |  | 0 | R-položka |  | snížená |  | 0 | 0 | 0 | 0 | 0 | 16 | K | 1 | ROZPOCET | 0 | 0 | 0 | 0 | 0 | 2 | 0 | 16 | 74
38 | K | 10031R38 | Otopná stěna se spodním středovým připojením 20/2000/0600, barva dle výběru investora | ks | 1 |  | 0 | R-položka |  | snížená |  | 0 | 0 | 0 | 0 | 0 | 16 | K | 1 | ROZPOCET | 0 | 0 | 0 | 0 | 0 | 2 | 0 | 16 | 76
39 | K | 10031R39 | Otopná stěna se spodním středovým připojením 20/2000/0700, barva dle výběru investora | ks | 1 |  | 0 | R-položka |  | snížená |  | 0 | 0 | 0 | 0 | 0 | 16 | K | 1 | ROZPOCET | 0 | 0 | 0 | 0 | 0 | 2 | 0 | 16 | 78
40 | K | 10031R40 | Otopná stěna se spodním středovým připojením 21/2000/0400, barva dle výběru investora | ks | 1 |  | 0 | R-položka |  | snížená |  | 0 | 0 | 0 | 0 | 0 | 16 | K | 1 | ROZPOCET | 0 | 0 | 0 | 0 | 0 | 2 | 0 | 16 | 80
41 | K | 10031R41 | Otopná stěna se spodním středovým připojením 21/2000/0500, barva dle výběru investora | ks | 1 |  | 0 | R-položka |  | snížená |  | 0 | 0 | 0 | 0 | 0 | 16 | K | 1 | ROZPOCET | 0 | 0 | 0 | 0 | 0 | 2 | 0 | 16 | 82
42 | K | 10031R42 | Podlahový konvektor s přirozenou konvekcí včetně krycí mřížky 140/425/3000 | ks | 1 |  | 0 | R-položka |  | snížená |  | 0 | 0 | 0 | 0 | 0 | 16 | K | 1 | ROZPOCET | 0 | 0 | 0 | 0 | 0 | 2 | 0 | 16 | 84
43 | K | 10031R43 | Měděné potrubí přesné pro rozvody topení, 15 | m | 149 |  | 0 | R-položka |  | snížená |  | 0 | 0 | 0 | 0 | 0 | 16 | K | 1 | ROZPOCET | 0 | 0 | 0 | 0 | 0 | 2 | 0 | 16 | 86
44 | K | 10031R44 | Měděné potrubí přesné pro rozvody topení, 18 | m | 25 |  | 0 | R-položka |  | snížená |  | 0 | 0 | 0 | 0 | 0 | 16 | K | 1 | ROZPOCET | 0 | 0 | 0 | 0 | 0 | 2 | 0 | 16 | 88
45 | K | 10031R45 | Měděné potrubí přesné pro rozvody topení, 22 | m | 50 |  | 0 | R-položka |  | snížená |  | 0 | 0 | 0 | 0 | 0 | 16 | K | 1 | ROZPOCET | 0 | 0 | 0 | 0 | 0 | 2 | 0 | 16 | 90
46 | K | 10031R46 | Měděné potrubí přesné pro rozvody topení, 28 | m | 4 |  | 0 | R-položka |  | snížená |  | 0 | 0 | 0 | 0 | 0 | 16 | K | 1 | ROZPOCET | 0 | 0 | 0 | 0 | 0 | 2 | 0 | 16 | 92
47 | K | 10031R47 | fitinky, kolena, T-kusy | kpl | 1 |  | 0 | R-položka |  | snížená |  | 0 | 0 | 0 | 0 | 0 | 16 | K | 1 | ROZPOCET | 0 | 0 | 0 | 0 | 0 | 2 | 0 | 16 | 94
| D | 2 | IZOLACE POTRUBÍ |  |  |  | 0 |  |  |  |  | 0 |  | 0 |  | 0 | 1 | D | 0 | ROZPOCET | [6 empty] | 0
48 | K | 20031R01 | Pěněný polyetylen s uzavřenou buněčnou strukturou pro měděné potrubí 13 mm, 15 | m | 149 |  | 0 | R-položka |  | snížená |  | 0 | 0 | 0 | 0 | 0 | 16 | K | 1 | ROZPOCET | 0 | 0 | 0 | 0 | 0 | 2 | 0 | 16 | 96
49 | K | 20031R02 | Pěněný polyetylen s uzavřenou buněčnou strukturou pro měděné potrubí 13 mm, 18 | m | 25 |  | 0 | R-položka |  | snížená |  | 0 | 0 | 0 | 0 | 0 | 16 | K | 1 | ROZPOCET | 0 | 0 | 0 | 0 | 0 | 2 | 0 | 16 | 98
50 | K | 20031R03 | Pěněný polyetylen s uzavřenou buněčnou strukturou pro měděné potrubí 13 mm, 22 | m | 50 |  | 0 | R-položka |  | snížená |  | 0 | 0 | 0 | 0 | 0 | 16 | K | 1 | ROZPOCET | 0 | 0 | 0 | 0 | 0 | 2 | 0 | 16 | 100
51 | K | 20031R04 | Pěněný polyetylen s uzavřenou buněčnou strukturou pro měděné potrubí 20 mm, 28 | m | 4 |  | 0 | R-položka |  | snížená |  | 0 | 0 | 0 | 0 | 0 | 16 | K | 1 | ROZPOCET | 0 | 0 | 0 | 0 | 0 | 2 | 0 | 16 | 102
52 | K | 20031R05 | materiál pro montáž izolace | kpl | 1 |  | 0 | R-položka |  | snížená |  | 0 | 0 | 0 | 0 | 0 | 16 | K | 1 | ROZPOCET | 0 | 0 | 0 | 0 | 0 | 2 | 0 | 16 | 104
53 | K | 20031R06 | závěsy potrubí -závěsy, fitinky, objímky, závitové tyče, vzdálenost závěsů 2,5 m v celé trase rozvodů v šachtách a pod stropem | kpl | 1 |  | 0 | R-položka |  | snížená |  | 0 | 0 | 0 | 0 | 0 | 16 | K | 1 | ROZPOCET | 0 | 0 | 0 | 0 | 0 | 2 | 0 | 16 | 106
54 | K | 20031R07 | Doplnkové konstrukce z profilového materiálu, závěsy potrubí, profily L | kpl | 1 |  | 0 | R-položka |  | snížená |  | 0 | 0 | 0 | 0 | 0 | 16 | K | 1 | ROZPOCET | 0 | 0 | 0 | 0 | 0 | 2 | 0 | 16 | 108
| D | 3 | Ostatní náklady |  |  |  | 0 |  |  |  |  | 0 |  | 0 |  | 0 | 1 | D | 0 | ROZPOCET | [6 empty] | 0
55 | K | 30031R01 | Zaregulování soustavy a seřízení průtoků dle vyhlášky č. 193/2007 Sb., § 7, odst. 6, včetně protokolu o měření a nastavení průtoků | kpl | 1 |  | 0 | R-položka |  | snížená |  | 0 | 0 | 0 | 0 | 0 | 16 | K | 1 | ROZPOCET | 0 | 0 | 0 | 0 | 0 | 2 | 0 | 16 | 110
56 | K | 30031R02 | Stavební přípomoce | kpl | 1 |  | 0 | R-položka |  | snížená |  | 0 | 0 | 0 | 0 | 0 | 16 | K | 1 | ROZPOCET | 0 | 0 | 0 | 0 | 0 | 2 | 0 | 16 | 112
57 | K | 30031R03 | Dilatační a tlakové zkoušky | kpl | 1 |  | 0 | R-položka |  | snížená |  | 0 | 0 | 0 | 0 | 0 | 16 | K | 1 | ROZPOCET | 0 | 0 | 0 | 0 | 0 | 2 | 0 | 16 | 114
58 | K | 30031R04 | Topná zkouška | kpl | 1 |  | 0 | R-položka |  | snížená |  | 0 | 0 | 0 | 0 | 0 | 16 | K | 1 | ROZPOCET | 0 | 0 | 0 | 0 | 0 | 2 | 0 | 16 | 116

## ZTI - Zdravotně technické...
{42bcbfa0-d9b3-4bc9-914b-518c8068e8ce}
1
| KRYCÍ LIST SOUPISU PRACÍ | [7 empty] | v --- níže se nacházejí doplnkové a pomocné údaje k sestavám --- v | [8 empty] | False
Stavba:
Sociální rehabilitace Prokopa Holého
Objekt:
TZB - Technické zařízení budov
Soupis:
ZTI - Zdravotně technické instalace
| KSO: |  |  |  |  | CC-CZ:
| Místo: |  | Prokopa Holéhe č.p.221 |  |  | Datum: | 21. 11. 2022
| Zadavatel: |  |  |  |  | IČ:
|  | Královehradecký kraj, odbor investic |  |  |  | DIČ:
| Uchazeč: |  |  |  |  | IČ: | Vyplň údaj
|  | Vyplň údaj |  |  |  | DIČ: | Vyplň údaj
| Projektant: |  |  |  |  | IČ:
|  | KAVA spol.s r.o. |  |  |  | DIČ:
| Zpracovatel: |  |  |  |  | IČ: | 63243393
|  | Ing.Štefan Sivák |  |  |  | DIČ:
Poznámka:
Zpracováno dle metodiky ÚRS s maximálním zatříděním položek (popisu činností) dle Třídníku stavebních konstrukcí a prací. Položky, které databáze neobsahuje, oceněny dle brutto ceníků příslušných dodavatelů. Položky označené jako R-položka je agregovaná položka, která obsahuje kontsrukce, materiál a ostatní náklady. Jejich cena je stanovena dle cen obvyklých u různých dodavatelů, průzkumem trhu nebo cenou z minulých zakázek. Cena výrobků je stanovena na základě průzkum trhu 9-10/2022, doprava a montáž je stanovena na základě zkušeností s cenovými nabídkami dodavatelů. Jsou-li ve výkazu výměr uvedeny odkazy na firmy, názvy nebo specifická označení výrobků apod., jsou takové odkazy pouze informativní a slouží pouze pro určení technické úrovně a provozních parametrů. Z zhotoviteli umožňují v souladu s §182, zákona č. 134/2016 Sb. o veřejných zakázkách použít i jiných kvalitativně a technicky obdobných zařízení, která mají podobnou nebo minimálně stejnou kvalitu, účinnost a výkon, parametry použití, ev. hlučnost (která bezpodmínečně splňuje platné hygienické normy). Celková množství u jednotlivých položek (kusy, metry) byla odměřena a sečtena digitálně z výkresů. Nabídková cena musí zahrnovat nejen přípravu, dodávku, dopravu a montáž, ale i veškeré související náklady, spojené s realizací, od zadání po předání stavby do užívání, včetně nákladů na koordinaci, uvedení do provozu, dokončovací práce, údržbu do doby předání, potřebné zkoušky a atesty, odstranění závad, předání dokladů o skutečném provedení, dokladů nutných pro kolaudační řízení aj.
| Cena bez DPH | [5 empty] | 0
|  |  | Základ daně |  |  | Sazba daně | Výše daně
| DPH | základní | 0 |  |  | 21% | 0
|  | snížená | 0 |  |  | 15% | 0
|  | zákl. přenesená | 0 |  |  | 21% | 0
|  | sníž. přenesená | 0 |  |  | 15% | 0
|  | nulová | 0 |  |  | 0% | 0
| Cena s DPH |  |  | v | CZK |  | 0
REKAPITULACE ČLENĚNÍ SOUPISU PRACÍ
Stavba:
Sociální rehabilitace Prokopa Holého
Objekt:
TZB - Technické zařízení budov
Soupis:
ZTI - Zdravotně technické instalace
Místo: |  |  | Prokopa Holéhe č.p.221 |  |  | Datum: | 21. 11. 2022
Zadavatel: |  |  | Královehradecký kraj, odbor investic |  |  | Projektant: | KAVA spol.s r.o.
Uchazeč: |  |  | Vyplň údaj |  |  | Zpracovatel: | Ing.Štefan Sivák
Kód dílu - Popis | [6 empty] | Cena celkem [CZK]
Náklady stavby celkem | [6 empty] | 0 | [11 empty] | -1
| HSV - Práce a dodávky HSV | [5 empty] | 0
| 3 - Svislé a kompletní konstrukce | [5 empty] | 0
| 8 - Trubní vedení | [5 empty] | 0
| 9 - Ostatní konstrukce a práce, bourání | [5 empty] | 0
| 998 - Přesun hmot | [5 empty] | 0
| PSV - Práce a dodávky PSV | [5 empty] | 0
| 713 - Izolace tepelné | [5 empty] | 0
| 721 - Zdravotechnika - vnitřní kanalizace | [5 empty] | 0
| 722 - Zdravotechnika - vnitřní vodovod | [5 empty] | 0
| 723 - Zdravotechnika - vnitřní plynovod | [5 empty] | 0
| 725 - Zdravotechnika - zařizovací předměty | [5 empty] | 0
| 726 - Zdravotechnika - předstěnové instalace | [5 empty] | 0
| HZS - Hodinové zúčtovací sazby | [5 empty] | 0
| VRN - Vedlejší rozpočtové náklady | [5 empty] | 0
| VRN1 - Průzkumné, geodetické a projektové práce | [5 empty] | 0
| VRN4 - Inženýrská činnost | [5 empty] | 0
SOUPIS PRACÍ
Stavba:
Sociální rehabilitace Prokopa Holého
Objekt:
TZB - Technické zařízení budov
Soupis:
ZTI - Zdravotně technické instalace
Místo: |  |  | Prokopa Holéhe č.p.221 |  |  | Datum: | 21. 11. 2022
Zadavatel: |  |  | Královehradecký kraj, odbor investic |  |  | Projektant: | KAVA spol.s r.o.
Uchazeč: |  |  | Vyplň údaj |  |  | Zpracovatel: | Ing.Štefan Sivák
PČ | Typ | Kód | Popis | MJ | Množství | J.cena [CZK] | Cena celkem [CZK] | Cenová soustava |  | DPH | J. Nh [h] | Nh celkem [h] | J. hmotnost [t] | Hmotnost celkem [t] | J. suť [t] | Suť Celkem [t]
Náklady soupisu celkem | [6 empty] | 0 |  |  |  |  | 0 |  | 7.4677 |  | 0 |  | D | -1 | [7 empty] | 0
| D | HSV | Práce a dodávky HSV |  |  |  | 0 |  |  |  |  | 0 |  | 6.3249 |  | 0 | 1 | D | 0 | ROZPOCET | [6 empty] | 0
| D | 3 | Svislé a kompletní konstrukce |  |  |  | 0 |  |  |  |  | 0 |  | 6.2143 |  | 0 | 1 | D | 1 | ROZPOCET | [6 empty] | 0
1 | K | 359901212 | Monitoring stok (kamerový systém) jakékoli výšky stávající kanalizace | m | 27 |  | 0 | CS ÚRS 2022 02 |  | snížená |  | 0 | 0 | 0 | 0 | 0 | 4 | K | 2 | ROZPOCET | 0 | 0 | 0 | 0 | 0 | 2 | 0 | 4 | 1955870475
| Online PSC |  | https://podminky.urs.cz/item/CS_URS_2022_02/359901212 | [14 empty] | Online PSC | 2
| P |  | Poznámka k položce: Kamerová zkouška stávající kanalizační přípojky | [14 empty] | P | 2
2 | K | 382411213 | Zemní nádrž z polyetylenu PE na dešťovou a splaškovou vodu univerzální samonosná pro pojízdné zatížení do 2,2 t, objemu 3700 l, nástavec, litinový poklop | kus | 1 |  | 0 | CS ÚRS 2022 02 |  | snížená |  | 0 | 3.1071 | 3.1071 | 0 | 0 | 4 | K | 2 | ROZPOCET | 0 | 0 | 0 | 0 | 0 | 2 | 0 | 4 | 645263286
| Online PSC |  | https://podminky.urs.cz/item/CS_URS_2022_02/382411213 | [14 empty] | Online PSC | 2
3 | K | 382411R10 | Vodoměrová šachta betonová s litinovým poklopem, pojezdovým, rozměry 1200 x 900 x 1600 mm | kus | 1 |  | 0 | R-položka |  | snížená |  | 0 | 3.1071 | 3.1071 | 0 | 0 | 4 | K | 2 | ROZPOCET | 0 | 0 | 0 | 0 | 0 | 2 | 0 | 4 | 351632131
| D | 8 | Trubní vedení |  |  |  | 0 |  |  |  |  | 0 |  | 0.0166 |  | 0 | 1 | D | 1 | ROZPOCET | [6 empty] | 0
4 | K | 871161211 | Montáž vodovodního potrubí z plastů v otevřeném výkopu z polyetylenu PE 100 svařovaných elektrotvarovkou SDR 11/PN16 D 32 x 3,0 mm | m | 18 |  | 0 | CS ÚRS 2022 02 |  | snížená |  | 0 | 0 | 0 | 0 | 0 | 4 | K | 2 | ROZPOCET | 0 | 0 | 0 | 0 | 0 | 2 | 0 | 4 | 867540657
| Online PSC |  | https://podminky.urs.cz/item/CS_URS_2022_02/871161211 | [14 empty] | Online PSC | 2
5 | M | 28613109 | trubka vodovodní PE100 PN 16 SDR11 25x2,3mm | m | 18 |  | 0 | CS ÚRS 2022 02 |  | snížená |  | 0 | 0.00017 | 0.00306 | 0 | 0 | 8 | M | 2 | ROZPOCET | 0 | 0 | 0 | 0 | 0 | 2 | 0 | 4 | -698841736
6 | K | 871171211 | Montáž vodovodního potrubí z plastů v otevřeném výkopu z polyetylenu PE 100 svařovaných elektrotvarovkou SDR 11/PN16 D 40 x 3,7 mm | m | 16 |  | 0 | CS ÚRS 2022 02 |  | snížená |  | 0 | 0 | 0 | 0 | 0 | 4 | K | 2 | ROZPOCET | 0 | 0 | 0 | 0 | 0 | 2 | 0 | 4 | -364548789
| Online PSC |  | https://podminky.urs.cz/item/CS_URS_2022_02/871171211 | [14 empty] | Online PSC | 2
7 | M | 28613111 | trubka vodovodní PE100 PN 16 SDR11 40x3,7mm | m | 16 |  | 0 | CS ÚRS 2022 02 |  | snížená |  | 0 | 0.00042 | 0.00672 | 0 | 0 | 8 | M | 2 | ROZPOCET | 0 | 0 | 0 | 0 | 0 | 2 | 0 | 4 | 747430713
8 | K | 899721111 | Signalizační vodič na potrubí DN do 150 mm | m | 34 |  | 0 | CS ÚRS 2022 02 |  | snížená |  | 0 | 0.00019 | 0.00646 | 0 | 0 | 4 | K | 2 | ROZPOCET | 0 | 0 | 0 | 0 | 0 | 2 | 0 | 4 | 1335069991
| Online PSC |  | https://podminky.urs.cz/item/CS_URS_2022_02/899721111 | [14 empty] | Online PSC | 2
9 | K | 899722113 | Krytí potrubí z plastů výstražnou fólií z PVC šířky 34 cm | m | 4 |  | 0 | CS ÚRS 2022 02 |  | snížená |  | 0 | 9e-05 | 0.00036 | 0 | 0 | 4 | K | 2 | ROZPOCET | 0 | 0 | 0 | 0 | 0 | 2 | 0 | 4 | -1681132466
| Online PSC |  | https://podminky.urs.cz/item/CS_URS_2022_02/899722113 | [14 empty] | Online PSC | 2
| D | 9 | Ostatní konstrukce a práce, bourání |  |  |  | 0 |  |  |  |  | 0 |  | 0.094 |  | 0 | 1 | D | 1 | ROZPOCET | [6 empty] | 0
10 | K | 919726122 | Geotextilie netkaná pro ochranu, separaci nebo filtraci měrná hmotnost přes 200 do 300 g/m2 | m2 | 200 |  | 0 | CS ÚRS 2022 02 |  | snížená |  | 0 | 0.00047 | 0.094 | 0 | 0 | 4 | K | 2 | ROZPOCET | 0 | 0 | 0 | 0 | 0 | 2 | 0 | 4 | -1168370195
| Online PSC |  | https://podminky.urs.cz/item/CS_URS_2022_02/919726122 | [14 empty] | Online PSC | 2
| D | 998 | Přesun hmot |  |  |  | 0 |  |  |  |  | 0 |  | 0 |  | 0 | 1 | D | 1 | ROZPOCET | [6 empty] | 0
11 | K | 998276101 | Přesun hmot pro trubní vedení hloubené z trub z plastických hmot nebo sklolaminátových pro vodovody nebo kanalizace v otevřeném výkopu dopravní vzdálenost do 15 m | t | 0.017 |  | 0 | CS ÚRS 2022 02 |  | snížená |  | 0 | 0 | 0 | 0 | 0 | 4 | K | 2 | ROZPOCET | 0 | 0 | 0 | 0 | 0 | 2 | 0 | 4 | 2039059808
| Online PSC |  | https://podminky.urs.cz/item/CS_URS_2022_02/998276101 | [14 empty] | Online PSC | 2
12 | K | 998276124 | Přesun hmot pro trubní vedení hloubené z trub z plastických hmot nebo sklolaminátových Příplatek k cenám za zvětšený přesun přes vymezenou největší dopravní vzdálenost do 500 m | t | 0.017 |  | 0 | CS ÚRS 2022 02 |  | snížená |  | 0 | 0 | 0 | 0 | 0 | 4 | K | 2 | ROZPOCET | 0 | 0 | 0 | 0 | 0 | 2 | 0 | 4 | -15840597
| Online PSC |  | https://podminky.urs.cz/item/CS_URS_2022_02/998276124 | [14 empty] | Online PSC | 2
| D | PSV | Práce a dodávky PSV |  |  |  | 0 |  |  |  |  | 0 |  | 1.1428 |  | 0 | 2 | D | 0 | ROZPOCET | [6 empty] | 0
| D | 713 | Izolace tepelné |  |  |  | 0 |  |  |  |  | 0 |  | 0.02336 |  | 0 | 2 | D | 1 | ROZPOCET | [6 empty] | 0
13 | K | 713463131 | Montáž izolace tepelné potrubí a ohybů tvarovkami nebo deskami potrubními pouzdry bez povrchové úpravy (izolační materiál ve specifikaci) přilepenými v příčných a podélných spojích izolace potrubí jednovrstvá, tloušťky izolace do 25 mm | m | 202 |  | 0 | CS ÚRS 2022 02 |  | snížená |  | 0 | 6e-05 | 0.01212 | 0 | 0 | 16 | K | 2 | ROZPOCET | 0 | 0 | 0 | 0 | 0 | 2 | 0 | 16 | -1571595372
| Online PSC |  | https://podminky.urs.cz/item/CS_URS_2022_02/713463131 | [14 empty] | Online PSC | 2
14 | M | 28377104 | pouzdro izolační potrubní z pěnového polyetylenu 22/13mm | m | 100 |  | 0 | CS ÚRS 2022 02 |  | snížená |  | 0 | 4e-05 | 0.004 | 0 | 0 | 32 | M | 2 | ROZPOCET | 0 | 0 | 0 | 0 | 0 | 2 | 0 | 16 | -1694958511
15 | M | 28377045 | pouzdro izolační potrubní z pěnového polyetylenu 22/20mm | m | 45 |  | 0 | CS ÚRS 2022 02 |  | snížená |  | 0 | 8e-05 | 0.0036 | 0 | 0 | 32 | M | 2 | ROZPOCET | 0 | 0 | 0 | 0 | 0 | 2 | 0 | 16 | -1053681711
16 | M | 28377112 | pouzdro izolační potrubní z pěnového polyetylenu 28/13mm | m | 20 |  | 0 | CS ÚRS 2022 02 |  | snížená |  | 0 | 5e-05 | 0.001 | 0 | 0 | 32 | M | 2 | ROZPOCET | 0 | 0 | 0 | 0 | 0 | 2 | 0 | 16 | 1837996418
17 | M | 28377048 | pouzdro izolační potrubní z pěnového polyetylenu 28/20mm | m | 10 |  | 0 | CS ÚRS 2022 02 |  | snížená |  | 0 | 9e-05 | 0.0009 | 0 | 0 | 32 | M | 2 | ROZPOCET | 0 | 0 | 0 | 0 | 0 | 2 | 0 | 16 | -627103846
18 | M | 28377116 | pouzdro izolační potrubní z pěnového polyetylenu 35/13mm | m | 15 |  | 0 | CS ÚRS 2022 02 |  | snížená |  | 0 | 6e-05 | 0.0009 | 0 | 0 | 32 | M | 2 | ROZPOCET | 0 | 0 | 0 | 0 | 0 | 2 | 0 | 16 | -360079661
19 | M | 28377119 | pouzdro izolační potrubní z pěnového polyetylenu 45/13mm | m | 12 |  | 0 | CS ÚRS 2022 02 |  | snížená |  | 0 | 7e-05 | 0.00084 | 0 | 0 | 32 | M | 2 | ROZPOCET | 0 | 0 | 0 | 0 | 0 | 2 | 0 | 16 | 315757284
20 | K | 998713201 | Přesun hmot pro izolace tepelné stanovený procentní sazbou (%) z ceny vodorovná dopravní vzdálenost do 50 m v objektech výšky do 6 m | % |  |  | 0 | CS ÚRS 2022 02 |  | snížená |  | 0 | 0 | 0 | 0 | 0 | 16 | K | 2 | ROZPOCET | 0 | 0 | 0 | 0 | 0 | 2 | 0 | 16 | -78414620
| Online PSC |  | https://podminky.urs.cz/item/CS_URS_2022_02/998713201 | [14 empty] | Online PSC | 2
| D | 721 | Zdravotechnika - vnitřní kanalizace |  |  |  | 0 |  |  |  |  | 0 |  | 0.42179 |  | 0 | 2 | D | 1 | ROZPOCET | [6 empty] | 0
21 | K | 721173401 | Potrubí z trub PVC SN4 svodné (ležaté) DN 110 | m | 25 |  | 0 | CS ÚRS 2022 02 |  | snížená |  | 0 | 0.00142 | 0.0355 | 0 | 0 | 16 | K | 2 | ROZPOCET | 0 | 0 | 0 | 0 | 0 | 2 | 0 | 16 | -1644548646
| Online PSC |  | https://podminky.urs.cz/item/CS_URS_2022_02/721173401 | [14 empty] | Online PSC | 2
22 | K | 721173402 | Potrubí z trub PVC SN4 svodné (ležaté) DN 125 | m | 30 |  | 0 | CS ÚRS 2022 02 |  | snížená |  | 0 | 0.00744 | 0.2232 | 0 | 0 | 16 | K | 2 | ROZPOCET | 0 | 0 | 0 | 0 | 0 | 2 | 0 | 16 | 1433596504
| Online PSC |  | https://podminky.urs.cz/item/CS_URS_2022_02/721173402 | [14 empty] | Online PSC | 2
23 | K | 721174042 | Potrubí z trub polypropylenových připojovací DN 40 | m | 20 |  | 0 | CS ÚRS 2022 02 |  | snížená |  | 0 | 0.00041 | 0.0082 | 0 | 0 | 16 | K | 2 | ROZPOCET | 0 | 0 | 0 | 0 | 0 | 2 | 0 | 16 | 1493263534
| Online PSC |  | https://podminky.urs.cz/item/CS_URS_2022_02/721174042 | [14 empty] | Online PSC | 2
24 | K | 721174043 | Potrubí z trub polypropylenových připojovací DN 50 | m | 35 |  | 0 | CS ÚRS 2022 02 |  | snížená |  | 0 | 0.00048 | 0.0168 | 0 | 0 | 16 | K | 2 | ROZPOCET | 0 | 0 | 0 | 0 | 0 | 2 | 0 | 16 | -1305209322
| Online PSC |  | https://podminky.urs.cz/item/CS_URS_2022_02/721174043 | [14 empty] | Online PSC | 2
25 | K | 721174045 | Potrubí z trub polypropylenových připojovací DN 110 | m | 45 |  | 0 | CS ÚRS 2022 02 |  | snížená |  | 0 | 0.00224 | 0.1008 | 0 | 0 | 16 | K | 2 | ROZPOCET | 0 | 0 | 0 | 0 | 0 | 2 | 0 | 16 | -110061426
| Online PSC |  | https://podminky.urs.cz/item/CS_URS_2022_02/721174045 | [14 empty] | Online PSC | 2
26 | K | 721194105 | Vyměření přípojek na potrubí vyvedení a upevnění odpadních výpustek DN 50 | kus | 15 |  | 0 | CS ÚRS 2022 02 |  | snížená |  | 0 | 0 | 0 | 0 | 0 | 16 | K | 2 | ROZPOCET | 0 | 0 | 0 | 0 | 0 | 2 | 0 | 16 | 1863348521
| Online PSC |  | https://podminky.urs.cz/item/CS_URS_2022_02/721194105 | [14 empty] | Online PSC | 2
27 | K | 721194109 | Vyměření přípojek na potrubí vyvedení a upevnění odpadních výpustek DN 110 | kus | 5 |  | 0 | CS ÚRS 2022 02 |  | snížená |  | 0 | 0 | 0 | 0 | 0 | 16 | K | 2 | ROZPOCET | 0 | 0 | 0 | 0 | 0 | 2 | 0 | 16 | -1941790545
| Online PSC |  | https://podminky.urs.cz/item/CS_URS_2022_02/721194109 | [14 empty] | Online PSC | 2
28 | K | 721211611 | Podlahové vpusti dvorní vtoky (vpusti) se svislým odtokem a zápachovou klapkou DN 110/160 mříž litina 226x226 | kus | 2 |  | 0 | CS ÚRS 2022 02 |  | snížená |  | 0 | 0.01019 | 0.02038 | 0 | 0 | 16 | K | 2 | ROZPOCET | 0 | 0 | 0 | 0 | 0 | 2 | 0 | 16 | 21048151
| Online PSC |  | https://podminky.urs.cz/item/CS_URS_2022_02/721211611 | [14 empty] | Online PSC | 2
29 | K | 721212125 | Odtokové sprchové žlaby se zápachovou uzávěrkou a krycím roštem délky 900 mm | kus | 1 |  | 0 | CS ÚRS 2022 02 |  | snížená |  | 0 | 0.00595 | 0.00595 | 0 | 0 | 16 | K | 2 | ROZPOCET | 0 | 0 | 0 | 0 | 0 | 2 | 0 | 16 | -113361678
| Online PSC |  | https://podminky.urs.cz/item/CS_URS_2022_02/721212125 | [14 empty] | Online PSC | 2
30 | K | 721226R01 | Vodní ZU pro odvod kondenzátu DN40 s připojením DN32 popř. d 12-18 mm, s přídavnou mechanickou uzávěrkou a čistící vložkou, s otáčivým ramenem odtoku | kus | 4 |  | 0 | R-položka |  | snížená |  | 0 | 0.00034 | 0.00136 | 0 | 0 | 16 | K | 2 | ROZPOCET | 0 | 0 | 0 | 0 | 0 | 2 | 0 | 16 | -1685675657
31 | K | 721226R02 | Podomítkový sifon ke klimatizačním jednotkám DN32 - 100x100mm | kus | 6 |  | 0 | R-položka |  | snížená |  | 0 | 0.00034 | 0.00204 | 0 | 0 | 16 | K | 2 | ROZPOCET | 0 | 0 | 0 | 0 | 0 | 2 | 0 | 16 | -1866062655
32 | K | 721226R03 | Vtok (nálevka) DN32 se zápachovou uzávěrkou a kuličkou pro suchý stav | kus | 2 |  | 0 | R-položka |  | snížená |  | 0 | 0.00034 | 0.00068 | 0 | 0 | 16 | K | 2 | ROZPOCET | 0 | 0 | 0 | 0 | 0 | 2 | 0 | 16 | -466601764
33 | K | 721242115 | Lapače střešních splavenin polypropylenové (PP) s kulovým kloubem na odtoku DN 110 | kus | 4 |  | 0 | CS ÚRS 2022 02 |  | snížená |  | 0 | 0.0015 | 0.006 | 0 | 0 | 16 | K | 2 | ROZPOCET | 0 | 0 | 0 | 0 | 0 | 2 | 0 | 16 | 308095051
| Online PSC |  | https://podminky.urs.cz/item/CS_URS_2022_02/721242115 | [14 empty] | Online PSC | 2
34 | K | 721273153 | Ventilační hlavice z polypropylenu (PP) DN 110 | kus | 2 |  | 0 | CS ÚRS 2022 02 |  | snížená |  | 0 | 0.00029 | 0.00058 | 0 | 0 | 16 | K | 2 | ROZPOCET | 0 | 0 | 0 | 0 | 0 | 2 | 0 | 16 | -1060172271
| Online PSC |  | https://podminky.urs.cz/item/CS_URS_2022_02/721273153 | [14 empty] | Online PSC | 2
35 | K | 721274R90 | Ponorné kalové čerpadlo na zalévání s plovákovým ventilem | kus | 1 |  | 0 | R-položka |  | snížená |  | 0 | 0.00015 | 0.00015 | 0 | 0 | 16 | K | 2 | ROZPOCET | 0 | 0 | 0 | 0 | 0 | 2 | 0 | 16 | 407148794
36 | K | 721274R99 | Oprava venkovní revizní šachty se upřesní podle jejího stavu | soubor | 1 |  | 0 | R-položka |  | snížená |  | 0 | 0.00015 | 0.00015 | 0 | 0 | 16 | K | 2 | ROZPOCET | 0 | 0 | 0 | 0 | 0 | 2 | 0 | 16 | -1624343537
37 | K | 721290111 | Zkouška těsnosti kanalizace v objektech vodou do DN 125 | m | 165 |  | 0 | CS ÚRS 2022 02 |  | snížená |  | 0 | 0 | 0 | 0 | 0 | 16 | K | 2 | ROZPOCET | 0 | 0 | 0 | 0 | 0 | 2 | 0 | 16 | -763708303
| Online PSC |  | https://podminky.urs.cz/item/CS_URS_2022_02/721290111 | [14 empty] | Online PSC | 2
38 | K | 998721201 | Přesun hmot pro vnitřní kanalizace stanovený procentní sazbou (%) z ceny vodorovná dopravní vzdálenost do 50 m v objektech výšky do 6 m | % |  |  | 0 | CS ÚRS 2022 02 |  | snížená |  | 0 | 0 | 0 | 0 | 0 | 16 | K | 2 | ROZPOCET | 0 | 0 | 0 | 0 | 0 | 2 | 0 | 16 | 1304179198
| Online PSC |  | https://podminky.urs.cz/item/CS_URS_2022_02/998721201 | [14 empty] | Online PSC | 2
| D | 722 | Zdravotechnika - vnitřní vodovod |  |  |  | 0 |  |  |  |  | 0 |  | 0.21597 |  | 0 | 2 | D | 1 | ROZPOCET | [6 empty] | 0
39 | K | 722175002 | Potrubí z plastových trubek z polypropylenu PP-RCT svařovaných polyfúzně D 20 x 2,8 | m | 145 |  | 0 | CS ÚRS 2022 02 |  | snížená |  | 0 | 0.00073 | 0.10585 | 0 | 0 | 16 | K | 2 | ROZPOCET | 0 | 0 | 0 | 0 | 0 | 2 | 0 | 16 | 550872048
| Online PSC |  | https://podminky.urs.cz/item/CS_URS_2022_02/722175002 | [14 empty] | Online PSC | 2
40 | K | 722175003 | Potrubí z plastových trubek z polypropylenu PP-RCT svařovaných polyfúzně D 25 x 3,5 | m | 30 |  | 0 | CS ÚRS 2022 02 |  | snížená |  | 0 | 0.00098 | 0.0294 | 0 | 0 | 16 | K | 2 | ROZPOCET | 0 | 0 | 0 | 0 | 0 | 2 | 0 | 16 | 1685949907
| Online PSC |  | https://podminky.urs.cz/item/CS_URS_2022_02/722175003 | [14 empty] | Online PSC | 2
41 | K | 722175004 | Potrubí z plastových trubek z polypropylenu PP-RCT svařovaných polyfúzně D 32 x 4,4 | m | 15 |  | 0 | CS ÚRS 2022 02 |  | snížená |  | 0 | 0.0013 | 0.0195 | 0 | 0 | 16 | K | 2 | ROZPOCET | 0 | 0 | 0 | 0 | 0 | 2 | 0 | 16 | 167946994
| Online PSC |  | https://podminky.urs.cz/item/CS_URS_2022_02/722175004 | [14 empty] | Online PSC | 2
42 | K | 722175005 | Potrubí z plastových trubek z polypropylenu PP-RCT svařovaných polyfúzně D 40 x 5,5 | m | 12 |  | 0 | CS ÚRS 2022 02 |  | snížená |  | 0 | 0.00263 | 0.03156 | 0 | 0 | 16 | K | 2 | ROZPOCET | 0 | 0 | 0 | 0 | 0 | 2 | 0 | 16 | -2064227806
| Online PSC |  | https://podminky.urs.cz/item/CS_URS_2022_02/722175005 | [14 empty] | Online PSC | 2
43 | K | 722190401 | Zřízení přípojek na potrubí vyvedení a upevnění výpustek do DN 25 | kus | 32 |  | 0 | CS ÚRS 2022 02 |  | snížená |  | 0 | 0 | 0 | 0 | 0 | 16 | K | 2 | ROZPOCET | 0 | 0 | 0 | 0 | 0 | 2 | 0 | 16 | -1876143411
| Online PSC |  | https://podminky.urs.cz/item/CS_URS_2022_02/722190401 | [14 empty] | Online PSC | 2
44 | K | 722221134 | Armatury s jedním závitem ventily výtokové G 1/2" | soubor | 2 |  | 0 | CS ÚRS 2022 02 |  | snížená |  | 0 | 0.00057 | 0.00114 | 0 | 0 | 16 | K | 2 | ROZPOCET | 0 | 0 | 0 | 0 | 0 | 2 | 0 | 16 | 1543132962
| Online PSC |  | https://podminky.urs.cz/item/CS_URS_2022_02/722221134 | [14 empty] | Online PSC | 2
45 | K | 722224115 | Armatury s jedním závitem kohouty plnicí a vypouštěcí PN 10 G 1/2" | kus | 2 |  | 0 | CS ÚRS 2022 02 |  | snížená |  | 0 | 0.00022 | 0.00044 | 0 | 0 | 16 | K | 2 | ROZPOCET | 0 | 0 | 0 | 0 | 0 | 2 | 0 | 16 | -1592091862
| Online PSC |  | https://podminky.urs.cz/item/CS_URS_2022_02/722224115 | [14 empty] | Online PSC | 2
46 | K | 722231073 | Armatury se dvěma závity ventily zpětné mosazné PN 10 do 110°C G 3/4" | kus | 1 |  | 0 | CS ÚRS 2022 02 |  | snížená |  | 0 | 0.00017 | 0.00017 | 0 | 0 | 16 | K | 2 | ROZPOCET | 0 | 0 | 0 | 0 | 0 | 2 | 0 | 16 | -1514339787
| Online PSC |  | https://podminky.urs.cz/item/CS_URS_2022_02/722231073 | [14 empty] | Online PSC | 2
47 | K | 722231074 | Armatury se dvěma závity ventily zpětné mosazné PN 10 do 110°C G 1" | kus | 1 |  | 0 | CS ÚRS 2022 02 |  | snížená |  | 0 | 0.00052 | 0.00052 | 0 | 0 | 16 | K | 2 | ROZPOCET | 0 | 0 | 0 | 0 | 0 | 2 | 0 | 16 | -2036485199
| Online PSC |  | https://podminky.urs.cz/item/CS_URS_2022_02/722231074 | [14 empty] | Online PSC | 2
48 | K | 722231075 | Armatury se dvěma závity ventily zpětné mosazné PN 10 do 110°C G 5/4" | kus | 1 |  | 0 | CS ÚRS 2022 02 |  | snížená |  | 0 | 0.00082 | 0.00082 | 0 | 0 | 16 | K | 2 | ROZPOCET | 0 | 0 | 0 | 0 | 0 | 2 | 0 | 16 | 2100342333
| Online PSC |  | https://podminky.urs.cz/item/CS_URS_2022_02/722231075 | [14 empty] | Online PSC | 2
49 | K | 722231143 | Armatury se dvěma závity ventily pojistné rohové G 1" | kus | 1 |  | 0 | CS ÚRS 2022 02 |  | snížená |  | 0 | 0.00077 | 0.00077 | 0 | 0 | 16 | K | 2 | ROZPOCET | 0 | 0 | 0 | 0 | 0 | 2 | 0 | 16 | -1744670059
| Online PSC |  | https://podminky.urs.cz/item/CS_URS_2022_02/722231143 | [14 empty] | Online PSC | 2
50 | K | 722232043 | Armatury se dvěma závity kulové kohouty PN 42 do 185 °C přímé vnitřní závit G 1/2" | kus | 10 |  | 0 | CS ÚRS 2022 02 |  | snížená |  | 0 | 0.00021 | 0.0021 | 0 | 0 | 16 | K | 2 | ROZPOCET | 0 | 0 | 0 | 0 | 0 | 2 | 0 | 16 | 1622555133
| Online PSC |  | https://podminky.urs.cz/item/CS_URS_2022_02/722232043 | [14 empty] | Online PSC | 2
51 | K | 722232044 | Armatury se dvěma závity kulové kohouty PN 42 do 185 °C přímé vnitřní závit G 3/4" | kus | 1 |  | 0 | CS ÚRS 2022 02 |  | snížená |  | 0 | 0.00034 | 0.00034 | 0 | 0 | 16 | K | 2 | ROZPOCET | 0 | 0 | 0 | 0 | 0 | 2 | 0 | 16 | -1752413696
| Online PSC |  | https://podminky.urs.cz/item/CS_URS_2022_02/722232044 | [14 empty] | Online PSC | 2
52 | K | 722232045 | Armatury se dvěma závity kulové kohouty PN 42 do 185 °C přímé vnitřní závit G 1" | kus | 2 |  | 0 | CS ÚRS 2022 02 |  | snížená |  | 0 | 0.0005 | 0.001 | 0 | 0 | 16 | K | 2 | ROZPOCET | 0 | 0 | 0 | 0 | 0 | 2 | 0 | 16 | -2014491069
| Online PSC |  | https://podminky.urs.cz/item/CS_URS_2022_02/722232045 | [14 empty] | Online PSC | 2
53 | K | 722232061 | Armatury se dvěma závity kulové kohouty PN 42 do 185 °C přímé vnitřní závit s vypouštěním G 1/2" | kus | 2 |  | 0 | CS ÚRS 2022 02 |  | snížená |  | 0 | 0.00027 | 0.00054 | 0 | 0 | 16 | K | 2 | ROZPOCET | 0 | 0 | 0 | 0 | 0 | 2 | 0 | 16 | -830606576
| Online PSC |  | https://podminky.urs.cz/item/CS_URS_2022_02/722232061 | [14 empty] | Online PSC | 2
54 | K | 722232062 | Armatury se dvěma závity kulové kohouty PN 42 do 185 °C přímé vnitřní závit s vypouštěním G 3/4" | kus | 2 |  | 0 | CS ÚRS 2022 02 |  | snížená |  | 0 | 0.0004 | 0.0008 | 0 | 0 | 16 | K | 2 | ROZPOCET | 0 | 0 | 0 | 0 | 0 | 2 | 0 | 16 | 1063095044
| Online PSC |  | https://podminky.urs.cz/item/CS_URS_2022_02/722232062 | [14 empty] | Online PSC | 2
55 | K | 722232063 | Armatury se dvěma závity kulové kohouty PN 42 do 185 °C přímé vnitřní závit s vypouštěním G 1" | kus | 1 |  | 0 | CS ÚRS 2022 02 |  | snížená |  | 0 | 0.00057 | 0.00057 | 0 | 0 | 16 | K | 2 | ROZPOCET | 0 | 0 | 0 | 0 | 0 | 2 | 0 | 16 | 678500507
| Online PSC |  | https://podminky.urs.cz/item/CS_URS_2022_02/722232063 | [14 empty] | Online PSC | 2
56 | K | 722232064 | Armatury se dvěma závity kulové kohouty PN 42 do 185 °C přímé vnitřní závit s vypouštěním G 5/4" | kus | 2 |  | 0 | CS ÚRS 2022 02 |  | snížená |  | 0 | 0.0008 | 0.0016 | 0 | 0 | 16 | K | 2 | ROZPOCET | 0 | 0 | 0 | 0 | 0 | 2 | 0 | 16 | -600348010
| Online PSC |  | https://podminky.urs.cz/item/CS_URS_2022_02/722232064 | [14 empty] | Online PSC | 2
| P |  | Poznámka k položce: Typ vodoměru: - nímání spotřeby vody pro dálkové odečty, optický nebo indukční způsob snímání, bateriové napájení | [14 empty] | P | 2
57 | K | 722262226 | Vodoměry pro vodu do 40°C závitové horizontální jednovtokové suchoběžné pro dálkový odečet G 1/2" x 110 mm Qn 1,6 R100 | kus | 5 |  | 0 | CS ÚRS 2022 02 |  | snížená |  | 0 | 0.00155 | 0.00775 | 0 | 0 | 16 | K | 2 | ROZPOCET | 0 | 0 | 0 | 0 | 0 | 2 | 0 | 16 | 1678611621
| Online PSC |  | https://podminky.urs.cz/item/CS_URS_2022_02/722262226 | [14 empty] | Online PSC | 2
| P |  | Poznámka k položce: Typ vodoměru: - nímání spotřeby vody pro dálkové odečty, optický nebo indukční způsob snímání, bateriové napájení | [14 empty] | P | 2
58 | K | 722263209 | Vodoměry pro vodu do 100°C závitové horizontální jednovtokové suchoběžné pro dálkový odečet G 1/2"x 110 mm Qn 1,6 R100 | kus | 5 |  | 0 | CS ÚRS 2022 02 |  | snížená |  | 0 | 0.00155 | 0.00775 | 0 | 0 | 16 | K | 2 | ROZPOCET | 0 | 0 | 0 | 0 | 0 | 2 | 0 | 16 | 1816920246
| Online PSC |  | https://podminky.urs.cz/item/CS_URS_2022_02/722263209 | [14 empty] | Online PSC | 2
59 | K | 732421212 | Čerpadla teplovodní závitová mokroběžná cirkulační pro TUV (elektronicky řízená) PN 10, do 80°C DN přípojky/dopravní výška H (m) - čerpací výkon Q (m3/h) DN 25 / do 4,0 m / 2,2 m3/h | soubor | 1 |  | 0 | CS ÚRS 2022 02 |  | snížená |  | 0 | 0.00328 | 0.00328 | 0 | 0 | 16 | K | 2 | ROZPOCET | 0 | 0 | 0 | 0 | 0 | 2 | 0 | 16 | 1801275747
| Online PSC |  | https://podminky.urs.cz/item/CS_URS_2022_02/732421212 | [14 empty] | Online PSC | 2
60 | K | 722R00900 | Zahradní kovový stojan na výtokový ventil (výrobek), dva výtoky, výška cca 1200mm, včetně kotvení do terénu | kus | 1 |  | 0 | R-položka |  | snížená |  | 0 | 7e-05 | 7e-05 | 0 | 0 | 16 | K | 2 | ROZPOCET | 0 | 0 | 0 | 0 | 0 | 2 | 0 | 16 | 1440242576
61 | K | 998722201 | Přesun hmot pro vnitřní vodovod stanovený procentní sazbou (%) z ceny vodorovná dopravní vzdálenost do 50 m v objektech výšky do 6 m | % |  |  | 0 | CS ÚRS 2022 02 |  | snížená |  | 0 | 0 | 0 | 0 | 0 | 16 | K | 2 | ROZPOCET | 0 | 0 | 0 | 0 | 0 | 2 | 0 | 16 | -1030611878
| Online PSC |  | https://podminky.urs.cz/item/CS_URS_2022_02/998722201 | [14 empty] | Online PSC | 2
| D | 723 | Zdravotechnika - vnitřní plynovod |  |  |  | 0 |  |  |  |  | 0 |  | 0.01667 |  | 0 | 2 | D | 1 | ROZPOCET | [6 empty] | 0
62 | K | 723150367 | Potrubí z ocelových trubek hladkých černých spojovaných chráničky Ø 57/3,2 | m | 0.5 |  | 0 | CS ÚRS 2022 02 |  | snížená |  | 0 | 0.00468 | 0.00234 | 0 | 0 | 16 | K | 2 | ROZPOCET | 0 | 0 | 0 | 0 | 0 | 2 | 0 | 16 | 603461144
| Online PSC |  | https://podminky.urs.cz/item/CS_URS_2022_02/723150367 | [14 empty] | Online PSC | 2
63 | K | 723181024 | Potrubí z měděných trubek tvrdých, spojovaných lisováním Ø 28/1,5 | m | 10 |  | 0 | CS ÚRS 2022 02 |  | snížená |  | 0 | 0.00125 | 0.0125 | 0 | 0 | 16 | K | 2 | ROZPOCET | 0 | 0 | 0 | 0 | 0 | 2 | 0 | 16 | -2045229161
| Online PSC |  | https://podminky.urs.cz/item/CS_URS_2022_02/723181024 | [14 empty] | Online PSC | 2
64 | K | 723231164 | Armatury se dvěma závity kohouty kulové PN 42 do 185°C plnoprůtokové vnitřní závit těžká řada G 1" | kus | 3 |  | 0 | CS ÚRS 2022 02 |  | snížená |  | 0 | 0.00061 | 0.00183 | 0 | 0 | 16 | K | 2 | ROZPOCET | 0 | 0 | 0 | 0 | 0 | 2 | 0 | 16 | -693230825
| Online PSC |  | https://podminky.urs.cz/item/CS_URS_2022_02/723231164 | [14 empty] | Online PSC | 2
65 | K | 998723201 | Přesun hmot pro vnitřní plynovod stanovený procentní sazbou (%) z ceny vodorovná dopravní vzdálenost do 50 m v objektech výšky do 6 m | % |  |  | 0 | CS ÚRS 2022 02 |  | snížená |  | 0 | 0 | 0 | 0 | 0 | 16 | K | 2 | ROZPOCET | 0 | 0 | 0 | 0 | 0 | 2 | 0 | 16 | 1273837882
| Online PSC |  | https://podminky.urs.cz/item/CS_URS_2022_02/998723201 | [14 empty] | Online PSC | 2
| D | 725 | Zdravotechnika - zařizovací předměty |  |  |  | 0 |  |  |  |  | 0 |  | 0.38363 |  | 0 | 2 | D | 1 | ROZPOCET | [6 empty] | 0
66 | K | 725112022 | Zařízení záchodů klozety keramické závěsné na nosné stěny s hlubokým splachováním odpad vodorovný, vč. sedátka | soubor | 1 |  | 0 | CS ÚRS 2022 02 |  | snížená |  | 0 | 0.01697 | 0.01697 | 0 | 0 | 16 | K | 2 | ROZPOCET | 0 | 0 | 0 | 0 | 0 | 2 | 0 | 16 | 2079337387
| Online PSC |  | https://podminky.urs.cz/item/CS_URS_2022_02/725112022 | [14 empty] | Online PSC | 2
67 | K | 725112R00 | Zařízení záchodů klozety keramické závěsné na nosné stěny s hlubokým splachováním odpad vodorovný, vč. bidetového sedátka elektronického s přívodem teplé vody a s dosoušením | soubor | 3 |  | 0 | R-položka |  | snížená |  | 0 | 0.01697 | 0.05091 | 0 | 0 | 16 | K | 2 | ROZPOCET | 0 | 0 | 0 | 0 | 0 | 2 | 0 | 16 | -1526958753
68 | K | 725112R01 | Zařízení záchodů klozety keramické závěsné na nosné stěny s hlubokým splachováním odpad vodorovný, pro tělesně postižené, vč. sedátka | soubor | 1 |  | 0 | R-položka |  | snížená |  | 0 | 0.01697 | 0.01697 | 0 | 0 | 16 | K | 2 | ROZPOCET | 0 | 0 | 0 | 0 | 0 | 2 | 0 | 16 | -559338651
69 | K | 725211681 | Umyvadla keramická bílá bez výtokových armatur připevněná na stěnu šrouby zdravotní, šířka umyvadla 640 mm | soubor | 1 |  | 0 | CS ÚRS 2022 02 |  | snížená |  | 0 | 0.01921 | 0.01921 | 0 | 0 | 16 | K | 2 | ROZPOCET | 0 | 0 | 0 | 0 | 0 | 2 | 0 | 16 | 2086409208
| Online PSC |  | https://podminky.urs.cz/item/CS_URS_2022_02/725211681 | [14 empty] | Online PSC | 2
70 | K | 725211701 | Umyvadla keramická bílá bez výtokových armatur připevněná na stěnu šrouby malá (umývátka) stěnová 400 mm | soubor | 2 |  | 0 | CS ÚRS 2022 02 |  | snížená |  | 0 | 0.00946 | 0.01892 | 0 | 0 | 16 | K | 2 | ROZPOCET | 0 | 0 | 0 | 0 | 0 | 2 | 0 | 16 | -1451634764
| Online PSC |  | https://podminky.urs.cz/item/CS_URS_2022_02/725211701 | [14 empty] | Online PSC | 2
71 | K | 725212213 | Umyvadla keramická bílá bez výtokových armatur nábytková včetně skříňky s dvěma zásuvkami, šířka umyvadla 600 mm | soubor | 2 |  | 0 | CS ÚRS 2022 02 |  | snížená |  | 0 | 0.04246 | 0.08492 | 0 | 0 | 16 | K | 2 | ROZPOCET | 0 | 0 | 0 | 0 | 0 | 2 | 0 | 16 | -1824234223
| Online PSC |  | https://podminky.urs.cz/item/CS_URS_2022_02/725212213 | [14 empty] | Online PSC | 2
72 | K | 725241212 | Sprchové vaničky z litého polymermramoru čtvercové 800x800 mm | soubor | 1 |  | 0 | CS ÚRS 2022 02 |  | snížená |  | 0 | 0.03015 | 0.03015 | 0 | 0 | 16 | K | 2 | ROZPOCET | 0 | 0 | 0 | 0 | 0 | 2 | 0 | 16 | -1839566122
| Online PSC |  | https://podminky.urs.cz/item/CS_URS_2022_02/725241212 | [14 empty] | Online PSC | 2
73 | K | 725241213 | Sprchové vaničky z litého polymermramoru čtvercové 900x900 mm | soubor | 1 |  | 0 | CS ÚRS 2022 02 |  | snížená |  | 0 | 0.03503 | 0.03503 | 0 | 0 | 16 | K | 2 | ROZPOCET | 0 | 0 | 0 | 0 | 0 | 2 | 0 | 16 | -472395882
| Online PSC |  | https://podminky.urs.cz/item/CS_URS_2022_02/725241213 | [14 empty] | Online PSC | 2
74 | K | 725244522 | Sprchové dveře a zástěny zástěny sprchové rohové čtvercové/obdélníkové rámové se skleněnou výplní tl. 4 a 5 mm dveře posuvné dvoudílné, vstup z rohu, na vaničku 800x800 mm | soubor | 1 |  | 0 | CS ÚRS 2022 02 |  | snížená |  | 0 | 0.03247 | 0.03247 | 0 | 0 | 16 | K | 2 | ROZPOCET | 0 | 0 | 0 | 0 | 0 | 2 | 0 | 16 | 1192991651
| Online PSC |  | https://podminky.urs.cz/item/CS_URS_2022_02/725244522 | [14 empty] | Online PSC | 2
75 | K | 725244523 | Sprchové dveře a zástěny zástěny sprchové rohové čtvercové/obdélníkové rámové se skleněnou výplní tl. 4 a 5 mm dveře posuvné dvoudílné, vstup z rohu, na vaničku 900x900 mm | soubor | 1 |  | 0 | CS ÚRS 2022 02 |  | snížená |  | 0 | 0.03649 | 0.03649 | 0 | 0 | 16 | K | 2 | ROZPOCET | 0 | 0 | 0 | 0 | 0 | 2 | 0 | 16 | 24966110
| Online PSC |  | https://podminky.urs.cz/item/CS_URS_2022_02/725244523 | [14 empty] | Online PSC | 2
76 | K | 725813111 | Ventily rohové bez připojovací trubičky nebo flexi hadičky G 1/2" | soubor | 22 |  | 0 | CS ÚRS 2022 02 |  | snížená |  | 0 | 0.00024 | 0.00528 | 0 | 0 | 16 | K | 2 | ROZPOCET | 0 | 0 | 0 | 0 | 0 | 2 | 0 | 16 | 345757480
| Online PSC |  | https://podminky.urs.cz/item/CS_URS_2022_02/725813111 | [14 empty] | Online PSC | 2
77 | M | 55190005 | flexi hadice ohebná k baterii D 8x12mm F 1/2"xM10 500mm | kus | 22 |  | 0 | CS ÚRS 2022 02 |  | snížená |  | 0 | 0.00018 | 0.00396 | 0 | 0 | 32 | M | 2 | ROZPOCET | 0 | 0 | 0 | 0 | 0 | 2 | 0 | 16 | -363094955
78 | K | 725813112 | Ventily rohové bez připojovací trubičky nebo flexi hadičky pračkové G 3/4" | kus | 5 |  | 0 | CS ÚRS 2022 02 |  | snížená |  | 0 | 0.00109 | 0.00545 | 0 | 0 | 16 | K | 2 | ROZPOCET | 0 | 0 | 0 | 0 | 0 | 2 | 0 | 16 | -925846648
| Online PSC |  | https://podminky.urs.cz/item/CS_URS_2022_02/725813112 | [14 empty] | Online PSC | 2
79 | K | 725821325 | Baterie dřezové stojánkové pákové s otáčivým ústím a délkou ramínka 220 mm | soubor | 1 |  | 0 | CS ÚRS 2022 02 |  | snížená |  | 0 | 0.0018 | 0.0018 | 0 | 0 | 16 | K | 2 | ROZPOCET | 0 | 0 | 0 | 0 | 0 | 2 | 0 | 16 | 406565743
| Online PSC |  | https://podminky.urs.cz/item/CS_URS_2022_02/725821325 | [14 empty] | Online PSC | 2
80 | K | 725821R01 | Baterie dřezové nástěnné pákové s otáčivým kulatým ústím a délkou ramínka 210 mm, pro tělesně postižené | soubor | 1 |  | 0 | R-položka |  | snížená |  | 0 | 0.00172 | 0.00172 | 0 | 0 | 16 | K | 2 | ROZPOCET | 0 | 0 | 0 | 0 | 0 | 2 | 0 | 16 | -289111249
81 | K | 725822613 | Baterie umyvadlové stojánkové pákové s výpustí | soubor | 4 |  | 0 | CS ÚRS 2022 02 |  | snížená |  | 0 | 0.00184 | 0.00736 | 0 | 0 | 16 | K | 2 | ROZPOCET | 0 | 0 | 0 | 0 | 0 | 2 | 0 | 16 | -200717671
| Online PSC |  | https://podminky.urs.cz/item/CS_URS_2022_02/725822613 | [14 empty] | Online PSC | 2
82 | K | 725822R01 | Baterie umyvadlové stojánkové pákové s výpustí, invalidní, s prodlouženým raménkem | soubor | 1 |  | 0 | R-položka |  | snížená |  | 0 | 0.00184 | 0.00184 | 0 | 0 | 16 | K | 2 | ROZPOCET | 0 | 0 | 0 | 0 | 0 | 2 | 0 | 16 | -1830368427
83 | K | 725823R01 | Bidetová sprška | soubor | 1 |  | 0 | R-položka |  | snížená |  | 0 | 0.00184 | 0.00184 | 0 | 0 | 16 | K | 2 | ROZPOCET | 0 | 0 | 0 | 0 | 0 | 2 | 0 | 16 | 1993638950
84 | K | 725841334R | Baterie sprchové nástěnné termostatické, včetně hadice, ruční sprchovou hlavicí, upevňovací tyčí, D+M | soubor | 2 |  | 0 | R-položka |  | snížená |  | 0 | 0.00309 | 0.00618 | 0 | 0 | 16 | K | 2 | ROZPOCET | 0 | 0 | 0 | 0 | 0 | 2 | 0 | 16 | -1350987413
85 | K | 725841R01 | Baterie sprchové nástěnná termostatická pro invalidy včetně hadice, ruční sprchové hlavice, upevňovací tyče, odtokové soupravy, D+M | soubor | 1 |  | 0 | R-položka |  | snížená |  | 0 | 0.00309 | 0.00309 | 0 | 0 | 16 | K | 2 | ROZPOCET | 0 | 0 | 0 | 0 | 0 | 2 | 0 | 16 | -1711397083
86 | K | 725861102 | Zápachové uzávěrky zařizovacích předmětů pro umyvadla DN 40 | kus | 5 |  | 0 | CS ÚRS 2022 02 |  | snížená |  | 0 | 0.00024 | 0.0012 | 0 | 0 | 16 | K | 2 | ROZPOCET | 0 | 0 | 0 | 0 | 0 | 2 | 0 | 16 | -92059398
| Online PSC |  | https://podminky.urs.cz/item/CS_URS_2022_02/725861102 | [14 empty] | Online PSC | 2
87 | K | 725862103 | Zápachové uzávěrky zařizovacích předmětů pro dřezy DN 40/50 | kus | 2 |  | 0 | CS ÚRS 2022 02 |  | snížená |  | 0 | 0.00028 | 0.00056 | 0 | 0 | 16 | K | 2 | ROZPOCET | 0 | 0 | 0 | 0 | 0 | 2 | 0 | 16 | -416566229
| Online PSC |  | https://podminky.urs.cz/item/CS_URS_2022_02/725862103 | [14 empty] | Online PSC | 2
88 | K | 725865312 | Zápachové uzávěrky zařizovacích předmětů pro vany sprchových koutů s kulovým kloubem na odtoku DN 40/50 a odpadním ventilem | kus | 2 |  | 0 | CS ÚRS 2022 02 |  | snížená |  | 0 | 0.00048 | 0.00096 | 0 | 0 | 16 | K | 2 | ROZPOCET | 0 | 0 | 0 | 0 | 0 | 2 | 0 | 16 | 330840776
| Online PSC |  | https://podminky.urs.cz/item/CS_URS_2022_02/725865312 | [14 empty] | Online PSC | 2
89 | K | 725980R01 | Dvířka nerez 300/300 mm do niky | kus | 5 |  | 0 | R-položka |  | snížená |  | 0 | 7e-05 | 0.00035 | 0 | 0 | 16 | K | 2 | ROZPOCET | 0 | 0 | 0 | 0 | 0 | 2 | 0 | 16 | 768036449
90 | K | 998725201 | Přesun hmot pro zařizovací předměty stanovený procentní sazbou (%) z ceny vodorovná dopravní vzdálenost do 50 m v objektech výšky do 6 m | % |  |  | 0 | CS ÚRS 2022 02 |  | snížená |  | 0 | 0 | 0 | 0 | 0 | 16 | K | 2 | ROZPOCET | 0 | 0 | 0 | 0 | 0 | 2 | 0 | 16 | 649330344
| Online PSC |  | https://podminky.urs.cz/item/CS_URS_2022_02/998725201 | [14 empty] | Online PSC | 2
| D | 726 | Zdravotechnika - předstěnové instalace |  |  |  | 0 |  |  |  |  | 0 |  | 0.08135 |  | 0 | 2 | D | 1 | ROZPOCET | [6 empty] | 0
91 | K | 726111031 | Předstěnové instalační systémy pro zazdění do masivních zděných konstrukcí pro závěsné klozety ovládání zepředu, stavební výška 1080 mm | soubor | 2 |  | 0 | CS ÚRS 2022 02 |  | snížená |  | 0 | 0.0092 | 0.0184 | 0 | 0 | 16 | K | 2 | ROZPOCET | 0 | 0 | 0 | 0 | 0 | 2 | 0 | 16 | -720718953
| Online PSC |  | https://podminky.urs.cz/item/CS_URS_2022_02/726111031 | [14 empty] | Online PSC | 2
92 | K | 726131002 | Předstěnové instalační systémy do lehkých stěn s kovovou konstrukcí pro umyvadla stavební výšky do 1120 mm pro tělesně postižené | soubor | 1 |  | 0 | CS ÚRS 2022 02 |  | snížená |  | 0 | 0.012 | 0.012 | 0 | 0 | 16 | K | 2 | ROZPOCET | 0 | 0 | 0 | 0 | 0 | 2 | 0 | 16 | -1023987243
| Online PSC |  | https://podminky.urs.cz/item/CS_URS_2022_02/726131002 | [14 empty] | Online PSC | 2
93 | K | 726131041 | Předstěnové instalační systémy do lehkých stěn s kovovou konstrukcí pro závěsné klozety ovládání zepředu, stavební výšky 1120 mm | soubor | 2 |  | 0 | CS ÚRS 2022 02 |  | snížená |  | 0 | 0.01665 | 0.0333 | 0 | 0 | 16 | K | 2 | ROZPOCET | 0 | 0 | 0 | 0 | 0 | 2 | 0 | 16 | 968867952
| Online PSC |  | https://podminky.urs.cz/item/CS_URS_2022_02/726131041 | [14 empty] | Online PSC | 2
94 | K | 726131043 | Předstěnové instalační systémy do lehkých stěn s kovovou konstrukcí pro závěsné klozety ovládání zepředu, stavební výšky 1120 mm pro tělesně postižené | soubor | 1 |  | 0 | CS ÚRS 2022 02 |  | snížená |  | 0 | 0.01765 | 0.01765 | 0 | 0 | 16 | K | 2 | ROZPOCET | 0 | 0 | 0 | 0 | 0 | 2 | 0 | 16 | -1191215503
| Online PSC |  | https://podminky.urs.cz/item/CS_URS_2022_02/726131043 | [14 empty] | Online PSC | 2
95 | K | 998726211 | Přesun hmot pro instalační prefabrikáty stanovený procentní sazbou (%) z ceny vodorovná dopravní vzdálenost do 50 m v objektech výšky do 6 m | % |  |  | 0 | CS ÚRS 2022 02 |  | snížená |  | 0 | 0 | 0 | 0 | 0 | 16 | K | 2 | ROZPOCET | 0 | 0 | 0 | 0 | 0 | 2 | 0 | 16 | -106221333
| Online PSC |  | https://podminky.urs.cz/item/CS_URS_2022_02/998726211 | [14 empty] | Online PSC | 2
| D | HZS | Hodinové zúčtovací sazby |  |  |  | 0 |  |  |  |  | 0 |  | 0 |  | 0 | 4 | D | 0 | ROZPOCET | [6 empty] | 0
96 | K | HZS2491 | Hodinové zúčtovací sazby profesí PSV zednické výpomoci a pomocné práce PSV dělník zednických výpomocí | hod | 120 |  | 0 | CS ÚRS 2022 02 |  | snížená |  | 0 | 0 | 0 | 0 | 0 | 512 | K | 1 | ROZPOCET | 0 | 0 | 0 | 0 | 0 | 2 | 0 | 512 | -2072042807
| Online PSC |  | https://podminky.urs.cz/item/CS_URS_2022_02/HZS2491 | [14 empty] | Online PSC | 1
| D | VRN | Vedlejší rozpočtové náklady |  |  |  | 0 |  |  |  |  | 0 |  | 0 |  | 0 | 5 | D | 0 | ROZPOCET | [6 empty] | 0
| D | VRN1 | Průzkumné, geodetické a projektové práce |  |  |  | 0 |  |  |  |  | 0 |  | 0 |  | 0 | 5 | D | 1 | ROZPOCET | [6 empty] | 0
97 | K | 013254000 | Dokumentace skutečného provedení stavby | soubor | 1 |  | 0 | CS ÚRS 2022 02 |  | snížená |  | 0 | 0 | 0 | 0 | 0 | 1024 | K | 2 | ROZPOCET | 0 | 0 | 0 | 0 | 0 | 2 | 0 | 1024 | 1286470563
| Online PSC |  | https://podminky.urs.cz/item/CS_URS_2022_02/013254000 | [14 empty] | Online PSC | 2
| D | VRN4 | Inženýrská činnost |  |  |  | 0 |  |  |  |  | 0 |  | 0 |  | 0 | 5 | D | 1 | ROZPOCET | [6 empty] | 0
98 | K | 043114R04 | Zkoušky tlakové, revize plynovodu | soubor | 1 |  | 0 | R-položka |  | snížená |  | 0 | 0 | 0 | 0 | 0 | 1024 | K | 2 | ROZPOCET | 0 | 0 | 0 | 0 | 0 | 2 | 0 | 1024 | -1939729943

## SAD - Sadové úpravy
{67c14a8b-358f-437d-9076-f70d067fc61c}
1
| KRYCÍ LIST SOUPISU PRACÍ | [7 empty] | v --- níže se nacházejí doplnkové a pomocné údaje k sestavám --- v | [8 empty] | False
Stavba:
Sociální rehabilitace Prokopa Holého
Objekt:
TZB - Technické zařízení budov
Soupis:
SAD - Sadové úpravy
| KSO: |  |  |  |  | CC-CZ:
| Místo: |  | Prokopa Holéhe č.p.221 |  |  | Datum: | 21. 11. 2022
| Zadavatel: |  |  |  |  | IČ:
|  | Královehradecký kraj, odbor investic |  |  |  | DIČ:
| Uchazeč: |  |  |  |  | IČ: | Vyplň údaj
|  | Vyplň údaj |  |  |  | DIČ: | Vyplň údaj
| Projektant: |  |  |  |  | IČ:
|  | KAVA spol.s r.o. |  |  |  | DIČ:
| Zpracovatel: |  |  |  |  | IČ: | 63243393
|  | Ing.Štefan Sivák |  |  |  | DIČ:
Poznámka:
Zpracováno dle metodiky ÚRS s maximálním zatříděním položek (popisu činností) dle Třídníku stavebních konstrukcí a prací. Položky, které databáze neobsahuje, oceněny dle brutto ceníků příslušných dodavatelů. Položky označené jak R - mat, nebo R - ostatní je materiál či náklady, jejichž cena je stanovena dle cen obvyklých u různých dodavatelů. Jsou-li ve výkazu výměr uvedeny odkazy na firmy, názvy nebo specifická označení výrobků apod., jsou takové odkazy pouze informativní a slouží pouze pro určení technické úrovně a provozních parametrů. Z zhotoviteli umožňují v souladu s §182, zákona č. 134/2016 Sb. o veřejných zakázkách použít i jiných kvalitativně a technicky obdobných zařízení, která mají podobnou nebo minimálně stejnou kvalitu, účinnost a výkon, parametry použití, ev. hlučnost (která bezpodmínečně splňuje platné hygienické normy). Celková množství u jednotlivých položek (kusy, metry) byla odměřena a sečtena digitálně z výkresů. Nabídková cena musí zahrnovat nejen přípravu, dodávku, dopravu a montáž, ale i veškeré související náklady, spojené s realizací, od zadání po předání stavby do užívání, včetně nákladů na koordinaci, uvedení do provozu, dokončovací práce, údržbu do doby předání, potřebné zkoušky a atesty, odstranění závad, předání dokladů o skutečném provedení, dokladů nutných pro kolaudační řízení aj.
| Cena bez DPH | [5 empty] | 0
|  |  | Základ daně |  |  | Sazba daně | Výše daně
| DPH | základní | 0 |  |  | 21% | 0
|  | snížená | 0 |  |  | 15% | 0
|  | zákl. přenesená | 0 |  |  | 21% | 0
|  | sníž. přenesená | 0 |  |  | 15% | 0
|  | nulová | 0 |  |  | 0% | 0
| Cena s DPH |  |  | v | CZK |  | 0
REKAPITULACE ČLENĚNÍ SOUPISU PRACÍ
Stavba:
Sociální rehabilitace Prokopa Holého
Objekt:
TZB - Technické zařízení budov
Soupis:
SAD - Sadové úpravy
Místo: |  |  | Prokopa Holéhe č.p.221 |  |  | Datum: | 21. 11. 2022
Zadavatel: |  |  | Královehradecký kraj, odbor investic |  |  | Projektant: | KAVA spol.s r.o.
Uchazeč: |  |  | Vyplň údaj |  |  | Zpracovatel: | Ing.Štefan Sivák
Kód dílu - Popis | [6 empty] | Cena celkem [CZK]
Náklady stavby celkem | [6 empty] | 0 | [11 empty] | -1
| 1 - Úprava terénu a založení trávníku | [5 empty] | 0
| 2 - Výsadby solitéry | [5 empty] | 0
| 3 - Výsadby keře | [5 empty] | 0
| 4 - Cibuloviny | [5 empty] | 0
| 5 - Údržba do převzetí díla investorem a zajištění péče 1.měsíc | [5 empty] | 0
| D1 - Údržba do převzetí díla investorem a zajištění péče 2. a každý další měsíc | [5 empty] | 0
SOUPIS PRACÍ
Stavba:
Sociální rehabilitace Prokopa Holého
Objekt:
TZB - Technické zařízení budov
Soupis:
SAD - Sadové úpravy
Místo: |  |  | Prokopa Holéhe č.p.221 |  |  | Datum: | 21. 11. 2022
Zadavatel: |  |  | Královehradecký kraj, odbor investic |  |  | Projektant: | KAVA spol.s r.o.
Uchazeč: |  |  | Vyplň údaj |  |  | Zpracovatel: | Ing.Štefan Sivák
PČ | Typ | Kód | Popis | MJ | Množství | J.cena [CZK] | Cena celkem [CZK] | Cenová soustava |  | DPH | J. Nh [h] | Nh celkem [h] | J. hmotnost [t] | Hmotnost celkem [t] | J. suť [t] | Suť Celkem [t]
Náklady soupisu celkem | [6 empty] | 0 |  |  |  |  | 0 |  | 0 |  | 0 |  | D | -1 | [7 empty] | 0
| D | 1 | Úprava terénu a založení trávníku |  |  |  | 0 |  |  |  |  | 0 |  | 0 |  | 0 | 1 | D | 0 | ROZPOCET | [6 empty] | 0
1 | K | 998231411 | Ruční přesun hmot pro sadovnické a krajinářské úpravy do 100m | t | 19.5 |  | 0 | CS ÚRS 2022 02 |  | snížená |  | 0 | 0 | 0 | 0 | 0 | 4 | K | 1 | ROZPOCET | 0 | 0 | 0 | 0 | 0 | 2 | 0 | 4 | 2
| Online PSC |  | https://podminky.urs.cz/item/CS_URS_2022_02/998231411 | [14 empty] | Online PSC | 1
2 | K | 181006111 | Rozprostření zemin tl vrstvy do 0,1 m schopných zúrodnění v rovině a sklonu do 1:5 | m2 | 230 |  | 0 | CS ÚRS 2022 02 |  | snížená |  | 0 | 0 | 0 | 0 | 0 | 4 | K | 1 | ROZPOCET | 0 | 0 | 0 | 0 | 0 | 2 | 0 | 4 | 4
| Online PSC |  | https://podminky.urs.cz/item/CS_URS_2022_02/181006111 | [14 empty] | Online PSC | 1
3 | K | 182303111 | Doplnění zeminy nebo substrátu na travnatých plochách tl do 50 mm rovina v rovinně a svahu do 1:5 | m2 | 230 |  | 0 | CS ÚRS 2022 02 |  | snížená |  | 0 | 0 | 0 | 0 | 0 | 4 | K | 1 | ROZPOCET | 0 | 0 | 0 | 0 | 0 | 2 | 0 | 4 | 6
| Online PSC |  | https://podminky.urs.cz/item/CS_URS_2022_02/182303111 | [14 empty] | Online PSC | 1
4 | M | R1001 | zemina z deponie | m3 | 3 |  | 0 | R-mat |  | snížená |  | 0 | 0 | 0 | 0 | 0 | 8 | M | 1 | ROZPOCET | 0 | 0 | 0 | 0 | 0 | 2 | 0 | 4 | 8
| P |  | Poznámka k položce: skrývka na místě | [14 empty] | P | 1
5 | M | R1002 | trávníkový substrát | m3 | 10 |  | 0 | R-mat |  | snížená |  | 0 | 0 | 0 | 0 | 0 | 8 | M | 1 | ROZPOCET | 0 | 0 | 0 | 0 | 0 | 2 | 0 | 4 | 10
6 | K | 183403113 | Obdělání půdy frézováním v rovině a svahu do 1:5 | m2 | 230 |  | 0 | CS ÚRS 2022 02 |  | snížená |  | 0 | 0 | 0 | 0 | 0 | 4 | K | 1 | ROZPOCET | 0 | 0 | 0 | 0 | 0 | 2 | 0 | 4 | 12
| Online PSC |  | https://podminky.urs.cz/item/CS_URS_2022_02/183403113 | [14 empty] | Online PSC | 1
7 | K | 183403153 | Obdělání půdy hrabáním v rovině a svahu do 1:5 | m2 | 230 |  | 0 | CS ÚRS 2022 02 |  | snížená |  | 0 | 0 | 0 | 0 | 0 | 4 | K | 1 | ROZPOCET | 0 | 0 | 0 | 0 | 0 | 2 | 0 | 4 | 14
| Online PSC |  | https://podminky.urs.cz/item/CS_URS_2022_02/183403153 | [14 empty] | Online PSC | 1
8 | K | 183403161 | kultivace půdy - válení | m2 | 230 |  | 0 | CS ÚRS 2022 02 |  | snížená |  | 0 | 0 | 0 | 0 | 0 | 4 | K | 1 | ROZPOCET | 0 | 0 | 0 | 0 | 0 | 2 | 0 | 4 | 16
| Online PSC |  | https://podminky.urs.cz/item/CS_URS_2022_02/183403161 | [14 empty] | Online PSC | 1
9 | K | 181411151 | Založení parkového trávníku travním kobercem plochy do 1000 m2 v rovině a ve svahu do 1:5 | m2 | 222 |  | 0 | CS ÚRS 2022 02 |  | snížená |  | 0 | 0 | 0 | 0 | 0 | 4 | K | 1 | ROZPOCET | 0 | 0 | 0 | 0 | 0 | 2 | 0 | 4 | 18
| Online PSC |  | https://podminky.urs.cz/item/CS_URS_2022_02/181411151 | [14 empty] | Online PSC | 1
10 | M | R1003 | koberec trávníkový | m2 | 222 |  | 0 | R-mat |  | snížená |  | 0 | 0 | 0 | 0 | 0 | 8 | M | 1 | ROZPOCET | 0 | 0 | 0 | 0 | 0 | 2 | 0 | 4 | 20
11 | M | R1004 | trávníkové osivo | kg | 1.5 |  | 0 | R-mat |  | snížená |  | 0 | 0 | 0 | 0 | 0 | 8 | M | 1 | ROZPOCET | 0 | 0 | 0 | 0 | 0 | 2 | 0 | 4 | 22
12 | K | R1005 | doprava travní koberce | cesta | 2 |  | 0 | R-ostatní |  | snížená |  | 0 | 0 | 0 | 0 | 0 | 4 | K | 1 | ROZPOCET | 0 | 0 | 0 | 0 | 0 | 2 | 0 | 4 | 24
13 | M | R1006 | startovací plné hnojivo 30g/m2 (118*30) | kg | 10 |  | 0 | R-mat |  | snížená |  | 0 | 0 | 0 | 0 | 0 | 8 | M | 1 | ROZPOCET | 0 | 0 | 0 | 0 | 0 | 2 | 0 | 4 | 26
14 | K | 185804312 | Zalití rostlin vodou plocha přes 20 m2 | m3 | 147 |  | 0 | CS ÚRS 2022 02 |  | snížená |  | 0 | 0 | 0 | 0 | 0 | 4 | K | 1 | ROZPOCET | 0 | 0 | 0 | 0 | 0 | 2 | 0 | 4 | 28
| Online PSC |  | https://podminky.urs.cz/item/CS_URS_2022_02/185804312 | [14 empty] | Online PSC | 1
| P |  | Poznámka k položce: 21 opakování - tři týdny denní zálivka. V nákladech na zálivku je kalkulována zálivka bez autoR - matického závlahového systému. Odběr vody z hydrantů v okolí | [14 empty] | P | 1
15 | K | R1007 | ochrana dřevin při stavební činnosti | ks | 2 |  | 0 | R-ostatní |  | snížená |  | 0 | 0 | 0 | 0 | 0 | 4 | K | 1 | ROZPOCET | 0 | 0 | 0 | 0 | 0 | 2 | 0 | 4 | 30
| P |  | Poznámka k položce: bednění, 2x kontrola dozor investora | [14 empty] | P | 1
16 | K | 916371121 | Zahradní obrubník z recyklované pryže černý volně položený na jakýkoliv podklad | bm | 72 |  | 0 | CS ÚRS 2022 02 |  | snížená |  | 0 | 0 | 0 | 0 | 0 | 4 | K | 1 | ROZPOCET | 0 | 0 | 0 | 0 | 0 | 2 | 0 | 4 | 32
| Online PSC |  | https://podminky.urs.cz/item/CS_URS_2022_02/916371121 | [14 empty] | Online PSC | 1
| P |  | Poznámka k položce: včetně pokládky a R - materiálu | [14 empty] | P | 1
17 | K | R1008 | vyvýšený záhon 900x2000 | ks | 2 |  | 0 | R-ostatní |  | snížená |  | 0 | 0 | 0 | 0 | 0 | 4 | K | 1 | ROZPOCET | 0 | 0 | 0 | 0 | 0 | 2 | 0 | 4 | 34
| P |  | Poznámka k položce: včetně pokládky a dopravy | [14 empty] | P | 1
18 | K | R1009 | vyvýšený záhon 900x5000 | ks | 1 |  | 0 | R-ostatní |  | snížená |  | 0 | 0 | 0 | 0 | 0 | 4 | K | 1 | ROZPOCET | 0 | 0 | 0 | 0 | 0 | 2 | 0 | 4 | 36
| P |  | Poznámka k položce: včetně pokládky a dopravy | [14 empty] | P | 1
| D | 2 | Výsadby solitéry |  |  |  | 0 |  |  |  |  | 0 |  | 0 |  | 0 | 1 | D | 0 | ROZPOCET | [6 empty] | 0
19 | M | R2001 | Amelanchier Lamarckii | ks | 2 |  | 0 | R-mat |  | snížená |  | 0 | 0 | 0 | 0 | 0 | 8 | M | 1 | ROZPOCET | 0 | 0 | 0 | 0 | 0 | 2 | 0 | 4 | 38
| P |  | Poznámka k položce: v 150 cm, zapěstovaný, bal | [14 empty] | P | 1
20 | M | R2002 | Betula pendula | ks | 1 |  | 0 | R-mat |  | snížená |  | 0 | 0 | 0 | 0 | 0 | 8 | M | 1 | ROZPOCET | 0 | 0 | 0 | 0 | 0 | 2 | 0 | 4 | 40
| P |  | Poznámka k položce: OK 12/14cm | [14 empty] | P | 1
21 | M | R2003 | Malus floribunda | ks | 1 |  | 0 | R-mat |  | snížená |  | 0 | 0 | 0 | 0 | 0 | 8 | M | 1 | ROZPOCET | 0 | 0 | 0 | 0 | 0 | 2 | 0 | 4 | 42
| P |  | Poznámka k položce: OK 12/14cm | [14 empty] | P | 1
22 | M | R2004 | Prunus padus ‚Colorata‘ | ks | 1 |  | 0 | R-mat |  | snížená |  | 0 | 0 | 0 | 0 | 0 | 8 | M | 1 | ROZPOCET | 0 | 0 | 0 | 0 | 0 | 2 | 0 | 4 | 44
| P |  | Poznámka k položce: OK 12/14cm | [14 empty] | P | 1
23 | M | R2005 | Pinus glauca 'Conica' | ks | 1 |  | 0 | R-mat |  | snížená |  | 0 | 0 | 0 | 0 | 0 | 8 | M | 1 | ROZPOCET | 0 | 0 | 0 | 0 | 0 | 2 | 0 | 4 | 46
| P |  | Poznámka k položce: v 80/100cm | [14 empty] | P | 1
24 | K | 183101221 | hloubení jamek pro vysazování rostlin objem do 1m3 s výměnou půdy 50 % (stromy a sol.keře) | ks | 6 |  | 0 | CS ÚRS 2022 02 |  | snížená |  | 0 | 0 | 0 | 0 | 0 | 4 | K | 1 | ROZPOCET | 0 | 0 | 0 | 0 | 0 | 2 | 0 | 4 | 48
| Online PSC |  | https://podminky.urs.cz/item/CS_URS_2022_02/183101221 | [14 empty] | Online PSC | 1
25 | K | 184102116 | výsadba dřeviny s balem 600-800mm (stromy a sol.keř, v.150-250cm) | ks | 6 |  | 0 | CS ÚRS 2022 02 |  | snížená |  | 0 | 0 | 0 | 0 | 0 | 4 | K | 1 | ROZPOCET | 0 | 0 | 0 | 0 | 0 | 2 | 0 | 4 | 50
| Online PSC |  | https://podminky.urs.cz/item/CS_URS_2022_02/184102116 | [14 empty] | Online PSC | 1
26 | K | 184911431 | mulčování výsadbové mísy stromů, 1m2/ks | m2 | 6 |  | 0 | CS ÚRS 2022 02 |  | snížená |  | 0 | 0 | 0 | 0 | 0 | 4 | K | 1 | ROZPOCET | 0 | 0 | 0 | 0 | 0 | 2 | 0 | 4 | 52
| Online PSC |  | https://podminky.urs.cz/item/CS_URS_2022_02/184911431 | [14 empty] | Online PSC | 1
27 | K | 184852311 | řez stromů srovnávací po výsadbě, výšky do 4m (alej.stromy) | ks | 5 |  | 0 | CS ÚRS 2022 02 |  | snížená |  | 0 | 0 | 0 | 0 | 0 | 4 | K | 1 | ROZPOCET | 0 | 0 | 0 | 0 | 0 | 2 | 0 | 4 | 54
| Online PSC |  | https://podminky.urs.cz/item/CS_URS_2022_02/184852311 | [14 empty] | Online PSC | 1
28 | M | R2006 | minerální a výsadbový substrát pro výsadbu stromů a sol.keřů, výměna ve výsadbové jámě, vč. dopravy substrátu složení miner.substrátu: ornice 30%, kompost 10%, písek 20%, štěrk (fr.4/8) 30%, štěrk (fr.0/4) 10% | m3 | 1.05 |  | 0 | R-mat |  | snížená |  | 0 | 0 | 0 | 0 | 0 | 8 | M | 1 | ROZPOCET | 0 | 0 | 0 | 0 | 0 | 2 | 0 | 4 | 56
29 | M | R2007 | Terracottem | kg | 0.18 |  | 0 | R-mat |  | snížená |  | 0 | 0 | 0 | 0 | 0 | 8 | M | 1 | ROZPOCET | 0 | 0 | 0 | 0 | 0 | 2 | 0 | 4 | 58
30 | M | R2008 | zásobní pomalu rozpustné tabletové hnojivo, 10g/ tbl., | ks | 42 |  | 0 | R-mat |  | snížená |  | 0 | 0 | 0 | 0 | 0 | 8 | M | 1 | ROZPOCET | 0 | 0 | 0 | 0 | 0 | 2 | 0 | 4 | 60
| P |  | Poznámka k položce: tabletové hnojivo Silvamix forte | [14 empty] | P | 1
31 | K | 184215133 | ukotvení dřeviny třemi kůly do 3 m, vysoké kotvení (alejové stromy) | ks | 3 |  | 0 | CS ÚRS 2022 02 |  | snížená |  | 0 | 0 | 0 | 0 | 0 | 4 | K | 1 | ROZPOCET | 0 | 0 | 0 | 0 | 0 | 2 | 0 | 4 | 62
| Online PSC |  | https://podminky.urs.cz/item/CS_URS_2022_02/184215133 | [14 empty] | Online PSC | 1
32 | K | 184215112 | Ukotvení kmene dřevin jedním kůlem D do 0,1 m délky do 2 m | ks | 2 |  | 0 | CS ÚRS 2022 02 |  | snížená |  | 0 | 0 | 0 | 0 | 0 | 4 | K | 1 | ROZPOCET | 0 | 0 | 0 | 0 | 0 | 2 | 0 | 4 | 64
| Online PSC |  | https://podminky.urs.cz/item/CS_URS_2022_02/184215112 | [14 empty] | Online PSC | 1
33 | M | R2009 | kůly (frézované, impregnované, se špicí,ø 70mm, délka min. 2,5m) | ks | 11 |  | 0 | R-mat |  | snížená |  | 0 | 0 | 0 | 0 | 0 | 8 | M | 1 | ROZPOCET | 0 | 0 | 0 | 0 | 0 | 2 | 0 | 4 | 66
34 | M | R2010 | příčka z půlené frézované kulatiny (ø 60 mm, délka 0,6 m) k ukotvení stromu, | ks | 18 |  | 0 | R-mat |  | snížená |  | 0 | 0 | 0 | 0 | 0 | 8 | M | 1 | ROZPOCET | 0 | 0 | 0 | 0 | 0 | 2 | 0 | 4 | 68
35 | M | R2011 | úvazek (plochý popruh š.25mm, černá barva, syntetická tkanina odolné vůči UV) | 1m | 31 |  | 0 | R-mat |  | snížená |  | 0 | 0 | 0 | 0 | 0 | 8 | M | 1 | ROZPOCET | 0 | 0 | 0 | 0 | 0 | 2 | 0 | 4 | 70
| D | 3 | Výsadby keře |  |  |  | 0 |  |  |  |  | 0 |  | 0 |  | 0 | 1 | D | 0 | ROZPOCET | [6 empty] | 0
36 | M | R3001 | Abelia grandiglora | ks | 3 |  | 0 | R-mat |  | snížená |  | 0 | 0 | 0 | 0 | 0 | 8 | M | 1 | ROZPOCET | 0 | 0 | 0 | 0 | 0 | 2 | 0 | 4 | 72
| P |  | Poznámka k položce: v 40 cm | [14 empty] | P | 1
37 | M | R3002 | Amelanchier ovalis 'Helvetica' | ks | 1 |  | 0 | R-mat |  | snížená |  | 0 | 0 | 0 | 0 | 0 | 8 | M | 1 | ROZPOCET | 0 | 0 | 0 | 0 | 0 | 2 | 0 | 4 | 74
| P |  | Poznámka k položce: v 50 cm | [14 empty] | P | 1
38 | M | R3003 | Aronia melanocarpa | ks | 1 |  | 0 | R-mat |  | snížená |  | 0 | 0 | 0 | 0 | 0 | 8 | M | 1 | ROZPOCET | 0 | 0 | 0 | 0 | 0 | 2 | 0 | 4 | 76
| P |  | Poznámka k položce: v 60/80cm | [14 empty] | P | 1
39 | M | R3004 | Cornus alba | ks | 5 |  | 0 | R-mat |  | snížená |  | 0 | 0 | 0 | 0 | 0 | 8 | M | 1 | ROZPOCET | 0 | 0 | 0 | 0 | 0 | 2 | 0 | 4 | 78
| P |  | Poznámka k položce: v 80 | [14 empty] | P | 1
40 | M | R3005 | Lonicera kamtschatica | ks | 2 |  | 0 | R-mat |  | snížená |  | 0 | 0 | 0 | 0 | 0 | 8 | M | 1 | ROZPOCET | 0 | 0 | 0 | 0 | 0 | 2 | 0 | 4 | 80
| P |  | Poznámka k položce: v 50 | [14 empty] | P | 1
41 | M | R3006 | Philadelphus coronarius | ks | 1 |  | 0 | R-mat |  | snížená |  | 0 | 0 | 0 | 0 | 0 | 8 | M | 1 | ROZPOCET | 0 | 0 | 0 | 0 | 0 | 2 | 0 | 4 | 82
| P |  | Poznámka k položce: v 80, bal | [14 empty] | P | 1
42 | M | R3007 | Prunus laurocerasus 'Grentorch' | ks | 3 |  | 0 | R-mat |  | snížená |  | 0 | 0 | 0 | 0 | 0 | 8 | M | 1 | ROZPOCET | 0 | 0 | 0 | 0 | 0 | 2 | 0 | 4 | 84
| P |  | Poznámka k položce: v 50 | [14 empty] | P | 1
43 | M | R3008 | Rhododendron | ks | 1 |  | 0 | R-mat |  | snížená |  | 0 | 0 | 0 | 0 | 0 | 8 | M | 1 | ROZPOCET | 0 | 0 | 0 | 0 | 0 | 2 | 0 | 4 | 86
| P |  | Poznámka k položce: v 50 | [14 empty] | P | 1
44 | M | R3009 | Ribes nigra | ks | 2 |  | 0 | R-mat |  | snížená |  | 0 | 0 | 0 | 0 | 0 | 8 | M | 1 | ROZPOCET | 0 | 0 | 0 | 0 | 0 | 2 | 0 | 4 | 88
| P |  | Poznámka k položce: prostok | [14 empty] | P | 1
45 | M | R3010 | Ribes rubra | ks | 2 |  | 0 | R-mat |  | snížená |  | 0 | 0 | 0 | 0 | 0 | 8 | M | 1 | ROZPOCET | 0 | 0 | 0 | 0 | 0 | 2 | 0 | 4 | 90
| P |  | Poznámka k položce: prostok | [14 empty] | P | 1
46 | M | R3011 | Ribes sanguineum | ks | 2 |  | 0 | R-mat |  | snížená |  | 0 | 0 | 0 | 0 | 0 | 8 | M | 1 | ROZPOCET | 0 | 0 | 0 | 0 | 0 | 2 | 0 | 4 | 92
| P |  | Poznámka k položce: v50 | [14 empty] | P | 1
47 | M | R3012 | Ribes uva- crispe | ks | 2 |  | 0 | R-mat |  | snížená |  | 0 | 0 | 0 | 0 | 0 | 8 | M | 1 | ROZPOCET | 0 | 0 | 0 | 0 | 0 | 2 | 0 | 4 | 94
| P |  | Poznámka k položce: prostok | [14 empty] | P | 1
48 | M | R3013 | Syringa vulgaris 'Sensation' | ks | 1 |  | 0 | R-mat |  | snížená |  | 0 | 0 | 0 | 0 | 0 | 8 | M | 1 | ROZPOCET | 0 | 0 | 0 | 0 | 0 | 2 | 0 | 4 | 96
| P |  | Poznámka k položce: ko10 | [14 empty] | P | 1
49 | M | R3014 | Viburnum pragense | ks | 3 |  | 0 | R-mat |  | snížená |  | 0 | 0 | 0 | 0 | 0 | 8 | M | 1 | ROZPOCET | 0 | 0 | 0 | 0 | 0 | 2 | 0 | 4 | 98
| P |  | Poznámka k položce: v 100 | [14 empty] | P | 1
50 | M | R3015 | Weigelia | ks | 1 |  | 0 | R-mat |  | snížená |  | 0 | 0 | 0 | 0 | 0 | 8 | M | 1 | ROZPOCET | 0 | 0 | 0 | 0 | 0 | 2 | 0 | 4 | 100
| P |  | Poznámka k položce: v 80 | [14 empty] | P | 1
51 | M | R3016 | Hydrangea macrophylla 'cv.' | ks | 4 |  | 0 | R-mat |  | snížená |  | 0 | 0 | 0 | 0 | 0 | 8 | M | 1 | ROZPOCET | 0 | 0 | 0 | 0 | 0 | 2 | 0 | 4 | 102
| P |  | Poznámka k položce: v 40 | [14 empty] | P | 1
52 | M | R3017 | Hydrangea paniculata 'VanilleFraise' | ks | 3 |  | 0 | R-mat |  | snížená |  | 0 | 0 | 0 | 0 | 0 | 8 | M | 1 | ROZPOCET | 0 | 0 | 0 | 0 | 0 | 2 | 0 | 4 | 104
| P |  | Poznámka k položce: v 50 | [14 empty] | P | 1
53 | M | R3018 | CleR - matis sp. | ks | 4 |  | 0 | R-mat |  | snížená |  | 0 | 0 | 0 | 0 | 0 | 8 | M | 1 | ROZPOCET | 0 | 0 | 0 | 0 | 0 | 2 | 0 | 4 | 106
| P |  | Poznámka k položce: v 40 | [14 empty] | P | 1
54 | M | R3019 | Lonicera henryii | ks | 1 |  | 0 | R-mat |  | snížená |  | 0 | 0 | 0 | 0 | 0 | 8 | M | 1 | ROZPOCET | 0 | 0 | 0 | 0 | 0 | 2 | 0 | 4 | 108
| P |  | Poznámka k položce: v 40 | [14 empty] | P | 1
55 | M | R3020 | Euonymus fortunei | ks | 2 |  | 0 | R-mat |  | snížená |  | 0 | 0 | 0 | 0 | 0 | 8 | M | 1 | ROZPOCET | 0 | 0 | 0 | 0 | 0 | 2 | 0 | 4 | 110
| P |  | Poznámka k položce: v30 | [14 empty] | P | 1
56 | K | 183101221.1 | hloubení jamek pro vysazování rostlin objem do 0,1m3 bez výměny půdy, rovina, tř.1-4 (keře) | ks | 9 |  | 0 | CS ÚRS 2022 02 |  | snížená |  | 0 | 0 | 0 | 0 | 0 | 4 | K | 1 | ROZPOCET | 0 | 0 | 0 | 0 | 0 | 2 | 0 | 4 | 112
| Online PSC |  | https://podminky.urs.cz/item/CS_URS_2022_02/183101221.1 | [14 empty] | Online PSC | 1
57 | K | 183111114 | hloubení jamek pro vysazování rostlin objem do 0,02m3 bez výměny půdy, rovina, tř.1-4 (keře) | ks | 35 |  | 0 | CS ÚRS 2022 02 |  | snížená |  | 0 | 0 | 0 | 0 | 0 | 4 | K | 1 | ROZPOCET | 0 | 0 | 0 | 0 | 0 | 2 | 0 | 4 | 114
| Online PSC |  | https://podminky.urs.cz/item/CS_URS_2022_02/183111114 | [14 empty] | Online PSC | 1
58 | K | 183211313 | Výsadba do připravené půdy se zalitím | ks | 44 |  | 0 | CS ÚRS 2022 02 |  | snížená |  | 0 | 0 | 0 | 0 | 0 | 4 | K | 1 | ROZPOCET | 0 | 0 | 0 | 0 | 0 | 2 | 0 | 4 | 116
| Online PSC |  | https://podminky.urs.cz/item/CS_URS_2022_02/183211313 | [14 empty] | Online PSC | 1
| P |  | Poznámka k položce: V nákladech na zálivku je kalkulována zálivka bez autoR - matického závlahového systému. Odběr vody z hydrantů v okolí | [14 empty] | P | 1
59 | M | R3021 | Terracottem | kg | 2.2 |  | 0 | R-mat |  | snížená |  | 0 | 0 | 0 | 0 | 0 | 8 | M | 1 | ROZPOCET | 0 | 0 | 0 | 0 | 0 | 2 | 0 | 4 | 118
60 | M | R3022 | zásobní pomalu rozpustné tabletové hnojivo, 10g/ tbl., | ks | 106 |  | 0 | R-mat |  | snížená |  | 0 | 0 | 0 | 0 | 0 | 8 | M | 1 | ROZPOCET | 0 | 0 | 0 | 0 | 0 | 2 | 0 | 4 | 120
61 | M | R3023 | Alchemila mollis | ks | 10 |  | 0 | R-mat |  | snížená |  | 0 | 0 | 0 | 0 | 0 | 8 | M | 1 | ROZPOCET | 0 | 0 | 0 | 0 | 0 | 2 | 0 | 4 | 122
| P |  | Poznámka k položce: K9 | [14 empty] | P | 1
62 | M | R3024 | Aster dumosus 'Aneke' (30cm) | ks | 15 |  | 0 | R-mat |  | snížená |  | 0 | 0 | 0 | 0 | 0 | 8 | M | 1 | ROZPOCET | 0 | 0 | 0 | 0 | 0 | 2 | 0 | 4 | 124
| P |  | Poznámka k položce: K9 | [14 empty] | P | 1
63 | M | R3025 | Aster amellus 'Butzemann' (50 cm) | ks | 20 |  | 0 | R-mat |  | snížená |  | 0 | 0 | 0 | 0 | 0 | 8 | M | 1 | ROZPOCET | 0 | 0 | 0 | 0 | 0 | 2 | 0 | 4 | 126
| P |  | Poznámka k položce: K9 | [14 empty] | P | 1
64 | M | R3026 | Aruncus kneiffii 'Whirlwind' | ks | 3 |  | 0 | R-mat |  | snížená |  | 0 | 0 | 0 | 0 | 0 | 8 | M | 1 | ROZPOCET | 0 | 0 | 0 | 0 | 0 | 2 | 0 | 4 | 128
| P |  | Poznámka k položce: K9 | [14 empty] | P | 1
65 | M | R3027 | Carex morowii 'Irish Green' | ks | 9 |  | 0 | R-mat |  | snížená |  | 0 | 0 | 0 | 0 | 0 | 8 | M | 1 | ROZPOCET | 0 | 0 | 0 | 0 | 0 | 2 | 0 | 4 | 130
| P |  | Poznámka k položce: K9 | [14 empty] | P | 1
66 | M | R3028 | Centaurea montana | ks | 12 |  | 0 | R-mat |  | snížená |  | 0 | 0 | 0 | 0 | 0 | 8 | M | 1 | ROZPOCET | 0 | 0 | 0 | 0 | 0 | 2 | 0 | 4 | 132
| P |  | Poznámka k položce: K9 | [14 empty] | P | 1
67 | M | R3029 | Epimedium x warleyense 'Orange Königin | ks | 8 |  | 0 | R-mat |  | snížená |  | 0 | 0 | 0 | 0 | 0 | 8 | M | 1 | ROZPOCET | 0 | 0 | 0 | 0 | 0 | 2 | 0 | 4 | 134
| P |  | Poznámka k položce: K9 | [14 empty] | P | 1
68 | M | R3030 | Fragaria vesca_1 m2 | ks | 10 |  | 0 | R-mat |  | snížená |  | 0 | 0 | 0 | 0 | 0 | 8 | M | 1 | ROZPOCET | 0 | 0 | 0 | 0 | 0 | 2 | 0 | 4 | 136
| P |  | Poznámka k položce: K9 | [14 empty] | P | 1
69 | M | R3031 | Geranium macorhizum 'Spessart' | ks | 60 |  | 0 | R-mat |  | snížená |  | 0 | 0 | 0 | 0 | 0 | 8 | M | 1 | ROZPOCET | 0 | 0 | 0 | 0 | 0 | 2 | 0 | 4 | 138
| P |  | Poznámka k položce: K9 | [14 empty] | P | 1
70 | M | R3032 | Geum phaeum 'Samobor' | ks | 20 |  | 0 | R-mat |  | snížená |  | 0 | 0 | 0 | 0 | 0 | 8 | M | 1 | ROZPOCET | 0 | 0 | 0 | 0 | 0 | 2 | 0 | 4 | 140
| P |  | Poznámka k položce: K9 | [14 empty] | P | 1
71 | M | R3033 | Hemmerocalis lilioasphodelus | ks | 24 |  | 0 | R-mat |  | snížená |  | 0 | 0 | 0 | 0 | 0 | 8 | M | 1 | ROZPOCET | 0 | 0 | 0 | 0 | 0 | 2 | 0 | 4 | 142
| P |  | Poznámka k položce: K9 | [14 empty] | P | 1
72 | M | R3034 | Heuchera villosa | ks | 30 |  | 0 | R-mat |  | snížená |  | 0 | 0 | 0 | 0 | 0 | 8 | M | 1 | ROZPOCET | 0 | 0 | 0 | 0 | 0 | 2 | 0 | 4 | 144
| P |  | Poznámka k položce: K9 | [14 empty] | P | 1
73 | M | R3035 | Leucatheum vulgaris | ks | 4 |  | 0 | R-mat |  | snížená |  | 0 | 0 | 0 | 0 | 0 | 8 | M | 1 | ROZPOCET | 0 | 0 | 0 | 0 | 0 | 2 | 0 | 4 | 146
| P |  | Poznámka k položce: K9 | [14 empty] | P | 1
74 | M | R3036 | Paeonia fruticosa | ks | 6 |  | 0 | R-mat |  | snížená |  | 0 | 0 | 0 | 0 | 0 | 8 | M | 1 | ROZPOCET | 0 | 0 | 0 | 0 | 0 | 2 | 0 | 4 | 148
| P |  | Poznámka k položce: K9 | [14 empty] | P | 1
75 | M | R3037 | Panicum virgatum 'Rostrahlbusch' | ks | 4 |  | 0 | R-mat |  | snížená |  | 0 | 0 | 0 | 0 | 0 | 8 | M | 1 | ROZPOCET | 0 | 0 | 0 | 0 | 0 | 2 | 0 | 4 | 150
| P |  | Poznámka k položce: K9 | [14 empty] | P | 1
76 | M | R3038 | Rodgersia pinnata | ks | 3 |  | 0 | R-mat |  | snížená |  | 0 | 0 | 0 | 0 | 0 | 8 | M | 1 | ROZPOCET | 0 | 0 | 0 | 0 | 0 | 2 | 0 | 4 | 152
| P |  | Poznámka k položce: K9 | [14 empty] | P | 1
77 | M | R3039 | Salvia nemorosa 'Caradona' | ks | 3 |  | 0 | R-mat |  | snížená |  | 0 | 0 | 0 | 0 | 0 | 8 | M | 1 | ROZPOCET | 0 | 0 | 0 | 0 | 0 | 2 | 0 | 4 | 154
| P |  | Poznámka k položce: K9 | [14 empty] | P | 1
78 | M | R3040 | Salvia officinalis | ks | 3 |  | 0 | R-mat |  | snížená |  | 0 | 0 | 0 | 0 | 0 | 8 | M | 1 | ROZPOCET | 0 | 0 | 0 | 0 | 0 | 2 | 0 | 4 | 156
| P |  | Poznámka k položce: K9 | [14 empty] | P | 1
79 | M | R3041 | Sagina subulata | ks | 16 |  | 0 | R-mat |  | snížená |  | 0 | 0 | 0 | 0 | 0 | 8 | M | 1 | ROZPOCET | 0 | 0 | 0 | 0 | 0 | 2 | 0 | 4 | 158
| P |  | Poznámka k položce: K9 | [14 empty] | P | 1
| D | 4 | Cibuloviny |  |  |  | 0 |  |  |  |  | 0 |  | 0 |  | 0 | 1 | D | 0 | ROZPOCET | [6 empty] | 0
80 | M | R4001 | Narcissus sp.(mix 3 druhů) | ks | 60 |  | 0 | R-mat |  | snížená |  | 0 | 0 | 0 | 0 | 0 | 8 | M | 1 | ROZPOCET | 0 | 0 | 0 | 0 | 0 | 2 | 0 | 4 | 160
81 | M | R4002 | Muscari armeniaca | ks | 50 |  | 0 | R-mat |  | snížená |  | 0 | 0 | 0 | 0 | 0 | 8 | M | 1 | ROZPOCET | 0 | 0 | 0 | 0 | 0 | 2 | 0 | 4 | 162
| P |  | Poznámka k položce: cibule | [14 empty] | P | 1
82 | M | R4003 | Allium stipitatum 'MontEverest' | ks | 10 |  | 0 | R-mat |  | snížená |  | 0 | 0 | 0 | 0 | 0 | 8 | M | 1 | ROZPOCET | 0 | 0 | 0 | 0 | 0 | 2 | 0 | 4 | 164
| P |  | Poznámka k položce: cibule | [14 empty] | P | 1
83 | K | 119005123 | Vytyčení výsadeb zapojených nebo v záhonu pl přes 10 do 100 m2 s rozmístěním rostlin nepravidelně ve stejnorodých skupinách | m2 | 91 |  | 0 | CS ÚRS 2022 02 |  | snížená |  | 0 | 0 | 0 | 0 | 0 | 4 | K | 1 | ROZPOCET | 0 | 0 | 0 | 0 | 0 | 2 | 0 | 4 | 166
| Online PSC |  | https://podminky.urs.cz/item/CS_URS_2022_02/119005123 | [14 empty] | Online PSC | 1
84 | K | 183111211 | Jamky pro výsadbu s výměnou 50 % půdy zeminy tř 1 až 4 obj do 0,002 m3 v rovině a svahu do 1:5 | ks | 380 |  | 0 | CS ÚRS 2022 02 |  | snížená |  | 0 | 0 | 0 | 0 | 0 | 4 | K | 1 | ROZPOCET | 0 | 0 | 0 | 0 | 0 | 2 | 0 | 4 | 168
| Online PSC |  | https://podminky.urs.cz/item/CS_URS_2022_02/183111211 | [14 empty] | Online PSC | 1
85 | K | 183211322 | Výsadba květin krytokořenných průměru kontejneru přes 80 do 120 mm | ks | 260 |  | 0 | CS ÚRS 2022 02 |  | snížená |  | 0 | 0 | 0 | 0 | 0 | 4 | K | 1 | ROZPOCET | 0 | 0 | 0 | 0 | 0 | 2 | 0 | 4 | 170
| Online PSC |  | https://podminky.urs.cz/item/CS_URS_2022_02/183211322 | [14 empty] | Online PSC | 1
86 | K | 183211313.1 | Výsadba cibulí nebo hlíz | ks | 120 |  | 0 | CS ÚRS 2022 02 |  | snížená |  | 0 | 0 | 0 | 0 | 0 | 4 | K | 1 | ROZPOCET | 0 | 0 | 0 | 0 | 0 | 2 | 0 | 4 | 172
| Online PSC |  | https://podminky.urs.cz/item/CS_URS_2022_02/183211313.1 | [14 empty] | Online PSC | 1
87 | M | R4004 | Terracottem | ks | 9.6 |  | 0 | R-mat |  | snížená |  | 0 | 0 | 0 | 0 | 0 | 8 | M | 1 | ROZPOCET | 0 | 0 | 0 | 0 | 0 | 2 | 0 | 4 | 174
88 | M | R4005 | zásobní pomalu rozpustné tabletové hnojivo, 10g/ tbl., | ks | 640 |  | 0 | R-mat |  | snížená |  | 0 | 0 | 0 | 0 | 0 | 8 | M | 1 | ROZPOCET | 0 | 0 | 0 | 0 | 0 | 2 | 0 | 4 | 176
| P |  | Poznámka k položce: kg | [14 empty] | P | 1
89 | M | R4006 | minerální a výsadbový substrát pro výsadbu stromů, keřů a trvalek složení miner.substrátu: ornice 30%, kompost 10%, písek 20%, štěrk (fr.4/8) 30%, štěrk (fr.0/4) 10% | m3 | 6.4 |  | 0 | R-mat |  | snížená |  | 0 | 0 | 0 | 0 | 0 | 8 | M | 1 | ROZPOCET | 0 | 0 | 0 | 0 | 0 | 2 | 0 | 4 | 178
| P |  | Poznámka k položce: ks | [14 empty] | P | 1
90 | K | 998231411.1 | Přesuny hmot pro sadovnické účely - ručně, bez použití mechanizace, vodorovně do 100m s | m3 | 7.04 |  | 0 | CS ÚRS 2022 02 |  | snížená |  | 0 | 0 | 0 | 0 | 0 | 4 | K | 1 | ROZPOCET | 0 | 0 | 0 | 0 | 0 | 2 | 0 | 4 | 180
| Online PSC |  | https://podminky.urs.cz/item/CS_URS_2022_02/998231411.1 | [14 empty] | Online PSC | 1
91 | M | R4007 | kůrový mulč | m3 | 12 |  | 0 | R-mat |  | snížená |  | 0 | 0 | 0 | 0 | 0 | 8 | M | 1 | ROZPOCET | 0 | 0 | 0 | 0 | 0 | 2 | 0 | 4 | 182
| P |  | Poznámka k položce: záhony, výsadbové mísy | [14 empty] | P | 1
92 | K | R4008 | doprava | km | 480 |  | 0 | R-ostatní |  | snížená |  | 0 | 0 | 0 | 0 | 0 | 4 | K | 1 | ROZPOCET | 0 | 0 | 0 | 0 | 0 | 2 | 0 | 4 | 184
| P |  | Poznámka k položce: km | [14 empty] | P | 1
93 | K | R4009 | poplatek za uložení bioodpadu | m3 | 2 |  | 0 | R-ostatní |  | snížená |  | 0 | 0 | 0 | 0 | 0 | 4 | K | 1 | ROZPOCET | 0 | 0 | 0 | 0 | 0 | 2 | 0 | 4 | 186
| P |  | Poznámka k položce: m3 | [14 empty] | P | 1
94 | K | R4010 | kompletace | ks | 1 |  | 0 | R-ostatní |  | snížená |  | 0 | 0 | 0 | 0 | 0 | 4 | K | 1 | ROZPOCET | 0 | 0 | 0 | 0 | 0 | 2 | 0 | 4 | 188
| P |  | Poznámka k položce: kpl | [14 empty] | P | 1
| D | 5 | Údržba do převzetí díla investorem a zajištění péče 1.měsíc |  |  |  | 0 |  |  |  |  | 0 |  | 0 |  | 0 | 1 | D | 0 | ROZPOCET | [6 empty] | 0
95 | K | 185804312 | Zalití rostlin vodou plocha přes 20 m2 | m3 | 8.95 |  | 0 | CS ÚRS 2022 02 |  | snížená |  | 0 | 0 | 0 | 0 | 0 | 4 | K | 1 | ROZPOCET | 0 | 0 | 0 | 0 | 0 | 2 | 0 | 4 | 190
| Online PSC |  | https://podminky.urs.cz/item/CS_URS_2022_02/185804312 | [14 empty] | Online PSC | 1
| P |  | Poznámka k položce: 5 opakování | [14 empty] | P | 1
96 | K | 111151111 | Pokosení trávníku parterového pl do 1000 m2 s odvozem do 20 km v rovině a svahu do 1:5 | m2 | 1110 |  | 0 | CS ÚRS 2022 02 |  | snížená |  | 0 | 0 | 0 | 0 | 0 | 4 | K | 1 | ROZPOCET | 0 | 0 | 0 | 0 | 0 | 2 | 0 | 4 | 192
| Online PSC |  | https://podminky.urs.cz/item/CS_URS_2022_02/111151111 | [14 empty] | Online PSC | 1
| P |  | Poznámka k položce: pokládaný trávník, jednou týdně | [14 empty] | P | 1
97 | K | 111111125 | Pletí záhonu vyrýpáváním při středním zaplevelení v zemině lehce obdělávatelné | m2 | 182 |  | 0 | CS ÚRS 2022 02 |  | snížená |  | 0 | 0 | 0 | 0 | 0 | 4 | K | 1 | ROZPOCET | 0 | 0 | 0 | 0 | 0 | 2 | 0 | 4 | 194
| Online PSC |  | https://podminky.urs.cz/item/CS_URS_2022_02/111111125 | [14 empty] | Online PSC | 1
| P |  | Poznámka k položce: pletí, kontrola, 2x měsíčně | [14 empty] | P | 1
98 | K | R5001 | doprava | ks | 12 |  | 0 | R-ostatní |  | snížená |  | 0 | 0 | 0 | 0 | 0 | 4 | K | 1 | ROZPOCET | 0 | 0 | 0 | 0 | 0 | 2 | 0 | 4 | 196
| P |  | Poznámka k položce: km | [14 empty] | P | 1
99 | K | R5002 | odpad | ks | 2 |  | 0 | R-ostatní |  | snížená |  | 0 | 0 | 0 | 0 | 0 | 4 | K | 1 | ROZPOCET | 0 | 0 | 0 | 0 | 0 | 2 | 0 | 4 | 198
| P |  | Poznámka k položce: m3 | [14 empty] | P | 1
| D | D1 | Údržba do převzetí díla investorem a zajištění péče 2. a každý další měsíc |  |  |  | 0 |  |  |  |  | 0 |  | 0 |  | 0 | 1 | D | 0 | ROZPOCET | [6 empty] | 0
100 | K | 185804312 | Zalití rostlin vodou plocha přes 20 m2 | m3 | 8.95 |  | 0 | CS ÚRS 2022 02 |  | snížená |  | 0 | 0 | 0 | 0 | 0 | 4 | K | 1 | ROZPOCET | 0 | 0 | 0 | 0 | 0 | 2 | 0 | 4 | 200
| Online PSC |  | https://podminky.urs.cz/item/CS_URS_2022_02/185804312 | [14 empty] | Online PSC | 1
| P |  | Poznámka k položce: 5 opakování | [14 empty] | P | 1
101 | K | 111151111 | Pokosení trávníku parterového pl do 1000 m2 s odvozem do 20 km v rovině a svahu do 1:5 | m2 | 1110 |  | 0 | CS ÚRS 2022 02 |  | snížená |  | 0 | 0 | 0 | 0 | 0 | 4 | K | 1 | ROZPOCET | 0 | 0 | 0 | 0 | 0 | 2 | 0 | 4 | 202
| Online PSC |  | https://podminky.urs.cz/item/CS_URS_2022_02/111151111 | [14 empty] | Online PSC | 1
| P |  | Poznámka k položce: pokládaný trávník, jednou týdně | [14 empty] | P | 1
102 | K | 111111125 | Pletí záhonu vyrýpáváním při středním zaplevelení v zemině lehce obdělávatelné | m2 | 182 |  | 0 | CS ÚRS 2022 02 |  | snížená |  | 0 | 0 | 0 | 0 | 0 | 4 | K | 1 | ROZPOCET | 0 | 0 | 0 | 0 | 0 | 2 | 0 | 4 | 204
| Online PSC |  | https://podminky.urs.cz/item/CS_URS_2022_02/111111125 | [14 empty] | Online PSC | 1
| P |  | Poznámka k položce: pletí, kontrola, 2x měsíčně | [14 empty] | P | 1
103 | K | 184806151 | Řez keřů netrnitých průklestem D koruny do 1,5 m | ks | 47 |  | 0 | CS ÚRS 2022 02 |  | snížená |  | 0 | 0 | 0 | 0 | 0 | 4 | K | 1 | ROZPOCET | 0 | 0 | 0 | 0 | 0 | 2 | 0 | 4 | 206
| Online PSC |  | https://podminky.urs.cz/item/CS_URS_2022_02/184806151 | [14 empty] | Online PSC | 1
| P |  | Poznámka k položce: dvakrát za sezonu | [14 empty] | P | 1
104 | K | 184806152 | Řez keřů netrnitých průklestem D koruny přes 1,5 do 3 m | ks | 2 |  | 0 | CS ÚRS 2022 02 |  | snížená |  | 0 | 0 | 0 | 0 | 0 | 4 | K | 1 | ROZPOCET | 0 | 0 | 0 | 0 | 0 | 2 | 0 | 4 | 208
| Online PSC |  | https://podminky.urs.cz/item/CS_URS_2022_02/184806152 | [14 empty] | Online PSC | 1
| P |  | Poznámka k položce: jednou za sezonu | [14 empty] | P | 1
105 | K | R6001 | odpad | ks | 4 |  | 0 | R-ostatní |  | snížená |  | 0 | 0 | 0 | 0 | 0 | 4 | K | 1 | ROZPOCET | 0 | 0 | 0 | 0 | 0 | 2 | 0 | 4 | 210
106 | M | R6002 | hnojivo | ks | 320 |  | 0 | R-mat |  | snížená |  | 0 | 0 | 0 | 0 | 0 | 8 | M | 1 | ROZPOCET | 0 | 0 | 0 | 0 | 0 | 2 | 0 | 4 | 212
| P |  | Poznámka k položce: dle množství | [14 empty] | P | 1

## VRN - Vedlejší rozpočtové...
{9982baeb-f662-4a55-8fa9-825429b4792c}
1
| KRYCÍ LIST SOUPISU PRACÍ | [7 empty] | v --- níže se nacházejí doplnkové a pomocné údaje k sestavám --- v | [8 empty] | False
Stavba:
Sociální rehabilitace Prokopa Holého
Objekt:
VRN - Vedlejší rozpočtové náklady
| KSO: |  | 803 59 13 |  |  | CC-CZ:
| Místo: |  | Prokopa Holéhe č.p.221 |  |  | Datum: | 21. 11. 2022
| Zadavatel: |  |  |  |  | IČ:
|  | Královehradecký kraj, odbor investic |  |  |  | DIČ:
| Uchazeč: |  |  |  |  | IČ: | Vyplň údaj
|  | Vyplň údaj |  |  |  | DIČ: | Vyplň údaj
| Projektant: |  |  |  |  | IČ:
|  | KAVA spol.s r.o. |  |  |  | DIČ:
| Zpracovatel: |  |  |  |  | IČ: | 63243393
|  | Ing.Štefan Sivák |  |  |  | DIČ:
Poznámka:
| Cena bez DPH | [5 empty] | 0
|  |  | Základ daně |  |  | Sazba daně | Výše daně
| DPH | základní | 0 |  |  | 21% | 0
|  | snížená | 0 |  |  | 15% | 0
|  | zákl. přenesená | 0 |  |  | 21% | 0
|  | sníž. přenesená | 0 |  |  | 15% | 0
|  | nulová | 0 |  |  | 0% | 0
| Cena s DPH |  |  | v | CZK |  | 0
REKAPITULACE ČLENĚNÍ SOUPISU PRACÍ
Stavba:
Sociální rehabilitace Prokopa Holého
Objekt:
VRN - Vedlejší rozpočtové náklady
Místo: |  |  | Prokopa Holéhe č.p.221 |  |  | Datum: | 21. 11. 2022
Zadavatel: |  |  | Královehradecký kraj, odbor investic |  |  | Projektant: | KAVA spol.s r.o.
Uchazeč: |  |  | Vyplň údaj |  |  | Zpracovatel: | Ing.Štefan Sivák
Kód dílu - Popis | [6 empty] | Cena celkem [CZK]
Náklady stavby celkem | [6 empty] | 0 | [11 empty] | -1
| VRN - Vedlejší rozpočtové náklady | [5 empty] | 0
| VRN1 - Průzkumné, geodetické a projektové práce | [5 empty] | 0
| VRN3 - Zařízení staveniště | [5 empty] | 0
| VRN4 - Inženýrská činnost | [5 empty] | 0
| VRN9 - Ostatní náklady | [5 empty] | 0
SOUPIS PRACÍ
Stavba:
Sociální rehabilitace Prokopa Holého
Objekt:
VRN - Vedlejší rozpočtové náklady
Místo: |  |  | Prokopa Holéhe č.p.221 |  |  | Datum: | 21. 11. 2022
Zadavatel: |  |  | Královehradecký kraj, odbor investic |  |  | Projektant: | KAVA spol.s r.o.
Uchazeč: |  |  | Vyplň údaj |  |  | Zpracovatel: | Ing.Štefan Sivák
PČ | Typ | Kód | Popis | MJ | Množství | J.cena [CZK] | Cena celkem [CZK] | Cenová soustava |  | DPH | J. Nh [h] | Nh celkem [h] | J. hmotnost [t] | Hmotnost celkem [t] | J. suť [t] | Suť Celkem [t]
Náklady soupisu celkem | [6 empty] | 0 |  |  |  |  | 0 |  | 0 |  | 0 |  | D | -1 | [10 empty] | 0
| D | VRN | Vedlejší rozpočtové náklady |  |  |  | 0 |  |  |  |  | 0 |  | 0 |  | 0 | 5 | D | 0 |  |  |  | ROZPOCET | [6 empty] | 0
| D | VRN1 | Průzkumné, geodetické a projektové práce |  |  |  | 0 |  |  |  |  | 0 |  | 0 |  | 0 | 5 | D | 1 |  |  |  | ROZPOCET | [6 empty] | 0
1 | K | 011503000 | Stavební průzkum bez rozlišení | soub | 1 |  | 0 | CS ÚRS 2022 02 |  | snížená |  | 0 | 0 | 0 | 0 | 0 | 1024 | K | 2 |  |  |  | ROZPOCET | 0 | 0 | 0 | 0 | 0 | 2 | 0 | 1024 | 1382050530
| Online PSC |  | https://podminky.urs.cz/item/CS_URS_2022_02/011503000 | [14 empty] | Online PSC | 2
| VV |  | 1 |  | 1 | [12 empty] | VV | 2 | 2 | True | 1 | ROZPOCET
| VV |  | Cena obsahuje: | [14 empty] | VV | 2 | 1 | True | 0 | ROZPOCET
| VV |  | - mykologický průzkum dřevěných konstrukcí krovu | [14 empty] | VV | 2 | 1 | True | 0 | ROZPOCET
2 | K | 013254000 | Dokumentace skutečného provedení stavby | soub | 1 |  | 0 | CS ÚRS 2022 02 |  | snížená |  | 0 | 0 | 0 | 0 | 0 | 1024 | K | 2 |  |  |  | ROZPOCET | 0 | 0 | 0 | 0 | 0 | 2 | 0 | 1024 | 1997967379
| Online PSC |  | https://podminky.urs.cz/item/CS_URS_2022_02/013254000 | [14 empty] | Online PSC | 2
| VV |  | 1 |  | 1 | [12 empty] | VV | 2 | 2 | True | 1 | ROZPOCET
| VV |  | dokumentace skutečného provedení stavby část architektonicko-stavební a stavebně-konstrukční | [14 empty] | VV | 2 | 1 | True | 0 | ROZPOCET
| VV |  | dokumentace skutečného provedení stavby profesí technického zařízení budov (pokud nejsou uvedeny v dílčích rozpočtech) | [14 empty] | VV | 2 | 1 | True | 0 | ROZPOCET
3 | K | 013294000 | Ostatní dokumentace | soub | 1 |  | 0 | CS ÚRS 2022 02 |  | snížená |  | 0 | 0 | 0 | 0 | 0 | 1024 | K | 2 |  |  |  | ROZPOCET | 0 | 0 | 0 | 0 | 0 | 2 | 0 | 1024 | 1056117654
| Online PSC |  | https://podminky.urs.cz/item/CS_URS_2022_02/013294000 | [14 empty] | Online PSC | 2
| VV |  | 1 |  | 1 | [12 empty] | VV | 2 | 2 | True | 1 | ROZPOCET
| VV |  | dílenská dokumentace dodavatele výrobků a konstrukcí pro: | [14 empty] | VV | 2 | 1 | True | 0 | ROZPOCET
| VV |  | okna, dveře, výrobky truhlářské, výrobky zámečnické, ostatní výrobky, klempířské výrobky | [14 empty] | VV | 2 | 1 | True | 0 | ROZPOCET
| D | VRN3 | Zařízení staveniště |  |  |  | 0 |  |  |  |  | 0 |  | 0 |  | 0 | 5 | D | 1 |  |  |  | ROZPOCET | [6 empty] | 0
4 | K | 030001000 | Zařízení staveniště | soub | 1 |  | 0 | CS ÚRS 2022 02 |  | snížená |  | 0 | 0 | 0 | 0 | 0 | 1024 | K | 2 |  |  |  | ROZPOCET | 0 | 0 | 0 | 0 | 0 | 2 | 0 | 1024 | -137453436
| Online PSC |  | https://podminky.urs.cz/item/CS_URS_2022_02/030001000 | [14 empty] | Online PSC | 2
| VV |  | 1 |  | 1 | [12 empty] | VV | 2 | 2 | True | 1 | ROZPOCET
| VV |  | Cena obsahje: | [14 empty] | VV | 2 | 1 | True | 0 | ROZPOCET
| VV |  | - kompletní zařízení staveniště a jeho odstranění dle projektu POV, BOZP | [14 empty] | VV | 2 | 1 | True | 0 | ROZPOCET
| VV |  | - popis obsahu ceny viz.800-0 cenová soustava URS 2022/II | [14 empty] | VV | 2 | 1 | True | 0 | ROZPOCET
5 | K | 035002000 | Pronájmy ploch, objektů | soub | 1 |  | 0 | CS ÚRS 2022 02 |  | snížená |  | 0 | 0 | 0 | 0 | 0 | 1024 | K | 2 |  |  |  | ROZPOCET | 0 | 0 | 0 | 0 | 0 | 2 | 0 | 1024 | -741361243
| Online PSC |  | https://podminky.urs.cz/item/CS_URS_2022_02/035002000 | [14 empty] | Online PSC | 2
| D | VRN4 | Inženýrská činnost |  |  |  | 0 |  |  |  |  | 0 |  | 0 |  | 0 | 5 | D | 1 |  |  |  | ROZPOCET | [6 empty] | 0
6 | K | 043194000 | Ostatní zkoušky | soub | 1 |  | 0 | CS ÚRS 2022 02 |  | snížená |  | 0 | 0 | 0 | 0 | 0 | 1024 | K | 2 |  |  |  | ROZPOCET | 0 | 0 | 0 | 0 | 0 | 2 | 0 | 1024 | 833216715
| Online PSC |  | https://podminky.urs.cz/item/CS_URS_2022_02/043194000 | [14 empty] | Online PSC | 2
| VV |  | 1 "vsakovací zkouška v místě vsakovací jímky |  | 1 | [12 empty] | VV | 2 | 2 | True | 1 | ROZPOCET
7 | K | 045002000 | Kompletační a koordinační činnost | soub | 1 |  | 0 | CS ÚRS 2022 02 |  | snížená |  | 0 | 0 | 0 | 0 | 0 | 1024 | K | 2 |  |  |  | ROZPOCET | 0 | 0 | 0 | 0 | 0 | 2 | 0 | 1024 | -1040419019
| Online PSC |  | https://podminky.urs.cz/item/CS_URS_2022_02/045002000 | [14 empty] | Online PSC | 2
| D | VRN9 | Ostatní náklady |  |  |  | 0 |  |  |  |  | 0 |  | 0 |  | 0 | 5 | D | 1 |  |  |  | ROZPOCET | [6 empty] | 0
8 | K | 091504001R | Náklady související s publikační činností - billboard | soub | 1 |  | 0 | R-položka |  | snížená |  | 0 | 0 | 0 | 0 | 0 | 1024 | K | 2 |  |  |  | ROZPOCET | 0 | 0 | 0 | 0 | 0 | 2 | 0 | 1024 | 314076624
9 | K | 091504002R | Náklady související s publikační činností - informační tabule | soub | 1 |  | 0 | R-položka |  | snížená |  | 0 | 0 | 0 | 0 | 0 | 1024 | K | 2 |  |  |  | ROZPOCET | 0 | 0 | 0 | 0 | 0 | 2 | 0 | 1024 | -592682198

## Seznam figur
SEZNAM FIGUR
Kód: | 2022_11
Stavba: | Sociální rehabilitace Prokopa Holého
Datum: | 21. 11. 2022
Kód | Popis | MJ | Výměra
ASR | Architektonicko stavební a stavebně konstrukční část
dlazba1 | bourání zámkové dlažby | m2 | 149.208
| 1. 1NP |  | 0
| v.č.D.1.1.02 Stav a bourání - 1NP |  | 0
| ---zámková dlažba na dvoře |  | 0
| 11,715*2,285-0,5*0,5 "průjezd od vrat |  | 26.519
| 1,99*4,85+1,39*7,09-0,6*0,3+4*12,21-0,6*0,6+0,65*1,52 "dvůr |  | 68.795
| 6,841*4,237-0,6*2,8 "plocha před dřevěným přístřeškem |  | 27.305
| 3,809*3,2 "plocha v dřevěném přístřešku |  | 12.189
| 36-21,6 "chodník kolem bazénu |  | 14.4
dlazba1 | Mezisoučet |  | 149.208
Použití figury:
113106123 | Rozebrání dlažeb ze zámkových dlaždic komunikací pro pěší ručně | m2 | 152.208
113107322 | Odstranění podkladu z kameniva drceného tl přes 100 do 200 mm strojně pl do 50 m2 | m2 | 152.208
doprava1 | doprava horniny ze skládky na stavbu | m3 | 6.077
| 1. doprava chybějící nakoupené horniny potřebné na zásypy, násypy |  | 0
| zasyp1+zasyp2+zasyp3+zasyp4+zasyp5 |  | 243.473
| nasyp1 |  | 6.092
| odečet horniny vykopané na stavbě |  | 0
| -jama1 |  | -31.68
| -jama2 |  | -35.424
| -ryha1 |  | -57.167
| -ryha2 |  | -7.721
| -ryha3 |  | -6.816
| -ryha4 |  | -90.768
| -ryha5 |  | -1.32
| -sachta1 |  | -1.026
| -odkopavka1 |  | -9.921
| -podkopavka1 |  | -1.08
| ---drátěné oplocení - vyvrtání jamek |  | 0
| -plot1*0,6*pi*0,075^2 "sloupky průběžné |  | -0.212
| -plot2*0,8*pi*0,15^2 "sloupky koncové, u vrat |  | -0.226
| -plot3*0,6*pi*0,075^2 "vzpěry |  | -0.127
doprava1 | Mezisoučet |  | 6.077
Použití figury:
162751117 | Vodorovné přemístění přes 9 000 do 10000 m výkopku/sypaniny z horniny třídy těžitelnosti I skupiny 1 až 3 | m3 | 6.077
122251403 | Vykopávky v zemníku na suchu v hornině třídy těžitelnosti I skupiny 3 objem do 100 m3 strojně | m3 | 6.077
10364100 | zemina pro terénní úpravy - tříděná | t | 10.939
chodnik1 | vybourání zámkové dlažby - veřejný chodník | m2 | 3
| 2. parter |  | 0
| v.č.C3 Návrh - Situace koordinační |  | 0
| ---zámková dlažba veřejného chodníku |  | 0
| 3*1 |  | 3
chodnik1 | Mezisoučet |  | 3
Použití figury:
113106123 | Rozebrání dlažeb ze zámkových dlaždic komunikací pro pěší ručně | m2 | 152.208
113107322 | Odstranění podkladu z kameniva drceného tl přes 100 do 200 mm strojně pl do 50 m2 | m2 | 152.208
596211110 | Kladení zámkové dlažby komunikací pro pěší ručně tl 60 mm skupiny A pl do 50 m2 | m2 | 3.3
59245015 | dlažba zámková tvaru I 200x165x60mm přírodní | m2 | 3.09
jama1 | výkop jámy nezapažené horn I/3 strojně - inženýrské sítě | m3 | 31.68
| 1. výkop jámy pro inženýrské sítě--------------------------- |  | 0
| v.č.C3 - Návrh - Situace koordinační |  | 0
| ---výměna vodovodní přípojky |  | 0
| 2*2*1,5 "místo napojení na veřejný řad v silnici |  | 6
| 2*2*2 "vodoměrná šachta |  | 8
| ---výkop pro akumulační nádrž |  | 0
| 2,6*3,4*2 |  | 17.68
jama1 | Mezisoučet |  | 31.68
Použití figury:
131251100 | Hloubení jam nezapažených v hornině třídy těžitelnosti I skupiny 3 objem do 20 m3 strojně | m3 | 31.68
162251101 | Vodorovné přemístění do 20 m výkopku/sypaniny z horniny třídy těžitelnosti I skupiny 1 až 3 | m3 | 473.645
162751117 | Vodorovné přemístění přes 9 000 do 10000 m výkopku/sypaniny z horniny třídy těžitelnosti I skupiny 1 až 3 | m3 | 6.077
171251201 | Uložení sypaniny na skládky nebo meziskládky | m3 | 243.488
174151101 | Zásyp jam, šachet rýh nebo kolem objektů sypaninou se zhutněním | m3 | 230.322
jama2 | výkop jámy nezapažené horn I/3 strojně | m3 | 35.424
| 1. výkop jámy pro inženýrské sítě--------------------------- |  | 0
| v.č.C3 - Návrh - Situace koordinační |  | 0
| ---výkop pro vsak |  | 0
| 3*6,56*1,8 |  | 35.424
jama2 | Mezisoučet |  | 35.424
Použití figury:
131251102 | Hloubení jam nezapažených v hornině třídy těžitelnosti I skupiny 3 objem do 50 m3 strojně | m3 | 35.424
162251101 | Vodorovné přemístění do 20 m výkopku/sypaniny z horniny třídy těžitelnosti I skupiny 1 až 3 | m3 | 473.645
162751117 | Vodorovné přemístění přes 9 000 do 10000 m výkopku/sypaniny z horniny třídy těžitelnosti I skupiny 1 až 3 | m3 | 6.077
171251201 | Uložení sypaniny na skládky nebo meziskládky | m3 | 243.488
174151101 | Zásyp jam, šachet rýh nebo kolem objektů sypaninou se zhutněním | m3 | 230.322
komunikace1 | vybourání asf.krytu v silnice | m2 | 3.5
| 1. parter |  | 0
| v.č.C3 Návrh - Situace koordinační |  | 0
| ---asfaltový kryt silnice |  | 0
| 3,5*1 |  | 3.5
komunikace1 | Mezisoučet |  | 3.5
Použití figury:
113107143 | Odstranění podkladu živičného tl přes 100 do 150 mm ručně | m2 | 3.5
113107323 | Odstranění podkladu z kameniva drceného tl přes 200 do 300 mm strojně pl do 50 m2 | m2 | 3.5
564871016 | Podklad ze štěrkodrtě ŠD plochy do 100 m2 tl 300 mm | m2 | 3.5
577165031 | Asfaltový beton vrstva obrusná ACO 16 (ABH) tl 70 mm š do 1,5 m z modifikovaného asfaltu | m2 | 3.5
577175032 | Asfaltový beton vrstva ložní ACL 16 (ABVH) tl. 80 mm š do 1,5 m z modifikovaného asfaltu | m2 | 3.5
krokev1 | výměna krokví 120/180 pro osazení střešních prvků | m | 20
| 1. střecha |  | 0
| v.č.D.1.1.05 - Stav a bourání - pohled na střechu |  | 0
| ---výměny krokví pro střešní prvky |  | 0
| 2*2*2 "výměna krokví - osazení nových střešních oken 2ks |  | 8
| 2*2 "výměna krokví - osazení střešního výlezu |  | 4
| 2*2*2 "výměna krokví - vyzdění komínů v hřebeni |  | 8
krokev1 | Mezisoučet |  | 20
Použití figury:
762332922 | Doplnění části střešní vazby hranoly průřezové pl přes 120 do 224 cm2 včetně materiálu | m | 113.025
783213111 | Napouštěcí jednonásobný syntetický biocidní nátěr tesařských konstrukcí zabudovaných do konstrukce | m2 | 455.751
krokev2 | výměna krokví 120/180 ve špatném stavu | m | 60.225
| ---výměna krokví kvůli špatnému stavu - odhad 25% |  | 0
| krokev 120/180 |  | 0
| 6,9*(17*2-5)*0,25 "hlavní plocha |  | 50.025
| (3*2+2*2+1*2)*2*0,25 "vikýř-boky |  | 6
| (3+2*2+1*2)*0,25 "vikýř-čelo |  | 2.25
| nárožní krokev 160/180 |  | 0
| 3,9*2*0,25 |  | 1.95
krokev2 | Mezisoučet |  | 60.225
Použití figury:
762332922 | Doplnění části střešní vazby hranoly průřezové pl přes 120 do 224 cm2 včetně materiálu | m | 113.025
762331921 | Vyřezání části střešní vazby průřezové pl řeziva přes 120 do 224 cm2 dl do 3 m | m | 70.225
krokev3 | vyřezání kroví 120/180 pro výměny nových střešních prvků | m | 10
| 1. střecha |  | 0
| v.č.D.1.1.05 - Stav a bourání - pohled na střechu |  | 0
| ---výměny krokví pro střešní prvky |  | 0
| 1,5*2 "výměna krokví - osazení nových střešních oken 2ks |  | 3
| 1 "výměna krokví - osazení střešního výlezu |  | 1
| 1*2 "výměna krokví - vyzdění komínů v hřebeni |  | 2
| 1*4 "odstranění krovu pro nový vikýř |  | 4
krokev3 | Mezisoučet |  | 10
Použití figury:
762331921 | Vyřezání části střešní vazby průřezové pl řeziva přes 120 do 224 cm2 dl do 3 m | m | 70.225
783213111 | Napouštěcí jednonásobný syntetický biocidní nátěr tesařských konstrukcí zabudovaných do konstrukce | m2 | 455.751
krokev4 | nastavení stávajících krokví hranolem 80/100 (vruty) | m | 187.8
| 1. střecha |  | 0
| v.č.D.1.1.05 - Stav a bourání - pohled na střechu |  | 0
| ---nastavena novým dřevěným hranolem 80x100mm po celé délce krokve |  | 0
| krokev 120/180 |  | 0
| 6,9*(17*2-5) "hlavní plocha |  | 200.1
| "(3*2+2*2+1*2)*2 "vikýř-boky |  | 0
| "(3+2*2+1*2) "vikýř-čelo |  | 0
| -1,5*2 "vyřezání krokví - osazení nových střešních oken 2ks |  | -3
| -1 "vyřezání krokví - osazení střešního výlezu |  | -1
| -1*2 "vyřezání krokví - vyzdění komínů v hřebeni |  | -2
| -3,9*7 "odstranění krovu pro nový vikýř |  | -27.3
| 3,5*6 "nové krokve na novém vikýři |  | 21
krokev4 | Mezisoučet |  | 187.8
Použití figury:
762332921 | Doplnění části střešní vazby hranoly průřezové pl do 120 cm2 včetně materiálu | m | 187.8
783213111 | Napouštěcí jednonásobný syntetický biocidní nátěr tesařských konstrukcí zabudovaných do konstrukce | m2 | 455.751
krokev5 | vyřezání kroví 120/180 pro výměny nových střešních prvků 3-5m | m | 27.3
| 1. střecha |  | 0
| v.č.D.1.1.05 - Stav a bourání - pohled na střechu |  | 0
| ---výměny krokví pro střešní prvky |  | 0
| 3,9*7 "odstranění krovu pro nový vikýř |  | 27.3
krokev5 | Mezisoučet |  | 27.3
Použití figury:
762331922 | Vyřezání části střešní vazby průřezové pl řeziva přes 120 do 224 cm2 dl přes 3 do 5 m | m | 27.3
783213111 | Napouštěcí jednonásobný syntetický biocidní nátěr tesařských konstrukcí zabudovaných do konstrukce | m2 | 455.751
krokev6 | nové krokve 80/160 - nový přístavek 2NP | m | 28
| 2. 2NP |  | 0
| v.č.D.1.2.03 Schéma úprav v 2NP |  | 0
| v.č.D.1.1.12 Návrh 2NP |  | 0
| ---Poznámka 3 - nové dřevěné krokve 80x160mm nového přístavku |  | 0
| 4*7 |  | 28
krokev6 | Mezisoučet |  | 28
Použití figury:
762332922 | Doplnění části střešní vazby hranoly průřezové pl přes 120 do 224 cm2 včetně materiálu | m | 113.025
783213111 | Napouštěcí jednonásobný syntetický biocidní nátěr tesařských konstrukcí zabudovaných do konstrukce | m2 | 455.751
kroviny1 | odstranění křovin a stromů do DN100 | m2 | 50
| 1. 1NP |  | 0
| v.č.D.1.1.02 Stav a bourání - 1NP |  | 0
| ---odstranění křovin |  | 0
| 50 "předpoklad |  | 50
kroviny1 | Mezisoučet |  | 50
Použití figury:
111211101 | Odstranění křovin a stromů průměru kmene do 100 mm i s kořeny sklonu terénu do 1:5 ručně | m2 | 50
162301501 | Vodorovné přemístění křovin do 5 km D kmene do 100 mm | m2 | 50
162301981 | Příplatek k vodorovnému přemístění křovin D kmene do 100 mm ZKD 1 km | m2 | 250
leseni1 | fasádní lešení | m2 | 235.951
| 1. fasádní lešení------------ |  | 0
| v.č.D.1.1.19 Návrh - pohledy |  | 0
| pohled z ulice |  | 0
| (13,64+1)*(7-1,7) |  | 77.592
| pohled z průjezdu |  | 0
| (11,715+1*2)*(8,95-1,7) |  | 99.434
| pohled ze dvora |  | 0
| (2,56+1)*(5,65-1,7) |  | 14.062
| (1,99+1,36+1+6,07+5,05)*(4,6-1,7) |  | 44.863
leseni1 | Mezisoučet |  | 235.951
Použití figury:
941311111 | Montáž lešení řadového modulového lehkého zatížení do 200 kg/m2 š od 0,6 do 0,9 m v do 10 m | m2 | 235.951
941311211 | Příplatek k lešení řadovému modulovému lehkému š 0,9 m v přes 10 do 25 m za první a ZKD den použití | m2 | 21235.59
941311811 | Demontáž lešení řadového modulového lehkého zatížení do 200 kg/m2 š od 0,6 do 0,9 m v do 10 m | m2 | 235.951
malba1 | malba na stropy - bílá | m2 | 123.091
| A. malba podhledů----------- |  | 0
| 1. malba na SDK podhled - bílá barva |  | 0
| podhled1 |  | 1.798
| 2. SDK podhled - skokové změny - bílá barva |  | 0
| podhled1a*0,32 |  | 0.464
| podhled3a*0,4 |  | 0.858
| 3. SDK obklad ocelového překladu 3xIE220 dl.4700mm - bílá barva |  | 0
| 1NP |  | 0
| v.č.D.1.1.11 Návrh 1NP |  | 0
| 4,3*(0,46+0,22) "m.č.114 |  | 2.924
| 4. SDK podkroví - bílá barva |  | 0
| podhled5 "deska A 1x12,5mm s TI |  | 109.245
| podhled6 "deska H2 1x12,5mm s TI |  | 7.802
malba1 | Mezisoučet |  | 123.091
Použití figury:
784221101 | Dvojnásobné bílé malby ze směsí za sucha dobře otěruvzdorných v místnostech do 3,80 m | m2 | 1059.52
784111001 | Oprášení (ometení ) podkladu v místnostech v do 3,80 m | m2 | 1059.52
784181101 | Základní akrylátová jednonásobná bezbarvá penetrace podkladu v místnostech v do 3,80 m | m2 | 1059.52
malba2 | malba stropů s omítkou | m2 | 195.167
| B. malba stropů, schodiště s omítkou - bílá barva--------------------- |  | 0
| omitkastrop1 "klenba |  | 20.816
| omitkastrop2 "strop rovný |  | 55.334
| omitkastrop3 "schodiště |  | 7.248
| omitkastrop4 "schodiště sanační |  | 3.395
| omitkastrop5 "štuk na SDK podhledu |  | 108.374
malba2 | Mezisoučet |  | 195.167
Použití figury:
784221101 | Dvojnásobné bílé malby ze směsí za sucha dobře otěruvzdorných v místnostech do 3,80 m | m2 | 1059.52
784111001 | Oprášení (ometení ) podkladu v místnostech v do 3,80 m | m2 | 1059.52
784181101 | Základní akrylátová jednonásobná bezbarvá penetrace podkladu v místnostech v do 3,80 m | m2 | 1059.52
malba3 | malba stěn s omítkou | m2 | 631.189
| C. malba stěn s omítkou - barevná malba---------- |  | 0
| omitkasten1 "omítka sanační |  | 123.249
| omitkasten2 "omítka stěn VC štuková |  | 507.94
malba3 | Mezisoučet |  | 631.189
Použití figury:
784221101 | Dvojnásobné bílé malby ze směsí za sucha dobře otěruvzdorných v místnostech do 3,80 m | m2 | 1059.52
784111001 | Oprášení (ometení ) podkladu v místnostech v do 3,80 m | m2 | 1059.52
784181101 | Základní akrylátová jednonásobná bezbarvá penetrace podkladu v místnostech v do 3,80 m | m2 | 1059.52
784221153 | Příplatek k cenám 2x maleb za sucha otěruvzdorných za barevnou malbu v odstínu středně sytém | m2 | 728.038
malba4 | malba stěn s omítkou - oprava omítky - bílá | m2 | 13.224
| D. malba stěn s omítkou - oprava omítky - bílá barva------- |  | 0
| omitkasten4 |  | 13.224
malba4 | Mezisoučet |  | 13.224
Použití figury:
784221101 | Dvojnásobné bílé malby ze směsí za sucha dobře otěruvzdorných v místnostech do 3,80 m | m2 | 1059.52
784111001 | Oprášení (ometení ) podkladu v místnostech v do 3,80 m | m2 | 1059.52
784181101 | Základní akrylátová jednonásobná bezbarvá penetrace podkladu v místnostech v do 3,80 m | m2 | 1059.52
malba5 | malba SDK stěn | m2 | 96.849
| E. malba na SDK stěny - barevná malba----------- |  | 0
| 1NP |  | 0
| v.č.D.1.1.11 Návrh 1NP |  | 0
| ---m.č.112 |  | 0
| (0,8+0,2)*(2,5-2) |  | 0.5
| 2NP |  | 0
| v.č.D.1.1.12 Návrh 2NP |  | 0
| ---m.č.202 |  | 0
| (0,448+4,205+1,47)*2,5 |  | 15.308
| -(0,8*2) |  | -1.6
| 4,405*1,3+(0,72*0,26*2) |  | 6.101
| ---m.č.203 |  | 0
| 3,67*2,5 |  | 9.175
| 3,85*1,3+(0,72*0,26*2) |  | 5.379
| ---m.č.204 |  | 0
| (2,34+1,995)*(2,4-2) |  | 1.734
| ---m.č.205 |  | 0
| (2,15+2,49+4,24)*2,6 |  | 23.088
| -(2*1,3) |  | -2.6
| ---m.č.206 |  | 0
| 3,990*1,3+(0,72*0,26*2) |  | 5.561
| (0,99+5,245)*2,5 |  | 15.588
| -(0,8*2+0,7*2) |  | -3
| ---m.č.207 |  | 0
| (1,8+1*2)*(2,5-1,2) |  | 4.94
| -(0,7*(2-1,2))-(0,6) |  | -1.16
| ---m.č.208 |  | 0
| (1,915+1,32+1,08)*2,5 |  | 10.788
| -(0,8*2*2) |  | -3.2
| (1,731+1,2+0,79+0,46+0,15)*2,5 |  | 10.828
| -(0,8*2+0,7*2) |  | -3
| ---m.č.209 |  | 0
| 1*1,6 |  | 1.6
| 1,21*(0,91+1,6)/2 |  | 1.519
| -(0,7*1) |  | -0.7
malba5 | Mezisoučet |  | 96.849
Použití figury:
784221101 | Dvojnásobné bílé malby ze směsí za sucha dobře otěruvzdorných v místnostech do 3,80 m | m2 | 1059.52
784111001 | Oprášení (ometení ) podkladu v místnostech v do 3,80 m | m2 | 1059.52
784181101 | Základní akrylátová jednonásobná bezbarvá penetrace podkladu v místnostech v do 3,80 m | m2 | 1059.52
784221153 | Příplatek k cenám 2x maleb za sucha otěruvzdorných za barevnou malbu v odstínu středně sytém | m2 | 728.038
nasyp1 | násyp horniny zhutněné | m3 | 6.092
| 1. stávající sklad - násyp do úrovně okolního terénu |  | 0
| v.č.D.1.1.01 Stav a bourání - 1PP |  | 0
| (8,3*3,67)*0,2 |  | 6.092
nasyp1 | Mezisoučet |  | 6.092
Použití figury:
171151111 | Uložení sypaniny z hornin nesoudržných sypkých do násypů zhutněných strojně | m3 | 6.092
162251101 | Vodorovné přemístění do 20 m výkopku/sypaniny z horniny třídy těžitelnosti I skupiny 1 až 3 | m3 | 473.645
162751117 | Vodorovné přemístění přes 9 000 do 10000 m výkopku/sypaniny z horniny třídy těžitelnosti I skupiny 1 až 3 | m3 | 6.077
nater1 | základní nátěr ocelových nosníků | m2 | 146.045
| A. základní nátěr ocelových nosníků - překladů |  | 0
| 1. 1PP |  | 0
| v.č.D.1.1.01 Stav a bourání - 1PP |  | 0
| technická místnost |  | 0
| 1,45*2*0,439 "2xI 120, hmotnost 11,1kg/m, 0,439m2/m |  | 1.273
| 0,3*0,3*4 "kotevní prvky |  | 0.36
| B. základní nátěr ocelových stropních nosníků |  | 0
| 2. 1NP |  | 0
| v.č.D.1.2.02 Schéma úprav v 1NP |  | 0
| v.č.D.1.1.11 Návrh 1NP |  | 0
| ---Poznámka A - výměna stropní kosntrukce |  | 0
| stropní nosník I200, hmotnost 26,3kg/m, povrch 0,709m2/m |  | 0
| (5,3*6+5,5*6+5,5*5+5,3*6)*0,709 |  | 87.987
| ---Poznámka B - výměna stropní kosntrukce |  | 0
| stropní nosník I200, hmotnost 26,3kg/m, povrch 0,709m2/m |  | 0
| (5,6*6)*0,709 |  | 23.822
| 1,3*0,709 "výměna u komína |  | 0.922
| ---Překlad 1 - 3xIPE 220 dl.4700mm |  | 0
| 4,7*3*0,848 "hmotnost 26,2kg/m, povrch 0,848m2/m |  | 11.957
| ---Překlad 2 - 2x I140 dl.1450mm |  | 0
| 1,45*2*0,502 "hmotnost 14,4kg/m, povrch 0,502m2/m |  | 1.456
| ---Překlad 3 - 2x I140 dl.1700mm |  | 0
| 1,7*2*0,502 "hmotnost 14,4kg/m, povrch 0,502m2/m |  | 1.707
| ---Překlad 4 - 4x I120 dl.1550mm |  | 0
| 1,55*4*0,439 "hmotnost 11,1kg/m, povrch 0,439m2/m |  | 2.722
| ---Překlad 5 - 2x I120 dl.1900mm |  | 0
| 1,9*2*2*0,439 "hmotnost 11,1kg/m, povrch 0,439m2/m |  | 3.336
| ---Stojka 6 - 1xU160 dl.2700mm |  | 0
| 2,7*2*0,546 "hmotnost 18,8kg/m, povrch 0,546m2/m |  | 2.948
| 0,3*2*2*2 "kotevní desky |  | 2.4
| 3. 2NP |  | 0
| v.č.D.1.2.03 Schéma úprav v 2NP |  | 0
| v.č.D.1.1.12 Návrh 2NP |  | 0
| ---Překlad 1 - 2x I120 dl.1300mm |  | 0
| 1,3*2*2*0,439 "hmotnost 11,1kg/m, povrch 0,439m2/m |  | 2.283
| ---ocelový nosník 2 - 1xU180 - posílení vaznice |  | 0
| 4,7*0,611 "hmotnost 22kg/m, povrch 0,611m2/m |  | 2.872
nater1 | Mezisoučet |  | 146.045
Použití figury:
783324201 | Základní antikorozní jednonásobný akrylátový nátěr zámečnických konstrukcí | m2 | 146.045
783301313 | Odmaštění zámečnických konstrukcí ředidlovým odmašťovačem | m2 | 146.045
783301401 | Ometení zámečnických konstrukcí | m2 | 146.045
nater2 | nátěr tesařských prvků proti houbám, broukům | m2 | 455.751
| A. nátěr dřevěných prvků proti hmyzu, houbám |  | 0
| 1. Půda |  | 0
| v.č.D.1.1.04 - Stav a bourání - Půda |  | 0
| ---záklop podlahy z prken |  | 0
| 75,5-21,298 "stávající podlaha svrchu |  | 54.202
| 21,298*2 "vyměněná nová podlaha oboustranně |  | 42.596
| ---dřevěné prvky krovu |  | 0
| krokev 120/180 |  | 0
| 6,9*(17*2-5)*(0,12*2+0,18*2) "hlavní plocha |  | 120.06
| (3*2+2*2+1*2)*2*(0,12*2+0,18*2) "vikýř-boky |  | 14.4
| (3+2*2+1*2)*(0,12*2+0,18*2) "vikýř-čelo |  | 5.4
| vaznice 140/150 |  | 0
| (13,7*2)*(0,14*2+0,15*2) |  | 15.892
| pozednice 140/140 |  | 0
| (13,7*2-4,9)*(0,14*3) "budova |  | 9.45
| (4,9+3,8*2)*(0,14*3) "vikýř |  | 5.25
| kleštiny 120/160 |  | 0
| 5,4*(15*2-5)*(0,12*2+0,16*2) "budova |  | 75.6
| 4,6*4*(0,12*2+0,16*2) "vikýř |  | 10.304
| nárožní krokev 160/180 vikýř |  | 0
| 3,9*2*(0,16*2+0,18*2) |  | 5.304
| úžlabní krokev 160/180 vikýř |  | 0
| 3,9*2*(0,16*2+0,18*2) |  | 5.304
| sloupky 140/140 |  | 0
| 2,8*4*(0,14*4) |  | 6.272
| stávající výměny krokví 120/180 pro střešní prvky |  | 0
| 1*2*9*(0,12*2+0,18*2) |  | 10.8
| nové výměny krokví 120/180 pro osazení nových střešních prvků |  | 0
| krokev1*(0,12*2+0,18*2) |  | 12
| odečet vyřezaných částí krovu - výměny pro nové střešní prvky a odstranění krokví pro nový vikýř |  | 0
| -krokev3*(0,12*2+0,18*2) |  | -6
| -krokev5*(0,12*2+0,18*2) |  | -16.38
| nastavení stávajícíh krokví hranolem 80/100, spojení vrutem |  | 0
| krokev4*(0,08*2+0,1*2) |  | 67.608
| 2. 2NP |  | 0
| v.č.D.1.2.03 Schéma úprav v 2NP |  | 0
| v.č.D.1.1.12 Návrh 2NP |  | 0
| ---Poznámka 3 - nové krokve 80/160 - nový přístavek |  | 0
| krokev6*(0,08*2+0,16*2) |  | 13.44
| ---Poznámka 3 - nová pozednice 120/140 - nový přístavek |  | 0
| pozednice1*(0,12*2+0,14*2) |  | 2.496
| 3. střecha |  | 0
| 1. skladba SKL8 - obvodové zdivo nové 2NO vikýř - opláštění stěny falcovaným plechem |  | 0
| SKL8*2*(0,04*4) "spotřeba 2m/m2 |  | 1.753
nater2 | Mezisoučet |  | 455.751
Použití figury:
783213111 | Napouštěcí jednonásobný syntetický biocidní nátěr tesařských konstrukcí zabudovaných do konstrukce | m2 | 455.751
783201403 | Oprášení tesařských konstrukcí před provedením nátěru | m2 | 455.751
nater3 | fasádní nátěr | m2 | 196.513
| 1. skladba SKL3, SKL6, SKL7 - fasádní nátěr |  | 0
| v.č.D.1.1.19 Návrh - Pohledy |  | 0
| ---pohled z ulice |  | 0
| (4,45*4,46+4,87*6,35+4,32*4,46+0,15*4,46) |  | 70.708
| (2,94*1,75/2)*2 "boky vikýře |  | 5.145
| -(1,96*1,66*3+1,96*1,31) "odečet oken |  | -12.328
| (1,96+1,66*2)*0,32*3+(1,96+1,31*2)*0,32 "ostění, nadpraží |  | 6.534
| ---pohled z průjezdu |  | 0
| 11,715*4,77 |  | 55.881
| ((11,715/2)*3,32/2)*2 "štít |  | 19.447
| -(1,1*0,8+1,1*1,4*2) "odečet oken |  | -3.96
| (1,1+0,8*2)*0,3+(1,1+1,4*2)*2*0,2 "ostění, nadpraží |  | 2.37
| ---pohled ze zahrady |  | 0
| 2,56*4,64+6,12*1,88+5*2,98 |  | 38.284
| -(1,44*2,5+1,95*1,3+2,075*2,2) "odečet oken |  | -10.7
| -(0,25*0,72) "odečet atiky |  | -0.18
| (1,44+2,5*2)*0,3+(1,95+1,3*2)*0,12+(2,075+2,2*2)*0,12 |  | 3.255
| 2. střecha S7 - nátěr podhledu z desek pro vnější použití |  | 0
| S7_2 |  | 10.806
| 3. omítka komínů VC štuková |  | 0
| omitkasten5 |  | 6.72
| 4. římsa pod přesahem střechy - ETICS polystyren Grafit tl.80mm +omítka |  | 0
| 13,73*(0,08+0,25) |  | 4.531
nater3 | Mezisoučet |  | 196.513
Použití figury:
783827123 | Krycí jednonásobný silikátový nátěr omítek stupně členitosti 1 a 2 | m2 | 196.513
783801403 | Oprášení omítek před provedením nátěru | m2 | 196.513
783823133 | Penetrační silikátový nátěr hladkých, tenkovrstvých zrnitých nebo štukových omítek | m2 | 196.513
obklad1 | keramický obklad stěn | m2 | 68.092
| 1. keramický obklad stěn |  | 0
| 1NP |  | 0
| v.č.D.1.1.11 Návrh 1NP |  | 0
| ---m.č.106 |  | 0
| (2,3*2+0,9*2-0,8)*1,2+(0,9*0,15) |  | 6.855
| ---m.č.107 |  | 0
| (2,3*2+3,395*2)*2-(0,9*2) |  | 20.98
| -(1,1*(2-1,6))+(1,1+(2-1,6*2)*2)*0,27 |  | -0.791
| ---m.č.112 |  | 0
| (1,6*2+2,29*2)*2-(0,8*2)+(0,8*0,2) |  | 14.12
| ---m.č.113 |  | 0
| (2,6+2,55)*(1,5-0,75) |  | 3.863
0
| 2NP |  | 0
| v.č.D.1.1.12 Návrh 2NP |  | 0
| ---m.č.204 |  | 0
| (1,995*2+2,34*2)*2-(0,7*2) |  | 15.94
| ---m.č.206 |  | 0
| 3,9*(1,5-0,75) |  | 2.925
| ---m.č.207 |  | 0
| (1,8*2+1*2)-(0,7*2) |  | 4.2
obklad1 | Mezisoučet |  | 68.092
Použití figury:
781474115 | Montáž obkladů vnitřních keramických hladkých přes 22 do 25 ks/m2 lepených flexibilním lepidlem | m2 | 68.092
781111011 | Ometení (oprášení) stěny při přípravě podkladu | m2 | 68.092
781121011 | Nátěr penetrační na stěnu | m2 | 68.092
59761039 | obklad keramický hladký přes 22 do 25ks/m2 | m2 | 74.901
obklad2 | omítka na zdivo pod keramický obklad | m2 | 49.967
| 1. omítka na zdivo pod keramický obklad stěn |  | 0
| 1NP |  | 0
| v.č.D.1.1.11 Návrh 1NP |  | 0
| ---m.č.106 |  | 0
| (2,3-0,15)*1,2 |  | 2.58
| ---m.č.107 |  | 0
| (2,3*2+3,395*2)*2-(0,9*2) |  | 20.98
| -(1,1*(2-1,6))+(1,1+(2-1,6*2)*2)*0,27 |  | -0.791
| ---m.č.112 |  | 0
| (1,6+2,09*2)*2-(0,9*2) |  | 9.76
| (0,8+0,2)*(2-1,2) |  | 0.8
| ---m.č.113 |  | 0
| (2,6+2,55)*(1,5-0,75) |  | 3.863
0
| 2NP |  | 0
| v.č.D.1.1.12 Návrh 2NP |  | 0
| ---m.č.204 |  | 0
| (1,995+2,34)*2-(0,7*2+0,85*1,2) |  | 6.25
| ---m.č.206 |  | 0
| 3,9*(1,5-0,75) |  | 2.925
| ---m.č.207 |  | 0
| 1,8*2 |  | 3.6
obklad2 | Mezisoučet |  | 49.967
Použití figury:
781151031 | Celoplošné vyrovnání podkladu stěrkou tl 3 mm | m2 | 49.967
612321121 | Vápenocementová omítka hladká jednovrstvá vnitřních stěn nanášená ručně | m2 | 49.967
obrubnik1 | vybourání silníčního obrubníku | m | 2
| 1. parter |  | 0
| v.č.C3 Návrh - Situace koordinační |  | 0
| 2 "veřejný chodník |  | 2
obrubnik1 | Mezisoučet |  | 2
Použití figury:
113201112 | Vytrhání obrub silničních ležatých | m | 2
916131213 | Osazení silničního obrubníku betonového stojatého s boční opěrou do lože z betonu prostého | m | 2
916991121 | Lože pod obrubníky, krajníky nebo obruby z dlažebních kostek z betonu prostého | m3 | 1.8
59217031 | obrubník betonový silniční 1000x150x250mm | m | 2.1
obrubnik2 | obrubník betonový zahradní | m | 22
| 1. parter |  | 0
| v.č.C3 Návrh - Situace koordinační |  | 0
| 4,2+5,6+1,7+6,9+3,6 "okolo pojezdové plochy v zahradě |  | 22
obrubnik2 | Mezisoučet |  | 22
Použití figury:
916331112 | Osazení zahradního obrubníku betonového do lože z betonu s boční opěrou | m | 22
132151101 | Hloubení rýh nezapažených š do 800 mm v hornině třídy těžitelnosti I skupiny 1 a 2 objem do 20 m3 strojně | m3 | 1.32
916991121 | Lože pod obrubníky, krajníky nebo obruby z dlažebních kostek z betonu prostého | m3 | 1.8
59217001 | obrubník betonový zahradní 1000x50x250mm | m | 24.2
obsyp1 | obsyp potrubí, kabelů inženýrských sítí štěrkopskem | m3 | 29.806
| 1. obsyp potrubí/kabelů ve výkopu rýhy pro inženýrské sítě--------------------------- |  | 0
| v.č.C3 - Návrh - Situace koordinační |  | 0
| podsyp lože + obsyp potrubí |  | 0
| ---výměna vodovodní přípojky |  | 0
| (13-2*2)*0,8*0,3 |  | 2.16
| ---areálový rozvod vody |  | 0
| (1+14,5)*0,8*0,3 |  | 3.72
| ---dešťová kanalizace areálová |  | 0
| (4,2+8,5+2,6+6+1)*0,8*0,4 "trasy od domu do akumulační nádrže |  | 7.136
| (5,5+1,5+3)*0,8*0,4 "trasa od doplňkových staveb do vsaku |  | 3.2
| ---rozvody elektro |  | 0
| 9*0,6*0,3 "u štítu domu |  | 1.62
| (2+12,5)*0,6*0,3 "v průjezdu u zdi souseda |  | 2.61
| (7,5+9+11+2+1+3,5)*0,6*0,3 "od domu k doplňkovým stavbám, akumulační nádrži |  | 6.12
| (15+3)*0,6*0,3 "k altánku |  | 3.24
obsyp1 | Mezisoučet |  | 29.806
Použití figury:
175111101 | Obsypání potrubí ručně sypaninou bez prohození, uloženou do 3 m | m3 | 29.806
174151101 | Zásyp jam, šachet rýh nebo kolem objektů sypaninou se zhutněním | m3 | 230.322
58337310 | štěrkopísek frakce 0/4 | t | 59.612
odkopavka1 | odkopávka horniny I/1-2 ručně | m3 | 9.921
| 1. 1NP |  | 0
| v.č.D.1.1.02 Stav a bourání - 1NP |  | 0
| ---podlaha sonda S1 - odkopávka pro novou skladbu na -0,420, SH stávající skladby -0,335 |  | 0
| 21,1*(0,42-0,265)"ložnice |  | 3.271
| 22,4*(0,42-0,265) "obývací pokoj |  | 3.472
| 20,5*(0,42-0,265) "jídelna |  | 3.178
odkopavka1 | Mezisoučet |  | 9.921
Použití figury:
122111101 | Odkopávky a prokopávky v hornině třídy těžitelnosti I, skupiny 1 a 2 ručně | m3 | 9.921
162211311 | Vodorovné přemístění výkopku z horniny třídy těžitelnosti I skupiny 1 až 3 stavebním kolečkem do 10 m | m3 | 19.672
162751117 | Vodorovné přemístění přes 9 000 do 10000 m výkopku/sypaniny z horniny třídy těžitelnosti I skupiny 1 až 3 | m3 | 6.077
171251201 | Uložení sypaniny na skládky nebo meziskládky | m3 | 243.488
omitkasten1 | omítka stěn sanační štuková | m2 | 123.249
| 1. 1PP--------------------------------------------------------------- |  | 0
| v.č.D.1.1.10 Návrh - 1PP |  | 0
| ---m.č..003 |  | 0
| (4,18*2+4,8*2)*1,64 |  | 29.454
| 0,45*4 "úseč pod klendou |  | 1.8
| -(0,92*0,8+0,65*0,45+0,73*1,6) "odečet oken, dveří |  | -2.197
| ---m.č.002 |  | 0
| (5,44*2+3,07*2-1,45)*2,18+(1,45+1,24*2)*2,06 |  | 42.038
| -(0,5*0,49+0,9*0,64+1,175*2,08) "odečet oken, dveří |  | -3.265
| (0,575*2)*2,08 "ostění dveří |  | 2.392
| ---m.č.001 |  | 0
| (4,8*2+1,89*2)*2,18 |  | 29.168
| -(1,175*2,08+0,83*1,79+1,075*1,96) "odečet otvorů |  | -6.037
| ---schodiště 1PP/1NP |  | 0
| pod ramenem |  | 0
| (2,8*2)*(1,96/2)+(1,17*2+0,98)*1,96-(1,075*1,96)+(0,2*2)*1,96 |  | 10.672
| nad ramenem |  | 0
| (1,28+0,83+0,3)*2,4 "mezipodesta |  | 5.784
| (2,8*2)*2,4 "rameno |  | 13.44
omitkasten1 | Mezisoučet |  | 123.249
Použití figury:
612325131 | Omítka sanační jádrová vnitřních stěn nanášená ručně | m2 | 123.249
612131121 | Penetrační disperzní nátěr vnitřních stěn nanášený ručně | m2 | 653.413
612131151 | Sanační postřik vnitřních stěn nanášený celoplošně ručně | m2 | 123.249
612328131 | Potažení vnitřních stěn sanačním štukem tloušťky do 3 mm | m2 | 123.249
784221101 | Dvojnásobné bílé malby ze směsí za sucha dobře otěruvzdorných v místnostech do 3,80 m | m2 | 1059.52
omitkasten2 | omítka stěn VC štuková | m2 | 507.94
| 1. 1NP----------------------------------------------------------- |  | 0
| v.č.D.1.1.11 Návrh - 1NP |  | 0
| ---m.č.101 |  | 0
| (1,49*2+2*2)*2,35 |  | 16.403
| -(1,46*2,25+2*2,25+0,8*2) "odečet dveří |  | -9.385
| (1,46+2,25*2)*0,23+(2+2,25*2)*0,45 "ostění, nadpraží |  | 4.296
| ---m.č.103 |  | 0
| (1,49*2+3,45*2)*2,35 |  | 23.218
| -(0,8*2+0,79*1,1) |  | -2.469
| (0,79+1,1*2)*0,17 |  | 0.508
| ---m.č.104 |  | 0
| (1,37*2+3,305+1,18)*2,35 |  | 16.979
| -(2*2,25+0,9*2*2) |  | -8.1
| (1,02+2,25*2)*0,21 |  | 1.159
| (3,58*2-1,1+1,78)*3,2-(0,87) |  | 24.218
| ---m-č-105 |  | 0
| (2,45*2+4,445*2)*3 |  | 41.37
| -(0,9*2+0,7*2+1,5*2,5) |  | -6.95
| (1,5+2,5*2)*0,25+(1,02+2,1*2)*0,35 |  | 3.452
| ---m.č.106 |  | 0
| (2,3*2+0,9*2)*(2,5-1,2) |  | 8.32
| -(0,7*(2-1,2)) |  | -0.56
| ---m.č.107 |  | 0
| (2,3*2+3,395*2)*(2,5-2) |  | 5.695
| -(1,1*(2,5-2))+(1,1+(2,4-2)*2)*0,27 |  | -0.037
| ---m.č.108 |  | 0
| (5,15*2+3,99*2)*3 |  | 54.84
| -(0,9*2+2*1,69) |  | -5.18
| (2+1,69*2)*0,26 |  | 1.399
| ---m.č.109 |  | 0
| (1,6*2+7,975*2)*2,5 |  | 47.875
| -(0,9*2*6+0,8*2) |  | -12.4
| (1,1+2,3*2)*0,25+(1,167+2,3*2)*0,2+(1,32+2,3*2)*0,25 |  | 4.058
| ---m.č.110 |  | 0
| (3,55*2+4,23*2)*3 |  | 46.68
| -(0,9*2+2*1,69) |  | -5.18
| (2+1,69*2)*0,26 |  | 1.399
| ---m.č.111 |  | 0
| (3,4*2+4,09*2)*3 |  | 44.94
| -(0,9*2+2*1,69) |  | -5.18
| (2+1,69*2)*0,26 |  | 1.399
| ---m.č.112 |  | 0
| (1,6*2-0,8+2,29*2-0,2)*(2,5-2) |  | 3.39
| ---m.č.113 |  | 0
| (4,95*2+4,3)*3 |  | 42.6
| -(0,9*2) |  | -1.8
| -(2,6+2,55)*(1,5-0,75) |  | -3.863
| ---m.č.114 |  | 0
| (3,55*2+4,3)*2,8 |  | 31.92
| -(3,3*2,5) |  | -8.25
| (3,3+2,5*2)*0,26 |  | 2.158
0
| 2. 2NP---------------------------------------------------------- |  | 0
| v.č.D.1.1.13 Návrh - 2NP |  | 0
| ---m.č.201 |  | 0
| (1,3*2)*(2,1+2,76)/2 "mezipodesta boky |  | 6.318
| 3,305*1,81 "mezipodesta čelo |  | 5.982
| -(1,95*1,3)+(1,95+1,3*2)*0,55 |  | -0.033
| (2,19)*2,77-(0,59) "stěna nad nástupním ramenem |  | 5.476
| (2,19)*2,65-(0,59)+(0,7) "stěna nad výstupním ramenem |  | 5.914
| 2,135*0,25 "bok podesty |  | 0.534
| ---m.č.202 |  | 0
| (4,88+2,305+0,66)*2,5-(1,7*2) |  | 16.213
| -(1,1*1,4)+(1,18+1,4*2)*0,41 "odečet okna |  | 0.092
| ---m.č.203 |  | 0
| (5,325*2+0,18)*2,5-(1,95*2) |  | 23.175
| -(1,1*1,4)+(1,18+1,4*2)*0,41 "odečet okna |  | 0.092
| ---m.č.204 |  | 0
| (1,995+2,34)*(2,4-2) |  | 1.734
| ---m.č.205 |  | 0
| (5,15+1,75+3)*2,6 |  | 25.74
| -(0,8*2) |  | -1.6
| (2,1+1,3*2)*0,23 |  | 1.081
| ---m.č.206 |  | 0
| (5,375+10,62+3,05)*2,5-(1,74*2) |  | 44.133
| -(2,075*2,2)+(2,075+2,2*2)*0,24 |  | -3.011
| -(3,92*(1,5-0,75)) |  | -2.94
| ---m.č.207 |  | 0
| 1,79*(2,5-1,2) |  | 2.327
| ---m.č.208 |  | 0
| (3,29+0,15*2)*2,65 |  | 9.514
| (0,56+0,16+0,46+0,2)*2,5 |  | 3.45
| (1,05+0,2)*2,5 |  | 3.125
| -(0,8*2*2)+(1+0,9+2,2*4)*0,23 |  | -0.739
| ---m.č.209 |  | 0
| 1,22*(1,6+0,91)/2 |  | 1.531
| 1*0,91 |  | 0.91
omitkasten2 | Mezisoučet |  | 507.94
Použití figury:
612321141 | Vápenocementová omítka štuková dvouvrstvá vnitřních stěn nanášená ručně | m2 | 507.94
612131121 | Penetrační disperzní nátěr vnitřních stěn nanášený ručně | m2 | 653.413
612142002 | Potažení vnitřních stěn sklovláknitým pletivem | m2 | 76.191
612321191 | Příplatek k vápenocementové omítce vnitřních stěn za každých dalších 5 mm tloušťky ručně | m2 | 516.94
784221101 | Dvojnásobné bílé malby ze směsí za sucha dobře otěruvzdorných v místnostech do 3,80 m | m2 | 1059.52
omitkasten3 | omítka stěn cementová s vyztužená Kari sítí | m2 | 9
| 1. omítka stěny vyztužená Kari sítí |  | 0
| 1NP |  | 0
| v.č.D.1.2.02 Schéma úprav v 1NP |  | 0
| v.č.D.1.1.11 Návrh 1NP |  | 0
| ---Poznámka E - omítka s kari sítí |  | 0
| 3*3 |  | 9
omitkasten3 | Mezisoučet |  | 9
Použití figury:
612331121 | Cementová omítka hladká jednovrstvá vnitřních stěn nanášená ručně | m2 | 9
612131121 | Penetrační disperzní nátěr vnitřních stěn nanášený ručně | m2 | 653.413
612321191 | Příplatek k vápenocementové omítce vnitřních stěn za každých dalších 5 mm tloušťky ručně | m2 | 516.94
612331191 | Příplatek k cementové omítce vnitřních stěn za každých dalších 5 mm tloušťky ručně | m2 | 9
omitkasten4 | oprava omítky stěn vni VC štukové 30% | m2 | 13.224
| 1. Půda |  | 0
| v.č.D.1.1.13 - Návrh - Půda |  | 0
| ---oprava omítek |  | 0
| (2,41*1,37/2)*2 "štít k sousedovi |  | 3.302
| (0,2*1,2)*2+(0,2*0,25)*2 "boky pilířů |  | 0.58
| (2,41*1,37/2)*2 "štít do průjezdu |  | 3.302
| (0,2*1,2)*2+(0,2*0,25)*2 "boky pilířů |  | 0.58
| (0,75*2+0,45*2)*1,3 "komín |  | 3.12
| (0,45*4)*1,3 "komín |  | 2.34
omitkasten4 | Mezisoučet |  | 13.224
Použití figury:
612325422 | Oprava vnitřní vápenocementové štukové omítky stěn v rozsahu plochy přes 10 do 30 % | m2 | 13.224
612131121 | Penetrační disperzní nátěr vnitřních stěn nanášený ručně | m2 | 653.413
612325452 | Příplatek k cenám opravy vápenocementové omítky stěn za dalších 10 mm v rozsahu přes 10 do 30 % | m2 | 13.224
784221101 | Dvojnásobné bílé malby ze směsí za sucha dobře otěruvzdorných v místnostech do 3,80 m | m2 | 1059.52
978013141 | Otlučení (osekání) vnitřní vápenné nebo vápenocementové omítky stěn v rozsahu přes 10 do 30 % | m2 | 13.224
omitkasten5 | omítka stěn vně. VC štuková | m2 | 6.72
| 1. omítka komínů - VC štuková |  | 0
| Střecha |  | 0
| v.č.D.1.1.14 Návrh - Pohled na střechy |  | 0
| (0,75*2+0,45*2)*1+(0,45*4)*1 "komíny v hřebeni koruna +8,750 |  | 4.2
| (0,45*4)*1,4 "komín u okapu koruna +6,400 |  | 2.52
omitkasten5 | Mezisoučet |  | 6.72
Použití figury:
623321141 | Vápenocementová omítka štuková dvouvrstvá vnějších pilířů nebo sloupů nanášená ručně | m2 | 6.72
622131121 | Penetrační nátěr vnějších stěn nanášený ručně | m2 | 43.624
783827123 | Krycí jednonásobný silikátový nátěr omítek stupně členitosti 1 a 2 | m2 | 196.513
omitkasten6 | omítka stěn vnější VC hladká pod cihelné pásky | m2 | 36.904
| 1. skladba SKL5 - obvodové zdivo nové 1NP přístavba - nová omítka +cihelné pásky |  | 0
| nová vnější jádrová omítka na nové/stávající zdivo pod cihelné pásky |  | 0
| SKL5 |  | 36.904
omitkasten6 | Mezisoučet |  | 36.904
Použití figury:
622321121 | Vápenocementová omítka hladká jednovrstvá vnějších stěn nanášená ručně | m2 | 36.904
622131121 | Penetrační nátěr vnějších stěn nanášený ručně | m2 | 43.624
622321191 | Příplatek k vápenocementové omítce vnějších stěn za každých dalších 5 mm tloušťky ručně | m2 | 36.904
omitkastrop1 | omítka klenby VC štuková | m2 | 20.816
| 1. 1PP |  | 0
| v.č.D.1.1.10 Návrh - 1PP |  | 0
| ---m.č.003 |  | 0
| (2,44*2+0,1)*4,18 "klenba do ocel.nosníku |  | 20.816
omitkastrop1 | Mezisoučet |  | 20.816
Použití figury:
611321143 | Vápenocementová omítka štuková dvouvrstvá vnitřních kleneb nebo skořepin nanášená ručně | m2 | 20.816
611131121 | Penetrační disperzní nátěr vnitřních stropů nanášený ručně | m2 | 195.167
611321191 | Příplatek k vápenocementové omítce vnitřních stropů za každých dalších 5 mm tloušťky ručně | m2 | 76.15
784221101 | Dvojnásobné bílé malby ze směsí za sucha dobře otěruvzdorných v místnostech do 3,80 m | m2 | 1059.52
omitkastrop2 | omítka striopu rovného VC štuková | m2 | 55.334
| 1. 1PP |  | 0
| v.č.D.1.1.10 Návrh - 1PP |  | 0
| ---m.č.001 |  | 0
| 5,37*1,45+1,7*1,62 |  | 10.541
| ---m.č.002 |  | 0
| 13,11 |  | 13.11
| 2. 1NP |  | 0
| v.č.D.1.1.11 Návrh - 1NP |  | 0
| ---m.č.101 |  | 0
| 3,2 |  | 3.2
| ---m.č.103 |  | 0
| 5,14 |  | 5.14
| m.č.104 |  | 0
| 11,8-(1,42*1,2+2,17*0,93) |  | 8.078
| m.č.114 |  | 0
| 3,55*4,3 |  | 15.265
omitkastrop2 | Mezisoučet |  | 55.334
Použití figury:
611321141 | Vápenocementová omítka štuková dvouvrstvá vnitřních stropů rovných nanášená ručně | m2 | 55.334
611131121 | Penetrační disperzní nátěr vnitřních stropů nanášený ručně | m2 | 195.167
611321191 | Příplatek k vápenocementové omítce vnitřních stropů za každých dalších 5 mm tloušťky ručně | m2 | 76.15
784221101 | Dvojnásobné bílé malby ze směsí za sucha dobře otěruvzdorných v místnostech do 3,80 m | m2 | 1059.52
omitkastrop3 | omítka schodiště VC štuková | m2 | 7.248
| 1. 1NP---------------------------- |  | 0
| v.č.D.1.1.11 Návrh - 1NP |  | 0
| ---schodiště 1NP/2NP |  | 0
| 1,1*1,25+3*1,17 "nástupní rameno |  | 4.885
| 2,02*1,17 "výstupní rameno |  | 2.363
omitkastrop3 | Mezisoučet |  | 7.248
Použití figury:
611321145 | Vápenocementová omítka štuková dvouvrstvá vnitřních schodišťových konstrukcí nanášená ručně | m2 | 7.248
611131121 | Penetrační disperzní nátěr vnitřních stropů nanášený ručně | m2 | 195.167
611321195 | Příplatek k vápenocementové omítce schodišťových konstrukcí za každých dalších 5 mm tloušťky ručně | m2 | 7.248
784221101 | Dvojnásobné bílé malby ze směsí za sucha dobře otěruvzdorných v místnostech do 3,80 m | m2 | 1059.52
omitkastrop4 | omítka schodiště sanační štuková | m2 | 3.395
| 1. 1PP--------------------------- |  | 0
| v.č.D.1.1.10 Návrh - 1PP |  | 0
| ---schodiště 1PP/1NP |  | 0
| 3,5*0,97 "spodek ramena |  | 3.395
omitkastrop4 | Mezisoučet |  | 3.395
Použití figury:
611325135 | Omítka sanační jádrová vnitřních schodišťových konstrukcí nanášená ručně | m2 | 3.395
611131121 | Penetrační disperzní nátěr vnitřních stropů nanášený ručně | m2 | 195.167
611131155 | Sanační postřik vnitřních schodišťových konstrukcí nanášený celoplošně ručně | m2 | 3.395
611328135 | Potažení vnitřních schodišťových konstrukcí sanačním štukem tloušťky do 3 mm | m2 | 3.395
784221101 | Dvojnásobné bílé malby ze směsí za sucha dobře otěruvzdorných v místnostech do 3,80 m | m2 | 1059.52
omitkastrop5 | natažení štuku na SDK podhled | m2 | 108.374
| 1. potažení SDK desek podhledu VC štukem |  | 0
| 1NP |  | 0
| v.č.D.1.1.11 Návrh 1NP |  | 0
| m.č.105 |  | 0
| 2,45*4,445 |  | 10.89
| m.č.106 |  | 0
| 2,3*0,9 |  | 2.07
| m.č.107 |  | 0
| 2,3*3,395 |  | 7.809
| m.č.108 |  | 0
| 5,15*2,145+3,4*1,845 |  | 17.32
| 2,145*0,4 "skoková změna |  | 0.858
| m.č.109 |  | 0
| 1,6*7,975 |  | 12.76
| m.č.110 |  | 0
| 3,55*4,23 |  | 15.017
| m.č.111 |  | 0
| 3,4*4,09 |  | 13.906
| m.č.112 |  | 0
| 1,6*2,29 |  | 3.664
| m.č.113 |  | 0
| 4,95*4,3 |  | 21.285
| 4,3*(0,2+0,45) "obklad ocel.překladu |  | 2.795
omitkastrop5 | Mezisoučet |  | 108.374
Použití figury:
611321131 | Potažení vnitřních rovných stropů vápenocementovým štukem tloušťky do 3 mm | m2 | 108.374
611131121 | Penetrační disperzní nátěr vnitřních stropů nanášený ručně | m2 | 195.167
784221101 | Dvojnásobné bílé malby ze směsí za sucha dobře otěruvzdorných v místnostech do 3,80 m | m2 | 1059.52
oploceni1 | drátěné oplocení | m | 63
| 1. drátěné oplocení na ocelové sloupky |  | 0
| v.č.C3 Návrh - Situace koordinační |  | 0
| 17,1+6,63-2,5+11,22+30,55 "oplocení zahrady |  | 63
oploceni1 | Mezisoučet |  | 63
Použití figury:
348401120 | Montáž oplocení ze strojového pletiva s napínacími dráty v do 1,6 m | m | 63
31327501 | pletivo drátěné plastifikované se čtvercovými oky 50/2,2mm v 1250mm | m | 66.15
P1 | podlaha P1 - nátěr betonové podlahy | m2 | 47.842
| ---Podlaha P1 |  | 0
| 1. 1PP |  | 0
| v.č.D.1.1.10 Návrh 1PP |  | 0
| 11,4+2,9*0,98 "m.č.001, vč.pod schodištěm |  | 14.242
| 13,1 "m.č.002 |  | 13.1
| 20,5 "m.č.003 |  | 20.5
P1 | Mezisoučet |  | 47.842
Použití figury:
783947162R | Krycí dvojnásobný vodou ředitelný nátěr betonové podlahy včetně penetrace | m2 | 47.842
783901453 | Vysátí betonových podlah před provedením nátěru | m2 | 54.357
783901551 | Omytí tlakovou vodou betonových podlah před provedením nátěru | m2 | 54.357
783932171 | Celoplošné vyrovnání betonové podlahy cementovou stěrkou tl do 3 mm | m2 | 54.357
P11 | podlaha P11 - oprava podlahy teraca | m2 | 10.1
| 2. Podlaha P11 - oprava obkladu schodiště 1NP/2NP z teraca |  | 0
| 2NP |  | 0
| v.č.D.1.1.12 Návrh 2NP |  | 0
| ---podesta, mezipodesta |  | 0
| 4,2 "m.č.201 - mezipodesta |  | 4.2
| 5,9 "m.č.208 - podesta |  | 5.9
P11 | Mezisoučet |  | 10.1
Použití figury:
773993901 | Broušení stávající podlahy z litého teraca | m2 | 41.531
773993903 | Hloubkové čištění podlahy z litého teraca | m2 | 31.04
773993905 | Ošetření podlahy z litého teraca polymerním voskem | m2 | 31.04
773993908R | Oprava podlah z litého teraca včetně soklu | m2 | 7.76
P11s | podlaha P11 - oprava obkladů schodiště z teraca | m2 | 10.491
| ---obklad stupňů, podstupnic |  | 0
| (1,2*0,37+3,53*1,18) "stupně - nástupní rameno |  | 4.609
| 1,5*1,18 "stupně - výstupní rameno |  | 1.77
| (1,46+1,2+1,18+1,51+1,44+1,21+1,18*9)*0,16 "podstupnice - nástupní rameno |  | 2.979
| (1,18*6)*0,16 "podstupnice - výstupní rameno |  | 1.133
P11s | Mezisoučet |  | 10.491
Použití figury:
773993901 | Broušení stávající podlahy z litého teraca | m2 | 41.531
773993909R | Oprava obkladu schodiště stupňů a podstupnic z litého teraca včetně soklu | m2 | 2.623
P12 | podlaha P12 - přírodní linoleum tl.2,5mm | m2 | 85.5
| 8. Podlaha 12 - přírodní linoleum tl.2,5mm |  | 0
| 2NP |  | 0
| v.č.D.1.1.12 Návrh 2NP |  | 0
| 18,4 "m.č.202 |  | 18.4
| 20 "m.č.203 |  | 20
| 16,5 "m.č.205 |  | 16.5
| 25,5 "m.č.206 - obývací pokoj |  | 25.5
| 2,8+2,3"m.č.208 - podlaha na novém stropě |  | 5.1
P12 | Mezisoučet |  | 85.5
Použití figury:
776251111 | Lepení pásů z přírodního linolea (marmolea) standardním lepidlem | m2 | 207.86
631311114 | Mazanina tl přes 50 do 80 mm z betonu prostého bez zvýšených nároků na prostředí tř. C 16/20 | m3 | 10.251
631319171 | Příplatek k mazanině tl přes 50 do 80 mm za stržení povrchu spodní vrstvy před vložením výztuže | m3 | 10.251
631362021 | Výztuž mazanin svařovanými sítěmi Kari | t | 1.374
713121111 | Montáž izolace tepelné podlah volně kladenými rohožemi, pásy, dílci, deskami 1 vrstva | m2 | 203.4
713191132 | Montáž izolace tepelné podlah, stropů vrchem nebo střech překrytí separační fólií z PE | m2 | 203.4
776111311 | Vysátí podkladu povlakových podlah | m2 | 207.86
776121321 | Neředěná penetrace savého podkladu povlakových podlah | m2 | 207.86
776141113 | Stěrka podlahová nivelační pro vyrovnání podkladu povlakových podlah pevnosti 20 MPa tl přes 5 do 8 mm | m2 | 170.56
776251411 | Spoj podlah z přírodního linolea (marmolea) svařováním za tepla | m | 103.93
28329042 | fólie PE separační či ochranná tl 0,2mm | m2 | 223.74
28411069 | linoleum přírodní ze 100% dřevité moučky tl 2,5mm, zátěž 34/43, R9, hořlavost Cfl S1 | m2 | 242.968
63231203 | deska čedičová minerální pro snížení kročejového hluku (max. zatížení 5 kN/m2) tl 40mm | m2 | 110.943
P12s | podlaha P12 - přírodní linoleum tl.2,5mm - sokl | m | 78.21
| 5. Podlaha 12 - přírodní linoleum tl.2,5mm |  | 0
| 2NP |  | 0
| v.č.D.1.1.12 Návrh 2NP |  | 0
| 18,56-0,8 "m.č.202 |  | 17.76
| 18,35-0,8 "m.č.203 |  | 17.55
| 18,77-0,8 "m.č.205 |  | 17.97
| (21,38-3)-(0,8) "m.č.206 - obývací pokoj |  | 17.58
| (6,87-1,31)-(0,8*2) "m.č.208 - podlaha na novém stropě |  | 3.96
| (6,15-1,26)-(0,8+0,7) "m.č.208 - podlaha na novém stropě |  | 3.39
P12s | Mezisoučet |  | 78.21
Použití figury:
776411221 | Montáž tahaných obvodových soklíků z linolea (marmolea) výšky do 80 mm | m | 186
28411069 | linoleum přírodní ze 100% dřevité moučky tl 2,5mm, zátěž 34/43, R9, hořlavost Cfl S1 | m2 | 242.968
P13 | podlaha P13 - přírodní linoleum tl.2,5mm | m2 | 13.66
| 9. Podlaha 13 - přírodní linoleum tl.2,5mm |  | 0
| 2NP |  | 0
| 12,44 "m.č.206 - kuchyň |  | 12.44
| 1,22 "m.č.209 |  | 1.22
P13 | Mezisoučet |  | 13.66
Použití figury:
776251111 | Lepení pásů z přírodního linolea (marmolea) standardním lepidlem | m2 | 207.86
631311114 | Mazanina tl přes 50 do 80 mm z betonu prostého bez zvýšených nároků na prostředí tř. C 16/20 | m3 | 10.251
631319171 | Příplatek k mazanině tl přes 50 do 80 mm za stržení povrchu spodní vrstvy před vložením výztuže | m3 | 10.251
631362021 | Výztuž mazanin svařovanými sítěmi Kari | t | 1.374
713121111 | Montáž izolace tepelné podlah volně kladenými rohožemi, pásy, dílci, deskami 1 vrstva | m2 | 203.4
713191132 | Montáž izolace tepelné podlah, stropů vrchem nebo střech překrytí separační fólií z PE | m2 | 203.4
776111311 | Vysátí podkladu povlakových podlah | m2 | 207.86
776121321 | Neředěná penetrace savého podkladu povlakových podlah | m2 | 207.86
776141113 | Stěrka podlahová nivelační pro vyrovnání podkladu povlakových podlah pevnosti 20 MPa tl přes 5 do 8 mm | m2 | 170.56
776251411 | Spoj podlah z přírodního linolea (marmolea) svařováním za tepla | m | 103.93
28329042 | fólie PE separační či ochranná tl 0,2mm | m2 | 223.74
28411069 | linoleum přírodní ze 100% dřevité moučky tl 2,5mm, zátěž 34/43, R9, hořlavost Cfl S1 | m2 | 242.968
63231203 | deska čedičová minerální pro snížení kročejového hluku (max. zatížení 5 kN/m2) tl 40mm | m2 | 110.943
P13s | podlaha P13 - přírodní linoleum tl.2,5mm - sokl | m | 14.44
| 6. Podlaha 13 - přírodní linoleum tl.2,5mm |  | 0
| 2NP |  | 0
| (14,41-3)-(0,7) "m.č.206 - kuchyň |  | 10.71
| 4,43-0,7 "m.č.209 |  | 3.73
P13s | Mezisoučet |  | 14.44
Použití figury:
776411221 | Montáž tahaných obvodových soklíků z linolea (marmolea) výšky do 80 mm | m | 186
28411069 | linoleum přírodní ze 100% dřevité moučky tl 2,5mm, zátěž 34/43, R9, hořlavost Cfl S1 | m2 | 242.968
P14 | podlaha P14 - keramická dlažba 200x200x8mm | m2 | 6.5
| 3. podlaha P14 - keramická dlažba 200x200x8mm |  | 0
| 2NP |  | 0
| v.č.D.1.1.12 Návrh 2NP |  | 0
| 4,7 "m.č.204 |  | 4.7
| 1,8 "m.č.207 |  | 1.8
P14 | Mezisoučet |  | 6.5
Použití figury:
771574115 | Montáž podlah keramických hladkých lepených flexibilním lepidlem přes 22 do 25 ks/m2 | m2 | 19.74
631311114 | Mazanina tl přes 50 do 80 mm z betonu prostého bez zvýšených nároků na prostředí tř. C 16/20 | m3 | 10.251
631319171 | Příplatek k mazanině tl přes 50 do 80 mm za stržení povrchu spodní vrstvy před vložením výztuže | m3 | 10.251
631362021 | Výztuž mazanin svařovanými sítěmi Kari | t | 1.374
713121111 | Montáž izolace tepelné podlah volně kladenými rohožemi, pásy, dílci, deskami 1 vrstva | m2 | 203.4
713191132 | Montáž izolace tepelné podlah, stropů vrchem nebo střech překrytí separační fólií z PE | m2 | 203.4
771111011 | Vysátí podkladu před pokládkou dlažby | m2 | 19.74
771121011 | Nátěr penetrační na podlahu | m2 | 19.74
771591112 | Izolace pod dlažbu nátěrem nebo stěrkou ve dvou vrstvách | m2 | 19.74
28329042 | fólie PE separační či ochranná tl 0,2mm | m2 | 223.74
59761611 | dlažba keramická slinutá hladká do interiéru i exteriéru přes 22 do 25ks/m2 | m2 | 21.714
63231203 | deska čedičová minerální pro snížení kročejového hluku (max. zatížení 5 kN/m2) tl 40mm | m2 | 110.943
P16 | zpevněná plocha P16 - pojezdová plocha z betonové dlažby | m2 | 118.6
| 1. zpevněná komunikace P16 - pojezdová plocha - betonová dlažba |  | 0
| v.č.C3 Návrh - Situace koordinační |  | 0
| ---betonová dlažba pojezdová plocha |  | 0
| 118,6 |  | 118.6
P16 | Mezisoučet |  | 118.6
Použití figury:
596412212 | Kladení dlažby z vegetačních tvárnic pozemních komunikací tl 80 mm pl přes 100 do 300 m2 | m2 | 118.6
171152501 | Zhutnění podloží z hornin soudržných nebo nesoudržných pod násypy | m2 | 197.465
181951112 | Úprava pláně v hornině třídy těžitelnosti I skupiny 1 až 3 se zhutněním strojně | m2 | 285.924
564231111 | Podklad nebo podsyp ze štěrkopísku ŠP plochy přes 100 m2 tl 100 mm | m2 | 118.6
564730011 | Podklad z kameniva hrubého drceného vel. 8-16 mm plochy přes 100 m2 tl 100 mm | m2 | 118.6
564760111 | Podklad z kameniva hrubého drceného vel. 16-32 mm plochy přes 100 m2 tl 200 mm | m2 | 118.6
59245039 | dlažba plošná betonová vegetační 300x160x80mm barevná | m2 | 120.972
P17 | zpevněná plocha P17 - pochozí betonová dlažba | m2 | 62.515
| 1. zpevněná komunikace P17 - pochozí plocha - betonová zatravňovací dlažba |  | 0
| v.č.C3 Návrh - Situace koordinační |  | 0
| ---betonová dlažba pochozí plocha |  | 0
| 2,95*3,55 "pergola odpad |  | 10.473
| 1,1*2,3 "před schody na terasu 1NP |  | 2.53
| 23,8*1,04+5*1 "cesta k záhonům |  | 29.752
| 4*3+4*(2,12+1,76)/2 "altán |  | 19.76
P17 | Mezisoučet |  | 62.515
Použití figury:
596411112 | Kladení dlažby z vegetačních tvárnic komunikací pro pěší tl 80 mm pl přes 50 do 100 m2 | m2 | 62.515
171152501 | Zhutnění podloží z hornin soudržných nebo nesoudržných pod násypy | m2 | 197.465
181951112 | Úprava pláně v hornině třídy těžitelnosti I skupiny 1 až 3 se zhutněním strojně | m2 | 285.924
564750001 | Podklad z kameniva hrubého drceného vel. 8-16 mm plochy do 100 m2 tl 150 mm | m2 | 62.515
59245034 | dlažba plošná betonová vegetační 200x200x60mm barevná | m2 | 64.39
P1a | podlaha P1 - nátěr na betonové schodiště | m2 | 6.515
| ---Podlaha P1 na schodišti |  | 0
| 1. schodiště 1PP/1NP |  | 0
| v.č.D.1.1.10 Návrh 1PP |  | 0
| 0,83*0,6 "nástupní stupně |  | 0.498
| 3,8*0,98 "mezipodesta +rameno |  | 3.724
| (0,83*2+0,3)*0,22+0,98*1,9 "podstupnice |  | 2.293
P1a | Mezisoučet |  | 6.515
Použití figury:
783947163R | Krycí dvojnásobný vodou ředitelný nátěr betonových schodiš´tových stupňů včetně penetrace | m2 | 6.515
783901453 | Vysátí betonových podlah před provedením nátěru | m2 | 54.357
783901551 | Omytí tlakovou vodou betonových podlah před provedením nátěru | m2 | 54.357
783932171 | Celoplošné vyrovnání betonové podlahy cementovou stěrkou tl do 3 mm | m2 | 54.357
P2 | podlaha P2 - oprava litého teraca | m2 | 20.94
| 1. Podlaha P2 - oprava teraca |  | 0
| 1NP |  | 0
| v.č.D.1.1.11 Návrh 1NP |  | 0
| 4,2 "m.č.101 |  | 4.2
| 5,14 "m.č.103 |  | 5.14
| 11,6 "m.č.104 |  | 11.6
P2 | Mezisoučet |  | 20.94
Použití figury:
773993901 | Broušení stávající podlahy z litého teraca | m2 | 41.531
773993903 | Hloubkové čištění podlahy z litého teraca | m2 | 31.04
773993905 | Ošetření podlahy z litého teraca polymerním voskem | m2 | 31.04
773993908R | Oprava podlah z litého teraca včetně soklu | m2 | 7.76
P3 | podlaha P3 - přírodní linoleum | m | 11.6
| 1. Podlaha P3 - přírodní linoleum tl.2,5mm |  | 0
| 1NP |  | 0
| v.č.D.1.1.11 Návrh 1NP |  | 0
| 11,6 "m.č.105 |  | 11.6
P3 | Mezisoučet |  | 11.6
Použití figury:
776251111 | Lepení pásů z přírodního linolea (marmolea) standardním lepidlem | m2 | 207.86
631311114 | Mazanina tl přes 50 do 80 mm z betonu prostého bez zvýšených nároků na prostředí tř. C 16/20 | m3 | 10.251
631319171 | Příplatek k mazanině tl přes 50 do 80 mm za stržení povrchu spodní vrstvy před vložením výztuže | m3 | 10.251
631362021 | Výztuž mazanin svařovanými sítěmi Kari | t | 1.374
632481215 | Separační vrstva z geotextilie | m2 | 86.971
713121111 | Montáž izolace tepelné podlah volně kladenými rohožemi, pásy, dílci, deskami 1 vrstva | m2 | 203.4
713191132 | Montáž izolace tepelné podlah, stropů vrchem nebo střech překrytí separační fólií z PE | m2 | 203.4
776111311 | Vysátí podkladu povlakových podlah | m2 | 207.86
776121321 | Neředěná penetrace savého podkladu povlakových podlah | m2 | 207.86
776141113 | Stěrka podlahová nivelační pro vyrovnání podkladu povlakových podlah pevnosti 20 MPa tl přes 5 do 8 mm | m2 | 170.56
776251411 | Spoj podlah z přírodního linolea (marmolea) svařováním za tepla | m | 103.93
28329042 | fólie PE separační či ochranná tl 0,2mm | m2 | 223.74
28376422 | deska XPS hrana polodrážková a hladký povrch 300kPA tl 100mm | m2 | 102.627
28411069 | linoleum přírodní ze 100% dřevité moučky tl 2,5mm, zátěž 34/43, R9, hořlavost Cfl S1 | m2 | 242.968
P3s | podlaha P3 - přírodní linoleum - sokl | m | 11.9
| 1. Podlaha P3 - přírodní linoleum tl.2,5mm |  | 0
| 1NP |  | 0
| v.č.D.1.1.11 Návrh 1NP |  | 0
| 15-(0,9+1,5+0,7) "m.č.105 |  | 11.9
P3s | Mezisoučet |  | 11.9
Použití figury:
776411221 | Montáž tahaných obvodových soklíků z linolea (marmolea) výšky do 80 mm | m | 186
28411069 | linoleum přírodní ze 100% dřevité moučky tl 2,5mm, zátěž 34/43, R9, hořlavost Cfl S1 | m2 | 242.968
P4 | podlaha P4 - keramická dlažba 200x200x8 | m2 | 9.74
| 1. podlaha P4 - keramická dlažba 200x200x8mm |  | 0
| 1NP |  | 0
| v.č.D.1.1.11 Návrh 1NP |  | 0
| 1,94 "m.č.106 |  | 1.94
| 7,8 "m.č.107 |  | 7.8
P4 | Mezisoučet |  | 9.74
Použití figury:
771574115 | Montáž podlah keramických hladkých lepených flexibilním lepidlem přes 22 do 25 ks/m2 | m2 | 19.74
631311114 | Mazanina tl přes 50 do 80 mm z betonu prostého bez zvýšených nároků na prostředí tř. C 16/20 | m3 | 10.251
631319171 | Příplatek k mazanině tl přes 50 do 80 mm za stržení povrchu spodní vrstvy před vložením výztuže | m3 | 10.251
631362021 | Výztuž mazanin svařovanými sítěmi Kari | t | 1.374
632481215 | Separační vrstva z geotextilie | m2 | 86.971
713121111 | Montáž izolace tepelné podlah volně kladenými rohožemi, pásy, dílci, deskami 1 vrstva | m2 | 203.4
713191132 | Montáž izolace tepelné podlah, stropů vrchem nebo střech překrytí separační fólií z PE | m2 | 203.4
771111011 | Vysátí podkladu před pokládkou dlažby | m2 | 19.74
771121011 | Nátěr penetrační na podlahu | m2 | 19.74
771591112 | Izolace pod dlažbu nátěrem nebo stěrkou ve dvou vrstvách | m2 | 19.74
28329042 | fólie PE separační či ochranná tl 0,2mm | m2 | 223.74
28376422 | deska XPS hrana polodrážková a hladký povrch 300kPA tl 100mm | m2 | 102.627
59761611 | dlažba keramická slinutá hladká do interiéru i exteriéru přes 22 do 25ks/m2 | m2 | 21.714
P5 | podlaha P5 - přírodní linoleum tl.2,5mm | m2 | 46.2
| 2. Podlaha P5 - přírodní linoleum tl.2,5mm |  | 0
| 1NP |  | 0
| v.č.D.1.1.11 Návrh 1NP |  | 0
| 17,3 "m.č.108 |  | 17.3
| 15 "m.č.110 |  | 15
| 13,9 "m.č.111 |  | 13.9
P5 | Mezisoučet |  | 46.2
Použití figury:
776251111 | Lepení pásů z přírodního linolea (marmolea) standardním lepidlem | m2 | 207.86
631311114 | Mazanina tl přes 50 do 80 mm z betonu prostého bez zvýšených nároků na prostředí tř. C 16/20 | m3 | 10.251
631319171 | Příplatek k mazanině tl přes 50 do 80 mm za stržení povrchu spodní vrstvy před vložením výztuže | m3 | 10.251
631362021 | Výztuž mazanin svařovanými sítěmi Kari | t | 1.374
713121111 | Montáž izolace tepelné podlah volně kladenými rohožemi, pásy, dílci, deskami 1 vrstva | m2 | 203.4
713191132 | Montáž izolace tepelné podlah, stropů vrchem nebo střech překrytí separační fólií z PE | m2 | 203.4
776111311 | Vysátí podkladu povlakových podlah | m2 | 207.86
776121321 | Neředěná penetrace savého podkladu povlakových podlah | m2 | 207.86
776141113 | Stěrka podlahová nivelační pro vyrovnání podkladu povlakových podlah pevnosti 20 MPa tl přes 5 do 8 mm | m2 | 170.56
776251411 | Spoj podlah z přírodního linolea (marmolea) svařováním za tepla | m | 103.93
28329042 | fólie PE separační či ochranná tl 0,2mm | m2 | 223.74
28376422 | deska XPS hrana polodrážková a hladký povrch 300kPA tl 100mm | m2 | 102.627
28411069 | linoleum přírodní ze 100% dřevité moučky tl 2,5mm, zátěž 34/43, R9, hořlavost Cfl S1 | m2 | 242.968
P567 | podlaha P5, P6, P7 - společné spodní vrstvy podlah | m2 | 64.031
| 2. podlaha P5, P6, P7 - separační textilie |  | 0
| 1NP |  | 0
| v.č.D.1.1.11 Návrh 1NP |  | 0
P567 | 5,15*3,99+5,3*4,23+5,15*4,09 |  | 64.031
Použití figury:
632481215 | Separační vrstva z geotextilie | m2 | 86.971
631311124 | Mazanina tl přes 80 do 120 mm z betonu prostého bez zvýšených nároků na prostředí tř. C 16/20 | m3 | 7.043
631319173 | Příplatek k mazanině tl přes 80 do 120 mm za stržení povrchu spodní vrstvy před vložením výztuže | m3 | 7.043
631362021 | Výztuž mazanin svařovanými sítěmi Kari | t | 1.374
635111242 | Násyp pod podlahy z hrubého kameniva 16-32 se zhutněním | m3 | 7.553
711111001 | Provedení izolace proti zemní vlhkosti vodorovné za studena nátěrem penetračním | m2 | 75.531
711141559 | Provedení izolace proti zemní vlhkosti pásy přitavením vodorovné NAIP | m2 | 151.062
711211133 | Izolace proti zemní vlhkosti a radonu provětrávaná z plastových segmentů v přes 50 do 100 mm se zabetonováním | m2 | 64.031
62853004 | pás asfaltový natavitelný modifikovaný SBS tl 4,0mm s vložkou ze skleněné tkaniny a spalitelnou PE fólií nebo jemnozrnným minerálním posypem na horním povrchu | m2 | 195.192
P567a | podlaha P5, P6, P7 - hydroizolacě 2xasf.pás svislá | m2 | 8.373
| 1. podlaha P5, P6, P7 - hydroizolace 2xasf.pás |  | 0
| 1NP |  | 0
| v.č.D.1.1.11 Návrh 1NP |  | 0
| 1.vrstva |  | 0
| (5,15*2+3,99*2)*0,15 |  | 2.742
| (5,3*2+4,23*2)*0,15 |  | 2.859
| (5,15*2+4,09*2)*0,15 |  | 2.772
P567a | Mezisoučet |  | 8.373
Použití figury:
711142559 | Provedení izolace proti zemní vlhkosti pásy přitavením svislé NAIP | m2 | 18.67
711112001 | Provedení izolace proti zemní vlhkosti svislé za studena nátěrem penetračním | m2 | 9.335
62853004 | pás asfaltový natavitelný modifikovaný SBS tl 4,0mm s vložkou ze skleněné tkaniny a spalitelnou PE fólií nebo jemnozrnným minerálním posypem na horním povrchu | m2 | 195.192
P5s | podlaha P5 - přírodní linoleum - sokl | m | 46.1
| 2. Podlaha P5 - přírodní linoleum tl.2,5mm |  | 0
| 1NP |  | 0
| v.č.D.1.1.11 Návrh 1NP |  | 0
| 18,24-0,9 "m.č.108 |  | 17.34
| 15,56-0,9 "m.č.110 |  | 14.66
| 15-0,9 "m.č.111 |  | 14.1
P5s | Mezisoučet |  | 46.1
Použití figury:
776411221 | Montáž tahaných obvodových soklíků z linolea (marmolea) výšky do 80 mm | m | 186
28411069 | linoleum přírodní ze 100% dřevité moučky tl 2,5mm, zátěž 34/43, R9, hořlavost Cfl S1 | m2 | 242.968
P6 | podlaha P6 - přírodní linoleum tl.2,5mm | m2 | 13.6
| 3. Podlaha P6 - přírodní linoleum tl.2,5mm |  | 0
| 1NP |  | 0
| v.č.D.1.1.11 Návrh 1NP |  | 0
| 13,6 "m.č.109 |  | 13.6
P6 | Mezisoučet |  | 13.6
Použití figury:
776251111 | Lepení pásů z přírodního linolea (marmolea) standardním lepidlem | m2 | 207.86
631311114 | Mazanina tl přes 50 do 80 mm z betonu prostého bez zvýšených nároků na prostředí tř. C 16/20 | m3 | 10.251
631319171 | Příplatek k mazanině tl přes 50 do 80 mm za stržení povrchu spodní vrstvy před vložením výztuže | m3 | 10.251
631362021 | Výztuž mazanin svařovanými sítěmi Kari | t | 1.374
713121111 | Montáž izolace tepelné podlah volně kladenými rohožemi, pásy, dílci, deskami 1 vrstva | m2 | 203.4
713191132 | Montáž izolace tepelné podlah, stropů vrchem nebo střech překrytí separační fólií z PE | m2 | 203.4
776111311 | Vysátí podkladu povlakových podlah | m2 | 207.86
776121321 | Neředěná penetrace savého podkladu povlakových podlah | m2 | 207.86
776141113 | Stěrka podlahová nivelační pro vyrovnání podkladu povlakových podlah pevnosti 20 MPa tl přes 5 do 8 mm | m2 | 170.56
776251411 | Spoj podlah z přírodního linolea (marmolea) svařováním za tepla | m | 103.93
28329042 | fólie PE separační či ochranná tl 0,2mm | m2 | 223.74
28376422 | deska XPS hrana polodrážková a hladký povrch 300kPA tl 100mm | m2 | 102.627
28411069 | linoleum přírodní ze 100% dřevité moučky tl 2,5mm, zátěž 34/43, R9, hořlavost Cfl S1 | m2 | 242.968
P6s | podlaha P6 - přírodní linoleum - sokl | m | 13.45
| 3. Podlaha P6 - přírodní linoleum tl.2,5mm |  | 0
| 1NP |  | 0
| v.č.D.1.1.11 Návrh 1NP |  | 0
| 20,55-(0,9*7+0,8) "m.č.109 |  | 13.45
P6s | Mezisoučet |  | 13.45
Použití figury:
776411221 | Montáž tahaných obvodových soklíků z linolea (marmolea) výšky do 80 mm | m | 186
28411069 | linoleum přírodní ze 100% dřevité moučky tl 2,5mm, zátěž 34/43, R9, hořlavost Cfl S1 | m2 | 242.968
P7 | podlaha P7 - keramická dlažba 200x200x/8 | m2 | 3.5
| 2. podlaha P4 - keramická dlažba 200x200x8mm |  | 0
| 1NP |  | 0
| v.č.D.1.1.11 Návrh 1NP |  | 0
| 3,5 "m.č.112 |  | 3.5
P7 | Mezisoučet |  | 3.5
Použití figury:
771574115 | Montáž podlah keramických hladkých lepených flexibilním lepidlem přes 22 do 25 ks/m2 | m2 | 19.74
631311114 | Mazanina tl přes 50 do 80 mm z betonu prostého bez zvýšených nároků na prostředí tř. C 16/20 | m3 | 10.251
631319171 | Příplatek k mazanině tl přes 50 do 80 mm za stržení povrchu spodní vrstvy před vložením výztuže | m3 | 10.251
631362021 | Výztuž mazanin svařovanými sítěmi Kari | t | 1.374
713121111 | Montáž izolace tepelné podlah volně kladenými rohožemi, pásy, dílci, deskami 1 vrstva | m2 | 203.4
713191132 | Montáž izolace tepelné podlah, stropů vrchem nebo střech překrytí separační fólií z PE | m2 | 203.4
771111011 | Vysátí podkladu před pokládkou dlažby | m2 | 19.74
771121011 | Nátěr penetrační na podlahu | m2 | 19.74
771591112 | Izolace pod dlažbu nátěrem nebo stěrkou ve dvou vrstvách | m2 | 19.74
28329042 | fólie PE separační či ochranná tl 0,2mm | m2 | 223.74
28376422 | deska XPS hrana polodrážková a hladký povrch 300kPA tl 100mm | m2 | 102.627
59761611 | dlažba keramická slinutá hladká do interiéru i exteriéru přes 22 do 25ks/m2 | m2 | 21.714
P8 | podlaha P8 - přírodní linoleum tl.2,5mm | m2 | 21.1
| 4. Podlaha P8 - přírodní linoleum tl.2,5mm |  | 0
| 1NP |  | 0
| v.č.D.1.1.11 Návrh 1NP |  | 0
| 21,1 "m.č.113 |  | 21.1
P8 | Mezisoučet |  | 21.1
Použití figury:
776251111 | Lepení pásů z přírodního linolea (marmolea) standardním lepidlem | m2 | 207.86
776111311 | Vysátí podkladu povlakových podlah | m2 | 207.86
776121321 | Neředěná penetrace savého podkladu povlakových podlah | m2 | 207.86
776141112 | Stěrka podlahová nivelační pro vyrovnání podkladu povlakových podlah pevnosti 20 MPa tl přes 3 do 5 mm | m2 | 37.3
776251411 | Spoj podlah z přírodního linolea (marmolea) svařováním za tepla | m | 103.93
28411069 | linoleum přírodní ze 100% dřevité moučky tl 2,5mm, zátěž 34/43, R9, hořlavost Cfl S1 | m2 | 242.968
P89s | podlaha P9A+P9B+P9C - přírodní linoleum tl.2,5mm - sokl v.70mm | m | 21.9
| 4. Podlaha P8+P9A+P9B+P9C - přírodní linoleum tl.2,5mm |  | 0
| 1NP |  | 0
| v.č.D.1.1.11 Návrh 1NP |  | 0
| 26,1-(0,9+3,3) |  | 21.9
P89s | Mezisoučet |  | 21.9
Použití figury:
776411221 | Montáž tahaných obvodových soklíků z linolea (marmolea) výšky do 80 mm | m | 186
28411069 | linoleum přírodní ze 100% dřevité moučky tl 2,5mm, zátěž 34/43, R9, hořlavost Cfl S1 | m2 | 242.968
P9a | podlaha P9A - přírodní linoleum tl.2,5mm | m2 | 11.5
| 5. Podlaha P9A - přírodní linoleum tl.2,5mm |  | 0
| 1NP |  | 0
| v.č.D.1.1.11 Návrh 1NP |  | 0
| 11,5 "m.č.114 |  | 11.5
P9a | Mezisoučet |  | 11.5
Použití figury:
776251111 | Lepení pásů z přírodního linolea (marmolea) standardním lepidlem | m2 | 207.86
631311114 | Mazanina tl přes 50 do 80 mm z betonu prostého bez zvýšených nároků na prostředí tř. C 16/20 | m3 | 10.251
631311134 | Mazanina tl přes 120 do 240 mm z betonu prostého bez zvýšených nároků na prostředí tř. C 16/20 | m3 | 1.725
631319171 | Příplatek k mazanině tl přes 50 do 80 mm za stržení povrchu spodní vrstvy před vložením výztuže | m3 | 10.251
631319175 | Příplatek k mazanině tl přes 120 do 240 mm za stržení povrchu spodní vrstvy před vložením výztuže | m3 | 1.725
631362021 | Výztuž mazanin svařovanými sítěmi Kari | t | 1.374
635111242 | Násyp pod podlahy z hrubého kameniva 16-32 se zhutněním | m3 | 7.553
711111001 | Provedení izolace proti zemní vlhkosti vodorovné za studena nátěrem penetračním | m2 | 75.531
711141559 | Provedení izolace proti zemní vlhkosti pásy přitavením vodorovné NAIP | m2 | 151.062
713121111 | Montáž izolace tepelné podlah volně kladenými rohožemi, pásy, dílci, deskami 1 vrstva | m2 | 203.4
713191132 | Montáž izolace tepelné podlah, stropů vrchem nebo střech překrytí separační fólií z PE | m2 | 203.4
776111311 | Vysátí podkladu povlakových podlah | m2 | 207.86
776121321 | Neředěná penetrace savého podkladu povlakových podlah | m2 | 207.86
776141112 | Stěrka podlahová nivelační pro vyrovnání podkladu povlakových podlah pevnosti 20 MPa tl přes 3 do 5 mm | m2 | 37.3
776251411 | Spoj podlah z přírodního linolea (marmolea) svařováním za tepla | m | 103.93
28329042 | fólie PE separační či ochranná tl 0,2mm | m2 | 223.74
28376422 | deska XPS hrana polodrážková a hladký povrch 300kPA tl 100mm | m2 | 102.627
28411069 | linoleum přírodní ze 100% dřevité moučky tl 2,5mm, zátěž 34/43, R9, hořlavost Cfl S1 | m2 | 242.968
62853004 | pás asfaltový natavitelný modifikovaný SBS tl 4,0mm s vložkou ze skleněné tkaniny a spalitelnou PE fólií nebo jemnozrnným minerálním posypem na horním povrchu | m2 | 195.192
P9aa | podlaha P9A - hydroizolace - vytažení na stěny | m2 | 0.962
| 2. podlaha P9A - hydroizolace 2xasf.pás |  | 0
| 1NP |  | 0
| v.č.D.1.1.11 Návrh 1NP |  | 0
| 1.vrstva |  | 0
| (3,55+4,3-3,3+0,26+1,6)*0,15 |  | 0.962
P9aa | Mezisoučet |  | 0.962
Použití figury:
711142559 | Provedení izolace proti zemní vlhkosti pásy přitavením svislé NAIP | m2 | 18.67
711112001 | Provedení izolace proti zemní vlhkosti svislé za studena nátěrem penetračním | m2 | 9.335
62853004 | pás asfaltový natavitelný modifikovaný SBS tl 4,0mm s vložkou ze skleněné tkaniny a spalitelnou PE fólií nebo jemnozrnným minerálním posypem na horním povrchu | m2 | 195.192
P9b | podlaha P9B - přírodní linoleum tl.2,5mm | m2 | 1.6
| 6. Podlaha P9B - přírodní linoleum tl.2,5mm |  | 0
| 1NP |  | 0
| v.č.D.1.1.11 Návrh 1NP |  | 0
| 1,6 "m.č.114 |  | 1.6
P9b | Mezisoučet |  | 1.6
Použití figury:
776251111 | Lepení pásů z přírodního linolea (marmolea) standardním lepidlem | m2 | 207.86
631311114 | Mazanina tl přes 50 do 80 mm z betonu prostého bez zvýšených nároků na prostředí tř. C 16/20 | m3 | 10.251
631319171 | Příplatek k mazanině tl přes 50 do 80 mm za stržení povrchu spodní vrstvy před vložením výztuže | m3 | 10.251
631362021 | Výztuž mazanin svařovanými sítěmi Kari | t | 1.374
632481215 | Separační vrstva z geotextilie | m2 | 86.971
713121111 | Montáž izolace tepelné podlah volně kladenými rohožemi, pásy, dílci, deskami 1 vrstva | m2 | 203.4
713191132 | Montáž izolace tepelné podlah, stropů vrchem nebo střech překrytí separační fólií z PE | m2 | 203.4
776111311 | Vysátí podkladu povlakových podlah | m2 | 207.86
776121321 | Neředěná penetrace savého podkladu povlakových podlah | m2 | 207.86
776141112 | Stěrka podlahová nivelační pro vyrovnání podkladu povlakových podlah pevnosti 20 MPa tl přes 3 do 5 mm | m2 | 37.3
776251411 | Spoj podlah z přírodního linolea (marmolea) svařováním za tepla | m | 103.93
28329042 | fólie PE separační či ochranná tl 0,2mm | m2 | 223.74
28376422 | deska XPS hrana polodrážková a hladký povrch 300kPA tl 100mm | m2 | 102.627
28411069 | linoleum přírodní ze 100% dřevité moučky tl 2,5mm, zátěž 34/43, R9, hořlavost Cfl S1 | m2 | 242.968
P9c | podlaha P9C - přírodní linoleum tl.2,5mm | m2 | 3.1
| 7. Podlaha P9C - přírodní linoleum tl.2,5mm |  | 0
| 1NP |  | 0
| v.č.D.1.1.11 Návrh 1NP |  | 0
| 3,1 "m.č.114 |  | 3.1
P9c | Mezisoučet |  | 3.1
Použití figury:
776251111 | Lepení pásů z přírodního linolea (marmolea) standardním lepidlem | m2 | 207.86
776111311 | Vysátí podkladu povlakových podlah | m2 | 207.86
776121321 | Neředěná penetrace savého podkladu povlakových podlah | m2 | 207.86
776141112 | Stěrka podlahová nivelační pro vyrovnání podkladu povlakových podlah pevnosti 20 MPa tl přes 3 do 5 mm | m2 | 37.3
776251411 | Spoj podlah z přírodního linolea (marmolea) svařováním za tepla | m | 103.93
28411069 | linoleum přírodní ze 100% dřevité moučky tl 2,5mm, zátěž 34/43, R9, hořlavost Cfl S1 | m2 | 242.968
penetrace1S | penetrace spodní stavby svislá | m2 | 9.335
| 1. podlaha P5, P6, P7 - hydroizolace 2xasf.pás |  | 0
| P567a+P9aa |  | 9.335
penetrace1S | Mezisoučet |  | 9.335
Použití figury:
711112001 | Provedení izolace proti zemní vlhkosti svislé za studena nátěrem penetračním | m2 | 9.335
11163153 | emulze asfaltová penetrační | litr | 29.703
penetrace1V | penetrace spodní stavby vodorovná | m2 | 75.531
| 1. podlaha P5, P6, P7, P9A - hydroizolace 2xasf.pás |  | 0
| P567+P9A |  | 75.531
penetrace1V | Mezisoučet |  | 75.531
Použití figury:
711111001 | Provedení izolace proti zemní vlhkosti vodorovné za studena nátěrem penetračním | m2 | 75.531
11163153 | emulze asfaltová penetrační | litr | 29.703
penetrace2 | penetrace pod hydroizolaci střech 2xasf.pás | m2 | 35.831
| 1. střecha S5, S6 - penetrace pod hydroizolaci 1x asf.SBS pás |  | 0
| S5_1+S6_1 |  | 35.831
penetrace2 | Mezisoučet |  | 35.831
Použití figury:
712311101 | Provedení povlakové krytiny střech do 10° za studena lakem penetračním nebo asfaltovým | m2 | 35.831
11163153 | emulze asfaltová penetrační | litr | 12.541
plot1 | drátěné oplocení - sloupky průběžné | kus | 20
| 1. drátěné oplocení na ocelové sloupky |  | 0
| v.č.C3 Návrh - Situace koordinační |  | 0
| ---sloupky |  | 0
| 7+2+5+10-4 "průběžné |  | 20
plot1 | Mezisoučet |  | 20
Použití figury:
338171113 | Osazování sloupků a vzpěr plotových ocelových v do 2 m se zabetonováním | kus | 36
131111332 | Vrtání jamek pro plotové sloupky D přes 100 do 200 mm ručně s motorovým vrtákem | m | 19.2
162211311 | Vodorovné přemístění výkopku z horniny třídy těžitelnosti I skupiny 1 až 3 stavebním kolečkem do 10 m | m3 | 19.672
162751117 | Vodorovné přemístění přes 9 000 do 10000 m výkopku/sypaniny z horniny třídy těžitelnosti I skupiny 1 až 3 | m3 | 6.077
171251201 | Uložení sypaniny na skládky nebo meziskládky | m3 | 243.488
55342252 | sloupek plotový průběžný Pz a komaxitový 2000/38x1,5mm | kus | 20
plot2 | drátěné oplocení - sloupky koncové, u vrat | kus | 4
| 4 "koncové a u vrat |  | 4
plot2 | Mezisoučet |  | 4
Použití figury:
338171113 | Osazování sloupků a vzpěr plotových ocelových v do 2 m se zabetonováním | kus | 36
131111333 | Vrtání jamek pro plotové sloupky D přes 200 do 300 mm ručně s motorovým vrtákem | m | 3.2
162211311 | Vodorovné přemístění výkopku z horniny třídy těžitelnosti I skupiny 1 až 3 stavebním kolečkem do 10 m | m3 | 19.672
162751117 | Vodorovné přemístění přes 9 000 do 10000 m výkopku/sypaniny z horniny třídy těžitelnosti I skupiny 1 až 3 | m3 | 6.077
171251201 | Uložení sypaniny na skládky nebo meziskládky | m3 | 243.488
55342260 | sloupek plotový koncový Pz a komaxitový 2000/48x1,5mm | kus | 4
plot3 | drátěné oplocení - vzpěry | kus | 12
| ---vzpěry |  | 0
| 2 "konce |  | 2
| 6 "nároží |  | 6
| 2 "vrata |  | 2
| 2 "průběžné |  | 2
plot3 | Mezisoučet |  | 12
Použití figury:
338171113 | Osazování sloupků a vzpěr plotových ocelových v do 2 m se zabetonováním | kus | 36
131111332 | Vrtání jamek pro plotové sloupky D přes 100 do 200 mm ručně s motorovým vrtákem | m | 19.2
162211311 | Vodorovné přemístění výkopku z horniny třídy těžitelnosti I skupiny 1 až 3 stavebním kolečkem do 10 m | m3 | 19.672
162751117 | Vodorovné přemístění přes 9 000 do 10000 m výkopku/sypaniny z horniny třídy těžitelnosti I skupiny 1 až 3 | m3 | 6.077
171251201 | Uložení sypaniny na skládky nebo meziskládky | m3 | 243.488
55342272 | vzpěra plotová 38x1,5mm včetně krytky s uchem 2000mm | kus | 12
podhled1 | SDK prodhled 1x12,5 impregnovaný | m2 | 1.798
| 1. SDK podhled stropu 1PP - viz.podlaha P9C |  | 0
| 1PP |  | 0
| v.č.D.1.1.10 Návrh 1PP |  | 0
| 1,45*1,24 "m.č.002 |  | 1.798
podhled1 | Mezisoučet |  | 1.798
Použití figury:
763131451 | SDK podhled deska 1xH2 12,5 bez izolace dvouvrstvá spodní kce profil CD+UD | m2 | 13.262
763131714 | SDK podhled základní penetrační nátěr | m2 | 230.411
784221101 | Dvojnásobné bílé malby ze směsí za sucha dobře otěruvzdorných v místnostech do 3,80 m | m2 | 1059.52
podhled1a | SDK podhled 1x12,5mm impregnovaný - skoková změna do 0,5m | m | 1.45
| 1. SDK podhled stropu 1PP - viz.podlaha P9C - skoková změna |  | 0
| 1PP |  | 0
| v.č.D.1.1.10 Návrh 1PP |  | 0
| 1,45 "m.č.002, v.320mm |  | 1.45
podhled1a | Mezisoučet |  | 1.45
Použití figury:
763131721 | SDK podhled skoková změna v do 0,5 m | m | 3.595
763131714 | SDK podhled základní penetrační nátěr | m2 | 230.411
784221101 | Dvojnásobné bílé malby ze směsí za sucha dobře otěruvzdorných v místnostech do 3,80 m | m2 | 1059.52
podhled2 | SDK podhled deska DF 1x12,5mm bez izolace RE 45DP1 | m2 | 107.32
| 1. SDK podhled nového ocelobetonového stropu nad 1NP na spodní přírubě I200 |  | 0
| 1NP |  | 0
| v.č.D.1.1.11 Návrh 1NP |  | 0
| 4,95*4,445 "m.č.105+106+107 |  | 22.003
| 5,15*3,99 "m.č.108+109 |  | 20.549
| 5,3*4,23 "m.č.110+109 |  | 22.419
| 5,15*4,09 "m.č.111+109+112 |  | 21.064
| 4,95*4,3 "m.č.113 |  | 21.285
podhled2 | Mezisoučet |  | 107.32
Použití figury:
763131431 | SDK podhled deska 1xDF 12,5 bez izolace dvouvrstvá spodní kce profil CD+UD REI do 90 | m2 | 107.32
763131714 | SDK podhled základní penetrační nátěr | m2 | 230.411
podhled3 | SDK podhled zavěšený deska A 1x12,5mm bez izolace | m2 | 18.584
| 1. SDK zavěšený podhled deska A 1x12,5mm bez izolace |  | 0
| 1NP |  | 0
| v.č.D.1.1.11 Návrh 1NP |  | 0
| 2,3*0,9 "m.č.106 |  | 2.07
| 1,75*2,145 "m.č.108 |  | 3.754
| 1,6*7,975 "m.č.109 |  | 12.76
podhled3 | Mezisoučet |  | 18.584
podhled3a | SDK skokvá změna deska A 1x12,5mm bez izolace | m | 2.145
| 2. SDK zavěšený podhled deska A 1x12,5mm bez izolace - skoková změna |  | 0
| 1NP |  | 0
| v.č.D.1.1.11 Návrh 1NP |  | 0
| 2,145 "m.č.108, v.400mm |  | 2.145
podhled3a | Mezisoučet |  | 2.145
Použití figury:
763131721 | SDK podhled skoková změna v do 0,5 m | m | 3.595
763131714 | SDK podhled základní penetrační nátěr | m2 | 230.411
784221101 | Dvojnásobné bílé malby ze směsí za sucha dobře otěruvzdorných v místnostech do 3,80 m | m2 | 1059.52
podhled4 | SDK zavěšený podhled deska H2 1x12,5mm bez izolace | m2 | 11.464
| 2. SDK zavěšený podhled deska H2 1x12,5mm bez izolace |  | 0
| 1NP |  | 0
| v.č.D.1.1.11 Návrh 1NP |  | 0
| 7,8 "m.č.107 |  | 7.8
| 1,6*2,29 "m.č.112 |  | 3.664
podhled4 | Mezisoučet |  | 11.464
podhled5 | SDK podkroví deska A 1x12,5mm s TI | m2 | 109.245
| 1. SDK podkroví |  | 0
| 2NP |  | 0
| v.č.D.1.1.12 Návrh 2NP |  | 0
| m.č.201 |  | 0
| 0,74*3,305 "rovná část |  | 2.446
| (3,1+0,24)*3,305 "šikmá a svislá část |  | 11.039
| m.č.202 |  | 0
| 2,51*4,21-(1,47*1,77) "rovná část |  | 7.965
| 2,81*4,405-(0,72*1,94*2)+(0,72*0,46+0,42)*2 "šikmá část |  | 11.087
| m.č.203 |  | 0
| 2,93*3,67 "rovná část |  | 10.753
| 2,98*3,85-(0,72*1,94*2)+(0,72*0,46+0,42)*2 "šikmá část |  | 10.182
| m.č.205 |  | 0
| 3*4,24+2,15*1,75 "rovná část |  | 16.483
| m.č.206 |  | 0
| 2,98*3,99+2,245*3 "rovná část |  | 18.625
| 2,82*3,99-(0,72*1,94*2)+(0,72*0,46+0,42)*2 "šikmá část |  | 9.961
| m.č.208 |  | 0
| 1,41*3,305 "rovná část sv.2650 |  | 4.66
| 1,322*2,115 "rovná část sv.2500 |  | 2.796
| 1,731*1,2+1,27*0,15-(0,7*0,6) "rovná část sv.2500 |  | 1.848
| m.č.209 |  | 0
| 1,4*1 |  | 1.4
podhled5 | Mezisoučet |  | 109.245
Použití figury:
763161712 | SDK podkroví deska 1xA 12,5 TI 100 mm 15 kg/m3 REI 15 DP3 dvouvrstvá spodní kce profil CD+UD na krokvových závěsech | m2 | 109.245
763131714 | SDK podhled základní penetrační nátěr | m2 | 230.411
763131751 | Montáž parotěsné zábrany do SDK podhledu | m2 | 117.047
784221101 | Dvojnásobné bílé malby ze směsí za sucha dobře otěruvzdorných v místnostech do 3,80 m | m2 | 1059.52
28329028 | fólie PE vyztužená Al vrstvou pro parotěsnou vrstvu 150g/m2 s integrovanou lepící páskou | m2 | 134.604
podhled6 | SDK podkroví deska H2 1x12,5mm s TI | m2 | 7.802
| 1. SDK podkroví |  | 0
| 2NP |  | 0
| v.č.D.1.1.12 Návrh 2NP |  | 0
| m.č.204 |  | 0
| 1,995*2,34 |  | 4.668
| m.č.207 |  | 0
| 0,58*1 "rovná část |  | 0.58
| 1,2*2 "šikmá část |  | 2.4
| -(0,6*1,14)+(0,6*0,47+0,6*0,26+0,2*2) "odečet výlezu |  | 0.154
podhled6 | Mezisoučet |  | 7.802
Použití figury:
763161732 | SDK podkroví deska 1xH2 12,5 TI 100 mm 15 kg/m3 REI 15 DP3 dvouvrstvá spodní kce profil CD+UD na krokvových závěsech | m2 | 7.802
763131714 | SDK podhled základní penetrační nátěr | m2 | 230.411
763131751 | Montáž parotěsné zábrany do SDK podhledu | m2 | 117.047
784221101 | Dvojnásobné bílé malby ze směsí za sucha dobře otěruvzdorných v místnostech do 3,80 m | m2 | 1059.52
28329028 | fólie PE vyztužená Al vrstvou pro parotěsnou vrstvu 150g/m2 s integrovanou lepící páskou | m2 | 134.604
podkopavka1 | podkopavka základů horn.I/3 ručně | m3 | 1.08
| 1. výkop pod základy pro podbetonování základů |  | 0
| 1NP |  | 0
| v.č.D.1.1.01 Stav a bourání - 1PP |  | 0
| ---podbetonování základů cv rohu objektu s trhlinami - ložnice - Pozn.1 |  | 0
| 3*0,6*0,6 |  | 1.08
podkopavka1 | Mezisoučet |  | 1.08
Použití figury:
132211401 | Hloubená vykopávka pod základy v hornině třídy těžitelnosti I skupiny 3 ručně | m3 | 1.08
162211311 | Vodorovné přemístění výkopku z horniny třídy těžitelnosti I skupiny 1 až 3 stavebním kolečkem do 10 m | m3 | 19.672
162751117 | Vodorovné přemístění přes 9 000 do 10000 m výkopku/sypaniny z horniny třídy těžitelnosti I skupiny 1 až 3 | m3 | 6.077
171251201 | Uložení sypaniny na skládky nebo meziskládky | m3 | 243.488
podsyp1 | podsyp pod objekty inženýrských sítí z kameniva 16/32 | m3 | 3.268
| 2. podsyp pod objekty inženýrských sítí----------------- |  | 0
| v.č.C3 - Návrh - Situace koordinační |  | 0
| (1,2*1*0,2) "vodoměrná šachta |  | 0.24
| (2*5,65*0,2) "vsak |  | 2.26
| (2,4*1,6*0,2) "akumulační nádrž |  | 0.768
podsyp1 | Mezisoučet |  | 3.268
Použití figury:
271532212 | Podsyp pod základové konstrukce se zhutněním z hrubého kameniva frakce 16 až 32 mm | m3 | 4.24
174151101 | Zásyp jam, šachet rýh nebo kolem objektů sypaninou se zhutněním | m3 | 230.322
pozednice1 | nová pozednice 120/140 - nový přístavek | m | 4.8
| ---Poznámka 3 - nové dřevěné pozednice 120x140mm nového přístavku |  | 0
| 4,8 |  | 4.8
pozednice1 | Mezisoučet |  | 4.8
Použití figury:
762332922 | Doplnění části střešní vazby hranoly průřezové pl přes 120 do 224 cm2 včetně materiálu | m | 113.025
783213111 | Napouštěcí jednonásobný syntetický biocidní nátěr tesařských konstrukcí zabudovaných do konstrukce | m2 | 455.751
pricka1 | SDK příčka tl.150mm deska A 2x12,5mm s TI | m2 | 13.567
| 1. SDK příčka tl.150mm deska A 2x12,5mm s TI |  | 0
| 2NP |  | 0
| v.č.D.1.1.12 Návrh 2NP |  | 0
| ---m.č.202/208 |  | 0
| (1,915+0,15+1,322)*2,65 |  | 8.976
| -(0,8*2) |  | -1.6
| ---m.č.208/206 |  | 0
| (1,731+0,9)*2,65-(0,8*2) |  | 5.372
| ---m.č.209/206 |  | 0
| 1,21*(1,6+0,91)/2-(0,7*1) |  | 0.819
pricka1 | Mezisoučet |  | 13.567
Použití figury:
763111417 | SDK příčka tl 150 mm profil CW+UW 100 desky 2xA 12,5 s izolací EI 60 Rw do 56 dB | m2 | 13.567
763111717 | SDK příčka základní penetrační nátěr (oboustranně) | m2 | 42.226
pricka2 | SDK příčka tl.150mm deska akustická 2x12,5mm s TI | m2 | 8.126
| 1. SDK příčka tl.150mm deska akusticka 2x12,5mm s TI |  | 0
| 2NP |  | 0
| v.č.D.1.1.12 Návrh 2NP |  | 0
| ---m.č.203/202+208 |  | 0
| 3,67*2,65-(0,8*2) |  | 8.126
pricka2 | Mezisoučet |  | 8.126
Použití figury:
7631114621R | SDK příčka tl 150 mm profil CW+UW 100 desky 2x akustická 12,5 s izolací EI 90 Rw 61 dB | m2 | 8.126
763111717 | SDK příčka základní penetrační nátěr (oboustranně) | m2 | 42.226
pricka3 | SDK příčka tl.150mm deska akustická 2x12,5mm +akustická vodovzdorná 2x12,5mm s TI | m2 | 17.583
| 1. SDK příčka tl.150mm deska akusticka 2x12,5mm + deska akustická vodovzdorná 2x12,5mm s TI |  | 0
| 2NP |  | 0
| v.č.D.1.1.12 Návrh 2NP |  | 0
| ---m.č.204/205 |  | 0
| (1,995+0,15+2,34)*2,65 |  | 11.885
| ---m.č.207/206 |  | 0
| 2,15*2,65 |  | 5.698
pricka3 | Mezisoučet |  | 17.583
Použití figury:
7631114622R |  | m2 | 17.583
763111717 | SDK příčka základní penetrační nátěr (oboustranně) | m2 | 42.226
pricka4 | SDK příčka tl.150mm deska impregnovaná 2x12,5mm s TI | m2 | 1.25
| 1. SDK příčka tl.150mm deska impregnovaná 2x12,5mm s TI |  | 0
| 2NP |  | 0
| v.č.D.1.1.12 Návrh 2NP |  | 0
| ---m.č.207/208 |  | 0
| 1*2,65-(0,7*2) |  | 1.25
pricka4 | Mezisoučet |  | 1.25
Použití figury:
763111437 | SDK příčka tl 150 mm profil CW+UW 100 desky 2xH2 12,5 s izolací EI 60 Rw do 56 dB | m2 | 1.25
763111717 | SDK příčka základní penetrační nátěr (oboustranně) | m2 | 42.226
pricka5 | SDK příčka instalační tl.200mm deska impregnovaná 2x12,5mm s TI | m2 | 1.7
| 1. SDK příčka instalační tl.200mm deska ipregnované 2x12,5mm s TI |  | 0
| 2NP |  | 0
| v.č.D.1.1.12 Návrh 2NP |  | 0
| ---m.č.207/209 |  | 0
| 1*1,7 |  | 1.7
pricka5 | Mezisoučet |  | 1.7
Použití figury:
763113341 | SDK příčka instalační tl 155 - 650 mm zdvojený profil CW+UW 50 desky 2xH2 12,5 s izolací EI 60 Rw do 54 dB | m2 | 1.7
763111717 | SDK příčka základní penetrační nátěr (oboustranně) | m2 | 42.226
ryha1 | výkop rýhy š.800mm horn.I/3 strojně | m3 | 57.167
| 1. stávající sklad - výkop rýhy kolem základů/šachet/plotu pro vybourání základů------- |  | 0
| 1PP |  | 0
| v.č.D.1.1.01 Stav a bourání - 1PP |  | 0
| ---stávající přístavek |  | 0
| (7,58*2+2,89*2-0,6*4)*0,6*0,65 |  | 7.231
| 1NP |  | 0
| v.č.D.1.1.02 Stav a bourání - 1NP |  | 0
| ---oplocení |  | 0
| (2,907+0,3*2+4,57)*0,6*1 "oplocení s podezdívkou |  | 4.846
| ---venkovní bazén |  | 0
| (33,7-21,6)*1,5 |  | 18.15
| ---přístřešek dřevostavba - základové patky pod sloupky |  | 0
| (1*1-0,4*0,4)*1*8 |  | 6.72
| ---přístřešek zděný - základové pasy |  | 0
| (3,3+2,54+3,25*2+0,6*2)*0,6*1 |  | 8.124
| ---oplocení zahrady - betonové sloupky zabetonované |  | 0
| 21*(0,9*0,9-0,3*0,3)*0,8 |  | 12.096
ryha1 | Mezisoučet |  | 57.167
Použití figury:
132251101 | Hloubení rýh nezapažených š do 800 mm v hornině třídy těžitelnosti I skupiny 3 objem do 20 m3 strojně | m3 | 147.935
162251101 | Vodorovné přemístění do 20 m výkopku/sypaniny z horniny třídy těžitelnosti I skupiny 1 až 3 | m3 | 473.645
162751117 | Vodorovné přemístění přes 9 000 do 10000 m výkopku/sypaniny z horniny třídy těžitelnosti I skupiny 1 až 3 | m3 | 6.077
171251201 | Uložení sypaniny na skládky nebo meziskládky | m3 | 243.488
ryha2 | výkop ráhy š.800-2000mm horn.I/3 strojně | m3 | 7.721
| 1. výkop rýhy pro nově navržené základy |  | 0
| v.č.D.1.1.01 Stav a bourání - 1PP |  | 0
| (2,775*0,768+4,653*0,77+0,81*0,25)*(2,15-1,1-0,2) |  | 5.029
| (4,653)*(0,7/2)*0,85 "svahování vně |  | 1.384
| (0,825/2)*(0,4/2)*0,85 "svahování vně |  | 0.07
| (2,775)*(0,61/2)*0,85 "svahování vni |  | 0.719
| (2)*(0,61/2)*0,85 "svahování vni |  | 0.519
ryha2 | Mezisoučet |  | 7.721
Použití figury:
132251251 | Hloubení rýh nezapažených š do 2000 mm v hornině třídy těžitelnosti I skupiny 3 objem do 20 m3 strojně | m3 | 7.721
162251101 | Vodorovné přemístění do 20 m výkopku/sypaniny z horniny třídy těžitelnosti I skupiny 1 až 3 | m3 | 473.645
162751117 | Vodorovné přemístění přes 9 000 do 10000 m výkopku/sypaniny z horniny třídy těžitelnosti I skupiny 1 až 3 | m3 | 6.077
171251201 | Uložení sypaniny na skládky nebo meziskládky | m3 | 243.488
174151101 | Zásyp jam, šachet rýh nebo kolem objektů sypaninou se zhutněním | m3 | 230.322
ryha3 | výkop rýhy š.800mm horn I/3 ručně | m3 | 6.816
| 1. stávající sklad - výkop rýhy kolem základů/šachet/plotu pro vybourání základů, konstrukcí |  | 0
| 1NP |  | 0
| v.č.D.1.1.01 Stav a bourání - 1PP |  | 0
| ---výkop rýhy kolem studny - vybourání skruže |  | 0
| (pi*1,2^2-pi*0,6^2)*1 |  | 3.393
| ---šachty, vpustě |  | 0
| (1,04+0,6*2+0,2*2)*0,6*0,3 "anglický dvorek |  | 0.475
| (1,15*0,9-0,6*0,3)*0,5 "vpusť před schody do domu |  | 0.428
| ---sonda pro prozkoumání základů v místě trlhlin ve zdivu - ložnice . Pozn.1 |  | 0
| 3*0,6*(0,8+0,6) |  | 2.52
ryha3 | Mezisoučet |  | 6.816
Použití figury:
132212122 | Hloubení zapažených rýh šířky do 800 mm v nesoudržných horninách třídy těžitelnosti I skupiny 3 ručně | m3 | 6.816
162211311 | Vodorovné přemístění výkopku z horniny třídy těžitelnosti I skupiny 1 až 3 stavebním kolečkem do 10 m | m3 | 19.672
162751117 | Vodorovné přemístění přes 9 000 do 10000 m výkopku/sypaniny z horniny třídy těžitelnosti I skupiny 1 až 3 | m3 | 6.077
171251201 | Uložení sypaniny na skládky nebo meziskládky | m3 | 243.488
ryha4 | výkop rýhy š.800mm horn I/3 strojně - inženýrské sítě | m3 | 90.768
| 2. výkop rýhy pro inženýrské sítě--------------------------- |  | 0
| v.č.C3 - Návrh - Situace koordinační |  | 0
| ---výměna vodovodní přípojky |  | 0
| (13-2*2)*0,8*1,2 |  | 8.64
| ---areálový rozvod vody |  | 0
| (1+14,5)*0,8*1,2 |  | 14.88
| ---dešťová kanalizace areálová |  | 0
| (4,2+8,5+2,6+6+1)*0,8*1,2 "trasy od domu do akumulační nádrže |  | 21.408
| (5,5+1,5+3)*0,8*1,2 "trasa od doplňkových staveb do vsaku |  | 9.6
| ---rozvody elektro |  | 0
| 9*0,6*0,8 "u štítu domu |  | 4.32
| (2+12,5)*0,6*0,8 "v průjezdu u zdi souseda |  | 6.96
| (7,5+9+11+2+1+3,5)*0,6*0,8 "od domu k doplňkovým stavbám, akumulační nádrži |  | 16.32
| (15+3)*0,6*0,8 "k altánku |  | 8.64
ryha4 | Mezisoučet |  | 90.768
Použití figury:
132251101 | Hloubení rýh nezapažených š do 800 mm v hornině třídy těžitelnosti I skupiny 3 objem do 20 m3 strojně | m3 | 147.935
162251101 | Vodorovné přemístění do 20 m výkopku/sypaniny z horniny třídy těžitelnosti I skupiny 1 až 3 | m3 | 473.645
162751117 | Vodorovné přemístění přes 9 000 do 10000 m výkopku/sypaniny z horniny třídy těžitelnosti I skupiny 1 až 3 | m3 | 6.077
171251201 | Uložení sypaniny na skládky nebo meziskládky | m3 | 243.488
174151101 | Zásyp jam, šachet rýh nebo kolem objektů sypaninou se zhutněním | m3 | 230.322
ryha5 | výkop rýhy nezapažené horn I/1-2 strojně | m3 | 1.32
| 1. parter - výkop rýhy pro betonové obrubníky--------------------------- |  | 0
| v.č.C3 - Návrh - Situace koordinační |  | 0
| obrubnik2*0,2*0,3 "obrubník betonový kolem pojezdové dlažby dvora |  | 1.32
ryha5 | Mezisoučet |  | 1.32
Použití figury:
132151101 | Hloubení rýh nezapažených š do 800 mm v hornině třídy těžitelnosti I skupiny 1 a 2 objem do 20 m3 strojně | m3 | 1.32
162251101 | Vodorovné přemístění do 20 m výkopku/sypaniny z horniny třídy těžitelnosti I skupiny 1 až 3 | m3 | 473.645
162751117 | Vodorovné přemístění přes 9 000 do 10000 m výkopku/sypaniny z horniny třídy těžitelnosti I skupiny 1 až 3 | m3 | 6.077
171251201 | Uložení sypaniny na skládky nebo meziskládky | m3 | 243.488
S12_1 | střecha S2 - krytina falcovaný plech | m2 | 148.433
| 1. střecha S1+S2 - falcovaný plech |  | 0
| Střecha |  | 0
| v.č.D.1.1.14 Návrh - pohled na střechy |  | 0
| 7*13,73-(4,95*4,12) "strana do zahrady |  | 75.716
| -(4,95*4,12) "odečet střechy S3 |  | -20.394
| 7*13,73 "strana do ulice |  | 96.11
| -(4,72*3,67)-(2,44*3,13/2)*2 "odečet vikýře |  | -24.96
| (1,02*2,98+(2,75*2,98/2)+(2,3*2,98/2))*2 "boky vikýře |  | 21.128
| (2,44*3,13/2)*2 "čelo vikýře |  | 7.637
| -(0,72*1,4)*6 "odečet střešních oken |  | -6.048
| -(0,6*0,6) "odečet výlezu na střechu |  | -0.36
| -(0,45*0,6) "odečet komína u okapu |  | -0.27
| -(0,75*(0,32+0,1)-0,45*(0,32+0,1)) "odečet komínů v hřebeni |  | -0.126
S12_1 | Mezisoučet |  | 148.433
Použití figury:
764141411 | Krytina střechy rovné drážkováním ze svitků z TiZn předzvětralého plechu rš 670 mm sklonu do 30° | m2 | 208.792
762341037 | Bednění střech rovných sklon do 60° z desek OSB tl 25 mm na sraz šroubovaných na rošt | m2 | 208.792
762342511 | Montáž kontralatí na podklad bez tepelné izolace | m | 281.537
762395000 | Spojovací prostředky krovů, bednění, laťování, nadstřešních konstrukcí | m3 | 0.676
764002414 | Montáž strukturované oddělovací rohože jakkékoliv rš | m2 | 219.031
765191023 | Montáž pojistné hydroizolační nebo parotěsné kladené ve sklonu přes 20° s lepenými spoji na bednění | m2 | 165.61
28329036 | fólie kontaktní difuzně propustná pro doplňkovou hydroizolační vrstvu, třívrstvá mikroporézní PP 150g/m2 s integrovanou samolepící páskou | m2 | 182.171
55349616 | rohož strukturní PA dělící pod drážkovanou plechovou krytinu tl 8mm | m2 | 174.539
60514114 | řezivo jehličnaté lať impregnovaná dl 4 m | m3 | 0.744
S2_1 | střecha S2 - zateplení šikmé střechy mezi krokve - minerální vata tl.160mm +80mm | m2 | 57.732
| 1. střecha S2 - zateplení šikmé střechy mezi krokve - minerální vata tl.160mm |  | 0
| 2NP |  | 0
| v.č.D.1.1.12 Návrh 2NP |  | 0
| 3,8*(13,26-4,85) "strana do zahrady |  | 31.958
| 3,8*(13,26-4,72) "strana do ulice |  | 32.452
| -(0,72*1,4)*6 "odečet střešních oken |  | -6.048
| -(0,6*0,6) "odečet výlezu na střechu |  | -0.36
| -(0,45*0,6) "odečet komína |  | -0.27
S2_1 | Mezisoučet |  | 57.732
Použití figury:
713151111 | Montáž izolace tepelné střech šikmých kladené volně mezi krokve rohoží, pásů, desek | m2 | 74.222
713151131 | Montáž izolace tepelné střech šikmých kladené volně nad krokve rohoží, pásů, desek sklonu do 30° | m2 | 74.222
63141186 | deska tepelně izolační minerální do šikmých střech a stěn λ=0,035-0,038 tl 80mm | m2 | 77.933
63141194 | deska tepelně izolační minerální do šikmých střech a stěn λ=0,035-0,038 tl 160mm | m2 | 77.933
S3_1 | střecha S3 - zateplení šikmé střechy mezi krokve - minerální vata tl.160mm +80mm | m2 | 16.49
| 2. střecha S3 - zateplení šikmé střechy mezi krokve - minerální vata tl.160mm |  | 0
| 2NP |  | 0
| v.č.D.1.1.12 Návrh 2NP |  | 0
| 3,4*4,85 "strana do zahrady |  | 16.49
S3_1 | Mezisoučet |  | 16.49
Použití figury:
713151111 | Montáž izolace tepelné střech šikmých kladené volně mezi krokve rohoží, pásů, desek | m2 | 74.222
713151131 | Montáž izolace tepelné střech šikmých kladené volně nad krokve rohoží, pásů, desek sklonu do 30° | m2 | 74.222
63141186 | deska tepelně izolační minerální do šikmých střech a stěn λ=0,035-0,038 tl 80mm | m2 | 77.933
63141194 | deska tepelně izolační minerální do šikmých střech a stěn λ=0,035-0,038 tl 160mm | m2 | 77.933
S3_2 | střecha S3 - krytina falcovaný plech | m2 | 17.177
| 2. střecha S3 - falcovaný plech |  | 0
| 2NP |  | 0
| v.č.D.1.1.12 Návrh 2NP |  | 0
| 3,47*4,95 "strana do zahrady |  | 17.177
S3_2 | Mezisoučet |  | 17.177
Použití figury:
764141411 | Krytina střechy rovné drážkováním ze svitků z TiZn předzvětralého plechu rš 670 mm sklonu do 30° | m2 | 208.792
762341037 | Bednění střech rovných sklon do 60° z desek OSB tl 25 mm na sraz šroubovaných na rošt | m2 | 208.792
762342511 | Montáž kontralatí na podklad bez tepelné izolace | m | 281.537
762395000 | Spojovací prostředky krovů, bednění, laťování, nadstřešních konstrukcí | m3 | 0.676
764002414 | Montáž strukturované oddělovací rohože jakkékoliv rš | m2 | 219.031
765191023 | Montáž pojistné hydroizolační nebo parotěsné kladené ve sklonu přes 20° s lepenými spoji na bednění | m2 | 165.61
28329036 | fólie kontaktní difuzně propustná pro doplňkovou hydroizolační vrstvu, třívrstvá mikroporézní PP 150g/m2 s integrovanou samolepící páskou | m2 | 182.171
28329043 | fólie difuzně propustné s nakašírovanou strukturovanou rohoží pod hladkou plechovou krytinu se samolepící páskou v podélném přesahu | m2 | 66.395
60514114 | řezivo jehličnaté lať impregnovaná dl 4 m | m3 | 0.744
S5_1 | střecha S5 - hydroizolace 2x asf.pás | m2 | 19.783
| 1. střecha S5 - hydroizolace 1x asf.SBS pás |  | 0
| 2NP |  | 0
| v.č.D.1.1.12 Návrh 2NP |  | 0
| 3,12*4,41+(3,12*2+4,41*2)*0,4 "vč.vytažení na stěny, atiku |  | 19.783
S5_1 | Mezisoučet |  | 19.783
Použití figury:
712341559 | Provedení povlakové krytiny střech do 10° pásy NAIP přitavením v plné ploše | m2 | 35.831
712311101 | Provedení povlakové krytiny střech do 10° za studena lakem penetračním nebo asfaltovým | m2 | 35.831
62853004 | pás asfaltový natavitelný modifikovaný SBS tl 4,0mm s vložkou ze skleněné tkaniny a spalitelnou PE fólií nebo jemnozrnným minerálním posypem na horním povrchu | m2 | 41.206
S5_2 | střecha S5 - tepelná izolace polystyren XPS tl.200mm | m2 | 13.79
| 1. střecha S5 - tepelná izolace - polystyren XPS tl.200mm |  | 0
| 2NP |  | 0
| v.č.D.1.1.12 Návrh 2NP |  | 0
| 3,12*4,42 |  | 13.79
S5_2 | Mezisoučet |  | 13.79
Použití figury:
713141136 | Montáž izolace tepelné střech plochých lepené za studena nízkoexpanzní (PUR) pěnou 1 vrstva desek | m2 | 23.83
636311132 | Kladení dlažby z betonových dlaždic 60x60 cm na sucho na terče z umělé hmoty do výšky přes 50 do 70 mm | m2 | 13.79
712391171 | Provedení povlakové krytiny střech do 10° podkladní textilní vrstvy | m2 | 23.83
28376451 | deska XPS hrana polodrážková a hladký povrch 300kPA tl 200mm | m2 | 25.022
59761440 | dlažba velkoformátová keramická slinutá hladká do interiéru i exteriéru pro vysoké mechanické namáhání přes 2 do 4ks/m2 | m2 | 15.169
69311068 | geotextilie netkaná separační, ochranná, filtrační, drenážní PP 300g/m2 | m2 | 27.524
S5_3 | střecha S5 - folie PVC tl.1,8mm | m2 | 15.486
| 1. střecha S5 - hydroizolace PVC tl.1,8mm |  | 0
| 2NP |  | 0
| v.č.D.1.1.12 Návrh 2NP |  | 0
| 3*4,42+(3*2+4,42*2)*0,15 "vč.vytažení na stěny, atiku |  | 15.486
S5_3 | Mezisoučet |  | 15.486
Použití figury:
712363001 | Provedení povlakové krytiny střech do 10° termoplastickou fólií PVC rozvinutím a natažením v ploše | m2 | 28.53
712363003 | Provedení povlakové krytina střech do 10° spoj 2 pásů fólií PVC horkovzdušným navařením | m | 14.265
28343014 | fólie hydroizolační střešní mPVC určená ke stabilizaci přitížením a do vegetačních střech tl 1,8mm | m2 | 33.095
S6_1 | střecha S6 - hydroizolace 2xasf.pás | m2 | 16.048
| 2. střecha S6 - hydroizolace 1x asf.SBS pás |  | 0
| 2NP |  | 0
| v.č.D.1.1.12 Návrh 2NP |  | 0
| 1,74*5,77+(1,74*2+5,77*2)*0,4 "vč.vytažení na stěny, atiku |  | 16.048
S6_1 | Mezisoučet |  | 16.048
Použití figury:
712341559 | Provedení povlakové krytiny střech do 10° pásy NAIP přitavením v plné ploše | m2 | 35.831
712311101 | Provedení povlakové krytiny střech do 10° za studena lakem penetračním nebo asfaltovým | m2 | 35.831
62853004 | pás asfaltový natavitelný modifikovaný SBS tl 4,0mm s vložkou ze skleněné tkaniny a spalitelnou PE fólií nebo jemnozrnným minerálním posypem na horním povrchu | m2 | 41.206
S6_2 | střecha S6 - tepelná izolace polystyren XPS tl.200mm | m2 | 10.04
| 2. střecha S6 - tepelná izolace - polystyren XPS tl.200mm |  | 0
| 2NP |  | 0
| v.č.D.1.1.12 Návrh 2NP |  | 0
| 1,74*5,77 |  | 10.04
S6_2 | Mezisoučet |  | 10.04
Použití figury:
713141136 | Montáž izolace tepelné střech plochých lepené za studena nízkoexpanzní (PUR) pěnou 1 vrstva desek | m2 | 23.83
712391171 | Provedení povlakové krytiny střech do 10° podkladní textilní vrstvy | m2 | 23.83
712391172 | Provedení povlakové krytiny střech do 10° ochranné textilní vrstvy | m2 | 10.04
712391382 | Provedení povlakové krytiny střech do 10° násypem z hrubého kameniva tl 50 mm | m2 | 10.04
28376451 | deska XPS hrana polodrážková a hladký povrch 300kPA tl 200mm | m2 | 25.022
58337402 | kamenivo dekorační (kačírek) frakce 16/22 | t | 0.527
69311068 | geotextilie netkaná separační, ochranná, filtrační, drenážní PP 300g/m2 | m2 | 27.524
69311082 | geotextilie netkaná separační, ochranná, filtrační, drenážní PP 500g/m2 | m2 | 11.596
S6_3 | střecha S6 - folie PVC tl.1,8mm | m2 | 13.044
| 2. střecha S6 - hydroizolace PVC tl.1,8mm |  | 0
| 2NP |  | 0
| v.č.D.1.1.12 Návrh 2NP |  | 0
| 1,74*5,77+(1,74*2+5,77*2)*0,2 "vč.vytažení na stěny, atiku |  | 13.044
S6_3 | Mezisoučet |  | 13.044
Použití figury:
712363001 | Provedení povlakové krytiny střech do 10° termoplastickou fólií PVC rozvinutím a natažením v ploše | m2 | 28.53
712363003 | Provedení povlakové krytina střech do 10° spoj 2 pásů fólií PVC horkovzdušným navařením | m | 14.265
28343014 | fólie hydroizolační střešní mPVC určená ke stabilizaci přitížením a do vegetačních střech tl 1,8mm | m2 | 33.095
S7_1 | střecha S7 - falcovaný plech | m2 | 11.507
| 3. střecha S7 - falcovaný plech |  | 0
| 2NP |  | 0
| v.č.D.1.1.12 Návrh 2NP |  | 0
| 6,12*1,81+1,72*0,25 |  | 11.507
S7_1 | Mezisoučet |  | 11.507
Použití figury:
764141411 | Krytina střechy rovné drážkováním ze svitků z TiZn předzvětralého plechu rš 670 mm sklonu do 30° | m2 | 208.792
762341037 | Bednění střech rovných sklon do 60° z desek OSB tl 25 mm na sraz šroubovaných na rošt | m2 | 208.792
764002414 | Montáž strukturované oddělovací rohože jakkékoliv rš | m2 | 219.031
28329043 | fólie difuzně propustné s nakašírovanou strukturovanou rohoží pod hladkou plechovou krytinu se samolepící páskou v podélném přesahu | m2 | 66.395
S7_2 | střecha S7 - podhled z desek pro vnější prostředí | m2 | 10.806
| 1. střecha S7 - podhled z desek pro vnější použití |  | 0
| 2NP |  | 0
| v.č.D.1.1.12 Návrh 2NP |  | 0
| 6,12*1,48 "spodní plocha |  | 9.058
| (6,12+1,48)*0,23 "boky zastřešení |  | 1.748
S7_2 | Mezisoučet |  | 10.806
Použití figury:
763331113 | Cementovláknitý podhled desky 1x12,5 dvouvrstvá spodní kce profil CD+UD bez izolace EI 15 | m2 | 10.806
621142001 | Potažení vnějších podhledů sklovláknitým pletivem vtlačeným do tenkovrstvé hmoty | m2 | 10.806
783827123 | Krycí jednonásobný silikátový nátěr omítek stupně členitosti 1 a 2 | m2 | 196.513
S8 | střecha S8 - polykarbonátová komůrková deska tl.10mm | m2 | 9.723
| 1. střecha S8 - polykarbonátové desky komůrkové tl.10mm s UV ochranou |  | 0
| Střecha |  | 0
| v.č.D.1.1.14 Návrh - Pohled na střechy |  | 0
| 4,63*2,1 |  | 9.723
S8 | Mezisoučet |  | 9.723
Použití figury:
765142001 | Montáž krytiny z polykarbonátových komůrkových desek rovných na kovovou konstrukci | m2 | 9.723
28318626 | deska komůrková PC s oboustrannou UV ochranou čirá tl 10mm | m2 | 10.209
S9_1 | střecha S9 - falcovaný plech | m2 | 31.675
| 4. střecha S9 - doplňkové stavby - falcovaný plech |  | 0
| 3,05*3,5 "sklad |  | 10.675
| 6*3,5 "parking |  | 21
S9_1 | Mezisoučet |  | 31.675
Použití figury:
764141411 | Krytina střechy rovné drážkováním ze svitků z TiZn předzvětralého plechu rš 670 mm sklonu do 30° | m2 | 208.792
762341037 | Bednění střech rovných sklon do 60° z desek OSB tl 25 mm na sraz šroubovaných na rošt | m2 | 208.792
764002414 | Montáž strukturované oddělovací rohože jakkékoliv rš | m2 | 219.031
28329043 | fólie difuzně propustné s nakašírovanou strukturovanou rohoží pod hladkou plechovou krytinu se samolepící páskou v podélném přesahu | m2 | 66.395
sachta1 | výkop šachty horn I/3 ručně | m3 | 1.026
| 1. 1NP |  | 0
| v.č.D.1.1.02 Stav a bourání - 1NP |  | 0
| v.č.C3 Návrh - Situace koordinační |  | 0
| v.č.D1.1.- Doplňkové stavby |  | 0
| ---výkop šachty pro patku ocelového sloupku závětří - vstupní schody do domu |  | 0
| 0,3*0,3*0,8 |  | 0.072
| ---výkop šachty pro základy sloupku vrat |  | 0
| 0,3*0,3*0,8*2 |  | 0.144
| ---výkop pro doplňkové stavby - dřevěné konstrukce na základových patkách |  | 0
| 0,3*0,3*0,9*4 "sklad |  | 0.324
| 0,3*0,3*0,9*6 "parking |  | 0.486
sachta1 | Mezisoučet |  | 1.026
Použití figury:
133212811 | Hloubení nezapažených šachet v hornině třídy těžitelnosti I skupiny 3 plocha výkopu do 4 m2 ručně | m3 | 1.026
162211311 | Vodorovné přemístění výkopku z horniny třídy těžitelnosti I skupiny 1 až 3 stavebním kolečkem do 10 m | m3 | 19.672
162751117 | Vodorovné přemístění přes 9 000 do 10000 m výkopku/sypaniny z horniny třídy těžitelnosti I skupiny 1 až 3 | m3 | 6.077
171251201 | Uložení sypaniny na skládky nebo meziskládky | m3 | 243.488
SKL1A | skladba SKL1A - ETICS polystyren XPS tl.80mm +omítka soklová | m2 | 18.449
| 1. skladba stěn SKL 1A - obvodové zdivo stávající soklové - ETICS polystyren XPS tl.80mm +omítka soklová |  | 0
| v.č.D.1.1.19 Návrh - pohledy |  | 0
| pohled z ulice |  | 0
| (13,56+0,15*2)*0,56 |  | 7.762
| pohled z průjezdu |  | 0
| 11,45*(0,56+0,98)/2-(0,84*0,45) |  | 8.439
| pohled ze zahrady |  | 0
| 2,55*0,96-(0,5*0,4) |  | 2.248
SKL1A | Mezisoučet |  | 18.449
Použití figury:
622211011 | Montáž kontaktního zateplení vnějších stěn lepením a mechanickým kotvením polystyrénových desek do betonu a zdiva tl přes 40 do 80 mm | m2 | 28.481
622151021 | Penetrační akrylátový nátěr vnějších mozaikových tenkovrstvých omítek stěn | m2 | 18.449
622251101 | Příplatek k cenám kontaktního zateplení vnějších stěn za zápustnou montáž a použití tepelněizolačních zátek z polystyrenu | m2 | 18.449
622511112 | Tenkovrstvá akrylátová mozaiková střednězrnná omítka vnějších stěn | m2 | 18.449
28376442 | deska XPS hrana rovná a strukturovaný povrch 300kPa tl 80mm | m2 | 19.371
SKL1B | skladba SKL1B - zateplení soklu pod terénem - polystyren XPS tl.80mm | m2 | 9.81
| 1. skladba SKL1B - zateplení soklu pod terénem - polystyren XPS tl.80mm |  | 0
| v.č.D.1.1.19 Návrh - pohledy |  | 0
| pohled z průjezdu |  | 0
| 11,45*0,6 |  | 6.87
| pohled ze zahrady |  | 0
| 4,9*0,6 |  | 2.94
SKL1B | Mezisoučet |  | 9.81
Použití figury:
713131143 | Montáž izolace tepelné stěn a základů lepením celoplošně v kombinaci s mechanickým kotvením rohoží, pásů, dílců, desek | m2 | 12.87
711161212 | Izolace proti zemní vlhkosti nopovou fólií svislá, nopek v 8,0 mm, tl do 0,6 mm | m2 | 27.27
28376421 | deska XPS hrana polodrážková a hladký povrch 300kPA tl 80mm | m2 | 10.301
SKL2 | skladba SKL2 - obvodové soklové zdivo - ETICS polystyren XPS tl.60mm +cihelný pásek | m2 | 10.032
| 2. skladba stěn SKL2 - obvodové zdivo stávající přístavby soklové - ETICS polystyren XPS tl.60mm +cihelné pásky |  | 0
| v.č.D.1.1.19 Návrh - pohledy |  | 0
| pohled z průjezdu |  | 0
| 2*0,97-(0,5*0,5) |  | 1.69
| pohled ze zahrady |  | 0
| 2,34*0,94 "před schody do domu |  | 2.2
| 1,25*1,1/2 "nad schody |  | 0.688
| 5,05*1,08 "nová přístavba |  | 5.454
SKL2 | Mezisoučet |  | 10.032
Použití figury:
622211011 | Montáž kontaktního zateplení vnějších stěn lepením a mechanickým kotvením polystyrénových desek do betonu a zdiva tl přes 40 do 80 mm | m2 | 28.481
781734111 | Montáž obkladů vnějších z obkladaček nebo obkladových pásků cihelných do 50 ks/m2 lepené flexibilním lepidlem | m2 | 72.17
28376441 | deska XPS hrana rovná a strukturovaný povrch 300kPa tl 60mm | m2 | 10.534
59623113 | pásek obkladový cihlový hladký 240x71x14mm červený | kus | 3810.576
SKL2A | skladba SKL2A - zateplení soklu pod terénem polystyren XPS tl.60mm | m2 | 3.06
| 2. skladba SKL2A - zateplení soklu pod terénem - polystyren XPS tl.60mm |  | 0
| v.č.D.1.1.19 Návrh - pohledy |  | 0
| pohled ze zahrady |  | 0
| 5,1*0,6 |  | 3.06
SKL2A | Mezisoučet |  | 3.06
Použití figury:
713131143 | Montáž izolace tepelné stěn a základů lepením celoplošně v kombinaci s mechanickým kotvením rohoží, pásů, dílců, desek | m2 | 12.87
711161212 | Izolace proti zemní vlhkosti nopovou fólií svislá, nopek v 8,0 mm, tl do 0,6 mm | m2 | 27.27
28376418 | deska XPS hrana polodrážková a hladký povrch 300kPA tl 60mm | m2 | 3.213
SKL4 | skladba SKL4 - obvodové zdivo stávající 1NP s obkladem - na stávající ETICS +cihelné pásky | m2 | 24.746
| 2. skladba stěn SKL4 - obvodové zdivo stávající 1NP s obkladem - na stávající ETICS nové cihelné pásky |  | 0
| v.č.D.1.1.19 Návrh - Pohledy |  | 0
| pohled z průjezdu |  | 0
| 1,99*3,36-(0,67*1,13) |  | 5.929
| pohled ze zahrady |  | 0
| 6,09*3,26-(1,3*2,2) |  | 16.993
| (1,3+2,2*2)*0,32 "ostění, nadpraží |  | 1.824
SKL4 | Mezisoučet |  | 24.746
Použití figury:
781734111 | Montáž obkladů vnějších z obkladaček nebo obkladových pásků cihelných do 50 ks/m2 lepené flexibilním lepidlem | m2 | 72.17
622142001 | Potažení vnějších stěn sklovláknitým pletivem vtlačeným do tenkovrstvé hmoty | m2 | 24.746
59623113 | pásek obkladový cihlový hladký 240x71x14mm červený | kus | 3810.576
SKL5 | skladba SKL5 - obvodové zdivo nové 1NP přístavba - nová omítka +cihelné pásky | m2 | 36.904
| 3. skladba SKL5 - obvodové zdivo nové 1NP přístavba - nová omítka +cihelné pásky |  | 0
| v.č.D.1.1.19 Návrh - Pohledy |  | 0
| pohled z průjezdu |  | 0
| 1,36*3,26 |  | 4.434
| pohled ze zahrady |  | 0
| 5,05*3,5-(3,3*2,5) |  | 9.425
| (3,3+2,5*2)*0,1 "ostěná, nadpraží |  | 0.83
| zděné zábradlí závětří |  | 0
| ((2,31+1,5)*2+0,15)*0,9 "vnitřní a vnější strana zábradlí |  | 6.993
| 2,46*1,08+1,25*1,08/2 "sokl schodiště a podesty |  | 3.332
| -(0,9*0,64) "odečet okna a dvířek |  | -0.576
| (0,9+0,64*2)*0,15 "ostění, nadpraží |  | 0.327
| vnitřní strana atiky střechy S6 (střecha závětří) |  | 0
| (5,87+1,72)*0,4+1,72*0,5 |  | 3.896
| vnitřní strana atiky střechy S5 (střecha nové přístavby-terasa 2NP) |  | 0
| (4,6+2,97*2)*0,15 |  | 1.581
| vnější strana k sousedovi, viz.řez D |  | 0
| 3,47*1,92 |  | 6.662
SKL5 | Mezisoučet |  | 36.904
Použití figury:
781734111 | Montáž obkladů vnějších z obkladaček nebo obkladových pásků cihelných do 50 ks/m2 lepené flexibilním lepidlem | m2 | 72.17
622321121 | Vápenocementová omítka hladká jednovrstvá vnějších stěn nanášená ručně | m2 | 36.904
59623113 | pásek obkladový cihlový hladký 240x71x14mm červený | kus | 3810.576
SKL7 | skladba SKL7 - obvodové zdivo nové 2NP vikýř - čelní stěna - ETICS polystyren Grafit tl.120mm +TO | m2 | 34.49
| 1. skladba SKL7 - obvodové zdivo nové 2NP vikýř - čelní stěna - ETICS polystyren Grafit tl.120mm +omítka----- |  | 0
| v.č.D.1.1.19 Návrh - pohledy |  | 0
| pohled ze zahrady |  | 0
| 5*3,24-(2,075*2,2)+0,39*1,59 |  | 12.255
| 2. doplnění zateplení ETICS ve stávající fasádě - ETICS polystyren Grafit tl.120mm +omítka------------------ |  | 0
| pohled z průjezdu |  | 0
| 1,37*1,55 "u branky |  | 2.124
| pohled ze zahrady |  | 0
| 1,95*0,45 "dozdívka parapetu u okna schodiště |  | 0.878
| doplnění soklu střechy zádveří S6 - bude doplněna na soklu tepelná izolace s omítkou, dtto. fasáda a - poznámka 4 |  | 0
| 5,85*0,6 |  | 3.51
| 3. nové zateplení vnější strany atiky - střecha S6, S5 - ETICS polystyren Grafit tl.120mm +cihelné pásky |  | 0
| v.č.D.1.1.19 Návrh - pohledy |  | 0
| zateplení atiky nového přístavku z vnější strany - střecha S5 |  | 0
| (5,05+3,455+1,465)*0,66 "viz.řez A,D |  | 6.58
| (3,3+0,2*2)*0,3 "žlb.překlad, viz.řez A |  | 1.11
| zateplení atiky nad zádveřím z vnější strany - střecha S6 |  | 0
| 6,12*1,04 "viz.řez A |  | 6.365
| 1,72*0,97 "viz.řez D |  | 1.668
SKL7 | Mezisoučet |  | 34.49
Použití figury:
622211021 | Montáž kontaktního zateplení vnějších stěn lepením a mechanickým kotvením polystyrénových desek do betonu a zdiva tl přes 80 do 120 mm | m2 | 34.49
622151011 | Penetrační silikátový nátěr vnějších pastovitých tenkovrstvých omítek stěn | m2 | 53.765
622521032 | Tenkovrstvá silikátová zatíraná omítka zrnitost 3,0 mm vnějších stěn | m2 | 43.706
28376077 | deska EPS grafitová fasádní λ=0,030-0,031 tl 120mm | m2 | 37.939
SKL7a | skladba SKL7 - ostění - ETICS polystyren Grafit tl.30mm | m | 4.5
| 1. zateplení ostění a nadpraží nových otvorů - ETICS polystyren Grafit tl.30mm |  | 0
| v.č.D.1.1.19 Návrh - pohledy |  | 0
| pohled z průjezdu |  | 0
| (1,1+0,8*2) "nové okno |  | 2.7
| pohled ze zahrady |  | 0
| 0,9*2 "vybouraný parapet |  | 1.8
SKL7a | Mezisoučet |  | 4.5
Použití figury:
622212051 | Montáž kontaktního zateplení vnějšího ostění, nadpraží nebo parapetu hl. špalety do 400 mm lepením desek z polystyrenu tl do 40 mm | m | 28.46
622151011 | Penetrační silikátový nátěr vnějších pastovitých tenkovrstvých omítek stěn | m2 | 53.765
622521032 | Tenkovrstvá silikátová zatíraná omítka zrnitost 3,0 mm vnějších stěn | m2 | 43.706
28376071 | deska EPS grafitová fasádní λ=0,030-0,031 tl 30mm | m2 | 1.485
SKL7b | skladba SKL7 - ostění - ETICS polystyren Grafit tl.50mm | m | 14.775
| 1. zateplení ostění a nadpraží nových otvorů - ETICS polystyren Grafit tl.30mm |  | 0
| v.č.D.1.1.19 Návrh - pohledy |  | 0
| (3,3+2,5*2) "dveře na terasu 1NP, m.č.114, viz.Řez A |  | 8.3
| (2,075+2,2*2) "dveře na terasu 2NP, m.č.206 |  | 6.475
SKL7b | Mezisoučet |  | 14.775
Použití figury:
622212061 | Montáž kontaktního zateplení vnějšího ostění, nadpraží nebo parapetu hl. špalety do 400 mm lepením desek z polystyrenu tl do 80 mm | m | 14.775
622151011 | Penetrační silikátový nátěr vnějších pastovitých tenkovrstvých omítek stěn | m2 | 53.765
622521032 | Tenkovrstvá silikátová zatíraná omítka zrnitost 3,0 mm vnějších stěn | m2 | 43.706
28376073 | deska EPS grafitová fasádní λ=0,030-0,031 tl 50mm | m2 | 4.876
SKL8 | skladba SKL8 - obvodové zdivo nové 2NP vikýř - opláštění stěny falcovaný plech | m2 | 5.478
| 1. skladba SKL8 - obvodové zdivo nové 2NO vikýř - opláštění stěny falcovaným plechem |  | 0
| v.č.D.1.1.19 Návrh - Pohledy |  | 0
| pohled z průjezdu |  | 0
| 3,28*1,67/2 |  | 2.739
| pohled od souseda |  | 0
| 3,28*1,67/2 |  | 2.739
SKL8 | Mezisoučet |  | 5.478
Použití figury:
764141415 | Krytina střechy rovné drážkováním ze svitků z TiZn předzvětralého plechu rš 670 mm sklonu přes 60° | m2 | 5.478
713131151 | Montáž izolace tepelné stěn a základů volně vloženými rohožemi, pásy, dílci, deskami 1 vrstva | m2 | 5.478
762431016 | Obložení stěn z desek OSB tl 22 mm na sraz přibíjených | m2 | 5.478
762439001 | Montáž obložení stěn podkladový rošt | m | 10.956
762495000 | Spojovací prostředky pro montáž olištování, obložení stropů, střešních podhledů a stěn | m2 | 5.478
764002414 | Montáž strukturované oddělovací rohože jakkékoliv rš | m2 | 219.031
783213111 | Napouštěcí jednonásobný syntetický biocidní nátěr tesařských konstrukcí zabudovaných do konstrukce | m2 | 455.751
55349616 | rohož strukturní PA dělící pod drážkovanou plechovou krytinu tl 8mm | m2 | 174.539
60514101 | řezivo jehličnaté lať 10-25cm2 | m3 | 0.02
63148100 | deska tepelně izolační minerální univerzální λ=0,038-0,039 tl 40mm | m2 | 6.026
SKL9 | nová římsa z polystyrenu š.80mm v.250mm -omítka | m2 | 3.433
| 1. římsa pod přesahem střechy - ETICS polystyren Grafit tl.80mm +omítka |  | 0
| v.č.D.1.1.19 Návrh - pohledy, 17 - Řez B |  | 0
| strana do zahrady - nově vytvořená římsa š.cca.80mm, v.250mm - poznámka 6, řez B |  | 0
| 13,73*0,25 |  | 3.433
SKL9 | Mezisoučet |  | 3.433
Použití figury:
622211201 | Montáž druhé vrstvy kontaktního zateplení z polystyrenových desek lepením a mechanickým kotvením celkové tloušťky do 200 mm | m2 | 3.433
622521032 | Tenkovrstvá silikátová zatíraná omítka zrnitost 3,0 mm vnějších stěn | m2 | 43.706
28376075 | deska EPS grafitová fasádní λ=0,030-0,031 tl 80mm | m2 | 3.776
stena1 | stěna ze sklobetonových tvárnic 190x190x80mm | m2 | 7.057
| 1. 2NP |  | 0
| v.č.D.1.1.12 Návrh 2NP |  | 0
| 3,305*2,68-(0,9*2) "m.č.208/201 - chodba |  | 7.057
stena1 | Mezisoučet |  | 7.057
Použití figury:
761111791 | Montáž stěny zděné ze skleněných tvárnic 190x190x80 mm | m2 | 7.057
63482403 | tvárnice skleněná oboustranně pískovaná 190x190x80mm vzor hladký | kus | 190.539
stena2 | SDK předsazená stěna na WC | m2 | 3.355
| 1. SDK předsazená stěna WC |  | 0
| 1NP |  | 0
| v.č.D.1.1.11 Návrh 1NP |  | 0
| ---m.č.106 |  | 0
| 0,9*(1,2+0,15) |  | 1.215
| ---m.č.112 |  | 0
| 0,8*(1,2+0,2) |  | 1.12
| 2NP |  | 0
| v.č.D.1.1.12 Návrh 2NP |  | 0
| ---m.č.204 |  | 0
| 0,85*1,2 |  | 1.02
stena2 | Mezisoučet |  | 3.355
Použití figury:
763121590 | SDK stěna předsazená pro osazení závěsného WC tl 150 - 250 mm profil CW+UW 50 desky 2xH2 12,5 bez TI | m2 | 3.355
763121714 | SDK stěna předsazená základní penetrační nátěr | m2 | 32.721
stena3 | předstěna z vodovzdorných desek 2x12,5mm s TI | m2 | 3
| 1. předstěna z vodovzdorných desek 2x12,5mm s izolací |  | 0
| 1NP |  | 0
| v.č.D.1.1.11 Návrh 1NP |  | 0
| ---m.č.112 |  | 0
| (0,8+0,2)*3 |  | 3
stena3 | Mezisoučet |  | 3
Použití figury:
7631214651R | Stěna předsazená z desek s nosnou konstrukcí z ocelových profilů CW, UW dvojitě opláštěná deskami vodovzdornými tl. 2 x 12,5 mm s izolací, stěna tl. 75 mm, profil 50 | m2 | 3
763121714 | SDK stěna předsazená základní penetrační nátěr | m2 | 32.721
stena4 | SDK předstěna deska standard A 2x12,5mm s TI | m2 | 26.366
| 1. SDK předstěna deska standardní A 2x12,5mm s TI |  | 0
| 2NP |  | 0
| v.č.D.1.1.12 Návrh 2NP |  | 0
| ---m.č.202 |  | 0
| 0,45*2,65 |  | 1.193
| 4,405*1,3 |  | 5.727
| ---m.č.203 |  | 0
| 3,85*1,3+(0,72*0,26*2) |  | 5.379
| ---m.č.205 |  | 0
| 4,24*2,65-(2,1*1,3) |  | 8.506
| ---m.č.206 |  | 0
| 3,99*1,3+(0,72*0,26*2) |  | 5.561
stena4 | Mezisoučet |  | 26.366
Použití figury:
7631214511R | Stěna předsazená ze sádrokartonových desek s nosnou konstrukcí z ocelových profilů CW, UW dvojitě opláštěná deskami standardními A tl. 2 x 12,5 mm s izolací, EI 30, stěna tl. 75 mm, profil 50 | m2 | 26.366
763121714 | SDK stěna předsazená základní penetrační nátěr | m2 | 32.721
strecha1 | demontáž střešní krytiny asf.šindela +pojistná lepenka +bednění z prken | m2 | 189.493
| 1. střecha |  | 0
| v.č.D.1.1.05 - Stav a bourání - pohled na střechu |  | 0
| ---demontáž střešní krytiny |  | 0
| (6,94*2*13,73) "šikmá střecha |  | 190.572
| (1,02*2,98+(2,49*2,98/2)+(2,63*2,98/2))*2 "boky vikýře |  | 21.337
| (2,47*3,13/2)*2 "čelo vikýře |  | 7.731
| -(4,93*3,65+(3,13*2,44/2)*2) "odečet vikýře v rovné ploše střechy do ulice |  | -25.632
| -(0,78*1,04*5) "odečet střešních oken |  | -4.056
| -(0,45*0,51*2) "odečet komínů |  | -0.459
strecha1 | Mezisoučet |  | 189.493
Použití figury:
765151801 | Demontáž krytiny bitumenové ze šindelů do suti | m2 | 189.493
762341811 | Demontáž bednění střech z prken | m2 | 218.869
strop1 | zateplení stropu v 1PP - minerální vata tl.100mm lepená+kotvená | m2 | 2.436
| 1. zateplení stropu 1PP - viz.podlaha P9C - minerální vata tl.100mm |  | 0
| 1PP |  | 0
| v.č.D.1.1.10 Návrh 1PP |  | 0
| 1,45*1,24+1,45*0,12+1,45*0,32 "m.č.002 |  | 2.436
strop1 | Mezisoučet |  | 2.436
Použití figury:
713111128 | Montáž izolace tepelné spodem stropů lepením celoplošně s mechanickým kotvením rohoží, pásů, dílců, desek | m2 | 2.436
63152099 | pás tepelně izolační univerzální λ=0,032-0,033 tl 100mm | m2 | 2.558
TI1 | tepelná izolace stropů mezi dřevěné trámy MV tl.160mm | m2 | 1.94
| 1. Půda |  | 0
| v.č.D.1.1.04 - Stav a bourání - Půda |  | 0
| ---demontáž části pochozí plochy z prken a tepelné izolace z důvodu zesílení stávající vaznice - Pozn.1 |  | 0
| 4,85*0,4 |  | 1.94
TI1 | Mezisoučet |  | 1.94
Použití figury:
713111136 | Montáž izolace tepelné stropů volně kladenými rohožemi, pásy, dílci, deskami mezi trámy | m2 | 1.94
63152104 | pás tepelně izolační univerzální λ=0,032-0,033 tl 160mm | m2 | 2.037
zasyp1 | zásyp jam a rýh strojně horninou zhutněnou | m3 | 118.328
| 1. zásyp vybouraných základů/konstrukcí--------------------- |  | 0
| 1PP |  | 0
| v.č.D.1.1.01 Stav a bourání - 1PP |  | 0
| ---stávající přístavek |  | 0
| (8,3*2+3,67*2-1*4)*1*0,65 |  | 12.961
| 1NP |  | 0
| v.č.D.1.1.02 Stav a bourání - 1NP |  | 0
| ---oplocení |  | 0
| (2,907+0,3*2+4,57)*(0,6+0,5)*1 "oplocení s podezdívkou |  | 8.885
| ---venkovní bazén |  | 0
| 36*(1,5+0,2) |  | 61.2
| ---přístřešek dřevostavba - základové patky pod sloupky |  | 0
| (1*1)*1*8 |  | 8
| ---přístřešek zděný - základové pasy |  | 0
| (3,3+2,54+3,25*2+0,6*2)*0,6*1 "zásyp rýhy kolem pasů |  | 8.124
| (3,3*2+3,25*2-0,5*4)*0,5*1 "zásyp vybouraných pasů |  | 5.55
| ---oplocení zahrady - betonové sloupky zabetonované |  | 0
| 21*(0,9*0,9)*0,8 |  | 13.608
zasyp1 | Mezisoučet |  | 118.328
Použití figury:
174151101 | Zásyp jam, šachet rýh nebo kolem objektů sypaninou se zhutněním | m3 | 230.322
162251101 | Vodorovné přemístění do 20 m výkopku/sypaniny z horniny třídy těžitelnosti I skupiny 1 až 3 | m3 | 473.645
162751117 | Vodorovné přemístění přes 9 000 do 10000 m výkopku/sypaniny z horniny třídy těžitelnosti I skupiny 1 až 3 | m3 | 6.077
zasyp2 | zásyp jam a rýh strojně horninou zhutněnou | m3 | 4.356
| 2. zásyp kolem nových základů přístavku-------------------- |  | 0
| v.č.D.1.1.01 Stav a bourání - 1PP |  | 0
| celkové výkopy pro základy |  | 0
| ryha2 |  | 7.721
| odečet objemu základových pasů |  | 0
| -(2,97+4,653)*0,5*0,85 |  | -3.24
| -(0,98)*0,15*0,85 |  | -0.125
zasyp2 | Mezisoučet |  | 4.356
Použití figury:
174151101 | Zásyp jam, šachet rýh nebo kolem objektů sypaninou se zhutněním | m3 | 230.322
162251101 | Vodorovné přemístění do 20 m výkopku/sypaniny z horniny třídy těžitelnosti I skupiny 1 až 3 | m3 | 473.645
162751117 | Vodorovné přemístění přes 9 000 do 10000 m výkopku/sypaniny z horniny třídy těžitelnosti I skupiny 1 až 3 | m3 | 6.077
zasyp3 | zásyp jam a rýh ručně horninou zhutněnou | m3 | 6.93
| 1. 1NP |  | 0
| v.č.D.1.1.01 Stav a bourání - 1PP |  | 0
| ---výkop rýhy kolem studny - vybourání skruže |  | 0
| (pi*1,2^2-pi*0,6^2)*1 |  | 3.393
| ---vpustě, šachty |  | 0
| (1,15*0,9)*0,5 "vpusť před schody do domu |  | 0.518
| (1,04*0,8)*0,6 "anglický dvorek |  | 0.499
| ---sonda pro prozkoumání základů v místě trhlin ve zdivu - ložnice . Pozn.1 |  | 0
| 3*0,6*(0,8+0,6) |  | 2.52
zasyp3 | Mezisoučet |  | 6.93
Použití figury:
174111101 | Zásyp jam, šachet rýh nebo kolem objektů sypaninou se zhutněním ručně | m3 | 6.93
162251101 | Vodorovné přemístění do 20 m výkopku/sypaniny z horniny třídy těžitelnosti I skupiny 1 až 3 | m3 | 473.645
162751117 | Vodorovné přemístění přes 9 000 do 10000 m výkopku/sypaniny z horniny třídy těžitelnosti I skupiny 1 až 3 | m3 | 6.077
zasyp4 | zásyp jam, rýh strojně omezený přístup | m3 | 6.221
| 1. zásyp prostoru pod podlahou nového přístřešku |  | 0
| 1NP |  | 0
| v.č.D.1.1.02 Stav a bourání - 1NP |  | 0
| (2,97*2,872+1*1,19)*0,64 |  | 6.221
zasyp4 | Mezisoučet |  | 6.221
Použití figury:
174151102 | Zásyp v prostoru s omezeným pohybem stroje sypaninou se zhutněním | m3 | 6.221
162251101 | Vodorovné přemístění do 20 m výkopku/sypaniny z horniny třídy těžitelnosti I skupiny 1 až 3 | m3 | 473.645
162751117 | Vodorovné přemístění přes 9 000 do 10000 m výkopku/sypaniny z horniny třídy těžitelnosti I skupiny 1 až 3 | m3 | 6.077
zasyp5 | zásyp jam, rýh horninou zhutněnou - inženýrské sítě | m3 | 107.638
| 3. zásyp výkopů inženýrských sítí----------------- |  | 0
| v.č.C3 - Návrh - Situace koordinační |  | 0
| výkop jam, rýh pro inženýrské sítě |  | 0
| jama1+jama2+ryha4 |  | 157.872
| odečet objektů |  | 0
| -(1,2*1*1,8) "vodoměrná šachta |  | -2.16
| -(2*5,65*1) "vsak |  | -11.3
| -(3,7) "akumulační nádrž |  | -3.7
| odečet obsypu potrubí, kabelů štěrkopískem |  | 0
| -obsyp1 |  | -29.806
| odečet podsyp pod inženýrské objekty - vsak, aku.jímka, vodom.šachta |  | 0
| -podsyp1 |  | -3.268
zasyp5 | Mezisoučet |  | 107.638
Použití figury:
174151101 | Zásyp jam, šachet rýh nebo kolem objektů sypaninou se zhutněním | m3 | 230.322
162251101 | Vodorovné přemístění do 20 m výkopku/sypaniny z horniny třídy těžitelnosti I skupiny 1 až 3 | m3 | 473.645
162751117 | Vodorovné přemístění přes 9 000 do 10000 m výkopku/sypaniny z horniny třídy těžitelnosti I skupiny 1 až 3 | m3 | 6.077

## Pokyny pro vyplnění
Struktura údajů, formát souboru a metodika pro zpracování
Struktura
Soubor je složen ze záložky Rekapitulace stavby a záložek s názvem soupisu prací pro jednotlivé objekty ve formátu XLSX. Každá ze záložek přitom obsahuje
ještě samostatné sestavy vymezené orámovaním a nadpisem sestavy.
Rekapitulace stavby obsahuje sestavu Rekapitulace stavby a Rekapitulace objektů stavby a soupisů prací.
V sestavě Rekapitulace stavby jsou uvedeny informace identifikující předmět veřejné zakázky na stavební práce, KSO, CC-CZ, CZ-CPV, CZ-CPA a rekapitulaci
celkové nabídkové ceny uchazeče.
Termínem "uchazeč" (resp. zhotovitel) se myslí "účastník zadávacího řízení" ve smyslu zákona o zadávání veřejných zakázek.
V sestavě Rekapitulace objektů stavby a soupisů prací je uvedena rekapitulace stavebních objektů, inženýrských objektů, provozních souborů,
vedlejších a ostatních nákladů a ostatních nákladů s rekapitulací nabídkové ceny za jednotlivé soupisy prací. Na základě údaje Typ je možné
identifikovat, zda se jedná o objekt nebo soupis prací pro daný objekt:
|  | STA | Stavební objekt pozemní
|  | ING | Stavební objekt inženýrský
|  | PRO | Provozní soubor
|  | VON | Vedlejší a ostatní náklady
|  | OST | Ostatní
|  | Soupis | Soupis prací pro daný typ objektu
Soupis prací pro jednotlivé objekty obsahuje sestavy Krycí list soupisu prací, Rekapitulace členění soupisu prací, Soupis prací. Za soupis prací může být považován
i objekt stavby v případě, že neobsahuje podřízenou zakázku.
Krycí list soupisu obsahuje rekapitulaci informací o předmětu veřejné zakázky ze sestavy Rekapitulace stavby, informaci o zařazení objektu do KSO,
CC-CZ, CZ-CPV, CZ-CPA a rekapitulaci celkové nabídkové ceny uchazeče za aktuální soupis prací.
Rekapitulace členění soupisu prací obsahuje rekapitulaci soupisu prací ve všech úrovních členění soupisu tak, jak byla tato členění použita (např.
stavební díly, funkční díly, případně jiné členění) s rekapitulací nabídkové ceny.
Soupis prací obsahuje položky veškerých stavebních nebo montážních prací, dodávek materiálů a služeb nezbytných pro zhotovení stavebního objektu,
inženýrského objektu, provozního souboru, vedlejších a ostatních nákladů.
Pro položky soupisu prací se zobrazují následující informace:
|  | PČ |  | Pořadové číslo položky v aktuálním soupisu
|  | TYP |  | Typ položky: K - konstrukce, M - materiál, PP - plný popis, PSC - poznámka k souboru cen, P - poznámka k položce, VV - výkaz výměr
|  | Kód |  | Kód položky
|  | Popis |  | Zkrácený popis položky
|  | MJ |  | Měrná jednotka položky
|  | Množství |  | Množství v měrné jednotce
|  | J.cena |  | Jednotková cena položky. Zadaní může obsahovat namísto J.ceny sloupce J.materiál a J.montáž, jejichž součet definuje
J.cenu položky.
|  | Cena celkem |  | Celková cena položky daná jako součin množství a j.ceny
|  | Cenová soustava |  | Příslušnost položky do cenové soustavy
Ke každé položce soupisu prací se na samostatných řádcích může zobrazovat:
Plný popis položky
Poznámka k souboru cen a poznámka zadavatele
Výkaz výměr
Pokud je k řádku výkazu výměr evidovaný údaj ve sloupci Kód, jedná se o definovaný odkaz, na který se může odvolávat výkaz výměr z jiné položky.
Metodika pro zpracování
Jednotlivé sestavy jsou v souboru provázány. Editovatelné pole jsou zvýrazněny žlutým podbarvením, ostatní pole neslouží k editaci a nesmí být jakkoliv
modifikovány.
Uchazeč je pro podání nabídky povinen vyplnit žlutě podbarvená pole:
Pole Uchazeč v sestavě Rekapitulace stavby - zde uchazeč vyplní svůj název (název subjektu)
Pole IČ a DIČ v sestavě Rekapitulace stavby - zde uchazeč vyplní svoje IČ a DIČ
Datum v sestavě Rekapitulace stavby - zde uchazeč vyplní datum vytvoření nabídky
J.cena = jednotková cena v sestavě Soupis prací o maximálním počtu desetinných míst uvedených v poli
- pokud sestavy soupisů prací obsahují pole J.cena, měla by být všechna tato pole vyplněna nenulovými
Poznámka - nepovinný údaj pro položku soupisu
V případě, že sestavy soupisů prací neobsahují pole J.cena, potom ve všech soupisech prací obsahují pole:
- J.materiál - jednotková cena materiálu
- J.montáž - jednotková cena montáže
Uchazeč v tomto případě by měl vyplnit všechna pole J.materiál a pole J.montáž nenulovými kladnými číslicemi. V případech, kdy položka
neobsahuje žádný materiál je přípustné, aby pole J.materiál bylo vyplněno nulou. V případech, kdy položka neobsahuje žádnou montáž je přípustné,
aby pole J.montáž bylo vyplněno nulou. Obě pole - J.materiál, J.Montáž u jedné položky by však neměly být vyplněny nulou.
Rekapitulace stavby
Název |  |  | Povinný |  | Popis | Typ | Max. počet
atributu |  |  | (A/N) |  |  |  | znaků
Kód |  |  | A |  | Kód stavby | String | 20
Stavba |  |  | A |  | Název stavby | String | 120
Místo |  |  | N |  | Místo stavby | String | 50
Datum |  |  | A |  | Datum vykonaného exportu | Date
KSO |  |  | N |  | Klasifikace stavebního objektu | String | 15
CC-CZ |  |  | N |  | Klasifikace stavbeních děl | String | 15
CZ-CPV |  |  | N |  | Společný slovník pro veřejné zakázky | String | 20
CZ-CPA |  |  | N |  | Klasifikace produkce podle činností | String | 20
Zadavatel |  |  | N |  | Zadavatel zadaní | String | 50
IČ |  |  | N |  | IČ zadavatele zadaní | String | 20
DIČ |  |  | N |  | DIČ zadavatele zadaní | String | 20
Uchazeč |  |  | N |  | Uchazeč veřejné zakázky | String | 50
Projektant |  |  | N |  | Projektant | String | 50
Poznámka |  |  | N |  | Poznámka k zadání | String | 255
Sazba DPH |  |  | A |  | Rekapitulace sazeb DPH u položek soupisů | eGSazbaDph
Základna DPH |  |  | A |  | Základna DPH určena součtem celkové ceny z položek soupisů | Double
Hodnota DPH |  |  | A |  | Hodnota DPH | Double
Cena bez DPH |  |  | A |  | Celková cena bez DPH za celou stavbu. Sčítává se ze všech listů. | Double
Cena s DPH |  |  | A |  | Celková cena s DPH za celou stavbu | Double
Rekapitulace objektů stavby a soupisů prací
Název |  |  | Povinný |  | Popis | Typ | Max. počet
atributu |  |  | (A/N) |  |  |  | znaků
Kód |  |  | A |  | Přebírá se z Rekapitulace stavby | String | 20
Stavba |  |  | A |  | Přebírá se z Rekapitulace stavby | String | 120
Místo |  |  | N |  | Přebírá se z Rekapitulace stavby | String | 50
Datum |  |  | A |  | Přebírá se z Rekapitulace stavby | Date
Zadavatel |  |  | N |  | Přebírá se z Rekapitulace stavby | String | 50
Projektant |  |  | N |  | Přebírá se z Rekapitulace stavby | String | 50
Uchazeč |  |  | N |  | Přebírá se z Rekapitulace stavby | String | 50
Kód |  |  | A |  | Kód objektu | String | 20
Objektu, Soupis prací |  |  | A |  | Název objektu | String | 120
Cena bez DPH |  |  | A |  | Cena bez DPH za daný objekt | Double
Cena s DPH |  |  | A |  | Cena spolu s DPH za daný objekt | Double
Typ |  |  | A |  | Typ zakázky | eGTypZakazky
Krycí list soupisu
Název |  |  | Povinný |  | Popis | Typ | Max. počet
atributu |  |  | (A/N) |  |  |  | znaků
Stavba |  |  | A |  | Přebírá se z Rekapitulace stavby | String | 120
Objekt |  |  | A |  | Kód a název objektu | String | 20 + 120
Soupis |  |  | A |  | Kód a název soupisu | String | 20 + 120
KSO |  |  | N |  | Klasifikace stavebního objektu | String | 15
CC-CZ |  |  | N |  | Klasifikace stavbeních děl | String | 15
CZ-CPV |  |  | N |  | Společný slovník pro veřejné zakázky | String | 20
CZ-CPA |  |  | N |  | Klasifikace produkce podle činností | String | 20
Místo |  |  | N |  | Přebírá se z Rekapitulace stavby | String | 50
Zadavatel |  |  | N |  | Přebírá se z Rekapitulace stavby | String | 50
Uchazeč |  |  | N |  | Přebírá se z Rekapitulace stavby | String | 50
Projektant |  |  | N |  | Přebírá se z Rekapitulace stavby | String | 50
Poznámka |  |  | N |  | Poznámka k soupisu prací | String | 255
Sazba DPH |  |  | A |  | Rekapitulace sazeb DPH na položkách aktuálního soupisu | eGSazbaDph
Základna DPH |  |  | A |  | Základna DPH určena součtem celkové ceny z položek aktuálního soupisu | Double
Hodnota DPH |  |  | A |  | Hodnota DPH | Double
Cena bez DPH |  |  | A |  | Cena bez DPH za daný soupis | Double
Cena s DPH |  |  | A |  | Cena s DPH za daný soupis | Double
Rekapitulace členění soupisu prací
Název |  |  | Povinný |  | Popis | Typ | Max. počet
atributu |  |  | (A/N) |  |  |  | znaků
Stavba |  |  | A |  | Přebírá se z Rekapitulace stavby | String | 120
Objekt |  |  | A |  | Kód a název objektu, přebírá se z Krycího listu soupisu | String | 20 + 120
Soupis |  |  | A |  | Kód a název objektu, přebírá se z Krycího listu soupisu | String | 20 + 120
Místo |  |  | N |  | Přebírá se z Rekapitulace stavby | String | 50
Datum |  |  | A |  | Přebírá se z Rekapitulace stavby | Date
Zadavatel |  |  | N |  | Přebírá se z Rekapitulace stavby | String | 50
Projektant |  |  | N |  | Přebírá se z Rekapitulace stavby | String | 50
Uchazeč |  |  | N |  | Přebírá se z Rekapitulace stavby | String | 50
Kód dílu - Popis |  |  | A |  | Kód a název dílu ze soupisu | String | 20 + 100
Cena celkem |  |  | A |  | Cena celkem za díl ze soupisu | Double
Soupis prací
Název |  |  | Povinný |  | Popis | Typ | Max. počet
atributu |  |  | (A/N) |  |  |  | znaků
Stavba |  |  | A |  | Přebírá se z Rekapitulace stavby | String | 120
Objekt |  |  | A |  | Kód a název objektu | String | 20 + 120
Soupis |  |  | A |  | Přebírá se z Krycího listu soupisu | String | 20 + 120
Místo |  |  | N |  | Přebírá se z Krycího listu soupisu | String | 50
Datum |  |  | A |  | Přebírá se z Krycího listu soupisu | Date
Zadavatel |  |  | N |  | Přebírá se z Krycího listu soupisu | String | 50
Projektant |  |  | N |  | Přebírá se z Krycího listu soupisu | String | 50
Uchazeč |  |  | N |  | Přebírá se z Krycího listu soupisu | String | 50
PČ |  |  | A |  | Pořadové číslo položky soupisu | Long
Typ |  |  | A |  | Typ položky soupisu | eGTypPolozky | 1
Kód |  |  | A |  | Kód položky ze soupisu | String | 20
Popis |  |  | A |  | Popis položky ze soupisu | String | 255
MJ |  |  | A |  | Měrná jednotka položky | String | 10
Množství |  |  | A |  | Množství položky soupisu | Double
J.Cena |  |  | A |  | Jednotková cena položky | Double
Cena celkem |  |  | A |  | Cena celkem vyčíslena jako J.Cena * Množství | Double
Cenová soustava |  |  | N |  | Zařazení položky do cenové soustavy | String | 50
p |  |  | N |  | Poznámka položky ze soupisu | Memo
psc |  |  | N |  | Poznámka k souboru cen ze soupisu | Memo
pp |  |  | N |  | Plný popis položky ze soupisu | Memo
vv |  |  | N |  | Výkaz výměr (figura, výraz, výměra) ze soupisu | Text,Text,Double | 20, 150
DPH |  |  | A |  | Sazba DPH pro položku | eGSazbaDPH
Hmotnost |  |  | A |  | Hmotnost položky ze soupisu | Double
Suť |  |  | A |  | Suť položky ze soupisu | Double
Nh |  |  | N |  | Normohodiny položky ze soupisu | Double
Datová věta
Typ věty |  |  | Hodnota |  | Význam
eGSazbaDPH |  |  | základní |  | Základní sazba DPH
|  |  | snížená |  | Snížená sazba DPH
|  |  | nulová |  | Nulová sazba DPH
|  |  | zákl. přenesená |  | Základní sazba DPH přenesená
|  |  | sníž. přenesená |  | Snížená sazba DPH přenesená
eGTypZakazky |  |  | STA |  | Stavební objekt
|  |  | PRO |  | Provozní soubor
|  |  | ING |  | Inženýrský objekt
|  |  | VON |  | Vedlejší a ostatní náklady
|  |  | OST |  | Ostatní náklady
eGTypPolozky |  |  | 1 |  | Položka typu HSV
|  |  | 2 |  | Položka typu PSV
|  |  | 3 |  | Položka typu M
|  |  | 4 |  | Položka typu OST