## Rekapitulace stavby
Export Komplet | [28 empty] | 2.0 | [5 empty] | False | False | {c19094ed-53d9-4a66-b0ba-290193da9bed}
[20 empty] | >> skryté sloupce << | [13 empty] | 0,1 | 21
[34 empty] | 1 | 15
|  | REKAPITULACE STAVBY | [18 empty] | v --- níže se nacházejí doplnkové a pomocné údaje k sestavám --- v | [11 empty] | Návod na vyplnění | 0,001
|  | Kód: |  |  |  |  | ATP1 | [25 empty] | Měnit lze pouze buňky se žlutým podbarvením! 1) na prvním listu Rekapitulace stavby vyplňte v sestavě a) Souhrnný list - údaje o Uchazeči (přenesou se do ostatních sestav i v jiných listech) b) Rekapitulace objektů - potřebné Ostatní náklady 2) na vybraných listech vyplňte v sestavě a) Krycí list - údaje o Uchazeči, pokud se liší od údajů o Uchazeči na Souhrnném listu (údaje se přenesou do ostatních sestav v daném listu) b) Rekapitulace rozpočtu - potřebné Ostatní náklady c) Celkové náklady za stavbu - ceny u položek - množství, pokud má žluté podbarvení - a v případě potřeby poznámku (ta je ve skrytém sloupci) | 0,1
|  | Stavba: |  |  |  |  | Hvězdárna v Úpici | [26 empty] | 0,1
|  | KSO: | [13 empty] | CC-CZ: | [17 empty] | 1
|  | Místo: |  |  |  |  | Úpice | [8 empty] | Datum: | [17 empty] | 1
1
|  | Zadavatel: | [13 empty] | IČ: | [17 empty] | 0,1
|  |  | Královéhradecký kraj, Pivovarské nám.1245, H.K. | [12 empty] | DIČ: | [17 empty] | 0,1
1
|  | Uchazeč: | [13 empty] | IČ: |  | Vyplň údaj | [15 empty] | 1
|  |  | Vyplň údaj | [12 empty] | DIČ: |  | Vyplň údaj | [15 empty] | 1
False
|  | Projektant: | [13 empty] | IČ: | [17 empty] | False
|  |  | Ateliér Pavlíček, Roosveltova 2855, Dvůr Králové | [12 empty] | DIČ: | [17 empty] | True
1
|  | Zpracovatel: | [13 empty] | IČ: | [17 empty] | 1
|  |  | ing. V. Švehla | [12 empty] | DIČ: | [17 empty] | True
Poznámka:
|  | Cena bez DPH | [13 empty] | 0
[8 empty] | Sazba daně |  |  | Základ daně |  |  |  |  | Výše daně
|  | DPH |  | základní |  |  |  | 21% |  |  | 0 |  |  |  |  | 0
|  |  |  | snížená |  |  |  | 15% |  |  | 0 |  |  |  |  | 0
|  |  |  | zákl. přenesená |  |  |  | 21% |  |  | 0 |  |  |  |  | 0
|  |  |  | sníž. přenesená |  |  |  | 15% |  |  | 0 |  |  |  |  | 0
|  |  |  | nulová |  |  |  | 0% |  |  | 0 |  |  |  |  | 0
|  | Cena s DPH | [6 empty] | v |  |  | CZK |  |  |  | 0
|  | Projektant | [11 empty] | Zpracovatel
|  | Datum a podpis: | [7 empty] | Razítko |  |  |  | Datum a podpis: |  |  | Razítko
|  | Objednavatel | [11 empty] | Uchazeč
|  | Datum a podpis: | [7 empty] | Razítko |  |  |  | Datum a podpis: |  |  | Razítko
REKAPITULACE OBJEKTŮ STAVBY A SOUPISŮ PRACÍ
| Kód: | [6 empty] | ATP1
| Stavba: | [6 empty] | Hvězdárna v Úpici
| Místo: | [6 empty] | Úpice | [6 empty] | Datum:
| Zadavatel: | [6 empty] | Královéhradecký kraj, Pivovarské nám.1245, H.K. | [6 empty] | Projektant: |  | Ateliér Pavlíček, Roosveltova 2855, Dvůr Králové |  |  |  | Informatívní údaje z listů zakázek
| Uchazeč: | [13 empty] | Zpracovatel: |  | ing. V. Švehla
| Kód |  |  |  | Popis | [7 empty] | Cena bez DPH [CZK] |  |  |  |  | Cena s DPH [CZK] | Typ |  | z toho Ostat. náklady [CZK] | DPH [CZK] | Normohodiny [h] | DPH základní [CZK] | DPH snížená [CZK] | DPH základní přenesená [CZK] | DPH snížená přenesená [CZK] | Základna DPH základní | Základna DPH snížená | Základna DPH zákl. přenesená | Základna DPH sníž. přenesená | Základna DPH nulová
| Náklady z rozpočtů | [11 empty] | 0 |  |  |  |  | 0 |  |  | 0 | 0 | 0 | 0 | 0 | 0 | 0 | 0 | 0 | 0 | 0 | 0 |  | D | 0 | ###NOIMPORT### | IMPORT | {c19094ed-53d9-4a66-b0ba-290193da9bed} | {00000000-0000-0000-0000-000000000000}
/ |  | 1 |  |  |  | Bourací práce a demolice | [6 empty] | 0 |  |  |  |  | 0 | STA |  | 0 | 0 | 0 | 0 | 0 | 0 | 0 | 0 | 0 | 0 | 0 | 0 |  |  | 1 |  | IMPORT | {e56056a2-2d25-46c2-8481-7d123e0c90f3} | {c19094ed-53d9-4a66-b0ba-290193da9bed} | 2
/ |  | 2 |  |  |  | Kácení dřevin | [6 empty] | 0 |  |  |  |  | 0 | STA |  | 0 | 0 | 0 | 0 | 0 | 0 | 0 | 0 | 0 | 0 | 0 | 0 |  |  | 1 |  | IMPORT | {2b5a1a92-8fd2-46fd-a1e8-3806fc021cc5} | {c19094ed-53d9-4a66-b0ba-290193da9bed} | 2
/ |  | 3 |  |  |  | Samostatná stavební buňka | [6 empty] | 0 |  |  |  |  | 0 | STA |  | 0 | 0 | 0 | 0 | 0 | 0 | 0 | 0 | 0 | 0 | 0 | 0 |  |  | 1 |  | IMPORT | {7adb1a0e-f057-4073-a179-c120c9bd0651} | {c19094ed-53d9-4a66-b0ba-290193da9bed} | 2
/ |  | 4 |  |  |  | Stavební část | [6 empty] | 0 |  |  |  |  | 0 | STA |  | 0 | 0 | 0 | 0 | 0 | 0 | 0 | 0 | 0 | 0 | 0 | 0 |  |  | 1 |  | IMPORT | {f07f7ca7-b5e6-4e59-9cae-11cd9fd535e9} | {c19094ed-53d9-4a66-b0ba-290193da9bed} | 2
/ |  | 5 |  |  |  | Elektroinstalace | [6 empty] | 0 |  |  |  |  | 0 | STA |  | 0 | 0 | 0 | 0 | 0 | 0 | 0 | 0 | 0 | 0 | 0 | 0 |  |  | 1 |  | IMPORT | {1382f2a0-eb71-4a29-aed8-71e7d7720243} | {c19094ed-53d9-4a66-b0ba-290193da9bed} | 2
/ |  | 6 |  |  |  | Vedlejší náklady | [6 empty] | 0 |  |  |  |  | 0 | STA |  | 0 | 0 | 0 | 0 | 0 | 0 | 0 | 0 | 0 | 0 | 0 | 0 |  |  | 1 |  | IMPORT | {00c6e223-af76-484d-a6cd-6c92ac3ee0c3} | {c19094ed-53d9-4a66-b0ba-290193da9bed} | 2

## 1 - Bourací práce a demolice
[9 empty] | >> skryté sloupce << | [9 empty] | {e56056a2-2d25-46c2-8481-7d123e0c90f3}
2
| KRYCÍ LIST SOUPISU PRACÍ | [8 empty] | v --- níže se nacházejí doplnkové a pomocné údaje k sestavám --- v | [8 empty] | False
Stavba:
Hvězdárna v Úpici
Objekt:
1 - Bourací práce a demolice
| KSO: |  |  |  |  | CC-CZ:
| Místo: |  | Úpice |  |  | Datum:
| Zadavatel: |  |  |  |  | IČ:
|  | Královéhradecký kraj, Pivovarské nám.1245, H.K. |  |  |  | DIČ:
| Uchazeč: |  |  |  |  | IČ: | Vyplň údaj
|  | Vyplň údaj |  |  |  | DIČ: | Vyplň údaj
| Projektant: |  |  |  |  | IČ:
|  | Ateliér Pavlíček, Roosveltova 2855, Dvůr Králové |  |  |  | DIČ:
| Zpracovatel: |  |  |  |  | IČ:
|  | ing. V. Švehla |  |  |  | DIČ:
Poznámka:
| Cena bez DPH | [5 empty] | 0
|  |  | Základ daně |  |  | Sazba daně | Výše daně
| DPH | základní | 0 |  |  | 21% | 0
|  | snížená | 0 |  |  | 15% | 0
|  | zákl. přenesená | 0 |  |  | 21% | 0
|  | sníž. přenesená | 0 |  |  | 15% | 0
|  | nulová | 0 |  |  | 0% | 0
| Cena s DPH |  |  | v | CZK |  | 0
| Projektant |  |  | Zpracovatel
| Datum a podpis: |  | Razítko | Datum a podpis: |  |  | Razítko
| Objednavatel |  |  | Uchazeč
| Datum a podpis: |  | Razítko | Datum a podpis: |  |  | Razítko
REKAPITULACE ČLENĚNÍ SOUPISU PRACÍ
Stavba:
Hvězdárna v Úpici
Objekt:
1 - Bourací práce a demolice
Místo: |  |  | Úpice |  |  | Datum:
Zadavatel: |  |  | Královéhradecký kraj, Pivovarské nám.1245, H.K. |  |  | Projektant: | Ateliér Pavlíček, Roosveltova 2855, Dvůr Králové
Uchazeč: |  |  | Vyplň údaj |  |  | Zpracovatel: | ing. V. Švehla
Kód dílu - Popis | [6 empty] | Cena celkem [CZK]
Náklady ze soupisu prací | [6 empty] | 0 | [12 empty] | -1
| HSV - Práce a dodávky HSV | [5 empty] | 0
| 9 - Ostatní konstrukce a práce, bourání | [5 empty] | 0
| 997 - Přesun sutě | [5 empty] | 0
| PSV - Práce a dodávky PSV | [5 empty] | 0
| 712 - Povlakové krytiny | [5 empty] | 0
| 762 - Konstrukce tesařské | [5 empty] | 0
| 764 - Konstrukce klempířské | [5 empty] | 0
| 765 - Krytina skládaná | [5 empty] | 0
| 776 - Podlahy povlakové | [5 empty] | 0
| HZS - Hodinové zúčtovací sazby | [5 empty] | 0
SOUPIS PRACÍ
Stavba:
Hvězdárna v Úpici
Objekt:
1 - Bourací práce a demolice
Místo: |  |  | Úpice |  |  | Datum:
Zadavatel: |  |  | Královéhradecký kraj, Pivovarské nám.1245, H.K. |  |  | Projektant: | Ateliér Pavlíček, Roosveltova 2855, Dvůr Králové
Uchazeč: |  |  | Vyplň údaj |  |  | Zpracovatel: | ing. V. Švehla
PČ | Typ | Kód | Popis | MJ | Množství | J.cena [CZK] | Cena celkem [CZK] | Cenová soustava |  |  | DPH | J. Nh [h] | Nh celkem [h] | J. hmotnost [t] | Hmotnost celkem [t] | J. suť [t] | Suť Celkem [t]
Náklady soupisu celkem | [6 empty] | 0 | [5 empty] | 0 |  | 0.01309 |  | 81.7729 |  | D | -1 | [10 empty] | 0
| D | HSV | Práce a dodávky HSV |  |  |  | 0 | [5 empty] | 0 |  | 0 |  | 79.8516 | 1 | D | 0 |  |  |  | ROZPOCET | [6 empty] | 0
| D | 9 | Ostatní konstrukce a práce, bourání |  |  |  | 0 | [5 empty] | 0 |  | 0 |  | 79.8516 | 1 | D | 1 |  |  |  | ROZPOCET | [6 empty] | 0
1 | K | 961044111 | Bourání základů z betonu prostého | m3 | 20.852 |  | 0 |  |  |  | základní |  | 0 | 0 | 0 | 2 | 41.704 | 4 | K | 2 |  |  |  | ROZPOCET | 0 | 0 | 0 | 0 | 0 | 1 | 0 | 4 | -2140922860
| VV |  | 4,55*4,7*0,4 "podlaha pod kanceláří 2" |  | 8.554 | [13 empty] | VV | 2 | 2 | True | 0 | ROZPOCET
| VV |  | (4,1+4,7+4,1)*0,45*0,75 "základy pod kanceláří 2" |  | 4.354 | [13 empty] | VV | 2 | 2 | True | 0 | ROZPOCET
| VV |  | (4,5+5,4+4,5)*0,3*1,3 "opěrná stěna" |  | 5.616 | [13 empty] | VV | 2 | 2 | True | 0 | ROZPOCET
| VV |  | (11,0+5,4+4,55+0,35+3,95)*0,4*0,2 "okapový chodník" |  | 2.02 | [13 empty] | VV | 2 | 2 | True | 0 | ROZPOCET
| VV |  | 1,1*1,4*0,2 "okapový chodník před vstupem" |  | 0.308 | [13 empty] | VV | 2 | 2 | True | 0 | ROZPOCET
| VV |  | Mezisoučet |  | 20.852 | [13 empty] | VV | 2 | 3 | True | 1 | ROZPOCET
2 | K | 962032231 | Bourání zdiva z cihel pálených nebo vápenopískových na MV nebo MVC přes 1 m3 | m3 | 2.07 |  | 0 |  |  |  | základní |  | 0 | 0 | 0 | 1.8 | 3.726 | 4 | K | 2 |  |  |  | ROZPOCET | 0 | 0 | 0 | 0 | 0 | 1 | 0 | 4 | 1638073659
| VV |  | (4,65+4,5+4,65)*0,3*0,5 "atika nad kanceláří 1" |  | 2.07 | [13 empty] | VV | 2 | 2 | True | 0 | ROZPOCET
| VV |  | Mezisoučet |  | 2.07 | [13 empty] | VV | 2 | 3 | True | 1 | ROZPOCET
3 | K | 965041441 | Bourání podkladů pod dlažby nebo mazanin škvárobetonových tl přes 100 mm pl přes 4 m2 | m3 | 4.371 |  | 0 |  |  |  | základní |  | 0 | 0 | 0 | 1.6 | 6.9936 | 4 | K | 2 |  |  |  | ROZPOCET | 0 | 0 | 0 | 0 | 0 | 1 | 0 | 4 | -2015902995
| VV |  | 4,65*4,7*0,20 "střecha nad kanceláří 1" |  | 4.371 | [13 empty] | VV | 2 | 2 | True | 1 | ROZPOCET
4 | K | 965042241 | Bourání podkladů pod dlažby nebo mazanin betonových nebo z litého asfaltu tl přes 100 mm pl přes 4 m2 | m3 | 4.371 |  | 0 |  |  |  | základní |  | 0 | 0 | 0 | 2.2 | 9.6162 | 4 | K | 2 |  |  |  | ROZPOCET | 0 | 0 | 0 | 0 | 0 | 1 | 0 | 4 | 693049953
| VV |  | 4,65*4,7*0,20 "střecha nad kanceláří 1" |  | 4.371 | [13 empty] | VV | 2 | 2 | True | 1 | ROZPOCET
5 | K | 965043341 | Bourání podkladů pod dlažby betonových s potěrem nebo teracem tl do 100 mm pl přes 4 m2 | m3 | 1.872 |  | 0 |  |  |  | základní |  | 0 | 0 | 0 | 2.2 | 4.1184 | 4 | K | 2 |  |  |  | ROZPOCET | 0 | 0 | 0 | 0 | 0 | 1 | 0 | 4 | -1057540590
| VV |  | 3,95*3,95*0,12 |  | 1.872 | [13 empty] | VV | 2 | 2 | True | 1 | ROZPOCET
6 | K | 968062244 | Vybourání dřevěných rámů oken jednoduchých včetně křídel pl do 1 m2 | m2 | 0.656 |  | 0 |  |  |  | základní |  | 0 | 0 | 0 | 0.041 | 0.026896 | 4 | K | 2 |  |  |  | ROZPOCET | 0 | 0 | 0 | 0 | 0 | 1 | 0 | 4 | 1861036891
| VV |  | 0,81*0,81 |  | 0.656 | [13 empty] | VV | 2 | 2 | True | 1 | ROZPOCET
7 | K | 968062355 | Vybourání dřevěných rámů oken dvojitých včetně křídel pl do 2 m2 | m2 | 2.025 |  | 0 |  |  |  | základní |  | 0 | 0 | 0 | 0.062 | 0.12555 | 4 | K | 2 |  |  |  | ROZPOCET | 0 | 0 | 0 | 0 | 0 | 1 | 0 | 4 | -522914103
| VV |  | 1,35*1,5*1 |  | 2.025 | [13 empty] | VV | 2 | 2 | True | 1 | ROZPOCET
8 | K | 968072455 | Vybourání kovových dveřních zárubní pl do 2 m2 | m2 | 4.827 |  | 0 |  |  |  | základní |  | 0 | 0 | 0 | 0.076 | 0.36685 | 4 | K | 2 |  |  |  | ROZPOCET | 0 | 0 | 0 | 0 | 0 | 1 | 0 | 4 | 652504566
| VV |  | 0,8*1,97*2 |  | 3.152 | [13 empty] | VV | 2 | 2 | True | 0 | ROZPOCET
| VV |  | 0,85*1,97*1 |  | 1.675 | [13 empty] | VV | 2 | 2 | True | 0 | ROZPOCET
| VV |  | Mezisoučet |  | 4.827 | [13 empty] | VV | 2 | 3 | True | 1 | ROZPOCET
9 | K | 981011112 | Demolice budov dřevěných ostatních oboustranně obitých nebo omítnutých postupným rozebíráním | m3 | 59.343 |  | 0 |  |  |  | základní |  | 0 | 0 | 0 | 0.222 | 13.1741 | 4 | K | 2 |  |  |  | ROZPOCET | 0 | 0 | 0 | 0 | 0 | 1 | 0 | 4 | 843370614
| VV |  | 4,55*4,7*(2,72+2,83)/2 "kancelář 2 včetně střechy" |  | 59.343 | [13 empty] | VV | 2 | 2 | True | 0 | ROZPOCET
| VV |  | Mezisoučet |  | 59.343 | [13 empty] | VV | 2 | 3 | True | 1 | ROZPOCET
| D | 997 | Přesun sutě |  |  |  | 0 | [5 empty] | 0 |  | 0 |  | 0 | 1 | D | 1 |  |  |  | ROZPOCET | [6 empty] | 0
10 | K | 997013151 | Vnitrostaveništní doprava suti a vybouraných hmot pro budovy v do 6 m s omezením mechanizace | t | 81.773 |  | 0 |  |  |  | základní |  | 0 | 0 | 0 | 0 | 0 | 4 | K | 2 |  |  |  | ROZPOCET | 0 | 0 | 0 | 0 | 0 | 1 | 0 | 4 | 210209061
11 | K | 997013501 | Odvoz suti a vybouraných hmot na skládku nebo meziskládku do 1 km se složením | t | 81.773 |  | 0 |  |  |  | základní |  | 0 | 0 | 0 | 0 | 0 | 4 | K | 2 |  |  |  | ROZPOCET | 0 | 0 | 0 | 0 | 0 | 1 | 0 | 4 | -1112258728
12 | K | 997013509 | Příplatek k odvozu suti a vybouraných hmot na skládku ZKD 1 km přes 1 km | t | 1226.595 |  | 0 |  |  |  | základní |  | 0 | 0 | 0 | 0 | 0 | 4 | K | 2 |  |  |  | ROZPOCET | 0 | 0 | 0 | 0 | 0 | 1 | 0 | 4 | 194770930
| VV |  | 81,773*15 'Přepočtené koeficientem množství |  | 1226.595 | [13 empty] | VV | 2 | 2 | False | 1 | ROZPOCET
13 | K | 997013609 | Poplatek za uložení na skládce (skládkovné) stavebního odpadu ze směsí nebo oddělených frakcí betonu, cihel a keramických výrobků kód odpadu 17 01 07 | t | 66.158 |  | 0 |  |  |  | základní |  | 0 | 0 | 0 | 0 | 0 | 4 | K | 2 |  |  |  | ROZPOCET | 0 | 0 | 0 | 0 | 0 | 1 | 0 | 4 | -2133483154
14 | K | 997013631 | Poplatek za uložení na skládce (skládkovné) stavebního odpadu směsného kód odpadu 17 09 04 | t | 14.507 |  | 0 |  |  |  | základní |  | 0 | 0 | 0 | 0 | 0 | 4 | K | 2 |  |  |  | ROZPOCET | 0 | 0 | 0 | 0 | 0 | 1 | 0 | 4 | 527769030
15 | K | 997013821 | Poplatek za uložení na skládce (skládkovné) stavebního odpadu s obsahem azbestu kód odpadu 17 06 05 | t | 1.108 |  | 0 |  |  |  | základní |  | 0 | 0 | 0 | 0 | 0 | 4 | K | 2 |  |  |  | ROZPOCET | 0 | 0 | 0 | 0 | 0 | 1 | 0 | 4 | -465877165
| D | PSV | Práce a dodávky PSV |  |  |  | 0 | [5 empty] | 0 |  | 0.01309 |  | 1.9213 | 2 | D | 0 |  |  |  | ROZPOCET | [6 empty] | 0
| D | 712 | Povlakové krytiny |  |  |  | 0 | [5 empty] | 0 |  | 0 |  | 0.30268 | 2 | D | 1 |  |  |  | ROZPOCET | [6 empty] | 0
16 | K | 712300833 | Odstranění povlakové krytiny střech do 10° třívrstvé | m2 | 21.62 |  | 0 |  |  |  | základní |  | 0 | 0 | 0 | 0.014 | 0.30268 | 16 | K | 2 |  |  |  | ROZPOCET | 0 | 0 | 0 | 0 | 0 | 1 | 0 | 16 | -645953557
| VV |  | 4,6*4,7 |  | 21.62 | [13 empty] | VV | 2 | 2 | True | 1 | ROZPOCET
| D | 762 | Konstrukce tesařské |  |  |  | 0 | [5 empty] | 0 |  | 0 |  | 0.2862 | 2 | D | 1 |  |  |  | ROZPOCET | [6 empty] | 0
17 | K | 762341811 | Demontáž bednění střech z prken | m2 | 19.08 |  | 0 |  |  |  | základní |  | 0 | 0 | 0 | 0.015 | 0.2862 | 16 | K | 2 |  |  |  | ROZPOCET | 0 | 0 | 0 | 0 | 0 | 1 | 0 | 16 | 1598211250
| VV |  | 3,2*2,0/2 |  | 3.2 | [13 empty] | VV | 2 | 2 | True | 0 | ROZPOCET
| VV |  | (1,8+3,0)/2*2,7 |  | 6.48 | [13 empty] | VV | 2 | 2 | True | 0 | ROZPOCET
| VV |  | (3,8+2,2)/2*2,0 |  | 6 | [13 empty] | VV | 2 | 2 | True | 0 | ROZPOCET
| VV |  | (1,2+2,2)/2*2,0 |  | 3.4 | [13 empty] | VV | 2 | 2 | True | 0 | ROZPOCET
| VV |  | Mezisoučet "střecha nad vstupem a laboratoří" |  | 19.08 | [13 empty] | VV | 2 | 3 | True | 1 | ROZPOCET
| D | 764 | Konstrukce klempířské |  |  |  | 0 | [5 empty] | 0 |  | 0 |  | 0.1302 | 2 | D | 1 |  |  |  | ROZPOCET | [6 empty] | 0
18 | K | 764001861 | Demontáž hřebene z hřebenáčů do suti | m | 2.2 |  | 0 |  |  |  | základní |  | 0 | 0 | 0 | 0.00187 | 0.004114 | 16 | K | 2 |  |  |  | ROZPOCET | 0 | 0 | 0 | 0 | 0 | 1 | 0 | 16 | -1059651002
| VV |  | 2,2 |  | 2.2 | [13 empty] | VV | 2 | 2 | True | 1 | ROZPOCET
19 | K | 764001881 | Demontáž nároží z hřebenáčů do suti | m | 6 |  | 0 |  |  |  | základní |  | 0 | 0 | 0 | 0.00187 | 0.01122 | 16 | K | 2 |  |  |  | ROZPOCET | 0 | 0 | 0 | 0 | 0 | 1 | 0 | 16 | -2060167639
| VV |  | 3,0*2 |  | 6 | [13 empty] | VV | 2 | 2 | True | 1 | ROZPOCET
20 | K | 764001891 | Demontáž úžlabí do suti | m | 3 |  | 0 |  |  |  | základní |  | 0 | 0 | 0 | 0.00348 | 0.01044 | 16 | K | 2 |  |  |  | ROZPOCET | 0 | 0 | 0 | 0 | 0 | 1 | 0 | 16 | 355083866
| VV |  | 3,0 |  | 3 | [13 empty] | VV | 2 | 2 | True | 1 | ROZPOCET
21 | K | 764002801 | Demontáž závětrné lišty do suti | m | 3 |  | 0 |  |  |  | základní |  | 0 | 0 | 0 | 0.0017 | 0.0051 | 16 | K | 2 |  |  |  | ROZPOCET | 0 | 0 | 0 | 0 | 0 | 1 | 0 | 16 | 646434526
| VV |  | 3,0 |  | 3 | [13 empty] | VV | 2 | 2 | True | 1 | ROZPOCET
22 | K | 764002812 | Demontáž okapového plechu do suti v krytině skládané | m | 10.25 |  | 0 |  |  |  | základní |  | 0 | 0 | 0 | 0.00177 | 0.018143 | 16 | K | 2 |  |  |  | ROZPOCET | 0 | 0 | 0 | 0 | 0 | 1 | 0 | 16 | 541072489
| VV |  | 3,7+3,4+1,4+1,75 |  | 10.25 | [13 empty] | VV | 2 | 2 | True | 1 | ROZPOCET
23 | K | 764002841 | Demontáž oplechování horních ploch zdí a nadezdívek do suti | m | 13.9 |  | 0 |  |  |  | základní |  | 0 | 0 | 0 | 0.00191 | 0.026549 | 16 | K | 2 |  |  |  | ROZPOCET | 0 | 0 | 0 | 0 | 0 | 1 | 0 | 16 | -271801529
| VV |  | 4,6+4,7+4,6 |  | 13.9 | [13 empty] | VV | 2 | 2 | True | 1 | ROZPOCET
24 | K | 764004801 | Demontáž podokapního žlabu do suti | m | 14.95 |  | 0 |  |  |  | základní |  | 0 | 0 | 0 | 0.0026 | 0.03887 | 16 | K | 2 |  |  |  | ROZPOCET | 0 | 0 | 0 | 0 | 0 | 1 | 0 | 16 | -303914390
| VV |  | 3,7+3,4+1,4+1,75+4,7 |  | 14.95 | [13 empty] | VV | 2 | 2 | True | 1 | ROZPOCET
25 | K | 764004861 | Demontáž svodu do suti | m | 4 |  | 0 |  |  |  | základní |  | 0 | 0 | 0 | 0.00394 | 0.01576 | 16 | K | 2 |  |  |  | ROZPOCET | 0 | 0 | 0 | 0 | 0 | 1 | 0 | 16 | 1522011871
| VV |  | 2,0*2 |  | 4 | [13 empty] | VV | 2 | 2 | True | 1 | ROZPOCET
| D | 765 | Krytina skládaná |  |  |  | 0 | [5 empty] | 0 |  | 0.01309 |  | 1.1082 | 2 | D | 1 |  |  |  | ROZPOCET | [6 empty] | 0
26 | K | 765131803 | Demontáž azbestocementové skládané krytiny sklonu do 30° do suti | m2 | 19.08 |  | 0 |  |  |  | základní |  | 0 | 0.0002 | 0.003816 | 0.01778 | 0.33924 | 16 | K | 2 |  |  |  | ROZPOCET | 0 | 0 | 0 | 0 | 0 | 1 | 0 | 16 | 28869970
| VV |  | 3,2*2,0/2 |  | 3.2 | [13 empty] | VV | 2 | 2 | True | 0 | ROZPOCET
| VV |  | (1,8+3,0)/2*2,7 |  | 6.48 | [13 empty] | VV | 2 | 2 | True | 0 | ROZPOCET
| VV |  | (3,8+2,2)/2*2,0 |  | 6 | [13 empty] | VV | 2 | 2 | True | 0 | ROZPOCET
| VV |  | (1,2+2,2)/2*2,0 |  | 3.4 | [13 empty] | VV | 2 | 2 | True | 0 | ROZPOCET
| VV |  | Mezisoučet "střecha nad vstupem a laboratoří" |  | 19.08 | [13 empty] | VV | 2 | 3 | True | 1 | ROZPOCET
27 | K | 765231851 | Demontáž obkladu stěn azbestocementovou krytinou skládanou do suti | m2 | 38.64 |  | 0 |  |  |  | základní |  | 0 | 0.00024 | 0.0092736 | 0.0199 | 0.76894 | 16 | K | 2 |  |  |  | ROZPOCET | 0 | 0 | 0 | 0 | 0 | 1 | 0 | 16 | 408903347
| VV |  | (4,55+4,7+4,55)*(2,7+2,9)/2 |  | 38.64 | [13 empty] | VV | 2 | 2 | True | 1 | ROZPOCET
| D | 776 | Podlahy povlakové |  |  |  | 0 | [5 empty] | 0 |  | 0 |  | 0.093997 | 2 | D | 1 |  |  |  | ROZPOCET | [6 empty] | 0
28 | K | 776201811 | Demontáž lepených povlakových podlah bez podložky ručně | m2 | 33.663 |  | 0 |  |  |  | základní |  | 0 | 0 | 0 | 0.0025 | 0.084157 | 16 | K | 2 |  |  |  | ROZPOCET | 0 | 0 | 0 | 0 | 0 | 1 | 0 | 16 | 14621742
| VV |  | 3,95*3,95 |  | 15.603 | [13 empty] | VV | 2 | 2 | True | 0 | ROZPOCET
| VV |  | 4,3*4,2 |  | 18.06 | [13 empty] | VV | 2 | 2 | True | 0 | ROZPOCET
| VV |  | Mezisoučet |  | 33.663 | [13 empty] | VV | 2 | 3 | True | 1 | ROZPOCET
29 | K | 776410811 | Odstranění soklíků a lišt pryžových nebo plastových | m | 32.8 |  | 0 |  |  |  | základní |  | 0 | 0 | 0 | 0.0003 | 0.00984 | 16 | K | 2 |  |  |  | ROZPOCET | 0 | 0 | 0 | 0 | 0 | 1 | 0 | 16 | -1802796795
| VV |  | (3,95+3,95)*2 |  | 15.8 | [13 empty] | VV | 2 | 2 | True | 0 | ROZPOCET
| VV |  | (4,3+4,2)*2 |  | 17 | [13 empty] | VV | 2 | 2 | True | 0 | ROZPOCET
| VV |  | Mezisoučet |  | 32.8 | [13 empty] | VV | 2 | 3 | True | 1 | ROZPOCET
| D | HZS | Hodinové zúčtovací sazby |  |  |  | 0 | [5 empty] | 0 |  | 0 |  | 0 | 4 | D | 0 |  |  |  | ROZPOCET | [6 empty] | 0
30 | K | HZS2221 | Hodinová zúčtovací sazba elektrikář | hod | 10 |  | 0 |  |  |  | základní |  | 0 | 0 | 0 | 0 | 0 | 512 | K | 1 |  |  |  | ROZPOCET | 0 | 0 | 0 | 0 | 0 | 1 | 0 | 512 | -200849866
| VV |  | 10,0 "odpojení elektroinstalace před bouráním" |  | 10 | [13 empty] | VV | 1 | 2 | True | 1 | ROZPOCET

## 2 - Kácení dřevin
[9 empty] | >> skryté sloupce << | [9 empty] | {2b5a1a92-8fd2-46fd-a1e8-3806fc021cc5}
2
| KRYCÍ LIST SOUPISU PRACÍ | [8 empty] | v --- níže se nacházejí doplnkové a pomocné údaje k sestavám --- v | [8 empty] | False
Stavba:
Hvězdárna v Úpici
Objekt:
2 - Kácení dřevin
| KSO: |  |  |  |  | CC-CZ:
| Místo: |  | Úpice |  |  | Datum:
| Zadavatel: |  |  |  |  | IČ:
|  | Královéhradecký kraj, Pivovarské nám.1245, H.K. |  |  |  | DIČ:
| Uchazeč: |  |  |  |  | IČ: | Vyplň údaj
|  | Vyplň údaj |  |  |  | DIČ: | Vyplň údaj
| Projektant: |  |  |  |  | IČ:
|  | Ateliér Pavlíček, Roosveltova 2855, Dvůr Králové |  |  |  | DIČ:
| Zpracovatel: |  |  |  |  | IČ:
|  | ing. V. Švehla |  |  |  | DIČ:
Poznámka:
| Cena bez DPH | [5 empty] | 0
|  |  | Základ daně |  |  | Sazba daně | Výše daně
| DPH | základní | 0 |  |  | 21% | 0
|  | snížená | 0 |  |  | 15% | 0
|  | zákl. přenesená | 0 |  |  | 21% | 0
|  | sníž. přenesená | 0 |  |  | 15% | 0
|  | nulová | 0 |  |  | 0% | 0
| Cena s DPH |  |  | v | CZK |  | 0
| Projektant |  |  | Zpracovatel
| Datum a podpis: |  | Razítko | Datum a podpis: |  |  | Razítko
| Objednavatel |  |  | Uchazeč
| Datum a podpis: |  | Razítko | Datum a podpis: |  |  | Razítko
REKAPITULACE ČLENĚNÍ SOUPISU PRACÍ
Stavba:
Hvězdárna v Úpici
Objekt:
2 - Kácení dřevin
Místo: |  |  | Úpice |  |  | Datum:
Zadavatel: |  |  | Královéhradecký kraj, Pivovarské nám.1245, H.K. |  |  | Projektant: | Ateliér Pavlíček, Roosveltova 2855, Dvůr Králové
Uchazeč: |  |  | Vyplň údaj |  |  | Zpracovatel: | ing. V. Švehla
Kód dílu - Popis | [6 empty] | Cena celkem [CZK]
Náklady ze soupisu prací | [6 empty] | 0 | [12 empty] | -1
| HSV - Práce a dodávky HSV | [5 empty] | 0
| 1 - Zemní práce | [5 empty] | 0
SOUPIS PRACÍ
Stavba:
Hvězdárna v Úpici
Objekt:
2 - Kácení dřevin
Místo: |  |  | Úpice |  |  | Datum:
Zadavatel: |  |  | Královéhradecký kraj, Pivovarské nám.1245, H.K. |  |  | Projektant: | Ateliér Pavlíček, Roosveltova 2855, Dvůr Králové
Uchazeč: |  |  | Vyplň údaj |  |  | Zpracovatel: | ing. V. Švehla
PČ | Typ | Kód | Popis | MJ | Množství | J.cena [CZK] | Cena celkem [CZK] | Cenová soustava |  |  | DPH | J. Nh [h] | Nh celkem [h] | J. hmotnost [t] | Hmotnost celkem [t] | J. suť [t] | Suť Celkem [t]
Náklady soupisu celkem | [6 empty] | 0 | [5 empty] | 0 |  | 0 |  | 0 |  | D | -1 | [10 empty] | 0
| D | HSV | Práce a dodávky HSV |  |  |  | 0 | [5 empty] | 0 |  | 0 |  | 0 | 1 | D | 0 |  |  |  | ROZPOCET | [6 empty] | 0
| D | 1 | Zemní práce |  |  |  | 0 | [5 empty] | 0 |  | 0 |  | 0 | 1 | D | 1 |  |  |  | ROZPOCET | [6 empty] | 0
1 | K | 111211212 | Snesení jehličnatého klestu D přes 30 cm ve svahu do 1:3 | kus | 3 |  | 0 |  |  |  | základní |  | 0 | 0 | 0 | 0 | 0 | 4 | K | 2 |  |  |  | ROZPOCET | 0 | 0 | 0 | 0 | 0 | 1 | 0 | 4 | 2065441185
| VV |  | 2+1 |  | 3 | [13 empty] | VV | 2 | 2 | True | 1 | ROZPOCET
2 | K | 111211231 | Snesení listnatého klestu D do 30 cm ve svahu do 1:3 | kus | 8 |  | 0 |  |  |  | základní |  | 0 | 0 | 0 | 0 | 0 | 4 | K | 2 |  |  |  | ROZPOCET | 0 | 0 | 0 | 0 | 0 | 1 | 0 | 4 | -1917964352
| VV |  | 8 |  | 8 | [13 empty] | VV | 2 | 2 | True | 1 | ROZPOCET
3 | K | 111211232 | Snesení listnatého klestu D přes 30 cm ve svahu do 1:3 | kus | 2 |  | 0 |  |  |  | základní |  | 0 | 0 | 0 | 0 | 0 | 4 | K | 2 |  |  |  | ROZPOCET | 0 | 0 | 0 | 0 | 0 | 1 | 0 | 4 | -280238369
| VV |  | 2 |  | 2 | [13 empty] | VV | 2 | 2 | True | 1 | ROZPOCET
4 | K | 111251101 | Odstranění křovin a stromů průměru kmene do 100 mm i s kořeny sklonu terénu do 1:5 z celkové plochy do 100 m2 strojně | m2 | 274 |  | 0 |  |  |  | základní |  | 0 | 0 | 0 | 0 | 0 | 4 | K | 2 |  |  |  | ROZPOCET | 0 | 0 | 0 | 0 | 0 | 1 | 0 | 4 | -1785746142
| VV |  | 242+32 |  | 274 | [13 empty] | VV | 2 | 2 | True | 1 | ROZPOCET
5 | K | 112101101 | Odstranění stromů listnatých průměru kmene do 300 mm | kus | 8 |  | 0 |  |  |  | základní |  | 0 | 0 | 0 | 0 | 0 | 4 | K | 2 |  |  |  | ROZPOCET | 0 | 0 | 0 | 0 | 0 | 1 | 0 | 4 | 1783978873
| VV |  | 8 |  | 8 | [13 empty] | VV | 2 | 2 | True | 1 | ROZPOCET
6 | K | 112101102 | Odstranění stromů listnatých průměru kmene do 500 mm | kus | 2 |  | 0 |  |  |  | základní |  | 0 | 0 | 0 | 0 | 0 | 4 | K | 2 |  |  |  | ROZPOCET | 0 | 0 | 0 | 0 | 0 | 1 | 0 | 4 | 1256630621
| VV |  | 2 |  | 2 | [13 empty] | VV | 2 | 2 | True | 1 | ROZPOCET
7 | K | 112101122 | Odstranění stromů jehličnatých průměru kmene do 500 mm | kus | 2 |  | 0 |  |  |  | základní |  | 0 | 0 | 0 | 0 | 0 | 4 | K | 2 |  |  |  | ROZPOCET | 0 | 0 | 0 | 0 | 0 | 1 | 0 | 4 | -979003176
| VV |  | 2 |  | 2 | [13 empty] | VV | 2 | 2 | True | 1 | ROZPOCET
8 | K | 112101123 | Odstranění stromů jehličnatých průměru kmene do 700 mm | kus | 1 |  | 0 |  |  |  | základní |  | 0 | 0 | 0 | 0 | 0 | 4 | K | 2 |  |  |  | ROZPOCET | 0 | 0 | 0 | 0 | 0 | 1 | 0 | 4 | -523263495
| VV |  | 1 |  | 1 | [13 empty] | VV | 2 | 2 | True | 1 | ROZPOCET
9 | K | 112251101 | Odstranění pařezů D do 300 mm | kus | 8 |  | 0 |  |  |  | základní |  | 0 | 0 | 0 | 0 | 0 | 4 | K | 2 |  |  |  | ROZPOCET | 0 | 0 | 0 | 0 | 0 | 1 | 0 | 4 | -1481887815
| VV |  | 8 |  | 8 | [13 empty] | VV | 2 | 2 | True | 1 | ROZPOCET
10 | K | 112251102 | Odstranění pařezů D do 500 mm | kus | 4 |  | 0 |  |  |  | základní |  | 0 | 0 | 0 | 0 | 0 | 4 | K | 2 |  |  |  | ROZPOCET | 0 | 0 | 0 | 0 | 0 | 1 | 0 | 4 | 1243140201
| VV |  | 2+2 |  | 4 | [13 empty] | VV | 2 | 2 | True | 1 | ROZPOCET
11 | K | 112251103 | Odstranění pařezů D do 700 mm | kus | 1 |  | 0 |  |  |  | základní |  | 0 | 0 | 0 | 0 | 0 | 4 | K | 2 |  |  |  | ROZPOCET | 0 | 0 | 0 | 0 | 0 | 1 | 0 | 4 | -596234762
| VV |  | 1 |  | 1 | [13 empty] | VV | 2 | 2 | True | 1 | ROZPOCET
12 | K | 112251211 | Odstranění pařezů rovině nebo na svahu do 1:5 odfrézováním do hloubky 0,2 m | m2 | 1 |  | 0 |  |  |  | základní |  | 0 | 0 | 0 | 0 | 0 | 4 | K | 2 |  |  |  | ROZPOCET | 0 | 0 | 0 | 0 | 0 | 1 | 0 | 4 | 1337372628
| VV |  | 1,0 "v případě že nebude možné odstranit pařez strojně" |  | 1 | [13 empty] | VV | 2 | 2 | True | 1 | ROZPOCET
13 | K | 112251221 | Odstranění pařezů rovině nebo na svahu do 1:5 odfrézováním do hloubky 0,5 m | m2 | 1 |  | 0 |  |  |  | základní |  | 0 | 0 | 0 | 0 | 0 | 4 | K | 2 |  |  |  | ROZPOCET | 0 | 0 | 0 | 0 | 0 | 1 | 0 | 4 | 294729141
| VV |  | 1,0 "v případě že nebude možné odstranit pařez strojně" |  | 1 | [13 empty] | VV | 2 | 2 | True | 1 | ROZPOCET
14 | K | 162201401 | Vodorovné přemístění větví stromů listnatých do 1 km D kmene do 300 mm | kus | 8 |  | 0 |  |  |  | základní |  | 0 | 0 | 0 | 0 | 0 | 4 | K | 2 |  |  |  | ROZPOCET | 0 | 0 | 0 | 0 | 0 | 1 | 0 | 4 | 1703653451
15 | K | 162201402 | Vodorovné přemístění větví stromů listnatých do 1 km D kmene do 500 mm | kus | 2 |  | 0 |  |  |  | základní |  | 0 | 0 | 0 | 0 | 0 | 4 | K | 2 |  |  |  | ROZPOCET | 0 | 0 | 0 | 0 | 0 | 1 | 0 | 4 | -1175153564
16 | K | 162201406 | Vodorovné přemístění větví stromů jehličnatých do 1 km D kmene do 500 mm | kus | 2 |  | 0 |  |  |  | základní |  | 0 | 0 | 0 | 0 | 0 | 4 | K | 2 |  |  |  | ROZPOCET | 0 | 0 | 0 | 0 | 0 | 1 | 0 | 4 | 1217744808
17 | K | 162201407 | Vodorovné přemístění větví stromů jehličnatých do 1 km D kmene do 700 mm | kus | 1 |  | 0 |  |  |  | základní |  | 0 | 0 | 0 | 0 | 0 | 4 | K | 2 |  |  |  | ROZPOCET | 0 | 0 | 0 | 0 | 0 | 1 | 0 | 4 | -1962440298
18 | K | 162201411 | Vodorovné přemístění kmenů stromů listnatých do 1 km D kmene do 300 mm | kus | 8 |  | 0 |  |  |  | základní |  | 0 | 0 | 0 | 0 | 0 | 4 | K | 2 |  |  |  | ROZPOCET | 0 | 0 | 0 | 0 | 0 | 1 | 0 | 4 | 755289632
19 | K | 162201412 | Vodorovné přemístění kmenů stromů listnatých do 1 km D kmene do 500 mm | kus | 2 |  | 0 |  |  |  | základní |  | 0 | 0 | 0 | 0 | 0 | 4 | K | 2 |  |  |  | ROZPOCET | 0 | 0 | 0 | 0 | 0 | 1 | 0 | 4 | -1955325319
20 | K | 162201416 | Vodorovné přemístění kmenů stromů jehličnatých do 1 km D kmene do 500 mm | kus | 2 |  | 0 |  |  |  | základní |  | 0 | 0 | 0 | 0 | 0 | 4 | K | 2 |  |  |  | ROZPOCET | 0 | 0 | 0 | 0 | 0 | 1 | 0 | 4 | 1831636139
21 | K | 162201417 | Vodorovné přemístění kmenů stromů jehličnatých do 1 km D kmene do 700 mm | kus | 1 |  | 0 |  |  |  | základní |  | 0 | 0 | 0 | 0 | 0 | 4 | K | 2 |  |  |  | ROZPOCET | 0 | 0 | 0 | 0 | 0 | 1 | 0 | 4 | -1407213441
22 | K | 162201421 | Vodorovné přemístění pařezů do 1 km D do 300 mm | kus | 8 |  | 0 |  |  |  | základní |  | 0 | 0 | 0 | 0 | 0 | 4 | K | 2 |  |  |  | ROZPOCET | 0 | 0 | 0 | 0 | 0 | 1 | 0 | 4 | -1913461848
23 | K | 162201422 | Vodorovné přemístění pařezů do 1 km D do 500 mm | kus | 4 |  | 0 |  |  |  | základní |  | 0 | 0 | 0 | 0 | 0 | 4 | K | 2 |  |  |  | ROZPOCET | 0 | 0 | 0 | 0 | 0 | 1 | 0 | 4 | 1656640709
24 | K | 162201423 | Vodorovné přemístění pařezů do 1 km D do 700 mm | kus | 1 |  | 0 |  |  |  | základní |  | 0 | 0 | 0 | 0 | 0 | 4 | K | 2 |  |  |  | ROZPOCET | 0 | 0 | 0 | 0 | 0 | 1 | 0 | 4 | 1666282161
25 | K | 162301501 | Vodorovné přemístění křovin do 5 km D kmene do 100 mm | m2 | 274 |  | 0 |  |  |  | základní |  | 0 | 0 | 0 | 0 | 0 | 4 | K | 2 |  |  |  | ROZPOCET | 0 | 0 | 0 | 0 | 0 | 1 | 0 | 4 | 1911010589
| VV |  | 242+32 |  | 274 | [13 empty] | VV | 2 | 2 | True | 1 | ROZPOCET
26 | K | 162301931 | Příplatek k vodorovnému přemístění větví stromů listnatých D kmene do 300 mm ZKD 1 km | kus | 120 |  | 0 |  |  |  | základní |  | 0 | 0 | 0 | 0 | 0 | 4 | K | 2 |  |  |  | ROZPOCET | 0 | 0 | 0 | 0 | 0 | 1 | 0 | 4 | 366565583
| VV |  | 8*15 'Přepočtené koeficientem množství |  | 120 | [13 empty] | VV | 2 | 2 | False | 1 | ROZPOCET
27 | K | 162301932 | Příplatek k vodorovnému přemístění větví stromů listnatých D kmene do 500 mm ZKD 1 km | kus | 30 |  | 0 |  |  |  | základní |  | 0 | 0 | 0 | 0 | 0 | 4 | K | 2 |  |  |  | ROZPOCET | 0 | 0 | 0 | 0 | 0 | 1 | 0 | 4 | 510402971
| VV |  | 2*15 'Přepočtené koeficientem množství |  | 30 | [13 empty] | VV | 2 | 2 | False | 1 | ROZPOCET
28 | K | 162301942 | Příplatek k vodorovnému přemístění větví stromů jehličnatých D kmene do 500 mm ZKD 1 km | kus | 30 |  | 0 |  |  |  | základní |  | 0 | 0 | 0 | 0 | 0 | 4 | K | 2 |  |  |  | ROZPOCET | 0 | 0 | 0 | 0 | 0 | 1 | 0 | 4 | 1037596327
| VV |  | 2*15 'Přepočtené koeficientem množství |  | 30 | [13 empty] | VV | 2 | 2 | False | 1 | ROZPOCET
29 | K | 162301943 | Příplatek k vodorovnému přemístění větví stromů jehličnatých D kmene do 700 mm ZKD 1 km | kus | 15 |  | 0 |  |  |  | základní |  | 0 | 0 | 0 | 0 | 0 | 4 | K | 2 |  |  |  | ROZPOCET | 0 | 0 | 0 | 0 | 0 | 1 | 0 | 4 | -1931314559
| VV |  | 1*15 'Přepočtené koeficientem množství |  | 15 | [13 empty] | VV | 2 | 2 | False | 1 | ROZPOCET
30 | K | 162301951 | Příplatek k vodorovnému přemístění kmenů stromů listnatých D kmene do 300 mm ZKD 1 km | kus | 120 |  | 0 |  |  |  | základní |  | 0 | 0 | 0 | 0 | 0 | 4 | K | 2 |  |  |  | ROZPOCET | 0 | 0 | 0 | 0 | 0 | 1 | 0 | 4 | -794466027
| VV |  | 8*15 'Přepočtené koeficientem množství |  | 120 | [13 empty] | VV | 2 | 2 | False | 1 | ROZPOCET
31 | K | 162301952 | Příplatek k vodorovnému přemístění kmenů stromů listnatých D kmene do 500 mm ZKD 1 km | kus | 30 |  | 0 |  |  |  | základní |  | 0 | 0 | 0 | 0 | 0 | 4 | K | 2 |  |  |  | ROZPOCET | 0 | 0 | 0 | 0 | 0 | 1 | 0 | 4 | -1072374197
| VV |  | 2*15 'Přepočtené koeficientem množství |  | 30 | [13 empty] | VV | 2 | 2 | False | 1 | ROZPOCET
32 | K | 162301962 | Příplatek k vodorovnému přemístění kmenů stromů jehličnatých D kmene do 500 mm ZKD 1 km | kus | 30 |  | 0 |  |  |  | základní |  | 0 | 0 | 0 | 0 | 0 | 4 | K | 2 |  |  |  | ROZPOCET | 0 | 0 | 0 | 0 | 0 | 1 | 0 | 4 | -590503263
| VV |  | 2*15 'Přepočtené koeficientem množství |  | 30 | [13 empty] | VV | 2 | 2 | False | 1 | ROZPOCET
33 | K | 162301963 | Příplatek k vodorovnému přemístění kmenů stromů jehličnatých D kmene do 700 mm ZKD 1 km | kus | 15 |  | 0 |  |  |  | základní |  | 0 | 0 | 0 | 0 | 0 | 4 | K | 2 |  |  |  | ROZPOCET | 0 | 0 | 0 | 0 | 0 | 1 | 0 | 4 | 44255633
| VV |  | 1*15 'Přepočtené koeficientem množství |  | 15 | [13 empty] | VV | 2 | 2 | False | 1 | ROZPOCET
34 | K | 162301971 | Příplatek k vodorovnému přemístění pařezů D 300 mm ZKD 1 km | kus | 120 |  | 0 |  |  |  | základní |  | 0 | 0 | 0 | 0 | 0 | 4 | K | 2 |  |  |  | ROZPOCET | 0 | 0 | 0 | 0 | 0 | 1 | 0 | 4 | -1287443371
| VV |  | 8*15 'Přepočtené koeficientem množství |  | 120 | [13 empty] | VV | 2 | 2 | False | 1 | ROZPOCET
35 | K | 162301972 | Příplatek k vodorovnému přemístění pařezů D 500 mm ZKD 1 km | kus | 60 |  | 0 |  |  |  | základní |  | 0 | 0 | 0 | 0 | 0 | 4 | K | 2 |  |  |  | ROZPOCET | 0 | 0 | 0 | 0 | 0 | 1 | 0 | 4 | 1515388703
| VV |  | 4*15 'Přepočtené koeficientem množství |  | 60 | [13 empty] | VV | 2 | 2 | False | 1 | ROZPOCET
36 | K | 162301973 | Příplatek k vodorovnému přemístění pařezů D 700 mm ZKD 1 km | kus | 15 |  | 0 |  |  |  | základní |  | 0 | 0 | 0 | 0 | 0 | 4 | K | 2 |  |  |  | ROZPOCET | 0 | 0 | 0 | 0 | 0 | 1 | 0 | 4 | 517687124
| VV |  | 1*15 'Přepočtené koeficientem množství |  | 15 | [13 empty] | VV | 2 | 2 | False | 1 | ROZPOCET
37 | K | 162301981 | Příplatek k vodorovnému přemístění křovin D kmene do 100 mm ZKD 1 km | m2 | 2740 |  | 0 |  |  |  | základní |  | 0 | 0 | 0 | 0 | 0 | 4 | K | 2 |  |  |  | ROZPOCET | 0 | 0 | 0 | 0 | 0 | 1 | 0 | 4 | 285404952
| VV |  | 242+32 |  | 274 | [13 empty] | VV | 2 | 2 | True | 1 | ROZPOCET
| VV |  | 274*10 'Přepočtené koeficientem množství |  | 2740 | [13 empty] | VV | 2 | 2 | False | 1 | ROZPOCET

## 3 - Samostatná stavební b...
[9 empty] | >> skryté sloupce << | [9 empty] | {7adb1a0e-f057-4073-a179-c120c9bd0651}
2
| KRYCÍ LIST SOUPISU PRACÍ | [8 empty] | v --- níže se nacházejí doplnkové a pomocné údaje k sestavám --- v | [8 empty] | False
Stavba:
Hvězdárna v Úpici
Objekt:
3 - Samostatná stavební buňka
| KSO: |  |  |  |  | CC-CZ:
| Místo: |  | Úpice |  |  | Datum:
| Zadavatel: |  |  |  |  | IČ:
|  | Královéhradecký kraj, Pivovarské nám.1245, H.K. |  |  |  | DIČ:
| Uchazeč: |  |  |  |  | IČ: | Vyplň údaj
|  | Vyplň údaj |  |  |  | DIČ: | Vyplň údaj
| Projektant: |  |  |  |  | IČ:
|  | Ateliér Pavlíček, Roosveltova 2855, Dvůr Králové |  |  |  | DIČ:
| Zpracovatel: |  |  |  |  | IČ:
|  | ing. V. Švehla |  |  |  | DIČ:
Poznámka:
| Cena bez DPH | [5 empty] | 0
|  |  | Základ daně |  |  | Sazba daně | Výše daně
| DPH | základní | 0 |  |  | 21% | 0
|  | snížená | 0 |  |  | 15% | 0
|  | zákl. přenesená | 0 |  |  | 21% | 0
|  | sníž. přenesená | 0 |  |  | 15% | 0
|  | nulová | 0 |  |  | 0% | 0
| Cena s DPH |  |  | v | CZK |  | 0
| Projektant |  |  | Zpracovatel
| Datum a podpis: |  | Razítko | Datum a podpis: |  |  | Razítko
| Objednavatel |  |  | Uchazeč
| Datum a podpis: |  | Razítko | Datum a podpis: |  |  | Razítko
REKAPITULACE ČLENĚNÍ SOUPISU PRACÍ
Stavba:
Hvězdárna v Úpici
Objekt:
3 - Samostatná stavební buňka
Místo: |  |  | Úpice |  |  | Datum:
Zadavatel: |  |  | Královéhradecký kraj, Pivovarské nám.1245, H.K. |  |  | Projektant: | Ateliér Pavlíček, Roosveltova 2855, Dvůr Králové
Uchazeč: |  |  | Vyplň údaj |  |  | Zpracovatel: | ing. V. Švehla
Kód dílu - Popis | [6 empty] | Cena celkem [CZK]
Náklady ze soupisu prací | [6 empty] | 0 | [12 empty] | -1
| HSV - Práce a dodávky HSV | [5 empty] | 0
| 3 - Svislé a kompletní konstrukce | [5 empty] | 0
SOUPIS PRACÍ
Stavba:
Hvězdárna v Úpici
Objekt:
3 - Samostatná stavební buňka
Místo: |  |  | Úpice |  |  | Datum:
Zadavatel: |  |  | Královéhradecký kraj, Pivovarské nám.1245, H.K. |  |  | Projektant: | Ateliér Pavlíček, Roosveltova 2855, Dvůr Králové
Uchazeč: |  |  | Vyplň údaj |  |  | Zpracovatel: | ing. V. Švehla
PČ | Typ | Kód | Popis | MJ | Množství | J.cena [CZK] | Cena celkem [CZK] | Cenová soustava |  |  | DPH | J. Nh [h] | Nh celkem [h] | J. hmotnost [t] | Hmotnost celkem [t] | J. suť [t] | Suť Celkem [t]
Náklady soupisu celkem | [6 empty] | 0 | [5 empty] | 0 |  | 1 |  | 0 |  | D | -1 | [10 empty] | 0
| D | HSV | Práce a dodávky HSV |  |  |  | 0 | [5 empty] | 0 |  | 1 |  | 0 | 1 | D | 0 |  |  |  | ROZPOCET | [6 empty] | 0
| D | 3 | Svislé a kompletní konstrukce |  |  |  | 0 | [5 empty] | 0 |  | 1 |  | 0 | 1 | D | 1 |  |  |  | ROZPOCET | [6 empty] | 0
1 | K | 381181001 | Montáž univerzálních mobilních buněk samostatně stojících | kus | 1 |  | 0 |  |  |  | základní |  | 0 | 0 | 0 | 0 | 0 | 4 | K | 2 |  |  |  | ROZPOCET | 0 | 0 | 0 | 0 | 0 | 1 | 0 | 4 | -684162506
| VV |  | 1 |  | 1 | [13 empty] | VV | 2 | 2 | True | 1 | ROZPOCET
2 | M | 5539990011 | kontejnerová buňka - pronájem po dobu výstavby včetně připojení na elektrickou energii a dopravy | kus | 1 |  | 0 |  |  |  | základní |  | 0 | 1 | 1 | 0 | 0 | 8 | M | 2 |  |  |  | ROZPOCET | 0 | 0 | 0 | 0 | 0 | 1 | 0 | 4 | 1832143119
3 | K | 3811810011 | Demontáž univerzálních mobilních buněk samostatně stojících | kus | 1 |  | 0 |  |  |  | základní |  | 0 | 0 | 0 | 0 | 0 | 4 | K | 2 |  |  |  | ROZPOCET | 0 | 0 | 0 | 0 | 0 | 1 | 0 | 4 | 1713593494

## 4 - Stavební část
[9 empty] | >> skryté sloupce << | [9 empty] | {f07f7ca7-b5e6-4e59-9cae-11cd9fd535e9} | [5 empty] | fig1 | výkop pro základy | 7,495 | 2
[19 empty] | 2 | [5 empty] | fig5 | podlaha ve 103,104 | 32,398 | 2
| KRYCÍ LIST SOUPISU PRACÍ | [8 empty] | v --- níže se nacházejí doplnkové a pomocné údaje k sestavám --- v | [8 empty] | False | [5 empty] | fig6 | strop nad 103 | 21,623 | 2
[25 empty] | fig11 | omítka vnitřních stropů | 33,428 | 2
| Stavba: | [23 empty] | fig12 | omítka vnitřních stěn | 95,804 | 2
|  | Hvězdárna v Úpici | [22 empty] | fig13 | omítka vnějších stěn | 115,129 | 2
| Objekt: | [23 empty] | fig15 | KZS XPS 140 pod terénem | 18,17 | 2
|  | 4 - Stavební část | [22 empty] | fig16 | KZS XPS 140 mm nad terénem | 18,17 | 2
[25 empty] | fig17 | KZS EPS 180 mm | 96,053 | 2
| KSO: |  |  |  |  | CC-CZ: | [18 empty] | fig18 | KZS ostění hl do 200 mm EPS 40 mm | 16,1 | 2
| Místo: |  | Úpice |  |  | Datum: | [18 empty] | fig21 | soklová lišta | 36,34 | 2
[25 empty] | fig22 | rohové lišty | 20 | 2
| Zadavatel: |  |  |  |  | IČ: | [18 empty] | fig23 | dilatační lišty | 8 | 2
|  | Královéhradecký kraj, Pivovarské nám.1245, H.K. |  |  |  | DIČ: | [18 empty] | fig24 | začišťovací lišta | 13,6 | 2
[25 empty] | fig25 | parapetní lišta | 2,5 | 2
| Uchazeč: |  |  |  |  | IČ: | Vyplň údaj | [17 empty] | fig27 | základ pod optický tunel | 16,32 | 2
|  | Vyplň údaj |  |  |  | DIČ: | Vyplň údaj | [17 empty] | fig28 | optický tunel | 16,35 | 2
[25 empty] | fig29 | okapový chodník | 11,528 | 2
| Projektant: |  |  |  |  | IČ: | [18 empty] | fig31 | izolace proti vodě vodorovná | 41,701 | 2
|  | Ateliér Pavlíček, Roosveltova 2855, Dvůr Králové |  |  |  | DIČ: | [18 empty] | fig32 | izolace proti vodě svislá | 17,379 | 2
[25 empty] | fig35 | parozábrana | 52,929 | 2
| Zpracovatel: |  |  |  |  | IČ: | [18 empty] | fig36 | povlaková krytina s TI do 100 mm | 25,95 | 2
|  | ing. V. Švehla |  |  |  | DIČ: | [18 empty] | fig37 | povlaková krytina s TI 300 mm | 34,893 | 2
[25 empty] | fig38 | TI ploché střechy | 34,893 | 2
| Poznámka: | [23 empty] | fig39 | TI na zhlaví atiky | 22,95 | 2
[25 empty] | fig41 | 24 mm bednění střechy | 16,5 | 2
[25 empty] | fig42 | 100/100 | 26,5 | 2
[25 empty] | fig40 | TI izolace na stropech | 15,212 | 2
| Cena bez DPH | [5 empty] | 0 | [17 empty] | fig51 | střešní krytina | 16,5 | 2
[25 empty] | fig61 | pvc | 32,448 | 2
|  |  | Základ daně |  |  | Sazba daně | Výše daně | [17 empty] | fig62 | pvc sokl | 31,7 | 2
| DPH | základní | 0 |  |  | 21% | 0 | [17 empty] | fig2 | výkop rýh pro přípojky | 38,26 | 2
|  | snížená | 0 |  |  | 15% | 0 | [17 empty] | fig4 | obsypání potrubí | 11,69 | 2
|  | zákl. přenesená | 0 |  |  | 21% | 0
|  | sníž. přenesená | 0 |  |  | 15% | 0
|  | nulová | 0 |  |  | 0% | 0
| Cena s DPH |  |  | v | CZK |  | 0
| Projektant |  |  | Zpracovatel
| Datum a podpis: |  | Razítko | Datum a podpis: |  |  | Razítko
| Objednavatel |  |  | Uchazeč
| Datum a podpis: |  | Razítko | Datum a podpis: |  |  | Razítko
REKAPITULACE ČLENĚNÍ SOUPISU PRACÍ
Stavba:
Hvězdárna v Úpici
Objekt:
4 - Stavební část
Místo: |  |  | Úpice |  |  | Datum:
Zadavatel: |  |  | Královéhradecký kraj, Pivovarské nám.1245, H.K. |  |  | Projektant: | Ateliér Pavlíček, Roosveltova 2855, Dvůr Králové
Uchazeč: |  |  | Vyplň údaj |  |  | Zpracovatel: | ing. V. Švehla
Kód dílu - Popis | [6 empty] | Cena celkem [CZK]
Náklady ze soupisu prací | [6 empty] | 0 | [12 empty] | -1
| HSV - Práce a dodávky HSV | [5 empty] | 0
| 1 - Zemní práce | [5 empty] | 0
| 2 - Zakládání | [5 empty] | 0
| 3 - Svislé a kompletní konstrukce | [5 empty] | 0
| 4 - Vodorovné konstrukce | [5 empty] | 0
| 6 - Úpravy povrchů, podlahy a osazování výplní | [5 empty] | 0
| 8 - Trubní vedení | [5 empty] | 0
| 9 - Ostatní konstrukce a práce, bourání | [5 empty] | 0
| 997 - Přesun sutě | [5 empty] | 0
| 998 - Přesun hmot | [5 empty] | 0
| PSV - Práce a dodávky PSV | [5 empty] | 0
| 711 - Izolace proti vodě, vlhkosti a plynům | [5 empty] | 0
| 712 - Povlakové krytiny | [5 empty] | 0
| 713 - Izolace tepelné | [5 empty] | 0
| 762 - Konstrukce tesařské | [5 empty] | 0
| 763 - Konstrukce suché výstavby | [5 empty] | 0
| 764 - Konstrukce klempířské | [5 empty] | 0
| 765 - Krytina skládaná | [5 empty] | 0
| 766 - Konstrukce truhlářské | [5 empty] | 0
| 767 - Konstrukce zámečnické | [5 empty] | 0
| 776 - Podlahy povlakové | [5 empty] | 0
| 783 - Dokončovací práce - nátěry | [5 empty] | 0
| HZS - Hodinové zúčtovací sazby | [5 empty] | 0
SOUPIS PRACÍ
Stavba:
Hvězdárna v Úpici
Objekt:
4 - Stavební část
Místo: |  |  | Úpice |  |  | Datum:
Zadavatel: |  |  | Královéhradecký kraj, Pivovarské nám.1245, H.K. |  |  | Projektant: | Ateliér Pavlíček, Roosveltova 2855, Dvůr Králové
Uchazeč: |  |  | Vyplň údaj |  |  | Zpracovatel: | ing. V. Švehla
PČ | Typ | Kód | Popis | MJ | Množství | J.cena [CZK] | Cena celkem [CZK] | Cenová soustava |  |  | DPH | J. Nh [h] | Nh celkem [h] | J. hmotnost [t] | Hmotnost celkem [t] | J. suť [t] | Suť Celkem [t]
Náklady soupisu celkem | [6 empty] | 0 | [5 empty] | 0 |  | 151.8213 |  | 8.0148 |  | D | -1 | [14 empty] | 0
| D | HSV | Práce a dodávky HSV |  |  |  | 0 | [5 empty] | 0 |  | 147.8133 |  | 8.0148 | 1 | D | 0 |  |  |  | ROZPOCET | [10 empty] | 0
| D | 1 | Zemní práce |  |  |  | 0 | [5 empty] | 0 |  | 22.211 |  | 0 | 1 | D | 1 |  |  |  | ROZPOCET | [10 empty] | 0
1 | K | 132251101 | Hloubení rýh nezapažených š do 800 mm v hornině třídy těžitelnosti I, skupiny 3 objem do 20 m3 strojně | m3 | 45.755 |  | 0 |  |  |  | základní |  | 0 | 0 | 0 | 0 | 0 | 4 | K | 2 |  |  |  | ROZPOCET |  |  |  |  | 0 | 0 | 0 | 0 | 0 | 1 | 0 | 4 | -1983156559
| VV |  | (1,45+4,95+1,45)*0,6*0,85 |  | 4.004 | [13 empty] | VV | 2 | 2 | True | 0 | ROZPOCET
| VV |  | (2,0+4,95+2,0)*0,6*0,65 |  | 3.491 | [13 empty] | VV | 2 | 2 | True | 0 | ROZPOCET
| VV | fig1 | Mezisoučet "pro základy" |  | 7.495 | [13 empty] | VV | 2 | 3 | True | 0 | ROZPOCET
| VV |  | 42,0*0,5*0,8 "drenážní potrubí - PVC DN 100" |  | 16.8 | [13 empty] | VV | 2 | 2 | True | 0 | ROZPOCET
| VV |  | 18,0*0,5*0,8 "vsakovací potrubí - PVC DN 100" |  | 7.2 | [13 empty] | VV | 2 | 2 | True | 0 | ROZPOCET
| VV |  | 1,5*0,6*1,0 "vsakovací jáma" |  | 0.9 | [13 empty] | VV | 2 | 2 | True | 0 | ROZPOCET
| VV |  | 19,0*0,5*0,8 "dešťová kanalizace - PVC DN 100" |  | 7.6 | [13 empty] | VV | 2 | 2 | True | 0 | ROZPOCET
| VV |  | 12,0*0,6*0,8 "kabelové chráničky - 3 x HDPE DN 100" |  | 5.76 | [13 empty] | VV | 2 | 2 | True | 0 | ROZPOCET
| VV | fig2 | Mezisoučet |  | 38.26 | [13 empty] | VV | 2 | 3 | True | 0 | ROZPOCET
| VV |  | Součet |  | 45.755 | [13 empty] | VV | 2 | 4 | True | 1 | ROZPOCET
2 | K | 162751117 | Vodorovné přemístění do 10000 m výkopku/sypaniny z horniny třídy těžitelnosti I, skupiny 1 až 3 | m3 | 45.755 |  | 0 |  |  |  | základní |  | 0 | 0 | 0 | 0 | 0 | 4 | K | 2 |  |  |  | ROZPOCET |  |  |  |  | 0 | 0 | 0 | 0 | 0 | 1 | 0 | 4 | -1310155198
| VV |  | fig1 |  | 7.495 | [13 empty] | VV | 2 | 2 | True | 0 | ROZPOCET
| VV |  | fig2 |  | 38.26 | [13 empty] | VV | 2 | 2 | True | 0 | ROZPOCET
| VV |  | Mezisoučet |  | 45.755 | [13 empty] | VV | 2 | 3 | True | 1 | ROZPOCET
3 | K | 162751119 | Příplatek k vodorovnému přemístění výkopku/sypaniny z horniny třídy těžitelnosti I, skupiny 1 až 3 ZKD 1000 m přes 10000 m | m3 | 274.53 |  | 0 |  |  |  | základní |  | 0 | 0 | 0 | 0 | 0 | 4 | K | 2 |  |  |  | ROZPOCET |  |  |  |  | 0 | 0 | 0 | 0 | 0 | 1 | 0 | 4 | -61178537
| VV |  | fig1 |  | 7.495 | [13 empty] | VV | 2 | 2 | True | 0 | ROZPOCET
| VV |  | fig2 |  | 38.26 | [13 empty] | VV | 2 | 2 | True | 0 | ROZPOCET
| VV |  | Mezisoučet |  | 45.755 | [13 empty] | VV | 2 | 3 | True | 1 | ROZPOCET
| VV |  | 45,755*6 'Přepočtené koeficientem množství |  | 274.53 | [13 empty] | VV | 2 | 2 | False | 1 | ROZPOCET
4 | K | 171201231 | Poplatek za uložení zeminy a kamení na recyklační skládce (skládkovné) kód odpadu 17 05 04 | t | 82.359 |  | 0 |  |  |  | základní |  | 0 | 0 | 0 | 0 | 0 | 4 | K | 2 |  |  |  | ROZPOCET |  |  |  |  | 0 | 0 | 0 | 0 | 0 | 1 | 0 | 4 | 1099588024
| VV |  | fig1*1,800 |  | 13.491 | [13 empty] | VV | 2 | 2 | True | 0 | ROZPOCET
| VV |  | fig2*1,800 |  | 68.868 | [13 empty] | VV | 2 | 2 | True | 0 | ROZPOCET
| VV |  | Mezisoučet |  | 82.359 | [13 empty] | VV | 2 | 3 | True | 1 | ROZPOCET
5 | K | 171251201 | Uložení sypaniny na skládky nebo meziskládky | m3 | 45.755 |  | 0 |  |  |  | základní |  | 0 | 0 | 0 | 0 | 0 | 4 | K | 2 |  |  |  | ROZPOCET |  |  |  |  | 0 | 0 | 0 | 0 | 0 | 1 | 0 | 4 | 1725294609
| VV |  | fig1 |  | 7.495 | [13 empty] | VV | 2 | 2 | True | 0 | ROZPOCET
| VV |  | fig2 |  | 38.26 | [13 empty] | VV | 2 | 2 | True | 0 | ROZPOCET
| VV |  | Mezisoučet |  | 45.755 | [13 empty] | VV | 2 | 3 | True | 1 | ROZPOCET
6 | K | 175151101 | Obsypání potrubí strojně sypaninou bez prohození, uloženou do 3 m | m3 | 11.69 |  | 0 |  |  |  | základní |  | 0 | 0 | 0 | 0 | 0 | 4 | K | 2 |  |  |  | ROZPOCET |  |  |  |  | 0 | 0 | 0 | 0 | 0 | 1 | 0 | 4 | -358546623
| VV |  | 19,0*0,5*0,7 "dešťová kanalizace - PVC DN 100" |  | 6.65 | [13 empty] | VV | 2 | 2 | True | 0 | ROZPOCET
| VV |  | 12,0*0,6*0,7 "kabelové chráničky - 3 x HDPE DN 100" |  | 5.04 | [13 empty] | VV | 2 | 2 | True | 0 | ROZPOCET
| VV | fig4 | Mezisoučet |  | 11.69 | [13 empty] | VV | 2 | 3 | True | 1 | ROZPOCET
7 | M | 58337310 | štěrkopísek frakce 0/4 | t | 22.211 |  | 0 |  |  |  | základní |  | 0 | 1 | 22.211 | 0 | 0 | 8 | M | 2 |  |  |  | ROZPOCET |  |  |  |  | 0 | 0 | 0 | 0 | 0 | 1 | 0 | 4 | 1722853839
| VV |  | fig4*1,900 |  | 22.211 | [13 empty] | VV | 2 | 2 | True | 1 | ROZPOCET
| D | 2 | Zakládání |  |  |  | 0 | [5 empty] | 0 |  | 62.6598 |  | 0 | 1 | D | 1 |  |  |  | ROZPOCET | [10 empty] | 0
8 | K | 211531111 | Výplň odvodňovacích žeber nebo trativodů kamenivem hrubým drceným frakce 16 až 63 mm | m3 | 21.9 |  | 0 |  |  |  | základní |  | 0 | 1.63 | 35.697 | 0 | 0 | 4 | K | 2 |  |  |  | ROZPOCET |  |  |  |  | 0 | 0 | 0 | 0 | 0 | 1 | 0 | 4 | 454430355
| VV |  | 42,0*0,5*0,7 "drenážní potrubí - PVC DN 100" |  | 14.7 | [13 empty] | VV | 2 | 2 | True | 0 | ROZPOCET
| VV |  | 18,0*0,5*0,7 "vsakovací potrubí - PVC DN 100" |  | 6.3 | [13 empty] | VV | 2 | 2 | True | 0 | ROZPOCET
| VV |  | 1,5*0,6*1,0 "vsakovací jáma" |  | 0.9 | [13 empty] | VV | 2 | 2 | True | 0 | ROZPOCET
| VV |  | Mezisoučet |  | 21.9 | [13 empty] | VV | 2 | 3 | True | 1 | ROZPOCET
9 | K | 212755214 | Trativody z drenážních trubek plastových flexibilních D 100 mm bez lože | m | 60 |  | 0 |  |  |  | základní |  | 0 | 0.0004896 | 0.029376 | 0 | 0 | 4 | K | 2 |  |  |  | ROZPOCET |  |  |  |  | 0 | 0 | 0 | 0 | 0 | 1 | 0 | 4 | 197628883
| VV |  | 42,0 "drenážní potrubí - PVC DN 100" |  | 42 | [13 empty] | VV | 2 | 2 | True | 0 | ROZPOCET
| VV |  | 18,0 "vsakovací potrubí - PVC DN 100" |  | 18 | [13 empty] | VV | 2 | 2 | True | 0 | ROZPOCET
| VV |  | Mezisoučet |  | 60 | [13 empty] | VV | 2 | 3 | True | 1 | ROZPOCET
10 | K | 271572211 | Podsyp pod základové konstrukce se zhutněním z netříděného štěrkopísku | m3 | 0.647 |  | 0 |  |  |  | základní |  | 0 | 1.98 | 1.2811 | 0 | 0 | 4 | K | 2 |  |  |  | ROZPOCET |  |  |  |  | 0 | 0 | 0 | 0 | 0 | 1 | 0 | 4 | -314178874
| VV |  | 3,45*3,75*0,05 |  | 0.647 | [13 empty] | VV | 2 | 2 | True | 1 | ROZPOCET
11 | K | 273313611 | Základové desky z betonu tř. C 16/20 | m3 | 3.453 |  | 0 |  |  |  | základní |  | 0 | 2.2563 | 7.7911 | 0 | 0 | 4 | K | 2 |  |  |  | ROZPOCET |  |  |  |  | 0 | 0 | 0 | 0 | 0 | 1 | 0 | 4 | 317677819
| VV |  | 4,65*4,95*0,15 |  | 3.453 | [13 empty] | VV | 2 | 2 | True | 1 | ROZPOCET
12 | K | 273351121 | Zřízení bednění základových desek | m2 | 2.88 |  | 0 |  |  |  | základní |  | 0 | 0.0024719 | 0.0071191 | 0 | 0 | 4 | K | 2 |  |  |  | ROZPOCET |  |  |  |  | 0 | 0 | 0 | 0 | 0 | 1 | 0 | 4 | -1074848597
| VV |  | (4,65+4,95)*2*0,15 |  | 2.88 | [13 empty] | VV | 2 | 2 | True | 1 | ROZPOCET
13 | K | 273351122 | Odstranění bednění základových desek | m2 | 2.88 |  | 0 |  |  |  | základní |  | 0 | 0 | 0 | 0 | 0 | 4 | K | 2 |  |  |  | ROZPOCET |  |  |  |  | 0 | 0 | 0 | 0 | 0 | 1 | 0 | 4 | 1851318178
14 | K | 273362021 | Výztuž základových desek svařovanými sítěmi Kari | t | 0.091 |  | 0 |  |  |  | základní |  | 0 | 1.0628 | 0.096712 | 0 | 0 | 4 | K | 2 |  |  |  | ROZPOCET |  |  |  |  | 0 | 0 | 0 | 0 | 0 | 1 | 0 | 4 | -750954324
| VV |  | 4,65*4,95*3,03*0,001*1,30 "6/150 x 6/150" |  | 0.091 | [13 empty] | VV | 2 | 2 | True | 1 | ROZPOCET
15 | K | 274313511 | Základové pásy z betonu tř. C 12/15 | m3 | 7.87 |  | 0 |  |  |  | základní |  | 0 | 2.2563 | 17.7574 | 0 | 0 | 4 | K | 2 |  |  |  | ROZPOCET |  |  |  |  | 0 | 0 | 0 | 0 | 0 | 1 | 0 | 4 | 161370437
| VV |  | fig1*1,05 |  | 7.87 | [13 empty] | VV | 2 | 2 | True | 1 | ROZPOCET
| D | 3 | Svislé a kompletní konstrukce |  |  |  | 0 | [5 empty] | 0 |  | 14.7528 |  | 0 | 1 | D | 1 |  |  |  | ROZPOCET | [10 empty] | 0
16 | K | 310237241 | Zazdívka otvorů pl do 0,25 m2 ve zdivu nadzákladovém cihlami pálenými tl do 300 mm | kus | 1 |  | 0 |  |  |  | základní |  | 0 | 0.12021 | 0.12021 | 0 | 0 | 4 | K | 2 |  |  |  | ROZPOCET |  |  |  |  | 0 | 0 | 0 | 0 | 0 | 1 | 0 | 4 | 1519950747
| VV |  | 1 "dozdívka parapetu" |  | 1 | [13 empty] | VV | 2 | 2 | True | 1 | ROZPOCET
17 | K | 311235151 | Zdivo jednovrstvé z cihel broušených do P10 na tenkovrstvou maltu tl 300 mm | m2 | 53.875 |  | 0 |  |  |  | základní |  | 0 | 0.25933 | 13.9715 | 0 | 0 | 4 | K | 2 |  |  |  | ROZPOCET |  |  |  |  | 0 | 0 | 0 | 0 | 0 | 1 | 0 | 4 | -330940907
| VV |  | (4,5+4,05)*2*2,75 |  | 47.025 | [13 empty] | VV | 2 | 2 | True | 0 | ROZPOCET
| VV |  | -1,0*2,5 |  | -2.5 | [13 empty] | VV | 2 | 2 | True | 0 | ROZPOCET
| VV |  | -1,25*1,5 |  | -1.875 | [13 empty] | VV | 2 | 2 | True | 0 | ROZPOCET
| VV |  | Mezisoučet "1.n.p." |  | 42.65 | [13 empty] | VV | 2 | 3 | True | 0 | ROZPOCET
| VV |  | (9,2+4,05+9,2)*0,5 |  | 11.225 | [13 empty] | VV | 2 | 2 | True | 0 | ROZPOCET
| VV |  | Mezisoučet "atika" |  | 11.225 | [13 empty] | VV | 2 | 3 | True | 0 | ROZPOCET
| VV |  | Součet |  | 53.875 | [13 empty] | VV | 2 | 4 | True | 1 | ROZPOCET
18 | K | 311272225 | Zdivo z pórobetonových tvárnic hladkých přes P2 do P4 do 450 kg/m3 na tenkovrstvou maltu tl 300 m | m2 | 0.6 |  | 0 |  |  |  | základní |  | 0 | 0.16752 | 0.10051 | 0 | 0 | 4 | K | 2 |  |  |  | ROZPOCET |  |  |  |  | 0 | 0 | 0 | 0 | 0 | 1 | 0 | 4 | -1610763453
| VV |  | 0,6*0,5*2 "pilíř z porobetonových tvárnic" |  | 0.6 | [13 empty] | VV | 2 | 2 | True | 1 | ROZPOCET
19 | K | 317168052 | Překlad keramický vysoký v 238 mm dl 1250 mm | kus | 4 |  | 0 |  |  |  | základní |  | 0 | 0.045548 | 0.18219 | 0 | 0 | 4 | K | 2 |  |  |  | ROZPOCET |  |  |  |  | 0 | 0 | 0 | 0 | 0 | 1 | 0 | 4 | -150439918
| VV |  | 4*1 |  | 4 | [13 empty] | VV | 2 | 2 | True | 1 | ROZPOCET
20 | K | 317168053 | Překlad keramický vysoký v 238 mm dl 1500 mm | kus | 4 |  | 0 |  |  |  | základní |  | 0 | 0.054548 | 0.21819 | 0 | 0 | 4 | K | 2 |  |  |  | ROZPOCET |  |  |  |  | 0 | 0 | 0 | 0 | 0 | 1 | 0 | 4 | -346539904
| VV |  | 4*1 |  | 4 | [13 empty] | VV | 2 | 2 | True | 1 | ROZPOCET
21 | K | 319231213 | Dodatečná izolace PE fólií zdiva cihelného tl do 600 mm podřezáním řetězovou pilou | m2 | 5.25 |  | 0 |  |  |  | základní |  | 0 | 0.024959 | 0.13103 | 0 | 0 | 4 | K | 2 |  |  |  | ROZPOCET |  |  |  |  | 0 | 0 | 0 | 0 | 0 | 1 | 0 | 4 | 401736475
| VV |  | (3,95+0,35+3,95+6,45+0,3)*0,35 |  | 5.25 | [13 empty] | VV | 2 | 2 | True | 0 | ROZPOCET
| VV |  | Mezisoučet |  | 5.25 | [13 empty] | VV | 2 | 3 | True | 1 | ROZPOCET
22 | K | 388995212 | Chránička kabelů z trub HDPE DN 110 | m | 36 |  | 0 |  |  |  | základní |  | 0 | 0.000809 | 0.029124 | 0 | 0 | 4 | K | 2 |  |  |  | ROZPOCET |  |  |  |  | 0 | 0 | 0 | 0 | 0 | 1 | 0 | 4 | 1392044063
| VV |  | 12,0*3 "kabelové chráničky - 3 x HDPE DN 100" |  | 36 | [13 empty] | VV | 2 | 2 | True | 1 | ROZPOCET
| D | 4 | Vodorovné konstrukce |  |  |  | 0 | [5 empty] | 0 |  | 20.1861 |  | 0 | 1 | D | 1 |  |  |  | ROZPOCET | [10 empty] | 0
23 | K | 411168364 | Strop keramický tl 25 cm z vložek MIAKO a keramobetonových nosníků dl do 5 m OVN 62,5 cm | m2 | 15.795 |  | 0 |  |  |  | základní |  | 0 | 0.35453 | 5.5998 | 0 | 0 | 4 | K | 2 |  |  |  | ROZPOCET |  |  |  |  | 0 | 0 | 0 | 0 | 0 | 1 | 0 | 4 | -1773112293
| VV |  | 3,9*4,05 "strop nad 104" |  | 15.795 | [13 empty] | VV | 2 | 2 | True | 1 | ROZPOCET
24 | K | 411321515 | Stropy deskové ze ŽB tř. C 20/25 | m3 | 0.719 |  | 0 |  |  |  | základní |  | 0 | 2.4534 | 1.764 | 0 | 0 | 4 | K | 2 |  |  |  | ROZPOCET |  |  |  |  | 0 | 0 | 0 | 0 | 0 | 1 | 0 | 4 | 1500432638
| VV |  | pi*1,07*1,07*0,2 "želbet deska na střeše" |  | 0.719 | [13 empty] | VV | 2 | 2 | True | 1 | ROZPOCET
25 | K | 411362021 | Výztuž stropů svařovanými sítěmi Kari | t | 0.042 |  | 0 |  |  |  | základní |  | 0 | 1.0628 | 0.044636 | 0 | 0 | 4 | K | 2 |  |  |  | ROZPOCET |  |  |  |  | 0 | 0 | 0 | 0 | 0 | 1 | 0 | 4 | 1670188697
| VV |  | pi*1,07*1,07*4,44*0,001*1,3*2 "2 x 6/100 x 6/100" |  | 0.042 | [13 empty] | VV | 2 | 2 | True | 1 | ROZPOCET
26 | K | 411388531 | Zabetonování otvorů pl do 1 m2 ve stropech | m3 | 0.109 |  | 0 |  |  |  | základní |  | 0 | 2.3428 | 0.25536 | 0 | 0 | 4 | K | 2 |  |  |  | ROZPOCET |  |  |  |  | 0 | 0 | 0 | 0 | 0 | 1 | 0 | 4 | -1736352287
| VV |  | 1,21*0,9*0,1 |  | 0.109 | [13 empty] | VV | 2 | 2 | True | 1 | ROZPOCET
27 | K | 413941121 | Osazování ocelových válcovaných nosníků stropů I, IE, U, UE nebo L do č.12 | t | 0.027 |  | 0 |  |  |  | základní |  | 0 | 0.019536 | 0.00052747 | 0 | 0 | 4 | K | 2 |  |  |  | ROZPOCET |  |  |  |  | 0 | 0 | 0 | 0 | 0 | 1 | 0 | 4 | 1127605223
| VV |  | 2,0*13,4*0,001 |  | 0.027 | [13 empty] | VV | 2 | 2 | True | 1 | ROZPOCET
28 | M | 13010818 | ocel profilová UPN 120 jakost 11 375 | t | 0.029 |  | 0 |  |  |  | základní |  | 0 | 1 | 0.029 | 0 | 0 | 8 | M | 2 |  |  |  | ROZPOCET |  |  |  |  | 0 | 0 | 0 | 0 | 0 | 1 | 0 | 4 | -284018065
| VV |  | 2,0*13,4*0,001*1,1 |  | 0.029 | [13 empty] | VV | 2 | 2 | True | 1 | ROZPOCET
29 | K | 413941123 | Osazování ocelových válcovaných nosníků stropů I, IE, U, UE nebo L do č. 22 | t | 0.322 |  | 0 |  |  |  | základní |  | 0 | 0.017094 | 0.0055043 | 0 | 0 | 4 | K | 2 |  |  |  | ROZPOCET |  |  |  |  | 0 | 0 | 0 | 0 | 0 | 1 | 0 | 4 | 876752731
| VV |  | 4,5*4*17,9*0,001 |  | 0.322 | [13 empty] | VV | 2 | 2 | True | 1 | ROZPOCET
30 | M | 13010718 | ocel profilová IPN 160 jakost 11 375 | t | 0.354 |  | 0 |  |  |  | základní |  | 0 | 1 | 0.354 | 0 | 0 | 8 | M | 2 |  |  |  | ROZPOCET |  |  |  |  | 0 | 0 | 0 | 0 | 0 | 1 | 0 | 4 | 1985405604
| VV |  | 4,5*4*17,9*0,001*1,1 |  | 0.354 | [13 empty] | VV | 2 | 2 | True | 1 | ROZPOCET
31 | K | 417388174 | Ztužující věnec keramických stropů tl 25 cm pro vnitřní zdi š 30 cm | m | 18.3 |  | 0 |  |  |  | základní |  | 0 | 0.18051 | 3.3034 | 0 | 0 | 4 | K | 2 |  |  |  | ROZPOCET |  |  |  |  | 0 | 0 | 0 | 0 | 0 | 1 | 0 | 4 | -1210127594
| VV |  | (4,5+4,65)*2 |  | 18.3 | [13 empty] | VV | 2 | 2 | True | 1 | ROZPOCET
32 | K | 451572111 | Lože pod potrubí otevřený výkop z kameniva drobného těženého | m3 | 4.67 |  | 0 |  |  |  | základní |  | 0 | 1.8908 | 8.8299 | 0 | 0 | 4 | K | 2 |  |  |  | ROZPOCET |  |  |  |  | 0 | 0 | 0 | 0 | 0 | 1 | 0 | 4 | -1441782243
| VV |  | 42,0*0,5*0,1 "drenážní potrubí - PVC DN 100" |  | 2.1 | [13 empty] | VV | 2 | 2 | True | 0 | ROZPOCET
| VV |  | 18,0*0,5*0,1 "vsakovací potrubí - PVC DN 100" |  | 0.9 | [13 empty] | VV | 2 | 2 | True | 0 | ROZPOCET
| VV |  | 19,0*0,5*0,1 "dešťová kanalizace - PVC DN 100" |  | 0.95 | [13 empty] | VV | 2 | 2 | True | 0 | ROZPOCET
| VV |  | 12,0*0,6*0,1 "kabelové chráničky - 3 x HDPE DN 100" |  | 0.72 | [13 empty] | VV | 2 | 2 | True | 0 | ROZPOCET
| VV | fig3 | Mezisoučet |  | 4.67 | [13 empty] | VV | 2 | 3 | True | 1 | ROZPOCET
| D | 6 | Úpravy povrchů, podlahy a osazování výplní |  |  |  | 0 | [5 empty] | 0 |  | 27.6037 |  | 0 | 1 | D | 1 |  |  |  | ROZPOCET | [10 empty] | 0
33 | K | 611131101 | Cementový postřik vnitřních stropů nanášený celoplošně ručně | m2 | 33.428 |  | 0 |  |  |  | základní |  | 0 | 0.00735 | 0.2457 | 0 | 0 | 4 | K | 2 |  |  |  | ROZPOCET |  |  |  |  | 0 | 0 | 0 | 0 | 0 | 1 | 0 | 4 | 939745450
| VV |  | 1,45*1,40 "101" |  | 2.03 | [13 empty] | VV | 2 | 2 | True | 0 | ROZPOCET
| VV |  | 3,95*3,95 "103" |  | 15.603 | [13 empty] | VV | 2 | 2 | True | 0 | ROZPOCET
| VV |  | 3,90*4,05 "104" |  | 15.795 | [13 empty] | VV | 2 | 2 | True | 0 | ROZPOCET
| VV | fig11 | Mezisoučet |  | 33.428 | [13 empty] | VV | 2 | 3 | True | 1 | ROZPOCET
34 | K | 611321141 | Vápenocementová omítka štuková dvouvrstvá vnitřních stropů rovných nanášená ručně | m2 | 33.428 |  | 0 |  |  |  | základní |  | 0 | 0.01838 | 0.61441 | 0 | 0 | 4 | K | 2 |  |  |  | ROZPOCET |  |  |  |  | 0 | 0 | 0 | 0 | 0 | 1 | 0 | 4 | -11537931
| VV |  | fig11 |  | 33.428 | [13 empty] | VV | 2 | 2 | True | 1 | ROZPOCET
35 | K | 611321191 | Příplatek k vápenocementové omítce vnitřních stropů za každých dalších 5 mm tloušťky ručně | m2 | 33.428 |  | 0 |  |  |  | základní |  | 0 | 0.0079 | 0.26408 | 0 | 0 | 4 | K | 2 |  |  |  | ROZPOCET |  |  |  |  | 0 | 0 | 0 | 0 | 0 | 1 | 0 | 4 | 1825172446
| VV |  | fig11 |  | 33.428 | [13 empty] | VV | 2 | 2 | True | 1 | ROZPOCET
36 | K | 612131101 | Cementový postřik vnitřních stěn nanášený celoplošně ručně | m2 | 95.804 |  | 0 |  |  |  | základní |  | 0 | 0.00735 | 0.70416 | 0 | 0 | 4 | K | 2 |  |  |  | ROZPOCET |  |  |  |  | 0 | 0 | 0 | 0 | 0 | 1 | 0 | 4 | -667197476
| VV |  | (1,45+1,40)*2*2,07 "101" |  | 11.799 | [13 empty] | VV | 2 | 2 | True | 0 | ROZPOCET
| VV |  | (3,95+3,95)*2*2,65 "103" |  | 41.87 | [13 empty] | VV | 2 | 2 | True | 0 | ROZPOCET
| VV |  | (3,90+4,05)*2*2,65 "104" |  | 42.135 | [13 empty] | VV | 2 | 2 | True | 0 | ROZPOCET
| VV | fig12 | Mezisoučet |  | 95.804 | [13 empty] | VV | 2 | 3 | True | 1 | ROZPOCET
37 | K | 612321141 | Vápenocementová omítka štuková dvouvrstvá vnitřních stěn nanášená ručně | m2 | 95.804 |  | 0 |  |  |  | základní |  | 0 | 0.01838 | 1.7609 | 0 | 0 | 4 | K | 2 |  |  |  | ROZPOCET |  |  |  |  | 0 | 0 | 0 | 0 | 0 | 1 | 0 | 4 | -1698028858
| VV |  | fig12 |  | 95.804 | [13 empty] | VV | 2 | 2 | True | 1 | ROZPOCET
38 | K | 612321191 | Příplatek k vápenocementové omítce vnitřních stěn za každých dalších 5 mm tloušťky ručně | m2 | 95.804 |  | 0 |  |  |  | základní |  | 0 | 0.0079 | 0.75685 | 0 | 0 | 4 | K | 2 |  |  |  | ROZPOCET |  |  |  |  | 0 | 0 | 0 | 0 | 0 | 1 | 0 | 4 | 656449909
| VV |  | fig12 |  | 95.804 | [13 empty] | VV | 2 | 2 | True | 1 | ROZPOCET
39 | K | 619991011 | Obalení konstrukcí a prvků fólií přilepenou lepící páskou | m2 | 33.406 |  | 0 |  |  |  | základní |  | 0 | 0 | 0 | 0 | 0 | 4 | K | 2 |  |  |  | ROZPOCET |  |  |  |  | 0 | 0 | 0 | 0 | 0 | 1 | 0 | 4 | -2026657333
| VV |  | 3,53*2,45 |  | 8.649 | [13 empty] | VV | 2 | 2 | True | 0 | ROZPOCET
| VV |  | (3,53+2,45)*2*2,07 |  | 24.757 | [13 empty] | VV | 2 | 2 | True | 0 | ROZPOCET
| VV |  | Mezisoučet "zakrytí přístrojů v optické laboratoři" |  | 33.406 | [13 empty] | VV | 2 | 3 | True | 1 | ROZPOCET
40 | K | 619991021 | Oblepení rámů a keramických soklů lepící páskou | m | 17.56 |  | 0 |  |  |  | základní |  | 0 | 0 | 0 | 0 | 0 | 4 | K | 2 |  |  |  | ROZPOCET |  |  |  |  | 0 | 0 | 0 | 0 | 0 | 1 | 0 | 4 | 1083495408
| VV |  | (0,81+0,81)*2*2 |  | 6.48 | [13 empty] | VV | 2 | 2 | True | 0 | ROZPOCET
| VV |  | (0,8+1,97)*2*2 |  | 11.08 | [13 empty] | VV | 2 | 2 | True | 0 | ROZPOCET
| VV |  | Mezisoučet |  | 17.56 | [13 empty] | VV | 2 | 3 | True | 1 | ROZPOCET
41 | K | 622131101 | Cementový postřik vnějších stěn nanášený celoplošně ručně | m2 | 115.129 |  | 0 |  |  |  | základní |  | 0 | 0.00735 | 0.8462 | 0 | 0 | 4 | K | 2 |  |  |  | ROZPOCET |  |  |  |  | 0 | 0 | 0 | 0 | 0 | 1 | 0 | 4 | -1996130903
| VV |  | (11,15-0,35-1,45-0,18+4,65+12,98-0,18-0,375-3,23-0,025)*(3,5+0,2)-3,9*0,7 |  | 82.333 | [13 empty] | VV | 2 | 2 | True | 0 | ROZPOCET
| VV |  | 4,65*1,0 |  | 4.65 | [13 empty] | VV | 2 | 2 | True | 0 | ROZPOCET
| VV |  | (1,45+0,35)*(2,25+2,85)/2 |  | 4.59 | [13 empty] | VV | 2 | 2 | True | 0 | ROZPOCET
| VV |  | (1,75+1,83+2,9+0,375+3,23+0,025)*(2,18+0,15) |  | 23.556 | [13 empty] | VV | 2 | 2 | True | 0 | ROZPOCET
| VV | fig13 | Mezisoučet |  | 115.129 | [13 empty] | VV | 2 | 3 | True | 1 | ROZPOCET
42 | K | 622211031 | Montáž kontaktního zateplení vnějších stěn lepením a mechanickým kotvením polystyrénových desek tl do 160 mm | m2 | 36.34 |  | 0 |  |  |  | základní |  | 0 | 0.0085962 | 0.31238 | 0 | 0 | 4 | K | 2 |  |  |  | ROZPOCET |  |  |  |  | 0 | 0 | 0 | 0 | 0 | 1 | 0 | 4 | 561340062
| VV |  | (11,15+2,01+1,93+3,08)*2*0,5 |  | 18.17 | [13 empty] | VV | 2 | 2 | True | 0 | ROZPOCET
| VV | fig15 | Mezisoučet KZS XPS 140 mm pod terénem" |  | 18.17 | [13 empty] | VV | 2 | 3 | True | 0 | ROZPOCET
| VV |  | (11,15+2,01+1,93+3,08)*2*0,5 |  | 18.17 | [13 empty] | VV | 2 | 2 | True | 0 | ROZPOCET
| VV | fig16 | Mezisoučet KZS XPS 140 mm nad terénem" |  | 18.17 | [13 empty] | VV | 2 | 3 | True | 0 | ROZPOCET
| VV |  | Součet |  | 36.34 | [13 empty] | VV | 2 | 4 | True | 1 | ROZPOCET
43 | M | 28376445 | deska z polystyrénu XPS, hrana rovná a strukturovaný povrch 300kPa tl 140mm | m2 | 38.158 |  | 0 |  |  |  | základní |  | 0 | 0.0042 | 0.16026 | 0 | 0 | 8 | M | 2 |  |  |  | ROZPOCET |  |  |  |  | 0 | 0 | 0 | 0 | 0 | 1 | 0 | 4 | -948048108
| VV |  | fig15*1,05 |  | 19.079 | [13 empty] | VV | 2 | 2 | True | 0 | ROZPOCET
| VV |  | fig16*1,05 |  | 19.079 | [13 empty] | VV | 2 | 2 | True | 0 | ROZPOCET
| VV |  | Mezisoučet |  | 38.158 | [13 empty] | VV | 2 | 3 | True | 1 | ROZPOCET
44 | K | 622211041 | Montáž kontaktního zateplení vnějších stěn lepením a mechanickým kotvením polystyrénových desek tl do 200 mm | m2 | 96.053 |  | 0 |  |  |  | základní |  | 0 | 0.0086762 | 0.83337 | 0 | 0 | 4 | K | 2 |  |  |  | ROZPOCET |  |  |  |  | 0 | 0 | 0 | 0 | 0 | 1 | 0 | 4 | 803798972
| VV |  | (11,15-0,35-1,45+4,65+12,98-0,375-3,23-0,025)*(3,5+0,2)-3,9*0,4 |  | 84.835 | [13 empty] | VV | 2 | 2 | True | 0 | ROZPOCET
| VV |  | (4,65+0,18*2)*1,1 |  | 5.511 | [13 empty] | VV | 2 | 2 | True | 0 | ROZPOCET
| VV |  | (1,45+0,35)*(2,25+2,85)/2 |  | 4.59 | [13 empty] | VV | 2 | 2 | True | 0 | ROZPOCET
| VV |  | (1,93+1,83+3,08+0,375+3,23+0,025)*(2,18+0,15) |  | 24.395 | [13 empty] | VV | 2 | 2 | True | 0 | ROZPOCET
| VV |  | (6,45+2,01+1,93+3,08+12,98-4,68)*0,6 |  | 13.062 | [13 empty] | VV | 2 | 2 | True | 0 | ROZPOCET
| VV |  | Mezisoučet "celková plocha zateplení stěn" |  | 132.393 | [13 empty] | VV | 2 | 3 | True | 0 | ROZPOCET
| VV |  | -fig15 |  | -18.17 | [13 empty] | VV | 2 | 2 | True | 0 | ROZPOCET
| VV |  | -fig16 |  | -18.17 | [13 empty] | VV | 2 | 2 | True | 0 | ROZPOCET
| VV |  | Mezisoučet "odpočet zateplení soklů" |  | -36.34 | [13 empty] | VV | 2 | 3 | True | 0 | ROZPOCET
| VV | fig17 | Součet "KZS EPS 180 mm" |  | 96.053 | [13 empty] | VV | 2 | 4 | True | 1 | ROZPOCET
45 | M | 28375953 | deska EPS 70 fasádní λ=0,039 tl 180mm | m2 | 100.856 |  | 0 |  |  |  | základní |  | 0 | 0.00306 | 0.30862 | 0 | 0 | 8 | M | 2 |  |  |  | ROZPOCET |  |  |  |  | 0 | 0 | 0 | 0 | 0 | 1 | 0 | 4 | -1893977622
| VV |  | fig17*1,05 |  | 100.856 | [13 empty] | VV | 2 | 2 | True | 1 | ROZPOCET
46 | K | 622212001 | Montáž kontaktního zateplení vnějšího ostění, nadpraží nebo parapetu hl. špalety do 200 mm lepením desek z polystyrenu tl do 40 mm | m | 16.1 |  | 0 |  |  |  | základní |  | 0 | 0.001758 | 0.028304 | 0 | 0 | 4 | K | 2 |  |  |  | ROZPOCET |  |  |  |  | 0 | 0 | 0 | 0 | 0 | 1 | 0 | 4 | -1107705142
| VV |  | (1,0+2*2,05)*1 |  | 5.1 | [13 empty] | VV | 2 | 2 | True | 0 | ROZPOCET
| VV |  | (1,25+1,5)*2*2 |  | 11 | [13 empty] | VV | 2 | 2 | True | 0 | ROZPOCET
| VV | fig18 | Mezisoučet |  | 16.1 | [13 empty] | VV | 2 | 3 | True | 1 | ROZPOCET
47 | M | 28375932 | deska EPS 70 fasádní λ=0,039 tl 40mm | m2 | 3.542 |  | 0 |  |  |  | základní |  | 0 | 0.00068 | 0.0024086 | 0 | 0 | 8 | M | 2 |  |  |  | ROZPOCET |  |  |  |  | 0 | 0 | 0 | 0 | 0 | 1 | 0 | 4 | -80428393
| VV |  | fig18*0,2*1,1 |  | 3.542 | [13 empty] | VV | 2 | 2 | True | 1 | ROZPOCET
48 | K | 622251101 | Příplatek k cenám kontaktního zateplení stěn za použití tepelněizolačních zátek z polystyrenu | m2 | 132.393 |  | 0 |  |  |  | základní |  | 0 | 6e-05 | 0.0079436 | 0 | 0 | 4 | K | 2 |  |  |  | ROZPOCET |  |  |  |  | 0 | 0 | 0 | 0 | 0 | 1 | 0 | 4 | 620063537
| VV |  | fig15 |  | 18.17 | [13 empty] | VV | 2 | 2 | True | 0 | ROZPOCET
| VV |  | fig16 |  | 18.17 | [13 empty] | VV | 2 | 2 | True | 0 | ROZPOCET
| VV |  | fig17 |  | 96.053 | [13 empty] | VV | 2 | 2 | True | 0 | ROZPOCET
| VV |  | Mezisoučet |  | 132.393 | [13 empty] | VV | 2 | 3 | True | 1 | ROZPOCET
49 | K | 622252001 | Montáž profilů kontaktního zateplení připevněných mechanicky | m | 36.34 |  | 0 |  |  |  | základní |  | 0 | 3e-05 | 0.0010902 | 0 | 0 | 4 | K | 2 |  |  |  | ROZPOCET |  |  |  |  | 0 | 0 | 0 | 0 | 0 | 1 | 0 | 4 | 1948871860
| VV |  | (11,15+2,01+1,93+3,08)*2 |  | 36.34 | [13 empty] | VV | 2 | 2 | True | 0 | ROZPOCET
| VV | fig21 | Mezisoučet |  | 36.34 | [13 empty] | VV | 2 | 3 | True | 1 | ROZPOCET
50 | M | 59051655 | profil zakládací Al tl 0,7mm pro ETICS pro izolant tl 180mm | m | 38.157 |  | 0 |  |  |  | základní |  | 0 | 0.00068 | 0.025947 | 0 | 0 | 8 | M | 2 |  |  |  | ROZPOCET |  |  |  |  | 0 | 0 | 0 | 0 | 0 | 1 | 0 | 4 | 480533924
| VV |  | fig21*1,05 |  | 38.157 | [13 empty] | VV | 2 | 2 | True | 1 | ROZPOCET
51 | K | 622252002 | Montáž profilů kontaktního zateplení lepených | m | 44.1 |  | 0 |  |  |  | základní |  | 0 | 0 | 0 | 0 | 0 | 4 | K | 2 |  |  |  | ROZPOCET |  |  |  |  | 0 | 0 | 0 | 0 | 0 | 1 | 0 | 4 | -1484599023
| VV |  | 4,0*5 |  | 20 | [13 empty] | VV | 2 | 2 | True | 0 | ROZPOCET
| VV | fig22 | Mezisoučet "rohové lišty" |  | 20 | [13 empty] | VV | 2 | 3 | True | 0 | ROZPOCET
| VV |  | 4,0*2 |  | 8 | [13 empty] | VV | 2 | 2 | True | 0 | ROZPOCET
| VV | fig23 | Mezisoučet "dilatační lišty" |  | 8 | [13 empty] | VV | 2 | 3 | True | 0 | ROZPOCET
| VV |  | (1,0+2*2,05)*1 |  | 5.1 | [13 empty] | VV | 2 | 2 | True | 0 | ROZPOCET
| VV |  | (1,25+1,5*2)*2 |  | 8.5 | [13 empty] | VV | 2 | 2 | True | 0 | ROZPOCET
| VV | fig24 | Mezisoučet "začišťovací lišta" |  | 13.6 | [13 empty] | VV | 2 | 3 | True | 0 | ROZPOCET
| VV |  | 1,25*2 |  | 2.5 | [13 empty] | VV | 2 | 2 | True | 0 | ROZPOCET
| VV | fig25 | Mezisoučet "parapetní lišta" |  | 2.5 | [13 empty] | VV | 2 | 3 | True | 0 | ROZPOCET
| VV |  | Součet |  | 44.1 | [13 empty] | VV | 2 | 4 | True | 1 | ROZPOCET
52 | M | 59051486 | profil rohový PVC 15x15mm s výztužnou tkaninou š 100mm pro ETICS | m | 21 |  | 0 |  |  |  | základní |  | 0 | 3e-05 | 0.00063 | 0 | 0 | 8 | M | 2 |  |  |  | ROZPOCET |  |  |  |  | 0 | 0 | 0 | 0 | 0 | 1 | 0 | 4 | 28506441
| VV |  | fig22*1,05 |  | 21 | [13 empty] | VV | 2 | 2 | True | 1 | ROZPOCET
53 | M | 59051500 | profil dilatační stěnový PVC s výztužnou tkaninou pro ETICS | m | 8.4 |  | 0 |  |  |  | základní |  | 0 | 0.0005 | 0.0042 | 0 | 0 | 8 | M | 2 |  |  |  | ROZPOCET |  |  |  |  | 0 | 0 | 0 | 0 | 0 | 1 | 0 | 4 | 1488579648
| VV |  | fig23*1,05 |  | 8.4 | [13 empty] | VV | 2 | 2 | True | 1 | ROZPOCET
54 | M | 59051510 | profil začišťovací s okapnicí PVC s výztužnou tkaninou pro nadpraží ETICS | m | 14.28 |  | 0 |  |  |  | základní |  | 0 | 0.0003 | 0.004284 | 0 | 0 | 8 | M | 2 |  |  |  | ROZPOCET |  |  |  |  | 0 | 0 | 0 | 0 | 0 | 1 | 0 | 4 | -564050927
| VV |  | fig24*1,05 |  | 14.28 | [13 empty] | VV | 2 | 2 | True | 1 | ROZPOCET
55 | M | 59051512 | profil začišťovací s okapnicí PVC s výztužnou tkaninou pro parapet ETICS | m | 2.625 |  | 0 |  |  |  | základní |  | 0 | 0.0002 | 0.000525 | 0 | 0 | 8 | M | 2 |  |  |  | ROZPOCET |  |  |  |  | 0 | 0 | 0 | 0 | 0 | 1 | 0 | 4 | 1510683270
| VV |  | fig25*1,05 |  | 2.625 | [13 empty] | VV | 2 | 2 | True | 1 | ROZPOCET
56 | K | 622321111 | Vápenocementová omítka hrubá jednovrstvá zatřená vnějších stěn nanášená ručně | m2 | 115.129 |  | 0 |  |  |  | základní |  | 0 | 0.02363 | 2.7205 | 0 | 0 | 4 | K | 2 |  |  |  | ROZPOCET |  |  |  |  | 0 | 0 | 0 | 0 | 0 | 1 | 0 | 4 | -1285666539
| VV |  | fig13 |  | 115.129 | [13 empty] | VV | 2 | 2 | True | 1 | ROZPOCET
57 | K | 622511111 | Tenkovrstvá akrylátová mozaiková střednězrnná omítka včetně penetrace vnějších stěn | m2 | 18.17 |  | 0 |  |  |  | základní |  | 0 | 0.00628 | 0.11411 | 0 | 0 | 4 | K | 2 |  |  |  | ROZPOCET |  |  |  |  | 0 | 0 | 0 | 0 | 0 | 1 | 0 | 4 | -826206565
| VV |  | fig16 |  | 18.17 | [13 empty] | VV | 2 | 2 | True | 1 | ROZPOCET
58 | K | 622532011 | Tenkovrstvá silikonová hydrofilní zrnitá omítka tl. 1,5 mm včetně penetrace vnějších stěn | m2 | 99.273 |  | 0 |  |  |  | základní |  | 0 | 0.00268 | 0.26605 | 0 | 0 | 4 | K | 2 |  |  |  | ROZPOCET |  |  |  |  | 0 | 0 | 0 | 0 | 0 | 1 | 0 | 4 | 1252383196
| VV |  | fig17 |  | 96.053 | [13 empty] | VV | 2 | 2 | True | 0 | ROZPOCET
| VV |  | fig18*0,2 |  | 3.22 | [13 empty] | VV | 2 | 2 | True | 0 | ROZPOCET
| VV |  | Mezisoučet |  | 99.273 | [13 empty] | VV | 2 | 3 | True | 1 | ROZPOCET
59 | K | 629991011 | Zakrytí výplní otvorů a svislých ploch fólií přilepenou lepící páskou | m2 | 11.59 |  | 0 |  |  |  | základní |  | 0 | 0 | 0 | 0 | 0 | 4 | K | 2 |  |  |  | ROZPOCET |  |  |  |  | 0 | 0 | 0 | 0 | 0 | 1 | 0 | 4 | 1873764394
| VV |  | 1,0*2,045*2 |  | 4.09 | [13 empty] | VV | 2 | 2 | True | 0 | ROZPOCET
| VV |  | 1,25*1,5*2*2 |  | 7.5 | [13 empty] | VV | 2 | 2 | True | 0 | ROZPOCET
| VV |  | Mezisoučet |  | 11.59 | [13 empty] | VV | 2 | 3 | True | 1 | ROZPOCET
60 | K | 631311114 | Mazanina tl do 80 mm z betonu prostého bez zvýšených nároků na prostředí tř. C 16/20 | m3 | 4.538 |  | 0 |  |  |  | základní |  | 0 | 2.2563 | 10.2393 | 0 | 0 | 4 | K | 2 |  |  |  | ROZPOCET |  |  |  |  | 0 | 0 | 0 | 0 | 0 | 1 | 0 | 4 | 12827511
| VV |  | 3,95*3,95+1,0*(0,35+0,35+0,3)+3,9*4,05 |  | 32.398 | [13 empty] | VV | 2 | 2 | True | 0 | ROZPOCET
| VV | fig5 | Mezisoučet "podlaha ve 103,104" |  | 32.398 | [13 empty] | VV | 2 | 3 | True | 0 | ROZPOCET
| VV |  | 4,65*4,65 |  | 21.623 | [13 empty] | VV | 2 | 2 | True | 0 | ROZPOCET
| VV | fig6 | Mezisoučet "strop nad 103" |  | 21.623 | [13 empty] | VV | 2 | 3 | True | 0 | ROZPOCET
| VV |  | fig5*0,08 |  | 2.592 | [13 empty] | VV | 2 | 2 | True | 0 | ROZPOCET
| VV |  | fig6*(0,06+0,06/2) |  | 1.946 | [13 empty] | VV | 2 | 2 | True | 0 | ROZPOCET
| VV |  | Mezisoučet |  | 4.538 | [13 empty] | VV | 2 | 3 | True | 1 | ROZPOCET
61 | K | 631319011 | Příplatek k mazanině tl do 80 mm za přehlazení povrchu | m3 | 4.538 |  | 0 |  |  |  | základní |  | 0 | 0 | 0 | 0 | 0 | 4 | K | 2 |  |  |  | ROZPOCET |  |  |  |  | 0 | 0 | 0 | 0 | 0 | 1 | 0 | 4 | -821180321
| VV |  | fig5*0,08 |  | 2.592 | [13 empty] | VV | 2 | 2 | True | 0 | ROZPOCET
| VV |  | fig6*(0,06+0,06/2) |  | 1.946 | [13 empty] | VV | 2 | 2 | True | 0 | ROZPOCET
| VV |  | Mezisoučet |  | 4.538 | [13 empty] | VV | 2 | 3 | True | 1 | ROZPOCET
62 | K | 631319171 | Příplatek k mazanině tl do 80 mm za stržení povrchu spodní vrstvy před vložením výztuže | m3 | 4.538 |  | 0 |  |  |  | základní |  | 0 | 0 | 0 | 0 | 0 | 4 | K | 2 |  |  |  | ROZPOCET |  |  |  |  | 0 | 0 | 0 | 0 | 0 | 1 | 0 | 4 | -845882303
| VV |  | fig5*0,08 |  | 2.592 | [13 empty] | VV | 2 | 2 | True | 0 | ROZPOCET
| VV |  | fig6*(0,06+0,06/2) |  | 1.946 | [13 empty] | VV | 2 | 2 | True | 0 | ROZPOCET
| VV |  | Mezisoučet |  | 4.538 | [13 empty] | VV | 2 | 3 | True | 1 | ROZPOCET
63 | K | 631351101 | Zřízení bednění rýh a hran v podlahách | m2 | 2.232 |  | 0 |  |  |  | základní |  | 0 | 0.013525 | 0.030187 | 0 | 0 | 4 | K | 2 |  |  |  | ROZPOCET |  |  |  |  | 0 | 0 | 0 | 0 | 0 | 1 | 0 | 4 | -1583175726
| VV |  | (4,65+4,65)*2*(0,06+0,06) "strop nad 103" |  | 2.232 | [13 empty] | VV | 2 | 2 | True | 0 | ROZPOCET
| VV |  | Mezisoučet |  | 2.232 | [13 empty] | VV | 2 | 3 | True | 1 | ROZPOCET
64 | K | 631351102 | Odstranění bednění rýh a hran v podlahách | m2 | 2.232 |  | 0 |  |  |  | základní |  | 0 | 0 | 0 | 0 | 0 | 4 | K | 2 |  |  |  | ROZPOCET |  |  |  |  | 0 | 0 | 0 | 0 | 0 | 1 | 0 | 4 | -1122368408
65 | K | 631362021 | Výztuž mazanin svařovanými sítěmi Kari | t | 0.312 |  | 0 |  |  |  | základní |  | 0 | 1.0628 | 0.33159 | 0 | 0 | 4 | K | 2 |  |  |  | ROZPOCET |  |  |  |  | 0 | 0 | 0 | 0 | 0 | 1 | 0 | 4 | -2068769031
| VV |  | fig5*4,44*0,001*1,30 |  | 0.187 | [13 empty] | VV | 2 | 2 | True | 0 | ROZPOCET
| VV |  | fig6*4,44*0,001*1,30 |  | 0.125 | [13 empty] | VV | 2 | 2 | True | 0 | ROZPOCET
| VV |  | Mezisoučet "6/100 x 6/100" |  | 0.312 | [13 empty] | VV | 2 | 3 | True | 1 | ROZPOCET
66 | K | 632451024 | Vyrovnávací potěr tl do 50 mm z MC 15 provedený v pásu | m2 | 6.735 |  | 0 |  |  |  | základní |  | 0 | 0.1231 | 0.82908 | 0 | 0 | 4 | K | 2 |  |  |  | ROZPOCET |  |  |  |  | 0 | 0 | 0 | 0 | 0 | 1 | 0 | 4 | 801121789
| VV |  | (9,2+4,05+9,2)*0,3 |  | 6.735 | [13 empty] | VV | 2 | 2 | True | 0 | ROZPOCET
| VV |  | Mezisoučet "atika" |  | 6.735 | [13 empty] | VV | 2 | 3 | True | 1 | ROZPOCET
67 | K | 637111112 | Okapový chodník ze štěrkopísku tl 150 mm s udusáním | m2 | 11.528 |  | 0 |  |  |  | základní |  | 0 | 0.2756 | 3.1771 | 0 | 0 | 4 | K | 2 |  |  |  | ROZPOCET |  |  |  |  | 0 | 0 | 0 | 0 | 0 | 1 | 0 | 4 | 1901921098
| VV |  | fig29 |  | 11.528 | [13 empty] | VV | 2 | 2 | True | 1 | ROZPOCET
68 | K | 637211121 | Okapový chodník z betonových dlaždic tl 40 mm kladených do písku se zalitím spár MC | m2 | 11.528 |  | 0 |  |  |  | základní |  | 0 | 0.2614 | 3.0135 | 0 | 0 | 4 | K | 2 |  |  |  | ROZPOCET |  |  |  |  | 0 | 0 | 0 | 0 | 0 | 1 | 0 | 4 | 1669482408
| VV |  | (2,58+12,98+0,3*2+5,01+0,3*2+0,3)*2*0,2 |  | 8.828 | [13 empty] | VV | 2 | 2 | True | 0 | ROZPOCET
| VV |  | 1,5*1,8 |  | 2.7 | [13 empty] | VV | 2 | 2 | True | 0 | ROZPOCET
| VV | fig29 | Mezisoučet |  | 11.528 | [13 empty] | VV | 2 | 3 | True | 1 | ROZPOCET
69 | K | 644941111 | Osazování ventilačních mřížek velikosti do 150 x 200 mm | kus | 1 |  | 0 |  |  |  | základní |  | 0 | 0 | 0 | 0 | 0 | 4 | K | 2 |  |  |  | ROZPOCET |  |  |  |  | 0 | 0 | 0 | 0 | 0 | 1 | 0 | 4 | 714474200
| VV |  | 1 "O2" |  | 1 | [13 empty] | VV | 2 | 2 | True | 1 | ROZPOCET
70 | M | 56245640 | mřížka větrací kruhová plast se síťovinou 160mm | kus | 1 |  | 0 |  |  |  | základní |  | 0 | 6e-05 | 6e-05 | 0 | 0 | 8 | M | 2 |  |  |  | ROZPOCET |  |  |  |  | 0 | 0 | 0 | 0 | 0 | 1 | 0 | 4 | 2105637384
| D | 8 | Trubní vedení |  |  |  | 0 | [5 empty] | 0 |  | 0.11253 |  | 0 | 1 | D | 1 |  |  |  | ROZPOCET | [10 empty] | 0
71 | K | 871265211 | Kanalizační potrubí z tvrdého PVC jednovrstvé tuhost třídy SN4 DN 110 | m | 19 |  | 0 |  |  |  | základní |  | 0 | 0.0013141 | 0.024968 | 0 | 0 | 4 | K | 2 |  |  |  | ROZPOCET |  |  |  |  | 0 | 0 | 0 | 0 | 0 | 1 | 0 | 4 | 1021481693
| VV |  | 19,0 "dešťová kanalizace - PVC DN 100" |  | 19 | [13 empty] | VV | 2 | 2 | True | 1 | ROZPOCET
72 | K | 877265211 | Montáž tvarovek z tvrdého PVC-systém KG nebo z polypropylenu-systém KG 2000 jednoosé DN 110 | kus | 4 |  | 0 |  |  |  | základní |  | 0 | 1.75e-06 | 7e-06 | 0 | 0 | 4 | K | 2 |  |  |  | ROZPOCET |  |  |  |  | 0 | 0 | 0 | 0 | 0 | 1 | 0 | 4 | -2111387751
73 | M | 28611351 | koleno kanalizační PVC KG 110x45° | kus | 4 |  | 0 |  |  |  | základní |  | 0 | 0.00028 | 0.00112 | 0 | 0 | 8 | M | 2 |  |  |  | ROZPOCET |  |  |  |  | 0 | 0 | 0 | 0 | 0 | 1 | 0 | 4 | 1883302417
74 | K | 877265221 | Montáž tvarovek z tvrdého PVC-systém KG nebo z polypropylenu-systém KG 2000 dvouosé DN 110 | kus | 1 |  | 0 |  |  |  | základní |  | 0 | 3.5e-06 | 3.5e-06 | 0 | 0 | 4 | K | 2 |  |  |  | ROZPOCET |  |  |  |  | 0 | 0 | 0 | 0 | 0 | 1 | 0 | 4 | 623381159
75 | M | 28611387 | odbočka kanalizační PVC s hrdlem 110/110/45° | kus | 1 |  | 0 |  |  |  | základní |  | 0 | 0.00062 | 0.00062 | 0 | 0 | 8 | M | 2 |  |  |  | ROZPOCET |  |  |  |  | 0 | 0 | 0 | 0 | 0 | 1 | 0 | 4 | 1160655282
76 | K | 877265271 | Montáž lapače střešních splavenin z tvrdého PVC-systém KG DN 110 | kus | 2 |  | 0 |  |  |  | základní |  | 0 | 1.75e-06 | 3.5e-06 | 0 | 0 | 4 | K | 2 |  |  |  | ROZPOCET |  |  |  |  | 0 | 0 | 0 | 0 | 0 | 1 | 0 | 4 | 1336418009
77 | M | 56231163 | lapač střešních splavenin se zápachovou klapkou a lapacím košem DN 125/110 | kus | 2 |  | 0 |  |  |  | základní |  | 0 | 0.0015 | 0.003 | 0 | 0 | 8 | M | 2 |  |  |  | ROZPOCET |  |  |  |  | 0 | 0 | 0 | 0 | 0 | 1 | 0 | 4 | 158137399
78 | K | 894812203 | Revizní a čistící šachta z PP šachtové dno DN 425/150 s přítokem tvaru T | kus | 1 |  | 0 |  |  |  | základní |  | 0 | 0.068772 | 0.068772 | 0 | 0 | 4 | K | 2 |  |  |  | ROZPOCET |  |  |  |  | 0 | 0 | 0 | 0 | 0 | 1 | 0 | 4 | -261235152
79 | K | 894812231 | Revizní a čistící šachta z PP DN 425 šachtová roura korugovaná bez hrdla světlé hloubky 1500 mm | kus | 1 |  | 0 |  |  |  | základní |  | 0 | 0.011357 | 0.011357 | 0 | 0 | 4 | K | 2 |  |  |  | ROZPOCET |  |  |  |  | 0 | 0 | 0 | 0 | 0 | 1 | 0 | 4 | -720396423
80 | K | 894812249 | Příplatek k rourám revizní a čistící šachty z PP DN 425 za uříznutí šachtové roury | kus | 1 |  | 0 |  |  |  | základní |  | 0 | 0 | 0 | 0 | 0 | 4 | K | 2 |  |  |  | ROZPOCET |  |  |  |  | 0 | 0 | 0 | 0 | 0 | 1 | 0 | 4 | 1183116613
81 | K | 894812257 | Revizní a čistící šachta z PP DN 425 poklop plastový pochůzí pro třídu zatížení A15 | kus | 1 |  | 0 |  |  |  | základní |  | 0 | 0.0026765 | 0.0026765 | 0 | 0 | 4 | K | 2 |  |  |  | ROZPOCET |  |  |  |  | 0 | 0 | 0 | 0 | 0 | 1 | 0 | 4 | -1128774410
| D | 9 | Ostatní konstrukce a práce, bourání |  |  |  | 0 | [5 empty] | 0 |  | 0.28744 |  | 8.0148 | 1 | D | 1 |  |  |  | ROZPOCET | [10 empty] | 0
82 | K | 949101111 | Lešení pomocné pro objekty pozemních staveb s lešeňovou podlahou v do 1,9 m zatížení do 150 kg/m2 | m2 | 43.21 |  | 0 |  |  |  | základní |  | 0 | 0.00013 | 0.0056173 | 0 | 0 | 4 | K | 2 |  |  |  | ROZPOCET |  |  |  |  | 0 | 0 | 0 | 0 | 0 | 1 | 0 | 4 | 2120802291
| VV |  | 2,44+8,74+15,93+16,1 |  | 43.21 | [13 empty] | VV | 2 | 2 | True | 1 | ROZPOCET
83 | K | 949101112 | Lešení pomocné pro objekty pozemních staveb s lešeňovou podlahou v do 3,5 m zatížení do 150 kg/m2 | m2 | 77.01 |  | 0 |  |  |  | základní |  | 0 | 0.00021 | 0.016172 | 0 | 0 | 4 | K | 2 |  |  |  | ROZPOCET |  |  |  |  | 0 | 0 | 0 | 0 | 0 | 1 | 0 | 4 | 1034655113
| VV |  | (12,98+0,18+5,01+1,5*5)*2*1,5 |  | 77.01 | [13 empty] | VV | 2 | 2 | True | 1 | ROZPOCET
84 | K | 952901111 | Vyčištění budov bytové a občanské výstavby při výšce podlaží do 4 m | m2 | 56.318 |  | 0 |  |  |  | základní |  | 0 | 3.95e-05 | 0.0022246 | 0 | 0 | 4 | K | 2 |  |  |  | ROZPOCET |  |  |  |  | 0 | 0 | 0 | 0 | 0 | 1 | 0 | 4 | -689065686
| VV |  | 12,8*4,65-1,83*1,75 |  | 56.318 | [13 empty] | VV | 2 | 2 | True | 1 | ROZPOCET
85 | K | 953312112 | Vložky do svislých dilatačních spár z fasádních polystyrénových desek tl 20 mm | m2 | 18.6 |  | 0 |  |  |  | základní |  | 0 | 0.000357 | 0.0066402 | 0 | 0 | 4 | K | 2 |  |  |  | ROZPOCET |  |  |  |  | 0 | 0 | 0 | 0 | 0 | 1 | 0 | 4 | 1491315414
| VV |  | 4,65*4,0 |  | 18.6 | [13 empty] | VV | 2 | 2 | True | 1 | ROZPOCET
86 | K | 953731113 | Odvětrání svislé troubami plastovými DN do 110 mm ve stropních prostupech včetně obetonování | m | 3.9 |  | 0 |  |  |  | základní |  | 0 | 0.007111 | 0.027733 | 0 | 0 | 4 | K | 2 |  |  |  | ROZPOCET |  |  |  |  | 0 | 0 | 0 | 0 | 0 | 1 | 0 | 4 | -1693375052
| VV |  | 1,3*3 "chráničky ve stropě" |  | 3.9 | [13 empty] | VV | 2 | 2 | True | 1 | ROZPOCET
87 | K | 953735113 | Odvětrání vodorovné plastovými troubami DN do 110 mm ukládanými na sraz | m | 14 |  | 0 |  |  |  | základní |  | 0 | 0.016158 | 0.22622 | 0 | 0 | 4 | K | 2 |  |  |  | ROZPOCET |  |  |  |  | 0 | 0 | 0 | 0 | 0 | 1 | 0 | 4 | 331146120
| VV |  | 10*1,4 "chráničky ve stěnách PVC a PP DN 100" |  | 14 | [13 empty] | VV | 2 | 2 | True | 1 | ROZPOCET
88 | K | 963012510 | Bourání stropů z ŽB desek š do 300 mm tl do 140 mm | m3 | 0.108 |  | 0 |  |  |  | základní |  | 0 | 0 | 0 | 2.1 | 0.2268 | 4 | K | 2 |  |  |  | ROZPOCET |  |  |  |  | 0 | 0 | 0 | 0 | 0 | 1 | 0 | 4 | 888200613
| VV |  | 1,2*0,9*0,1 |  | 0.108 | [13 empty] | VV | 2 | 2 | True | 1 | ROZPOCET
89 | K | 968062244 | Vybourání dřevěných rámů oken jednoduchých včetně křídel pl do 1 m2 | m2 | 0.899 |  | 0 |  |  |  | základní |  | 0 | 0 | 0 | 0.041 | 0.036859 | 4 | K | 2 |  |  |  | ROZPOCET |  |  |  |  | 0 | 0 | 0 | 0 | 0 | 1 | 0 | 4 | -1347412590
| VV |  | 0,81*1,11 "okno mezi kanceláří 1 a optickou laboratoří" |  | 0.899 | [13 empty] | VV | 2 | 2 | True | 1 | ROZPOCET
90 | K | 971033451 | Vybourání otvorů ve zdivu cihelném pl do 0,25 m2 na MVC nebo MV tl do 450 mm | kus | 1 |  | 0 |  |  |  | základní |  | 0 | 0 | 0 | 0.207 | 0.207 | 4 | K | 2 |  |  |  | ROZPOCET |  |  |  |  | 0 | 0 | 0 | 0 | 0 | 1 | 0 | 4 | -952881036
| VV |  | 1 "rekuperační nástěnná jednotka" |  | 1 | [13 empty] | VV | 2 | 2 | True | 1 | ROZPOCET
91 | K | 977151119 | Jádrové vrty diamantovými korunkami do D 110 mm do stavebních materiálů | m | 3.5 |  | 0 |  |  |  | základní |  | 0 | 0.00081 | 0.002835 | 0.038 | 0.133 | 4 | K | 2 |  |  |  | ROZPOCET |  |  |  |  | 0 | 0 | 0 | 0 | 0 | 1 | 0 | 4 | 1856373921
| VV |  | 0,35*10 "chránička PVC DN 100" |  | 3.5 | [13 empty] | VV | 2 | 2 | True | 1 | ROZPOCET
92 | K | 978011191 | Otlučení (osekání) vnitřní vápenné nebo vápenocementové omítky stropů v rozsahu do 100 % | m2 | 17.633 |  | 0 |  |  |  | základní |  | 0 | 0 | 0 | 0.05 | 0.88165 | 4 | K | 2 |  |  |  | ROZPOCET |  |  |  |  | 0 | 0 | 0 | 0 | 0 | 1 | 0 | 4 | -287171497
| VV |  | 3,95*3,95 "kancelář 1" |  | 15.603 | [13 empty] | VV | 2 | 2 | True | 0 | ROZPOCET
| VV |  | 1,45*1,40 "vstup" |  | 2.03 | [13 empty] | VV | 2 | 2 | True | 0 | ROZPOCET
| VV |  | Mezisoučet |  | 17.633 | [13 empty] | VV | 2 | 3 | True | 1 | ROZPOCET
93 | K | 978013191 | Otlučení (osekání) vnitřní vápenné nebo vápenocementové omítky stěn v rozsahu do 100 % | m2 | 54.143 |  | 0 |  |  |  | základní |  | 0 | 0 | 0 | 0.046 | 2.4906 | 4 | K | 2 |  |  |  | ROZPOCET |  |  |  |  | 0 | 0 | 0 | 0 | 0 | 1 | 0 | 4 | 574051773
| VV |  | (3,95+3,95)*2*2,68 "kancelář 1" |  | 42.344 | [13 empty] | VV | 2 | 2 | True | 0 | ROZPOCET
| VV |  | (1,45+1,40)*2*2,07 "vstup" |  | 11.799 | [13 empty] | VV | 2 | 2 | True | 0 | ROZPOCET
| VV |  | Mezisoučet |  | 54.143 | [13 empty] | VV | 2 | 3 | True | 1 | ROZPOCET
94 | K | 978015391 | Otlučení (osekání) vnější vápenné nebo vápenocementové omítky stupně členitosti 1 a 2 do 100% | m2 | 60.084 |  | 0 |  |  |  | základní |  | 0 | 0 | 0 | 0.059 | 3.545 | 4 | K | 2 |  |  |  | ROZPOCET |  |  |  |  | 0 | 0 | 0 | 0 | 0 | 1 | 0 | 4 | 1016036139
| VV |  | (0,35+3,95+0,35+0,35+3,95+0,35)*3,3 |  | 30.69 | [13 empty] | VV | 2 | 2 | True | 0 | ROZPOCET
| VV |  | (0,35+1,45)*(3,3+2,4)/2 |  | 5.13 | [13 empty] | VV | 2 | 2 | True | 0 | ROZPOCET
| VV |  | (1,75+1,05+0,78+2,9+0,375+3,23+0,025)*2,4 |  | 24.264 | [13 empty] | VV | 2 | 2 | True | 0 | ROZPOCET
| VV |  | Mezisoučet |  | 60.084 | [13 empty] | VV | 2 | 3 | True | 1 | ROZPOCET
95 | K | 978059641 | Odsekání a odebrání obkladů stěn z vnějších obkládaček plochy přes 1 m2 | m2 | 5.55 |  | 0 |  |  |  | základní |  | 0 | 0 | 0 | 0.089 | 0.49395 | 4 | K | 2 |  |  |  | ROZPOCET |  |  |  |  | 0 | 0 | 0 | 0 | 0 | 1 | 0 | 4 | -1966573243
| VV |  | (6,45+4,65)*0,5 |  | 5.55 | [13 empty] | VV | 2 | 2 | True | 1 | ROZPOCET
| D | 997 | Přesun sutě |  |  |  | 0 | [5 empty] | 0 |  | 0 |  | 0 | 1 | D | 1 |  |  |  | ROZPOCET | [10 empty] | 0
96 | K | 997013151 | Vnitrostaveništní doprava suti a vybouraných hmot pro budovy v do 6 m s omezením mechanizace | t | 8.015 |  | 0 |  |  |  | základní |  | 0 | 0 | 0 | 0 | 0 | 4 | K | 2 |  |  |  | ROZPOCET |  |  |  |  | 0 | 0 | 0 | 0 | 0 | 1 | 0 | 4 | 224842054
97 | K | 997013501 | Odvoz suti a vybouraných hmot na skládku nebo meziskládku do 1 km se složením | t | 8.015 |  | 0 |  |  |  | základní |  | 0 | 0 | 0 | 0 | 0 | 4 | K | 2 |  |  |  | ROZPOCET |  |  |  |  | 0 | 0 | 0 | 0 | 0 | 1 | 0 | 4 | -736156032
98 | K | 997013509 | Příplatek k odvozu suti a vybouraných hmot na skládku ZKD 1 km přes 1 km | t | 120.225 |  | 0 |  |  |  | základní |  | 0 | 0 | 0 | 0 | 0 | 4 | K | 2 |  |  |  | ROZPOCET |  |  |  |  | 0 | 0 | 0 | 0 | 0 | 1 | 0 | 4 | -1404840485
| VV |  | 8,015*15 'Přepočtené koeficientem množství |  | 120.225 | [13 empty] | VV | 2 | 2 | False | 1 | ROZPOCET
99 | K | 997013609 | Poplatek za uložení na skládce (skládkovné) stavebního odpadu ze směsí nebo oddělených frakcí betonu, cihel a keramických výrobků kód odpadu 17 01 07 | t | 8.015 |  | 0 |  |  |  | základní |  | 0 | 0 | 0 | 0 | 0 | 4 | K | 2 |  |  |  | ROZPOCET |  |  |  |  | 0 | 0 | 0 | 0 | 0 | 1 | 0 | 4 | -292722572
| D | 998 | Přesun hmot |  |  |  | 0 | [5 empty] | 0 |  | 0 |  | 0 | 1 | D | 1 |  |  |  | ROZPOCET | [10 empty] | 0
100 | K | 998017001 | Přesun hmot s omezením mechanizace pro budovy v do 6 m | t | 147.813 |  | 0 |  |  |  | základní |  | 0 | 0 | 0 | 0 | 0 | 4 | K | 2 |  |  |  | ROZPOCET |  |  |  |  | 0 | 0 | 0 | 0 | 0 | 1 | 0 | 4 | 1097770683
| D | PSV | Práce a dodávky PSV |  |  |  | 0 | [5 empty] | 0 |  | 4.008 |  | 0 | 2 | D | 0 |  |  |  | ROZPOCET | [10 empty] | 0
| D | 711 | Izolace proti vodě, vlhkosti a plynům |  |  |  | 0 | [5 empty] | 0 |  | 0.82332 |  | 0 | 2 | D | 1 |  |  |  | ROZPOCET | [10 empty] | 0
101 | K | 711111001 | Provedení izolace proti zemní vlhkosti vodorovné za studena nátěrem penetračním | m2 | 41.701 |  | 0 |  |  |  | základní |  | 0 | 0 | 0 | 0 | 0 | 16 | K | 2 |  |  |  | ROZPOCET |  |  |  |  | 0 | 0 | 0 | 0 | 0 | 1 | 0 | 16 | -635624753
| VV |  | 4,65*4,95 |  | 23.018 | [13 empty] | VV | 2 | 2 | True | 0 | ROZPOCET
| VV |  | 3,95*3,95+(0,35+0,35)*1,0 |  | 16.303 | [13 empty] | VV | 2 | 2 | True | 0 | ROZPOCET
| VV |  | 1,45*1,4+0,35*1,0 |  | 2.38 | [13 empty] | VV | 2 | 2 | True | 0 | ROZPOCET
| VV | fig31 | Mezisoučet |  | 41.701 | [13 empty] | VV | 2 | 3 | True | 1 | ROZPOCET
102 | K | 711112001 | Provedení izolace proti zemní vlhkosti svislé za studena nátěrem penetračním | m2 | 17.379 |  | 0 |  |  |  | základní |  | 0 | 0 | 0 | 0 | 0 | 16 | K | 2 |  |  |  | ROZPOCET |  |  |  |  | 0 | 0 | 0 | 0 | 0 | 1 | 0 | 16 | -1056399981
| VV |  | (4,5+4,65)*2*(1,0+0,2)/2 |  | 10.98 | [13 empty] | VV | 2 | 2 | True | 0 | ROZPOCET
| VV |  | (6,45+1,83+1,85+2,9+12,98-4,68)*(0,4+0,2)/2 |  | 6.399 | [13 empty] | VV | 2 | 2 | True | 0 | ROZPOCET
| VV | fig32 | Mezisoučet |  | 17.379 | [13 empty] | VV | 2 | 3 | True | 1 | ROZPOCET
103 | M | 11163150 | lak penetrační asfaltový | t | 0.019 |  | 0 |  |  |  | základní |  | 0 | 1 | 0.019 | 0 | 0 | 32 | M | 2 |  |  |  | ROZPOCET |  |  |  |  | 0 | 0 | 0 | 0 | 0 | 1 | 0 | 16 | 1179718699
| VV |  | fig31*0,00030 |  | 0.013 | [13 empty] | VV | 2 | 2 | True | 0 | ROZPOCET
| VV |  | fig32*0,00035 |  | 0.006 | [13 empty] | VV | 2 | 2 | True | 0 | ROZPOCET
| VV |  | Mezisoučet |  | 0.019 | [13 empty] | VV | 2 | 3 | True | 1 | ROZPOCET
104 | K | 711141559 | Provedení izolace proti zemní vlhkosti pásy přitavením vodorovné NAIP | m2 | 83.402 |  | 0 |  |  |  | základní |  | 0 | 0.00039825 | 0.033215 | 0 | 0 | 16 | K | 2 |  |  |  | ROZPOCET |  |  |  |  | 0 | 0 | 0 | 0 | 0 | 1 | 0 | 16 | 1269127155
| VV |  | fig31*2 |  | 83.402 | [13 empty] | VV | 2 | 2 | True | 1 | ROZPOCET
105 | K | 711142559 | Provedení izolace proti zemní vlhkosti pásy přitavením svislé NAIP | m2 | 34.758 |  | 0 |  |  |  | základní |  | 0 | 0.00039825 | 0.013842 | 0 | 0 | 16 | K | 2 |  |  |  | ROZPOCET |  |  |  |  | 0 | 0 | 0 | 0 | 0 | 1 | 0 | 16 | 339090821
| VV |  | fig32*2 |  | 34.758 | [13 empty] | VV | 2 | 2 | True | 1 | ROZPOCET
106 | M | 62853004 | pás asfaltový natavitelný modifikovaný SBS tl 4,0mm s vložkou ze skleněné tkaniny a spalitelnou PE fólií nebo jemnozrnným minerálním posypem na horním povrchu | m2 | 137.622 |  | 0 |  |  |  | základní |  | 0 | 0.0054 | 0.74316 | 0 | 0 | 32 | M | 2 |  |  |  | ROZPOCET |  |  |  |  | 0 | 0 | 0 | 0 | 0 | 1 | 0 | 16 | 359800783
| VV |  | fig31*2*1,15 |  | 95.912 | [13 empty] | VV | 2 | 2 | True | 0 | ROZPOCET
| VV |  | fig32*2*1,20 |  | 41.71 | [13 empty] | VV | 2 | 2 | True | 0 | ROZPOCET
| VV |  | Mezisoučet |  | 137.622 | [13 empty] | VV | 2 | 3 | True | 1 | ROZPOCET
107 | K | 711161212 | Izolace proti zemní vlhkosti nopovou fólií svislá, nopek v 8,0 mm, tl do 0,6 mm | m2 | 20.988 |  | 0 |  |  |  | základní |  | 0 | 0.000395 | 0.0082903 | 0 | 0 | 16 | K | 2 |  |  |  | ROZPOCET |  |  |  |  | 0 | 0 | 0 | 0 | 0 | 1 | 0 | 16 | 1309726568
| VV |  | (4,5*2+4,65)*(1,0+0,2)/2 |  | 8.19 | [13 empty] | VV | 2 | 2 | True | 0 | ROZPOCET
| VV |  | (6,45+1,83+1,85+2,9+12,98-4,68)*0,6 |  | 12.798 | [13 empty] | VV | 2 | 2 | True | 0 | ROZPOCET
| VV |  | Mezisoučet |  | 20.988 | [13 empty] | VV | 2 | 3 | True | 1 | ROZPOCET
108 | K | 711161384 | Izolace proti zemní vlhkosti nopovou fólií ukončení provětrávací lištou | m | 36.34 |  | 0 |  |  |  | základní |  | 0 | 0.00016 | 0.0058144 | 0 | 0 | 16 | K | 2 |  |  |  | ROZPOCET |  |  |  |  | 0 | 0 | 0 | 0 | 0 | 1 | 0 | 16 | 489372267
| VV |  | (12,98+0,18+5,01)*2 |  | 36.34 | [13 empty] | VV | 2 | 2 | True | 0 | ROZPOCET
| VV |  | Mezisoučet |  | 36.34 | [13 empty] | VV | 2 | 3 | True | 1 | ROZPOCET
109 | K | 998711101 | Přesun hmot tonážní pro izolace proti vodě, vlhkosti a plynům v objektech výšky do 6 m | t | 0.823 |  | 0 |  |  |  | základní |  | 0 | 0 | 0 | 0 | 0 | 16 | K | 2 |  |  |  | ROZPOCET |  |  |  |  | 0 | 0 | 0 | 0 | 0 | 1 | 0 | 16 | -2101065626
| D | 712 | Povlakové krytiny |  |  |  | 0 | [5 empty] | 0 |  | 0.63285 |  | 0 | 2 | D | 1 |  |  |  | ROZPOCET | [10 empty] | 0
110 | K | 712311101 | Provedení povlakové krytiny střech do 10° za studena lakem penetračním nebo asfaltovým | m2 | 52.929 |  | 0 |  |  |  | základní |  | 0 | 0 | 0 | 0 | 0 | 16 | K | 2 |  |  |  | ROZPOCET |  |  |  |  | 0 | 0 | 0 | 0 | 0 | 1 | 0 | 16 | 1174282455
| VV |  | (9,53-0,18*2)*(5,01-0,18*2) |  | 42.641 | [13 empty] | VV | 2 | 2 | True | 0 | ROZPOCET
| VV |  | Mezisoučet "vodorovná část" |  | 42.641 | [13 empty] | VV | 2 | 3 | True | 0 | ROZPOCET
| VV |  | (8,97+3,89)*2*(0,5+0,3)/2 |  | 10.288 | [13 empty] | VV | 2 | 2 | True | 0 | ROZPOCET
| VV |  | Mezisoučet "svislá část" |  | 10.288 | [13 empty] | VV | 2 | 3 | True | 0 | ROZPOCET
| VV | fig35 | Součet |  | 52.929 | [13 empty] | VV | 2 | 4 | True | 1 | ROZPOCET
111 | M | 11163150 | lak penetrační asfaltový | t | 0.019 |  | 0 |  |  |  | základní |  | 0 | 1 | 0.019 | 0 | 0 | 32 | M | 2 |  |  |  | ROZPOCET |  |  |  |  | 0 | 0 | 0 | 0 | 0 | 1 | 0 | 16 | 2085300249
| VV |  | fig35*0,00035 |  | 0.019 | [13 empty] | VV | 2 | 2 | True | 1 | ROZPOCET
112 | K | 712331111 | Provedení povlakové krytiny střech do 10° podkladní vrstvy pásy na sucho samolepící | m2 | 3.507 |  | 0 |  |  |  | základní |  | 0 | 0 | 0 | 0 | 0 | 16 | K | 2 |  |  |  | ROZPOCET |  |  |  |  | 0 | 0 | 0 | 0 | 0 | 1 | 0 | 16 | -1676485143
| VV |  | 5,01*(0,4+0,3) |  | 3.507 | [13 empty] | VV | 2 | 2 | True | 1 | ROZPOCET
113 | M | 62866281 | pás asfaltový samolepicí modifikovaný SBS tl 3,0mm s vložkou ze skleněné tkaniny se spalitelnou fólií nebo jemnozrnným minerálním posypem nebo textilií na horním povrchu | m2 | 4.033 |  | 0 |  |  |  | základní |  | 0 | 0.004 | 0.016132 | 0 | 0 | 32 | M | 2 |  |  |  | ROZPOCET |  |  |  |  | 0 | 0 | 0 | 0 | 0 | 1 | 0 | 16 | 1273978062
| VV |  | 5,01*(0,4+0,3)*1,15 |  | 4.033 | [13 empty] | VV | 2 | 2 | True | 1 | ROZPOCET
114 | K | 712341659 | Provedení povlakové krytiny střech do 10° pásy NAIP přitavením bodově | m2 | 52.929 |  | 0 |  |  |  | základní |  | 0 | 0.00036375 | 0.019253 | 0 | 0 | 16 | K | 2 |  |  |  | ROZPOCET |  |  |  |  | 0 | 0 | 0 | 0 | 0 | 1 | 0 | 16 | -906219928
| VV |  | fig35 |  | 52.929 | [13 empty] | VV | 2 | 2 | True | 1 | ROZPOCET
115 | M | 62853004 | pás asfaltový natavitelný modifikovaný SBS tl 4,0mm s vložkou ze skleněné tkaniny a spalitelnou PE fólií nebo jemnozrnným minerálním posypem na horním povrchu | m2 | 60.868 |  | 0 |  |  |  | základní |  | 0 | 0.0054 | 0.32869 | 0 | 0 | 32 | M | 2 |  |  |  | ROZPOCET |  |  |  |  | 0 | 0 | 0 | 0 | 0 | 1 | 0 | 16 | -2115740501
| VV |  | fig35*1,15 |  | 60.868 | [13 empty] | VV | 2 | 2 | True | 1 | ROZPOCET
116 | K | 712363352 | Povlakové krytiny střech do 10° z tvarovaných poplastovaných lišt délky 2 m koutová lišta vnitřní rš 100 mm | m | 43.66 |  | 0 |  |  |  | základní |  | 0 | 0.0006048 | 0.026406 | 0 | 0 | 16 | K | 2 |  |  |  | ROZPOCET |  |  |  |  | 0 | 0 | 0 | 0 | 0 | 1 | 0 | 16 | 1967648796
| VV |  | 8,97+3,89+8,97 |  | 21.83 | [13 empty] | VV | 2 | 2 | True | 0 | ROZPOCET
| VV |  | 8,97+3,89+8,97 |  | 21.83 | [13 empty] | VV | 2 | 2 | True | 0 | ROZPOCET
| VV |  | Mezisoučet |  | 43.66 | [13 empty] | VV | 2 | 3 | True | 1 | ROZPOCET
117 | K | 712363353 | Povlakové krytiny střech do 10° z tvarovaných poplastovaných lišt délky 2 m koutová lišta vnější rš 100 mm | m | 21.83 |  | 0 |  |  |  | základní |  | 0 | 0.0006048 | 0.013203 | 0 | 0 | 16 | K | 2 |  |  |  | ROZPOCET |  |  |  |  | 0 | 0 | 0 | 0 | 0 | 1 | 0 | 16 | -327391229
| VV |  | 8,97+3,89+8,97 |  | 21.83 | [13 empty] | VV | 2 | 2 | True | 1 | ROZPOCET
118 | K | 712363357 | Povlakové krytiny střech do 10° z tvarovaných poplastovaných lišt délky 2 m okapnice široká rš 250 mm | m | 5.01 |  | 0 |  |  |  | základní |  | 0 | 0.0015012 | 0.007521 | 0 | 0 | 16 | K | 2 |  |  |  | ROZPOCET |  |  |  |  | 0 | 0 | 0 | 0 | 0 | 1 | 0 | 16 | 1415635124
| VV |  | 5,01 |  | 5.01 | [13 empty] | VV | 2 | 2 | True | 1 | ROZPOCET
119 | K | 712363358 | Povlakové krytiny střech do 10° z tvarovaných poplastovaných lišt délky 2 m závětrná lišta rš 250 mm | m | 24.07 |  | 0 |  |  |  | základní |  | 0 | 0.0015012 | 0.036134 | 0 | 0 | 16 | K | 2 |  |  |  | ROZPOCET |  |  |  |  | 0 | 0 | 0 | 0 | 0 | 1 | 0 | 16 | -1824312456
| VV |  | 9,53+5,01+9,53 |  | 24.07 | [13 empty] | VV | 2 | 2 | True | 1 | ROZPOCET
120 | K | 712363405 | Provedení povlak krytiny mechanicky kotvenou do betonu TI tl do 100 mm krajní pole, budova v do 18 m | m2 | 25.95 |  | 0 |  |  |  | základní |  | 0 | 0.00010212 | 0.00265 | 0 | 0 | 16 | K | 2 |  |  |  | ROZPOCET |  |  |  |  | 0 | 0 | 0 | 0 | 0 | 1 | 0 | 16 | -429387566
| VV |  | (8,97+3,89+8,97)*0,6 "svislá část" |  | 13.098 | [13 empty] | VV | 2 | 2 | True | 0 | ROZPOCET
| VV |  | (9,53+3,89+9,53)*0,56 "vodorovná část" |  | 12.852 | [13 empty] | VV | 2 | 2 | True | 0 | ROZPOCET
| VV | fig36 | Mezisoučet |  | 25.95 | [13 empty] | VV | 2 | 3 | True | 1 | ROZPOCET
121 | M | 28322012 | fólie hydroizolační střešní mPVC mechanicky kotvená tl 1,5mm šedá | m2 | 29.843 |  | 0 |  |  |  | základní |  | 0 | 0.0019 | 0.056702 | 0 | 0 | 32 | M | 2 |  |  |  | ROZPOCET |  |  |  |  | 0 | 0 | 0 | 0 | 0 | 1 | 0 | 16 | 912909389
| VV |  | fig36*1,15 |  | 29.843 | [13 empty] | VV | 2 | 2 | True | 1 | ROZPOCET
122 | K | 712363605 | Provedení povlak krytiny mechanicky kotvenou do betonu TI tl přes 240 mm krajní pole, budova v do 18 m | m2 | 34.893 |  | 0 |  |  |  | základní |  | 0 | 0.0002845 | 0.0099269 | 0 | 0 | 16 | K | 2 |  |  |  | ROZPOCET |  |  |  |  | 0 | 0 | 0 | 0 | 0 | 1 | 0 | 16 | 1678364380
| VV |  | 8,97*3,89 "vodorovná část" |  | 34.893 | [13 empty] | VV | 2 | 2 | True | 0 | ROZPOCET
| VV | fig37 | Mezisoučet |  | 34.893 | [13 empty] | VV | 2 | 3 | True | 1 | ROZPOCET
123 | M | 28322012 | fólie hydroizolační střešní mPVC mechanicky kotvená tl 1,5mm šedá | m2 | 40.127 |  | 0 |  |  |  | základní |  | 0 | 0.0019 | 0.076241 | 0 | 0 | 32 | M | 2 |  |  |  | ROZPOCET |  |  |  |  | 0 | 0 | 0 | 0 | 0 | 1 | 0 | 16 | -557664081
| VV |  | fig37*1,15 |  | 40.127 | [13 empty] | VV | 2 | 2 | True | 1 | ROZPOCET
124 | K | 712391171 | Provedení povlakové krytiny střech do 10° podkladní textilní vrstvy | m2 | 60.843 |  | 0 |  |  |  | základní |  | 0 | 0 | 0 | 0 | 0 | 16 | K | 2 |  |  |  | ROZPOCET |  |  |  |  | 0 | 0 | 0 | 0 | 0 | 1 | 0 | 16 | -2069926848
| VV |  | fig36 |  | 25.95 | [13 empty] | VV | 2 | 2 | True | 0 | ROZPOCET
| VV |  | fig37 |  | 34.893 | [13 empty] | VV | 2 | 2 | True | 0 | ROZPOCET
| VV |  | Mezisoučet |  | 60.843 | [13 empty] | VV | 2 | 3 | True | 1 | ROZPOCET
125 | M | 69311068 | geotextilie netkaná separační, ochranná, filtrační, drenážní PP 300g/m2 | m2 | 69.97 |  | 0 |  |  |  | základní |  | 0 | 0.0003 | 0.020991 | 0 | 0 | 32 | M | 2 |  |  |  | ROZPOCET |  |  |  |  | 0 | 0 | 0 | 0 | 0 | 1 | 0 | 16 | -63646283
| VV |  | fig36*1,15 |  | 29.843 | [13 empty] | VV | 2 | 2 | True | 0 | ROZPOCET
| VV |  | fig37*1,15 |  | 40.127 | [13 empty] | VV | 2 | 2 | True | 0 | ROZPOCET
| VV |  | Mezisoučet |  | 69.97 | [13 empty] | VV | 2 | 3 | True | 1 | ROZPOCET
126 | K | 998712101 | Přesun hmot tonážní tonážní pro krytiny povlakové v objektech v do 6 m | t | 0.633 |  | 0 |  |  |  | základní |  | 0 | 0 | 0 | 0 | 0 | 16 | K | 2 |  |  |  | ROZPOCET |  |  |  |  | 0 | 0 | 0 | 0 | 0 | 1 | 0 | 16 | -713062827
| D | 713 | Izolace tepelné |  |  |  | 0 | [5 empty] | 0 |  | 0.58605 |  | 0 | 2 | D | 1 |  |  |  | ROZPOCET | [10 empty] | 0
127 | K | 713111111 | Montáž izolace tepelné vrchem stropů volně kladenými rohožemi, pásy, dílci, deskami | m2 | 30.424 |  | 0 |  |  |  | základní |  | 0 | 0 | 0 | 0 | 0 | 16 | K | 2 |  |  |  | ROZPOCET |  |  |  |  | 0 | 0 | 0 | 0 | 0 | 1 | 0 | 16 | -458764654
| VV |  | 1,8*1,75 "nad 101" |  | 3.15 | [13 empty] | VV | 2 | 2 | True | 0 | ROZPOCET
| VV |  | 3,7*3,26 "nad 102" |  | 12.062 | [13 empty] | VV | 2 | 2 | True | 0 | ROZPOCET
| VV | fig40 | Mezisoučet |  | 15.212 | [13 empty] | VV | 2 | 3 | True | 0 | ROZPOCET
| VV |  | fig40*2 |  | 30.424 | [13 empty] | VV | 2 | 2 | True | 1 | ROZPOCET
128 | M | 63148106 | deska tepelně izolační minerální univerzální λ=0,038-0,039 tl 140mm | m2 | 15.516 |  | 0 |  |  |  | základní |  | 0 | 0.0049 | 0.076028 | 0 | 0 | 32 | M | 2 |  |  |  | ROZPOCET |  |  |  |  | 0 | 0 | 0 | 0 | 0 | 1 | 0 | 16 | -1834608817
| VV |  | fig40*1,02 |  | 15.516 | [13 empty] | VV | 2 | 2 | True | 1 | ROZPOCET
129 | M | 63148107 | deska tepelně izolační minerální univerzální λ=0,038-0,039 tl 160mm | m2 | 15.516 |  | 0 |  |  |  | základní |  | 0 | 0.0056 | 0.08689 | 0 | 0 | 32 | M | 2 |  |  |  | ROZPOCET |  |  |  |  | 0 | 0 | 0 | 0 | 0 | 1 | 0 | 16 | -209507441
| VV |  | fig40*1,02 |  | 15.516 | [13 empty] | VV | 2 | 2 | True | 1 | ROZPOCET
130 | K | 713141152 | Montáž izolace tepelné střech plochých kladené volně 2 vrstvy rohoží, pásů, dílců, desek | m2 | 34.893 |  | 0 |  |  |  | základní |  | 0 | 0 | 0 | 0 | 0 | 16 | K | 2 |  |  |  | ROZPOCET |  |  |  |  | 0 | 0 | 0 | 0 | 0 | 1 | 0 | 16 | -1968598661
| VV |  | 8,97*3,89 |  | 34.893 | [13 empty] | VV | 2 | 2 | True | 0 | ROZPOCET
| VV | fig38 | Mezisoučet |  | 34.893 | [13 empty] | VV | 2 | 3 | True | 1 | ROZPOCET
131 | M | 28375990 | deska EPS 150 do plochých střech a podlah λ=0,035 tl 140mm | m2 | 71.182 |  | 0 |  |  |  | základní |  | 0 | 0.00386 | 0.27476 | 0 | 0 | 32 | M | 2 |  |  |  | ROZPOCET |  |  |  |  | 0 | 0 | 0 | 0 | 0 | 1 | 0 | 16 | -2099235948
| VV |  | fig38*2*1,02 |  | 71.182 | [13 empty] | VV | 2 | 2 | True | 1 | ROZPOCET
132 | K | 713141211 | Montáž izolace tepelné střech plochých volně položené atikový klín | m | 4 |  | 0 |  |  |  | základní |  | 0 | 0 | 0 | 0 | 0 | 16 | K | 2 |  |  |  | ROZPOCET |  |  |  |  | 0 | 0 | 0 | 0 | 0 | 1 | 0 | 16 | -1311856254
| VV |  | 4,0 |  | 4 | [13 empty] | VV | 2 | 2 | True | 1 | ROZPOCET
133 | M | 63152007 | klín atikový přechodný minerální plochých střech tl 80x80mm | m | 4 |  | 0 |  |  |  | základní |  | 0 | 0.00096 | 0.00384 | 0 | 0 | 32 | M | 2 |  |  |  | ROZPOCET |  |  |  |  | 0 | 0 | 0 | 0 | 0 | 1 | 0 | 16 | -2098851846
134 | K | 713141311 | Montáž izolace tepelné střech plochých kladené volně, spádová vrstva | m2 | 34.893 |  | 0 |  |  |  | základní |  | 0 | 0 | 0 | 0 | 0 | 16 | K | 2 |  |  |  | ROZPOCET |  |  |  |  | 0 | 0 | 0 | 0 | 0 | 1 | 0 | 16 | -642537009
| VV |  | fig38 |  | 34.893 | [13 empty] | VV | 2 | 2 | True | 1 | ROZPOCET
135 | M | 28376142 | klín izolační z pěnového polystyrenu EPS 150 spádový | m3 | 3.203 |  | 0 |  |  |  | základní |  | 0 | 0.025 | 0.080075 | 0 | 0 | 32 | M | 2 |  |  |  | ROZPOCET |  |  |  |  | 0 | 0 | 0 | 0 | 0 | 1 | 0 | 16 | -1813635683
| VV |  | fig38*(0,02+0,16)/2*1,02 |  | 3.203 | [13 empty] | VV | 2 | 2 | True | 1 | ROZPOCET
136 | K | 713141378 | Montáž spádové izolace na zhlaví atiky šířky do 1000 mm ukotvené šrouby | m | 22.95 |  | 0 |  |  |  | základní |  | 0 | 0.0002367 | 0.0054323 | 0 | 0 | 16 | K | 2 |  |  |  | ROZPOCET |  |  |  |  | 0 | 0 | 0 | 0 | 0 | 1 | 0 | 16 | -1037157496
| VV |  | (8,97+5,01+8,97) |  | 22.95 | [13 empty] | VV | 2 | 2 | True | 0 | ROZPOCET
| VV | fig39 | Mezisoučet |  | 22.95 | [13 empty] | VV | 2 | 3 | True | 1 | ROZPOCET
137 | M | 28375912 | deska EPS 150 do plochých střech a podlah λ=0,035 tl 80mm | m2 | 23.409 |  | 0 |  |  |  | základní |  | 0 | 0.0024 | 0.056182 | 0 | 0 | 32 | M | 2 |  |  |  | ROZPOCET |  |  |  |  | 0 | 0 | 0 | 0 | 0 | 1 | 0 | 16 | 1834082394
| VV |  | fig39*1,0*1,02 |  | 23.409 | [13 empty] | VV | 2 | 2 | True | 1 | ROZPOCET
138 | K | 713191133 | Montáž izolace tepelné podlah, stropů vrchem nebo střech překrytí fólií s přelepeným spojem | m2 | 15.212 |  | 0 |  |  |  | základní |  | 0 | 1.05e-05 | 0.00015973 | 0 | 0 | 16 | K | 2 |  |  |  | ROZPOCET |  |  |  |  | 0 | 0 | 0 | 0 | 0 | 1 | 0 | 16 | -1323707619
| VV |  | fig40 |  | 15.212 | [13 empty] | VV | 2 | 2 | True | 1 | ROZPOCET
139 | M | 28329027 | fólie PE vyztužená Al vrstvou pro parotěsnou vrstvu 150g/m2 | m2 | 16.733 |  | 0 |  |  |  | základní |  | 0 | 0.00016 | 0.0026773 | 0 | 0 | 32 | M | 2 |  |  |  | ROZPOCET |  |  |  |  | 0 | 0 | 0 | 0 | 0 | 1 | 0 | 16 | 1992287506
| VV |  | fig40*1,1 |  | 16.733 | [13 empty] | VV | 2 | 2 | True | 1 | ROZPOCET
140 | K | 998713101 | Přesun hmot tonážní pro izolace tepelné v objektech v do 6 m | t | 0.586 |  | 0 |  |  |  | základní |  | 0 | 0 | 0 | 0 | 0 | 16 | K | 2 |  |  |  | ROZPOCET |  |  |  |  | 0 | 0 | 0 | 0 | 0 | 1 | 0 | 16 | -2137588656
| D | 762 | Konstrukce tesařské |  |  |  | 0 | [5 empty] | 0 |  | 0.70766 |  | 0 | 2 | D | 1 |  |  |  | ROZPOCET | [10 empty] | 0
141 | K | 762081150 | Hoblování hraněného řeziva ve staveništní dílně | m3 | 0.396 |  | 0 |  |  |  | základní |  | 0 | 0 | 0 | 0 | 0 | 16 | K | 2 |  |  |  | ROZPOCET |  |  |  |  | 0 | 0 | 0 | 0 | 0 | 1 | 0 | 16 | -372873387
| VV |  | fig41*0,024 |  | 0.396 | [13 empty] | VV | 2 | 2 | True | 1 | ROZPOCET
142 | K | 762083122 | Impregnace řeziva proti dřevokaznému hmyzu, houbám a plísním máčením třída ohrožení 3 a 4 | m3 | 0.661 |  | 0 |  |  |  | základní |  | 0 | 0.00189 | 0.0012493 | 0 | 0 | 16 | K | 2 |  |  |  | ROZPOCET |  |  |  |  | 0 | 0 | 0 | 0 | 0 | 1 | 0 | 16 | -149125703
| VV |  | fig41*0,024 |  | 0.396 | [13 empty] | VV | 2 | 2 | True | 0 | ROZPOCET
| VV |  | fig42*0,10*0,10 |  | 0.265 | [13 empty] | VV | 2 | 2 | True | 0 | ROZPOCET
| VV |  | Mezisoučet |  | 0.661 | [13 empty] | VV | 2 | 3 | True | 1 | ROZPOCET
143 | K | 762332921 | Doplnění části střešní vazby hranoly průřezové plochy do 120 cm2 včetně materiálu | m | 26.5 |  | 0 |  |  |  | základní |  | 0 | 0.007322 | 0.19403 | 0 | 0 | 16 | K | 2 |  |  |  | ROZPOCET |  |  |  |  | 0 | 0 | 0 | 0 | 0 | 1 | 0 | 16 | -1924922816
| VV |  | 2,5*2+2,0*6+3,0*2+3,5 "krokve obyč. , nárožní a úžlabní" |  | 26.5 | [13 empty] | VV | 2 | 2 | True | 0 | ROZPOCET
| VV | fig42 | Mezisoučet |  | 26.5 | [13 empty] | VV | 2 | 3 | True | 1 | ROZPOCET
144 | K | 762341250 | Montáž bednění střech rovných a šikmých sklonu do 60° z hoblovaných prken | m2 | 16.5 |  | 0 |  |  |  | základní |  | 0 | 0 | 0 | 0 | 0 | 16 | K | 2 |  |  |  | ROZPOCET |  |  |  |  | 0 | 0 | 0 | 0 | 0 | 1 | 0 | 16 | -158868789
| VV |  | (3,0+1,8)/2*2,5 |  | 6 | [13 empty] | VV | 2 | 2 | True | 0 | ROZPOCET
| VV |  | 3,4*2,0/2 |  | 3.4 | [13 empty] | VV | 2 | 2 | True | 0 | ROZPOCET
| VV |  | 3,7*2,0/2 |  | 3.7 | [13 empty] | VV | 2 | 2 | True | 0 | ROZPOCET
| VV |  | (1,4+2,0)/2*2,0 |  | 3.4 | [13 empty] | VV | 2 | 2 | True | 0 | ROZPOCET
| VV | fig41 | Mezisoučet |  | 16.5 | [13 empty] | VV | 2 | 3 | True | 1 | ROZPOCET
145 | M | 60511112 | řezivo jehličnaté smrk, borovice š přes 80mm tl 24mm dl 4-5m | m3 | 0.436 |  | 0 |  |  |  | základní |  | 0 | 0.55 | 0.2398 | 0 | 0 | 32 | M | 2 |  |  |  | ROZPOCET |  |  |  |  | 0 | 0 | 0 | 0 | 0 | 1 | 0 | 16 | 820974623
| VV |  | fig41*0,024*1,1 |  | 0.436 | [13 empty] | VV | 2 | 2 | True | 1 | ROZPOCET
146 | K | 7623613131 | Konstrukční a vyrovnávací vrstva pod klempířské prvky (atiky) z desek překližkových tl. 21 mm | m2 | 14.408 |  | 0 |  |  |  | základní |  | 0 | 0.018276 | 0.26332 | 0 | 0 | 16 | K | 2 |  |  |  | ROZPOCET |  |  |  |  | 0 | 0 | 0 | 0 | 0 | 1 | 0 | 16 | 289223667
| VV |  | (9,53+3,89+9,53)*0,56 |  | 12.852 | [13 empty] | VV | 2 | 2 | True | 0 | ROZPOCET
| VV |  | 3,89*0,4 |  | 1.556 | [13 empty] | VV | 2 | 2 | True | 0 | ROZPOCET
| VV |  | Mezisoučet |  | 14.408 | [13 empty] | VV | 2 | 3 | True | 1 | ROZPOCET
147 | K | 762395000 | Spojovací prostředky krovů, bednění, laťování, nadstřešních konstrukcí | m3 | 0.396 |  | 0 |  |  |  | základní |  | 0 | 0.023368 | 0.0092537 | 0 | 0 | 16 | K | 2 |  |  |  | ROZPOCET |  |  |  |  | 0 | 0 | 0 | 0 | 0 | 1 | 0 | 16 | 1236236004
| VV |  | fig41*0,024 |  | 0.396 | [13 empty] | VV | 2 | 2 | True | 1 | ROZPOCET
148 | K | 998762101 | Přesun hmot tonážní pro kce tesařské v objektech v do 6 m | t | 0.708 |  | 0 |  |  |  | základní |  | 0 | 0 | 0 | 0 | 0 | 16 | K | 2 |  |  |  | ROZPOCET |  |  |  |  | 0 | 0 | 0 | 0 | 0 | 1 | 0 | 16 | 220050991
| D | 763 | Konstrukce suché výstavby |  |  |  | 0 | [5 empty] | 0 |  | 0.24823 |  | 0 | 2 | D | 1 |  |  |  | ROZPOCET | [10 empty] | 0
149 | K | 763131431 | SDK podhled deska 1xDF 12,5 bez izolace dvouvrstvá spodní kce profil CD+UD REI do 90 | m2 | 17.633 |  | 0 |  |  |  | základní |  | 0 | 0.013849 | 0.24419 | 0 | 0 | 16 | K | 2 |  |  |  | ROZPOCET |  |  |  |  | 0 | 0 | 0 | 0 | 0 | 1 | 0 | 16 | 425675962
| VV |  | 1,45*1,40 "101" |  | 2.03 | [13 empty] | VV | 2 | 2 | True | 0 | ROZPOCET
| VV |  | 3,95*3,95 "103" |  | 15.603 | [13 empty] | VV | 2 | 2 | True | 0 | ROZPOCET
| VV |  | Mezisoučet |  | 17.633 | [13 empty] | VV | 2 | 3 | True | 1 | ROZPOCET
150 | K | 763131714 | SDK podhled základní penetrační nátěr | m2 | 17.633 |  | 0 |  |  |  | základní |  | 0 | 0.0001 | 0.0017633 | 0 | 0 | 16 | K | 2 |  |  |  | ROZPOCET |  |  |  |  | 0 | 0 | 0 | 0 | 0 | 1 | 0 | 16 | -1743317395
| VV |  | 1,45*1,40 "101" |  | 2.03 | [13 empty] | VV | 2 | 2 | True | 0 | ROZPOCET
| VV |  | 3,95*3,95 "103" |  | 15.603 | [13 empty] | VV | 2 | 2 | True | 0 | ROZPOCET
| VV |  | Mezisoučet |  | 17.633 | [13 empty] | VV | 2 | 3 | True | 1 | ROZPOCET
151 | K | 763172313 | Montáž revizních dvířek SDK kcí vel. 400x400 mm | kus | 1 |  | 0 |  |  |  | základní |  | 0 | 7.2e-05 | 7.2e-05 | 0 | 0 | 16 | K | 2 |  |  |  | ROZPOCET |  |  |  |  | 0 | 0 | 0 | 0 | 0 | 1 | 0 | 16 | -955324027
| VV |  | 1 "o3" |  | 1 | [13 empty] | VV | 2 | 2 | True | 1 | ROZPOCET
152 | M | 59030712 | dvířka revizní s automatickým zámkem 400x400mm | kus | 1 |  | 0 |  |  |  | základní |  | 0 | 0.0022 | 0.0022 | 0 | 0 | 32 | M | 2 |  |  |  | ROZPOCET |  |  |  |  | 0 | 0 | 0 | 0 | 0 | 1 | 0 | 16 | 917962699
153 | K | 998763301 | Přesun hmot tonážní pro sádrokartonové konstrukce v objektech v do 6 m | t | 0.248 |  | 0 |  |  |  | základní |  | 0 | 0 | 0 | 0 | 0 | 16 | K | 2 |  |  |  | ROZPOCET |  |  |  |  | 0 | 0 | 0 | 0 | 0 | 1 | 0 | 16 | 1812865473
| D | 764 | Konstrukce klempířské |  |  |  | 0 | [5 empty] | 0 |  | 0.20958 |  | 0 | 2 | D | 1 |  |  |  | ROZPOCET | [10 empty] | 0
154 | K | 764111641 | Krytina střechy rovné drážkováním ze svitků z Pz plechu s povrchovou úpravou do rš 670 mm sklonu do 30° | m2 | 16.5 |  | 0 |  |  |  | základní |  | 0 | 0.0066064 | 0.10901 | 0 | 0 | 16 | K | 2 |  |  |  | ROZPOCET |  |  |  |  | 0 | 0 | 0 | 0 | 0 | 1 | 0 | 16 | -1235075388
| VV |  | (3,0+1,8)/2*2,5 |  | 6 | [13 empty] | VV | 2 | 2 | True | 0 | ROZPOCET
| VV |  | 3,4*2,0/2 |  | 3.4 | [13 empty] | VV | 2 | 2 | True | 0 | ROZPOCET
| VV |  | 3,7*2,0/2 |  | 3.7 | [13 empty] | VV | 2 | 2 | True | 0 | ROZPOCET
| VV |  | (1,4+2,0)/2*2,0 |  | 3.4 | [13 empty] | VV | 2 | 2 | True | 0 | ROZPOCET
| VV | fig51 | Mezisoučet |  | 16.5 | [13 empty] | VV | 2 | 3 | True | 1 | ROZPOCET
155 | K | 764211605 | Oplechování větraného hřebene z oblých hřebenáčů s větracím pásem z Pz s povrch úpravou rš 400 mm | m | 2 |  | 0 |  |  |  | základní |  | 0 | 0.002227 | 0.004454 | 0 | 0 | 16 | K | 2 |  |  |  | ROZPOCET |  |  |  |  | 0 | 0 | 0 | 0 | 0 | 1 | 0 | 16 | -1868496795
| VV |  | 2,0 |  | 2 | [13 empty] | VV | 2 | 2 | True | 1 | ROZPOCET
156 | K | 764211655 | Oplechování větraného nároží s větracím pásem z Pz s povrchovou úpravou rš 400 mm | m | 6 |  | 0 |  |  |  | základní |  | 0 | 0.00406 | 0.02436 | 0 | 0 | 16 | K | 2 |  |  |  | ROZPOCET |  |  |  |  | 0 | 0 | 0 | 0 | 0 | 1 | 0 | 16 | 1133037604
| VV |  | 3,0*2 |  | 6 | [13 empty] | VV | 2 | 2 | True | 1 | ROZPOCET
157 | K | 764212621 | Příplatek za provedení úžlabí z Pz s povrchovou úpravou v plechové krytině | m | 3.5 |  | 0 |  |  |  | základní |  | 0 | 0.0011503 | 0.004026 | 0 | 0 | 16 | K | 2 |  |  |  | ROZPOCET |  |  |  |  | 0 | 0 | 0 | 0 | 0 | 1 | 0 | 16 | 924415567
| VV |  | 3,5 |  | 3.5 | [13 empty] | VV | 2 | 2 | True | 1 | ROZPOCET
158 | K | 764212633 | Oplechování štítu závětrnou lištou z Pz s povrchovou úpravou rš 250 mm | m | 2.5 |  | 0 |  |  |  | základní |  | 0 | 0.0021769 | 0.0054421 | 0 | 0 | 16 | K | 2 |  |  |  | ROZPOCET |  |  |  |  | 0 | 0 | 0 | 0 | 0 | 1 | 0 | 16 | -1957105964
| VV |  | 2,5 |  | 2.5 | [13 empty] | VV | 2 | 2 | True | 1 | ROZPOCET
159 | K | 764216644 | Oplechování rovných parapetů celoplošně lepené z Pz s povrchovou úpravou rš 330 mm | m | 2.6 |  | 0 |  |  |  | základní |  | 0 | 0.0035815 | 0.0093118 | 0 | 0 | 16 | K | 2 |  |  |  | ROZPOCET |  |  |  |  | 0 | 0 | 0 | 0 | 0 | 1 | 0 | 16 | 1851527432
| VV |  | 1,3*2 |  | 2.6 | [13 empty] | VV | 2 | 2 | True | 1 | ROZPOCET
160 | K | 764311614 | Lemování rovných zdí střech s krytinou skládanou z Pz s povrchovou úpravou rš 330 mm | m | 5.6 |  | 0 |  |  |  | základní |  | 0 | 0.0028913 | 0.016191 | 0 | 0 | 16 | K | 2 |  |  |  | ROZPOCET |  |  |  |  | 0 | 0 | 0 | 0 | 0 | 1 | 0 | 16 | 345949860
| VV |  | 2,0+0,7+2,9 |  | 5.6 | [13 empty] | VV | 2 | 2 | True | 1 | ROZPOCET
161 | K | 764511602 | Žlab podokapní půlkruhový z Pz s povrchovou úpravou rš 330 mm | m | 14.5 |  | 0 |  |  |  | základní |  | 0 | 0.0016887 | 0.024486 | 0 | 0 | 16 | K | 2 |  |  |  | ROZPOCET |  |  |  |  | 0 | 0 | 0 | 0 | 0 | 1 | 0 | 16 | 1034667352
| VV |  | 1,4+5,3+3,8 |  | 10.5 | [13 empty] | VV | 2 | 2 | True | 0 | ROZPOCET
| VV |  | 4,0 |  | 4 | [13 empty] | VV | 2 | 2 | True | 0 | ROZPOCET
| VV |  | Mezisoučet |  | 14.5 | [13 empty] | VV | 2 | 3 | True | 1 | ROZPOCET
162 | K | 764511622 | Roh nebo kout půlkruhového podokapního žlabu z Pz s povrchovou úpravou rš 330 mm | kus | 3 |  | 0 |  |  |  | základní |  | 0 | 0.0002516 | 0.0007548 | 0 | 0 | 16 | K | 2 |  |  |  | ROZPOCET |  |  |  |  | 0 | 0 | 0 | 0 | 0 | 1 | 0 | 16 | -823485932
163 | K | 764511642 | Kotlík oválný (trychtýřový) pro podokapní žlaby z Pz s povrchovou úpravou 330/100 mm | kus | 2 |  | 0 |  |  |  | základní |  | 0 | 0.000362 | 0.000724 | 0 | 0 | 16 | K | 2 |  |  |  | ROZPOCET |  |  |  |  | 0 | 0 | 0 | 0 | 0 | 1 | 0 | 16 | 420903485
164 | K | 764518622 | Svody kruhové včetně objímek, kolen, odskoků z Pz s povrchovou úpravou průměru 100 mm | m | 5 |  | 0 |  |  |  | základní |  | 0 | 0.0021656 | 0.010828 | 0 | 0 | 16 | K | 2 |  |  |  | ROZPOCET |  |  |  |  | 0 | 0 | 0 | 0 | 0 | 1 | 0 | 16 | 169131497
| VV |  | 2,5*2 |  | 5 | [13 empty] | VV | 2 | 2 | True | 1 | ROZPOCET
165 | K | 998764101 | Přesun hmot tonážní pro konstrukce klempířské v objektech v do 6 m | t | 0.21 |  | 0 |  |  |  | základní |  | 0 | 0 | 0 | 0 | 0 | 16 | K | 2 |  |  |  | ROZPOCET |  |  |  |  | 0 | 0 | 0 | 0 | 0 | 1 | 0 | 16 | -493834414
| D | 765 | Krytina skládaná |  |  |  | 0 | [5 empty] | 0 |  | 0.03267 |  | 0 | 2 | D | 1 |  |  |  | ROZPOCET | [10 empty] | 0
166 | K | 765193001 | Montáž podkladního vyrovnávacího pásu | m2 | 16.5 |  | 0 |  |  |  | základní |  | 0 | 0 | 0 | 0 | 0 | 16 | K | 2 |  |  |  | ROZPOCET |  |  |  |  | 0 | 0 | 0 | 0 | 0 | 1 | 0 | 16 | -1155300749
| VV |  | fig51 |  | 16.5 | [13 empty] | VV | 2 | 2 | True | 1 | ROZPOCET
167 | M | 62866380 | pás podkladní asfaltového šindele | m2 | 18.15 |  | 0 |  |  |  | základní |  | 0 | 0.0018 | 0.03267 | 0 | 0 | 32 | M | 2 |  |  |  | ROZPOCET |  |  |  |  | 0 | 0 | 0 | 0 | 0 | 1 | 0 | 16 | -851462062
| VV |  | fig51*1,1 |  | 18.15 | [13 empty] | VV | 2 | 2 | True | 1 | ROZPOCET
168 | K | 998765101 | Přesun hmot tonážní pro krytiny skládané v objektech v do 6 m | t | 0.033 |  | 0 |  |  |  | základní |  | 0 | 0 | 0 | 0 | 0 | 16 | K | 2 |  |  |  | ROZPOCET |  |  |  |  | 0 | 0 | 0 | 0 | 0 | 1 | 0 | 16 | -1544064223
| D | 766 | Konstrukce truhlářské |  |  |  | 0 | [5 empty] | 0 |  | 0.25139 |  | 0 | 2 | D | 1 |  |  |  | ROZPOCET | [10 empty] | 0
169 | K | 766622131 | Montáž plastových oken plochy přes 1 m2 otevíravých výšky do 1,5 m s rámem do zdiva | m2 | 3.75 |  | 0 |  |  |  | základní |  | 0 | 0.00026849 | 0.0010068 | 0 | 0 | 16 | K | 2 |  |  |  | ROZPOCET |  |  |  |  | 0 | 0 | 0 | 0 | 0 | 1 | 0 | 16 | -1103559815
| VV |  | 1,25*1,5*2 "1" |  | 3.75 | [13 empty] | VV | 2 | 2 | True | 1 | ROZPOCET
170 | M | 61140051 | okno plastové otevíravé/sklopné dvojsklo přes plochu 1m2 do v 1,5m | m2 | 3.75 |  | 0 |  |  |  | základní |  | 0 | 0.03056 | 0.1146 | 0 | 0 | 32 | M | 2 |  |  |  | ROZPOCET |  |  |  |  | 0 | 0 | 0 | 0 | 0 | 1 | 0 | 16 | -13077210
| VV |  | 1,25*1,5*2 "1" |  | 3.75 | [13 empty] | VV | 2 | 2 | True | 1 | ROZPOCET
171 | K | 766622212 | Montáž plastových oken plochy do 1 m2 pevných s rámem do zdiva | kus | 1 |  | 0 |  |  |  | základní |  | 0 | 0.00026472 | 0.00026472 | 0 | 0 | 16 | K | 2 |  |  |  | ROZPOCET |  |  |  |  | 0 | 0 | 0 | 0 | 0 | 1 | 0 | 16 | 1494553982
| VV |  | 1 "2" |  | 1 | [13 empty] | VV | 2 | 2 | True | 1 | ROZPOCET
172 | M | 61140041 | okno plastové s fixním zasklením dvojsklo do plochy 1m2 | m2 | 0.656 |  | 0 |  |  |  | základní |  | 0 | 0.02917 | 0.019136 | 0 | 0 | 32 | M | 2 |  |  |  | ROZPOCET |  |  |  |  | 0 | 0 | 0 | 0 | 0 | 1 | 0 | 16 | 173810018
| VV |  | 0,81*0,81 "2" |  | 0.656 | [13 empty] | VV | 2 | 2 | True | 1 | ROZPOCET
173 | K | 766629215 | Příplatek k montáži oken rovné ostění připojovací spára do 45 mm | m | 11 |  | 0 |  |  |  | základní |  | 0 | 0.00016025 | 0.0017628 | 0 | 0 | 16 | K | 2 |  |  |  | ROZPOCET |  |  |  |  | 0 | 0 | 0 | 0 | 0 | 1 | 0 | 16 | -663488950
| VV |  | (1,25+1,5)*2*2 "1" |  | 11 | [13 empty] | VV | 2 | 2 | True | 1 | ROZPOCET
174 | K | 766660001 | Montáž dveřních křídel otvíravých jednokřídlových š do 0,8 m do ocelové zárubně | kus | 2 |  | 0 |  |  |  | základní |  | 0 | 0 | 0 | 0 | 0 | 16 | K | 2 |  |  |  | ROZPOCET |  |  |  |  | 0 | 0 | 0 | 0 | 0 | 1 | 0 | 16 | -929835439
| VV |  | 2 "4" |  | 2 | [13 empty] | VV | 2 | 2 | True | 1 | ROZPOCET
175 | M | 61162032 | dveře jednokřídlé dřevotřískové povrch fóliový částečně prosklené 800x1970/2100mm | kus | 2 |  | 0 |  |  |  | základní |  | 0 | 0.021 | 0.042 | 0 | 0 | 32 | M | 2 |  |  |  | ROZPOCET |  |  |  |  | 0 | 0 | 0 | 0 | 0 | 1 | 0 | 16 | 1167296009
| VV |  | 2 "4" |  | 2 | [13 empty] | VV | 2 | 2 | True | 1 | ROZPOCET
176 | K | 766660411 | Montáž vchodových dveří jednokřídlových bez nadsvětlíku do zdiva | kus | 1 |  | 0 |  |  |  | základní |  | 0 | 0.0009179 | 0.0009179 | 0 | 0 | 16 | K | 2 |  |  |  | ROZPOCET |  |  |  |  | 0 | 0 | 0 | 0 | 0 | 1 | 0 | 16 | -1772654628
| VV |  | 1 "3" |  | 1 | [13 empty] | VV | 2 | 2 | True | 1 | ROZPOCET
177 | M | 61199001 | vchodové dveře plastové | m2 | 2.05 |  | 0 |  |  |  | základní |  | 0 | 0.03 | 0.0615 | 0 | 0 | 32 | M | 2 |  |  |  | ROZPOCET |  |  |  |  | 0 | 0 | 0 | 0 | 0 | 1 | 0 | 16 | 1297143280
| VV |  | 1,0*2,05 "3" |  | 2.05 | [13 empty] | VV | 2 | 2 | True | 1 | ROZPOCET
178 | K | 766660728 | Montáž dveřního interiérového kování - zámku | kus | 2 |  | 0 |  |  |  | základní |  | 0 | 0 | 0 | 0 | 0 | 16 | K | 2 |  |  |  | ROZPOCET |  |  |  |  | 0 | 0 | 0 | 0 | 0 | 1 | 0 | 16 | 374738725
| VV |  | 2 "4" |  | 2 | [13 empty] | VV | 2 | 2 | True | 1 | ROZPOCET
179 | M | 54964110 | vložka zámková cylindrická oboustranná | kus | 2 |  | 0 |  |  |  | základní |  | 0 | 0.00015 | 0.0003 | 0 | 0 | 32 | M | 2 |  |  |  | ROZPOCET |  |  |  |  | 0 | 0 | 0 | 0 | 0 | 1 | 0 | 16 | 1378519595
180 | K | 766660729 | Montáž dveřního interiérového kování - štítku s klikou | kus | 2 |  | 0 |  |  |  | základní |  | 0 | 0 | 0 | 0 | 0 | 16 | K | 2 |  |  |  | ROZPOCET |  |  |  |  | 0 | 0 | 0 | 0 | 0 | 1 | 0 | 16 | -1686494137
| VV |  | 2 "4" |  | 2 | [13 empty] | VV | 2 | 2 | True | 1 | ROZPOCET
181 | M | 54914620 | kování dveřní vrchní klika včetně rozet a montážního materiálu R PZ nerez PK | kus | 2 |  | 0 |  |  |  | základní |  | 0 | 0.0012 | 0.0024 | 0 | 0 | 32 | M | 2 |  |  |  | ROZPOCET |  |  |  |  | 0 | 0 | 0 | 0 | 0 | 1 | 0 | 16 | -1323459609
182 | K | 766694112 | Montáž parapetních desek dřevěných nebo plastových šířky do 30 cm délky do 1,6 m | kus | 2 |  | 0 |  |  |  | základní |  | 0 | 0 | 0 | 0 | 0 | 16 | K | 2 |  |  |  | ROZPOCET |  |  |  |  | 0 | 0 | 0 | 0 | 0 | 1 | 0 | 16 | -1582531743
| VV |  | 2 |  | 2 | [13 empty] | VV | 2 | 2 | True | 1 | ROZPOCET
183 | M | 60794101 | deska parapetní dřevotřísková vnitřní 200x1000mm | m | 2.5 |  | 0 |  |  |  | základní |  | 0 | 0.003 | 0.0075 | 0 | 0 | 32 | M | 2 |  |  |  | ROZPOCET |  |  |  |  | 0 | 0 | 0 | 0 | 0 | 1 | 0 | 16 | 857145124
| VV |  | 1,25*2 |  | 2.5 | [13 empty] | VV | 2 | 2 | True | 1 | ROZPOCET
184 | K | 998766101 | Přesun hmot tonážní pro konstrukce truhlářské v objektech v do 6 m | t | 0.251 |  | 0 |  |  |  | základní |  | 0 | 0 | 0 | 0 | 0 | 16 | K | 2 |  |  |  | ROZPOCET |  |  |  |  | 0 | 0 | 0 | 0 | 0 | 1 | 0 | 16 | -877218686
| D | 767 | Konstrukce zámečnické |  |  |  | 0 | [5 empty] | 0 |  | 0.22057 |  | 0 | 2 | D | 1 |  |  |  | ROZPOCET | [10 empty] | 0
185 | K | 767531111 | Montáž vstupních kovových nebo plastových rohoží čistících zón | m2 | 0.72 |  | 0 |  |  |  | základní |  | 0 | 0 | 0 | 0 | 0 | 16 | K | 2 |  |  |  | ROZPOCET |  |  |  |  | 0 | 0 | 0 | 0 | 0 | 1 | 0 | 16 | 2056407961
| VV |  | 1,2*0,6 "O1" |  | 0.72 | [13 empty] | VV | 2 | 2 | True | 1 | ROZPOCET
186 | M | 69752002 | rohož vstupní provedení hliník extra 27 mm | m2 | 0.72 |  | 0 |  |  |  | základní |  | 0 | 0.018 | 0.01296 | 0 | 0 | 32 | M | 2 |  |  |  | ROZPOCET |  |  |  |  | 0 | 0 | 0 | 0 | 0 | 1 | 0 | 16 | 1348641238
| VV |  | 1,2*0,6 "O1" |  | 0.72 | [13 empty] | VV | 2 | 2 | True | 1 | ROZPOCET
187 | K | 767531121 | Osazení zapuštěného rámu z L profilů k čistícím rohožím | m | 3.6 |  | 0 |  |  |  | základní |  | 0 | 0 | 0 | 0 | 0 | 16 | K | 2 |  |  |  | ROZPOCET |  |  |  |  | 0 | 0 | 0 | 0 | 0 | 1 | 0 | 16 | 348636631
| VV |  | (1,2+0,6)*2 "O1" |  | 3.6 | [13 empty] | VV | 2 | 2 | True | 1 | ROZPOCET
188 | M | 69752161 | rám pro zapuštění profil L-30/30 20/30 -mosaz | m | 3.6 |  | 0 |  |  |  | základní |  | 0 | 0.0002 | 0.00072 | 0 | 0 | 32 | M | 2 |  |  |  | ROZPOCET |  |  |  |  | 0 | 0 | 0 | 0 | 0 | 1 | 0 | 16 | 214110463
| VV |  | (1,2+0,6)*2 "O1" |  | 3.6 | [13 empty] | VV | 2 | 2 | True | 1 | ROZPOCET
189 | K | 767995116 | Montáž atypických zámečnických konstrukcí hmotnosti do 250 kg | kg | 197.6 |  | 0 |  |  |  | základní |  | 0 | 4.7e-05 | 0.0092872 | 0 | 0 | 16 | K | 2 |  |  |  | ROZPOCET |  |  |  |  | 0 | 0 | 0 | 0 | 0 | 1 | 0 | 16 | 908649287
| VV |  | 197,6 "Z1" |  | 197.6 | [13 empty] | VV | 2 | 2 | True | 1 | ROZPOCET
190 | M | 553999011 | zámečnické konstrukce | kg | 197.6 |  | 0 |  |  |  | základní |  | 0 | 0.001 | 0.1976 | 0 | 0 | 32 | M | 2 |  |  |  | ROZPOCET |  |  |  |  | 0 | 0 | 0 | 0 | 0 | 1 | 0 | 16 | 1743030911
| VV |  | 197,6 "Z1" |  | 197.6 | [13 empty] | VV | 2 | 2 | True | 1 | ROZPOCET
191 | K | 998767101 | Přesun hmot tonážní pro zámečnické konstrukce v objektech v do 6 m | t | 0.221 |  | 0 |  |  |  | základní |  | 0 | 0 | 0 | 0 | 0 | 16 | K | 2 |  |  |  | ROZPOCET |  |  |  |  | 0 | 0 | 0 | 0 | 0 | 1 | 0 | 16 | 358775624
| D | 776 | Podlahy povlakové |  |  |  | 0 | [5 empty] | 0 |  | 0.26679 |  | 0 | 2 | D | 1 |  |  |  | ROZPOCET | [10 empty] | 0
192 | K | 776111112 | Broušení betonového podkladu povlakových podlah | m2 | 32.448 |  | 0 |  |  |  | základní |  | 0 | 5.76e-07 | 1.869e-05 | 0 | 0 | 16 | K | 2 |  |  |  | ROZPOCET |  |  |  |  | 0 | 0 | 0 | 0 | 0 | 1 | 0 | 16 | 1668522584
| VV |  | fig61 |  | 32.448 | [13 empty] | VV | 2 | 2 | True | 1 | ROZPOCET
193 | K | 776121111 | Vodou ředitelná penetrace savého podkladu povlakových podlah ředěná v poměru 1:3 | m2 | 32.448 |  | 0 |  |  |  | základní |  | 0 | 3.3e-05 | 0.0010708 | 0 | 0 | 16 | K | 2 |  |  |  | ROZPOCET |  |  |  |  | 0 | 0 | 0 | 0 | 0 | 1 | 0 | 16 | 455247844
| VV |  | fig61 |  | 32.448 | [13 empty] | VV | 2 | 2 | True | 1 | ROZPOCET
194 | K | 776141111 | Vyrovnání podkladu povlakových podlah stěrkou pevnosti 20 MPa tl 3 mm | m2 | 32.448 |  | 0 |  |  |  | základní |  | 0 | 0.004545 | 0.14748 | 0 | 0 | 16 | K | 2 |  |  |  | ROZPOCET |  |  |  |  | 0 | 0 | 0 | 0 | 0 | 1 | 0 | 16 | -1888637346
| VV |  | fig61 |  | 32.448 | [13 empty] | VV | 2 | 2 | True | 1 | ROZPOCET
195 | K | 776221111 | Lepení pásů z PVC standardním lepidlem | m2 | 32.448 |  | 0 |  |  |  | základní |  | 0 | 0.0003 | 0.0097344 | 0 | 0 | 16 | K | 2 |  |  |  | ROZPOCET |  |  |  |  | 0 | 0 | 0 | 0 | 0 | 1 | 0 | 16 | 622656279
| VV |  | 3,95*3,95+0,35*1,0*2 "103" |  | 16.303 | [13 empty] | VV | 2 | 2 | True | 0 | ROZPOCET
| VV |  | 3,90*4,05+0,35*1,0 "104" |  | 16.145 | [13 empty] | VV | 2 | 2 | True | 0 | ROZPOCET
| VV | fig61 | Mezisoučet |  | 32.448 | [13 empty] | VV | 2 | 3 | True | 1 | ROZPOCET
196 | M | 28411018 | PVC vinyl heterogenní zátěžové akustická tl 2,60mm, nášlapná vrstva 0,70mm, zátěž 34/42, otlak do 0,07mm, útlum 15dB, R10, hořlavost Bfl S1 | m2 | 35.693 |  | 0 |  |  |  | základní |  | 0 | 0.0027 | 0.096371 | 0 | 0 | 32 | M | 2 |  |  |  | ROZPOCET |  |  |  |  | 0 | 0 | 0 | 0 | 0 | 1 | 0 | 16 | -1462681050
| VV |  | fig61*1,1 |  | 35.693 | [13 empty] | VV | 2 | 2 | True | 1 | ROZPOCET
197 | K | 776411111 | Montáž obvodových soklíků výšky do 80 mm | m | 31.7 |  | 0 |  |  |  | základní |  | 0 | 1.4935e-05 | 0.00047344 | 0 | 0 | 16 | K | 2 |  |  |  | ROZPOCET |  |  |  |  | 0 | 0 | 0 | 0 | 0 | 1 | 0 | 16 | -1932356875
| VV |  | (3,95+3,95)*2 "103" |  | 15.8 | [13 empty] | VV | 2 | 2 | True | 0 | ROZPOCET
| VV |  | (3,90+4,05)*2 "104" |  | 15.9 | [13 empty] | VV | 2 | 2 | True | 0 | ROZPOCET
| VV | fig62 | Mezisoučet |  | 31.7 | [13 empty] | VV | 2 | 3 | True | 1 | ROZPOCET
198 | M | 28411009 | lišta soklová PVC 18x80mm | m | 33.285 |  | 0 |  |  |  | základní |  | 0 | 0.00035 | 0.01165 | 0 | 0 | 32 | M | 2 |  |  |  | ROZPOCET |  |  |  |  | 0 | 0 | 0 | 0 | 0 | 1 | 0 | 16 | 109132580
| VV |  | fig62*1,05 |  | 33.285 | [13 empty] | VV | 2 | 2 | True | 1 | ROZPOCET
199 | K | 998776101 | Přesun hmot tonážní pro podlahy povlakové v objektech v do 6 m | t | 0.267 |  | 0 |  |  |  | základní |  | 0 | 0 | 0 | 0 | 0 | 16 | K | 2 |  |  |  | ROZPOCET |  |  |  |  | 0 | 0 | 0 | 0 | 0 | 1 | 0 | 16 | -1701802582
| D | 783 | Dokončovací práce - nátěry |  |  |  | 0 | [5 empty] | 0 |  | 0.028879 |  | 0 | 2 | D | 1 |  |  |  | ROZPOCET | [10 empty] | 0
200 | K | 783314101 | Základní jednonásobný syntetický nátěr zámečnických konstrukcí | m2 | 3.555 |  | 0 |  |  |  | základní |  | 0 | 0.00014375 | 0.00051103 | 0 | 0 | 16 | K | 2 |  |  |  | ROZPOCET |  |  |  |  | 0 | 0 | 0 | 0 | 0 | 1 | 0 | 16 | -1827811366
| VV |  | (0,8+2*1,97)*0,25*3 "zárubně" |  | 3.555 | [13 empty] | VV | 2 | 2 | True | 1 | ROZPOCET
201 | K | 783317101 | Krycí jednonásobný syntetický standardní nátěr zámečnických konstrukcí | m2 | 3.555 |  | 0 |  |  |  | základní |  | 0 | 0.00012305 | 0.00043744 | 0 | 0 | 16 | K | 2 |  |  |  | ROZPOCET |  |  |  |  | 0 | 0 | 0 | 0 | 0 | 1 | 0 | 16 | -1817401509
| VV |  | (0,8+2*1,97)*0,25*3 "zárubně" |  | 3.555 | [13 empty] | VV | 2 | 2 | True | 1 | ROZPOCET
202 | K | 783506839 | Odstranění nátěru z krytiny sklonu přes 60° odstraňovačem nátěrů | m2 | 16.35 |  | 0 |  |  |  | základní |  | 0 | 0.00010923 | 0.0017859 | 0 | 0 | 16 | K | 2 |  |  |  | ROZPOCET |  |  |  |  | 0 | 0 | 0 | 0 | 0 | 1 | 0 | 16 | 524371265
| VV |  | 2,58*(1,1+2,8+1,1) |  | 12.9 | [13 empty] | VV | 2 | 2 | True | 0 | ROZPOCET
| VV |  | 2,3*(1,1+0,4) |  | 3.45 | [13 empty] | VV | 2 | 2 | True | 0 | ROZPOCET
| VV | fig28 | Mezisoučet "optický tunel" |  | 16.35 | [13 empty] | VV | 2 | 3 | True | 1 | ROZPOCET
203 | K | 783513001 | Základní jednonásobný syntetický standardní nátěr krytiny z plechu sklonu do 10° | m2 | 16.35 |  | 0 |  |  |  | základní |  | 0 | 0.000135 | 0.0022073 | 0 | 0 | 16 | K | 2 |  |  |  | ROZPOCET |  |  |  |  | 0 | 0 | 0 | 0 | 0 | 1 | 0 | 16 | 1997927174
| VV |  | fig28 |  | 16.35 | [13 empty] | VV | 2 | 2 | True | 1 | ROZPOCET
204 | K | 783517001 | Krycí jednonásobný syntetický standardní nátěr krytiny z plechu sklonu do 10° | m2 | 32.7 |  | 0 |  |  |  | základní |  | 0 | 0.00012765 | 0.0041742 | 0 | 0 | 16 | K | 2 |  |  |  | ROZPOCET |  |  |  |  | 0 | 0 | 0 | 0 | 0 | 1 | 0 | 16 | -1679831347
| VV |  | fig28*2 |  | 32.7 | [13 empty] | VV | 2 | 2 | True | 1 | ROZPOCET
205 | K | 783591105 | Příplatek k ceně jednonásobného nátěru krytiny za sklon přes 60° | m2 | 16.35 |  | 0 |  |  |  | základní |  | 0 | 0 | 0 | 0 | 0 | 16 | K | 2 |  |  |  | ROZPOCET |  |  |  |  | 0 | 0 | 0 | 0 | 0 | 1 | 0 | 16 | 1798281542
| VV |  | fig28 |  | 16.35 | [13 empty] | VV | 2 | 2 | True | 1 | ROZPOCET
206 | K | 783591115 | Příplatek k ceně dvojnásobného nátěru krytiny za sklon přes 60° | m2 | 16.35 |  | 0 |  |  |  | základní |  | 0 | 0 | 0 | 0 | 0 | 16 | K | 2 |  |  |  | ROZPOCET |  |  |  |  | 0 | 0 | 0 | 0 | 0 | 1 | 0 | 16 | -1271750409
| VV |  | fig28 |  | 16.35 | [13 empty] | VV | 2 | 2 | True | 1 | ROZPOCET
207 | K | 783801503 | Omytí omítek tlakovou vodou před provedením nátěru | m2 | 16.32 |  | 0 |  |  |  | základní |  | 0 | 0 | 0 | 0 | 0 | 16 | K | 2 |  |  |  | ROZPOCET |  |  |  |  | 0 | 0 | 0 | 0 | 0 | 1 | 0 | 16 | 854125651
| VV |  | (2,58+1,5)*2*2,0 |  | 16.32 | [13 empty] | VV | 2 | 2 | True | 0 | ROZPOCET
| VV | fig27 | Mezisoučet "základ pod optický tunel" |  | 16.32 | [13 empty] | VV | 2 | 3 | True | 1 | ROZPOCET
208 | K | 783826313 | Mikroarmovací silikátový nátěr omítek | m2 | 16.32 |  | 0 |  |  |  | základní |  | 0 | 0.00098 | 0.015994 | 0 | 0 | 16 | K | 2 |  |  |  | ROZPOCET |  |  |  |  | 0 | 0 | 0 | 0 | 0 | 1 | 0 | 16 | 89780394
| VV |  | fig27 |  | 16.32 | [13 empty] | VV | 2 | 2 | True | 1 | ROZPOCET
209 | K | 783833153 | Penetrační silikátový nátěr hrubých betonových povrchů a hrubých, rýhovaných a škrábaných omítek | m2 | 16.32 |  | 0 |  |  |  | základní |  | 0 | 0.000231 | 0.0037699 | 0 | 0 | 16 | K | 2 |  |  |  | ROZPOCET |  |  |  |  | 0 | 0 | 0 | 0 | 0 | 1 | 0 | 16 | 1950148896
| VV |  | fig27 |  | 16.32 | [13 empty] | VV | 2 | 2 | True | 1 | ROZPOCET
| D | HZS | Hodinové zúčtovací sazby |  |  |  | 0 | [5 empty] | 0 |  | 0 |  | 0 | 4 | D | 0 |  |  |  | ROZPOCET | [10 empty] | 0
210 | K | HZS2492 | Hodinová zúčtovací sazba pomocný dělník PSV | hod | 50 |  | 0 |  |  |  | základní |  | 0 | 0 | 0 | 0 | 0 | 512 | K | 1 |  |  |  | ROZPOCET |  |  |  |  | 0 | 0 | 0 | 0 | 0 | 1 | 0 | 512 | 539717836
| VV |  | 50,0 "vystěhování objektu určeného k rekonstrukci" |  | 50 | [13 empty] | VV | 1 | 2 | True | 1 | ROZPOCET

## 5 - Elektroinstalace
[9 empty] | >> skryté sloupce << | [9 empty] | {1382f2a0-eb71-4a29-aed8-71e7d7720243}
2
| KRYCÍ LIST SOUPISU PRACÍ | [8 empty] | v --- níže se nacházejí doplnkové a pomocné údaje k sestavám --- v | [8 empty] | False
Stavba:
Hvězdárna v Úpici
Objekt:
5 - Elektroinstalace
| KSO: |  |  |  |  | CC-CZ:
| Místo: |  |  |  |  | Datum:
| Zadavatel: |  |  |  |  | IČ:
|  | Královéhradecký kraj, Pivovarské nám.1245, H.K. |  |  |  | DIČ:
| Uchazeč: |  |  |  |  | IČ: | Vyplň údaj
|  | Vyplň údaj |  |  |  | DIČ: | Vyplň údaj
| Projektant: |  |  |  |  | IČ:
|  | Ateliér Pavlíček, Roosveltova 2855, Dvůr Králové |  |  |  | DIČ:
| Zpracovatel: |  |  |  |  | IČ:
|  | ing. V. Švehla |  |  |  | DIČ:
Poznámka:
| Cena bez DPH | [5 empty] | 0
|  |  | Základ daně |  |  | Sazba daně | Výše daně
| DPH | základní | 0 |  |  | 21% | 0
|  | snížená | 0 |  |  | 15% | 0
|  | zákl. přenesená | 0 |  |  | 21% | 0
|  | sníž. přenesená | 0 |  |  | 15% | 0
|  | nulová | 0 |  |  | 0% | 0
| Cena s DPH |  |  | v | CZK |  | 0
| Projektant |  |  | Zpracovatel
| Datum a podpis: |  | Razítko | Datum a podpis: |  |  | Razítko
| Objednavatel |  |  | Uchazeč
| Datum a podpis: |  | Razítko | Datum a podpis: |  |  | Razítko
REKAPITULACE ČLENĚNÍ SOUPISU PRACÍ
Stavba:
Hvězdárna v Úpici
Objekt:
5 - Elektroinstalace
Místo: | [5 empty] | Datum:
Zadavatel: |  |  | Královéhradecký kraj, Pivovarské nám.1245, H.K. |  |  | Projektant: | Ateliér Pavlíček, Roosveltova 2855, Dvůr Králové
Uchazeč: |  |  | Vyplň údaj |  |  | Zpracovatel: | ing. V. Švehla
Kód dílu - Popis | [6 empty] | Cena celkem [CZK]
Náklady ze soupisu prací | [6 empty] | 0 | [12 empty] | -1
| M - Práce a dodávky M | [5 empty] | 0
| 21-M - Elektromontáže | [5 empty] | 0
| D8 - Elektroinstalace silnoproudá | [5 empty] | 0
| D1 - Elektroinstalace - napojení NN - měření el. energie - napojení rozváděčů | [5 empty] | 0
| D2 - Rozváděč R2 | [5 empty] | 0
| D3 - Svítidla vč. zdrojů a předřadníků | [5 empty] | 0
| D4 - Strukturovaná kabeláž, telekomunikace, A/V | [5 empty] | 0
| D5 - PZTS (EZS) | [5 empty] | 0
| D6 - Hromosvodu a uzemnění | [5 empty] | 0
| D7 - HZS, PD, revize | [5 empty] | 0
SOUPIS PRACÍ
Stavba:
Hvězdárna v Úpici
Objekt:
5 - Elektroinstalace
Místo: | [5 empty] | Datum:
Zadavatel: |  |  | Královéhradecký kraj, Pivovarské nám.1245, H.K. |  |  | Projektant: | Ateliér Pavlíček, Roosveltova 2855, Dvůr Králové
Uchazeč: |  |  | Vyplň údaj |  |  | Zpracovatel: | ing. V. Švehla
PČ | Typ | Kód | Popis | MJ | Množství | J.cena [CZK] | Cena celkem [CZK] | Cenová soustava |  |  | DPH | J. Nh [h] | Nh celkem [h] | J. hmotnost [t] | Hmotnost celkem [t] | J. suť [t] | Suť Celkem [t]
Náklady soupisu celkem | [6 empty] | 0 | [5 empty] | 0 |  | 0 |  | 0 |  | D | -1 | [7 empty] | 0
| D | M | Práce a dodávky M |  |  |  | 0 | [5 empty] | 0 |  | 0 |  | 0 | 3 | D | 0 | ROZPOCET | [6 empty] | 0
| D | 21-M | Elektromontáže |  |  |  | 0 | [5 empty] | 0 |  | 0 |  | 0 | 3 | D | 1 | ROZPOCET | [6 empty] | 0
| D | D8 | Elektroinstalace silnoproudá |  |  |  | 0 | [5 empty] | 0 |  | 0 |  | 0 | 1 | D | 2 | ROZPOCET | [6 empty] | 0
1 | K | Pol140 | Krabice elinstalační plastová KP67/2 pod omítku prázdná | ks | 40 |  | 0 |  |  |  | základní |  | 0 | 0 | 0 | 0 | 0 | 4 | K | 3 | ROZPOCET | 0 | 0 | 0 | 0 | 0 | 1 | 0 | 4 | 2
2 | K | Pol141 | Krabice elinstalační plastová KU 68-1902 s víčkem pod omítku - rozvodná | ks | 5 |  | 0 |  |  |  | základní |  | 0 | 0 | 0 | 0 | 0 | 4 | K | 3 | ROZPOCET | 0 | 0 | 0 | 0 | 0 | 1 | 0 | 4 | 4
3 | K | Pol142 | Krabice elinstalační plastová LK80 povrchová prázdná (přístrojová) | ks | 15 |  | 0 |  |  |  | základní |  | 0 | 0 | 0 | 0 | 0 | 4 | K | 3 | ROZPOCET | 0 | 0 | 0 | 0 | 0 | 1 | 0 | 4 | 6
4 | K | Pol143 | Krabice elinstalační plastová KO97/5 prázdná s víčkem pod omítku rozvodná | ks | 5 |  | 0 |  |  |  | základní |  | 0 | 0 | 0 | 0 | 0 | 4 | K | 3 | ROZPOCET | 0 | 0 | 0 | 0 | 0 | 1 | 0 | 4 | 8
5 | K | Pol144 | Krabice elinstalační plastová KT250 prázdná s víčkem pod omítku | ks | 1 |  | 0 |  |  |  | základní |  | 0 | 0 | 0 | 0 | 0 | 4 | K | 3 | ROZPOCET | 0 | 0 | 0 | 0 | 0 | 1 | 0 | 4 | 10
6 | K | Pol145 | Krabice elinstalační plastová PK do parapetního žlabu | ks | 60 |  | 0 |  |  |  | základní |  | 0 | 0 | 0 | 0 | 0 | 4 | K | 3 | ROZPOCET | 0 | 0 | 0 | 0 | 0 | 1 | 0 | 4 | 12
7 | K | Pol146 | Krabice elinstalační plastová 6455-11P se svorkovnicí a víčkem nad omítku IP54 | ks | 2 |  | 0 |  |  |  | základní |  | 0 | 0 | 0 | 0 | 0 | 4 | K | 3 | ROZPOCET | 0 | 0 | 0 | 0 | 0 | 1 | 0 | 4 | 14
8 | K | Pol147 | Trubka ohebná PVC, 320N, FX25 pod omítku samozhášivá | m | 10 |  | 0 |  |  |  | základní |  | 0 | 0 | 0 | 0 | 0 | 4 | K | 3 | ROZPOCET | 0 | 0 | 0 | 0 | 0 | 1 | 0 | 4 | 16
9 | K | Pol148 | Lišta PVC 13x18 vč. kolen, spojek a koncovek - černá | m | 3 |  | 0 |  |  |  | základní |  | 0 | 0 | 0 | 0 | 0 | 4 | K | 3 | ROZPOCET | 0 | 0 | 0 | 0 | 0 | 1 | 0 | 4 | 18
10 | K | Pol149 | Lišta PVC 40x20 vč. kolen, spojek a koncovek - černá | m | 5 |  | 0 |  |  |  | základní |  | 0 | 0 | 0 | 0 | 0 | 4 | K | 3 | ROZPOCET | 0 | 0 | 0 | 0 | 0 | 1 | 0 | 4 | 20
11 | K | Pol150 | Lišta PVC 40x40 vč. kolen, spojek a koncovek - černá | m | 5 |  | 0 |  |  |  | základní |  | 0 | 0 | 0 | 0 | 0 | 4 | K | 3 | ROZPOCET | 0 | 0 | 0 | 0 | 0 | 1 | 0 | 4 | 22
12 | K | Pol151 | Lišta PVC 60x40 vč. kolen, spojek a koncovek - černá | m | 5 |  | 0 |  |  |  | základní |  | 0 | 0 | 0 | 0 | 0 | 4 | K | 3 | ROZPOCET | 0 | 0 | 0 | 0 | 0 | 1 | 0 | 4 | 24
13 | K | Pol152 | Parapetní kanál 140x70 vč. kolen, spojek a koncovek, víka, přepážky | m | 35 |  | 0 |  |  |  | základní |  | 0 | 0 | 0 | 0 | 0 | 4 | K | 3 | ROZPOCET | 0 | 0 | 0 | 0 | 0 | 1 | 0 | 4 | 26
14 | K | Pol153 | Kabel CYKY-O 3x1,5 | m | 100 |  | 0 |  |  |  | základní |  | 0 | 0 | 0 | 0 | 0 | 4 | K | 3 | ROZPOCET | 0 | 0 | 0 | 0 | 0 | 1 | 0 | 4 | 28
15 | K | Pol154 | Kabel CYKY-J 3x1,5 | m | 250 |  | 0 |  |  |  | základní |  | 0 | 0 | 0 | 0 | 0 | 4 | K | 3 | ROZPOCET | 0 | 0 | 0 | 0 | 0 | 1 | 0 | 4 | 30
16 | K | Pol155 | Kabel CYKY-J 3x2,5 | m | 400 |  | 0 |  |  |  | základní |  | 0 | 0 | 0 | 0 | 0 | 4 | K | 3 | ROZPOCET | 0 | 0 | 0 | 0 | 0 | 1 | 0 | 4 | 32
17 | K | Pol156 | Kabel CYKY-J 5x1,5 | m | 200 |  | 0 |  |  |  | základní |  | 0 | 0 | 0 | 0 | 0 | 4 | K | 3 | ROZPOCET | 0 | 0 | 0 | 0 | 0 | 1 | 0 | 4 | 34
18 | K | Pol157 | Zásuvka 230V/16A pod om. IP20 otoč, clonky, dvojitá | ks | 4 |  | 0 |  |  |  | základní |  | 0 | 0 | 0 | 0 | 0 | 4 | K | 3 | ROZPOCET | 0 | 0 | 0 | 0 | 0 | 1 | 0 | 4 | 36
19 | K | Pol158 | Zásuvka 230V/16A pod om. IP20, clonky, vč. rám. | ks | 55 |  | 0 |  |  |  | základní |  | 0 | 0 | 0 | 0 | 0 | 4 | K | 3 | ROZPOCET | 0 | 0 | 0 | 0 | 0 | 1 | 0 | 4 | 38
20 | K | Pol159 | Zásuvka 230V/16A pod om. IP20, clonky, vč. rám. a sv. přep. | ks | 10 |  | 0 |  |  |  | základní |  | 0 | 0 | 0 | 0 | 0 | 4 | K | 3 | ROZPOCET | 0 | 0 | 0 | 0 | 0 | 1 | 0 | 4 | 40
21 | K | Pol160 | Vypínač řaz. 1 230V/10A pod omítku IP20 vč. kolébky a rám. | ks | 1 |  | 0 |  |  |  | základní |  | 0 | 0 | 0 | 0 | 0 | 4 | K | 3 | ROZPOCET | 0 | 0 | 0 | 0 | 0 | 1 | 0 | 4 | 42
22 | K | Pol161 | Vypínač řaz. 5 230V/10A pod omítku IP20 vč. kolébky a rám. | ks | 2 |  | 0 |  |  |  | základní |  | 0 | 0 | 0 | 0 | 0 | 4 | K | 3 | ROZPOCET | 0 | 0 | 0 | 0 | 0 | 1 | 0 | 4 | 44
23 | K | Pol162 | Vypínač řaz. 6+6 230V/10A pod omítku IP20 vč. kolébky a rám. | ks | 2 |  | 0 |  |  |  | základní |  | 0 | 0 | 0 | 0 | 0 | 4 | K | 3 | ROZPOCET | 0 | 0 | 0 | 0 | 0 | 1 | 0 | 4 | 46
24 | K | Pol163 | Pohybový spínač 230V/10A IP20 180° pod. om., vč. rámečku | ks | 1 |  | 0 |  |  |  | základní |  | 0 | 0 | 0 | 0 | 0 | 4 | K | 3 | ROZPOCET | 0 | 0 | 0 | 0 | 0 | 1 | 0 | 4 | 48
25 | K | Pol164 | Pohybový spínač 230V/10A IP44 180° | ks | 1 |  | 0 |  |  |  | základní |  | 0 | 0 | 0 | 0 | 0 | 4 | K | 3 | ROZPOCET | 0 | 0 | 0 | 0 | 0 | 1 | 0 | 4 | 50
26 | K | Pol165 | Multifunkční časové relé do el. krabice SMR-B s galv. odděleným vstupem | ks | 1 |  | 0 |  |  |  | základní |  | 0 | 0 | 0 | 0 | 0 | 4 | K | 3 | ROZPOCET | 0 | 0 | 0 | 0 | 0 | 1 | 0 | 4 | 52
27 | K | Pol166 | Termostat prostorový v designu vypínačů, IP20, 230V, LCD, týdenní vč nastavení | ks | 4 |  | 0 |  |  |  | základní |  | 0 | 0 | 0 | 0 | 0 | 4 | K | 3 | ROZPOCET | 0 | 0 | 0 | 0 | 0 | 1 | 0 | 4 | 54
28 | K | Pol167 | Přímotop nástěnný 2000W/230V, vypínač, termostat | ks | 2 |  | 0 |  |  |  | základní |  | 0 | 0 | 0 | 0 | 0 | 4 | K | 3 | ROZPOCET | 0 | 0 | 0 | 0 | 0 | 1 | 0 | 4 | 56
29 | K | Pol168 | Přímotop nástěnný 1000W/230V, vypínač, termostat | ks | 1 |  | 0 |  |  |  | základní |  | 0 | 0 | 0 | 0 | 0 | 4 | K | 3 | ROZPOCET | 0 | 0 | 0 | 0 | 0 | 1 | 0 | 4 | 58
30 | K | Pol169 | Přímotop nástěnný 500W/230V, vypínač, termostat | ks | 1 |  | 0 |  |  |  | základní |  | 0 | 0 | 0 | 0 | 0 | 4 | K | 3 | ROZPOCET | 0 | 0 | 0 | 0 | 0 | 1 | 0 | 4 | 60
31 | K | Pol170 | Vodič CY 6 zž | m | 20 |  | 0 |  |  |  | základní |  | 0 | 0 | 0 | 0 | 0 | 4 | K | 3 | ROZPOCET | 0 | 0 | 0 | 0 | 0 | 1 | 0 | 4 | 62
32 | K | Pol171 | Vodič CY 10 zž | m | 30 |  | 0 |  |  |  | základní |  | 0 | 0 | 0 | 0 | 0 | 4 | K | 3 | ROZPOCET | 0 | 0 | 0 | 0 | 0 | 1 | 0 | 4 | 64
33 | K | Pol172 | Vodič CY 16 zž | m | 10 |  | 0 |  |  |  | základní |  | 0 | 0 | 0 | 0 | 0 | 4 | K | 3 | ROZPOCET | 0 | 0 | 0 | 0 | 0 | 1 | 0 | 4 | 66
34 | K | Pol173 | Hlavní ochranná přípojnice | ks | 1 |  | 0 |  |  |  | základní |  | 0 | 0 | 0 | 0 | 0 | 4 | K | 3 | ROZPOCET | 0 | 0 | 0 | 0 | 0 | 1 | 0 | 4 | 68
35 | K | Pol174 | Svorka pro pospojení vč. Cu pásku | ks | 10 |  | 0 |  |  |  | základní |  | 0 | 0 | 0 | 0 | 0 | 4 | K | 3 | ROZPOCET | 0 | 0 | 0 | 0 | 0 | 1 | 0 | 4 | 70
36 | K | Pol175 | Stěnová rekuperační ventilátorová jednotka vč. Vnitřní mřížky a venkovní žaluzie, 270 x 370 x 400 mm, 2x d150mm, přívod 270/odtah 300m3, 230V/108W, 3-otáčková (kompletní) | ks | 1 |  | 0 |  |  |  | základní |  | 0 | 0 | 0 | 0 | 0 | 4 | K | 3 | ROZPOCET | 0 | 0 | 0 | 0 | 0 | 1 | 0 | 4 | 72
37 | K | Pol176 | Regulátor otáček (3stupně) se vstupem pro externí povel pro spuštění, 230V, ruční otočný volič výkonu (OFF, Low, Normal, Boost, Sensor) | ks | 1 |  | 0 |  |  |  | základní |  | 0 | 0 | 0 | 0 | 0 | 4 | K | 3 | ROZPOCET | 0 | 0 | 0 | 0 | 0 | 1 | 0 | 4 | 74
38 | K | Pol179 | Sekání prostupy a stavební přípomoce (% z montáží) | % |  |  | 0 |  |  |  | základní |  | 0 | 0 | 0 | 0 | 0 | 4 | K | 3 | ROZPOCET | 0 | 0 | 0 | 0 | 0 | 1 | 0 | 4 | 80
39 | M | Pol1 | Krabice elinstalační plastová KP67/2 pod omítku prázdná | ks | 40 |  | 0 |  |  |  | základní |  | 0 | 0 | 0 | 0 | 0 | 8 | M | 3 | ROZPOCET | 0 | 0 | 0 | 0 | 0 | 1 | 0 | 4 | -1030914230
40 | M | Pol2 | Krabice elinstalační plastová KU 68-1902 s víčkem pod omítku - rozvodná | ks | 5 |  | 0 |  |  |  | základní |  | 0 | 0 | 0 | 0 | 0 | 8 | M | 3 | ROZPOCET | 0 | 0 | 0 | 0 | 0 | 1 | 0 | 4 | 1211768622
41 | M | Pol3 | Krabice elinstalační plastová LK80 povrchová prázdná (přístrojová) | ks | 15 |  | 0 |  |  |  | základní |  | 0 | 0 | 0 | 0 | 0 | 8 | M | 3 | ROZPOCET | 0 | 0 | 0 | 0 | 0 | 1 | 0 | 4 | -210516582
42 | M | Pol4 | Krabice elinstalační plastová KO97/5 prázdná s víčkem pod omítku rozvodná | ks | 5 |  | 0 |  |  |  | základní |  | 0 | 0 | 0 | 0 | 0 | 8 | M | 3 | ROZPOCET | 0 | 0 | 0 | 0 | 0 | 1 | 0 | 4 | -1121361734
43 | M | Pol5 | Krabice elinstalační plastová KT250 prázdná s víčkem pod omítku | ks | 1 |  | 0 |  |  |  | základní |  | 0 | 0 | 0 | 0 | 0 | 8 | M | 3 | ROZPOCET | 0 | 0 | 0 | 0 | 0 | 1 | 0 | 4 | -1568656900
44 | M | Pol6 | Krabice elinstalační plastová PK do parapetního žlabu | ks | 60 |  | 0 |  |  |  | základní |  | 0 | 0 | 0 | 0 | 0 | 8 | M | 3 | ROZPOCET | 0 | 0 | 0 | 0 | 0 | 1 | 0 | 4 | 1222133720
45 | M | Pol7 | Krabice elinstalační plastová 6455-11P se svorkovnicí a víčkem nad omítku IP54 | ks | 2 |  | 0 |  |  |  | základní |  | 0 | 0 | 0 | 0 | 0 | 8 | M | 3 | ROZPOCET | 0 | 0 | 0 | 0 | 0 | 1 | 0 | 4 | 392381181
46 | M | Pol8 | Trubka ohebná PVC, 320N, FX25 pod omítku samozhášivá | m | 10 |  | 0 |  |  |  | základní |  | 0 | 0 | 0 | 0 | 0 | 8 | M | 3 | ROZPOCET | 0 | 0 | 0 | 0 | 0 | 1 | 0 | 4 | -1182547842
47 | M | Pol9 | Lišta PVC 13x18 vč. kolen, spojek a koncovek - černá | m | 3 |  | 0 |  |  |  | základní |  | 0 | 0 | 0 | 0 | 0 | 8 | M | 3 | ROZPOCET | 0 | 0 | 0 | 0 | 0 | 1 | 0 | 4 | -416946909
48 | M | Pol10 | Lišta PVC 40x20 vč. kolen, spojek a koncovek - černá | m | 5 |  | 0 |  |  |  | základní |  | 0 | 0 | 0 | 0 | 0 | 8 | M | 3 | ROZPOCET | 0 | 0 | 0 | 0 | 0 | 1 | 0 | 4 | -1987001297
49 | M | Pol11 | Lišta PVC 40x40 vč. kolen, spojek a koncovek - černá | m | 5 |  | 0 |  |  |  | základní |  | 0 | 0 | 0 | 0 | 0 | 8 | M | 3 | ROZPOCET | 0 | 0 | 0 | 0 | 0 | 1 | 0 | 4 | 1105442125
50 | M | Pol12 | Lišta PVC 60x40 vč. kolen, spojek a koncovek - černá | m | 5 |  | 0 |  |  |  | základní |  | 0 | 0 | 0 | 0 | 0 | 8 | M | 3 | ROZPOCET | 0 | 0 | 0 | 0 | 0 | 1 | 0 | 4 | 66206146
51 | M | Pol13 | Parapetní kanál 140x70 vč. kolen, spojek a koncovek, víka, přepážky | m | 35 |  | 0 |  |  |  | základní |  | 0 | 0 | 0 | 0 | 0 | 8 | M | 3 | ROZPOCET | 0 | 0 | 0 | 0 | 0 | 1 | 0 | 4 | 259649434
52 | M | Pol14 | Kabel CYKY-O 3x1,5 | m | 100 |  | 0 |  |  |  | základní |  | 0 | 0 | 0 | 0 | 0 | 8 | M | 3 | ROZPOCET | 0 | 0 | 0 | 0 | 0 | 1 | 0 | 4 | 789380074
53 | M | Pol15 | Kabel CYKY-J 3x1,5 | m | 250 |  | 0 |  |  |  | základní |  | 0 | 0 | 0 | 0 | 0 | 8 | M | 3 | ROZPOCET | 0 | 0 | 0 | 0 | 0 | 1 | 0 | 4 | 784636168
54 | M | Pol16 | Kabel CYKY-J 3x2,5 | m | 400 |  | 0 |  |  |  | základní |  | 0 | 0 | 0 | 0 | 0 | 8 | M | 3 | ROZPOCET | 0 | 0 | 0 | 0 | 0 | 1 | 0 | 4 | 55805959
55 | M | Pol17 | Kabel CYKY-J 5x1,5 | m | 200 |  | 0 |  |  |  | základní |  | 0 | 0 | 0 | 0 | 0 | 8 | M | 3 | ROZPOCET | 0 | 0 | 0 | 0 | 0 | 1 | 0 | 4 | -364472106
56 | M | Pol18 | Zásuvka 230V/16A pod om. IP20 otoč, clonky, dvojitá | ks | 4 |  | 0 |  |  |  | základní |  | 0 | 0 | 0 | 0 | 0 | 8 | M | 3 | ROZPOCET | 0 | 0 | 0 | 0 | 0 | 1 | 0 | 4 | 642768747
57 | M | Pol19 | Zásuvka 230V/16A pod om. IP20, clonky, vč. rám. | ks | 55 |  | 0 |  |  |  | základní |  | 0 | 0 | 0 | 0 | 0 | 8 | M | 3 | ROZPOCET | 0 | 0 | 0 | 0 | 0 | 1 | 0 | 4 | 1654990511
58 | M | Pol20 | Zásuvka 230V/16A pod om. IP20, clonky, vč. rám. a sv. přep. | ks | 10 |  | 0 |  |  |  | základní |  | 0 | 0 | 0 | 0 | 0 | 8 | M | 3 | ROZPOCET | 0 | 0 | 0 | 0 | 0 | 1 | 0 | 4 | -777251192
59 | M | Pol21 | Vypínač řaz. 1 230V/10A pod omítku IP20 vč. kolébky a rám. | ks | 1 |  | 0 |  |  |  | základní |  | 0 | 0 | 0 | 0 | 0 | 8 | M | 3 | ROZPOCET | 0 | 0 | 0 | 0 | 0 | 1 | 0 | 4 | -497971747
60 | M | Pol22 | Vypínač řaz. 5 230V/10A pod omítku IP20 vč. kolébky a rám. | ks | 2 |  | 0 |  |  |  | základní |  | 0 | 0 | 0 | 0 | 0 | 8 | M | 3 | ROZPOCET | 0 | 0 | 0 | 0 | 0 | 1 | 0 | 4 | 1202838929
61 | M | Pol23 | Vypínač řaz. 6+6 230V/10A pod omítku IP20 vč. kolébky a rám. | ks | 2 |  | 0 |  |  |  | základní |  | 0 | 0 | 0 | 0 | 0 | 8 | M | 3 | ROZPOCET | 0 | 0 | 0 | 0 | 0 | 1 | 0 | 4 | -973065887
62 | M | Pol24 | Pohybový spínač 230V/10A IP20 180° pod. om., vč. rámečku | ks | 1 |  | 0 |  |  |  | základní |  | 0 | 0 | 0 | 0 | 0 | 8 | M | 3 | ROZPOCET | 0 | 0 | 0 | 0 | 0 | 1 | 0 | 4 | -1737637460
63 | M | Pol25 | Pohybový spínač 230V/10A IP44 180° | ks | 1 |  | 0 |  |  |  | základní |  | 0 | 0 | 0 | 0 | 0 | 8 | M | 3 | ROZPOCET | 0 | 0 | 0 | 0 | 0 | 1 | 0 | 4 | 252948634
64 | M | Pol26 | Multifunkční časové relé do el. krabice SMR-B s galv. odděleným vstupem | ks | 1 |  | 0 |  |  |  | základní |  | 0 | 0 | 0 | 0 | 0 | 8 | M | 3 | ROZPOCET | 0 | 0 | 0 | 0 | 0 | 1 | 0 | 4 | 382245562
65 | M | Pol27 | Termostat prostorový v designu vypínačů, IP20, 230V, LCD, týdenní vč nastavení | ks | 4 |  | 0 |  |  |  | základní |  | 0 | 0 | 0 | 0 | 0 | 8 | M | 3 | ROZPOCET | 0 | 0 | 0 | 0 | 0 | 1 | 0 | 4 | 679389260
66 | M | Pol28 | Přímotop nástěnný 2000W/230V, vypínač, termostat | ks | 2 |  | 0 |  |  |  | základní |  | 0 | 0 | 0 | 0 | 0 | 8 | M | 3 | ROZPOCET | 0 | 0 | 0 | 0 | 0 | 1 | 0 | 4 | -50370367
67 | M | Pol29 | Přímotop nástěnný 1000W/230V, vypínač, termostat | ks | 1 |  | 0 |  |  |  | základní |  | 0 | 0 | 0 | 0 | 0 | 8 | M | 3 | ROZPOCET | 0 | 0 | 0 | 0 | 0 | 1 | 0 | 4 | -1897550028
68 | M | Pol30 | Přímotop nástěnný 500W/230V, vypínač, termostat | ks | 1 |  | 0 |  |  |  | základní |  | 0 | 0 | 0 | 0 | 0 | 8 | M | 3 | ROZPOCET | 0 | 0 | 0 | 0 | 0 | 1 | 0 | 4 | -679677665
69 | M | Pol31 | Vodič CY 6 zž | m | 20 |  | 0 |  |  |  | základní |  | 0 | 0 | 0 | 0 | 0 | 8 | M | 3 | ROZPOCET | 0 | 0 | 0 | 0 | 0 | 1 | 0 | 4 | 563590392
70 | M | Pol32 | Vodič CY 10 zž | m | 30 |  | 0 |  |  |  | základní |  | 0 | 0 | 0 | 0 | 0 | 8 | M | 3 | ROZPOCET | 0 | 0 | 0 | 0 | 0 | 1 | 0 | 4 | -230961161
71 | M | Pol33 | Vodič CY 16 zž | m | 10 |  | 0 |  |  |  | základní |  | 0 | 0 | 0 | 0 | 0 | 8 | M | 3 | ROZPOCET | 0 | 0 | 0 | 0 | 0 | 1 | 0 | 4 | -1810073596
72 | M | Pol34 | Hlavní ochranná přípojnice | ks | 1 |  | 0 |  |  |  | základní |  | 0 | 0 | 0 | 0 | 0 | 8 | M | 3 | ROZPOCET | 0 | 0 | 0 | 0 | 0 | 1 | 0 | 4 | -2005368061
73 | M | Pol35 | Svorka pro pospojení vč. Cu pásku | ks | 10 |  | 0 |  |  |  | základní |  | 0 | 0 | 0 | 0 | 0 | 8 | M | 3 | ROZPOCET | 0 | 0 | 0 | 0 | 0 | 1 | 0 | 4 | -1015915141
74 | M | Pol36 | Stěnová rekuperační ventilátorová jednotka vč. Vnitřní mřížky a venkovní žaluzie, 270 x 370 x 400 mm, 2x d150mm, přívod 270/odtah 300m3, 230V/108W, 3-otáčková (kompletní) | ks | 1 |  | 0 |  |  |  | základní |  | 0 | 0 | 0 | 0 | 0 | 8 | M | 3 | ROZPOCET | 0 | 0 | 0 | 0 | 0 | 1 | 0 | 4 | -882249728
75 | M | Pol37 | Regulátor otáček (3stupně) se vstupem pro externí povel pro spuštění, 230V, ruční otočný volič výkonu (OFF, Low, Normal, Boost, Sensor) | ks | 1 |  | 0 |  |  |  | základní |  | 0 | 0 | 0 | 0 | 0 | 8 | M | 3 | ROZPOCET | 0 | 0 | 0 | 0 | 0 | 1 | 0 | 4 | -104781036
76 | M | Pol38 | Stavební sádra | kg | 90 |  | 0 |  |  |  | základní |  | 0 | 0 | 0 | 0 | 0 | 8 | M | 3 | ROZPOCET | 0 | 0 | 0 | 0 | 0 | 1 | 0 | 4 | -750363405
77 | M | Pol39 | Drobný materiál (% z materálu) | % |  |  | 0 |  |  |  | základní |  | 0 | 0 | 0 | 0 | 0 | 8 | M | 3 | ROZPOCET | 0 | 0 | 0 | 0 | 0 | 1 | 0 | 4 | 922637712
| D | D1 | Elektroinstalace - napojení NN - měření el. energie - napojení rozváděčů |  |  |  | 0 | [5 empty] | 0 |  | 0 |  | 0 | 1 | D | 2 | ROZPOCET | [6 empty] | 0
78 | K | Pol180 | Kabel CYKY-J 4x16 | m | 50 |  | 0 |  |  |  | základní |  | 0 | 0 | 0 | 0 | 0 | 4 | K | 3 | ROZPOCET | 0 | 0 | 0 | 0 | 0 | 1 | 0 | 4 | 82
79 | K | Pol156 | Kabel CYKY-J 5x1,5 | m | 50 |  | 0 |  |  |  | základní |  | 0 | 0 | 0 | 0 | 0 | 4 | K | 3 | ROZPOCET | 0 | 0 | 0 | 0 | 0 | 1 | 0 | 4 | 84
80 | K | Pol181 | Kabelová chránička Kopoflex 63 | m | 20 |  | 0 |  |  |  | základní |  | 0 | 0 | 0 | 0 | 0 | 4 | K | 3 | ROZPOCET | 0 | 0 | 0 | 0 | 0 | 1 | 0 | 4 | 86
81 | K | Pol182 | Pozinkovaný žlab perforovaný 62/50 vč. víka, kolen, spojek, konzol a spoj. mat. | m | 30 |  | 0 |  |  |  | základní |  | 0 | 0 | 0 | 0 | 0 | 4 | K | 3 | ROZPOCET | 0 | 0 | 0 | 0 | 0 | 1 | 0 | 4 | 88
82 | K | Pol183 | Úprava stávajícího hlavního rozváděče pro nový vývod s využitím rezervního jištění (úprava/výmena jitiče, úprava krycí masky, svorky, vodiče atp.) | kpl | 1 |  | 0 |  |  |  | základní |  | 0 | 0 | 0 | 0 | 0 | 4 | K | 3 | ROZPOCET | 0 | 0 | 0 | 0 | 0 | 1 | 0 | 4 | 90
83 | K | Pol184 | Ukončení kabelů do 4x25 | ks | 2 |  | 0 |  |  |  | základní |  | 0 | 0 | 0 | 0 | 0 | 4 | K | 3 | ROZPOCET | 0 | 0 | 0 | 0 | 0 | 1 | 0 | 4 | 92
84 | K | Pol185 | Ukončení kabelů do 4x10 | ks | 2 |  | 0 |  |  |  | základní |  | 0 | 0 | 0 | 0 | 0 | 4 | K | 3 | ROZPOCET | 0 | 0 | 0 | 0 | 0 | 1 | 0 | 4 | 94
85 | K | Pol186 | Sekání prostupy a stavební přípomoce (% z montáží) | % |  |  | 0 |  |  |  | základní |  | 0 | 0 | 0 | 0 | 0 | 4 | K | 3 | ROZPOCET | 0 | 0 | 0 | 0 | 0 | 1 | 0 | 4 | 98
86 | M | Pol41 | Kabel CYKY-J 4x16 | m | 50 |  | 0 |  |  |  | základní |  | 0 | 0 | 0 | 0 | 0 | 8 | M | 3 | ROZPOCET | 0 | 0 | 0 | 0 | 0 | 1 | 0 | 4 | -408912664
87 | M | Pol17 | Kabel CYKY-J 5x1,5 | m | 50 |  | 0 |  |  |  | základní |  | 0 | 0 | 0 | 0 | 0 | 8 | M | 3 | ROZPOCET | 0 | 0 | 0 | 0 | 0 | 1 | 0 | 4 | -1040852551
88 | M | Pol42 | Kabelová chránička Kopoflex 63 | m | 20 |  | 0 |  |  |  | základní |  | 0 | 0 | 0 | 0 | 0 | 8 | M | 3 | ROZPOCET | 0 | 0 | 0 | 0 | 0 | 1 | 0 | 4 | -1107721014
89 | M | Pol43 | Pozinkovaný žlab perforovaný 62/50 vč. víka, kolen, spojek, konzol a spoj. mat. | m | 30 |  | 0 |  |  |  | základní |  | 0 | 0 | 0 | 0 | 0 | 8 | M | 3 | ROZPOCET | 0 | 0 | 0 | 0 | 0 | 1 | 0 | 4 | -697641219
90 | M | Pol44 | Úprava stávajícího hlavního rozváděče pro nový vývod s využitím rezervního jištění (úprava/výmena jitiče, úprava krycí masky, svorky, vodiče atp.) | kpl | 1 |  | 0 |  |  |  | základní |  | 0 | 0 | 0 | 0 | 0 | 8 | M | 3 | ROZPOCET | 0 | 0 | 0 | 0 | 0 | 1 | 0 | 4 | -76924807
91 | M | Pol47 | Drobný materiál (% z materálu) | % |  |  | 0 |  |  |  | základní |  | 0 | 0 | 0 | 0 | 0 | 8 | M | 3 | ROZPOCET | 0 | 0 | 0 | 0 | 0 | 1 | 0 | 4 | -774798029
| D | D2 | Rozváděč R2 |  |  |  | 0 | [5 empty] | 0 |  | 0 |  | 0 | 1 | D | 2 | ROZPOCET | [6 empty] | 0
92 | K | Pol187 | Skříň 887x546x160, 6x21 mod (126), ocelplechová, zapuštěná IP43/20 vč. vkl. Konstrukce | ks | 1 |  | 0 |  |  |  | základní |  | 0 | 0 | 0 | 0 | 0 | 4 | K | 3 | ROZPOCET | 0 | 0 | 0 | 0 | 0 | 1 | 0 | 4 | 100
93 | K | Pol188 | Hlavní vypínač 3P 63A DIN | ks | 1 |  | 0 |  |  |  | základní |  | 0 | 0 | 0 | 0 | 0 | 4 | K | 3 | ROZPOCET | 0 | 0 | 0 | 0 | 0 | 1 | 0 | 4 | 102
94 | K | Pol189 | Svodič přepětí 4p, kategorie T1 a T2, In=30kA(8/20), Up=1,5kV | ks | 1 |  | 0 |  |  |  | základní |  | 0 | 0 | 0 | 0 | 0 | 4 | K | 3 | ROZPOCET | 0 | 0 | 0 | 0 | 0 | 1 | 0 | 4 | 104
95 | K | Pol190 | Svodič přepětí 4p kategorie T2 s výměnnými moduly, In=20kA, Up=1,2kV | ks | 1 |  | 0 |  |  |  | základní |  | 0 | 0 | 0 | 0 | 0 | 4 | K | 3 | ROZPOCET | 0 | 0 | 0 | 0 | 0 | 1 | 0 | 4 | 106
96 | K | Pol191 | Jistič 3B25A 10kA | ks | 4 |  | 0 |  |  |  | základní |  | 0 | 0 | 0 | 0 | 0 | 4 | K | 3 | ROZPOCET | 0 | 0 | 0 | 0 | 0 | 1 | 0 | 4 | 108
97 | K | Pol192 | Jistič 1B16A 10kA | ks | 19 |  | 0 |  |  |  | základní |  | 0 | 0 | 0 | 0 | 0 | 4 | K | 3 | ROZPOCET | 0 | 0 | 0 | 0 | 0 | 1 | 0 | 4 | 110
98 | K | Pol193 | Jistič 1B10A 10kA | ks | 7 |  | 0 |  |  |  | základní |  | 0 | 0 | 0 | 0 | 0 | 4 | K | 3 | ROZPOCET | 0 | 0 | 0 | 0 | 0 | 1 | 0 | 4 | 112
99 | K | Pol194 | Jistič 1B6A 10kA | ks | 2 |  | 0 |  |  |  | základní |  | 0 | 0 | 0 | 0 | 0 | 4 | K | 3 | ROZPOCET | 0 | 0 | 0 | 0 | 0 | 1 | 0 | 4 | 114
100 | K | Pol195 | Proudový chránič 40/0,03/4, 10kA (typ AC) | ks | 4 |  | 0 |  |  |  | základní |  | 0 | 0 | 0 | 0 | 0 | 4 | K | 3 | ROZPOCET | 0 | 0 | 0 | 0 | 0 | 1 | 0 | 4 | 116
101 | K | Pol196 | Proudový chránič s nadpropudovou ochr. B10A/0,03/2, 10kA (typ AC) | ks | 4 |  | 0 |  |  |  | základní |  | 0 | 0 | 0 | 0 | 0 | 4 | K | 3 | ROZPOCET | 0 | 0 | 0 | 0 | 0 | 1 | 0 | 4 | 118
102 | K | Pol197 | Spínací hodiny s LCD, DCF, DIN, 230V/16A, 1 kanálové (SHT-6) | ks | 1 |  | 0 |  |  |  | základní |  | 0 | 0 | 0 | 0 | 0 | 4 | K | 3 | ROZPOCET | 0 | 0 | 0 | 0 | 0 | 1 | 0 | 4 | 120
103 | K | Pol198 | Asymetrický cyklovač, DIN, 230V/16A, 1 kanálový (CRM-2H) | ks | 1 |  | 0 |  |  |  | základní |  | 0 | 0 | 0 | 0 | 0 | 4 | K | 3 | ROZPOCET | 0 | 0 | 0 | 0 | 0 | 1 | 0 | 4 | 122
104 | K | Pol199 | Ukončení kabelů v rozváděči do 4x25 | ks | 1 |  | 0 |  |  |  | základní |  | 0 | 0 | 0 | 0 | 0 | 4 | K | 3 | ROZPOCET | 0 | 0 | 0 | 0 | 0 | 1 | 0 | 4 | 124
105 | K | Pol200 | Ukončení kabelů v rozváděči do 4x10 | ks | 27 |  | 0 |  |  |  | základní |  | 0 | 0 | 0 | 0 | 0 | 4 | K | 3 | ROZPOCET | 0 | 0 | 0 | 0 | 0 | 1 | 0 | 4 | 126
106 | K | Pol201 | Přípojnice PE, N, HOP, Lišty DIN, propojovací přípojnice 63A/3P, svorky, štítky, vodiče | set | 1 |  | 0 |  |  |  | základní |  | 0 | 0 | 0 | 0 | 0 | 4 | K | 3 | ROZPOCET | 0 | 0 | 0 | 0 | 0 | 1 | 0 | 4 | 128
107 | K | Pol202 | Sekání prostupy a stavební přípomoce (% z montáží) | % |  |  | 0 |  |  |  | základní |  | 0 | 0 | 0 | 0 | 0 | 4 | K | 3 | ROZPOCET | 0 | 0 | 0 | 0 | 0 | 1 | 0 | 4 | 132
108 | M | Pol48 | Skříň 887x546x160, 6x21 mod (126), ocelplechová, zapuštěná IP43/20 vč. vkl. Konstrukce | ks | 1 |  | 0 |  |  |  | základní |  | 0 | 0 | 0 | 0 | 0 | 8 | M | 3 | ROZPOCET | 0 | 0 | 0 | 0 | 0 | 1 | 0 | 4 | -395390253
109 | M | Pol49 | Hlavní vypínač 3P 63A DIN | ks | 1 |  | 0 |  |  |  | základní |  | 0 | 0 | 0 | 0 | 0 | 8 | M | 3 | ROZPOCET | 0 | 0 | 0 | 0 | 0 | 1 | 0 | 4 | -1604909020
110 | M | Pol50 | Svodič přepětí 4p, kategorie T1 a T2, In=30kA(8/20), Up=1,5kV | ks | 1 |  | 0 |  |  |  | základní |  | 0 | 0 | 0 | 0 | 0 | 8 | M | 3 | ROZPOCET | 0 | 0 | 0 | 0 | 0 | 1 | 0 | 4 | 234564436
111 | M | Pol51 | Svodič přepětí 4p kategorie T2 s výměnnými moduly, In=20kA, Up=1,2kV | ks | 1 |  | 0 |  |  |  | základní |  | 0 | 0 | 0 | 0 | 0 | 8 | M | 3 | ROZPOCET | 0 | 0 | 0 | 0 | 0 | 1 | 0 | 4 | -941566212
112 | M | Pol52 | Jistič 3B25A 10kA | ks | 4 |  | 0 |  |  |  | základní |  | 0 | 0 | 0 | 0 | 0 | 8 | M | 3 | ROZPOCET | 0 | 0 | 0 | 0 | 0 | 1 | 0 | 4 | 903051946
113 | M | Pol53 | Jistič 1B16A 10kA | ks | 19 |  | 0 |  |  |  | základní |  | 0 | 0 | 0 | 0 | 0 | 8 | M | 3 | ROZPOCET | 0 | 0 | 0 | 0 | 0 | 1 | 0 | 4 | -865880992
114 | M | Pol54 | Jistič 1B10A 10kA | ks | 7 |  | 0 |  |  |  | základní |  | 0 | 0 | 0 | 0 | 0 | 8 | M | 3 | ROZPOCET | 0 | 0 | 0 | 0 | 0 | 1 | 0 | 4 | 662333035
115 | M | Pol55 | Jistič 1B6A 10kA | ks | 2 |  | 0 |  |  |  | základní |  | 0 | 0 | 0 | 0 | 0 | 8 | M | 3 | ROZPOCET | 0 | 0 | 0 | 0 | 0 | 1 | 0 | 4 | 1351576083
116 | M | Pol56 | Proudový chránič 40/0,03/4, 10kA (typ AC) | ks | 4 |  | 0 |  |  |  | základní |  | 0 | 0 | 0 | 0 | 0 | 8 | M | 3 | ROZPOCET | 0 | 0 | 0 | 0 | 0 | 1 | 0 | 4 | -1084430309
117 | M | Pol57 | Proudový chránič s nadpropudovou ochr. B10A/0,03/2, 10kA (typ AC) | ks | 4 |  | 0 |  |  |  | základní |  | 0 | 0 | 0 | 0 | 0 | 8 | M | 3 | ROZPOCET | 0 | 0 | 0 | 0 | 0 | 1 | 0 | 4 | -523242676
118 | M | Pol58 | Spínací hodiny s LCD, DCF, DIN, 230V/16A, 1 kanálové (SHT-6) | ks | 1 |  | 0 |  |  |  | základní |  | 0 | 0 | 0 | 0 | 0 | 8 | M | 3 | ROZPOCET | 0 | 0 | 0 | 0 | 0 | 1 | 0 | 4 | 1243836557
119 | M | Pol59 | Asymetrický cyklovač, DIN, 230V/16A, 1 kanálový (CRM-2H) | ks | 1 |  | 0 |  |  |  | základní |  | 0 | 0 | 0 | 0 | 0 | 8 | M | 3 | ROZPOCET | 0 | 0 | 0 | 0 | 0 | 1 | 0 | 4 | 1455354560
120 | M | Pol62 | Přípojnice PE, N, HOP, Lišty DIN, propojovací přípojnice 63A/3P, svorky, štítky, vodiče | set | 1 |  | 0 |  |  |  | základní |  | 0 | 0 | 0 | 0 | 0 | 8 | M | 3 | ROZPOCET | 0 | 0 | 0 | 0 | 0 | 1 | 0 | 4 | 1985020212
121 | M | Pol63 | Drobný materiál (% z materálu) | % |  |  | 0 |  |  |  | základní |  | 0 | 0 | 0 | 0 | 0 | 8 | M | 3 | ROZPOCET | 0 | 0 | 0 | 0 | 0 | 1 | 0 | 4 | -1378384461
| D | D3 | Svítidla vč. zdrojů a předřadníků |  |  |  | 0 | [5 empty] | 0 |  | 0 |  | 0 | 1 | D | 2 | ROZPOCET | [6 empty] | 0
122 | K | Pol203 | "F" typ: Svítidlo LED 17W, 1800 lm, AL rám, opálový kryt, IP40, 50000hod, přisazené vč AL rámečku (600x300mm) | ks | 4 |  | 0 |  |  |  | základní |  | 0 | 0 | 0 | 0 | 0 | 4 | K | 3 | ROZPOCET | 0 | 0 | 0 | 0 | 0 | 1 | 0 | 4 | 134
123 | K | Pol204 | "C" typ: Svítidlo LED 34W, 4100 lm, AL rám, opálový kryt, IP40, 50000hod, přisazené vč AL rámečku (600x600mm) | ks | 8 |  | 0 |  |  |  | základní |  | 0 | 0 | 0 | 0 | 0 | 4 | K | 3 | ROZPOCET | 0 | 0 | 0 | 0 | 0 | 1 | 0 | 4 | 136
124 | K | Pol205 | Univerzální nouzový modul pro LED panely s volným driverem, 1 hod, 340x120x50mm | ks | 2 |  | 0 |  |  |  | základní |  | 0 | 0 | 0 | 0 | 0 | 4 | K | 3 | ROZPOCET | 0 | 0 | 0 | 0 | 0 | 1 | 0 | 4 | 138
125 | K | Pol206 | "M" typ: Svítidlo kruhové, LED 15W, 1430 lm, d=280mm, h=120mm, IP43, opálový skleněný kryt, kovová základna vč. zdrojů, stropní | ks | 1 |  | 0 |  |  |  | základní |  | 0 | 0 | 0 | 0 | 0 | 4 | K | 3 | ROZPOCET | 0 | 0 | 0 | 0 | 0 | 1 | 0 | 4 | 140
126 | K | Pol207 | "S" typ: Svítidlo LED 14W, 1100 lm, plech+prizm. kryt, IP20, 80000hod, přisazené kruhové (d=190mm) | ks | 1 |  | 0 |  |  |  | základní |  | 0 | 0 | 0 | 0 | 0 | 4 | K | 3 | ROZPOCET | 0 | 0 | 0 | 0 | 0 | 1 | 0 | 4 | 142
127 | K | Pol208 | "NO" typ:LED Svítidlo nouzové 1,2W, 1hod, IP22, test tl. | ks | 4 |  | 0 |  |  |  | základní |  | 0 | 0 | 0 | 0 | 0 | 4 | K | 3 | ROZPOCET | 0 | 0 | 0 | 0 | 0 | 1 | 0 | 4 | 144
128 | K | Pol209 | Sekání, prostupy a stavební přípomoce (% z montáží) | % |  |  | 0 |  |  |  | základní |  | 0 | 0 | 0 | 0 | 0 | 4 | K | 3 | ROZPOCET | 0 | 0 | 0 | 0 | 0 | 1 | 0 | 4 | 148
129 | M | Pol64 | "F" typ: Svítidlo LED 17W, 1800 lm, AL rám, opálový kryt, IP40, 50000hod, přisazené vč AL rámečku (600x300mm) | ks | 4 |  | 0 |  |  |  | základní |  | 0 | 0 | 0 | 0 | 0 | 8 | M | 3 | ROZPOCET | 0 | 0 | 0 | 0 | 0 | 1 | 0 | 4 | 366087081
130 | M | Pol65 | "C" typ: Svítidlo LED 34W, 4100 lm, AL rám, opálový kryt, IP40, 50000hod, přisazené vč AL rámečku (600x600mm) | ks | 8 |  | 0 |  |  |  | základní |  | 0 | 0 | 0 | 0 | 0 | 8 | M | 3 | ROZPOCET | 0 | 0 | 0 | 0 | 0 | 1 | 0 | 4 | -18802513
131 | M | Pol66 | Univerzální nouzový modul pro LED panely s volným driverem, 1 hod, 340x120x50mm | ks | 2 |  | 0 |  |  |  | základní |  | 0 | 0 | 0 | 0 | 0 | 8 | M | 3 | ROZPOCET | 0 | 0 | 0 | 0 | 0 | 1 | 0 | 4 | -1852189488
132 | M | Pol67 | "M" typ: Svítidlo kruhové, LED 15W, 1430 lm, d=280mm, h=120mm, IP43, opálový skleněný kryt, kovová základna vč. zdrojů, stropní | ks | 1 |  | 0 |  |  |  | základní |  | 0 | 0 | 0 | 0 | 0 | 8 | M | 3 | ROZPOCET | 0 | 0 | 0 | 0 | 0 | 1 | 0 | 4 | 1471154287
133 | M | Pol68 | "S" typ: Svítidlo LED 14W, 1100 lm, plech+prizm. kryt, IP20, 80000hod, přisazené kruhové (d=190mm) | ks | 1 |  | 0 |  |  |  | základní |  | 0 | 0 | 0 | 0 | 0 | 8 | M | 3 | ROZPOCET | 0 | 0 | 0 | 0 | 0 | 1 | 0 | 4 | -1183913421
134 | M | Pol69 | "NO" typ:LED Svítidlo nouzové 1,2W, 1hod, IP22, test tl. | ks | 4 |  | 0 |  |  |  | základní |  | 0 | 0 | 0 | 0 | 0 | 8 | M | 3 | ROZPOCET | 0 | 0 | 0 | 0 | 0 | 1 | 0 | 4 | -270074001
135 | M | Pol70 | Drobný materiál (% z materálu) | % |  |  | 0 |  |  |  | základní |  | 0 | 0 | 0 | 0 | 0 | 8 | M | 3 | ROZPOCET | 0 | 0 | 0 | 0 | 0 | 1 | 0 | 4 | -1072058598
| D | D4 | Strukturovaná kabeláž, telekomunikace, A/V |  |  |  | 0 | [5 empty] | 0 |  | 0 |  | 0 | 1 | D | 2 | ROZPOCET | [6 empty] | 0
136 | K | Pol210 | RACK-Datový rozváděč 18U 600x400 nástěnný vč. montáže a ukončení kabelů | ks | 1 |  | 0 |  |  |  | základní |  | 0 | 0 | 0 | 0 | 0 | 4 | K | 3 | ROZPOCET | 0 | 0 | 0 | 0 | 0 | 1 | 0 | 4 | 150
137 | K | Pol211 | RACK-Ventilační jednotka 1U vč. termostatu | ks | 1 |  | 0 |  |  |  | základní |  | 0 | 0 | 0 | 0 | 0 | 4 | K | 3 | ROZPOCET | 0 | 0 | 0 | 0 | 0 | 1 | 0 | 4 | 152
138 | K | Pol220 | Kabeláž UTP Cat6 LSZH bezhalogenový | m | 900 |  | 0 |  |  |  | základní |  | 0 | 0 | 0 | 0 | 0 | 4 | K | 3 | ROZPOCET | 0 | 0 | 0 | 0 | 0 | 1 | 0 | 4 | 170
139 | K | Pol221 | Kabel SYKFY 10x2x0,5 | m | 80 |  | 0 |  |  |  | základní |  | 0 | 0 | 0 | 0 | 0 | 4 | K | 3 | ROZPOCET | 0 | 0 | 0 | 0 | 0 | 1 | 0 | 4 | 172
140 | K | Pol222 | Anténa 802.11a/b/g/n/ac, 2,4 i 5GHz, vícenásobné SSID s různým druhem zabezpečení, PoE napájení standardu 802.3af/802.3at, dvě integrované 3dBi antény v systému MIMO 3x3, Load balance, centrální správou | ks | 2 |  | 0 |  |  |  | základní |  | 0 | 0 | 0 | 0 | 0 | 4 | K | 3 | ROZPOCET | 0 | 0 | 0 | 0 | 0 | 1 | 0 | 4 | 174
141 | K | Pol223 | Datová zásuvka dvojnásobná, maska, keyston, kryt, rám. - vč. proměření | ks | 16 |  | 0 |  |  |  | základní |  | 0 | 0 | 0 | 0 | 0 | 4 | K | 3 | ROZPOCET | 0 | 0 | 0 | 0 | 0 | 1 | 0 | 4 | 176
142 | K | Pol224 | Telekomunikační krabice MIS, zapuštěná prázdná, 100 párů | ks | 1 |  | 0 |  |  |  | základní |  | 0 | 0 | 0 | 0 | 0 | 4 | K | 3 | ROZPOCET | 0 | 0 | 0 | 0 | 0 | 1 | 0 | 4 | 178
143 | K | Pol225 | Krabice elinstalační plastová KP67/2 pod omítku prázdná - přístrojová | ks | 20 |  | 0 |  |  |  | základní |  | 0 | 0 | 0 | 0 | 0 | 4 | K | 3 | ROZPOCET | 0 | 0 | 0 | 0 | 0 | 1 | 0 | 4 | 180
144 | K | Pol226 | Krabice elinstalační plastová KU 68-1902 s víčkem pod omítku | ks | 10 |  | 0 |  |  |  | základní |  | 0 | 0 | 0 | 0 | 0 | 4 | K | 3 | ROZPOCET | 0 | 0 | 0 | 0 | 0 | 1 | 0 | 4 | 182
145 | K | Pol227 | Krabice elinstalační plastová KO97/5 prázdná s víčkem pod omítku | ks | 10 |  | 0 |  |  |  | základní |  | 0 | 0 | 0 | 0 | 0 | 4 | K | 3 | ROZPOCET | 0 | 0 | 0 | 0 | 0 | 1 | 0 | 4 | 184
146 | K | Pol144 | Krabice elinstalační plastová KT250 prázdná s víčkem pod omítku | ks | 1 |  | 0 |  |  |  | základní |  | 0 | 0 | 0 | 0 | 0 | 4 | K | 3 | ROZPOCET | 0 | 0 | 0 | 0 | 0 | 1 | 0 | 4 | 186
147 | K | Pol228 | Trubka ohebná PVC, 320N, FX16 pod omítku samozhášivá | m | 30 |  | 0 |  |  |  | základní |  | 0 | 0 | 0 | 0 | 0 | 4 | K | 3 | ROZPOCET | 0 | 0 | 0 | 0 | 0 | 1 | 0 | 4 | 188
148 | K | Pol147 | Trubka ohebná PVC, 320N, FX25 pod omítku samozhášivá | m | 30 |  | 0 |  |  |  | základní |  | 0 | 0 | 0 | 0 | 0 | 4 | K | 3 | ROZPOCET | 0 | 0 | 0 | 0 | 0 | 1 | 0 | 4 | 190
149 | K | Pol229 | Trubka ohebná PVC, 320N, FX32 pod omítku samozhášivá | m | 30 |  | 0 |  |  |  | základní |  | 0 | 0 | 0 | 0 | 0 | 4 | K | 3 | ROZPOCET | 0 | 0 | 0 | 0 | 0 | 1 | 0 | 4 | 192
150 | K | Pol230 | Kabelová chránička HDPE 40 Multi 5x 10/8 | m | 15 |  | 0 |  |  |  | základní |  | 0 | 0 | 0 | 0 | 0 | 4 | K | 3 | ROZPOCET | 0 | 0 | 0 | 0 | 0 | 1 | 0 | 4 | 194
151 | K | Pol231 | Kabelová chránička KF09040 | m | 30 |  | 0 |  |  |  | základní |  | 0 | 0 | 0 | 0 | 0 | 4 | K | 3 | ROZPOCET | 0 | 0 | 0 | 0 | 0 | 1 | 0 | 4 | 196
152 | K | Pol232 | Konfigurace a oživení systému datové sítě, zaškolení | hod | 30 |  | 0 |  |  |  | základní |  | 0 | 0 | 0 | 0 | 0 | 4 | K | 3 | ROZPOCET | 0 | 0 | 0 | 0 | 0 | 1 | 0 | 4 | 198
153 | K | Pol234 | Sekání, prostupy a stavební přípomoce vč. začištění (% z montáží) | % |  |  | 0 |  |  |  | základní |  | 0 | 0 | 0 | 0 | 0 | 4 | K | 3 | ROZPOCET | 0 | 0 | 0 | 0 | 0 | 1 | 0 | 4 | 204
154 | M | Pol72 | RACK-Datový rozváděč 18U 600x400 nástěnný vč. montáže a ukončení kabelů | ks | 1 |  | 0 |  |  |  | základní |  | 0 | 0 | 0 | 0 | 0 | 8 | M | 3 | ROZPOCET | 0 | 0 | 0 | 0 | 0 | 1 | 0 | 4 | -1448697972
155 | M | Pol73 | RACK-Ventilační jednotka 1U vč. termostatu | ks | 1 |  | 0 |  |  |  | základní |  | 0 | 0 | 0 | 0 | 0 | 8 | M | 3 | ROZPOCET | 0 | 0 | 0 | 0 | 0 | 1 | 0 | 4 | -231000678
156 | M | Pol74 | RACK-Patch panel 25port vč. keyston, cat 3 | ks | 1 |  | 0 |  |  |  | základní |  | 0 | 0 | 0 | 0 | 0 | 8 | M | 3 | ROZPOCET | 0 | 0 | 0 | 0 | 0 | 1 | 0 | 4 | -1168895779
157 | M | Pol75 | RACK-Patch panel 24port vč. keyston, cat 6 | ks | 2 |  | 0 |  |  |  | základní |  | 0 | 0 | 0 | 0 | 0 | 8 | M | 3 | ROZPOCET | 0 | 0 | 0 | 0 | 0 | 1 | 0 | 4 | -279681576
158 | M | Pol76 | RACK-Vyvazovací panel | ks | 3 |  | 0 |  |  |  | základní |  | 0 | 0 | 0 | 0 | 0 | 8 | M | 3 | ROZPOCET | 0 | 0 | 0 | 0 | 0 | 1 | 0 | 4 | -1111114778
159 | M | Pol77 | RACK-Napájecí panel 5x230V, přep. ochrana | ks | 1 |  | 0 |  |  |  | základní |  | 0 | 0 | 0 | 0 | 0 | 8 | M | 3 | ROZPOCET | 0 | 0 | 0 | 0 | 0 | 1 | 0 | 4 | 1110938524
160 | M | Pol78 | RACK-Polička | ks | 3 |  | 0 |  |  |  | základní |  | 0 | 0 | 0 | 0 | 0 | 8 | M | 3 | ROZPOCET | 0 | 0 | 0 | 0 | 0 | 1 | 0 | 4 | -346098985
161 | M | Pol79 | RACK-Patch kabel FTP cat6 0,5m | ks | 40 |  | 0 |  |  |  | základní |  | 0 | 0 | 0 | 0 | 0 | 8 | M | 3 | ROZPOCET | 0 | 0 | 0 | 0 | 0 | 1 | 0 | 4 | -1040519380
162 | M | Pol80 | RACK-Patch kabel FTP cat6 2m | ks | 20 |  | 0 |  |  |  | základní |  | 0 | 0 | 0 | 0 | 0 | 8 | M | 3 | ROZPOCET | 0 | 0 | 0 | 0 | 0 | 1 | 0 | 4 | 276094787
163 | M | Pol81 | RACK-Switch 24port 10/100/1000 mng, VLAN, 4xSFP, PoE | ks | 2 |  | 0 |  |  |  | základní |  | 0 | 0 | 0 | 0 | 0 | 8 | M | 3 | ROZPOCET | 0 | 0 | 0 | 0 | 0 | 1 | 0 | 4 | 886676057
164 | M | Pol82 | Kabeláž UTP Cat6 LSZH bezhalogenový | m | 900 |  | 0 |  |  |  | základní |  | 0 | 0 | 0 | 0 | 0 | 8 | M | 3 | ROZPOCET | 0 | 0 | 0 | 0 | 0 | 1 | 0 | 4 | -1408865742
165 | M | Pol83 | Kabel SYKFY 10x2x0,5 | m | 80 |  | 0 |  |  |  | základní |  | 0 | 0 | 0 | 0 | 0 | 8 | M | 3 | ROZPOCET | 0 | 0 | 0 | 0 | 0 | 1 | 0 | 4 | 1421524432
166 | M | Pol84 | Anténa 802.11a/b/g/n/ac, 2,4 i 5GHz, vícenásobné SSID s různým druhem zabezpečení, PoE napájení standardu 802.3af/802.3at, dvě integrované 3dBi antény v systému MIMO 3x3, Load balance, centrální správou | ks | 2 |  | 0 |  |  |  | základní |  | 0 | 0 | 0 | 0 | 0 | 8 | M | 3 | ROZPOCET | 0 | 0 | 0 | 0 | 0 | 1 | 0 | 4 | 1208839753
167 | M | Pol85 | Datová zásuvka dvojnásobná, maska, keyston, kryt, rám. - vč. proměření | ks | 16 |  | 0 |  |  |  | základní |  | 0 | 0 | 0 | 0 | 0 | 8 | M | 3 | ROZPOCET | 0 | 0 | 0 | 0 | 0 | 1 | 0 | 4 | 1572403765
168 | M | Pol86 | Telekomunikační krabice MIS, zapuštěná prázdná, 100 párů | ks | 1 |  | 0 |  |  |  | základní |  | 0 | 0 | 0 | 0 | 0 | 8 | M | 3 | ROZPOCET | 0 | 0 | 0 | 0 | 0 | 1 | 0 | 4 | -977570855
169 | M | Pol87 | Krabice elinstalační plastová KP67/2 pod omítku prázdná - přístrojová | ks | 20 |  | 0 |  |  |  | základní |  | 0 | 0 | 0 | 0 | 0 | 8 | M | 3 | ROZPOCET | 0 | 0 | 0 | 0 | 0 | 1 | 0 | 4 | 1793198260
170 | M | Pol88 | Krabice elinstalační plastová KU 68-1902 s víčkem pod omítku | ks | 10 |  | 0 |  |  |  | základní |  | 0 | 0 | 0 | 0 | 0 | 8 | M | 3 | ROZPOCET | 0 | 0 | 0 | 0 | 0 | 1 | 0 | 4 | 262396109
171 | M | Pol89 | Krabice elinstalační plastová KO97/5 prázdná s víčkem pod omítku | ks | 10 |  | 0 |  |  |  | základní |  | 0 | 0 | 0 | 0 | 0 | 8 | M | 3 | ROZPOCET | 0 | 0 | 0 | 0 | 0 | 1 | 0 | 4 | 77910983
172 | M | Pol5 | Krabice elinstalační plastová KT250 prázdná s víčkem pod omítku | ks | 1 |  | 0 |  |  |  | základní |  | 0 | 0 | 0 | 0 | 0 | 8 | M | 3 | ROZPOCET | 0 | 0 | 0 | 0 | 0 | 1 | 0 | 4 | 1028315981
173 | M | Pol90 | Trubka ohebná PVC, 320N, FX16 pod omítku samozhášivá | m | 30 |  | 0 |  |  |  | základní |  | 0 | 0 | 0 | 0 | 0 | 8 | M | 3 | ROZPOCET | 0 | 0 | 0 | 0 | 0 | 1 | 0 | 4 | 478024152
174 | M | Pol8 | Trubka ohebná PVC, 320N, FX25 pod omítku samozhášivá | m | 30 |  | 0 |  |  |  | základní |  | 0 | 0 | 0 | 0 | 0 | 8 | M | 3 | ROZPOCET | 0 | 0 | 0 | 0 | 0 | 1 | 0 | 4 | -822433358
175 | M | Pol91 | Trubka ohebná PVC, 320N, FX32 pod omítku samozhášivá | m | 30 |  | 0 |  |  |  | základní |  | 0 | 0 | 0 | 0 | 0 | 8 | M | 3 | ROZPOCET | 0 | 0 | 0 | 0 | 0 | 1 | 0 | 4 | -1006458292
176 | M | Pol92 | Kabelová chránička HDPE 40 Multi 5x 10/8 | m | 15 |  | 0 |  |  |  | základní |  | 0 | 0 | 0 | 0 | 0 | 8 | M | 3 | ROZPOCET | 0 | 0 | 0 | 0 | 0 | 1 | 0 | 4 | 966327748
177 | M | Pol93 | Kabelová chránička KF09040 | m | 30 |  | 0 |  |  |  | základní |  | 0 | 0 | 0 | 0 | 0 | 8 | M | 3 | ROZPOCET | 0 | 0 | 0 | 0 | 0 | 1 | 0 | 4 | -1718182660
178 | M | Pol95 | Stavební sádra - šedá | kg | 90 |  | 0 |  |  |  | základní |  | 0 | 0 | 0 | 0 | 0 | 8 | M | 3 | ROZPOCET | 0 | 0 | 0 | 0 | 0 | 1 | 0 | 4 | 1288195244
179 | M | Pol96 | Drobný materiál (% z materálu) | % |  |  | 0 |  |  |  | základní |  | 0 | 0 | 0 | 0 | 0 | 8 | M | 3 | ROZPOCET | 0 | 0 | 0 | 0 | 0 | 1 | 0 | 4 | 1870686115
| D | D5 | PZTS (EZS) |  |  |  | 0 | [5 empty] | 0 |  | 0 |  | 0 | 1 | D | 2 | ROZPOCET | [6 empty] | 0
180 | K | Pol235 | Demontáž a zpětná montáž stávající ústředny vč. Potřebného materiálu pro opravu/úpravu skříně a provedení, zapojení, oživení, konfigurace a zaškolení | ks | 1 |  | 0 |  |  |  | základní |  | 0 | 0 | 0 | 0 | 0 | 4 | K | 3 | ROZPOCET | 0 | 0 | 0 | 0 | 0 | 1 | 0 | 4 | 206
181 | K | Pol237 | Kódovací klávesnice LCD | ks | 1 |  | 0 |  |  |  | základní |  | 0 | 0 | 0 | 0 | 0 | 4 | K | 3 | ROZPOCET | 0 | 0 | 0 | 0 | 0 | 1 | 0 | 4 | 210
182 | K | Pol238 | Venkovní zálohovaná siréna | ks | 1 |  | 0 |  |  |  | základní |  | 0 | 0 | 0 | 0 | 0 | 4 | K | 3 | ROZPOCET | 0 | 0 | 0 | 0 | 0 | 1 | 0 | 4 | 212
183 | K | Pol239 | PIR snímač, analog | ks | 4 |  | 0 |  |  |  | základní |  | 0 | 0 | 0 | 0 | 0 | 4 | K | 3 | ROZPOCET | 0 | 0 | 0 | 0 | 0 | 1 | 0 | 4 | 214
184 | K | Pol240 | Magnet | ks | 1 |  | 0 |  |  |  | základní |  | 0 | 0 | 0 | 0 | 0 | 4 | K | 3 | ROZPOCET | 0 | 0 | 0 | 0 | 0 | 1 | 0 | 4 | 216
185 | K | Pol241 | Smoke detektor opticko-teplotní, relé | ks | 4 |  | 0 |  |  |  | základní |  | 0 | 0 | 0 | 0 | 0 | 4 | K | 3 | ROZPOCET | 0 | 0 | 0 | 0 | 0 | 1 | 0 | 4 | 218
186 | K | Pol242 | Kabeláž analogová/binární (stíněná 6x0,5) | m | 250 |  | 0 |  |  |  | základní |  | 0 | 0 | 0 | 0 | 0 | 4 | K | 3 | ROZPOCET | 0 | 0 | 0 | 0 | 0 | 1 | 0 | 4 | 220
187 | K | Pol243 | Elektroinstalační úložný materiál (trubky, lišty) pro EZS kabeláž | m | 150 |  | 0 |  |  |  | základní |  | 0 | 0 | 0 | 0 | 0 | 4 | K | 3 | ROZPOCET | 0 | 0 | 0 | 0 | 0 | 1 | 0 | 4 | 222
188 | K | Pol244 | Sekání prostupy a stavební přípomoce (% z montáží) | % |  |  | 0 |  |  |  | základní |  | 0 | 0 | 0 | 0 | 0 | 4 | K | 3 | ROZPOCET | 0 | 0 | 0 | 0 | 0 | 1 | 0 | 4 | 228
189 | M | Pol98 | Demontáž a zpětná montáž stávající ústředny vč. Potřebného materiálu pro opravu/úpravu skříně a provedení, zapojení, oživení, konfigurace a zaškolení | ks | 1 |  | 0 |  |  |  | základní |  | 0 | 0 | 0 | 0 | 0 | 8 | M | 3 | ROZPOCET | 0 | 0 | 0 | 0 | 0 | 1 | 0 | 4 | -1562531328
190 | M | Pol99 | Akumulátor 12V/18Ah | ks | 1 |  | 0 |  |  |  | základní |  | 0 | 0 | 0 | 0 | 0 | 8 | M | 3 | ROZPOCET | 0 | 0 | 0 | 0 | 0 | 1 | 0 | 4 | -1344113708
191 | M | Pol100 | Kódovací klávesnice LCD | ks | 1 |  | 0 |  |  |  | základní |  | 0 | 0 | 0 | 0 | 0 | 8 | M | 3 | ROZPOCET | 0 | 0 | 0 | 0 | 0 | 1 | 0 | 4 | 394593061
192 | M | Pol101 | Venkovní zálohovaná siréna | ks | 1 |  | 0 |  |  |  | základní |  | 0 | 0 | 0 | 0 | 0 | 8 | M | 3 | ROZPOCET | 0 | 0 | 0 | 0 | 0 | 1 | 0 | 4 | 1707444891
193 | M | Pol102 | PIR snímač, analog | ks | 4 |  | 0 |  |  |  | základní |  | 0 | 0 | 0 | 0 | 0 | 8 | M | 3 | ROZPOCET | 0 | 0 | 0 | 0 | 0 | 1 | 0 | 4 | 474668157
194 | M | Pol103 | Magnet | ks | 1 |  | 0 |  |  |  | základní |  | 0 | 0 | 0 | 0 | 0 | 8 | M | 3 | ROZPOCET | 0 | 0 | 0 | 0 | 0 | 1 | 0 | 4 | -57815041
195 | M | Pol104 | Smoke detektor opticko-teplotní, relé | ks | 4 |  | 0 |  |  |  | základní |  | 0 | 0 | 0 | 0 | 0 | 8 | M | 3 | ROZPOCET | 0 | 0 | 0 | 0 | 0 | 1 | 0 | 4 | 2110541112
196 | M | Pol105 | Kabeláž analogová/binární (stíněná 6x0,5) | m | 250 |  | 0 |  |  |  | základní |  | 0 | 0 | 0 | 0 | 0 | 8 | M | 3 | ROZPOCET | 0 | 0 | 0 | 0 | 0 | 1 | 0 | 4 | -316030340
197 | M | Pol106 | Elektroinstalační úložný materiál (trubky, lišty) pro EZS kabeláž | m | 150 |  | 0 |  |  |  | základní |  | 0 | 0 | 0 | 0 | 0 | 8 | M | 3 | ROZPOCET | 0 | 0 | 0 | 0 | 0 | 1 | 0 | 4 | 1534587451
198 | M | Pol38 | Stavební sádra | kg | 30 |  | 0 |  |  |  | základní |  | 0 | 0 | 0 | 0 | 0 | 8 | M | 3 | ROZPOCET | 0 | 0 | 0 | 0 | 0 | 1 | 0 | 4 | 287161475
199 | M | Pol107 | Drobný materiál (% z materálu) | % |  |  | 0 |  |  |  | základní |  | 0 | 0 | 0 | 0 | 0 | 8 | M | 3 | ROZPOCET | 0 | 0 | 0 | 0 | 0 | 1 | 0 | 4 | 2086410794
| D | D6 | Hromosvodu a uzemnění |  |  |  | 0 | [5 empty] | 0 |  | 0 |  | 0 | 1 | D | 2 | ROZPOCET | [6 empty] | 0
200 | K | Pol245 | Zemnící pásek FeZn 30x4 | m | 50 |  | 0 |  |  |  | základní |  | 0 | 0 | 0 | 0 | 0 | 4 | K | 3 | ROZPOCET | 0 | 0 | 0 | 0 | 0 | 1 | 0 | 4 | 230
201 | K | Pol246 | Zemnící drát FeZn 10 | m | 50 |  | 0 |  |  |  | základní |  | 0 | 0 | 0 | 0 | 0 | 4 | K | 3 | ROZPOCET | 0 | 0 | 0 | 0 | 0 | 1 | 0 | 4 | 232
202 | K | Pol247 | Zemnící drát AlMgSi 8 | m | 90 |  | 0 |  |  |  | základní |  | 0 | 0 | 0 | 0 | 0 | 4 | K | 3 | ROZPOCET | 0 | 0 | 0 | 0 | 0 | 1 | 0 | 4 | 234
203 | K | Pol172 | Vodič CY 16 zž | m | 10 |  | 0 |  |  |  | základní |  | 0 | 0 | 0 | 0 | 0 | 4 | K | 3 | ROZPOCET | 0 | 0 | 0 | 0 | 0 | 1 | 0 | 4 | 236
204 | K | Pol248 | Svorka SS spojovací | ks | 50 |  | 0 |  |  |  | základní |  | 0 | 0 | 0 | 0 | 0 | 4 | K | 3 | ROZPOCET | 0 | 0 | 0 | 0 | 0 | 1 | 0 | 4 | 238
205 | K | Pol249 | Svorka SZ zkušební | ks | 6 |  | 0 |  |  |  | základní |  | 0 | 0 | 0 | 0 | 0 | 4 | K | 3 | ROZPOCET | 0 | 0 | 0 | 0 | 0 | 1 | 0 | 4 | 240
206 | K | Pol250 | Svorka SK křížová | ks | 8 |  | 0 |  |  |  | základní |  | 0 | 0 | 0 | 0 | 0 | 4 | K | 3 | ROZPOCET | 0 | 0 | 0 | 0 | 0 | 1 | 0 | 4 | 242
207 | K | Pol251 | Svorka SO okapová | ks | 6 |  | 0 |  |  |  | základní |  | 0 | 0 | 0 | 0 | 0 | 4 | K | 3 | ROZPOCET | 0 | 0 | 0 | 0 | 0 | 1 | 0 | 4 | 244
208 | K | Pol252 | Svorka ST Okapové potrubí | ks | 2 |  | 0 |  |  |  | základní |  | 0 | 0 | 0 | 0 | 0 | 4 | K | 3 | ROZPOCET | 0 | 0 | 0 | 0 | 0 | 1 | 0 | 4 | 246
209 | K | Pol253 | Svorka hřebenová | ks | 10 |  | 0 |  |  |  | základní |  | 0 | 0 | 0 | 0 | 0 | 4 | K | 3 | ROZPOCET | 0 | 0 | 0 | 0 | 0 | 1 | 0 | 4 | 248
210 | K | Pol254 | Svorka pro připojení náhodných součástí | ks | 6 |  | 0 |  |  |  | základní |  | 0 | 0 | 0 | 0 | 0 | 4 | K | 3 | ROZPOCET | 0 | 0 | 0 | 0 | 0 | 1 | 0 | 4 | 250
211 | K | Pol255 | Svorka univerzální | ks | 10 |  | 0 |  |  |  | základní |  | 0 | 0 | 0 | 0 | 0 | 4 | K | 3 | ROZPOCET | 0 | 0 | 0 | 0 | 0 | 1 | 0 | 4 | 252
212 | K | Pol256 | Podpěra svodu (plast 20mm) + trn min 100 přesah nad tepelnou izolaci | ks | 20 |  | 0 |  |  |  | základní |  | 0 | 0 | 0 | 0 | 0 | 4 | K | 3 | ROZPOCET | 0 | 0 | 0 | 0 | 0 | 1 | 0 | 4 | 254
213 | K | Pol257 | Izolovaná podpěra (40cm) pro oddálení pom. jímače | ks | 5 |  | 0 |  |  |  | základní |  | 0 | 0 | 0 | 0 | 0 | 4 | K | 3 | ROZPOCET | 0 | 0 | 0 | 0 | 0 | 1 | 0 | 4 | 256
214 | K | Pol258 | Ochranný úhelník | ks | 6 |  | 0 |  |  |  | základní |  | 0 | 0 | 0 | 0 | 0 | 4 | K | 3 | ROZPOCET | 0 | 0 | 0 | 0 | 0 | 1 | 0 | 4 | 258
215 | K | Pol259 | Držák OU | ks | 12 |  | 0 |  |  |  | základní |  | 0 | 0 | 0 | 0 | 0 | 4 | K | 3 | ROZPOCET | 0 | 0 | 0 | 0 | 0 | 1 | 0 | 4 | 260
216 | K | Pol260 | Svorka SR03 páska-drát | ks | 20 |  | 0 |  |  |  | základní |  | 0 | 0 | 0 | 0 | 0 | 4 | K | 3 | ROZPOCET | 0 | 0 | 0 | 0 | 0 | 1 | 0 | 4 | 262
217 | K | Pol261 | Svorka SR02 páska-páska | ks | 10 |  | 0 |  |  |  | základní |  | 0 | 0 | 0 | 0 | 0 | 4 | K | 3 | ROZPOCET | 0 | 0 | 0 | 0 | 0 | 1 | 0 | 4 | 264
218 | K | Pol262 | Sekání prostupy a stavební přípomoce (% z montáží) | % |  |  | 0 |  |  |  | základní |  | 0 | 0 | 0 | 0 | 0 | 4 | K | 3 | ROZPOCET | 0 | 0 | 0 | 0 | 0 | 1 | 0 | 4 | 268
219 | M | Pol108 | Zemnící pásek FeZn 30x4 | m | 50 |  | 0 |  |  |  | základní |  | 0 | 0 | 0 | 0 | 0 | 8 | M | 3 | ROZPOCET | 0 | 0 | 0 | 0 | 0 | 1 | 0 | 4 | -154953686
220 | M | Pol109 | Zemnící drát FeZn 10 | m | 50 |  | 0 |  |  |  | základní |  | 0 | 0 | 0 | 0 | 0 | 8 | M | 3 | ROZPOCET | 0 | 0 | 0 | 0 | 0 | 1 | 0 | 4 | -1167651626
221 | M | Pol110 | Zemnící drát AlMgSi 8 | m | 90 |  | 0 |  |  |  | základní |  | 0 | 0 | 0 | 0 | 0 | 8 | M | 3 | ROZPOCET | 0 | 0 | 0 | 0 | 0 | 1 | 0 | 4 | -1771749236
222 | M | Pol33 | Vodič CY 16 zž | m | 10 |  | 0 |  |  |  | základní |  | 0 | 0 | 0 | 0 | 0 | 8 | M | 3 | ROZPOCET | 0 | 0 | 0 | 0 | 0 | 1 | 0 | 4 | -1566727129
223 | M | Pol111 | Svorka SS spojovací | ks | 50 |  | 0 |  |  |  | základní |  | 0 | 0 | 0 | 0 | 0 | 8 | M | 3 | ROZPOCET | 0 | 0 | 0 | 0 | 0 | 1 | 0 | 4 | -469180549
224 | M | Pol112 | Svorka SZ zkušební | ks | 6 |  | 0 |  |  |  | základní |  | 0 | 0 | 0 | 0 | 0 | 8 | M | 3 | ROZPOCET | 0 | 0 | 0 | 0 | 0 | 1 | 0 | 4 | -283977455
225 | M | Pol113 | Svorka SK křížová | ks | 8 |  | 0 |  |  |  | základní |  | 0 | 0 | 0 | 0 | 0 | 8 | M | 3 | ROZPOCET | 0 | 0 | 0 | 0 | 0 | 1 | 0 | 4 | -1926174670
226 | M | Pol114 | Svorka SO okapová | ks | 6 |  | 0 |  |  |  | základní |  | 0 | 0 | 0 | 0 | 0 | 8 | M | 3 | ROZPOCET | 0 | 0 | 0 | 0 | 0 | 1 | 0 | 4 | -179038148
227 | M | Pol115 | Svorka ST Okapové potrubí | ks | 2 |  | 0 |  |  |  | základní |  | 0 | 0 | 0 | 0 | 0 | 8 | M | 3 | ROZPOCET | 0 | 0 | 0 | 0 | 0 | 1 | 0 | 4 | -1965337955
228 | M | Pol116 | Svorka hřebenová | ks | 10 |  | 0 |  |  |  | základní |  | 0 | 0 | 0 | 0 | 0 | 8 | M | 3 | ROZPOCET | 0 | 0 | 0 | 0 | 0 | 1 | 0 | 4 | -473328566
229 | M | Pol117 | Svorka pro připojení náhodných součástí | ks | 6 |  | 0 |  |  |  | základní |  | 0 | 0 | 0 | 0 | 0 | 8 | M | 3 | ROZPOCET | 0 | 0 | 0 | 0 | 0 | 1 | 0 | 4 | 553197508
230 | M | Pol118 | Svorka univerzální | ks | 10 |  | 0 |  |  |  | základní |  | 0 | 0 | 0 | 0 | 0 | 8 | M | 3 | ROZPOCET | 0 | 0 | 0 | 0 | 0 | 1 | 0 | 4 | -883774327
231 | M | Pol119 | Podpěra svodu (plast 20mm) + trn min 100 přesah nad tepelnou izolaci | ks | 20 |  | 0 |  |  |  | základní |  | 0 | 0 | 0 | 0 | 0 | 8 | M | 3 | ROZPOCET | 0 | 0 | 0 | 0 | 0 | 1 | 0 | 4 | -1104428907
232 | M | Pol120 | Izolovaná podpěra (40cm) pro oddálení pom. jímače | ks | 5 |  | 0 |  |  |  | základní |  | 0 | 0 | 0 | 0 | 0 | 8 | M | 3 | ROZPOCET | 0 | 0 | 0 | 0 | 0 | 1 | 0 | 4 | -1160902245
233 | M | Pol121 | Ochranný úhelník | ks | 6 |  | 0 |  |  |  | základní |  | 0 | 0 | 0 | 0 | 0 | 8 | M | 3 | ROZPOCET | 0 | 0 | 0 | 0 | 0 | 1 | 0 | 4 | 1541695613
234 | M | Pol122 | Držák OU | ks | 12 |  | 0 |  |  |  | základní |  | 0 | 0 | 0 | 0 | 0 | 8 | M | 3 | ROZPOCET | 0 | 0 | 0 | 0 | 0 | 1 | 0 | 4 | -1445291007
235 | M | Pol123 | Svorka SR03 páska-drát | ks | 20 |  | 0 |  |  |  | základní |  | 0 | 0 | 0 | 0 | 0 | 8 | M | 3 | ROZPOCET | 0 | 0 | 0 | 0 | 0 | 1 | 0 | 4 | 1655222410
236 | M | Pol124 | Svorka SR02 páska-páska | ks | 10 |  | 0 |  |  |  | základní |  | 0 | 0 | 0 | 0 | 0 | 8 | M | 3 | ROZPOCET | 0 | 0 | 0 | 0 | 0 | 1 | 0 | 4 | 545688414
237 | M | Pol125 | Drobný materiál (% z materálu) | % |  |  | 0 |  |  |  | základní |  | 0 | 0 | 0 | 0 | 0 | 8 | M | 3 | ROZPOCET | 0 | 0 | 0 | 0 | 0 | 1 | 0 | 4 | -1737185353
| D | D7 | HZS, PD, revize |  |  |  | 0 | [5 empty] | 0 |  | 0 |  | 0 | 1 | D | 2 | ROZPOCET | [6 empty] | 0
238 | K | Pol263 | Doklady, předávací protokoly, atesty | set | 1 |  | 0 |  |  |  | základní |  | 0 | 0 | 0 | 0 | 0 | 4 | K | 3 | ROZPOCET | 0 | 0 | 0 | 0 | 0 | 1 | 0 | 4 | 270
239 | K | Pol264 | Koordinace a zjišťovací práce | hod | 30 |  | 0 |  |  |  | základní |  | 0 | 0 | 0 | 0 | 0 | 4 | K | 3 | ROZPOCET | 0 | 0 | 0 | 0 | 0 | 1 | 0 | 4 | 272
240 | K | Pol265 | Demontáže | hod | 20 |  | 0 |  |  |  | základní |  | 0 | 0 | 0 | 0 | 0 | 4 | K | 3 | ROZPOCET | 0 | 0 | 0 | 0 | 0 | 1 | 0 | 4 | 274
241 | K | Pol266 | PD skutečného provedení | set | 1 |  | 0 |  |  |  | základní |  | 0 | 0 | 0 | 0 | 0 | 4 | K | 3 | ROZPOCET | 0 | 0 | 0 | 0 | 0 | 1 | 0 | 4 | 276
242 | K | Pol267 | Revize | set | 1 |  | 0 |  |  |  | základní |  | 0 | 0 | 0 | 0 | 0 | 4 | K | 3 | ROZPOCET | 0 | 0 | 0 | 0 | 0 | 1 | 0 | 4 | 278

## 6 - Vedlejší náklady
[9 empty] | >> skryté sloupce << | [9 empty] | {00c6e223-af76-484d-a6cd-6c92ac3ee0c3}
2
| KRYCÍ LIST SOUPISU PRACÍ | [8 empty] | v --- níže se nacházejí doplnkové a pomocné údaje k sestavám --- v | [8 empty] | False
Stavba:
Hvězdárna v Úpici
Objekt:
6 - Vedlejší náklady
| KSO: |  |  |  |  | CC-CZ:
| Místo: |  | Úpice |  |  | Datum:
| Zadavatel: |  |  |  |  | IČ:
|  | Královéhradecký kraj, Pivovarské nám.1245, H.K. |  |  |  | DIČ:
| Uchazeč: |  |  |  |  | IČ: | Vyplň údaj
|  | Vyplň údaj |  |  |  | DIČ: | Vyplň údaj
| Projektant: |  |  |  |  | IČ:
|  | Ateliér Pavlíček, Roosveltova 2855, Dvůr Králové |  |  |  | DIČ:
| Zpracovatel: |  |  |  |  | IČ:
|  | ing. V. Švehla |  |  |  | DIČ:
Poznámka:
| Cena bez DPH | [5 empty] | 0
|  |  | Základ daně |  |  | Sazba daně | Výše daně
| DPH | základní | 0 |  |  | 21% | 0
|  | snížená | 0 |  |  | 15% | 0
|  | zákl. přenesená | 0 |  |  | 21% | 0
|  | sníž. přenesená | 0 |  |  | 15% | 0
|  | nulová | 0 |  |  | 0% | 0
| Cena s DPH |  |  | v | CZK |  | 0
| Projektant |  |  | Zpracovatel
| Datum a podpis: |  | Razítko | Datum a podpis: |  |  | Razítko
| Objednavatel |  |  | Uchazeč
| Datum a podpis: |  | Razítko | Datum a podpis: |  |  | Razítko
REKAPITULACE ČLENĚNÍ SOUPISU PRACÍ
Stavba:
Hvězdárna v Úpici
Objekt:
6 - Vedlejší náklady
Místo: |  |  | Úpice |  |  | Datum:
Zadavatel: |  |  | Královéhradecký kraj, Pivovarské nám.1245, H.K. |  |  | Projektant: | Ateliér Pavlíček, Roosveltova 2855, Dvůr Králové
Uchazeč: |  |  | Vyplň údaj |  |  | Zpracovatel: | ing. V. Švehla
Kód dílu - Popis | [6 empty] | Cena celkem [CZK]
Náklady ze soupisu prací | [6 empty] | 0 | [12 empty] | -1
| VRN - Vedlejší rozpočtové náklady | [5 empty] | 0
| VRN1 - Průzkumné, geodetické a projektové práce | [5 empty] | 0
| VRN2 - Příprava staveniště | [5 empty] | 0
| VRN3 - Zařízení staveniště | [5 empty] | 0
| VRN4 - Inženýrská činnost | [5 empty] | 0
| VRN5 - Finanční náklady | [5 empty] | 0
| VRN6 - Územní vlivy | [5 empty] | 0
| VRN7 - Provozní vlivy | [5 empty] | 0
| VRN8 - Přesun stavebních kapacit | [5 empty] | 0
| VRN9 - Ostatní náklady | [5 empty] | 0
SOUPIS PRACÍ
Stavba:
Hvězdárna v Úpici
Objekt:
6 - Vedlejší náklady
Místo: |  |  | Úpice |  |  | Datum:
Zadavatel: |  |  | Královéhradecký kraj, Pivovarské nám.1245, H.K. |  |  | Projektant: | Ateliér Pavlíček, Roosveltova 2855, Dvůr Králové
Uchazeč: |  |  | Vyplň údaj |  |  | Zpracovatel: | ing. V. Švehla
PČ | Typ | Kód | Popis | MJ | Množství | J.cena [CZK] | Cena celkem [CZK] | Cenová soustava |  |  | DPH | J. Nh [h] | Nh celkem [h] | J. hmotnost [t] | Hmotnost celkem [t] | J. suť [t] | Suť Celkem [t]
Náklady soupisu celkem | [6 empty] | 0 | [5 empty] | 0 |  | 0 |  | 0 |  | D | -1 | [7 empty] | 0
| D | VRN | Vedlejší rozpočtové náklady |  |  |  | 0 | [5 empty] | 0 |  | 0 |  | 0 | 5 | D | 0 | ROZPOCET | [6 empty] | 0
| D | VRN1 | Průzkumné, geodetické a projektové práce |  |  |  | 0 | [5 empty] | 0 |  | 0 |  | 0 | 5 | D | 1 | ROZPOCET | [6 empty] | 0
1 | K | 010001000 | Průzkumné, geodetické a projektové práce | kpl | 1 |  | 0 |  |  |  | základní |  | 0 | 0 | 0 | 0 | 0 | 1024 | K | 2 | ROZPOCET | 0 | 0 | 0 | 0 | 0 | 1 | 0 | 1024 | 1032759943
| D | VRN2 | Příprava staveniště |  |  |  | 0 | [5 empty] | 0 |  | 0 |  | 0 | 5 | D | 1 | ROZPOCET | [6 empty] | 0
2 | K | 020001000 | Příprava staveniště | kpl | 1 |  | 0 |  |  |  | základní |  | 0 | 0 | 0 | 0 | 0 | 1024 | K | 2 | ROZPOCET | 0 | 0 | 0 | 0 | 0 | 1 | 0 | 1024 | -1312721580
| D | VRN3 | Zařízení staveniště |  |  |  | 0 | [5 empty] | 0 |  | 0 |  | 0 | 5 | D | 1 | ROZPOCET | [6 empty] | 0
3 | K | 030001000 | Zařízení staveniště | kpl | 1 |  | 0 |  |  |  | základní |  | 0 | 0 | 0 | 0 | 0 | 1024 | K | 2 | ROZPOCET | 0 | 0 | 0 | 0 | 0 | 1 | 0 | 1024 | 1762484941
| D | VRN4 | Inženýrská činnost |  |  |  | 0 | [5 empty] | 0 |  | 0 |  | 0 | 5 | D | 1 | ROZPOCET | [6 empty] | 0
4 | K | 040001000 | Inženýrská činnost | kpl | 1 |  | 0 |  |  |  | základní |  | 0 | 0 | 0 | 0 | 0 | 1024 | K | 2 | ROZPOCET | 0 | 0 | 0 | 0 | 0 | 1 | 0 | 1024 | 1681406446
| D | VRN5 | Finanční náklady |  |  |  | 0 | [5 empty] | 0 |  | 0 |  | 0 | 5 | D | 1 | ROZPOCET | [6 empty] | 0
5 | K | 050001000 | Finanční náklady | kpl | 1 |  | 0 |  |  |  | základní |  | 0 | 0 | 0 | 0 | 0 | 1024 | K | 2 | ROZPOCET | 0 | 0 | 0 | 0 | 0 | 1 | 0 | 1024 | -198910277
| D | VRN6 | Územní vlivy |  |  |  | 0 | [5 empty] | 0 |  | 0 |  | 0 | 5 | D | 1 | ROZPOCET | [6 empty] | 0
6 | K | 060001000 | Územní vlivy | kpl | 1 |  | 0 |  |  |  | základní |  | 0 | 0 | 0 | 0 | 0 | 1024 | K | 2 | ROZPOCET | 0 | 0 | 0 | 0 | 0 | 1 | 0 | 1024 | -920608924
| D | VRN7 | Provozní vlivy |  |  |  | 0 | [5 empty] | 0 |  | 0 |  | 0 | 5 | D | 1 | ROZPOCET | [6 empty] | 0
7 | K | 070001000 | Provozní vlivy | kpl | 1 |  | 0 |  |  |  | základní |  | 0 | 0 | 0 | 0 | 0 | 1024 | K | 2 | ROZPOCET | 0 | 0 | 0 | 0 | 0 | 1 | 0 | 1024 | -440771246
| D | VRN8 | Přesun stavebních kapacit |  |  |  | 0 | [5 empty] | 0 |  | 0 |  | 0 | 5 | D | 1 | ROZPOCET | [6 empty] | 0
8 | K | 080001000 | Další náklady na pracovníky | kpl | 1 |  | 0 |  |  |  | základní |  | 0 | 0 | 0 | 0 | 0 | 1024 | K | 2 | ROZPOCET | 0 | 0 | 0 | 0 | 0 | 1 | 0 | 1024 | 116566205
| D | VRN9 | Ostatní náklady |  |  |  | 0 | [5 empty] | 0 |  | 0 |  | 0 | 5 | D | 1 | ROZPOCET | [6 empty] | 0
9 | K | 090001000 | Ostatní náklady | kpl | 1 |  | 0 |  |  |  | základní |  | 0 | 0 | 0 | 0 | 0 | 1024 | K | 2 | ROZPOCET | 0 | 0 | 0 | 0 | 0 | 1 | 0 | 1024 | -1289304073

## Seznam figur
SEZNAM FIGUR
Kód: | ATP1
Stavba: | Hvězdárna v Úpici
Datum: | 0
Kód | Popis | MJ | Výměra
4 | Stavební část
fig1 | výkop pro základy |  | 7.495
| (1,45+4,95+1,45)*0,6*0,85 |  | 4.004
| (2,0+4,95+2,0)*0,6*0,65 |  | 3.491
fig1 | Mezisoučet "pro základy" |  | 7.495
Použití figury:
132251101 | Hloubení rýh nezapažených š do 800 mm v hornině třídy těžitelnosti I, skupiny 3 objem do 20 m3 strojně | m3 | 45.755
162751117 | Vodorovné přemístění do 10000 m výkopku/sypaniny z horniny třídy těžitelnosti I, skupiny 1 až 3 | m3 | 45.755
162751119 | Příplatek k vodorovnému přemístění výkopku/sypaniny z horniny třídy těžitelnosti I, skupiny 1 až 3 ZKD 1000 m přes 10000 m | m3 | 274.53
171201231 | Poplatek za uložení zeminy a kamení na recyklační skládce (skládkovné) kód odpadu 17 05 04 | t | 82.359
171251201 | Uložení sypaniny na skládky nebo meziskládky | m3 | 45.755
274313511 | Základové pásy z betonu tř. C 12/15 | m3 | 7.87
fig11 | omítka vnitřních stropů |  | 33.428
| 1,45*1,40 "101" |  | 2.03
| 3,95*3,95 "103" |  | 15.603
| 3,90*4,05 "104" |  | 15.795
fig11 | Mezisoučet |  | 33.428
Použití figury:
611131101 | Cementový postřik vnitřních stropů nanášený celoplošně ručně | m2 | 33.428
611321141 | Vápenocementová omítka štuková dvouvrstvá vnitřních stropů rovných nanášená ručně | m2 | 33.428
611321191 | Příplatek k vápenocementové omítce vnitřních stropů za každých dalších 5 mm tloušťky ručně | m2 | 33.428
fig12 | omítka vnitřních stěn |  | 95.804
| (1,45+1,40)*2*2,07 "101" |  | 11.799
| (3,95+3,95)*2*2,65 "103" |  | 41.87
| (3,90+4,05)*2*2,65 "104" |  | 42.135
fig12 | Mezisoučet |  | 95.804
Použití figury:
612131101 | Cementový postřik vnitřních stěn nanášený celoplošně ručně | m2 | 95.804
612321141 | Vápenocementová omítka štuková dvouvrstvá vnitřních stěn nanášená ručně | m2 | 95.804
612321191 | Příplatek k vápenocementové omítce vnitřních stěn za každých dalších 5 mm tloušťky ručně | m2 | 95.804
fig13 | omítka vnějších stěn |  | 115.129
| (11,15-0,35-1,45-0,18+4,65+12,98-0,18-0,375-3,23-0,025)*(3,5+0,2)-3,9*0,7 |  | 82.333
| 4,65*1,0 |  | 4.65
| (1,45+0,35)*(2,25+2,85)/2 |  | 4.59
| (1,75+1,83+2,9+0,375+3,23+0,025)*(2,18+0,15) |  | 23.556
fig13 | Mezisoučet |  | 115.129
Použití figury:
622131101 | Cementový postřik vnějších stěn nanášený celoplošně ručně | m2 | 115.129
622321111 | Vápenocementová omítka hrubá jednovrstvá zatřená vnějších stěn nanášená ručně | m2 | 115.129
fig15 | KZS XPS 140 pod terénem |  | 18.17
| (11,15+2,01+1,93+3,08)*2*0,5 |  | 18.17
fig15 | Mezisoučet KZS XPS 140 mm pod terénem" |  | 18.17
Použití figury:
622211031 | Montáž kontaktního zateplení vnějších stěn lepením a mechanickým kotvením polystyrénových desek tl do 160 mm | m2 | 36.34
622211041 | Montáž kontaktního zateplení vnějších stěn lepením a mechanickým kotvením polystyrénových desek tl do 200 mm | m2 | 96.053
622251101 | Příplatek k cenám kontaktního zateplení stěn za použití tepelněizolačních zátek z polystyrenu | m2 | 132.393
28376445 | deska z polystyrénu XPS, hrana rovná a strukturovaný povrch 300kPa tl 140mm | m2 | 38.158
fig16 | KZS XPS 140 mm nad terénem |  | 18.17
| (11,15+2,01+1,93+3,08)*2*0,5 |  | 18.17
fig16 | Mezisoučet KZS XPS 140 mm nad terénem" |  | 18.17
Použití figury:
622211031 | Montáž kontaktního zateplení vnějších stěn lepením a mechanickým kotvením polystyrénových desek tl do 160 mm | m2 | 36.34
622211041 | Montáž kontaktního zateplení vnějších stěn lepením a mechanickým kotvením polystyrénových desek tl do 200 mm | m2 | 96.053
622251101 | Příplatek k cenám kontaktního zateplení stěn za použití tepelněizolačních zátek z polystyrenu | m2 | 132.393
622511111 | Tenkovrstvá akrylátová mozaiková střednězrnná omítka včetně penetrace vnějších stěn | m2 | 18.17
28376445 | deska z polystyrénu XPS, hrana rovná a strukturovaný povrch 300kPa tl 140mm | m2 | 38.158
fig17 | KZS EPS 180 mm |  | 96.053
| (11,15-0,35-1,45+4,65+12,98-0,375-3,23-0,025)*(3,5+0,2)-3,9*0,4 |  | 84.835
| (4,65+0,18*2)*1,1 |  | 5.511
| (1,45+0,35)*(2,25+2,85)/2 |  | 4.59
| (1,93+1,83+3,08+0,375+3,23+0,025)*(2,18+0,15) |  | 24.395
| (6,45+2,01+1,93+3,08+12,98-4,68)*0,6 |  | 13.062
| -fig15 |  | -18.17
| -fig16 |  | -18.17
fig17 | Součet "KZS EPS 180 mm" |  | 96.053
Použití figury:
622211041 | Montáž kontaktního zateplení vnějších stěn lepením a mechanickým kotvením polystyrénových desek tl do 200 mm | m2 | 96.053
622251101 | Příplatek k cenám kontaktního zateplení stěn za použití tepelněizolačních zátek z polystyrenu | m2 | 132.393
622532011 | Tenkovrstvá silikonová hydrofilní zrnitá omítka tl. 1,5 mm včetně penetrace vnějších stěn | m2 | 99.273
28375953 | deska EPS 70 fasádní λ=0,039 tl 180mm | m2 | 100.856
fig18 | KZS ostění hl do 200 mm EPS 40 mm |  | 16.1
| (1,0+2*2,05)*1 |  | 5.1
| (1,25+1,5)*2*2 |  | 11
fig18 | Mezisoučet |  | 16.1
Použití figury:
622212001 | Montáž kontaktního zateplení vnějšího ostění, nadpraží nebo parapetu hl. špalety do 200 mm lepením desek z polystyrenu tl do 40 mm | m | 16.1
622532011 | Tenkovrstvá silikonová hydrofilní zrnitá omítka tl. 1,5 mm včetně penetrace vnějších stěn | m2 | 99.273
28375932 | deska EPS 70 fasádní λ=0,039 tl 40mm | m2 | 3.542
fig2 | výkop rýh pro přípojky |  | 38.26
| 42,0*0,5*0,8 "drenážní potrubí - PVC DN 100" |  | 16.8
| 18,0*0,5*0,8 "vsakovací potrubí - PVC DN 100" |  | 7.2
| 1,5*0,6*1,0 "vsakovací jáma" |  | 0.9
| 19,0*0,5*0,8 "dešťová kanalizace - PVC DN 100" |  | 7.6
| 12,0*0,6*0,8 "kabelové chráničky - 3 x HDPE DN 100" |  | 5.76
fig2 | Mezisoučet |  | 38.26
Použití figury:
132251101 | Hloubení rýh nezapažených š do 800 mm v hornině třídy těžitelnosti I, skupiny 3 objem do 20 m3 strojně | m3 | 45.755
162751117 | Vodorovné přemístění do 10000 m výkopku/sypaniny z horniny třídy těžitelnosti I, skupiny 1 až 3 | m3 | 45.755
162751119 | Příplatek k vodorovnému přemístění výkopku/sypaniny z horniny třídy těžitelnosti I, skupiny 1 až 3 ZKD 1000 m přes 10000 m | m3 | 274.53
171201231 | Poplatek za uložení zeminy a kamení na recyklační skládce (skládkovné) kód odpadu 17 05 04 | t | 82.359
171251201 | Uložení sypaniny na skládky nebo meziskládky | m3 | 45.755
fig21 | soklová lišta |  | 36.34
| (11,15+2,01+1,93+3,08)*2 |  | 36.34
fig21 | Mezisoučet |  | 36.34
Použití figury:
622252001 | Montáž profilů kontaktního zateplení připevněných mechanicky | m | 36.34
59051655 | profil zakládací Al tl 0,7mm pro ETICS pro izolant tl 180mm | m | 38.157
fig22 | rohové lišty |  | 20
| 4,0*5 |  | 20
fig22 | Mezisoučet "rohové lišty" |  | 20
Použití figury:
622252002 | Montáž profilů kontaktního zateplení lepených | m | 44.1
59051486 | profil rohový PVC 15x15mm s výztužnou tkaninou š 100mm pro ETICS | m | 21
fig23 | dilatační lišty |  | 8
| 4,0*2 |  | 8
fig23 | Mezisoučet "dilatační lišty" |  | 8
Použití figury:
622252002 | Montáž profilů kontaktního zateplení lepených | m | 44.1
59051500 | profil dilatační stěnový PVC s výztužnou tkaninou pro ETICS | m | 8.4
fig24 | začišťovací lišta |  | 13.6
| (1,0+2*2,05)*1 |  | 5.1
| (1,25+1,5*2)*2 |  | 8.5
fig24 | Mezisoučet "začišťovací lišta" |  | 13.6
Použití figury:
622252002 | Montáž profilů kontaktního zateplení lepených | m | 44.1
59051510 | profil začišťovací s okapnicí PVC s výztužnou tkaninou pro nadpraží ETICS | m | 14.28
fig25 | parapetní lišta |  | 2.5
| 1,25*2 |  | 2.5
fig25 | Mezisoučet "parapetní lišta" |  | 2.5
Použití figury:
622252002 | Montáž profilů kontaktního zateplení lepených | m | 44.1
59051512 | profil začišťovací s okapnicí PVC s výztužnou tkaninou pro parapet ETICS | m | 2.625
fig27 | základ pod optický tunel |  | 16.32
| (2,58+1,5)*2*2,0 |  | 16.32
fig27 | Mezisoučet "základ pod optický tunel" |  | 16.32
Použití figury:
783801503 | Omytí omítek tlakovou vodou před provedením nátěru | m2 | 16.32
783826313 | Mikroarmovací silikátový nátěr omítek | m2 | 16.32
783833153 | Penetrační silikátový nátěr hrubých betonových povrchů a hrubých, rýhovaných a škrábaných omítek | m2 | 16.32
fig28 | optický tunel |  | 16.35
| 2,58*(1,1+2,8+1,1) |  | 12.9
| 2,3*(1,1+0,4) |  | 3.45
fig28 | Mezisoučet "optický tunel" |  | 16.35
Použití figury:
783506839 | Odstranění nátěru z krytiny sklonu přes 60° odstraňovačem nátěrů | m2 | 16.35
783513001 | Základní jednonásobný syntetický standardní nátěr krytiny z plechu sklonu do 10° | m2 | 16.35
783517001 | Krycí jednonásobný syntetický standardní nátěr krytiny z plechu sklonu do 10° | m2 | 32.7
783591105 | Příplatek k ceně jednonásobného nátěru krytiny za sklon přes 60° | m2 | 16.35
783591115 | Příplatek k ceně dvojnásobného nátěru krytiny za sklon přes 60° | m2 | 16.35
fig29 | okapový chodník |  | 11.528
| (2,58+12,98+0,3*2+5,01+0,3*2+0,3)*2*0,2 |  | 8.828
| 1,5*1,8 |  | 2.7
fig29 | Mezisoučet |  | 11.528
Použití figury:
637211121 | Okapový chodník z betonových dlaždic tl 40 mm kladených do písku se zalitím spár MC | m2 | 11.528
637111112 | Okapový chodník ze štěrkopísku tl 150 mm s udusáním | m2 | 11.528
fig3 | lože pod potrubí |  | 4.67
| 42,0*0,5*0,1 "drenážní potrubí - PVC DN 100" |  | 2.1
| 18,0*0,5*0,1 "vsakovací potrubí - PVC DN 100" |  | 0.9
| 19,0*0,5*0,1 "dešťová kanalizace - PVC DN 100" |  | 0.95
| 12,0*0,6*0,1 "kabelové chráničky - 3 x HDPE DN 100" |  | 0.72
fig3 | Mezisoučet |  | 4.67
fig31 | izolace proti vodě vodorovná |  | 41.701
| 4,65*4,95 |  | 23.018
| 3,95*3,95+(0,35+0,35)*1,0 |  | 16.303
| 1,45*1,4+0,35*1,0 |  | 2.38
fig31 | Mezisoučet |  | 41.701
Použití figury:
711111001 | Provedení izolace proti zemní vlhkosti vodorovné za studena nátěrem penetračním | m2 | 41.701
711141559 | Provedení izolace proti zemní vlhkosti pásy přitavením vodorovné NAIP | m2 | 83.402
11163150 | lak penetrační asfaltový | t | 0.019
62853004 | pás asfaltový natavitelný modifikovaný SBS tl 4,0mm s vložkou ze skleněné tkaniny a spalitelnou PE fólií nebo jemnozrnným minerálním posypem na horním povrchu | m2 | 137.622
fig32 | izolace proti vodě svislá |  | 17.379
| (4,5+4,65)*2*(1,0+0,2)/2 |  | 10.98
| (6,45+1,83+1,85+2,9+12,98-4,68)*(0,4+0,2)/2 |  | 6.399
fig32 | Mezisoučet |  | 17.379
Použití figury:
711112001 | Provedení izolace proti zemní vlhkosti svislé za studena nátěrem penetračním | m2 | 17.379
711142559 | Provedení izolace proti zemní vlhkosti pásy přitavením svislé NAIP | m2 | 34.758
11163150 | lak penetrační asfaltový | t | 0.019
62853004 | pás asfaltový natavitelný modifikovaný SBS tl 4,0mm s vložkou ze skleněné tkaniny a spalitelnou PE fólií nebo jemnozrnným minerálním posypem na horním povrchu | m2 | 137.622
fig35 | parozábrana |  | 52.929
| (9,53-0,18*2)*(5,01-0,18*2) |  | 42.641
| (8,97+3,89)*2*(0,5+0,3)/2 |  | 10.288
fig35 | Součet |  | 52.929
Použití figury:
712311101 | Provedení povlakové krytiny střech do 10° za studena lakem penetračním nebo asfaltovým | m2 | 52.929
712341659 | Provedení povlakové krytiny střech do 10° pásy NAIP přitavením bodově | m2 | 52.929
11163150 | lak penetrační asfaltový | t | 0.019
62853004 | pás asfaltový natavitelný modifikovaný SBS tl 4,0mm s vložkou ze skleněné tkaniny a spalitelnou PE fólií nebo jemnozrnným minerálním posypem na horním povrchu | m2 | 60.868
fig36 | povlaková krytina s TI do 100 mm |  | 25.95
| (8,97+3,89+8,97)*0,6 "svislá část" |  | 13.098
| (9,53+3,89+9,53)*0,56 "vodorovná část" |  | 12.852
fig36 | Mezisoučet |  | 25.95
Použití figury:
712363405 | Provedení povlak krytiny mechanicky kotvenou do betonu TI tl do 100 mm krajní pole, budova v do 18 m | m2 | 25.95
712391171 | Provedení povlakové krytiny střech do 10° podkladní textilní vrstvy | m2 | 60.843
28322012 | fólie hydroizolační střešní mPVC mechanicky kotvená tl 1,5mm šedá | m2 | 29.843
69311068 | geotextilie netkaná separační, ochranná, filtrační, drenážní PP 300g/m2 | m2 | 69.97
fig37 | povlaková krytina s TI 300 mm |  | 34.893
| 8,97*3,89 "vodorovná část" |  | 34.893
fig37 | Mezisoučet |  | 34.893
Použití figury:
712363605 | Provedení povlak krytiny mechanicky kotvenou do betonu TI tl přes 240 mm krajní pole, budova v do 18 m | m2 | 34.893
712391171 | Provedení povlakové krytiny střech do 10° podkladní textilní vrstvy | m2 | 60.843
28322012 | fólie hydroizolační střešní mPVC mechanicky kotvená tl 1,5mm šedá | m2 | 40.127
69311068 | geotextilie netkaná separační, ochranná, filtrační, drenážní PP 300g/m2 | m2 | 69.97
fig38 | TI ploché střechy |  | 34.893
| 8,97*3,89 |  | 34.893
fig38 | Mezisoučet |  | 34.893
Použití figury:
713141152 | Montáž izolace tepelné střech plochých kladené volně 2 vrstvy rohoží, pásů, dílců, desek | m2 | 34.893
713141311 | Montáž izolace tepelné střech plochých kladené volně, spádová vrstva | m2 | 34.893
28375990 | deska EPS 150 do plochých střech a podlah λ=0,035 tl 140mm | m2 | 71.182
28376142 | klín izolační z pěnového polystyrenu EPS 150 spádový | m3 | 3.203
fig39 | TI na zhlaví atiky |  | 22.95
| (8,97+5,01+8,97) |  | 22.95
fig39 | Mezisoučet |  | 22.95
Použití figury:
713141378 | Montáž spádové izolace na zhlaví atiky šířky do 1000 mm ukotvené šrouby | m | 22.95
28375912 | deska EPS 150 do plochých střech a podlah λ=0,035 tl 80mm | m2 | 23.409
fig4 | obsypání potrubí |  | 11.69
| 19,0*0,5*0,7 "dešťová kanalizace - PVC DN 100" |  | 6.65
| 12,0*0,6*0,7 "kabelové chráničky - 3 x HDPE DN 100" |  | 5.04
fig4 | Mezisoučet |  | 11.69
Použití figury:
175151101 | Obsypání potrubí strojně sypaninou bez prohození, uloženou do 3 m | m3 | 11.69
58337310 | štěrkopísek frakce 0/4 | t | 22.211
fig40 | TI izolace na stropech |  | 15.212
| 1,8*1,75 "nad 101" |  | 3.15
| 3,7*3,26 "nad 102" |  | 12.062
fig40 | Mezisoučet |  | 15.212
Použití figury:
713111111 | Montáž izolace tepelné vrchem stropů volně kladenými rohožemi, pásy, dílci, deskami | m2 | 30.424
713191133 | Montáž izolace tepelné podlah, stropů vrchem nebo střech překrytí fólií s přelepeným spojem | m2 | 15.212
28329027 | fólie PE vyztužená Al vrstvou pro parotěsnou vrstvu 150g/m2 | m2 | 16.733
63148106 | deska tepelně izolační minerální univerzální λ=0,038-0,039 tl 140mm | m2 | 15.516
63148107 | deska tepelně izolační minerální univerzální λ=0,038-0,039 tl 160mm | m2 | 15.516
fig41 | 24 mm bednění střechy |  | 16.5
| (3,0+1,8)/2*2,5 |  | 6
| 3,4*2,0/2 |  | 3.4
| 3,7*2,0/2 |  | 3.7
| (1,4+2,0)/2*2,0 |  | 3.4
fig41 | Mezisoučet |  | 16.5
Použití figury:
762341250 | Montáž bednění střech rovných a šikmých sklonu do 60° z hoblovaných prken | m2 | 16.5
762081150 | Hoblování hraněného řeziva ve staveništní dílně | m3 | 0.396
762083122 | Impregnace řeziva proti dřevokaznému hmyzu, houbám a plísním máčením třída ohrožení 3 a 4 | m3 | 0.661
762395000 | Spojovací prostředky krovů, bednění, laťování, nadstřešních konstrukcí | m3 | 0.396
60511112 | řezivo jehličnaté smrk, borovice š přes 80mm tl 24mm dl 4-5m | m3 | 0.436
fig42 | 100/100 |  | 26.5
| 2,5*2+2,0*6+3,0*2+3,5 "krokve obyč. , nárožní a úžlabní" |  | 26.5
fig42 | Mezisoučet |  | 26.5
Použití figury:
762332921 | Doplnění části střešní vazby hranoly průřezové plochy do 120 cm2 včetně materiálu | m | 26.5
762083122 | Impregnace řeziva proti dřevokaznému hmyzu, houbám a plísním máčením třída ohrožení 3 a 4 | m3 | 0.661
fig5 | podlaha ve 103,104 |  | 32.398
| 3,95*3,95+1,0*(0,35+0,35+0,3)+3,9*4,05 |  | 32.398
fig5 | Mezisoučet "podlaha ve 103,104" |  | 32.398
Použití figury:
631311114 | Mazanina tl do 80 mm z betonu prostého bez zvýšených nároků na prostředí tř. C 16/20 | m3 | 4.538
631319011 | Příplatek k mazanině tl do 80 mm za přehlazení povrchu | m3 | 4.538
631319171 | Příplatek k mazanině tl do 80 mm za stržení povrchu spodní vrstvy před vložením výztuže | m3 | 4.538
631362021 | Výztuž mazanin svařovanými sítěmi Kari | t | 0.312
fig51 | střešní krytina |  | 16.5
| (3,0+1,8)/2*2,5 |  | 6
| 3,4*2,0/2 |  | 3.4
| 3,7*2,0/2 |  | 3.7
| (1,4+2,0)/2*2,0 |  | 3.4
fig51 | Mezisoučet |  | 16.5
Použití figury:
764111641 | Krytina střechy rovné drážkováním ze svitků z Pz plechu s povrchovou úpravou do rš 670 mm sklonu do 30° | m2 | 16.5
765193001 | Montáž podkladního vyrovnávacího pásu | m2 | 16.5
62866380 | pás podkladní asfaltového šindele | m2 | 18.15
fig6 | strop nad 103 |  | 21.623
| 4,65*4,65 |  | 21.623
fig6 | Mezisoučet "strop nad 103" |  | 21.623
Použití figury:
631311114 | Mazanina tl do 80 mm z betonu prostého bez zvýšených nároků na prostředí tř. C 16/20 | m3 | 4.538
631319011 | Příplatek k mazanině tl do 80 mm za přehlazení povrchu | m3 | 4.538
631319171 | Příplatek k mazanině tl do 80 mm za stržení povrchu spodní vrstvy před vložením výztuže | m3 | 4.538
631362021 | Výztuž mazanin svařovanými sítěmi Kari | t | 0.312
fig61 | pvc |  | 32.448
| 3,95*3,95+0,35*1,0*2 "103" |  | 16.303
| 3,90*4,05+0,35*1,0 "104" |  | 16.145
fig61 | Mezisoučet |  | 32.448
Použití figury:
776221111 | Lepení pásů z PVC standardním lepidlem | m2 | 32.448
776111112 | Broušení betonového podkladu povlakových podlah | m2 | 32.448
776121111 | Vodou ředitelná penetrace savého podkladu povlakových podlah ředěná v poměru 1:3 | m2 | 32.448
776141111 | Vyrovnání podkladu povlakových podlah stěrkou pevnosti 20 MPa tl 3 mm | m2 | 32.448
28411018 | PVC vinyl heterogenní zátěžové akustická tl 2,60mm, nášlapná vrstva 0,70mm, zátěž 34/42, otlak do 0,07mm, útlum 15dB, R10, hořlavost Bfl S1 | m2 | 35.693
fig62 | pvc sokl |  | 31.7
| (3,95+3,95)*2 "103" |  | 15.8
| (3,90+4,05)*2 "104" |  | 15.9
fig62 | Mezisoučet |  | 31.7
Použití figury:
776411111 | Montáž obvodových soklíků výšky do 80 mm | m | 31.7
28411009 | lišta soklová PVC 18x80mm | m | 33.285