## Rek z pohledu ÚČELU
Export Komplet | [31 empty] | 2.0 | [5 empty] | False | False | {678e6328-927c-4bb4-bb4a-1cd4015ca315}
[23 empty] | >> skryté sloupce << | [13 empty] | 0,01 | 21
[37 empty] | 0,01 | 15
|  | REKAPITULACE STAVBY | [21 empty] | v --- níže se nacházejí doplnkové a pomocné údaje k sestavám --- v | [12 empty] | 0,001
|  | Kód: |  |  |  |  | REK | [29 empty] | 0,01
|  | Stavba: |  |  |  |  | Rekonstrukce dílen Střední školy řemeslné Jaroměř - TRUHLÁŘSKÉ DÍLNY | [29 empty] | 0,01
|  | KSO: | [13 empty] | CC-CZ: | [20 empty] | 0,01
|  | Místo: |  |  |  |  | Husova 140, Jaroměř | [8 empty] | Datum: |  | 10. 11. 2021 | [18 empty] | 0,01
0,01
|  | Zadavatel: | [13 empty] | IČ: | [20 empty] | 0,01
|  |  | Královéhradecký kraj | [12 empty] | DIČ: | [20 empty] | 0,01
0,01
|  | Zhotovitel: | [13 empty] | IČ: | [20 empty] | 0,01
[16 empty] | DIČ: | [20 empty] | 0,01
False
|  | Projektant: | [13 empty] | IČ: |  | 64792374 | [18 empty] | False
|  |  | ATELIER H1 & ATELIER HÁJEK s.r.o. | [12 empty] | DIČ: | [20 empty] | True
0,01
|  | Zpracovatel: | [13 empty] | IČ: | [20 empty] | 0,01
[16 empty] | DIČ: | [20 empty] | True
Poznámka:
Soupis prací je sestaven s využitím Cenové soustavy ÚRS. Položky, které pochází z této cenové soustavy, jsou ve sloupci 'Cenová soustava' označeny popisem 'CS ÚRS' a úrovní příslušného kalendářního pololetí. Veškeré další informace vymezující popis a podmínky použití těchto položek z Cenové soustavy, které nejsou uvedeny přímo v soupisu prací, jsou neomezeně dálkově k dispozici na webu podminky.urs.cz.
|  | Cena bez DPH | [13 empty] | 0
[8 empty] | Sazba daně |  |  | Základ daně |  |  |  |  | Výše daně
|  | DPH |  | základní |  |  |  | 21% |  |  | 0 |  |  |  |  | 0
|  |  |  | snížená |  |  |  | 15% |  |  | 0 |  |  |  |  | 0
|  |  |  | zákl. přenesená |  |  |  | 21% |  |  | 0 |  |  |  |  | 0
|  |  |  | sníž. přenesená |  |  |  | 15% |  |  | 0 |  |  |  |  | 0
|  |  |  | nulová |  |  |  | 0% |  |  | 0 |  |  |  |  | 0
|  | Cena s DPH | [6 empty] | v |  |  | CZK |  |  |  | 0
|  | Projektant | [11 empty] | Zpracovatel
|  | Datum a podpis: | [7 empty] | Razítko |  |  |  | Datum a podpis: |  |  | Razítko
|  | Objednavatel | [11 empty] | Zhotovitel
|  | Datum a podpis: | [7 empty] | Razítko |  |  |  | Datum a podpis: |  |  | Razítko
REKAPITULACE OBJEKTŮ STAVBY A SOUPISŮ PRACÍ
| Kód: | [6 empty] | REK
| Stavba: | [6 empty] | Rekonstrukce dílen Střední školy řemeslné Jaroměř - TRUHLÁŘSKÉ DÍLNY
| Místo: | [6 empty] | Husova 140, Jaroměř | [6 empty] | Datum: |  | 10. 11. 2021 |  |  | uznatelný |  | neuznatelný
| Zadavatel: | [6 empty] | Královéhradecký kraj | [6 empty] | Projektant: |  | ATELIER H1 & ATELIER HÁJEK s.r.o. | [6 empty] | Informatívní údaje z listů zakázek
| Zhotovitel: | [13 empty] | Zpracovatel:
| Kód |  |  |  | Popis | [7 empty] | Cena bez DPH [CZK] |  |  |  |  | Cena s DPH [CZK] | Typ | hlavní aktivity projektu | doprovodné aktivity projektu | nepřímé náklady | Zvýšení energetické náročnosti | z toho Ostat. náklady [CZK] | DPH [CZK] | Normohodiny [h] | DPH základní [CZK] | DPH snížená [CZK] | DPH základní přenesená [CZK] | DPH snížená přenesená [CZK] | Základna DPH základní | Základna DPH snížená | Základna DPH zákl. přenesená | Základna DPH sníž. přenesená | Základna DPH nulová
| Náklady z rozpočtů | [11 empty] | 0 |  |  |  |  | 0 |  | 0 | 0 | 0 | 0 | 0 | 0 | 22857.77 | 0 | 0 | 0 | 0 | 0 | 0 | 0 | 0 | 0 |  | D | 0 | ###NOIMPORT### | IMPORT | {678e6328-927c-4bb4-bb4a-1cd4015ca315} | {00000000-0000-0000-0000-000000000000}
/ |  | SO 01-03 |  |  |  | Dílny - Keramická, Tesařská, Ruční | [6 empty] | 0 |  |  |  |  | 0 | STA | 0 |  | 0 | 0 | 0 | 0 | 3638.4614 | 0 | 0 | 0 | 0 | 0 | 0 | 0 | 0 | 0 | 640,96 m2 zateplení |  | 1 |  | IMPORT | {8fb322f0-8de4-4b83-99e2-081edecdc521} | {678e6328-927c-4bb4-bb4a-1cd4015ca315} | 2
|  | SO 04 |  |  |  | Dílny - Strojní a Truhlářská | [6 empty] | 0 |  |  |  |  | 0 | STA |  |  |  |  | 0 | 0 | 16662.4397 | 0 | 0 | 0 | 0 | 0 | 0 | 0 | 0 | 0 |  | D | 1 |  | IMPORT | {af2ade68-5eca-47ca-ae29-84aa6ee3255b} | {678e6328-927c-4bb4-bb4a-1cd4015ca315} | 2
/ |  |  | SO 04 |  |  |  | Dílny - Strojní a Truhlářská | [5 empty] | 0 |  |  |  |  | 0 | Soupis | 0 |  | 0 | 0 | 0 | 0 | 11594.5994 | 0 | 0 | 0 | 0 | 0 | 0 | 0 | 0 | 0 |  |  | 2 | ###NOINSERT### | IMPORT | {af2ade68-5eca-47ca-ae29-84aa6ee3255b} | {678e6328-927c-4bb4-bb4a-1cd4015ca315} | 2
/ |  |  | 04.1 |  |  |  | Technologie briketování | [5 empty] | 0 |  |  |  |  | 0 | Soupis | 0 |  |  |  | 0 | 0 | 0 | 0 | 0 | 0 | 0 | 0 | 0 | 0 | 0 | 0 |  |  | 2 |  | IMPORT | {4bd21bdf-27f5-4b3a-bced-dd9a0cc64450} | {af2ade68-5eca-47ca-ae29-84aa6ee3255b}
/ |  |  | 04.2 |  |  |  | Hromosvody | [5 empty] | 0 |  |  |  |  | 0 | Soupis | 0 |  |  |  | 0 | 0 | 733.5676 | 0 | 0 | 0 | 0 | 0 | 0 | 0 | 0 | 0 |  |  | 2 |  | IMPORT | {ffaa0c48-0fd8-436c-9417-660480d40a9e} | {af2ade68-5eca-47ca-ae29-84aa6ee3255b}
|  |  | 04.3 |  |  |  | Elektro | [5 empty] | 0 |  |  |  |  | 0 | Soupis |  |  |  |  | 0 | 0 | 1219.366 | 0 | 0 | 0 | 0 | 0 | 0 | 0 | 0 | 0 |  | D | 2 |  | IMPORT | {8bcabaf3-c64f-4c84-af1c-20832ca73545} | {af2ade68-5eca-47ca-ae29-84aa6ee3255b}
/ |  |  |  | 04.3 |  |  |  | Elektro |  |  |  |  | 0 |  |  |  |  | 0 | Soupis | 0 |  | 0 | 0 | 0 | 0 | 1219.366 | 0 | 0 | 0 | 0 | 0 | 0 | 0 | 0 | 0 |  |  | 3 | ###NOINSERT### | IMPORT | {8bcabaf3-c64f-4c84-af1c-20832ca73545} | {af2ade68-5eca-47ca-ae29-84aa6ee3255b}
/ |  |  |  | 04.31 |  |  |  | Strukturovaná kabeláž |  |  |  |  | 0 |  |  |  |  | 0 | Soupis | 0 |  | 0 |  | 0 | 0 | 0 | 0 | 0 | 0 | 0 | 0 | 0 | 0 | 0 | 0 |  |  | 3 |  | IMPORT | {62ba0c15-c847-4397-a1f5-eae7a7bac191} | {8bcabaf3-c64f-4c84-af1c-20832ca73545}
/ |  |  |  | 04.32 |  |  |  | Jednotný čas |  |  |  |  | 0 |  |  |  |  | 0 | Soupis | 0 |  | 0 |  | 0 | 0 | 0 | 0 | 0 | 0 | 0 | 0 | 0 | 0 | 0 | 0 |  |  | 3 |  | IMPORT | {94eb782c-d902-42b9-bc67-1f290689c02d} | {8bcabaf3-c64f-4c84-af1c-20832ca73545}
/ |  |  |  | 04.33 |  |  |  | Poplachový zabezpečo... |  |  |  |  | 0 |  |  |  |  | 0 | Soupis |  |  | 0 |  | 0 | 0 | 0 | 0 | 0 | 0 | 0 | 0 | 0 | 0 | 0 | 0 |  |  | 3 |  | IMPORT | {da36a3a4-cfaf-43fa-adcd-aefaf46d997b} | {8bcabaf3-c64f-4c84-af1c-20832ca73545}
/ |  |  | 04.4 |  |  |  | Technologické plyny | [5 empty] | 0 |  |  |  |  | 0 | Soupis | 0 |  |  |  | 0 | 0 | 0 | 0 | 0 | 0 | 0 | 0 | 0 | 0 | 0 | 0 |  |  | 2 |  | IMPORT | {8c966de2-7b04-4e4f-a904-7bda18e3fd75} | {af2ade68-5eca-47ca-ae29-84aa6ee3255b}
/ |  |  | 04.5 |  |  |  | Zdravotně technicé instalace | [5 empty] | 0 |  |  |  |  | 0 | Soupis | 0 |  |  |  | 0 | 0 | 1976.0205 | 0 | 0 | 0 | 0 | 0 | 0 | 0 | 0 | 0 |  |  | 2 |  | IMPORT | {b6c465c9-b153-48b1-befd-6cc2bd3e006e} | {af2ade68-5eca-47ca-ae29-84aa6ee3255b}
|  |  | 04.6 |  |  |  | ÚT | [5 empty] | 0 |  |  |  |  | 0 | Soupis |  |  |  |  | 0 | 0 | 1138.8863 | 0 | 0 | 0 | 0 | 0 | 0 | 0 | 0 | 0 |  | D | 2 | ###NOIMPORT### | IMPORT | {1686d1bf-5346-46c4-83ef-d25946bf29a3} | {af2ade68-5eca-47ca-ae29-84aa6ee3255b}
/ |  |  |  | 04.61 |  |  |  | Zařízení pro vytápění staveb |  |  |  |  | 0 |  |  |  |  | 0 | Soupis | 0 |  |  | 0 | 0 | 0 | 905.1359 | 0 | 0 | 0 | 0 | 0 | 0 | 0 | 0 | 0 |  |  | 3 |  | IMPORT | {f5689915-a0ae-484d-80dd-4993c74217ff} | {1686d1bf-5346-46c4-83ef-d25946bf29a3}
/ |  |  |  | 04.62 |  |  |  | Plynová zařízení |  |  |  |  | 0 |  |  |  |  | 0 | Soupis |  |  | 0 | 0 | 0 | 0 | 233.7505 | 0 | 0 | 0 | 0 | 0 | 0 | 0 | 0 | 0 |  |  | 3 |  | IMPORT | {1a2d4a38-e781-488d-a89b-a755221532ab} | {1686d1bf-5346-46c4-83ef-d25946bf29a3}
/ |  |  | 04.7 |  |  |  | VZT | [5 empty] | 0 |  |  |  |  | 0 | Soupis | 0 |  |  |  | 0 | 0 | 0 | 0 | 0 | 0 | 0 | 0 | 0 | 0 | 0 | 0 |  |  | 2 |  | IMPORT | {80d8d0ac-0540-4e50-8fbf-eb1b5ac083f6} | {af2ade68-5eca-47ca-ae29-84aa6ee3255b}
|  | SO 05 |  |  |  | Sklad řeziva | [6 empty] | 0 |  |  |  |  | 0 | STA |  |  |  |  | 0 | 0 | 2294.3529 | 0 | 0 | 0 | 0 | 0 | 0 | 0 | 0 | 0 |  | D | 1 |  | IMPORT | {6c900783-71f6-4b88-83e1-4f737032edf4} | {678e6328-927c-4bb4-bb4a-1cd4015ca315} | 2
/ |  |  | SO 05 |  |  |  | Sklad řeziva | [5 empty] | 0 |  |  |  |  | 0 | Soupis | 0 |  |  | 0 | 0 | 0 | 2112.133 | 0 | 0 | 0 | 0 | 0 | 0 | 0 | 0 | 0 |  |  | 2 | ###NOINSERT### | IMPORT | {6c900783-71f6-4b88-83e1-4f737032edf4} | {678e6328-927c-4bb4-bb4a-1cd4015ca315} | 2
/ |  |  | 05.1 |  |  |  | Elektro | [5 empty] | 0 |  |  |  |  | 0 | Soupis | 0 |  | 0 | 0 | 0 | 0 | 182.22 | 0 | 0 | 0 | 0 | 0 | 0 | 0 | 0 | 0 |  |  | 2 |  | IMPORT | {c73db596-a902-42b7-9eb4-4b85074df1d0} | {6c900783-71f6-4b88-83e1-4f737032edf4}
/ |  | SO 06 |  |  |  | OPLOCENÍ A VJEZDOVÁ BRÁNA, STÁNÍ PRO POPELNICE | [6 empty] | 0 |  |  |  |  | 0 | STA |  |  | 0 |  | 0 | 0 | 251.3194 | 0 | 0 | 0 | 0 | 0 | 0 | 0 | 0 | 0 |  |  | 1 |  | IMPORT | {641480a7-8184-46de-af82-4b7db95d0111} | {678e6328-927c-4bb4-bb4a-1cd4015ca315} | 2
/ |  | SO 07 |  |  |  | SKLAD HOŘLAVÝCH KAPALIN | [6 empty] | 0 |  |  |  |  | 0 | STA | 0 |  |  |  | 0 | 0 | 11.1965 | 0 | 0 | 0 | 0 | 0 | 0 | 0 | 0 | 0 |  |  | 1 |  | IMPORT | {cb3cd71f-1c5a-48b4-a966-544fe63e1a40} | {678e6328-927c-4bb4-bb4a-1cd4015ca315} | 2
/ |  | VRN |  |  |  | Vedlejší rozpočtové náklady | [6 empty] | 0 |  |  |  |  | 0 | STA |  |  | 0 |  | 0 | 0 | 0 | 0 | 0 | 0 | 0 | 0 | 0 | 0 | 0 | 0 |  |  | 1 |  | IMPORT | {5f9523f5-9371-4590-8257-79dcd6c0a9e0} | {678e6328-927c-4bb4-bb4a-1cd4015ca315} | 2

## Rekapitulace stavby
Export Komplet | [28 empty] | 2.0 |  |  |  |  | False | False | {678e6328-927c-4bb4-bb4a-1cd4015ca315}
[20 empty] | >> skryté sloupce << | [12 empty] | 0,01 | 21
[33 empty] | 0,01 | 15
|  | REKAPITULACE STAVBY | [18 empty] | v --- níže se nacházejí doplnkové a pomocné údaje k sestavám --- v | [11 empty] | 0,001
|  | Kód: |  |  |  |  | REK | [25 empty] | 0,01
|  | Stavba: |  |  |  |  | Rekonstrukce dílen Střední školy řemeslné Jaroměř - TRUHLÁŘSKÉ DÍLNY | [25 empty] | 0,01
|  | KSO: | [13 empty] | CC-CZ: | [16 empty] | 0,01
|  | Místo: |  |  |  |  | Husova 140, Jaroměř | [8 empty] | Datum: |  | 10. 11. 2021 | [14 empty] | 0,01
0,01
|  | Zadavatel: | [13 empty] | IČ: | [16 empty] | 0,01
|  |  | Královéhradecký kraj | [12 empty] | DIČ: | [16 empty] | 0,01
0,01
|  | Zhotovitel: | [13 empty] | IČ: | [16 empty] | 0,01
[16 empty] | DIČ: | [16 empty] | 0,01
False
|  | Projektant: | [13 empty] | IČ: |  | 64792374 | [14 empty] | False
|  |  | ATELIER H1 & ATELIER HÁJEK s.r.o. | [12 empty] | DIČ: | [16 empty] | True
0,01
|  | Zpracovatel: | [13 empty] | IČ: | [16 empty] | 0,01
[16 empty] | DIČ: | [16 empty] | True
Poznámka:
Soupis prací je sestaven s využitím Cenové soustavy ÚRS. Položky, které pochází z této cenové soustavy, jsou ve sloupci 'Cenová soustava' označeny popisem 'CS ÚRS' a úrovní příslušného kalendářního pololetí. Veškeré další informace vymezující popis a podmínky použití těchto položek z Cenové soustavy, které nejsou uvedeny přímo v soupisu prací, jsou neomezeně dálkově k dispozici na webu podminky.urs.cz.
|  | Cena bez DPH | [13 empty] | 0
[8 empty] | Sazba daně |  |  | Základ daně |  |  |  |  | Výše daně
|  | DPH |  | základní |  |  |  | 21% |  |  | 0 |  |  |  |  | 0
|  |  |  | snížená |  |  |  | 15% |  |  | 0 |  |  |  |  | 0
|  |  |  | zákl. přenesená |  |  |  | 21% |  |  | 0 |  |  |  |  | 0
|  |  |  | sníž. přenesená |  |  |  | 15% |  |  | 0 |  |  |  |  | 0
|  |  |  | nulová |  |  |  | 0% |  |  | 0 |  |  |  |  | 0
|  | Cena s DPH | [6 empty] | v |  |  | CZK |  |  |  | 0
|  | Projektant | [11 empty] | Zpracovatel
|  | Datum a podpis: | [7 empty] | Razítko |  |  |  | Datum a podpis: |  |  | Razítko
|  | Objednavatel | [11 empty] | Zhotovitel
|  | Datum a podpis: | [7 empty] | Razítko |  |  |  | Datum a podpis: |  |  | Razítko
REKAPITULACE OBJEKTŮ STAVBY A SOUPISŮ PRACÍ
| Kód: | [6 empty] | REK
| Stavba: | [6 empty] | Rekonstrukce dílen Střední školy řemeslné Jaroměř - TRUHLÁŘSKÉ DÍLNY
| Místo: | [6 empty] | Husova 140, Jaroměř | [6 empty] | Datum: |  | 10. 11. 2021
| Zadavatel: | [6 empty] | Královéhradecký kraj | [6 empty] | Projektant: |  | ATELIER H1 & ATELIER HÁJEK s.r.o. |  |  |  | Informatívní údaje z listů zakázek
| Zhotovitel: | [13 empty] | Zpracovatel:
| Kód |  |  |  | Popis | [7 empty] | Cena bez DPH [CZK] |  |  |  |  | Cena s DPH [CZK] | Typ |  | z toho Ostat. náklady [CZK] | DPH [CZK] | Normohodiny [h] | DPH základní [CZK] | DPH snížená [CZK] | DPH základní přenesená [CZK] | DPH snížená přenesená [CZK] | Základna DPH základní | Základna DPH snížená | Základna DPH zákl. přenesená | Základna DPH sníž. přenesená | Základna DPH nulová
| Náklady z rozpočtů | [11 empty] | 0 |  |  |  |  | 0 |  |  | 0 | 0 | 22857.77 | 0 | 0 | 0 | 0 | 0 | 0 | 0 | 0 | 0 | D | 0 | ###NOIMPORT### | IMPORT | {678e6328-927c-4bb4-bb4a-1cd4015ca315} | {00000000-0000-0000-0000-000000000000}
/ |  | SO 01-03 |  |  |  | Dílny - Keramická, Tesařská, Ruční | [6 empty] | 0 |  |  |  |  | 0 | STA |  | 0 | 0 | 3638.4614 | 0 | 0 | 0 | 0 | 0 | 0 | 0 | 0 | 0 |  | 1 |  | IMPORT | {8fb322f0-8de4-4b83-99e2-081edecdc521} | {678e6328-927c-4bb4-bb4a-1cd4015ca315} | 2
|  | SO 04 |  |  |  | Dílny - Strojní a Truhlářská | [6 empty] | 0 |  |  |  |  | 0 | STA |  | 0 | 0 | 16662.4397 | 0 | 0 | 0 | 0 | 0 | 0 | 0 | 0 | 0 | D | 1 |  | IMPORT | {af2ade68-5eca-47ca-ae29-84aa6ee3255b} | {678e6328-927c-4bb4-bb4a-1cd4015ca315} | 2
/ |  |  | SO 04 |  |  |  | Dílny - Strojní a Truhlářská | [5 empty] | 0 |  |  |  |  | 0 | Soupis |  | 0 | 0 | 11594.5994 | 0 | 0 | 0 | 0 | 0 | 0 | 0 | 0 | 0 |  | 2 | ###NOINSERT### | IMPORT | {af2ade68-5eca-47ca-ae29-84aa6ee3255b} | {678e6328-927c-4bb4-bb4a-1cd4015ca315} | 2
/ |  |  | 04.1 |  |  |  | Technologie briketování | [5 empty] | 0 |  |  |  |  | 0 | Soupis |  | 0 | 0 | 0 | 0 | 0 | 0 | 0 | 0 | 0 | 0 | 0 | 0 |  | 2 |  | IMPORT | {4bd21bdf-27f5-4b3a-bced-dd9a0cc64450} | {af2ade68-5eca-47ca-ae29-84aa6ee3255b}
/ |  |  | 04.2 |  |  |  | Hromosvody | [5 empty] | 0 |  |  |  |  | 0 | Soupis |  | 0 | 0 | 733.5676 | 0 | 0 | 0 | 0 | 0 | 0 | 0 | 0 | 0 |  | 2 |  | IMPORT | {ffaa0c48-0fd8-436c-9417-660480d40a9e} | {af2ade68-5eca-47ca-ae29-84aa6ee3255b}
|  |  | 04.3 |  |  |  | Elektro | [5 empty] | 0 |  |  |  |  | 0 | Soupis |  | 0 | 0 | 1219.366 | 0 | 0 | 0 | 0 | 0 | 0 | 0 | 0 | 0 | D | 2 |  | IMPORT | {8bcabaf3-c64f-4c84-af1c-20832ca73545} | {af2ade68-5eca-47ca-ae29-84aa6ee3255b}
/ |  |  |  | 04.3 |  |  |  | Elektro |  |  |  |  | 0 |  |  |  |  | 0 | Soupis |  | 0 | 0 | 1219.366 | 0 | 0 | 0 | 0 | 0 | 0 | 0 | 0 | 0 |  | 3 | ###NOINSERT### | IMPORT | {8bcabaf3-c64f-4c84-af1c-20832ca73545} | {af2ade68-5eca-47ca-ae29-84aa6ee3255b}
/ |  |  |  | 04.31 |  |  |  | Strukturovaná kabeláž |  |  |  |  | 0 |  |  |  |  | 0 | Soupis |  | 0 | 0 | 0 | 0 | 0 | 0 | 0 | 0 | 0 | 0 | 0 | 0 |  | 3 |  | IMPORT | {62ba0c15-c847-4397-a1f5-eae7a7bac191} | {8bcabaf3-c64f-4c84-af1c-20832ca73545}
/ |  |  |  | 04.32 |  |  |  | Jednotný čas |  |  |  |  | 0 |  |  |  |  | 0 | Soupis |  | 0 | 0 | 0 | 0 | 0 | 0 | 0 | 0 | 0 | 0 | 0 | 0 |  | 3 |  | IMPORT | {94eb782c-d902-42b9-bc67-1f290689c02d} | {8bcabaf3-c64f-4c84-af1c-20832ca73545}
/ |  |  |  | 04.33 |  |  |  | Poplachový zabezpečo... |  |  |  |  | 0 |  |  |  |  | 0 | Soupis |  | 0 | 0 | 0 | 0 | 0 | 0 | 0 | 0 | 0 | 0 | 0 | 0 |  | 3 |  | IMPORT | {da36a3a4-cfaf-43fa-adcd-aefaf46d997b} | {8bcabaf3-c64f-4c84-af1c-20832ca73545}
/ |  |  | 04.4 |  |  |  | Technologické plyny | [5 empty] | 0 |  |  |  |  | 0 | Soupis |  | 0 | 0 | 0 | 0 | 0 | 0 | 0 | 0 | 0 | 0 | 0 | 0 |  | 2 |  | IMPORT | {8c966de2-7b04-4e4f-a904-7bda18e3fd75} | {af2ade68-5eca-47ca-ae29-84aa6ee3255b}
/ |  |  | 04.5 |  |  |  | Zdravotně technicé instalace | [5 empty] | 0 |  |  |  |  | 0 | Soupis |  | 0 | 0 | 1976.0205 | 0 | 0 | 0 | 0 | 0 | 0 | 0 | 0 | 0 |  | 2 |  | IMPORT | {b6c465c9-b153-48b1-befd-6cc2bd3e006e} | {af2ade68-5eca-47ca-ae29-84aa6ee3255b}
|  |  | 04.6 |  |  |  | ÚT | [5 empty] | 0 |  |  |  |  | 0 | Soupis |  | 0 | 0 | 1138.8863 | 0 | 0 | 0 | 0 | 0 | 0 | 0 | 0 | 0 | D | 2 | ###NOIMPORT### | IMPORT | {1686d1bf-5346-46c4-83ef-d25946bf29a3} | {af2ade68-5eca-47ca-ae29-84aa6ee3255b}
/ |  |  |  | 04.61 |  |  |  | Zařízení pro vytápění staveb |  |  |  |  | 0 |  |  |  |  | 0 | Soupis |  | 0 | 0 | 905.1359 | 0 | 0 | 0 | 0 | 0 | 0 | 0 | 0 | 0 |  | 3 |  | IMPORT | {f5689915-a0ae-484d-80dd-4993c74217ff} | {1686d1bf-5346-46c4-83ef-d25946bf29a3}
/ |  |  |  | 04.62 |  |  |  | Plynová zařízení |  |  |  |  | 0 |  |  |  |  | 0 | Soupis |  | 0 | 0 | 233.7505 | 0 | 0 | 0 | 0 | 0 | 0 | 0 | 0 | 0 |  | 3 |  | IMPORT | {1a2d4a38-e781-488d-a89b-a755221532ab} | {1686d1bf-5346-46c4-83ef-d25946bf29a3}
/ |  |  | 04.7 |  |  |  | VZT | [5 empty] | 0 |  |  |  |  | 0 | Soupis |  | 0 | 0 | 0 | 0 | 0 | 0 | 0 | 0 | 0 | 0 | 0 | 0 |  | 2 |  | IMPORT | {80d8d0ac-0540-4e50-8fbf-eb1b5ac083f6} | {af2ade68-5eca-47ca-ae29-84aa6ee3255b}
|  | SO 05 |  |  |  | Sklad řeziva | [6 empty] | 0 |  |  |  |  | 0 | STA |  | 0 | 0 | 2294.3529 | 0 | 0 | 0 | 0 | 0 | 0 | 0 | 0 | 0 | D | 1 |  | IMPORT | {6c900783-71f6-4b88-83e1-4f737032edf4} | {678e6328-927c-4bb4-bb4a-1cd4015ca315} | 2
/ |  |  | SO 05 |  |  |  | Sklad řeziva | [5 empty] | 0 |  |  |  |  | 0 | Soupis |  | 0 | 0 | 2112.133 | 0 | 0 | 0 | 0 | 0 | 0 | 0 | 0 | 0 |  | 2 | ###NOINSERT### | IMPORT | {6c900783-71f6-4b88-83e1-4f737032edf4} | {678e6328-927c-4bb4-bb4a-1cd4015ca315} | 2
/ |  |  | 05.1 |  |  |  | Elektro | [5 empty] | 0 |  |  |  |  | 0 | Soupis |  | 0 | 0 | 182.22 | 0 | 0 | 0 | 0 | 0 | 0 | 0 | 0 | 0 |  | 2 |  | IMPORT | {c73db596-a902-42b7-9eb4-4b85074df1d0} | {6c900783-71f6-4b88-83e1-4f737032edf4}
/ |  | SO 06 |  |  |  | OPLOCENÍ A VJEZDOVÁ BRÁNA, STÁNÍ PRO POPELNICE | [6 empty] | 0 |  |  |  |  | 0 | STA |  | 0 | 0 | 251.3194 | 0 | 0 | 0 | 0 | 0 | 0 | 0 | 0 | 0 |  | 1 |  | IMPORT | {641480a7-8184-46de-af82-4b7db95d0111} | {678e6328-927c-4bb4-bb4a-1cd4015ca315} | 2
/ |  | SO 07 |  |  |  | SKLAD HOŘLAVÝCH KAPALIN | [6 empty] | 0 |  |  |  |  | 0 | STA |  | 0 | 0 | 11.1965 | 0 | 0 | 0 | 0 | 0 | 0 | 0 | 0 | 0 |  | 1 |  | IMPORT | {cb3cd71f-1c5a-48b4-a966-544fe63e1a40} | {678e6328-927c-4bb4-bb4a-1cd4015ca315} | 2
/ |  | VRN |  |  |  | Vedlejší rozpočtové náklady | [6 empty] | 0 |  |  |  |  | 0 | STA |  | 0 | 0 | 0 | 0 | 0 | 0 | 0 | 0 | 0 | 0 | 0 | 0 |  | 1 |  | IMPORT | {5f9523f5-9371-4590-8257-79dcd6c0a9e0} | {678e6328-927c-4bb4-bb4a-1cd4015ca315} | 2

## SO 01-03 - Dílny - Kerami...
[9 empty] | >> skryté sloupce << | [10 empty] | {8fb322f0-8de4-4b83-99e2-081edecdc521}
2
| KRYCÍ LIST SOUPISU PRACÍ | [9 empty] | v --- níže se nacházejí doplnkové a pomocné údaje k sestavám --- v | [8 empty] | False
Stavba:
Rekonstrukce dílen Střední školy řemeslné Jaroměř - TRUHLÁŘSKÉ DÍLNY
Objekt:
SO 01-03 - Dílny - Keramická, Tesařská, Ruční
| KSO: |  |  |  |  | CC-CZ:
| Místo: |  | Husova 140, Jaroměř |  |  | Datum: | 10. 11. 2021
| Zadavatel: |  |  |  |  | IČ:
|  | Královéhradecký kraj |  |  |  | DIČ:
| Zhotovitel: |  |  |  |  | IČ:
DIČ:
| Projektant: |  |  |  |  | IČ: | 64792374
|  | ATELIER H1 & ATELIER HÁJEK s.r.o. |  |  |  | DIČ:
| Zpracovatel: |  |  |  |  | IČ:
DIČ:
Poznámka:
| Cena bez DPH | [5 empty] | 0
|  |  | Základ daně |  |  | Sazba daně | Výše daně
| DPH | základní | 0 |  |  | 21% | 0
|  | snížená | 0 |  |  | 15% | 0
|  | zákl. přenesená | 0 |  |  | 21% | 0
|  | sníž. přenesená | 0 |  |  | 15% | 0
|  | nulová | 0 |  |  | 0% | 0
| Cena s DPH |  |  | v | CZK |  | 0
| Projektant |  |  | Zpracovatel
| Datum a podpis: |  | Razítko | Datum a podpis: |  |  | Razítko
| Objednavatel |  |  | Zhotovitel
| Datum a podpis: |  | Razítko | Datum a podpis: |  |  | Razítko
REKAPITULACE ČLENĚNÍ SOUPISU PRACÍ
Stavba:
Rekonstrukce dílen Střední školy řemeslné Jaroměř - TRUHLÁŘSKÉ DÍLNY
Objekt:
SO 01-03 - Dílny - Keramická, Tesařská, Ruční
Místo: |  |  | Husova 140, Jaroměř |  |  | Datum: | 10. 11. 2021
Zadavatel: |  |  | Královéhradecký kraj |  |  | Projektant: | ATELIER H1 & ATELIER HÁJEK s.r.o.
Zhotovitel: | [5 empty] | Zpracovatel:
Kód dílu - Popis | [6 empty] | Cena celkem [CZK]
Náklady ze soupisu prací | [6 empty] | 0 | [13 empty] | -1
| HSV - Práce a dodávky HSV | [5 empty] | 0
| 1 - Zemní práce | [5 empty] | 0
| 2 - Zakládání | [5 empty] | 0
| 3 - Svislé a kompletní konstrukce | [5 empty] | 0
| 6 - Úpravy povrchů, podlahy a osazování výplní | [5 empty] | 0
| 9 - Ostatní konstrukce a práce, bourání | [5 empty] | 0
| 997 - Přesun sutě | [5 empty] | 0
| 998 - Přesun hmot | [5 empty] | 0
| PSV - Práce a dodávky PSV | [5 empty] | 0
| 711 - Izolace proti vodě, vlhkosti a plynům | [5 empty] | 0
| 725 - Zdravotechnika - zařizovací předměty | [5 empty] | 0
| 763 - Konstrukce suché výstavby | [5 empty] | 0
| 764 - Konstrukce klempířské | [5 empty] | 0
| 766 - Konstrukce truhlářské | [5 empty] | 0
| 767 - Konstrukce zámečnické | [5 empty] | 0
| 771 - Podlahy z dlaždic | [5 empty] | 0
| 777 - Podlahy lité | [5 empty] | 0
| 781 - Dokončovací práce - obklady | [5 empty] | 0
| 784 - Dokončovací práce - malby a tapety | [5 empty] | 0
| HZS - Hodinové zúčtovací sazby | [5 empty] | 0
SOUPIS PRACÍ
Stavba:
Rekonstrukce dílen Střední školy řemeslné Jaroměř - TRUHLÁŘSKÉ DÍLNY
Objekt:
SO 01-03 - Dílny - Keramická, Tesařská, Ruční
Místo: |  |  | Husova 140, Jaroměř |  |  | Datum: | 10. 11. 2021
Zadavatel: |  |  | Královéhradecký kraj |  |  | Projektant: | ATELIER H1 & ATELIER HÁJEK s.r.o.
Zhotovitel: | [5 empty] | Zpracovatel:
PČ | Typ | Kód | Popis | MJ | Množství | J.cena [CZK] | Cena celkem [CZK] | Cenová soustava | Rozdělení aktivit | Zvýšení energetické náročnosti |  | DPH | J. Nh [h] | Nh celkem [h] | J. hmotnost [t] | Hmotnost celkem [t] | J. suť [t] | Suť Celkem [t]
Náklady soupisu celkem | [6 empty] | 0 | [6 empty] | 3638.4614 |  | 83.7662 |  | 22.4266 |  | D | -1 | [10 empty] | 0
| D | HSV | Práce a dodávky HSV |  |  |  | 0 | [6 empty] | 1527.4859 |  | 44.1913 |  | 8.62 | 1 | D | 0 |  |  |  | ROZPOCET | [6 empty] | 0
| D | 1 | Zemní práce |  |  |  | 0 | [6 empty] | 57.5115 |  | 0 |  | 0 | 1 | D | 1 |  |  |  | ROZPOCET | [6 empty] | 0
1 | K | 122251102 | Odkopávky a prokopávky nezapažené v hornině třídy těžitelnosti I skupiny 3 objem do 50 m3 strojně | m3 | 94.88 |  | 0 | CS ÚRS 2023 01 | hlavní aktivity projektu |  |  | základní | 0.282 | 26.7562 | 0 | 0 | 0 | 0 | 4 | K | 2 |  |  |  | ROZPOCET | 0 | 0 | 0 | 0 | 0 | 1 | 0 | 4 | 1863544705
| VV |  | (23,1+15,7+18,7+10,3+18,7+3+29,1)*0,8*1 |  | 94.88 | [14 empty] | VV | 2 | 2 | True | 1 | ROZPOCET
2 | K | 162751115 | Vodorovné přemístění přes 7 000 do 8000 m výkopku/sypaniny z horniny třídy těžitelnosti I skupiny 1 až 3 | m3 | 8.302 |  | 0 | CS ÚRS 2023 01 | hlavní aktivity projektu |  |  | základní | 0.078 | 0.64756 | 0 | 0 | 0 | 0 | 4 | K | 2 |  |  |  | ROZPOCET | 0 | 0 | 0 | 0 | 0 | 1 | 0 | 4 | -704885506
3 | K | 167151101 | Nakládání výkopku z hornin třídy těžitelnosti I skupiny 1 až 3 do 100 m3 | m3 | 8.302 |  | 0 | CS ÚRS 2023 01 | hlavní aktivity projektu |  |  | základní | 0.197 | 1.6355 | 0 | 0 | 0 | 0 | 4 | K | 2 |  |  |  | ROZPOCET | 0 | 0 | 0 | 0 | 0 | 1 | 0 | 4 | -689230091
| VV |  | 8,302 "přebytečný výkopek |  | 8.302 | [14 empty] | VV | 2 | 2 | True | 1 | ROZPOCET
4 | K | 171201221 | Poplatek za uložení na skládce (skládkovné) zeminy a kamení kód odpadu 17 05 04 | t | 13.283 |  | 0 | CS ÚRS 2023 01 | hlavní aktivity projektu |  |  | základní | 0 | 0 | 0 | 0 | 0 | 0 | 4 | K | 2 |  |  |  | ROZPOCET | 0 | 0 | 0 | 0 | 0 | 1 | 0 | 4 | 1026456668
| VV |  | 8,302*1,6 'Přepočtené koeficientem množství |  | 13.283 | [14 empty] | VV | 2 | 2 | False | 1 | ROZPOCET
5 | K | 171251201 | Uložení sypaniny na skládky nebo meziskládky | m3 | 8.302 |  | 0 | CS ÚRS 2023 01 | hlavní aktivity projektu |  |  | základní | 0.009 | 0.074718 | 0 | 0 | 0 | 0 | 4 | K | 2 |  |  |  | ROZPOCET | 0 | 0 | 0 | 0 | 0 | 1 | 0 | 4 | 343189148
6 | K | 174151101 | Zásyp jam, šachet rýh nebo kolem objektů sypaninou se zhutněním | m3 | 86.578 |  | 0 | CS ÚRS 2023 01 | hlavní aktivity projektu |  |  | základní | 0.328 | 28.3976 | 0 | 0 | 0 | 0 | 4 | K | 2 |  |  |  | ROZPOCET | 0 | 0 | 0 | 0 | 0 | 1 | 0 | 4 | -514233253
| VV |  | (23,1+15,7+18,7+10,3+18,7+3+29,1)*0,8*1 "výkop |  | 94.88 | [14 empty] | VV | 2 | 2 | True | 0 | ROZPOCET
| VV |  | -(23,1+15,7+18,7+10,3+18,7+3+29,1)*0,7*0,1 "sokl 100mm |  | -8.302 | [14 empty] | VV | 2 | 2 | True | 0 | ROZPOCET
| VV |  | Součet |  | 86.578 | [14 empty] | VV | 2 | 4 | True | 1 | ROZPOCET
| D | 2 | Zakládání |  |  |  | 0 | [6 empty] | 8.2812 |  | 16.6206 |  | 0 | 1 | D | 1 |  |  |  | ROZPOCET | [6 empty] | 0
7 | K | 271532211 | Podsyp pod základové konstrukce se zhutněním z hrubého kameniva frakce 16 až 63 mm | m3 | 5.928 |  | 0 | CS ÚRS 2023 01 | hlavní aktivity projektu |  |  | základní | 1.025 | 6.0762 | 2.16 | 12.8045 | 0 | 0 | 4 | K | 2 |  |  |  | ROZPOCET | 0 | 0 | 0 | 0 | 0 | 1 | 0 | 4 | -1103763597
| VV |  | 15,2*(0,2+0,19) "1.10 sklad briket |  | 5.928 | [14 empty] | VV | 2 | 2 | True | 1 | ROZPOCET
8 | K | 273321511 | Základové desky ze ŽB bez zvýšených nároků na prostředí tř. C 25/30 | m3 | 1.52 |  | 0 | CS ÚRS 2023 01 | hlavní aktivity projektu |  |  | základní | 0.629 | 0.95608 | 2.4533 | 3.729 | 0 | 0 | 4 | K | 2 |  |  |  | ROZPOCET | 0 | 0 | 0 | 0 | 0 | 1 | 0 | 4 | -1028718145
| VV |  | 15,2*0,1 "1.10 sklad briket |  | 1.52 | [14 empty] | VV | 2 | 2 | True | 1 | ROZPOCET
9 | K | 273362021 | Výztuž základových desek svařovanými sítěmi Kari | t | 0.082 |  | 0 | CS ÚRS 2023 01 | hlavní aktivity projektu |  |  | základní | 15.231 | 1.2489 | 1.0628 | 0.087147 | 0 | 0 | 4 | K | 2 |  |  |  | ROZPOCET | 0 | 0 | 0 | 0 | 0 | 1 | 0 | 4 | -480596235
| VV |  | 15,2*0,0054 "1.10 sklad briket; oko 150x150 mm, drát 8 mm, 5,4 kg/m2 |  | 0.082 | [14 empty] | VV | 2 | 2 | True | 1 | ROZPOCET
| D | 3 | Svislé a kompletní konstrukce |  |  |  | 0 | [6 empty] | 12.5644 |  | 4.7881 |  | 0 | 1 | D | 1 |  |  |  | ROZPOCET | [6 empty] | 0
10 | K | 31123111R | Zdivo nosné z cihel dl 290 mm P7 až 15 na MC 5 nebo MC 10 | m3 | 2.273 |  | 0 |  | hlavní aktivity projektu |  |  | základní | 3.765 | 8.5578 | 1.7864 | 4.0604 | 0 | 0 | 4 | K | 2 |  |  |  | ROZPOCET | 0 | 0 | 0 | 0 | 0 | 1 | 0 | 4 | -895562595
| VV |  | 0,9*2*0,3+1*2*0,6"dozdění dveřního otvoru 1.10 |  | 1.74 | [14 empty] | VV | 2 | 2 | True | 0 | ROZPOCET
| VV |  | 0,5*2,8*0,3 "dozdění okna na WC 1.09 |  | 0.42 | [14 empty] | VV | 2 | 2 | True | 0 | ROZPOCET
| VV |  | 0,5*1,5*0,15 "dozdění okna mezi 202 a 208a |  | 0.113 | [14 empty] | VV | 2 | 2 | True | 0 | ROZPOCET
| VV |  | Součet |  | 2.273 | [14 empty] | VV | 2 | 4 | True | 1 | ROZPOCET
11 | K | 317121216 | Překlad železobetonový prefabrikovaný 1490/140/140 | kus | 3 |  | 0 | CS ÚRS 2023 01 | hlavní aktivity projektu |  |  | základní | 0.285 | 0.855 | 0.0558 | 0.1674 | 0 | 0 | 4 | K | 2 |  |  |  | ROZPOCET | 0 | 0 | 0 | 0 | 0 | 1 | 0 | 4 | -1500943411
12 | K | 317121217 | Překlad železobetonový prefabrikovaný 1490/120/190 | kus | 2 |  | 0 | CS ÚRS 2023 01 | hlavní aktivity projektu |  |  | základní | 0.308 | 0.616 | 0.0609 | 0.1218 | 0 | 0 | 4 | K | 2 |  |  |  | ROZPOCET | 0 | 0 | 0 | 0 | 0 | 1 | 0 | 4 | 1640023288
13 | K | 317168012 | Překlad keramický plochý š 115 mm dl 1250 mm | kus | 1 |  | 0 | CS ÚRS 2023 01 | hlavní aktivity projektu |  |  | základní | 0.318 | 0.318 | 0.02278 | 0.02278 | 0 | 0 | 4 | K | 2 |  |  |  | ROZPOCET | 0 | 0 | 0 | 0 | 0 | 1 | 0 | 4 | -657414739
| VV |  | 1 "pro dveře v místnosti 208a |  | 1 | [14 empty] | VV | 2 | 2 | True | 1 | ROZPOCET
14 | K | 342244111 | Příčka z cihel děrovaných do P10 na maltu M5 tloušťky 115 mm | m2 | 3.6 |  | 0 | CS ÚRS 2023 01 | hlavní aktivity projektu |  |  | základní | 0.616 | 2.2176 | 0.11549 | 0.41576 | 0 | 0 | 4 | K | 2 |  |  |  | ROZPOCET | 0 | 0 | 0 | 0 | 0 | 1 | 0 | 4 | -113429726
| VV |  | 2*2,5-0,7*2 "208a |  | 3.6 | [14 empty] | VV | 2 | 2 | True | 1 | ROZPOCET
| D | 6 | Úpravy povrchů, podlahy a osazování výplní |  |  |  | 0 | [6 empty] | 1100.0023 |  | 22.7236 |  | 0 | 1 | D | 1 |  |  |  | ROZPOCET | [6 empty] | 0
15 | K | 612321111 | Vápenocementová omítka hrubá jednovrstvá zatřená vnitřních stěn nanášená ručně | m2 | 37.2 |  | 0 | CS ÚRS 2023 01 | hlavní aktivity projektu |  |  | základní | 0.35 | 13.02 | 0.01575 | 0.5859 | 0 | 0 | 4 | K | 2 |  |  |  | ROZPOCET | 0 | 0 | 0 | 0 | 0 | 1 | 0 | 4 | 408373230
| VV |  | 30 "vnitřní prostory kolem otvorů |  | 30 | [14 empty] | VV | 2 | 2 | True | 0 | ROZPOCET
| VV |  | (2*2,5-0,7*2)*2 "208a |  | 7.2 | [14 empty] | VV | 2 | 2 | True | 0 | ROZPOCET
| VV |  | Součet |  | 37.2 | [14 empty] | VV | 2 | 4 | True | 1 | ROZPOCET
16 | K | 622121100 | Vyspravení vnějších stěn z cihel | m2 | 128.192 |  | 0 | CS ÚRS 2023 01 | hlavní aktivity projektu | zvýšení EÚB |  | základní | 0.2 | 25.6384 | 0.00193 | 0.24741 | 0 | 0 | 4 | K | 2 |  |  |  | ROZPOCET | 0 | 0 | 0 | 0 | 0 | 1 | 0 | 4 | -1353275753
| VV |  | 640,96*0,2 "cca 20% plochy |  | 128.192 | [14 empty] | VV | 2 | 2 | True | 1 | ROZPOCET
17 | K | 622143001 | Montáž omítkových plastových nebo pozinkovaných soklových profilů | m | 118.6 |  | 0 | CS ÚRS 2023 01 | hlavní aktivity projektu | zvýšení EÚB |  | základní | 0.31 | 36.766 | 0 | 0 | 0 | 0 | 4 | K | 2 |  |  |  | ROZPOCET | 0 | 0 | 0 | 0 | 0 | 1 | 0 | 4 | -1559089974
| VV |  | 23,1+15,7+18,7+10,3+18,7+3+29,1 |  | 118.6 | [14 empty] | VV | 2 | 2 | True | 1 | ROZPOCET
18 | M | 55343012 | profil soklový Pz+PVC pro vnější omítky tl 20mm | m | 124.53 |  | 0 | CS ÚRS 2023 01 | hlavní aktivity projektu | zvýšení EÚB |  | základní | 0 | 0 | 0.0001 | 0.012453 | 0 | 0 | 8 | M | 2 |  |  |  | ROZPOCET | 0 | 0 | 0 | 0 | 0 | 1 | 0 | 4 | 228727456
| VV |  | 118,6*1,05 'Přepočtené koeficientem množství |  | 124.53 | [14 empty] | VV | 2 | 2 | False | 1 | ROZPOCET
19 | K | 62214300R | Montáž a dodávka omítkových plastových nebo pozinkovaných rohových profilů s tkaninou | kpl | 1 |  | 0 |  | hlavní aktivity projektu | zvýšení EÚB |  | základní | 0.11 | 0.11 | 0 | 0 | 0 | 0 | 4 | K | 2 |  |  |  | ROZPOCET | 0 | 0 | 0 | 0 | 0 | 1 | 0 | 4 | 1808815516
20 | K | 62214304R | Montáž a dodávka omítkových samolepících začišťovacích profilů pro spojení s okenním rámem | kpl | 1 |  | 0 |  | hlavní aktivity projektu | zvýšení EÚB |  | základní | 0.096 | 0.096 | 0 | 0 | 0 | 0 | 4 | K | 2 |  |  |  | ROZPOCET | 0 | 0 | 0 | 0 | 0 | 1 | 0 | 4 | -1106815891
21 | K | 622151011 | Penetrační silikátový nátěr vnějších pastovitých tenkovrstvých omítek stěn | m2 | 640.96 |  | 0 | CS ÚRS 2023 01 | hlavní aktivity projektu | zvýšení EÚB |  | základní | 0.075 | 48.072 | 0.00025 | 0.16024 | 0 | 0 | 4 | K | 2 |  |  |  | ROZPOCET | 0 | 0 | 0 | 0 | 0 | 1 | 0 | 4 | -71909669
22 | K | 622211021 | Montáž kontaktního zateplení vnějších stěn lepením a mechanickým kotvením polystyrénových desek do zdiva tl přes 80 do 120 mm | m2 | 83.02 |  | 0 | CS ÚRS 2023 01 | hlavní aktivity projektu | zvýšení EÚB |  | základní | 1.04 | 86.3408 | 0.00852 | 0.70733 | 0 | 0 | 4 | K | 2 |  |  |  | ROZPOCET | 0 | 0 | 0 | 0 | 0 | 1 | 0 | 4 | 1263367905
| VV |  | (23,1+15,7+18,7+10,3+18,7+3+29,1)*0,7 "sokl |  | 83.02 | [14 empty] | VV | 2 | 2 | True | 1 | ROZPOCET
23 | M | 28376422 | deska z polystyrénu XPS, hrana polodrážková a hladký povrch 300kPA tl 100mm | m2 | 87.171 |  | 0 | CS ÚRS 2023 01 | hlavní aktivity projektu | zvýšení EÚB |  | základní | 0 | 0 | 0.003 | 0.26151 | 0 | 0 | 8 | M | 2 |  |  |  | ROZPOCET | 0 | 0 | 0 | 0 | 0 | 1 | 0 | 4 | -1493315394
| VV |  | 83,02*1,05 'Přepočtené koeficientem množství |  | 87.171 | [14 empty] | VV | 2 | 2 | False | 1 | ROZPOCET
24 | K | 622211041 | Montáž kontaktního zateplení vnějších stěn lepením a mechanickým kotvením polystyrénových desek do zdiva tl přes 160 do 200 mm | m2 | 640.96 |  | 0 | CS ÚRS 2023 01 | hlavní aktivity projektu | zvýšení EÚB |  | základní | 1.08 | 692.2368 | 0.00868 | 5.5635 | 0 | 0 | 4 | K | 2 |  |  |  | ROZPOCET | 0 | 0 | 0 | 0 | 0 | 1 | 0 | 4 | -1332628965
| VV |  | (18,9+10,7+18,9+2,5)*3,2 |  | 163.2 | [14 empty] | VV | 2 | 2 | True | 0 | ROZPOCET
| VV |  | 10,7*1,5/2 |  | 8.025 | [14 empty] | VV | 2 | 2 | True | 0 | ROZPOCET
| VV |  | Mezisoučet SO 01 |  | 171.225 | [14 empty] | VV | 2 | 3 | True | 0 | ROZPOCET
| VV |  | 14,9*6,2 |  | 92.38 | [14 empty] | VV | 2 | 2 | True | 0 | ROZPOCET
| VV |  | 15*(8,6+6,2)/2 |  | 111 | [14 empty] | VV | 2 | 2 | True | 0 | ROZPOCET
| VV |  | -(10,7*3,2+10,7*1,5/2) |  | -42.265 | [14 empty] | VV | 2 | 2 | True | 0 | ROZPOCET
| VV |  | 15,7*6,9 |  | 108.33 | [14 empty] | VV | 2 | 2 | True | 0 | ROZPOCET
| VV |  | 8,1*6,2 |  | 50.22 | [14 empty] | VV | 2 | 2 | True | 0 | ROZPOCET
| VV |  | 20*1,2 |  | 24 | [14 empty] | VV | 2 | 2 | True | 0 | ROZPOCET
| VV |  | 12*2*0,9 |  | 21.6 | [14 empty] | VV | 2 | 2 | True | 0 | ROZPOCET
| VV |  | Mezisoučet SO 02 |  | 365.265 | [14 empty] | VV | 2 | 3 | True | 0 | ROZPOCET
| VV |  | 14,8*5,7*2 |  | 168.72 | [14 empty] | VV | 2 | 2 | True | 0 | ROZPOCET
| VV |  | 20*1,5 |  | 30 | [14 empty] | VV | 2 | 2 | True | 0 | ROZPOCET
| VV |  | Mezisoučet SO 03 |  | 198.72 | [14 empty] | VV | 2 | 3 | True | 0 | ROZPOCET
| VV |  | -145 "výplně otvorů |  | -145 | [14 empty] | VV | 2 | 2 | True | 0 | ROZPOCET
| VV |  | 145*0,35 "špalety kolem výplní otvorů |  | 50.75 | [14 empty] | VV | 2 | 2 | True | 0 | ROZPOCET
| VV |  | Součet |  | 640.96 | [14 empty] | VV | 2 | 4 | True | 1 | ROZPOCET
25 | M | 28375953 | deska EPS 70 fasádní λ=0,039 tl 180mm | m2 | 673.008 |  | 0 | CS ÚRS 2023 01 | hlavní aktivity projektu | zvýšení EÚB |  | základní | 0 | 0 | 0.00306 | 2.0594 | 0 | 0 | 8 | M | 2 |  |  |  | ROZPOCET | 0 | 0 | 0 | 0 | 0 | 1 | 0 | 4 | 1211475348
| VV |  | 640,96*1,05 'Přepočtené koeficientem množství |  | 673.008 | [14 empty] | VV | 2 | 2 | False | 1 | ROZPOCET
26 | K | 622531032 | Tenkovrstvá silikonová zrnitá omítka zrnitost 3,0 mm vnějších stěn | m2 | 640.96 |  | 0 | CS ÚRS 2023 01 | hlavní aktivity projektu | zvýšení EÚB |  | základní | 0.245 | 157.0352 | 0.00458 | 2.9356 | 0 | 0 | 4 | K | 2 |  |  |  | ROZPOCET | 0 | 0 | 0 | 0 | 0 | 1 | 0 | 4 | 273317884
27 | K | 629991011 | Zakrytí výplní otvorů a svislých ploch fólií přilepenou lepící páskou | m2 | 145 |  | 0 | CS ÚRS 2023 01 | hlavní aktivity projektu | zvýšení EÚB |  | základní | 0.06 | 8.7 | 0 | 0 | 0 | 0 | 4 | K | 2 |  |  |  | ROZPOCET | 0 | 0 | 0 | 0 | 0 | 1 | 0 | 4 | 455666602
28 | K | 631311224 | Mazanina tl přes 80 do 120 mm z betonu prostého se zvýšenými nároky na prostředí tř. C 25/30 | m3 | 3.629 |  | 0 | CS ÚRS 2023 01 | hlavní aktivity projektu |  |  | základní | 2.58 | 9.3628 | 2.4533 | 8.903 | 0 | 0 | 4 | K | 2 |  |  |  | ROZPOCET | 0 | 0 | 0 | 0 | 0 | 1 | 0 | 4 | 386943594
| VV |  | (17,2+4,1+29,1)*0,12*0,6 "zpevnění venkovních ploch po odkopu pro izolaci soklu |  | 3.629 | [14 empty] | VV | 2 | 2 | True | 1 | ROZPOCET
29 | K | 631319012 | Příplatek k mazanině tl přes 80 do 120 mm za přehlazení povrchu | m3 | 3.629 |  | 0 | CS ÚRS 2023 01 | hlavní aktivity projektu |  |  | základní | 1.35 | 4.8992 | 0 | 0 | 0 | 0 | 4 | K | 2 |  |  |  | ROZPOCET | 0 | 0 | 0 | 0 | 0 | 1 | 0 | 4 | 1204479549
30 | K | 631319204 | Příplatek k mazaninám za přidání ocelových vláken (drátkobeton) pro objemové vyztužení 30 kg/m3 | m3 | 3.629 |  | 0 | CS ÚRS 2023 01 | hlavní aktivity projektu |  |  | základní | 0.075 | 0.27218 | 0.0303 | 0.10996 | 0 | 0 | 4 | K | 2 |  |  |  | ROZPOCET | 0 | 0 | 0 | 0 | 0 | 1 | 0 | 4 | 1448523530
31 | K | 642944121 | Osazování ocelových zárubní dodatečné pl do 2,5 m2 | kus | 2 |  | 0 | CS ÚRS 2023 01 | hlavní aktivity projektu | zvýšení EÚB |  | základní | 1.607 | 3.214 | 0.04684 | 0.09368 | 0 | 0 | 4 | K | 2 |  |  |  | ROZPOCET | 0 | 0 | 0 | 0 | 0 | 1 | 0 | 4 | 1615755943
32 | M | 55331484.1 | zárubeň jednokřídlá ocelová pro dveře rozměru 900/1970mm (ozn. D01) | kus | 1 |  | 0 |  | hlavní aktivity projektu | zvýšení EÚB |  | základní | 0 | 0 | 0.01325 | 0.01325 | 0 | 0 | 8 | M | 2 |  |  |  | ROZPOCET | 0 | 0 | 0 | 0 | 0 | 1 | 0 | 4 | 590143953
33 | M | 55331484.2 | zárubeň jednokřídlá ocelová pro dveře rozměru 900/1970mm (ozn. D02) | kus | 1 |  | 0 |  | hlavní aktivity projektu | zvýšení EÚB |  | základní | 0 | 0 | 0.01325 | 0.01325 | 0 | 0 | 8 | M | 2 |  |  |  | ROZPOCET | 0 | 0 | 0 | 0 | 0 | 1 | 0 | 4 | 1788884629
34 | K | 642945111 | Osazování protipožárních nebo protiplynových zárubní dveří jednokřídlových do 2,5 m2 | kus | 1 |  | 0 | CS ÚRS 2023 01 | hlavní aktivity projektu | zvýšení EÚB |  | základní | 6.475 | 6.475 | 0.4417 | 0.4417 | 0 | 0 | 4 | K | 2 |  |  |  | ROZPOCET | 0 | 0 | 0 | 0 | 0 | 1 | 0 | 4 | 1390513301
35 | M | 55331558.1 | zárubeň jednokřídlá ocelová pro zdění s protipožární úpravou tl stěny 75-100mm rozměru 900/1970, 2100mm | kus | 1 |  | 0 |  | hlavní aktivity projektu | zvýšení EÚB |  | základní | 0 | 0 | 0.01272 | 0.01272 | 0 | 0 | 8 | M | 2 |  |  |  | ROZPOCET | 0 | 0 | 0 | 0 | 0 | 1 | 0 | 4 | -2002873876
36 | K | 642945112 | Osazování protipožárních nebo protiplynových zárubní dveří dvoukřídlových přes 2,5 do 6,5 m2 | kus | 1 |  | 0 | CS ÚRS 2023 01 | hlavní aktivity projektu | zvýšení EÚB |  | základní | 7.764 | 7.764 | 0.54769 | 0.54769 | 0 | 0 | 4 | K | 2 |  |  |  | ROZPOCET | 0 | 0 | 0 | 0 | 0 | 1 | 0 | 4 | 497156813
37 | M | 61182344.1 | zárubeň dvoukřídlá obložková s laminátovým povrchem a protipožární úpravou tl stěny 460-500mm rozměru 1250-1850/1970mm | kus | 1 |  | 0 |  | hlavní aktivity projektu | zvýšení EÚB |  | základní | 0 | 0 | 0.055 | 0.055 | 0 | 0 | 8 | M | 2 |  |  |  | ROZPOCET | 0 | 0 | 0 | 0 | 0 | 1 | 0 | 4 | -1010560520
| D | 9 | Ostatní konstrukce a práce, bourání |  |  |  | 0 | [6 empty] | 293.337 |  | 0.058908 |  | 8.62 | 1 | D | 1 |  |  |  | ROZPOCET | [6 empty] | 0
38 | K | 941111811 | Demontáž lešení řadového trubkového lehkého s podlahami zatížení do 200 kg/m2 š přes 0,6 do 0,9 m v do 10 m | m2 | 795.3 |  | 0 | CS ÚRS 2023 01 | hlavní aktivity projektu | zvýšení EÚB |  | základní | 0.087 | 69.1911 | 0 | 0 | 0 | 0 | 4 | K | 2 |  |  |  | ROZPOCET | 0 | 0 | 0 | 0 | 0 | 1 | 0 | 4 | 810924437
39 | K | 941211111 | Montáž lešení řadového rámového lehkého zatížení do 200 kg/m2 š přes 0,6 do 0,9 m v do 10 m | m2 | 795.3 |  | 0 | CS ÚRS 2023 01 | hlavní aktivity projektu | zvýšení EÚB |  | základní | 0.11 | 87.483 | 0 | 0 | 0 | 0 | 4 | K | 2 |  |  |  | ROZPOCET | 0 | 0 | 0 | 0 | 0 | 1 | 0 | 4 | 1427582908
| VV |  | (640+83)*1,1 |  | 795.3 | [14 empty] | VV | 2 | 2 | True | 1 | ROZPOCET
40 | K | 941211211 | Příplatek k lešení řadovému rámovému lehkému š 0,9 m v přes 10 do 25 m za první a ZKD den použití | m2 | 35788.5 |  | 0 | CS ÚRS 2023 01 | hlavní aktivity projektu | zvýšení EÚB |  | základní | 0 | 0 | 0 | 0 | 0 | 0 | 4 | K | 2 |  |  |  | ROZPOCET | 0 | 0 | 0 | 0 | 0 | 1 | 0 | 4 | 462767270
| VV |  | 795,3*45 |  | 35788.5 | [14 empty] | VV | 2 | 2 | True | 1 | ROZPOCET
41 | K | 949101111 | Lešení pomocné pro objekty pozemních staveb s lešeňovou podlahou v do 1,9 m zatížení do 150 kg/m2 | m2 | 453.14 |  | 0 | CS ÚRS 2023 01 | hlavní aktivity projektu |  |  | základní | 0.105 | 47.5797 | 0.00013 | 0.058908 | 0 | 0 | 4 | K | 2 |  |  |  | ROZPOCET | 0 | 0 | 0 | 0 | 0 | 1 | 0 | 4 | 909302820
| VV |  | 18,29+13,42+144,48 "SO 01 |  | 176.19 | [14 empty] | VV | 2 | 2 | True | 0 | ROZPOCET
| VV |  | 206,39+22,76+15,2 "SO 03 |  | 244.35 | [14 empty] | VV | 2 | 2 | True | 0 | ROZPOCET
| VV |  | 32,6"SO 02 - 2. NP |  | 32.6 | [14 empty] | VV | 2 | 2 | True | 0 | ROZPOCET
| VV |  | Součet |  | 453.14 | [14 empty] | VV | 2 | 4 | True | 1 | ROZPOCET
42 | K | 96800101R | Odstranění vč. likvidace sila a jeho základu z beton. patek nad terénem vč. propojovacího potrubí sila a technologie, odstranění technologie stáv. odsávání pilin | soubor | 1 |  | 0 |  | nepřímé náklady |  |  | základní | 0 | 0 | 0 | 0 | 0 | 0 | 4 | K | 2 |  |  |  | ROZPOCET | 0 | 0 | 0 | 0 | 0 | 1 | 0 | 4 | 1140563326
43 | K | 968062375 | Vybourání dřevěných rámů oken zdvojených včetně křídel | m2 | 140.976 |  | 0 | CS ÚRS 2023 01 | hlavní aktivity projektu | zvýšení EÚB |  | základní | 0.471 | 66.3997 | 0 | 0 | 0.038 | 5.3571 | 4 | K | 2 |  |  |  | ROZPOCET | 0 | 0 | 0 | 0 | 0 | 1 | 0 | 4 | -1144258408
| VV |  | 2*2,35+2*2,375+1,76*1,76*2+1,18*1,77+2,37*1,77+2,4*1,75+2,3*1,75+1,2*1,8+2,35*1,75 "SO 01 |  | 36.426 | [14 empty] | VV | 2 | 2 | True | 0 | ROZPOCET
| VV |  | 2,4*2,4*3+2,4*3,6+1,2*2,4 "SO 02, 1NP |  | 28.8 | [14 empty] | VV | 2 | 2 | True | 0 | ROZPOCET
| VV |  | 3,6*1,2*2+1,2*1,2*2+2,5*1,2+2,4*1,2*3+2,4*2,4+0,98*1,5 "SO 02, 2NP |  | 30.39 | [14 empty] | VV | 2 | 2 | True | 0 | ROZPOCET
| VV |  | 2,4*2,8*6+1,8*2,8"SO 03 |  | 45.36 | [14 empty] | VV | 2 | 2 | True | 0 | ROZPOCET
| VV |  | Součet |  | 140.976 | [14 empty] | VV | 2 | 4 | True | 1 | ROZPOCET
44 | K | 968062455 | Vybourání dveřních zárubní vč. křídel | m2 | 15.706 |  | 0 | CS ÚRS 2023 01 | hlavní aktivity projektu | zvýšení EÚB |  | základní | 0.616 | 9.6749 | 0 | 0 | 0.088 | 1.3821 | 4 | K | 2 |  |  |  | ROZPOCET | 0 | 0 | 0 | 0 | 0 | 1 | 0 | 4 | 1719243270
| VV |  | 1,66*2,07 "SO 01 |  | 3.436 | [14 empty] | VV | 2 | 2 | True | 0 | ROZPOCET
| VV |  | 1,1*2,1+0,9*2 "SO 02 |  | 4.11 | [14 empty] | VV | 2 | 2 | True | 0 | ROZPOCET
| VV |  | 0,8*2*3+1,6*2,1"SO 03 |  | 8.16 | [14 empty] | VV | 2 | 2 | True | 0 | ROZPOCET
| VV |  | Součet |  | 15.706 | [14 empty] | VV | 2 | 4 | True | 1 | ROZPOCET
45 | K | 968062558 | Vybourání dřevěných vrat | m2 | 31.346 |  | 0 | CS ÚRS 2023 01 | hlavní aktivity projektu | zvýšení EÚB |  | základní | 0.415 | 13.0086 | 0 | 0 | 0.06 | 1.8808 | 4 | K | 2 |  |  |  | ROZPOCET | 0 | 0 | 0 | 0 | 0 | 1 | 0 | 4 | 2026655650
| VV |  | 3,3*3,57+3,5*3,5 "SO 02 |  | 24.031 | [14 empty] | VV | 2 | 2 | True | 0 | ROZPOCET
| VV |  | 2,75*2,66 "SO 03 |  | 7.315 | [14 empty] | VV | 2 | 2 | True | 0 | ROZPOCET
| VV |  | Součet |  | 31.346 | [14 empty] | VV | 2 | 4 | True | 1 | ROZPOCET
| D | 997 | Přesun sutě |  |  |  | 0 | [6 empty] | 41.7366 |  | 0 |  | 0 | 1 | D | 1 |  |  |  | ROZPOCET | [6 empty] | 0
46 | K | 997013111 | Vnitrostaveništní doprava suti a vybouraných hmot pro budovy v do 6 m s použitím mechanizace | t | 22.427 |  | 0 | CS ÚRS 2023 01 | hlavní aktivity projektu | zvýšení EÚB |  | základní | 1.47 | 32.9677 | 0 | 0 | 0 | 0 | 4 | K | 2 |  |  |  | ROZPOCET | 0 | 0 | 0 | 0 | 0 | 1 | 0 | 4 | -1828399370
47 | K | 997013219 | Příplatek k vnitrostaveništní dopravě suti a vybouraných hmot za zvětšenou dopravu suti ZKD 10 m | t | 22.427 |  | 0 | CS ÚRS 2023 01 | hlavní aktivity projektu | zvýšení EÚB |  | základní | 0.26 | 5.831 | 0 | 0 | 0 | 0 | 4 | K | 2 |  |  |  | ROZPOCET | 0 | 0 | 0 | 0 | 0 | 1 | 0 | 4 | 395242550
48 | K | 997013501 | Odvoz suti a vybouraných hmot na skládku nebo meziskládku do 1 km se složením | t | 22.427 |  | 0 | CS ÚRS 2023 01 | hlavní aktivity projektu | zvýšení EÚB |  | základní | 0.125 | 2.8034 | 0 | 0 | 0 | 0 | 4 | K | 2 |  |  |  | ROZPOCET | 0 | 0 | 0 | 0 | 0 | 1 | 0 | 4 | 1239310862
49 | K | 997013509 | Příplatek k odvozu suti a vybouraných hmot na skládku ZKD 1 km přes 1 km | t | 22.427 |  | 0 | CS ÚRS 2023 01 | hlavní aktivity projektu | zvýšení EÚB |  | základní | 0.006 | 0.13456 | 0 | 0 | 0 | 0 | 4 | K | 2 |  |  |  | ROZPOCET | 0 | 0 | 0 | 0 | 0 | 1 | 0 | 4 | -142239407
50 | K | 997013631 | Poplatek za uložení na skládce (skládkovné) stavebního odpadu směsného kód odpadu 17 09 04 | t | 22.427 |  | 0 | CS ÚRS 2023 01 | hlavní aktivity projektu | zvýšení EÚB |  | základní | 0 | 0 | 0 | 0 | 0 | 0 | 4 | K | 2 |  |  |  | ROZPOCET | 0 | 0 | 0 | 0 | 0 | 1 | 0 | 4 | -677445165
| D | 998 | Přesun hmot |  |  |  | 0 | [6 empty] | 14.0527 |  | 0 |  | 0 | 1 | D | 1 |  |  |  | ROZPOCET | [6 empty] | 0
51 | K | 998011002 | Přesun hmot pro budovy zděné v přes 6 do 12 m | t | 44.191 |  | 0 | CS ÚRS 2023 01 | hlavní aktivity projektu | zvýšení EÚB |  | základní | 0.318 | 14.0527 | 0 | 0 | 0 | 0 | 4 | K | 2 |  |  |  | ROZPOCET | 0 | 0 | 0 | 0 | 0 | 1 | 0 | 4 | 1448453904
| D | PSV | Práce a dodávky PSV |  |  |  | 0 | [6 empty] | 2095.9755 |  | 39.575 |  | 13.8066 | 2 | D | 0 |  |  |  | ROZPOCET | [6 empty] | 0
| D | 711 | Izolace proti vodě, vlhkosti a plynům |  |  |  | 0 | [6 empty] | 14.328 |  | 0.15012 |  | 0 | 2 | D | 1 |  |  |  | ROZPOCET | [6 empty] | 0
52 | K | 711111001 | Provedení izolace proti zemní vlhkosti vodorovné za studena nátěrem penetračním | m2 | 15.2 |  | 0 | CS ÚRS 2023 01 | hlavní aktivity projektu | zvýšení EÚB |  | základní | 0.024 | 0.3648 | 0 | 0 | 0 | 0 | 16 | K | 2 |  |  |  | ROZPOCET | 0 | 0 | 0 | 0 | 0 | 1 | 0 | 16 | -1511003291
53 | M | 11163150 | lak penetrační asfaltový | t | 0.005 |  | 0 | CS ÚRS 2023 01 | hlavní aktivity projektu | zvýšení EÚB |  | základní | 0 | 0 | 1 | 0.005 | 0 | 0 | 32 | M | 2 |  |  |  | ROZPOCET | 0 | 0 | 0 | 0 | 0 | 1 | 0 | 16 | 1055218481
| VV |  | 15,2*0,00033 'Přepočtené koeficientem množství |  | 0.005 | [14 empty] | VV | 2 | 2 | False | 1 | ROZPOCET
54 | K | 711141559 | Provedení izolace proti zemní vlhkosti pásy přitavením vodorovné NAIP | m2 | 15.2 |  | 0 | CS ÚRS 2023 01 | hlavní aktivity projektu | zvýšení EÚB |  | základní | 0.222 | 3.3744 | 0.0004 | 0.00608 | 0 | 0 | 16 | K | 2 |  |  |  | ROZPOCET | 0 | 0 | 0 | 0 | 0 | 1 | 0 | 16 | -1631345102
| VV |  | 15,2 "1.10 sklad briket |  | 15.2 | [14 empty] | VV | 2 | 2 | True | 1 | ROZPOCET
55 | M | 62832134 | pás asfaltový natavitelný oxidovaný tl 4,0mm typu V60 S40 s vložkou ze skleněné rohože, s jemnozrnným minerálním posypem | m2 | 17.716 |  | 0 | CS ÚRS 2023 01 | hlavní aktivity projektu | zvýšení EÚB |  | základní | 0 | 0 | 0.0054 | 0.095666 | 0 | 0 | 32 | M | 2 |  |  |  | ROZPOCET | 0 | 0 | 0 | 0 | 0 | 1 | 0 | 16 | -2001408518
| VV |  | 15,2*1,1655 'Přepočtené koeficientem množství |  | 17.716 | [14 empty] | VV | 2 | 2 | False | 1 | ROZPOCET
56 | K | 711161273 | Provedení izolace proti zemní vlhkosti svislé z nopové fólie | m2 | 106.74 |  | 0 | CS ÚRS 2023 01 | hlavní aktivity projektu | zvýšení EÚB |  | základní | 0.097 | 10.3538 | 4e-05 | 0.0042696 | 0 | 0 | 16 | K | 2 |  |  |  | ROZPOCET | 0 | 0 | 0 | 0 | 0 | 1 | 0 | 16 | 131735381
| VV |  | (23,1+15,7+18,7+10,3+18,7+3+29,1)*0,9 "sokl |  | 106.74 | [14 empty] | VV | 2 | 2 | True | 1 | ROZPOCET
57 | M | 28323005 | fólie profilovaná (nopová) drenážní HDPE s výškou nopů 8mm | m2 | 130.33 |  | 0 | CS ÚRS 2023 01 | hlavní aktivity projektu | zvýšení EÚB |  | základní | 0 | 0 | 0.0003 | 0.039099 | 0 | 0 | 32 | M | 2 |  |  |  | ROZPOCET | 0 | 0 | 0 | 0 | 0 | 1 | 0 | 16 | 477847283
| VV |  | 106,74*1,221 'Přepočtené koeficientem množství |  | 130.33 | [14 empty] | VV | 2 | 2 | False | 1 | ROZPOCET
58 | K | 998711101 | Přesun hmot tonážní pro izolace proti vodě, vlhkosti a plynům v objektech v do 6 m | t | 0.15 |  | 0 | CS ÚRS 2023 01 | hlavní aktivity projektu | zvýšení EÚB |  | základní | 1.567 | 0.23505 | 0 | 0 | 0 | 0 | 16 | K | 2 |  |  |  | ROZPOCET | 0 | 0 | 0 | 0 | 0 | 1 | 0 | 16 | -1462471566
| D | 725 | Zdravotechnika - zařizovací předměty |  |  |  | 0 | [6 empty] | 1.933 |  | 0 |  | 0.09052 | 2 | D | 1 |  |  |  | ROZPOCET | [6 empty] | 0
59 | K | 725122813 | Demontáž pisoárových stání s nádrží a jedním záchodkem | soubor | 3 |  | 0 | CS ÚRS 2023 01 | hlavní aktivity projektu |  |  | základní | 0.403 | 1.209 | 0 | 0 | 0.0172 | 0.0516 | 16 | K | 2 |  |  |  | ROZPOCET | 0 | 0 | 0 | 0 | 0 | 1 | 0 | 16 | 690481628
| VV |  | 3 "2NP SO 02 |  | 3 | [14 empty] | VV | 2 | 2 | True | 1 | ROZPOCET
60 | K | 725210821 | Demontáž umyvadel bez výtokových armatur | soubor | 2 |  | 0 | CS ÚRS 2023 01 | hlavní aktivity projektu |  |  | základní | 0.362 | 0.724 | 0 | 0 | 0.01946 | 0.03892 | 16 | K | 2 |  |  |  | ROZPOCET | 0 | 0 | 0 | 0 | 0 | 1 | 0 | 16 | 773675689
| VV |  | 2 "2NP SO 02 |  | 2 | [14 empty] | VV | 2 | 2 | True | 1 | ROZPOCET
| D | 763 | Konstrukce suché výstavby |  |  |  | 0 | [6 empty] | 1109.907 |  | 11.8257 |  | 12.8963 | 2 | D | 1 |  |  |  | ROZPOCET | [6 empty] | 0
61 | K | 763131412 | SDK podhled desky 1xA 12,5 s izolací dvouvrstvá spodní kce profil CD+UD (typy skladeb dle PD) | m2 | 420.54 |  | 0 | CS ÚRS 2023 01 | hlavní aktivity projektu |  |  | základní | 1.04 | 437.3616 | 0.01577 | 6.6319 | 0 | 0 | 16 | K | 2 |  |  |  | ROZPOCET | 0 | 0 | 0 | 0 | 0 | 1 | 0 | 16 | 1023642732
| VV |  | 18,29+13,42+144,48 "SO 01 |  | 176.19 | [14 empty] | VV | 2 | 2 | True | 0 | ROZPOCET
| VV |  | 206,39+22,76+15,2 "SO 03 |  | 244.35 | [14 empty] | VV | 2 | 2 | True | 0 | ROZPOCET
| VV |  | Součet |  | 420.54 | [14 empty] | VV | 2 | 4 | True | 1 | ROZPOCET
62 | K | 763131452 | SDK podhled deska 1xH2 12,5 s izolací dvouvrstvá spodní kce profil CD+UD (typy skladeb dle PD) | m2 | 32.6 |  | 0 | CS ÚRS 2023 01 | hlavní aktivity projektu |  |  | základní | 1.04 | 33.904 | 0.01608 | 0.52421 | 0 | 0 | 16 | K | 2 |  |  |  | ROZPOCET | 0 | 0 | 0 | 0 | 0 | 1 | 0 | 16 | -512235241
| VV |  | 32,6"SO 02 - 2. NP |  | 32.6 | [14 empty] | VV | 2 | 2 | True | 1 | ROZPOCET
63 | K | 763131831 | Demontáž SDK podhledu s jednovrstvou nosnou kcí z ocelových profilů opláštění jednoduché | m2 | 453.14 |  | 0 | CS ÚRS 2023 01 | hlavní aktivity projektu |  |  | základní | 0.221 | 100.1439 | 0 | 0 | 0.01725 | 7.8167 | 16 | K | 2 |  |  |  | ROZPOCET | 0 | 0 | 0 | 0 | 0 | 1 | 0 | 16 | 569804965
64 | K | 763161712 | SDK podkroví deska 1xA 12,5 TI 150 mm 15 kg/m3 REI 15 DP3 dvouvrstvá spodní kce profil CD+UD na krokvových závěsech (typy skladeb dle PD) | m2 | 288.78 |  | 0 | CS ÚRS 2023 01 | hlavní aktivity projektu |  |  | základní | 1.492 | 430.8598 | 0.01617 | 4.6696 | 0 | 0 | 16 | K | 2 |  |  |  | ROZPOCET | 0 | 0 | 0 | 0 | 0 | 1 | 0 | 16 | 2006589037
| VV |  | (59,82+29,61+12,24+12,8+11,44+16+119,76+6,42+5,16-32,6)*1,2 "SO 02 - 2. NP, koef 1,2 pro šikmé střechy a podkroví |  | 288.78 | [14 empty] | VV | 2 | 2 | True | 1 | ROZPOCET
65 | K | 763161811 | Demontáž SDK podkroví s nosnou kcí dřevěnou opláštění jednoduché | m2 | 288.78 |  | 0 | CS ÚRS 2023 01 | hlavní aktivity projektu |  |  | základní | 0.324 | 93.5647 | 0 | 0 | 0.01759 | 5.0796 | 16 | K | 2 |  |  |  | ROZPOCET | 0 | 0 | 0 | 0 | 0 | 1 | 0 | 16 | 738877475
66 | K | 998763100 | Přesun hmot tonážní pro dřevostavby v objektech v do 6 m | t | 11.826 |  | 0 | CS ÚRS 2023 01 | hlavní aktivity projektu |  |  | základní | 1.19 | 14.0729 | 0 | 0 | 0 | 0 | 16 | K | 2 |  |  |  | ROZPOCET | 0 | 0 | 0 | 0 | 0 | 1 | 0 | 16 | -225882045
| D | 764 | Konstrukce klempířské |  |  |  | 0 | [6 empty] | 196.2217 |  | 0.62126 |  | 0.76132 | 2 | D | 1 |  |  |  | ROZPOCET | [6 empty] | 0
67 | K | 764002801 | Demontáž závětrné lišty do suti | m | 12.4 |  | 0 | CS ÚRS 2023 01 | hlavní aktivity projektu |  |  | základní | 0.104 | 1.2896 | 0 | 0 | 0.0017 | 0.02108 | 16 | K | 2 |  |  |  | ROZPOCET | 0 | 0 | 0 | 0 | 0 | 1 | 0 | 16 | -1002694219
68 | K | 764002841 | Demontáž oplechování horních ploch zdí a nadezdívek do suti | m | 35.3 |  | 0 | CS ÚRS 2023 01 | hlavní aktivity projektu |  |  | základní | 0.43 | 15.179 | 0 | 0 | 0.00191 | 0.067423 | 16 | K | 2 |  |  |  | ROZPOCET | 0 | 0 | 0 | 0 | 0 | 1 | 0 | 16 | -1482573035
69 | K | 764002851 | Demontáž oplechování parapetů do suti | m | 69.83 |  | 0 | CS ÚRS 2023 01 | hlavní aktivity projektu | zvýšení EÚB |  | základní | 0.195 | 13.6168 | 0 | 0 | 0.00167 | 0.11662 | 16 | K | 2 |  |  |  | ROZPOCET | 0 | 0 | 0 | 0 | 0 | 1 | 0 | 16 | 767133214
| VV |  | 65,83+4 |  | 69.83 | [14 empty] | VV | 2 | 2 | True | 1 | ROZPOCET
70 | K | 764002871 | Demontáž lemování zdí do suti | m | 63.8 |  | 0 | CS ÚRS 2023 01 | hlavní aktivity projektu |  |  | základní | 0.179 | 11.4202 | 0 | 0 | 0.00175 | 0.11165 | 16 | K | 2 |  |  |  | ROZPOCET | 0 | 0 | 0 | 0 | 0 | 1 | 0 | 16 | -564011311
71 | K | 764004803 | Demontáž podokapního žlabu k dalšímu použití | m | 109 |  | 0 | CS ÚRS 2023 01 | hlavní aktivity projektu |  |  | základní | 0.246 | 26.814 | 0 | 0 | 0.0026 | 0.2834 | 16 | K | 2 |  |  |  | ROZPOCET | 0 | 0 | 0 | 0 | 0 | 1 | 0 | 16 | 361924955
| VV |  | 19+16+20+2+19+4+29 |  | 109 | [14 empty] | VV | 2 | 2 | True | 1 | ROZPOCET
72 | K | 764004861 | Demontáž svodu do suti | m | 40.9 |  | 0 | CS ÚRS 2023 01 | hlavní aktivity projektu |  |  | základní | 0.147 | 6.0123 | 0 | 0 | 0.00394 | 0.16115 | 16 | K | 2 |  |  |  | ROZPOCET | 0 | 0 | 0 | 0 | 0 | 1 | 0 | 16 | -285072638
73 | K | 764212634 | Oplechování štítu závětrnou lištou z Pz s povrchovou úpravou rš 330 mm | m | 12.4 |  | 0 | CS ÚRS 2023 01 | hlavní aktivity projektu |  |  | základní | 0.305 | 3.782 | 0.00287 | 0.035588 | 0 | 0 | 16 | K | 2 |  |  |  | ROZPOCET | 0 | 0 | 0 | 0 | 0 | 1 | 0 | 16 | 1676327296
| VV |  | 6,2*2 |  | 12.4 | [14 empty] | VV | 2 | 2 | True | 1 | ROZPOCET
74 | K | 764214605 | Oplechování horních ploch a atik z Pz s povrch úpravou mechanicky kotvené rš 400 mm | m | 35.3 |  | 0 | CS ÚRS 2023 01 | hlavní aktivity projektu |  |  | základní | 0.695 | 24.5335 | 0.00351 | 0.1239 | 0 | 0 | 16 | K | 2 |  |  |  | ROZPOCET | 0 | 0 | 0 | 0 | 0 | 1 | 0 | 16 | 722941370
| VV |  | 3,1+10,1+10,1+12 |  | 35.3 | [14 empty] | VV | 2 | 2 | True | 1 | ROZPOCET
75 | K | 764216601 | Oplechování rovných parapetů mechanicky kotvené z Pz s povrchovou úpravou rš 170 mm (KV.26) | m | 4 |  | 0 | CS ÚRS 2023 01 | hlavní aktivity projektu |  |  | základní | 0.3 | 1.2 | 0.00136 | 0.00544 | 0 | 0 | 16 | K | 2 |  |  |  | ROZPOCET | 0 | 0 | 0 | 0 | 0 | 1 | 0 | 16 | 1394001460
76 | K | 764216604 | Oplechování rovných parapetů mechanicky kotvené z Pz s povrchovou úpravou rš 280 mm | m | 65.83 |  | 0 | CS ÚRS 2023 01 | hlavní aktivity projektu | zvýšení EÚB |  | základní | 0.347 | 22.843 | 0.00291 | 0.19157 | 0 | 0 | 16 | K | 2 |  |  |  | ROZPOCET | 0 | 0 | 0 | 0 | 0 | 1 | 0 | 16 | 377596643
| VV |  | 6,3+7,73+6,9+22,8+9,2+12,9 |  | 65.83 | [14 empty] | VV | 2 | 2 | True | 1 | ROZPOCET
77 | K | 764216665 | Příplatek za zvýšenou pracnost oplechování rohů rovných parapetů z PZ s povrch úpravou rš do 400 mm | kus | 62 |  | 0 | CS ÚRS 2023 01 | hlavní aktivity projektu | zvýšení EÚB |  | základní | 0.14 | 8.68 | 0 | 0 | 0 | 0 | 16 | K | 2 |  |  |  | ROZPOCET | 0 | 0 | 0 | 0 | 0 | 1 | 0 | 16 | 1615830713
| VV |  | 10*2+21*2 |  | 62 | [14 empty] | VV | 2 | 2 | True | 1 | ROZPOCET
78 | K | 764311603 | Lemování rovných zdí střech s krytinou prejzovou nebo vlnitou z Pz s povrchovou úpravou rš 250 mm | m | 31.9 |  | 0 | CS ÚRS 2023 01 | hlavní aktivity projektu |  |  | základní | 0.233 | 7.4327 | 0.0022 | 0.07018 | 0 | 0 | 16 | K | 2 |  |  |  | ROZPOCET | 0 | 0 | 0 | 0 | 0 | 1 | 0 | 16 | 2130470512
79 | K | 764311604 | Lemování rovných zdí střech s krytinou prejzovou nebo vlnitou z Pz s povrchovou úpravou rš 330 mm | m | 31.9 |  | 0 | CS ÚRS 2023 01 | hlavní aktivity projektu |  |  | základní | 0.26 | 8.294 | 0.00289 | 0.092191 | 0 | 0 | 16 | K | 2 |  |  |  | ROZPOCET | 0 | 0 | 0 | 0 | 0 | 1 | 0 | 16 | -1234718980
| VV |  | 5,5+6,2+10,1+10,1 |  | 31.9 | [14 empty] | VV | 2 | 2 | True | 1 | ROZPOCET
80 | K | 764501103 | Montáž zpětná žlabu podokapního | m | 109 |  | 0 | CS ÚRS 2023 01 | hlavní aktivity projektu |  |  | základní | 0.245 | 26.705 | 0 | 0 | 0 | 0 | 16 | K | 2 |  |  |  | ROZPOCET | 0 | 0 | 0 | 0 | 0 | 1 | 0 | 16 | 134502473
81 | K | 764518623 | Svody kruhové včetně objímek, kolen, odskoků z Pz s povrchovou úpravou průměru 120 mm (KV.27) | m | 40.9 |  | 0 | CS ÚRS 2023 01 | hlavní aktivity projektu |  |  | základní | 0.351 | 14.3559 | 0.0021 | 0.08589 | 0 | 0 | 16 | K | 2 |  |  |  | ROZPOCET | 0 | 0 | 0 | 0 | 0 | 1 | 0 | 16 | -400899795
| VV |  | 2,5+2*2,8+2,9+2,9+4,6+4,7+2*5,8+6,1 |  | 40.9 | [14 empty] | VV | 2 | 2 | True | 1 | ROZPOCET
82 | K | 76451862R | Úprava a údržba instalačních prvků na objektu: vedení plynu, žebřík na střechu, vývody na fasádě, apod | soubor | 1 |  | 0 |  | hlavní aktivity projektu |  |  | základní | 0.102 | 0.102 | 0.0015 | 0.0015 | 0 | 0 | 16 | K | 2 |  |  |  | ROZPOCET | 0 | 0 | 0 | 0 | 0 | 1 | 0 | 16 | -1399113922
83 | K | 76451863R | Sklápěcí výpust vo | kus | 10 |  | 0 |  | hlavní aktivity projektu |  |  | základní | 0.102 | 1.02 | 0.0015 | 0.015 | 0 | 0 | 16 | K | 2 |  |  |  | ROZPOCET | 0 | 0 | 0 | 0 | 0 | 1 | 0 | 16 | 1954543094
84 | K | 998764101 | Přesun hmot tonážní pro konstrukce klempířské v objektech v do 6 m | t | 0.621 |  | 0 | CS ÚRS 2023 01 | hlavní aktivity projektu |  |  | základní | 4.737 | 2.9417 | 0 | 0 | 0 | 0 | 16 | K | 2 |  |  |  | ROZPOCET | 0 | 0 | 0 | 0 | 0 | 1 | 0 | 16 | -574594935
| D | 766 | Konstrukce truhlářské |  |  |  | 0 | [6 empty] | 306.6894 |  | 6.3022 |  | 0 | 2 | D | 1 |  |  |  | ROZPOCET | [6 empty] | 0
85 | K | 766622133 | Montáž plastových oken plochy přes 1 m2 otevíravých v přes 2,5 m s rámem do zdiva | m2 | 144.446 |  | 0 | CS ÚRS 2023 01 | hlavní aktivity projektu | zvýšení EÚB |  | základní | 1.613 | 232.9914 | 0.00027 | 0.039 | 0 | 0 | 16 | K | 2 |  |  |  | ROZPOCET | 0 | 0 | 0 | 0 | 0 | 1 | 0 | 16 | -214531335
86 | M | 61140056 | okno plastové otevíravé/sklopné trojsklo přes plochu 1m2 přes v 2,5m | m2 | 144.446 |  | 0 | CS ÚRS 2023 01 | hlavní aktivity projektu | zvýšení EÚB |  | základní | 0 | 0 | 0.03642 | 5.2607 | 0 | 0 | 32 | M | 2 |  |  |  | ROZPOCET | 0 | 0 | 0 | 0 | 0 | 1 | 0 | 16 | -75887035
| VV |  | 3,6*2,4 "O01 |  | 8.64 | [14 empty] | VV | 2 | 2 | True | 0 | ROZPOCET
| VV |  | 2,4*2,4 "O02 |  | 5.76 | [14 empty] | VV | 2 | 2 | True | 0 | ROZPOCET
| VV |  | 1,2*2,4 "O03 |  | 2.88 | [14 empty] | VV | 2 | 2 | True | 0 | ROZPOCET
| VV |  | 2,4*2,4 "O04 |  | 5.76 | [14 empty] | VV | 2 | 2 | True | 0 | ROZPOCET
| VV |  | 2,4*2,4 "O05 |  | 5.76 | [14 empty] | VV | 2 | 2 | True | 0 | ROZPOCET
| VV |  | 1,8*2,8 "O06 |  | 5.04 | [14 empty] | VV | 2 | 2 | True | 0 | ROZPOCET
| VV |  | 2,4*2,8 "O07 |  | 6.72 | [14 empty] | VV | 2 | 2 | True | 0 | ROZPOCET
| VV |  | 2,4*2,8 "O08 |  | 6.72 | [14 empty] | VV | 2 | 2 | True | 0 | ROZPOCET
| VV |  | 2,4*2,8 "O09 |  | 6.72 | [14 empty] | VV | 2 | 2 | True | 0 | ROZPOCET
| VV |  | 2,4*2,8 "O10 |  | 6.72 | [14 empty] | VV | 2 | 2 | True | 0 | ROZPOCET
| VV |  | 2,4*2,8 "O11 |  | 6.72 | [14 empty] | VV | 2 | 2 | True | 0 | ROZPOCET
| VV |  | 2,4*2,8 "O12 |  | 6.72 | [14 empty] | VV | 2 | 2 | True | 0 | ROZPOCET
| VV |  | 1,16*1,76 "O13 |  | 2.042 | [14 empty] | VV | 2 | 2 | True | 0 | ROZPOCET
| VV |  | 2,4*1,75 "O14 |  | 4.2 | [14 empty] | VV | 2 | 2 | True | 0 | ROZPOCET
| VV |  | 2,3*1,75 "O15 |  | 4.025 | [14 empty] | VV | 2 | 2 | True | 0 | ROZPOCET
| VV |  | 1,2*1,75 "O16 |  | 2.1 | [14 empty] | VV | 2 | 2 | True | 0 | ROZPOCET
| VV |  | 2,35*1,75 "O17 |  | 4.113 | [14 empty] | VV | 2 | 2 | True | 0 | ROZPOCET
| VV |  | 2,355*2 "O18 |  | 4.71 | [14 empty] | VV | 2 | 2 | True | 0 | ROZPOCET
| VV |  | 2,375*2 "O19 |  | 4.75 | [14 empty] | VV | 2 | 2 | True | 0 | ROZPOCET
| VV |  | 1,76*1,76 "O20 |  | 3.098 | [14 empty] | VV | 2 | 2 | True | 0 | ROZPOCET
| VV |  | 1,18*1,77 "O21 |  | 2.089 | [14 empty] | VV | 2 | 2 | True | 0 | ROZPOCET
| VV |  | 2,37*1,77 "O22 |  | 4.195 | [14 empty] | VV | 2 | 2 | True | 0 | ROZPOCET
| VV |  | 2,4*2,4 "O23 |  | 5.76 | [14 empty] | VV | 2 | 2 | True | 0 | ROZPOCET
| VV |  | 2,4*1,2 "O24 |  | 2.88 | [14 empty] | VV | 2 | 2 | True | 0 | ROZPOCET
| VV |  | 2,4*1,2 "O25 |  | 2.88 | [14 empty] | VV | 2 | 2 | True | 0 | ROZPOCET
| VV |  | 1,2*1,2 "O26 |  | 1.44 | [14 empty] | VV | 2 | 2 | True | 0 | ROZPOCET
| VV |  | 3,6*1,2 "O27 |  | 4.32 | [14 empty] | VV | 2 | 2 | True | 0 | ROZPOCET
| VV |  | 2,4*1,2 "O28 |  | 2.88 | [14 empty] | VV | 2 | 2 | True | 0 | ROZPOCET
| VV |  | 2,483*1,2 "O29 |  | 2.98 | [14 empty] | VV | 2 | 2 | True | 0 | ROZPOCET
| VV |  | 3,6*1,2 "O30 |  | 4.32 | [14 empty] | VV | 2 | 2 | True | 0 | ROZPOCET
| VV |  | 1,2*1,2 "O31 |  | 1.44 | [14 empty] | VV | 2 | 2 | True | 0 | ROZPOCET
| VV |  | 1,97*0,385 "O32 |  | 0.758 | [14 empty] | VV | 2 | 2 | True | 0 | ROZPOCET
| VV |  | 1,97*0,385 "O33 |  | 0.758 | [14 empty] | VV | 2 | 2 | True | 0 | ROZPOCET
| VV |  | 1,97*0,385 "O34 |  | 0.758 | [14 empty] | VV | 2 | 2 | True | 0 | ROZPOCET
| VV |  | 1,97*0,385 "O35 |  | 0.758 | [14 empty] | VV | 2 | 2 | True | 0 | ROZPOCET
| VV |  | 1,97*0,385 "O36 |  | 0.758 | [14 empty] | VV | 2 | 2 | True | 0 | ROZPOCET
| VV |  | 1,97*0,385 "O37 |  | 0.758 | [14 empty] | VV | 2 | 2 | True | 0 | ROZPOCET
| VV |  | 1,97*0,385 "O38 |  | 0.758 | [14 empty] | VV | 2 | 2 | True | 0 | ROZPOCET
| VV |  | 1,97*0,385 "O39 |  | 0.758 | [14 empty] | VV | 2 | 2 | True | 0 | ROZPOCET
| VV |  | Součet |  | 144.446 | [14 empty] | VV | 2 | 4 | True | 1 | ROZPOCET
87 | K | 766660001 | Montáž dveřních křídel otvíravých jednokřídlových š do 0,8 m do ocelové zárubně | kus | 1 |  | 0 | CS ÚRS 2023 01 | hlavní aktivity projektu | zvýšení EÚB |  | základní | 1.682 | 1.682 | 0 | 0 | 0 | 0 | 16 | K | 2 |  |  |  | ROZPOCET | 0 | 0 | 0 | 0 | 0 | 1 | 0 | 16 | 2003585886
88 | M | 61162085 | dveře jednokřídlé dřevotřískové povrch laminátový plné 700x1970-2100mm (D19) | kus | 1 |  | 0 | CS ÚRS 2023 01 | hlavní aktivity projektu | zvýšení EÚB |  | základní | 0 | 0 | 0.0175 | 0.0175 | 0 | 0 | 32 | M | 2 |  |  |  | ROZPOCET | 0 | 0 | 0 | 0 | 0 | 1 | 0 | 16 | 744015971
89 | K | 766660002 | Montáž dveřních křídel otvíravých jednokřídlových š přes 0,8 m do ocelové zárubně | kus | 2 |  | 0 | CS ÚRS 2023 01 | hlavní aktivity projektu | zvýšení EÚB |  | základní | 1.825 | 3.65 | 0 | 0 | 0 | 0 | 16 | K | 2 |  |  |  | ROZPOCET | 0 | 0 | 0 | 0 | 0 | 1 | 0 | 16 | -1125473096
90 | M | 61162087 | dveře jednokřídlé dřevotřískové povrch laminátový plné 900x1970-2100mm (D02) | kus | 1 |  | 0 | CS ÚRS 2023 01 | hlavní aktivity projektu | zvýšení EÚB |  | základní | 0 | 0 | 0.0205 | 0.0205 | 0 | 0 | 32 | M | 2 |  |  |  | ROZPOCET | 0 | 0 | 0 | 0 | 0 | 1 | 0 | 16 | -520770366
91 | M | 61165340 | dveře jednokřídlé dřevotřískové protipožární EI (EW) 30 D3 povrch lakovaný plné 900x1970-2100mm | kus | 1 |  | 0 | CS ÚRS 2023 01 | hlavní aktivity projektu | zvýšení EÚB |  | základní | 0 | 0 | 0.043 | 0.043 | 0 | 0 | 32 | M | 2 |  |  |  | ROZPOCET | 0 | 0 | 0 | 0 | 0 | 1 | 0 | 16 | -1191395853
92 | K | 766660031 | Montáž dveřních křídel otvíravých dvoukřídlových požárních do ocelové zárubně | kus | 1 |  | 0 | CS ÚRS 2023 01 | hlavní aktivity projektu | zvýšení EÚB |  | základní | 3.527 | 3.527 | 0 | 0 | 0 | 0 | 16 | K | 2 |  |  |  | ROZPOCET | 0 | 0 | 0 | 0 | 0 | 1 | 0 | 16 | -285762935
93 | M | 61162071.1 | dveře dvoukřídlé dřevotřískové protipožární, povrch fóliový plné 2750x2666mm | kus | 1 |  | 0 |  | hlavní aktivity projektu | zvýšení EÚB |  | základní | 0 | 0 | 0.045 | 0.045 | 0 | 0 | 32 | M | 2 |  |  |  | ROZPOCET | 0 | 0 | 0 | 0 | 0 | 1 | 0 | 16 | 497171278
94 | K | 766660411 | Montáž vchodových dveří jednokřídlových bez nadsvětlíku do zdiva | kus | 2 |  | 0 | CS ÚRS 2023 01 | hlavní aktivity projektu | zvýšení EÚB |  | základní | 7.36 | 14.72 | 0.00092 | 0.00184 | 0 | 0 | 16 | K | 2 |  |  |  | ROZPOCET | 0 | 0 | 0 | 0 | 0 | 1 | 0 | 16 | -1234920226
95 | M | 61140500 | dveře jednokřídlé plastové bílé plné max rozměru otvoru 2,42m2 bezpečnostní třídy RC2 | m2 | 7.398 |  | 0 | CS ÚRS 2023 01 | hlavní aktivity projektu | zvýšení EÚB |  | základní | 0 | 0 | 0.02544 | 0.18821 | 0 | 0 | 32 | M | 2 |  |  |  | ROZPOCET | 0 | 0 | 0 | 0 | 0 | 1 | 0 | 16 | -902763368
| VV |  | 1,1*2,1 "De1 |  | 2.31 | [14 empty] | VV | 2 | 2 | True | 0 | ROZPOCET
| VV |  | 0,9*2 "De2 |  | 1.8 | [14 empty] | VV | 2 | 2 | True | 0 | ROZPOCET
| VV |  | Součet |  | 4.11 | [14 empty] | VV | 2 | 4 | True | 1 | ROZPOCET
| VV |  | 4,11*1,8 'Přepočtené koeficientem množství |  | 7.398 | [14 empty] | VV | 2 | 2 | False | 1 | ROZPOCET
96 | K | 766660451 | Montáž vchodových dveří dvoukřídlových bez nadsvětlíku do zdiva | kus | 1 |  | 0 | CS ÚRS 2023 01 | hlavní aktivity projektu | zvýšení EÚB |  | základní | 8.159 | 8.159 | 0.00088 | 0.00088 | 0 | 0 | 16 | K | 2 |  |  |  | ROZPOCET | 0 | 0 | 0 | 0 | 0 | 1 | 0 | 16 | 1609592573
97 | M | 61140507 | dveře dvoukřídlé plastové s dekorem plné max rozměru otvoru 4,84m2 bezpečnostní třídy RC2 | m2 | 9.964 |  | 0 | CS ÚRS 2023 01 | hlavní aktivity projektu | zvýšení EÚB |  | základní | 0 | 0 | 0.02544 | 0.25348 | 0 | 0 | 32 | M | 2 |  |  |  | ROZPOCET | 0 | 0 | 0 | 0 | 0 | 1 | 0 | 16 | 1490037183
| VV |  | 1,66*2,07 "De3 |  | 3.436 | [14 empty] | VV | 2 | 2 | True | 1 | ROZPOCET
| VV |  | 3,436*2,9 'Přepočtené koeficientem množství |  | 9.964 | [14 empty] | VV | 2 | 2 | False | 1 | ROZPOCET
98 | K | 766660717 | Montáž dveřních křídel samozavírače na ocelovou zárubeň | kus | 2 |  | 0 | CS ÚRS 2023 01 | hlavní aktivity projektu | zvýšení EÚB |  | základní | 0.555 | 1.11 | 0 | 0 | 0 | 0 | 16 | K | 2 |  |  |  | ROZPOCET | 0 | 0 | 0 | 0 | 0 | 1 | 0 | 16 | 1878857350
99 | M | 54917265 | samozavírač dveří hydraulický | kus | 1 |  | 0 | CS ÚRS 2023 01 | hlavní aktivity projektu | zvýšení EÚB |  | základní | 0 | 0 | 0.0047 | 0.0047 | 0 | 0 | 32 | M | 2 |  |  |  | ROZPOCET | 0 | 0 | 0 | 0 | 0 | 1 | 0 | 16 | -1453852770
| VV |  | 1" D01 |  | 1 | [14 empty] | VV | 2 | 2 | True | 1 | ROZPOCET
100 | M | 5491726R | samozavírač dveří vč. koordinátoru pro akivní a pasivní lřídlo | kus | 1 |  | 0 |  | hlavní aktivity projektu | zvýšení EÚB |  | základní | 0 | 0 | 0.0047 | 0.0047 | 0 | 0 | 32 | M | 2 |  |  |  | ROZPOCET | 0 | 0 | 0 | 0 | 0 | 1 | 0 | 16 | 318132912
| VV |  | 1" D03 |  | 1 | [14 empty] | VV | 2 | 2 | True | 1 | ROZPOCET
101 | K | 76666072R | Montáž + dodávka zámku a dveřního interiérového kování - dle výpisu dveří | kus | 4 |  | 0 |  | hlavní aktivity projektu | zvýšení EÚB |  | základní | 0.3 | 1.2 | 0 | 0 | 0 | 0 | 16 | K | 2 |  |  |  | ROZPOCET | 0 | 0 | 0 | 0 | 0 | 1 | 0 | 16 | -1410860845
102 | K | 766694112 | Montáž parapetních desek dřevěných nebo plastových š do 30 cm dl přes 1,0 do 1,6 m | kus | 4 |  | 0 | CS ÚRS 2023 01 | hlavní aktivity projektu | zvýšení EÚB |  | základní | 0.464 | 1.856 | 0 | 0 | 0 | 0 | 16 | K | 2 |  |  |  | ROZPOCET | 0 | 0 | 0 | 0 | 0 | 1 | 0 | 16 | -72119515
103 | K | 766694113 | Montáž parapetních desek dřevěných nebo plastových š do 30 cm dl přes 1,6 do 2,6 m | kus | 6 |  | 0 | CS ÚRS 2023 01 | hlavní aktivity projektu | zvýšení EÚB |  | základní | 0.63 | 3.78 | 0 | 0 | 0 | 0 | 16 | K | 2 |  |  |  | ROZPOCET | 0 | 0 | 0 | 0 | 0 | 1 | 0 | 16 | 742430000
104 | M | 60794102 | parapet vnitřní š 250mm | m | 18.35 |  | 0 | CS ÚRS 2023 01 | hlavní aktivity projektu | zvýšení EÚB |  | základní | 0 | 0 | 0.004 | 0.0734 | 0 | 0 | 32 | M | 2 |  |  |  | ROZPOCET | 0 | 0 | 0 | 0 | 0 | 1 | 0 | 16 | -420323051
| VV |  | 1,2*2+1,16+1,18 |  | 4.74 | [14 empty] | VV | 2 | 2 | True | 0 | ROZPOCET
| VV |  | 2,355+2,35+2,4+2,375+1,76+2,37 |  | 13.61 | [14 empty] | VV | 2 | 2 | True | 0 | ROZPOCET
| VV |  | Součet |  | 18.35 | [14 empty] | VV | 2 | 4 | True | 1 | ROZPOCET
105 | K | 766694122 | Montáž parapetních dřevěných nebo plastových š přes 30 cm dl přes 1,0 do 1,6 m | kus | 3 |  | 0 | CS ÚRS 2023 01 | hlavní aktivity projektu | zvýšení EÚB |  | základní | 0.718 | 2.154 | 0 | 0 | 0 | 0 | 16 | K | 2 |  |  |  | ROZPOCET | 0 | 0 | 0 | 0 | 0 | 1 | 0 | 16 | -2131466749
106 | K | 766694123 | Montáž parapetních dřevěných nebo plastových š přes 30 cm dl přes 1,6 do 2,6 m | kus | 15 |  | 0 | CS ÚRS 2023 01 | hlavní aktivity projektu | zvýšení EÚB |  | základní | 0.967 | 14.505 | 0 | 0 | 0 | 0 | 16 | K | 2 |  |  |  | ROZPOCET | 0 | 0 | 0 | 0 | 0 | 1 | 0 | 16 | -1028302543
107 | K | 766694124 | Montáž parapetních dřevěných nebo plastových š přes 30 cm dl přes 2,6 do 3,6 m | kus | 3 |  | 0 | CS ÚRS 2023 01 | hlavní aktivity projektu | zvýšení EÚB |  | základní | 1.048 | 3.144 | 0 | 0 | 0 | 0 | 16 | K | 2 |  |  |  | ROZPOCET | 0 | 0 | 0 | 0 | 0 | 1 | 0 | 16 | 1308441960
108 | M | 60794106 | parapet vnitřní š 460mm | m | 49.9 |  | 0 | CS ÚRS 2023 01 | hlavní aktivity projektu | zvýšení EÚB |  | základní | 0 | 0 | 0.007 | 0.3493 | 0 | 0 | 32 | M | 2 |  |  |  | ROZPOCET | 0 | 0 | 0 | 0 | 0 | 1 | 0 | 16 | 1299461592
| VV |  | 1,2*3 |  | 3.6 | [14 empty] | VV | 2 | 2 | True | 0 | ROZPOCET
| VV |  | 2,4*13+1,8+2,5 |  | 35.5 | [14 empty] | VV | 2 | 2 | True | 0 | ROZPOCET
| VV |  | 3*3,6 |  | 10.8 | [14 empty] | VV | 2 | 2 | True | 0 | ROZPOCET
| VV |  | Součet |  | 49.9 | [14 empty] | VV | 2 | 4 | True | 1 | ROZPOCET
109 | K | 998766101 | Přesun hmot tonážní pro kce truhlářské v objektech v do 6 m | t | 6.302 |  | 0 | CS ÚRS 2023 01 | hlavní aktivity projektu | zvýšení EÚB |  | základní | 2.255 | 14.211 | 0 | 0 | 0 | 0 | 16 | K | 2 |  |  |  | ROZPOCET | 0 | 0 | 0 | 0 | 0 | 1 | 0 | 16 | 764083300
| D | 767 | Konstrukce zámečnické |  |  |  | 0 | [6 empty] | 83.0079 |  | 18.7459 |  | 0 | 2 | D | 1 |  |  |  | ROZPOCET | [6 empty] | 0
110 | K | 767652230 | Montáž vrat otvíravých do ocelové konstrukce pl přes 9 do 13 m2 | kus | 2 |  | 0 | CS ÚRS 2023 01 | hlavní aktivity projektu | zvýšení EÚB |  | základní | 10.32 | 20.64 | 0.00085 | 0.0017 | 0 | 0 | 16 | K | 2 |  |  |  | ROZPOCET | 0 | 0 | 0 | 0 | 0 | 1 | 0 | 16 | 211164151
111 | M | 55344726.1 | vrata hliníková s nadsvětlíkem vč. rámové kce 3,30x3,57m + zámek a kování | m2 | 11.781 |  | 0 |  | hlavní aktivity projektu | zvýšení EÚB |  | základní | 0 | 0 | 0.78 | 9.1892 | 0 | 0 | 32 | M | 2 |  |  |  | ROZPOCET | 0 | 0 | 0 | 0 | 0 | 1 | 0 | 16 | 1997202576
| VV |  | 3,3*3,57 "V01 |  | 11.781 | [14 empty] | VV | 2 | 2 | True | 1 | ROZPOCET
112 | M | 55344726.2 | vrata hliníková s nadsvětlíkem vč. rámové kce 3,30x3,57m + zámek a kování | m2 | 12.25 |  | 0 |  | hlavní aktivity projektu | zvýšení EÚB |  | základní | 0 | 0 | 0.78 | 9.555 | 0 | 0 | 32 | M | 2 |  |  |  | ROZPOCET | 0 | 0 | 0 | 0 | 0 | 1 | 0 | 16 | -409469066
| VV |  | 3,5*3,5 "V02 |  | 12.25 | [14 empty] | VV | 2 | 2 | True | 1 | ROZPOCET
113 | K | 998767101 | Přesun hmot tonážní pro zámečnické konstrukce v objektech v do 6 m | t | 18.746 |  | 0 | CS ÚRS 2023 01 | hlavní aktivity projektu | zvýšení EÚB |  | základní | 3.327 | 62.3679 | 0 | 0 | 0 | 0 | 16 | K | 2 |  |  |  | ROZPOCET | 0 | 0 | 0 | 0 | 0 | 1 | 0 | 16 | 566945239
| D | 771 | Podlahy z dlaždic |  |  |  | 0 | [6 empty] | 9.1073 |  | 0.23138 |  | 0 | 2 | D | 1 |  |  |  | ROZPOCET | [6 empty] | 0
114 | K | 771573116 | Montáž podlah keramických hladkých lepených standardním lepidlem | m2 | 8.865 |  | 0 | CS ÚRS 2023 01 | hlavní aktivity projektu |  |  | základní | 0.709 | 6.2853 | 0.0054 | 0.047871 | 0 | 0 | 16 | K | 2 |  |  |  | ROZPOCET | 0 | 0 | 0 | 0 | 0 | 1 | 0 | 16 | -21219861
| VV |  | 1,9*1,95 "WC |  | 3.705 | [14 empty] | VV | 2 | 2 | True | 0 | ROZPOCET
| VV |  | 5,16 "sprchy |  | 5.16 | [14 empty] | VV | 2 | 2 | True | 0 | ROZPOCET
| VV |  | Součet |  | 8.865 | [14 empty] | VV | 2 | 4 | True | 1 | ROZPOCET
115 | M | 59761409 | dlažba keramická (dle specifikace z TZ) | m2 | 8.865 |  | 0 | CS ÚRS 2023 01 | hlavní aktivity projektu |  |  | základní | 0 | 0 | 0.0192 | 0.17021 | 0 | 0 | 32 | M | 2 |  |  |  | ROZPOCET | 0 | 0 | 0 | 0 | 0 | 1 | 0 | 16 | 1867168964
116 | K | 771591112 | Izolace pod dlažbu nátěrem nebo stěrkou ve dvou vrstvách | m2 | 8.865 |  | 0 | CS ÚRS 2023 01 | hlavní aktivity projektu | zvýšení EÚB |  | základní | 0.278 | 2.4645 | 0.0015 | 0.013298 | 0 | 0 | 16 | K | 2 |  |  |  | ROZPOCET | 0 | 0 | 0 | 0 | 0 | 1 | 0 | 16 | 2138172380
117 | K | 998771101 | Přesun hmot tonážní pro podlahy z dlaždic v objektech v do 6 m | t | 0.231 |  | 0 | CS ÚRS 2023 01 | hlavní aktivity projektu |  |  | základní | 1.548 | 0.35759 | 0 | 0 | 0 | 0 | 16 | K | 2 |  |  |  | ROZPOCET | 0 | 0 | 0 | 0 | 0 | 1 | 0 | 16 | -2122999839
| D | 777 | Podlahy lité |  |  |  | 0 | [6 empty] | 3.4416 |  | 0.00608 |  | 0 | 2 | D | 1 |  |  |  | ROZPOCET | [6 empty] | 0
118 | K | 77710020R | Výsprava povrchů nášlapných vrstev vč. obnovení vodorovného značení | m2 | 461.01 |  | 0 |  | hlavní aktivity projektu |  |  | základní | 0 | 0 | 0 | 0 | 0 | 0 | 16 | K | 2 |  |  |  | ROZPOCET | 0 | 0 | 0 | 0 | 0 | 1 | 0 | 16 | 476057599
| VV |  | 254,62 "1.05 |  | 254.62 | [14 empty] | VV | 2 | 2 | True | 0 | ROZPOCET
| VV |  | 206,39 "1.07 |  | 206.39 | [14 empty] | VV | 2 | 2 | True | 0 | ROZPOCET
| VV |  | Součet |  | 461.01 | [14 empty] | VV | 2 | 4 | True | 1 | ROZPOCET
119 | K | 777131113 | Penetrační polyuretanový nátěr podlahy na vlhký nebo nenasákavý podklad | m2 | 15.2 |  | 0 | CS ÚRS 2023 01 | hlavní aktivity projektu | zvýšení EÚB |  | základní | 0.113 | 1.7176 | 0.0002 | 0.00304 | 0 | 0 | 16 | K | 2 |  |  |  | ROZPOCET | 0 | 0 | 0 | 0 | 0 | 1 | 0 | 16 | 251479338
120 | K | 77752110R | Polyuretanová/epoxidová modifikovaná stěrka tloušťky do 5 mm lité podlahy | m2 | 15.2 |  | 0 |  | hlavní aktivity projektu | [9 empty] | 16 | K | 2 |  |  |  | ROZPOCET | 0 | 0 | 0 | 0 | 0 | 1 | 0 | 16 | 1771401523
| VV |  | 15,2 "1.10 sklad briket |  | 15.2 | [14 empty] | VV | 2 | 2 | True | 1 | ROZPOCET
121 | K | 777622103 | Uzavírací polyuretanový transparentní nátěr podlahy | m2 | 15.2 |  | 0 | CS ÚRS 2023 01 | hlavní aktivity projektu |  |  | základní | 0.108 | 1.6416 | 0.0002 | 0.00304 | 0 | 0 | 16 | K | 2 |  |  |  | ROZPOCET | 0 | 0 | 0 | 0 | 0 | 1 | 0 | 16 | -793985367
122 | K | 998777101 | Přesun hmot tonážní pro podlahy lité v objektech v do 6 m | t | 0.055 |  | 0 | CS ÚRS 2023 01 | hlavní aktivity projektu |  |  | základní | 1.499 | 0.082445 | 0 | 0 | 0 | 0 | 16 | K | 2 |  |  |  | ROZPOCET | 0 | 0 | 0 | 0 | 0 | 1 | 0 | 16 | -2129241279
| D | 781 | Dokončovací práce - obklady |  |  |  | 0 | [6 empty] | 32.4578 |  | 0.52993 |  | 0 | 2 | D | 1 |  |  |  | ROZPOCET | [6 empty] | 0
123 | K | 781131112 | Izolace pod obklad nátěrem nebo stěrkou ve dvou vrstvách | m2 | 25.35 |  | 0 | CS ÚRS 2023 01 | hlavní aktivity projektu | zvýšení EÚB |  | základní | 0.375 | 9.5063 | 0.0015 | 0.038025 | 0 | 0 | 16 | K | 2 |  |  |  | ROZPOCET | 0 | 0 | 0 | 0 | 0 | 1 | 0 | 16 | -1379027991
124 | K | 781131241 | Izolace pod obklad těsnícími pásy vnitřní kout | kus | 12 |  | 0 | CS ÚRS 2023 01 | hlavní aktivity projektu | zvýšení EÚB |  | základní | 0.035 | 0.42 | 0.00021 | 0.00252 | 0 | 0 | 16 | K | 2 |  |  |  | ROZPOCET | 0 | 0 | 0 | 0 | 0 | 1 | 0 | 16 | 1578669493
| VV |  | 12 |  | 12 | [14 empty] | VV | 2 | 2 | True | 1 | ROZPOCET
125 | K | 781131264 | Izolace pod obklad těsnícími pásy mezi podlahou a stěnou | m | 13.6 |  | 0 | CS ÚRS 2023 01 | hlavní aktivity projektu | zvýšení EÚB |  | základní | 0.06 | 0.816 | 0.00032 | 0.004352 | 0 | 0 | 16 | K | 2 |  |  |  | ROZPOCET | 0 | 0 | 0 | 0 | 0 | 1 | 0 | 16 | 1475042649
| VV |  | (4,5+2)*2 |  | 13 | [14 empty] | VV | 2 | 2 | True | 0 | ROZPOCET
| VV |  | 2-1,4 |  | 0.6 | [14 empty] | VV | 2 | 2 | True | 0 | ROZPOCET
| VV |  | Součet |  | 13.6 | [14 empty] | VV | 2 | 4 | True | 1 | ROZPOCET
126 | K | 781473115 | Montáž obkladů vnitřních keramických hladkých lepených standardním lepidlem | m2 | 25.35 |  | 0 | CS ÚRS 2023 01 | hlavní aktivity projektu |  |  | základní | 0.746 | 18.9111 | 0.0051 | 0.12929 | 0 | 0 | 16 | K | 2 |  |  |  | ROZPOCET | 0 | 0 | 0 | 0 | 0 | 1 | 0 | 16 | 339535639
| VV |  | (2*2,5-0,7*2)*2 |  | 7.2 | [14 empty] | VV | 2 | 2 | True | 0 | ROZPOCET
| VV |  | (0,98+2+0,98)*2,5 |  | 9.9 | [14 empty] | VV | 2 | 2 | True | 0 | ROZPOCET
| VV |  | (1,8+1,5)*2,5 |  | 8.25 | [14 empty] | VV | 2 | 2 | True | 0 | ROZPOCET
| VV |  | Součet místonsti 208, 208a, část 202 nad umyvadlem |  | 25.35 | [14 empty] | VV | 2 | 4 | True | 1 | ROZPOCET
127 | M | 59761039 | obklad keramický hladký (dle specifikace z TZ) | m2 | 27.885 |  | 0 | CS ÚRS 2023 01 | hlavní aktivity projektu |  |  | základní | 0 | 0 | 0.0126 | 0.35135 | 0 | 0 | 32 | M | 2 |  |  |  | ROZPOCET | 0 | 0 | 0 | 0 | 0 | 1 | 0 | 16 | -495846988
| VV |  | 25,35*1,1 'Přepočtené koeficientem množství |  | 27.885 | [14 empty] | VV | 2 | 2 | False | 1 | ROZPOCET
128 | K | 781493111 | Nerezové profily rohové lepené standardním lepidlem | m | 8 |  | 0 | CS ÚRS 2023 01 | hlavní aktivity projektu |  |  | základní | 0.248 | 1.984 | 0.00055 | 0.0044 | 0 | 0 | 16 | K | 2 |  |  |  | ROZPOCET | 0 | 0 | 0 | 0 | 0 | 1 | 0 | 16 | 1680602705
129 | K | 998781101 | Přesun hmot tonážní pro obklady keramické v objektech v do 6 m | t | 0.53 |  | 0 | CS ÚRS 2023 01 | hlavní aktivity projektu |  |  | základní | 1.548 | 0.82044 | 0 | 0 | 0 | 0 | 16 | K | 2 |  |  |  | ROZPOCET | 0 | 0 | 0 | 0 | 0 | 1 | 0 | 16 | 1292486465
| D | 784 | Dokončovací práce - malby a tapety |  |  |  | 0 | [6 empty] | 338.8817 |  | 1.1624 |  | 0.058457 | 2 | D | 1 |  |  |  | ROZPOCET | [6 empty] | 0
130 | K | 784111001 | Oprášení (ometení ) podkladu v místnostech v do 3,80 m | m2 | 1284.76 |  | 0 | CS ÚRS 2023 01 | hlavní aktivity projektu |  |  | základní | 0.012 | 15.4171 | 0 | 0 | 0 | 0 | 16 | K | 2 |  |  |  | ROZPOCET | 0 | 0 | 0 | 0 | 0 | 1 | 0 | 16 | 976649935
131 | K | 784111011 | Obroušení podkladu omítnutého v místnostech v do 3,80 m | m2 | 256.952 |  | 0 | CS ÚRS 2023 01 | hlavní aktivity projektu |  |  | základní | 0.035 | 8.9933 | 0 | 0 | 0.00015 | 0.038543 | 16 | K | 2 |  |  |  | ROZPOCET | 0 | 0 | 0 | 0 | 0 | 1 | 0 | 16 | -551810360
| VV |  | 1284,76*0,2 |  | 256.952 | [14 empty] | VV | 2 | 2 | True | 1 | ROZPOCET
132 | K | 784121001 | Oškrabání malby v mísnostech v do 3,80 m | m2 | 64.238 |  | 0 | CS ÚRS 2023 01 | hlavní aktivity projektu |  |  | základní | 0.074 | 4.7536 | 0.001 | 0.064238 | 0.00031 | 0.019914 | 16 | K | 2 |  |  |  | ROZPOCET | 0 | 0 | 0 | 0 | 0 | 1 | 0 | 16 | 252606567
| VV |  | 1284,76*0,05 |  | 64.238 | [14 empty] | VV | 2 | 2 | True | 1 | ROZPOCET
133 | K | 784181101 | Základní akrylátová jednonásobná bezbarvá penetrace podkladu v místnostech v do 3,80 m | m2 | 2267.33 |  | 0 | CS ÚRS 2023 01 | hlavní aktivity projektu |  |  | základní | 0.033 | 74.8219 | 0.0002 | 0.45347 | 0 | 0 | 16 | K | 2 |  |  |  | ROZPOCET | 0 | 0 | 0 | 0 | 0 | 1 | 0 | 16 | -2075144045
134 | K | 78419100R | Čištění vnitřních ploch po provedení malířských prací | m2 | 982.57 |  | 0 |  | hlavní aktivity projektu |  |  | základní | 0.006 | 5.8954 | 1e-05 | 0.0098257 | 0 | 0 | 16 | K | 2 |  |  |  | ROZPOCET | 0 | 0 | 0 | 0 | 0 | 1 | 0 | 16 | -166051755
| VV |  | 288,78+420,54+32,6+240,65 |  | 982.57 | [14 empty] | VV | 2 | 2 | True | 1 | ROZPOCET
135 | K | 784211111 | Dvojnásobné bílé malby ze směsí za mokra velmi dobře oděruvzdorných v místnostech v do 3,80 m | m2 | 2267.33 |  | 0 | CS ÚRS 2023 01 | hlavní aktivity projektu |  |  | základní | 0.101 | 229.0003 | 0.00028 | 0.63485 | 0 | 0 | 16 | K | 2 |  |  |  | ROZPOCET | 0 | 0 | 0 | 0 | 0 | 1 | 0 | 16 | -1369116157
| VV |  | (10,5+9+21+18+18+10,2)*3,2 |  | 277.44 | [14 empty] | VV | 2 | 2 | True | 0 | ROZPOCET
| VV |  | (15,7+8+20+5+5+12+15+7)*3,6 |  | 315.72 | [14 empty] | VV | 2 | 2 | True | 0 | ROZPOCET
| VV |  | (15+16+8+20+15+55)*(3,9+2,5)/2 |  | 412.8 | [14 empty] | VV | 2 | 2 | True | 0 | ROZPOCET
| VV |  | (15+20+4+6+10+9+9+8+15+20)*3,8 |  | 440.8 | [14 empty] | VV | 2 | 2 | True | 0 | ROZPOCET
| VV |  | -162 |  | -162 | [14 empty] | VV | 2 | 2 | True | 0 | ROZPOCET
| VV |  | Mezisoučet stěny |  | 1284.76 | [14 empty] | VV | 2 | 3 | True | 0 | ROZPOCET
| VV |  | 288,78+420,54+32,6 "SDK SO 01, 03 a 2.NP SO 02 |  | 741.92 | [14 empty] | VV | 2 | 2 | True | 0 | ROZPOCET
| VV |  | (59,82+29,61+12,24+12,8+11,44+16+119,76+6,42+5,16-32,6) "SO 02 |  | 240.65 | [14 empty] | VV | 2 | 2 | True | 0 | ROZPOCET
| VV |  | Mezisoučet stropy |  | 982.57 | [14 empty] | VV | 2 | 3 | True | 0 | ROZPOCET
| VV |  | Součet |  | 2267.33 | [14 empty] | VV | 2 | 4 | True | 1 | ROZPOCET
| D | HZS | Hodinové zúčtovací sazby |  |  |  | 0 | [6 empty] | 15 |  | 0 |  | 0 | 4 | D | 0 |  |  |  | ROZPOCET | [6 empty] | 0
136 | K | HZS1292 | Hodinová zúčtovací sazba stavební dělník | hod | 15 |  | 0 | CS ÚRS 2023 01 | hlavní aktivity projektu |  |  | základní | 1 | 15 | 0 | 0 | 0 | 0 | 512 | K | 1 |  |  |  | ROZPOCET | 0 | 0 | 0 | 0 | 0 | 1 | 0 | 512 | -169410214
| VV |  | 15 "provedení prostupů vč. zapravení |  | 15 | [14 empty] | VV | 1 | 2 | True | 1 | ROZPOCET

## SO 04 - Dílny - Strojní a...
[9 empty] | >> skryté sloupce << | [10 empty] | {af2ade68-5eca-47ca-ae29-84aa6ee3255b}
2
| KRYCÍ LIST SOUPISU PRACÍ | [8 empty] | v --- níže se nacházejí doplnkové a pomocné údaje k sestavám --- v | [9 empty] | False
Stavba:
Rekonstrukce dílen Střední školy řemeslné Jaroměř - TRUHLÁŘSKÉ DÍLNY
Objekt:
SO 04 - Dílny - Strojní a Truhlářská
| KSO: |  |  |  |  | CC-CZ:
| Místo: |  | Husova 140, Jaroměř |  |  | Datum: | 10. 11. 2021
| Zadavatel: |  |  |  |  | IČ:
|  | Královéhradecký kraj |  |  |  | DIČ:
| Zhotovitel: |  |  |  |  | IČ:
DIČ:
| Projektant: |  |  |  |  | IČ: | 64792374
|  | ATELIER H1 & ATELIER HÁJEK s.r.o. |  |  |  | DIČ:
| Zpracovatel: |  |  |  |  | IČ:
DIČ:
Poznámka:
| Cena bez DPH | [5 empty] | 0
|  |  | Základ daně |  |  | Sazba daně | Výše daně
| DPH | základní | 0 |  |  | 21% | 0
|  | snížená | 0 |  |  | 15% | 0
|  | zákl. přenesená | 0 |  |  | 21% | 0
|  | sníž. přenesená | 0 |  |  | 15% | 0
|  | nulová | 0 |  |  | 0% | 0
| Cena s DPH |  |  | v | CZK |  | 0
| Projektant |  |  | Zpracovatel
| Datum a podpis: |  | Razítko | Datum a podpis: |  |  | Razítko
| Objednavatel |  |  | Zhotovitel
| Datum a podpis: |  | Razítko | Datum a podpis: |  |  | Razítko
REKAPITULACE ČLENĚNÍ SOUPISU PRACÍ
Stavba:
Rekonstrukce dílen Střední školy řemeslné Jaroměř - TRUHLÁŘSKÉ DÍLNY
Objekt:
SO 04 - Dílny - Strojní a Truhlářská
Místo: |  |  | Husova 140, Jaroměř |  |  | Datum: | 10. 11. 2021
Zadavatel: |  |  | Královéhradecký kraj |  |  | Projektant: | ATELIER H1 & ATELIER HÁJEK s.r.o.
Zhotovitel: | [5 empty] | Zpracovatel:
Kód dílu - Popis | [6 empty] | Cena celkem [CZK]
Náklady ze soupisu prací | [6 empty] | 0 | [13 empty] | -1
| HSV - Práce a dodávky HSV | [5 empty] | 0
| 1 - Zemní práce | [5 empty] | 0
| 2 - Zakládání | [5 empty] | 0
| 3 - Svislé a kompletní konstrukce | [5 empty] | 0
| 5 - Komunikace pozemní | [5 empty] | 0
| 6 - Úpravy povrchů, podlahy a osazování výplní | [5 empty] | 0
| 4 - Vodorovné konstrukce | [5 empty] | 0
| 9 - Ostatní konstrukce a práce, bourání | [5 empty] | 0
| 997 - Přesun sutě | [5 empty] | 0
| 998 - Přesun hmot | [5 empty] | 0
| PSV - Práce a dodávky PSV | [5 empty] | 0
| 711 - Izolace proti vodě, vlhkosti a plynům | [5 empty] | 0
| 713 - Izolace tepelné | [5 empty] | 0
| 725 - Zdravotechnika - zařizovací předměty | [5 empty] | 0
| 727 - Zdravotechnika - požární ochrana | [5 empty] | 0
| 763 - Konstrukce suché výstavby | [5 empty] | 0
| 764 - Konstrukce klempířské | [5 empty] | 0
| 766 - Konstrukce truhlářské | [5 empty] | 0
| 767 - Konstrukce zámečnické | [5 empty] | 0
| 771 - Podlahy z dlaždic | [5 empty] | 0
| 777 - Podlahy lité | [5 empty] | 0
| 781 - Dokončovací práce - obklady | [5 empty] | 0
| 784 - Dokončovací práce - malby a tapety | [5 empty] | 0
| HZS - Hodinové zúčtovací sazby | [5 empty] | 0
SOUPIS PRACÍ
Stavba:
Rekonstrukce dílen Střední školy řemeslné Jaroměř - TRUHLÁŘSKÉ DÍLNY
Objekt:
SO 04 - Dílny - Strojní a Truhlářská
Místo: |  |  | Husova 140, Jaroměř |  |  | Datum: | 10. 11. 2021
Zadavatel: |  |  | Královéhradecký kraj |  |  | Projektant: | ATELIER H1 & ATELIER HÁJEK s.r.o.
Zhotovitel: | [5 empty] | Zpracovatel:
PČ | Typ | Kód | Popis | MJ | Množství | J.cena [CZK] | Cena celkem [CZK] | Cenová soustava | Rozdělení aktivit |  | DPH | J. Nh [h] | Nh celkem [h] | J. hmotnost [t] | Hmotnost celkem [t] | J. suť [t] | Suť Celkem [t] | Zvýšení energetické náročnosti
Náklady soupisu celkem | [6 empty] | 0 | [5 empty] | 11594.5994 |  | 1681.0076 |  | 915.5233 |  |  | D | -1 | [10 empty] | 0
| D | HSV | Práce a dodávky HSV |  |  |  | 0 | [5 empty] | 9159.3864 |  | 1626.9874 |  | 912.9916 |  | 1 | D | 0 |  |  |  | ROZPOCET | [6 empty] | 0
| D | 1 | Zemní práce |  |  |  | 0 | [5 empty] | 149.6097 |  | 30.769 |  | 0 |  | 1 | D | 1 |  |  |  | ROZPOCET | [6 empty] | 0
1 | K | 116951201 | Úprava zemin vápnem nebo směsnými hydraulickými pojivy | m3 | 307.692 |  | 0 | CS ÚRS 2023 01 | hlavní aktivity projektu |  | základní | 0.092 | 28.3077 | 0 | 0 | 0 | 0 |  | 4 | K | 2 |  |  |  | ROZPOCET | 0 | 0 | 0 | 0 | 0 | 1 | 0 | 4 | 1990248241
| VV |  | 18,9*40,7*0,4 |  | 307.692 | [14 empty] | VV | 2 | 2 | True | 1 | ROZPOCET
2 | M | 58530170 | vápno nehašené CL 90-Q pro úpravu zemin standardní | t | 30.769 |  | 0 | CS ÚRS 2023 01 | hlavní aktivity projektu |  | základní | 0 | 0 | 1 | 30.769 | 0 | 0 |  | 8 | M | 2 |  |  |  | ROZPOCET | 0 | 0 | 0 | 0 | 0 | 1 | 0 | 4 | -846584084
| VV |  | 307,692*0,1 'Přepočtené koeficientem množství |  | 30.769 | [14 empty] | VV | 2 | 2 | False | 1 | ROZPOCET
3 | K | 122251104 | Odkopávky a prokopávky nezapažené v hornině třídy těžitelnosti I skupiny 3 objem do 500 m3 strojně | m3 | 153.846 |  | 0 | CS ÚRS 2023 01 | hlavní aktivity projektu |  | základní | 0.212 | 32.6154 | 0 | 0 | 0 | 0 |  | 4 | K | 2 |  |  |  | ROZPOCET | 0 | 0 | 0 | 0 | 0 | 1 | 0 | 4 | 785064312
| VV |  | 18,9*40,7*(0,8-0,6) |  | 153.846 | [14 empty] | VV | 2 | 2 | True | 1 | ROZPOCET
4 | K | 131251103 | Hloubení jam nezapažených v hornině třídy těžitelnosti I skupiny 3 objem do 100 m3 strojně | m3 | 63.536 |  | 0 | CS ÚRS 2023 01 | hlavní aktivity projektu |  | základní | 0.414 | 26.3039 | 0 | 0 | 0 | 0 |  | 4 | K | 2 |  |  |  | ROZPOCET | 0 | 0 | 0 | 0 | 0 | 1 | 0 | 4 | 366629016
| VV |  | 0,9*0,9*(0,65-0,305)*4 "kce pro technologii briketování |  | 1.118 | [14 empty] | VV | 2 | 2 | True | 0 | ROZPOCET
| VV |  | 1,7*1,7*(1,25-0,65)*18 |  | 31.212 | [14 empty] | VV | 2 | 2 | True | 0 | ROZPOCET
| VV |  | 1,65*1,65*(0,65-0,305)*18 |  | 16.907 | [14 empty] | VV | 2 | 2 | True | 0 | ROZPOCET
| VV |  | 1,2*1,2*(1,25-0,65)*3 |  | 2.592 | [14 empty] | VV | 2 | 2 | True | 0 | ROZPOCET
| VV |  | 1,2*0,9*(0,65-0,305)*3 |  | 1.118 | [14 empty] | VV | 2 | 2 | True | 0 | ROZPOCET
| VV |  | Mezisoučet |  | 52.947 | [14 empty] | VV | 2 | 3 | True | 0 | ROZPOCET
| VV |  | 52,947*0,2 |  | 10.589 | [14 empty] | VV | 2 | 2 | True | 0 | ROZPOCET
| VV |  | Součet |  | 63.536 | [14 empty] | VV | 2 | 4 | True | 1 | ROZPOCET
5 | K | 162751115 | Vodorovné přemístění přes 7 000 do 8000 m výkopku/sypaniny z horniny třídy těžitelnosti I skupiny 1 až 3 | m3 | 202.693 |  | 0 | CS ÚRS 2023 01 | hlavní aktivity projektu |  | základní | 0.078 | 15.8101 | 0 | 0 | 0 | 0 |  | 4 | K | 2 |  |  |  | ROZPOCET | 0 | 0 | 0 | 0 | 0 | 1 | 0 | 4 | 295182544
| VV |  | 153,846+63,536-14,689 |  | 202.693 | [14 empty] | VV | 2 | 2 | True | 1 | ROZPOCET
6 | K | 167151101 | Nakládání výkopku z hornin třídy těžitelnosti I skupiny 1 až 3 do 100 m3 | m3 | 202.693 |  | 0 | CS ÚRS 2023 01 | hlavní aktivity projektu |  | základní | 0.197 | 39.9305 | 0 | 0 | 0 | 0 |  | 4 | K | 2 |  |  |  | ROZPOCET | 0 | 0 | 0 | 0 | 0 | 1 | 0 | 4 | -520928695
7 | K | 171201221 | Poplatek za uložení na skládce (skládkovné) zeminy a kamení kód odpadu 17 05 04 | t | 324.309 |  | 0 | CS ÚRS 2023 01 | hlavní aktivity projektu |  | základní | 0 | 0 | 0 | 0 | 0 | 0 |  | 4 | K | 2 |  |  |  | ROZPOCET | 0 | 0 | 0 | 0 | 0 | 1 | 0 | 4 | 1754161831
| VV |  | 202,693*1,6 'Přepočtené koeficientem množství |  | 324.309 | [14 empty] | VV | 2 | 2 | False | 1 | ROZPOCET
8 | K | 171251201 | Uložení sypaniny na skládky nebo meziskládky | m3 | 202.693 |  | 0 | CS ÚRS 2023 01 | hlavní aktivity projektu |  | základní | 0.009 | 1.8242 | 0 | 0 | 0 | 0 |  | 4 | K | 2 |  |  |  | ROZPOCET | 0 | 0 | 0 | 0 | 0 | 1 | 0 | 4 | -897269297
9 | K | 174151101 | Zásyp jam, šachet rýh nebo kolem objektů sypaninou se zhutněním | m3 | 14.689 |  | 0 | CS ÚRS 2023 01 | hlavní aktivity projektu |  | základní | 0.328 | 4.818 | 0 | 0 | 0 | 0 |  | 4 | K | 2 |  |  |  | ROZPOCET | 0 | 0 | 0 | 0 | 0 | 1 | 0 | 4 | -1108762383
| VV |  | 52,947*0,2 |  | 10.589 | [14 empty] | VV | 2 | 2 | True | 0 | ROZPOCET
| VV |  | 41*0,2*0,5 |  | 4.1 | [14 empty] | VV | 2 | 2 | True | 0 | ROZPOCET
| VV |  | Součet |  | 14.689 | [14 empty] | VV | 2 | 4 | True | 1 | ROZPOCET
| D | 2 | Zakládání |  |  |  | 0 | [5 empty] | 612.1187 |  | 1092.7943 |  | 0 |  | 1 | D | 1 |  |  |  | ROZPOCET | [6 empty] | 0
10 | K | 271532211 | Podsyp pod základové konstrukce se zhutněním z hrubého kameniva frakce 16 až 63 mm | m3 | 300 |  | 0 | CS ÚRS 2023 01 | hlavní aktivity projektu |  | základní | 1.025 | 307.5 | 2.16 | 648 | 0 | 0 |  | 4 | K | 2 |  |  |  | ROZPOCET | 0 | 0 | 0 | 0 | 0 | 1 | 0 | 4 | -2082043736
| VV |  | 18,9*40,7*0,39 |  | 300 | [14 empty] | VV | 2 | 2 | True | 1 | ROZPOCET
11 | K | 273321511 | Základové desky ze ŽB bez zvýšených nároků na prostředí tř. C 25/30 | m3 | 84.615 |  | 0 | CS ÚRS 2023 01 | hlavní aktivity projektu |  | základní | 0.629 | 53.2228 | 2.4533 | 207.5851 | 0 | 0 |  | 4 | K | 2 |  |  |  | ROZPOCET | 0 | 0 | 0 | 0 | 0 | 1 | 0 | 4 | 1491964701
| VV |  | 18,9*40,7*0,11 |  | 84.615 | [14 empty] | VV | 2 | 2 | True | 1 | ROZPOCET
12 | K | 273362021 | Výztuž základových desek svařovanými sítěmi Kari | t | 2.115 |  | 0 | CS ÚRS 2023 01 | hlavní aktivity projektu |  | základní | 15.231 | 32.2136 | 1.0628 | 2.2478 | 0 | 0 |  | 4 | K | 2 |  |  |  | ROZPOCET | 0 | 0 | 0 | 0 | 0 | 1 | 0 | 4 | 1517765035
| VV |  | 84,615*0,025 'Přepočtené koeficientem množství |  | 2.115 | [14 empty] | VV | 2 | 2 | False | 1 | ROZPOCET
13 | K | 274321511 | Základové pasy ze ŽB bez zvýšených nároků na prostředí tř. C 25/30 | m3 | 41.482 |  | 0 | CS ÚRS 2023 01 | hlavní aktivity projektu |  | základní | 0.629 | 26.0922 | 2.4533 | 101.7674 | 0 | 0 |  | 4 | K | 2 |  |  |  | ROZPOCET | 0 | 0 | 0 | 0 | 0 | 1 | 0 | 4 | -37843448
| VV |  | (8,6+5,8)*0,8*1 |  | 11.52 | [14 empty] | VV | 2 | 2 | True | 0 | ROZPOCET
| VV |  | 19*0,8*1 |  | 15.2 | [14 empty] | VV | 2 | 2 | True | 0 | ROZPOCET
| VV |  | Mezisoučet pod vnitřní stěny |  | 26.72 | [14 empty] | VV | 2 | 3 | True | 0 | ROZPOCET
| VV |  | ((36+41+16,5)-(1,7*18))*0,3*0,65"prahy mezi patkami |  | 12.266 | [14 empty] | VV | 2 | 2 | True | 0 | ROZPOCET
| VV |  | (3,1+4,9+4,8)*0,3*0,65"prahy mezi patkami |  | 2.496 | [14 empty] | VV | 2 | 2 | True | 0 | ROZPOCET
| VV |  | Součet |  | 41.482 | [14 empty] | VV | 2 | 4 | True | 1 | ROZPOCET
14 | K | 274351121 | Zřízení bednění základových pasů rovného | m2 | 165.21 |  | 0 | CS ÚRS 2023 01 | hlavní aktivity projektu |  | základní | 0.247 | 40.8069 | 0.00269 | 0.44441 | 0 | 0 |  | 4 | K | 2 |  |  |  | ROZPOCET | 0 | 0 | 0 | 0 | 0 | 1 | 0 | 4 | 1586218286
| VV |  | (8,6+5,8)*2*1 |  | 28.8 | [14 empty] | VV | 2 | 2 | True | 0 | ROZPOCET
| VV |  | 19*2*1 |  | 38 | [14 empty] | VV | 2 | 2 | True | 0 | ROZPOCET
| VV |  | ((36+41+16,5)-(1,7*18))*2*0,65"prahy mezi patkami |  | 81.77 | [14 empty] | VV | 2 | 2 | True | 0 | ROZPOCET
| VV |  | (3,1+4,9+4,8)*2*0,65"prahy mezi patkami |  | 16.64 | [14 empty] | VV | 2 | 2 | True | 0 | ROZPOCET
| VV |  | Součet |  | 165.21 | [14 empty] | VV | 2 | 4 | True | 1 | ROZPOCET
15 | K | 274351122 | Odstranění bednění základových pasů rovného | m2 | 165.21 |  | 0 | CS ÚRS 2023 01 | hlavní aktivity projektu |  | základní | 0.083 | 13.7124 | 0 | 0 | 0 | 0 |  | 4 | K | 2 |  |  |  | ROZPOCET | 0 | 0 | 0 | 0 | 0 | 1 | 0 | 4 | -37696418
16 | K | 274361821 | Výztuž základových pasů betonářskou ocelí 10 505 (R) | t | 1.037 |  | 0 | CS ÚRS 2023 01 | hlavní aktivity projektu |  | základní | 23.968 | 24.8548 | 1.0606 | 1.0999 | 0 | 0 |  | 4 | K | 2 |  |  |  | ROZPOCET | 0 | 0 | 0 | 0 | 0 | 1 | 0 | 4 | 41463843
| VV |  | 41,482*0,025 'Přepočtené koeficientem množství |  | 1.037 | [14 empty] | VV | 2 | 2 | False | 1 | ROZPOCET
17 | K | 275321511 | Základové patky ze ŽB bez zvýšených nároků na prostředí tř. C 25/30 | m3 | 52.947 |  | 0 | CS ÚRS 2023 01 | hlavní aktivity projektu |  | základní | 0.629 | 33.3037 | 2.4533 | 129.8943 | 0 | 0 |  | 4 | K | 2 |  |  |  | ROZPOCET | 0 | 0 | 0 | 0 | 0 | 1 | 0 | 4 | 736785444
| VV |  | 0,9*0,9*(0,65-0,305)*4 "kce pro technologii briketování |  | 1.118 | [14 empty] | VV | 2 | 2 | True | 0 | ROZPOCET
| VV |  | 1,7*1,7*(1,25-0,65)*18 |  | 31.212 | [14 empty] | VV | 2 | 2 | True | 0 | ROZPOCET
| VV |  | 1,65*1,65*(0,65-0,305)*18 |  | 16.907 | [14 empty] | VV | 2 | 2 | True | 0 | ROZPOCET
| VV |  | 1,2*1,2*(1,25-0,65)*3 |  | 2.592 | [14 empty] | VV | 2 | 2 | True | 0 | ROZPOCET
| VV |  | 1,2*0,9*(0,65-0,305)*3 |  | 1.118 | [14 empty] | VV | 2 | 2 | True | 0 | ROZPOCET
| VV |  | Součet |  | 52.947 | [14 empty] | VV | 2 | 4 | True | 1 | ROZPOCET
18 | K | 275351121 | Zřízení bednění základových patek | m2 | 133.002 |  | 0 | CS ÚRS 2023 01 | hlavní aktivity projektu |  | základní | 0.274 | 36.4425 | 0.00264 | 0.35113 | 0 | 0 |  | 4 | K | 2 |  |  |  | ROZPOCET | 0 | 0 | 0 | 0 | 0 | 1 | 0 | 4 | -557035695
| VV |  | 0,9*4*(0,65-0,305)*4 "kce pro technologii briketování |  | 4.968 | [14 empty] | VV | 2 | 2 | True | 0 | ROZPOCET
| VV |  | 1,7*4*(1,25-0,65)*18 |  | 73.44 | [14 empty] | VV | 2 | 2 | True | 0 | ROZPOCET
| VV |  | 1,65*4*(0,65-0,305)*18 |  | 40.986 | [14 empty] | VV | 2 | 2 | True | 0 | ROZPOCET
| VV |  | 1,2*4*(1,25-0,65)*3 |  | 8.64 | [14 empty] | VV | 2 | 2 | True | 0 | ROZPOCET
| VV |  | 1,2*4*(0,65-0,305)*3 |  | 4.968 | [14 empty] | VV | 2 | 2 | True | 0 | ROZPOCET
| VV |  | Součet |  | 133.002 | [14 empty] | VV | 2 | 4 | True | 1 | ROZPOCET
19 | K | 275351122 | Odstranění bednění základových patek | m2 | 133.002 |  | 0 | CS ÚRS 2023 01 | hlavní aktivity projektu |  | základní | 0.092 | 12.2362 | 0 | 0 | 0 | 0 |  | 4 | K | 2 |  |  |  | ROZPOCET | 0 | 0 | 0 | 0 | 0 | 1 | 0 | 4 | 78018969
20 | K | 275361821 | Výztuž základových patek betonářskou ocelí 10 505 (R) | t | 1.324 |  | 0 | CS ÚRS 2023 01 | hlavní aktivity projektu |  | základní | 23.968 | 31.7336 | 1.0606 | 1.4043 | 0 | 0 |  | 4 | K | 2 |  |  |  | ROZPOCET | 0 | 0 | 0 | 0 | 0 | 1 | 0 | 4 | -338793322
| VV |  | 52,947*0,025 'Přepočtené koeficientem množství |  | 1.324 | [14 empty] | VV | 2 | 2 | False | 1 | ROZPOCET
| D | 3 | Svislé a kompletní konstrukce |  |  |  | 0 | [5 empty] | 1757.9884 |  | 118.2247 |  | 0 |  | 1 | D | 1 |  |  |  | ROZPOCET | [6 empty] | 0
21 | K | 310238211 | Zazdívka otvorů pl přes 0,25 do 1 m2 ve zdivu nadzákladovém cihlami pálenými na MVC | m3 | 0.581 |  | 0 | CS ÚRS 2023 01 | hlavní aktivity projektu |  | základní | 4.794 | 2.7853 | 1.8775 | 1.0908 | 0 | 0 |  | 4 | K | 2 |  |  |  | ROZPOCET | 0 | 0 | 0 | 0 | 0 | 1 | 0 | 4 | -2069214853
| VV |  | 0,55*0,9*0,6 |  | 0.297 | [14 empty] | VV | 2 | 2 | True | 0 | ROZPOCET
| VV |  | 0,7*0,9*0,45 |  | 0.284 | [14 empty] | VV | 2 | 2 | True | 0 | ROZPOCET
| VV |  | Součet |  | 0.581 | [14 empty] | VV | 2 | 4 | True | 1 | ROZPOCET
22 | K | 311234051 | Zdivo jednovrstvé z cihel děrovaných do P10 na maltu M5 tl 300 mm | m2 | 115.659 |  | 0 | CS ÚRS 2023 01 | hlavní aktivity projektu |  | základní | 1.04 | 120.2854 | 0.27748 | 32.0931 | 0 | 0 |  | 4 | K | 2 |  |  |  | ROZPOCET | 0 | 0 | 0 | 0 | 0 | 1 | 0 | 4 | 2050204
| VV |  | (6,4+9,2)*4 |  | 62.4 | [14 empty] | VV | 2 | 2 | True | 0 | ROZPOCET
| VV |  | -1,78*2 |  | -3.56 | [14 empty] | VV | 2 | 2 | True | 0 | ROZPOCET
| VV |  | 19,5*4 |  | 78 | [14 empty] | VV | 2 | 2 | True | 0 | ROZPOCET
| VV |  | -2,85*2,66 |  | -7.581 | [14 empty] | VV | 2 | 2 | True | 0 | ROZPOCET
| VV |  | -1,7*1,6*5 "Oi01 - Oi05 |  | -13.6 | [14 empty] | VV | 2 | 2 | True | 0 | ROZPOCET
| VV |  | Součet |  | 115.659 | [14 empty] | VV | 2 | 4 | True | 1 | ROZPOCET
23 | K | 31123405R | Montáž a dodávka kotevní zdiva do stávající a obvodové konstrukce pomocí ocelových profilů a úhelníků | soubor | 1 |  | 0 |  | hlavní aktivity projektu |  | základní | 1.04 | 1.04 | 0.27748 | 0.27748 | 0 | 0 |  | 4 | K | 2 |  |  |  | ROZPOCET | 0 | 0 | 0 | 0 | 0 | 1 | 0 | 4 | 1545178291
24 | K | 317168012 | Překlad keramický plochý š 115 mm dl 1250 mm | kus | 7 |  | 0 | CS ÚRS 2023 01 | hlavní aktivity projektu |  | základní | 0.318 | 2.226 | 0.02278 | 0.15946 | 0 | 0 |  | 4 | K | 2 |  |  |  | ROZPOCET | 0 | 0 | 0 | 0 | 0 | 1 | 0 | 4 | -623143632
25 | K | 317168022 | Překlad keramický plochý š 145 mm dl 1250 mm | kus | 4 |  | 0 | CS ÚRS 2023 01 | hlavní aktivity projektu |  | základní | 0.318 | 1.272 | 0.02693 | 0.10772 | 0 | 0 |  | 4 | K | 2 |  |  |  | ROZPOCET | 0 | 0 | 0 | 0 | 0 | 1 | 0 | 4 | 1147597347
26 | K | 317168024 | Překlad keramický plochý š 145 mm dl 1750 mm | kus | 1 |  | 0 | CS ÚRS 2023 01 | hlavní aktivity projektu |  | základní | 0.338 | 0.338 | 0.03698 | 0.03698 | 0 | 0 |  | 4 | K | 2 |  |  |  | ROZPOCET | 0 | 0 | 0 | 0 | 0 | 1 | 0 | 4 | 616371512
27 | K | 317168027 | Překlad keramický plochý š 145 mm dl 2500 mm | kus | 1 |  | 0 | CS ÚRS 2023 01 | hlavní aktivity projektu |  | základní | 0.463 | 0.463 | 0.05279 | 0.05279 | 0 | 0 |  | 4 | K | 2 |  |  |  | ROZPOCET | 0 | 0 | 0 | 0 | 0 | 1 | 0 | 4 | -213002172
28 | K | 317168055 | Překlad keramický vysoký v 238 mm dl 2000 mm | kus | 20 |  | 0 | CS ÚRS 2023 01 | hlavní aktivity projektu |  | základní | 0.3 | 6 | 0.07285 | 1.457 | 0 | 0 |  | 4 | K | 2 |  |  |  | ROZPOCET | 0 | 0 | 0 | 0 | 0 | 1 | 0 | 4 | 116622063
| VV |  | 4*5 |  | 20 | [14 empty] | VV | 2 | 2 | True | 1 | ROZPOCET
29 | K | 317168056 | Překlad keramický vysoký v 238 mm dl 2250 mm | kus | 4 |  | 0 | CS ÚRS 2023 01 | hlavní aktivity projektu |  | základní | 0.35 | 1.4 | 0.08185 | 0.3274 | 0 | 0 |  | 4 | K | 2 |  |  |  | ROZPOCET | 0 | 0 | 0 | 0 | 0 | 1 | 0 | 4 | 401228982
30 | K | 317168060 | Překlad keramický vysoký v 238 mm dl 3250 mm | kus | 4 |  | 0 | CS ÚRS 2023 01 | hlavní aktivity projektu |  | základní | 0.515 | 2.06 | 0.11805 | 0.4722 | 0 | 0 |  | 4 | K | 2 |  |  |  | ROZPOCET | 0 | 0 | 0 | 0 | 0 | 1 | 0 | 4 | -685516009
31 | K | 337171111 | Montáž kompletní nosné ocelové kce průmyslové v do 6 m vč. kotvení a spoj materiálů vč. povrchové úpravy | t | 35 |  | 0 | CS ÚRS 2023 01 | hlavní aktivity projektu |  | základní | 25.8 | 903 | 0 | 0 | 0 | 0 |  | 4 | K | 2 |  |  |  | ROZPOCET | 0 | 0 | 0 | 0 | 0 | 1 | 0 | 4 | 1879104487
| VV |  | 35 "viz. výpočet hmotnosti |  | 35 | [14 empty] | VV | 2 | 2 | True | 1 | ROZPOCET
32 | K | 373717111R | Montáž podružných ocelových kcí | t | 4.02 |  | 0 |  | hlavní aktivity projektu |  | základní | 33.35 | 134.067 | 0 | 0 | 0 | 0 |  | 4 | K | 2 |  |  |  | ROZPOCET | 0 | 0 | 0 | 0 | 0 | 1 | 0 | 4 | 706228832
| VV |  | 3,02 "lemování otvorů |  | 3.02 | [14 empty] | VV | 2 | 2 | True | 0 | ROZPOCET
| VV |  | 1 "konstrukce pro filtrační jednotku |  | 1 | [14 empty] | VV | 2 | 2 | True | 0 | ROZPOCET
| VV |  | Součet |  | 4.02 | [14 empty] | VV | 2 | 4 | True | 1 | ROZPOCET
33 | M | 13511116 | ocel jakost S235 | t | 39.02 |  | 0 | CS ÚRS 2023 01 | hlavní aktivity projektu |  | základní | 0 | 0 | 1 | 39.02 | 0 | 0 |  | 8 | M | 2 |  |  |  | ROZPOCET | 0 | 0 | 0 | 0 | 0 | 1 | 0 | 4 | -177950482
| VV |  | 3,02 "lemování otvorů |  | 3.02 | [14 empty] | VV | 2 | 2 | True | 0 | ROZPOCET
| VV |  | 1 "konstrukce pro filtrační jednotku |  | 1 | [14 empty] | VV | 2 | 2 | True | 0 | ROZPOCET
| VV |  | 35 "kompletní ocelová konstrukce |  | 35 | [14 empty] | VV | 2 | 2 | True | 0 | ROZPOCET
| VV |  | Součet |  | 39.02 | [14 empty] | VV | 2 | 4 | True | 1 | ROZPOCET
34 | K | 342151111 | Montáž opláštění ocelových kcí ze sendvičových panelů budov v do 6 m vč. kotvení | m2 | 394.8 |  | 0 | CS ÚRS 2023 01 | hlavní aktivity projektu |  | základní | 1.04 | 410.592 | 0 | 0 | 0 | 0 |  | 4 | K | 2 |  |  |  | ROZPOCET | 0 | 0 | 0 | 0 | 0 | 1 | 0 | 4 | -284951193
| VV |  | (41+17+36)*4,2 |  | 394.8 | [14 empty] | VV | 2 | 2 | True | 1 | ROZPOCET
35 | M | 5532476R | panel sendvičový stěnový vnější tl 150mm specifikace dle PD | m2 | 182.54 |  | 0 |  | hlavní aktivity projektu |  | základní | 0 | 0 | 0.0256 | 4.673 | 0 | 0 |  | 8 | M | 2 |  |  |  | ROZPOCET | 0 | 0 | 0 | 0 | 0 | 1 | 0 | 4 | 1380470372
| VV |  | (17+36)*4,2 |  | 222.6 | [14 empty] | VV | 2 | 2 | True | 0 | ROZPOCET
| VV |  | -63,83+(1,22*2+4*1,8+3*1,8*2+1,85*1,8) "výplně otvorů |  | -40.06 | [14 empty] | VV | 2 | 2 | True | 0 | ROZPOCET
| VV |  | Součet |  | 182.54 | [14 empty] | VV | 2 | 4 | True | 1 | ROZPOCET
36 | M | 55324765 | panel sendvičový stěnový vnější tl 200mm specifikace dle PD | m2 | 129.845 |  | 0 | CS ÚRS 2023 01 | hlavní aktivity projektu |  | základní | 0 | 0 | 0.0323 | 4.194 | 0 | 0 |  | 8 | M | 2 |  |  |  | ROZPOCET | 0 | 0 | 0 | 0 | 0 | 1 | 0 | 4 | -974532274
| VV |  | 41*4,2 |  | 172.2 | [14 empty] | VV | 2 | 2 | True | 0 | ROZPOCET
| VV |  | -(1,22*2+3,15*2,95*2+4*1,8+3*1,8*2+1,85*1,8) "výplně otvorů |  | -42.355 | [14 empty] | VV | 2 | 2 | True | 0 | ROZPOCET
| VV |  | Součet |  | 129.845 | [14 empty] | VV | 2 | 4 | True | 1 | ROZPOCET
37 | K | 342244111 | Příčka z cihel děrovaných do P10 na maltu M5 tloušťky 115 mm | m2 | 118.92 |  | 0 | CS ÚRS 2023 01 | hlavní aktivity projektu |  | základní | 0.616 | 73.2547 | 0.11549 | 13.7341 | 0 | 0 |  | 4 | K | 2 |  |  |  | ROZPOCET | 0 | 0 | 0 | 0 | 0 | 1 | 0 | 4 | -1964974842
| VV |  | (3,4+3,6)*4 |  | 28 | [14 empty] | VV | 2 | 2 | True | 0 | ROZPOCET
| VV |  | -2*0,9 |  | -1.8 | [14 empty] | VV | 2 | 2 | True | 0 | ROZPOCET
| VV |  | (2,8+2,1)*4 |  | 19.6 | [14 empty] | VV | 2 | 2 | True | 0 | ROZPOCET
| VV |  | -2*0,9 |  | -1.8 | [14 empty] | VV | 2 | 2 | True | 0 | ROZPOCET
| VV |  | (2,2+3,2)*4 |  | 21.6 | [14 empty] | VV | 2 | 2 | True | 0 | ROZPOCET
| VV |  | -2*0,9 |  | -1.8 | [14 empty] | VV | 2 | 2 | True | 0 | ROZPOCET
| VV |  | (5,65+2,5)*4 |  | 32.6 | [14 empty] | VV | 2 | 2 | True | 0 | ROZPOCET
| VV |  | -2*0,7 |  | -1.4 | [14 empty] | VV | 2 | 2 | True | 0 | ROZPOCET
| VV |  | (2,2+0,93+3,9)*4 |  | 28.12 | [14 empty] | VV | 2 | 2 | True | 0 | ROZPOCET
| VV |  | -2*0,7*3 |  | -4.2 | [14 empty] | VV | 2 | 2 | True | 0 | ROZPOCET
| VV |  | Součet |  | 118.92 | [14 empty] | VV | 2 | 4 | True | 1 | ROZPOCET
38 | K | 342244121 | Příčka z cihel děrovaných do P10 na maltu M5 tloušťky 140 mm | m2 | 146.32 |  | 0 | CS ÚRS 2023 01 | hlavní aktivity projektu |  | základní | 0.678 | 99.205 | 0.1403 | 20.5287 | 0 | 0 |  | 4 | K | 2 |  |  |  | ROZPOCET | 0 | 0 | 0 | 0 | 0 | 1 | 0 | 4 | 17323197
| VV |  | (5,8+5,8+7,85+2,3+2,3+2,3+0,9+3,25+11,2)*4 |  | 166.8 | [14 empty] | VV | 2 | 2 | True | 0 | ROZPOCET
| VV |  | -(1,5*1,22+0,8*2*4+0,7*2*5+2,1*2,5) |  | -20.48 | [14 empty] | VV | 2 | 2 | True | 0 | ROZPOCET
| VV |  | Součet |  | 146.32 | [14 empty] | VV | 2 | 4 | True | 1 | ROZPOCET
| D | 5 | Komunikace pozemní |  |  |  | 0 | [5 empty] | 2.9 |  | 0 |  | 0 |  | 1 | D | 1 |  |  |  | ROZPOCET | [6 empty] | 0
39 | K | 564861111 | Podklad ze štěrkodrtě ŠD tl 200 mm - doplnění zpevněných ploch | m2 | 100 |  | 0 | CS ÚRS 2023 01 | hlavní aktivity projektu |  | základní | 0.029 | 2.9 | 0 | 0 | 0 | 0 |  | 4 | K | 2 |  |  |  | ROZPOCET | 0 | 0 | 0 | 0 | 0 | 1 | 0 | 4 | -1410829683
| VV |  | 100 "dle TZ |  | 100 | [14 empty] | VV | 2 | 2 | True | 1 | ROZPOCET
| D | 6 | Úpravy povrchů, podlahy a osazování výplní |  |  |  | 0 | [5 empty] | 852.9177 |  | 362.4901 |  | 0 |  | 1 | D | 1 |  |  |  | ROZPOCET | [6 empty] | 0
40 | K | 612142001 | Potažení vnitřních stěn sklovláknitým pletivem vtlačeným do tenkovrstvé hmoty | m2 | 140 |  | 0 | CS ÚRS 2023 01 | hlavní aktivity projektu |  | základní | 0.36 | 50.4 | 0.00438 | 0.6132 | 0 | 0 |  | 4 | K | 2 |  |  |  | ROZPOCET | 0 | 0 | 0 | 0 | 0 | 1 | 0 | 4 | -724642647
| VV |  | 140 "při styku kcí cihla-beton |  | 140 | [14 empty] | VV | 2 | 2 | True | 1 | ROZPOCET
41 | K | 612321141 | Vápenocementová omítka štuková dvouvrstvá vnitřních stěn vč. rohových lišt | m2 | 762.96 |  | 0 | CS ÚRS 2023 01 | hlavní aktivity projektu |  | základní | 0.47 | 358.5912 | 0.01838 | 14.0232 | 0 | 0 |  | 4 | K | 2 |  |  |  | ROZPOCET | 0 | 0 | 0 | 0 | 0 | 1 | 0 | 4 | 909420600
| VV |  | (0,581+115,659+118,92+146,32)*2 |  | 762.96 | [14 empty] | VV | 2 | 2 | True | 1 | ROZPOCET
42 | K | 622511112 | Tenkovrstvá dekorativní střednězrnná omítka vnějších stěn - sokl | m2 | 51 |  | 0 | CS ÚRS 2023 01 | hlavní aktivity projektu |  | základní | 0.294 | 14.994 | 0.0057 | 0.2907 | 0 | 0 |  | 4 | K | 2 |  |  |  | ROZPOCET | 0 | 0 | 0 | 0 | 0 | 1 | 0 | 4 | 262213998
| VV |  | (41+20+41)*0,5 |  | 51 | [14 empty] | VV | 2 | 2 | True | 1 | ROZPOCET
43 | K | 631311224.1 | Doplnění zpevněných ploch tl přes 80 do 120 mm z betonu prostého se zvýšenými nároky na prostředí tř. C 25/30 | m3 | 10 |  | 0 |  | hlavní aktivity projektu |  | základní | 2.58 | 25.8 | 2.4533 | 24.5329 | 0 | 0 |  | 4 | K | 2 |  |  |  | ROZPOCET | 0 | 0 | 0 | 0 | 0 | 1 | 0 | 4 | -482309577
| VV |  | 100*0,1 |  | 10 | [14 empty] | VV | 2 | 2 | True | 1 | ROZPOCET
44 | K | 631319203 | Příplatek k mazaninám za přidání ocelových vláken (drátkobeton) pro objemové vyztužení 25 kg/m3 | m3 | 10 |  | 0 | CS ÚRS 2023 01 | hlavní aktivity projektu |  | základní | 0.063 | 0.63 | 0.02525 | 0.2525 | 0 | 0 |  | 4 | K | 2 |  |  |  | ROZPOCET | 0 | 0 | 0 | 0 | 0 | 1 | 0 | 4 | 786991328
45 | K | 631311234 | Mazanina tl přes 120 do 240 mm z betonu prostého se zvýšenými nároky na prostředí tř. C 25/30 | m3 | 130 |  | 0 | CS ÚRS 2023 01 | hlavní aktivity projektu |  | základní | 2.317 | 301.21 | 2.4533 | 318.9277 | 0 | 0 |  | 4 | K | 2 |  |  |  | ROZPOCET | 0 | 0 | 0 | 0 | 0 | 1 | 0 | 4 | -1560622826
| VV |  | 18,9*40,7*0,169 |  | 130 | [14 empty] | VV | 2 | 2 | True | 1 | ROZPOCET
46 | K | 631362021 | Výztuž mazanin svařovanými sítěmi Kari | t | 2.333 |  | 0 | CS ÚRS 2023 01 | hlavní aktivity projektu |  | základní | 15.231 | 35.5339 | 1.0628 | 2.4794 | 0 | 0 |  | 4 | K | 2 |  |  |  | ROZPOCET | 0 | 0 | 0 | 0 | 0 | 1 | 0 | 4 | -711243974
| VV |  | 18,9*40,7*18,2/6*0,001 "KARI 6x150x150 |  | 2.333 | [14 empty] | VV | 2 | 2 | True | 1 | ROZPOCET
47 | K | 632481213 | Separační vrstva z LDPE fólie | m2 | 807.692 |  | 0 | CS ÚRS 2023 01 | hlavní aktivity projektu |  | základní | 0.025 | 20.1923 | 0.00013 | 0.105 | 0 | 0 |  | 4 | K | 2 |  |  |  | ROZPOCET | 0 | 0 | 0 | 0 | 0 | 1 | 0 | 4 | -1218247056
| VV |  | 18,9*40,7*1,05 |  | 807.692 | [14 empty] | VV | 2 | 2 | True | 1 | ROZPOCET
48 | K | 632481215 | Separační vrstva z geotextilie | m2 | 807.692 |  | 0 | CS ÚRS 2023 01 | hlavní aktivity projektu |  | základní | 0.025 | 20.1923 | 0.00033 | 0.26654 | 0 | 0 |  | 4 | K | 2 |  |  |  | ROZPOCET | 0 | 0 | 0 | 0 | 0 | 1 | 0 | 4 | -1853543948
| VV |  | 18,9*40,7*1,05 |  | 807.692 | [14 empty] | VV | 2 | 2 | True | 1 | ROZPOCET
49 | K | 642944121 | Osazování ocelových zárubní dodatečné pl do 2,5 m2 | kus | 12 |  | 0 | CS ÚRS 2023 01 | hlavní aktivity projektu |  | základní | 1.607 | 19.284 | 0.04684 | 0.56208 | 0 | 0 |  | 4 | K | 2 |  |  |  | ROZPOCET | 0 | 0 | 0 | 0 | 0 | 1 | 0 | 4 | 519815432
50 | M | 55331484.3 | zárubeň jednokřídlá ocelová pro dveře rozměru 800/1970mm | kus | 5 |  | 0 |  | hlavní aktivity projektu |  | základní | 0 | 0 | 0.01325 | 0.06625 | 0 | 0 |  | 8 | M | 2 |  |  |  | ROZPOCET | 0 | 0 | 0 | 0 | 0 | 1 | 0 | 4 | 1191410835
| P |  | Poznámka k položce: YH, YH s drážkou, YZP | [16 empty] | P | 2
| VV |  | 1 "D16 |  | 1 | [14 empty] | VV | 2 | 2 | True | 0 | ROZPOCET
| VV |  | 1 "D14 |  | 1 | [14 empty] | VV | 2 | 2 | True | 0 | ROZPOCET
| VV |  | 1 "D15 |  | 1 | [14 empty] | VV | 2 | 2 | True | 0 | ROZPOCET
| VV |  | 1 "D06 |  | 1 | [14 empty] | VV | 2 | 2 | True | 0 | ROZPOCET
| VV |  | 1 "D08 |  | 1 | [14 empty] | VV | 2 | 2 | True | 0 | ROZPOCET
| VV |  | Součet |  | 5 | [14 empty] | VV | 2 | 4 | True | 1 | ROZPOCET
51 | M | 55331484.1 | zárubeň jednokřídlá ocelová pro dveře rozměru 900/1970mm | kus | 4 |  | 0 |  | hlavní aktivity projektu |  | základní | 0 | 0 | 0.01325 | 0.053 | 0 | 0 |  | 8 | M | 2 |  |  |  | ROZPOCET | 0 | 0 | 0 | 0 | 0 | 1 | 0 | 4 | 1820497632
| VV |  | 1 "D10 |  | 1 | [14 empty] | VV | 2 | 2 | True | 0 | ROZPOCET
| VV |  | 1 "D13 |  | 1 | [14 empty] | VV | 2 | 2 | True | 0 | ROZPOCET
| VV |  | 1 "D07 |  | 1 | [14 empty] | VV | 2 | 2 | True | 0 | ROZPOCET
| VV |  | 1" D09 |  | 1 | [14 empty] | VV | 2 | 2 | True | 0 | ROZPOCET
| VV |  | Součet |  | 4 | [14 empty] | VV | 2 | 4 | True | 1 | ROZPOCET
52 | M | 55331484.5 | zárubeň jednokřídlá ocelová pro dveře rozměru 1000/1970mm | kus | 3 |  | 0 |  | hlavní aktivity projektu |  | základní | 0 | 0 | 0.01325 | 0.03975 | 0 | 0 |  | 8 | M | 2 |  |  |  | ROZPOCET | 0 | 0 | 0 | 0 | 0 | 1 | 0 | 4 | -743269750
| P |  | Poznámka k položce: YH, YH s drážkou, YZP | [16 empty] | P | 2
| VV |  | 1 "D17 |  | 1 | [14 empty] | VV | 2 | 2 | True | 0 | ROZPOCET
| VV |  | 1 "D18 |  | 1 | [14 empty] | VV | 2 | 2 | True | 0 | ROZPOCET
| VV |  | 1 "D12 |  | 1 | [14 empty] | VV | 2 | 2 | True | 0 | ROZPOCET
| VV |  | Součet |  | 3 | [14 empty] | VV | 2 | 4 | True | 1 | ROZPOCET
53 | K | 642944221 | Osazování ocelových zárubní dodatečné pl přes 2,5 m2 | kus | 3 |  | 0 | CS ÚRS 2023 01 | hlavní aktivity projektu |  | základní | 2.03 | 6.09 | 0.07146 | 0.21438 | 0 | 0 |  | 4 | K | 2 |  |  |  | ROZPOCET | 0 | 0 | 0 | 0 | 0 | 1 | 0 | 4 | -2121495832
54 | M | 55331749.1 | zárubeň dvoukřídlá ocelová pro zdění rozměru 2100/2500 | kus | 1 |  | 0 |  | hlavní aktivity projektu |  | základní | 0 | 0 | 0.02114 | 0.02114 | 0 | 0 |  | 8 | M | 2 |  |  |  | ROZPOCET | 0 | 0 | 0 | 0 | 0 | 1 | 0 | 4 | -870686698
| VV |  | 1 "D11 |  | 1 | [14 empty] | VV | 2 | 2 | True | 1 | ROZPOCET
55 | M | 55331749.2 | zárubeň dvoukřídlá ocelová pro zdění rozměru 1780/2010 | kus | 1 |  | 0 |  | hlavní aktivity projektu |  | základní | 0 | 0 | 0.02114 | 0.02114 | 0 | 0 |  | 8 | M | 2 |  |  |  | ROZPOCET | 0 | 0 | 0 | 0 | 0 | 1 | 0 | 4 | 1980566008
| VV |  | 1 "D04 |  | 1 | [14 empty] | VV | 2 | 2 | True | 1 | ROZPOCET
56 | M | 55331749.3 | zárubeň dvoukřídlá ocelová pro zdění rozměru 2850/2710 | kus | 1 |  | 0 |  | hlavní aktivity projektu |  | základní | 0 | 0 | 0.02114 | 0.02114 | 0 | 0 |  | 8 | M | 2 |  |  |  | ROZPOCET | 0 | 0 | 0 | 0 | 0 | 1 | 0 | 4 | 555833731
| VV |  | 1 "D05 |  | 1 | [14 empty] | VV | 2 | 2 | True | 1 | ROZPOCET
| D | 4 | Vodorovné konstrukce |  |  |  | 0 | [5 empty] | 855.055 |  | 22.5664 |  | 0 |  | 1 | D | 1 |  |  |  | ROZPOCET | [6 empty] | 0
57 | K | 444151111 | Montáž krytiny ocelových střech ze sendvičových panelů budov v do 6 m | m2 | 881.5 |  | 0 | CS ÚRS 2023 01 | hlavní aktivity projektu |  | základní | 0.97 | 855.055 | 0 | 0 | 0 | 0 |  | 4 | K | 2 |  |  |  | ROZPOCET | 0 | 0 | 0 | 0 | 0 | 1 | 0 | 4 | 217436251
58 | M | 5532472R | panel sendvičový stropní vnější tl 150mm vč. prosvětlovacích panelů specifikace dle PD | m2 | 881.5 |  | 0 |  | hlavní aktivity projektu |  | základní | 0 | 0 | 0.0256 | 22.5664 | 0 | 0 |  | 8 | M | 2 |  |  |  | ROZPOCET | 0 | 0 | 0 | 0 | 0 | 1 | 0 | 4 | -1523175580
| VV |  | 21,5*41 |  | 881.5 | [14 empty] | VV | 2 | 2 | True | 1 | ROZPOCET
| D | 9 | Ostatní konstrukce a práce, bourání |  |  |  | 0 | [5 empty] | 2829.5016 |  | 0.14297 |  | 912.9916 |  | 1 | D | 1 |  |  |  | ROZPOCET | [6 empty] | 0
59 | K | 941111811 | Demontáž lešení řadového trubkového lehkého s podlahami zatížení do 200 kg/m2 š přes 0,6 do 0,9 m v do 10 m | m2 | 985.6 |  | 0 | CS ÚRS 2023 01 | hlavní aktivity projektu |  | základní | 0.087 | 85.7472 | 0 | 0 | 0 | 0 |  | 4 | K | 2 |  |  |  | ROZPOCET | 0 | 0 | 0 | 0 | 0 | 1 | 0 | 4 | 907543903
60 | K | 941211111 | Montáž lešení řadového rámového lehkého zatížení do 200 kg/m2 š přes 0,6 do 0,9 m v do 10 m | m2 | 492.8 |  | 0 | CS ÚRS 2023 01 | hlavní aktivity projektu |  | základní | 0.11 | 54.208 | 0 | 0 | 0 | 0 |  | 4 | K | 2 |  |  |  | ROZPOCET | 0 | 0 | 0 | 0 | 0 | 1 | 0 | 4 | 134350381
| VV |  | (19,9+41,7)*2*4 |  | 492.8 | [14 empty] | VV | 2 | 2 | True | 1 | ROZPOCET
61 | K | 941211211 | Příplatek k lešení řadovému rámovému lehkému š 0,9 m v přes 10 do 25 m za první a ZKD den použití | m2 | 29568 |  | 0 | CS ÚRS 2023 01 | hlavní aktivity projektu |  | základní | 0 | 0 | 0 | 0 | 0 | 0 |  | 4 | K | 2 |  |  |  | ROZPOCET | 0 | 0 | 0 | 0 | 0 | 1 | 0 | 4 | 631582278
| VV |  | 492,8*60 'Přepočtené koeficientem množství |  | 29568 | [14 empty] | VV | 2 | 2 | False | 1 | ROZPOCET
62 | K | 949101111 | Lešení pomocné pro objekty pozemních staveb s lešeňovou podlahou v do 1,9 m zatížení do 150 kg/m2 | m2 | 722.21 |  | 0 | CS ÚRS 2023 01 | hlavní aktivity projektu |  | základní | 0.105 | 75.832 | 0.00013 | 0.093887 | 0 | 0 |  | 4 | K | 2 |  |  |  | ROZPOCET | 0 | 0 | 0 | 0 | 0 | 1 | 0 | 4 | -1281111428
| VV |  | 385,61+36,02+13,07+5,95+220,14+9,35+4,12+2,29+14,53+11,71+19,42 |  | 722.21 | [14 empty] | VV | 2 | 2 | True | 1 | ROZPOCET
63 | K | 953943211 | Osazování hasicího přístroje | kus | 6 |  | 0 | CS ÚRS 2023 01 | hlavní aktivity projektu |  | základní | 0.299 | 1.794 | 0.00018 | 0.00108 | 0 | 0 |  | 4 | K | 2 |  |  |  | ROZPOCET | 0 | 0 | 0 | 0 | 0 | 1 | 0 | 4 | 439854141
64 | M | 44932112 | přístroj hasicí ruční práškový s náplní 6 kg prášku s hasící schopností 21 A | kus | 6 |  | 0 | CS ÚRS 2023 01 | hlavní aktivity projektu |  | základní | 0 | 0 | 0.008 | 0.048 | 0 | 0 |  | 8 | M | 2 |  |  |  | ROZPOCET | 0 | 0 | 0 | 0 | 0 | 1 | 0 | 4 | -5935187
65 | K | 961044111 | Bourání základů z betonu prostého | m3 | 71.126 |  | 0 | CS ÚRS 2023 01 | nepřímé náklady |  | základní | 6.436 | 457.7669 | 0 | 0 | 2 | 142.252 |  | 4 | K | 2 |  |  |  | ROZPOCET | 0 | 0 | 0 | 0 | 0 | 1 | 0 | 4 | -1947066564
| VV |  | 41*0,4*1,1 |  | 18.04 | [14 empty] | VV | 2 | 2 | True | 0 | ROZPOCET
| VV |  | 0,3*0,7*13*1,1 |  | 3.003 | [14 empty] | VV | 2 | 2 | True | 0 | ROZPOCET
| VV |  | 16,5*0,4*1,1 |  | 7.26 | [14 empty] | VV | 2 | 2 | True | 0 | ROZPOCET
| VV |  | 35,7*0,4*1,1 |  | 15.708 | [14 empty] | VV | 2 | 2 | True | 0 | ROZPOCET
| VV |  | 0,5*0,7*8*1,1 |  | 3.08 | [14 empty] | VV | 2 | 2 | True | 0 | ROZPOCET
| VV |  | 16,5*0,5*1,1 |  | 9.075 | [14 empty] | VV | 2 | 2 | True | 0 | ROZPOCET
| VV |  | 7*0,5*1,1 |  | 3.85 | [14 empty] | VV | 2 | 2 | True | 0 | ROZPOCET
| VV |  | 13*0,5*1,1 |  | 7.15 | [14 empty] | VV | 2 | 2 | True | 0 | ROZPOCET
| VV |  | 12*0,3*1,1 |  | 3.96 | [14 empty] | VV | 2 | 2 | True | 0 | ROZPOCET
| VV |  | Součet |  | 71.126 | [14 empty] | VV | 2 | 4 | True | 1 | ROZPOCET
66 | K | 962031136 | Bourání příček z tvárnic nebo příčkovek tl do 150 mm | m2 | 186 |  | 0 | CS ÚRS 2023 01 | nepřímé náklady |  | základní | 0.229 | 42.594 | 0 | 0 | 0.117 | 21.762 |  | 4 | K | 2 |  |  |  | ROZPOCET | 0 | 0 | 0 | 0 | 0 | 1 | 0 | 4 | 249586255
| VV |  | (9,1+5+4,2+5,7+15+5+6+8+4)*3,5 |  | 217 | [14 empty] | VV | 2 | 2 | True | 0 | ROZPOCET
| VV |  | -31 "výplně |  | -31 | [14 empty] | VV | 2 | 2 | True | 0 | ROZPOCET
| VV |  | Součet |  | 186 | [14 empty] | VV | 2 | 4 | True | 1 | ROZPOCET
67 | K | 962032241 | Bourání zdiva z cihel pálených nebo vápenopískových na MC přes 1 m3 | m3 | 34.2 |  | 0 | CS ÚRS 2023 01 | nepřímé náklady |  | základní | 1.701 | 58.1742 | 0 | 0 | 1.95 | 66.69 |  | 4 | K | 2 |  |  |  | ROZPOCET | 0 | 0 | 0 | 0 | 0 | 1 | 0 | 4 | 1571340027
| VV |  | (40+15+40)*1,2*0,3 "zděný sokl |  | 34.2 | [14 empty] | VV | 2 | 2 | True | 1 | ROZPOCET
68 | K | 962032254 | Bourání zdiva z tvárnic cementových na jakoukoli maltu přes 1 m3 | m3 | 11.13 |  | 0 | CS ÚRS 2023 01 | nepřímé náklady |  | základní | 1.779 | 19.8003 | 0 | 0 | 2 | 22.26 |  | 4 | K | 2 |  |  |  | ROZPOCET | 0 | 0 | 0 | 0 | 0 | 1 | 0 | 4 | -1428110889
| VV |  | (5,7+6,7)*3,5*0,3 |  | 13.02 | [14 empty] | VV | 2 | 2 | True | 0 | ROZPOCET
| VV |  | -1,5*2,1*2*0,3 |  | -1.89 | [14 empty] | VV | 2 | 2 | True | 0 | ROZPOCET
| VV |  | Součet |  | 11.13 | [14 empty] | VV | 2 | 4 | True | 1 | ROZPOCET
69 | K | 965042241 | Bourání podkladů betonových tl přes 100 mm pl přes 4 m2 | m3 | 120 |  | 0 | CS ÚRS 2023 01 | nepřímé náklady |  | základní | 5.867 | 704.04 | 0 | 0 | 2.2 | 264 |  | 4 | K | 2 |  |  |  | ROZPOCET | 0 | 0 | 0 | 0 | 0 | 1 | 0 | 4 | 128943132
| VV |  | 40*15*0,2 |  | 120 | [14 empty] | VV | 2 | 2 | True | 1 | ROZPOCET
70 | K | 965082941 | Odstranění násypů pod podlahami tl přes 200 mm | m3 | 240 |  | 0 | CS ÚRS 2023 01 | nepřímé náklady |  | základní | 1.1 | 264 | 0 | 0 | 1.4 | 336 |  | 4 | K | 2 |  |  |  | ROZPOCET | 0 | 0 | 0 | 0 | 0 | 1 | 0 | 4 | -107380675
| VV |  | 40*15*0,4 |  | 240 | [14 empty] | VV | 2 | 2 | True | 1 | ROZPOCET
71 | K | 966071113 | Demontáž ocelových kcí hmotnosti přes 10 do 50 t z profilů hmotnosti do 13 kg/m | t | 30.5 |  | 0 | CS ÚRS 2023 01 | nepřímé náklady |  | základní | 8.525 | 260.0125 | 0 | 0 | 1 | 30.5 |  | 4 | K | 2 |  |  |  | ROZPOCET | 0 | 0 | 0 | 0 | 0 | 1 | 0 | 4 | 1771271053
| VV |  | 30,5 |  | 30.5 | [14 empty] | VV | 2 | 2 | True | 1 | ROZPOCET
72 | K | 966072111 | Demontáž opláštění stěn ocelových kcí ze sendvičových panelů budov v do 6 m | m2 | 254.805 |  | 0 | CS ÚRS 2023 01 | nepřímé náklady |  | základní | 0.857 | 218.3679 | 0 | 0 | 0.025 | 6.3701 |  | 4 | K | 2 |  |  |  | ROZPOCET | 0 | 0 | 0 | 0 | 0 | 1 | 0 | 4 | 666066946
| VV |  | (40+15+40)*3,7 |  | 351.5 | [14 empty] | VV | 2 | 2 | True | 0 | ROZPOCET
| VV |  | -(3,7*1,75*11+3,7*3,6+1,8*1,35*5) |  | -96.695 | [14 empty] | VV | 2 | 2 | True | 0 | ROZPOCET
| VV |  | Součet |  | 254.805 | [14 empty] | VV | 2 | 4 | True | 1 | ROZPOCET
73 | K | 966073111 | Demontáž krytiny ocelových střech ze sendvičových panelů šroubovaných budov v do 6 m | m2 | 660 |  | 0 | CS ÚRS 2023 01 | nepřímé náklady |  | základní | 0.789 | 520.74 | 0 | 0 | 0.025 | 16.5 |  | 4 | K | 2 |  |  |  | ROZPOCET | 0 | 0 | 0 | 0 | 0 | 1 | 0 | 4 | -517281249
| VV |  | 40*15*1,1 |  | 660 | [14 empty] | VV | 2 | 2 | True | 1 | ROZPOCET
74 | K | 968062375 | Vybourání oken vč. rámu a vstup. dveří vč. křídel | m2 | 96.695 |  | 0 | CS ÚRS 2023 01 | nepřímé náklady |  | základní | 0.471 | 45.5433 | 0 | 0 | 0.038 | 3.6744 |  | 4 | K | 2 |  |  |  | ROZPOCET | 0 | 0 | 0 | 0 | 0 | 1 | 0 | 4 | -1535303317
| VV |  | 3,7*1,75*11+3,7*3,6+1,8*1,35*5 |  | 96.695 | [14 empty] | VV | 2 | 2 | True | 1 | ROZPOCET
75 | K | 968062455 | Vybourání dveřních zárubní vč. křídel | m2 | 33.898 |  | 0 | CS ÚRS 2023 01 | nepřímé náklady |  | základní | 0.616 | 20.8812 | 0 | 0 | 0.088 | 2.983 |  | 4 | K | 2 |  |  |  | ROZPOCET | 0 | 0 | 0 | 0 | 0 | 1 | 0 | 4 | -319107620
| VV |  | 0,8*2+0,9*2*4+1,6*2,1+1,2*2,15+2,1*2,5+2,4*2,1+1,54*2,1*2+0,6*2*2 |  | 33.898 | [14 empty] | VV | 2 | 2 | True | 1 | ROZPOCET
| D | 997 | Přesun sutě |  |  |  | 0 | [5 empty] | 1559.1357 |  | 0 |  | 0 |  | 1 | D | 1 |  |  |  | ROZPOCET | [6 empty] | 0
76 | K | 997013111 | Vnitrostaveništní doprava suti a vybouraných hmot pro budovy v do 6 m s použitím mechanizace | t | 915.523 |  | 0 | CS ÚRS 2023 01 | nepřímé náklady |  | základní | 1.47 | 1345.8188 | 0 | 0 | 0 | 0 |  | 4 | K | 2 |  |  |  | ROZPOCET | 0 | 0 | 0 | 0 | 0 | 1 | 0 | 4 | 1204391727
77 | K | 997013501 | Odvoz suti a vybouraných hmot na skládku nebo meziskládku do 1 km se složením | t | 915.523 |  | 0 | CS ÚRS 2023 01 | nepřímé náklady |  | základní | 0.125 | 114.4404 | 0 | 0 | 0 | 0 |  | 4 | K | 2 |  |  |  | ROZPOCET | 0 | 0 | 0 | 0 | 0 | 1 | 0 | 4 | 420870892
78 | K | 997013509 | Příplatek k odvozu suti a vybouraných hmot na skládku ZKD 1 km přes 1 km | t | 16479.414 |  | 0 | CS ÚRS 2023 01 | nepřímé náklady |  | základní | 0.006 | 98.8765 | 0 | 0 | 0 | 0 |  | 4 | K | 2 |  |  |  | ROZPOCET | 0 | 0 | 0 | 0 | 0 | 1 | 0 | 4 | 1811114336
| VV |  | 1831,046*9 'Přepočtené koeficientem množství |  | 16479.414 | [14 empty] | VV | 2 | 2 | False | 1 | ROZPOCET
79 | K | 997013631 | Poplatek za uložení na skládce (skládkovné) stavebního odpadu směsného kód odpadu 17 09 04 | t | 915.523 |  | 0 | CS ÚRS 2023 01 | nepřímé náklady |  | základní | 0 | 0 | 0 | 0 | 0 | 0 |  | 4 | K | 2 |  |  |  | ROZPOCET | 0 | 0 | 0 | 0 | 0 | 1 | 0 | 4 | 1511927184
| D | 998 | Přesun hmot |  |  |  | 0 | [5 empty] | 540.1597 |  | 0 |  | 0 |  | 1 | D | 1 |  |  |  | ROZPOCET | [6 empty] | 0
80 | K | 998021021 | Přesun hmot pro haly s nosnou kcí zděnou nebo monolitickou v do 20 m | t | 1626.987 |  | 0 | CS ÚRS 2023 01 | hlavní aktivity projektu |  | základní | 0.332 | 540.1597 | 0 | 0 | 0 | 0 |  | 4 | K | 2 |  |  |  | ROZPOCET | 0 | 0 | 0 | 0 | 0 | 1 | 0 | 4 | -1927006805
| D | PSV | Práce a dodávky PSV |  |  |  | 0 | [5 empty] | 2395.2129 |  | 54.0202 |  | 2.5317 |  | 2 | D | 0 |  |  |  | ROZPOCET | [6 empty] | 0
| D | 711 | Izolace proti vodě, vlhkosti a plynům |  |  |  | 0 | [5 empty] | 450.4272 |  | 14.9704 |  | 2.4 |  | 2 | D | 1 |  |  |  | ROZPOCET | [6 empty] | 0
81 | K | 711111001 | Provedení izolace proti zemní vlhkosti vodorovné za studena nátěrem penetračním | m2 | 807.692 |  | 0 | CS ÚRS 2023 01 | hlavní aktivity projektu |  | základní | 0.024 | 19.3846 | 0 | 0 | 0 | 0 | zvýšení EÚB | 16 | K | 2 |  |  |  | ROZPOCET | 0 | 0 | 0 | 0 | 0 | 1 | 0 | 16 | 1744851396
| VV |  | 18,9*40,7*1,05 |  | 807.692 | [14 empty] | VV | 2 | 2 | True | 1 | ROZPOCET
82 | M | 11163150 | lak penetrační asfaltový | t | 0.267 |  | 0 | CS ÚRS 2023 01 | hlavní aktivity projektu |  | základní | 0 | 0 | 1 | 0.267 | 0 | 0 | zvýšení EÚB | 32 | M | 2 |  |  |  | ROZPOCET | 0 | 0 | 0 | 0 | 0 | 1 | 0 | 16 | 397871390
| VV |  | 807,692*0,00033 'Přepočtené koeficientem množství |  | 0.267 | [14 empty] | VV | 2 | 2 | False | 1 | ROZPOCET
83 | K | 711131811 | Odstranění izolace proti zemní vlhkosti vodorovné | m2 | 600 |  | 0 | CS ÚRS 2023 01 | hlavní aktivity projektu |  | základní | 0.056 | 33.6 | 0 | 0 | 0.004 | 2.4 | zvýšení EÚB | 16 | K | 2 |  |  |  | ROZPOCET | 0 | 0 | 0 | 0 | 0 | 1 | 0 | 16 | 2054077287
| VV |  | 40*15 |  | 600 | [14 empty] | VV | 2 | 2 | True | 1 | ROZPOCET
84 | K | 711141559 | Provedení izolace proti zemní vlhkosti pásy přitavením vodorovné NAIP | m2 | 1615.383 |  | 0 | CS ÚRS 2023 01 | hlavní aktivity projektu |  | základní | 0.222 | 358.615 | 0.0004 | 0.64615 | 0 | 0 | zvýšení EÚB | 16 | K | 2 |  |  |  | ROZPOCET | 0 | 0 | 0 | 0 | 0 | 1 | 0 | 16 | 236599051
| VV |  | 18,9*40,7*1,05*2 "2vrstvy |  | 1615.383 | [14 empty] | VV | 2 | 2 | True | 1 | ROZPOCET
85 | M | 62832134 | pás asfaltový natavitelný oxidovaný tl 4,0mm typu V60 S40 s vložkou ze skleněné rohože, s jemnozrnným minerálním posypem | m2 | 1882.729 |  | 0 | CS ÚRS 2023 01 | hlavní aktivity projektu |  | základní | 0 | 0 | 0.0054 | 10.1667 | 0 | 0 | zvýšení EÚB | 32 | M | 2 |  |  |  | ROZPOCET | 0 | 0 | 0 | 0 | 0 | 1 | 0 | 16 | -549820686
| VV |  | 1615,383*1,1655 'Přepočtené koeficientem množství |  | 1882.729 | [14 empty] | VV | 2 | 2 | False | 1 | ROZPOCET
86 | K | 711161112 | Izolace proti zemní vlhkosti nopovou fólií vodorovná, nopek v 8,0 mm, tl do 0,6 mm | m2 | 91.8 |  | 0 | CS ÚRS 2023 01 | hlavní aktivity projektu |  | základní | 0.087 | 7.9866 | 0.00035 | 0.03213 | 0 | 0 | zvýšení EÚB | 16 | K | 2 |  |  |  | ROZPOCET | 0 | 0 | 0 | 0 | 0 | 1 | 0 | 16 | -1885273629
| VV |  | (41+20+41)*0,9 |  | 91.8 | [14 empty] | VV | 2 | 2 | True | 1 | ROZPOCET
87 | K | 71121113R | Izolace proti radonu provětrávaná z plastových potrubí s perforací DN 100 vč. prostupů | m | 321 |  | 0 |  | hlavní aktivity projektu |  | základní | 0.023 | 7.383 | 0.01202 | 3.8584 | 0 | 0 | zvýšení EÚB | 16 | K | 2 |  |  |  | ROZPOCET | 0 | 0 | 0 | 0 | 0 | 1 | 0 | 16 | -789593471
| VV |  | 50*2+40*4+20*2+7*3 |  | 321 | [14 empty] | VV | 2 | 2 | True | 1 | ROZPOCET
88 | K | 998711101 | Přesun hmot tonážní pro izolace proti vodě, vlhkosti a plynům v objektech v do 6 m | t | 14.97 |  | 0 | CS ÚRS 2023 01 | hlavní aktivity projektu |  | základní | 1.567 | 23.458 | 0 | 0 | 0 | 0 | zvýšení EÚB | 16 | K | 2 |  |  |  | ROZPOCET | 0 | 0 | 0 | 0 | 0 | 1 | 0 | 16 | -1165291581
| D | 713 | Izolace tepelné |  |  |  | 0 | [5 empty] | 50.2498 |  | 2.3538 |  | 0 |  | 2 | D | 1 |  |  |  | ROZPOCET | [6 empty] | 0
89 | K | 713121111 | Montáž izolace tepelné podlah volně kladenými rohožemi, pásy, dílci, deskami 1 vrstva | m2 | 769.23 |  | 0 | CS ÚRS 2023 01 | hlavní aktivity projektu |  | základní | 0.06 | 46.1538 | 0 | 0 | 0 | 0 | zvýšení EÚB | 16 | K | 2 |  |  |  | ROZPOCET | 0 | 0 | 0 | 0 | 0 | 1 | 0 | 16 | -1923901367
| VV |  | 18,9*40,7 |  | 769.23 | [14 empty] | VV | 2 | 2 | True | 1 | ROZPOCET
90 | M | 28372312 | deska EPS 100 pro konstrukce s běžným zatížením λ=0,037 tl 120mm | m2 | 784.615 |  | 0 | CS ÚRS 2023 01 | hlavní aktivity projektu |  | základní | 0 | 0 | 0.003 | 2.3538 | 0 | 0 | zvýšení EÚB | 32 | M | 2 |  |  |  | ROZPOCET | 0 | 0 | 0 | 0 | 0 | 1 | 0 | 16 | -1547121961
| VV |  | 769,23*1,02 'Přepočtené koeficientem množství |  | 784.615 | [14 empty] | VV | 2 | 2 | False | 1 | ROZPOCET
91 | K | 998713101 | Přesun hmot tonážní pro izolace tepelné v objektech v do 6 m | t | 2.354 |  | 0 | CS ÚRS 2023 01 | hlavní aktivity projektu |  | základní | 1.74 | 4.096 | 0 | 0 | 0 | 0 | zvýšení EÚB | 16 | K | 2 |  |  |  | ROZPOCET | 0 | 0 | 0 | 0 | 0 | 1 | 0 | 16 | 600961707
| D | 725 | Zdravotechnika - zařizovací předměty |  |  |  | 0 | [5 empty] | 22.6709 |  | 0.06768 |  | 0.1317 |  | 2 | D | 1 |  |  |  | ROZPOCET | [6 empty] | 0
92 | K | 72511OV.02 | zásobník na toaletní papír d=290 mm, tl. 100 mm | soubor | 3 |  | 0 | CS ÚRS 2023 01 | hlavní aktivity projektu |  | základní | 1.1 | 3.3 | 0.00376 | 0.01128 | 0 | 0 |  | 16 | K | 2 |  |  |  | ROZPOCET | 0 | 0 | 0 | 0 | 0 | 1 | 0 | 16 | 1407194266
| VV |  | 1+2 |  | 3 | [14 empty] | VV | 2 | 2 | True | 1 | ROZPOCET
93 | K | 72511OV.03 | nástěnný WC kartáč s držákem | soubor | 3 |  | 0 |  | hlavní aktivity projektu |  | základní | 1.1 | 3.3 | 0.00376 | 0.01128 | 0 | 0 |  | 16 | K | 2 |  |  |  | ROZPOCET | 0 | 0 | 0 | 0 | 0 | 1 | 0 | 16 | -174038788
| VV |  | 1+2 |  | 3 | [14 empty] | VV | 2 | 2 | True | 1 | ROZPOCET
94 | K | 72511OV.04 | zrcadlo sklopné (otočné) | soubor | 1 |  | 0 |  | hlavní aktivity projektu |  | základní | 1.1 | 1.1 | 0.00376 | 0.00376 | 0 | 0 |  | 16 | K | 2 |  |  |  | ROZPOCET | 0 | 0 | 0 | 0 | 0 | 1 | 0 | 16 | 1839543938
| VV |  | 1 |  | 1 | [14 empty] | VV | 2 | 2 | True | 1 | ROZPOCET
95 | K | 72511OV.05 | dávkovač tekutého mýdla, objem 1,2 l; 125x100x210 mm (šxvxh) | soubor | 1 |  | 0 |  | hlavní aktivity projektu |  | základní | 1.1 | 1.1 | 0.00376 | 0.00376 | 0 | 0 |  | 16 | K | 2 |  |  |  | ROZPOCET | 0 | 0 | 0 | 0 | 0 | 1 | 0 | 16 | 428203455
| VV |  | 1 |  | 1 | [14 empty] | VV | 2 | 2 | True | 1 | ROZPOCET
96 | K | 72511OV.06 | zásobník papírových ručníků 265x340x110 mm (šxvxh) | soubor | 2 |  | 0 |  | hlavní aktivity projektu |  | základní | 1.1 | 2.2 | 0.00376 | 0.00752 | 0 | 0 |  | 16 | K | 2 |  |  |  | ROZPOCET | 0 | 0 | 0 | 0 | 0 | 1 | 0 | 16 | -1654284991
| VV |  | 1+1 |  | 2 | [14 empty] | VV | 2 | 2 | True | 1 | ROZPOCET
97 | K | 72511OV.08 | odpadkový koš drátěný, 540x340x260 mm (šxvxh) | soubor | 2 |  | 0 |  | hlavní aktivity projektu |  | základní | 1.1 | 2.2 | 0.00376 | 0.00752 | 0 | 0 |  | 16 | K | 2 |  |  |  | ROZPOCET | 0 | 0 | 0 | 0 | 0 | 1 | 0 | 16 | -395143002
| VV |  | 1+1 |  | 2 | [14 empty] | VV | 2 | 2 | True | 1 | ROZPOCET
98 | K | 72511OV.09 | signalizační zařízení WC imobilní | soubor | 1 |  | 0 |  | hlavní aktivity projektu |  | základní | 1.1 | 1.1 | 0.00376 | 0.00376 | 0 | 0 |  | 16 | K | 2 |  |  |  | ROZPOCET | 0 | 0 | 0 | 0 | 0 | 1 | 0 | 16 | 695373273
| VV |  | 1 |  | 1 | [14 empty] | VV | 2 | 2 | True | 1 | ROZPOCET
99 | K | 72511OV.10 | madlo sklopné oválné k WC; na platformě 100x250 mm, vyložení 100 mm před záchodovou mísou; broušený nerez | soubor | 1 |  | 0 |  | hlavní aktivity projektu |  | základní | 1.1 | 1.1 | 0.00376 | 0.00376 | 0 | 0 |  | 16 | K | 2 |  |  |  | ROZPOCET | 0 | 0 | 0 | 0 | 0 | 1 | 0 | 16 | 679186147
| VV |  | 1 |  | 1 | [14 empty] | VV | 2 | 2 | True | 1 | ROZPOCET
100 | K | 72511OV.11 | madlo pevné oválné k WC; na platformě 100x250 mm, vyložení 100 mm před záchodovou mísou; broušený nerez | soubor | 1 |  | 0 |  | hlavní aktivity projektu |  | základní | 1.1 | 1.1 | 0.00376 | 0.00376 | 0 | 0 |  | 16 | K | 2 |  |  |  | ROZPOCET | 0 | 0 | 0 | 0 | 0 | 1 | 0 | 16 | 738417805
| VV |  | 1 |  | 1 | [14 empty] | VV | 2 | 2 | True | 1 | ROZPOCET
101 | K | 72511OV.12 | madlo nástěnné k WC; kotveno do stěny; broušený nerezený nerez | soubor | 1 |  | 0 |  | hlavní aktivity projektu |  | základní | 1.1 | 1.1 | 0.00376 | 0.00376 | 0 | 0 |  | 16 | K | 2 |  |  |  | ROZPOCET | 0 | 0 | 0 | 0 | 0 | 1 | 0 | 16 | -596919224
| VV |  | 1 |  | 1 | [14 empty] | VV | 2 | 2 | True | 1 | ROZPOCET
102 | K | 72511OV.13 | věšák pro připevnění na dveře, nerezový dvojháček | soubor | 1 |  | 0 |  | hlavní aktivity projektu |  | základní | 1.1 | 1.1 | 0.00376 | 0.00376 | 0 | 0 |  | 16 | K | 2 |  |  |  | ROZPOCET | 0 | 0 | 0 | 0 | 0 | 1 | 0 | 16 | -1951959148
| VV |  | 1 |  | 1 | [14 empty] | VV | 2 | 2 | True | 1 | ROZPOCET
103 | K | 72511OV.14 | zrcadlo fazetové lepené 800x600mm | soubor | 1 |  | 0 |  | hlavní aktivity projektu |  | základní | 1.1 | 1.1 | 0.00376 | 0.00376 | 0 | 0 |  | 16 | K | 2 |  |  |  | ROZPOCET | 0 | 0 | 0 | 0 | 0 | 1 | 0 | 16 | 538989594
| VV |  | 1 |  | 1 | [14 empty] | VV | 2 | 2 | True | 1 | ROZPOCET
104 | K | 725122813 | Demontáž pisoárových stání s nádrží a jedním záchodkem | soubor | 2 |  | 0 | CS ÚRS 2023 01 | hlavní aktivity projektu |  | základní | 0.403 | 0.806 | 0 | 0 | 0.0172 | 0.0344 |  | 16 | K | 2 |  |  |  | ROZPOCET | 0 | 0 | 0 | 0 | 0 | 1 | 0 | 16 | -1841845120
105 | K | 725210821 | Demontáž umyvadel bez výtokových armatur | soubor | 5 |  | 0 | CS ÚRS 2023 01 | hlavní aktivity projektu |  | základní | 0.362 | 1.81 | 0 | 0 | 0.01946 | 0.0973 |  | 16 | K | 2 |  |  |  | ROZPOCET | 0 | 0 | 0 | 0 | 0 | 1 | 0 | 16 | -1651180224
| VV |  | 5 |  | 5 | [14 empty] | VV | 2 | 2 | True | 1 | ROZPOCET
106 | K | 998725101 | Přesun hmot tonážní pro zařizovací předměty v objektech v do 6 m | t | 0.168 |  | 0 | CS ÚRS 2023 01 | hlavní aktivity projektu |  | základní | 1.517 | 0.25486 | 0 | 0 | 0 | 0 |  | 16 | K | 2 |  |  |  | ROZPOCET | 0 | 0 | 0 | 0 | 0 | 1 | 0 | 16 | -453031541
| D | 727 | Zdravotechnika - požární ochrana |  |  |  | 0 | [5 empty] | 7.5 |  | 0.031 |  | 0 |  | 2 | D | 1 |  |  |  | ROZPOCET | [6 empty] | 0
107 | K | 727111003 | Trubní ucpávka DN 50 stěnou tl 100 mm požární odolnost EI 120 | kus | 10 |  | 0 | CS ÚRS 2023 01 | hlavní aktivity projektu |  | základní | 0.75 | 7.5 | 0.0031 | 0.031 | 0 | 0 |  | 16 | K | 2 |  |  |  | ROZPOCET | 0 | 0 | 0 | 0 | 0 | 1 | 0 | 16 | -871932139
| D | 763 | Konstrukce suché výstavby |  |  |  | 0 | [5 empty] | 629.9404 |  | 10.3643 |  | 0 |  | 2 | D | 1 |  |  |  | ROZPOCET | [6 empty] | 0
108 | K | 763122534 | SDK stěna šachtová - svislé odvětrání radonu | m2 | 25.2 |  | 0 | CS ÚRS 2023 01 | hlavní aktivity projektu |  | základní | 1.127 | 28.4004 | 0.03592 | 0.90518 | 0 | 0 |  | 16 | K | 2 |  |  |  | ROZPOCET | 0 | 0 | 0 | 0 | 0 | 1 | 0 | 16 | -2008947365
| VV |  | 1,2*7*3 |  | 25.2 | [14 empty] | VV | 2 | 2 | True | 1 | ROZPOCET
109 | K | 76312313R | SDK stěna předsazená tl 200 mm vyztužena OSB tl. 25mm a kotveno pomocí úhelníků | m2 | 5.684 |  | 0 |  | hlavní aktivity projektu |  | základní | 2.329 | 13.238 | 0.05688 | 0.32331 | 0 | 0 |  | 16 | K | 2 |  |  |  | ROZPOCET | 0 | 0 | 0 | 0 | 0 | 1 | 0 | 16 | -1462528462
| VV |  | (0,93*2+1,1*2)*1,4 |  | 5.684 | [14 empty] | VV | 2 | 2 | True | 1 | ROZPOCET
110 | K | 763131412 | SDK podhled desky 1xA 12,5 s izolací dvouvrstvá spodní kce profil CD+UD (typy skladeb dle PD) | m2 | 132.65 |  | 0 | CS ÚRS 2023 01 | hlavní aktivity projektu |  | základní | 1.04 | 137.956 | 0.01577 | 2.0919 | 0 | 0 |  | 16 | K | 2 |  |  |  | ROZPOCET | 0 | 0 | 0 | 0 | 0 | 1 | 0 | 16 | 2068825632
| VV |  | 36,02+5,95+9,35+50,2+11,71+19,42 |  | 132.65 | [14 empty] | VV | 2 | 2 | True | 1 | ROZPOCET
111 | K | 763131421 | SDK podhled desky 2xA 12,5 bez izolace dvouvrstvá spodní kce profil CD+UD (typy skladeb dle PD) | m2 | 20.94 |  | 0 | CS ÚRS 2023 01 | hlavní aktivity projektu |  | základní | 1.148 | 24.0391 | 0.02187 | 0.45796 | 0 | 0 |  | 16 | K | 2 |  |  |  | ROZPOCET | 0 | 0 | 0 | 0 | 0 | 1 | 0 | 16 | -605652952
| VV |  | 4,12+2,29+14,53 |  | 20.94 | [14 empty] | VV | 2 | 2 | True | 1 | ROZPOCET
112 | K | 763131431 | SDK podhled deska 1xDF 12,5 bez izolace dvouvrstvá spodní kce profil CD+UD REI do 90 (typy skladeb dle PD) | m2 | 13.07 |  | 0 | CS ÚRS 2023 01 | hlavní aktivity projektu |  | základní | 0.99 | 12.9393 | 0.01385 | 0.18102 | 0 | 0 |  | 16 | K | 2 |  |  |  | ROZPOCET | 0 | 0 | 0 | 0 | 0 | 1 | 0 | 16 | 1066094859
113 | K | 763131491 | SDK podhled deska 1x akustická s izolací dvouvrstvá spodní kce profil CD+UD (typy skladeb dle PD) | m2 | 385.61 |  | 0 | CS ÚRS 2023 01 | hlavní aktivity projektu |  | základní | 1.04 | 401.0344 | 0.01661 | 6.405 | 0 | 0 |  | 16 | K | 2 |  |  |  | ROZPOCET | 0 | 0 | 0 | 0 | 0 | 1 | 0 | 16 | 652774420
114 | K | 998763100 | Přesun hmot tonážní pro dřevostavby v objektech v do 6 m | t | 10.364 |  | 0 | CS ÚRS 2023 01 | hlavní aktivity projektu |  | základní | 1.19 | 12.3332 | 0 | 0 | 0 | 0 |  | 16 | K | 2 |  |  |  | ROZPOCET | 0 | 0 | 0 | 0 | 0 | 1 | 0 | 16 | -1857126579
| D | 764 | Konstrukce klempířské |  |  |  | 0 | [5 empty] | 312.1097 |  | 3.118 |  | 0 |  | 2 | D | 1 |  |  |  | ROZPOCET | [6 empty] | 0
115 | K | 764211636 | Oplechování nevětraného hřebene z Pz s povrchovou úpravou s hřebenovým plechem rš 630 mm | m | 41 |  | 0 | CS ÚRS 2023 01 | hlavní aktivity projektu |  | základní | 0.351 | 14.391 | 0.00437 | 0.17917 | 0 | 0 |  | 16 | K | 2 |  |  |  | ROZPOCET | 0 | 0 | 0 | 0 | 0 | 1 | 0 | 16 | -2029130429
116 | K | 76421240R | Nadpraží otvorů z Pz plechu s povrchovou úpravou rš 150 mm ozn.KV08 | m | 47.8 |  | 0 |  | hlavní aktivity projektu |  | základní | 0.187 | 8.9386 | 0.00082 | 0.039196 | 0 | 0 |  | 16 | K | 2 |  |  |  | ROZPOCET | 0 | 0 | 0 | 0 | 0 | 1 | 0 | 16 | -984123304
| VV |  | 4*2,1+7*3,1+2*3,5+4,1+1,4+2*1,6+2 |  | 47.8 | [14 empty] | VV | 2 | 2 | True | 1 | ROZPOCET
117 | K | 76421241R | Okapní profil soklový z Pz plechu s povrchovou úpravou rš 150 mm ozn.KV09 | m | 86.4 |  | 0 |  | hlavní aktivity projektu |  | základní | 0.187 | 16.1568 | 0.00082 | 0.070848 | 0 | 0 |  | 16 | K | 2 |  |  |  | ROZPOCET | 0 | 0 | 0 | 0 | 0 | 1 | 0 | 16 | -439445533
| VV |  | 17,1+36,1+2,9+9,8+10+10,5 |  | 86.4 | [14 empty] | VV | 2 | 2 | True | 1 | ROZPOCET
118 | K | 76421243R | okapnice široká z Pz plechu s povrchovou úpravou rš 150 mm ozn.KV15 | m | 81.4 |  | 0 |  | hlavní aktivity projektu |  | základní | 0.187 | 15.2218 | 0.00082 | 0.066748 | 0 | 0 |  | 16 | K | 2 |  |  |  | ROZPOCET | 0 | 0 | 0 | 0 | 0 | 1 | 0 | 16 | 828008242
| VV |  | 4,3+36,1+41 |  | 81.4 | [14 empty] | VV | 2 | 2 | True | 1 | ROZPOCET
119 | K | 76421276R | Příchytka parapetu soklu z Pz plechu s povrchovou úpravou rš 100 mm ozn.KV10 | m | 86.2 |  | 0 |  | hlavní aktivity projektu |  | základní | 0.187 | 16.1194 | 0.00082 | 0.070684 | 0 | 0 |  | 16 | K | 2 |  |  |  | ROZPOCET | 0 | 0 | 0 | 0 | 0 | 1 | 0 | 16 | 1197503184
| VV |  | 2,9+9,8+9,9+10,5+17+36,1 |  | 86.2 | [14 empty] | VV | 2 | 2 | True | 1 | ROZPOCET
120 | K | 764216601 | Oplechování rovných parapetů mechanicky kotvené z Pz s povrchovou úpravou rš 125 mm ozn. KV.02 | m | 38 |  | 0 | CS ÚRS 2023 01 | hlavní aktivity projektu |  | základní | 0.3 | 11.4 | 0.00136 | 0.05168 | 0 | 0 |  | 16 | K | 2 |  |  |  | ROZPOCET | 0 | 0 | 0 | 0 | 0 | 1 | 0 | 16 | 1684783568
| VV |  | 2*1,55+1,9+4*2+7*3+4 |  | 38 | [14 empty] | VV | 2 | 2 | True | 1 | ROZPOCET
121 | K | 76431100R | Vystřihovaná lišta (dle profilu panelu) rš 80 mm ozn.KV20 | m | 82 |  | 0 |  | hlavní aktivity projektu |  | základní | 0.266 | 21.812 | 0.0035 | 0.287 | 0 | 0 |  | 16 | K | 2 |  |  |  | ROZPOCET | 0 | 0 | 0 | 0 | 0 | 1 | 0 | 16 | -2121847223
| VV |  | 2*41 |  | 82 | [14 empty] | VV | 2 | 2 | True | 1 | ROZPOCET
122 | K | 76431101R | Lemovací lišta (dle profilu panelu) rš 80 mm ozn.KV14 | m | 18.9 |  | 0 |  | hlavní aktivity projektu |  | základní | 0.266 | 5.0274 | 0.0035 | 0.06615 | 0 | 0 |  | 16 | K | 2 |  |  |  | ROZPOCET | 0 | 0 | 0 | 0 | 0 | 1 | 0 | 16 | -478063138
| VV |  | 8,1+10,8 |  | 18.9 | [14 empty] | VV | 2 | 2 | True | 1 | ROZPOCET
123 | K | 764311407 | Lemování rovných zdí z Pz plechu s povrchovou úpravou rš 600 mm ozn.KV.13 | m | 18.8 |  | 0 | CS ÚRS 2023 01 | hlavní aktivity projektu |  | základní | 0.293 | 5.5084 | 0.00345 | 0.06486 | 0 | 0 |  | 16 | K | 2 |  |  |  | ROZPOCET | 0 | 0 | 0 | 0 | 0 | 1 | 0 | 16 | 263398589
| VV |  | 8,1+10,7 |  | 18.8 | [14 empty] | VV | 2 | 2 | True | 1 | ROZPOCET
124 | K | 76431140R | Krycí lišta venkovní z Pz s povrchovou úpravou rš 310 mm ozn.KV12 | m | 81.4 |  | 0 |  | hlavní aktivity projektu |  | základní | 0.266 | 21.6524 | 0.0035 | 0.2849 | 0 | 0 |  | 16 | K | 2 |  |  |  | ROZPOCET | 0 | 0 | 0 | 0 | 0 | 1 | 0 | 16 | 1817454767
| VV |  | 36,1+41+4,3 |  | 81.4 | [14 empty] | VV | 2 | 2 | True | 1 | ROZPOCET
125 | K | 76431147R | Krycí lišta žlabu venkovní z Pz s povrchovou úpravou rš 280 mm ozn.KV11 | m | 81.4 |  | 0 |  | hlavní aktivity projektu |  | základní | 0.266 | 21.6524 | 0.0035 | 0.2849 | 0 | 0 |  | 16 | K | 2 |  |  |  | ROZPOCET | 0 | 0 | 0 | 0 | 0 | 1 | 0 | 16 | 32017030
| VV |  | 36,1+41+4,3 |  | 81.4 | [14 empty] | VV | 2 | 2 | True | 1 | ROZPOCET
126 | K | 76431155R | Lemování nadpraží otovrů zdí s Pz s povrchovou úpravou rš 250 mm ozn.KV.03 | m | 46 |  | 0 |  | hlavní aktivity projektu |  | základní | 0.26 | 11.96 | 0.00289 | 0.13294 | 0 | 0 |  | 16 | K | 2 |  |  |  | ROZPOCET | 0 | 0 | 0 | 0 | 0 | 1 | 0 | 16 | 617199562
| VV |  | 1,3+2*1,5+1,9+4*2+7*3+2*3,4+4 |  | 46 | [14 empty] | VV | 2 | 2 | True | 1 | ROZPOCET
127 | K | 76431175R | Lemování ostění otovrů zdí s Pz s povrchovou úpravou rš 100 mm ozn.KV.01 | m | 36 |  | 0 |  | hlavní aktivity projektu |  | základní | 0.26 | 9.36 | 0.00289 | 0.10404 | 0 | 0 |  | 16 | K | 2 |  |  |  | ROZPOCET | 0 | 0 | 0 | 0 | 0 | 1 | 0 | 16 | -1152009190
| VV |  | 8+22+6 |  | 36 | [14 empty] | VV | 2 | 2 | True | 1 | ROZPOCET
128 | K | 76431178R | Koutová lišta venkovní z Pz s povrchovou úpravou rš 150 mm ozn.KV05 | m | 77.1 |  | 0 |  | hlavní aktivity projektu |  | základní | 0.266 | 20.5086 | 0.0035 | 0.26985 | 0 | 0 |  | 16 | K | 2 |  |  |  | ROZPOCET | 0 | 0 | 0 | 0 | 0 | 1 | 0 | 16 | 437505173
| VV |  | 36,1+41 |  | 77.1 | [14 empty] | VV | 2 | 2 | True | 1 | ROZPOCET
129 | K | 76431150R | Překrytí spoje panelů z Pz s povrchovou úpravou rš 200 mm ozn.KV04 | m | 84.7 |  | 0 |  | hlavní aktivity projektu |  | základní | 0.266 | 22.5302 | 0.0035 | 0.29645 | 0 | 0 |  | 16 | K | 2 |  |  |  | ROZPOCET | 0 | 0 | 0 | 0 | 0 | 1 | 0 | 16 | 592111801
| VV |  | 4+5,1+5,3+19*3,7 |  | 84.7 | [14 empty] | VV | 2 | 2 | True | 1 | ROZPOCET
130 | K | 76431156R | Oplechování boční napojení z Pz s povrchovou úpravou rš 180 mm ozn.KV16 | m | 23.3 |  | 0 |  | hlavní aktivity projektu |  | základní | 0.266 | 6.1978 | 0.0035 | 0.08155 | 0 | 0 |  | 16 | K | 2 |  |  |  | ROZPOCET | 0 | 0 | 0 | 0 | 0 | 1 | 0 | 16 | 17753673
| VV |  | 3,2+10+10,1 |  | 23.3 | [14 empty] | VV | 2 | 2 | True | 1 | ROZPOCET
131 | K | 764311604 | Lemování rovných zdí s Pz s povrchovou úpravou rš 300 mm (lemování stěny) ozn.KV.17 | m | 23 |  | 0 | CS ÚRS 2023 01 | hlavní aktivity projektu |  | základní | 0.26 | 5.98 | 0.00289 | 0.06647 | 0 | 0 |  | 16 | K | 2 |  |  |  | ROZPOCET | 0 | 0 | 0 | 0 | 0 | 1 | 0 | 16 | -1117377343
| VV |  | 2,8+10,1+10,1 |  | 23 | [14 empty] | VV | 2 | 2 | True | 1 | ROZPOCET
132 | K | 76431160R | Překrytí napojení objektů z Pz s povrchovou úpravou rš 375 mm ozn.KV18 | m | 7.4 |  | 0 |  | hlavní aktivity projektu |  | základní | 0.266 | 1.9684 | 0.0035 | 0.0259 | 0 | 0 |  | 16 | K | 2 |  |  |  | ROZPOCET | 0 | 0 | 0 | 0 | 0 | 1 | 0 | 16 | 895731125
| VV |  | 3,7*2 |  | 7.4 | [14 empty] | VV | 2 | 2 | True | 1 | ROZPOCET
133 | K | 76431161R | Krycí lišta spoje venkovní z Pz s povrchovou úpravou rš 180 mm ozn.KV19 | m | 77.1 |  | 0 |  | hlavní aktivity projektu |  | základní | 0.266 | 20.5086 | 0.0035 | 0.26985 | 0 | 0 |  | 16 | K | 2 |  |  |  | ROZPOCET | 0 | 0 | 0 | 0 | 0 | 1 | 0 | 16 | -785991252
| VV |  | 36,1+41 |  | 77.1 | [14 empty] | VV | 2 | 2 | True | 1 | ROZPOCET
134 | K | 764501106 | Montáž a dodávka hrdla pro podokapní půlkulatý žlab ozn.KV.29 | kus | 6 |  | 0 | CS ÚRS 2023 01 | hlavní aktivity projektu |  | základní | 0.168 | 1.008 | 0 | 0 | 0 | 0 |  | 16 | K | 2 |  |  |  | ROZPOCET | 0 | 0 | 0 | 0 | 0 | 1 | 0 | 16 | -1559059161
135 | K | 764511603 | Žlab podokapní půlkruhový z Pz s povrchovou úpravou rš 400 mm ozn.KV28 | m | 76.2 |  | 0 | CS ÚRS 2023 01 | hlavní aktivity projektu |  | základní | 0.248 | 18.8976 | 0.00162 | 0.12344 | 0 | 0 |  | 16 | K | 2 |  |  |  | ROZPOCET | 0 | 0 | 0 | 0 | 0 | 1 | 0 | 16 | -349743869
| VV |  | 36,1+40,1 |  | 76.2 | [14 empty] | VV | 2 | 2 | True | 1 | ROZPOCET
136 | K | 764518623 | Svody kruhové včetně objímek, kolen, odskoků z Pz s povrchovou úpravou průměru 120 mm (KV.27) | m | 18.3 |  | 0 | CS ÚRS 2023 01 | hlavní aktivity projektu |  | základní | 0.351 | 6.4233 | 0.0021 | 0.03843 | 0 | 0 |  | 16 | K | 2 |  |  |  | ROZPOCET | 0 | 0 | 0 | 0 | 0 | 1 | 0 | 16 | 1077611147
| VV |  | 3*2,9+3,2+3,2+3,2 |  | 18.3 | [14 empty] | VV | 2 | 2 | True | 1 | ROZPOCET
137 | K | 764211613 | Oplechování hřebene vnitřního plechem z Pz s povrch úpravou rš 250 mm | m | 40.8 |  | 0 | CS ÚRS 2023 01 | hlavní aktivity projektu |  | základní | 0.18 | 7.344 | 0.00445 | 0.18156 | 0 | 0 |  | 16 | K | 2 |  |  |  | ROZPOCET | 0 | 0 | 0 | 0 | 0 | 1 | 0 | 16 | -998919195
| VV |  | 40,8 "vnitřní hřebenáč |  | 40.8 | [14 empty] | VV | 2 | 2 | True | 1 | ROZPOCET
138 | K | 764212634 | Oplechování závětrnou lištou z Pz s povrchovou úpravou rš 300 mm | m | 20.5 |  | 0 | CS ÚRS 2023 01 | hlavní aktivity projektu |  | základní | 0.305 | 6.2525 | 0.00287 | 0.058835 | 0 | 0 |  | 16 | K | 2 |  |  |  | ROZPOCET | 0 | 0 | 0 | 0 | 0 | 1 | 0 | 16 | 2036685115
| VV |  | 10,2+10,3 |  | 20.5 | [14 empty] | VV | 2 | 2 | True | 1 | ROZPOCET
139 | K | 764216404 | Oplechování parapetů rovných mechanicky kotvené z Pz plechu rš 280 mm | m | 1.5 |  | 0 | CS ÚRS 2023 01 | hlavní aktivity projektu |  | základní | 0.347 | 0.5205 | 0.00167 | 0.002505 | 0 | 0 |  | 16 | K | 2 |  |  |  | ROZPOCET | 0 | 0 | 0 | 0 | 0 | 1 | 0 | 16 | 421735839
| VV |  | 1,5 "parapet otvorů |  | 1.5 | [14 empty] | VV | 2 | 2 | True | 1 | ROZPOCET
140 | K | 998764101 | Přesun hmot tonážní pro konstrukce klempířské v objektech v do 6 m | t | 3.118 |  | 0 | CS ÚRS 2023 01 | hlavní aktivity projektu |  | základní | 4.737 | 14.77 | 0 | 0 | 0 | 0 |  | 16 | K | 2 |  |  |  | ROZPOCET | 0 | 0 | 0 | 0 | 0 | 1 | 0 | 16 | 394045382
| D | 766 | Konstrukce truhlářské |  |  |  | 0 | [5 empty] | 180.7598 |  | 3.3425 |  | 0 |  | 2 | D | 1 |  |  |  | ROZPOCET | [6 empty] | 0
141 | K | 766622116 | Montáž plastových oken vnitřních plochy přes 1 m2 pevných v do 2,5 m s rámem do zdiva | m2 | 15.43 |  | 0 | CS ÚRS 2023 01 | hlavní aktivity projektu |  | základní | 1.339 | 20.6608 | 0.00026 | 0.0040118 | 0 | 0 |  | 16 | K | 2 |  |  |  | ROZPOCET | 0 | 0 | 0 | 0 | 0 | 1 | 0 | 16 | -1919203292
142 | M | 61140046 | okno plastové s fixním zasklením trojsklo přes plochu 1m2 v 1,5-2,5m | m2 | 13.6 |  | 0 | CS ÚRS 2023 01 | hlavní aktivity projektu |  | základní | 0 | 0 | 0.0338 | 0.45968 | 0 | 0 |  | 32 | M | 2 |  |  |  | ROZPOCET | 0 | 0 | 0 | 0 | 0 | 1 | 0 | 16 | -488711231
| VV |  | 1,7*1,6*5 "Oi01 - Oi05 |  | 13.6 | [14 empty] | VV | 2 | 2 | True | 1 | ROZPOCET
143 | M | 61140053 | okno plastové otevíravé/sklopné dvojsklo přes plochu 1m2 v 1,5-2,5m | m2 | 1.83 |  | 0 | CS ÚRS 2023 01 | hlavní aktivity projektu |  | základní | 0 | 0 | 0.0287 | 0.052521 | 0 | 0 |  | 32 | M | 2 |  |  |  | ROZPOCET | 0 | 0 | 0 | 0 | 0 | 1 | 0 | 16 | 1793750044
| VV |  | 1,5*1,22 "Oi06 |  | 1.83 | [14 empty] | VV | 2 | 2 | True | 1 | ROZPOCET
144 | K | 766622136 | Montáž plastových oken plochy přes 1 m2 otevíravých v do 2,5 m s rámem do celostěnových panelů | m2 | 63.83 |  | 0 | CS ÚRS 2023 01 | hlavní aktivity projektu |  | základní | 1.613 | 102.9578 | 0.00027 | 0.017234 | 0 | 0 |  | 16 | K | 2 |  |  |  | ROZPOCET | 0 | 0 | 0 | 0 | 0 | 1 | 0 | 16 | 27309695
145 | M | 61140056 | okno plastové otevíravé/sklopné trojsklo přes plochu 1m2 přes v 2,5m | m2 | 63.83 |  | 0 | CS ÚRS 2023 01 | hlavní aktivity projektu |  | základní | 0 | 0 | 0.03642 | 2.3247 | 0 | 0 |  | 32 | M | 2 |  |  |  | ROZPOCET | 0 | 0 | 0 | 0 | 0 | 1 | 0 | 16 | 127448434
| VV |  | 3*1,8*3 "O52 - O54 |  | 16.2 | [14 empty] | VV | 2 | 2 | True | 0 | ROZPOCET
| VV |  | 2*1,8 "O55 |  | 3.6 | [14 empty] | VV | 2 | 2 | True | 0 | ROZPOCET
| VV |  | 3*1 "O46 |  | 3 | [14 empty] | VV | 2 | 2 | True | 0 | ROZPOCET
| VV |  | 1,5*1*2 "O47 a O48 |  | 3 | [14 empty] | VV | 2 | 2 | True | 0 | ROZPOCET
| VV |  | 2*1,8*2 "O49 a O51 |  | 7.2 | [14 empty] | VV | 2 | 2 | True | 0 | ROZPOCET
| VV |  | 3*1,8*3 "O50; O41; O42 |  | 16.2 | [14 empty] | VV | 2 | 2 | True | 0 | ROZPOCET
| VV |  | 1,5*1,4 "O40 |  | 2.1 | [14 empty] | VV | 2 | 2 | True | 0 | ROZPOCET
| VV |  | 1,85*1,8 "O43 |  | 3.33 | [14 empty] | VV | 2 | 2 | True | 0 | ROZPOCET
| VV |  | 4*1,8 "O44 |  | 7.2 | [14 empty] | VV | 2 | 2 | True | 0 | ROZPOCET
| VV |  | 2*1 "O45 |  | 2 | [14 empty] | VV | 2 | 2 | True | 0 | ROZPOCET
| VV |  | Součet |  | 63.83 | [14 empty] | VV | 2 | 4 | True | 1 | ROZPOCET
146 | K | 766660001 | Montáž dveřních křídel otvíravých jednokřídlových š do 0,8 m do ocelové zárubně | kus | 5 |  | 0 | CS ÚRS 2023 01 | hlavní aktivity projektu |  | základní | 1.682 | 8.41 | 0 | 0 | 0 | 0 |  | 16 | K | 2 |  |  |  | ROZPOCET | 0 | 0 | 0 | 0 | 0 | 1 | 0 | 16 | -2010103278
147 | M | 61162086 | dveře jednokřídlé dřevotřískové povrch laminátový plné 800x1970-2100mm | kus | 5 |  | 0 | CS ÚRS 2023 01 | hlavní aktivity projektu |  | základní | 0 | 0 | 0.0195 | 0.0975 | 0 | 0 |  | 32 | M | 2 |  |  |  | ROZPOCET | 0 | 0 | 0 | 0 | 0 | 1 | 0 | 16 | 630523211
| VV |  | 5 "D14 - D16, D06, D08 |  | 5 | [14 empty] | VV | 2 | 2 | True | 1 | ROZPOCET
148 | K | 766660002 | Montáž dveřních křídel otvíravých jednokřídlových š přes 0,8 m do ocelové zárubně | kus | 7 |  | 0 | CS ÚRS 2023 01 | hlavní aktivity projektu |  | základní | 1.825 | 12.775 | 0 | 0 | 0 | 0 |  | 16 | K | 2 |  |  |  | ROZPOCET | 0 | 0 | 0 | 0 | 0 | 1 | 0 | 16 | 1020202032
149 | M | 61162087 | dveře jednokřídlé dřevotřískové povrch laminátový plné 900x1970-2100mm | kus | 4 |  | 0 | CS ÚRS 2023 01 | hlavní aktivity projektu |  | základní | 0 | 0 | 0.0205 | 0.082 | 0 | 0 |  | 32 | M | 2 |  |  |  | ROZPOCET | 0 | 0 | 0 | 0 | 0 | 1 | 0 | 16 | -233500546
| VV |  | 4 "D10, D13, D07, D09 |  | 4 | [14 empty] | VV | 2 | 2 | True | 1 | ROZPOCET
150 | M | 61162088 | dveře jednokřídlé dřevotřískové povrch laminátový plné 1000x1970-2100mm | kus | 3 |  | 0 | CS ÚRS 2023 01 | hlavní aktivity projektu |  | základní | 0 | 0 | 0.0215 | 0.0645 | 0 | 0 |  | 32 | M | 2 |  |  |  | ROZPOCET | 0 | 0 | 0 | 0 | 0 | 1 | 0 | 16 | -961898179
| VV |  | 3 "D12, D17-18 |  | 3 | [14 empty] | VV | 2 | 2 | True | 1 | ROZPOCET
151 | K | 766660012 | Montáž dveřních křídel otvíravých dvoukřídlových š přes 1,45 m do ocelové zárubně | kus | 3 |  | 0 | CS ÚRS 2023 01 | hlavní aktivity projektu |  | základní | 2.04 | 6.12 | 0 | 0 | 0 | 0 |  | 16 | K | 2 |  |  |  | ROZPOCET | 0 | 0 | 0 | 0 | 0 | 1 | 0 | 16 | -856871381
152 | M | 61162045.1 | dveře dvoukřídlé plné 2100x2500mm dle ozn D11 | kus | 1 |  | 0 |  | hlavní aktivity projektu |  | základní | 0 | 0 | 0.0325 | 0.0325 | 0 | 0 |  | 32 | M | 2 |  |  |  | ROZPOCET | 0 | 0 | 0 | 0 | 0 | 1 | 0 | 16 | -375321332
| VV |  | 1 "D11 |  | 1 | [14 empty] | VV | 2 | 2 | True | 1 | ROZPOCET
153 | M | 61162045.2 | dveře dvoukřídlé plné 1780x2010mm dle ozn D04 | kus | 1 |  | 0 |  | hlavní aktivity projektu |  | základní | 0 | 0 | 0.0325 | 0.0325 | 0 | 0 |  | 32 | M | 2 |  |  |  | ROZPOCET | 0 | 0 | 0 | 0 | 0 | 1 | 0 | 16 | 1810021186
| VV |  | 1 "D04 |  | 1 | [14 empty] | VV | 2 | 2 | True | 1 | ROZPOCET
154 | M | 61162045.3 | dveře dvoukřídlé plné 2850x2710mm dle ozn. D05 | kus | 1 |  | 0 |  | hlavní aktivity projektu |  | základní | 0 | 0 | 0.0325 | 0.0325 | 0 | 0 |  | 32 | M | 2 |  |  |  | ROZPOCET | 0 | 0 | 0 | 0 | 0 | 1 | 0 | 16 | 637004945
| VV |  | 1 "D05 |  | 1 | [14 empty] | VV | 2 | 2 | True | 1 | ROZPOCET
155 | K | 766660461 | Montáž vchodových dveří dvoukřídlových s nadsvětlíkem | kus | 1 |  | 0 | CS ÚRS 2023 01 | hlavní aktivity projektu |  | základní | 9.462 | 9.462 | 0.00086 | 0.00086 | 0 | 0 |  | 16 | K | 2 |  |  |  | ROZPOCET | 0 | 0 | 0 | 0 | 0 | 1 | 0 | 16 | 1098428252
156 | M | 5534115R | dveře dvoukřídlé ocelové vchodové s nadsvětlíkem 1220x2000mm dle ozn. De4 + zámek a kování | kus | 1 |  | 0 |  | hlavní aktivity projektu |  | základní | 0 | 0 | 0.11 | 0.11 | 0 | 0 |  | 32 | M | 2 |  |  |  | ROZPOCET | 0 | 0 | 0 | 0 | 0 | 1 | 0 | 16 | -1546542866
157 | K | 766660717 | Montáž dveřních křídel samozavírače na ocelovou zárubeň | kus | 2 |  | 0 | CS ÚRS 2023 01 | hlavní aktivity projektu |  | základní | 0.555 | 1.11 | 0 | 0 | 0 | 0 |  | 16 | K | 2 |  |  |  | ROZPOCET | 0 | 0 | 0 | 0 | 0 | 1 | 0 | 16 | -845340970
158 | M | 54917265 | samozavírač dveří mechanický s ramenem | kus | 2 |  | 0 | CS ÚRS 2023 01 | hlavní aktivity projektu |  | základní | 0 | 0 | 0.0047 | 0.0094 | 0 | 0 |  | 32 | M | 2 |  |  |  | ROZPOCET | 0 | 0 | 0 | 0 | 0 | 1 | 0 | 16 | 1304104589
| VV |  | 2" D12-13 |  | 2 | [14 empty] | VV | 2 | 2 | True | 1 | ROZPOCET
159 | K | 76666072R | Montáž + dodávka zámku a dveřního interiérového kování - dle výpisu dveří | kus | 15 |  | 0 |  | hlavní aktivity projektu |  | základní | 0.3 | 4.5 | 0 | 0 | 0 | 0 |  | 16 | K | 2 |  |  |  | ROZPOCET | 0 | 0 | 0 | 0 | 0 | 1 | 0 | 16 | -2027368342
160 | K | 766694112 | Montáž parapetních desek dřevěných nebo plastových š do 30 cm dl přes 1,0 do 1,6 m | kus | 2 |  | 0 | CS ÚRS 2023 01 | hlavní aktivity projektu |  | základní | 0.464 | 0.928 | 0 | 0 | 0 | 0 |  | 16 | K | 2 |  |  |  | ROZPOCET | 0 | 0 | 0 | 0 | 0 | 1 | 0 | 16 | 1712856559
161 | K | 766694113 | Montáž parapetních desek dřevěných nebo plastových š do 30 cm dl přes 1,6 do 2,6 m | kus | 10 |  | 0 | CS ÚRS 2023 01 | hlavní aktivity projektu |  | základní | 0.63 | 6.3 | 0 | 0 | 0 | 0 |  | 16 | K | 2 |  |  |  | ROZPOCET | 0 | 0 | 0 | 0 | 0 | 1 | 0 | 16 | 2023994901
162 | M | 61144400 | parapet plastový vnitřní š 170mm | m | 18.5 |  | 0 | CS ÚRS 2023 01 | hlavní aktivity projektu |  | základní | 0 | 0 | 0.0011 | 0.02035 | 0 | 0 |  | 32 | M | 2 |  |  |  | ROZPOCET | 0 | 0 | 0 | 0 | 0 | 1 | 0 | 16 | -803001775
| VV |  | 1,7*10+1*1,5 |  | 18.5 | [14 empty] | VV | 2 | 2 | True | 1 | ROZPOCET
163 | M | 61144401 | parapet plastový vnitřní š 250mm | m | 1.5 |  | 0 | CS ÚRS 2023 01 | hlavní aktivity projektu |  | základní | 0 | 0 | 0.0015 | 0.00225 | 0 | 0 |  | 32 | M | 2 |  |  |  | ROZPOCET | 0 | 0 | 0 | 0 | 0 | 1 | 0 | 16 | -1655113776
164 | K | 998766101 | Přesun hmot tonážní pro kce truhlářské v objektech v do 6 m | t | 3.342 |  | 0 | CS ÚRS 2023 01 | hlavní aktivity projektu |  | základní | 2.255 | 7.5362 | 0 | 0 | 0 | 0 |  | 16 | K | 2 |  |  |  | ROZPOCET | 0 | 0 | 0 | 0 | 0 | 1 | 0 | 16 | -1931987184
| D | 767 | Konstrukce zámečnické |  |  |  | 0 | [5 empty] | 76.5748 |  | 14.5042 |  | 0 |  | 2 | D | 1 |  |  |  | ROZPOCET | [6 empty] | 0
165 | K | 767652230 | Montáž vrat otvíravých do ocelové konstrukce pl přes 9 do 13 m2 | kus | 2 |  | 0 | CS ÚRS 2023 01 | hlavní aktivity projektu |  | základní | 10.32 | 20.64 | 0.00085 | 0.0017 | 0 | 0 |  | 16 | K | 2 |  |  |  | ROZPOCET | 0 | 0 | 0 | 0 | 0 | 1 | 0 | 16 | -1778414143
166 | M | 55344720.1 | vrata hliníková vč. rámové kce 3,15x2,95m + zámek a kování ozn. V03 a V04 | m2 | 18.585 |  | 0 |  | hlavní aktivity projektu |  | základní | 0 | 0 | 0.78 | 14.4963 | 0 | 0 |  | 32 | M | 2 |  |  |  | ROZPOCET | 0 | 0 | 0 | 0 | 0 | 1 | 0 | 16 | 1776989891
| VV |  | 3,15*2,95*2 |  | 18.585 | [14 empty] | VV | 2 | 2 | True | 1 | ROZPOCET
167 | K | 76781200R | Demontáž a následná zpětná montáž konstrukce pro nanášení barev, vč. doplnění kotvících a roznášecích prvků a nátěru | soubor | 1 |  | 0 |  | hlavní aktivity projektu |  | základní | 0 | 0 | 0 | 0 | 0 | 0 |  | 16 | K | 2 |  |  |  | ROZPOCET | 0 | 0 | 0 | 0 | 0 | 1 | 0 | 16 | -861166487
168 | K | 767861012 | Montáž vnitřních kovových žebříků přímých dl přes 2 do 5 m kotvených do ocelové konstrukce | kus | 1 |  | 0 | CS ÚRS 2023 01 | hlavní aktivity projektu |  | základní | 7.68 | 7.68 | 0 | 0 | 0 | 0 |  | 16 | K | 2 |  |  |  | ROZPOCET | 0 | 0 | 0 | 0 | 0 | 1 | 0 | 16 | 181151368
169 | M | 44983021 | žebřík teleskopický pro ocelovou lávku ozn. ZV.01 | kus | 1 |  | 0 | CS ÚRS 2023 01 | hlavní aktivity projektu |  | základní | 0 | 0 | 0.0062 | 0.0062 | 0 | 0 |  | 32 | M | 2 |  |  |  | ROZPOCET | 0 | 0 | 0 | 0 | 0 | 1 | 0 | 16 | 1099211471
170 | K | 998767101 | Přesun hmot tonážní pro zámečnické konstrukce v objektech v do 6 m | t | 14.504 |  | 0 | CS ÚRS 2023 01 | hlavní aktivity projektu |  | základní | 3.327 | 48.2548 | 0 | 0 | 0 | 0 |  | 16 | K | 2 |  |  |  | ROZPOCET | 0 | 0 | 0 | 0 | 0 | 1 | 0 | 16 | 800152002
| D | 771 | Podlahy z dlaždic |  |  |  | 0 | [5 empty] | 21.5145 |  | 0.54653 |  | 0 |  | 2 | D | 1 |  |  |  | ROZPOCET | [6 empty] | 0
171 | K | 771573116 | Montáž podlah keramických hladkých lepených standardním lepidlem | m2 | 20.94 |  | 0 | CS ÚRS 2023 01 | hlavní aktivity projektu |  | základní | 0.709 | 14.8465 | 0.0054 | 0.11308 | 0 | 0 |  | 16 | K | 2 |  |  |  | ROZPOCET | 0 | 0 | 0 | 0 | 0 | 1 | 0 | 16 | -1242274252
| VV |  | 4,12+2,29+14,53 |  | 20.94 | [14 empty] | VV | 2 | 2 | True | 1 | ROZPOCET
172 | M | 59761409 | dlažba keramická (dle specifikace z TZ) | m2 | 20.94 |  | 0 | CS ÚRS 2023 01 | hlavní aktivity projektu |  | základní | 0 | 0 | 0.0192 | 0.40205 | 0 | 0 |  | 32 | M | 2 |  |  |  | ROZPOCET | 0 | 0 | 0 | 0 | 0 | 1 | 0 | 16 | 874879944
173 | K | 771591112 | Izolace pod dlažbu nátěrem nebo stěrkou ve dvou vrstvách | m2 | 20.94 |  | 0 | CS ÚRS 2023 01 | hlavní aktivity projektu |  | základní | 0.278 | 5.8213 | 0.0015 | 0.03141 | 0 | 0 | zvýšení EÚB | 16 | K | 2 |  |  |  | ROZPOCET | 0 | 0 | 0 | 0 | 0 | 1 | 0 | 16 | 492029778
174 | K | 998771101 | Přesun hmot tonážní pro podlahy z dlaždic v objektech v do 6 m | t | 0.547 |  | 0 | CS ÚRS 2023 01 | hlavní aktivity projektu |  | základní | 1.548 | 0.84676 | 0 | 0 | 0 | 0 |  | 16 | K | 2 |  |  |  | ROZPOCET | 0 | 0 | 0 | 0 | 0 | 1 | 0 | 16 | -1166612826
| D | 777 | Podlahy lité |  |  |  | 0 | [5 empty] | 365.5119 |  | 2.7053 |  | 0 |  | 2 | D | 1 |  |  |  | ROZPOCET | [6 empty] | 0
175 | K | 777131113 | Penetrační polyuretanový nátěr podlahy na vlhký nebo nenasákavý podklad | m2 | 751.47 |  | 0 | CS ÚRS 2023 01 | hlavní aktivity projektu |  | základní | 0.113 | 84.9161 | 0.0002 | 0.15029 | 0 | 0 |  | 16 | K | 2 |  |  |  | ROZPOCET | 0 | 0 | 0 | 0 | 0 | 1 | 0 | 16 | -2074746136
176 | K | 77752110R | Polyuretanová/epoxidová modifikovaná stěrka se vsypem tloušťky do 5 mm lité podlahy, chemicky odolná, protiskluz - třída T2 | m2 | 751.47 |  | 0 |  | hlavní aktivity projektu |  | základní | 0.26 | 195.3822 | 0.0032 | 2.4047 | 0 | 0 |  | 16 | K | 2 |  |  |  | ROZPOCET | 0 | 0 | 0 | 0 | 0 | 1 | 0 | 16 | 2074157829
| VV |  | 385,61+36,02+13,07+5,95+220,14+9,35+50,2+11,71+19,42 |  | 751.47 | [14 empty] | VV | 2 | 2 | True | 1 | ROZPOCET
177 | K | 777622103 | Uzavírací polyuretanový transparentní nátěr podlahy | m2 | 751.47 |  | 0 | CS ÚRS 2023 01 | hlavní aktivity projektu |  | základní | 0.108 | 81.1588 | 0.0002 | 0.15029 | 0 | 0 |  | 16 | K | 2 |  |  |  | ROZPOCET | 0 | 0 | 0 | 0 | 0 | 1 | 0 | 16 | 248036896
178 | K | 998777101 | Přesun hmot tonážní pro podlahy lité v objektech v do 6 m | t | 2.705 |  | 0 | CS ÚRS 2023 01 | hlavní aktivity projektu |  | základní | 1.499 | 4.0548 | 0 | 0 | 0 | 0 |  | 16 | K | 2 |  |  |  | ROZPOCET | 0 | 0 | 0 | 0 | 0 | 1 | 0 | 16 | 572316490
| D | 781 | Dokončovací práce - obklady |  |  |  | 0 | [5 empty] | 84.5778 |  | 1.3829 |  | 0 |  | 2 | D | 1 |  |  |  | ROZPOCET | [6 empty] | 0
179 | K | 781131112 | Izolace pod obklad nátěrem nebo stěrkou ve dvou vrstvách | m2 | 66.272 |  | 0 | CS ÚRS 2023 01 | hlavní aktivity projektu |  | základní | 0.375 | 24.852 | 0.0015 | 0.099408 | 0 | 0 | zvýšení EÚB | 16 | K | 2 |  |  |  | ROZPOCET | 0 | 0 | 0 | 0 | 0 | 1 | 0 | 16 | 435279719
180 | K | 781131241 | Izolace pod obklad těsnícími pásy vnitřní kout | kus | 22 |  | 0 | CS ÚRS 2023 01 | hlavní aktivity projektu |  | základní | 0.035 | 0.77 | 0.00021 | 0.00462 | 0 | 0 | zvýšení EÚB | 16 | K | 2 |  |  |  | ROZPOCET | 0 | 0 | 0 | 0 | 0 | 1 | 0 | 16 | -1479006925
181 | K | 781131264 | Izolace pod obklad těsnícími pásy mezi podlahou a stěnou | m | 32 |  | 0 | CS ÚRS 2023 01 | hlavní aktivity projektu |  | základní | 0.06 | 1.92 | 0.00032 | 0.01024 | 0 | 0 | zvýšení EÚB | 16 | K | 2 |  |  |  | ROZPOCET | 0 | 0 | 0 | 0 | 0 | 1 | 0 | 16 | 619586944
182 | K | 781473115 | Montáž obkladů vnitřních keramických hladkých lepených standardním lepidlem | m2 | 66.272 |  | 0 | CS ÚRS 2023 01 | hlavní aktivity projektu |  | základní | 0.746 | 49.4389 | 0.0051 | 0.33799 | 0 | 0 |  | 16 | K | 2 |  |  |  | ROZPOCET | 0 | 0 | 0 | 0 | 0 | 1 | 0 | 16 | -69555818
| VV |  | (2,3+2+2,3+2)*2,1 |  | 18.06 | [14 empty] | VV | 2 | 2 | True | 0 | ROZPOCET
| VV |  | -0,8*2 |  | -1.6 | [14 empty] | VV | 2 | 2 | True | 0 | ROZPOCET
| VV |  | (2,3+1,05)*2*2,1 |  | 14.07 | [14 empty] | VV | 2 | 2 | True | 0 | ROZPOCET
| VV |  | -0,7*2 |  | -1.4 | [14 empty] | VV | 2 | 2 | True | 0 | ROZPOCET
| VV |  | (1,2+1,7+1,4+0,8+3)*2,1 |  | 17.01 | [14 empty] | VV | 2 | 2 | True | 0 | ROZPOCET
| VV |  | (1,8+0,93)*2*2*2,1 |  | 22.932 | [14 empty] | VV | 2 | 2 | True | 0 | ROZPOCET
| VV |  | -0,7*2*2 |  | -2.8 | [14 empty] | VV | 2 | 2 | True | 0 | ROZPOCET
| VV |  | Součet |  | 66.272 | [14 empty] | VV | 2 | 4 | True | 1 | ROZPOCET
183 | M | 59761039 | obklad keramický hladký (dle specifikace z TZ) | m2 | 72.899 |  | 0 | CS ÚRS 2023 01 | hlavní aktivity projektu |  | základní | 0 | 0 | 0.0126 | 0.91853 | 0 | 0 |  | 32 | M | 2 |  |  |  | ROZPOCET | 0 | 0 | 0 | 0 | 0 | 1 | 0 | 16 | -173637025
| VV |  | 66,272*1,1 'Přepočtené koeficientem množství |  | 72.899 | [14 empty] | VV | 2 | 2 | False | 1 | ROZPOCET
184 | K | 781493111 | Nerezové profily rohové lepené standardním lepidlem | m | 22 |  | 0 | CS ÚRS 2023 01 | hlavní aktivity projektu |  | základní | 0.248 | 5.456 | 0.00055 | 0.0121 | 0 | 0 |  | 16 | K | 2 |  |  |  | ROZPOCET | 0 | 0 | 0 | 0 | 0 | 1 | 0 | 16 | 1801815600
185 | K | 998781101 | Přesun hmot tonážní pro obklady keramické v objektech v do 6 m | t | 1.383 |  | 0 | CS ÚRS 2023 01 | hlavní aktivity projektu |  | základní | 1.548 | 2.1409 | 0 | 0 | 0 | 0 |  | 16 | K | 2 |  |  |  | ROZPOCET | 0 | 0 | 0 | 0 | 0 | 1 | 0 | 16 | -703390852
| D | 784 | Dokončovací práce - malby a tapety |  |  |  | 0 | [5 empty] | 193.3762 |  | 0.63356 |  | 0 |  | 2 | D | 1 |  |  |  | ROZPOCET | [6 empty] | 0
186 | K | 784111001 | Oprášení (ometení ) podkladu v místnostech v do 3,80 m | m2 | 1315.23 |  | 0 | CS ÚRS 2023 01 | hlavní aktivity projektu |  | základní | 0.012 | 15.7828 | 0 | 0 | 0 | 0 |  | 16 | K | 2 |  |  |  | ROZPOCET | 0 | 0 | 0 | 0 | 0 | 1 | 0 | 16 | 1528805576
187 | K | 784181101 | Základní akrylátová jednonásobná bezbarvá penetrace podkladu v místnostech v do 3,80 m | m2 | 1315.23 |  | 0 | CS ÚRS 2023 01 | hlavní aktivity projektu |  | základní | 0.033 | 43.4026 | 0.0002 | 0.26305 | 0 | 0 |  | 16 | K | 2 |  |  |  | ROZPOCET | 0 | 0 | 0 | 0 | 0 | 1 | 0 | 16 | 688942822
188 | K | 78419100R | Čištění vnitřních ploch po provedení malířských prací | m2 | 225.441 |  | 0 |  | hlavní aktivity projektu |  | základní | 0.006 | 1.3526 | 1e-05 | 0.0022544 | 0 | 0 |  | 16 | K | 2 |  |  |  | ROZPOCET | 0 | 0 | 0 | 0 | 0 | 1 | 0 | 16 | -2106269425
| VV |  | (385,61+36,02+13,07+5,95+220,14+9,35+50,2+11,71+19,42)*0,3 |  | 225.441 | [14 empty] | VV | 2 | 2 | True | 1 | ROZPOCET
189 | K | 784211111 | Dvojnásobné bílé malby ze směsí za mokra velmi dobře oděruvzdorných v místnostech v do 3,80 m | m2 | 1315.23 |  | 0 | CS ÚRS 2023 01 | hlavní aktivity projektu |  | základní | 0.101 | 132.8382 | 0.00028 | 0.36826 | 0 | 0 |  | 16 | K | 2 |  |  |  | ROZPOCET | 0 | 0 | 0 | 0 | 0 | 1 | 0 | 16 | -170840597
| VV |  | 762,96 "stěny |  | 762.96 | [14 empty] | VV | 2 | 2 | True | 0 | ROZPOCET
| VV |  | 132,65+20,94+13,07+385,61"strop |  | 552.27 | [14 empty] | VV | 2 | 2 | True | 0 | ROZPOCET
| VV |  | Součet |  | 1315.23 | [14 empty] | VV | 2 | 4 | True | 1 | ROZPOCET
| D | HZS | Hodinové zúčtovací sazby |  |  |  | 0 | [5 empty] | 40 |  | 0 |  | 0 |  | 4 | D | 0 |  |  |  | ROZPOCET | [6 empty] | 0
190 | K | HZS1292 | Hodinová zúčtovací sazba stavební dělník | hod | 40 |  | 0 | CS ÚRS 2023 01 | hlavní aktivity projektu |  | základní | 1 | 40 | 0 | 0 | 0 | 0 |  | 512 | K | 1 |  |  |  | ROZPOCET | 0 | 0 | 0 | 0 | 0 | 1 | 0 | 512 | -1406030575
| VV |  | 40 "prostupy, přípomoce |  | 40 | [14 empty] | VV | 1 | 2 | True | 1 | ROZPOCET

## 04.1 - Technologie briket...
[9 empty] | >> skryté sloupce << | [9 empty] | {4bd21bdf-27f5-4b3a-bced-dd9a0cc64450}
2
| KRYCÍ LIST SOUPISU PRACÍ | [8 empty] | v --- níže se nacházejí doplnkové a pomocné údaje k sestavám --- v | [8 empty] | False
Stavba:
Rekonstrukce dílen Střední školy řemeslné Jaroměř - TRUHLÁŘSKÉ DÍLNY
Objekt:
SO 04 - Dílny - Strojní a Truhlářská
Soupis:
04.1 - Technologie briketování
| KSO: |  |  |  |  | CC-CZ:
| Místo: |  | Husova 140, Jaroměř |  |  | Datum: | 10. 11. 2021
| Zadavatel: |  |  |  |  | IČ:
|  | Královéhradecký kraj |  |  |  | DIČ:
| Zhotovitel: |  |  |  |  | IČ:
DIČ:
| Projektant: |  |  |  |  | IČ: | 64792374
|  | ATELIER H1 & ATELIER HÁJEK s.r.o. |  |  |  | DIČ:
| Zpracovatel: |  |  |  |  | IČ:
DIČ:
Poznámka:
| Cena bez DPH | [5 empty] | 0
|  |  | Základ daně |  |  | Sazba daně | Výše daně
| DPH | základní | 0 |  |  | 21% | 0
|  | snížená | 0 |  |  | 15% | 0
|  | zákl. přenesená | 0 |  |  | 21% | 0
|  | sníž. přenesená | 0 |  |  | 15% | 0
|  | nulová | 0 |  |  | 0% | 0
| Cena s DPH |  |  | v | CZK |  | 0
| Projektant |  |  | Zpracovatel
| Datum a podpis: |  | Razítko | Datum a podpis: |  |  | Razítko
| Objednavatel |  |  | Zhotovitel
| Datum a podpis: |  | Razítko | Datum a podpis: |  |  | Razítko
REKAPITULACE ČLENĚNÍ SOUPISU PRACÍ
Stavba:
Rekonstrukce dílen Střední školy řemeslné Jaroměř - TRUHLÁŘSKÉ DÍLNY
Objekt:
SO 04 - Dílny - Strojní a Truhlářská
Soupis:
04.1 - Technologie briketování
Místo: |  |  | Husova 140, Jaroměř |  |  | Datum: | 10. 11. 2021
Zadavatel: |  |  | Královéhradecký kraj |  |  | Projektant: | ATELIER H1 & ATELIER HÁJEK s.r.o.
Zhotovitel: | [5 empty] | Zpracovatel:
Kód dílu - Popis | [6 empty] | Cena celkem [CZK]
Náklady ze soupisu prací | [6 empty] | 0 | [12 empty] | -1
| HSV - HSV | [5 empty] | 0
| 01 - Odsávání | [5 empty] | 0
| 02 - Drtič | [5 empty] | 0
| 03 - Balička | [5 empty] | 0
| 04 - Lis | [5 empty] | 0
SOUPIS PRACÍ
Stavba:
Rekonstrukce dílen Střední školy řemeslné Jaroměř - TRUHLÁŘSKÉ DÍLNY
Objekt:
SO 04 - Dílny - Strojní a Truhlářská
Soupis:
04.1 - Technologie briketování
Místo: |  |  | Husova 140, Jaroměř |  |  | Datum: | 10. 11. 2021
Zadavatel: |  |  | Královéhradecký kraj |  |  | Projektant: | ATELIER H1 & ATELIER HÁJEK s.r.o.
Zhotovitel: | [5 empty] | Zpracovatel:
PČ | Typ | Kód | Popis | MJ | Množství | J.cena [CZK] | Cena celkem [CZK] | Cenová soustava | Rozdělení aktivit |  | DPH | J. Nh [h] | Nh celkem [h] | J. hmotnost [t] | Hmotnost celkem [t] | J. suť [t] | Suť Celkem [t]
Náklady soupisu celkem | [6 empty] | 0 | [5 empty] | 0 |  | 0 |  | 0 |  | D | -1 | [7 empty] | 0
| D | HSV | HSV |  |  |  | 0 | [5 empty] | 0 |  | 0 |  | 0 | 1 | D | 0 | ROZPOCET | [6 empty] | 0
| D | 01 | Odsávání |  |  |  | 0 | [5 empty] | 0 |  | 0 |  | 0 | 1 | D | 1 | ROZPOCET | [6 empty] | 0
1 | K | TB001 | přetlaková filtrační jednotka dle specifikace D2_4.4.5 | soubor | 1 |  | 0 |  | hlavní aktivity projektu |  | základní | 0 | 0 | 0 | 0 | 0 | 0 | 4 | K | 2 | ROZPOCET | 0 | 0 | 0 | 0 | 0 | 1 | 0 | 4 | 1362775090
2 | K | TB002 | potrubní rozvod dle specifikace D2_4.4.5 | soubor | 1 |  | 0 |  | hlavní aktivity projektu |  | základní | 0 | 0 | 0 | 0 | 0 | 0 | 4 | K | 2 | ROZPOCET | 0 | 0 | 0 | 0 | 0 | 1 | 0 | 4 | 699365667
3 | K | TB003 | zpětné potrubí odsátého vzduchu dle specifikace D2_4.4.5 | soubor | 1 |  | 0 |  | hlavní aktivity projektu |  | základní | 0 | 0 | 0 | 0 | 0 | 0 | 4 | K | 2 | ROZPOCET | 0 | 0 | 0 | 0 | 0 | 1 | 0 | 4 | 1315395386
4 | K | TB004 | doprava a montáž včetně technické dokumentace a zaškolení obsluhy | soubor | 1 |  | 0 |  | hlavní aktivity projektu |  | základní | 0 | 0 | 0 | 0 | 0 | 0 | 4 | K | 2 | ROZPOCET | 0 | 0 | 0 | 0 | 0 | 1 | 0 | 4 | -757225187
| D | 02 | Drtič |  |  |  | 0 | [5 empty] | 0 |  | 0 |  | 0 | 1 | D | 1 | ROZPOCET | [6 empty] | 0
5 | K | TB201 | drtič dřevního odpadu dle specifikace D2_4.4.5 | soubor | 1 |  | 0 |  | hlavní aktivity projektu |  | základní | 0 | 0 | 0 | 0 | 0 | 0 | 4 | K | 2 | ROZPOCET | 0 | 0 | 0 | 0 | 0 | 1 | 0 | 4 | 1399801460
6 | K | TB202 | Prodloužení přívodního kabelu nad 4m | m | 1 |  | 0 |  | hlavní aktivity projektu |  | základní | 0 | 0 | 0 | 0 | 0 | 0 | 4 | K | 2 | ROZPOCET | 0 | 0 | 0 | 0 | 0 | 1 | 0 | 4 | 1610667683
| D | 03 | Balička |  |  |  | 0 | [5 empty] | 0 |  | 0 |  | 0 | 1 | D | 1 | ROZPOCET | [6 empty] | 0
7 | K | TB301 | balička briket s váhou dle specifikace D2_4.4.5 | soubor | 1 |  | 0 |  | hlavní aktivity projektu |  | základní | 0 | 0 | 0 | 0 | 0 | 0 | 4 | K | 2 | ROZPOCET | 0 | 0 | 0 | 0 | 0 | 1 | 0 | 4 | 142055536
| D | 04 | Lis |  |  |  | 0 | [5 empty] | 0 |  | 0 |  | 0 | 1 | D | 1 | ROZPOCET | [6 empty] | 0
8 | K | TB401 | briketovací lis dle specifikace D2_4.4.5 | soubor | 1 |  | 0 |  | hlavní aktivity projektu |  | základní | 0 | 0 | 0 | 0 | 0 | 0 | 4 | K | 2 | ROZPOCET | 0 | 0 | 0 | 0 | 0 | 1 | 0 | 4 | 674947417

## 04.2 - Hromosvody
[9 empty] | >> skryté sloupce << | [9 empty] | {ffaa0c48-0fd8-436c-9417-660480d40a9e}
2
| KRYCÍ LIST SOUPISU PRACÍ | [8 empty] | v --- níže se nacházejí doplnkové a pomocné údaje k sestavám --- v | [8 empty] | False
Stavba:
Rekonstrukce dílen Střední školy řemeslné Jaroměř - TRUHLÁŘSKÉ DÍLNY
Objekt:
SO 04 - Dílny - Strojní a Truhlářská
Soupis:
04.2 - Hromosvody
| KSO: |  |  |  |  | CC-CZ:
| Místo: |  | Všestary |  |  | Datum: | 10. 11. 2021
| Zadavatel: |  |  |  |  | IČ:
|  | KHK, Pivovarské nám.1245,500 03 Hradec Králové |  |  |  | DIČ:
| Zhotovitel: |  |  |  |  | IČ:
DIČ:
| Projektant: |  |  |  |  | IČ:
DIČ:
| Zpracovatel: |  |  |  |  | IČ: | 25262033
|  | ELTYM Hronov,spol.s r.o.,Husova 207,54931 Hronov |  |  |  | DIČ: | 25262033
Poznámka:
| Cena bez DPH | [5 empty] | 0
|  |  | Základ daně |  |  | Sazba daně | Výše daně
| DPH | základní | 0 |  |  | 21% | 0
|  | snížená | 0 |  |  | 15% | 0
|  | zákl. přenesená | 0 |  |  | 21% | 0
|  | sníž. přenesená | 0 |  |  | 15% | 0
|  | nulová | 0 |  |  | 0% | 0
| Cena s DPH |  |  | v | CZK |  | 0
| Projektant |  |  | Zpracovatel
| Datum a podpis: |  | Razítko | Datum a podpis: |  |  | Razítko
| Objednavatel |  |  | Zhotovitel
| Datum a podpis: |  | Razítko | Datum a podpis: |  |  | Razítko
REKAPITULACE ČLENĚNÍ SOUPISU PRACÍ
Stavba:
Rekonstrukce dílen Střední školy řemeslné Jaroměř - TRUHLÁŘSKÉ DÍLNY
Objekt:
SO 04 - Dílny - Strojní a Truhlářská
Soupis:
04.2 - Hromosvody
Místo: |  |  | Všestary |  |  | Datum: | 10. 11. 2021
Zadavatel: |  |  | KHK, Pivovarské nám.1245,500 03 Hradec Králové |  |  | Projektant:
Zhotovitel: | [5 empty] | Zpracovatel: | ELTYM Hronov,spol.s r.o.,Husova 207,54931 Hronov
Kód dílu - Popis | [6 empty] | Cena celkem [CZK]
Náklady ze soupisu prací | [6 empty] | 0 | [12 empty] | -1
| HSV - Práce a dodávky HSV | [5 empty] | 0
| 1 - Zemní práce | [5 empty] | 0
| 6 - Úpravy povrchů, podlahy a osazování výplní | [5 empty] | 0
| 997 - Přesun sutě | [5 empty] | 0
| PSV - Práce a dodávky PSV | [5 empty] | 0
| 741 - Elektroinstalace - silnoproud | [5 empty] | 0
SOUPIS PRACÍ
Stavba:
Rekonstrukce dílen Střední školy řemeslné Jaroměř - TRUHLÁŘSKÉ DÍLNY
Objekt:
SO 04 - Dílny - Strojní a Truhlářská
Soupis:
04.2 - Hromosvody
Místo: |  |  | Všestary |  |  | Datum: | 10. 11. 2021
Zadavatel: |  |  | KHK, Pivovarské nám.1245,500 03 Hradec Králové |  |  | Projektant:
Zhotovitel: | [5 empty] | Zpracovatel: | ELTYM Hronov,spol.s r.o.,Husova 207,54931 Hronov
PČ | Typ | Kód | Popis | MJ | Množství | J.cena [CZK] | Cena celkem [CZK] | Cenová soustava | Rozdělení aktivit |  | DPH | J. Nh [h] | Nh celkem [h] | J. hmotnost [t] | Hmotnost celkem [t] | J. suť [t] | Suť Celkem [t]
Náklady soupisu celkem | [6 empty] | 0 | [5 empty] | 733.5676 |  | 22520.7763 |  | 0 |  | D | -1 | [7 empty] | 0
| D | HSV | Práce a dodávky HSV |  |  |  | 0 | [5 empty] | 1.74 |  | 8.988 |  | 0 | 1 | D | 0 | ROZPOCET | [6 empty] | 0
| D | 1 | Zemní práce |  |  |  | 0 | [5 empty] | 0 |  | 0 |  | 0 | 1 | D | 1 | ROZPOCET | [6 empty] | 0
| D | 6 | Úpravy povrchů, podlahy a osazování výplní |  |  |  | 0 | [5 empty] | 1.74 |  | 8.988 |  | 0 | 1 | D | 1 | ROZPOCET | [6 empty] | 0
1 | K | 632621132 | Litý asfalt o tl vrstvy 20 mm rozprostřený ručně | m2 | 12 |  | 0 |  | hlavní aktivity projektu |  | základní | 0.145 | 1.74 | 0.049 | 0.588 | 0 | 0 | 4 | K | 2 | ROZPOCET | 0 | 0 | 0 | 0 | 0 | 1 | 0 | 4 | -1329207609
2 | M | 589419100 | směs pro asfaltový koberec mastixový SMA 8S PMB25/55-60 do 8mm tř. 1 | t | 8.4 |  | 0 |  | hlavní aktivity projektu |  | základní | 0 | 0 | 1 | 8.4 | 0 | 0 | 8 | M | 2 | ROZPOCET | 0 | 0 | 0 | 0 | 0 | 1 | 0 | 4 | 2114752068
| D | 997 | Přesun sutě |  |  |  | 0 | [5 empty] | 0 |  | 0 |  | 0 | 1 | D | 1 | ROZPOCET | [6 empty] | 0
3 | K | 997013801 | Poplatek za uložení stavebního betonového odpadu na skládce (skládkovné) | t | 15 |  | 0 |  | hlavní aktivity projektu |  | základní | 0 | 0 | 0 | 0 | 0 | 0 | 4 | K | 2 | ROZPOCET | 0 | 0 | 0 | 0 | 0 | 1 | 0 | 4 | -2083079405
| D | PSV | Práce a dodávky PSV |  |  |  | 0 | [5 empty] | 731.8276 |  | 22511.7883 |  | 0 | 2 | D | 0 | ROZPOCET | [6 empty] | 0
| D | 741 | Elektroinstalace - silnoproud |  |  |  | 0 | [5 empty] | 731.8276 |  | 22511.7883 |  | 0 | 2 | D | 1 | ROZPOCET | [6 empty] | 0
4 | K | 0021 | Demontáž stávající jímací a svodové soustavy, odvoz do sběrného dvora | ks | 1 |  | 0 |  | hlavní aktivity projektu |  | základní | 0 | 0 | 0 | 0 | 0 | 0 | 16 | K | 2 | ROZPOCET | 0 | 0 | 0 | 0 | 0 | 1 | 0 | 16 | -704412115
5 | M | 0019 | Podružný materiál, 5% z ceny hlavního materiálu | kpl | 1 |  | 0 |  | hlavní aktivity projektu |  | základní | 0 | 0 | 0 | 0 | 0 | 0 | 32 | M | 2 | ROZPOCET | 0 | 0 | 0 | 0 | 0 | 1 | 0 | 16 | -1152273137
6 | M | 0020 | Prožez, 2,5% z materiálu nosného | kpl | 1 |  | 0 |  | hlavní aktivity projektu |  | základní | 0 | 0 | 0 | 0 | 0 | 0 | 32 | M | 2 | ROZPOCET | 0 | 0 | 0 | 0 | 0 | 1 | 0 | 16 | 1294865962
7 | K | 741420011 | Montáž drát nebo lano hromosvodné svodové D do 10 mm bez podpěry | m | 630 |  | 0 |  | hlavní aktivity projektu |  | základní | 0.269 | 169.47 | 0 | 0 | 0 | 0 | 16 | K | 2 | ROZPOCET | 0 | 0 | 0 | 0 | 0 | 1 | 0 | 16 | -1425658139
8 | M | 354410770 | drát průměr 8 mm AlMgSi | kg | 85.292 |  | 0 |  | hlavní aktivity projektu |  | základní | 0 | 0 | 0.001 | 0.085292 | 0 | 0 | 32 | M | 2 | ROZPOCET | 0 | 0 | 0 | 0 | 0 | 1 | 0 | 16 | 1194897231
9 | K | 210220301 | Montáž svorek hromosvodných typu SS, SR 03 se 2 šrouby | kus | 396 |  | 0 |  | hlavní aktivity projektu |  | základní | 0.252 | 99.792 | 0 | 0 | 0 | 0 | 64 | K | 2 | ROZPOCET | 0 | 0 | 0 | 0 | 0 | 1 | 0 | 64 | -1495079468
10 | M | 354420300 | svorka uzemnění SUa nerez univerzální s 1 příložkou | kus | 396 |  | 0 |  | hlavní aktivity projektu |  | základní | 0 | 0 | 0.0001 | 0.0396 | 0 | 0 | 128 | M | 2 | ROZPOCET | 0 | 0 | 0 | 0 | 0 | 1 | 0 | 128 | -777271423
11 | M | 0370000003 | Niro-clip 111001 podpěra vedení svodových vodičů | ks | 133 |  | 0 |  | hlavní aktivity projektu |  | základní | 0 | 0 | 0 | 0 | 0 | 0 | 8 | M | 2 | ROZPOCET | 0 | 0 | 0 | 0 | 0 | 1 | 0 | 4 | 549955092
12 | M | 0370000004 | podložka pro Niro-clip šedá 1047 | ks | 133 |  | 0 |  | hlavní aktivity projektu |  | základní | 0 | 0 | 0 | 0 | 0 | 0 | 8 | M | 2 | ROZPOCET | 0 | 0 | 0 | 0 | 0 | 1 | 0 | 4 | -1498821318
13 | M | 0380000107 | hmoždinka SH 8x40mm kusová | ks | 133 |  | 0 |  | hlavní aktivity projektu |  | základní | 0 | 0 | 0 | 0 | 0 | 0 | 8 | M | 2 | ROZPOCET | 0 | 0 | 0 | 0 | 0 | 1 | 0 | 4 | -856969233
14 | M | 2120001500 | vrut SPAX 5x60mm | ks | 133 |  | 0 |  | hlavní aktivity projektu |  | základní | 0 | 0 | 0 | 0 | 0 | 0 | 8 | M | 2 | ROZPOCET | 0 | 0 | 0 | 0 | 0 | 1 | 0 | 4 | 581842833
15 | M | 0370005221 | podpěra vedení na plochou střechu výška vedení nad střechu 40mm | ks | 620 |  | 0 |  | hlavní aktivity projektu |  | základní | 0 | 0 | 0 | 0 | 0 | 0 | 8 | M | 2 | ROZPOCET | 0 | 0 | 0 | 0 | 0 | 1 | 0 | 4 | -1123368409
16 | K | 210220020 | Montáž uzemňovacího vedení vodičů FeZn pomocí svorek v zemi páskou do 120 mm2 ve městské zástavbě | m | 307 |  | 0 |  | hlavní aktivity projektu |  | základní | 0.14 | 42.98 | 0 | 0 | 0 | 0 | 64 | K | 2 | ROZPOCET | 0 | 0 | 0 | 0 | 0 | 1 | 0 | 64 | 1007492099
17 | M | 354420620 | pás zemnící 30 x 4 mm FeZn | kg | 307 |  | 0 |  | hlavní aktivity projektu |  | základní | 0 | 0 | 0.001 | 0.307 | 0 | 0 | 128 | M | 2 | ROZPOCET | 0 | 0 | 0 | 0 | 0 | 1 | 0 | 128 | 1552811591
18 | K | 210220022 | Montáž uzemňovacího vedení vodičů FeZn pomocí svorek v zemi drátem do 10 mm ve městské zástavbě | m | 120 |  | 0 |  | hlavní aktivity projektu |  | základní | 0.123 | 14.76 | 0 | 0 | 0 | 0 | 64 | K | 2 | ROZPOCET | 0 | 0 | 0 | 0 | 0 | 1 | 0 | 64 | -2147218190
19 | M | 354410730 | drát průměr 10 mm FeZn | kg | 74.4 |  | 0 |  | hlavní aktivity projektu |  | základní | 0 | 0 | 0.001 | 0.0744 | 0 | 0 | 128 | M | 2 | ROZPOCET | 0 | 0 | 0 | 0 | 0 | 1 | 0 | 128 | -1415860888
20 | K | 741420022 | Montáž svorka hromosvodná se 3 šrouby | kus | 85 |  | 0 |  | hlavní aktivity projektu |  | základní | 0.352 | 29.92 | 0 | 0 | 0 | 0 | 16 | K | 2 | ROZPOCET | 0 | 0 | 0 | 0 | 0 | 1 | 0 | 16 | 510999680
21 | M | 354418950 | svorka připojovací SP1 k připojení kovových částí | kus | 2 |  | 0 |  | hlavní aktivity projektu |  | základní | 0 | 0 | 0.00016 | 0.00032 | 0 | 0 | 128 | M | 2 | ROZPOCET | 0 | 0 | 0 | 0 | 0 | 1 | 0 | 128 | 648200466
22 | M | 354420340 | svorka uzemnění SZa nerez zkušební | kus | 23 |  | 0 |  | hlavní aktivity projektu |  | základní | 0 | 0 | 0.00022 | 0.00506 | 0 | 0 | 32 | M | 2 | ROZPOCET | 0 | 0 | 0 | 0 | 0 | 1 | 0 | 16 | -336440984
23 | M | 354420400 | svorka uzemnění SR 3b nerez pro zemnící pásku a drát | kus | 60 |  | 0 |  | hlavní aktivity projektu |  | základní | 0 | 0 | 0.00024 | 0.0144 | 0 | 0 | 32 | M | 2 | ROZPOCET | 0 | 0 | 0 | 0 | 0 | 1 | 0 | 16 | 133507902
24 | K | 741420051 | Montáž vedení hromosvodné-úhelník nebo trubka s držáky do zdiva | kus | 19 |  | 0 |  | hlavní aktivity projektu |  | základní | 0.871 | 16.549 | 0 | 0 | 0 | 0 | 16 | K | 2 | ROZPOCET | 0 | 0 | 0 | 0 | 0 | 1 | 0 | 16 | -613717734
25 | M | 354418300 | úhelník ochranný OU 1.7 na ochranu svodu 1,7 m | kus | 19 |  | 0 |  | hlavní aktivity projektu |  | základní | 0 | 0 | 0.0042 | 0.0798 | 0 | 0 | 32 | M | 2 | ROZPOCET | 0 | 0 | 0 | 0 | 0 | 1 | 0 | 16 | 18163158
26 | M | 354418440 | držák ochranného úhelníku boční se středovým vrutem DUDa-18 nerez | kus | 38 |  | 0 |  | hlavní aktivity projektu |  | základní | 0 | 0 | 0.0003 | 0.0114 | 0 | 0 | 32 | M | 2 | ROZPOCET | 0 | 0 | 0 | 0 | 0 | 1 | 0 | 16 | -1483187445
27 | K | 741420083 | Montáž vedení hromosvodné-štítek k označení svodu | kus | 38 |  | 0 |  | hlavní aktivity projektu |  | základní | 0.18 | 6.84 | 0 | 0 | 0 | 0 | 16 | K | 2 | ROZPOCET | 0 | 0 | 0 | 0 | 0 | 1 | 0 | 16 | 854485010
28 | M | 354421100 | štítek plastový č. 31 - čísla svodů | kus | 38 |  | 0 |  | hlavní aktivity projektu |  | základní | 0 | 0 | 0 | 0 | 0 | 0 | 32 | M | 2 | ROZPOCET | 0 | 0 | 0 | 0 | 0 | 1 | 0 | 16 | -46313049
29 | K | 460010025 | Vytyčení trasy inženýrských sítí v zastavěném prostoru | km | 0.1 |  | 0 |  | hlavní aktivity projektu |  | základní | 4.696 | 0.4696 | 0.0099 | 0.00099 | 0 | 0 | 64 | K | 2 | ROZPOCET | 0 | 0 | 0 | 0 | 0 | 1 | 0 | 64 | -22612323
30 | K | 460030172 | Odstranění podkladu nebo krytu komunikace ze živice tloušťky do 10 cm | m2 | 67 |  | 0 |  | hlavní aktivity projektu |  | základní | 0.375 | 25.125 | 0 | 0 | 0 | 0 | 64 | K | 2 | ROZPOCET | 0 | 0 | 0 | 0 | 0 | 1 | 0 | 64 | 1898812106
31 | K | 460030192 | Řezání podkladu nebo krytu živičného tloušťky do 10 cm | m | 70 |  | 0 |  | hlavní aktivity projektu |  | základní | 0.169 | 11.83 | 0 | 0 | 0 | 0 | 64 | K | 2 | ROZPOCET | 0 | 0 | 0 | 0 | 0 | 1 | 0 | 64 | -1111834520
32 | K | 460150303 | Hloubení kabelových zapažených i nezapažených rýh ručně š 50 cm, hl 120 cm, v hornině tř 3, vč.sejmutí drnu | m | 128 |  | 0 |  | hlavní aktivity projektu |  | základní | 1.849 | 236.672 | 0 | 0 | 0 | 0 | 64 | K | 2 | ROZPOCET | 0 | 0 | 0 | 0 | 0 | 1 | 0 | 64 | -1542673288
33 | K | 460560303 | Zásyp rýh ručně šířky 50 cm, hloubky 120 cm, z horniny třídy 3, vč.položení drnu | m | 128 |  | 0 |  | hlavní aktivity projektu |  | základní | 0.505 | 64.64 | 0 | 0 | 0 | 0 | 64 | K | 2 | ROZPOCET | 0 | 0 | 0 | 0 | 0 | 1 | 0 | 64 | 228387093
34 | K | 460600061 | Odvoz suti a vybouraných hmot do 1 km | t | 15 |  | 0 |  | hlavní aktivity projektu |  | základní | 0.772 | 11.58 | 0 | 0 | 0 | 0 | 64 | K | 2 | ROZPOCET | 0 | 0 | 0 | 0 | 0 | 1 | 0 | 64 | -409753688
35 | K | 460600071 | Příplatek k odvozu suti a vybouraných hmot za každý další 1 km | t | 150 |  | 0 |  | hlavní aktivity projektu |  | základní | 0.008 | 1.2 | 150 | 22500 | 0 | 0 | 64 | K | 2 | ROZPOCET | 0 | 0 | 0 | 0 | 0 | 1 | 0 | 64 | 1918613762
36 | M | 589325630 | směs pro beton třída C 16/20 X0,XC1 kamenivo do 8 mm | m3 | 5 |  | 0 |  | hlavní aktivity projektu |  | základní | 0 | 0 | 2.234 | 11.17 | 0 | 0 | 128 | M | 2 | ROZPOCET | 0 | 0 | 0 | 0 | 0 | 1 | 0 | 128 | -1310343540

## 04.3 - Elektro
[9 empty] | >> skryté sloupce << | [10 empty] | {8bcabaf3-c64f-4c84-af1c-20832ca73545}
2
| KRYCÍ LIST SOUPISU PRACÍ | [8 empty] | v --- níže se nacházejí doplnkové a pomocné údaje k sestavám --- v | [9 empty] | False
Stavba:
Rekonstrukce dílen Střední školy řemeslné Jaroměř - TRUHLÁŘSKÉ DÍLNY
Objekt:
SO 04 - Dílny - Strojní a Truhlářská
Soupis:
04.3 - Elektro
| KSO: |  |  |  |  | CC-CZ:
| Místo: |  | Jaroměř |  |  | Datum: | 10. 11. 2021
| Zadavatel: |  |  |  |  | IČ:
|  | KHK, Pivovarské nám.1245,500 03 Hradec Králové |  |  |  | DIČ:
| Zhotovitel: |  |  |  |  | IČ:
DIČ:
| Projektant: |  |  |  |  | IČ:
DIČ:
| Zpracovatel: |  |  |  |  | IČ: | 25262033
|  | ELTYM Hronov,spol.s r.o.,Husova 207,54931 Hronov |  |  |  | DIČ: | CZ25262033
Poznámka:
| Cena bez DPH | [5 empty] | 0
|  |  | Základ daně |  |  | Sazba daně | Výše daně
| DPH | základní | 0 |  |  | 21% | 0
|  | snížená | 0 |  |  | 15% | 0
|  | zákl. přenesená | 0 |  |  | 21% | 0
|  | sníž. přenesená | 0 |  |  | 15% | 0
|  | nulová | 0 |  |  | 0% | 0
| Cena s DPH |  |  | v | CZK |  | 0
| Projektant |  |  | Zpracovatel
| Datum a podpis: |  | Razítko | Datum a podpis: |  |  | Razítko
| Objednavatel |  |  | Zhotovitel
| Datum a podpis: |  | Razítko | Datum a podpis: |  |  | Razítko
REKAPITULACE ČLENĚNÍ SOUPISU PRACÍ
Stavba:
Rekonstrukce dílen Střední školy řemeslné Jaroměř - TRUHLÁŘSKÉ DÍLNY
Objekt:
SO 04 - Dílny - Strojní a Truhlářská
Soupis:
04.3 - Elektro
Místo: |  |  | Jaroměř |  |  | Datum: | 10. 11. 2021
Zadavatel: |  |  | KHK, Pivovarské nám.1245,500 03 Hradec Králové |  |  | Projektant:
Zhotovitel: | [5 empty] | Zpracovatel: | ELTYM Hronov,spol.s r.o.,Husova 207,54931 Hronov
Kód dílu - Popis | [6 empty] | Cena celkem [CZK]
Náklady ze soupisu prací | [6 empty] | 0 | [13 empty] | -1
| HSV - Práce a dodávky HSV | [5 empty] | 0
| 997 - Přesun sutě | [5 empty] | 0
| PSV - Práce a dodávky PSV | [5 empty] | 0
| 741 - Elektroinstalace - silnoproud | [5 empty] | 0
| VRN - Vedlejší rozpočtové náklady | [5 empty] | 0
| VRN1 - Průzkumné, geodetické a projektové práce | [5 empty] | 0
| VRN3 - Zařízení staveniště | [5 empty] | 0
| VRN4 - Inženýrská činnost | [5 empty] | 0
| VRN9 - Ostatní náklady | [5 empty] | 0
SOUPIS PRACÍ
Stavba:
Rekonstrukce dílen Střední školy řemeslné Jaroměř - TRUHLÁŘSKÉ DÍLNY
Objekt:
SO 04 - Dílny - Strojní a Truhlářská
Soupis:
04.3 - Elektro
Místo: |  |  | Jaroměř |  |  | Datum: | 10. 11. 2021
Zadavatel: |  |  | KHK, Pivovarské nám.1245,500 03 Hradec Králové |  |  | Projektant:
Zhotovitel: | [5 empty] | Zpracovatel: | ELTYM Hronov,spol.s r.o.,Husova 207,54931 Hronov
PČ | Typ | Kód | Popis | MJ | Množství | J.cena [CZK] | Cena celkem [CZK] | Cenová soustava | Rozdělení aktivit |  | DPH | J. Nh [h] | Nh celkem [h] | J. hmotnost [t] | Hmotnost celkem [t] | J. suť [t] | Suť Celkem [t] | Zvýšení energetické náročnosti
Náklady soupisu celkem | [6 empty] | 0 | [5 empty] | 1219.366 |  | 2.2164 |  | 0 |  |  | D | -1 | [7 empty] | 0
| D | HSV | Práce a dodávky HSV |  |  |  | 0 | [5 empty] | 0 |  | 0 |  | 0 |  | 1 | D | 0 | ROZPOCET | [6 empty] | 0
| D | 997 | Přesun sutě |  |  |  | 0 | [5 empty] | 0 |  | 0 |  | 0 |  | 1 | D | 1 | ROZPOCET | [6 empty] | 0
1 | K | 997013814 | Poplatek za uložení na skládce (skládkovné) stavebního odpadu izolací kód odpadu 17 06 04 | t | 3 |  | 0 |  | hlavní aktivity projektu |  | základní | 0 | 0 | 0 | 0 | 0 | 0 |  | 4 | K | 2 | ROZPOCET | 0 | 0 | 0 | 0 | 0 | 1 | 0 | 4 | -1639016389
| D | PSV | Práce a dodávky PSV |  |  |  | 0 | [5 empty] | 1219.366 |  | 2.2164 |  | 0 |  | 2 | D | 0 | ROZPOCET | [6 empty] | 0
| D | 741 | Elektroinstalace - silnoproud |  |  |  | 0 | [5 empty] | 1219.366 |  | 2.2164 |  | 0 |  | 2 | D | 1 | ROZPOCET | [6 empty] | 0
2 | K | 741112023 | Montáž krabice nástěnná plastová čtyřhranná do 250x250 mm | kus | 95 |  | 0 |  | hlavní aktivity projektu |  | základní | 0.271 | 25.745 | 0 | 0 | 0 | 0 |  | 16 | K | 2 | ROZPOCET | 0 | 0 | 0 | 0 | 0 | 1 | 0 | 16 | -850219065
3 | M | 34571479 | krabice v uzavřeném provedení PP s krytím IP 66 čtvercová 100x100mm | kus | 95 |  | 0 |  | hlavní aktivity projektu |  | základní | 0 | 0 | 0.00015 | 0.01425 | 0 | 0 |  | 32 | M | 2 | ROZPOCET | 0 | 0 | 0 | 0 | 0 | 1 | 0 | 16 | -1905495736
4 | K | 741112001 | Montáž krabice zapuštěná plastová kruhová | kus | 5 |  | 0 |  | hlavní aktivity projektu |  | základní | 0.2 | 1 | 0 | 0 | 0 | 0 |  | 16 | K | 2 | ROZPOCET | 0 | 0 | 0 | 0 | 0 | 1 | 0 | 16 | 78653351
5 | M | 34571458 | krabice pod omítku PVC odbočná kruhová D 100mm s víčkem (KO97/5) | kus | 5 |  | 0 |  | hlavní aktivity projektu |  | základní | 0 | 0 | 9e-05 | 0.00045 | 0 | 0 |  | 32 | M | 2 | ROZPOCET | 0 | 0 | 0 | 0 | 0 | 1 | 0 | 16 | -1349881819
6 | K | 741112061 | Montáž krabice přístrojová zapuštěná plastová kruhová | kus | 70 |  | 0 |  | hlavní aktivity projektu |  | základní | 0.091 | 6.37 | 0 | 0 | 0 | 0 |  | 16 | K | 2 | ROZPOCET | 0 | 0 | 0 | 0 | 0 | 1 | 0 | 16 | -643719266
7 | M | 34571450 | krabice pod omítku PVC přístrojová kruhová D 70mm (KO68/2) | kus | 50 |  | 0 |  | hlavní aktivity projektu |  | základní | 0 | 0 | 4e-05 | 0.002 | 0 | 0 |  | 32 | M | 2 | ROZPOCET | 0 | 0 | 0 | 0 | 0 | 1 | 0 | 16 | 1835578978
8 | M | 34571465 | krabice do dutých stěn PVC přístrojová kruhová D 70mm hluboká | kus | 20 |  | 0 |  | hlavní aktivity projektu |  | základní | 0 | 0 | 5e-05 | 0.001 | 0 | 0 |  | 32 | M | 2 | ROZPOCET | 0 | 0 | 0 | 0 | 0 | 1 | 0 | 16 | 1550999239
9 | K | 741112101 | Montáž rozvodka zapuštěná plastová kruhová | kus | 30 |  | 0 |  | hlavní aktivity projektu |  | základní | 0.401 | 12.03 | 0 | 0 | 0 | 0 |  | 16 | K | 2 | ROZPOCET | 0 | 0 | 0 | 0 | 0 | 1 | 0 | 16 | 383201999
10 | M | 34571563 | krabice pod omítku PVC odbočná kruhová D 100mm s víčkem a svorkovnicí (KR 97) | kus | 20 |  | 0 |  | hlavní aktivity projektu |  | základní | 0 | 0 | 0.00019 | 0.0038 | 0 | 0 |  | 32 | M | 2 | ROZPOCET | 0 | 0 | 0 | 0 | 0 | 1 | 0 | 16 | -600178233
11 | M | 34571521 | krabice pod omítku PVC odbočná kruhová D 70mm s víčkem a svorkovnicí (KR 68) | kus | 10 |  | 0 |  | hlavní aktivity projektu |  | základní | 0 | 0 | 9e-05 | 0.0009 | 0 | 0 |  | 32 | M | 2 | ROZPOCET | 0 | 0 | 0 | 0 | 0 | 1 | 0 | 16 | -1376686345
12 | K | 741112022 | Montáž krabice nástěnná plastová čtyřhranná do 160x160 mm | kus | 5 |  | 0 |  | hlavní aktivity projektu |  | základní | 0.229 | 1.145 | 0 | 0 | 0 | 0 |  | 16 | K | 2 | ROZPOCET | 0 | 0 | 0 | 0 | 0 | 1 | 0 | 16 | 1966507013
13 | M | 345715240 | krabice přístrojová odbočná s víčkem z PH, 132x132 mm, hloubka 72 mm (např.KO125) | kus | 5 |  | 0 |  | hlavní aktivity projektu |  | základní | 0 | 0 | 0.00023 | 0.00115 | 0 | 0 |  | 32 | M | 2 | ROZPOCET | 0 | 0 | 0 | 0 | 0 | 1 | 0 | 16 | 1906381941
14 | K | 741112023.2 | Montáž krabice nástěnná plastová čtyřhranná do 250x250 mm | kus | 3 |  | 0 |  | hlavní aktivity projektu |  | základní | 0.271 | 0.813 | 0 | 0 | 0 | 0 |  | 16 | K | 2 | ROZPOCET | 0 | 0 | 0 | 0 | 0 | 1 | 0 | 16 | -930944529
15 | M | 345715440 | skříň rozvodná, 205x255 mm, hloubka 66 mm (např.KT 250) | kus | 3 |  | 0 |  | hlavní aktivity projektu |  | základní | 0 | 0 | 0.00064 | 0.00192 | 0 | 0 |  | 32 | M | 2 | ROZPOCET | 0 | 0 | 0 | 0 | 0 | 1 | 0 | 16 | -1960363649
16 | K | 0041 | Zřízení požárně těsnící konstrukce (pěna) | ks | 10 |  | 0 |  | hlavní aktivity projektu |  | základní | 0 | 0 | 0 | 0 | 0 | 0 |  | 16 | K | 2 | ROZPOCET | 0 | 0 | 0 | 0 | 0 | 1 | 0 | 16 | 1790958205
17 | M | 0042 | Protipožární prostup příčkou (pěna) | ks | 10 |  | 0 |  | hlavní aktivity projektu |  | základní | 0 | 0 | 0 | 0 | 0 | 0 |  | 32 | M | 2 | ROZPOCET | 0 | 0 | 0 | 0 | 0 | 1 | 0 | 16 | 1836595311
18 | K | 741910413 | Montáž žlabů bez stojiny a výložníků kovových s podpěrkami a příslušenstvím s víkem, šířky do 125 mm, vč.dodávky - žlab drátěný 250/100 GAL Zn | m | 130 |  | 0 |  | hlavní aktivity projektu |  | základní | 0.494 | 64.22 | 0 | 0 | 0 | 0 |  | 16 | K | 2 | ROZPOCET | 0 | 0 | 0 | 0 | 0 | 1 | 0 | 16 | -1830972962
19 | K | 741910413.1 | Montáž žlabů bez stojiny a výložníků kovových s podpěrkami a příslušenstvím s víkem, šířky do 125 mm, vč.dodávky - žlab drátěný 100/100 GAL Zn | m | 40 |  | 0 |  | hlavní aktivity projektu |  | základní | 0.494 | 19.76 | 0 | 0 | 0 | 0 |  | 16 | K | 2 | ROZPOCET | 0 | 0 | 0 | 0 | 0 | 1 | 0 | 16 | -1910207070
20 | K | 741120201 | Montáž vodič Cu izolovaný plný a laněný s PVC pláštěm žíla 1,5-16 mm2 volně (CY, CHAH-R(V)) | m | 1460 |  | 0 |  | hlavní aktivity projektu |  | základní | 0.046 | 67.16 | 0 | 0 | 0 | 0 |  | 16 | K | 2 | ROZPOCET | 0 | 0 | 0 | 0 | 0 | 1 | 0 | 16 | -894327000
21 | M | 34141043 | vodič propojovací jádro Cu plné dvojitá izolace PVC 450/750V (CYY) 1x4mm2 | m | 1060 |  | 0 |  | hlavní aktivity projektu |  | základní | 0 | 0 | 6e-05 | 0.0636 | 0 | 0 |  | 32 | M | 2 | ROZPOCET | 0 | 0 | 0 | 0 | 0 | 1 | 0 | 16 | -64149582
22 | M | 34141044 | vodič propojovací jádro Cu plné dvojitá izolace PVC 450/750V (CYY) 1x6mm2 | m | 290 |  | 0 |  | hlavní aktivity projektu |  | základní | 0 | 0 | 8e-05 | 0.0232 | 0 | 0 |  | 32 | M | 2 | ROZPOCET | 0 | 0 | 0 | 0 | 0 | 1 | 0 | 16 | 979140404
23 | M | 34141045 | vodič propojovací jádro Cu plné dvojitá izolace PVC 450/750V (CYY) 1x10mm2 | m | 110 |  | 0 |  | hlavní aktivity projektu |  | základní | 0 | 0 | 0.00013 | 0.0143 | 0 | 0 |  | 32 | M | 2 | ROZPOCET | 0 | 0 | 0 | 0 | 0 | 1 | 0 | 16 | 1989746579
24 | K | 741120203 | Montáž vodič Cu izolovaný plný a laněný s PVC pláštěm žíla 25-35 mm2 volně (CY, CHAH-R(V)) | m | 300 |  | 0 |  | hlavní aktivity projektu |  | základní | 0.052 | 15.6 | 0 | 0 | 0 | 0 |  | 16 | K | 2 | ROZPOCET | 0 | 0 | 0 | 0 | 0 | 1 | 0 | 16 | -709686894
25 | M | 34140850 | vodič propojovací jádro Cu lanované izolace PVC 450/750V (H07V-R) 1x25mm2 | m | 300 |  | 0 |  | hlavní aktivity projektu |  | základní | 0 | 0 | 0.00034 | 0.102 | 0 | 0 |  | 32 | M | 2 | ROZPOCET | 0 | 0 | 0 | 0 | 0 | 1 | 0 | 16 | 1212097100
26 | K | 741122015 | Montáž kabel Cu bez ukončení uložený pod omítku plný kulatý 3x1,5 mm2 (CYKY) | m | 1860 |  | 0 |  | hlavní aktivity projektu |  | základní | 0.082 | 152.52 | 0 | 0 | 0 | 0 |  | 16 | K | 2 | ROZPOCET | 0 | 0 | 0 | 0 | 0 | 1 | 0 | 16 | -1375248405
27 | M | 34111030 | kabel instalační jádro Cu plné izolace PVC plášť PVC 450/750V (CYKY) 3x1,5mm2 | m | 1860 |  | 0 |  | hlavní aktivity projektu |  | základní | 0 | 0 | 0.00012 | 0.2232 | 0 | 0 |  | 32 | M | 2 | ROZPOCET | 0 | 0 | 0 | 0 | 0 | 1 | 0 | 16 | 1987573718
28 | K | 741122016 | Montáž kabel Cu bez ukončení uložený pod omítku plný kulatý 3x2,5 až 6 mm2 (CYKY) | m | 1650 |  | 0 |  | hlavní aktivity projektu |  | základní | 0.086 | 141.9 | 0 | 0 | 0 | 0 |  | 16 | K | 2 | ROZPOCET | 0 | 0 | 0 | 0 | 0 | 1 | 0 | 16 | -789711114
29 | M | 34111036 | kabel instalační jádro Cu plné izolace PVC plášť PVC 450/750V (CYKY) 3x2,5mm2 | m | 1650 |  | 0 |  | hlavní aktivity projektu |  | základní | 0 | 0 | 0.00017 | 0.2805 | 0 | 0 |  | 32 | M | 2 | ROZPOCET | 0 | 0 | 0 | 0 | 0 | 1 | 0 | 16 | 1690499183
30 | K | 741122142 | Montáž kabel Cu plný kulatý žíla 5x1,5 až 2,5 mm2 zatažený v trubkách (např. CYKY) | m | 855 |  | 0 |  | hlavní aktivity projektu |  | základní | 0.098 | 83.79 | 0 | 0 | 0 | 0 |  | 16 | K | 2 | ROZPOCET | 0 | 0 | 0 | 0 | 0 | 1 | 0 | 16 | 189767890
31 | M | 34111090 | kabel instalační jádro Cu plné izolace PVC plášť PVC 450/750V (CYKY) 5x1,5mm2 | m | 300 |  | 0 |  | hlavní aktivity projektu |  | základní | 0 | 0 | 0.00016 | 0.048 | 0 | 0 |  | 32 | M | 2 | ROZPOCET | 0 | 0 | 0 | 0 | 0 | 1 | 0 | 16 | -1844851214
32 | M | 34111094 | kabel instalační jádro Cu plné izolace PVC plášť PVC 450/750V (CYKY) 5x2,5mm2 | m | 555 |  | 0 |  | hlavní aktivity projektu |  | základní | 0 | 0 | 0.00025 | 0.13875 | 0 | 0 |  | 32 | M | 2 | ROZPOCET | 0 | 0 | 0 | 0 | 0 | 1 | 0 | 16 | -300584460
33 | K | 741122032 | Montáž kabel Cu bez ukončení uložený pod omítku plný kulatý 5x4 až 6 mm2 (CYKY) | m | 1010 |  | 0 |  | hlavní aktivity projektu |  | základní | 0.114 | 115.14 | 0 | 0 | 0 | 0 |  | 16 | K | 2 | ROZPOCET | 0 | 0 | 0 | 0 | 0 | 1 | 0 | 16 | -1844884733
34 | M | 34111100 | kabel instalační jádro Cu plné izolace PVC plášť PVC 450/750V (CYKY) 5x6mm2 | m | 620 |  | 0 |  | hlavní aktivity projektu |  | základní | 0 | 0 | 0.00053 | 0.3286 | 0 | 0 |  | 32 | M | 2 | ROZPOCET | 0 | 0 | 0 | 0 | 0 | 1 | 0 | 16 | -774804862
35 | M | 34111098 | kabel instalační jádro Cu plné izolace PVC plášť PVC 450/750V (CYKY) 5x4mm2 | m | 390 |  | 0 |  | hlavní aktivity projektu |  | základní | 0 | 0 | 0.00034 | 0.1326 | 0 | 0 |  | 32 | M | 2 | ROZPOCET | 0 | 0 | 0 | 0 | 0 | 1 | 0 | 16 | -1013212638
36 | K | 741122144 | Montáž kabel Cu plný kulatý žíla 5x10 mm2 zatažený v trubkách (např. CYKY) | m | 130 |  | 0 |  | hlavní aktivity projektu |  | základní | 0.116 | 15.08 | 0 | 0 | 0 | 0 |  | 16 | K | 2 | ROZPOCET | 0 | 0 | 0 | 0 | 0 | 1 | 0 | 16 | -446435791
37 | M | 34113034 | kabel instalační jádro Cu plné izolace PVC plášť PVC 450/750V (CYKY) 5x10mm2 | m | 130 |  | 0 |  | hlavní aktivity projektu |  | základní | 0 | 0 | 0.00077 | 0.1001 | 0 | 0 |  | 32 | M | 2 | ROZPOCET | 0 | 0 | 0 | 0 | 0 | 1 | 0 | 16 | -1959088464
38 | K | 741122134 | Montáž kabel Cu plný kulatý žíla 4x16 až 25 mm2 zatažený v trubkách (např. CYKY) | m | 70 |  | 0 |  | hlavní aktivity projektu |  | základní | 0.138 | 9.66 | 0 | 0 | 0 | 0 |  | 16 | K | 2 | ROZPOCET | 0 | 0 | 0 | 0 | 0 | 1 | 0 | 16 | -1371310418
39 | M | 34111080 | kabel instalační jádro Cu plné izolace PVC plášť PVC 450/750V (CYKY) 4x25mm2 | m | 70 |  | 0 |  | hlavní aktivity projektu |  | základní | 0 | 0 | 0.0009 | 0.063 | 0 | 0 |  | 32 | M | 2 | ROZPOCET | 0 | 0 | 0 | 0 | 0 | 1 | 0 | 16 | 1725270762
40 | K | 741122137 | Montáž kabel Cu plný kulatý žíla 3x50+35 až 95+50 mm2 zatažený v trubkách (např. CYKY) | m | 35 |  | 0 |  | hlavní aktivity projektu |  | základní | 0.186 | 6.51 | 0 | 0 | 0 | 0 |  | 16 | K | 2 | ROZPOCET | 0 | 0 | 0 | 0 | 0 | 1 | 0 | 16 | 327318812
41 | M | 34113127 | kabel silový jádro Cu izolace PVC plášť PVC 0,6/1kV (1-CYKY) 4x50mm2 | m | 35 |  | 0 |  | hlavní aktivity projektu |  | základní | 0 | 0 | 0.00233 | 0.08155 | 0 | 0 |  | 32 | M | 2 | ROZPOCET | 0 | 0 | 0 | 0 | 0 | 1 | 0 | 16 | -186454614
42 | K | 741120001 | Montáž vodič Cu izolovaný plný a laněný žíla 0,35-6 mm2 pod omítku (např. CY) | m | 195 |  | 0 |  | hlavní aktivity projektu |  | základní | 0.07 | 13.65 | 0 | 0 | 0 | 0 |  | 16 | K | 2 | ROZPOCET | 0 | 0 | 0 | 0 | 0 | 1 | 0 | 16 | 1446756363
43 | M | 34113418 | kabel instalační flexibilní jádro Cu lanované izolace pryž plášť pryž 300/500V (H05RR-F) 5x2,50mm2 | m | 95 |  | 0 |  | hlavní aktivity projektu |  | základní | 0 | 0 | 0.00028 | 0.0266 | 0 | 0 |  | 32 | M | 2 | ROZPOCET | 0 | 0 | 0 | 0 | 0 | 1 | 0 | 16 | -1691961804
44 | M | 34113419 | kabel instalační flexibilní jádro Cu lanované izolace pryž plášť pryž 300/500V (H05RR-F) 5x4,00mm2 | m | 60 |  | 0 |  | hlavní aktivity projektu |  | základní | 0 | 0 | 0.00037 | 0.0222 | 0 | 0 |  | 32 | M | 2 | ROZPOCET | 0 | 0 | 0 | 0 | 0 | 1 | 0 | 16 | 1487926290
45 | M | 34113420 | kabel instalační flexibilní jádro Cu lanované izolace pryž plášť pryž 300/500V (H05RR-F) 5G6,00mm2 | m | 40 |  | 0 |  | hlavní aktivity projektu |  | základní | 0 | 0 | 0.0005 | 0.02 | 0 | 0 |  | 32 | M | 2 | ROZPOCET | 0 | 0 | 0 | 0 | 0 | 1 | 0 | 16 | 1979736885
46 | K | 741110003 | Montáž trubka plastová tuhá D přes 35 mm uložená pevně | m | 235 |  | 0 |  | hlavní aktivity projektu |  | základní | 0.103 | 24.205 | 0 | 0 | 0 | 0 |  | 16 | K | 2 | ROZPOCET | 0 | 0 | 0 | 0 | 0 | 1 | 0 | 16 | -1882984214
47 | M | 34571095 | trubka elektroinstalační tuhá 1540 KA 320N šedá Kopos | m | 235 |  | 0 |  | hlavní aktivity projektu |  | základní | 0 | 0 | 0.00023 | 0.05405 | 0 | 0 |  | 32 | M | 2 | ROZPOCET | 0 | 0 | 0 | 0 | 0 | 1 | 0 | 16 | -2010803887
48 | K | 741110062 | Montáž trubka plastová ohebná D přes 23 do 35 mm uložená pod omítku | m | 195 |  | 0 |  | hlavní aktivity projektu |  | základní | 0.091 | 17.745 | 0 | 0 | 0 | 0 |  | 16 | K | 2 | ROZPOCET | 0 | 0 | 0 | 0 | 0 | 1 | 0 | 16 | 573250350
49 | M | 34571350 | trubka elektroinstalační ohebná dvouplášťová korugovaná (chránička) D 32/40mm, HDPE+LDPE | m | 195 |  | 0 |  | hlavní aktivity projektu |  | základní | 0 | 0 | 0.00019 | 0.03705 | 0 | 0 |  | 32 | M | 2 | ROZPOCET | 0 | 0 | 0 | 0 | 0 | 1 | 0 | 16 | -2096800639
50 | K | 460520163 | Montáž trubek ochranných plastových tuhých D do 90 mm uložených do rýhy | m | 25 |  | 0 |  | hlavní aktivity projektu |  | základní | 0.137 | 3.425 | 0 | 0 | 0 | 0 |  | 64 | K | 2 | ROZPOCET | 0 | 0 | 0 | 0 | 0 | 1 | 0 | 64 | 1033460240
51 | M | 34571353 | trubka elektroinstalační ohebná dvouplášťová korugovaná (chránička) D 61/75mm, HDPE+LDPE | m | 25 |  | 0 |  | hlavní aktivity projektu |  | základní | 0 | 0 | 0.00043 | 0.01075 | 0 | 0 |  | 128 | M | 2 | ROZPOCET | 0 | 0 | 0 | 0 | 0 | 1 | 0 | 128 | 30963991
52 | K | 741374061 | Montáž a dodávka nosných drátů a lanek, nosné lanko 5mm, nosnost 430kg. nerez, vč.napínacích šroubů | m | 390 |  | 0 |  | hlavní aktivity projektu |  | základní | 0.214 | 83.46 | 0 | 0 | 0 | 0 |  | 16 | K | 2 | ROZPOCET | 0 | 0 | 0 | 0 | 0 | 1 | 0 | 16 | 815288209
53 | K | 741130021 | Ukončení vodič izolovaný do 2,5 mm2 na svorkovnici | kus | 230 |  | 0 |  | hlavní aktivity projektu |  | základní | 0.055 | 12.65 | 0 | 0 | 0 | 0 |  | 16 | K | 2 | ROZPOCET | 0 | 0 | 0 | 0 | 0 | 1 | 0 | 16 | 1536177052
54 | K | 741130022 | Ukončení vodič izolovaný do 4 mm2 na svorkovnici | kus | 60 |  | 0 |  | hlavní aktivity projektu |  | základní | 0.061 | 3.66 | 0 | 0 | 0 | 0 |  | 16 | K | 2 | ROZPOCET | 0 | 0 | 0 | 0 | 0 | 1 | 0 | 16 | 1584520641
55 | K | 741130023 | Ukončení vodič izolovaný do 6 mm2 na svorkovnici | kus | 90 |  | 0 |  | hlavní aktivity projektu |  | základní | 0.074 | 6.66 | 0 | 0 | 0 | 0 |  | 16 | K | 2 | ROZPOCET | 0 | 0 | 0 | 0 | 0 | 1 | 0 | 16 | 971626660
56 | K | 741130024 | Ukončení vodič izolovaný do 10 mm2 na svorkovnici | kus | 10 |  | 0 |  | hlavní aktivity projektu |  | základní | 0.099 | 0.99 | 0 | 0 | 0 | 0 |  | 16 | K | 2 | ROZPOCET | 0 | 0 | 0 | 0 | 0 | 1 | 0 | 16 | 1017725303
57 | K | 741130026 | Ukončení vodič izolovaný do 25 mm2 na svorkovnici | kus | 20 |  | 0 |  | hlavní aktivity projektu |  | základní | 0.193 | 3.86 | 0 | 0 | 0 | 0 |  | 16 | K | 2 | ROZPOCET | 0 | 0 | 0 | 0 | 0 | 1 | 0 | 16 | -1405995438
58 | K | 741130028 | Ukončení vodič izolovaný do 50 mm2 na svorkovnici | kus | 30 |  | 0 |  | hlavní aktivity projektu |  | základní | 0.25 | 7.5 | 0 | 0 | 0 | 0 |  | 16 | K | 2 | ROZPOCET | 0 | 0 | 0 | 0 | 0 | 1 | 0 | 16 | 1947123739
59 | K | 741130031 | Ukončení vodič izolovaný do 70 mm2 na svorkovnici | kus | 10 |  | 0 |  | hlavní aktivity projektu |  | základní | 0.285 | 2.85 | 0 | 0 | 0 | 0 |  | 16 | K | 2 | ROZPOCET | 0 | 0 | 0 | 0 | 0 | 1 | 0 | 16 | 243533599
60 | K | 741210102 | Montáž rozváděčů litinových, hliníkových nebo plastových sestava do 100 kg | kus | 5 |  | 0 |  | hlavní aktivity projektu |  | základní | 3.798 | 18.99 | 0 | 0 | 0 | 0 |  | 16 | K | 2 | ROZPOCET | 0 | 0 | 0 | 0 | 0 | 1 | 0 | 16 | 519809449
61 | M | 35711029 | OCELOPLECHOVÝ SKŘÍŇOVÝ ROZVADĚČ PODRUŽNÉHO JIŠTĚNÍ PRO TRUHLÁRNU, ROZMĚR 800x2000x400mm, IP54, POLE Č.1, VIZ SCHÉMA ZAPOJENÍ | kus | 1 |  | 0 |  | hlavní aktivity projektu |  | základní | 0 | 0 | 0.0068 | 0.0068 | 0 | 0 |  | 32 | M | 2 | ROZPOCET | 0 | 0 | 0 | 0 | 0 | 1 | 0 | 16 | -1078577019
62 | M | 35711029.1 | OCELOPLECHOVÝ SKŘÍŇOVÝ ROZVADĚČ PODRUŽNÉHO JIŠTĚNÍ PRO TRUHLÁRNU, ROZMĚR 800x2000x400mm, IP54, POLE Č.2, VIZ SCHÉMA ZAPOJENÍ | kus | 1 |  | 0 |  | hlavní aktivity projektu |  | základní | 0 | 0 | 0.0068 | 0.0068 | 0 | 0 |  | 32 | M | 2 | ROZPOCET | 0 | 0 | 0 | 0 | 0 | 1 | 0 | 16 | -1651831676
63 | M | 35711029.2 | OCELOPLECHOVÝ SKŘÍŇOVÝ ROZVADĚČ PODRUŽNÉHO JIŠTĚNÍ PRO TRUHLÁRNU, ROZMĚR 800x2000x400mm, IP54, POLE Č.3, VIZ SCHÉMA ZAPOJENÍ | kus | 1 |  | 0 |  | hlavní aktivity projektu |  | základní | 0 | 0 | 0.0068 | 0.0068 | 0 | 0 |  | 32 | M | 2 | ROZPOCET | 0 | 0 | 0 | 0 | 0 | 1 | 0 | 16 | -2118624547
64 | M | 35711029.3 | ELEKTROMĚROVÝ ROZVADĚČ V PLASTOVÉM PILÍŘI, NEPŘÍMÉ MĚŘENÍ 3x100A, VIZ SCHÉMA ZAPOJENÍ | kus | 1 |  | 0 |  | hlavní aktivity projektu |  | základní | 0 | 0 | 0.0068 | 0.0068 | 0 | 0 |  | 32 | M | 2 | ROZPOCET | 0 | 0 | 0 | 0 | 0 | 1 | 0 | 16 | -1056197433
65 | M | 35711029.4 | OCELOPLECHOVÝ PŘISAZENÝ ROZVADĚČ PODRUŽNÉHO JIŠTĚNÍ, ROZMĚR 600x900x250mm, IP40/20, PARAPET 900mm, VIZ SCHEMA ZAPOJENÍ | kus | 1 |  | 0 |  | hlavní aktivity projektu |  | základní | 0 | 0 | 0.0068 | 0.0068 | 0 | 0 |  | 32 | M | 2 | ROZPOCET | 0 | 0 | 0 | 0 | 0 | 1 | 0 | 16 | -1729765575
66 | K | 741210101 | Montáž rozváděčů litinových, hliníkových nebo plastových sestava do 50 kg | kus | 12 |  | 0 |  | hlavní aktivity projektu |  | základní | 1.899 | 22.788 | 0 | 0 | 0 | 0 |  | 16 | K | 2 | ROZPOCET | 0 | 0 | 0 | 0 | 0 | 1 | 0 | 16 | 215664300
67 | M | 35711029.5 | ZÁSUVKOVÁ SKŘÍŇ, OSAZENA 2xZÁS 16A 230V IP54; 1xZÁS 3F 5P 16A IP54 A 1xZÁS 3F 5P 32A IP54 | kus | 10 |  | 0 |  | hlavní aktivity projektu |  | základní | 0 | 0 | 0.0068 | 0.068 | 0 | 0 |  | 32 | M | 2 | ROZPOCET | 0 | 0 | 0 | 0 | 0 | 1 | 0 | 16 | 1251588857
68 | M | 35711029.6 | DOPLNĚNÍ STÁV.ROZV.JIŠTĚNÍ VE 2.NP DLE POPISU NA VÝKRESE 2.NP-ELEKTRO | kus | 1 |  | 0 |  | hlavní aktivity projektu |  | základní | 0 | 0 | 0.0068 | 0.0068 | 0 | 0 |  | 32 | M | 2 | ROZPOCET | 0 | 0 | 0 | 0 | 0 | 1 | 0 | 16 | -2138650883
69 | M | 35711029.7 | R-PŘÍSTŘĚŠEK - NOVÝ PLASTOVÝ ROZVADĚČ PŘISAZENÝ PODRUŽNÉHO JIŠTĚNÍ, 36M (3x12M), IP54, PARAPET 1300mm | kus | 1 |  | 0 |  | hlavní aktivity projektu |  | základní | 0 | 0 | 0.0068 | 0.0068 | 0 | 0 |  | 32 | M | 2 | ROZPOCET | 0 | 0 | 0 | 0 | 0 | 1 | 0 | 16 | 611220327
70 | K | 741310252 | Montáž vypínač (polo)zapuštěný šroubové připojení 2-dvoupólových prostředí venkovní/mokré | kus | 3 |  | 0 |  | hlavní aktivity projektu |  | základní | 0.52 | 1.56 | 0 | 0 | 0 | 0 |  | 16 | K | 2 | ROZPOCET | 0 | 0 | 0 | 0 | 0 | 1 | 0 | 16 | 1487062523
71 | M | 34535002 | přepínač sériový, řazení 5, IP54, 10A, 230V, komplet, přisazený | kus | 3 |  | 0 |  | hlavní aktivity projektu |  | základní | 0 | 0 | 5e-05 | 0.00015 | 0 | 0 |  | 32 | M | 2 | ROZPOCET | 0 | 0 | 0 | 0 | 0 | 1 | 0 | 16 | 1095544130
72 | K | 741310251 | Montáž vypínač (polo)zapuštěný šroubové připojení 1-jednopólových prostředí venkovní/mokré | kus | 32 |  | 0 |  | hlavní aktivity projektu |  | základní | 0.42 | 13.44 | 0 | 0 | 0 | 0 |  | 16 | K | 2 | ROZPOCET | 0 | 0 | 0 | 0 | 0 | 1 | 0 | 16 | -622795064
73 | M | 34535000.2 | spínač jednopólový, řazení 1, IP54, 10A, 230V, komplet,přisazený | kus | 4 |  | 0 |  | hlavní aktivity projektu |  | základní | 0 | 0 | 4e-05 | 0.00016 | 0 | 0 |  | 32 | M | 2 | ROZPOCET | 0 | 0 | 0 | 0 | 0 | 1 | 0 | 16 | 747249897
74 | M | 34535000.3 | spínač jednopólový, řazení 6, IP54, 10A, 230V, komplet,přisazený | kus | 8 |  | 0 |  | hlavní aktivity projektu |  | základní | 0 | 0 | 4e-05 | 0.00032 | 0 | 0 |  | 32 | M | 2 | ROZPOCET | 0 | 0 | 0 | 0 | 0 | 1 | 0 | 16 | 1057121109
75 | M | 34535000.4 | spínač jednopólový, řazení 7, IP54, 10A, 230V, komplet,přisazený | kus | 2 |  | 0 |  | hlavní aktivity projektu |  | základní | 0 | 0 | 4e-05 | 8e-05 | 0 | 0 |  | 32 | M | 2 | ROZPOCET | 0 | 0 | 0 | 0 | 0 | 1 | 0 | 16 | -1996004110
76 | M | 34535000.5 | Ovladač zapínací, řazení 1/0, IP54, 10A, 230V, komplet,přisazený | kus | 18 |  | 0 |  | hlavní aktivity projektu |  | základní | 0 | 0 | 4e-05 | 0.00072 | 0 | 0 |  | 32 | M | 2 | ROZPOCET | 0 | 0 | 0 | 0 | 0 | 1 | 0 | 16 | 2090152457
77 | K | 741313041 | Montáž zásuvka (polo)zapuštěná šroubové připojení 2P+PE se zapojením vodičů | kus | 37 |  | 0 |  | hlavní aktivity projektu |  | základní | 0.274 | 10.138 | 0 | 0 | 0 | 0 |  | 16 | K | 2 | ROZPOCET | 0 | 0 | 0 | 0 | 0 | 1 | 0 | 16 | 1728462701
78 | M | 34555233.1 | zásuvka nástěnná jednonásobná chráněná, s víčkem, IP54, šroubové svorky, 16A, 230V | kus | 37 |  | 0 |  | hlavní aktivity projektu |  | základní | 0 | 0 | 0.00013 | 0.00481 | 0 | 0 |  | 32 | M | 2 | ROZPOCET | 0 | 0 | 0 | 0 | 0 | 1 | 0 | 16 | -1166916163
79 | K | 741313075 | Montáž zásuvek chráněných v krabici šroubové připojení 3P+N+PE prostředí základní, vlhké | kus | 5 |  | 0 |  | hlavní aktivity projektu |  | základní | 0.6 | 3 | 0 | 0 | 0 | 0 |  | 16 | K | 2 | ROZPOCET | 0 | 0 | 0 | 0 | 0 | 1 | 0 | 16 | -1708217089
80 | M | 35811477 | Zásuvka nástěnná 400V, IP54/400V/16A/5P | kus | 5 |  | 0 |  | hlavní aktivity projektu |  | základní | 0 | 0 | 0.00025 | 0.00125 | 0 | 0 |  | 32 | M | 2 | ROZPOCET | 0 | 0 | 0 | 0 | 0 | 1 | 0 | 16 | 1909624108
81 | K | 741310413 | Montáž spínač tří/čtyřpólový nástěnný do 63 A venkovní nebo mokré | kus | 38 |  | 0 |  | hlavní aktivity projektu |  | základní | 0.987 | 37.506 | 0 | 0 | 0 | 0 |  | 16 | K | 2 | ROZPOCET | 0 | 0 | 0 | 0 | 0 | 1 | 0 | 16 | -342779
82 | M | 34535098 | vypínač trojpólový otočný přísazený, řazení 0-1, 400v/16A, IP54 | kus | 13 |  | 0 |  | hlavní aktivity projektu |  | základní | 0 | 0 | 0.00014 | 0.00182 | 0 | 0 |  | 32 | M | 2 | ROZPOCET | 0 | 0 | 0 | 0 | 0 | 1 | 0 | 16 | 1636884959
83 | M | 34535098.1 | vypínač trojpólový otočný přísazený, řazení 0-1, 400v/32A, IP54 | kus | 12 |  | 0 |  | hlavní aktivity projektu |  | základní | 0 | 0 | 0.00014 | 0.00168 | 0 | 0 |  | 32 | M | 2 | ROZPOCET | 0 | 0 | 0 | 0 | 0 | 1 | 0 | 16 | -1818441774
84 | M | 358121000.3.1 | Nouzové bezpečnostní tlačítko STOP na povrch, IP54 | kus | 13 |  | 0 |  | hlavní aktivity projektu |  | základní | 0 | 0 | 0.00056 | 0.00728 | 0 | 0 |  | 32 | M | 2 | ROZPOCET | 0 | 0 | 0 | 0 | 0 | 1 | 0 | 16 | -867215257
85 | K | 741313006 | Montáž zásuvka (polo)zapuštěná bezšroubové připojení2x (2P + PE) s přepěťovou ochranou | kus | 11 |  | 0 |  | hlavní aktivity projektu |  | základní | 0.29 | 3.19 | 0 | 0 | 0 | 0 |  | 16 | K | 2 | ROZPOCET | 0 | 0 | 0 | 0 | 0 | 1 | 0 | 16 | -343870409
86 | M | 34555204 | zásuvka zápustná jednonásobná, s optickou přepěťovou ochranou, šroubové svorky, IP20, 16A, 230V, komplet | kus | 3 |  | 0 |  | hlavní aktivity projektu |  | základní | 0 | 0 | 0.00014 | 0.00042 | 0 | 0 |  | 32 | M | 2 | ROZPOCET | 0 | 0 | 0 | 0 | 0 | 1 | 0 | 16 | -265646343
87 | M | 34555202 | zásuvka zápustná jednonásobná chráněná, šroubové svorky, IP20, 16A, 230V, komplet | kus | 8 |  | 0 |  | hlavní aktivity projektu |  | základní | 0 | 0 | 7e-05 | 0.00056 | 0 | 0 |  | 32 | M | 2 | ROZPOCET | 0 | 0 | 0 | 0 | 0 | 1 | 0 | 16 | 1614676484
88 | K | 741313043 | Montáž zásuvka (polo)zapuštěná šroubové připojení 2x(2P + PE) dvojnásobná | kus | 2 |  | 0 |  | hlavní aktivity projektu |  | základní | 0.287 | 0.574 | 0 | 0 | 0 | 0 |  | 16 | K | 2 | ROZPOCET | 0 | 0 | 0 | 0 | 0 | 1 | 0 | 16 | 1337783157
89 | M | 34555243 | zásuvka zápustná dvojnásobná, šikmá, s clonkami, šroubové svorky, IP20, 16A, 230V, komplet | kus | 2 |  | 0 |  | hlavní aktivity projektu |  | základní | 0 | 0 | 0.0001 | 0.0002 | 0 | 0 |  | 32 | M | 2 | ROZPOCET | 0 | 0 | 0 | 0 | 0 | 1 | 0 | 16 | 1346511051
90 | K | 741313043.1 | Montáž sady pro nouzovou signalizaci ABB 3280B-C10001 B | kus | 1 |  | 0 |  | hlavní aktivity projektu |  | základní | 0.287 | 0.287 | 0 | 0 | 0 | 0 |  | 16 | K | 2 | ROZPOCET | 0 | 0 | 0 | 0 | 0 | 1 | 0 | 16 | 1594355500
91 | M | 345551230.1 | Sada pro nouzovou signalizaci ABB 3280B-C10001 B | kus | 1 |  | 0 |  | hlavní aktivity projektu |  | základní | 0 | 0 | 6e-05 | 6e-05 | 0 | 0 |  | 32 | M | 2 | ROZPOCET | 0 | 0 | 0 | 0 | 0 | 1 | 0 | 16 | -1563143225
92 | K | 210220321 | Montáž svorek hromosvodných na potrubí typ Bernard se zhotovením pásku | kus | 40 |  | 0 |  | hlavní aktivity projektu |  | základní | 0.264 | 10.56 | 0 | 0 | 0 | 0 |  | 64 | K | 2 | ROZPOCET | 0 | 0 | 0 | 0 | 0 | 1 | 0 | 64 | 2080555368
93 | M | 35442043 | svorka uzemnění nerez na vodovodní potrubí a okapové roury vč.Cu pásku ke svorce | kus | 40 |  | 0 |  | hlavní aktivity projektu |  | základní | 0 | 0 | 0.00016 | 0.0064 | 0 | 0 |  | 128 | M | 2 | ROZPOCET | 0 | 0 | 0 | 0 | 0 | 1 | 0 | 128 | -1831583637
94 | K | 741310201 | Montáž vypínač (polo)zapuštěný šroubové připojení 1-jednopólový | kus | 12 |  | 0 |  | hlavní aktivity projektu |  | základní | 0.148 | 1.776 | 0 | 0 | 0 | 0 |  | 16 | K | 2 | ROZPOCET | 0 | 0 | 0 | 0 | 0 | 1 | 0 | 16 | -1168859053
95 | M | 34535000 | spínač jednopólový, řazení 1, IP20, 10A, 230V, komplet,zapuštěný | kus | 12 |  | 0 |  | hlavní aktivity projektu |  | základní | 0 | 0 | 4e-05 | 0.00048 | 0 | 0 |  | 32 | M | 2 | ROZPOCET | 0 | 0 | 0 | 0 | 0 | 1 | 0 | 16 | 608439717
96 | K | 741310206 | Montáž vypínač (polo)zapuštěný šroubové připojení 2-dvoupólový | kus | 5 |  | 0 |  | hlavní aktivity projektu |  | základní | 0.19 | 0.95 | 0 | 0 | 0 | 0 |  | 16 | K | 2 | ROZPOCET | 0 | 0 | 0 | 0 | 0 | 1 | 0 | 16 | 2019302958
97 | M | 34535002.1 | přepínač sériový, řazení 5, IP20, 10A, 230V, komplet, zapuštěný | kus | 5 |  | 0 |  | hlavní aktivity projektu |  | základní | 0 | 0 | 5e-05 | 0.00025 | 0 | 0 |  | 32 | M | 2 | ROZPOCET | 0 | 0 | 0 | 0 | 0 | 1 | 0 | 16 | 980555615
98 | K | 742240008 | Montáž spínavého zdroje s krytem 12V, 3,5 A s akumulátorem 12V/17 Ah k elektronické kontrole vstupu | kus | 2 |  | 0 |  | hlavní aktivity projektu |  | základní | 0.82 | 1.64 | 0 | 0 | 0 | 0 |  | 16 | K | 2 | ROZPOCET | 0 | 0 | 0 | 0 | 0 | 1 | 0 | 16 | -471574172
99 | M | 2230000838 | zdroj 230/24V pro napájení pisoárů | ks | 2 |  | 0 |  | hlavní aktivity projektu |  | základní | 0 | 0 | 0 | 0 | 0 | 0 |  | 32 | M | 2 | ROZPOCET | 0 | 0 | 0 | 0 | 0 | 1 | 0 | 16 | -999883401
100 | K | 742220211 | Montáž zálohového napájecího zdroje s dobíječem a akumulátorem a dodávka - ZÁLOŽNÍ ZDROJ 230/230V, 50W/3h, PRO ZÁLOŽNÍ NAPÁJENÍ OBĚHOVÉHO ČERPADLA TOPENÍ NA TUHÁ PALIVA | kus | 1 |  | 0 |  | hlavní aktivity projektu |  | základní | 0.86 | 0.86 | 0 | 0 | 0 | 0 |  | 16 | K | 2 | ROZPOCET | 0 | 0 | 0 | 0 | 0 | 1 | 0 | 16 | 1176166404
101 | K | 741311021 | Montáž přípojka sporáková s doutnavkou se zapojením vodičů | kus | 1 |  | 0 |  | hlavní aktivity projektu |  | základní | 0.401 | 0.401 | 0 | 0 | 0 | 0 |  | 16 | K | 2 | ROZPOCET | 0 | 0 | 0 | 0 | 0 | 1 | 0 | 16 | 1889214512
102 | M | ABB.3956323 | Přípojka sporáková se signalizační doutnavkou, zapuštěná | kus | 1 |  | 0 |  | hlavní aktivity projektu |  | základní | 0 | 0 | 0.0004 | 0.0004 | 0 | 0 |  | 32 | M | 2 | ROZPOCET | 0 | 0 | 0 | 0 | 0 | 1 | 0 | 16 | -1844720263
103 | K | 741370101 | Montáž svítidlo žárovkové průmyslové stropní přisazené 1 zdroj bez koše | kus | 248 |  | 0 |  | hlavní aktivity projektu |  | základní | 0.696 | 172.608 | 0 | 0 | 0 | 0 | zvýšení EÚB | 16 | K | 2 | ROZPOCET | 0 | 0 | 0 | 0 | 0 | 1 | 0 | 16 | -1929418216
104 | M | 348212750.1 | EL1 - ZAVĚŠ.SV.NA LANKU, PRŮMYSL.SV.LED 2x5500 lm, PC AL 11000/840, AL CHLADIČ, IP66, 230V, 71W | kus | 155 |  | 0 |  | hlavní aktivity projektu |  | základní | 0 | 0 | 0.0008 | 0.124 | 0 | 0 | zvýšení EÚB | 32 | M | 2 | ROZPOCET | 0 | 0 | 0 | 0 | 0 | 1 | 0 | 16 | -1726938502
105 | M | 348212750.2 | EL2 - PŘISAZ.KOVOVÉ LED SVÍTIDLO,S DIFUZOREM PMMA,230V,35W,IP20,5200lm, CRI>80:5000K, 1.2ft 1600/840 | kus | 43 |  | 0 |  | hlavní aktivity projektu |  | základní | 0 | 0 | 0.0008 | 0.0344 | 0 | 0 | zvýšení EÚB | 32 | M | 2 | ROZPOCET | 0 | 0 | 0 | 0 | 0 | 1 | 0 | 16 | 168601113
106 | M | 348212750.3 | EL3 - ZAVĚŠ.SV.NA LANKU, PRŮMYSL.LED PLASTOVÉ, NOUZOVÉ, 440 lm, PC Ni-Cd1h, 230V, 4.5W, IP66, CRI>80:6500K | kus | 11 |  | 0 |  | hlavní aktivity projektu |  | základní | 0 | 0 | 0.0008 | 0.0088 | 0 | 0 | zvýšení EÚB | 32 | M | 2 | ROZPOCET | 0 | 0 | 0 | 0 | 0 | 1 | 0 | 16 | 447908231
107 | M | 348212750.4 | EL4 - PŘISAZENÉ LED SVÍTIDLO, 10W, 230V, IP20 | kus | 21 |  | 0 |  | hlavní aktivity projektu |  | základní | 0 | 0 | 0.0008 | 0.0168 | 0 | 0 | zvýšení EÚB | 32 | M | 2 | ROZPOCET | 0 | 0 | 0 | 0 | 0 | 1 | 0 | 16 | -1022056439
108 | M | 348212750.5 | EL5 - PŘISAZENÉ LED SVÍTIDLO REFLEKTOROVÉ, 30W, 230V, IP54, S ČIDLEM | kus | 4 |  | 0 |  | hlavní aktivity projektu |  | základní | 0 | 0 | 0.0008 | 0.0032 | 0 | 0 | zvýšení EÚB | 32 | M | 2 | ROZPOCET | 0 | 0 | 0 | 0 | 0 | 1 | 0 | 16 | -1114162143
109 | M | 348144390.7 | N - PŘISAZENÉ SVÍTIDLO NOUZOVÉ, CARLA 30 LED, 230-240V, 1h DP, IP65, uni.piktogram | kus | 14 |  | 0 |  | hlavní aktivity projektu |  | základní | 0 | 0 | 0.0065 | 0.091 | 0 | 0 | zvýšení EÚB | 32 | M | 2 | ROZPOCET | 0 | 0 | 0 | 0 | 0 | 1 | 0 | 16 | -760627682
| D | VRN | Vedlejší rozpočtové náklady |  |  |  | 0 | [5 empty] | 0 |  | 0 |  | 0 |  | 5 | D | 0 | ROZPOCET | [6 empty] | 0
| D | VRN1 | Průzkumné, geodetické a projektové práce |  |  |  | 0 | [5 empty] | 0 |  | 0 |  | 0 |  | 5 | D | 1 | ROZPOCET | [6 empty] | 0
110 | K | 013002000 | Projektové práce - skutečné provedení | kpl | 1 |  | 0 |  | nepřímé náklady |  | základní | 0 | 0 | 0 | 0 | 0 | 0 |  | 1024 | K | 2 | ROZPOCET | 0 | 0 | 0 | 0 | 0 | 1 | 0 | 1024 | 85415212
| D | VRN3 | Zařízení staveniště |  |  |  | 0 | [5 empty] | 0 |  | 0 |  | 0 |  | 5 | D | 1 | ROZPOCET | [6 empty] | 0
111 | K | 032002000 | Vybavení staveniště | kpl | 1 |  | 0 |  | nepřímé náklady |  | základní | 0 | 0 | 0 | 0 | 0 | 0 |  | 1024 | K | 2 | ROZPOCET | 0 | 0 | 0 | 0 | 0 | 1 | 0 | 1024 | -925070572
| D | VRN4 | Inženýrská činnost |  |  |  | 0 | [5 empty] | 0 |  | 0 |  | 0 |  | 5 | D | 1 | ROZPOCET | [6 empty] | 0
112 | K | 044002000 | Revize elektro | kpl | 1 |  | 0 |  | nepřímé náklady |  | základní | 0 | 0 | 0 | 0 | 0 | 0 |  | 1024 | K | 2 | ROZPOCET | 0 | 0 | 0 | 0 | 0 | 1 | 0 | 1024 | -2069807022
113 | K | 045002000 | Kompletační a koordinační činnost s revizním technikem,TDI a profesemi | kpl | 1 |  | 0 |  | nepřímé náklady |  | základní | 0 | 0 | 0 | 0 | 0 | 0 |  | 1024 | K | 2 | ROZPOCET | 0 | 0 | 0 | 0 | 0 | 1 | 0 | 1024 | -1072197608
| D | VRN9 | Ostatní náklady |  |  |  | 0 | [5 empty] | 0 |  | 0 |  | 0 |  | 5 | D | 1 | ROZPOCET | [6 empty] | 0
114 | K | 090001000 | Ostatní náklady - úklid pracoviště | kpl | 1 |  | 0 |  | nepřímé náklady |  | základní | 0 | 0 | 0 | 0 | 0 | 0 |  | 1024 | K | 2 | ROZPOCET | 0 | 0 | 0 | 0 | 0 | 1 | 0 | 1024 | -273566368
115 | K | 090001000.1 | Ostatní náklady související s výstavbou - prořez (5% z délkových položek - odřezky) | kpl | 1 |  | 0 |  | nepřímé náklady |  | základní | 0 | 0 | 0 | 0 | 0 | 0 |  | 1024 | K | 2 | ROZPOCET | 0 | 0 | 0 | 0 | 0 | 1 | 0 | 1024 | 1154204274
116 | K | 090001000.2 | Ostatní náklady - podružný materiál - 3% z materiálu nosného | kpl | 1 |  | 0 |  | nepřímé náklady |  | základní | 0 | 0 | 0 | 0 | 0 | 0 |  | 1024 | K | 2 | ROZPOCET | 0 | 0 | 0 | 0 | 0 | 1 | 0 | 1024 | -1383788093
117 | K | 090001000.3 | Ostatní náklady - pomocné práce elektro | kpl | 1 |  | 0 |  | nepřímé náklady |  | základní | 0 | 0 | 0 | 0 | 0 | 0 |  | 1024 | K | 2 | ROZPOCET | 0 | 0 | 0 | 0 | 0 | 1 | 0 | 1024 | -1555756783
118 | K | 090001000.4 | Demontáž svítidel ve stávajícíc nerekonstruované části objektu | kpl | 1 |  | 0 |  | nepřímé náklady |  | základní | 0 | 0 | 0 | 0 | 0 | 0 | zvýšení EÚB | 1024 | K | 2 | ROZPOCET | 0 | 0 | 0 | 0 | 0 | 1 | 0 | 1024 | -1610680085
119 | K | 091002000 | Ostatní náklady související s objektem - připojení zařízení | kpl | 1 |  | 0 |  | nepřímé náklady |  | základní | 0 | 0 | 0 | 0 | 0 | 0 |  | 1024 | K | 2 | ROZPOCET | 0 | 0 | 0 | 0 | 0 | 1 | 0 | 1024 | 38408022

## 04.31 - Strukturovaná kab...
[9 empty] | >> skryté sloupce << | [9 empty] | {62ba0c15-c847-4397-a1f5-eae7a7bac191}
2
| KRYCÍ LIST SOUPISU PRACÍ | [8 empty] | v --- níže se nacházejí doplnkové a pomocné údaje k sestavám --- v | [8 empty] | False
Stavba:
Rekonstrukce dílen Střední školy řemeslné Jaroměř - TRUHLÁŘSKÉ DÍLNY
Objekt:
SO 04 - Dílny - Strojní a Truhlářská
Soupis:
04.3 - Elektro
Úroveň 3:
04.31 - Strukturovaná kabeláž
| KSO: |  |  |  |  | CC-CZ:
| Místo: |  |  |  |  | Datum: | 10. 11. 2021
| Zadavatel: |  |  |  |  | IČ:
|  | Královéhradecký kraj |  |  |  | DIČ:
| Zhotovitel: |  |  |  |  | IČ:
DIČ:
| Projektant: |  |  |  |  | IČ: | 64792374
|  | ATELIER H1 & ATELIER HÁJEK s.r.o. |  |  |  | DIČ:
| Zpracovatel: |  |  |  |  | IČ:
DIČ:
Poznámka:
| Cena bez DPH | [5 empty] | 0
|  |  | Základ daně |  |  | Sazba daně | Výše daně
| DPH | základní | 0 |  |  | 21% | 0
|  | snížená | 0 |  |  | 15% | 0
|  | zákl. přenesená | 0 |  |  | 21% | 0
|  | sníž. přenesená | 0 |  |  | 15% | 0
|  | nulová | 0 |  |  | 0% | 0
| Cena s DPH |  |  | v | CZK |  | 0
| Projektant |  |  | Zpracovatel
| Datum a podpis: |  | Razítko | Datum a podpis: |  |  | Razítko
| Objednavatel |  |  | Zhotovitel
| Datum a podpis: |  | Razítko | Datum a podpis: |  |  | Razítko
REKAPITULACE ČLENĚNÍ SOUPISU PRACÍ
Stavba:
Rekonstrukce dílen Střední školy řemeslné Jaroměř - TRUHLÁŘSKÉ DÍLNY
Objekt:
SO 04 - Dílny - Strojní a Truhlářská
Soupis:
04.3 - Elektro
Úroveň 3:
04.31 - Strukturovaná kabeláž
Místo: | [5 empty] | Datum: | 10. 11. 2021
Zadavatel: |  |  | Královéhradecký kraj |  |  | Projektant: | ATELIER H1 & ATELIER HÁJEK s.r.o.
Zhotovitel: | [5 empty] | Zpracovatel:
Kód dílu - Popis | [6 empty] | Cena celkem [CZK]
Náklady ze soupisu prací | [6 empty] | 0 | [12 empty] | -1
| RD01 - Datový rozvaděč RD01 | [5 empty] | 0
| UM - Úložný materiál | [5 empty] | 0
| VRN - Vedlejší rozpočtové náklady | [5 empty] | 0
SOUPIS PRACÍ
Stavba:
Rekonstrukce dílen Střední školy řemeslné Jaroměř - TRUHLÁŘSKÉ DÍLNY
Objekt:
SO 04 - Dílny - Strojní a Truhlářská
Soupis:
04.3 - Elektro
Úroveň 3:
04.31 - Strukturovaná kabeláž
Místo: | [5 empty] | Datum: | 10. 11. 2021
Zadavatel: |  |  | Královéhradecký kraj |  |  | Projektant: | ATELIER H1 & ATELIER HÁJEK s.r.o.
Zhotovitel: | [5 empty] | Zpracovatel:
PČ | Typ | Kód | Popis | MJ | Množství | J.cena [CZK] | Cena celkem [CZK] | Cenová soustava | Rozdělení aktivit |  | DPH | J. Nh [h] | Nh celkem [h] | J. hmotnost [t] | Hmotnost celkem [t] | J. suť [t] | Suť Celkem [t]
Náklady soupisu celkem | [6 empty] | 0 | [5 empty] | 0 |  | 0 |  | 0 |  | D | -1 | [7 empty] | 0
| D | RD01 | Datový rozvaděč RD01 |  |  |  | 0 | [5 empty] | 0 |  | 0 |  | 0 | 1 | D | 0 | ROZPOCET | [6 empty] | 0
1 | M | ADI.0051073.URS | 19' rozvaděč jednodílný 18U/600mm, odnímatelné bočnice, krytí IP30, nosnost 30kg, RAL7035 | kus | 1 |  | 0 | URS online | hlavní aktivity projektu |  | základní | 0 | 0 | 0 | 0 | 0 | 0 | 8 | M | 1 | ROZPOCET | 0 | 0 | 0 | 0 | 0 | 1 | 0 | 4 | 2
2 | K | 742330002 | Montáž strukturované kabeláže rozvaděče stojanového | kus | 1 |  | 0 | CS ÚRS 2023 01 | hlavní aktivity projektu |  | základní | 0 | 0 | 0 | 0 | 0 | 0 | 4 | K | 1 | ROZPOCET | 0 | 0 | 0 | 0 | 0 | 1 | 0 | 4 | 4
3 | M | ADI.0051199.URS | 19“ rozvodný panel 1U; 7 x zásuvka podle ČSN, max. 16 A; kabel 3 x 1,5 mm, 2 m + zástrčka univerzál CZ-DE max. 16 A; bleskojistka; podsvícený vypínač s bezpečnostním krytem; RAL 9005 | kus | 1 |  | 0 | URS online | hlavní aktivity projektu |  | základní | 0 | 0 | 0 | 0 | 0 | 0 | 8 | M | 1 | ROZPOCET | 0 | 0 | 0 | 0 | 0 | 1 | 0 | 4 | 6
4 | K | 742330022 | Montáž strukturované kabeláže příslušenství a ostatní práce k rozvaděčům napájecího panelu | kus | 1 |  | 0 | CS ÚRS 2023 01 | hlavní aktivity projektu |  | základní | 0 | 0 | 0 | 0 | 0 | 0 | 4 | K | 1 | ROZPOCET | 0 | 0 | 0 | 0 | 0 | 1 | 0 | 4 | 8
5 | M | ADI.0051137.URS | 19" polička s perforací 1U/350mm, max. nosnost 40kg | kus | 1 |  | 0 | URS online | hlavní aktivity projektu |  | základní | 0 | 0 | 0 | 0 | 0 | 0 | 8 | M | 1 | ROZPOCET | 0 | 0 | 0 | 0 | 0 | 1 | 0 | 4 | 10
6 | K | 742330021 | Montáž strukturované kabeláže příslušenství a ostatní práce k rozvaděčům police | kus | 1 |  | 0 | CS ÚRS 2023 01 | hlavní aktivity projektu |  | základní | 0 | 0 | 0 | 0 | 0 | 0 | 4 | K | 1 | ROZPOCET | 0 | 0 | 0 | 0 | 0 | 1 | 0 | 4 | 12
7 | M | SKS1942106 | 19" vyvaz.panel, 5x kovové oko 110mm, výška 1U, barva šedá | ks | 5 |  | 0 |  | hlavní aktivity projektu |  | základní | 0 | 0 | 0 | 0 | 0 | 0 | 8 | M | 1 | ROZPOCET | 0 | 0 | 0 | 0 | 0 | 1 | 0 | 4 | 14
8 | K | 742330023 | Montáž strukturované kabeláže příslušenství a ostatní práce k rozvaděčům vyvazovacíhoho panelu 1U | kus | 5 |  | 0 | CS ÚRS 2023 01 | hlavní aktivity projektu |  | základní | 0 | 0 | 0 | 0 | 0 | 0 | 4 | K | 1 | ROZPOCET | 0 | 0 | 0 | 0 | 0 | 1 | 0 | 4 | 16
9 | M | SKS1942129 | 19" patchpanel kompaktní, 24xRJ-45 UTP Cat.6 (třída E) 250 MHz, 1U, RAL 7035 šedá, zářezové svorkovnice typu KRONE LSA, pro kabely s průměrem vodiče AWG 26 – AWG 22, zapojení TIA 568 A/B, montážní sada součástí balení, normy ISO/IEC 11801, ČSN EN 50173-1 | ks | 4 |  | 0 |  | hlavní aktivity projektu |  | základní | 0 | 0 | 0 | 0 | 0 | 0 | 8 | M | 1 | ROZPOCET | 0 | 0 | 0 | 0 | 0 | 1 | 0 | 4 | 18
10 | K | SKS1942124.1 | Patch panel (222 29-0971.R00 ) | ks | 4 |  | 0 |  | hlavní aktivity projektu |  | základní | 0 | 0 | 0 | 0 | 0 | 0 | 4 | K | 1 | ROZPOCET | 0 | 0 | 0 | 0 | 0 | 1 | 0 | 4 | 20
11 | K | 742330052 | Montáž strukturované kabeláže zásuvek datových popis portů patchpanelu | kus | 4 |  | 0 | CS ÚRS 2023 01 | hlavní aktivity projektu |  | základní | 0 | 0 | 0 | 0 | 0 | 0 | 4 | K | 1 | ROZPOCET | 0 | 0 | 0 | 0 | 0 | 1 | 0 | 4 | 22
12 | K | SKS1942130 | Vypáskování kabelů v rozvaděči (222 29-3001.R00 ) | ks | 81 |  | 0 |  | hlavní aktivity projektu |  | základní | 0 | 0 | 0 | 0 | 0 | 0 | 4 | K | 1 | ROZPOCET | 0 | 0 | 0 | 0 | 0 | 1 | 0 | 4 | 24
13 | K | SKS1942131 | Kabelová forma UTP - včetně odstranění pláště kabelu, očištění, vyformování, zapojení, prozvonění a značení kabelu. (222300201R00) | ks | 81 |  | 0 |  | hlavní aktivity projektu |  | základní | 0 | 0 | 0 | 0 | 0 | 0 | 4 | K | 1 | ROZPOCET | 0 | 0 | 0 | 0 | 0 | 1 | 0 | 4 | 26
14 | K | SKS1942132 | Měření do protokolu (222 29-3012.R00 ) Certifikační měření, Systémová záruka výrobce 25 let | ks | 81 |  | 0 |  | hlavní aktivity projektu |  | základní | 0 | 0 | 0 | 0 | 0 | 0 | 4 | K | 1 | ROZPOCET | 0 | 0 | 0 | 0 | 0 | 1 | 0 | 4 | 28
15 | M | SKS1942133 | Propojovací kabel, Cat.6 250MHz, nestíněný U/UTP, 2xRJ-45, délka 1m,barva šedá, PVC plášť | ks | 30 |  | 0 |  | hlavní aktivity projektu |  | základní | 0 | 0 | 0 | 0 | 0 | 0 | 8 | M | 1 | ROZPOCET | 0 | 0 | 0 | 0 | 0 | 1 | 0 | 4 | 30
16 | M | SKS1942135 | Propojovací kabel, Cat.6 250MHz, nestíněný U/UTP, 2xRJ-45, délka 3m,barva šedá, PVC plášť | ks | 20 |  | 0 |  | hlavní aktivity projektu |  | základní | 0 | 0 | 0 | 0 | 0 | 0 | 8 | M | 1 | ROZPOCET | 0 | 0 | 0 | 0 | 0 | 1 | 0 | 4 | 32
17 | M | SKS1942136 | Propojovací kabel, Cat.6 250MHz, nestíněný U/UTP, 2xRJ-45, délka 5m,barva šedá, PVC plášť | ks | 10 |  | 0 |  | hlavní aktivity projektu |  | základní | 0 | 0 | 0 | 0 | 0 | 0 | 8 | M | 1 | ROZPOCET | 0 | 0 | 0 | 0 | 0 | 1 | 0 | 4 | 34
18 | M | SKS1942137 | Kabel U/UTP Cat.6 4x2xAWG23 300 MHz, LS0H modrý, Eca | m | 4035 |  | 0 |  | hlavní aktivity projektu |  | základní | 0 | 0 | 0 | 0 | 0 | 0 | 8 | M | 1 | ROZPOCET | 0 | 0 | 0 | 0 | 0 | 1 | 0 | 4 | 36
19 | K | 742121001 | Montáž kabelů sdělovacích pro vnitřní rozvody počtu žil do 15 | m | 4035 |  | 0 | CS ÚRS 2023 01 | hlavní aktivity projektu |  | základní | 0 | 0 | 0 | 0 | 0 | 0 | 4 | K | 1 | ROZPOCET | 0 | 0 | 0 | 0 | 0 | 1 | 0 | 4 | 38
20 | M | SKS1944001 | Datová zásuvka pod omítku pro 2 moduly (45°), prázdná, RAL9010, IP20, 80x80mm | ks | 36 |  | 0 |  | hlavní aktivity projektu |  | základní | 0 | 0 | 0 | 0 | 0 | 0 | 8 | M | 1 | ROZPOCET | 0 | 0 | 0 | 0 | 0 | 1 | 0 | 4 | 40
21 | M | SKS.211004003 | Datová zásuvka pod omítku pro 1 modul (45°), prázdná, RAL 9010, IP20. 80x80mm | ks | 9 |  | 0 |  | hlavní aktivity projektu |  | základní | 0 | 0 | 0 | 0 | 0 | 0 | 8 | M | 1 | ROZPOCET | 0 | 0 | 0 | 0 | 0 | 1 | 0 | 4 | 42
22 | M | SKS1942138 | Keystone modul RJ45 nestíněný,Cat.6 de-embedded, beznástrojové provedení, zářezová svorkovnice typu 110, IDC, třída E dle ISO/IEC 11801 a ČSN EN50173-1, průměr vodiče AWG 24/1 – AWG 22/1, zapojení TIA 568 A/B | ks | 81 |  | 0 |  | hlavní aktivity projektu |  | základní | 0 | 0 | 0 | 0 | 0 | 0 | 8 | M | 1 | ROZPOCET | 0 | 0 | 0 | 0 | 0 | 1 | 0 | 4 | 44
23 | K | 742330042 | Montáž strukturované kabeláže zásuvek datových pod omítku, do nábytku, do parapetního žlabu nebo podlahové krabice dvouzásuvky | kus | 36 |  | 0 | CS ÚRS 2023 01 | hlavní aktivity projektu |  | základní | 0 | 0 | 0 | 0 | 0 | 0 | 4 | K | 1 | ROZPOCET | 0 | 0 | 0 | 0 | 0 | 1 | 0 | 4 | 46
24 | K | 742330041 | Montáž strukturované kabeláže zásuvek datových pod omítku, do nábytku, do parapetního žlabu nebo podlahové krabice jednozásuvky | kus | 9 |  | 0 | CS ÚRS 2023 01 | hlavní aktivity projektu |  | základní | 0 | 0 | 0 | 0 | 0 | 0 | 4 | K | 1 | ROZPOCET | 0 | 0 | 0 | 0 | 0 | 1 | 0 | 4 | 48
25 | K | 742330051 | Montáž strukturované kabeláže zásuvek datových popis portu zásuvky | kus | 81 |  | 0 | CS ÚRS 2023 01 | hlavní aktivity projektu |  | základní | 0 | 0 | 0 | 0 | 0 | 0 | 4 | K | 1 | ROZPOCET | 0 | 0 | 0 | 0 | 0 | 1 | 0 | 4 | 50
26 | M | SKS1944003 | Box na omítku pro zásuvky 80x80mm, RAL 9010, IP20, 80x80x40mm | ks | 45 |  | 0 |  | hlavní aktivity projektu |  | základní | 0 | 0 | 0 | 0 | 0 | 0 | 8 | M | 1 | ROZPOCET | 0 | 0 | 0 | 0 | 0 | 1 | 0 | 4 | 52
27 | K | 741112021 | Montáž krabic elektroinstalačních bez napojení na trubky a lišty, demontáže a montáže víčka a přístroje protahovacích nebo odbočných nástěnných plastových čtyřhranných, vel. do 100x100 mm | kus | 45 |  | 0 | CS ÚRS 2023 01 | hlavní aktivity projektu |  | základní | 0 | 0 | 0 | 0 | 0 | 0 | 4 | K | 1 | ROZPOCET | 0 | 0 | 0 | 0 | 0 | 1 | 0 | 4 | 54
| D | UM | Úložný materiál |  |  |  | 0 | [5 empty] | 0 |  | 0 |  | 0 | 1 | D | 0 | ROZPOCET | [6 empty] | 0
28 | M | 34571007 | lišta elektroinstalační hranatá PVC 40x20mm | m | 205 |  | 0 | CS ÚRS 2023 01 | hlavní aktivity projektu |  | základní | 0 | 0 | 0 | 0 | 0 | 0 | 8 | M | 1 | ROZPOCET | 0 | 0 | 0 | 0 | 0 | 1 | 0 | 4 | 56
29 | M | 34571008 | lišta elektroinstalační hranatá PVC 40x40mm | m | 155 |  | 0 | CS ÚRS 2023 01 | hlavní aktivity projektu |  | základní | 0 | 0 | 0 | 0 | 0 | 0 | 8 | M | 1 | ROZPOCET | 0 | 0 | 0 | 0 | 0 | 1 | 0 | 4 | 58
30 | M | 34571002 | lišta elektroinstalační hranatá PVC 60x40mm | m | 20 |  | 0 | CS ÚRS 2023 01 | hlavní aktivity projektu |  | základní | 0 | 0 | 0 | 0 | 0 | 0 | 8 | M | 1 | ROZPOCET | 0 | 0 | 0 | 0 | 0 | 1 | 0 | 4 | 60
31 | K | 742110041 | Montáž lišt elektroinstalačních vkládacích | m | 380 |  | 0 | CS ÚRS 2023 01 | hlavní aktivity projektu |  | základní | 0 | 0 | 0 | 0 | 0 | 0 | 4 | K | 1 | ROZPOCET | 0 | 0 | 0 | 0 | 0 | 1 | 0 | 4 | 62
32 | M | 1167535 | Plechový kabelový žlab s integrovanou spojkou - neděrovaný, 50X125X0.70, zinkování Sendzimir | m | 98 |  | 0 |  | hlavní aktivity projektu |  | základní | 0 | 0 | 0 | 0 | 0 | 0 | 8 | M | 1 | ROZPOCET | 0 | 0 | 0 | 0 | 0 | 1 | 0 | 4 | 64
33 | M | 1216999 | VIKO KABEL. ZLABU 2M SENDZIMIR š125mm | m | 98 |  | 0 |  | hlavní aktivity projektu |  | základní | 0 | 0 | 0 | 0 | 0 | 0 | 8 | M | 1 | ROZPOCET | 0 | 0 | 0 | 0 | 0 | 1 | 0 | 4 | 66
34 | M | 1187748 | OBLOUK HORIZONT. 90° , 90X50X125 | kus | 7 |  | 0 |  | hlavní aktivity projektu |  | základní | 0 | 0 | 0 | 0 | 0 | 0 | 8 | M | 1 | ROZPOCET | 0 | 0 | 0 | 0 | 0 | 1 | 0 | 4 | 68
35 | M | 1187742 | VIKO OBLOUKU 90° , 90X125 | kus | 7 |  | 0 |  | hlavní aktivity projektu |  | základní | 0 | 0 | 0 | 0 | 0 | 0 | 8 | M | 1 | ROZPOCET | 0 | 0 | 0 | 0 | 0 | 1 | 0 | 4 | 70
36 | M | 1187734 | T-KUS žlabu SENDZIMIR, 50X125 | kus | 1 |  | 0 |  | hlavní aktivity projektu |  | základní | 0 | 0 | 0 | 0 | 0 | 0 | 8 | M | 1 | ROZPOCET | 0 | 0 | 0 | 0 | 0 | 1 | 0 | 4 | 72
37 | M | 1195890 | VIKO T-KUSU SENDZIMIR, š125mm | kus | 1 |  | 0 |  | hlavní aktivity projektu |  | základní | 0 | 0 | 0 | 0 | 0 | 0 | 8 | M | 1 | ROZPOCET | 0 | 0 | 0 | 0 | 0 | 1 | 0 | 4 | 74
38 | M | 1235543 | UCHYT VIKA | kus | 250 |  | 0 |  | hlavní aktivity projektu |  | základní | 0 | 0 | 0 | 0 | 0 | 0 | 8 | M | 1 | ROZPOCET | 0 | 0 | 0 | 0 | 0 | 1 | 0 | 4 | 76
39 | M | 1383957 | DRZAK STREDNI NOSNY 200 | kus | 36 |  | 0 |  | hlavní aktivity projektu |  | základní | 0 | 0 | 0 | 0 | 0 | 0 | 8 | M | 1 | ROZPOCET | 0 | 0 | 0 | 0 | 0 | 1 | 0 | 4 | 78
40 | M | 1352353 | DRZAK STREDNI NOSNY 400 | kus | 32 |  | 0 |  | hlavní aktivity projektu |  | základní | 0 | 0 | 0 | 0 | 0 | 0 | 8 | M | 1 | ROZPOCET | 0 | 0 | 0 | 0 | 0 | 1 | 0 | 4 | 80
41 | M | 1226577 | SROUB VRATOVY A MATICE 6X10 GMT | kus | 300 |  | 0 |  | hlavní aktivity projektu |  | základní | 0 | 0 | 0 | 0 | 0 | 0 | 8 | M | 1 | ROZPOCET | 0 | 0 | 0 | 0 | 0 | 1 | 0 | 4 | 82
42 | K | 741910413 | Montáž žlabů bez stojiny a výložníků kovových s podpěrkami a příslušenstvím bez víka, šířky do 125 mm | m | 98 |  | 0 | CS ÚRS 2023 01 | hlavní aktivity projektu |  | základní | 0 | 0 | 0 | 0 | 0 | 0 | 4 | K | 1 | ROZPOCET | 0 | 0 | 0 | 0 | 0 | 1 | 0 | 4 | 84
43 | K | 741910421 | Montáž žlabů bez stojiny a výložníků kovových s podpěrkami a příslušenstvím uzavření víkem | m | 98 |  | 0 | CS ÚRS 2023 01 | hlavní aktivity projektu |  | základní | 0 | 0 | 0 | 0 | 0 | 0 | 4 | K | 1 | ROZPOCET | 0 | 0 | 0 | 0 | 0 | 1 | 0 | 4 | 86
44 | K | 741910101 | Montáž výložníků bez kabelových lávek a osazení úchytných prvků typových, šířky do 400 mm nástěnných svařovaných se stojinou a 1 ramenem | kus | 68 |  | 0 | CS ÚRS 2023 01 | hlavní aktivity projektu |  | základní | 0 | 0 | 0 | 0 | 0 | 0 | 4 | K | 1 | ROZPOCET | 0 | 0 | 0 | 0 | 0 | 1 | 0 | 4 | 88
45 | K | 971033141 | Vybourání otvorů ve zdivu základovém nebo nadzákladovém z cihel, tvárnic, příčkovek z cihel pálených na maltu vápennou nebo vápenocementovou průměru profilu do 60 mm, tl. do 300 mm | kus | 25 |  | 0 | CS ÚRS 2023 01 | hlavní aktivity projektu |  | základní | 0 | 0 | 0 | 0 | 0 | 0 | 4 | K | 1 | ROZPOCET | 0 | 0 | 0 | 0 | 0 | 1 | 0 | 4 | 90
46 | K | 971033341 | Vybourání otvorů ve zdivu základovém nebo nadzákladovém z cihel, tvárnic, příčkovek z cihel pálených na maltu vápennou nebo vápenocementovou plochy do 0,09 m2, tl. do 300 mm | kus | 10 |  | 0 | CS ÚRS 2023 01 | hlavní aktivity projektu |  | základní | 0 | 0 | 0 | 0 | 0 | 0 | 4 | K | 1 | ROZPOCET | 0 | 0 | 0 | 0 | 0 | 1 | 0 | 4 | 92
47 | K | 972054141 | Vybourání otvorů ve stropech nebo klenbách železobetonových bez odstranění podlahy a násypu, plochy do 0,0225 m2, tl. do 150 mm | kus | 5 |  | 0 | CS ÚRS 2023 01 | hlavní aktivity projektu |  | základní | 0 | 0 | 0 | 0 | 0 | 0 | 4 | K | 1 | ROZPOCET | 0 | 0 | 0 | 0 | 0 | 1 | 0 | 4 | 94
48 | M | SKS1942152 | Protipožární intumescentní vodou ředitelný nátěr, balení 12,5kg | ks | 1 |  | 0 |  | hlavní aktivity projektu |  | základní | 0 | 0 | 0 | 0 | 0 | 0 | 8 | M | 1 | ROZPOCET | 0 | 0 | 0 | 0 | 0 | 1 | 0 | 4 | 96
49 | K | 742190004 | Ostatní práce pro trasy požárně těsnící materiál do prostupu | kus | 5 |  | 0 | CS ÚRS 2023 01 | hlavní aktivity projektu |  | základní | 0 | 0 | 0 | 0 | 0 | 0 | 4 | K | 1 | ROZPOCET | 0 | 0 | 0 | 0 | 0 | 1 | 0 | 4 | 98
50 | K | 998742102 | Přesun hmot pro slaboproud stanovený z hmotnosti přesunovaného materiálu vodorovná dopravní vzdálenost do 50 m v objektech výšky přes 6 do 12 m | t | 1.2 |  | 0 | CS ÚRS 2023 01 | hlavní aktivity projektu |  | základní | 0 | 0 | 0 | 0 | 0 | 0 | 4 | K | 1 | ROZPOCET | 0 | 0 | 0 | 0 | 0 | 1 | 0 | 4 | 100
51 | M | SLP.201110001 | Podružný materiál | kpl. | 1 |  | 0 |  | hlavní aktivity projektu |  | základní | 0 | 0 | 0 | 0 | 0 | 0 | 8 | M | 1 | ROZPOCET | 0 | 0 | 0 | 0 | 0 | 1 | 0 | 4 | 102
52 | K | HZS3222 | Hodinové zúčtovací sazby montáží technologických zařízení na stavebních objektech montér slaboproudých zařízení odborný | hod | 20 |  | 0 | CS ÚRS 2023 01 | hlavní aktivity projektu |  | základní | 0 | 0 | 0 | 0 | 0 | 0 | 4 | K | 1 | ROZPOCET | 0 | 0 | 0 | 0 | 0 | 1 | 0 | 4 | 104
| D | VRN | Vedlejší rozpočtové náklady |  |  |  | 0 | [5 empty] | 0 |  | 0 |  | 0 | 5 | D | 0 | ROZPOCET | [6 empty] | 0
53 | K | 013254000 | Dokumentace skutečného provedení stavby | … | 1 |  | 0 | CS ÚRS 2023 01 | nepřímé náklady |  | základní | 0 | 0 | 0 | 0 | 0 | 0 | 4 | K | 1 | ROZPOCET | 0 | 0 | 0 | 0 | 0 | 1 | 0 | 4 | 106
54 | K | 030001000 | Zařízení staveniště | … | 1 |  | 0 | CS ÚRS 2023 01 | nepřímé náklady |  | základní | 0 | 0 | 0 | 0 | 0 | 0 | 4 | K | 1 | ROZPOCET | 0 | 0 | 0 | 0 | 0 | 1 | 0 | 4 | 108
55 | K | 040001000 | Inženýrská činnost | … | 1 |  | 0 | CS ÚRS 2023 01 | nepřímé náklady |  | základní | 0 | 0 | 0 | 0 | 0 | 0 | 4 | K | 1 | ROZPOCET | 0 | 0 | 0 | 0 | 0 | 1 | 0 | 4 | 110
56 | K | 045002000 | Kompletační a koordinační činnost | … | 1 |  | 0 | CS ÚRS 2023 01 | nepřímé náklady |  | základní | 0 | 0 | 0 | 0 | 0 | 0 | 4 | K | 1 | ROZPOCET | 0 | 0 | 0 | 0 | 0 | 1 | 0 | 4 | 112
57 | K | 081002000 | Doprava zaměstnanců | … | 1 |  | 0 | CS ÚRS 2023 01 | nepřímé náklady |  | základní | 0 | 0 | 0 | 0 | 0 | 0 | 4 | K | 1 | ROZPOCET | 0 | 0 | 0 | 0 | 0 | 1 | 0 | 4 | 114

## 04.32 - Jednotný čas
[9 empty] | >> skryté sloupce << | [9 empty] | {94eb782c-d902-42b9-bc67-1f290689c02d}
2
| KRYCÍ LIST SOUPISU PRACÍ | [8 empty] | v --- níže se nacházejí doplnkové a pomocné údaje k sestavám --- v | [8 empty] | False
Stavba:
Rekonstrukce dílen Střední školy řemeslné Jaroměř - TRUHLÁŘSKÉ DÍLNY
Objekt:
SO 04 - Dílny - Strojní a Truhlářská
Soupis:
04.3 - Elektro
Úroveň 3:
04.32 - Jednotný čas
| KSO: |  |  |  |  | CC-CZ:
| Místo: |  |  |  |  | Datum: | 10. 11. 2021
| Zadavatel: |  |  |  |  | IČ:
|  | Královéhradecký kraj |  |  |  | DIČ:
| Zhotovitel: |  |  |  |  | IČ:
DIČ:
| Projektant: |  |  |  |  | IČ: | 64792374
|  | ATELIER H1 & ATELIER HÁJEK s.r.o. |  |  |  | DIČ:
| Zpracovatel: |  |  |  |  | IČ:
DIČ:
Poznámka:
| Cena bez DPH | [5 empty] | 0
|  |  | Základ daně |  |  | Sazba daně | Výše daně
| DPH | základní | 0 |  |  | 21% | 0
|  | snížená | 0 |  |  | 15% | 0
|  | zákl. přenesená | 0 |  |  | 21% | 0
|  | sníž. přenesená | 0 |  |  | 15% | 0
|  | nulová | 0 |  |  | 0% | 0
| Cena s DPH |  |  | v | CZK |  | 0
| Projektant |  |  | Zpracovatel
| Datum a podpis: |  | Razítko | Datum a podpis: |  |  | Razítko
| Objednavatel |  |  | Zhotovitel
| Datum a podpis: |  | Razítko | Datum a podpis: |  |  | Razítko
REKAPITULACE ČLENĚNÍ SOUPISU PRACÍ
Stavba:
Rekonstrukce dílen Střední školy řemeslné Jaroměř - TRUHLÁŘSKÉ DÍLNY
Objekt:
SO 04 - Dílny - Strojní a Truhlářská
Soupis:
04.3 - Elektro
Úroveň 3:
04.32 - Jednotný čas
Místo: | [5 empty] | Datum: | 10. 11. 2021
Zadavatel: |  |  | Královéhradecký kraj |  |  | Projektant: | ATELIER H1 & ATELIER HÁJEK s.r.o.
Zhotovitel: | [5 empty] | Zpracovatel:
Kód dílu - Popis | [6 empty] | Cena celkem [CZK]
Náklady ze soupisu prací | [6 empty] | 0 | [12 empty] | -1
| PSV - Práce a dodávky PSV | [5 empty] | 0
| 742 - Elektroinstalace - slaboproud | [5 empty] | 0
SOUPIS PRACÍ
Stavba:
Rekonstrukce dílen Střední školy řemeslné Jaroměř - TRUHLÁŘSKÉ DÍLNY
Objekt:
SO 04 - Dílny - Strojní a Truhlářská
Soupis:
04.3 - Elektro
Úroveň 3:
04.32 - Jednotný čas
Místo: | [5 empty] | Datum: | 10. 11. 2021
Zadavatel: |  |  | Královéhradecký kraj |  |  | Projektant: | ATELIER H1 & ATELIER HÁJEK s.r.o.
Zhotovitel: | [5 empty] | Zpracovatel:
PČ | Typ | Kód | Popis | MJ | Množství | J.cena [CZK] | Cena celkem [CZK] | Cenová soustava | Rozdělení aktivit |  | DPH | J. Nh [h] | Nh celkem [h] | J. hmotnost [t] | Hmotnost celkem [t] | J. suť [t] | Suť Celkem [t]
Náklady soupisu celkem | [6 empty] | 0 | [5 empty] | 0 |  | 0 |  | 0 |  | D | -1 | [7 empty] | 0
| D | PSV | Práce a dodávky PSV |  |  |  | 0 | [5 empty] | 0 |  | 0 |  | 0 | 2 | D | 0 | ROZPOCET | [6 empty] | 0
| D | 742 | Elektroinstalace - slaboproud |  |  |  | 0 | [5 empty] | 0 |  | 0 |  | 0 | 2 | D | 1 | ROZPOCET | [6 empty] | 0
1 | M | MBT.20211004001 | Analogové nástěnné hodiny - Průměr číselníku 40cm, samostavitelný hodinový strojek pro LAN, napájení z PoE, Design číselníku C2 | ks | 6 |  | 0 |  | hlavní aktivity projektu |  | základní | 0 | 0 | 0 | 0 | 0 | 0 | 32 | M | 2 | ROZPOCET | 0 | 0 | 0 | 0 | 0 | 1 | 0 | 16 | 2
2 | M | MBT.20211004002 | Analogové nástěnné hodiny - Průměr číselníku 28cm, samostavitelný hodinový strojek pro LAN, napájení z PoE, Design číselníku C2 | ks | 3 |  | 0 |  | hlavní aktivity projektu |  | základní | 0 | 0 | 0 | 0 | 0 | 0 | 32 | M | 2 | ROZPOCET | 0 | 0 | 0 | 0 | 0 | 1 | 0 | 16 | 4
3 | K | 742340002 | Montáž jednotného času hodin nástěnných | kus | 9 |  | 0 | CS ÚRS 2023 01 | hlavní aktivity projektu |  | základní | 0 | 0 | 0 | 0 | 0 | 0 | 16 | K | 2 | ROZPOCET | 0 | 0 | 0 | 0 | 0 | 1 | 0 | 16 | 6
4 | M | SKS1942133 | Propojovací kabel, Cat.6 250MHz, nestíněný U/UTP, 2xRJ-45, délka 1m,barva šedá, PVC plášť | ks | 9 |  | 0 |  | hlavní aktivity projektu |  | základní | 0 | 0 | 0 | 0 | 0 | 0 | 32 | M | 2 | ROZPOCET | 0 | 0 | 0 | 0 | 0 | 1 | 0 | 16 | 8
5 | M | JC17420003 | Software pro - programování, spínací a signalizační funkce - umožňuje programovat každé hodiny samostatně či po skupinách (týdenní cyklus) - program odešle tabulku spínání do hodin; zařízení pak spínají dle této tabulky samostatně dle času (program nemusí | ks | 1 |  | 0 |  | hlavní aktivity projektu |  | základní | 0 | 0 | 0 | 0 | 0 | 0 | 32 | M | 2 | ROZPOCET | 0 | 0 | 0 | 0 | 0 | 1 | 0 | 16 | 10
6 | K | 742340011.001 | Instalace ovládacího SW JČ | kus | 1 |  | 0 |  | hlavní aktivity projektu |  | základní | 0 | 0 | 0 | 0 | 0 | 0 | 16 | K | 2 | ROZPOCET | 0 | 0 | 0 | 0 | 0 | 1 | 0 | 16 | 12
7 | K | HZS3221 | Pomocné práce nespecifikované . Hodinové zúčtovací sazby montáží technologických zařízení na stavebních objektech montér slaboproudých zařízení | hod | 4 |  | 0 | CS ÚRS 2023 01 | hlavní aktivity projektu |  | základní | 0 | 0 | 0 | 0 | 0 | 0 | 16 | K | 2 | ROZPOCET | 0 | 0 | 0 | 0 | 0 | 1 | 0 | 16 | 14
8 | K | 013254000 | Dokumentace skutečného provedení stavby | … | 1 |  | 0 | CS ÚRS 2023 01 | nepřímé náklady |  | základní | 0 | 0 | 0 | 0 | 0 | 0 | 16 | K | 2 | ROZPOCET | 0 | 0 | 0 | 0 | 0 | 1 | 0 | 16 | 16
9 | K | 040001000 | Inženýrská činnost | … | 1 |  | 0 | CS ÚRS 2023 01 | nepřímé náklady |  | základní | 0 | 0 | 0 | 0 | 0 | 0 | 16 | K | 2 | ROZPOCET | 0 | 0 | 0 | 0 | 0 | 1 | 0 | 16 | 18
10 | K | 045002000 | Kompletační a koordinační činnost | … | 1 |  | 0 | CS ÚRS 2023 01 | nepřímé náklady |  | základní | 0 | 0 | 0 | 0 | 0 | 0 | 16 | K | 2 | ROZPOCET | 0 | 0 | 0 | 0 | 0 | 1 | 0 | 16 | 20
11 | K | 092203000 | Náklady na zaškolení | … | 1 |  | 0 | CS ÚRS 2023 01 | nepřímé náklady |  | základní | 0 | 0 | 0 | 0 | 0 | 0 | 16 | K | 2 | ROZPOCET | 0 | 0 | 0 | 0 | 0 | 1 | 0 | 16 | 22
12 | K | 081002000 | Doprava zaměstnanců | … | 1 |  | 0 | CS ÚRS 2023 01 | nepřímé náklady |  | základní | 0 | 0 | 0 | 0 | 0 | 0 | 16 | K | 2 | ROZPOCET | 0 | 0 | 0 | 0 | 0 | 1 | 0 | 16 | 24

## 04.33 - Poplachový zabezp...
[9 empty] | >> skryté sloupce << | [9 empty] | {da36a3a4-cfaf-43fa-adcd-aefaf46d997b}
2
| KRYCÍ LIST SOUPISU PRACÍ | [8 empty] | v --- níže se nacházejí doplnkové a pomocné údaje k sestavám --- v | [8 empty] | False
Stavba:
Rekonstrukce dílen Střední školy řemeslné Jaroměř - TRUHLÁŘSKÉ DÍLNY
Objekt:
SO 04 - Dílny - Strojní a Truhlářská
Soupis:
04.3 - Elektro
Úroveň 3:
04.33 - Poplachový zabezpečo...
| KSO: |  |  |  |  | CC-CZ:
| Místo: |  |  |  |  | Datum: | 10. 11. 2021
| Zadavatel: |  |  |  |  | IČ:
|  | Královéhradecký kraj |  |  |  | DIČ:
| Zhotovitel: |  |  |  |  | IČ:
DIČ:
| Projektant: |  |  |  |  | IČ: | 64792374
|  | ATELIER H1 & ATELIER HÁJEK s.r.o. |  |  |  | DIČ:
| Zpracovatel: |  |  |  |  | IČ:
DIČ:
Poznámka:
| Cena bez DPH | [5 empty] | 0
|  |  | Základ daně |  |  | Sazba daně | Výše daně
| DPH | základní | 0 |  |  | 21% | 0
|  | snížená | 0 |  |  | 15% | 0
|  | zákl. přenesená | 0 |  |  | 21% | 0
|  | sníž. přenesená | 0 |  |  | 15% | 0
|  | nulová | 0 |  |  | 0% | 0
| Cena s DPH |  |  | v | CZK |  | 0
| Projektant |  |  | Zpracovatel
| Datum a podpis: |  | Razítko | Datum a podpis: |  |  | Razítko
| Objednavatel |  |  | Zhotovitel
| Datum a podpis: |  | Razítko | Datum a podpis: |  |  | Razítko
REKAPITULACE ČLENĚNÍ SOUPISU PRACÍ
Stavba:
Rekonstrukce dílen Střední školy řemeslné Jaroměř - TRUHLÁŘSKÉ DÍLNY
Objekt:
SO 04 - Dílny - Strojní a Truhlářská
Soupis:
04.3 - Elektro
Úroveň 3:
04.33 - Poplachový zabezpečo...
Místo: | [5 empty] | Datum: | 10. 11. 2021
Zadavatel: |  |  | Královéhradecký kraj |  |  | Projektant: | ATELIER H1 & ATELIER HÁJEK s.r.o.
Zhotovitel: | [5 empty] | Zpracovatel:
Kód dílu - Popis | [6 empty] | Cena celkem [CZK]
Náklady ze soupisu prací | [6 empty] | 0 | [12 empty] | -1
| PZTS - Poplachový zabezpečovací a tísňový systém | [5 empty] | 0
| UM - Úložný materiál | [5 empty] | 0
| VRN - Vedlejší rozpočtové náklady | [5 empty] | 0
SOUPIS PRACÍ
Stavba:
Rekonstrukce dílen Střední školy řemeslné Jaroměř - TRUHLÁŘSKÉ DÍLNY
Objekt:
SO 04 - Dílny - Strojní a Truhlářská
Soupis:
04.3 - Elektro
Úroveň 3:
04.33 - Poplachový zabezpečo...
Místo: | [5 empty] | Datum: | 10. 11. 2021
Zadavatel: |  |  | Královéhradecký kraj |  |  | Projektant: | ATELIER H1 & ATELIER HÁJEK s.r.o.
Zhotovitel: | [5 empty] | Zpracovatel:
PČ | Typ | Kód | Popis | MJ | Množství | J.cena [CZK] | Cena celkem [CZK] | Cenová soustava | Rozdělení aktivit |  | DPH | J. Nh [h] | Nh celkem [h] | J. hmotnost [t] | Hmotnost celkem [t] | J. suť [t] | Suť Celkem [t]
Náklady soupisu celkem | [6 empty] | 0 | [5 empty] | 0 |  | 0 |  | 0 |  | D | -1 | [7 empty] | 0
| D | PZTS | Poplachový zabezpečovací a tísňový systém |  |  |  | 0 | [5 empty] | 0 |  | 0 |  | 0 | 1 | D | 0 | ROZPOCET | [6 empty] | 0
1 | M | PZTS2010001 | Deska ústředny - 8 zón ( s ATZ 16 zón) na desce, max.192 zón, 8 podsystémů, 4-drátová sběrnice BUS, 999 kódů, 2048 událostí, napájení 16Vst / 80VA, výstup AUX max. 2A, výstup BELL max. 2A, ​dobíjení Aku 750mA / 1,5A, možnost Videoverifikace, bezdrátové ne | ks | 1 |  | 0 |  | nepřímé náklady |  | základní | 0 | 0 | 0 | 0 | 0 | 0 | 8 | M | 1 | ROZPOCET | 0 | 0 | 0 | 0 | 0 | 1 | 0 | 4 | 2
2 | K | 742220003 | Montáž ústředny PZTS s komunikátorem na PCO a zdrojem přes 48 do 520 zón a 32 podsystémů | kus | 1 |  | 0 | CS ÚRS 2023 01 | nepřímé náklady |  | základní | 0 | 0 | 0 | 0 | 0 | 0 | 4 | K | 1 | ROZPOCET | 0 | 0 | 0 | 0 | 0 | 1 | 0 | 4 | 4
3 | K | 742220401 | Nastavení a oživení PZTS programování základních parametrů ústředny | kus | 1 |  | 0 | CS ÚRS 2023 01 | nepřímé náklady |  | základní | 0 | 0 | 0 | 0 | 0 | 0 | 4 | K | 1 | ROZPOCET | 0 | 0 | 0 | 0 | 0 | 1 | 0 | 4 | 6
4 | K | 742220402 | Nastavení a oživení PZTS programování systému na jeden detektor | kus | 25 |  | 0 | CS ÚRS 2023 01 | nepřímé náklady |  | základní | 0 | 0 | 0 | 0 | 0 | 0 | 4 | K | 1 | ROZPOCET | 0 | 0 | 0 | 0 | 0 | 1 | 0 | 4 | 8
5 | K | 742220411 | Nastavení a oživení PZTS oživení systému na jeden detektor | kus | 25 |  | 0 | CS ÚRS 2023 01 | nepřímé náklady |  | základní | 0 | 0 | 0 | 0 | 0 | 0 | 4 | K | 1 | ROZPOCET | 0 | 0 | 0 | 0 | 0 | 1 | 0 | 4 | 10
6 | K | 742220511 | Zkoušky a revize PZTS revize výchozí systému PZTS | kus | 1 |  | 0 | CS ÚRS 2023 01 | nepřímé náklady |  | základní | 0 | 0 | 0 | 0 | 0 | 0 | 4 | K | 1 | ROZPOCET | 0 | 0 | 0 | 0 | 0 | 1 | 0 | 4 | 12
7 | K | HZS3221.2 | Zaškolení obsluhy . Hodinové zúčtovací sazby montáží technologických zařízení na stavebních objektech montér slaboproudých zařízení | hod | 3 |  | 0 |  | nepřímé náklady |  | základní | 0 | 0 | 0 | 0 | 0 | 0 | 4 | K | 1 | ROZPOCET | 0 | 0 | 0 | 0 | 0 | 1 | 0 | 4 | 14
8 | M | PK PZTS | Provozní kniha „Poplachového, zabezpečovacího a tísňového systému – PZTS“ (dříve Elektrického zabezpečovacího systému – EZS). Provozní kniha obsahuje tabulky událostí, zaznamenávající poruchy, opravy, poplachy apod., tabulky pro zaznamenání revizí a kontr | ks | 1 |  | 0 |  | nepřímé náklady |  | základní | 0 | 0 | 0 | 0 | 0 | 0 | 8 | M | 1 | ROZPOCET | 0 | 0 | 0 | 0 | 0 | 1 | 0 | 4 | 16
9 | M | PZTS2010002 | Velký univerzální plechový box s transformátorem 80VA, svorkovnicí a pojistkou pro ústředny PZTS, zemnící svorky s osazenou kabeláží dle normy, možnost použít zámek nebo dvířka zašroubovat, místo pro 7Ah i 17Ah, TAMPER, rozměry v 397 x š 322 x h 90mm. | ks | 1 |  | 0 |  | nepřímé náklady |  | základní | 0 | 0 | 0 | 0 | 0 | 0 | 8 | M | 1 | ROZPOCET | 0 | 0 | 0 | 0 | 0 | 1 | 0 | 4 | 18
10 | M | A1C.E00511 | Plechový bílý box pro Aku 26Ah s tamperem, rozměry v206 x š215 x h165mm. | ks | 1 |  | 0 |  | nepřímé náklady |  | základní | 0 | 0 | 0 | 0 | 0 | 0 | 8 | M | 1 | ROZPOCET | 0 | 0 | 0 | 0 | 0 | 1 | 0 | 4 | 20
11 | K | 742220051 | Montáž krabice uložené na omítce | kus | 2 |  | 0 | CS ÚRS 2023 01 | nepřímé náklady |  | základní | 0 | 0 | 0 | 0 | 0 | 0 | 4 | K | 1 | ROZPOCET | 0 | 0 | 0 | 0 | 0 | 1 | 0 | 4 | 22
12 | M | A1C.E00506 | Akumulátor 12V / 24Ah, nabíjecí proud max. 6A, vliv Teploty na kapacitu baterie: 105% při 40℃ / 85% při 0℃ / 60% při -20℃, rozměry 166 x 175 x 125mm, hmotnost 7,6 kg, 2-letá záruka, životnost 10let. | ks | 1 |  | 0 |  | nepřímé náklady |  | základní | 0 | 0 | 0 | 0 | 0 | 0 | 8 | M | 1 | ROZPOCET | 0 | 0 | 0 | 0 | 0 | 1 | 0 | 4 | 24
13 | K | 742220161 | Montáž akumulátoru 12V | kus | 1 |  | 0 | CS ÚRS 2023 01 | nepřímé náklady |  | základní | 0 | 0 | 0 | 0 | 0 | 0 | 4 | K | 1 | ROZPOCET | 0 | 0 | 0 | 0 | 0 | 1 | 0 | 4 | 26
14 | M | PZTS2010020 | GSM/GPRS komunikátor v plastovém boxu s integrovanou anténou. Komunikace na PCO v hlasovém kanálu GSM nebo pomocí IPR1024 v pásmu GPRS, SMS zprávy, prodloužení vzdálenosti na max. 300mmezi ústřednou a komunikátorem použitím převodníku, napájení 12 - 16Vs | ks | 1 |  | 0 |  | nepřímé náklady |  | základní | 0 | 0 | 0 | 0 | 0 | 0 | 8 | M | 1 | ROZPOCET | 0 | 0 | 0 | 0 | 0 | 1 | 0 | 4 | 28
15 | K | 742220172 | Montáž komunikátoru do ústředny GSM | kus | 1 |  | 0 | CS ÚRS 2023 01 | nepřímé náklady |  | základní | 0 | 0 | 0 | 0 | 0 | 0 | 4 | K | 1 | ROZPOCET | 0 | 0 | 0 | 0 | 0 | 1 | 0 | 4 | 30
16 | M | A1C.E00922 | Sběrnicový drátový expander v plastovém boxu - 8 zón (s ATZ 16 zón), optická signalizace: 8x zelená LED - stav zóny, 1x Power, 1x TX/RX, Tamper, napájení 11 - 16Vss, odběr max. 100mA (při svitu všech LED), rozměry š102 x v165 x h25mm. | ks | 2 |  | 0 |  | nepřímé náklady |  | základní | 0 | 0 | 0 | 0 | 0 | 0 | 8 | M | 1 | ROZPOCET | 0 | 0 | 0 | 0 | 0 | 1 | 0 | 4 | 32
17 | K | 742220031 | Montáž koncentrátoru nebo expanderu pro PZTS | kus | 2 |  | 0 | CS ÚRS 2023 01 | nepřímé náklady |  | základní | 0 | 0 | 0 | 0 | 0 | 0 | 4 | K | 1 | ROZPOCET | 0 | 0 | 0 | 0 | 0 | 1 | 0 | 4 | 34
18 | M | PZTS2010004 | LCD alfanumerická klávesnice s modrým podsvícením, česká verze, 1x klávesnicová zóna, 1x PGM na desce, napájení 11-16Vss, odběr 130mA. Nový design. | ks | 1 |  | 0 |  | nepřímé náklady |  | základní | 0 | 0 | 0 | 0 | 0 | 0 | 8 | M | 1 | ROZPOCET | 0 | 0 | 0 | 0 | 0 | 1 | 0 | 4 | 36
19 | K | 742220141 | Montáž klávesnice pro dodanou ústřednu | kus | 1 |  | 0 | CS ÚRS 2023 01 | nepřímé náklady |  | základní | 0 | 0 | 0 | 0 | 0 | 0 | 4 | K | 1 | ROZPOCET | 0 | 0 | 0 | 0 | 0 | 1 | 0 | 4 | 38
20 | M | PZTS2010008 | Digitální infrapasivní PIR detektor s Quad senzorem, dosah 15x20m vějíř; digitální analýza, ASIC technologie, nastavitelný čítač pulsů, nastavitelná citlivost, imunita proti zvířatům do 25 kg, polokulovitá čočka, odběr 10mA, +5 až +50° | ks | 22 |  | 0 |  | nepřímé náklady |  | základní | 0 | 0 | 0 | 0 | 0 | 0 | 8 | M | 1 | ROZPOCET | 0 | 0 | 0 | 0 | 0 | 1 | 0 | 4 | 40
21 | M | PZTS2010009 | Duální detektor pohybu (PIR+MW) s Quad senzorem, dosah 15m, PET imunita do 25 kg, ASIC analýza signálu, digitální zpracování signálu, oba systémy mají oddělené nastavení citlivosti, odběr 25mA, -10 až +50°C |  | 1 |  | 0 |  | nepřímé náklady |  | základní | 0 | 0 | 0 | 0 | 0 | 0 | 8 | M | 1 | ROZPOCET | 0 | 0 | 0 | 0 | 0 | 1 | 0 | 4 | 42
22 | K | 742220232 | Montáž příslušenství pro PZTS detektor na stěnu nebo na strop | kus | 23 |  | 0 | CS ÚRS 2023 01 | nepřímé náklady |  | základní | 0 | 0 | 0 | 0 | 0 | 0 | 4 | K | 1 | ROZPOCET | 0 | 0 | 0 | 0 | 0 | 1 | 0 | 4 | 44
23 | M | PZTS2010014 | Magnetický kontakt závrtný, plastový, 4-drátový přívod s délkou 3m, ochranná smyčka, rozměry 6mm tělo (10mm ploška) x 20 mm hloubka, spínací vzdálenost 22mm. Stupeň zabezpečení 2 - Nízké až střední | ks | 1 |  | 0 |  | nepřímé náklady |  | základní | 0 | 0 | 0 | 0 | 0 | 0 | 8 | M | 1 | ROZPOCET | 0 | 0 | 0 | 0 | 0 | 1 | 0 | 4 | 46
24 | M | ADI.0033276.URS | Plastová propojovací krabice, 8+2 šroubovací svorky | kus | 1 |  | 0 |  | nepřímé náklady |  | základní | 0 | 0 | 0 | 0 | 0 | 0 | 8 | M | 1 | ROZPOCET | 0 | 0 | 0 | 0 | 0 | 1 | 0 | 4 | 48
25 | K | 742220236 | Montáž příslušenství pro PZTS magnetický kontakt závrtný čtyřdrátový | kus | 1 |  | 0 | CS ÚRS 2023 01 | nepřímé náklady |  | základní | 0 | 0 | 0 | 0 | 0 | 0 | 4 | K | 1 | ROZPOCET | 0 | 0 | 0 | 0 | 0 | 1 | 0 | 4 | 50
26 | K | 742220052 | Montáž krabice s ocelovým štítem proti odvrtání se svorkovnicemi | kus | 1 |  | 0 | CS ÚRS 2023 01 | nepřímé náklady |  | základní | 0 | 0 | 0 | 0 | 0 | 0 | 4 | K | 1 | ROZPOCET | 0 | 0 | 0 | 0 | 0 | 1 | 0 | 4 | 52
27 | M | ADI.0035764.URS | Vnitřní nezálohovaná polarizovaná siréna, . Možnost výběru ze dvou zvuků, nastavitelný výběr z 28 tónů, nastavení hlasitosti pomocí přepínačů, určena pro zápustnou montáž, certifikát 0832-CPD-0138, 9 - 28 Vss,odběr max. 30mA, odběr nom. 18mA, 83 – 102 dB/ | kus | 5 |  | 0 |  | nepřímé náklady |  | základní | 0 | 0 | 0 | 0 | 0 | 0 | 8 | M | 1 | ROZPOCET | 0 | 0 | 0 | 0 | 0 | 1 | 0 | 4 | 54
28 | K | 742220255 | Montáž příslušenství pro PZTS siréna vnitřní pro vyhlášení poplachu | kus | 5 |  | 0 | CS ÚRS 2023 01 | nepřímé náklady |  | základní | 0 | 0 | 0 | 0 | 0 | 0 | 4 | K | 1 | ROZPOCET | 0 | 0 | 0 | 0 | 0 | 1 | 0 | 4 | 56
29 | M | ADI.20211005001 | Podkladová krabice pro montáž na povrch, 86x86 | ks | 5 |  | 0 |  | nepřímé náklady |  | základní | 0 | 0 | 0 | 0 | 0 | 0 | 8 | M | 1 | ROZPOCET | 0 | 0 | 0 | 0 | 0 | 1 | 0 | 4 | 58
30 | K | 741112021 | Montáž krabic elektroinstalačních bez napojení na trubky a lišty, demontáže a montáže víčka a přístroje protahovacích nebo odbočných nástěnných plastových čtyřhranných, vel. do 100x100 mm | kus | 5 |  | 0 | CS ÚRS 2023 01 | nepřímé náklady |  | základní | 0 | 0 | 0 | 0 | 0 | 0 | 4 | K | 1 | ROZPOCET | 0 | 0 | 0 | 0 | 0 | 1 | 0 | 4 | 60
31 | M | PZTS2010018 | Kabel stíněný - lanko 6 x 0,22mm2 ,každý vodič barevně odlišen, průřez lanka 0,22mm2, pro uložení pod omítku | m | 975 |  | 0 |  | nepřímé náklady |  | základní | 0 | 0 | 0 | 0 | 0 | 0 | 8 | M | 1 | ROZPOCET | 0 | 0 | 0 | 0 | 0 | 1 | 0 | 4 | 62
32 | M | PZTS2010019 | Kabel stíněný - lanko 2 x 0,5mm2 + 4 x 0,22mm2, každý vodič barevně odlišen, průřez 0,22mm2 + 2 zesílené vodiče pro napájení 0,5mm2, pro uložení pod omítku | m | 125 |  | 0 |  | nepřímé náklady |  | základní | 0 | 0 | 0 | 0 | 0 | 0 | 8 | M | 1 | ROZPOCET | 0 | 0 | 0 | 0 | 0 | 1 | 0 | 4 | 64
33 | K | 742121001 | Montáž kabelů sdělovacích pro vnitřní rozvody počtu žil do 15 | m | 1100 |  | 0 | CS ÚRS 2023 01 | nepřímé náklady |  | základní | 0 | 0 | 0 | 0 | 0 | 0 | 4 | K | 1 | ROZPOCET | 0 | 0 | 0 | 0 | 0 | 1 | 0 | 4 | 66
34 | K | 742220802 | Demontáž ústředny PZTS s komunikátorem na PCO a zdrojem přes 16 do 48 zón a 8 podsystémů | kus | 1 |  | 0 | CS ÚRS 2023 01 | nepřímé náklady |  | základní | 0 | 0 | 0 | 0 | 0 | 0 | 4 | K | 1 | ROZPOCET | 0 | 0 | 0 | 0 | 0 | 1 | 0 | 4 | 68
35 | K | 742221841 | Demontáž klávesnice pro dodanou ústřednu | kus | 1 |  | 0 | CS ÚRS 2023 01 | nepřímé náklady |  | základní | 0 | 0 | 0 | 0 | 0 | 0 | 4 | K | 1 | ROZPOCET | 0 | 0 | 0 | 0 | 0 | 1 | 0 | 4 | 70
36 | K | 742222811 | Demontáže zálohového napájecího zdroje s dobíječem a akumulátorem | kus | 1 |  | 0 | CS ÚRS 2023 01 | nepřímé náklady |  | základní | 0 | 0 | 0 | 0 | 0 | 0 | 4 | K | 1 | ROZPOCET | 0 | 0 | 0 | 0 | 0 | 1 | 0 | 4 | 72
37 | K | 742222832 | Demontáž příslušenství pro PZTS detektoru na stěnu nebo na strop | kus | 10 |  | 0 | CS ÚRS 2023 01 | nepřímé náklady |  | základní | 0 | 0 | 0 | 0 | 0 | 0 | 4 | K | 1 | ROZPOCET | 0 | 0 | 0 | 0 | 0 | 1 | 0 | 4 | 74
38 | K | 742222855 | Demontáž příslušenství pro PZTS sirény vnitřní pro vyhlášení poplachu | kus | 1 |  | 0 | CS ÚRS 2023 01 | nepřímé náklady |  | základní | 0 | 0 | 0 | 0 | 0 | 0 | 4 | K | 1 | ROZPOCET | 0 | 0 | 0 | 0 | 0 | 1 | 0 | 4 | 76
39 | K | 742222856 | Demontáž příslušenství pro PZTS sirény zálohované s majákem a s akumulátorem | kus | 1 |  | 0 | CS ÚRS 2023 01 | nepřímé náklady |  | základní | 0 | 0 | 0 | 0 | 0 | 0 | 4 | K | 1 | ROZPOCET | 0 | 0 | 0 | 0 | 0 | 1 | 0 | 4 | 78
| D | UM | Úložný materiál |  |  |  | 0 | [5 empty] | 0 |  | 0 |  | 0 | 1 | D | 0 | ROZPOCET | [6 empty] | 0
40 | M | 34571005 | lišta elektroinstalační hranatá PVC 25x20mm | m | 245 |  | 0 | CS ÚRS 2023 01 | nepřímé náklady |  | základní | 0 | 0 | 0 | 0 | 0 | 0 | 8 | M | 1 | ROZPOCET | 0 | 0 | 0 | 0 | 0 | 1 | 0 | 4 | 80
41 | M | 34571007 | lišta elektroinstalační hranatá PVC 40x20mm | m | 45 |  | 0 | CS ÚRS 2023 01 | nepřímé náklady |  | základní | 0 | 0 | 0 | 0 | 0 | 0 | 8 | M | 1 | ROZPOCET | 0 | 0 | 0 | 0 | 0 | 1 | 0 | 4 | 82
42 | M | 34571008 | lišta elektroinstalační hranatá PVC 40x40mm | m | 60 |  | 0 | CS ÚRS 2023 01 | nepřímé náklady |  | základní | 0 | 0 | 0 | 0 | 0 | 0 | 8 | M | 1 | ROZPOCET | 0 | 0 | 0 | 0 | 0 | 1 | 0 | 4 | 84
43 | K | 742110041 | Montáž lišt elektroinstalačních vkládacích | m | 350 |  | 0 | CS ÚRS 2023 01 | nepřímé náklady |  | základní | 0 | 0 | 0 | 0 | 0 | 0 | 4 | K | 1 | ROZPOCET | 0 | 0 | 0 | 0 | 0 | 1 | 0 | 4 | 86
44 | K | 971033141 | Vybourání otvorů ve zdivu základovém nebo nadzákladovém z cihel, tvárnic, příčkovek z cihel pálených na maltu vápennou nebo vápenocementovou průměru profilu do 60 mm, tl. do 300 mm | kus | 25 |  | 0 | CS ÚRS 2023 01 | nepřímé náklady |  | základní | 0 | 0 | 0 | 0 | 0 | 0 | 4 | K | 1 | ROZPOCET | 0 | 0 | 0 | 0 | 0 | 1 | 0 | 4 | 88
45 | K | 972054141 | Vybourání otvorů ve stropech nebo klenbách železobetonových bez odstranění podlahy a násypu, plochy do 0,0225 m2, tl. do 150 mm | kus | 3 |  | 0 | CS ÚRS 2023 01 | nepřímé náklady |  | základní | 0 | 0 | 0 | 0 | 0 | 0 | 4 | K | 1 | ROZPOCET | 0 | 0 | 0 | 0 | 0 | 1 | 0 | 4 | 90
46 | M | SKS1942152 | Protipožární intumescentní vodou ředitelný nátěr, balení 12,5kg | ks | 1 |  | 0 |  | nepřímé náklady |  | základní | 0 | 0 | 0 | 0 | 0 | 0 | 8 | M | 1 | ROZPOCET | 0 | 0 | 0 | 0 | 0 | 1 | 0 | 4 | 92
47 | K | 742190004 | Ostatní práce pro trasy požárně těsnící materiál do prostupu | kus | 4 |  | 0 | CS ÚRS 2023 01 | nepřímé náklady |  | základní | 0 | 0 | 0 | 0 | 0 | 0 | 4 | K | 1 | ROZPOCET | 0 | 0 | 0 | 0 | 0 | 1 | 0 | 4 | 94
48 | K | 998742102 | Přesun hmot pro slaboproud stanovený z hmotnosti přesunovaného materiálu vodorovná dopravní vzdálenost do 50 m v objektech výšky přes 6 do 12 m | t | 1 |  | 0 | CS ÚRS 2023 01 | nepřímé náklady |  | základní | 0 | 0 | 0 | 0 | 0 | 0 | 4 | K | 1 | ROZPOCET | 0 | 0 | 0 | 0 | 0 | 1 | 0 | 4 | 96
49 | M | SLP.201110001 | Podružný materiál | kpl. | 1 |  | 0 |  | nepřímé náklady |  | základní | 0 | 0 | 0 | 0 | 0 | 0 | 8 | M | 1 | ROZPOCET | 0 | 0 | 0 | 0 | 0 | 1 | 0 | 4 | 98
50 | K | HZS3222 | Hodinové zúčtovací sazby montáží technologických zařízení na stavebních objektech montér slaboproudých zařízení odborný | hod | 10 |  | 0 | CS ÚRS 2023 01 | nepřímé náklady |  | základní | 0 | 0 | 0 | 0 | 0 | 0 | 4 | K | 1 | ROZPOCET | 0 | 0 | 0 | 0 | 0 | 1 | 0 | 4 | 100
| D | VRN | Vedlejší rozpočtové náklady |  |  |  | 0 | [5 empty] | 0 |  | 0 |  | 0 | 5 | D | 0 | ROZPOCET | [6 empty] | 0
51 | K | 013254000 | Dokumentace skutečného provedení stavby | … | 1 |  | 0 | CS ÚRS 2023 01 | nepřímé náklady |  | základní | 0 | 0 | 0 | 0 | 0 | 0 | 4 | K | 1 | ROZPOCET | 0 | 0 | 0 | 0 | 0 | 1 | 0 | 4 | 102
52 | K | 030001000 | Zařízení staveniště | … | 1 |  | 0 | CS ÚRS 2023 01 | nepřímé náklady |  | základní | 0 | 0 | 0 | 0 | 0 | 0 | 4 | K | 1 | ROZPOCET | 0 | 0 | 0 | 0 | 0 | 1 | 0 | 4 | 104
53 | K | 040001000 | Inženýrská činnost | … | 1 |  | 0 | CS ÚRS 2023 01 | nepřímé náklady |  | základní | 0 | 0 | 0 | 0 | 0 | 0 | 4 | K | 1 | ROZPOCET | 0 | 0 | 0 | 0 | 0 | 1 | 0 | 4 | 106
54 | K | 045002000 | Kompletační a koordinační činnost | … | 1 |  | 0 | CS ÚRS 2023 01 | nepřímé náklady |  | základní | 0 | 0 | 0 | 0 | 0 | 0 | 4 | K | 1 | ROZPOCET | 0 | 0 | 0 | 0 | 0 | 1 | 0 | 4 | 108
55 | K | 081002000 | Doprava zaměstnanců | … | 1 |  | 0 | CS ÚRS 2023 01 | nepřímé náklady |  | základní | 0 | 0 | 0 | 0 | 0 | 0 | 4 | K | 1 | ROZPOCET | 0 | 0 | 0 | 0 | 0 | 1 | 0 | 4 | 110

## 04.4 - Technologické plyny
[9 empty] | >> skryté sloupce << | [9 empty] | {8c966de2-7b04-4e4f-a904-7bda18e3fd75}
2
| KRYCÍ LIST SOUPISU PRACÍ | [8 empty] | v --- níže se nacházejí doplnkové a pomocné údaje k sestavám --- v | [8 empty] | False
Stavba:
Rekonstrukce dílen Střední školy řemeslné Jaroměř - TRUHLÁŘSKÉ DÍLNY
Objekt:
SO 04 - Dílny - Strojní a Truhlářská
Soupis:
04.4 - Technologické plyny
| KSO: |  |  |  |  | CC-CZ:
| Místo: |  |  |  |  | Datum: | 10. 11. 2021
| Zadavatel: |  |  |  |  | IČ:
|  | Královéhradecký kraj |  |  |  | DIČ:
| Zhotovitel: |  |  |  |  | IČ:
DIČ:
| Projektant: |  |  |  |  | IČ: | 64792374
|  | ATELIER H1 & ATELIER HÁJEK s.r.o. |  |  |  | DIČ:
| Zpracovatel: |  |  |  |  | IČ:
DIČ:
Poznámka:
| Cena bez DPH | [5 empty] | 0
|  |  | Základ daně |  |  | Sazba daně | Výše daně
| DPH | základní | 0 |  |  | 21% | 0
|  | snížená | 0 |  |  | 15% | 0
|  | zákl. přenesená | 0 |  |  | 21% | 0
|  | sníž. přenesená | 0 |  |  | 15% | 0
|  | nulová | 0 |  |  | 0% | 0
| Cena s DPH |  |  | v | CZK |  | 0
| Projektant |  |  | Zpracovatel
| Datum a podpis: |  | Razítko | Datum a podpis: |  |  | Razítko
| Objednavatel |  |  | Zhotovitel
| Datum a podpis: |  | Razítko | Datum a podpis: |  |  | Razítko
REKAPITULACE ČLENĚNÍ SOUPISU PRACÍ
Stavba:
Rekonstrukce dílen Střední školy řemeslné Jaroměř - TRUHLÁŘSKÉ DÍLNY
Objekt:
SO 04 - Dílny - Strojní a Truhlářská
Soupis:
04.4 - Technologické plyny
Místo: | [5 empty] | Datum: | 10. 11. 2021
Zadavatel: |  |  | Královéhradecký kraj |  |  | Projektant: | ATELIER H1 & ATELIER HÁJEK s.r.o.
Zhotovitel: | [5 empty] | Zpracovatel:
Kód dílu - Popis | [6 empty] | Cena celkem [CZK]
Náklady ze soupisu prací | [6 empty] | 0 | [12 empty] | -1
| D1 - Trasa rozvodu SV | [5 empty] | 0
| D2 - Odvod kondenzátu | [5 empty] | 0
| D3 - Kompresorová stanice | [5 empty] | 0
| D4 - Montáže, revize, zkoušky | [5 empty] | 0
SOUPIS PRACÍ
Stavba:
Rekonstrukce dílen Střední školy řemeslné Jaroměř - TRUHLÁŘSKÉ DÍLNY
Objekt:
SO 04 - Dílny - Strojní a Truhlářská
Soupis:
04.4 - Technologické plyny
Místo: | [5 empty] | Datum: | 10. 11. 2021
Zadavatel: |  |  | Královéhradecký kraj |  |  | Projektant: | ATELIER H1 & ATELIER HÁJEK s.r.o.
Zhotovitel: | [5 empty] | Zpracovatel:
PČ | Typ | Kód | Popis | MJ | Množství | J.cena [CZK] | Cena celkem [CZK] | Cenová soustava | Rozdělení aktivit |  | DPH | J. Nh [h] | Nh celkem [h] | J. hmotnost [t] | Hmotnost celkem [t] | J. suť [t] | Suť Celkem [t]
Náklady soupisu celkem | [6 empty] | 0 | [5 empty] | 0 |  | 0 |  | 0 |  | D | -1 | [7 empty] | 0
| D | D1 | Trasa rozvodu SV |  |  |  | 0 | [5 empty] | 0 |  | 0 |  | 0 | 1 | D | 0 | ROZPOCET | [6 empty] | 0
1 | K | Pol1 | Potrubí DN 25, 1.0034 podélně svařované, zinkované v délce 6 m - 28x1,5 | m | 108 |  | 0 |  | hlavní aktivity projektu |  | základní | 0 | 0 | 0 | 0 | 0 | 0 | 4 | K | 1 | ROZPOCET | 0 | 0 | 0 | 0 | 0 | 1 | 0 | 4 | 2
2 | K | Pol2 | Potrubí DN 15, 1.0034 podélně svařované, zinkované v délce 6 m - 18x1,5 | m | 32 |  | 0 |  | hlavní aktivity projektu |  | základní | 0 | 0 | 0 | 0 | 0 | 0 | 4 | K | 1 | ROZPOCET | 0 | 0 | 0 | 0 | 0 | 1 | 0 | 4 | 4
3 | K | Pol3 | Přímá spojka - lisovací - 28 | ks | 20 |  | 0 |  | hlavní aktivity projektu |  | základní | 0 | 0 | 0 | 0 | 0 | 0 | 4 | K | 1 | ROZPOCET | 0 | 0 | 0 | 0 | 0 | 1 | 0 | 4 | 6
4 | K | Pol4 | Oblouk 90° - lisovací MC - 28 | ks | 25 |  | 0 |  | hlavní aktivity projektu |  | základní | 0 | 0 | 0 | 0 | 0 | 0 | 4 | K | 1 | ROZPOCET | 0 | 0 | 0 | 0 | 0 | 1 | 0 | 4 | 8
5 | K | Pol5 | T-spojka - lisovací - 281828 | ks | 8 |  | 0 |  | hlavní aktivity projektu |  | základní | 0 | 0 | 0 | 0 | 0 | 0 | 4 | K | 1 | ROZPOCET | 0 | 0 | 0 | 0 | 0 | 1 | 0 | 4 | 10
6 | K | Pol6 | T-spojka - lisovací - 28 | ks | 2 |  | 0 |  | hlavní aktivity projektu |  | základní | 0 | 0 | 0 | 0 | 0 | 0 | 4 | K | 1 | ROZPOCET | 0 | 0 | 0 | 0 | 0 | 1 | 0 | 4 | 12
7 | M | Pol7 | Uzavírací kulový kohout DN 20 (3/4") - včetně šroubení | ks | 1 |  | 0 |  | hlavní aktivity projektu |  | základní | 0 | 0 | 0 | 0 | 0 | 0 | 8 | M | 1 | ROZPOCET | 0 | 0 | 0 | 0 | 0 | 1 | 0 | 4 | 14
8 | M | Pol8 | Uzavírací kulový kohout DN 15 (1/2") - včetně šroubení - ukončení rozvodu | ks | 8 |  | 0 |  | hlavní aktivity projektu |  | základní | 0 | 0 | 0 | 0 | 0 | 0 | 8 | M | 1 | ROZPOCET | 0 | 0 | 0 | 0 | 0 | 1 | 0 | 4 | 16
9 | K | Pol9 | Záslepka - lisovací - 28 | ks | 3 |  | 0 |  | hlavní aktivity projektu |  | základní | 0 | 0 | 0 | 0 | 0 | 0 | 4 | K | 1 | ROZPOCET | 0 | 0 | 0 | 0 | 0 | 1 | 0 | 4 | 18
10 | M | Pol10 | Kotvení potrubí - kombi-šroub, hmoždinka, objímka | ks | 75 |  | 0 |  | hlavní aktivity projektu |  | základní | 0 | 0 | 0 | 0 | 0 | 0 | 8 | M | 1 | ROZPOCET | 0 | 0 | 0 | 0 | 0 | 1 | 0 | 4 | 20
11 | M | Pol11 | Ostatní montážní materiál | kpl. | 1 |  | 0 |  | hlavní aktivity projektu |  | základní | 0 | 0 | 0 | 0 | 0 | 0 | 8 | M | 1 | ROZPOCET | 0 | 0 | 0 | 0 | 0 | 1 | 0 | 4 | 22
| D | D2 | Odvod kondenzátu |  |  |  | 0 | [5 empty] | 0 |  | 0 |  | 0 | 1 | D | 0 | ROZPOCET | [6 empty] | 0
12 | K | Pol1 | Potrubí DN 25, 1.0034 podélně svařované, zinkované v délce 6 m - 28x1,5 | m | 10 |  | 0 |  | hlavní aktivity projektu |  | základní | 0 | 0 | 0 | 0 | 0 | 0 | 4 | K | 1 | ROZPOCET | 0 | 0 | 0 | 0 | 0 | 1 | 0 | 4 | 24
13 | K | Pol3 | Přímá spojka - lisovací - 28 | ks | 3 |  | 0 |  | hlavní aktivity projektu |  | základní | 0 | 0 | 0 | 0 | 0 | 0 | 4 | K | 1 | ROZPOCET | 0 | 0 | 0 | 0 | 0 | 1 | 0 | 4 | 26
14 | K | Pol12 | Oblouk 90° - lisovací - 28 | ks | 3 |  | 0 |  | hlavní aktivity projektu |  | základní | 0 | 0 | 0 | 0 | 0 | 0 | 4 | K | 1 | ROZPOCET | 0 | 0 | 0 | 0 | 0 | 1 | 0 | 4 | 28
15 | M | Pol10 | Kotvení potrubí - kombi-šroub, hmoždinka, objímka | ks | 5 |  | 0 |  | hlavní aktivity projektu |  | základní | 0 | 0 | 0 | 0 | 0 | 0 | 8 | M | 1 | ROZPOCET | 0 | 0 | 0 | 0 | 0 | 1 | 0 | 4 | 30
16 | M | Pol13 | Připojení od odvaděče kondenzátu | ks | 1 |  | 0 |  | hlavní aktivity projektu |  | základní | 0 | 0 | 0 | 0 | 0 | 0 | 8 | M | 1 | ROZPOCET | 0 | 0 | 0 | 0 | 0 | 1 | 0 | 4 | 32
17 | M | Pol14 | Připojení k separátoru olej/voda | ks | 1 |  | 0 |  | hlavní aktivity projektu |  | základní | 0 | 0 | 0 | 0 | 0 | 0 | 8 | M | 1 | ROZPOCET | 0 | 0 | 0 | 0 | 0 | 1 | 0 | 4 | 34
18 | M | Pol15 | Separátor olej/voda Aquamat CF3 | ks | 1 |  | 0 |  | hlavní aktivity projektu |  | základní | 0 | 0 | 0 | 0 | 0 | 0 | 8 | M | 1 | ROZPOCET | 0 | 0 | 0 | 0 | 0 | 1 | 0 | 4 | 36
19 | M | Pol11 | Ostatní montážní materiál | kpl. | 1 |  | 0 |  | hlavní aktivity projektu |  | základní | 0 | 0 | 0 | 0 | 0 | 0 | 8 | M | 1 | ROZPOCET | 0 | 0 | 0 | 0 | 0 | 1 | 0 | 4 | 38
| D | D3 | Kompresorová stanice |  |  |  | 0 | [5 empty] | 0 |  | 0 |  | 0 | 1 | D | 0 | ROZPOCET | [6 empty] | 0
20 | K | Pol16 | Kompresor Kaeser - SX Aircenter 6 - s integrovanou sušičkou - s integrovaným zásbníkem stlačeného vzduchu | ks | 1 |  | 0 |  | hlavní aktivity projektu |  | základní | 0 | 0 | 0 | 0 | 0 | 0 | 4 | K | 1 | ROZPOCET | 0 | 0 | 0 | 0 | 0 | 1 | 0 | 4 | 40
21 | K | Pol17 | Hadice pro připojení kompresoru DN 15 délka 1,5 m | ks | 1 |  | 0 |  | hlavní aktivity projektu |  | základní | 0 | 0 | 0 | 0 | 0 | 0 | 4 | K | 1 | ROZPOCET | 0 | 0 | 0 | 0 | 0 | 1 | 0 | 4 | 42
22 | M | Pol18 | Ostatní montážní materiál | kpl. | 1 |  | 0 |  | hlavní aktivity projektu |  | základní | 0 | 0 | 0 | 0 | 0 | 0 | 8 | M | 1 | ROZPOCET | 0 | 0 | 0 | 0 | 0 | 1 | 0 | 4 | 44
| D | D4 | Montáže, revize, zkoušky |  |  |  | 0 | [5 empty] | 0 |  | 0 |  | 0 | 1 | D | 0 | ROZPOCET | [6 empty] | 0
23 | K | Pol19 | Montážní práce včetně výškových prací | kpl. | 1 |  | 0 |  | nepřímé náklady |  | základní | 0 | 0 | 0 | 0 | 0 | 0 | 4 | K | 1 | ROZPOCET | 0 | 0 | 0 | 0 | 0 | 1 | 0 | 4 | 46
24 | K | Pol20 | Montážní plošina | kpl. | 1 |  | 0 |  | nepřímé náklady |  | základní | 0 | 0 | 0 | 0 | 0 | 0 | 4 | K | 1 | ROZPOCET | 0 | 0 | 0 | 0 | 0 | 1 | 0 | 4 | 48
25 | K | Pol21 | Vedení montážních prací | kpl. | 1 |  | 0 |  | nepřímé náklady |  | základní | 0 | 0 | 0 | 0 | 0 | 0 | 4 | K | 1 | ROZPOCET | 0 | 0 | 0 | 0 | 0 | 1 | 0 | 4 | 50
26 | K | Pol22 | Zaškolení obsluhy | kpl. | 1 |  | 0 |  | nepřímé náklady |  | základní | 0 | 0 | 0 | 0 | 0 | 0 | 4 | K | 1 | ROZPOCET | 0 | 0 | 0 | 0 | 0 | 1 | 0 | 4 | 52
27 | K | Pol23 | Dokumentace skutečného stavu | kpl. | 1 |  | 0 |  | nepřímé náklady |  | základní | 0 | 0 | 0 | 0 | 0 | 0 | 4 | K | 1 | ROZPOCET | 0 | 0 | 0 | 0 | 0 | 1 | 0 | 4 | 54
28 | K | Pol24 | Doprava, doprava materiálu, ubytování | kpl. | 1 |  | 0 |  | nepřímé náklady |  | základní | 0 | 0 | 0 | 0 | 0 | 0 | 4 | K | 1 | ROZPOCET | 0 | 0 | 0 | 0 | 0 | 1 | 0 | 4 | 56

## 04.5 - Zdravotně technicé...
[9 empty] | >> skryté sloupce << | [9 empty] | {b6c465c9-b153-48b1-befd-6cc2bd3e006e}
2
| KRYCÍ LIST SOUPISU PRACÍ | [8 empty] | v --- níže se nacházejí doplnkové a pomocné údaje k sestavám --- v | [8 empty] | False
Stavba:
Rekonstrukce dílen Střední školy řemeslné Jaroměř - TRUHLÁŘSKÉ DÍLNY
Objekt:
SO 04 - Dílny - Strojní a Truhlářská
Soupis:
04.5 - Zdravotně technicé instalace
| KSO: |  |  |  |  | CC-CZ:
| Místo: |  | Jaroměř- Husova ul. |  |  | Datum: | 10. 11. 2021
| Zadavatel: |  |  |  |  | IČ:
|  | Královehradecký kraj, Pivovarské nám. 1245, HK |  |  |  | DIČ:
| Zhotovitel: |  |  |  |  | IČ:
DIČ:
| Projektant: |  |  |  |  | IČ:
|  | Sanit Studio,s.r.o. |  |  |  | DIČ:
| Zpracovatel: |  |  |  |  | IČ:
|  | Ing. Jana Křížková |  |  |  | DIČ:
Poznámka:
| Cena bez DPH | [5 empty] | 0
|  |  | Základ daně |  |  | Sazba daně | Výše daně
| DPH | základní | 0 |  |  | 21% | 0
|  | snížená | 0 |  |  | 15% | 0
|  | zákl. přenesená | 0 |  |  | 21% | 0
|  | sníž. přenesená | 0 |  |  | 15% | 0
|  | nulová | 0 |  |  | 0% | 0
| Cena s DPH |  |  | v | CZK |  | 0
| Projektant |  |  | Zpracovatel
| Datum a podpis: |  | Razítko | Datum a podpis: |  |  | Razítko
| Objednavatel |  |  | Zhotovitel
| Datum a podpis: |  | Razítko | Datum a podpis: |  |  | Razítko
REKAPITULACE ČLENĚNÍ SOUPISU PRACÍ
Stavba:
Rekonstrukce dílen Střední školy řemeslné Jaroměř - TRUHLÁŘSKÉ DÍLNY
Objekt:
SO 04 - Dílny - Strojní a Truhlářská
Soupis:
04.5 - Zdravotně technicé instalace
Místo: |  |  | Jaroměř- Husova ul. |  |  | Datum: | 10. 11. 2021
Zadavatel: |  |  | Královehradecký kraj, Pivovarské nám. 1245, HK |  |  | Projektant: | Sanit Studio,s.r.o.
Zhotovitel: | [5 empty] | Zpracovatel: | Ing. Jana Křížková
Kód dílu - Popis | [6 empty] | Cena celkem [CZK]
Náklady ze soupisu prací | [6 empty] | 0 | [12 empty] | -1
| HSV - Práce a dodávky HSV | [5 empty] | 0
| 1 - Zemní práce | [5 empty] | 0
| 3 - Svislé a kompletní konstrukce | [5 empty] | 0
| 4 - Vodorovné konstrukce | [5 empty] | 0
| 5 - Komunikace pozemní | [5 empty] | 0
| 8 - Trubní vedení | [5 empty] | 0
| 997 - Přesun sutě | [5 empty] | 0
| 998 - Přesun hmot | [5 empty] | 0
| PSV - Práce a dodávky PSV | [5 empty] | 0
| 721 - Zdravotechnika - vnitřní kanalizace | [5 empty] | 0
| 722 - Zdravotechnika - vnitřní vodovod | [5 empty] | 0
| 725 - Zdravotechnika - zařizovací předměty | [5 empty] | 0
| 726 - Zdravotechnika - předstěnové instalace | [5 empty] | 0
SOUPIS PRACÍ
Stavba:
Rekonstrukce dílen Střední školy řemeslné Jaroměř - TRUHLÁŘSKÉ DÍLNY
Objekt:
SO 04 - Dílny - Strojní a Truhlářská
Soupis:
04.5 - Zdravotně technicé instalace
Místo: |  |  | Jaroměř- Husova ul. |  |  | Datum: | 10. 11. 2021
Zadavatel: |  |  | Královehradecký kraj, Pivovarské nám. 1245, HK |  |  | Projektant: | Sanit Studio,s.r.o.
Zhotovitel: | [5 empty] | Zpracovatel: | Ing. Jana Křížková
PČ | Typ | Kód | Popis | MJ | Množství | J.cena [CZK] | Cena celkem [CZK] | Cenová soustava | Rozdělení aktivit |  | DPH | J. Nh [h] | Nh celkem [h] | J. hmotnost [t] | Hmotnost celkem [t] | J. suť [t] | Suť Celkem [t]
Náklady soupisu celkem | [6 empty] | 0 | [5 empty] | 1976.0205 |  | 347.7639 |  | 69.8338 |  | D | -1 | [10 empty] | 0
| D | HSV | Práce a dodávky HSV |  |  |  | 0 | [5 empty] | 1561.4064 |  | 325.264 |  | 67.4336 | 1 | D | 0 |  |  |  | ROZPOCET | [6 empty] | 0
| D | 1 | Zemní práce |  |  |  | 0 | [5 empty] | 830.9636 |  | 269.5981 |  | 63.18 | 1 | D | 1 |  |  |  | ROZPOCET | [6 empty] | 0
1 | K | 113107012 | Odstranění podkladů nebo krytů při překopech inženýrských sítí s přemístěním hmot na skládku ve vzdálenosti do 3 m nebo s naložením na dopravní prostředek ručně z kameniva těženého, o tl. vrstvy přes 100 do 200 mm | m2 | 78 |  | 0 | CS ÚRS 2023 01 | hlavní aktivity projektu |  | základní | 0.76 | 59.28 | 0 | 0 | 0.3 | 23.4 | 4 | K | 2 |  |  |  | ROZPOCET | 0 | 0 | 0 | 0 | 0 | 1 | 0 | 4 | 1966927947
| VV |  | (44*1.5)+(10*1.2) |  | 78 | [13 empty] | VV | 2 | 2 | True | 1 | ROZPOCET
2 | K | 113107022 | Odstranění podkladů nebo krytů při překopech inženýrských sítí s přemístěním hmot na skládku ve vzdálenosti do 3 m nebo s naložením na dopravní prostředek ručně z kameniva hrubého drceného, o tl. vrstvy přes 100 do 200 mm | m2 | 78 |  | 0 | CS ÚRS 2023 01 | hlavní aktivity projektu |  | základní | 1.303 | 101.634 | 0 | 0 | 0.29 | 22.62 | 4 | K | 2 |  |  |  | ROZPOCET | 0 | 0 | 0 | 0 | 0 | 1 | 0 | 4 | 1904775884
3 | K | 113107042 | Odstranění podkladů nebo krytů při překopech inženýrských sítí s přemístěním hmot na skládku ve vzdálenosti do 3 m nebo s naložením na dopravní prostředek ručně živičných, o tl. vrstvy přes 50 do 100 mm | m2 | 78 |  | 0 | CS ÚRS 2023 01 | hlavní aktivity projektu |  | základní | 0.772 | 60.216 | 0 | 0 | 0.22 | 17.16 | 4 | K | 2 |  |  |  | ROZPOCET | 0 | 0 | 0 | 0 | 0 | 1 | 0 | 4 | 983316159
4 | K | 119001401 | Dočasné zajištění podzemního potrubí nebo vedení ve výkopišti ve stavu i poloze, ve kterých byla na začátku zemních prací a to s podepřením, vzepřením nebo vyvěšením, případně s ochranným bedněním, se zřízením a odstraněním zajišťovací konstrukce, s opotř | m | 2 |  | 0 | CS ÚRS 2023 01 | hlavní aktivity projektu |  | základní | 0.703 | 1.406 | 0.00868 | 0.01736 | 0 | 0 | 4 | K | 2 |  |  |  | ROZPOCET | 0 | 0 | 0 | 0 | 0 | 1 | 0 | 4 | -760396198
5 | K | 119001411 | Dočasné zajištění podzemního potrubí nebo vedení ve výkopišti ve stavu i poloze, ve kterých byla na začátku zemních prací a to s podepřením, vzepřením nebo vyvěšením, případně s ochranným bedněním, se zřízením a odstraněním zajišťovací konstrukce, s opotř | m | 2 |  | 0 | CS ÚRS 2023 01 | hlavní aktivity projektu |  | základní | 0.908 | 1.816 | 0.01068 | 0.02136 | 0 | 0 | 4 | K | 2 |  |  |  | ROZPOCET | 0 | 0 | 0 | 0 | 0 | 1 | 0 | 4 | 1338372602
6 | K | 129001101 | Příplatek k cenám vykopávek za ztížení vykopávky v blízkosti podzemního vedení nebo výbušnin v horninách jakékoliv třídy | m3 | 3 |  | 0 | CS ÚRS 2023 01 | hlavní aktivity projektu |  | základní | 1.548 | 4.644 | 0 | 0 | 0 | 0 | 4 | K | 2 |  |  |  | ROZPOCET | 0 | 0 | 0 | 0 | 0 | 1 | 0 | 4 | 1265109875
7 | K | 129911121 | Bourání konstrukcí v odkopávkách a prokopávkách ručně s přemístěním suti na hromady na vzdálenost do 20 m nebo s naložením na dopravní prostředek z betonu prostého neprokládaného | m3 | 5 |  | 0 | CS ÚRS 2023 01 | hlavní aktivity projektu |  | základní | 11.196 | 55.98 | 0 | 0 | 0 | 0 | 4 | K | 2 |  |  |  | ROZPOCET | 0 | 0 | 0 | 0 | 0 | 1 | 0 | 4 | -1966432895
| VV |  | "bourání armaturní šachty a kanalizační šachty, septiku, stáv. základů..."5 |  | 5 | [13 empty] | VV | 2 | 2 | True | 1 | ROZPOCET
8 | K | 131113102 | Hloubení jam ručně zapažených i nezapažených s urovnáním dna do předepsaného profilu a spádu v hornině třídy těžitelnosti I skupiny 1 a 2 nesoudržných | m3 | 8 |  | 0 | CS ÚRS 2023 01 | hlavní aktivity projektu |  | základní | 2.391 | 19.128 | 0 | 0 | 0 | 0 | 4 | K | 2 |  |  |  | ROZPOCET | 0 | 0 | 0 | 0 | 0 | 1 | 0 | 4 | 159789046
| VV |  | "napojení na stáv. kanalizaci"2*2*2 |  | 8 | [13 empty] | VV | 2 | 2 | True | 1 | ROZPOCET
9 | K | 132112111 | Hloubení rýh šířky do 800 mm ručně zapažených i nezapažených, s urovnáním dna do předepsaného profilu a spádu v hornině třídy těžitelnosti I skupiny 1 a 2 soudržných | m3 | 12 |  | 0 | CS ÚRS 2023 01 | hlavní aktivity projektu |  | základní | 2.702 | 32.424 | 0 | 0 | 0 | 0 | 4 | K | 2 |  |  |  | ROZPOCET | 0 | 0 | 0 | 0 | 0 | 1 | 0 | 4 | -2019228371
| VV |  | "sondy ke zjištění trasy stáv. kanalizace"15*0.8*1 |  | 12 | [13 empty] | VV | 2 | 2 | True | 1 | ROZPOCET
10 | K | 132254204 | Hloubení zapažených rýh šířky přes 800 do 2 000 mm strojně s urovnáním dna do předepsaného profilu a spádu v hornině třídy těžitelnosti I skupiny 3 přes 100 do 500 m3 | m3 | 210.526 |  | 0 | CS ÚRS 2023 01 | hlavní aktivity projektu |  | základní | 0.72 | 151.5787 | 0 | 0 | 0 | 0 | 4 | K | 2 |  |  |  | ROZPOCET | 0 | 0 | 0 | 0 | 0 | 1 | 0 | 4 | -3595179
| VV |  | "kanalizace+voda"(44*1.5*1.2)+(10*1,2*1,2) |  | 93.6 | [13 empty] | VV | 2 | 2 | True | 0 | ROZPOCET
| VV |  | "kanalizace+voda"37*1.5*1.3 |  | 72.15 | [13 empty] | VV | 2 | 2 | True | 0 | ROZPOCET
| VV |  | "kanalizace"9.5*1.1*1.75 |  | 18.288 | [13 empty] | VV | 2 | 2 | True | 0 | ROZPOCET
| VV |  | "kanalizace dešť. přes objekt"21.5*1.1*1.12 |  | 26.488 | [13 empty] | VV | 2 | 2 | True | 0 | ROZPOCET
| VV |  | Součet |  | 210.526 | [13 empty] | VV | 2 | 4 | True | 1 | ROZPOCET
11 | K | 151101101 | Zřízení pažení a rozepření stěn rýh pro podzemní vedení příložné pro jakoukoliv mezerovitost, hloubky do 2 m | m2 | 299.21 |  | 0 | CS ÚRS 2023 01 | hlavní aktivity projektu |  | základní | 0.236 | 70.6136 | 0.00084 | 0.25134 | 0 | 0 | 4 | K | 2 |  |  |  | ROZPOCET | 0 | 0 | 0 | 0 | 0 | 1 | 0 | 4 | 169930078
| VV |  | 44*1.2*2 |  | 105.6 | [13 empty] | VV | 2 | 2 | True | 0 | ROZPOCET
| VV |  | 37*1.3*2 |  | 96.2 | [13 empty] | VV | 2 | 2 | True | 0 | ROZPOCET
| VV |  | 9.5*1.75*2 |  | 33.25 | [13 empty] | VV | 2 | 2 | True | 0 | ROZPOCET
| VV |  | 21.5*1.12*2 |  | 48.16 | [13 empty] | VV | 2 | 2 | True | 0 | ROZPOCET
| VV |  | 2*2*4 |  | 16 | [13 empty] | VV | 2 | 2 | True | 0 | ROZPOCET
| VV |  | Součet |  | 299.21 | [13 empty] | VV | 2 | 4 | True | 1 | ROZPOCET
12 | K | 151101111 | Odstranění pažení a rozepření stěn rýh pro podzemní vedení s uložením materiálu na vzdálenost do 3 m od kraje výkopu příložné, hloubky do 2 m | m2 | 299.21 |  | 0 | CS ÚRS 2023 01 | hlavní aktivity projektu |  | základní | 0.216 | 64.6294 | 0 | 0 | 0 | 0 | 4 | K | 2 |  |  |  | ROZPOCET | 0 | 0 | 0 | 0 | 0 | 1 | 0 | 4 | -1090474376
13 | K | 162251101 | Vodorovné přemístění výkopku nebo sypaniny po suchu na obvyklém dopravním prostředku, bez naložení výkopku, avšak se složením bez rozhrnutí z horniny třídy těžitelnosti I skupiny 1 až 3 na vzdálenost do 20 m | m3 | 204.126 |  | 0 | CS ÚRS 2023 01 | hlavní aktivity projektu |  | základní | 0.084 | 17.1466 | 0 | 0 | 0 | 0 | 4 | K | 2 |  |  |  | ROZPOCET | 0 | 0 | 0 | 0 | 0 | 1 | 0 | 4 | -1497995439
| VV |  | 196.126+8 |  | 204.126 | [13 empty] | VV | 2 | 2 | True | 1 | ROZPOCET
14 | K | 162751117 | Vodorovné přemístění výkopku nebo sypaniny po suchu na obvyklém dopravním prostředku, bez naložení výkopku, avšak se složením bez rozhrnutí z horniny třídy těžitelnosti I skupiny 1 až 3 na vzdálenost přes 9 000 do 10 000 m | m3 | 88.159 |  | 0 | CS ÚRS 2023 01 | hlavní aktivity projektu |  | základní | 0.087 | 7.6698 | 0 | 0 | 0 | 0 | 4 | K | 2 |  |  |  | ROZPOCET | 0 | 0 | 0 | 0 | 0 | 1 | 0 | 4 | -242164394
| VV |  | 72.599+15.56 |  | 88.159 | [13 empty] | VV | 2 | 2 | True | 1 | ROZPOCET
15 | K | 167151101 | Nakládání, skládání a překládání neulehlého výkopku nebo sypaniny strojně nakládání, množství do 100 m3, z horniny třídy těžitelnosti I, skupiny 1 až 3 | m3 | 88.159 |  | 0 | CS ÚRS 2023 01 | hlavní aktivity projektu |  | základní | 0.197 | 17.3673 | 0 | 0 | 0 | 0 | 4 | K | 2 |  |  |  | ROZPOCET | 0 | 0 | 0 | 0 | 0 | 1 | 0 | 4 | -801250365
16 | K | 171201221 | Poplatek za uložení stavebního odpadu na skládce (skládkovné) zeminy a kamení zatříděného do Katalogu odpadů pod kódem 17 05 04 | t | 146.785 |  | 0 | CS ÚRS 2023 01 | hlavní aktivity projektu |  | základní | 0 | 0 | 0 | 0 | 0 | 0 | 4 | K | 2 |  |  |  | ROZPOCET | 0 | 0 | 0 | 0 | 0 | 1 | 0 | 4 | 377834695
| VV |  | 88.159*1.665 |  | 146.785 | [13 empty] | VV | 2 | 2 | True | 1 | ROZPOCET
17 | K | 171251201 | Uložení sypaniny na skládky nebo meziskládky bez hutnění s upravením uložené sypaniny do předepsaného tvaru | m3 | 88.159 |  | 0 | CS ÚRS 2023 01 | hlavní aktivity projektu |  | základní | 0.009 | 0.79343 | 0 | 0 | 0 | 0 | 4 | K | 2 |  |  |  | ROZPOCET | 0 | 0 | 0 | 0 | 0 | 1 | 0 | 4 | -119662765
18 | K | 174151101 | Zásyp sypaninou z jakékoliv horniny strojně s uložením výkopku ve vrstvách se zhutněním jam, šachet, rýh nebo kolem objektů v těchto vykopávkách | m3 | 105.967 |  | 0 | CS ÚRS 2023 01 | hlavní aktivity projektu |  | základní | 0.328 | 34.7572 | 0 | 0 | 0 | 0 | 4 | K | 2 |  |  |  | ROZPOCET | 0 | 0 | 0 | 0 | 0 | 1 | 0 | 4 | 1133121756
| VV |  | 196,126-(72.599+15.56+2) |  | 105.967 | [13 empty] | VV | 2 | 2 | True | 1 | ROZPOCET
19 | K | 175111101 | Obsypání potrubí ručně sypaninou z vhodných hornin třídy těžitelnosti I a II, skupiny 1 až 4 nebo materiálem připraveným podél výkopu ve vzdálenosti do 3 m od jeho kraje pro jakoukoliv hloubku výkopu a míru zhutnění bez prohození sypaniny | m3 | 72.599 |  | 0 | CS ÚRS 2023 01 | hlavní aktivity projektu |  | základní | 1.789 | 129.8796 | 0 | 0 | 0 | 0 | 4 | K | 2 |  |  |  | ROZPOCET | 0 | 0 | 0 | 0 | 0 | 1 | 0 | 4 | -18725276
| VV |  | "voda"44*0.6*0.363 |  | 9.583 | [13 empty] | VV | 2 | 2 | True | 0 | ROZPOCET
| VV |  | "kanalizace"44*0.9*0.46 |  | 18.216 | [13 empty] | VV | 2 | 2 | True | 0 | ROZPOCET
| VV |  | "kanalizace"37*1.5*0.5 |  | 27.75 | [13 empty] | VV | 2 | 2 | True | 0 | ROZPOCET
| VV |  | "kanalizace"9.5*1.1*0.5 |  | 5.225 | [13 empty] | VV | 2 | 2 | True | 0 | ROZPOCET
| VV |  | "kanalizace dešť. přes objekt"21.5*1.1*0.5 |  | 11.825 | [13 empty] | VV | 2 | 2 | True | 0 | ROZPOCET
| VV |  | Součet |  | 72.599 | [13 empty] | VV | 2 | 4 | True | 1 | ROZPOCET
20 | M | 58331200 | štěrkopísek netříděný zásypový | t | 269.308 |  | 0 | CS ÚRS 2023 01 | hlavní aktivity projektu |  | základní | 0 | 0 | 1 | 269.308 | 0 | 0 | 8 | M | 2 |  |  |  | ROZPOCET | 0 | 0 | 0 | 0 | 0 | 1 | 0 | 4 | -744577008
| VV |  | 72.59*1.855 |  | 134.654 | [13 empty] | VV | 2 | 2 | True | 0 | ROZPOCET
| VV |  | 134,654*2 "Přepočtené koeficientem množství |  | 269.308 | [13 empty] | VV | 2 | 2 | True | 1 | ROZPOCET
| D | 3 | Svislé a kompletní konstrukce |  |  |  | 0 | [5 empty] | 15.19 |  | 0 |  | 0 | 1 | D | 1 |  |  |  | ROZPOCET | [6 empty] | 0
21 | K | 359901111 | Vyčištění stok jakékoliv výšky | m | 60 |  | 0 | CS ÚRS 2023 01 | hlavní aktivity projektu |  | základní | 0.069 | 4.14 | 0 | 0 | 0 | 0 | 4 | K | 2 |  |  |  | ROZPOCET | 0 | 0 | 0 | 0 | 0 | 1 | 0 | 4 | -318466915
22 | K | 359901212 | Monitoring stok (kamerový systém) jakékoli výšky stávající kanalizace | m | 50 |  | 0 | CS ÚRS 2023 01 | hlavní aktivity projektu |  | základní | 0.221 | 11.05 | 0 | 0 | 0 | 0 | 4 | K | 2 |  |  |  | ROZPOCET | 0 | 0 | 0 | 0 | 0 | 1 | 0 | 4 | 1582274279
| D | 4 | Vodorovné konstrukce |  |  |  | 0 | [5 empty] | 26.3742 |  | 0 |  | 0 | 1 | D | 1 |  |  |  | ROZPOCET | [6 empty] | 0
23 | K | 451572111 | Lože pod potrubí, stoky a drobné objekty v otevřeném výkopu z kameniva drobného těženého 0 až 4 mm | m3 | 15.56 |  | 0 | CS ÚRS 2023 01 | hlavní aktivity projektu |  | základní | 1.695 | 26.3742 | 0 | 0 | 0 | 0 | 4 | K | 2 |  |  |  | ROZPOCET | 0 | 0 | 0 | 0 | 0 | 1 | 0 | 4 | -1342477639
| VV |  | 44*1.5*0.1 |  | 6.6 | [13 empty] | VV | 2 | 2 | True | 0 | ROZPOCET
| VV |  | 37*1.5*0.1 |  | 5.55 | [13 empty] | VV | 2 | 2 | True | 0 | ROZPOCET
| VV |  | 9.5*1.1*0.1 |  | 1.045 | [13 empty] | VV | 2 | 2 | True | 0 | ROZPOCET
| VV |  | 21.5*1.1*0.1 |  | 2.365 | [13 empty] | VV | 2 | 2 | True | 0 | ROZPOCET
| VV |  | Součet |  | 15.56 | [13 empty] | VV | 2 | 4 | True | 1 | ROZPOCET
| D | 5 | Komunikace pozemní |  |  |  | 0 | [5 empty] | 37.44 |  | 49.14 |  | 0 | 1 | D | 1 |  |  |  | ROZPOCET | [6 empty] | 0
24 | K | 566901222 | Vyspravení podkladu po překopech inženýrských sítí plochy přes 15 m2 s rozprostřením a zhutněním štěrpískem tl. 150 mm | m2 | 78 |  | 0 | CS ÚRS 2023 01 | hlavní aktivity projektu |  | základní | 0.105 | 8.19 | 0.345 | 26.91 | 0 | 0 | 4 | K | 2 |  |  |  | ROZPOCET | 0 | 0 | 0 | 0 | 0 | 1 | 0 | 4 | -1989868458
25 | K | 566901242 | Vyspravení podkladu po překopech inženýrských sítí plochy přes 15 m2 s rozprostřením a zhutněním kamenivem hrubým drceným tl. 150 mm | m2 | 78 |  | 0 | CS ÚRS 2023 01 | hlavní aktivity projektu |  | základní | 0.213 | 16.614 | 0.285 | 22.23 | 0 | 0 | 4 | K | 2 |  |  |  | ROZPOCET | 0 | 0 | 0 | 0 | 0 | 1 | 0 | 4 | -2147362031
26 | K | 576143211 | Asfaltový koberec mastixový SMA 11 (AKMS) s rozprostřením a se zhutněním v pruhu šířky do 3 m, po zhutnění tl. 50 mm | m2 | 78 |  | 0 | CS ÚRS 2023 01 | hlavní aktivity projektu |  | základní | 0.091 | 7.098 | 0 | 0 | 0 | 0 | 4 | K | 2 |  |  |  | ROZPOCET | 0 | 0 | 0 | 0 | 0 | 1 | 0 | 4 | 1859343924
27 | K | 577144111 | Asfaltový beton vrstva obrusná ACO 11 (ABS) s rozprostřením a se zhutněním z nemodifikovaného asfaltu v pruhu šířky do 3 m tř. I, po zhutnění tl. 50 mm | m2 | 78 |  | 0 | CS ÚRS 2023 01 | hlavní aktivity projektu |  | základní | 0.071 | 5.538 | 0 | 0 | 0 | 0 | 4 | K | 2 |  |  |  | ROZPOCET | 0 | 0 | 0 | 0 | 0 | 1 | 0 | 4 | 782042502
| D | 8 | Trubní vedení |  |  |  | 0 | [5 empty] | 81.7255 |  | 6.5259 |  | 4.2536 | 1 | D | 1 |  |  |  | ROZPOCET | [6 empty] | 0
28 | K | 850265121 | Výřez nebo výsek na potrubí z trub litinových tlakových nebo plastických hmot DN 100 | kus | 1 |  | 0 | CS ÚRS 2023 01 | hlavní aktivity projektu |  | základní | 9.283 | 9.283 | 0 | 0 | 0 | 0 | 4 | K | 2 |  |  |  | ROZPOCET | 0 | 0 | 0 | 0 | 0 | 1 | 0 | 4 | -14460358
29 | K | 850311811 | Bourání stávajícího potrubí z trub litinových hrdlových nebo přírubových v otevřeném výkopu DN do 150 | m | 4 |  | 0 | CS ÚRS 2023 01 | hlavní aktivity projektu |  | základní | 0.113 | 0.452 | 0 | 0 | 0.044 | 0.176 | 4 | K | 2 |  |  |  | ROZPOCET | 0 | 0 | 0 | 0 | 0 | 1 | 0 | 4 | 682368572
30 | K | 851261292 | Montáž potrubí z trub litinových tlakových hrdlových v otevřeném výkopu Příplatek k cenám 1211 za krácení litinové trouby DN/OD 110 | kus | 1 |  | 0 | CS ÚRS 2023 01 | hlavní aktivity projektu |  | základní | 0.067 | 0.067 | 2e-05 | 2e-05 | 0 | 0 | 4 | K | 2 |  |  |  | ROZPOCET | 0 | 0 | 0 | 0 | 0 | 1 | 0 | 4 | 1661152229
31 | K | 857261131 | Montáž litinových tvarovek na potrubí litinovém tlakovém jednoosých na potrubí z trub hrdlových v otevřeném výkopu, kanálu nebo v šachtě s integrovaným těsněním DN 100 | kus | 1 |  | 0 | CS ÚRS 2023 01 | hlavní aktivity projektu |  | základní | 1.592 | 1.592 | 0 | 0 | 0 | 0 | 4 | K | 2 |  |  |  | ROZPOCET | 0 | 0 | 0 | 0 | 0 | 1 | 0 | 4 | 400631913
32 | M | HWL.798010000016 | SYNOFLEX - KONCOVKA 100 (104-132) | kus | 1 |  | 0 |  | hlavní aktivity projektu |  | základní | 0 | 0 | 0.006 | 0.006 | 0 | 0 | 8 | M | 2 |  |  |  | ROZPOCET | 0 | 0 | 0 | 0 | 0 | 1 | 0 | 4 | -953019647
33 | K | 877211101 | Montáž tvarovek na vodovodním plastovém potrubí z polyetylenu PE 100 elektrotvarovek SDR 11/PN16 spojek, oblouků nebo redukcí d 63 | kus | 4 |  | 0 | CS ÚRS 2023 01 | hlavní aktivity projektu |  | základní | 0.565 | 2.26 | 0 | 0 | 0 | 0 | 4 | K | 2 |  |  |  | ROZPOCET | 0 | 0 | 0 | 0 | 0 | 1 | 0 | 4 | -414410758
34 | M | 28615972 | elektrospojka SDR11 PE 100 PN16 D 63mm | kus | 2 |  | 0 | CS ÚRS 2023 01 | hlavní aktivity projektu |  | základní | 0 | 0 | 0.00022 | 0.00044 | 0 | 0 | 8 | M | 2 |  |  |  | ROZPOCET | 0 | 0 | 0 | 0 | 0 | 1 | 0 | 4 | 650832231
35 | M | 28653083 | vložka přechodová PE/mosaz pro vodovodní potrubí PN16 PN10 vnější závit 63-2" | kus | 2 |  | 0 | CS ÚRS 2023 01 | hlavní aktivity projektu |  | základní | 0 | 0 | 0.00077 | 0.00154 | 0 | 0 | 8 | M | 2 |  |  |  | ROZPOCET | 0 | 0 | 0 | 0 | 0 | 1 | 0 | 4 | 976243184
36 | K | 877211112 | Montáž tvarovek na vodovodním plastovém potrubí z polyetylenu PE 100 elektrotvarovek SDR 11/PN16 kolen 90° d 63 | kus | 3 |  | 0 | CS ÚRS 2023 01 | hlavní aktivity projektu |  | základní | 0.565 | 1.695 | 0 | 0 | 0 | 0 | 4 | K | 2 |  |  |  | ROZPOCET | 0 | 0 | 0 | 0 | 0 | 1 | 0 | 4 | -1904321047
37 | M | 28653055 | elektrokoleno 90° PE 100 D 63mm | kus | 3 |  | 0 | CS ÚRS 2023 01 | hlavní aktivity projektu |  | základní | 0 | 0 | 0.00032 | 0.00096 | 0 | 0 | 8 | M | 2 |  |  |  | ROZPOCET | 0 | 0 | 0 | 0 | 0 | 1 | 0 | 4 | -1590434315
38 | K | 890811811 | Bourání šachet a jímek ručně velikosti obestavěného prostoru do 1,5 m3 z plastu | m3 | 0.2 |  | 0 | CS ÚRS 2023 01 | hlavní aktivity projektu |  | základní | 4.2 | 0.84 | 0 | 0 | 0.32 | 0.064 | 4 | K | 2 |  |  |  | ROZPOCET | 0 | 0 | 0 | 0 | 0 | 1 | 0 | 4 | 2043483983
39 | K | 891269111 | Montáž vodovodních armatur na potrubí navrtávacích pasů s ventilem Jt 1 MPa, na potrubí z trub litinových, ocelových nebo plastických hmot DN 100 | kus | 1 |  | 0 | CS ÚRS 2023 01 | hlavní aktivity projektu |  | základní | 3.51 | 3.51 | 0 | 0 | 0 | 0 | 4 | K | 2 |  |  |  | ROZPOCET | 0 | 0 | 0 | 0 | 0 | 1 | 0 | 4 | -2011838320
40 | M | HWL.335010000216 | PAS NAVRTÁVACÍ HACOM 100-2" | kus | 1 |  | 0 |  | hlavní aktivity projektu |  | základní | 0 | 0 | 0.0027 | 0.0027 | 0 | 0 | 8 | M | 2 |  |  |  | ROZPOCET | 0 | 0 | 0 | 0 | 0 | 1 | 0 | 4 | 1153551307
41 | K | 891211112 | Montáž vodovodních armatur na potrubí šoupátek nebo klapek uzavíracích v otevřeném výkopu nebo v šachtách s osazením zemní soupravy (bez poklopů) DN 50 | kus | 1 |  | 0 | CS ÚRS 2023 01 | hlavní aktivity projektu |  | základní | 1.278 | 1.278 | 0.00072 | 0.00072 | 0 | 0 | 4 | K | 2 |  |  |  | ROZPOCET | 0 | 0 | 0 | 0 | 0 | 1 | 0 | 4 | 2098924252
42 | M | HWL.280000206316 | ŠOUPÁTKO ISO DOMOVNÍ PŘÍPOJKY 63-2" | kus | 1 |  | 0 |  | hlavní aktivity projektu |  | základní | 0 | 0 | 0.0065 | 0.0065 | 0 | 0 | 8 | M | 2 |  |  |  | ROZPOCET | 0 | 0 | 0 | 0 | 0 | 1 | 0 | 4 | -1875598697
43 | M | HWL.950105000001 | SOUPRAVA ZEMNÍ TELESKOPICKÁ E1 0,85-1,15 50 (0,85-1,15m) | kus | 1 |  | 0 |  | hlavní aktivity projektu |  | základní | 0 | 0 | 0 | 0 | 0 | 0 | 8 | M | 2 |  |  |  | ROZPOCET | 0 | 0 | 0 | 0 | 0 | 1 | 0 | 4 | 1570248589
44 | M | HWL.155000000000 | POKLOP ULIČNÍ LEHKÝ VODA | kus | 1 |  | 0 |  | hlavní aktivity projektu |  | základní | 0 | 0 | 0.003 | 0.003 | 0 | 0 | 8 | M | 2 |  |  |  | ROZPOCET | 0 | 0 | 0 | 0 | 0 | 1 | 0 | 4 | 119608712
45 | K | 871211141 | Montáž vodovodního potrubí z plastů v otevřeném výkopu z polyetylenu PE 100 svařovaných na tupo SDR 11/PN16 D 63 x 5,8 mm | m | 48.5 |  | 0 | CS ÚRS 2023 01 | hlavní aktivity projektu |  | základní | 0.233 | 11.3005 | 0 | 0 | 0 | 0 | 4 | K | 2 |  |  |  | ROZPOCET | 0 | 0 | 0 | 0 | 0 | 1 | 0 | 4 | 1123313698
| VV |  | 44.5+2.5+1.5 |  | 48.5 | [13 empty] | VV | 2 | 2 | True | 1 | ROZPOCET
46 | M | 28613173 | trubka vodovodní PE100 SDR11 se signalizační vrstvou 63x5,8mm | m | 49.228 |  | 0 | CS ÚRS 2023 01 | hlavní aktivity projektu |  | základní | 0 | 0 | 0.00106 | 0.052182 | 0 | 0 | 8 | M | 2 |  |  |  | ROZPOCET | 0 | 0 | 0 | 0 | 0 | 1 | 0 | 4 | -309348951
| VV |  | 48,5*1,015 "Přepočtené koeficientem množství |  | 49.228 | [13 empty] | VV | 2 | 2 | True | 1 | ROZPOCET
47 | K | 877211113 | Montáž tvarovek na vodovodním plastovém potrubí z polyetylenu PE 100 elektrotvarovek SDR 11/PN16 T-kusů d 63 | kus | 1 |  | 0 | CS ÚRS 2023 01 | hlavní aktivity projektu |  | základní | 0.671 | 0.671 | 0 | 0 | 0 | 0 | 4 | K | 2 |  |  |  | ROZPOCET | 0 | 0 | 0 | 0 | 0 | 1 | 0 | 4 | -1322427184
48 | M | 28614958 | elektrotvarovka T-kus rovnoramenný PE 100 PN16 D 63mm | kus | 1 |  | 0 | CS ÚRS 2023 01 | hlavní aktivity projektu |  | základní | 0 | 0 | 0.00049 | 0.00049 | 0 | 0 | 8 | M | 2 |  |  |  | ROZPOCET | 0 | 0 | 0 | 0 | 0 | 1 | 0 | 4 | 1718561886
49 | K | 899103112 | Osazení poklopů litinových a ocelových včetně rámů pro třídu zatížení B125, C250 | kus | 2 |  | 0 | CS ÚRS 2023 01 | hlavní aktivity projektu |  | základní | 1.492 | 2.984 | 0.21734 | 0.43468 | 0 | 0 | 4 | K | 2 |  |  |  | ROZPOCET | 0 | 0 | 0 | 0 | 0 | 1 | 0 | 4 | -1523316879
50 | M | 28661933 | poklop šachtový litinový DN 600 pro třídu zatížení B125 | kus | 2 |  | 0 | CS ÚRS 2023 01 | hlavní aktivity projektu |  | základní | 0 | 0 | 0.08 | 0.16 | 0 | 0 | 8 | M | 2 |  |  |  | ROZPOCET | 0 | 0 | 0 | 0 | 0 | 1 | 0 | 4 | -1270421790
51 | K | 899721111 | Signalizační vodič na potrubí DN do 150 mm | m | 47 |  | 0 | CS ÚRS 2023 01 | hlavní aktivity projektu |  | základní | 0.054 | 2.538 | 0.00019 | 0.00893 | 0 | 0 | 4 | K | 2 |  |  |  | ROZPOCET | 0 | 0 | 0 | 0 | 0 | 1 | 0 | 4 | -979276537
52 | K | 890251851 | Bourání šachet a jímek strojně velikosti obestavěného prostoru přes 3 do 5 m3 z prostého betonu | m3 | 5 |  | 0 | CS ÚRS 2023 01 | hlavní aktivity projektu |  | základní | 0.905 | 4.525 | 0 | 0 | 0.33 | 1.65 | 4 | K | 2 |  |  |  | ROZPOCET | 0 | 0 | 0 | 0 | 0 | 1 | 0 | 4 | -78965784
53 | K | 890411811 | Bourání šachet a jímek ručně velikosti obestavěného prostoru do 1,5 m3 z prefabrikovaných skruží | m3 | 1 |  | 0 | CS ÚRS 2023 01 | hlavní aktivity projektu |  | základní | 10.758 | 10.758 | 0 | 0 | 1.92 | 1.92 | 4 | K | 2 |  |  |  | ROZPOCET | 0 | 0 | 0 | 0 | 0 | 1 | 0 | 4 | 1580933647
54 | K | 891261821 | Demontáž vodovodních armatur na potrubí šoupátek nebo klapek uzavíracích v šachtách s ručním kolečkem DN 100 | kus | 1 |  | 0 | CS ÚRS 2023 01 | hlavní aktivity projektu |  | základní | 1.518 | 1.518 | 0 | 0 | 0.0236 | 0.0236 | 4 | K | 2 |  |  |  | ROZPOCET | 0 | 0 | 0 | 0 | 0 | 1 | 0 | 4 | -1661896202
55 | K | 892233122 | Proplach a dezinfekce vodovodního potrubí DN od 40 do 70 | m | 48.5 |  | 0 | CS ÚRS 2023 01 | hlavní aktivity projektu |  | základní | 0.062 | 3.007 | 0 | 0 | 0 | 0 | 4 | K | 2 |  |  |  | ROZPOCET | 0 | 0 | 0 | 0 | 0 | 1 | 0 | 4 | -661900035
56 | K | 892241111 | Tlakové zkoušky vodou na potrubí DN do 80 | m | 48.5 |  | 0 | CS ÚRS 2023 01 | hlavní aktivity projektu |  | základní | 0.044 | 2.134 | 0 | 0 | 0 | 0 | 4 | K | 2 |  |  |  | ROZPOCET | 0 | 0 | 0 | 0 | 0 | 1 | 0 | 4 | -1634145761
57 | K | 892372111 | Tlakové zkoušky vodou zabezpečení konců potrubí při tlakových zkouškách DN do 300 | kus | 1 |  | 0 | CS ÚRS 2023 01 | hlavní aktivity projektu |  | základní | 10.3 | 10.3 | 0.45937 | 0.45937 | 0 | 0 | 4 | K | 2 |  |  |  | ROZPOCET | 0 | 0 | 0 | 0 | 0 | 1 | 0 | 4 | -1424499451
58 | K | 894812112 | Revizní a čistící šachta z polypropylenu PP pro hladké trouby DN 315 šachtové dno (DN šachty / DN trubního vedení) DN 315/150 pravý nebo levý přítok | kus | 1 |  | 0 | CS ÚRS 2023 01 | hlavní aktivity projektu |  | základní | 0.5 | 0.5 | 0.05446 | 0.05446 | 0 | 0 | 4 | K | 2 |  |  |  | ROZPOCET | 0 | 0 | 0 | 0 | 0 | 1 | 0 | 4 | 1986832204
59 | K | 894812118 | Revizní a čistící šachta z polypropylenu PP pro hladké trouby DN 315 šachtové dno (DN šachty / DN trubního vedení) DN 315/200 pravý a levý přítok | kus | 2 |  | 0 | CS ÚRS 2023 01 | hlavní aktivity projektu |  | základní | 0.583 | 1.166 | 0.0833 | 0.1666 | 0 | 0 | 4 | K | 2 |  |  |  | ROZPOCET | 0 | 0 | 0 | 0 | 0 | 1 | 0 | 4 | 1748941743
60 | K | 894812131 | Revizní a čistící šachta z polypropylenu PP pro hladké trouby DN 315 roura šachtová korugovaná bez hrdla, světlé hloubky 1250 mm | kus | 3 |  | 0 | CS ÚRS 2023 01 | hlavní aktivity projektu |  | základní | 0.166 | 0.498 | 0.0062 | 0.0186 | 0 | 0 | 4 | K | 2 |  |  |  | ROZPOCET | 0 | 0 | 0 | 0 | 0 | 1 | 0 | 4 | 114355499
61 | K | 894812141 | Revizní a čistící šachta z polypropylenu PP pro hladké trouby DN 315 roura šachtová korugovaná teleskopická (včetně těsnění) 375 mm | kus | 3 |  | 0 | CS ÚRS 2023 01 | hlavní aktivity projektu |  | základní | 0.25 | 0.75 | 0.00362 | 0.01086 | 0 | 0 | 4 | K | 2 |  |  |  | ROZPOCET | 0 | 0 | 0 | 0 | 0 | 1 | 0 | 4 | 1229598031
62 | K | 894812149 | Revizní a čistící šachta z polypropylenu PP pro hladké trouby DN 315 roura šachtová korugovaná Příplatek k cenám 2131 - 2142 za uříznutí šachtové roury | kus | 3 |  | 0 | CS ÚRS 2023 01 | hlavní aktivity projektu |  | základní | 0.167 | 0.501 | 0 | 0 | 0 | 0 | 4 | K | 2 |  |  |  | ROZPOCET | 0 | 0 | 0 | 0 | 0 | 1 | 0 | 4 | 249907401
63 | K | 899101113 | Osazení poklopů litinových a ocelových bez rámů hmotnosti jednotlivě do 50 kg | kus | 3 |  | 0 | CS ÚRS 2023 01 | hlavní aktivity projektu |  | základní | 0.481 | 1.443 | 0 | 0 | 0 | 0 | 4 | K | 2 |  |  |  | ROZPOCET | 0 | 0 | 0 | 0 | 0 | 1 | 0 | 4 | -929265327
64 | K | 894812160 | Revizní a čistící šachta z polypropylenu PP pro hladké trouby DN 315 poklop litinový (pro třídu zatížení) čtvercový do teleskopické trubky (B125) | kus | 3 |  | 0 | CS ÚRS 2023 01 | hlavní aktivity projektu |  | základní | 0.333 | 0.999 | 0.02929 | 0.08787 | 0 | 0 | 4 | K | 2 |  |  |  | ROZPOCET | 0 | 0 | 0 | 0 | 0 | 1 | 0 | 4 | -1095790791
65 | M | PFB.1130001G | Dno výšky 700 mm odbočné, vyrobené na zakázku 1 100/700, DN200 | kus | 2 |  | 0 |  | hlavní aktivity projektu |  | základní | 0 | 0 | 1.6 | 3.2 | 0 | 0 | 8 | M | 2 |  |  |  | ROZPOCET | 0 | 0 | 0 | 0 | 0 | 1 | 0 | 4 | 1397491941
| VV |  | "šachta RŠs2+předpoklad šachta v místě napojení na stáv. kanalizaci"2 |  | 2 | [13 empty] | VV | 2 | 2 | True | 1 | ROZPOCET
66 | M | PFB.625120OZ | Prstenec šachtový vyrovnávací TBW-Q.1 63/60-100 | kus | 2 |  | 0 |  | hlavní aktivity projektu |  | základní | 0 | 0 | 0.065 | 0.13 | 0 | 0 | 8 | M | 2 |  |  |  | ROZPOCET | 0 | 0 | 0 | 0 | 0 | 1 | 0 | 4 | -1241967922
| VV |  | "šachta RŠs2+předpoklad šachta v místě napojení na stáv. kanalizaci"2 |  | 2 | [13 empty] | VV | 2 | 2 | True | 1 | ROZPOCET
67 | M | PFB.1122173 | Skruž výšky 250 mm TBS-Q.1 100/25/9 PS | kus | 4 |  | 0 |  | hlavní aktivity projektu |  | základní | 0 | 0 | 0.185 | 0.74 | 0 | 0 | 8 | M | 2 |  |  |  | ROZPOCET | 0 | 0 | 0 | 0 | 0 | 1 | 0 | 4 | -766069558
| VV |  | "šachta RŠs2+předpoklad šachta v místě napojení na stáv. kanalizaci"4 |  | 4 | [13 empty] | VV | 2 | 2 | True | 1 | ROZPOCET
68 | M | PFB.1121115 | Konus TBR-Q.1 100-63/58/9 KPS | kus | 2 |  | 0 |  | hlavní aktivity projektu |  | základní | 0 | 0 | 0.49 | 0.98 | 0 | 0 | 8 | M | 2 |  |  |  | ROZPOCET | 0 | 0 | 0 | 0 | 0 | 1 | 0 | 4 | -444376270
| VV |  | "šachta RŠs2+předpoklad šachta v místě napojení na stáv. kanalizaci"2 |  | 2 | [13 empty] | VV | 2 | 2 | True | 1 | ROZPOCET
69 | K | 899101211 | Demontáž poklopů litinových a ocelových včetně rámů, hmotnosti jednotlivě do 50 kg | kus | 4 |  | 0 | CS ÚRS 2023 01 | hlavní aktivity projektu |  | základní | 0.544 | 2.176 | 0 | 0 | 0.05 | 0.2 | 4 | K | 2 |  |  |  | ROZPOCET | 0 | 0 | 0 | 0 | 0 | 1 | 0 | 4 | -49363700
70 | K | 899101811 | Demontáž poklopů plastových včetně podkladové desky, hmotnosti jednotlivě do 20 kg | kus | 1 |  | 0 | CS ÚRS 2023 01 | hlavní aktivity projektu |  | základní | 0.34 | 0.34 | 0 | 0 | 0.02 | 0.02 | 4 | K | 2 |  |  |  | ROZPOCET | 0 | 0 | 0 | 0 | 0 | 1 | 0 | 4 | -921363735
71 | K | 899201211 | Demontáž mříží litinových včetně rámů, hmotnosti jednotlivě do 50 kg | kus | 4 |  | 0 | CS ÚRS 2023 01 | hlavní aktivity projektu |  | základní | 0.66 | 2.64 | 0 | 0 | 0.05 | 0.2 | 4 | K | 2 |  |  |  | ROZPOCET | 0 | 0 | 0 | 0 | 0 | 1 | 0 | 4 | -1108990753
| D | 997 | Přesun sutě |  |  |  | 0 | [5 empty] | 88.1759 |  | 0 |  | 0 | 1 | D | 1 |  |  |  | ROZPOCET | [6 empty] | 0
72 | K | 997221571 | Vodorovná doprava vybouraných hmot bez naložení, ale se složením a s hrubým urovnáním na vzdálenost do 1 km | t | 69.834 |  | 0 | CS ÚRS 2023 01 | hlavní aktivity projektu |  | základní | 0.835 | 58.3114 | 0 | 0 | 0 | 0 | 4 | K | 2 |  |  |  | ROZPOCET | 0 | 0 | 0 | 0 | 0 | 1 | 0 | 4 | -1303311705
73 | K | 997221579 | Vodorovná doprava vybouraných hmot bez naložení, ale se složením a s hrubým urovnáním na vzdálenost Příplatek k ceně za každý další i započatý 1 km přes 1 km | t | 901.725 |  | 0 | CS ÚRS 2023 01 | hlavní aktivity projektu |  | základní | 0.004 | 3.6069 | 0 | 0 | 0 | 0 | 4 | K | 2 |  |  |  | ROZPOCET | 0 | 0 | 0 | 0 | 0 | 1 | 0 | 4 | -1074402331
| VV |  | 60.115*15 |  | 901.725 | [13 empty] | VV | 2 | 2 | True | 1 | ROZPOCET
74 | K | 997221612 | Nakládání na dopravní prostředky pro vodorovnou dopravu vybouraných hmot | t | 69.834 |  | 0 | CS ÚRS 2023 01 | hlavní aktivity projektu |  | základní | 0.376 | 26.2576 | 0 | 0 | 0 | 0 | 4 | K | 2 |  |  |  | ROZPOCET | 0 | 0 | 0 | 0 | 0 | 1 | 0 | 4 | 1424282776
75 | K | 997221861 | Poplatek za uložení stavebního odpadu na recyklační skládce (skládkovné) z prostého betonu zatříděného do Katalogu odpadů pod kódem 17 01 01 | t | 60.114 |  | 0 | CS ÚRS 2023 01 | hlavní aktivity projektu |  | základní | 0 | 0 | 0 | 0 | 0 | 0 | 4 | K | 2 |  |  |  | ROZPOCET | 0 | 0 | 0 | 0 | 0 | 1 | 0 | 4 | 1875769238
| D | 998 | Přesun hmot |  |  |  | 0 | [5 empty] | 481.5372 |  | 0 |  | 0 | 1 | D | 1 |  |  |  | ROZPOCET | [6 empty] | 0
76 | K | 998276101 | Přesun hmot pro trubní vedení hloubené z trub z plastických hmot nebo sklolaminátových pro vodovody nebo kanalizace v otevřeném výkopu dopravní vzdálenost do 15 m | t | 325.363 |  | 0 | CS ÚRS 2023 01 | hlavní aktivity projektu |  | základní | 1.48 | 481.5372 | 0 | 0 | 0 | 0 | 4 | K | 2 |  |  |  | ROZPOCET | 0 | 0 | 0 | 0 | 0 | 1 | 0 | 4 | -195177625
| D | PSV | Práce a dodávky PSV |  |  |  | 0 | [5 empty] | 414.614 |  | 22.5 |  | 2.4002 | 2 | D | 0 |  |  |  | ROZPOCET | [6 empty] | 0
| D | 721 | Zdravotechnika - vnitřní kanalizace |  |  |  | 0 | [5 empty] | 170.8081 |  | 21.3033 |  | 2.2491 | 2 | D | 1 |  |  |  | ROZPOCET | [6 empty] | 0
77 | K | 721110806 | Demontáž potrubí z kameninových trub normálních nebo kyselinovzdorných přes 100 do DN 200 | m | 84 |  | 0 | CS ÚRS 2023 01 | hlavní aktivity projektu |  | základní | 0.293 | 24.612 | 0 | 0 | 0.0267 | 2.2428 | 16 | K | 2 |  |  |  | ROZPOCET | 0 | 0 | 0 | 0 | 0 | 1 | 0 | 16 | -2012403338
| VV |  | 22+12+50 |  | 84 | [13 empty] | VV | 2 | 2 | True | 1 | ROZPOCET
78 | K | 72115622F.1 | Výkopové práce pro ležatou kanalizaci uvnitř objektu - rýha š. 0,5m,lože,obsyp, zásyp, zhutnění | m3 | 10.6 |  | 0 | vlastní položka | hlavní aktivity projektu |  | základní | 0 | 0 | 1.8 | 19.08 | 0 | 0 | 16 | K | 2 |  |  |  | ROZPOCET | 0 | 0 | 0 | 0 | 0 | 1 | 0 | 16 | 253844120
| VV |  | "pro splaškovou kanalizaci uvnitř objektu"53*0.5*0.4 |  | 10.6 | [13 empty] | VV | 2 | 2 | True | 1 | ROZPOCET
79 | K | 721171803 | Demontáž potrubí z novodurových trub odpadních nebo připojovacích do D 75 | m | 3 |  | 0 | CS ÚRS 2023 01 | hlavní aktivity projektu |  | základní | 0.031 | 0.093 | 0 | 0 | 0.0021 | 0.0063 | 16 | K | 2 |  |  |  | ROZPOCET | 0 | 0 | 0 | 0 | 0 | 1 | 0 | 16 | -60626163
80 | K | 721171913 | Opravy odpadního potrubí plastového propojení dosavadního potrubí DN 50 | kus | 1 |  | 0 | CS ÚRS 2023 01 | hlavní aktivity projektu |  | základní | 0.353 | 0.353 | 0.00031 | 0.00031 | 0 | 0 | 16 | K | 2 |  |  |  | ROZPOCET | 0 | 0 | 0 | 0 | 0 | 1 | 0 | 16 | -128561909
81 | K | 721171914 | Opravy odpadního potrubí plastového propojení dosavadního potrubí DN 75 | kus | 1 |  | 0 | CS ÚRS 2023 01 | hlavní aktivity projektu |  | základní | 0.356 | 0.356 | 0.00052 | 0.00052 | 0 | 0 | 16 | K | 2 |  |  |  | ROZPOCET | 0 | 0 | 0 | 0 | 0 | 1 | 0 | 16 | 2127821531
82 | K | 721173401 | Potrubí z trub PVC SN4 svodné (ležaté) DN 110 | m | 37 |  | 0 | CS ÚRS 2023 01 | hlavní aktivity projektu |  | základní | 0.363 | 13.431 | 0.00142 | 0.05254 | 0 | 0 | 16 | K | 2 |  |  |  | ROZPOCET | 0 | 0 | 0 | 0 | 0 | 1 | 0 | 16 | 512289289
| VV |  | "splaškové"24.5+12.5 |  | 37 | [13 empty] | VV | 2 | 2 | True | 1 | ROZPOCET
83 | K | 721173402 | Potrubí z trub PVC SN4 svodné (ležaté) DN 125 | m | 92.5 |  | 0 | CS ÚRS 2023 01 | hlavní aktivity projektu |  | základní | 0.383 | 35.4275 | 0.00744 | 0.6882 | 0 | 0 | 16 | K | 2 |  |  |  | ROZPOCET | 0 | 0 | 0 | 0 | 0 | 1 | 0 | 16 | -1919811666
| VV |  | "splaškové"29 |  | 29 | [13 empty] | VV | 2 | 2 | True | 0 | ROZPOCET
| VV |  | "dešťové"63.5 |  | 63.5 | [13 empty] | VV | 2 | 2 | True | 0 | ROZPOCET
| VV |  | Součet |  | 92.5 | [13 empty] | VV | 2 | 4 | True | 1 | ROZPOCET
84 | K | 721173403 | Potrubí z trub PVC SN4 svodné (ležaté) DN 160 | m | 35.5 |  | 0 | CS ÚRS 2023 01 | hlavní aktivity projektu |  | základní | 0.404 | 14.342 | 0.01232 | 0.43736 | 0 | 0 | 16 | K | 2 |  |  |  | ROZPOCET | 0 | 0 | 0 | 0 | 0 | 1 | 0 | 16 | -1781157319
| VV |  | "splašková"27.5 |  | 27.5 | [13 empty] | VV | 2 | 2 | True | 0 | ROZPOCET
| VV |  | "dešťová"8 |  | 8 | [13 empty] | VV | 2 | 2 | True | 0 | ROZPOCET
| VV |  | Součet |  | 35.5 | [13 empty] | VV | 2 | 4 | True | 1 | ROZPOCET
85 | K | 721173404 | Potrubí z trub PVC SN4 svodné (ležaté) DN 200 | m | 50 |  | 0 | CS ÚRS 2023 01 | hlavní aktivity projektu |  | základní | 0.425 | 21.25 | 0.01975 | 0.9875 | 0 | 0 | 16 | K | 2 |  |  |  | ROZPOCET | 0 | 0 | 0 | 0 | 0 | 1 | 0 | 16 | -1592674619
| VV |  | "jednotná"15 |  | 15 | [13 empty] | VV | 2 | 2 | True | 0 | ROZPOCET
| VV |  | "dešťová"35 |  | 35 | [13 empty] | VV | 2 | 2 | True | 0 | ROZPOCET
| VV |  | Součet |  | 50 | [13 empty] | VV | 2 | 4 | True | 1 | ROZPOCET
86 | K | 721174024 | Potrubí z trub polypropylenových odpadní (svislé) DN 75 | m | 9 |  | 0 | CS ÚRS 2023 01 | hlavní aktivity projektu |  | základní | 0.78 | 7.02 | 0.00059 | 0.00531 | 0 | 0 | 16 | K | 2 |  |  |  | ROZPOCET | 0 | 0 | 0 | 0 | 0 | 1 | 0 | 16 | 654632929
| VV |  | 2.5+1.5+1.5+1.5+2 |  | 9 | [13 empty] | VV | 2 | 2 | True | 1 | ROZPOCET
87 | K | 721174025 | Potrubí z trub polypropylenových odpadní (svislé) DN 110 | m | 12 |  | 0 | CS ÚRS 2023 01 | hlavní aktivity projektu |  | základní | 0.827 | 9.924 | 0.00201 | 0.02412 | 0 | 0 | 16 | K | 2 |  |  |  | ROZPOCET | 0 | 0 | 0 | 0 | 0 | 1 | 0 | 16 | 651032075
| VV |  | 7+2.5+2.5 |  | 12 | [13 empty] | VV | 2 | 2 | True | 1 | ROZPOCET
88 | K | 721174042 | Potrubí z trub polypropylenových připojovací DN 40 | m | 6 |  | 0 | CS ÚRS 2023 01 | hlavní aktivity projektu |  | základní | 0.659 | 3.954 | 0.00041 | 0.00246 | 0 | 0 | 16 | K | 2 |  |  |  | ROZPOCET | 0 | 0 | 0 | 0 | 0 | 1 | 0 | 16 | -1152967712
| VV |  | 2+1.5+1.5+1 |  | 6 | [13 empty] | VV | 2 | 2 | True | 1 | ROZPOCET
89 | K | 721174043 | Potrubí z trub polypropylenových připojovací DN 50 | m | 14.5 |  | 0 | CS ÚRS 2023 01 | hlavní aktivity projektu |  | základní | 0.728 | 10.556 | 0.00048 | 0.00696 | 0 | 0 | 16 | K | 2 |  |  |  | ROZPOCET | 0 | 0 | 0 | 0 | 0 | 1 | 0 | 16 | 1286851121
| VV |  | "1.NP"2+2.5+3.5 |  | 8 | [13 empty] | VV | 2 | 2 | True | 0 | ROZPOCET
| VV |  | "2.NP"4.5+2 |  | 6.5 | [13 empty] | VV | 2 | 2 | True | 0 | ROZPOCET
| VV |  | Součet |  | 14.5 | [13 empty] | VV | 2 | 4 | True | 1 | ROZPOCET
90 | K | 721174045 | Potrubí z trub polypropylenových připojovací DN 110 | m | 2.5 |  | 0 | CS ÚRS 2023 01 | hlavní aktivity projektu |  | základní | 0.832 | 2.08 | 0.00224 | 0.0056 | 0 | 0 | 16 | K | 2 |  |  |  | ROZPOCET | 0 | 0 | 0 | 0 | 0 | 1 | 0 | 16 | 1064330364
| VV |  | 1.5+0.5+0.5 |  | 2.5 | [13 empty] | VV | 2 | 2 | True | 1 | ROZPOCET
91 | K | 721194104 | Vyměření přípojek na potrubí vyvedení a upevnění odpadních výpustek DN 40 | kus | 7 |  | 0 | CS ÚRS 2023 01 | hlavní aktivity projektu |  | základní | 0.157 | 1.099 | 0 | 0 | 0 | 0 | 16 | K | 2 |  |  |  | ROZPOCET | 0 | 0 | 0 | 0 | 0 | 1 | 0 | 16 | -197958865
| VV |  | 5+2 |  | 7 | [13 empty] | VV | 2 | 2 | True | 1 | ROZPOCET
92 | K | 721194105 | Vyměření přípojek na potrubí vyvedení a upevnění odpadních výpustek DN 50 | kus | 4 |  | 0 | CS ÚRS 2023 01 | hlavní aktivity projektu |  | základní | 0.174 | 0.696 | 0 | 0 | 0 | 0 | 16 | K | 2 |  |  |  | ROZPOCET | 0 | 0 | 0 | 0 | 0 | 1 | 0 | 16 | -782960187
| VV |  | 3+1 |  | 4 | [13 empty] | VV | 2 | 2 | True | 1 | ROZPOCET
93 | K | 721194109 | Vyměření přípojek na potrubí vyvedení a upevnění odpadních výpustek DN 110 | kus | 4 |  | 0 | CS ÚRS 2023 01 | hlavní aktivity projektu |  | základní | 0.259 | 1.036 | 0 | 0 | 0 | 0 | 16 | K | 2 |  |  |  | ROZPOCET | 0 | 0 | 0 | 0 | 0 | 1 | 0 | 16 | -1824574745
94 | K | 721211913 | Podlahové vpusti montáž podlahových vpustí ostatních typů DN 110 | kus | 2 |  | 0 | CS ÚRS 2023 01 | hlavní aktivity projektu |  | základní | 0.225 | 0.45 | 0.00057 | 0.00114 | 0 | 0 | 16 | K | 2 |  |  |  | ROZPOCET | 0 | 0 | 0 | 0 | 0 | 1 | 0 | 16 | 1121434228
95 | M | 55161750 | uzávěrka zápachová podlahová svislý odtok DN 50/75/110 mřížka nerez 115x115mm, izolační souprava pro stěrk. hydroizolaci | kus | 2 |  | 0 | CS ÚRS 2023 01 | hlavní aktivity projektu |  | základní | 0 | 0 | 0.00073 | 0.00146 | 0 | 0 | 32 | M | 2 |  |  |  | ROZPOCET | 0 | 0 | 0 | 0 | 0 | 1 | 0 | 16 | 830596777
96 | M | HLE.HL21.2 | Vtok (nálevka) DN32 se zápachovou uzávěrkou a kuličkou pro suchý stav HL 21 | kus | 6 |  | 0 |  | hlavní aktivity projektu |  | základní | 0 | 0 | 9e-05 | 0.00054 | 0 | 0 | 32 | M | 2 |  |  |  | ROZPOCET | 0 | 0 | 0 | 0 | 0 | 1 | 0 | 16 | 1743564161
| VV |  | 5+1 |  | 6 | [13 empty] | VV | 2 | 2 | True | 1 | ROZPOCET
97 | K | 721242105 | Lapače střešních splavenin polypropylenové (PP) se svislým odtokem DN 110 | kus | 6 |  | 0 | CS ÚRS 2023 01 | hlavní aktivity projektu |  | základní | 0.559 | 3.354 | 0.0015 | 0.009 | 0 | 0 | 16 | K | 2 |  |  |  | ROZPOCET | 0 | 0 | 0 | 0 | 0 | 1 | 0 | 16 | -1704630228
98 | K | 721273153 | Ventilační hlavice z polypropylenu (PP) DN 110 | kus | 1 |  | 0 | CS ÚRS 2023 01 | hlavní aktivity projektu |  | základní | 0.177 | 0.177 | 0.00029 | 0.00029 | 0 | 0 | 16 | K | 2 |  |  |  | ROZPOCET | 0 | 0 | 0 | 0 | 0 | 1 | 0 | 16 | -1901309336
99 | K | 721290111 | Zkouška těsnosti kanalizace v objektech vodou do DN 125 | m | 129.5 |  | 0 | CS ÚRS 2023 01 | hlavní aktivity projektu |  | základní | 0.048 | 6.216 | 0 | 0 | 0 | 0 | 16 | K | 2 |  |  |  | ROZPOCET | 0 | 0 | 0 | 0 | 0 | 1 | 0 | 16 | 1420341145
| VV |  | 37+91+1.5 |  | 129.5 | [13 empty] | VV | 2 | 2 | True | 1 | ROZPOCET
100 | K | 721290112 | Zkouška těsnosti kanalizace v objektech vodou DN 150 nebo DN 200 | m | 85.5 |  | 0 | CS ÚRS 2023 01 | hlavní aktivity projektu |  | základní | 0.059 | 5.0445 | 0 | 0 | 0 | 0 | 16 | K | 2 |  |  |  | ROZPOCET | 0 | 0 | 0 | 0 | 0 | 1 | 0 | 16 | -1897286211
| VV |  | 35.5+50 |  | 85.5 | [13 empty] | VV | 2 | 2 | True | 1 | ROZPOCET
101 | K | 721290821 | Vnitrostaveništní přemístění vybouraných (demontovaných) hmot vnitřní kanalizace vodorovně do 100 m v objektech výšky do 6 m | t | 2.243 |  | 0 | CS ÚRS 2023 01 | hlavní aktivity projektu |  | základní | 3.379 | 7.5791 | 0 | 0 | 0 | 0 | 16 | K | 2 |  |  |  | ROZPOCET | 0 | 0 | 0 | 0 | 0 | 1 | 0 | 16 | -19750954
102 | K | 721910912 | Pročištění svislých odpadů v jednom podlaží do DN 200 | kus | 2 |  | 0 | CS ÚRS 2023 01 | hlavní aktivity projektu |  | základní | 0.879 | 1.758 | 0 | 0 | 0 | 0 | 16 | K | 2 |  |  |  | ROZPOCET | 0 | 0 | 0 | 0 | 0 | 1 | 0 | 16 | 2009797305
103 | K | 998721201 | Přesun hmot pro vnitřní kanalizace stanovený procentní sazbou (%) z ceny vodorovná dopravní vzdálenost do 50 m v objektech výšky do 6 m | % | 1966.378 |  | 0 | CS ÚRS 2023 01 | hlavní aktivity projektu |  | základní | 0 | 0 | 0 | 0 | 0 | 0 | 16 | K | 2 |  |  |  | ROZPOCET | 0 | 0 | 0 | 0 | 0 | 1 | 0 | 16 | -1273242107
| D | 722 | Zdravotechnika - vnitřní vodovod |  |  |  | 0 | [5 empty] | 191.883 |  | 0.70364 |  | 0.08256 | 2 | D | 1 |  |  |  | ROZPOCET | [6 empty] | 0
104 | K | 722110815 | Demontáž potrubí z litinových trub přírubových přes 80 do DN 125 | m | 1 |  | 0 | CS ÚRS 2023 01 | hlavní aktivity projektu |  | základní | 1.396 | 1.396 | 0 | 0 | 0.04786 | 0.04786 | 16 | K | 2 |  |  |  | ROZPOCET | 0 | 0 | 0 | 0 | 0 | 1 | 0 | 16 | 1847415281
105 | K | 722130233 | Potrubí z ocelových trubek pozinkovaných závitových svařovaných běžných DN 25 | m | 11 |  | 0 | CS ÚRS 2023 01 | hlavní aktivity projektu |  | základní | 0.668 | 7.348 | 0.00309 | 0.03399 | 0 | 0 | 16 | K | 2 |  |  |  | ROZPOCET | 0 | 0 | 0 | 0 | 0 | 1 | 0 | 16 | 1541811780
| VV |  | 8+3 |  | 11 | [13 empty] | VV | 2 | 2 | True | 1 | ROZPOCET
106 | K | 722130234 | Potrubí z ocelových trubek pozinkovaných závitových svařovaných běžných DN 32 | m | 54 |  | 0 | CS ÚRS 2023 01 | hlavní aktivity projektu |  | základní | 0.572 | 30.888 | 0.00451 | 0.24354 | 0 | 0 | 16 | K | 2 |  |  |  | ROZPOCET | 0 | 0 | 0 | 0 | 0 | 1 | 0 | 16 | 842142544
107 | K | 722130236 | Potrubí z ocelových trubek pozinkovaných závitových svařovaných běžných DN 50 | m | 5 |  | 0 | CS ÚRS 2023 01 | hlavní aktivity projektu |  | základní | 0.739 | 3.695 | 0.0064 | 0.032 | 0 | 0 | 16 | K | 2 |  |  |  | ROZPOCET | 0 | 0 | 0 | 0 | 0 | 1 | 0 | 16 | 938219138
| VV |  | 2+3 |  | 5 | [13 empty] | VV | 2 | 2 | True | 1 | ROZPOCET
108 | K | 722130801 | Demontáž potrubí z ocelových trubek pozinkovaných závitových do DN 25 | m | 10 |  | 0 | CS ÚRS 2023 01 | hlavní aktivity projektu |  | základní | 0.173 | 1.73 | 0 | 0 | 0.00213 | 0.0213 | 16 | K | 2 |  |  |  | ROZPOCET | 0 | 0 | 0 | 0 | 0 | 1 | 0 | 16 | -1677140311
109 | K | 722130803 | Demontáž potrubí z ocelových trubek pozinkovaných závitových přes 40 do DN 50 | m | 2 |  | 0 | CS ÚRS 2023 01 | hlavní aktivity projektu |  | základní | 0.239 | 0.478 | 0 | 0 | 0.0067 | 0.0134 | 16 | K | 2 |  |  |  | ROZPOCET | 0 | 0 | 0 | 0 | 0 | 1 | 0 | 16 | -435356903
110 | K | 722130916 | Opravy vodovodního potrubí z ocelových trubek pozinkovaných závitových přeřezání ocelové trubky přes 25 do DN 50 | kus | 1 |  | 0 | CS ÚRS 2023 01 | hlavní aktivity projektu |  | základní | 0.088 | 0.088 | 0 | 0 | 0 | 0 | 16 | K | 2 |  |  |  | ROZPOCET | 0 | 0 | 0 | 0 | 0 | 1 | 0 | 16 | 1475818766
111 | K | 722131912 | Opravy vodovodního potrubí z ocelových trubek pozinkovaných závitových vsazení odbočky do potrubí DN 20 | soubor | 4 |  | 0 | CS ÚRS 2023 01 | hlavní aktivity projektu |  | základní | 0.803 | 3.212 | 0.00336 | 0.01344 | 0 | 0 | 16 | K | 2 |  |  |  | ROZPOCET | 0 | 0 | 0 | 0 | 0 | 1 | 0 | 16 | -1615448408
112 | K | 722131936 | Opravy vodovodního potrubí z ocelových trubek pozinkovaných závitových propojení dosavadního potrubí DN 50 | kus | 1 |  | 0 | CS ÚRS 2023 01 | hlavní aktivity projektu |  | základní | 1.104 | 1.104 | 0.00168 | 0.00168 | 0 | 0 | 16 | K | 2 |  |  |  | ROZPOCET | 0 | 0 | 0 | 0 | 0 | 1 | 0 | 16 | 1867101646
113 | K | 722174022e | Potrubí z plastových trubek z polypropylenu typu 4 (PP-RCT) svařovaných polyfuzně PN 22 (SDR 9) D 20 x 2,3 | m | 52 |  | 0 | Vlastní položka | hlavní aktivity projektu |  | základní | 0.529 | 27.508 | 0.00078 | 0.04056 | 0 | 0 | 16 | K | 2 |  |  |  | ROZPOCET | 0 | 0 | 0 | 0 | 0 | 1 | 0 | 16 | 427437820
| VV |  | "volně vedené potrubí"5,5+3 |  | 8.5 | [13 empty] | VV | 2 | 2 | True | 0 | ROZPOCET
| VV |  | "připojovací potrubí"3+3.5+1.5+12.5+2+4+2.5+0.+1+11.5+2 |  | 43.5 | [13 empty] | VV | 2 | 2 | True | 0 | ROZPOCET
| VV |  | Součet |  | 52 | [13 empty] | VV | 2 | 4 | True | 1 | ROZPOCET
114 | K | 722174023e | Potrubí z plastových trubek z polypropylenu typu 4 (PP-RCT) svařovaných polyfuzně PN 22 (SDR 9) D 25 x 2,8 | m | 66.5 |  | 0 | Vlastní položka | hlavní aktivity projektu |  | základní | 0.616 | 40.964 | 0.00096 | 0.06384 | 0 | 0 | 16 | K | 2 |  |  |  | ROZPOCET | 0 | 0 | 0 | 0 | 0 | 1 | 0 | 16 | 1012569329
| VV |  | "volně vedené"50+5 |  | 55 | [13 empty] | VV | 2 | 2 | True | 0 | ROZPOCET
| VV |  | "připojovací"1.5+1+2+2+5 |  | 11.5 | [13 empty] | VV | 2 | 2 | True | 0 | ROZPOCET
| VV |  | Součet |  | 66.5 | [13 empty] | VV | 2 | 4 | True | 1 | ROZPOCET
115 | K | 722174024e | Potrubí z plastových trubek z polypropylenu typu 4 (PP-RCT) svařovaných polyfuzně PN 22 (SDR 9) D 32 x 3,6 | m | 7 |  | 0 | Vlastní položka | hlavní aktivity projektu |  | základní | 0.696 | 4.872 | 0.00125 | 0.00875 | 0 | 0 | 16 | K | 2 |  |  |  | ROZPOCET | 0 | 0 | 0 | 0 | 0 | 1 | 0 | 16 | 542138011
| VV |  | "volně vedené"7 |  | 7 | [13 empty] | VV | 2 | 2 | True | 1 | ROZPOCET
116 | K | 722181231 | Ochrana potrubí termoizolačními trubicemi z pěnového polyetylenu PE přilepenými v příčných a podélných spojích, tloušťky izolace přes 9 do 13 mm, vnitřního průměru izolace DN do 22 mm | m | 42 |  | 0 | CS ÚRS 2023 01 | hlavní aktivity projektu |  | základní | 0.106 | 4.452 | 7e-05 | 0.00294 | 0 | 0 | 16 | K | 2 |  |  |  | ROZPOCET | 0 | 0 | 0 | 0 | 0 | 1 | 0 | 16 | 1645705338
117 | K | 722181232 | Ochrana potrubí termoizolačními trubicemi z pěnového polyetylenu PE přilepenými v příčných a podélných spojích, tloušťky izolace přes 9 do 13 mm, vnitřního průměru izolace DN přes 22 do 45 mm | m | 13.5 |  | 0 | CS ÚRS 2023 01 | hlavní aktivity projektu |  | základní | 0.106 | 1.431 | 9e-05 | 0.001215 | 0 | 0 | 16 | K | 2 |  |  |  | ROZPOCET | 0 | 0 | 0 | 0 | 0 | 1 | 0 | 16 | -813329908
118 | K | 722181241 | Ochrana potrubí termoizolačními trubicemi z pěnového polyetylenu PE přilepenými v příčných a podélných spojích, tloušťky izolace přes 13 do 20 mm, vnitřního průměru izolace DN do 22 mm | m | 8.5 |  | 0 | CS ÚRS 2023 01 | hlavní aktivity projektu |  | základní | 0.113 | 0.9605 | 0.00012 | 0.00102 | 0 | 0 | 16 | K | 2 |  |  |  | ROZPOCET | 0 | 0 | 0 | 0 | 0 | 1 | 0 | 16 | 624139498
119 | K | 722181242 | Ochrana potrubí termoizolačními trubicemi z pěnového polyetylenu PE přilepenými v příčných a podélných spojích, tloušťky izolace přes 13 do 20 mm, vnitřního průměru izolace DN přes 22 do 45 mm | m | 62 |  | 0 | CS ÚRS 2023 01 | hlavní aktivity projektu |  | základní | 0.113 | 7.006 | 0.00016 | 0.00992 | 0 | 0 | 16 | K | 2 |  |  |  | ROZPOCET | 0 | 0 | 0 | 0 | 0 | 1 | 0 | 16 | -887116397
| VV |  | 55+7 |  | 62 | [13 empty] | VV | 2 | 2 | True | 1 | ROZPOCET
120 | K | 722182011 | Podpůrný žlab pro potrubí průměru D 20 | m | 8.5 |  | 0 | CS ÚRS 2023 01 | hlavní aktivity projektu |  | základní | 0.017 | 0.1445 | 0.00162 | 0.01377 | 0 | 0 | 16 | K | 2 |  |  |  | ROZPOCET | 0 | 0 | 0 | 0 | 0 | 1 | 0 | 16 | -1160239199
121 | K | 722182012 | Podpůrný žlab pro potrubí průměru D 25 | m | 55 |  | 0 | CS ÚRS 2023 01 | hlavní aktivity projektu |  | základní | 0.017 | 0.935 | 0.00192 | 0.1056 | 0 | 0 | 16 | K | 2 |  |  |  | ROZPOCET | 0 | 0 | 0 | 0 | 0 | 1 | 0 | 16 | 1849079367
122 | K | 722182013 | Podpůrný žlab pro potrubí průměru D 32 | m | 7 |  | 0 | CS ÚRS 2023 01 | hlavní aktivity projektu |  | základní | 0.017 | 0.119 | 0.00242 | 0.01694 | 0 | 0 | 16 | K | 2 |  |  |  | ROZPOCET | 0 | 0 | 0 | 0 | 0 | 1 | 0 | 16 | 888879398
123 | K | 722190401 | Zřízení přípojek na potrubí vyvedení a upevnění výpustek do DN 25 | kus | 27 |  | 0 | CS ÚRS 2023 01 | hlavní aktivity projektu |  | základní | 0.425 | 11.475 | 0 | 0 | 0 | 0 | 16 | K | 2 |  |  |  | ROZPOCET | 0 | 0 | 0 | 0 | 0 | 1 | 0 | 16 | 1831989122
124 | K | 722212440 | orientační štítky na zeď | soubor | 2 |  | 0 | CS ÚRS 2020 02 | hlavní aktivity projektu |  | základní | 0.2 | 0.4 | 0.00011 | 0.00022 | 0 | 0 | 16 | K | 2 |  |  |  | ROZPOCET | 0 | 0 | 0 | 0 | 0 | 1 | 0 | 16 | -1722040632
125 | K | 722220111 | Armatury s jedním závitem nástěnky pro výtokový ventil G 1/2" | kus | 23 |  | 0 | CS ÚRS 2023 01 | hlavní aktivity projektu |  | základní | 0.23 | 5.29 | 0.00013 | 0.00299 | 0 | 0 | 16 | K | 2 |  |  |  | ROZPOCET | 0 | 0 | 0 | 0 | 0 | 1 | 0 | 16 | -568219962
126 | K | 722220121 | Armatury s jedním závitem nástěnky pro baterii G 1/2" | pár | 2 |  | 0 | CS ÚRS 2023 01 | hlavní aktivity projektu |  | základní | 0.457 | 0.914 | 0.00025 | 0.0005 | 0 | 0 | 16 | K | 2 |  |  |  | ROZPOCET | 0 | 0 | 0 | 0 | 0 | 1 | 0 | 16 | -1476658215
127 | K | 722224115 | Armatury s jedním závitem kohouty plnicí a vypouštěcí PN 10 G 1/2" | kus | 2 |  | 0 | CS ÚRS 2023 01 | hlavní aktivity projektu |  | základní | 0.083 | 0.166 | 0.00022 | 0.00044 | 0 | 0 | 16 | K | 2 |  |  |  | ROZPOCET | 0 | 0 | 0 | 0 | 0 | 1 | 0 | 16 | 1999733982
128 | K | 722230101 | Armatury se dvěma závity ventily přímé G 1/2" | kus | 1 |  | 0 | CS ÚRS 2023 01 | hlavní aktivity projektu |  | základní | 0.165 | 0.165 | 0.00035 | 0.00035 | 0 | 0 | 16 | K | 2 |  |  |  | ROZPOCET | 0 | 0 | 0 | 0 | 0 | 1 | 0 | 16 | -895268471
129 | K | 722230102 | Armatury se dvěma závity ventily přímé G 3/4" | kus | 4 |  | 0 | CS ÚRS 2023 01 | hlavní aktivity projektu |  | základní | 0.207 | 0.828 | 0.00057 | 0.00228 | 0 | 0 | 16 | K | 2 |  |  |  | ROZPOCET | 0 | 0 | 0 | 0 | 0 | 1 | 0 | 16 | -673275426
| VV |  | 2+2 |  | 4 | [13 empty] | VV | 2 | 2 | True | 1 | ROZPOCET
130 | K | 722230103 | Armatury se dvěma závity ventily přímé G 1" | kus | 1 |  | 0 | CS ÚRS 2023 01 | hlavní aktivity projektu |  | základní | 0.227 | 0.227 | 0.00072 | 0.00072 | 0 | 0 | 16 | K | 2 |  |  |  | ROZPOCET | 0 | 0 | 0 | 0 | 0 | 1 | 0 | 16 | 1198978418
131 | K | 722230104 | Armatury se dvěma závity ventily přímé G 5/4" | kus | 1 |  | 0 | CS ÚRS 2023 01 | hlavní aktivity projektu |  | základní | 0.269 | 0.269 | 0.00132 | 0.00132 | 0 | 0 | 16 | K | 2 |  |  |  | ROZPOCET | 0 | 0 | 0 | 0 | 0 | 1 | 0 | 16 | -36123668
132 | K | 722230106 | Armatury se dvěma závity ventily přímé G 2" | kus | 2 |  | 0 | CS ÚRS 2023 01 | hlavní aktivity projektu |  | základní | 0.424 | 0.848 | 0.00262 | 0.00524 | 0 | 0 | 16 | K | 2 |  |  |  | ROZPOCET | 0 | 0 | 0 | 0 | 0 | 1 | 0 | 16 | 2092552385
133 | K | 722231073 | Armatury se dvěma závity ventily zpětné mosazné PN 10 do 110°C G 3/4" | kus | 2 |  | 0 | CS ÚRS 2023 01 | hlavní aktivity projektu |  | základní | 0.207 | 0.414 | 0.00017 | 0.00034 | 0 | 0 | 16 | K | 2 |  |  |  | ROZPOCET | 0 | 0 | 0 | 0 | 0 | 1 | 0 | 16 | 1501113967
| VV |  | 1+1 |  | 2 | [13 empty] | VV | 2 | 2 | True | 1 | ROZPOCET
134 | K | 722231075 | Armatury se dvěma závity ventily zpětné mosazné PN 10 do 110°C G 5/4" | kus | 1 |  | 0 | CS ÚRS 2023 01 | hlavní aktivity projektu |  | základní | 0.269 | 0.269 | 0.00082 | 0.00082 | 0 | 0 | 16 | K | 2 |  |  |  | ROZPOCET | 0 | 0 | 0 | 0 | 0 | 1 | 0 | 16 | -209225562
135 | K | 722231142 | Armatury se dvěma závity ventily pojistné rohové G 3/4" | kus | 1 |  | 0 | CS ÚRS 2023 01 | hlavní aktivity projektu |  | základní | 0.207 | 0.207 | 0.00041 | 0.00041 | 0 | 0 | 16 | K | 2 |  |  |  | ROZPOCET | 0 | 0 | 0 | 0 | 0 | 1 | 0 | 16 | 1525402435
136 | K | 722234264 | Armatury se dvěma závity filtry mosazný PN 20 do 80 °C G 3/4" | kus | 1 |  | 0 | CS ÚRS 2023 01 | hlavní aktivity projektu |  | základní | 0.2 | 0.2 | 0.00022 | 0.00022 | 0 | 0 | 16 | K | 2 |  |  |  | ROZPOCET | 0 | 0 | 0 | 0 | 0 | 1 | 0 | 16 | -213393655
137 | K | 722234268 | Armatury se dvěma závity filtry mosazný PN 20 do 80 °C G 2" | kus | 1 |  | 0 | CS ÚRS 2023 01 | hlavní aktivity projektu |  | základní | 0.41 | 0.41 | 0.00108 | 0.00108 | 0 | 0 | 16 | K | 2 |  |  |  | ROZPOCET | 0 | 0 | 0 | 0 | 0 | 1 | 0 | 16 | 556389941
138 | K | 722250133 | Požární příslušenství a armatury hydrantový systém s tvarově stálou hadicí celoplechový D 25 x 30 m | soubor | 2 |  | 0 | CS ÚRS 2023 01 | hlavní aktivity projektu |  | základní | 1.03 | 2.06 | 0.0292 | 0.0584 | 0 | 0 | 16 | K | 2 |  |  |  | ROZPOCET | 0 | 0 | 0 | 0 | 0 | 1 | 0 | 16 | 1773489689
139 | K | 722290226 | Zkoušky, proplach a desinfekce vodovodního potrubí zkoušky těsnosti vodovodního potrubí závitového do DN 50 | m | 195.5 |  | 0 | CS ÚRS 2023 01 | hlavní aktivity projektu |  | základní | 0.067 | 13.0985 | 0.00019 | 0.037145 | 0 | 0 | 16 | K | 2 |  |  |  | ROZPOCET | 0 | 0 | 0 | 0 | 0 | 1 | 0 | 16 | 1717371812
140 | K | 722290234 | Zkoušky, proplach a desinfekce vodovodního potrubí proplach a desinfekce vodovodního potrubí do DN 80 | m | 195.5 |  | 0 | CS ÚRS 2023 01 | hlavní aktivity projektu |  | základní | 0.082 | 16.031 | 1e-05 | 0.001955 | 0 | 0 | 16 | K | 2 |  |  |  | ROZPOCET | 0 | 0 | 0 | 0 | 0 | 1 | 0 | 16 | 656780911
141 | K | 722290821 | Vnitrostaveništní přemístění vybouraných (demontovaných) hmot vnitřní vodovod vodorovně do 100 m v objektech výšky do 6 m | t | 0.083 |  | 0 | CS ÚRS 2023 01 | hlavní aktivity projektu |  | základní | 3.379 | 0.28046 | 0 | 0 | 0 | 0 | 16 | K | 2 |  |  |  | ROZPOCET | 0 | 0 | 0 | 0 | 0 | 1 | 0 | 16 | -326821586
142 | K | 998722201 | Přesun hmot pro vnitřní vodovod stanovený procentní sazbou (%) z ceny vodorovná dopravní vzdálenost do 50 m v objektech výšky do 6 m | % | 1788.339 |  | 0 | CS ÚRS 2023 01 | hlavní aktivity projektu |  | základní | 0 | 0 | 0 | 0 | 0 | 0 | 16 | K | 2 |  |  |  | ROZPOCET | 0 | 0 | 0 | 0 | 0 | 1 | 0 | 16 | -1358523751
| D | 725 | Zdravotechnika - zařizovací předměty |  |  |  | 0 | [5 empty] | 41.923 |  | 0.42241 |  | 0.06856 | 2 | D | 1 |  |  |  | ROZPOCET | [6 empty] | 0
143 | K | 725112022 | Zařízení záchodů klozety keramické závěsné na nosné stěny s hlubokým splachováním odpad vodorovný | soubor | 2 |  | 0 | CS ÚRS 2023 01 | hlavní aktivity projektu |  | základní | 1.1 | 2.2 | 0.01697 | 0.03394 | 0 | 0 | 16 | K | 2 |  |  |  | ROZPOCET | 0 | 0 | 0 | 0 | 0 | 1 | 0 | 16 | -1311391261
144 | K | 725119125 | Zařízení záchodů montáž klozetových mís závěsných na nosné stěny | kus | 1 |  | 0 | CS ÚRS 2023 01 | hlavní aktivity projektu |  | základní | 1.1 | 1.1 | 0.00247 | 0.00247 | 0 | 0 | 16 | K | 2 |  |  |  | ROZPOCET | 0 | 0 | 0 | 0 | 0 | 1 | 0 | 16 | 989213722
145 | M | 64236051 | klozet keramický bílý závěsný hluboké splachování pro handicapované, sedátko z duroplastu | kus | 1 |  | 0 | CS ÚRS 2023 01 | hlavní aktivity projektu |  | základní | 0 | 0 | 0.0219 | 0.0219 | 0 | 0 | 32 | M | 2 |  |  |  | ROZPOCET | 0 | 0 | 0 | 0 | 0 | 1 | 0 | 16 | 826523040
146 | K | 725121525 | Pisoárové záchodky keramické automatické s radarovým senzorem, spotřeba vody max. 2 l/mísu/hod. | soubor | 3 |  | 0 | CS ÚRS 2023 01 | hlavní aktivity projektu |  | základní | 1.5 | 4.5 | 0.01808 | 0.05424 | 0 | 0 | 16 | K | 2 |  |  |  | ROZPOCET | 0 | 0 | 0 | 0 | 0 | 1 | 0 | 16 | 1654353596
147 | K | 725121530a | Napájecí zdoj 230V AC/24 V DC pro skupinu více elmg. ventilů | kus | 1 |  | 0 | vlastní položka | hlavní aktivity projektu |  | základní | 0.75 | 0.75 | 0.01149 | 0.01149 | 0 | 0 | 16 | K | 2 |  |  |  | ROZPOCET | 0 | 0 | 0 | 0 | 0 | 1 | 0 | 16 | -978154915
148 | K | 725121531 | MTZ a dodávka propoj. kabelů CYKY 2Ax1.5 vč. ochranné trubky | m | 2 |  | 0 | vlastní položka | hlavní aktivity projektu |  | základní | 0.75 | 1.5 | 0.01149 | 0.02298 | 0 | 0 | 16 | K | 2 |  |  |  | ROZPOCET | 0 | 0 | 0 | 0 | 0 | 1 | 0 | 16 | 1886796754
149 | K | 725122817 | Demontáž pisoárů bez nádrže s rohovým ventilem s 1 záchodkem | soubor | 2 |  | 0 | CS ÚRS 2023 01 | hlavní aktivity projektu |  | základní | 0.227 | 0.454 | 0 | 0 | 0.01107 | 0.02214 | 16 | K | 2 |  |  |  | ROZPOCET | 0 | 0 | 0 | 0 | 0 | 1 | 0 | 16 | -585949117
150 | K | 725210821 | Demontáž umyvadel bez výtokových armatur umyvadel | soubor | 2 |  | 0 | CS ÚRS 2023 01 | hlavní aktivity projektu |  | základní | 0.362 | 0.724 | 0 | 0 | 0.01946 | 0.03892 | 16 | K | 2 |  |  |  | ROZPOCET | 0 | 0 | 0 | 0 | 0 | 1 | 0 | 16 | -310955358
151 | K | 725211603 | Umyvadla keramická bílá bez výtokových armatur připevněná na stěnu šrouby bez sloupu nebo krytu na sifon, šířka umyvadla 600 mm | soubor | 6 |  | 0 | CS ÚRS 2023 01 | hlavní aktivity projektu |  | základní | 1.1 | 6.6 | 0.01647 | 0.09882 | 0 | 0 | 4 | K | 2 |  |  |  | ROZPOCET | 0 | 0 | 0 | 0 | 0 | 1 | 0 | 4 | 323205689
152 | K | 725211681 | Umyvadla keramická bílá bez výtokových armatur připevněná na stěnu šrouby zdravotní, šířka umyvadla 640 mm | soubor | 1 |  | 0 | CS ÚRS 2023 01 | hlavní aktivity projektu |  | základní | 1.1 | 1.1 | 0.01921 | 0.01921 | 0 | 0 | 16 | K | 2 |  |  |  | ROZPOCET | 0 | 0 | 0 | 0 | 0 | 1 | 0 | 16 | -1385897527
153 | K | 725241112 | Sprchové vaničky akrylátové čtvercové 900x900 mm, sifon | soubor | 1 |  | 0 | CS ÚRS 2023 01 | hlavní aktivity projektu |  | základní | 2.54 | 2.54 | 0.01452 | 0.01452 | 0 | 0 | 16 | K | 2 |  |  |  | ROZPOCET | 0 | 0 | 0 | 0 | 0 | 1 | 0 | 16 | 208552421
154 | K | 725244322 | Sprchové dveře a zástěny zástěny sprchové do niky bezrámové skleněné tl. 8 mm dveře otvíravé jednokřídlové, na vaničku šířky 900 mm | soubor | 1 |  | 0 | CS ÚRS 2023 01 | hlavní aktivity projektu |  | základní | 3.32 | 3.32 | 0.04937 | 0.04937 | 0 | 0 | 16 | K | 2 |  |  |  | ROZPOCET | 0 | 0 | 0 | 0 | 0 | 1 | 0 | 16 | -739515661
155 | K | 725331111.LFN | Výlevka MIRA bez výtokových armatur keramická ZÁVĚSNÁ se sklopnou plastovou mřížkou 500 mm | soubor | 1 |  | 0 |  | hlavní aktivity projektu |  | základní | 1.5 | 1.5 | 0.01475 | 0.01475 | 0 | 0 | 16 | K | 2 |  |  |  | ROZPOCET | 0 | 0 | 0 | 0 | 0 | 1 | 0 | 16 | 745201665
156 | K | 725539201 | Elektrické ohřívače zásobníkové montáž tlakových ohřívačů závěsných (svislých nebo vodorovných) do 15 l | soubor | 1 |  | 0 | CS ÚRS 2023 01 | hlavní aktivity projektu |  | základní | 0.507 | 0.507 | 0.00066 | 0.00066 | 0 | 0 | 16 | K | 2 |  |  |  | ROZPOCET | 0 | 0 | 0 | 0 | 0 | 1 | 0 | 16 | 1083737561
157 | M | 54132286 | ohřívač vody elektrický tlakový pod umyvadlo 5L 2kW | kus | 1 |  | 0 | CS ÚRS 2023 01 | hlavní aktivity projektu |  | základní | 0 | 0 | 0.01 | 0.01 | 0 | 0 | 32 | M | 2 |  |  |  | ROZPOCET | 0 | 0 | 0 | 0 | 0 | 1 | 0 | 16 | -1394275147
158 | K | 725535221 | Elektrické ohřívače zásobníkové pojistné armatury bezpečnostní souprava bez redukčního ventilu s výlevkou | soubor | 1 |  | 0 | CS ÚRS 2023 01 | hlavní aktivity projektu |  | základní | 0.36 | 0.36 | 0.00095 | 0.00095 | 0 | 0 | 16 | K | 2 |  |  |  | ROZPOCET | 0 | 0 | 0 | 0 | 0 | 1 | 0 | 16 | 355789091
159 | K | 725539203 | Elektrické ohřívače zásobníkové montáž tlakových ohřívačů závěsných (svislých nebo vodorovných) přes 50 do 80 l | soubor | 1 |  | 0 | CS ÚRS 2023 01 | hlavní aktivity projektu |  | základní | 2.441 | 2.441 | 0.00546 | 0.00546 | 0 | 0 | 16 | K | 2 |  |  |  | ROZPOCET | 0 | 0 | 0 | 0 | 0 | 1 | 0 | 16 | 1974297538
160 | M | 54132241 | ohřívač vody elektrický závěsný akumulační svislý příkon, rychloohřev 80L 3kW | kus | 1 |  | 0 | CS ÚRS 2023 01 | hlavní aktivity projektu |  | základní | 0 | 0 | 0.031 | 0.031 | 0 | 0 | 32 | M | 2 |  |  |  | ROZPOCET | 0 | 0 | 0 | 0 | 0 | 1 | 0 | 16 | 1702423328
161 | K | 725590811 | Vnitrostaveništní přemístění vybouraných (demontovaných) hmot zařizovacích předmětů vodorovně do 100 m v objektech výšky do 6 m | t | 0.065 |  | 0 | CS ÚRS 2023 01 | hlavní aktivity projektu |  | základní | 3.169 | 0.20599 | 0 | 0 | 0 | 0 | 16 | K | 2 |  |  |  | ROZPOCET | 0 | 0 | 0 | 0 | 0 | 1 | 0 | 16 | 1350123738
162 | K | 725810811 | Demontáž výtokových ventilů nástěnných | kus | 2 |  | 0 | CS ÚRS 2023 01 | hlavní aktivity projektu |  | základní | 0.114 | 0.228 | 0 | 0 | 0.00049 | 0.00098 | 16 | K | 2 |  |  |  | ROZPOCET | 0 | 0 | 0 | 0 | 0 | 1 | 0 | 16 | -1960798441
163 | K | 725813111 | Ventily rohové bez připojovací trubičky nebo flexi hadičky G 1/2" | soubor | 14 |  | 0 | CS ÚRS 2023 01 | hlavní aktivity projektu |  | základní | 0.227 | 3.178 | 0.00024 | 0.00336 | 0 | 0 | 16 | K | 2 |  |  |  | ROZPOCET | 0 | 0 | 0 | 0 | 0 | 1 | 0 | 16 | 1338841481
164 | K | 725813112 | Ventily rohové bez připojovací trubičky nebo flexi hadičky pračkové G 3/4" | kus | 2 |  | 0 | CS ÚRS 2023 01 | hlavní aktivity projektu |  | základní | 0.176 | 0.352 | 0.00109 | 0.00218 | 0 | 0 | 16 | K | 2 |  |  |  | ROZPOCET | 0 | 0 | 0 | 0 | 0 | 1 | 0 | 16 | -965990573
165 | K | 725820801 | Demontáž baterií nástěnných do G 3/4 | soubor | 2 |  | 0 | CS ÚRS 2023 01 | hlavní aktivity projektu |  | základní | 0.217 | 0.434 | 0 | 0 | 0.00156 | 0.00312 | 16 | K | 2 |  |  |  | ROZPOCET | 0 | 0 | 0 | 0 | 0 | 1 | 0 | 16 | 196005766
166 | K | 725821316 | Baterie dřezové nástěnné pákové s otáčivým plochým ústím a délkou ramínka 300 mm, max. průtok vody 6 l/min | soubor | 1 |  | 0 | CS ÚRS 2023 01 | hlavní aktivity projektu |  | základní | 0.2 | 0.2 | 0.00196 | 0.00196 | 0 | 0 | 16 | K | 2 |  |  |  | ROZPOCET | 0 | 0 | 0 | 0 | 0 | 1 | 0 | 16 | -2044246424
167 | K | 725822611 | Baterie umyvadlové stojánkové pákové bez výpusti, max. průtok vody 6 l/min | soubor | 6 |  | 0 | CS ÚRS 2023 01 | hlavní aktivity projektu |  | základní | 0.2 | 1.2 | 0.0018 | 0.0108 | 0 | 0 | 16 | K | 2 |  |  |  | ROZPOCET | 0 | 0 | 0 | 0 | 0 | 1 | 0 | 16 | -566801961
168 | K | 725822611p | Baterie umyvadlové stojánkové pákové bez výpusti s dlouhou pákou, max. průtok vody 6 l/min | soubor | 1 |  | 0 |  | hlavní aktivity projektu |  | základní | 0.2 | 0.2 | 0.0018 | 0.0018 | 0 | 0 | 16 | K | 2 |  |  |  | ROZPOCET | 0 | 0 | 0 | 0 | 0 | 1 | 0 | 16 | 870992370
169 | K | 725849411 | Baterie sprchové montáž nástěnných baterií s nastavitelnou výškou sprchy | kus | 1 |  | 0 | CS ÚRS 2023 01 | hlavní aktivity projektu |  | základní | 0.655 | 0.655 | 0.00013 | 0.00013 | 0 | 0 | 16 | K | 2 |  |  |  | ROZPOCET | 0 | 0 | 0 | 0 | 0 | 1 | 0 | 16 | 1107567842
170 | M | 55145590GRH | baterie sprchová páková včetně sprchové soupravy 150mm chrom, sprchový set - ruční sprcha 1 funkce,nerez hadice, sprchová tyč 60cm s držákem sprchy a mýdelníkem, max. průtok 8 l/min | kus | 1 |  | 0 | Vlastní položka | hlavní aktivity projektu |  | základní | 0 | 0 | 0.00538 | 0.00538 | 0 | 0 | 32 | M | 2 |  |  |  | ROZPOCET | 0 | 0 | 0 | 0 | 0 | 1 | 0 | 16 | 683577418
171 | K | 725860811 | Demontáž zápachových uzávěrek pro zařizovací předměty jednoduchých | kus | 4 |  | 0 | CS ÚRS 2023 01 | hlavní aktivity projektu |  | základní | 0.038 | 0.152 | 0 | 0 | 0.00085 | 0.0034 | 16 | K | 2 |  |  |  | ROZPOCET | 0 | 0 | 0 | 0 | 0 | 1 | 0 | 16 | 602774653
172 | K | 725869101 | Zápachové uzávěrky zařizovacích předmětů montáž zápachových uzávěrek umyvadlových do DN 40 | kus | 7 |  | 0 | CS ÚRS 2023 01 | hlavní aktivity projektu |  | základní | 0.246 | 1.722 | 0.00014 | 0.00098 | 0 | 0 | 16 | K | 2 |  |  |  | ROZPOCET | 0 | 0 | 0 | 0 | 0 | 1 | 0 | 16 | -1215534193
173 | M | 6000000370 | Umyvadlový sifon DN32 s převlečnou maticí 5/4", kov - mosaz s chromovanou úpravou, sifon tvaru "U", průtok 36 l/min | kus | 6 |  | 0 | Vlastní položka | hlavní aktivity projektu |  | základní | 0 | 0 | 0.00042 | 0.00252 | 0 | 0 | 32 | M | 2 |  |  |  | ROZPOCET | 0 | 0 | 0 | 0 | 0 | 1 | 0 | 16 | -937974126
174 | M | HLE.HL13740 | Umyvadlový-nábytkový sifon DN40x5/4" | kus | 1 |  | 0 | Vlastní položka | hlavní aktivity projektu |  | základní | 0 | 0 | 0.0003 | 0.0003 | 0 | 0 | 32 | M | 2 |  |  |  | ROZPOCET | 0 | 0 | 0 | 0 | 0 | 1 | 0 | 16 | 45704395
175 | K | 725980123 | Dvířka 20/20 | kus | 4 |  | 0 | CS ÚRS 2023 01 | hlavní aktivity projektu |  | základní | 0.95 | 3.8 | 0.00031 | 0.00124 | 0 | 0 | 16 | K | 2 |  |  |  | ROZPOCET | 0 | 0 | 0 | 0 | 0 | 1 | 0 | 16 | 715559045
176 | K | 998725201 | Přesun hmot pro zařizovací předměty stanovený procentní sazbou (%) z ceny vodorovná dopravní vzdálenost do 50 m v objektech výšky do 6 m | % | 1421.084 |  | 0 | CS ÚRS 2023 01 | hlavní aktivity projektu |  | základní | 0 | 0 | 0 | 0 | 0 | 0 | 16 | K | 2 |  |  |  | ROZPOCET | 0 | 0 | 0 | 0 | 0 | 1 | 0 | 16 | -902052765
| D | 726 | Zdravotechnika - předstěnové instalace |  |  |  | 0 | [5 empty] | 10 |  | 0.0706 |  | 0 | 2 | D | 1 |  |  |  | ROZPOCET | [6 empty] | 0
177 | K | 726131041 | Předstěnové instalační systémy do lehkých stěn s kovovou konstrukcí pro závěsné klozety ovládání zepředu, stavební výšky 1120 mm,ovládací tlačítko 2 množství. roh. ventil, objem splachovací nádržky max. 6 l | soubor | 2 |  | 0 | CS ÚRS 2023 01 | hlavní aktivity projektu |  | základní | 2.5 | 5 | 0.01665 | 0.0333 | 0 | 0 | 16 | K | 2 |  |  |  | ROZPOCET | 0 | 0 | 0 | 0 | 0 | 1 | 0 | 16 | 1884515949
178 | K | 726131041.v | Instalační předstěna pro závěsnou výlevku - samonosný ocelový rám v. 1460, š. 525 pro zabudování do SDK, kotvení do podlahy a zadní stěny, ovládací splachovací tlačítko, rohový ventil, objem splachovací nádržky max. 6 l | kus | 1 |  | 0 | Vlastní položka | hlavní aktivity projektu |  | základní | 2.5 | 2.5 | 0.01865 | 0.01865 | 0 | 0 | 16 | K | 2 |  |  |  | ROZPOCET | 0 | 0 | 0 | 0 | 0 | 1 | 0 | 16 | 220704696
179 | K | 726131043 | Předstěnové instalační systémy do lehkých stěn s kovovou konstrukcí pro závěsné klozety ovládání zepředu, stavební výšky 1120 mm pro tělesně postižené, ovládací tlačítko, roh.ventil,objem splachovací nádržky max. 6 l | soubor | 1 |  | 0 | CS ÚRS 2023 01 | hlavní aktivity projektu |  | základní | 2.5 | 2.5 | 0.01765 | 0.01765 | 0 | 0 | 16 | K | 2 |  |  |  | ROZPOCET | 0 | 0 | 0 | 0 | 0 | 1 | 0 | 16 | 941049623
180 | M | GBT.115939001 | Ovládání WC- oddálené splachování pneumatickým tlačítkem pod omítku, vyvýšeným, 2 množství splachování, vč. přísl. | kus | 1 |  | 0 | Vlastní položka | hlavní aktivity projektu |  | základní | 0 | 0 | 0.001 | 0.001 | 0 | 0 | 32 | M | 2 |  |  |  | ROZPOCET | 0 | 0 | 0 | 0 | 0 | 1 | 0 | 16 | 292449442
181 | K | 998726211 | Přesun hmot pro instalační prefabrikáty stanovený procentní sazbou (%) z ceny vodorovná dopravní vzdálenost do 50 m v objektech výšky do 6 m | % | 503.43 |  | 0 | CS ÚRS 2023 01 | hlavní aktivity projektu |  | základní | 0 | 0 | 0 | 0 | 0 | 0 | 16 | K | 2 |  |  |  | ROZPOCET | 0 | 0 | 0 | 0 | 0 | 1 | 0 | 16 | -463314493

## 04.61 - Zařízení pro vytá...
[9 empty] | >> skryté sloupce << | [10 empty] | {f5689915-a0ae-484d-80dd-4993c74217ff}
2
| KRYCÍ LIST SOUPISU PRACÍ | [8 empty] | v --- níže se nacházejí doplnkové a pomocné údaje k sestavám --- v | [9 empty] | False
Stavba:
Rekonstrukce dílen Střední školy řemeslné Jaroměř - TRUHLÁŘSKÉ DÍLNY
Objekt:
SO 04 - Dílny - Strojní a Truhlářská
Soupis:
04.6 - ÚT
Úroveň 3:
04.61 - Zařízení pro vytápění staveb
| KSO: |  |  |  |  | CC-CZ:
| Místo: |  | Jaroměř |  |  | Datum: | 10. 11. 2021
| Zadavatel: |  |  |  |  | IČ:
|  | Královéhradecký kraj, Pivovarenské náměstí 1245,HK |  |  |  | DIČ:
| Zhotovitel: |  |  |  |  | IČ:
DIČ:
| Projektant: |  |  |  |  | IČ: | 11016019
|  | Jiří Vik Tepelná technika |  |  |  | DIČ: | CZ45092711
| Zpracovatel: |  |  |  |  | IČ:
|  | JVIK |  |  |  | DIČ:
Poznámka:
| Cena bez DPH | [5 empty] | 0
|  |  | Základ daně |  |  | Sazba daně | Výše daně
| DPH | základní | 0 |  |  | 21% | 0
|  | snížená | 0 |  |  | 15% | 0
|  | zákl. přenesená | 0 |  |  | 21% | 0
|  | sníž. přenesená | 0 |  |  | 15% | 0
|  | nulová | 0 |  |  | 0% | 0
| Cena s DPH |  |  | v | CZK |  | 0
| Projektant |  |  | Zpracovatel
| Datum a podpis: |  | Razítko | Datum a podpis: |  |  | Razítko
| Objednavatel |  |  | Zhotovitel
| Datum a podpis: |  | Razítko | Datum a podpis: |  |  | Razítko
REKAPITULACE ČLENĚNÍ SOUPISU PRACÍ
Stavba:
Rekonstrukce dílen Střední školy řemeslné Jaroměř - TRUHLÁŘSKÉ DÍLNY
Objekt:
SO 04 - Dílny - Strojní a Truhlářská
Soupis:
04.6 - ÚT
Úroveň 3:
04.61 - Zařízení pro vytápění staveb
Místo: |  |  | Jaroměř |  |  | Datum: | 10. 11. 2021
Zadavatel: |  |  | Královéhradecký kraj, Pivovarenské náměstí 1245,HK |  |  | Projektant: | Jiří Vik Tepelná technika
Zhotovitel: | [5 empty] | Zpracovatel: | JVIK
Kód dílu - Popis | [6 empty] | Cena celkem [CZK]
Náklady ze soupisu prací | [6 empty] | 0 | [13 empty] | -1
| PSV - Práce a dodávky PSV | [5 empty] | 0
| 713 - Izolace tepelné | [5 empty] | 0
| 731 - Ústřední vytápění - kotelny | [5 empty] | 0
| 732 - Ústřední vytápění - strojovny | [5 empty] | 0
| 733 - Ústřední vytápění - rozvodné potrubí | [5 empty] | 0
| 734 - Ústřední vytápění - armatury | [5 empty] | 0
| 735 - Ústřední vytápění - otopná tělesa | [5 empty] | 0
| HZS - Hodinové zúčtovací sazby | [5 empty] | 0
SOUPIS PRACÍ
Stavba:
Rekonstrukce dílen Střední školy řemeslné Jaroměř - TRUHLÁŘSKÉ DÍLNY
Objekt:
SO 04 - Dílny - Strojní a Truhlářská
Soupis:
04.6 - ÚT
Úroveň 3:
04.61 - Zařízení pro vytápění staveb
Místo: |  |  | Jaroměř |  |  | Datum: | 10. 11. 2021
Zadavatel: |  |  | Královéhradecký kraj, Pivovarenské náměstí 1245,HK |  |  | Projektant: | Jiří Vik Tepelná technika
Zhotovitel: | [5 empty] | Zpracovatel: | JVIK
PČ | Typ | Kód | Popis | MJ | Množství | J.cena [CZK] | Cena celkem [CZK] | Cenová soustava | Rozdělení aktivit |  | DPH | J. Nh [h] | Nh celkem [h] | J. hmotnost [t] | Hmotnost celkem [t] | J. suť [t] | Suť Celkem [t] | Zvýšení energetické náročnosti
Náklady soupisu celkem | [6 empty] | 0 | [5 empty] | 905.1359 |  | 6.1278 |  | 0 |  |  | D | -1 | [10 empty] | 0
| D | PSV | Práce a dodávky PSV |  |  |  | 0 | [5 empty] | 775.1359 |  | 6.1278 |  | 0 |  | 2 | D | 0 |  |  |  | ROZPOCET | [6 empty] | 0
| D | 713 | Izolace tepelné |  |  |  | 0 | [5 empty] | 23.5452 |  | 0.22077 |  | 0 |  | 2 | D | 1 |  |  |  | ROZPOCET | [6 empty] | 0
1 | M | 63154573 | pouzdro izolační potrubní z minerální vlny s Al fólií max. 250/100°C 42/40mm | m | 104 |  | 0 |  | hlavní aktivity projektu |  | základní | 0 | 0 | 0.00072 | 0.07488 | 0 | 0 | zvýšení EÚB | 32 | M | 2 |  |  |  | ROZPOCET | 0 | 0 | 0 | 0 | 0 | 1 | 0 | 16 | -491355450
2 | M | 63154022 | pouzdro izolační potrubní z minerální vlny s Al fólií max. 250/100°C 54/50mm | m | 25 |  | 0 |  | hlavní aktivity projektu |  | základní | 0 | 0 | 0.00118 | 0.0295 | 0 | 0 | zvýšení EÚB | 32 | M | 2 |  |  |  | ROZPOCET | 0 | 0 | 0 | 0 | 0 | 1 | 0 | 16 | -1884140054
3 | M | 631546200 | páska samolepící ALS šířka 50 mm, délka 50 m | kus | 3 |  | 0 |  | hlavní aktivity projektu |  | základní | 0 | 0 | 0.0047 | 0.0141 | 0 | 0 | zvýšení EÚB | 32 | M | 2 |  |  |  | ROZPOCET | 0 | 0 | 0 | 0 | 0 | 1 | 0 | 16 | -436689487
4 | K | 713311311 | Montáž izolace tepelné těles s konstrukcí plocha rovná 1x pásy s Al fólií | m2 | 10 |  | 0 |  | hlavní aktivity projektu |  | základní | 0.477 | 4.77 | 0.00114 | 0.0114 | 0 | 0 | zvýšení EÚB | 16 | K | 2 |  |  |  | ROZPOCET | 0 | 0 | 0 | 0 | 0 | 1 | 0 | 16 | 1039157438
5 | M | 631417870 | pás izolační NOBASIL LMF 5 AluR tl.80 mm | m2 | 9.5 |  | 0 |  | hlavní aktivity projektu |  | základní | 0 | 0 | 0.004 | 0.038 | 0 | 0 | zvýšení EÚB | 32 | M | 2 |  |  |  | ROZPOCET | 0 | 0 | 0 | 0 | 0 | 1 | 0 | 16 | -753673584
| VV |  | 10*0,95 "Přepočtené koeficientem množství |  | 9.5 | [14 empty] | VV | 2 | 2 | True | 1 | ROZPOCET
6 | K | 713463213 | Montáž izolace tepelné potrubí potrubními pouzdry s Al fólií staženými Al páskou 1x D do 150 mm | m | 129 |  | 0 |  | hlavní aktivity projektu |  | základní | 0.142 | 18.318 | 0.00041 | 0.05289 | 0 | 0 | zvýšení EÚB | 16 | K | 2 |  |  |  | ROZPOCET | 0 | 0 | 0 | 0 | 0 | 1 | 0 | 16 | -1631496629
7 | K | 998713101 | Přesun hmot tonážní pro izolace tepelné v objektech v do 6 m | t | 0.221 |  | 0 |  | hlavní aktivity projektu |  | základní | 1.74 | 0.38454 | 0 | 0 | 0 | 0 | zvýšení EÚB | 16 | K | 2 |  |  |  | ROZPOCET | 0 | 0 | 0 | 0 | 0 | 1 | 0 | 16 | 1609386855
8 | K | 998713192 | Příplatek k přesunu hmot tonážní 713 za zvětšený přesun do 100 m | t | 0.221 |  | 0 |  | hlavní aktivity projektu |  | základní | 0.329 | 0.072709 | 0 | 0 | 0 | 0 | zvýšení EÚB | 16 | K | 2 |  |  |  | ROZPOCET | 0 | 0 | 0 | 0 | 0 | 1 | 0 | 16 | 633241705
| D | 731 | Ústřední vytápění - kotelny |  |  |  | 0 | [5 empty] | 340.0125 |  | 1.141 |  | 0 |  | 2 | D | 1 |  |  |  | ROZPOCET | [6 empty] | 0
9 | M | 500014 | sada Sada obs změkčovací patronu s kap 16000 l x°dH, náhradní náplň 14 l, připojovací sadu doplňování s digitálním měřičem vodivosti, elektronickým vodoměrem a tepelnou izolací, montážní konzolu na stěnu, dopouštěcí stanici s měřičem a oddělovačem | ks | 1 |  | 0 |  | hlavní aktivity projektu |  | základní | 0 | 0 | 0.001 | 0.001 | 0 | 0 | zvýšení EÚB | 32 | M | 2 |  |  |  | ROZPOCET | 0 | 0 | 0 | 0 | 0 | 1 | 0 | 16 | -733086670
10 | M | 500015 | Dopouštěcí stanice Obsahuje vstupní a výstupní kulové kohouty, potrubní oddělovač BA, redukční ventil, filtr,přechod na 3/4" pro připojovací sadu VES patron. manometr. Připojení 1/2", obsahuje | ks | 1 |  | 0 |  | hlavní aktivity projektu |  | základní | 0 | 0 | 0.001 | 0.001 | 0 | 0 | zvýšení EÚB | 32 | M | 2 |  |  |  | ROZPOCET | 0 | 0 | 0 | 0 | 0 | 1 | 0 | 16 | 1906105350
11 | K | 731210206 | Kotel ocelový stacionární na tuhá paliva s odtahem spalin do komína 45 kW pro vytápění zplynovací | soubor | 1 |  | 0 |  | hlavní aktivity projektu |  | základní | 10.111 | 10.111 | 0.41556 | 0.41556 | 0 | 0 | zvýšení EÚB | 16 | K | 2 |  |  |  | ROZPOCET | 0 | 0 | 0 | 0 | 0 | 1 | 0 | 16 | 681614898
12 | M | 3000 | Zchlazovací smyška a havarijní temický ventil DN 15 | ks | 1 |  | 0 |  | hlavní aktivity projektu |  | základní | 0 | 0 | 0 | 0 | 0 | 0 | zvýšení EÚB | 32 | M | 2 |  |  |  | ROZPOCET | 0 | 0 | 0 | 0 | 0 | 1 | 0 | 16 | 1147562033
13 | K | 731219617 | Montáž kotle ocelového stacionárního na tuhá paliva s odtahem spalin do komína o výkonu do 45 kW | soubor | 1 |  | 0 |  | hlavní aktivity projektu |  | základní | 8.515 | 8.515 | 0.00851 | 0.00851 | 0 | 0 | zvýšení EÚB | 16 | K | 2 |  |  |  | ROZPOCET | 0 | 0 | 0 | 0 | 0 | 1 | 0 | 16 | 2049927256
14 | K | 731244115 | Kotel ocelový závěsný na plyn kondenzační o výkonu 6-47,9 kW pro vytápění | soubor | 2 |  | 0 |  | hlavní aktivity projektu |  | základní | 6.236 | 12.472 | 0.08055 | 0.1611 | 0 | 0 | zvýšení EÚB | 16 | K | 2 |  |  |  | ROZPOCET | 0 | 0 | 0 | 0 | 0 | 1 | 0 | 16 | -430953853
15 | K | 731244494 | Montáž kotle ocelového závěsného na plyn kondenzačního o výkonu do 45 kW | soubor | 2 |  | 0 |  | hlavní aktivity projektu |  | základní | 6.236 | 12.472 | 0.00255 | 0.0051 | 0 | 0 | zvýšení EÚB | 16 | K | 2 |  |  |  | ROZPOCET | 0 | 0 | 0 | 0 | 0 | 1 | 0 | 16 | 2008148913
16 | K | 731249111 | Montáž čidel automatiky a připojení na ovládací sběrnice | h | 40 |  | 0 |  | hlavní aktivity projektu |  | základní | 5.438 | 217.52 | 0.00947 | 0.3788 | 0 | 0 | zvýšení EÚB | 16 | K | 2 |  |  |  | ROZPOCET | 0 | 0 | 0 | 0 | 0 | 1 | 0 | 16 | -2108569694
17 | K | 731249113 | Osazení montážního rámu pro sestavu kotLů | soubor | 1 |  | 0 |  | hlavní aktivity projektu |  | základní | 5.438 | 5.438 | 0.00947 | 0.00947 | 0 | 0 | zvýšení EÚB | 16 | K | 2 |  |  |  | ROZPOCET | 0 | 0 | 0 | 0 | 0 | 1 | 0 | 16 | 591174111
18 | M | 303303004 | Sada připojení kotle 2x kukový kohout DN 25 a připojení k exp nádobě DN 20 | ks | 2 |  | 0 |  | hlavní aktivity projektu |  | základní | 0 | 0 | 0.005 | 0.01 | 0 | 0 | zvýšení EÚB | 32 | M | 2 |  |  |  | ROZPOCET | 0 | 0 | 0 | 0 | 0 | 1 | 0 | 16 | 289918654
19 | M | 303303004a | Sada připojení kotle kulový kohout s požárním zajištěním DN 15 | ks | 2 |  | 0 |  | hlavní aktivity projektu |  | základní | 0 | 0 | 0.005 | 0.01 | 0 | 0 | zvýšení EÚB | 32 | M | 2 |  |  |  | ROZPOCET | 0 | 0 | 0 | 0 | 0 | 1 | 0 | 16 | 1017797010
20 | M | 303303004v | Připojovací sada kotle zkratovací potrubí pro kotle bez ohřevu TeV | ks | 2 |  | 0 |  | hlavní aktivity projektu |  | základní | 0 | 0 | 0.005 | 0.01 | 0 | 0 | zvýšení EÚB | 32 | M | 2 |  |  |  | ROZPOCET | 0 | 0 | 0 | 0 | 0 | 1 | 0 | 16 | -1221183840
21 | M | 303303004w | Sada připojení kotle sifon pro odvod kondenzátu | ks | 2 |  | 0 |  | hlavní aktivity projektu |  | základní | 0 | 0 | 0.005 | 0.01 | 0 | 0 | zvýšení EÚB | 32 | M | 2 |  |  |  | ROZPOCET | 0 | 0 | 0 | 0 | 0 | 1 | 0 | 16 | 1070162966
22 | M | 303303009v10 | Regulační automatika modulární regulační přístroj základní ekvitermní s týdenním programem | ks | 1 |  | 0 |  | hlavní aktivity projektu |  | základní | 0 | 0 | 0.01 | 0.01 | 0 | 0 | zvýšení EÚB | 32 | M | 2 |  |  |  | ROZPOCET | 0 | 0 | 0 | 0 | 0 | 1 | 0 | 16 | -1763397318
23 | M | 303303009v11 | Regulační automatika modul kaskádní pro řízení dvou kotlů | ks | 1 |  | 0 |  | hlavní aktivity projektu |  | základní | 0 | 0 | 0.01 | 0.01 | 0 | 0 | zvýšení EÚB | 32 | M | 2 |  |  |  | ROZPOCET | 0 | 0 | 0 | 0 | 0 | 1 | 0 | 16 | 1197393972
24 | M | 303303009v16 | Regulační automatika modul pro dva směšované topné okruhy včetně teplotních čidel topný vody | ks | 1 |  | 0 |  | hlavní aktivity projektu |  | základní | 0 | 0 | 0.01 | 0.01 | 0 | 0 | zvýšení EÚB | 32 | M | 2 |  |  |  | ROZPOCET | 0 | 0 | 0 | 0 | 0 | 1 | 0 | 16 | 1909744947
25 | M | 4000 | Přívodní a odvodní potrubí spalovacího vzduchu DN 200 dodávka a montáž | m | 35 |  | 0 |  | hlavní aktivity projektu |  | základní | 0 | 0 | 0 | 0 | 0 | 0 | zvýšení EÚB | 32 | M | 2 |  |  |  | ROZPOCET | 0 | 0 | 0 | 0 | 0 | 1 | 0 | 16 | -1820599638
26 | M | 40001 | třísložkový zavěšený nerezový komín DN 200 pro kotel na tuhá paliva | ks | 1 |  | 0 |  | hlavní aktivity projektu |  | základní | 0 | 0 | 0 | 0 | 0 | 0 | zvýšení EÚB | 32 | M | 2 |  |  |  | ROZPOCET | 0 | 0 | 0 | 0 | 0 | 1 | 0 | 16 | 7642743
27 | K | 731249114 | Montáž propojovací sady kaskády + připojovací sada kotle | soubor | 4 |  | 0 |  | hlavní aktivity projektu |  | základní | 5.675 | 22.7 | 0.00947 | 0.03788 | 0 | 0 | zvýšení EÚB | 16 | K | 2 |  |  |  | ROZPOCET | 0 | 0 | 0 | 0 | 0 | 1 | 0 | 16 | 1544395845
28 | K | 731249115a | Montáž odkouření | soubor | 2 |  | 0 |  | hlavní aktivity projektu |  | základní | 5.675 | 11.35 | 0.00947 | 0.01894 | 0 | 0 | zvýšení EÚB | 16 | K | 2 |  |  |  | ROZPOCET | 0 | 0 | 0 | 0 | 0 | 1 | 0 | 16 | -490427781
29 | K | 731249116a | Uvedení do provozu nástěnného kotle do 150 kW | soubor | 2 |  | 0 |  | hlavní aktivity projektu |  | základní | 5.871 | 11.742 | 0.00947 | 0.01894 | 0 | 0 | zvýšení EÚB | 16 | K | 2 |  |  |  | ROZPOCET | 0 | 0 | 0 | 0 | 0 | 1 | 0 | 16 | -1623297797
30 | K | 731341140 | Hadice napouštěcí pryžové D 20/28 | m | 10 |  | 0 |  | hlavní aktivity projektu |  | základní | 0.031 | 0.31 | 0.00053 | 0.0053 | 0 | 0 | zvýšení EÚB | 16 | K | 2 |  |  |  | ROZPOCET | 0 | 0 | 0 | 0 | 0 | 1 | 0 | 16 | 1736521871
31 | K | 731810122 | Nucený odtah spalin soustředným potrubím pro turbokotel svislý 80/125 mm přes plochou střechu | soubor | 2 |  | 0 |  | hlavní aktivity projektu |  | základní | 1.174 | 2.348 | 0.00152 | 0.00304 | 0 | 0 | zvýšení EÚB | 16 | K | 2 |  |  |  | ROZPOCET | 0 | 0 | 0 | 0 | 0 | 1 | 0 | 16 | 366210862
32 | K | 731810142 | Prodloužení soustředného potrubí pro turbokotel průměru 80/125 mm | m | 12 |  | 0 |  | hlavní aktivity projektu |  | základní | 0.821 | 9.852 | 0.00046 | 0.00552 | 0 | 0 | zvýšení EÚB | 16 | K | 2 |  |  |  | ROZPOCET | 0 | 0 | 0 | 0 | 0 | 1 | 0 | 16 | 989938607
33 | K | 731810441d | Tlaková zkouška revize odkouření | ks | 2 |  | 0 |  | hlavní aktivity projektu |  | základní | 0.735 | 1.47 | 0.00044 | 0.00088 | 0 | 0 | zvýšení EÚB | 16 | K | 2 |  |  |  | ROZPOCET | 0 | 0 | 0 | 0 | 0 | 1 | 0 | 16 | 2122574846
34 | K | 998731101 | Přesun hmot tonážní pro kotelny v objektech v do 6 m | t | 1.141 |  | 0 |  | hlavní aktivity projektu |  | základní | 10.582 | 12.0741 | 0 | 0 | 0 | 0 | zvýšení EÚB | 16 | K | 2 |  |  |  | ROZPOCET | 0 | 0 | 0 | 0 | 0 | 1 | 0 | 16 | -223141750
35 | K | 998731193 | Příplatek k přesunu hmot tonážní 731 za zvětšený přesun do 500 m | t | 1.141 |  | 0 |  | hlavní aktivity projektu |  | základní | 1.436 | 1.6385 | 0 | 0 | 0 | 0 | zvýšení EÚB | 16 | K | 2 |  |  |  | ROZPOCET | 0 | 0 | 0 | 0 | 0 | 1 | 0 | 16 | 193132334
| D | 732 | Ústřední vytápění - strojovny |  |  |  | 0 | [5 empty] | 20.5706 |  | 0.3199 |  | 0 |  | 2 | D | 1 |  |  |  | ROZPOCET | [6 empty] | 0
36 | K | 732111315 | Trubková hrdla rozdělovačů a sběračů bez přírub DN 32 | kus | 4 |  | 0 |  | hlavní aktivity projektu |  | základní | 0.374 | 1.496 | 0.00078 | 0.00312 | 0 | 0 | zvýšení EÚB | 16 | K | 2 |  |  |  | ROZPOCET | 0 | 0 | 0 | 0 | 0 | 1 | 0 | 16 | -92574727
37 | K | 732111318 | Trubková hrdla rozdělovačů a sběračů bez přírub DN 50 | kus | 2 |  | 0 |  | hlavní aktivity projektu |  | základní | 0.53 | 1.06 | 0.0017 | 0.0034 | 0 | 0 | zvýšení EÚB | 16 | K | 2 |  |  |  | ROZPOCET | 0 | 0 | 0 | 0 | 0 | 1 | 0 | 16 | -176611475
38 | K | 732112228 | Rozdělovač sdružený hydraulický DN 65 závitový | kus | 1 |  | 0 |  | hlavní aktivity projektu |  | základní | 0.614 | 0.614 | 0.03447 | 0.03447 | 0 | 0 | zvýšení EÚB | 16 | K | 2 |  |  |  | ROZPOCET | 0 | 0 | 0 | 0 | 0 | 1 | 0 | 16 | 1030934623
39 | K | 732113104 | Vyrovnávač dynamických tlaků DN 80 PN 6 hydraulický přírubový | kus | 1 |  | 0 |  | hlavní aktivity projektu |  | základní | 1.914 | 1.914 | 0.05441 | 0.05441 | 0 | 0 | zvýšení EÚB | 16 | K | 2 |  |  |  | ROZPOCET | 0 | 0 | 0 | 0 | 0 | 1 | 0 | 16 | -1367885771
40 | K | 732199100 | Montáž a dodávka orientačních štítků | soubor | 20 |  | 0 |  | hlavní aktivity projektu |  | základní | 0.114 | 2.28 | 0.00113 | 0.0226 | 0 | 0 | zvýšení EÚB | 16 | K | 2 |  |  |  | ROZPOCET | 0 | 0 | 0 | 0 | 0 | 1 | 0 | 16 | -1192257013
41 | K | 732231103 | Akumulační nádrž topné vody bez výměníku PN 0,3 o objemu 1000 l | soubor | 1 |  | 0 |  | hlavní aktivity projektu |  | základní | 7.558 | 7.558 | 0.15581 | 0.15581 | 0 | 0 | zvýšení EÚB | 16 | K | 2 |  |  |  | ROZPOCET | 0 | 0 | 0 | 0 | 0 | 1 | 0 | 16 | 1780595406
42 | K | 732331617 | Nádoba tlaková expanzní pro topnou a chladicí soustavu s membránou závitové připojení PN 0,6 o objemu 80 l | soubor | 1 |  | 0 |  | hlavní aktivity projektu |  | základní | 0.5 | 0.5 | 0.01087 | 0.01087 | 0 | 0 | zvýšení EÚB | 16 | K | 2 |  |  |  | ROZPOCET | 0 | 0 | 0 | 0 | 0 | 1 | 0 | 16 | 1164329919
43 | K | 732331623 | Nádoba tlaková expanzní pro topnou a chladicí soustavu s membránou závitové připojení PN 0,6 o objemu 250 l | soubor | 1 |  | 0 |  | hlavní aktivity projektu |  | základní | 0.8 | 0.8 | 0.02732 | 0.02732 | 0 | 0 | zvýšení EÚB | 16 | K | 2 |  |  |  | ROZPOCET | 0 | 0 | 0 | 0 | 0 | 1 | 0 | 16 | 1647209663
44 | K | 732331778 | Příslušenství k expanzním nádobám bezpečnostní uzávěr G 1 k měření tlaku | kus | 2 |  | 0 |  | hlavní aktivity projektu |  | základní | 0.288 | 0.576 | 0.00076 | 0.00152 | 0 | 0 | zvýšení EÚB | 16 | K | 2 |  |  |  | ROZPOCET | 0 | 0 | 0 | 0 | 0 | 1 | 0 | 16 | -1288325358
45 | M | 2000 | Čerpadlová skupina kompletní se směšovaáním čerpadlo DN32 | ks | 2 |  | 0 |  | hlavní aktivity projektu |  | základní | 0 | 0 | 0 | 0 | 0 | 0 | zvýšení EÚB | 32 | M | 2 |  |  |  | ROZPOCET | 0 | 0 | 0 | 0 | 0 | 1 | 0 | 16 | 390294861
46 | K | 732421412 | Čerpadlo teplovodní mokroběžné závitové oběhové DN 25 výtlak do 6,0 m průtok 2,8 m3/h pro vytápění | soubor | 1 |  | 0 |  | hlavní aktivity projektu |  | základní | 0.512 | 0.512 | 0.00329 | 0.00329 | 0 | 0 | zvýšení EÚB | 16 | K | 2 |  |  |  | ROZPOCET | 0 | 0 | 0 | 0 | 0 | 1 | 0 | 16 | -1279705930
47 | K | 732429212 | Montáž čerpadla oběhového mokroběžného závitového DN 25 | soubor | 1 |  | 0 |  | hlavní aktivity projektu |  | základní | 0.512 | 0.512 | 0.00069 | 0.00069 | 0 | 0 | zvýšení EÚB | 16 | K | 2 |  |  |  | ROZPOCET | 0 | 0 | 0 | 0 | 0 | 1 | 0 | 16 | 1120759344
48 | K | 732429215 | Montáž čerpadla oběhového mokroběžného závitového DN 32 | soubor | 2 |  | 0 |  | hlavní aktivity projektu |  | základní | 0.605 | 1.21 | 0.0012 | 0.0024 | 0 | 0 | zvýšení EÚB | 16 | K | 2 |  |  |  | ROZPOCET | 0 | 0 | 0 | 0 | 0 | 1 | 0 | 16 | -1610938636
49 | K | 998732101 | Přesun hmot tonážní pro strojovny v objektech v do 6 m | t | 0.32 |  | 0 |  | hlavní aktivity projektu |  | základní | 4.043 | 1.2938 | 0 | 0 | 0 | 0 | zvýšení EÚB | 16 | K | 2 |  |  |  | ROZPOCET | 0 | 0 | 0 | 0 | 0 | 1 | 0 | 16 | -661380334
50 | K | 998732193 | Příplatek k přesunu hmot tonážní 732 za zvětšený přesun do 500 m | t | 0.32 |  | 0 |  | hlavní aktivity projektu |  | základní | 0.765 | 0.2448 | 0 | 0 | 0 | 0 | zvýšení EÚB | 16 | K | 2 |  |  |  | ROZPOCET | 0 | 0 | 0 | 0 | 0 | 1 | 0 | 16 | -2109806185
| D | 733 | Ústřední vytápění - rozvodné potrubí |  |  |  | 0 | [5 empty] | 301.8604 |  | 0.96434 |  | 0 |  | 2 | D | 1 |  |  |  | ROZPOCET | [6 empty] | 0
51 | K | 733122222 | Potrubí uhlíkové oceli tenkostěnné vně pozink spojované lisováním D 15x1,2 mm | m | 188.1 |  | 0 |  | hlavní aktivity projektu |  | základní | 0.207 | 38.9367 | 0.00051 | 0.095931 | 0 | 0 | zvýšení EÚB | 16 | K | 2 |  |  |  | ROZPOCET | 0 | 0 | 0 | 0 | 0 | 1 | 0 | 16 | -1655075324
| VV |  | 171*1,1 |  | 188.1 | [14 empty] | VV | 2 | 2 | True | 1 | ROZPOCET
52 | K | 733122223 | Potrubí uhlíkové oceli tenkostěnné vně pozink spojované lisováním D 18x1,2 mm | m | 200 |  | 0 |  | hlavní aktivity projektu |  | základní | 0.212 | 42.4 | 0.00062 | 0.124 | 0 | 0 | zvýšení EÚB | 16 | K | 2 |  |  |  | ROZPOCET | 0 | 0 | 0 | 0 | 0 | 1 | 0 | 16 | 1279264686
| VV |  | 171+11+18 |  | 200 | [14 empty] | VV | 2 | 2 | True | 1 | ROZPOCET
53 | K | 733122224 | Potrubí uhlíkové oceli tenkostěnné vně pozink spojované lisováním D 22x1,5 mm | m | 174.9 |  | 0 |  | hlavní aktivity projektu |  | základní | 0.215 | 37.6035 | 0.00095 | 0.16615 | 0 | 0 | zvýšení EÚB | 16 | K | 2 |  |  |  | ROZPOCET | 0 | 0 | 0 | 0 | 0 | 1 | 0 | 16 | 1053589491
| VV |  | (25+42+92)*1,1 |  | 174.9 | [14 empty] | VV | 2 | 2 | True | 1 | ROZPOCET
54 | K | 733122225 | Potrubí uhlíkové oceli tenkostěnné vně pozink spojované lisováním D 28x1,5 mm | m | 112 |  | 0 |  | hlavní aktivity projektu |  | základní | 0.219 | 24.528 | 0.00119 | 0.13328 | 0 | 0 | zvýšení EÚB | 16 | K | 2 |  |  |  | ROZPOCET | 0 | 0 | 0 | 0 | 0 | 1 | 0 | 16 | 1247663887
| VV |  | 82+20+10 |  | 112 | [14 empty] | VV | 2 | 2 | True | 1 | ROZPOCET
55 | K | 733122226 | Potrubí uhlíkové oceli tenkostěnné vně pozink spojované lisováním D 35x1,5 mm | m | 48 |  | 0 |  | hlavní aktivity projektu |  | základní | 0.222 | 10.656 | 0.0015 | 0.072 | 0 | 0 | zvýšení EÚB | 16 | K | 2 |  |  |  | ROZPOCET | 0 | 0 | 0 | 0 | 0 | 1 | 0 | 16 | -1504878242
| VV |  | 30+12+6 |  | 48 | [14 empty] | VV | 2 | 2 | True | 1 | ROZPOCET
56 | K | 733122227 | Potrubí uhlíkové oceli tenkostěnné vně pozink spojované lisováním D 42x1,5 mm | m | 104 |  | 0 |  | hlavní aktivity projektu |  | základní | 0.231 | 24.024 | 0.00194 | 0.20176 | 0 | 0 | zvýšení EÚB | 16 | K | 2 |  |  |  | ROZPOCET | 0 | 0 | 0 | 0 | 0 | 1 | 0 | 16 | -457210514
| VV |  | 36+48+20 |  | 104 | [14 empty] | VV | 2 | 2 | True | 1 | ROZPOCET
57 | K | 733122228 | Potrubí uhlíkové oceli tenkostěnné vně pozink spojované lisováním D 54x1,5 mm | m | 25 |  | 0 |  | hlavní aktivity projektu |  | základní | 0.255 | 6.375 | 0.00261 | 0.06525 | 0 | 0 | zvýšení EÚB | 16 | K | 2 |  |  |  | ROZPOCET | 0 | 0 | 0 | 0 | 0 | 1 | 0 | 16 | -1923736599
58 | K | 733123110 | Příplatek k potrubí ocelovému hladkému za zhotovení přípojky z trubek ocelových hladkých D 22x2,6 | kus | 18 |  | 0 |  | hlavní aktivity projektu |  | základní | 0.343 | 6.174 | 0 | 0 | 0 | 0 | zvýšení EÚB | 16 | K | 2 |  |  |  | ROZPOCET | 0 | 0 | 0 | 0 | 0 | 1 | 0 | 16 | 2057291302
59 | K | 733123112 | Příplatek k potrubí ocelovému hladkému za zhotovení přípojky z trubek ocelových hladkých D 28x2,6 | kus | 16 |  | 0 |  | hlavní aktivity projektu |  | základní | 0.437 | 6.992 | 0 | 0 | 0 | 0 | zvýšení EÚB | 16 | K | 2 |  |  |  | ROZPOCET | 0 | 0 | 0 | 0 | 0 | 1 | 0 | 16 | -1276333877
60 | K | 733190107 | Zkouška těsnosti potrubí ocelové závitové DN do 40 | m | 827 |  | 0 |  | hlavní aktivity projektu |  | základní | 0.021 | 17.367 | 0 | 0 | 0 | 0 | zvýšení EÚB | 16 | K | 2 |  |  |  | ROZPOCET | 0 | 0 | 0 | 0 | 0 | 1 | 0 | 16 | -1260314721
| VV |  | 188,1+200+174,9+112+48+104 |  | 827 | [14 empty] | VV | 2 | 2 | True | 1 | ROZPOCET
61 | K | 733811241 | Ochrana potrubí ústředního vytápění termoizolačními trubicemi z PE tl přes 13 do 20 mm DN do 22 mm | m | 563 |  | 0 |  | hlavní aktivity projektu |  | základní | 0.113 | 63.619 | 0.00012 | 0.06756 | 0 | 0 | zvýšení EÚB | 16 | K | 2 |  |  |  | ROZPOCET | 0 | 0 | 0 | 0 | 0 | 1 | 0 | 16 | 1929471693
| VV |  | 188,1+200+174,9 |  | 563 | [14 empty] | VV | 2 | 2 | True | 1 | ROZPOCET
62 | K | 733811252 | Ochrana potrubí ústředního vytápění termoizolačními trubicemi z PE tl přes 20 do 25 mm DN přes 32 do 45 mm | m | 160 |  | 0 |  | hlavní aktivity projektu |  | základní | 0.118 | 18.88 | 0.00024 | 0.0384 | 0 | 0 | zvýšení EÚB | 16 | K | 2 |  |  |  | ROZPOCET | 0 | 0 | 0 | 0 | 0 | 1 | 0 | 16 | 687582240
| VV |  | 112+48 |  | 160 | [14 empty] | VV | 2 | 2 | True | 1 | ROZPOCET
63 | M | 30001 | materiál uložení potrubí | kg | 300 |  | 0 |  | hlavní aktivity projektu |  | základní | 0 | 0 | 0 | 0 | 0 | 0 | zvýšení EÚB | 32 | M | 2 |  |  |  | ROZPOCET | 0 | 0 | 0 | 0 | 0 | 1 | 0 | 16 | 1642286091
64 | M | 30002 | Flexibilní hadice DN20 dl 1000mm | ks | 14 |  | 0 |  | hlavní aktivity projektu |  | základní | 0 | 0 | 0 | 0 | 0 | 0 | zvýšení EÚB | 32 | M | 2 |  |  |  | ROZPOCET | 0 | 0 | 0 | 0 | 0 | 1 | 0 | 16 | -840920613
65 | K | 998733101 | Přesun hmot tonážní pro rozvody potrubí v objektech v do 6 m | t | 0.964 |  | 0 |  | hlavní aktivity projektu |  | základní | 3.463 | 3.3383 | 0 | 0 | 0 | 0 | zvýšení EÚB | 16 | K | 2 |  |  |  | ROZPOCET | 0 | 0 | 0 | 0 | 0 | 1 | 0 | 16 | -1974276724
66 | K | 998733193 | Příplatek k přesunu hmot tonážní 733 za zvětšený přesun do 500 m | t | 0.964 |  | 0 |  | hlavní aktivity projektu |  | základní | 1.003 | 0.96689 | 0 | 0 | 0 | 0 | zvýšení EÚB | 16 | K | 2 |  |  |  | ROZPOCET | 0 | 0 | 0 | 0 | 0 | 1 | 0 | 16 | -1466990669
| D | 734 | Ústřední vytápění - armatury |  |  |  | 0 | [5 empty] | 38.6831 |  | 0.07282 |  | 0 |  | 2 | D | 1 |  |  |  | ROZPOCET | [6 empty] | 0
67 | K | 734209103 | Montáž armatury závitové s jedním závitem G 1/2 | kus | 40 |  | 0 |  | hlavní aktivity projektu |  | základní | 0.051 | 2.04 | 3e-05 | 0.0012 | 0 | 0 | zvýšení EÚB | 16 | K | 2 |  |  |  | ROZPOCET | 0 | 0 | 0 | 0 | 0 | 1 | 0 | 16 | -2039155982
68 | K | 734209113 | Montáž armatury závitové s dvěma závity G 1/2 | kus | 27 |  | 0 |  | hlavní aktivity projektu |  | základní | 0.165 | 4.455 | 8e-05 | 0.00216 | 0 | 0 | zvýšení EÚB | 16 | K | 2 |  |  |  | ROZPOCET | 0 | 0 | 0 | 0 | 0 | 1 | 0 | 16 | 1732818021
| VV |  | 16+3+8 |  | 27 | [14 empty] | VV | 2 | 2 | True | 1 | ROZPOCET
69 | K | 734209114 | Montáž armatury závitové s dvěma závity G 3/4 | kus | 8 |  | 0 |  | hlavní aktivity projektu |  | základní | 0.206 | 1.648 | 0.0001 | 0.0008 | 0 | 0 | zvýšení EÚB | 16 | K | 2 |  |  |  | ROZPOCET | 0 | 0 | 0 | 0 | 0 | 1 | 0 | 16 | -581023083
70 | K | 734209115 | Montáž armatury závitové s dvěma závity G 1 | kus | 11 |  | 0 |  | hlavní aktivity projektu |  | základní | 0.227 | 2.497 | 0.00014 | 0.00154 | 0 | 0 | zvýšení EÚB | 16 | K | 2 |  |  |  | ROZPOCET | 0 | 0 | 0 | 0 | 0 | 1 | 0 | 16 | -1162848565
71 | K | 734209117 | Montáž armatury závitové s dvěma závity G 6/4 | kus | 9 |  | 0 |  | hlavní aktivity projektu |  | základní | 0.35 | 3.15 | 0.00024 | 0.00216 | 0 | 0 | zvýšení EÚB | 16 | K | 2 |  |  |  | ROZPOCET | 0 | 0 | 0 | 0 | 0 | 1 | 0 | 16 | -2074687947
72 | K | 734209118 | Montáž armatury závitové s dvěma závity G 2 | kus | 7 |  | 0 |  | hlavní aktivity projektu |  | základní | 0.422 | 2.954 | 0.00033 | 0.00231 | 0 | 0 | zvýšení EÚB | 16 | K | 2 |  |  |  | ROZPOCET | 0 | 0 | 0 | 0 | 0 | 1 | 0 | 16 | 1523091102
73 | K | 734209125 | Montáž armatury závitové s třemi závity G 1 | kus | 1 |  | 0 |  | hlavní aktivity projektu |  | základní | 0.288 | 0.288 | 0.00022 | 0.00022 | 0 | 0 | zvýšení EÚB | 16 | K | 2 |  |  |  | ROZPOCET | 0 | 0 | 0 | 0 | 0 | 1 | 0 | 16 | 597134878
74 | K | 734209127 | Montáž armatury závitové s třemi závity G 6/4 | kus | 1 |  | 0 |  | hlavní aktivity projektu |  | základní | 0.433 | 0.433 | 0.00035 | 0.00035 | 0 | 0 | zvýšení EÚB | 16 | K | 2 |  |  |  | ROZPOCET | 0 | 0 | 0 | 0 | 0 | 1 | 0 | 16 | -2063133325
75 | K | 734211127 | Ventil závitový odvzdušňovací G 1/2 PN 14 do 120°C automatický se zpětnou klapkou otopných těles | kus | 20 |  | 0 |  | hlavní aktivity projektu |  | základní | 0.103 | 2.06 | 0.00027 | 0.0054 | 0 | 0 | zvýšení EÚB | 16 | K | 2 |  |  |  | ROZPOCET | 0 | 0 | 0 | 0 | 0 | 1 | 0 | 16 | -296562883
76 | K | 734221682 | Termostatická hlavice kapalinová PN 10 do 110°C otopných těles VK | kus | 8 |  | 0 |  | hlavní aktivity projektu |  | základní | 0.035 | 0.28 | 0.00014 | 0.00112 | 0 | 0 | zvýšení EÚB | 16 | K | 2 |  |  |  | ROZPOCET | 0 | 0 | 0 | 0 | 0 | 1 | 0 | 16 | -1787961503
77 | K | 734242414 | Ventil závitový zpětný přímý G 1 PN 16 do 110°C | kus | 2 |  | 0 |  | hlavní aktivity projektu |  | základní | 0.227 | 0.454 | 0.00053 | 0.00106 | 0 | 0 | zvýšení EÚB | 16 | K | 2 |  |  |  | ROZPOCET | 0 | 0 | 0 | 0 | 0 | 1 | 0 | 16 | -717107561
78 | K | 734242416 | Ventil závitový zpětný přímý G 6/4 PN 16 do 110°C | kus | 1 |  | 0 |  | hlavní aktivity projektu |  | základní | 0.35 | 0.35 | 0.00052 | 0.00052 | 0 | 0 | zvýšení EÚB | 16 | K | 2 |  |  |  | ROZPOCET | 0 | 0 | 0 | 0 | 0 | 1 | 0 | 16 | -2144745035
79 | K | 734251211 | Ventil závitový pojistný rohový G 1/2 provozní tlak od 2,5 do 6 barů | kus | 3 |  | 0 |  | hlavní aktivity projektu |  | základní | 0.165 | 0.495 | 0.00025 | 0.00075 | 0 | 0 | zvýšení EÚB | 16 | K | 2 |  |  |  | ROZPOCET | 0 | 0 | 0 | 0 | 0 | 1 | 0 | 16 | 972537405
80 | K | 734261403 | Armatura připojovací rohová G 3/4x18 PN 10 do 110°C radiátorů typu VK | kus | 9 |  | 0 |  | hlavní aktivity projektu |  | základní | 0.206 | 1.854 | 0.0007 | 0.0063 | 0 | 0 | zvýšení EÚB | 16 | K | 2 |  |  |  | ROZPOCET | 0 | 0 | 0 | 0 | 0 | 1 | 0 | 16 | -646342730
81 | K | 734291123 | Kohout plnící a vypouštěcí G 1/2 PN 10 do 110°C závitový | kus | 20 |  | 0 |  | hlavní aktivity projektu |  | základní | 0.082 | 1.64 | 0.00022 | 0.0044 | 0 | 0 | zvýšení EÚB | 16 | K | 2 |  |  |  | ROZPOCET | 0 | 0 | 0 | 0 | 0 | 1 | 0 | 16 | -1411676173
82 | M | 30003 | Tlakově chráněný balanční ventil DN15 | ks | 8 |  | 0 |  | hlavní aktivity projektu |  | základní | 0 | 0 | 0 | 0 | 0 | 0 | zvýšení EÚB | 32 | M | 2 |  |  |  | ROZPOCET | 0 | 0 | 0 | 0 | 0 | 1 | 0 | 16 | 1483357784
83 | K | 734291264 | Filtr závitový přímý G 1 PN 30 do 110°C s vnitřními závity | kus | 2 |  | 0 |  | hlavní aktivity projektu |  | základní | 0.227 | 0.454 | 0.00057 | 0.00114 | 0 | 0 | zvýšení EÚB | 16 | K | 2 |  |  |  | ROZPOCET | 0 | 0 | 0 | 0 | 0 | 1 | 0 | 16 | 1475719094
84 | K | 734291266 | Filtr závitový přímý G 1 1/2 PN 30 do 110°C s vnitřními závity | kus | 1 |  | 0 |  | hlavní aktivity projektu |  | základní | 0.35 | 0.35 | 0.00114 | 0.00114 | 0 | 0 | zvýšení EÚB | 16 | K | 2 |  |  |  | ROZPOCET | 0 | 0 | 0 | 0 | 0 | 1 | 0 | 16 | 681177034
85 | K | 734291267 | Filtr závitový přímý G 2 PN 30 do 110°C s vnitřními závity | kus | 1 |  | 0 |  | hlavní aktivity projektu |  | základní | 0.422 | 0.422 | 0.00173 | 0.00173 | 0 | 0 | zvýšení EÚB | 16 | K | 2 |  |  |  | ROZPOCET | 0 | 0 | 0 | 0 | 0 | 1 | 0 | 16 | -1261795149
86 | K | 734292714 | Kohout kulový přímý G 3/4 PN 42 do 185°C vnitřní závit | kus | 8 |  | 0 |  | hlavní aktivity projektu |  | základní | 0.2 | 1.6 | 0.00034 | 0.00272 | 0 | 0 | zvýšení EÚB | 16 | K | 2 |  |  |  | ROZPOCET | 0 | 0 | 0 | 0 | 0 | 1 | 0 | 16 | -1712364997
87 | K | 734292715 | Kohout kulový přímý G 1 PN 42 do 185°C vnitřní závit | kus | 6 |  | 0 |  | hlavní aktivity projektu |  | základní | 0.22 | 1.32 | 0.0005 | 0.003 | 0 | 0 | zvýšení EÚB | 16 | K | 2 |  |  |  | ROZPOCET | 0 | 0 | 0 | 0 | 0 | 1 | 0 | 16 | 1791963769
88 | K | 734292717 | Kohout kulový přímý G 1 1/2 PN 42 do 185°C vnitřní závit | kus | 7 |  | 0 |  | hlavní aktivity projektu |  | základní | 0.34 | 2.38 | 0.00107 | 0.00749 | 0 | 0 | zvýšení EÚB | 16 | K | 2 |  |  |  | ROZPOCET | 0 | 0 | 0 | 0 | 0 | 1 | 0 | 16 | -1715836930
89 | K | 734292718 | Kohout kulový přímý G 2 PN 42 do 185°C vnitřní závit | kus | 6 |  | 0 |  | hlavní aktivity projektu |  | základní | 0.41 | 2.46 | 0.00168 | 0.01008 | 0 | 0 | zvýšení EÚB | 16 | K | 2 |  |  |  | ROZPOCET | 0 | 0 | 0 | 0 | 0 | 1 | 0 | 16 | -1310087161
90 | K | 734295022 | Směšovací ventil otopných a chladicích systémů závitový třícestný G 1" se servomotorem | kus | 1 |  | 0 |  | hlavní aktivity projektu |  | základní | 0.288 | 0.288 | 0.00146 | 0.00146 | 0 | 0 | zvýšení EÚB | 16 | K | 2 |  |  |  | ROZPOCET | 0 | 0 | 0 | 0 | 0 | 1 | 0 | 16 | 498253510
91 | K | 734295024 | Směšovací ventil otopných a chladicích systémů závitový třícestný G 6/4" se servomotorem | kus | 1 |  | 0 |  | hlavní aktivity projektu |  | základní | 0.433 | 0.433 | 0.00377 | 0.00377 | 0 | 0 | zvýšení EÚB | 16 | K | 2 |  |  |  | ROZPOCET | 0 | 0 | 0 | 0 | 0 | 1 | 0 | 16 | -1714559647
92 | K | 734411101 | Teploměr technický s pevným stonkem a jímkou zadní připojení průměr 63 mm délky 50 mm | kus | 5 |  | 0 |  | hlavní aktivity projektu |  | základní | 0.381 | 1.905 | 0.00053 | 0.00265 | 0 | 0 | zvýšení EÚB | 16 | K | 2 |  |  |  | ROZPOCET | 0 | 0 | 0 | 0 | 0 | 1 | 0 | 16 | 1270839402
93 | K | 734421101 | Tlakoměr s pevným stonkem a zpětnou klapkou tlak 0-16 bar průměr 50 mm spodní připojení | kus | 5 |  | 0 |  | hlavní aktivity projektu |  | základní | 0.433 | 2.165 | 0.00147 | 0.00735 | 0 | 0 | zvýšení EÚB | 16 | K | 2 |  |  |  | ROZPOCET | 0 | 0 | 0 | 0 | 0 | 1 | 0 | 16 | -1146232727
94 | K | 998734101 | Přesun hmot tonážní pro armatury v objektech v do 6 m | t | 0.073 |  | 0 |  | hlavní aktivity projektu |  | základní | 2.5 | 0.1825 | 0 | 0 | 0 | 0 | zvýšení EÚB | 16 | K | 2 |  |  |  | ROZPOCET | 0 | 0 | 0 | 0 | 0 | 1 | 0 | 16 | 1178002011
95 | K | 998734193 | Příplatek k přesunu hmot tonážní 734 za zvětšený přesun do 500 m | t | 0.073 |  | 0 |  | hlavní aktivity projektu |  | základní | 1.721 | 0.12563 | 0 | 0 | 0 | 0 | zvýšení EÚB | 16 | K | 2 |  |  |  | ROZPOCET | 0 | 0 | 0 | 0 | 0 | 1 | 0 | 16 | -386216007
| D | 735 | Ústřední vytápění - otopná tělesa |  |  |  | 0 | [5 empty] | 50.464 |  | 3.4089 |  | 0 |  | 2 | D | 1 |  |  |  | ROZPOCET | [6 empty] | 0
96 | K | 735000912 | Vyregulování ventilu nebo kohoutu dvojregulačního s termostatickým ovládáním | kus | 16 |  | 0 |  | hlavní aktivity projektu |  | základní | 0.268 | 4.288 | 0 | 0 | 0 | 0 | zvýšení EÚB | 16 | K | 2 |  |  |  | ROZPOCET | 0 | 0 | 0 | 0 | 0 | 1 | 0 | 16 | 1301101284
97 | K | 7351516831 | VZT teplovzdušná jednotka s vodním výměníkem cirkulační 13 kW m=1800m3/h vč termostatu týdenního | kus | 6 |  | 0 |  | hlavní aktivity projektu |  | základní | 0.535 | 3.21 | 0.1149 | 0.6894 | 0 | 0 | zvýšení EÚB | 16 | K | 2 |  |  |  | ROZPOCET | 0 | 0 | 0 | 0 | 0 | 1 | 0 | 16 | -689214081
98 | K | 7351516832 | VZT teplovzdušná jednotka s vodním výměníkem s horizontální směšovací komorou, prostupkou obovodvou stěnou a krycí vnější mřížkou 13kW m=1800m3/h vč termostatu týdenního | kus | 2 |  | 0 |  | hlavní aktivity projektu |  | základní | 0.535 | 1.07 | 0.1149 | 0.2298 | 0 | 0 | zvýšení EÚB | 16 | K | 2 |  |  |  | ROZPOCET | 0 | 0 | 0 | 0 | 0 | 1 | 0 | 16 | -804732074
99 | K | 7351516833 | Montáž a uvedení do provozu VZT jednotky | kus | 8 |  | 0 |  | hlavní aktivity projektu |  | základní | 0.535 | 4.28 | 0.1149 | 0.9192 | 0 | 0 | zvýšení EÚB | 16 | K | 2 |  |  |  | ROZPOCET | 0 | 0 | 0 | 0 | 0 | 1 | 0 | 16 | -636099817
100 | K | 7351516834 | Nástěnná konzola VZT jednotky | kus | 8 |  | 0 |  | hlavní aktivity projektu |  | základní | 0.535 | 4.28 | 0.1149 | 0.9192 | 0 | 0 | zvýšení EÚB | 16 | K | 2 |  |  |  | ROZPOCET | 0 | 0 | 0 | 0 | 0 | 1 | 0 | 16 | 2146986147
101 | K | 735152575 | Otopné těleso panelové VK dvoudeskové 2 přídavné přestupní plochy výška/délka 600/800 mm výkon 1343 W | kus | 1 |  | 0 |  | hlavní aktivity projektu |  | základní | 0.282 | 0.282 | 0.02828 | 0.02828 | 0 | 0 | zvýšení EÚB | 16 | K | 2 |  |  |  | ROZPOCET | 0 | 0 | 0 | 0 | 0 | 1 | 0 | 16 | -1578011478
102 | K | 735152577 | Otopné těleso panelové VK dvoudeskové 2 přídavné přestupní plochy výška/délka 600/1000 mm výkon 1679 W | kus | 2 |  | 0 |  | hlavní aktivity projektu |  | základní | 0.3 | 0.6 | 0.0348 | 0.0696 | 0 | 0 | zvýšení EÚB | 16 | K | 2 |  |  |  | ROZPOCET | 0 | 0 | 0 | 0 | 0 | 1 | 0 | 16 | 1481123014
103 | K | 735152596 | Otopné těleso panelové VK dvoudeskové 2 přídavné přestupní plochy výška/délka 900/900 mm výkon 2082 W | kus | 1 |  | 0 |  | hlavní aktivity projektu |  | základní | 0.347 | 0.347 | 0.05071 | 0.05071 | 0 | 0 | zvýšení EÚB | 16 | K | 2 |  |  |  | ROZPOCET | 0 | 0 | 0 | 0 | 0 | 1 | 0 | 16 | -457206332
104 | K | 735152679 | Otopné těleso panelové VK třídeskové 3 přídavné přestupní plochy výška/délka 600/1200 mm výkon 2887 W | kus | 1 |  | 0 |  | hlavní aktivity projektu |  | základní | 0.403 | 0.403 | 0.06916 | 0.06916 | 0 | 0 | zvýšení EÚB | 16 | K | 2 |  |  |  | ROZPOCET | 0 | 0 | 0 | 0 | 0 | 1 | 0 | 16 | 1182814558
105 | K | 735152680 | Otopné těleso panelové VK třídeskové 3 přídavné přestupní plochy výška/délka 600/1400 mm výkon 3368 W | kus | 1 |  | 0 |  | hlavní aktivity projektu |  | základní | 0.436 | 0.436 | 0.08032 | 0.08032 | 0 | 0 | zvýšení EÚB | 16 | K | 2 |  |  |  | ROZPOCET | 0 | 0 | 0 | 0 | 0 | 1 | 0 | 16 | -1787502766
106 | K | 735152682 | Otopné těleso panelové VK třídeskové 3 přídavné přestupní plochy výška/délka 600/1800 mm výkon 4331 W | kus | 2 |  | 0 |  | hlavní aktivity projektu |  | základní | 0.503 | 1.006 | 0.10374 | 0.20748 | 0 | 0 | zvýšení EÚB | 16 | K | 2 |  |  |  | ROZPOCET | 0 | 0 | 0 | 0 | 0 | 1 | 0 | 16 | -1595709357
107 | K | 735152683 | Otopné těleso panelové VK třídeskové 3 přídavné přestupní plochy výška/délka 600/2000 mm výkon 4812 W | kus | 1 |  | 0 |  | hlavní aktivity projektu |  | základní | 0.537 | 0.537 | 0.1149 | 0.1149 | 0 | 0 | zvýšení EÚB | 16 | K | 2 |  |  |  | ROZPOCET | 0 | 0 | 0 | 0 | 0 | 1 | 0 | 16 | -2113502637
108 | K | 735159240 | Montáž otopných těles panelových dvouřadých dl přes 1980 do 2820 mm | kus | 3 |  | 0 |  | hlavní aktivity projektu |  | základní | 1.306 | 3.918 | 0 | 0 | 0 | 0 | zvýšení EÚB | 16 | K | 2 |  |  |  | ROZPOCET | 0 | 0 | 0 | 0 | 0 | 1 | 0 | 16 | -1107136491
109 | K | 735159340 | Montáž otopných těles panelových třířadých dl přes 1980 do 2820 mm | kus | 5 |  | 0 |  | hlavní aktivity projektu |  | základní | 1.656 | 8.28 | 0 | 0 | 0 | 0 | zvýšení EÚB | 16 | K | 2 |  |  |  | ROZPOCET | 0 | 0 | 0 | 0 | 0 | 1 | 0 | 16 | 2057024498
110 | K | 735164271 | Otopné těleso trubkové elektrické přímotopné výška/délka 1820/500 mm | kus | 1 |  | 0 |  | hlavní aktivity projektu |  | základní | 0.299 | 0.299 | 0.0309 | 0.0309 | 0 | 0 | zvýšení EÚB | 16 | K | 2 |  |  |  | ROZPOCET | 0 | 0 | 0 | 0 | 0 | 1 | 0 | 16 | -1168251198
111 | K | 735164512 | Montáž otopného tělesa trubkového na stěnu v tělesa přes 1500 mm | kus | 1 |  | 0 |  | hlavní aktivity projektu |  | základní | 0.607 | 0.607 | 0 | 0 | 0 | 0 | zvýšení EÚB | 16 | K | 2 |  |  |  | ROZPOCET | 0 | 0 | 0 | 0 | 0 | 1 | 0 | 16 | -1197620893
112 | K | 735191905 | Odvzdušnění otopných těles | kus | 16 |  | 0 |  | hlavní aktivity projektu |  | základní | 0.062 | 0.992 | 0 | 0 | 0 | 0 | zvýšení EÚB | 16 | K | 2 |  |  |  | ROZPOCET | 0 | 0 | 0 | 0 | 0 | 1 | 0 | 16 | 623978772
113 | K | 735191910 | Napuštění vody do otopných těles | m2 | 60 |  | 0 |  | hlavní aktivity projektu |  | základní | 0.031 | 1.86 | 0 | 0 | 0 | 0 | zvýšení EÚB | 16 | K | 2 |  |  |  | ROZPOCET | 0 | 0 | 0 | 0 | 0 | 1 | 0 | 16 | -1474462321
114 | K | 998735101 | Přesun hmot tonážní pro otopná tělesa v objektech v do 6 m | t | 3.409 |  | 0 |  | hlavní aktivity projektu |  | základní | 2.96 | 10.0906 | 0 | 0 | 0 | 0 | zvýšení EÚB | 16 | K | 2 |  |  |  | ROZPOCET | 0 | 0 | 0 | 0 | 0 | 1 | 0 | 16 | 1731826997
115 | K | 998735193 | Příplatek k přesunu hmot tonážní 735 za zvětšený přesun do 500 m | t | 3.409 |  | 0 |  | hlavní aktivity projektu |  | základní | 1.079 | 3.6783 | 0 | 0 | 0 | 0 | zvýšení EÚB | 16 | K | 2 |  |  |  | ROZPOCET | 0 | 0 | 0 | 0 | 0 | 1 | 0 | 16 | -545142406
| D | HZS | Hodinové zúčtovací sazby |  |  |  | 0 | [5 empty] | 130 |  | 0 |  | 0 |  | 4 | D | 0 |  |  |  | ROZPOCET | [6 empty] | 0
116 | K | HZS1301 | Hodinová zúčtovací sazba zedník | hod | 50 |  | 0 |  | hlavní aktivity projektu |  | základní | 1 | 50 | 0 | 0 | 0 | 0 | zvýšení EÚB | 512 | K | 1 |  |  |  | ROZPOCET | 0 | 0 | 0 | 0 | 0 | 1 | 0 | 512 | -1367647717
117 | K | HZS3231 | Hodinová zúčtovací sazba montér měřících a regulačních zařízení | hod | 50 |  | 0 |  | hlavní aktivity projektu |  | základní | 1 | 50 | 0 | 0 | 0 | 0 | zvýšení EÚB | 512 | K | 1 |  |  |  | ROZPOCET | 0 | 0 | 0 | 0 | 0 | 1 | 0 | 512 | -1313574826
118 | K | HZS4211 | Hodinová zúčtovací sazba revizní technik topná zkouška | hod | 30 |  | 0 |  | hlavní aktivity projektu |  | základní | 1 | 30 | 0 | 0 | 0 | 0 | zvýšení EÚB | 512 | K | 1 |  |  |  | ROZPOCET | 0 | 0 | 0 | 0 | 0 | 1 | 0 | 512 | -1485415417

## 04.62 - Plynová zařízení
[9 empty] | >> skryté sloupce << | [10 empty] | {1a2d4a38-e781-488d-a89b-a755221532ab}
2
| KRYCÍ LIST SOUPISU PRACÍ | [8 empty] | v --- níže se nacházejí doplnkové a pomocné údaje k sestavám --- v | [9 empty] | False
Stavba:
Rekonstrukce dílen Střední školy řemeslné Jaroměř - TRUHLÁŘSKÉ DÍLNY
Objekt:
SO 04 - Dílny - Strojní a Truhlářská
Soupis:
04.6 - ÚT
Úroveň 3:
04.62 - Plynová zařízení
| KSO: |  |  |  |  | CC-CZ:
| Místo: |  | Jaroměř |  |  | Datum: | 10. 11. 2021
| Zadavatel: |  |  |  |  | IČ:
|  | Královéhradecký kraj, Pivovarenské náměstí 1245,HK |  |  |  | DIČ:
| Zhotovitel: |  |  |  |  | IČ:
DIČ:
| Projektant: |  |  |  |  | IČ: | 11016019
|  | Jiří Vik Tepelná technika |  |  |  | DIČ: | CZ45092711
| Zpracovatel: |  |  |  |  | IČ:
|  | JVIK |  |  |  | DIČ:
Poznámka:
| Cena bez DPH | [5 empty] | 0
|  |  | Základ daně |  |  | Sazba daně | Výše daně
| DPH | základní | 0 |  |  | 21% | 0
|  | snížená | 0 |  |  | 15% | 0
|  | zákl. přenesená | 0 |  |  | 21% | 0
|  | sníž. přenesená | 0 |  |  | 15% | 0
|  | nulová | 0 |  |  | 0% | 0
| Cena s DPH |  |  | v | CZK |  | 0
| Projektant |  |  | Zpracovatel
| Datum a podpis: |  | Razítko | Datum a podpis: |  |  | Razítko
| Objednavatel |  |  | Zhotovitel
| Datum a podpis: |  | Razítko | Datum a podpis: |  |  | Razítko
REKAPITULACE ČLENĚNÍ SOUPISU PRACÍ
Stavba:
Rekonstrukce dílen Střední školy řemeslné Jaroměř - TRUHLÁŘSKÉ DÍLNY
Objekt:
SO 04 - Dílny - Strojní a Truhlářská
Soupis:
04.6 - ÚT
Úroveň 3:
04.62 - Plynová zařízení
Místo: |  |  | Jaroměř |  |  | Datum: | 10. 11. 2021
Zadavatel: |  |  | Královéhradecký kraj, Pivovarenské náměstí 1245,HK |  |  | Projektant: | Jiří Vik Tepelná technika
Zhotovitel: | [5 empty] | Zpracovatel: | JVIK
Kód dílu - Popis | [6 empty] | Cena celkem [CZK]
Náklady ze soupisu prací | [6 empty] | 0 | [13 empty] | -1
| PSV - Práce a dodávky PSV | [5 empty] | 0
| 723 - Zdravotechnika - vnitřní plynovod | [5 empty] | 0
| 783 - Dokončovací práce - nátěry | [5 empty] | 0
| HZS - Hodinové zúčtovací sazby | [5 empty] | 0
SOUPIS PRACÍ
Stavba:
Rekonstrukce dílen Střední školy řemeslné Jaroměř - TRUHLÁŘSKÉ DÍLNY
Objekt:
SO 04 - Dílny - Strojní a Truhlářská
Soupis:
04.6 - ÚT
Úroveň 3:
04.62 - Plynová zařízení
Místo: |  |  | Jaroměř |  |  | Datum: | 10. 11. 2021
Zadavatel: |  |  | Královéhradecký kraj, Pivovarenské náměstí 1245,HK |  |  | Projektant: | Jiří Vik Tepelná technika
Zhotovitel: | [5 empty] | Zpracovatel: | JVIK
PČ | Typ | Kód | Popis | MJ | Množství | J.cena [CZK] | Cena celkem [CZK] | Cenová soustava | Rozdělení aktivit |  | DPH | J. Nh [h] | Nh celkem [h] | J. hmotnost [t] | Hmotnost celkem [t] | J. suť [t] | Suť Celkem [t] | Zvýšení energetické náročnosti
Náklady soupisu celkem | [6 empty] | 0 | [5 empty] | 233.7505 |  | 3.8012 |  | 1.3972 |  |  | D | -1 | [10 empty] | 0
| D | PSV | Práce a dodávky PSV |  |  |  | 0 | [5 empty] | 138.7505 |  | 3.8012 |  | 1.3972 |  | 2 | D | 0 |  |  |  | ROZPOCET | [6 empty] | 0
| D | 723 | Zdravotechnika - vnitřní plynovod |  |  |  | 0 | [5 empty] | 115.1295 |  | 3.7823 |  | 1.3972 |  | 2 | D | 1 |  |  |  | ROZPOCET | [6 empty] | 0
1 | K | 723111202 | Potrubí ocelové závitové černé bezešvé svařované běžné DN 15 | m | 15 |  | 0 |  | nepřímé náklady |  | základní | 0.472 | 7.08 | 0.00147 | 0.02205 | 0 | 0 | zvýšení EÚB | 16 | K | 2 |  |  |  | ROZPOCET | 0 | 0 | 0 | 0 | 0 | 1 | 0 | 16 | -1000595053
2 | K | 723111204 | Potrubí ocelové závitové černé bezešvé svařované běžné DN 25 | m | 3 |  | 0 |  | nepřímé náklady |  | základní | 0.601 | 1.803 | 0.0027 | 0.0081 | 0 | 0 | zvýšení EÚB | 16 | K | 2 |  |  |  | ROZPOCET | 0 | 0 | 0 | 0 | 0 | 1 | 0 | 16 | -1215733066
3 | K | 723111205 | Potrubí ocelové závitové černé bezešvé svařované běžné DN 32 | m | 3 |  | 0 |  | nepřímé náklady |  | základní | 0.65 | 1.95 | 0.00348 | 0.01044 | 0 | 0 | zvýšení EÚB | 16 | K | 2 |  |  |  | ROZPOCET | 0 | 0 | 0 | 0 | 0 | 1 | 0 | 16 | -27835253
4 | K | 723120804 | Demontáž potrubí ocelové závitové svařované DN do 25 | m | 35 |  | 0 |  | nepřímé náklady |  | základní | 0.03 | 1.05 | 0.00011 | 0.00385 | 0.00215 | 0.07525 | zvýšení EÚB | 16 | K | 2 |  |  |  | ROZPOCET | 0 | 0 | 0 | 0 | 0 | 1 | 0 | 16 | 1121211239
5 | K | 723120805 | Demontáž potrubí ocelové závitové svařované DN od 25 do 50 | m | 50 |  | 0 |  | nepřímé náklady |  | základní | 0.044 | 2.2 | 0.00039 | 0.0195 | 0.00342 | 0.171 | zvýšení EÚB | 16 | K | 2 |  |  |  | ROZPOCET | 0 | 0 | 0 | 0 | 0 | 1 | 0 | 16 | 1113010683
6 | K | 723120809 | Demontáž potrubí ocelové závitové svařované DN přes 50 do 80 | m | 120 |  | 0 |  | nepřímé náklady |  | základní | 0.052 | 6.24 | 0.00039 | 0.0468 | 0.00828 | 0.9936 | zvýšení EÚB | 16 | K | 2 |  |  |  | ROZPOCET | 0 | 0 | 0 | 0 | 0 | 1 | 0 | 16 | 1304688909
7 | K | 723120809a | Demontáž VZT plynové jednotky | ks | 7 |  | 0 |  | nepřímé náklady |  | základní | 0.052 | 0.364 | 0.2 | 1.4 | 0.00828 | 0.05796 | zvýšení EÚB | 16 | K | 2 |  |  |  | ROZPOCET | 0 | 0 | 0 | 0 | 0 | 1 | 0 | 16 | -1494539140
8 | K | 723120809b | Demontáž odkouření VZT plynové jednotky | ks | 7 |  | 0 |  | nepřímé náklady |  | základní | 0.052 | 0.364 | 0.05 | 0.35 | 0.00828 | 0.05796 | zvýšení EÚB | 16 | K | 2 |  |  |  | ROZPOCET | 0 | 0 | 0 | 0 | 0 | 1 | 0 | 16 | 1613460116
9 | K | 723120809c | Demontáž plynového topidla | ks | 5 |  | 0 |  | nepřímé náklady |  | základní | 0.052 | 0.26 | 0.2 | 1 | 0.00828 | 0.0414 | zvýšení EÚB | 16 | K | 2 |  |  |  | ROZPOCET | 0 | 0 | 0 | 0 | 0 | 1 | 0 | 16 | -1600954309
10 | M | 500500028b | manometr komplet vč, smyčky a uzávěru 0-6 kPa | kus | 3 |  | 0 |  | nepřímé náklady |  | základní | 0 | 0 | 0.01 | 0.03 | 0 | 0 | zvýšení EÚB | 32 | M | 2 |  |  |  | ROZPOCET | 0 | 0 | 0 | 0 | 0 | 1 | 0 | 16 | 198692321
11 | M | 500500028d | návarek 20/1,5 + zátka | kus | 3 |  | 0 |  | nepřímé náklady |  | základní | 0 | 0 | 0.01 | 0.03 | 0 | 0 | zvýšení EÚB | 32 | M | 2 |  |  |  | ROZPOCET | 0 | 0 | 0 | 0 | 0 | 1 | 0 | 16 | 169695006
12 | K | 723150312 | Potrubí ocelové hladké černé bezešvé spojované svařováním tvářené za tepla D 57x3,2 mm | m | 28 |  | 0 |  | nepřímé náklady |  | základní | 0.458 | 12.824 | 0.00493 | 0.13804 | 0 | 0 | zvýšení EÚB | 16 | K | 2 |  |  |  | ROZPOCET | 0 | 0 | 0 | 0 | 0 | 1 | 0 | 16 | 1732347326
| VV |  | 18+4+4+2 |  | 28 | [14 empty] | VV | 2 | 2 | True | 1 | ROZPOCET
13 | K | 723150313 | Potrubí ocelové hladké černé bezešvé spojované svařováním tvářené za tepla D 76x3,2 mm | m | 100 |  | 0 |  | nepřímé náklady |  | základní | 0.48 | 48 | 0.0068 | 0.68 | 0 | 0 | zvýšení EÚB | 16 | K | 2 |  |  |  | ROZPOCET | 0 | 0 | 0 | 0 | 0 | 1 | 0 | 16 | 1726149669
14 | K | 723150341 | Redukce zhotovená kováním přes 1 DN DN 32/20 | kus | 2 |  | 0 |  | nepřímé náklady |  | základní | 0.58 | 1.16 | 0.00101 | 0.00202 | 0 | 0 | zvýšení EÚB | 16 | K | 2 |  |  |  | ROZPOCET | 0 | 0 | 0 | 0 | 0 | 1 | 0 | 16 | 349631057
15 | K | 723150366 | Chránička D 44,5x3,2 mm | m | 1 |  | 0 |  | nepřímé náklady |  | základní | 0.29 | 0.29 | 0.00378 | 0.00378 | 0 | 0 | zvýšení EÚB | 16 | K | 2 |  |  |  | ROZPOCET | 0 | 0 | 0 | 0 | 0 | 1 | 0 | 16 | 766334614
16 | K | 723150367 | Chránička D 57x3,2 mm | m | 1 |  | 0 |  | nepřímé náklady |  | základní | 0.362 | 0.362 | 0.00468 | 0.00468 | 0 | 0 | zvýšení EÚB | 16 | K | 2 |  |  |  | ROZPOCET | 0 | 0 | 0 | 0 | 0 | 1 | 0 | 16 | 1473660335
17 | K | 723150368 | Chránička D 76x3,2 mm | m | 1 |  | 0 |  | nepřímé náklady |  | základní | 0.403 | 0.403 | 0.00653 | 0.00653 | 0 | 0 | zvýšení EÚB | 16 | K | 2 |  |  |  | ROZPOCET | 0 | 0 | 0 | 0 | 0 | 1 | 0 | 16 | -1809016501
18 | K | 723190202 | Přípojka plynovodní ocelová závitová černá bezešvá spojovaná na závit běžná DN 15 | soubor | 2 |  | 0 |  | nepřímé náklady |  | základní | 1.415 | 2.83 | 0.00325 | 0.0065 | 0 | 0 | zvýšení EÚB | 16 | K | 2 |  |  |  | ROZPOCET | 0 | 0 | 0 | 0 | 0 | 1 | 0 | 16 | 1419018510
19 | K | 723190203 | Přípojka plynovodní ocelová závitová černá bezešvá spojovaná na závit běžná DN 20 | soubor | 1 |  | 0 |  | nepřímé náklady |  | základní | 1.59 | 1.59 | 0.00428 | 0.00428 | 0 | 0 | zvýšení EÚB | 16 | K | 2 |  |  |  | ROZPOCET | 0 | 0 | 0 | 0 | 0 | 1 | 0 | 16 | -1798187584
20 | K | 723190901 | Uzavření,otevření plynovodního potrubí při opravě | kus | 4 |  | 0 |  | nepřímé náklady |  | základní | 0.064 | 0.256 | 0 | 0 | 0 | 0 | zvýšení EÚB | 16 | K | 2 |  |  |  | ROZPOCET | 0 | 0 | 0 | 0 | 0 | 1 | 0 | 16 | 1563967841
21 | K | 723190907 | Odvzdušnění nebo napuštění plynovodního potrubí | m | 149 |  | 0 |  | nepřímé náklady |  | základní | 0.062 | 9.238 | 0 | 0 | 0 | 0 | zvýšení EÚB | 16 | K | 2 |  |  |  | ROZPOCET | 0 | 0 | 0 | 0 | 0 | 1 | 0 | 16 | -1835905387
22 | K | 723190909 | Zkouška těsnosti potrubí plynovodního | kus | 1 |  | 0 |  | nepřímé náklady |  | základní | 0.482 | 0.482 | 0 | 0 | 0 | 0 | zvýšení EÚB | 16 | K | 2 |  |  |  | ROZPOCET | 0 | 0 | 0 | 0 | 0 | 1 | 0 | 16 | -2058845301
23 | K | 723212104 | Mezipřírubová uzavírací klapka DN 65 | soubor | 1 |  | 0 |  | nepřímé náklady |  | základní | 1.272 | 1.272 | 0.00778 | 0.00778 | 0 | 0 | zvýšení EÚB | 16 | K | 2 |  |  |  | ROZPOCET | 0 | 0 | 0 | 0 | 0 | 1 | 0 | 16 | -1232274038
24 | K | 723219103 | Montáž armatur plynovodních přírubových DN 65 ostatní typ | kus | 1 |  | 0 |  | nepřímé náklady |  | základní | 1.272 | 1.272 | 0.00468 | 0.00468 | 0 | 0 | zvýšení EÚB | 16 | K | 2 |  |  |  | ROZPOCET | 0 | 0 | 0 | 0 | 0 | 1 | 0 | 16 | -672306593
25 | K | 723221304 | Ventil vzorkovací rohový G 1/2" PN 5 s vnitřním závitem | kus | 1 |  | 0 |  | nepřímé náklady |  | základní | 0.2 | 0.2 | 0.00018 | 0.00018 | 0 | 0 | zvýšení EÚB | 16 | K | 2 |  |  |  | ROZPOCET | 0 | 0 | 0 | 0 | 0 | 1 | 0 | 16 | 1067248510
26 | K | 723229102 | Montáž armatur plynovodních s jedním závitem G 1/2" ostatní typ | soubor | 1 |  | 0 |  | nepřímé náklady |  | základní | 0.145 | 0.145 | 7e-05 | 7e-05 | 0 | 0 | zvýšení EÚB | 16 | K | 2 |  |  |  | ROZPOCET | 0 | 0 | 0 | 0 | 0 | 1 | 0 | 16 | -1571730971
27 | K | 723231162 | Kohout kulový přímý G 1/2" PN 42 do 185°C plnoprůtokový vnitřní závit těžká řada | kus | 4 |  | 0 |  | nepřímé náklady |  | základní | 0.166 | 0.664 | 0.00024 | 0.00096 | 0 | 0 | zvýšení EÚB | 16 | K | 2 |  |  |  | ROZPOCET | 0 | 0 | 0 | 0 | 0 | 1 | 0 | 16 | 679311302
28 | K | 723231167 | Kohout kulový přímý G 2" PN 42 do 185°C plnoprůtokový vnitřní závit těžká řada | kus | 1 |  | 0 |  | nepřímé náklady |  | základní | 0.424 | 0.424 | 0.00208 | 0.00208 | 0 | 0 | zvýšení EÚB | 16 | K | 2 |  |  |  | ROZPOCET | 0 | 0 | 0 | 0 | 0 | 1 | 0 | 16 | -530073988
29 | K | 723239101 | Montáž armatur plynovodních se dvěma závity G 1/2" ostatní typ | kus | 4 |  | 0 |  | nepřímé náklady |  | základní | 0.166 | 0.664 | 0 | 0 | 0 | 0 | zvýšení EÚB | 16 | K | 2 |  |  |  | ROZPOCET | 0 | 0 | 0 | 0 | 0 | 1 | 0 | 16 | 907646442
30 | K | 723239106 | Montáž armatur plynovodních se dvěma závity G 2" ostatní typ | kus | 1 |  | 0 |  | nepřímé náklady |  | základní | 0.424 | 0.424 | 0 | 0 | 0 | 0 | zvýšení EÚB | 16 | K | 2 |  |  |  | ROZPOCET | 0 | 0 | 0 | 0 | 0 | 1 | 0 | 16 | -1370151769
31 | K | 723290821 | Přemístění vnitrostaveništní demontovaných hmot pro vnitřní plynovod v objektech v do 6 m | t | 0.5 |  | 0 |  | nepřímé náklady |  | základní | 3.379 | 1.6895 | 0 | 0 | 0 | 0 | zvýšení EÚB | 16 | K | 2 |  |  |  | ROZPOCET | 0 | 0 | 0 | 0 | 0 | 1 | 0 | 16 | 1502765135
32 | K | 998723101 | Přesun hmot tonážní pro vnitřní plynovod v objektech v do 6 m | t | 3.782 |  | 0 |  | nepřímé náklady |  | základní | 1.333 | 5.0414 | 0 | 0 | 0 | 0 | zvýšení EÚB | 16 | K | 2 |  |  |  | ROZPOCET | 0 | 0 | 0 | 0 | 0 | 1 | 0 | 16 | -1965018155
33 | K | 998723192 | Příplatek k přesunu hmot tonážní 723 za zvětšený přesun do 100 m | t | 3.782 |  | 0 |  | nepřímé náklady |  | základní | 1.213 | 4.5876 | 0 | 0 | 0 | 0 | zvýšení EÚB | 16 | K | 2 |  |  |  | ROZPOCET | 0 | 0 | 0 | 0 | 0 | 1 | 0 | 16 | 778854692
| D | 783 | Dokončovací práce - nátěry |  |  |  | 0 | [5 empty] | 23.621 |  | 0.01885 |  | 0 |  | 2 | D | 1 |  |  |  | ROZPOCET | [6 empty] | 0
34 | K | 783314101 | Základní jednonásobný syntetický nátěr zámečnických konstrukcí | m2 | 5 |  | 0 |  | nepřímé náklady |  | základní | 0.184 | 0.92 | 0.00014 | 0.0007 | 0 | 0 | zvýšení EÚB | 16 | K | 2 |  |  |  | ROZPOCET | 0 | 0 | 0 | 0 | 0 | 1 | 0 | 16 | 400718114
35 | K | 783315101 | Mezinátěr jednonásobný syntetický standardní zámečnických konstrukcí | m2 | 5 |  | 0 |  | nepřímé náklady |  | základní | 0.166 | 0.83 | 0.00012 | 0.0006 | 0 | 0 | zvýšení EÚB | 16 | K | 2 |  |  |  | ROZPOCET | 0 | 0 | 0 | 0 | 0 | 1 | 0 | 16 | -1536321154
36 | K | 783417101 | Krycí jednonásobný syntetický nátěr klempířských konstrukcí | m2 | 5 |  | 0 |  | nepřímé náklady |  | základní | 0.122 | 0.61 | 0.00013 | 0.00065 | 0 | 0 | zvýšení EÚB | 16 | K | 2 |  |  |  | ROZPOCET | 0 | 0 | 0 | 0 | 0 | 1 | 0 | 16 | 214004621
37 | K | 783614551 | Základní jednonásobný syntetický nátěr potrubí DN do 50 mm | m | 49 |  | 0 |  | nepřímé náklady |  | základní | 0.028 | 1.372 | 2e-05 | 0.00098 | 0 | 0 | zvýšení EÚB | 16 | K | 2 |  |  |  | ROZPOCET | 0 | 0 | 0 | 0 | 0 | 1 | 0 | 16 | 1889074779
38 | K | 783614561 | Základní jednonásobný syntetický nátěr potrubí DN do 100 mm | m | 100 |  | 0 |  | nepřímé náklady |  | základní | 0.053 | 5.3 | 4e-05 | 0.004 | 0 | 0 | zvýšení EÚB | 16 | K | 2 |  |  |  | ROZPOCET | 0 | 0 | 0 | 0 | 0 | 1 | 0 | 16 | 723926119
39 | K | 783615551 | Mezinátěr jednonásobný syntetický nátěr potrubí DN do 50 mm | m | 49 |  | 0 |  | nepřímé náklady |  | základní | 0.03 | 1.47 | 6e-05 | 0.00294 | 0 | 0 | zvýšení EÚB | 16 | K | 2 |  |  |  | ROZPOCET | 0 | 0 | 0 | 0 | 0 | 1 | 0 | 16 | -1574361828
40 | K | 783615561 | Mezinátěr jednonásobný syntetický nátěr potrubí DN do 100 mm | m | 100 |  | 0 |  | nepřímé náklady |  | základní | 0.057 | 5.7 | 4e-05 | 0.004 | 0 | 0 | zvýšení EÚB | 16 | K | 2 |  |  |  | ROZPOCET | 0 | 0 | 0 | 0 | 0 | 1 | 0 | 16 | 610053578
41 | K | 783617601 | Krycí jednonásobný syntetický nátěr potrubí DN do 50 mm | m | 49 |  | 0 |  | nepřímé náklady |  | základní | 0.031 | 1.519 | 2e-05 | 0.00098 | 0 | 0 | zvýšení EÚB | 16 | K | 2 |  |  |  | ROZPOCET | 0 | 0 | 0 | 0 | 0 | 1 | 0 | 16 | 342475909
42 | K | 783617621 | Krycí jednonásobný syntetický nátěr potrubí DN do 100 mm | m | 100 |  | 0 |  | nepřímé náklady |  | základní | 0.059 | 5.9 | 4e-05 | 0.004 | 0 | 0 | zvýšení EÚB | 16 | K | 2 |  |  |  | ROZPOCET | 0 | 0 | 0 | 0 | 0 | 1 | 0 | 16 | -2022653486
| D | HZS | Hodinové zúčtovací sazby |  |  |  | 0 | [5 empty] | 95 |  | 0 |  | 0 |  | 4 | D | 0 |  |  |  | ROZPOCET | [6 empty] | 0
43 | K | HZS1301 | Hodinová zúčtovací sazba zedník | hod | 40 |  | 0 |  | nepřímé náklady |  | základní | 1 | 40 | 0 | 0 | 0 | 0 | zvýšení EÚB | 512 | K | 1 |  |  |  | ROZPOCET | 0 | 0 | 0 | 0 | 0 | 1 | 0 | 512 | -746608021
44 | K | HZS4111 | Hodinová zúčtovací sazba řidič odvoz demontovaného materiálu | hod | 35 |  | 0 |  | nepřímé náklady |  | základní | 1 | 35 | 0 | 0 | 0 | 0 | zvýšení EÚB | 512 | K | 1 |  |  |  | ROZPOCET | 0 | 0 | 0 | 0 | 0 | 1 | 0 | 512 | 1287243148
45 | K | HZS4211 | Hodinová zúčtovací sazba revizní technik | hod | 20 |  | 0 |  | nepřímé náklady |  | základní | 1 | 20 | 0 | 0 | 0 | 0 | zvýšení EÚB | 512 | K | 1 |  |  |  | ROZPOCET | 0 | 0 | 0 | 0 | 0 | 1 | 0 | 512 | 475171296

## 04.7 - VZT
[9 empty] | >> skryté sloupce << | [9 empty] | {80d8d0ac-0540-4e50-8fbf-eb1b5ac083f6}
2
| KRYCÍ LIST SOUPISU PRACÍ | [8 empty] | v --- níže se nacházejí doplnkové a pomocné údaje k sestavám --- v | [8 empty] | False
Stavba:
Rekonstrukce dílen Střední školy řemeslné Jaroměř - TRUHLÁŘSKÉ DÍLNY
Objekt:
SO 04 - Dílny - Strojní a Truhlářská
Soupis:
04.7 - VZT
| KSO: |  |  |  |  | CC-CZ:
| Místo: |  |  |  |  | Datum: | 10. 11. 2021
| Zadavatel: |  |  |  |  | IČ:
|  | Královéhradecký kraj |  |  |  | DIČ:
| Zhotovitel: |  |  |  |  | IČ:
DIČ:
| Projektant: |  |  |  |  | IČ: | 64792374
|  | ATELIER H1 & ATELIER HÁJEK s.r.o. |  |  |  | DIČ:
| Zpracovatel: |  |  |  |  | IČ:
DIČ:
Poznámka:
| Cena bez DPH | [5 empty] | 0
|  |  | Základ daně |  |  | Sazba daně | Výše daně
| DPH | základní | 0 |  |  | 21% | 0
|  | snížená | 0 |  |  | 15% | 0
|  | zákl. přenesená | 0 |  |  | 21% | 0
|  | sníž. přenesená | 0 |  |  | 15% | 0
|  | nulová | 0 |  |  | 0% | 0
| Cena s DPH |  |  | v | CZK |  | 0
| Projektant |  |  | Zpracovatel
| Datum a podpis: |  | Razítko | Datum a podpis: |  |  | Razítko
| Objednavatel |  |  | Zhotovitel
| Datum a podpis: |  | Razítko | Datum a podpis: |  |  | Razítko
REKAPITULACE ČLENĚNÍ SOUPISU PRACÍ
Stavba:
Rekonstrukce dílen Střední školy řemeslné Jaroměř - TRUHLÁŘSKÉ DÍLNY
Objekt:
SO 04 - Dílny - Strojní a Truhlářská
Soupis:
04.7 - VZT
Místo: | [5 empty] | Datum: | 10. 11. 2021
Zadavatel: |  |  | Královéhradecký kraj |  |  | Projektant: | ATELIER H1 & ATELIER HÁJEK s.r.o.
Zhotovitel: | [5 empty] | Zpracovatel:
Kód dílu - Popis | [6 empty] | Cena celkem [CZK]
Náklady ze soupisu prací | [6 empty] | 0 | [12 empty] | -1
| D1 - Zařízení č. 01: Hygienické zázemí 1.NP | [5 empty] | 0
| D2 - Zařízení č. 03: Hygienické zázemí 2.NP | [5 empty] | 0
| D3 - Zařízení č. 04: Doplňkový materiál | [5 empty] | 0
SOUPIS PRACÍ
Stavba:
Rekonstrukce dílen Střední školy řemeslné Jaroměř - TRUHLÁŘSKÉ DÍLNY
Objekt:
SO 04 - Dílny - Strojní a Truhlářská
Soupis:
04.7 - VZT
Místo: | [5 empty] | Datum: | 10. 11. 2021
Zadavatel: |  |  | Královéhradecký kraj |  |  | Projektant: | ATELIER H1 & ATELIER HÁJEK s.r.o.
Zhotovitel: | [5 empty] | Zpracovatel:
PČ | Typ | Kód | Popis | MJ | Množství | J.cena [CZK] | Cena celkem [CZK] | Cenová soustava | Rozdělení aktivit |  | DPH | J. Nh [h] | Nh celkem [h] | J. hmotnost [t] | Hmotnost celkem [t] | J. suť [t] | Suť Celkem [t]
Náklady soupisu celkem | [6 empty] | 0 | [5 empty] | 0 |  | 0 |  | 0 |  | D | -1 | [7 empty] | 0
| D | D1 | Zařízení č. 01: Hygienické zázemí 1.NP |  |  |  | 0 | [5 empty] | 0 |  | 0 |  | 0 | 1 | D | 0 | ROZPOCET | [6 empty] | 0
1 | K | 01a.01 | Potrubní ventilátor V=205m3/h, dp=150Pa, Pi=50W; I=0,22A; 230V; vč. pružných manžet a časového doběhu | ks | 1 |  | 0 |  | hlavní aktivity projektu |  | základní | 0 | 0 | 0 | 0 | 0 | 0 | 4 | K | 1 | ROZPOCET | 0 | 0 | 0 | 0 | 0 | 1 | 0 | 4 | 2
2 | K | 01a.02 | Kruhový tlumič hluku ø150, d=900mm | kpl | 2 |  | 0 |  | hlavní aktivity projektu |  | základní | 0 | 0 | 0 | 0 | 0 | 0 | 4 | K | 1 | ROZPOCET | 0 | 0 | 0 | 0 | 0 | 1 | 0 | 4 | 4
3 | K | 01a.03 | Zpětná klapka ø150 | ks | 1 |  | 0 |  | hlavní aktivity projektu |  | základní | 0 | 0 | 0 | 0 | 0 | 0 | 4 | K | 1 | ROZPOCET | 0 | 0 | 0 | 0 | 0 | 1 | 0 | 4 | 6
4 | K | 01a.04 | Protidešťová žaluzie 200x200, vč. síťky proti hmyzu | kpl | 1 |  | 0 |  | hlavní aktivity projektu |  | základní | 0 | 0 | 0 | 0 | 0 | 0 | 4 | K | 1 | ROZPOCET | 0 | 0 | 0 | 0 | 0 | 1 | 0 | 4 | 8
5 | K | 01a.05 | Odvodní talířový ventil, vč. rámečku - ø125 | kpl | 3 |  | 0 |  | hlavní aktivity projektu |  | základní | 0 | 0 | 0 | 0 | 0 | 0 | 4 | K | 1 | ROZPOCET | 0 | 0 | 0 | 0 | 0 | 1 | 0 | 4 | 10
6 | K | 01a.06 | Odvodní talířový ventil, vč. rámečku - ø150 | kpl | 1 |  | 0 |  | hlavní aktivity projektu |  | základní | 0 | 0 | 0 | 0 | 0 | 0 | 4 | K | 1 | ROZPOCET | 0 | 0 | 0 | 0 | 0 | 1 | 0 | 4 | 12
7 | K | 01a.07 | Stěnová mřížka 400x100 (2ks =1kpl) | kpl | 1 |  | 0 |  | hlavní aktivity projektu |  | základní | 0 | 0 | 0 | 0 | 0 | 0 | 4 | K | 1 | ROZPOCET | 0 | 0 | 0 | 0 | 0 | 1 | 0 | 4 | 14
8 | K | 01a.10 | Hlukově izolovaná ohebná hadice pr. 125 | bm | 6 |  | 0 |  | hlavní aktivity projektu |  | základní | 0 | 0 | 0 | 0 | 0 | 0 | 4 | K | 1 | ROZPOCET | 0 | 0 | 0 | 0 | 0 | 1 | 0 | 4 | 16
9 | K | Pol25 | Hlukově izolovaná ohebná hadice pr. 150 | bm | 2 |  | 0 |  | hlavní aktivity projektu |  | základní | 0 | 0 | 0 | 0 | 0 | 0 | 4 | K | 1 | ROZPOCET | 0 | 0 | 0 | 0 | 0 | 1 | 0 | 4 | 18
10 | K | 01a.20 | Potrubí spiro Pz 125/ 10 % tvarovek | bm | 3 |  | 0 |  | hlavní aktivity projektu |  | základní | 0 | 0 | 0 | 0 | 0 | 0 | 4 | K | 1 | ROZPOCET | 0 | 0 | 0 | 0 | 0 | 1 | 0 | 4 | 20
11 | K | Pol26 | Potrubí spiro Pz 150/ 40 % tvarovek | bm | 6 |  | 0 |  | hlavní aktivity projektu |  | základní | 0 | 0 | 0 | 0 | 0 | 0 | 4 | K | 1 | ROZPOCET | 0 | 0 | 0 | 0 | 0 | 1 | 0 | 4 | 22
12 | K | 01b.01 | Potrubní ventilátor V=365m3/h, dp=150Pa, Pi=95W; I=0,45A; 230V; vč. pružných manžet a časového doběhu | ks | 1 |  | 0 |  | hlavní aktivity projektu |  | základní | 0 | 0 | 0 | 0 | 0 | 0 | 4 | K | 1 | ROZPOCET | 0 | 0 | 0 | 0 | 0 | 1 | 0 | 4 | 24
13 | K | 01b.02 | Kruhový tlumič hluku ø200, d=900mm | kpl | 2 |  | 0 |  | hlavní aktivity projektu |  | základní | 0 | 0 | 0 | 0 | 0 | 0 | 4 | K | 1 | ROZPOCET | 0 | 0 | 0 | 0 | 0 | 1 | 0 | 4 | 26
14 | K | 01b.03 | Zpětná klapka ø200 | ks | 1 |  | 0 |  | hlavní aktivity projektu |  | základní | 0 | 0 | 0 | 0 | 0 | 0 | 4 | K | 1 | ROZPOCET | 0 | 0 | 0 | 0 | 0 | 1 | 0 | 4 | 28
15 | K | 01b.04 | Protidešťová žaluzie 200x200, vč. síťky proti hmyzu | kpl | 1 |  | 0 |  | hlavní aktivity projektu |  | základní | 0 | 0 | 0 | 0 | 0 | 0 | 4 | K | 1 | ROZPOCET | 0 | 0 | 0 | 0 | 0 | 1 | 0 | 4 | 30
16 | K | 01b.05 | Odvodní talířový ventil, vč. rámečku - ø125 | kpl | 4 |  | 0 |  | hlavní aktivity projektu |  | základní | 0 | 0 | 0 | 0 | 0 | 0 | 4 | K | 1 | ROZPOCET | 0 | 0 | 0 | 0 | 0 | 1 | 0 | 4 | 32
17 | K | 01b.06 | Odvodní talířový ventil, vč. rámečku - ø150 | kpl | 2 |  | 0 |  | hlavní aktivity projektu |  | základní | 0 | 0 | 0 | 0 | 0 | 0 | 4 | K | 1 | ROZPOCET | 0 | 0 | 0 | 0 | 0 | 1 | 0 | 4 | 34
18 | K | 01b.07 | Stěnová mřížka 400x200 (2ks =1kpl) | kpl | 1 |  | 0 |  | hlavní aktivity projektu |  | základní | 0 | 0 | 0 | 0 | 0 | 0 | 4 | K | 1 | ROZPOCET | 0 | 0 | 0 | 0 | 0 | 1 | 0 | 4 | 36
19 | K | 01b.08 | Hlukově izolovaná ohebná hadice pr. 125 | bm | 8 |  | 0 |  | hlavní aktivity projektu |  | základní | 0 | 0 | 0 | 0 | 0 | 0 | 4 | K | 1 | ROZPOCET | 0 | 0 | 0 | 0 | 0 | 1 | 0 | 4 | 38
20 | K | Pol25 | Hlukově izolovaná ohebná hadice pr. 150 | bm | 4 |  | 0 |  | hlavní aktivity projektu |  | základní | 0 | 0 | 0 | 0 | 0 | 0 | 4 | K | 1 | ROZPOCET | 0 | 0 | 0 | 0 | 0 | 1 | 0 | 4 | 40
21 | K | 01b.20 | Potrubí spiro Pz 125/ 20 % tvarovek | bm | 6 |  | 0 |  | hlavní aktivity projektu |  | základní | 0 | 0 | 0 | 0 | 0 | 0 | 4 | K | 1 | ROZPOCET | 0 | 0 | 0 | 0 | 0 | 1 | 0 | 4 | 42
22 | K | Pol27 | Potrubí spiro Pz 150/ 30 % tvarovek | bm | 5 |  | 0 |  | hlavní aktivity projektu |  | základní | 0 | 0 | 0 | 0 | 0 | 0 | 4 | K | 1 | ROZPOCET | 0 | 0 | 0 | 0 | 0 | 1 | 0 | 4 | 44
23 | K | Pol28 | Potrubí spiro Pz 200/ 50 % tvarovek | bm | 2 |  | 0 |  | hlavní aktivity projektu |  | základní | 0 | 0 | 0 | 0 | 0 | 0 | 4 | K | 1 | ROZPOCET | 0 | 0 | 0 | 0 | 0 | 1 | 0 | 4 | 46
| D | D2 | Zařízení č. 03: Hygienické zázemí 2.NP |  |  |  | 0 | [5 empty] | 0 |  | 0 |  | 0 | 1 | D | 0 | ROZPOCET | [6 empty] | 0
24 | K | 03.01 | Nástěnný ventilátor V=100-180m3/h, dp=50Pa, Pi=30W; ; 230V; vč. zpětné klapky a časového doběhu | kpl | 2 |  | 0 |  | hlavní aktivity projektu |  | základní | 0 | 0 | 0 | 0 | 0 | 0 | 4 | K | 1 | ROZPOCET | 0 | 0 | 0 | 0 | 0 | 1 | 0 | 4 | 48
25 | K | 03.02 | Protidešťová žaluzie 200x200, vč. síťky proti hmyzu | kpl | 2 |  | 0 |  | hlavní aktivity projektu |  | základní | 0 | 0 | 0 | 0 | 0 | 0 | 4 | K | 1 | ROZPOCET | 0 | 0 | 0 | 0 | 0 | 1 | 0 | 4 | 50
26 | K | 03.03 | Stěnová mřížka 400x200 (2ks =1kpl) | kpl | 1 |  | 0 |  | hlavní aktivity projektu |  | základní | 0 | 0 | 0 | 0 | 0 | 0 | 4 | K | 1 | ROZPOCET | 0 | 0 | 0 | 0 | 0 | 1 | 0 | 4 | 52
27 | K | 03.20 | Spiro potrubí z pozink. Plechu - ø125 (0% tvarovek) | bm | 1 |  | 0 |  | hlavní aktivity projektu |  | základní | 0 | 0 | 0 | 0 | 0 | 0 | 4 | K | 1 | ROZPOCET | 0 | 0 | 0 | 0 | 0 | 1 | 0 | 4 | 54
| D | D3 | Zařízení č. 04: Doplňkový materiál |  |  |  | 0 | [5 empty] | 0 |  | 0 |  | 0 | 1 | D | 0 | ROZPOCET | [6 empty] | 0
28 | K | Pol29 | otvory do potrubí | ks | 10 |  | 0 |  | hlavní aktivity projektu |  | základní | 0 | 0 | 0 | 0 | 0 | 0 | 4 | K | 1 | ROZPOCET | 0 | 0 | 0 | 0 | 0 | 1 | 0 | 4 | 56
29 | K | Pol30 | tmel | bal. | 1.265 |  | 0 |  | hlavní aktivity projektu |  | základní | 0 | 0 | 0 | 0 | 0 | 0 | 4 | K | 1 | ROZPOCET | 0 | 0 | 0 | 0 | 0 | 1 | 0 | 4 | 58
30 | K | Pol31 | samolepící páska | bal. | 1 |  | 0 |  | hlavní aktivity projektu |  | základní | 0 | 0 | 0 | 0 | 0 | 0 | 4 | K | 1 | ROZPOCET | 0 | 0 | 0 | 0 | 0 | 1 | 0 | 4 | 60
31 | K | Pol32 | závěs s objímkou | ks | 7.667 |  | 0 |  | hlavní aktivity projektu |  | základní | 0 | 0 | 0 | 0 | 0 | 0 | 4 | K | 1 | ROZPOCET | 0 | 0 | 0 | 0 | 0 | 1 | 0 | 4 | 62
32 | K | Pol33 | spojka vnitřní SV | ks | 3.833 |  | 0 |  | hlavní aktivity projektu |  | základní | 0 | 0 | 0 | 0 | 0 | 0 | 4 | K | 1 | ROZPOCET | 0 | 0 | 0 | 0 | 0 | 1 | 0 | 4 | 64
33 | K | Pol34 | Páska QIP | ks | 18 |  | 0 |  | hlavní aktivity projektu |  | základní | 0 | 0 | 0 | 0 | 0 | 0 | 4 | K | 1 | ROZPOCET | 0 | 0 | 0 | 0 | 0 | 1 | 0 | 4 | 66
34 | K | Pol35 | přesun hmot | soubor | 1 |  | 0 |  | hlavní aktivity projektu |  | základní | 0 | 0 | 0 | 0 | 0 | 0 | 4 | K | 1 | ROZPOCET | 0 | 0 | 0 | 0 | 0 | 1 | 0 | 4 | 68
35 | K | Pol36 | seřízení, zaregulování, uvedení do provozu | soubor | 1 |  | 0 |  | hlavní aktivity projektu |  | základní | 0 | 0 | 0 | 0 | 0 | 0 | 4 | K | 1 | ROZPOCET | 0 | 0 | 0 | 0 | 0 | 1 | 0 | 4 | 70

## SO 05 - Sklad řeziva
[9 empty] | >> skryté sloupce << | [10 empty] | {6c900783-71f6-4b88-83e1-4f737032edf4}
2
| KRYCÍ LIST SOUPISU PRACÍ | [8 empty] | v --- níže se nacházejí doplnkové a pomocné údaje k sestavám --- v | [9 empty] | False
Stavba:
Rekonstrukce dílen Střední školy řemeslné Jaroměř - TRUHLÁŘSKÉ DÍLNY
Objekt:
SO 05 - Sklad řeziva
| KSO: |  |  |  |  | CC-CZ:
| Místo: |  | Husova 140, Jaroměř |  |  | Datum: | 10. 11. 2021
| Zadavatel: |  |  |  |  | IČ:
|  | Královéhradecký kraj |  |  |  | DIČ:
| Zhotovitel: |  |  |  |  | IČ:
DIČ:
| Projektant: |  |  |  |  | IČ: | 64792374
|  | ATELIER H1 & ATELIER HÁJEK s.r.o. |  |  |  | DIČ:
| Zpracovatel: |  |  |  |  | IČ:
DIČ:
Poznámka:
| Cena bez DPH | [5 empty] | 0
|  |  | Základ daně |  |  | Sazba daně | Výše daně
| DPH | základní | 0 |  |  | 21% | 0
|  | snížená | 0 |  |  | 15% | 0
|  | zákl. přenesená | 0 |  |  | 21% | 0
|  | sníž. přenesená | 0 |  |  | 15% | 0
|  | nulová | 0 |  |  | 0% | 0
| Cena s DPH |  |  | v | CZK |  | 0
| Projektant |  |  | Zpracovatel
| Datum a podpis: |  | Razítko | Datum a podpis: |  |  | Razítko
| Objednavatel |  |  | Zhotovitel
| Datum a podpis: |  | Razítko | Datum a podpis: |  |  | Razítko
REKAPITULACE ČLENĚNÍ SOUPISU PRACÍ
Stavba:
Rekonstrukce dílen Střední školy řemeslné Jaroměř - TRUHLÁŘSKÉ DÍLNY
Objekt:
SO 05 - Sklad řeziva
Místo: |  |  | Husova 140, Jaroměř |  |  | Datum: | 10. 11. 2021
Zadavatel: |  |  | Královéhradecký kraj |  |  | Projektant: | ATELIER H1 & ATELIER HÁJEK s.r.o.
Zhotovitel: | [5 empty] | Zpracovatel:
Kód dílu - Popis | [6 empty] | Cena celkem [CZK]
Náklady ze soupisu prací | [6 empty] | 0 | [13 empty] | -1
| HSV - Práce a dodávky HSV | [5 empty] | 0
| 1 - Zemní práce | [5 empty] | 0
| 2 - Zakládání | [5 empty] | 0
| 3 - Svislé a kompletní konstrukce | [5 empty] | 0
| 6 - Úpravy povrchů, podlahy a osazování výplní | [5 empty] | 0
| 9 - Ostatní konstrukce a práce, bourání | [5 empty] | 0
| 997 - Přesun sutě | [5 empty] | 0
| 998 - Přesun hmot | [5 empty] | 0
| PSV - Práce a dodávky PSV | [5 empty] | 0
| 711 - Izolace proti vodě, vlhkosti a plynům | [5 empty] | 0
| 712 - Povlakové krytiny | [5 empty] | 0
| 764 - Konstrukce klempířské | [5 empty] | 0
| 767 - Konstrukce zámečnické | [5 empty] | 0
| 783 - Dokončovací práce - nátěry | [5 empty] | 0
| HZS - Hodinové zúčtovací sazby | [5 empty] | 0
SOUPIS PRACÍ
Stavba:
Rekonstrukce dílen Střední školy řemeslné Jaroměř - TRUHLÁŘSKÉ DÍLNY
Objekt:
SO 05 - Sklad řeziva
Místo: |  |  | Husova 140, Jaroměř |  |  | Datum: | 10. 11. 2021
Zadavatel: |  |  | Královéhradecký kraj |  |  | Projektant: | ATELIER H1 & ATELIER HÁJEK s.r.o.
Zhotovitel: | [5 empty] | Zpracovatel:
PČ | Typ | Kód | Popis | MJ | Množství | J.cena [CZK] | Cena celkem [CZK] | Cenová soustava | Rozdělení aktivit |  | DPH | J. Nh [h] | Nh celkem [h] | J. hmotnost [t] | Hmotnost celkem [t] | J. suť [t] | Suť Celkem [t] | Zvýšení energetické náročnosti
Náklady soupisu celkem | [6 empty] | 0 | [5 empty] | 2112.133 |  | 506.5471 |  | 183.5005 |  |  | D | -1 | [10 empty] | 0
| D | HSV | Práce a dodávky HSV |  |  |  | 0 | [5 empty] | 1879.9223 |  | 488.4299 |  | 182.9149 |  | 1 | D | 0 |  |  |  | ROZPOCET | [6 empty] | 0
| D | 1 | Zemní práce |  |  |  | 0 | [5 empty] | 119.9563 |  | 10.062 |  | 98.1045 |  | 1 | D | 1 |  |  |  | ROZPOCET | [6 empty] | 0
1 | K | 113152112 | Odstranění podkladů zpevněných ploch z kameniva drceného | m3 | 75.465 |  | 0 | CS ÚRS 2023 01 | hlavní aktivity projektu |  | základní | 0.51 | 38.4871 | 0 | 0 | 1.3 | 98.1045 |  | 4 | K | 2 |  |  |  | ROZPOCET | 0 | 0 | 0 | 0 | 0 | 1 | 0 | 4 | -1031524988
| VV |  | (166,48+85,07)*0,3 |  | 75.465 | [14 empty] | VV | 2 | 2 | True | 1 | ROZPOCET
2 | K | 116951201 | Úprava zemin vápnem nebo směsnými hydraulickými pojivy | m3 | 100.62 |  | 0 | CS ÚRS 2023 01 | hlavní aktivity projektu |  | základní | 0.092 | 9.257 | 0 | 0 | 0 | 0 |  | 4 | K | 2 |  |  |  | ROZPOCET | 0 | 0 | 0 | 0 | 0 | 1 | 0 | 4 | 432528444
| VV |  | (166,48+85,07)*0,4 |  | 100.62 | [14 empty] | VV | 2 | 2 | True | 1 | ROZPOCET
3 | M | 58530170 | vápno nehašené CL 90-Q pro úpravu zemin standardní | t | 10.062 |  | 0 | CS ÚRS 2023 01 | hlavní aktivity projektu |  | základní | 0 | 0 | 1 | 10.062 | 0 | 0 |  | 8 | M | 2 |  |  |  | ROZPOCET | 0 | 0 | 0 | 0 | 0 | 1 | 0 | 4 | -67476876
| VV |  | 100,62*0,1 'Přepočtené koeficientem množství |  | 10.062 | [14 empty] | VV | 2 | 2 | False | 1 | ROZPOCET
4 | K | 122251102 | Odkopávky a prokopávky nezapažené v hornině třídy těžitelnosti I skupiny 3 objem do 50 m3 strojně | m3 | 52.826 |  | 0 | CS ÚRS 2023 01 | hlavní aktivity projektu |  | základní | 0.282 | 14.8969 | 0 | 0 | 0 | 0 |  | 4 | K | 2 |  |  |  | ROZPOCET | 0 | 0 | 0 | 0 | 0 | 1 | 0 | 4 | 1722048492
| VV |  | (166,48+85,07)*(0,66-0,45) |  | 52.826 | [14 empty] | VV | 2 | 2 | True | 1 | ROZPOCET
5 | K | 131251100 | Hloubení jam nezapažených v hornině třídy těžitelnosti I skupiny 3 objem do 20 m3 strojně | m3 | 2.093 |  | 0 | CS ÚRS 2023 01 | hlavní aktivity projektu |  | základní | 0.975 | 2.0407 | 0 | 0 | 0 | 0 |  | 4 | K | 2 |  |  |  | ROZPOCET | 0 | 0 | 0 | 0 | 0 | 1 | 0 | 4 | 1364746703
| VV |  | 0,8*0,8*(1,3-0,21)*3 |  | 2.093 | [14 empty] | VV | 2 | 2 | True | 1 | ROZPOCET
6 | K | 132251101 | Hloubení rýh nezapažených š do 800 mm v hornině třídy těžitelnosti I skupiny 3 objem do 20 m3 strojně | m3 | 19.584 |  | 0 | CS ÚRS 2023 01 | hlavní aktivity projektu |  | základní | 1.72 | 33.6845 | 0 | 0 | 0 | 0 |  | 4 | K | 2 |  |  |  | ROZPOCET | 0 | 0 | 0 | 0 | 0 | 1 | 0 | 4 | -416485026
| VV |  | (3,1+3,1+3,1+3,2+3,1+3,1+3,2+3,1+3)*0,6*0,8 |  | 13.44 | [14 empty] | VV | 2 | 2 | True | 0 | ROZPOCET
| VV |  | (3,2+3,2+3,2+3,2)*0,6*0,8 |  | 6.144 | [14 empty] | VV | 2 | 2 | True | 0 | ROZPOCET
| VV |  | Součet pasy |  | 19.584 | [14 empty] | VV | 2 | 4 | True | 1 | ROZPOCET
7 | K | 162751115 | Vodorovné přemístění přes 7 000 do 8000 m výkopku/sypaniny z horniny třídy těžitelnosti I skupiny 1 až 3 | m3 | 64.703 |  | 0 | CS ÚRS 2023 01 | hlavní aktivity projektu |  | základní | 0.078 | 5.0468 | 0 | 0 | 0 | 0 |  | 4 | K | 2 |  |  |  | ROZPOCET | 0 | 0 | 0 | 0 | 0 | 1 | 0 | 4 | -758391574
| VV |  | 52,826+2,093+19,584-9,8 |  | 64.703 | [14 empty] | VV | 2 | 2 | True | 1 | ROZPOCET
8 | K | 167151101 | Nakládání výkopku z hornin třídy těžitelnosti I skupiny 1 až 3 do 100 m3 | m3 | 64.703 |  | 0 | CS ÚRS 2023 01 | hlavní aktivity projektu |  | základní | 0.197 | 12.7465 | 0 | 0 | 0 | 0 |  | 4 | K | 2 |  |  |  | ROZPOCET | 0 | 0 | 0 | 0 | 0 | 1 | 0 | 4 | -2072887308
9 | K | 171201221 | Poplatek za uložení na skládce (skládkovné) zeminy a kamení kód odpadu 17 05 04 | t | 103.525 |  | 0 | CS ÚRS 2023 01 | hlavní aktivity projektu |  | základní | 0 | 0 | 0 | 0 | 0 | 0 |  | 4 | K | 2 |  |  |  | ROZPOCET | 0 | 0 | 0 | 0 | 0 | 1 | 0 | 4 | 1075215781
| VV |  | 64,703*1,6 'Přepočtené koeficientem množství |  | 103.525 | [14 empty] | VV | 2 | 2 | False | 1 | ROZPOCET
10 | K | 171251201 | Uložení sypaniny na skládky nebo meziskládky | m3 | 64.703 |  | 0 | CS ÚRS 2023 01 | hlavní aktivity projektu |  | základní | 0.009 | 0.58233 | 0 | 0 | 0 | 0 |  | 4 | K | 2 |  |  |  | ROZPOCET | 0 | 0 | 0 | 0 | 0 | 1 | 0 | 4 | 1718213629
11 | K | 174151101 | Zásyp jam, šachet rýh nebo kolem objektů sypaninou se zhutněním | m3 | 9.8 |  | 0 | CS ÚRS 2023 01 | hlavní aktivity projektu |  | základní | 0.328 | 3.2144 | 0 | 0 | 0 | 0 |  | 4 | K | 2 |  |  |  | ROZPOCET | 0 | 0 | 0 | 0 | 0 | 1 | 0 | 4 | -1959591565
| VV |  | 19,6-9,8 "dosypání kolem základů |  | 9.8 | [14 empty] | VV | 2 | 2 | True | 1 | ROZPOCET
| D | 2 | Zakládání |  |  |  | 0 | [5 empty] | 167.7524 |  | 283.0765 |  | 0 |  | 1 | D | 1 |  |  |  | ROZPOCET | [6 empty] | 0
12 | K | 271532211 | Podsyp pod základové konstrukce se zhutněním z hrubého kameniva frakce 16 až 63 mm | m3 | 88.043 |  | 0 | CS ÚRS 2023 01 | hlavní aktivity projektu |  | základní | 1.025 | 90.2441 | 2.16 | 190.1729 | 0 | 0 |  | 4 | K | 2 |  |  |  | ROZPOCET | 0 | 0 | 0 | 0 | 0 | 1 | 0 | 4 | 745481076
| VV |  | (166,48+85,07)*0,35 |  | 88.043 | [14 empty] | VV | 2 | 2 | True | 1 | ROZPOCET
13 | K | 273321511 | Základové desky ze ŽB bez zvýšených nároků na prostředí tř. C 25/30 | m3 | 25.155 |  | 0 | CS ÚRS 2023 01 | hlavní aktivity projektu |  | základní | 0.629 | 15.8225 | 2.4533 | 61.7125 | 0 | 0 |  | 4 | K | 2 |  |  |  | ROZPOCET | 0 | 0 | 0 | 0 | 0 | 1 | 0 | 4 | -1766221101
| VV |  | (166,48+85,07)*0,1 |  | 25.155 | [14 empty] | VV | 2 | 2 | True | 1 | ROZPOCET
14 | K | 273362021 | Výztuž základových desek svařovanými sítěmi Kari | t | 1.426 |  | 0 | CS ÚRS 2023 01 | hlavní aktivity projektu |  | základní | 15.231 | 21.7194 | 1.0628 | 1.5155 | 0 | 0 |  | 4 | K | 2 |  |  |  | ROZPOCET | 0 | 0 | 0 | 0 | 0 | 1 | 0 | 4 | 1355839650
| VV |  | (166,48+85,07)*1,05*0,0054 " 5,4 kg/m2 |  | 1.426 | [14 empty] | VV | 2 | 2 | True | 1 | ROZPOCET
15 | K | 274321511 | Základové pasy ze ŽB bez zvýšených nároků na prostředí tř. C 25/30 | m3 | 9.792 |  | 0 | CS ÚRS 2023 01 | hlavní aktivity projektu |  | základní | 0.629 | 6.1592 | 2.4533 | 24.0226 | 0 | 0 |  | 4 | K | 2 |  |  |  | ROZPOCET | 0 | 0 | 0 | 0 | 0 | 1 | 0 | 4 | 1710750259
| VV |  | (3,1+3,1+3,1+3,2+3,1+3,1+3,2+3,1+3)*0,3*0,8 |  | 6.72 | [14 empty] | VV | 2 | 2 | True | 0 | ROZPOCET
| VV |  | (3,2+3,2+3,2+3,2)*0,3*0,8 |  | 3.072 | [14 empty] | VV | 2 | 2 | True | 0 | ROZPOCET
| VV |  | Součet |  | 9.792 | [14 empty] | VV | 2 | 4 | True | 1 | ROZPOCET
16 | K | 274351121 | Zřízení bednění základových pasů rovného | m2 | 65.28 |  | 0 | CS ÚRS 2023 01 | hlavní aktivity projektu |  | základní | 0.247 | 16.1242 | 0.00269 | 0.1756 | 0 | 0 |  | 4 | K | 2 |  |  |  | ROZPOCET | 0 | 0 | 0 | 0 | 0 | 1 | 0 | 4 | 1519912330
| VV |  | (3,1+3,1+3,1+3,2+3,1+3,1+3,2+3,1+3)*2*0,8 |  | 44.8 | [14 empty] | VV | 2 | 2 | True | 0 | ROZPOCET
| VV |  | (3,2+3,2+3,2+3,2)*2*0,8 |  | 20.48 | [14 empty] | VV | 2 | 2 | True | 0 | ROZPOCET
| VV |  | Součet |  | 65.28 | [14 empty] | VV | 2 | 4 | True | 1 | ROZPOCET
17 | K | 274351122 | Odstranění bednění základových pasů rovného | m2 | 65.28 |  | 0 | CS ÚRS 2023 01 | hlavní aktivity projektu |  | základní | 0.083 | 5.4182 | 0 | 0 | 0 | 0 |  | 4 | K | 2 |  |  |  | ROZPOCET | 0 | 0 | 0 | 0 | 0 | 1 | 0 | 4 | 987792095
18 | K | 274361821 | Výztuž základových pasů betonářskou ocelí 10 505 (R) | t | 0.245 |  | 0 | CS ÚRS 2023 01 | hlavní aktivity projektu |  | základní | 23.968 | 5.8722 | 1.0606 | 0.25985 | 0 | 0 |  | 4 | K | 2 |  |  |  | ROZPOCET | 0 | 0 | 0 | 0 | 0 | 1 | 0 | 4 | -1841574784
| VV |  | 9,792*0,025 'Přepočtené koeficientem množství |  | 0.245 | [14 empty] | VV | 2 | 2 | False | 1 | ROZPOCET
19 | K | 275321511 | Základové patky ze ŽB bez zvýšených nároků na prostředí tř. C 25/30 | m3 | 2.093 |  | 0 | CS ÚRS 2023 01 | hlavní aktivity projektu |  | základní | 0.629 | 1.3165 | 2.4533 | 5.1347 | 0 | 0 |  | 4 | K | 2 |  |  |  | ROZPOCET | 0 | 0 | 0 | 0 | 0 | 1 | 0 | 4 | 1615934023
| VV |  | 0,8*0,8*(1,3-0,21)*3 |  | 2.093 | [14 empty] | VV | 2 | 2 | True | 1 | ROZPOCET
20 | K | 275351121 | Zřízení bednění základových patek | m2 | 10.464 |  | 0 | CS ÚRS 2023 01 | hlavní aktivity projektu |  | základní | 0.274 | 2.8671 | 0.00264 | 0.027625 | 0 | 0 |  | 4 | K | 2 |  |  |  | ROZPOCET | 0 | 0 | 0 | 0 | 0 | 1 | 0 | 4 | -1647012050
| VV |  | 0,8*4*1,09*3 |  | 10.464 | [14 empty] | VV | 2 | 2 | True | 1 | ROZPOCET
21 | K | 275351122 | Odstranění bednění základových patek | m2 | 10.464 |  | 0 | CS ÚRS 2023 01 | hlavní aktivity projektu |  | základní | 0.092 | 0.96269 | 0 | 0 | 0 | 0 |  | 4 | K | 2 |  |  |  | ROZPOCET | 0 | 0 | 0 | 0 | 0 | 1 | 0 | 4 | -1659831969
22 | K | 275361821 | Výztuž základových patek betonářskou ocelí 10 505 (R) | t | 0.052 |  | 0 | CS ÚRS 2023 01 | hlavní aktivity projektu |  | základní | 23.968 | 1.2463 | 1.0606 | 0.055152 | 0 | 0 |  | 4 | K | 2 |  |  |  | ROZPOCET | 0 | 0 | 0 | 0 | 0 | 1 | 0 | 4 | 1645566234
| VV |  | 2,093*0,025 'Přepočtené koeficientem množství |  | 0.052 | [14 empty] | VV | 2 | 2 | False | 1 | ROZPOCET
| D | 3 | Svislé a kompletní konstrukce |  |  |  | 0 | [5 empty] | 301.401 |  | 51.9749 |  | 0 |  | 1 | D | 1 |  |  |  | ROZPOCET | [6 empty] | 0
23 | K | 311113154 | Nosná zeď tl přes 250 do 300 mm z hladkých tvárnic ztraceného bednění včetně výplně z betonu tř. C 25/30 | m2 | 58.8 |  | 0 | CS ÚRS 2023 01 | hlavní aktivity projektu |  | základní | 1.086 | 63.8568 | 0.71546 | 42.069 | 0 | 0 |  | 4 | K | 2 |  |  |  | ROZPOCET | 0 | 0 | 0 | 0 | 0 | 1 | 0 | 4 | -1765312889
| VV |  | (8,5+32+8,5)*1,2 |  | 58.8 | [14 empty] | VV | 2 | 2 | True | 1 | ROZPOCET
24 | K | 31135421R | Obvodový plášť z trapézových vln, plech TR25/175 tl. 0,63 mm vč. povchové úpravy | m2 | 134.175 |  | 0 |  | hlavní aktivity projektu |  | základní | 0.106 | 14.2226 | 0.00708 | 0.94996 | 0 | 0 |  | 4 | K | 2 |  |  |  | ROZPOCET | 0 | 0 | 0 | 0 | 0 | 1 | 0 | 4 | -1807520852
| VV |  | (8,5+32+8,5)*(2,4-1,2) "u podezdívky |  | 58.8 | [14 empty] | VV | 2 | 2 | True | 0 | ROZPOCET
| VV |  | 32*2,5-2,75*2,5*3 "str. u vrat |  | 59.375 | [14 empty] | VV | 2 | 2 | True | 0 | ROZPOCET
| VV |  | 8*(4,6-3,6)*2 "štíty |  | 16 | [14 empty] | VV | 2 | 2 | True | 0 | ROZPOCET
| VV |  | Součet |  | 134.175 | [14 empty] | VV | 2 | 4 | True | 1 | ROZPOCET
25 | K | 31135420R | Příčka z trapézových vln, plech TR25/175 tl. 0,63 mm vč. povchové úpravy | m2 | 28.08 |  | 0 |  | hlavní aktivity projektu |  | základní | 0.106 | 2.9765 | 0.00708 | 0.19881 | 0 | 0 |  | 4 | K | 2 |  |  |  | ROZPOCET | 0 | 0 | 0 | 0 | 0 | 1 | 0 | 4 | -1553741056
| VV |  | 7,8*3,6 |  | 28.08 | [14 empty] | VV | 2 | 2 | True | 1 | ROZPOCET
26 | K | 31135440R | Ocelová konstrukce rámu vč. výplně z pletiva a povrchové úpravy kotvené k ocel konstrukci (síť proti ptákům) | m2 | 72.9 |  | 0 |  | hlavní aktivity projektu |  | základní | 0.106 | 7.7274 | 0.00708 | 0.51613 | 0 | 0 |  | 4 | K | 2 |  |  |  | ROZPOCET | 0 | 0 | 0 | 0 | 0 | 1 | 0 | 4 | 408465234
| VV |  | (8,5+32+8,5+32)*(3,3-2,4) |  | 72.9 | [14 empty] | VV | 2 | 2 | True | 1 | ROZPOCET
27 | K | 337171111 | Montáž kompletní nosné ocelové kce průmyslové v do 6 m vč. kotvení a spoj materiálů vč. povrchové úpravy | t | 8.241 |  | 0 | CS ÚRS 2023 01 | hlavní aktivity projektu |  | základní | 25.8 | 212.6178 | 0 | 0 | 0 | 0 |  | 4 | K | 2 |  |  |  | ROZPOCET | 0 | 0 | 0 | 0 | 0 | 1 | 0 | 4 | 851777981
28 | M | 13511116 | ocel jakost S235 | t | 8.241 |  | 0 | CS ÚRS 2023 01 | hlavní aktivity projektu |  | základní | 0 | 0 | 1 | 8.241 | 0 | 0 |  | 8 | M | 2 |  |  |  | ROZPOCET | 0 | 0 | 0 | 0 | 0 | 1 | 0 | 4 | 1777943860
| VV |  | 7,1657*1,15 "dle statického posouzení + prořez |  | 8.241 | [14 empty] | VV | 2 | 2 | True | 1 | ROZPOCET
| D | 6 | Úpravy povrchů, podlahy a osazování výplní |  |  |  | 0 | [5 empty] | 222.9696 |  | 136.0079 |  | 0 |  | 1 | D | 1 |  |  |  | ROZPOCET | [6 empty] | 0
29 | K | 622142001 | Potažení vnějších stěn sklovláknitým pletivem vtlačeným do tenkovrstvé hmoty | m2 | 117.6 |  | 0 | CS ÚRS 2023 01 | hlavní aktivity projektu |  | základní | 0.33 | 38.808 | 0.00438 | 0.51509 | 0 | 0 |  | 4 | K | 2 |  |  |  | ROZPOCET | 0 | 0 | 0 | 0 | 0 | 1 | 0 | 4 | -672703183
| VV |  | (8,5+32+8,5)*1,2*2 "2 vrstvy |  | 117.6 | [14 empty] | VV | 2 | 2 | True | 1 | ROZPOCET
30 | K | 622151001 | Penetrační akrylátový nátěr vnějších pastovitých tenkovrstvých omítek stěn | m2 | 58.8 |  | 0 | CS ÚRS 2023 01 | hlavní aktivity projektu |  | základní | 0.075 | 4.41 | 0.0003 | 0.01764 | 0 | 0 |  | 4 | K | 2 |  |  |  | ROZPOCET | 0 | 0 | 0 | 0 | 0 | 1 | 0 | 4 | -596139742
31 | K | 622531022 | Tenkovrstvá silikonová zrnitá omítka zrnitost 2,0 mm vnějších stěn | m2 | 58.8 |  | 0 | CS ÚRS 2023 01 | hlavní aktivity projektu |  | základní | 0.245 | 14.406 | 0.0033 | 0.19404 | 0 | 0 |  | 4 | K | 2 |  |  |  | ROZPOCET | 0 | 0 | 0 | 0 | 0 | 1 | 0 | 4 | 2529875
| VV |  | (8,5+32+8,5)*1,2 |  | 58.8 | [14 empty] | VV | 2 | 2 | True | 1 | ROZPOCET
32 | K | 631311224.1 | Doplnění zpevněných ploch tl přes 80 do 120 mm z betonu prostého se zvýšenými nároky na prostředí tř. C 25/30 | m3 | 4.16 |  | 0 |  | hlavní aktivity projektu |  | základní | 2.58 | 10.7328 | 2.4533 | 10.2057 | 0 | 0 |  | 4 | K | 2 |  |  |  | ROZPOCET | 0 | 0 | 0 | 0 | 0 | 1 | 0 | 4 | 1931822465
| VV |  | 32*1,3*0,1 |  | 4.16 | [14 empty] | VV | 2 | 2 | True | 1 | ROZPOCET
33 | K | 631319204.1 | Příplatek k mazaninám zpevněných ploch tl přes 80 do 120 mm z betonu prostého se zvýšenými nároky na prostředí tř. C 25/30 | m3 | 4.16 |  | 0 |  | hlavní aktivity projektu |  | základní | 0.075 | 0.312 | 0.0303 | 0.12605 | 0 | 0 |  | 4 | K | 2 |  |  |  | ROZPOCET | 0 | 0 | 0 | 0 | 0 | 1 | 0 | 4 | 2040897858
34 | K | 631311234 | Mazanina tl přes 120 do 240 mm z betonu prostého se zvýšenými nároky na prostředí tř. C 25/30 | m3 | 50.31 |  | 0 | CS ÚRS 2023 01 | hlavní aktivity projektu |  | základní | 2.317 | 116.5683 | 2.4533 | 123.425 | 0 | 0 |  | 4 | K | 2 |  |  |  | ROZPOCET | 0 | 0 | 0 | 0 | 0 | 1 | 0 | 4 | 1707151247
| VV |  | (166,48+85,07)*0,2 "podlaha drátkobeton |  | 50.31 | [14 empty] | VV | 2 | 2 | True | 1 | ROZPOCET
35 | K | 631319013 | Příplatek k mazanině tl přes 120 do 240 mm za přehlazení povrchu | m3 | 50.31 |  | 0 | CS ÚRS 2023 01 | hlavní aktivity projektu |  | základní | 0.675 | 33.9593 | 0 | 0 | 0 | 0 |  | 4 | K | 2 |  |  |  | ROZPOCET | 0 | 0 | 0 | 0 | 0 | 1 | 0 | 4 | 691692374
36 | K | 631319204 | Příplatek k mazaninám za přidání ocelových vláken (drátkobeton) pro objemové vyztužení 30 kg/m3 | m3 | 50.31 |  | 0 | CS ÚRS 2023 01 | hlavní aktivity projektu |  | základní | 0.075 | 3.7732 | 0.0303 | 1.5244 | 0 | 0 |  | 4 | K | 2 |  |  |  | ROZPOCET | 0 | 0 | 0 | 0 | 0 | 1 | 0 | 4 | -444344527
| D | 9 | Ostatní konstrukce a práce, bourání |  |  |  | 0 | [5 empty] | 320.4641 |  | 7.3085 |  | 84.8104 |  | 1 | D | 1 |  |  |  | ROZPOCET | [6 empty] | 0
37 | K | 916241213 | Osazení obrubníku s boční opěrou do lože z betonu prostého | m | 32 |  | 0 | CS ÚRS 2023 01 | hlavní aktivity projektu |  | základní | 0.234 | 7.488 | 0.14067 | 4.5014 | 0 | 0 |  | 4 | K | 2 |  |  |  | ROZPOCET | 0 | 0 | 0 | 0 | 0 | 1 | 0 | 4 | 933594022
38 | M | 59217023 | obrubník betonový 1000x100x250mm | m | 32.64 |  | 0 | CS ÚRS 2023 01 | hlavní aktivity projektu |  | základní | 0 | 0 | 0.085 | 2.7744 | 0 | 0 |  | 8 | M | 2 |  |  |  | ROZPOCET | 0 | 0 | 0 | 0 | 0 | 1 | 0 | 4 | 1675064205
| VV |  | 32*1,02 'Přepočtené koeficientem množství |  | 32.64 | [14 empty] | VV | 2 | 2 | False | 1 | ROZPOCET
39 | K | 941111811 | Demontáž lešení řadového trubkového lehkého s podlahami zatížení do 200 kg/m2 š přes 0,6 do 0,9 m v do 10 m | m2 | 267 |  | 0 | CS ÚRS 2023 01 | hlavní aktivity projektu |  | základní | 0.087 | 23.229 | 0 | 0 | 0 | 0 |  | 4 | K | 2 |  |  |  | ROZPOCET | 0 | 0 | 0 | 0 | 0 | 1 | 0 | 4 | -1434922602
40 | K | 941211111 | Montáž lešení řadového rámového lehkého zatížení do 200 kg/m2 š přes 0,6 do 0,9 m v do 10 m | m2 | 267 |  | 0 | CS ÚRS 2023 01 | hlavní aktivity projektu |  | základní | 0.11 | 29.37 | 0 | 0 | 0 | 0 |  | 4 | K | 2 |  |  |  | ROZPOCET | 0 | 0 | 0 | 0 | 0 | 1 | 0 | 4 | 693709381
| VV |  | (10,5+34+10,5+34)*3 |  | 267 | [14 empty] | VV | 2 | 2 | True | 1 | ROZPOCET
41 | K | 941211211 | Příplatek k lešení řadovému rámovému lehkému š 0,9 m v přes 10 do 25 m za první a ZKD den použití | m2 | 267 |  | 0 | CS ÚRS 2023 01 | hlavní aktivity projektu |  | základní | 0 | 0 | 0 | 0 | 0 | 0 |  | 4 | K | 2 |  |  |  | ROZPOCET | 0 | 0 | 0 | 0 | 0 | 1 | 0 | 4 | -1429673680
42 | K | 949101111 | Lešení pomocné pro objekty pozemních staveb s lešeňovou podlahou v do 1,9 m zatížení do 150 kg/m2 | m2 | 251.55 |  | 0 | CS ÚRS 2023 01 | hlavní aktivity projektu |  | základní | 0.105 | 26.4127 | 0.00013 | 0.032702 | 0 | 0 |  | 4 | K | 2 |  |  |  | ROZPOCET | 0 | 0 | 0 | 0 | 0 | 1 | 0 | 4 | -2008257729
| VV |  | 166,48+85,07 |  | 251.55 | [14 empty] | VV | 2 | 2 | True | 1 | ROZPOCET
43 | K | 965042241 | Bourání podkladů betonových nebo z litého asfaltu tl přes 100 mm pl přes 4 m2 - pův. panel. podlaha | m3 | 37.733 |  | 0 | CS ÚRS 2023 01 | hlavní aktivity projektu |  | základní | 5.867 | 221.3795 | 0 | 0 | 2.2 | 83.0126 |  | 4 | K | 2 |  |  |  | ROZPOCET | 0 | 0 | 0 | 0 | 0 | 1 | 0 | 4 | 1806109747
| VV |  | (166,48+85,07)*0,15 |  | 37.733 | [14 empty] | VV | 2 | 2 | True | 1 | ROZPOCET
44 | K | 968062450 | Vybourání stávajících vrat | m2 | 20.43 |  | 0 |  | hlavní aktivity projektu |  | základní | 0.616 | 12.5849 | 0 | 0 | 0.088 | 1.7978 |  | 4 | K | 2 |  |  |  | ROZPOCET | 0 | 0 | 0 | 0 | 0 | 1 | 0 | 4 | -381122151
| VV |  | 3*3,35+3*3,46 |  | 20.43 | [14 empty] | VV | 2 | 2 | True | 1 | ROZPOCET
| D | 997 | Přesun sutě |  |  |  | 0 | [5 empty] | 341.4935 |  | 0 |  | 0 |  | 1 | D | 1 |  |  |  | ROZPOCET | [6 empty] | 0
45 | K | 997013111 | Vnitrostaveništní doprava suti a vybouraných hmot pro budovy v do 6 m s použitím mechanizace | t | 183.5 |  | 0 | CS ÚRS 2023 01 | hlavní aktivity projektu |  | základní | 1.47 | 269.745 | 0 | 0 | 0 | 0 |  | 4 | K | 2 |  |  |  | ROZPOCET | 0 | 0 | 0 | 0 | 0 | 1 | 0 | 4 | 805900161
46 | K | 997013219 | Příplatek k vnitrostaveništní dopravě suti a vybouraných hmot za zvětšenou dopravu suti ZKD 10 m | t | 183.5 |  | 0 | CS ÚRS 2023 01 | hlavní aktivity projektu |  | základní | 0.26 | 47.71 | 0 | 0 | 0 | 0 |  | 4 | K | 2 |  |  |  | ROZPOCET | 0 | 0 | 0 | 0 | 0 | 1 | 0 | 4 | 1641568447
47 | K | 997013501 | Odvoz suti a vybouraných hmot na skládku nebo meziskládku do 1 km se složením | t | 183.5 |  | 0 | CS ÚRS 2023 01 | hlavní aktivity projektu |  | základní | 0.125 | 22.9375 | 0 | 0 | 0 | 0 |  | 4 | K | 2 |  |  |  | ROZPOCET | 0 | 0 | 0 | 0 | 0 | 1 | 0 | 4 | 723873958
48 | K | 997013509 | Příplatek k odvozu suti a vybouraných hmot na skládku ZKD 1 km přes 1 km | t | 183.5 |  | 0 | CS ÚRS 2023 01 | hlavní aktivity projektu |  | základní | 0.006 | 1.101 | 0 | 0 | 0 | 0 |  | 4 | K | 2 |  |  |  | ROZPOCET | 0 | 0 | 0 | 0 | 0 | 1 | 0 | 4 | -674239164
49 | K | 997013631 | Poplatek za uložení na skládce (skládkovné) stavebního odpadu směsného kód odpadu 17 09 04 | t | 183.5 |  | 0 | CS ÚRS 2023 01 | hlavní aktivity projektu |  | základní | 0 | 0 | 0 | 0 | 0 | 0 |  | 4 | K | 2 |  |  |  | ROZPOCET | 0 | 0 | 0 | 0 | 0 | 1 | 0 | 4 | 2100402300
| D | 998 | Přesun hmot |  |  |  | 0 | [5 empty] | 405.8853 |  | 0 |  | 0 |  | 1 | D | 1 |  |  |  | ROZPOCET | [6 empty] | 0
50 | K | 998011001 | Přesun hmot pro budovy zděné v do 6 m | t | 488.43 |  | 0 | CS ÚRS 2023 01 | hlavní aktivity projektu |  | základní | 0.831 | 405.8853 | 0 | 0 | 0 | 0 |  | 4 | K | 2 |  |  |  | ROZPOCET | 0 | 0 | 0 | 0 | 0 | 1 | 0 | 4 | -534684621
| D | PSV | Práce a dodávky PSV |  |  |  | 0 | [5 empty] | 212.2107 |  | 18.1172 |  | 0.58552 |  | 2 | D | 0 |  |  |  | ROZPOCET | [6 empty] | 0
| D | 711 | Izolace proti vodě, vlhkosti a plynům |  |  |  | 0 | [5 empty] | 67.8823 |  | 1.855 |  | 0 |  | 2 | D | 1 |  |  |  | ROZPOCET | [6 empty] | 0
51 | K | 711111001 | Provedení izolace proti zemní vlhkosti vodorovné za studena nátěrem penetračním | m2 | 264.128 |  | 0 | CS ÚRS 2023 01 | hlavní aktivity projektu |  | základní | 0.024 | 6.3391 | 0 | 0 | 0 | 0 | zvýšení EÚB | 16 | K | 2 |  |  |  | ROZPOCET | 0 | 0 | 0 | 0 | 0 | 1 | 0 | 16 | -560304996
| VV |  | (166,48+85,07)*1,05 |  | 264.128 | [14 empty] | VV | 2 | 2 | True | 1 | ROZPOCET
52 | M | 11163150 | lak penetrační asfaltový | t | 0.087 |  | 0 | CS ÚRS 2023 01 | hlavní aktivity projektu |  | základní | 0 | 0 | 1 | 0.087 | 0 | 0 | zvýšení EÚB | 32 | M | 2 |  |  |  | ROZPOCET | 0 | 0 | 0 | 0 | 0 | 1 | 0 | 16 | 2008650581
| VV |  | 264,128*0,00033 'Přepočtené koeficientem množství |  | 0.087 | [14 empty] | VV | 2 | 2 | False | 1 | ROZPOCET
53 | K | 711141559 | Provedení izolace proti zemní vlhkosti pásy přitavením vodorovné NAIP | m2 | 264.128 |  | 0 | CS ÚRS 2023 01 | hlavní aktivity projektu |  | základní | 0.222 | 58.6364 | 0.0004 | 0.10565 | 0 | 0 | zvýšení EÚB | 16 | K | 2 |  |  |  | ROZPOCET | 0 | 0 | 0 | 0 | 0 | 1 | 0 | 16 | -613118625
| VV |  | (166,48+85,07)*1,05 |  | 264.128 | [14 empty] | VV | 2 | 2 | True | 1 | ROZPOCET
54 | M | 62832134 | pás asfaltový natavitelný oxidovaný tl 4,0mm typu V60 S40 s vložkou ze skleněné rohože, s jemnozrnným minerálním posypem | m2 | 307.841 |  | 0 | CS ÚRS 2023 01 | hlavní aktivity projektu |  | základní | 0 | 0 | 0.0054 | 1.6623 | 0 | 0 | zvýšení EÚB | 32 | M | 2 |  |  |  | ROZPOCET | 0 | 0 | 0 | 0 | 0 | 1 | 0 | 16 | 120059815
| VV |  | 264,128*1,1655 'Přepočtené koeficientem množství |  | 307.841 | [14 empty] | VV | 2 | 2 | False | 1 | ROZPOCET
55 | K | 998711101 | Přesun hmot tonážní pro izolace proti vodě, vlhkosti a plynům v objektech v do 6 m | t | 1.855 |  | 0 | CS ÚRS 2023 01 | hlavní aktivity projektu |  | základní | 1.567 | 2.9068 | 0 | 0 | 0 | 0 | zvýšení EÚB | 16 | K | 2 |  |  |  | ROZPOCET | 0 | 0 | 0 | 0 | 0 | 1 | 0 | 16 | -1272737196
| D | 712 | Povlakové krytiny |  |  |  | 0 | [5 empty] | 20.316 |  | 0 |  | 0.51145 |  | 2 | D | 1 |  |  |  | ROZPOCET | [6 empty] | 0
56 | K | 712363821 | Odstranění opláštění z trapézového plechu | m2 | 142.07 |  | 0 | CS ÚRS 2023 01 | hlavní aktivity projektu |  | základní | 0.143 | 20.316 | 0 | 0 | 0.0036 | 0.51145 |  | 16 | K | 2 |  |  |  | ROZPOCET | 0 | 0 | 0 | 0 | 0 | 1 | 0 | 16 | 18886669
| VV |  | (3,6+8,05+3,6+8,05)*4 |  | 93.2 | [14 empty] | VV | 2 | 2 | True | 0 | ROZPOCET
| VV |  | -3*3,46 |  | -10.38 | [14 empty] | VV | 2 | 2 | True | 0 | ROZPOCET
| VV |  | (3,5+8,05+3,5+8,05)*3 |  | 69.3 | [14 empty] | VV | 2 | 2 | True | 0 | ROZPOCET
| VV |  | -3*3,35 |  | -10.05 | [14 empty] | VV | 2 | 2 | True | 0 | ROZPOCET
| VV |  | Součet |  | 142.07 | [14 empty] | VV | 2 | 4 | True | 1 | ROZPOCET
| D | 764 | Konstrukce klempířské |  |  |  | 0 | [5 empty] | 43.869 |  | 0.16743 |  | 0.074072 |  | 2 | D | 1 |  |  |  | ROZPOCET | [6 empty] | 0
57 | K | 764004863 | Demontáž svodu k dalšímu použití | m | 18.8 |  | 0 | CS ÚRS 2023 01 | hlavní aktivity projektu |  | základní | 0.313 | 5.8844 | 0 | 0 | 0.00394 | 0.074072 |  | 16 | K | 2 |  |  |  | ROZPOCET | 0 | 0 | 0 | 0 | 0 | 1 | 0 | 16 | 217636365
| VV |  | 2+2+0,5+0,5+3,6+3,6+3,3+3,3 |  | 18.8 | [14 empty] | VV | 2 | 2 | True | 1 | ROZPOCET
58 | K | 764214605 | Oplechování soklu z Pz s povrch úpravou mechanicky kotvené rš 400 mm | m | 47.7 |  | 0 |  | hlavní aktivity projektu |  | základní | 0.695 | 33.1515 | 0.00351 | 0.16743 | 0 | 0 |  | 16 | K | 2 |  |  |  | ROZPOCET | 0 | 0 | 0 | 0 | 0 | 1 | 0 | 16 | -808719909
| VV |  | 8,1+8,1+31,5 |  | 47.7 | [14 empty] | VV | 2 | 2 | True | 1 | ROZPOCET
59 | K | 764508131 | Montáž zpětná kruhového svodu | m | 18.8 |  | 0 | CS ÚRS 2023 01 | hlavní aktivity projektu |  | základní | 0.215 | 4.042 | 0 | 0 | 0 | 0 |  | 16 | K | 2 |  |  |  | ROZPOCET | 0 | 0 | 0 | 0 | 0 | 1 | 0 | 16 | -1782420632
60 | K | 998764101 | Přesun hmot tonážní pro konstrukce klempířské v objektech v do 6 m | t | 0.167 |  | 0 | CS ÚRS 2023 01 | hlavní aktivity projektu |  | základní | 4.737 | 0.79108 | 0 | 0 | 0 | 0 |  | 16 | K | 2 |  |  |  | ROZPOCET | 0 | 0 | 0 | 0 | 0 | 1 | 0 | 16 | 1206688235
| D | 767 | Konstrukce zámečnické |  |  |  | 0 | [5 empty] | 76.5714 |  | 16.0901 |  | 0 |  | 2 | D | 1 |  |  |  | ROZPOCET | [6 empty] | 0
61 | K | 767652220 | Montáž vrat garážových otvíravých do ocelové konstrukce pl přes 6 do 9 m2 | kus | 3 |  | 0 | CS ÚRS 2023 01 | hlavní aktivity projektu |  | základní | 7.68 | 23.04 | 0.00085 | 0.00255 | 0 | 0 |  | 16 | K | 2 |  |  |  | ROZPOCET | 0 | 0 | 0 | 0 | 0 | 1 | 0 | 16 | 486150665
62 | M | 55344706.1 | vrata ocelová 2,75x2,50m vč. zárubně, kování a zámku | m2 | 20.625 |  | 0 |  | hlavní aktivity projektu |  | základní | 0 | 0 | 0.78 | 16.0875 | 0 | 0 |  | 32 | M | 2 |  |  |  | ROZPOCET | 0 | 0 | 0 | 0 | 0 | 1 | 0 | 16 | 732345243
| VV |  | 2,75*2,5*3 |  | 20.625 | [14 empty] | VV | 2 | 2 | True | 1 | ROZPOCET
63 | K | 998767101 | Přesun hmot tonážní pro zámečnické konstrukce v objektech v do 6 m | t | 16.09 |  | 0 | CS ÚRS 2023 01 | hlavní aktivity projektu |  | základní | 3.327 | 53.5314 | 0 | 0 | 0 | 0 |  | 16 | K | 2 |  |  |  | ROZPOCET | 0 | 0 | 0 | 0 | 0 | 1 | 0 | 16 | -1206618485
| D | 783 | Dokončovací práce - nátěry |  |  |  | 0 | [5 empty] | 3.572 |  | 0.00475 |  | 0 |  | 2 | D | 1 |  |  |  | ROZPOCET | [6 empty] | 0
64 | K | 783401401 | Ometení klempířských konstrukcí před provedením nátěru | m2 | 9.5 |  | 0 | CS ÚRS 2023 01 | hlavní aktivity projektu |  | základní | 0.021 | 0.1995 | 0 | 0 | 0 | 0 |  | 16 | K | 2 |  |  |  | ROZPOCET | 0 | 0 | 0 | 0 | 0 | 1 | 0 | 16 | -1960552273
65 | K | 783414101 | Základní jednonásobný syntetický nátěr klempířských konstrukcí | m2 | 9.5 |  | 0 | CS ÚRS 2023 01 | hlavní aktivity projektu |  | základní | 0.116 | 1.102 | 0.00014 | 0.00133 | 0 | 0 |  | 16 | K | 2 |  |  |  | ROZPOCET | 0 | 0 | 0 | 0 | 0 | 1 | 0 | 16 | -230854163
| VV |  | 19*0,5 "svody |  | 9.5 | [14 empty] | VV | 2 | 2 | True | 1 | ROZPOCET
66 | K | 783415101 | Mezinátěr syntetický jednonásobný mezinátěr klempířských konstrukcí | m2 | 9.5 |  | 0 | CS ÚRS 2023 01 | hlavní aktivity projektu |  | základní | 0.117 | 1.1115 | 0.00013 | 0.001235 | 0 | 0 |  | 16 | K | 2 |  |  |  | ROZPOCET | 0 | 0 | 0 | 0 | 0 | 1 | 0 | 16 | 1315415457
67 | K | 783437101 | Krycí jednonásobný epoxidový nátěr klempířských konstrukcí | m2 | 9.5 |  | 0 | CS ÚRS 2023 01 | hlavní aktivity projektu |  | základní | 0.122 | 1.159 | 0.00023 | 0.002185 | 0 | 0 |  | 16 | K | 2 |  |  |  | ROZPOCET | 0 | 0 | 0 | 0 | 0 | 1 | 0 | 16 | -390504503
| D | HZS | Hodinové zúčtovací sazby |  |  |  | 0 | [5 empty] | 20 |  | 0 |  | 0 |  | 4 | D | 0 |  |  |  | ROZPOCET | [6 empty] | 0
68 | K | HZS1292 | Hodinová zúčtovací sazba stavební dělník | hod | 20 |  | 0 | CS ÚRS 2023 01 | hlavní aktivity projektu |  | základní | 1 | 20 | 0 | 0 | 0 | 0 |  | 512 | K | 1 |  |  |  | ROZPOCET | 0 | 0 | 0 | 0 | 0 | 1 | 0 | 512 | 969083085
| VV |  | 20 "lokální oprava opěrné zdi |  | 20 | [14 empty] | VV | 1 | 2 | True | 1 | ROZPOCET

## 05.1 - Elektro
[9 empty] | >> skryté sloupce << | [10 empty] | {c73db596-a902-42b7-9eb4-4b85074df1d0}
2
| KRYCÍ LIST SOUPISU PRACÍ | [8 empty] | v --- níže se nacházejí doplnkové a pomocné údaje k sestavám --- v | [9 empty] | False
Stavba:
Rekonstrukce dílen Střední školy řemeslné Jaroměř - TRUHLÁŘSKÉ DÍLNY
Objekt:
SO 05 - Sklad řeziva
Soupis:
05.1 - Elektro
| KSO: |  |  |  |  | CC-CZ:
| Místo: |  | Jaroměř |  |  | Datum: | 10. 11. 2021
| Zadavatel: |  |  |  |  | IČ:
|  | KHK, Pivovarské nám.1245,500 03 Hradec Králové |  |  |  | DIČ:
| Zhotovitel: |  |  |  |  | IČ:
DIČ:
| Projektant: |  |  |  |  | IČ:
DIČ:
| Zpracovatel: |  |  |  |  | IČ: | 25262033
|  | ELTYM Hronov,spol.s r.o.,Husova 207,54931 Hronov |  |  |  | DIČ: | CZ25262033
Poznámka:
| Cena bez DPH | [5 empty] | 0
|  |  | Základ daně |  |  | Sazba daně | Výše daně
| DPH | základní | 0 |  |  | 21% | 0
|  | snížená | 0 |  |  | 15% | 0
|  | zákl. přenesená | 0 |  |  | 21% | 0
|  | sníž. přenesená | 0 |  |  | 15% | 0
|  | nulová | 0 |  |  | 0% | 0
| Cena s DPH |  |  | v | CZK |  | 0
| Projektant |  |  | Zpracovatel
| Datum a podpis: |  | Razítko | Datum a podpis: |  |  | Razítko
| Objednavatel |  |  | Zhotovitel
| Datum a podpis: |  | Razítko | Datum a podpis: |  |  | Razítko
REKAPITULACE ČLENĚNÍ SOUPISU PRACÍ
Stavba:
Rekonstrukce dílen Střední školy řemeslné Jaroměř - TRUHLÁŘSKÉ DÍLNY
Objekt:
SO 05 - Sklad řeziva
Soupis:
05.1 - Elektro
Místo: |  |  | Jaroměř |  |  | Datum: | 10. 11. 2021
Zadavatel: |  |  | KHK, Pivovarské nám.1245,500 03 Hradec Králové |  |  | Projektant:
Zhotovitel: | [5 empty] | Zpracovatel: | ELTYM Hronov,spol.s r.o.,Husova 207,54931 Hronov
Kód dílu - Popis | [6 empty] | Cena celkem [CZK]
Náklady ze soupisu prací | [6 empty] | 0 | [13 empty] | -1
| HSV - Práce a dodávky HSV | [5 empty] | 0
| 997 - Přesun sutě | [5 empty] | 0
| PSV - Práce a dodávky PSV | [5 empty] | 0
| 741 - Elektroinstalace - silnoproud | [5 empty] | 0
| VRN - Vedlejší rozpočtové náklady | [5 empty] | 0
| VRN1 - Průzkumné, geodetické a projektové práce | [5 empty] | 0
| VRN3 - Zařízení staveniště | [5 empty] | 0
| VRN4 - Inženýrská činnost | [5 empty] | 0
| VRN9 - Ostatní náklady | [5 empty] | 0
SOUPIS PRACÍ
Stavba:
Rekonstrukce dílen Střední školy řemeslné Jaroměř - TRUHLÁŘSKÉ DÍLNY
Objekt:
SO 05 - Sklad řeziva
Soupis:
05.1 - Elektro
Místo: |  |  | Jaroměř |  |  | Datum: | 10. 11. 2021
Zadavatel: |  |  | KHK, Pivovarské nám.1245,500 03 Hradec Králové |  |  | Projektant:
Zhotovitel: | [5 empty] | Zpracovatel: | ELTYM Hronov,spol.s r.o.,Husova 207,54931 Hronov
PČ | Typ | Kód | Popis | MJ | Množství | J.cena [CZK] | Cena celkem [CZK] | Cenová soustava | Rozdělení aktivit |  | DPH | J. Nh [h] | Nh celkem [h] | J. hmotnost [t] | Hmotnost celkem [t] | J. suť [t] | Suť Celkem [t] | Zvýšení energetické náročnosti
Náklady soupisu celkem | [6 empty] | 0 | [5 empty] | 182.22 |  | 0.28417 |  | 0 |  |  | D | -1 | [7 empty] | 0
| D | HSV | Práce a dodávky HSV |  |  |  | 0 | [5 empty] | 0 |  | 0 |  | 0 |  | 1 | D | 0 | ROZPOCET | [6 empty] | 0
| D | 997 | Přesun sutě |  |  |  | 0 | [5 empty] | 0 |  | 0 |  | 0 |  | 1 | D | 1 | ROZPOCET | [6 empty] | 0
1 | K | 997013814 | Poplatek za uložení na skládce (skládkovné) stavebního odpadu izolací kód odpadu 17 06 04 | t | 3 |  | 0 |  | hlavní aktivity projektu |  | základní | 0 | 0 | 0 | 0 | 0 | 0 |  | 4 | K | 2 | ROZPOCET | 0 | 0 | 0 | 0 | 0 | 1 | 0 | 4 | 976013077
| D | PSV | Práce a dodávky PSV |  |  |  | 0 | [5 empty] | 182.22 |  | 0.28417 |  | 0 |  | 2 | D | 0 | ROZPOCET | [6 empty] | 0
| D | 741 | Elektroinstalace - silnoproud |  |  |  | 0 | [5 empty] | 182.22 |  | 0.28417 |  | 0 |  | 2 | D | 1 | ROZPOCET | [6 empty] | 0
2 | K | 741112023 | Montáž krabice nástěnná plastová čtyřhranná do 250x250 mm | kus | 30 |  | 0 |  | hlavní aktivity projektu |  | základní | 0.271 | 8.13 | 0 | 0 | 0 | 0 |  | 16 | K | 2 | ROZPOCET | 0 | 0 | 0 | 0 | 0 | 1 | 0 | 16 | -694560070
3 | M | 34571479 | krabice v uzavřeném provedení PP s krytím IP 66 čtvercová 100x100mm | kus | 30 |  | 0 |  | hlavní aktivity projektu |  | základní | 0 | 0 | 0.00015 | 0.0045 | 0 | 0 |  | 32 | M | 2 | ROZPOCET | 0 | 0 | 0 | 0 | 0 | 1 | 0 | 16 | 386779668
4 | K | 0041 | Zřízení požárně těsnící konstrukce (pěna) | ks | 1 |  | 0 |  | hlavní aktivity projektu |  | základní | 0 | 0 | 0 | 0 | 0 | 0 |  | 16 | K | 2 | ROZPOCET | 0 | 0 | 0 | 0 | 0 | 1 | 0 | 16 | 260131100
5 | M | 0042 | Protipožární prostup příčkou (pěna) | ks | 1 |  | 0 |  | hlavní aktivity projektu |  | základní | 0 | 0 | 0 | 0 | 0 | 0 |  | 32 | M | 2 | ROZPOCET | 0 | 0 | 0 | 0 | 0 | 1 | 0 | 16 | 1747400995
6 | K | 741910413.1 | Montáž žlabů bez stojiny a výložníků kovových s podpěrkami a příslušenstvím s víkem, šířky do 125 mm, vč.dodávky - žlab drátěný 100/100 GAL Zn | m | 60 |  | 0 |  | hlavní aktivity projektu |  | základní | 0.494 | 29.64 | 0 | 0 | 0 | 0 |  | 16 | K | 2 | ROZPOCET | 0 | 0 | 0 | 0 | 0 | 1 | 0 | 16 | -1411859471
7 | K | 741120201 | Montáž vodič Cu izolovaný plný a laněný s PVC pláštěm žíla 1,5-16 mm2 volně (CY, CHAH-R(V)) | m | 160 |  | 0 |  | hlavní aktivity projektu |  | základní | 0.046 | 7.36 | 0 | 0 | 0 | 0 |  | 16 | K | 2 | ROZPOCET | 0 | 0 | 0 | 0 | 0 | 1 | 0 | 16 | -363019091
8 | M | 34141043 | vodič propojovací jádro Cu plné dvojitá izolace PVC 450/750V (CYY) 1x4mm2 | m | 110 |  | 0 |  | hlavní aktivity projektu |  | základní | 0 | 0 | 6e-05 | 0.0066 | 0 | 0 |  | 32 | M | 2 | ROZPOCET | 0 | 0 | 0 | 0 | 0 | 1 | 0 | 16 | -1151187074
9 | M | 34141044 | vodič propojovací jádro Cu plné dvojitá izolace PVC 450/750V (CYY) 1x6mm2 | m | 50 |  | 0 |  | hlavní aktivity projektu |  | základní | 0 | 0 | 8e-05 | 0.004 | 0 | 0 |  | 32 | M | 2 | ROZPOCET | 0 | 0 | 0 | 0 | 0 | 1 | 0 | 16 | 1406287817
10 | K | 741122015 | Montáž kabel Cu bez ukončení uložený pod omítku plný kulatý 3x1,5 mm2 (CYKY) | m | 450 |  | 0 |  | hlavní aktivity projektu |  | základní | 0.082 | 36.9 | 0 | 0 | 0 | 0 |  | 16 | K | 2 | ROZPOCET | 0 | 0 | 0 | 0 | 0 | 1 | 0 | 16 | 1687253261
11 | M | 34111030 | kabel instalační jádro Cu plné izolace PVC plášť PVC 450/750V (CYKY) 3x1,5mm2 | m | 450 |  | 0 |  | hlavní aktivity projektu |  | základní | 0 | 0 | 0.00012 | 0.054 | 0 | 0 |  | 32 | M | 2 | ROZPOCET | 0 | 0 | 0 | 0 | 0 | 1 | 0 | 16 | 1419248946
12 | K | 741122142 | Montáž kabel Cu plný kulatý žíla 5x1,5 až 2,5 mm2 zatažený v trubkách (např. CYKY) | m | 120 |  | 0 |  | hlavní aktivity projektu |  | základní | 0.098 | 11.76 | 0 | 0 | 0 | 0 |  | 16 | K | 2 | ROZPOCET | 0 | 0 | 0 | 0 | 0 | 1 | 0 | 16 | -1161899652
13 | M | 34111094 | kabel instalační jádro Cu plné izolace PVC plášť PVC 450/750V (CYKY) 5x2,5mm2 | m | 120 |  | 0 |  | hlavní aktivity projektu |  | základní | 0 | 0 | 0.00025 | 0.03 | 0 | 0 |  | 32 | M | 2 | ROZPOCET | 0 | 0 | 0 | 0 | 0 | 1 | 0 | 16 | 492047660
14 | K | 741122144 | Montáž kabel Cu plný kulatý žíla 5x10 mm2 zatažený v trubkách (např. CYKY) | m | 110 |  | 0 |  | hlavní aktivity projektu |  | základní | 0.116 | 12.76 | 0 | 0 | 0 | 0 |  | 16 | K | 2 | ROZPOCET | 0 | 0 | 0 | 0 | 0 | 1 | 0 | 16 | 1063254828
15 | M | 34113034 | kabel instalační jádro Cu plné izolace PVC plášť PVC 450/750V (CYKY) 5x10mm2 | m | 110 |  | 0 |  | hlavní aktivity projektu |  | základní | 0 | 0 | 0.00077 | 0.0847 | 0 | 0 |  | 32 | M | 2 | ROZPOCET | 0 | 0 | 0 | 0 | 0 | 1 | 0 | 16 | 790766959
16 | K | 741120001 | Montáž vodič Cu izolovaný plný a laněný žíla 0,35-6 mm2 pod omítku (např. CY) | m | 30 |  | 0 |  | hlavní aktivity projektu |  | základní | 0.07 | 2.1 | 0 | 0 | 0 | 0 |  | 16 | K | 2 | ROZPOCET | 0 | 0 | 0 | 0 | 0 | 1 | 0 | 16 | -61027769
17 | M | 34113418 | kabel instalační flexibilní jádro Cu lanované izolace pryž plášť pryž 300/500V (H05RR-F) 5x2,50mm2 | m | 30 |  | 0 |  | hlavní aktivity projektu |  | základní | 0 | 0 | 0.00028 | 0.0084 | 0 | 0 |  | 32 | M | 2 | ROZPOCET | 0 | 0 | 0 | 0 | 0 | 1 | 0 | 16 | 908941060
18 | K | 741110003 | Montáž trubka plastová tuhá D přes 35 mm uložená pevně | m | 55 |  | 0 |  | hlavní aktivity projektu |  | základní | 0.103 | 5.665 | 0 | 0 | 0 | 0 |  | 16 | K | 2 | ROZPOCET | 0 | 0 | 0 | 0 | 0 | 1 | 0 | 16 | 964239105
19 | M | 34571095 | trubka elektroinstalační tuhá 1540 KA 320N šedá Kopos | m | 55 |  | 0 |  | hlavní aktivity projektu |  | základní | 0 | 0 | 0.00023 | 0.01265 | 0 | 0 |  | 32 | M | 2 | ROZPOCET | 0 | 0 | 0 | 0 | 0 | 1 | 0 | 16 | 1494166769
20 | K | 741110062 | Montáž trubka plastová ohebná D přes 23 do 35 mm uložená pod omítku | m | 30 |  | 0 |  | hlavní aktivity projektu |  | základní | 0.091 | 2.73 | 0 | 0 | 0 | 0 |  | 16 | K | 2 | ROZPOCET | 0 | 0 | 0 | 0 | 0 | 1 | 0 | 16 | 1313596894
21 | M | 34571350 | trubka elektroinstalační ohebná dvouplášťová korugovaná (chránička) D 32/40mm, HDPE+LDPE | m | 30 |  | 0 |  | hlavní aktivity projektu |  | základní | 0 | 0 | 0.00019 | 0.0057 | 0 | 0 |  | 32 | M | 2 | ROZPOCET | 0 | 0 | 0 | 0 | 0 | 1 | 0 | 16 | -1457372947
22 | K | 741374061 | Montáž a dodávka nosných drátů a lanek, nosné lanko 5mm, nosnost 430kg. nerez, vč.napínacích šroubů | m | 100 |  | 0 |  | hlavní aktivity projektu |  | základní | 0.214 | 21.4 | 0 | 0 | 0 | 0 |  | 16 | K | 2 | ROZPOCET | 0 | 0 | 0 | 0 | 0 | 1 | 0 | 16 | 319087897
23 | K | 741130021 | Ukončení vodič izolovaný do 2,5 mm2 na svorkovnici | kus | 30 |  | 0 |  | hlavní aktivity projektu |  | základní | 0.055 | 1.65 | 0 | 0 | 0 | 0 |  | 16 | K | 2 | ROZPOCET | 0 | 0 | 0 | 0 | 0 | 1 | 0 | 16 | 1255796831
24 | K | 741130022 | Ukončení vodič izolovaný do 4 mm2 na svorkovnici | kus | 10 |  | 0 |  | hlavní aktivity projektu |  | základní | 0.061 | 0.61 | 0 | 0 | 0 | 0 |  | 16 | K | 2 | ROZPOCET | 0 | 0 | 0 | 0 | 0 | 1 | 0 | 16 | 691761476
25 | K | 741130023 | Ukončení vodič izolovaný do 6 mm2 na svorkovnici | kus | 20 |  | 0 |  | hlavní aktivity projektu |  | základní | 0.074 | 1.48 | 0 | 0 | 0 | 0 |  | 16 | K | 2 | ROZPOCET | 0 | 0 | 0 | 0 | 0 | 1 | 0 | 16 | -1400304017
26 | K | 741130024 | Ukončení vodič izolovaný do 10 mm2 na svorkovnici | kus | 10 |  | 0 |  | hlavní aktivity projektu |  | základní | 0.099 | 0.99 | 0 | 0 | 0 | 0 |  | 16 | K | 2 | ROZPOCET | 0 | 0 | 0 | 0 | 0 | 1 | 0 | 16 | 213099086
27 | K | 741210102 | Montáž rozváděčů litinových, hliníkových nebo plastových sestava do 100 kg | kus | 1 |  | 0 |  | hlavní aktivity projektu |  | základní | 3.798 | 3.798 | 0 | 0 | 0 | 0 |  | 16 | K | 2 | ROZPOCET | 0 | 0 | 0 | 0 | 0 | 1 | 0 | 16 | 716011180
28 | M | 35711029 | NOVÝ OCELOPLASTOVÝ ROZVADĚČ PŘISAZENÝ PODRUŽNÉHO JIŠTĚNÍ, 72M (4x18M), IP54, PARAPET 1100mm, viz schema zapojení | kus | 1 |  | 0 |  | hlavní aktivity projektu |  | základní | 0 | 0 | 0.0068 | 0.0068 | 0 | 0 |  | 32 | M | 2 | ROZPOCET | 0 | 0 | 0 | 0 | 0 | 1 | 0 | 16 | 1099487434
29 | K | 741210101 | Montáž rozváděčů litinových, hliníkových nebo plastových sestava do 50 kg | kus | 3 |  | 0 |  | hlavní aktivity projektu |  | základní | 1.899 | 5.697 | 0 | 0 | 0 | 0 |  | 16 | K | 2 | ROZPOCET | 0 | 0 | 0 | 0 | 0 | 1 | 0 | 16 | 430803364
30 | M | 35711029.5 | ZÁSUVKOVÁ SKŘÍŇ, OSAZENA 2xZÁS 16A 230V IP54; 1xZÁS 3F 5P 16A IP54 A 1xZÁS 3F 5P 32A IP54 | kus | 3 |  | 0 |  | hlavní aktivity projektu |  | základní | 0 | 0 | 0.0068 | 0.0204 | 0 | 0 |  | 32 | M | 2 | ROZPOCET | 0 | 0 | 0 | 0 | 0 | 1 | 0 | 16 | -695137129
31 | K | 741310251 | Montáž vypínač (polo)zapuštěný šroubové připojení 1-jednopólových prostředí venkovní/mokré | kus | 6 |  | 0 |  | hlavní aktivity projektu |  | základní | 0.42 | 2.52 | 0 | 0 | 0 | 0 |  | 16 | K | 2 | ROZPOCET | 0 | 0 | 0 | 0 | 0 | 1 | 0 | 16 | -688887656
32 | M | 34535000.2 | spínač jednopólový, řazení 1, IP54, 10A, 230V, komplet,přisazený | kus | 4 |  | 0 |  | hlavní aktivity projektu |  | základní | 0 | 0 | 4e-05 | 0.00016 | 0 | 0 |  | 32 | M | 2 | ROZPOCET | 0 | 0 | 0 | 0 | 0 | 1 | 0 | 16 | -345477855
33 | M | 34535000.3 | spínač jednopólový, řazení 6, IP54, 10A, 230V, komplet,přisazený | kus | 2 |  | 0 |  | hlavní aktivity projektu |  | základní | 0 | 0 | 4e-05 | 8e-05 | 0 | 0 |  | 32 | M | 2 | ROZPOCET | 0 | 0 | 0 | 0 | 0 | 1 | 0 | 16 | -877148542
34 | K | 741310413 | Montáž spínač tří/čtyřpólový nástěnný do 63 A venkovní nebo mokré | kus | 2 |  | 0 |  | hlavní aktivity projektu |  | základní | 0.987 | 1.974 | 0 | 0 | 0 | 0 |  | 16 | K | 2 | ROZPOCET | 0 | 0 | 0 | 0 | 0 | 1 | 0 | 16 | 1373129240
35 | M | 34535098 | vypínač trojpólový otočný přísazený, řazení 0-1, 400v/16A, IP54 | kus | 2 |  | 0 |  | hlavní aktivity projektu |  | základní | 0 | 0 | 0.00014 | 0.00028 | 0 | 0 |  | 32 | M | 2 | ROZPOCET | 0 | 0 | 0 | 0 | 0 | 1 | 0 | 16 | -2094763487
36 | K | 741370101 | Montáž svítidlo žárovkové průmyslové stropní přisazené 1 zdroj bez koše | kus | 36 |  | 0 |  | hlavní aktivity projektu |  | základní | 0.696 | 25.056 | 0 | 0 | 0 | 0 | zvýšení EÚB | 16 | K | 2 | ROZPOCET | 0 | 0 | 0 | 0 | 0 | 1 | 0 | 16 | 2049326502
37 | M | 348212750.1 | EL1 - ZAVĚŠ.SV.NA LANKU, PRŮMYSL.SV.LED 2x5500 lm, PC AL 11000/840, AL CHLADIČ, IP66, 230V, 71W | kus | 27 |  | 0 |  | hlavní aktivity projektu |  | základní | 0 | 0 | 0.0008 | 0.0216 | 0 | 0 | zvýšení EÚB | 32 | M | 2 | ROZPOCET | 0 | 0 | 0 | 0 | 0 | 1 | 0 | 16 | 1789633308
38 | M | 348212750.3 | EL3 - ZAVĚŠ.SV.NA LANKU, PRŮMYSL.LED PLASTOVÉ, NOUZOVÉ, 440 lm, PC Ni-Cd1h, 230V, 4.5W, IP66, CRI>80:6500K | kus | 3 |  | 0 |  | hlavní aktivity projektu |  | základní | 0 | 0 | 0.0008 | 0.0024 | 0 | 0 | zvýšení EÚB | 32 | M | 2 | ROZPOCET | 0 | 0 | 0 | 0 | 0 | 1 | 0 | 16 | -1383607789
39 | M | 348212750.5 | EL5 - PŘISAZENÉ LED SVÍTIDLO REFLEKTOROVÉ, 30W, 230V, IP54, S ČIDLEM | kus | 3 |  | 0 |  | hlavní aktivity projektu |  | základní | 0 | 0 | 0.0008 | 0.0024 | 0 | 0 | zvýšení EÚB | 32 | M | 2 | ROZPOCET | 0 | 0 | 0 | 0 | 0 | 1 | 0 | 16 | -1025025157
40 | M | 348144390.7 | N - PŘISAZENÉ SVÍTIDLO NOUZOVÉ, CARLA 30 LED, 230-240V, 1h DP, IP65, uni.piktogram | kus | 3 |  | 0 |  | hlavní aktivity projektu |  | základní | 0 | 0 | 0.0065 | 0.0195 | 0 | 0 | zvýšení EÚB | 32 | M | 2 | ROZPOCET | 0 | 0 | 0 | 0 | 0 | 1 | 0 | 16 | 979033849
| D | VRN | Vedlejší rozpočtové náklady |  |  |  | 0 | [5 empty] | 0 |  | 0 |  | 0 |  | 5 | D | 0 | ROZPOCET | [6 empty] | 0
| D | VRN1 | Průzkumné, geodetické a projektové práce |  |  |  | 0 | [5 empty] | 0 |  | 0 |  | 0 |  | 5 | D | 1 | ROZPOCET | [6 empty] | 0
41 | K | 013002000 | Projektové práce - skutečné provedení | kpl | 1 |  | 0 |  | nepřímé náklady |  | základní | 0 | 0 | 0 | 0 | 0 | 0 |  | 1024 | K | 2 | ROZPOCET | 0 | 0 | 0 | 0 | 0 | 1 | 0 | 1024 | -1897648948
| D | VRN3 | Zařízení staveniště |  |  |  | 0 | [5 empty] | 0 |  | 0 |  | 0 |  | 5 | D | 1 | ROZPOCET | [6 empty] | 0
42 | K | 032002000 | Vybavení staveniště | kpl | 1 |  | 0 |  | nepřímé náklady |  | základní | 0 | 0 | 0 | 0 | 0 | 0 |  | 1024 | K | 2 | ROZPOCET | 0 | 0 | 0 | 0 | 0 | 1 | 0 | 1024 | -1161036590
| D | VRN4 | Inženýrská činnost |  |  |  | 0 | [5 empty] | 0 |  | 0 |  | 0 |  | 5 | D | 1 | ROZPOCET | [6 empty] | 0
43 | K | 044002000 | Revize elektro | kpl | 1 |  | 0 |  | nepřímé náklady |  | základní | 0 | 0 | 0 | 0 | 0 | 0 |  | 1024 | K | 2 | ROZPOCET | 0 | 0 | 0 | 0 | 0 | 1 | 0 | 1024 | 531923373
44 | K | 045002000 | Kompletační a koordinační činnost s revizním technikem,TDI a profesemi | kpl | 1 |  | 0 |  | nepřímé náklady |  | základní | 0 | 0 | 0 | 0 | 0 | 0 |  | 1024 | K | 2 | ROZPOCET | 0 | 0 | 0 | 0 | 0 | 1 | 0 | 1024 | -187323774
| D | VRN9 | Ostatní náklady |  |  |  | 0 | [5 empty] | 0 |  | 0 |  | 0 |  | 5 | D | 1 | ROZPOCET | [6 empty] | 0
45 | K | 090001000 | Ostatní náklady - úklid pracoviště | kpl | 1 |  | 0 |  | nepřímé náklady |  | základní | 0 | 0 | 0 | 0 | 0 | 0 |  | 1024 | K | 2 | ROZPOCET | 0 | 0 | 0 | 0 | 0 | 1 | 0 | 1024 | 2071094088
46 | K | 090001000.1 | Ostatní náklady související s výstavbou - prořez (5% z délkových položek - odřezky) | kpl | 1 |  | 0 |  | nepřímé náklady |  | základní | 0 | 0 | 0 | 0 | 0 | 0 |  | 1024 | K | 2 | ROZPOCET | 0 | 0 | 0 | 0 | 0 | 1 | 0 | 1024 | -1619475717
47 | K | 090001000.2 | Ostatní náklady - podružný materiál - 3% z materiálu nosného | kpl | 1 |  | 0 |  | nepřímé náklady |  | základní | 0 | 0 | 0 | 0 | 0 | 0 |  | 1024 | K | 2 | ROZPOCET | 0 | 0 | 0 | 0 | 0 | 1 | 0 | 1024 | 1025185666
48 | K | 090001000.3 | Ostatní náklady - pomocné práce elektro | kpl | 1 |  | 0 |  | nepřímé náklady |  | základní | 0 | 0 | 0 | 0 | 0 | 0 |  | 1024 | K | 2 | ROZPOCET | 0 | 0 | 0 | 0 | 0 | 1 | 0 | 1024 | 1322605113
49 | K | 091002000 | Ostatní náklady související s objektem - připojení zařízení | kpl | 1 |  | 0 |  | nepřímé náklady |  | základní | 0 | 0 | 0 | 0 | 0 | 0 |  | 1024 | K | 2 | ROZPOCET | 0 | 0 | 0 | 0 | 0 | 1 | 0 | 1024 | 797415042

## SO 06 - OPLOCENÍ A VJEZDO...
[9 empty] | >> skryté sloupce << | [9 empty] | {641480a7-8184-46de-af82-4b7db95d0111}
2
| KRYCÍ LIST SOUPISU PRACÍ | [8 empty] | v --- níže se nacházejí doplnkové a pomocné údaje k sestavám --- v | [8 empty] | False
Stavba:
Rekonstrukce dílen Střední školy řemeslné Jaroměř - TRUHLÁŘSKÉ DÍLNY
Objekt:
SO 06 - OPLOCENÍ A VJEZDOVÁ BRÁNA, STÁNÍ PRO POPELNICE
| KSO: |  |  |  |  | CC-CZ:
| Místo: |  | Husova 140, Jaroměř |  |  | Datum: | 10. 11. 2021
| Zadavatel: |  |  |  |  | IČ:
|  | Královéhradecký kraj |  |  |  | DIČ:
| Zhotovitel: |  |  |  |  | IČ:
DIČ:
| Projektant: |  |  |  |  | IČ: | 64792374
|  | ATELIER H1 & ATELIER HÁJEK s.r.o. |  |  |  | DIČ:
| Zpracovatel: |  |  |  |  | IČ:
DIČ:
Poznámka:
| Cena bez DPH | [5 empty] | 0
|  |  | Základ daně |  |  | Sazba daně | Výše daně
| DPH | základní | 0 |  |  | 21% | 0
|  | snížená | 0 |  |  | 15% | 0
|  | zákl. přenesená | 0 |  |  | 21% | 0
|  | sníž. přenesená | 0 |  |  | 15% | 0
|  | nulová | 0 |  |  | 0% | 0
| Cena s DPH |  |  | v | CZK |  | 0
| Projektant |  |  | Zpracovatel
| Datum a podpis: |  | Razítko | Datum a podpis: |  |  | Razítko
| Objednavatel |  |  | Zhotovitel
| Datum a podpis: |  | Razítko | Datum a podpis: |  |  | Razítko
REKAPITULACE ČLENĚNÍ SOUPISU PRACÍ
Stavba:
Rekonstrukce dílen Střední školy řemeslné Jaroměř - TRUHLÁŘSKÉ DÍLNY
Objekt:
SO 06 - OPLOCENÍ A VJEZDOVÁ BRÁNA, STÁNÍ PRO POPELNICE
Místo: |  |  | Husova 140, Jaroměř |  |  | Datum: | 10. 11. 2021
Zadavatel: |  |  | Královéhradecký kraj |  |  | Projektant: | ATELIER H1 & ATELIER HÁJEK s.r.o.
Zhotovitel: | [5 empty] | Zpracovatel:
Kód dílu - Popis | [6 empty] | Cena celkem [CZK]
Náklady ze soupisu prací | [6 empty] | 0 | [12 empty] | -1
| HSV - Práce a dodávky HSV | [5 empty] | 0
| 1 - Zemní práce | [5 empty] | 0
| 2 - Zakládání | [5 empty] | 0
| 3 - Svislé a kompletní konstrukce | [5 empty] | 0
| 4 - Vodorovné konstrukce | [5 empty] | 0
| 5 - Komunikace pozemní | [5 empty] | 0
| 6 - Úpravy povrchů, podlahy a osazování výplní | [5 empty] | 0
| 9 - Ostatní konstrukce a práce, bourání | [5 empty] | 0
| 998 - Přesun hmot | [5 empty] | 0
| PSV - Práce a dodávky PSV | [5 empty] | 0
| 764 - Konstrukce klempířské | [5 empty] | 0
| 766 - Konstrukce truhlářské | [5 empty] | 0
| 767 - Konstrukce zámečnické | [5 empty] | 0
| HZS - Hodinové zúčtovací sazby | [5 empty] | 0
SOUPIS PRACÍ
Stavba:
Rekonstrukce dílen Střední školy řemeslné Jaroměř - TRUHLÁŘSKÉ DÍLNY
Objekt:
SO 06 - OPLOCENÍ A VJEZDOVÁ BRÁNA, STÁNÍ PRO POPELNICE
Místo: |  |  | Husova 140, Jaroměř |  |  | Datum: | 10. 11. 2021
Zadavatel: |  |  | Královéhradecký kraj |  |  | Projektant: | ATELIER H1 & ATELIER HÁJEK s.r.o.
Zhotovitel: | [5 empty] | Zpracovatel:
PČ | Typ | Kód | Popis | MJ | Množství | J.cena [CZK] | Cena celkem [CZK] | Cenová soustava |  |  | DPH | J. Nh [h] | Nh celkem [h] | J. hmotnost [t] | Hmotnost celkem [t] | J. suť [t] | Suť Celkem [t]
Náklady soupisu celkem | [6 empty] | 0 | [5 empty] | 251.3194 |  | 75.0057 |  | 0 |  | D | -1 | [10 empty] | 0
| D | HSV | Práce a dodávky HSV |  |  |  | 0 | [5 empty] | 225.6926 |  | 74.6187 |  | 0 | 1 | D | 0 |  |  |  | ROZPOCET | [6 empty] | 0
| D | 1 | Zemní práce |  |  |  | 0 | [5 empty] | 29.5285 |  | 1.11 |  | 0 | 1 | D | 1 |  |  |  | ROZPOCET | [6 empty] | 0
1 | K | 112101103 | Odstranění stromů listnatých průměru kmene do 700 mm | kus | 1 |  | 0 | CS ÚRS 2023 01 | nepřímé náklady |  | základní | 1.42 | 1.42 | 0 | 0 | 0 | 0 | 4 | K | 2 |  |  |  | ROZPOCET | 0 | 0 | 0 | 0 | 0 | 1 | 0 | 4 | -1048308375
2 | K | 112251103 | Odstranění pařezů D do 700 mm | kus | 1 |  | 0 | CS ÚRS 2023 01 | nepřímé náklady |  | základní | 1.175 | 1.175 | 0 | 0 | 0 | 0 | 4 | K | 2 |  |  |  | ROZPOCET | 0 | 0 | 0 | 0 | 0 | 1 | 0 | 4 | 1201521912
3 | K | 116951201 | Úprava zemin vápnem nebo směsnými hydraulickými pojivy | m3 | 11.1 |  | 0 | CS ÚRS 2023 01 | nepřímé náklady |  | základní | 0.092 | 1.0212 | 0 | 0 | 0 | 0 | 4 | K | 2 |  |  |  | ROZPOCET | 0 | 0 | 0 | 0 | 0 | 1 | 0 | 4 | -1053287714
| VV |  | 7,5*3,7*0,4 |  | 11.1 | [13 empty] | VV | 2 | 2 | True | 1 | ROZPOCET
4 | M | 58530170 | vápno nehašené CL 90-Q pro úpravu zemin standardní | t | 1.11 |  | 0 | CS ÚRS 2023 01 | nepřímé náklady |  | základní | 0 | 0 | 1 | 1.11 | 0 | 0 | 8 | M | 2 |  |  |  | ROZPOCET | 0 | 0 | 0 | 0 | 0 | 1 | 0 | 4 | 948298192
| VV |  | 11,1*0,1 'Přepočtené koeficientem množství |  | 1.11 | [13 empty] | VV | 2 | 2 | False | 1 | ROZPOCET
5 | K | 122251102 | Odkopávky a prokopávky nezapažené v hornině třídy těžitelnosti I skupiny 3 objem do 50 m3 strojně | m3 | 13.875 |  | 0 | CS ÚRS 2023 01 | nepřímé náklady |  | základní | 0.282 | 3.9127 | 0 | 0 | 0 | 0 | 4 | K | 2 |  |  |  | ROZPOCET | 0 | 0 | 0 | 0 | 0 | 1 | 0 | 4 | -502037708
| VV |  | 7,5*3,7*0,5 |  | 13.875 | [13 empty] | VV | 2 | 2 | True | 1 | ROZPOCET
6 | K | 132251101 | Hloubení rýh nezapažených š do 800 mm v hornině třídy těžitelnosti I skupiny 3 objem do 20 m3 strojně | m3 | 8.787 |  | 0 | CS ÚRS 2023 01 | nepřímé náklady |  | základní | 1.72 | 15.1136 | 0 | 0 | 0 | 0 | 4 | K | 2 |  |  |  | ROZPOCET | 0 | 0 | 0 | 0 | 0 | 1 | 0 | 4 | 1416179805
| VV |  | (6,4+3,7+5,8)*0,6*(1,2-0,5) |  | 6.678 | [13 empty] | VV | 2 | 2 | True | 0 | ROZPOCET
| VV |  | 3,7*0,6*(1,45-0,5) |  | 2.109 | [13 empty] | VV | 2 | 2 | True | 0 | ROZPOCET
| VV |  | Součet |  | 8.787 | [13 empty] | VV | 2 | 4 | True | 1 | ROZPOCET
7 | K | 162751115 | Vodorovné přemístění přes 7 000 do 8000 m výkopku/sypaniny z horniny třídy těžitelnosti I skupiny 1 až 3 | m3 | 12.438 |  | 0 | CS ÚRS 2023 01 | nepřímé náklady |  | základní | 0.078 | 0.97016 | 0 | 0 | 0 | 0 | 4 | K | 2 |  |  |  | ROZPOCET | 0 | 0 | 0 | 0 | 0 | 1 | 0 | 4 | 2120395098
| VV |  | 13,875+8,787-10,224 |  | 12.438 | [13 empty] | VV | 2 | 2 | True | 1 | ROZPOCET
8 | K | 167151101 | Nakládání výkopku z hornin třídy těžitelnosti I skupiny 1 až 3 do 100 m3 | m3 | 12.438 |  | 0 | CS ÚRS 2023 01 | nepřímé náklady |  | základní | 0.197 | 2.4503 | 0 | 0 | 0 | 0 | 4 | K | 2 |  |  |  | ROZPOCET | 0 | 0 | 0 | 0 | 0 | 1 | 0 | 4 | 660504110
9 | K | 171201221 | Poplatek za uložení na skládce (skládkovné) zeminy a kamení kód odpadu 17 05 04 | t | 19.901 |  | 0 | CS ÚRS 2023 01 | nepřímé náklady |  | základní | 0 | 0 | 0 | 0 | 0 | 0 | 4 | K | 2 |  |  |  | ROZPOCET | 0 | 0 | 0 | 0 | 0 | 1 | 0 | 4 | -1201436657
| VV |  | 12,438*1,6 'Přepočtené koeficientem množství |  | 19.901 | [13 empty] | VV | 2 | 2 | False | 1 | ROZPOCET
10 | K | 171251201 | Uložení sypaniny na skládky nebo meziskládky | m3 | 12.438 |  | 0 | CS ÚRS 2023 01 | nepřímé náklady |  | základní | 0.009 | 0.11194 | 0 | 0 | 0 | 0 | 4 | K | 2 |  |  |  | ROZPOCET | 0 | 0 | 0 | 0 | 0 | 1 | 0 | 4 | 671146927
11 | K | 174151101 | Zásyp jam, šachet rýh nebo kolem objektů sypaninou se zhutněním | m3 | 10.224 |  | 0 | CS ÚRS 2023 01 | nepřímé náklady |  | základní | 0.328 | 3.3535 | 0 | 0 | 0 | 0 | 4 | K | 2 |  |  |  | ROZPOCET | 0 | 0 | 0 | 0 | 0 | 1 | 0 | 4 | 1529098342
| VV |  | (6,3+3,7+7,5+3,8)*0,8*0,6 |  | 10.224 | [13 empty] | VV | 2 | 2 | True | 1 | ROZPOCET
| D | 2 | Zakládání |  |  |  | 0 | [5 empty] | 37.9644 |  | 43.3899 |  | 0 | 1 | D | 1 |  |  |  | ROZPOCET | [6 empty] | 0
12 | K | 273321511 | Základové desky ze ŽB bez zvýšených nároků na prostředí tř. C 25/30 | m3 | 2.775 |  | 0 | CS ÚRS 2023 01 | nepřímé náklady |  | základní | 0.629 | 1.7455 | 2.4533 | 6.8079 | 0 | 0 | 4 | K | 2 |  |  |  | ROZPOCET | 0 | 0 | 0 | 0 | 0 | 1 | 0 | 4 | -1251568360
| VV |  | 7,5*3,7*0,1 |  | 2.775 | [13 empty] | VV | 2 | 2 | True | 1 | ROZPOCET
13 | K | 273351121 | Zřízení bednění základových desek | m2 | 2.24 |  | 0 | CS ÚRS 2023 01 | nepřímé náklady |  | základní | 0.3 | 0.672 | 0.00247 | 0.0055328 | 0 | 0 | 4 | K | 2 |  |  |  | ROZPOCET | 0 | 0 | 0 | 0 | 0 | 1 | 0 | 4 | 1411930704
| VV |  | (7,5+3,7)*2*0,1 |  | 2.24 | [13 empty] | VV | 2 | 2 | True | 1 | ROZPOCET
14 | K | 273351122 | Odstranění bednění základových desek | m2 | 2.24 |  | 0 | CS ÚRS 2023 01 | nepřímé náklady |  | základní | 0.152 | 0.34048 | 0 | 0 | 0 | 0 | 4 | K | 2 |  |  |  | ROZPOCET | 0 | 0 | 0 | 0 | 0 | 1 | 0 | 4 | 1626485551
15 | K | 273362021 | Výztuž základových desek svařovanými sítěmi Kari | t | 0.069 |  | 0 | CS ÚRS 2023 01 | nepřímé náklady |  | základní | 15.231 | 1.0509 | 1.0628 | 0.073331 | 0 | 0 | 4 | K | 2 |  |  |  | ROZPOCET | 0 | 0 | 0 | 0 | 0 | 1 | 0 | 4 | -869398680
| VV |  | 2,775*0,025 'Přepočtené koeficientem množství |  | 0.069 | [13 empty] | VV | 2 | 2 | False | 1 | ROZPOCET
16 | K | 274321511 | Základové pasy ze ŽB bez zvýšených nároků na prostředí tř. C 25/30 | m3 | 14.667 |  | 0 | CS ÚRS 2023 01 | nepřímé náklady |  | základní | 0.629 | 9.2255 | 2.4533 | 35.9824 | 0 | 0 | 4 | K | 2 |  |  |  | ROZPOCET | 0 | 0 | 0 | 0 | 0 | 1 | 0 | 4 | 94990963
| VV |  | (6,4+3,7+5,8)*0,6*1,2 |  | 11.448 | [13 empty] | VV | 2 | 2 | True | 0 | ROZPOCET
| VV |  | 3,7*0,6*1,45 |  | 3.219 | [13 empty] | VV | 2 | 2 | True | 0 | ROZPOCET
| VV |  | Součet |  | 14.667 | [13 empty] | VV | 2 | 4 | True | 1 | ROZPOCET
17 | K | 274351121 | Zřízení bednění základových pasů rovného | m2 | 48.89 |  | 0 | CS ÚRS 2023 01 | nepřímé náklady |  | základní | 0.247 | 12.0758 | 0.00269 | 0.13151 | 0 | 0 | 4 | K | 2 |  |  |  | ROZPOCET | 0 | 0 | 0 | 0 | 0 | 1 | 0 | 4 | 738294656
| VV |  | (6,4+3,7+5,8)*2*1,2 |  | 38.16 | [13 empty] | VV | 2 | 2 | True | 0 | ROZPOCET
| VV |  | 3,7*2*1,45 |  | 10.73 | [13 empty] | VV | 2 | 2 | True | 0 | ROZPOCET
| VV |  | Součet |  | 48.89 | [13 empty] | VV | 2 | 4 | True | 1 | ROZPOCET
18 | K | 274351122 | Odstranění bednění základových pasů rovného | m2 | 48.89 |  | 0 | CS ÚRS 2023 01 | nepřímé náklady |  | základní | 0.083 | 4.0579 | 0 | 0 | 0 | 0 | 4 | K | 2 |  |  |  | ROZPOCET | 0 | 0 | 0 | 0 | 0 | 1 | 0 | 4 | -1366746865
19 | K | 274361821 | Výztuž základových pasů betonářskou ocelí 10 505 (R) | t | 0.367 |  | 0 | CS ÚRS 2023 01 | nepřímé náklady |  | základní | 23.968 | 8.7963 | 1.0606 | 0.38925 | 0 | 0 | 4 | K | 2 |  |  |  | ROZPOCET | 0 | 0 | 0 | 0 | 0 | 1 | 0 | 4 | -953041110
| VV |  | 14,667*0,025 'Přepočtené koeficientem množství |  | 0.367 | [13 empty] | VV | 2 | 2 | False | 1 | ROZPOCET
| D | 3 | Svislé a kompletní konstrukce |  |  |  | 0 | [5 empty] | 33.528 |  | 19.8858 |  | 0 | 1 | D | 1 |  |  |  | ROZPOCET | [6 empty] | 0
20 | K | 311113142 | Nosná zeď tl přes 150 do 200 mm z hladkých tvárnic ztraceného bednění včetně výplně z betonu tř. 20/25 | m2 | 44 |  | 0 | CS ÚRS 2023 01 | nepřímé náklady |  | základní | 0.762 | 33.528 | 0.45195 | 19.8858 | 0 | 0 | 4 | K | 2 |  |  |  | ROZPOCET | 0 | 0 | 0 | 0 | 0 | 1 | 0 | 4 | 671600937
| VV |  | (7,5+3,5+6,5+3,8)*2,2 |  | 46.86 | [13 empty] | VV | 2 | 2 | True | 0 | ROZPOCET
| VV |  | -1,3*2,2 |  | -2.86 | [13 empty] | VV | 2 | 2 | True | 0 | ROZPOCET
| VV |  | Součet |  | 44 | [13 empty] | VV | 2 | 4 | True | 1 | ROZPOCET
| D | 4 | Vodorovné konstrukce |  |  |  | 0 | [5 empty] | 4.2166 |  | 0.23653 |  | 0 | 1 | D | 1 |  |  |  | ROZPOCET | [6 empty] | 0
21 | K | 413941121 | Osazování ocelových válcovaných nosníků stropů I, IE, U, UE nebo L do č.12 nebo výšky do 120 mm | t | 0.232 |  | 0 | CS ÚRS 2023 01 | nepřímé náklady |  | základní | 18.175 | 4.2166 | 0.01954 | 0.0045333 | 0 | 0 | 4 | K | 2 |  |  |  | ROZPOCET | 0 | 0 | 0 | 0 | 0 | 1 | 0 | 4 | 2029276427
22 | M | 13010744 | ocel profilová jakost S235JR (11 375) průřez IPE 120 | t | 0.232 |  | 0 | CS ÚRS 2023 01 | nepřímé náklady |  | základní | 0 | 0 | 1 | 0.232 | 0 | 0 | 8 | M | 2 |  |  |  | ROZPOCET | 0 | 0 | 0 | 0 | 0 | 1 | 0 | 4 | -133587573
| VV |  | (6,8+7,3+7,8)*0,0106 |  | 0.232 | [13 empty] | VV | 2 | 2 | True | 1 | ROZPOCET
| D | 5 | Komunikace pozemní |  |  |  | 0 | [5 empty] | 18.1585 |  | 6.4162 |  | 0 | 1 | D | 1 |  |  |  | ROZPOCET | [6 empty] | 0
23 | K | 564851111 | Podklad ze štěrkodrtě ŠD tl 150 mm | m2 | 16 |  | 0 | CS ÚRS 2023 01 | nepřímé náklady |  | základní | 0.026 | 0.416 | 0 | 0 | 0 | 0 | 4 | K | 2 |  |  |  | ROZPOCET | 0 | 0 | 0 | 0 | 0 | 1 | 0 | 4 | -1097933211
| VV |  | 2,5*6,4 |  | 16 | [13 empty] | VV | 2 | 2 | True | 1 | ROZPOCET
24 | K | 564861111 | Podklad ze štěrkodrtě ŠD tl 200 mm | m2 | 16 |  | 0 | CS ÚRS 2023 01 | nepřímé náklady |  | základní | 0.029 | 0.464 | 0 | 0 | 0 | 0 | 4 | K | 2 |  |  |  | ROZPOCET | 0 | 0 | 0 | 0 | 0 | 1 | 0 | 4 | 1799564192
25 | K | 57714411R | Úprava a dokončení živičného povrchu | m2 | 7 |  | 0 |  | nepřímé náklady |  | základní | 0.071 | 0.497 | 0 | 0 | 0 | 0 | 4 | K | 2 |  |  |  | ROZPOCET | 0 | 0 | 0 | 0 | 0 | 1 | 0 | 4 | 1661709892
| VV |  | 7*1 |  | 7 | [13 empty] | VV | 2 | 2 | True | 1 | ROZPOCET
26 | K | 596211120 | Kladení zámkové dlažby komunikací pro pěší tl 60 mm skupiny B pl do 50 m2 | m2 | 21.57 |  | 0 | CS ÚRS 2023 01 | nepřímé náklady |  | základní | 0.778 | 16.7815 | 0.08425 | 1.8173 | 0 | 0 | 4 | K | 2 |  |  |  | ROZPOCET | 0 | 0 | 0 | 0 | 0 | 1 | 0 | 4 | -490534227
27 | M | 59245288 | dlažba zámková tvaru kost přírodní | m2 | 22.217 |  | 0 | CS ÚRS 2023 01 | nepřímé náklady |  | základní | 0 | 0 | 0.207 | 4.5989 | 0 | 0 | 8 | M | 2 |  |  |  | ROZPOCET | 0 | 0 | 0 | 0 | 0 | 1 | 0 | 4 | -49237515
| VV |  | 21,57*1,03 'Přepočtené koeficientem množství |  | 22.217 | [13 empty] | VV | 2 | 2 | False | 1 | ROZPOCET
| D | 6 | Úpravy povrchů, podlahy a osazování výplní |  |  |  | 0 | [5 empty] | 34.5358 |  | 0.71836 |  | 0 | 1 | D | 1 |  |  |  | ROZPOCET | [6 empty] | 0
28 | K | 622131101 | Cementový postřik vnějších stěn nanášený celoplošně ručně | m2 | 46.86 |  | 0 | CS ÚRS 2023 01 | nepřímé náklady |  | základní | 0.087 | 4.0768 | 0.00735 | 0.34442 | 0 | 0 | 4 | K | 2 |  |  |  | ROZPOCET | 0 | 0 | 0 | 0 | 0 | 1 | 0 | 4 | -527105948
29 | K | 622142001 | Potažení vnějších stěn sklovláknitým pletivem vtlačeným do tenkovrstvé hmoty | m2 | 46.86 |  | 0 | CS ÚRS 2023 01 | nepřímé náklady |  | základní | 0.33 | 15.4638 | 0.00438 | 0.20525 | 0 | 0 | 4 | K | 2 |  |  |  | ROZPOCET | 0 | 0 | 0 | 0 | 0 | 1 | 0 | 4 | 1367307656
| VV |  | (6,3+3,7+7,5+3,8)*2,2 |  | 46.86 | [13 empty] | VV | 2 | 2 | True | 1 | ROZPOCET
30 | K | 622151001 | Penetrační akrylátový nátěr vnějších pastovitých tenkovrstvých omítek stěn | m2 | 46.86 |  | 0 | CS ÚRS 2023 01 | nepřímé náklady |  | základní | 0.075 | 3.5145 | 0.0003 | 0.014058 | 0 | 0 | 4 | K | 2 |  |  |  | ROZPOCET | 0 | 0 | 0 | 0 | 0 | 1 | 0 | 4 | -1711475195
31 | K | 622531022 | Tenkovrstvá silikonová zrnitá omítka zrnitost 2,0 mm vnějších stěn | m2 | 46.86 |  | 0 | CS ÚRS 2023 01 | nepřímé náklady |  | základní | 0.245 | 11.4807 | 0.0033 | 0.15464 | 0 | 0 | 4 | K | 2 |  |  |  | ROZPOCET | 0 | 0 | 0 | 0 | 0 | 1 | 0 | 4 | -1252525719
| D | 9 | Ostatní konstrukce a práce, bourání |  |  |  | 0 | [5 empty] | 5.7525 |  | 2.8619 |  | 0 | 1 | D | 1 |  |  |  | ROZPOCET | [6 empty] | 0
32 | K | 916331112 | Osazení zahradního obrubníku betonového do lože z betonu s boční opěrou | m | 7.5 |  | 0 | CS ÚRS 2023 01 | nepřímé náklady |  | základní | 0.14 | 1.05 | 0.10095 | 0.75712 | 0 | 0 | 4 | K | 2 |  |  |  | ROZPOCET | 0 | 0 | 0 | 0 | 0 | 1 | 0 | 4 | 1007165222
33 | M | 59217001 | obrubník betonový zahradní 1000x50x250mm | m | 7.5 |  | 0 | CS ÚRS 2023 01 | nepřímé náklady |  | základní | 0 | 0 | 0.028 | 0.21 | 0 | 0 | 8 | M | 2 |  |  |  | ROZPOCET | 0 | 0 | 0 | 0 | 0 | 1 | 0 | 4 | -722286869
34 | K | 935111111 | Osazení příkopového žlabu do štěrkopísku tl 100 mm z betonových tvárnic š 500 mm | m | 7.5 |  | 0 | CS ÚRS 2023 01 | nepřímé náklady |  | základní | 0.179 | 1.3425 | 0.11808 | 0.8856 | 0 | 0 | 4 | K | 2 |  |  |  | ROZPOCET | 0 | 0 | 0 | 0 | 0 | 1 | 0 | 4 | -789234671
35 | M | 59227029 | žlabovka příkopová betonová 500x680x60mm | m | 7.5 |  | 0 | CS ÚRS 2023 01 | nepřímé náklady |  | základní | 0 | 0 | 0.134 | 1.005 | 0 | 0 | 8 | M | 2 |  |  |  | ROZPOCET | 0 | 0 | 0 | 0 | 0 | 1 | 0 | 4 | -1602978662
36 | K | 94100121R | Bourání původního oplocení a zhotovení nového z poplasovaného pletiva v= 1,8m, sloupky min v=2,2m | m | 10 |  | 0 |  | nepřímé náklady |  | základní | 0 | 0 | 0 | 0 | 0 | 0 | 4 | K | 2 |  |  |  | ROZPOCET | 0 | 0 | 0 | 0 | 0 | 1 | 0 | 4 | -168951719
37 | K | 949101111 | Lešení pomocné pro objekty pozemních staveb s lešeňovou podlahou v do 1,9 m zatížení do 150 kg/m2 | m2 | 32 |  | 0 | CS ÚRS 2023 01 | nepřímé náklady |  | základní | 0.105 | 3.36 | 0.00013 | 0.00416 | 0 | 0 | 4 | K | 2 |  |  |  | ROZPOCET | 0 | 0 | 0 | 0 | 0 | 1 | 0 | 4 | -378037091
| D | 998 | Přesun hmot |  |  |  | 0 | [5 empty] | 62.0084 |  | 0 |  | 0 | 1 | D | 1 |  |  |  | ROZPOCET | [6 empty] | 0
38 | K | 998011001 | Přesun hmot pro budovy zděné v do 6 m | t | 74.619 |  | 0 | CS ÚRS 2023 01 | nepřímé náklady |  | základní | 0.831 | 62.0084 | 0 | 0 | 0 | 0 | 4 | K | 2 |  |  |  | ROZPOCET | 0 | 0 | 0 | 0 | 0 | 1 | 0 | 4 | -76030438
| D | PSV | Práce a dodávky PSV |  |  |  | 0 | [5 empty] | 23.6267 |  | 0.38704 |  | 0 | 2 | D | 0 |  |  |  | ROZPOCET | [6 empty] | 0
| D | 764 | Konstrukce klempířské |  |  |  | 0 | [5 empty] | 3.535 |  | 0.02769 |  | 0 | 2 | D | 1 |  |  |  | ROZPOCET | [6 empty] | 0
39 | K | 764011611 | Podkladní plech z Pz s upraveným povrchem rš 150 mm | m | 7.9 |  | 0 | CS ÚRS 2023 01 | nepřímé náklady |  | základní | 0.077 | 0.6083 | 0.00138 | 0.010902 | 0 | 0 | 16 | K | 2 |  |  |  | ROZPOCET | 0 | 0 | 0 | 0 | 0 | 1 | 0 | 16 | 568584056
40 | K | 764501106 | Montáž a dodávka hrdla pro podokapní půlkulatý žlab | kus | 1 |  | 0 | CS ÚRS 2023 01 | nepřímé náklady |  | základní | 0.168 | 0.168 | 0 | 0 | 0 | 0 | 16 | K | 2 |  |  |  | ROZPOCET | 0 | 0 | 0 | 0 | 0 | 1 | 0 | 16 | -505992454
41 | K | 764511603 | Žlab podokapní půlkruhový z Pz s povrchovou úpravou rš 400 mm | m | 7.9 |  | 0 | CS ÚRS 2023 01 | nepřímé náklady |  | základní | 0.248 | 1.9592 | 0.00162 | 0.012798 | 0 | 0 | 16 | K | 2 |  |  |  | ROZPOCET | 0 | 0 | 0 | 0 | 0 | 1 | 0 | 16 | 1238408248
42 | K | 764518623 | Svody kruhové včetně objímek, kolen, odskoků z Pz s povrchovou úpravou průměru 120 mm | m | 1.9 |  | 0 | CS ÚRS 2023 01 | nepřímé náklady |  | základní | 0.351 | 0.6669 | 0.0021 | 0.00399 | 0 | 0 | 16 | K | 2 |  |  |  | ROZPOCET | 0 | 0 | 0 | 0 | 0 | 1 | 0 | 16 | -918127251
43 | K | 998764101 | Přesun hmot tonážní pro konstrukce klempířské v objektech v do 6 m | t | 0.028 |  | 0 | CS ÚRS 2023 01 | nepřímé náklady |  | základní | 4.737 | 0.13264 | 0 | 0 | 0 | 0 | 16 | K | 2 |  |  |  | ROZPOCET | 0 | 0 | 0 | 0 | 0 | 1 | 0 | 16 | -981639693
| D | 766 | Konstrukce truhlářské |  |  |  | 0 | [5 empty] | 1.8363 |  | 0.065 |  | 0 | 2 | D | 1 |  |  |  | ROZPOCET | [6 empty] | 0
44 | K | 76666000R | Montáž ocelové branky atyp | kus | 1 |  | 0 |  | nepřímé náklady |  | základní | 1.825 | 1.825 | 0 | 0 | 0 | 0 | 16 | K | 2 |  |  |  | ROZPOCET | 0 | 0 | 0 | 0 | 0 | 1 | 0 | 16 | -609554285
45 | M | 5534132R | branka ocelová, ozn. D1, vč. kování a zámku 1300x2200mm | kus | 1 |  | 0 |  | nepřímé náklady |  | základní | 0 | 0 | 0.065 | 0.065 | 0 | 0 | 512 | M | 2 |  |  |  | ROZPOCET | 0 | 0 | 0 | 0 | 0 | 1 | 0 | 512 | -1768353263
46 | K | 998766101 | Přesun hmot tonážní pro kce truhlářské v objektech v do 6 m | t | 0.005 |  | 0 | CS ÚRS 2023 01 | nepřímé náklady |  | základní | 2.255 | 0.011275 | 0 | 0 | 0 | 0 | 16 | K | 2 |  |  |  | ROZPOCET | 0 | 0 | 0 | 0 | 0 | 1 | 0 | 16 | 2032311766
| D | 767 | Konstrukce zámečnické |  |  |  | 0 | [5 empty] | 18.2554 |  | 0.29435 |  | 0 | 2 | D | 1 |  |  |  | ROZPOCET | [6 empty] | 0
47 | K | 76700120R | povrchová úprava nosníků IPE 12 | m | 21.9 |  | 0 |  | nepřímé náklady |  | základní | 0 | 0 | 0 | 0 | 0 | 0 | 16 | K | 2 |  |  |  | ROZPOCET | 0 | 0 | 0 | 0 | 0 | 1 | 0 | 16 | 1462168767
| VV |  | 6,8+7,3+7,8 |  | 21.9 | [13 empty] | VV | 2 | 2 | True | 1 | ROZPOCET
48 | K | 767391111 | Montáž krytiny z tvarovaných plechů | m2 | 31.995 |  | 0 | CS ÚRS 2023 01 | nepřímé náklady |  | základní | 0.54 | 17.2773 | 0 | 0 | 0 | 0 | 16 | K | 2 |  |  |  | ROZPOCET | 0 | 0 | 0 | 0 | 0 | 1 | 0 | 16 | 1011486014
| VV |  | 7,9*4,05 |  | 31.995 | [13 empty] | VV | 2 | 2 | True | 1 | ROZPOCET
49 | M | 15484112 | plech trapézový 39/160 AlZn tl 0,88mm | m2 | 31.995 |  | 0 | CS ÚRS 2023 01 | nepřímé náklady |  | základní | 0 | 0 | 0.0092 | 0.29435 | 0 | 0 | 32 | M | 2 |  |  |  | ROZPOCET | 0 | 0 | 0 | 0 | 0 | 1 | 0 | 16 | -2027042322
50 | K | 998767101 | Přesun hmot tonážní pro zámečnické konstrukce v objektech v do 6 m | t | 0.294 |  | 0 | CS ÚRS 2023 01 | nepřímé náklady |  | základní | 3.327 | 0.97814 | 0 | 0 | 0 | 0 | 16 | K | 2 |  |  |  | ROZPOCET | 0 | 0 | 0 | 0 | 0 | 1 | 0 | 16 | -1659001967
| D | HZS | Hodinové zúčtovací sazby |  |  |  | 0 | [5 empty] | 2 |  | 0 |  | 0 | 4 | D | 0 |  |  |  | ROZPOCET | [6 empty] | 0
51 | K | HZS1292 | Hodinová zúčtovací sazba stavební dělník | hod | 2 |  | 0 | CS ÚRS 2023 01 | nepřímé náklady |  | základní | 1 | 2 | 0 | 0 | 0 | 0 | 512 | K | 1 |  |  |  | ROZPOCET | 0 | 0 | 0 | 0 | 0 | 1 | 0 | 512 | -1946866471
| VV |  | 2 "provedení prostupu VZT |  | 2 | [13 empty] | VV | 1 | 2 | True | 1 | ROZPOCET

## SO 07 - SKLAD HOŘLAVÝCH K...
[9 empty] | >> skryté sloupce << | [9 empty] | {cb3cd71f-1c5a-48b4-a966-544fe63e1a40}
2
| KRYCÍ LIST SOUPISU PRACÍ | [8 empty] | v --- níže se nacházejí doplnkové a pomocné údaje k sestavám --- v | [8 empty] | False
Stavba:
Rekonstrukce dílen Střední školy řemeslné Jaroměř - TRUHLÁŘSKÉ DÍLNY
Objekt:
SO 07 - SKLAD HOŘLAVÝCH KAPALIN
| KSO: |  |  |  |  | CC-CZ:
| Místo: |  | Husova 140, Jaroměř |  |  | Datum: | 10. 11. 2021
| Zadavatel: |  |  |  |  | IČ:
|  | Královéhradecký kraj |  |  |  | DIČ:
| Zhotovitel: |  |  |  |  | IČ:
DIČ:
| Projektant: |  |  |  |  | IČ: | 64792374
|  | ATELIER H1 & ATELIER HÁJEK s.r.o. |  |  |  | DIČ:
| Zpracovatel: |  |  |  |  | IČ:
DIČ:
Poznámka:
| Cena bez DPH | [5 empty] | 0
|  |  | Základ daně |  |  | Sazba daně | Výše daně
| DPH | základní | 0 |  |  | 21% | 0
|  | snížená | 0 |  |  | 15% | 0
|  | zákl. přenesená | 0 |  |  | 21% | 0
|  | sníž. přenesená | 0 |  |  | 15% | 0
|  | nulová | 0 |  |  | 0% | 0
| Cena s DPH |  |  | v | CZK |  | 0
| Projektant |  |  | Zpracovatel
| Datum a podpis: |  | Razítko | Datum a podpis: |  |  | Razítko
| Objednavatel |  |  | Zhotovitel
| Datum a podpis: |  | Razítko | Datum a podpis: |  |  | Razítko
REKAPITULACE ČLENĚNÍ SOUPISU PRACÍ
Stavba:
Rekonstrukce dílen Střední školy řemeslné Jaroměř - TRUHLÁŘSKÉ DÍLNY
Objekt:
SO 07 - SKLAD HOŘLAVÝCH KAPALIN
Místo: |  |  | Husova 140, Jaroměř |  |  | Datum: | 10. 11. 2021
Zadavatel: |  |  | Královéhradecký kraj |  |  | Projektant: | ATELIER H1 & ATELIER HÁJEK s.r.o.
Zhotovitel: | [5 empty] | Zpracovatel:
Kód dílu - Popis | [6 empty] | Cena celkem [CZK]
Náklady ze soupisu prací | [6 empty] | 0 | [12 empty] | -1
| HSV - Práce a dodávky HSV | [5 empty] | 0
| 9 - Ostatní konstrukce a práce, bourání | [5 empty] | 0
| PSV - Práce a dodávky PSV | [5 empty] | 0
| 766 - Konstrukce truhlářské | [5 empty] | 0
| 767 - Konstrukce zámečnické | [5 empty] | 0
| 783 - Dokončovací práce - nátěry | [5 empty] | 0
SOUPIS PRACÍ
Stavba:
Rekonstrukce dílen Střední školy řemeslné Jaroměř - TRUHLÁŘSKÉ DÍLNY
Objekt:
SO 07 - SKLAD HOŘLAVÝCH KAPALIN
Místo: |  |  | Husova 140, Jaroměř |  |  | Datum: | 10. 11. 2021
Zadavatel: |  |  | Královéhradecký kraj |  |  | Projektant: | ATELIER H1 & ATELIER HÁJEK s.r.o.
Zhotovitel: | [5 empty] | Zpracovatel:
PČ | Typ | Kód | Popis | MJ | Množství | J.cena [CZK] | Cena celkem [CZK] | Cenová soustava |  |  | DPH | J. Nh [h] | Nh celkem [h] | J. hmotnost [t] | Hmotnost celkem [t] | J. suť [t] | Suť Celkem [t]
Náklady soupisu celkem | [6 empty] | 0 | [5 empty] | 11.1965 |  | 0.0045875 |  | 0.024 |  | D | -1 | [10 empty] | 0
| D | HSV | Práce a dodávky HSV |  |  |  | 0 | [5 empty] | 0.63 |  | 0.00078 |  | 0 | 1 | D | 0 |  |  |  | ROZPOCET | [6 empty] | 0
| D | 9 | Ostatní konstrukce a práce, bourání |  |  |  | 0 | [5 empty] | 0.63 |  | 0.00078 |  | 0 | 1 | D | 1 |  |  |  | ROZPOCET | [6 empty] | 0
1 | K | 949101111 | Lešení pomocné pro objekty pozemních staveb s lešeňovou podlahou v do 1,9 m zatížení do 150 kg/m2 | m2 | 6 |  | 0 | CS ÚRS 2023 01 | hlavní aktivity projektu |  | základní | 0.105 | 0.63 | 0.00013 | 0.00078 | 0 | 0 | 4 | K | 2 |  |  |  | ROZPOCET | 0 | 0 | 0 | 0 | 0 | 1 | 0 | 4 | 254603053
| D | PSV | Práce a dodávky PSV |  |  |  | 0 | [5 empty] | 10.5665 |  | 0.0038075 |  | 0.024 | 2 | D | 0 |  |  |  | ROZPOCET | [6 empty] | 0
| D | 766 | Konstrukce truhlářské |  |  |  | 0 | [5 empty] | 0.05 |  | 0 |  | 0.024 | 2 | D | 1 |  |  |  | ROZPOCET | [6 empty] | 0
2 | K | 766691914 | Vyvěšení nebo zavěšení dřevěných křídel dveří pl do 2 m2 | kus | 1 |  | 0 | CS ÚRS 2023 01 | hlavní aktivity projektu |  | základní | 0.05 | 0.05 | 0 | 0 | 0.024 | 0.024 | 16 | K | 2 |  |  |  | ROZPOCET | 0 | 0 | 0 | 0 | 0 | 1 | 0 | 16 | 145638860
| D | 767 | Konstrukce zámečnické |  |  |  | 0 | [5 empty] | 7.6533 |  | 0 |  | 0 | 2 | D | 1 |  |  |  | ROZPOCET | [6 empty] | 0
3 | K | 76764011R | Osazení a dodávka dveří ocelových jednokřídlových vč. kování a zámku 800x2100mm ozn. D1 | kus | 1 |  | 0 |  | hlavní aktivity projektu |  | základní | 7.62 | 7.62 | 0 | 0 | 0 | 0 | 16 | K | 2 |  |  |  | ROZPOCET | 0 | 0 | 0 | 0 | 0 | 1 | 0 | 16 | 1188832484
4 | K | 998767101 | Přesun hmot tonážní pro zámečnické konstrukce v objektech v do 6 m | t | 0.01 |  | 0 | CS ÚRS 2023 01 | hlavní aktivity projektu |  | základní | 3.327 | 0.03327 | 0 | 0 | 0 | 0 | 4 | K | 2 |  |  |  | ROZPOCET | 0 | 0 | 0 | 0 | 0 | 1 | 0 | 4 | -936887954
| D | 783 | Dokončovací práce - nátěry |  |  |  | 0 | [5 empty] | 2.8632 |  | 0.0038075 |  | 0 | 2 | D | 1 |  |  |  | ROZPOCET | [6 empty] | 0
5 | K | 783401401 | Ometení klempířských konstrukcí před provedením nátěru | m2 | 7.615 |  | 0 | CS ÚRS 2023 01 | hlavní aktivity projektu |  | základní | 0.021 | 0.15992 | 0 | 0 | 0 | 0 | 16 | K | 2 |  |  |  | ROZPOCET | 0 | 0 | 0 | 0 | 0 | 1 | 0 | 16 | 2119005149
| VV |  | (3+3,5)*0,95 |  | 6.175 | [13 empty] | VV | 2 | 2 | True | 0 | ROZPOCET
| VV |  | 1,2*1,2 |  | 1.44 | [13 empty] | VV | 2 | 2 | True | 0 | ROZPOCET
| VV |  | Součet |  | 7.615 | [13 empty] | VV | 2 | 4 | True | 1 | ROZPOCET
6 | K | 783414101 | Základní jednonásobný syntetický nátěr klempířských konstrukcí | m2 | 7.615 |  | 0 | CS ÚRS 2023 01 | hlavní aktivity projektu |  | základní | 0.116 | 0.88334 | 0.00014 | 0.0010661 | 0 | 0 | 16 | K | 2 |  |  |  | ROZPOCET | 0 | 0 | 0 | 0 | 0 | 1 | 0 | 16 | 1959223944
7 | K | 783415101 | Mezinátěr syntetický jednonásobný mezinátěr klempířských konstrukcí | m2 | 7.615 |  | 0 | CS ÚRS 2023 01 | hlavní aktivity projektu |  | základní | 0.117 | 0.89096 | 0.00013 | 0.00098995 | 0 | 0 | 16 | K | 2 |  |  |  | ROZPOCET | 0 | 0 | 0 | 0 | 0 | 1 | 0 | 16 | 511792063
8 | K | 783437101 | Krycí jednonásobný epoxidový nátěr klempířských konstrukcí | m2 | 7.615 |  | 0 | CS ÚRS 2023 01 | hlavní aktivity projektu |  | základní | 0.122 | 0.92903 | 0.00023 | 0.0017515 | 0 | 0 | 16 | K | 2 |  |  |  | ROZPOCET | 0 | 0 | 0 | 0 | 0 | 1 | 0 | 16 | 1746074963

## VRN - Vedlejší rozpočtové...
[9 empty] | >> skryté sloupce << | [9 empty] | {5f9523f5-9371-4590-8257-79dcd6c0a9e0}
2
| KRYCÍ LIST SOUPISU PRACÍ | [8 empty] | v --- níže se nacházejí doplnkové a pomocné údaje k sestavám --- v | [8 empty] | False
Stavba:
Rekonstrukce dílen Střední školy řemeslné Jaroměř - TRUHLÁŘSKÉ DÍLNY
Objekt:
VRN - Vedlejší rozpočtové náklady
| KSO: |  |  |  |  | CC-CZ:
| Místo: |  | Husova 140, Jaroměř |  |  | Datum: | 10. 11. 2021
| Zadavatel: |  |  |  |  | IČ:
|  | Královéhradecký kraj |  |  |  | DIČ:
| Zhotovitel: |  |  |  |  | IČ:
DIČ:
| Projektant: |  |  |  |  | IČ: | 64792374
|  | ATELIER H1 & ATELIER HÁJEK s.r.o. |  |  |  | DIČ:
| Zpracovatel: |  |  |  |  | IČ:
DIČ:
Poznámka:
| Cena bez DPH | [5 empty] | 0
|  |  | Základ daně |  |  | Sazba daně | Výše daně
| DPH | základní | 0 |  |  | 21% | 0
|  | snížená | 0 |  |  | 15% | 0
|  | zákl. přenesená | 0 |  |  | 21% | 0
|  | sníž. přenesená | 0 |  |  | 15% | 0
|  | nulová | 0 |  |  | 0% | 0
| Cena s DPH |  |  | v | CZK |  | 0
| Projektant |  |  | Zpracovatel
| Datum a podpis: |  | Razítko | Datum a podpis: |  |  | Razítko
| Objednavatel |  |  | Zhotovitel
| Datum a podpis: |  | Razítko | Datum a podpis: |  |  | Razítko
REKAPITULACE ČLENĚNÍ SOUPISU PRACÍ
Stavba:
Rekonstrukce dílen Střední školy řemeslné Jaroměř - TRUHLÁŘSKÉ DÍLNY
Objekt:
VRN - Vedlejší rozpočtové náklady
Místo: |  |  | Husova 140, Jaroměř |  |  | Datum: | 10. 11. 2021
Zadavatel: |  |  | Královéhradecký kraj |  |  | Projektant: | ATELIER H1 & ATELIER HÁJEK s.r.o.
Zhotovitel: | [5 empty] | Zpracovatel:
Kód dílu - Popis | [6 empty] | Cena celkem [CZK]
Náklady ze soupisu prací | [6 empty] | 0 | [12 empty] | -1
| VRN1 - Průzkumné, geodetické a projektové práce | [5 empty] | 0
| VRN3 - Zařízení staveniště | [5 empty] | 0
| VRN4 - Inženýrská činnost | [5 empty] | 0
| VRN6 - Územní vlivy | [5 empty] | 0
| VRN7 - Provozní vlivy | [5 empty] | 0
SOUPIS PRACÍ
Stavba:
Rekonstrukce dílen Střední školy řemeslné Jaroměř - TRUHLÁŘSKÉ DÍLNY
Objekt:
VRN - Vedlejší rozpočtové náklady
Místo: |  |  | Husova 140, Jaroměř |  |  | Datum: | 10. 11. 2021
Zadavatel: |  |  | Královéhradecký kraj |  |  | Projektant: | ATELIER H1 & ATELIER HÁJEK s.r.o.
Zhotovitel: | [5 empty] | Zpracovatel:
PČ | Typ | Kód | Popis | MJ | Množství | J.cena [CZK] | Cena celkem [CZK] | Cenová soustava |  |  | DPH | J. Nh [h] | Nh celkem [h] | J. hmotnost [t] | Hmotnost celkem [t] | J. suť [t] | Suť Celkem [t]
Náklady soupisu celkem | [6 empty] | 0 | [5 empty] | 0 |  | 0 |  | 0 |  | D | -1 | [7 empty] | 0
| D | VRN1 | Průzkumné, geodetické a projektové práce |  |  |  | 0 | [5 empty] | 0 |  | 0 |  | 0 | 5 | D | 0 | ROZPOCET | [6 empty] | 0
1 | K | 011114000 | Inženýrsko-geologický průzkum - převzetí základové spáry a vyhodnocení podloží odpovědným geologem | kpl | 1 |  | 0 | CS ÚRS 2023 01 | nepřímé náklady |  | základní | 0 | 0 | 0 | 0 | 0 | 0 | 1024 | K | 1 | ROZPOCET | 0 | 0 | 0 | 0 | 0 | 1 | 0 | 1024 | 1461000783
2 | K | 012002000 | Geodetické práce | kpl | 1 |  | 0 |  | nepřímé náklady |  | základní | 0 | 0 | 0 | 0 | 0 | 0 | 4 | K | 1 | ROZPOCET | 0 | 0 | 0 | 0 | 0 | 1 | 0 | 4 | -1008118065
3 | K | 013203R01 | Dodavatelská a dílenská dokumentace | kpl | 1 |  | 0 |  | nepřímé náklady |  | základní | 0 | 0 | 0 | 0 | 0 | 0 | 4 | K | 1 | ROZPOCET | 0 | 0 | 0 | 0 | 0 | 1 | 0 | 4 | 1807294531
4 | K | 013203R45 | Měření radonu po dokončení stavby | kpl | 1 |  | 0 |  | nepřímé náklady |  | základní | 0 | 0 | 0 | 0 | 0 | 0 | 4 | K | 1 | ROZPOCET | 0 | 0 | 0 | 0 | 0 | 1 | 0 | 4 | -185327494
5 | K | 013254000 | Dokumentace skutečného provedení stavby | kpl | 1 |  | 0 |  | nepřímé náklady |  | základní | 0 | 0 | 0 | 0 | 0 | 0 | 4 | K | 1 | ROZPOCET | 0 | 0 | 0 | 0 | 0 | 1 | 0 | 4 | -1547143758
| D | VRN3 | Zařízení staveniště |  |  |  | 0 | [5 empty] | 0 |  | 0 |  | 0 | 5 | D | 0 | ROZPOCET | [6 empty] | 0
6 | K | 030001000 | Zařízení staveniště, GZS | kpl | 1 |  | 0 |  | nepřímé náklady |  | základní | 0 | 0 | 0 | 0 | 0 | 0 | 4 | K | 1 | ROZPOCET | 0 | 0 | 0 | 0 | 0 | 1 | 0 | 4 | 2075234247
| D | VRN4 | Inženýrská činnost |  |  |  | 0 | [5 empty] | 0 |  | 0 |  | 0 | 5 | D | 0 | ROZPOCET | [6 empty] | 0
7 | K | 043134000 | Zkoušky zatěžovací | kus | 10 |  | 0 | CS ÚRS 2023 01 | nepřímé náklady |  | základní | 0 | 0 | 0 | 0 | 0 | 0 | 1024 | K | 1 | ROZPOCET | 0 | 0 | 0 | 0 | 0 | 1 | 0 | 1024 | -1250608912
8 | K | 044002000 | Inženýrská činnost a revize | kpl | 1 |  | 0 |  | nepřímé náklady |  | základní | 0 | 0 | 0 | 0 | 0 | 0 | 4 | K | 1 | ROZPOCET | 0 | 0 | 0 | 0 | 0 | 1 | 0 | 4 | 967486726
9 | K | 045002000 | Kompletační a koordinační činnost | kpl | 1 |  | 0 |  | nepřímé náklady |  | základní | 0 | 0 | 0 | 0 | 0 | 0 | 4 | K | 1 | ROZPOCET | 0 | 0 | 0 | 0 | 0 | 1 | 0 | 4 | -1623534440
10 | K | 04500211R | Pojištění realizované stavby | kpl | 1 |  | 0 |  | nepřímé náklady |  | základní | 0 | 0 | 0 | 0 | 0 | 0 | 4 | K | 1 | ROZPOCET | 0 | 0 | 0 | 0 | 0 | 1 | 0 | 4 | -560324284
| D | VRN6 | Územní vlivy |  |  |  | 0 | [5 empty] | 0 |  | 0 |  | 0 | 5 | D | 0 | ROZPOCET | [6 empty] | 0
11 | K | 060001000 | Územní vlivy | kpl | 1 |  | 0 |  | nepřímé náklady |  | základní | 0 | 0 | 0 | 0 | 0 | 0 | 4 | K | 1 | ROZPOCET | 0 | 0 | 0 | 0 | 0 | 1 | 0 | 4 | -1926352677
| D | VRN7 | Provozní vlivy |  |  |  | 0 | [5 empty] | 0 |  | 0 |  | 0 | 5 | D | 0 | ROZPOCET | [6 empty] | 0
12 | K | 070001000 | Provozní vlivy | kpl | 1 |  | 0 |  | nepřímé náklady |  | základní | 0 | 0 | 0 | 0 | 0 | 0 | 4 | K | 1 | ROZPOCET | 0 | 0 | 0 | 0 | 0 | 1 | 0 | 4 | 552111106
13 | K | 0700000R1 | Billboard 2 ks po dobu výstavby dle požadavků poskytovatele dotace (formát 2,1x2,2m nebo 5,1x2,4m) | kus | 2 |  | 0 |  | nepřímé náklady |  | základní | 0 | 0 | 0 | 0 | 0 | 0 | 4 | K | 1 | ROZPOCET | 0 | 0 | 0 | 0 | 0 | 1 | 0 | 4 | 552111106
14 | K | 0700000R2 | Trvalá pamětní deska dle požadavků poskytovatele dotace (0,3 x 0,4 m) | kus | 1 |  | 0 |  | nepřímé náklady |  | základní | 0 | 0 | 0 | 0 | 0 | 0 | 4 | K | 1 | ROZPOCET | 0 | 0 | 0 | 0 | 0 | 1 | 0 | 4 | 552111106