## Rekapitulace stavby
Export Komplet | [28 empty] | 2.0 | [5 empty] | False | False | {3acf0ba2-4ccb-4244-9098-2afb29308a0c}
[20 empty] | >> skryté sloupce << | [13 empty] | 0,01 | 21
[34 empty] | 0,01 | 12
|  | REKAPITULACE STAVBY | [18 empty] | v --- níže se nacházejí doplnkové a pomocné údaje k sestavám --- v | [11 empty] | Návod na vyplnění | 0,001
|  | Kód: |  |  |  |  | vet_2E_1PP_1NP | [25 empty] | Měnit lze pouze buňky se žlutým podbarvením! 1) na prvním listu Rekapitulace stavby vyplňte v sestavě a) Souhrnný list - údaje o Uchazeči (přenesou se do ostatních sestav i v jiných listech) b) Rekapitulace objektů - potřebné Ostatní náklady 2) na vybraných listech vyplňte v sestavě a) Krycí list - údaje o Uchazeči, pokud se liší od údajů o Uchazeči na Souhrnném listu (údaje se přenesou do ostatních sestav v daném listu) b) Rekapitulace rozpočtu - potřebné Ostatní náklady c) Celkové náklady za stavbu - ceny u položek - množství, pokud má žluté podbarvení - a v případě potřeby poznámku (ta je ve skrytém sloupci) | 0,01
|  | Stavba: |  |  |  |  | SOŠ veterinární, Budova č.p. 68/18 a budova č.p. 77/16 - Rekonstrukce elektro a slaboproudu 1PP a 1NP | [26 empty] | 0,01
|  | KSO: | [13 empty] | CC-CZ: | [17 empty] | 0,01
|  | Místo: |  |  |  |  | Hradec Králové, Pražská 68 | [8 empty] | Datum: |  | 28. 2. 2025 | [15 empty] | 0,01
0,01
|  | Zadavatel: | [13 empty] | IČ: | [17 empty] | 0,01
[16 empty] | DIČ: | [17 empty] | 0,01
0,01
|  | Uchazeč: | [13 empty] | IČ: |  | Vyplň údaj | [15 empty] | 0,01
|  |  | Vyplň údaj | [12 empty] | DIČ: |  | Vyplň údaj | [15 empty] | 0,01
False
|  | Projektant: | [13 empty] | IČ: | [17 empty] | False
[16 empty] | DIČ: | [17 empty] | True
0,01
|  | Zpracovatel: | [13 empty] | IČ: | [17 empty] | 0,01
[16 empty] | DIČ: | [17 empty] | True
Poznámka:
|  | Cena bez DPH | [13 empty] | 0
[8 empty] | Sazba daně |  |  | Základ daně |  |  |  |  | Výše daně
|  | DPH |  | základní |  |  |  | 21% |  |  | 0 |  |  |  |  | 0
|  |  |  | snížená |  |  |  | 12% |  |  | 0 |  |  |  |  | 0
|  |  |  | zákl. přenesená |  |  |  | 21% |  |  | 0 |  |  |  |  | 0
|  |  |  | sníž. přenesená |  |  |  | 12% |  |  | 0 |  |  |  |  | 0
|  |  |  | nulová |  |  |  | 0% |  |  | 0 |  |  |  |  | 0
|  | Cena s DPH | [6 empty] | v |  |  | CZK |  |  |  | 0
|  | Projektant | [11 empty] | Zpracovatel
|  | Datum a podpis: | [7 empty] | Razítko |  |  |  | Datum a podpis: |  |  | Razítko
|  | Objednavatel | [11 empty] | Uchazeč
|  | Datum a podpis: | [7 empty] | Razítko |  |  |  | Datum a podpis: |  |  | Razítko
REKAPITULACE OBJEKTŮ STAVBY A SOUPISŮ PRACÍ
| Kód: | [6 empty] | vet_2E_1PP_1NP
| Stavba: | [6 empty] | SOŠ veterinární, Budova č.p. 68/18 a budova č.p. 77/16 - Rekonstrukce elektro a slaboproudu 1PP a 1NP
| Místo: | [6 empty] | Hradec Králové, Pražská 68 | [6 empty] | Datum: |  | 28. 2. 2025
| Zadavatel: | [13 empty] | Projektant: | [5 empty] | Informatívní údaje z listů zakázek
| Uchazeč: | [13 empty] | Zpracovatel:
| Kód |  |  |  | Popis | [7 empty] | Cena bez DPH [CZK] |  |  |  |  | Cena s DPH [CZK] | Typ |  | z toho Ostat. náklady [CZK] | DPH [CZK] | Normohodiny [h] | DPH základní [CZK] | DPH snížená [CZK] | DPH základní přenesená [CZK] | DPH snížená přenesená [CZK] | Základna DPH základní | Základna DPH snížená | Základna DPH zákl. přenesená | Základna DPH sníž. přenesená | Základna DPH nulová
| Náklady z rozpočtů | [11 empty] | 0 |  |  |  |  | 0 |  |  | 0 | 0 | 0 | 0 | 0 | 0 | 0 | 0 | 0 | 0 | 0 | 0 |  | D | 0 | ###NOIMPORT### | IMPORT | {3acf0ba2-4ccb-4244-9098-2afb29308a0c} | {00000000-0000-0000-0000-000000000000}
/ |  | stav0 |  |  |  | Stavební přípomoce v 1PP | [6 empty] | 0 |  |  |  |  | 0 | STA |  | 0 | 0 | 0 | 0 | 0 | 0 | 0 | 0 | 0 | 0 | 0 | 0 |  |  | 1 |  | IMPORT | {565f7f16-1569-400a-8800-40622b1a8720} | {3acf0ba2-4ccb-4244-9098-2afb29308a0c} | 2
/ |  | stav1 |  |  |  | Stavební přípomoce v 1NP | [6 empty] | 0 |  |  |  |  | 0 | STA |  | 0 | 0 | 0 | 0 | 0 | 0 | 0 | 0 | 0 | 0 | 0 | 0 |  |  | 1 |  | IMPORT | {fb7996da-996e-4657-9a4e-b1a1eefb8146} | {3acf0ba2-4ccb-4244-9098-2afb29308a0c} | 2
/ |  | zti_1PP |  |  |  | ZDRAVOTNĚ TECHNICKÉ INSTALACE v 1PP - vodovod | [6 empty] | 0 |  |  |  |  | 0 | STA |  | 0 | 0 | 0 | 0 | 0 | 0 | 0 | 0 | 0 | 0 | 0 | 0 |  |  | 1 |  | IMPORT | {95943805-8749-44ab-917a-4619d8bfddcd} | {3acf0ba2-4ccb-4244-9098-2afb29308a0c} | 2
/ |  | el_1PP |  |  |  | Elektroinstalace 1PP | [6 empty] | 0 |  |  |  |  | 0 | STA |  | 0 | 0 | 0 | 0 | 0 | 0 | 0 | 0 | 0 | 0 | 0 | 0 |  |  | 1 |  | IMPORT | {4b92836a-2f9e-4a89-8682-411f4e4a9877} | {3acf0ba2-4ccb-4244-9098-2afb29308a0c} | 2
/ |  | el_1NP |  |  |  | Elektroinstalace 1NP | [6 empty] | 0 |  |  |  |  | 0 | STA |  | 0 | 0 | 0 | 0 | 0 | 0 | 0 | 0 | 0 | 0 | 0 | 0 |  |  | 1 |  | IMPORT | {394f081d-5fb3-4ac9-a4eb-4cf973066bf7} | {3acf0ba2-4ccb-4244-9098-2afb29308a0c} | 2
/ |  | slp_1PP_1NP |  |  |  | Elektronické komunikace - Trubkování 1PP a 1NP (příprava) | [6 empty] | 0 |  |  |  |  | 0 | STA |  | 0 | 0 | 0 | 0 | 0 | 0 | 0 | 0 | 0 | 0 | 0 | 0 |  |  | 1 |  | IMPORT | {85cc1ca9-cd85-4b2e-a400-eb3f8f3405d7} | {3acf0ba2-4ccb-4244-9098-2afb29308a0c} | 2
/ |  | vrn |  |  |  | Vedlejší a ostatní náklady | [6 empty] | 0 |  |  |  |  | 0 | STA |  | 0 | 0 | 0 | 0 | 0 | 0 | 0 | 0 | 0 | 0 | 0 | 0 |  |  | 1 |  | IMPORT | {59359b98-be5d-4420-a18d-3824823a584d} | {3acf0ba2-4ccb-4244-9098-2afb29308a0c} | 2

## stav0 - Stavební přípomoc...
[9 empty] | >> skryté sloupce << | [9 empty] | {565f7f16-1569-400a-8800-40622b1a8720} | [5 empty] | a1 | 12,879 | 2
[19 empty] | 2 | [5 empty] | a3 | 286,2 | 2
| KRYCÍ LIST SOUPISU PRACÍ | [8 empty] | v --- níže se nacházejí doplnkové a pomocné údaje k sestavám --- v | [8 empty] | False | [5 empty] | a9 | 286,56 | 2
[25 empty] | a15 | 42,75 | 2
| Stavba: | [23 empty] | b1 | 1,232 | 2
|  | SOŠ veterinární, Budova č.p. 68/18 a budova č.p. 77/16 - Rekonstrukce elektro a slaboproudu 1PP a 1NP | [22 empty] | b2 | 1,232 | 2
Objekt:
stav0 - Stavební přípomoce v 1PP
| KSO: |  |  |  |  | CC-CZ:
| Místo: |  | Hradec Králové, Pražská 68 |  |  | Datum: | 28. 2. 2025
| Zadavatel: |  |  |  |  | IČ:
DIČ:
| Uchazeč: |  |  |  |  | IČ: | Vyplň údaj
|  | Vyplň údaj |  |  |  | DIČ: | Vyplň údaj
| Projektant: |  |  |  |  | IČ:
DIČ:
| Zpracovatel: |  |  |  |  | IČ:
DIČ:
Poznámka:
| Cena bez DPH | [5 empty] | 0
|  |  | Základ daně |  |  | Sazba daně | Výše daně
| DPH | základní | 0 |  |  | 21% | 0
|  | snížená | 0 |  |  | 12% | 0
|  | zákl. přenesená | 0 |  |  | 21% | 0
|  | sníž. přenesená | 0 |  |  | 12% | 0
|  | nulová | 0 |  |  | 0% | 0
| Cena s DPH |  |  | v | CZK |  | 0
| Projektant |  |  | Zpracovatel
| Datum a podpis: |  | Razítko | Datum a podpis: |  |  | Razítko
| Objednavatel |  |  | Uchazeč
| Datum a podpis: |  | Razítko | Datum a podpis: |  |  | Razítko
REKAPITULACE ČLENĚNÍ SOUPISU PRACÍ
Stavba:
SOŠ veterinární, Budova č.p. 68/18 a budova č.p. 77/16 - Rekonstrukce elektro a slaboproudu 1PP a 1NP
Objekt:
stav0 - Stavební přípomoce v 1PP
Místo: |  |  | Hradec Králové, Pražská 68 |  |  | Datum: | 28. 2. 2025
Zadavatel: | [5 empty] | Projektant:
Uchazeč: |  |  | Vyplň údaj |  |  | Zpracovatel:
Kód dílu - Popis | [6 empty] | Cena celkem [CZK]
Náklady ze soupisu prací | [6 empty] | 0 | [12 empty] | -1
| HSV - Práce a dodávky HSV | [5 empty] | 0
| 6 - Úpravy povrchů, podlahy a osazování výplní | [5 empty] | 0
| 9 - Ostatní konstrukce a práce, bourání | [5 empty] | 0
| 997 - Přesun sutě | [5 empty] | 0
| 998 - Přesun hmot | [5 empty] | 0
| PSV - Práce a dodávky PSV | [5 empty] | 0
| 711 - Izolace proti vodě, vlhkosti a plynům | [5 empty] | 0
| 751 - Vzduchotechnika | [5 empty] | 0
| 763 - Konstrukce suché výstavby | [5 empty] | 0
| 766 - Konstrukce truhlářské | [5 empty] | 0
| 767 - Konstrukce zámečnické | [5 empty] | 0
| 771 - Podlahy z dlaždic | [5 empty] | 0
| 783 - Dokončovací práce - nátěry | [5 empty] | 0
| 784 - Dokončovací práce - malby a tapety | [5 empty] | 0
| HZS - Hodinové zúčtovací sazby | [5 empty] | 0
SOUPIS PRACÍ
Stavba:
SOŠ veterinární, Budova č.p. 68/18 a budova č.p. 77/16 - Rekonstrukce elektro a slaboproudu 1PP a 1NP
Objekt:
stav0 - Stavební přípomoce v 1PP
Místo: |  |  | Hradec Králové, Pražská 68 |  |  | Datum: | 28. 2. 2025
Zadavatel: | [5 empty] | Projektant:
Uchazeč: |  |  | Vyplň údaj |  |  | Zpracovatel:
PČ | Typ | Kód | Popis | MJ | Množství | J.cena [CZK] | Cena celkem [CZK] | Cenová soustava |  |  | DPH | J. Nh [h] | Nh celkem [h] | J. hmotnost [t] | Hmotnost celkem [t] | J. suť [t] | Suť Celkem [t]
Náklady soupisu celkem | [6 empty] | 0 | [5 empty] | 0 |  | 44.3589 |  | 41.7995 |  | D | -1 | [13 empty] | 0
| D | HSV | Práce a dodávky HSV |  |  |  | 0 | [5 empty] | 0 |  | 31.5364 |  | 39.8533 | 1 | D | 0 |  |  |  | ROZPOCET | [9 empty] | 0
| D | 6 | Úpravy povrchů, podlahy a osazování výplní |  |  |  | 0 | [5 empty] | 0 |  | 31.5249 |  | 0 | 1 | D | 1 |  |  |  | ROZPOCET | [9 empty] | 0
1 | K | 632451234 | Potěr cementový samonivelační litý C25 tl přes 45 do 50 mm | m2 | 286.2 |  | 0 | CS ÚRS 2025 01 |  |  | základní |  | 0 | 0.11 | 31.482 | 0 | 0 | 4 | K | 2 |  |  |  | ROZPOCET |  |  |  | 0 | 0 | 0 | 0 | 0 | 1 | 0 | 4 | 477197735
| PP |  | Potěr cementový samonivelační litý tř. C 25, tl. přes 45 do 50 mm | [15 empty] | PP | 2
| Online PSC |  | https://podminky.urs.cz/item/CS_URS_2025_01/632451234 | [15 empty] | Online PSC | 2
| VV |  | a1/0,045 |  | 286.2 | [13 empty] | VV | 2 | 2 | True | 1 | ROZPOCET
2 | K | 632481213 | Separační vrstva z PE fólie | m2 | 286.2 |  | 0 | CS ÚRS 2025 01 |  |  | základní |  | 0 | 0.00013 | 0.037206 | 0 | 0 | 4 | K | 2 |  |  |  | ROZPOCET |  |  |  | 0 | 0 | 0 | 0 | 0 | 1 | 0 | 4 | 1973233006
| PP |  | Separační vrstva k oddělení podlahových vrstev z polyetylénové fólie | [15 empty] | PP | 2
| Online PSC |  | https://podminky.urs.cz/item/CS_URS_2025_01/632481213 | [15 empty] | Online PSC | 2
| P |  | Poznámka k položce: dle skut | [15 empty] | P | 2
| VV |  | a3 |  | 286.2 | [13 empty] | VV | 2 | 2 | True | 1 | ROZPOCET
3 | K | 634112113 | Obvodová dilatace podlahovým páskem z pěnového PE mezi stěnou a mazaninou nebo potěrem v 80 mm | m | 286.2 |  | 0 | CS ÚRS 2025 01 |  |  | základní |  | 0 | 2e-05 | 0.005724 | 0 | 0 | 4 | K | 2 |  |  |  | ROZPOCET |  |  |  | 0 | 0 | 0 | 0 | 0 | 1 | 0 | 4 | 1200158429
| PP |  | Obvodová dilatace mezi stěnou a mazaninou nebo potěrem podlahovým páskem z pěnového PE tl. do 10 mm, výšky 80 mm | [15 empty] | PP | 2
| Online PSC |  | https://podminky.urs.cz/item/CS_URS_2025_01/634112113 | [15 empty] | Online PSC | 2
| VV |  | a3 |  | 286.2 | [13 empty] | VV | 2 | 2 | True | 1 | ROZPOCET
| D | 9 | Ostatní konstrukce a práce, bourání |  |  |  | 0 | [5 empty] | 0 |  | 0.011462 |  | 39.8533 | 1 | D | 1 |  |  |  | ROZPOCET | [9 empty] | 0
4 | K | 949101111 | Lešení pomocné pro objekty pozemních staveb s lešeňovou podlahou v do 1,9 m zatížení do 150 kg/m2 | m2 | 87 |  | 0 | CS ÚRS 2025 01 |  |  | základní |  | 0 | 0 | 0 | 0 | 0 | 4 | K | 2 |  |  |  | ROZPOCET |  |  |  | 0 | 0 | 0 | 0 | 0 | 1 | 0 | 4 | 536369814
| PP |  | Lešení pomocné pracovní pro objekty pozemních staveb pro zatížení do 150 kg/m2, o výšce lešeňové podlahy do 1,9 m | [15 empty] | PP | 2
| Online PSC |  | https://podminky.urs.cz/item/CS_URS_2025_01/949101111 | [15 empty] | Online PSC | 2
| VV |  | "dle cad" 87 |  | 87 | [13 empty] | VV | 2 | 2 | True | 1 | ROZPOCET
5 | K | 952901111 | Vyčištění budov bytové a občanské výstavby při výšce podlaží do 4 m | m2 | 286.56 |  | 0 | CS ÚRS 2025 01 |  |  | základní |  | 0 | 4e-05 | 0.011462 | 0 | 0 | 4 | K | 2 |  |  |  | ROZPOCET |  |  |  | 0 | 0 | 0 | 0 | 0 | 1 | 0 | 4 | 362141565
| PP |  | Vyčištění budov nebo objektů před předáním do užívání budov bytové nebo občanské výstavby, světlé výšky podlaží do 4 m | [15 empty] | PP | 2
| Online PSC |  | https://podminky.urs.cz/item/CS_URS_2025_01/952901111 | [15 empty] | Online PSC | 2
| P |  | Poznámka k položce: dle skut | [15 empty] | P | 2
| VV |  | a9 |  | 286.56 | [13 empty] | VV | 2 | 2 | True | 1 | ROZPOCET
6 | K | 965042141 | Bourání podkladů pod dlažby nebo mazanin betonových nebo z litého asfaltu tl do 100 mm pl přes 4 m2 | m3 | 12.879 |  | 0 | CS ÚRS 2025 01 |  |  | základní |  | 0 | 0 | 0 | 2.2 | 28.3338 | 4 | K | 2 |  |  |  | ROZPOCET |  |  |  | 0 | 0 | 0 | 0 | 0 | 1 | 0 | 4 | -218904701
| PP |  | Bourání mazanin betonových nebo z litého asfaltu tl. do 100 mm, plochy přes 4 m2 | [15 empty] | PP | 2
| Online PSC |  | https://podminky.urs.cz/item/CS_URS_2025_01/965042141 | [15 empty] | Online PSC | 2
| VV | a1 | (368-81,8)*0,045 |  | 12.879 | [13 empty] | VV | 2 | 2 | True | 0 | ROZPOCET
| VV | a2 | 0 |  | 0 | [13 empty] | VV | 2 | 2 | True | 0 | ROZPOCET
| VV |  | Součet |  | 12.879 | [13 empty] | VV | 2 | 4 | True | 1 | ROZPOCET
7 | K | 965081213 | Bourání podlah z dlaždic keramických nebo xylolitových tl do 10 mm plochy přes 1 m2 | m2 | 329.13 |  | 0 | CS ÚRS 2025 01 |  |  | základní |  | 0 | 0 | 0 | 0.035 | 11.5196 | 4 | K | 2 |  |  |  | ROZPOCET |  |  |  | 0 | 0 | 0 | 0 | 0 | 1 | 0 | 4 | -1371646946
| PP |  | Bourání podlah z dlaždic bez podkladního lože nebo mazaniny, s jakoukoliv výplní spár keramických nebo xylolitových tl. do 10 mm, plochy přes 1 m2 | [15 empty] | PP | 2
| Online PSC |  | https://podminky.urs.cz/item/CS_URS_2025_01/965081213 | [15 empty] | Online PSC | 2
| VV |  | "dle cad - vč soklíku" 368-81,8+286,2*0,15 |  | 329.13 | [13 empty] | VV | 2 | 2 | True | 1 | ROZPOCET
8 | K | 985131411 | Očištění ploch stěn, rubu kleneb a podlah stlačeným vzduchem | m2 | 286.2 |  | 0 | CS ÚRS 2025 01 |  |  | základní |  | 0 | 0 | 0 | 0 | 0 | 4 | K | 2 |  |  |  | ROZPOCET |  |  |  | 0 | 0 | 0 | 0 | 0 | 1 | 0 | 4 | 1336503311
| PP |  | Očištění ploch stěn, rubu kleneb a podlah vysušení stlačeným vzduchem | [15 empty] | PP | 2
| Online PSC |  | https://podminky.urs.cz/item/CS_URS_2025_01/985131411 | [15 empty] | Online PSC | 2
| VV |  | "podlaha dle cad" 368-81,8 |  | 286.2 | [13 empty] | VV | 2 | 2 | True | 0 | ROZPOCET
| VV |  | Součet |  | 286.2 | [13 empty] | VV | 2 | 4 | True | 1 | ROZPOCET
| D | 997 | Přesun sutě |  |  |  | 0 | [5 empty] | 0 |  | 0 |  | 0 | 1 | D | 1 |  |  |  | ROZPOCET | [9 empty] | 0
9 | K | 997013151 | Vnitrostaveništní doprava suti a vybouraných hmot pro budovy v do 6 m s omezením mechanizace | t | 41.799 |  | 0 | CS ÚRS 2025 01 |  |  | základní |  | 0 | 0 | 0 | 0 | 0 | 4 | K | 2 |  |  |  | ROZPOCET |  |  |  | 0 | 0 | 0 | 0 | 0 | 1 | 0 | 4 | 1792884426
| PP |  | Vnitrostaveništní doprava suti a vybouraných hmot vodorovně do 50 m s naložením s omezením mechanizace pro budovy a haly výšky do 6 m | [15 empty] | PP | 2
| Online PSC |  | https://podminky.urs.cz/item/CS_URS_2025_01/997013151 | [15 empty] | Online PSC | 2
10 | K | 997013501 | Odvoz suti a vybouraných hmot na skládku nebo meziskládku do 1 km se složením | t | 41.799 |  | 0 | CS ÚRS 2025 01 |  |  | základní |  | 0 | 0 | 0 | 0 | 0 | 4 | K | 2 |  |  |  | ROZPOCET |  |  |  | 0 | 0 | 0 | 0 | 0 | 1 | 0 | 4 | 2008374333
| PP |  | Odvoz suti a vybouraných hmot na skládku nebo meziskládku se složením, na vzdálenost do 1 km | [15 empty] | PP | 2
| Online PSC |  | https://podminky.urs.cz/item/CS_URS_2025_01/997013501 | [15 empty] | Online PSC | 2
11 | K | 997013509 | Příplatek k odvozu suti a vybouraných hmot na skládku ZKD 1 km přes 1 km | t | 585.186 |  | 0 | CS ÚRS 2025 01 |  |  | základní |  | 0 | 0 | 0 | 0 | 0 | 4 | K | 2 |  |  |  | ROZPOCET |  |  |  | 0 | 0 | 0 | 0 | 0 | 1 | 0 | 4 | 2081658104
| PP |  | Odvoz suti a vybouraných hmot na skládku nebo meziskládku se složením, na vzdálenost Příplatek k ceně za každý další i započatý 1 km přes 1 km | [15 empty] | PP | 2
| Online PSC |  | https://podminky.urs.cz/item/CS_URS_2025_01/997013509 | [15 empty] | Online PSC | 2
| VV |  | 41,799*14 'Přepočtené koeficientem množství |  | 585.186 | [13 empty] | VV | 2 | 2 | False | 1 | ROZPOCET
12 | K | 997013631 | Poplatek za uložení na skládce (skládkovné) stavebního odpadu směsného kód odpadu 17 09 04 | t | 41.799 |  | 0 | CS ÚRS 2025 01 |  |  | základní |  | 0 | 0 | 0 | 0 | 0 | 4 | K | 2 |  |  |  | ROZPOCET |  |  |  | 0 | 0 | 0 | 0 | 0 | 1 | 0 | 4 | -1368178032
| PP |  | Poplatek za uložení stavebního odpadu na skládce (skládkovné) směsného stavebního a demoličního zatříděného do Katalogu odpadů pod kódem 17 09 04 | [15 empty] | PP | 2
| Online PSC |  | https://podminky.urs.cz/item/CS_URS_2025_01/997013631 | [15 empty] | Online PSC | 2
| D | 998 | Přesun hmot |  |  |  | 0 | [5 empty] | 0 |  | 0 |  | 0 | 1 | D | 1 |  |  |  | ROZPOCET | [9 empty] | 0
13 | K | 998011010 | Přesun hmot pro budovy zděné s omezením mechanizace pro budovy v přes 12 do 24 m | t | 31.539 |  | 0 | CS ÚRS 2025 01 |  |  | základní |  | 0 | 0 | 0 | 0 | 0 | 4 | K | 2 |  |  |  | ROZPOCET |  |  |  | 0 | 0 | 0 | 0 | 0 | 1 | 0 | 4 | 1234060233
| PP |  | Přesun hmot pro budovy občanské výstavby, bydlení, výrobu a služby s nosnou svislou konstrukcí zděnou z cihel, tvárnic nebo kamene vodorovná dopravní vzdálenost do 100 m s omezením mechanizace pro budovy výšky přes 12 do 24 m | [15 empty] | PP | 2
| Online PSC |  | https://podminky.urs.cz/item/CS_URS_2025_01/998011010 | [15 empty] | Online PSC | 2
| D | PSV | Práce a dodávky PSV |  |  |  | 0 | [5 empty] | 0 |  | 12.8225 |  | 1.9461 | 2 | D | 0 |  |  |  | ROZPOCET | [9 empty] | 0
| D | 711 | Izolace proti vodě, vlhkosti a plynům |  |  |  | 0 | [5 empty] | 0 |  | 2.0097 |  | 1.5741 | 2 | D | 1 |  |  |  | ROZPOCET | [9 empty] | 0
14 | K | 711111001 | Provedení izolace proti zemní vlhkosti vodorovné za studena nátěrem penetračním | m2 | 286.2 |  | 0 | CS ÚRS 2025 01 |  |  | základní |  | 0 | 0 | 0 | 0 | 0 | 16 | K | 2 |  |  |  | ROZPOCET |  |  |  | 0 | 0 | 0 | 0 | 0 | 1 | 0 | 16 | 98845820
| PP |  | Provedení izolace proti zemní vlhkosti natěradly a tmely za studena na ploše vodorovné V nátěrem penetračním | [15 empty] | PP | 2
| Online PSC |  | https://podminky.urs.cz/item/CS_URS_2025_01/711111001 | [15 empty] | Online PSC | 2
| VV |  | a3 |  | 286.2 | [13 empty] | VV | 2 | 2 | True | 1 | ROZPOCET
15 | M | 11163150 | lak penetrační asfaltový | t | 0.094 |  | 0 | CS ÚRS 2025 01 |  |  | základní |  | 0 | 1 | 0.094 | 0 | 0 | 32 | M | 2 |  |  |  | ROZPOCET |  |  |  | 0 | 0 | 0 | 0 | 0 | 1 | 0 | 16 | 257096823
| PP |  | lak penetrační asfaltový | [15 empty] | PP | 2
| P |  | Poznámka k položce: Spotřeba 0,3-0,4kg/m2 | [15 empty] | P | 2
| VV |  | a3*0,00033 |  | 0.094 | [13 empty] | VV | 2 | 2 | True | 1 | ROZPOCET
16 | K | 711141811 | Odstranění izolace proti vodě, vlhkosti a plynům z pásů NAIP přitavených jednovrstvých z plochy vodorovné | m2 | 286.2 |  | 0 | CS ÚRS 2025 01 |  |  | základní |  | 0 | 0 | 0 | 0.0055 | 1.5741 | 16 | K | 2 |  |  |  | ROZPOCET |  |  |  | 0 | 0 | 0 | 0 | 0 | 1 | 0 | 16 | 732419746
| PP |  | Odstranění izolace proti vodě, vlhkosti a plynům z přitavených pásů NAIP z plochy vodorovné V jednovrstvé | [15 empty] | PP | 2
| Online PSC |  | https://podminky.urs.cz/item/CS_URS_2025_01/711141811 | [15 empty] | Online PSC | 2
| VV | a3 | "dle cad" 368-81,8 |  | 286.2 | [13 empty] | VV | 2 | 2 | True | 1 | ROZPOCET
17 | K | 711141559 | Provedení izolace proti zemní vlhkosti pásy přitavením vodorovné NAIP | m2 | 286.2 |  | 0 | CS ÚRS 2025 01 |  |  | základní |  | 0 | 0.0004 | 0.11448 | 0 | 0 | 16 | K | 2 |  |  |  | ROZPOCET |  |  |  | 0 | 0 | 0 | 0 | 0 | 1 | 0 | 16 | 1658674226
| PP |  | Provedení izolace proti zemní vlhkosti pásy přitavením NAIP na ploše vodorovné V | [15 empty] | PP | 2
| Online PSC |  | https://podminky.urs.cz/item/CS_URS_2025_01/711141559 | [15 empty] | Online PSC | 2
| VV |  | a3 |  | 286.2 | [13 empty] | VV | 2 | 2 | True | 1 | ROZPOCET
18 | M | 62853004 | pás asfaltový natavitelný modifikovaný SBS tl 4,0mm s vložkou ze skleněné tkaniny a spalitelnou PE fólií nebo jemnozrnným minerálním posypem na horním povrchu | m2 | 333.566 |  | 0 | CS ÚRS 2025 01 |  |  | základní |  | 0 | 0.0054 | 1.8013 | 0 | 0 | 32 | M | 2 |  |  |  | ROZPOCET |  |  |  | 0 | 0 | 0 | 0 | 0 | 1 | 0 | 16 | 474883802
| PP |  | pás asfaltový natavitelný modifikovaný SBS tl 4,0mm s vložkou ze skleněné tkaniny a spalitelnou PE fólií nebo jemnozrnným minerálním posypem na horním povrchu | [15 empty] | PP | 2
| VV |  | a3*1,1655 |  | 333.566 | [13 empty] | VV | 2 | 2 | True | 1 | ROZPOCET
19 | K | 998711113 | Přesun hmot tonážní pro izolace proti vodě, vlhkosti a plynům s omezením mechanizace v objektech v přes 12 do 60 m | t | 2.01 |  | 0 | CS ÚRS 2025 01 |  |  | základní |  | 0 | 0 | 0 | 0 | 0 | 16 | K | 2 |  |  |  | ROZPOCET |  |  |  | 0 | 0 | 0 | 0 | 0 | 1 | 0 | 16 | 93120017
| PP |  | Přesun hmot pro izolace proti vodě, vlhkosti a plynům stanovený z hmotnosti přesunovaného materiálu vodorovná dopravní vzdálenost do 50 m s omezením mechanizace v objektech výšky přes 12 do 60 m | [15 empty] | PP | 2
| Online PSC |  | https://podminky.urs.cz/item/CS_URS_2025_01/998711113 | [15 empty] | Online PSC | 2
| D | 751 | Vzduchotechnika |  |  |  | 0 | [5 empty] | 0 |  | 0.00144 |  | 0 | 2 | D | 1 |  |  |  | ROZPOCET | [9 empty] | 0
20 | K | 751398011 | Montáž větrací mřížky na kruhové potrubí D do 100 mm | kus | 2 |  | 0 | CS ÚRS 2025 01 |  |  | základní |  | 0 | 0 | 0 | 0 | 0 | 16 | K | 2 |  |  |  | ROZPOCET |  |  |  | 0 | 0 | 0 | 0 | 0 | 1 | 0 | 16 | 1824227577
| PP |  | Montáž ostatních zařízení větrací mřížky na kruhové potrubí, průměru do 100 mm | [15 empty] | PP | 2
| Online PSC |  | https://podminky.urs.cz/item/CS_URS_2025_01/751398011 | [15 empty] | Online PSC | 2
21 | M | 42972835 | mřížka větrací kruhová nerezová se síťkou D 100mm | kus | 1 |  | 0 | CS ÚRS 2025 01 |  |  | základní |  | 0 | 0.0002 | 0.0002 | 0 | 0 | 32 | M | 2 |  |  |  | ROZPOCET |  |  |  | 0 | 0 | 0 | 0 | 0 | 1 | 0 | 16 | -1432683324
| PP |  | mřížka větrací kruhová nerezová se síťkou D 100mm | [15 empty] | PP | 2
22 | M | 42972885 | mřížka větrací kruhová plastová se síťkou D 80-125mm | kus | 1 |  | 0 | CS ÚRS 2025 01 |  |  | základní |  | 0 | 4e-05 | 4e-05 | 0 | 0 | 32 | M | 2 |  |  |  | ROZPOCET |  |  |  | 0 | 0 | 0 | 0 | 0 | 1 | 0 | 16 | -285863450
| PP |  | mřížka větrací kruhová plastová se síťkou D 80-125mm | [15 empty] | PP | 2
23 | K | 751537011 | Montáž potrubí ohebného kruhového neizolovaného z Al laminátové hadice D do 100 mm | m | 2 |  | 0 | CS ÚRS 2025 01 |  |  | základní |  | 0 | 0 | 0 | 0 | 0 | 16 | K | 2 |  |  |  | ROZPOCET |  |  |  | 0 | 0 | 0 | 0 | 0 | 1 | 0 | 16 | 1353756968
| PP |  | Montáž potrubí ohebného kruhového neizolovaného z Al laminátové hadice, průměru do 100 mm | [15 empty] | PP | 2
| Online PSC |  | https://podminky.urs.cz/item/CS_URS_2025_01/751537011 | [15 empty] | Online PSC | 2
24 | M | 42981622 | hadice neizolovaná z Al-polyesteru vyztužená drátem D 102mm, l=10m | kus | 0.24 |  | 0 | CS ÚRS 2025 01 |  |  | základní |  | 0 | 0.005 | 0.0012 | 0 | 0 | 32 | M | 2 |  |  |  | ROZPOCET |  |  |  | 0 | 0 | 0 | 0 | 0 | 1 | 0 | 16 | 451479090
| PP |  | hadice neizolovaná z Al-polyesteru vyztužená drátem D 102mm, l=10m | [15 empty] | PP | 2
| VV |  | 0,2*1,2 |  | 0.24 | [13 empty] | VV | 2 | 2 | True | 1 | ROZPOCET
25 | K | 998751112 | Přesun hmot tonážní pro vzduchotechniku s omezením mechanizace v objektech v přes 12 do 24 m | t | 0.001 |  | 0 | CS ÚRS 2025 01 |  |  | základní |  | 0 | 0 | 0 | 0 | 0 | 16 | K | 2 |  |  |  | ROZPOCET |  |  |  | 0 | 0 | 0 | 0 | 0 | 1 | 0 | 16 | -1104137231
| PP |  | Přesun hmot pro vzduchotechniku stanovený z hmotnosti přesunovaného materiálu vodorovná dopravní vzdálenost do 100 m s omezením mechanizace v objektech výšky přes 12 do 24 m | [15 empty] | PP | 2
| Online PSC |  | https://podminky.urs.cz/item/CS_URS_2025_01/998751112 | [15 empty] | Online PSC | 2
| D | 763 | Konstrukce suché výstavby |  |  |  | 0 | [5 empty] | 0 |  | 0.3654 |  | 0.348 | 2 | D | 1 |  |  |  | ROZPOCET | [9 empty] | 0
26 | K | 763135611 | Montáž kazet SDK kazetového podhledu | m2 | 87 |  | 0 | CS ÚRS 2025 01 |  |  | základní |  | 0 | 0 | 0 | 0 | 0 | 16 | K | 2 |  |  |  | ROZPOCET |  |  |  | 0 | 0 | 0 | 0 | 0 | 1 | 0 | 16 | -1233669088
| PP |  | Montáž sádrokartonového podhledu opláštění z kazet | [15 empty] | PP | 2
| Online PSC |  | https://podminky.urs.cz/item/CS_URS_2025_01/763135611 | [15 empty] | Online PSC | 2
27 | M | 59030570 | podhled kazetový bez děrování viditelný rastr tl 10mm 600x600mm | m2 | 45.675 |  | 0 | CS ÚRS 2025 01 |  |  | základní |  | 0 | 0.008 | 0.3654 | 0 | 0 | 32 | M | 2 |  |  |  | ROZPOCET |  |  |  | 0 | 0 | 0 | 0 | 0 | 1 | 0 | 16 | -611348442
| PP |  | podhled kazetový bez děrování viditelný rastr tl 10mm 600x600mm | [15 empty] | PP | 2
| P |  | Poznámka k položce: 50% stávajících, 50% nových | [15 empty] | P | 2
| VV |  | 87,000*0,5*1,05 |  | 45.675 | [13 empty] | VV | 2 | 2 | True | 1 | ROZPOCET
28 | K | 763135881 | Demontáž kazet sádrokartonového podhledu | m2 | 87 |  | 0 | CS ÚRS 2025 01 |  |  | základní |  | 0 | 0 | 0 | 0.004 | 0.348 | 16 | K | 2 |  |  |  | ROZPOCET |  |  |  | 0 | 0 | 0 | 0 | 0 | 1 | 0 | 16 | 2038157686
| PP |  | Demontáž podhledu sádrokartonového vyjmutí kazet | [15 empty] | PP | 2
| Online PSC |  | https://podminky.urs.cz/item/CS_URS_2025_01/763135881 | [15 empty] | Online PSC | 2
| P |  | Poznámka k položce: pouze desky, rošt zůstává | [15 empty] | P | 2
29 | K | 998763323 | Přesun hmot tonážní pro konstrukce montované z desek s omezením mechanizace v objektech v přes 12 do 24 m | t | 0.365 |  | 0 | CS ÚRS 2025 01 |  |  | základní |  | 0 | 0 | 0 | 0 | 0 | 16 | K | 2 |  |  |  | ROZPOCET |  |  |  | 0 | 0 | 0 | 0 | 0 | 1 | 0 | 16 | 1111332586
| PP |  | Přesun hmot pro konstrukce montované z desek sádrokartonových, sádrovláknitých, cementovláknitých nebo cementových stanovený z hmotnosti přesunovaného materiálu vodorovná dopravní vzdálenost do 50 m s omezením mechanizace v objektech výšky přes 12 do 24 m | [15 empty] | PP | 2
| Online PSC |  | https://podminky.urs.cz/item/CS_URS_2025_01/998763323 | [15 empty] | Online PSC | 2
| D | 766 | Konstrukce truhlářské |  |  |  | 0 | [5 empty] | 0 |  | 0.0219 |  | 0.024 | 2 | D | 1 |  |  |  | ROZPOCET | [9 empty] | 0
30 | K | 766660001 | Montáž dveřních křídel otvíravých jednokřídlových š do 0,8 m do ocelové zárubně | kus | 1 |  | 0 | CS ÚRS 2025 01 |  |  | základní |  | 0 | 0 | 0 | 0 | 0 | 16 | K | 2 |  |  |  | ROZPOCET |  |  |  | 0 | 0 | 0 | 0 | 0 | 1 | 0 | 16 | -1785610304
| PP |  | Montáž dveřních křídel dřevěných nebo plastových otevíravých do ocelové zárubně povrchově upravených jednokřídlových, šířky do 800 mm | [15 empty] | PP | 2
| Online PSC |  | https://podminky.urs.cz/item/CS_URS_2025_01/766660001 | [15 empty] | Online PSC | 2
31 | M | MSN.0027 | dveře interiérové jednokřídlé plné, DTD, HPL laminát, bílé plné, 80x197, vlhku odolné | kus | 1 |  | 0 |  |  |  | základní |  | 0 | 0.0195 | 0.0195 | 0 | 0 | 32 | M | 2 |  |  |  | ROZPOCET |  |  |  | 0 | 0 | 0 | 0 | 0 | 1 | 0 | 16 | -1484525660
| PP |  | dveře interiérové jednokřídlé plné, DTD, HPL laminát, bílé plné, 80x197, vlhku odolné | [15 empty] | PP | 2
| P |  | Poznámka k položce: kování, zámek, větrací mřížka | [15 empty] | P | 2
32 | K | 766660717 | Montáž samozavírače na ocelovou zárubeň a dveřní křídlo | kus | 1 |  | 0 | CS ÚRS 2025 01 |  |  | základní |  | 0 | 0 | 0 | 0 | 0 | 16 | K | 2 |  |  |  | ROZPOCET |  |  |  | 0 | 0 | 0 | 0 | 0 | 1 | 0 | 16 | -86018751
| PP |  | Montáž dveřních doplňků samozavírače na zárubeň ocelovou | [15 empty] | PP | 2
| Online PSC |  | https://podminky.urs.cz/item/CS_URS_2025_01/766660717 | [15 empty] | Online PSC | 2
33 | M | 54917250 | samozavírač dveří hydraulický | kus | 1 |  | 0 | CS ÚRS 2025 01 |  |  | základní |  | 0 | 0.0024 | 0.0024 | 0 | 0 | 32 | M | 2 |  |  |  | ROZPOCET |  |  |  | 0 | 0 | 0 | 0 | 0 | 1 | 0 | 16 | 1412516471
| PP |  | samozavírač dveří hydraulický | [15 empty] | PP | 2
34 | K | 766691914 | Vyvěšení nebo zavěšení dřevěných křídel dveří pl do 2 m2 | kus | 1 |  | 0 | CS ÚRS 2025 01 |  |  | základní |  | 0 | 0 | 0 | 0.024 | 0.024 | 16 | K | 2 |  |  |  | ROZPOCET |  |  |  | 0 | 0 | 0 | 0 | 0 | 1 | 0 | 16 | -1838505872
| PP |  | Ostatní práce vyvěšení nebo zavěšení křídel dřevěných dveřních, plochy do 2 m2 | [15 empty] | PP | 2
| Online PSC |  | https://podminky.urs.cz/item/CS_URS_2025_01/766691914 | [15 empty] | Online PSC | 2
35 | K | 998766113 | Přesun hmot tonážní pro kce truhlářské s omezením mechanizace v objektech v přes 12 do 24 m | t | 0.022 |  | 0 | CS ÚRS 2025 01 |  |  | základní |  | 0 | 0 | 0 | 0 | 0 | 16 | K | 2 |  |  |  | ROZPOCET |  |  |  | 0 | 0 | 0 | 0 | 0 | 1 | 0 | 16 | -411069765
| PP |  | Přesun hmot pro konstrukce truhlářské stanovený z hmotnosti přesunovaného materiálu vodorovná dopravní vzdálenost do 50 m s omezením mechanizace v objektech výšky přes 12 do 24 m | [15 empty] | PP | 2
| Online PSC |  | https://podminky.urs.cz/item/CS_URS_2025_01/998766113 | [15 empty] | Online PSC | 2
| D | 767 | Konstrukce zámečnické |  |  |  | 0 | [5 empty] | 0 |  | 0.002565 |  | 0 | 2 | D | 1 |  |  |  | ROZPOCET | [9 empty] | 0
36 | K | 767122111 | Montáž stěn s výplní z drátěné sítě, šroubované | m2 | 42.75 |  | 0 | CS ÚRS 2025 01 |  |  | základní |  | 0 | 6e-05 | 0.002565 | 0 | 0 | 4 | K | 2 |  |  |  | ROZPOCET |  |  |  | 0 | 0 | 0 | 0 | 0 | 1 | 0 | 4 | -2078468274
| PP |  | Montáž stěn a příček s výplní drátěnou sítí spojených šroubováním | [15 empty] | PP | 2
| Online PSC |  | https://podminky.urs.cz/item/CS_URS_2025_01/767122111 | [15 empty] | Online PSC | 2
| VV | a15 | "stávající šatnové - dle skut uvedení do původného stavu" 2,9*2,5*5+2,6*2,5 |  | 42.75 | [13 empty] | VV | 2 | 2 | True | 1 | ROZPOCET
37 | K | 767122811 | Demontáž stěn s výplní z drátěné sítě, šroubovaných | m2 | 42.75 |  | 0 | CS ÚRS 2025 01 |  |  | základní |  | 0 | 0 | 0 | 0 | 0 | 16 | K | 2 |  |  |  | ROZPOCET |  |  |  | 0 | 0 | 0 | 0 | 0 | 1 | 0 | 16 | 1340889131
| PP |  | Demontáž stěn a příček s výplní z drátěné sítě šroubovaných | [15 empty] | PP | 2
| Online PSC |  | https://podminky.urs.cz/item/CS_URS_2025_01/767122811 | [15 empty] | Online PSC | 2
| VV |  | "dle skut" a15 |  | 42.75 | [13 empty] | VV | 2 | 2 | True | 1 | ROZPOCET
| D | 771 | Podlahy z dlaždic |  |  |  | 0 | [5 empty] | 0 |  | 10.0792 |  | 0 | 2 | D | 1 |  |  |  | ROZPOCET | [9 empty] | 0
38 | K | 771121011 | Nátěr penetrační na podlahu | m2 | 286.56 |  | 0 | CS ÚRS 2025 01 |  |  | základní |  | 0 | 0.0003 | 0.085968 | 0 | 0 | 16 | K | 2 |  |  |  | ROZPOCET |  |  |  | 0 | 0 | 0 | 0 | 0 | 1 | 0 | 16 | -1635534903
| PP |  | Příprava podkladu před provedením dlažby nátěr penetrační na podlahu | [15 empty] | PP | 2
| Online PSC |  | https://podminky.urs.cz/item/CS_URS_2025_01/771121011 | [15 empty] | Online PSC | 2
| VV |  | a9 |  | 286.56 | [13 empty] | VV | 2 | 2 | True | 1 | ROZPOCET
39 | K | 771151011 | Samonivelační stěrka podlah pevnosti 20 MPa tl 3 mm | m2 | 286.56 |  | 0 | CS ÚRS 2025 01 |  |  | základní |  | 0 | 0.00455 | 1.3038 | 0 | 0 | 16 | K | 2 |  |  |  | ROZPOCET |  |  |  | 0 | 0 | 0 | 0 | 0 | 1 | 0 | 16 | 375224072
| PP |  | Příprava podkladu před provedením dlažby samonivelační stěrka min.pevnosti 20 MPa, tloušťky do 3 mm | [15 empty] | PP | 2
| Online PSC |  | https://podminky.urs.cz/item/CS_URS_2025_01/771151011 | [15 empty] | Online PSC | 2
| VV |  | a9 |  | 286.56 | [13 empty] | VV | 2 | 2 | True | 1 | ROZPOCET
40 | K | 771474114 | Montáž soklů z dlaždic keramických rovných lepených cementovým flexibilním lepidlem v přes 120 do 150 mm | m | 286.2 |  | 0 | CS ÚRS 2025 01 |  |  | základní |  | 0 | 0.00074 | 0.21179 | 0 | 0 | 16 | K | 2 |  |  |  | ROZPOCET |  |  |  | 0 | 0 | 0 | 0 | 0 | 1 | 0 | 16 | -1921093483
| PP |  | Montáž soklů z dlaždic keramických lepených cementovým flexibilním lepidlem rovných, výšky přes 120 do 150 mm | [15 empty] | PP | 2
| Online PSC |  | https://podminky.urs.cz/item/CS_URS_2025_01/771474114 | [15 empty] | Online PSC | 2
| VV |  | a3 |  | 286.2 | [13 empty] | VV | 2 | 2 | True | 1 | ROZPOCET
41 | K | 771574417 | Montáž podlah keramických hladkých lepených cementovým flexibilním lepidlem přes 12 do 19 ks/m2 | m2 | 286.56 |  | 0 | CS ÚRS 2025 01 |  |  | základní |  | 0 | 0.0053 | 1.5188 | 0 | 0 | 16 | K | 2 |  |  |  | ROZPOCET |  |  |  | 0 | 0 | 0 | 0 | 0 | 1 | 0 | 16 | -1284119089
| PP |  | Montáž podlah z dlaždic keramických lepených cementovým flexibilním lepidlem hladkých, tloušťky do 10 mm přes 12 do 19 ks/m2 | [15 empty] | PP | 2
| Online PSC |  | https://podminky.urs.cz/item/CS_URS_2025_01/771574417 | [15 empty] | Online PSC | 2
| VV | a9 | a3+0,6*0,6 |  | 286.56 | [13 empty] | VV | 2 | 2 | True | 1 | ROZPOCET
42 | M | 59761409 | dlažba keramická slinutá protiskluzná do interiéru i exteriéru pro vysoké mechanické namáhání přes 9 do 12ks/m2 | m2 | 362.439 |  | 0 | CS ÚRS 2022 01 |  |  | základní |  | 0 | 0.0192 | 6.9588 | 0 | 0 | 32 | M | 2 |  |  |  | ROZPOCET |  |  |  | 0 | 0 | 0 | 0 | 0 | 1 | 0 | 16 | 210744313
| PP |  | dlažba keramická slinutá protiskluzná do interiéru i exteriéru pro vysoké mechanické namáhání přes 9 do 12ks/m2 | [15 empty] | PP | 2
| P |  | Poznámka k položce: dlažba dle stávající, vč soklíku | [15 empty] | P | 2
| VV |  | a9*1,1+a3*0,15*1,1 |  | 362.439 | [13 empty] | VV | 2 | 2 | True | 1 | ROZPOCET
43 | K | 998771113 | Přesun hmot tonážní pro podlahy z dlaždic s omezením mechanizace v objektech v přes 12 do 24 m | t | 10.079 |  | 0 | CS ÚRS 2025 01 |  |  | základní |  | 0 | 0 | 0 | 0 | 0 | 16 | K | 2 |  |  |  | ROZPOCET |  |  |  | 0 | 0 | 0 | 0 | 0 | 1 | 0 | 16 | 1900126264
| PP |  | Přesun hmot pro podlahy z dlaždic stanovený z hmotnosti přesunovaného materiálu vodorovná dopravní vzdálenost do 50 m s omezením mechanizace v objektech výšky přes 12 do 24 m | [15 empty] | PP | 2
| Online PSC |  | https://podminky.urs.cz/item/CS_URS_2025_01/998771113 | [15 empty] | Online PSC | 2
| D | 783 | Dokončovací práce - nátěry |  |  |  | 0 | [5 empty] | 0 |  | 0.00050512 |  | 0 | 2 | D | 1 |  |  |  | ROZPOCET | [9 empty] | 0
44 | K | 783306811 | Odstranění nátěru ze zámečnických konstrukcí oškrábáním | m2 | 1.232 |  | 0 | CS ÚRS 2025 01 |  |  | základní |  | 0 | 0 | 0 | 0 | 0 | 16 | K | 2 |  |  |  | ROZPOCET |  |  |  | 0 | 0 | 0 | 0 | 0 | 1 | 0 | 16 | -2108005351
| PP |  | Odstranění nátěrů ze zámečnických konstrukcí oškrábáním | [15 empty] | PP | 2
| Online PSC |  | https://podminky.urs.cz/item/CS_URS_2025_01/783306811 | [15 empty] | Online PSC | 2
| VV | b1 | "stáv zárubeň nových dveří" (0,8+2*1,97)*(0,11+0,15) |  | 1.232 | [13 empty] | VV | 2 | 2 | True | 1 | ROZPOCET
45 | K | 783314201 | Základní antikorozní jednonásobný syntetický standardní nátěr zámečnických konstrukcí | m2 | 1.232 |  | 0 | CS ÚRS 2025 01 |  |  | základní |  | 0 | 0.00017 | 0.00020944 | 0 | 0 | 16 | K | 2 |  |  |  | ROZPOCET |  |  |  | 0 | 0 | 0 | 0 | 0 | 1 | 0 | 16 | 714246628
| PP |  | Základní antikorozní nátěr zámečnických konstrukcí jednonásobný syntetický standardní | [15 empty] | PP | 2
| Online PSC |  | https://podminky.urs.cz/item/CS_URS_2025_01/783314201 | [15 empty] | Online PSC | 2
| VV |  | b1 |  | 1.232 | [13 empty] | VV | 2 | 2 | True | 0 | ROZPOCET
| VV | b2 | Součet |  | 1.232 | [13 empty] | VV | 2 | 4 | True | 1 | ROZPOCET
46 | K | 783315101 | Mezinátěr jednonásobný syntetický standardní zámečnických konstrukcí | m2 | 1.232 |  | 0 | CS ÚRS 2025 01 |  |  | základní |  | 0 | 0.00012 | 0.00014784 | 0 | 0 | 16 | K | 2 |  |  |  | ROZPOCET |  |  |  | 0 | 0 | 0 | 0 | 0 | 1 | 0 | 16 | 1727247801
| PP |  | Mezinátěr zámečnických konstrukcí jednonásobný syntetický standardní | [15 empty] | PP | 2
| Online PSC |  | https://podminky.urs.cz/item/CS_URS_2025_01/783315101 | [15 empty] | Online PSC | 2
| VV |  | b2 |  | 1.232 | [13 empty] | VV | 2 | 2 | True | 1 | ROZPOCET
47 | K | 783317101 | Krycí jednonásobný syntetický standardní nátěr zámečnických konstrukcí | m2 | 1.232 |  | 0 | CS ÚRS 2025 01 |  |  | základní |  | 0 | 0.00012 | 0.00014784 | 0 | 0 | 16 | K | 2 |  |  |  | ROZPOCET |  |  |  | 0 | 0 | 0 | 0 | 0 | 1 | 0 | 16 | 1648154424
| PP |  | Krycí nátěr (email) zámečnických konstrukcí jednonásobný syntetický standardní | [15 empty] | PP | 2
| Online PSC |  | https://podminky.urs.cz/item/CS_URS_2025_01/783317101 | [15 empty] | Online PSC | 2
| VV |  | b2 |  | 1.232 | [13 empty] | VV | 2 | 2 | True | 1 | ROZPOCET
| D | 784 | Dokončovací práce - malby a tapety |  |  |  | 0 | [5 empty] | 0 |  | 0.34174 |  | 0 | 2 | D | 1 |  |  |  | ROZPOCET | [9 empty] | 0
48 | K | 784221101 | Dvojnásobné bílé malby ze směsí za sucha dobře otěruvzdorných v místnostech do 3,80 m | m2 | 1178.418 |  | 0 | CS ÚRS 2025 01 |  |  | základní |  | 0 | 0.00029 | 0.34174 | 0 | 0 | 16 | K | 2 |  |  |  | ROZPOCET |  |  |  | 0 | 0 | 0 | 0 | 0 | 1 | 0 | 16 | 613551461
| PP |  | Malby z malířských směsí otěruvzdorných za sucha dvojnásobné, bílé za sucha otěruvzdorné dobře v místnostech výšky do 3,80 m | [15 empty] | PP | 2
| Online PSC |  | https://podminky.urs.cz/item/CS_URS_2025_01/784221101 | [15 empty] | Online PSC | 2
| VV |  | "strop dle skut" 368-87 |  | 281 | [13 empty] | VV | 2 | 2 | True | 0 | ROZPOCET
| VV |  | "stěny - dle skut" (23,75+2)*2*2,5+(14,3+1,24)*2*2,5+(4,53+1,71)*2*2,5+(10,4+1,71)*2*2,5 |  | 298.2 | [13 empty] | VV | 2 | 2 | True | 0 | ROZPOCET
| VV |  | (1,88+4,895)*2*3,1+(1,975+5,5)*2*3,1+(1,595+4,5)*2*3,1+(5,5+4,538)*2*3,1+(1,71+0,9)*2*3,1 |  | 204.557 | [13 empty] | VV | 2 | 2 | True | 0 | ROZPOCET
| VV |  | (5,85+5,53)*2*3,1+(3,835+5,65)*2*3,1+(5,19+7,2)*2*3,1+(5,85+20,75+0,65*2+0,5*5)*2*3,1 |  | 394.661 | [13 empty] | VV | 2 | 2 | True | 0 | ROZPOCET
| VV |  | Součet |  | 1178.418 | [13 empty] | VV | 2 | 4 | True | 1 | ROZPOCET
| D | HZS | Hodinové zúčtovací sazby |  |  |  | 0 | [5 empty] | 0 |  | 0 |  | 0 | 4 | D | 0 |  |  |  | ROZPOCET | [9 empty] | 0
49 | K | HZS1292 | Hodinová zúčtovací sazba stavební dělník | hod | 80 |  | 0 | CS ÚRS 2025 01 |  |  | základní |  | 0 | 0 | 0 | 0 | 0 | 512 | K | 1 |  |  |  | ROZPOCET |  |  |  | 0 | 0 | 0 | 0 | 0 | 1 | 0 | 512 | 815443707
| PP |  | Hodinové zúčtovací sazby profesí HSV zemní a pomocné práce stavební dělník | [15 empty] | PP | 1
| Online PSC |  | https://podminky.urs.cz/item/CS_URS_2025_01/HZS1292 | [15 empty] | Online PSC | 1
| P |  | Poznámka k položce: stavební výpomoce pro profese dle skut | [15 empty] | P | 1

## stav1 - Stavební přípomoc...
[9 empty] | >> skryté sloupce << | [9 empty] | {fb7996da-996e-4657-9a4e-b1a1eefb8146} | [5 empty] | a1 | 78,9 | 2
[19 empty] | 2 | [5 empty] | a2 | 374,4 | 2
| KRYCÍ LIST SOUPISU PRACÍ | [8 empty] | v --- níže se nacházejí doplnkové a pomocné údaje k sestavám --- v | [8 empty] | False | [5 empty] | a3 | 21,74 | 2
[25 empty] | a4 | 27 | 2
| Stavba: | [23 empty] | a5 | 2,7 | 2
SOŠ veterinární, Budova č.p. 68/18 a budova č.p. 77/16 - Rekonstrukce elektro a slaboproudu 1PP a 1NP
Objekt:
stav1 - Stavební přípomoce v 1NP
| KSO: |  |  |  |  | CC-CZ:
| Místo: |  | Hradec Králové, Pražská 68 |  |  | Datum: | 28. 2. 2025
| Zadavatel: |  |  |  |  | IČ:
DIČ:
| Uchazeč: |  |  |  |  | IČ: | Vyplň údaj
|  | Vyplň údaj |  |  |  | DIČ: | Vyplň údaj
| Projektant: |  |  |  |  | IČ:
DIČ:
| Zpracovatel: |  |  |  |  | IČ:
DIČ:
Poznámka:
| Cena bez DPH | [5 empty] | 0
|  |  | Základ daně |  |  | Sazba daně | Výše daně
| DPH | základní | 0 |  |  | 21% | 0
|  | snížená | 0 |  |  | 12% | 0
|  | zákl. přenesená | 0 |  |  | 21% | 0
|  | sníž. přenesená | 0 |  |  | 12% | 0
|  | nulová | 0 |  |  | 0% | 0
| Cena s DPH |  |  | v | CZK |  | 0
| Projektant |  |  | Zpracovatel
| Datum a podpis: |  | Razítko | Datum a podpis: |  |  | Razítko
| Objednavatel |  |  | Uchazeč
| Datum a podpis: |  | Razítko | Datum a podpis: |  |  | Razítko
REKAPITULACE ČLENĚNÍ SOUPISU PRACÍ
Stavba:
SOŠ veterinární, Budova č.p. 68/18 a budova č.p. 77/16 - Rekonstrukce elektro a slaboproudu 1PP a 1NP
Objekt:
stav1 - Stavební přípomoce v 1NP
Místo: |  |  | Hradec Králové, Pražská 68 |  |  | Datum: | 28. 2. 2025
Zadavatel: | [5 empty] | Projektant:
Uchazeč: |  |  | Vyplň údaj |  |  | Zpracovatel:
Kód dílu - Popis | [6 empty] | Cena celkem [CZK]
Náklady ze soupisu prací | [6 empty] | 0 | [12 empty] | -1
| HSV - Práce a dodávky HSV | [5 empty] | 0
| 6 - Úpravy povrchů, podlahy a osazování výplní | [5 empty] | 0
| 9 - Ostatní konstrukce a práce, bourání | [5 empty] | 0
| 998 - Přesun hmot | [5 empty] | 0
| PSV - Práce a dodávky PSV | [5 empty] | 0
| 714 - Akustická a protiotřesová opatření | [5 empty] | 0
| 763 - Konstrukce suché výstavby | [5 empty] | 0
| 784 - Dokončovací práce - malby a tapety | [5 empty] | 0
| HZS - Hodinové zúčtovací sazby | [5 empty] | 0
SOUPIS PRACÍ
Stavba:
SOŠ veterinární, Budova č.p. 68/18 a budova č.p. 77/16 - Rekonstrukce elektro a slaboproudu 1PP a 1NP
Objekt:
stav1 - Stavební přípomoce v 1NP
Místo: |  |  | Hradec Králové, Pražská 68 |  |  | Datum: | 28. 2. 2025
Zadavatel: | [5 empty] | Projektant:
Uchazeč: |  |  | Vyplň údaj |  |  | Zpracovatel:
PČ | Typ | Kód | Popis | MJ | Množství | J.cena [CZK] | Cena celkem [CZK] | Cenová soustava |  |  | DPH | J. Nh [h] | Nh celkem [h] | J. hmotnost [t] | Hmotnost celkem [t] | J. suť [t] | Suť Celkem [t]
Náklady soupisu celkem | [6 empty] | 0 | [5 empty] | 0 |  | 4.7084 |  | 0 |  | D | -1 | [13 empty] | 0
| D | HSV | Práce a dodávky HSV |  |  |  | 0 | [5 empty] | 0 |  | 0.1129 |  | 0 | 1 | D | 0 |  |  |  | ROZPOCET | [9 empty] | 0
| D | 6 | Úpravy povrchů, podlahy a osazování výplní |  |  |  | 0 | [5 empty] | 0 |  | 0.09369 |  | 0 | 1 | D | 1 |  |  |  | ROZPOCET | [9 empty] | 0
1 | K | 62122102 | Montáž kontaktního zateplení podhledů lepením a mechanickým kotvením desek z minerální vlny s podélnou orientací do betonu a zdiva tl přes 80 do 120 mm | m2 | 2.7 |  | 0 |  |  |  | základní |  | 0 | 0.0116 | 0.03132 | 0 | 0 | 4 | K | 2 |  |  |  | ROZPOCET |  |  |  | 0 | 0 | 0 | 0 | 0 | 1 | 0 | 4 | -827033915
| PP |  | Montáž kontaktního zateplení lepením a mechanickým kotvením z desek minerální vlny s podélnou orientací vláken nebo kombinovaných (dodávka ve specifikaci) na podhledy, na podklad betonový nebo z lehčeného betonu nebo keramický, tloušťky desek přes 80 do 120 mm | [15 empty] | PP | 2
| P |  | Poznámka k položce: snížení klenebného pásu | [15 empty] | P | 2
| VV | a5 | (2,2+1,15*2)*0,6 |  | 2.7 | [13 empty] | VV | 2 | 2 | True | 1 | ROZPOCET
2 | M | 63152265 | deska tepelně izolační minerální kontaktních fasád podélné vlákno λ=0,034 tl 140mm | m2 | 2.835 |  | 0 | CS ÚRS 2025 01 |  |  | základní |  | 0 | 0.022 | 0.06237 | 0 | 0 | 8 | M | 2 |  |  |  | ROZPOCET |  |  |  | 0 | 0 | 0 | 0 | 0 | 1 | 0 | 4 | -955832990
| PP |  | deska tepelně izolační minerální kontaktních fasád podélné vlákno λ=0,034 tl 140mm | [15 empty] | PP | 2
| VV |  | a5*1,05 |  | 2.835 | [13 empty] | VV | 2 | 2 | True | 1 | ROZPOCET
| D | 9 | Ostatní konstrukce a práce, bourání |  |  |  | 0 | [5 empty] | 0 |  | 0.019212 |  | 0 | 1 | D | 1 |  |  |  | ROZPOCET | [9 empty] | 0
3 | K | 949101111 | Lešení pomocné pro objekty pozemních staveb s lešeňovou podlahou v do 1,9 m zatížení do 150 kg/m2 | m2 | 480.3 |  | 0 | CS ÚRS 2025 01 |  |  | základní |  | 0 | 0 | 0 | 0 | 0 | 4 | K | 2 |  |  |  | ROZPOCET |  |  |  | 0 | 0 | 0 | 0 | 0 | 1 | 0 | 4 | -553902148
| PP |  | Lešení pomocné pracovní pro objekty pozemních staveb pro zatížení do 150 kg/m2, o výšce lešeňové podlahy do 1,9 m | [15 empty] | PP | 2
| Online PSC |  | https://podminky.urs.cz/item/CS_URS_2025_01/949101111 | [15 empty] | Online PSC | 2
| VV |  | a1+a2+a4 |  | 480.3 | [13 empty] | VV | 2 | 2 | True | 1 | ROZPOCET
4 | K | 952901111 | Vyčištění budov bytové a občanské výstavby při výšce podlaží do 4 m | m2 | 480.3 |  | 0 | CS ÚRS 2025 01 |  |  | základní |  | 0 | 4e-05 | 0.019212 | 0 | 0 | 4 | K | 2 |  |  |  | ROZPOCET |  |  |  | 0 | 0 | 0 | 0 | 0 | 1 | 0 | 4 | 1128470594
| PP |  | Vyčištění budov nebo objektů před předáním do užívání budov bytové nebo občanské výstavby, světlé výšky podlaží do 4 m | [15 empty] | PP | 2
| Online PSC |  | https://podminky.urs.cz/item/CS_URS_2025_01/952901111 | [15 empty] | Online PSC | 2
| VV |  | a1+a2+a4 |  | 480.3 | [13 empty] | VV | 2 | 2 | True | 1 | ROZPOCET
5 | K | 9539501 | Drobné úpravy ve třídách a chodbách dle skut | hr | 50 |  | 0 |  |  |  | základní |  | 0 | 0 | 0 | 0 | 0 | 4 | K | 2 |  |  |  | ROZPOCET |  |  |  | 0 | 0 | 0 | 0 | 0 | 1 | 0 | 4 | 497948709
| PP |  | Drobné úpravy ve třídách a chodbách dle skut | [15 empty] | PP | 2
| P |  | Poznámka k položce: veškeré zařízení IT bude demontováno, včetně tabulí. Vybavení učeben včetně lavic bude přemístěno do prostor školy určených investorem. Pevně zabudované předměty budou zakryty. Po provedení rozvodů bude vše vráceno do původního stavu | [15 empty] | P | 2
| D | 998 | Přesun hmot |  |  |  | 0 | [5 empty] | 0 |  | 0 |  | 0 | 1 | D | 1 |  |  |  | ROZPOCET | [9 empty] | 0
6 | K | 998011010 | Přesun hmot pro budovy zděné s omezením mechanizace pro budovy v přes 12 do 24 m | t | 0.113 |  | 0 | CS ÚRS 2025 01 |  |  | základní |  | 0 | 0 | 0 | 0 | 0 | 4 | K | 2 |  |  |  | ROZPOCET |  |  |  | 0 | 0 | 0 | 0 | 0 | 1 | 0 | 4 | 673010162
| PP |  | Přesun hmot pro budovy občanské výstavby, bydlení, výrobu a služby s nosnou svislou konstrukcí zděnou z cihel, tvárnic nebo kamene vodorovná dopravní vzdálenost do 100 m s omezením mechanizace pro budovy výšky přes 12 do 24 m | [15 empty] | PP | 2
| Online PSC |  | https://podminky.urs.cz/item/CS_URS_2025_01/998011010 | [15 empty] | Online PSC | 2
| D | PSV | Práce a dodávky PSV |  |  |  | 0 | [5 empty] | 0 |  | 4.5955 |  | 0 | 2 | D | 0 |  |  |  | ROZPOCET | [9 empty] | 0
| D | 714 | Akustická a protiotřesová opatření |  |  |  | 0 | [5 empty] | 0 |  | 2.6994 |  | 0 | 2 | D | 1 |  |  |  | ROZPOCET | [9 empty] | 0
7 | K | 714121013 | Montáž podstropních panelů s rozšířenou zvukovou pohltivostí zavěšených na skrytý rošt | m2 | 374.4 |  | 0 | CS ÚRS 2025 01 |  |  | základní |  | 0 | 0.00406 | 1.5201 | 0 | 0 | 16 | K | 2 |  |  |  | ROZPOCET |  |  |  | 0 | 0 | 0 | 0 | 0 | 1 | 0 | 16 | 62330818
| PP |  | Montáž akustických minerálních panelů podstropních s rozšířenou pohltivostí zvuku zavěšených na rošt skrytý | [15 empty] | PP | 2
| Online PSC |  | https://podminky.urs.cz/item/CS_URS_2025_01/714121013 | [15 empty] | Online PSC | 2
| VV |  | "68" 27,5+17,9+31,8+37,5+34,2+13,6+29,6 |  | 192.1 | [13 empty] | VV | 2 | 2 | True | 0 | ROZPOCET
| VV |  | "77" 16,7+17,6+23,2+23,9+47,7+34,8+18,4 |  | 182.3 | [13 empty] | VV | 2 | 2 | True | 0 | ROZPOCET
| VV | a2 | Součet |  | 374.4 | [13 empty] | VV | 2 | 4 | True | 1 | ROZPOCET
8 | M | 63126311 | panel akustický povrch velice porézní skelná tkanina hrana zatřená skrytá αw=0,90 skrytý rastr bílý tl 20mm | m2 | 393.12 |  | 0 | CS ÚRS 2025 01 |  |  | základní |  | 0 | 0.003 | 1.1794 | 0 | 0 | 32 | M | 2 |  |  |  | ROZPOCET |  |  |  | 0 | 0 | 0 | 0 | 0 | 1 | 0 | 16 | 2051077663
| PP |  | panel akustický povrch velice porézní skelná tkanina hrana zatřená skrytá αw=0,90 skrytý rastr bílý tl 20mm | [15 empty] | PP | 2
| P |  | Poznámka k položce: Rozměr panelu :600x1200. Skrytá nosná konstrukce – hrana podhledu je symetrická s osou rastru. Panely na srazu jsou mírně zkosené (2mm na kazetu). Plně demontovatelné panely v jakémkoliv místě. Koeficient pohltivosti αw=0,9. Srozumitelnost řeči: Artikulační třída AC = 180 v souladu s ASTM E 1111 a E 1110. Jádro: v plástvích lisovaná skelná vlákna. Barva bílá, nejbližší barevný vzorek NCS S 0500-N. Světelná odrazivost 85%, více než 99% odraženého světla je světlo rozptýlené. Koeficient zpětného odrazu je 63 mcd*m-2lx-1. Lesk < 1. Odolnost stálé relativní vlhkosti 95% při 30°C. Denní stírání prachu a vysávání. Týdenní čištění za mokra.. Systémový zesílený skrytý nosný rastr v bílé barvě 010. Rastr obsahuje vymezovací profily „V“ pro zpevnění rastru. Výrobek je plně recyklovatelný a je vyroben z min 70% z recyklovaného skla | [15 empty] | P | 2
| VV |  | a2*1,05 |  | 393.12 | [13 empty] | VV | 2 | 2 | True | 1 | ROZPOCET
9 | K | 998714103 | Přesun hmot tonážní pro akustická a protiotřesová opatření v objektech v do 24 m | t | 2.699 |  | 0 | CS ÚRS 2025 01 |  |  | základní |  | 0 | 0 | 0 | 0 | 0 | 16 | K | 2 |  |  |  | ROZPOCET |  |  |  | 0 | 0 | 0 | 0 | 0 | 1 | 0 | 16 | -333769846
| PP |  | Přesun hmot pro akustická a protiotřesová opatření stanovený z hmotnosti přesunovaného materiálu vodorovná dopravní vzdálenost do 50 m v objektech výšky přes 12 do 24 m | [15 empty] | PP | 2
| Online PSC |  | https://podminky.urs.cz/item/CS_URS_2025_01/998714103 | [15 empty] | Online PSC | 2
| D | 763 | Konstrukce suché výstavby |  |  |  | 0 | [5 empty] | 0 |  | 1.4696 |  | 0 | 2 | D | 1 |  |  |  | ROZPOCET | [9 empty] | 0
10 | K | 763122411 | SDK stěna šachtová tl 75 mm profil CW+UW 50 desky 2xDF 12,5 bez izolace EI 30 | m2 | 4.94 |  | 0 | CS ÚRS 2025 01 |  |  | základní |  | 0 | 0.02472 | 0.12212 | 0 | 0 | 16 | K | 2 |  |  |  | ROZPOCET |  |  |  | 0 | 0 | 0 | 0 | 0 | 1 | 0 | 16 | 176031940
| PP |  | Stěna šachtová ze sádrokartonových desek s nosnou konstrukcí z ocelových profilů CW, UW dvojitě opláštěná deskami protipožárními DF tl. 2 x 12,5 mm bez izolace, EI 30, stěna tl. 75 mm, profil 50 | [15 empty] | PP | 2
| Online PSC |  | https://podminky.urs.cz/item/CS_URS_2025_01/763122411 | [15 empty] | Online PSC | 2
| VV |  | (0,8+0,5)*3,8 |  | 4.94 | [13 empty] | VV | 2 | 2 | True | 1 | ROZPOCET
11 | K | 763131411 | SDK podhled desky 1xA 12,5 bez izolace dvouvrstvá spodní kce profil CD+UD | m2 | 78.9 |  | 0 | CS ÚRS 2025 01 |  |  | základní |  | 0 | 0.0122 | 0.96258 | 0 | 0 | 16 | K | 2 |  |  |  | ROZPOCET |  |  |  | 0 | 0 | 0 | 0 | 0 | 1 | 0 | 16 | 117845750
| PP |  | Podhled ze sádrokartonových desek dvouvrstvá zavěšená spodní konstrukce z ocelových profilů CD, UD jednoduše opláštěná deskou standardní A, tl. 12,5 mm, bez izolace | [15 empty] | PP | 2
| Online PSC |  | https://podminky.urs.cz/item/CS_URS_2025_01/763131411 | [15 empty] | Online PSC | 2
| VV |  | "68" 12+63 |  | 75 | [13 empty] | VV | 2 | 2 | True | 0 | ROZPOCET
| VV |  | "77" 3,9 |  | 3.9 | [13 empty] | VV | 2 | 2 | True | 0 | ROZPOCET
| VV | a1 | Součet |  | 78.9 | [13 empty] | VV | 2 | 4 | True | 1 | ROZPOCET
12 | K | 763131431 | SDK podhled deska 1xDF 12,5 bez izolace dvouvrstvá spodní kce profil CD+UD REI do 90 | m2 | 0.75 |  | 0 | CS ÚRS 2025 01 |  |  | základní |  | 0 | 0.01386 | 0.010395 | 0 | 0 | 16 | K | 2 |  |  |  | ROZPOCET |  |  |  | 0 | 0 | 0 | 0 | 0 | 1 | 0 | 16 | 83154734
| PP |  | Podhled ze sádrokartonových desek dvouvrstvá zavěšená spodní konstrukce z ocelových profilů CD, UD jednoduše opláštěná deskou protipožární DF, tl. 12,5 mm, bez izolace, REI do 90 | [15 empty] | PP | 2
| Online PSC |  | https://podminky.urs.cz/item/CS_URS_2025_01/763131431 | [15 empty] | Online PSC | 2
| VV |  | 1,5*0,5 |  | 0.75 | [13 empty] | VV | 2 | 2 | True | 1 | ROZPOCET
13 | K | 763131721 | SDK podhled skoková změna v do 0,5 m | m | 21.74 |  | 0 | CS ÚRS 2025 01 |  |  | základní |  | 0 | 0.00438 | 0.095221 | 0 | 0 | 16 | K | 2 |  |  |  | ROZPOCET |  |  |  | 0 | 0 | 0 | 0 | 0 | 1 | 0 | 16 | -1965938740
| PP |  | Podhled ze sádrokartonových desek ostatní práce a konstrukce na podhledech ze sádrokartonových desek skokové změny výšky podhledu do 0,5 m | [15 empty] | PP | 2
| Online PSC |  | https://podminky.urs.cz/item/CS_URS_2025_01/763131721 | [15 empty] | Online PSC | 2
| VV | a3 | 2,99+5,3+6,25+5,7+1,5 |  | 21.74 | [13 empty] | VV | 2 | 2 | True | 1 | ROZPOCET
14 | K | 763135101 | Montáž SDK kazetového podhledu z kazet 600x600 mm na zavěšenou viditelnou nosnou konstrukci | m2 | 27 |  | 0 | CS ÚRS 2025 01 |  |  | základní |  | 0 | 0.00125 | 0.03375 | 0 | 0 | 16 | K | 2 |  |  |  | ROZPOCET |  |  |  | 0 | 0 | 0 | 0 | 0 | 1 | 0 | 16 | 1487092143
| PP |  | Montáž sádrokartonového podhledu kazetového demontovatelného včetně zavěšené nosné konstrukce velikosti kazet 600x600 mm viditelné | [15 empty] | PP | 2
| Online PSC |  | https://podminky.urs.cz/item/CS_URS_2025_01/763135101 | [15 empty] | Online PSC | 2
| VV | a4 | "kp2" 27 |  | 27 | [13 empty] | VV | 2 | 2 | True | 1 | ROZPOCET
15 | M | 59030570 | podhled kazetový bez děrování viditelný rastr tl 10mm 600x600mm | m2 | 28.35 |  | 0 | CS ÚRS 2025 01 |  |  | základní |  | 0 | 0.008 | 0.2268 | 0 | 0 | 32 | M | 2 |  |  |  | ROZPOCET |  |  |  | 0 | 0 | 0 | 0 | 0 | 1 | 0 | 16 | -225156599
| PP |  | podhled kazetový bez děrování viditelný rastr tl 10mm 600x600mm | [15 empty] | PP | 2
| VV |  | a4*1,05 |  | 28.35 | [13 empty] | VV | 2 | 2 | True | 1 | ROZPOCET
16 | K | 763172323 | Montáž dvířek revizních jednoplášťových SDK kcí vel. 400x400 mm pro příčky a předsazené stěny | kus | 3 |  | 0 | CS ÚRS 2025 01 |  |  | základní |  | 0 | 3e-05 | 9e-05 | 0 | 0 | 16 | K | 2 |  |  |  | ROZPOCET |  |  |  | 0 | 0 | 0 | 0 | 0 | 1 | 0 | 16 | 1216041423
| PP |  | Montáž dvířek pro konstrukce ze sádrokartonových desek revizních jednoplášťových pro příčky a předsazené stěny velikost (šxv) 400 x 400 mm | [15 empty] | PP | 2
| Online PSC |  | https://podminky.urs.cz/item/CS_URS_2025_01/763172323 | [15 empty] | Online PSC | 2
17 | M | 59030761 | dvířka revizní protipožární pro stěny a podhledy EI 60 400x400 mm | kus | 3 |  | 0 | CS ÚRS 2025 01 |  |  | základní |  | 0 | 0.0062 | 0.0186 | 0 | 0 | 32 | M | 2 |  |  |  | ROZPOCET |  |  |  | 0 | 0 | 0 | 0 | 0 | 1 | 0 | 16 | 815804902
| PP |  | dvířka revizní protipožární pro stěny a podhledy EI 60 400x400 mm | [15 empty] | PP | 2
18 | K | 998763303 | Přesun hmot tonážní pro sádrokartonové konstrukce v objektech v přes 12 do 24 m | t | 1.47 |  | 0 | CS ÚRS 2025 01 |  |  | základní |  | 0 | 0 | 0 | 0 | 0 | 16 | K | 2 |  |  |  | ROZPOCET |  |  |  | 0 | 0 | 0 | 0 | 0 | 1 | 0 | 16 | 765539096
| PP |  | Přesun hmot pro konstrukce montované z desek sádrokartonových, sádrovláknitých, cementovláknitých nebo cementových stanovený z hmotnosti přesunovaného materiálu vodorovná dopravní vzdálenost do 50 m v objektech výšky přes 12 do 24 m | [15 empty] | PP | 2
| Online PSC |  | https://podminky.urs.cz/item/CS_URS_2025_01/998763303 | [15 empty] | Online PSC | 2
| D | 784 | Dokončovací práce - malby a tapety |  |  |  | 0 | [5 empty] | 0 |  | 0.42653 |  | 0 | 2 | D | 1 |  |  |  | ROZPOCET | [9 empty] | 0
19 | K | 784221101 | Dvojnásobné bílé malby ze směsí za sucha dobře otěruvzdorných v místnostech do 3,80 m | m2 | 1366.36 |  | 0 | CS ÚRS 2025 01 |  |  | základní |  | 0 | 0.00029 | 0.39624 | 0 | 0 | 16 | K | 2 |  |  |  | ROZPOCET |  |  |  | 0 | 0 | 0 | 0 | 0 | 1 | 0 | 16 | 1685936214
| PP |  | Malby z malířských směsí otěruvzdorných za sucha dvojnásobné, bílé za sucha otěruvzdorné dobře v místnostech výšky do 3,80 m | [15 empty] | PP | 2
| Online PSC |  | https://podminky.urs.cz/item/CS_URS_2025_01/784221101 | [15 empty] | Online PSC | 2
| VV |  | (2,2+5,37)*2*0,5*(3,79+4,54)+(25,8+2,985)*2*3,5+(4,44+6,6)*2*3,1+(2,99+5,97)*2*3,1 |  | 388.553 | [13 empty] | VV | 2 | 2 | True | 0 | ROZPOCET
| VV |  | (5,3+5,97)*2*3,1+(6,25+5,97)*2*3,1+(5,7+5,97)*2*3,1+(4,775+5,6)*2*3,1+(5+2,8)*2*3,1 |  | 330.677 | [13 empty] | VV | 2 | 2 | True | 0 | ROZPOCET
| VV |  | (6+6,1)*2*3,1+(3,34+2,2)*2*3,5+(7,75+1,34)*2*3,5+(1,34*2+2,9)*3,5+(2,295+1,7)*2*3,5 |  | 224.925 | [13 empty] | VV | 2 | 2 | True | 0 | ROZPOCET
| VV |  | (4,945+3,7)*2*3,5+(4+5,93)*2*3,5+(5,6+4,04)*2*3,5+(5,6+8,51)*2*3,5+(4,09+4,49)*2*3,5 |  | 356.335 | [13 empty] | VV | 2 | 2 | True | 0 | ROZPOCET
| VV |  | (2,18+7,23)*2*3,5 |  | 65.87 | [13 empty] | VV | 2 | 2 | True | 0 | ROZPOCET
| VV |  | Součet |  | 1366.36 | [13 empty] | VV | 2 | 4 | True | 1 | ROZPOCET
20 | K | 784321031 | Dvojnásobné silikátové bílé malby v místnosti v do 3,80 m | m2 | 91.779 |  | 0 | CS ÚRS 2025 01 |  |  | základní |  | 0 | 0.00033 | 0.030287 | 0 | 0 | 16 | K | 2 |  |  |  | ROZPOCET |  |  |  | 0 | 0 | 0 | 0 | 0 | 1 | 0 | 16 | 889138301
| PP |  | Malby silikátové dvojnásobné, bílé v místnostech výšky do 3,80 m | [15 empty] | PP | 2
| Online PSC |  | https://podminky.urs.cz/item/CS_URS_2025_01/784321031 | [15 empty] | Online PSC | 2
| P |  | Poznámka k položce: na sdk | [15 empty] | P | 2
| VV |  | a1+a3*0,31+1,5*(0,5+0,3)+(0,8+0,5)*3,8 |  | 91.779 | [13 empty] | VV | 2 | 2 | True | 1 | ROZPOCET
| D | HZS | Hodinové zúčtovací sazby |  |  |  | 0 | [5 empty] | 0 |  | 0 |  | 0 | 4 | D | 0 |  |  |  | ROZPOCET | [9 empty] | 0
21 | K | HZS1292 | Hodinová zúčtovací sazba stavební dělník | hod | 80 |  | 0 | CS ÚRS 2025 01 |  |  | základní |  | 0 | 0 | 0 | 0 | 0 | 512 | K | 1 |  |  |  | ROZPOCET |  |  |  | 0 | 0 | 0 | 0 | 0 | 1 | 0 | 512 | -591152510
| PP |  | Hodinové zúčtovací sazby profesí HSV zemní a pomocné práce stavební dělník | [15 empty] | PP | 1
| Online PSC |  | https://podminky.urs.cz/item/CS_URS_2025_01/HZS1292 | [15 empty] | Online PSC | 1
| P |  | Poznámka k položce: stavební výpomoce pro profese dle skut | [15 empty] | P | 1

## zti_1PP - ZDRAVOTNĚ TECHN...
[9 empty] | >> skryté sloupce << | [9 empty] | {95943805-8749-44ab-917a-4619d8bfddcd}
2
| KRYCÍ LIST SOUPISU PRACÍ | [8 empty] | v --- níže se nacházejí doplnkové a pomocné údaje k sestavám --- v | [8 empty] | False
Stavba:
SOŠ veterinární, Budova č.p. 68/18 a budova č.p. 77/16 - Rekonstrukce elektro a slaboproudu 1PP a 1NP
Objekt:
zti_1PP - ZDRAVOTNĚ TECHNICKÉ INSTALACE v 1PP - vodovod
| KSO: |  |  |  |  | CC-CZ:
| Místo: |  | Hradec Králové, Pražská 68 |  |  | Datum: | 28. 2. 2025
| Zadavatel: |  |  |  |  | IČ:
DIČ:
| Uchazeč: |  |  |  |  | IČ: | Vyplň údaj
|  | Vyplň údaj |  |  |  | DIČ: | Vyplň údaj
| Projektant: |  |  |  |  | IČ:
|  | LIBOR KREJČÍ |  |  |  | DIČ:
| Zpracovatel: |  |  |  |  | IČ:
|  | LIBOR KREJČÍ |  |  |  | DIČ:
Poznámka:
| Cena bez DPH | [5 empty] | 0
|  |  | Základ daně |  |  | Sazba daně | Výše daně
| DPH | základní | 0 |  |  | 21% | 0
|  | snížená | 0 |  |  | 12% | 0
|  | zákl. přenesená | 0 |  |  | 21% | 0
|  | sníž. přenesená | 0 |  |  | 12% | 0
|  | nulová | 0 |  |  | 0% | 0
| Cena s DPH |  |  | v | CZK |  | 0
| Projektant |  |  | Zpracovatel
| Datum a podpis: |  | Razítko | Datum a podpis: |  |  | Razítko
| Objednavatel |  |  | Uchazeč
| Datum a podpis: |  | Razítko | Datum a podpis: |  |  | Razítko
REKAPITULACE ČLENĚNÍ SOUPISU PRACÍ
Stavba:
SOŠ veterinární, Budova č.p. 68/18 a budova č.p. 77/16 - Rekonstrukce elektro a slaboproudu 1PP a 1NP
Objekt:
zti_1PP - ZDRAVOTNĚ TECHNICKÉ INSTALACE v 1PP - vodovod
Místo: |  |  | Hradec Králové, Pražská 68 |  |  | Datum: | 28. 2. 2025
Zadavatel: | [5 empty] | Projektant: | LIBOR KREJČÍ
Uchazeč: |  |  | Vyplň údaj |  |  | Zpracovatel: | LIBOR KREJČÍ
Kód dílu - Popis | [6 empty] | Cena celkem [CZK]
Náklady ze soupisu prací | [6 empty] | 0 | [12 empty] | -1
| PSV - Práce a dodávky PSV | [5 empty] | 0
| 722 - Zdravotechnika - vnitřní vodovod | [5 empty] | 0
SOUPIS PRACÍ
Stavba:
SOŠ veterinární, Budova č.p. 68/18 a budova č.p. 77/16 - Rekonstrukce elektro a slaboproudu 1PP a 1NP
Objekt:
zti_1PP - ZDRAVOTNĚ TECHNICKÉ INSTALACE v 1PP - vodovod
Místo: |  |  | Hradec Králové, Pražská 68 |  |  | Datum: | 28. 2. 2025
Zadavatel: | [5 empty] | Projektant: | LIBOR KREJČÍ
Uchazeč: |  |  | Vyplň údaj |  |  | Zpracovatel: | LIBOR KREJČÍ
PČ | Typ | Kód | Popis | MJ | Množství | J.cena [CZK] | Cena celkem [CZK] | Cenová soustava |  |  | DPH | J. Nh [h] | Nh celkem [h] | J. hmotnost [t] | Hmotnost celkem [t] | J. suť [t] | Suť Celkem [t]
Náklady soupisu celkem | [6 empty] | 0 | [5 empty] | 0 |  | 1.8097 |  | 0.99737 |  | D | -1 | [7 empty] | 0
| D | PSV | Práce a dodávky PSV |  |  |  | 0 | [5 empty] | 0 |  | 1.8097 |  | 0.99737 | 2 | D | 0 | ROZPOCET | [6 empty] | 0
| D | 722 | Zdravotechnika - vnitřní vodovod |  |  |  | 0 | [5 empty] | 0 |  | 1.8097 |  | 0.99737 | 2 | D | 1 | ROZPOCET | [6 empty] | 0
1 | K | 722130801 | Demontáž potrubí ocelové pozinkované závitové DN do 25 | m | 3 |  | 0 | CS ÚRS 2025 01 |  |  | základní |  | 0 | 0 | 0 | 0.00213 | 0.00639 | 16 | K | 2 | ROZPOCET | 0 | 0 | 0 | 0 | 0 | 1 | 0 | 16 | -245271068
| PP |  | Demontáž potrubí ocelové pozinkované závitové DN do 25 | [15 empty] | PP | 2
| Online PSC |  | https://podminky.urs.cz/item/CS_URS_2025_01/722130801 | [15 empty] | Online PSC | 2
2 | K | 722130802 | Demontáž potrubí ocelové pozinkované závitové DN přes 25 do 40 | m | 12 |  | 0 | CS ÚRS 2025 01 |  |  | základní |  | 0 | 0 | 0 | 0.00497 | 0.05964 | 16 | K | 2 | ROZPOCET | 0 | 0 | 0 | 0 | 0 | 1 | 0 | 16 | 1370486069
| PP |  | Demontáž potrubí ocelové pozinkované závitové DN přes 25 do 40 | [15 empty] | PP | 2
| Online PSC |  | https://podminky.urs.cz/item/CS_URS_2025_01/722130802 | [15 empty] | Online PSC | 2
3 | K | 722130803 | Demontáž potrubí ocelové pozinkované závitové DN přes 40 do 50 | m | 16 |  | 0 | CS ÚRS 2025 01 |  |  | základní |  | 0 | 0 | 0 | 0.0067 | 0.1072 | 16 | K | 2 | ROZPOCET | 0 | 0 | 0 | 0 | 0 | 1 | 0 | 16 | -2019181492
| PP |  | Demontáž potrubí ocelové pozinkované závitové DN přes 40 do 50 | [15 empty] | PP | 2
| Online PSC |  | https://podminky.urs.cz/item/CS_URS_2025_01/722130803 | [15 empty] | Online PSC | 2
4 | K | 722130805 | Demontáž potrubí ocelové pozinkované závitové DN do 80 | m | 45 |  | 0 | CS ÚRS 2025 01 |  |  | základní |  | 0 | 0 | 0 | 0.01102 | 0.4959 | 16 | K | 2 | ROZPOCET | 0 | 0 | 0 | 0 | 0 | 1 | 0 | 16 | 993910934
| PP |  | Demontáž potrubí ocelové pozinkované závitové DN do 80 | [15 empty] | PP | 2
| Online PSC |  | https://podminky.urs.cz/item/CS_URS_2025_01/722130805 | [15 empty] | Online PSC | 2
5 | K | 722130806 | Demontáž potrubí ocelové pozinkované závitové DN do 100 | m | 20 |  | 0 | CS ÚRS 2025 01 |  |  | základní |  | 0 | 0 | 0 | 0.01442 | 0.2884 | 16 | K | 2 | ROZPOCET | 0 | 0 | 0 | 0 | 0 | 1 | 0 | 16 | -1824695567
| PP |  | Demontáž potrubí ocelové pozinkované závitové DN do 100 | [15 empty] | PP | 2
| Online PSC |  | https://podminky.urs.cz/item/CS_URS_2025_01/722130806 | [15 empty] | Online PSC | 2
6 | K | 722131919 | Potrubí pozinkované závitové vsazení odbočky do potrubí DN 100 | soubor | 2 |  | 0 | CS ÚRS 2025 01 |  |  | základní |  | 0 | 0.02388 | 0.04776 | 0 | 0 | 16 | K | 2 | ROZPOCET | 0 | 0 | 0 | 0 | 0 | 1 | 0 | 16 | 2054648238
| PP |  | Potrubí pozinkované závitové vsazení odbočky do potrubí DN 100 | [15 empty] | PP | 2
| Online PSC |  | https://podminky.urs.cz/item/CS_URS_2025_01/722131919 | [15 empty] | Online PSC | 2
7 | K | 722131943 | Potrubí pozinkované závitové propojení potrubí svěrná spojka PN 16 DN 25 / G 3/4 | kus | 7 |  | 0 | CS ÚRS 2025 01 |  |  | základní |  | 0 | 0.00033 | 0.00231 | 0 | 0 | 16 | K | 2 | ROZPOCET | 0 | 0 | 0 | 0 | 0 | 1 | 0 | 16 | -1331224371
| PP |  | Potrubí pozinkované závitové propojení potrubí svěrná spojka PN 16 DN 25 / G 3/4 | [15 empty] | PP | 2
| Online PSC |  | https://podminky.urs.cz/item/CS_URS_2025_01/722131943 | [15 empty] | Online PSC | 2
8 | K | 722131944 | Potrubí pozinkované závitové propojení potrubí svěrná spojka PN 16 DN 32 / G 1 | kus | 5 |  | 0 | CS ÚRS 2025 01 |  |  | základní |  | 0 | 0.00042 | 0.0021 | 0 | 0 | 16 | K | 2 | ROZPOCET | 0 | 0 | 0 | 0 | 0 | 1 | 0 | 16 | 902349745
| PP |  | Potrubí pozinkované závitové propojení potrubí svěrná spojka PN 16 DN 32 / G 1 | [15 empty] | PP | 2
| Online PSC |  | https://podminky.urs.cz/item/CS_URS_2025_01/722131944 | [15 empty] | Online PSC | 2
9 | K | 722131947 | Potrubí pozinkované závitové propojení potrubí svěrná spojka PN 16 DN 63 / G 2 | kus | 2 |  | 0 | CS ÚRS 2025 01 |  |  | základní |  | 0 | 0.0012 | 0.0024 | 0 | 0 | 16 | K | 2 | ROZPOCET | 0 | 0 | 0 | 0 | 0 | 1 | 0 | 16 | -1086210904
| PP |  | Potrubí pozinkované závitové propojení potrubí svěrná spojka PN 16 DN 63 / G 2 | [15 empty] | PP | 2
| Online PSC |  | https://podminky.urs.cz/item/CS_URS_2025_01/722131947 | [15 empty] | Online PSC | 2
10 | K | 722174023 | Potrubí vodovodní plastové PPR svar polyfúze PN 20 D 25x4,2 mm | m | 3 |  | 0 | CS ÚRS 2025 01 |  |  | základní |  | 0 | 0.00126 | 0.00378 | 0 | 0 | 16 | K | 2 | ROZPOCET | 0 | 0 | 0 | 0 | 0 | 1 | 0 | 16 | -1986483303
| PP |  | Potrubí vodovodní plastové PPR svar polyfúze PN 20 D 25x4,2 mm | [15 empty] | PP | 2
| Online PSC |  | https://podminky.urs.cz/item/CS_URS_2025_01/722174023 | [15 empty] | Online PSC | 2
11 | K | 722174024 | Potrubí vodovodní plastové PPR svar polyfúze PN 20 D 32x5,4 mm | m | 10 |  | 0 | CS ÚRS 2025 01 |  |  | základní |  | 0 | 0.00138 | 0.0138 | 0 | 0 | 16 | K | 2 | ROZPOCET | 0 | 0 | 0 | 0 | 0 | 1 | 0 | 16 | 1811295510
| PP |  | Potrubí vodovodní plastové PPR svar polyfúze PN 20 D 32x5,4 mm | [15 empty] | PP | 2
| Online PSC |  | https://podminky.urs.cz/item/CS_URS_2025_01/722174024 | [15 empty] | Online PSC | 2
12 | K | 722174025 | Potrubí vodovodní plastové PPR svar polyfúze PN 20 D 40x6,7 mm | m | 2 |  | 0 | CS ÚRS 2025 01 |  |  | základní |  | 0 | 0.00262 | 0.00524 | 0 | 0 | 16 | K | 2 | ROZPOCET | 0 | 0 | 0 | 0 | 0 | 1 | 0 | 16 | 1702488673
| PP |  | Potrubí vodovodní plastové PPR svar polyfúze PN 20 D 40x6,7 mm | [15 empty] | PP | 2
| Online PSC |  | https://podminky.urs.cz/item/CS_URS_2025_01/722174025 | [15 empty] | Online PSC | 2
13 | K | 722174027 | Potrubí vodovodní plastové PPR svar polyfúze PN 20 D 63x10,5 mm | m | 16 |  | 0 |  |  |  | základní |  | 0 | 0.0063 | 0.1008 | 0 | 0 | 16 | K | 2 | ROZPOCET | 0 | 0 | 0 | 0 | 0 | 1 | 0 | 16 | -54189146
| PP |  | Potrubí vodovodní plastové PPR svar polyfúze PN 20 D 63x10,5 mm | [15 empty] | PP | 2
14 | K | 722174029 | Potrubí vodovodní plastové PPR svar polyfúze PN 20 D 90x15,0 | m | 45 |  | 0 |  |  |  | základní |  | 0 | 0.02305 | 1.0373 | 0 | 0 | 16 | K | 2 | ROZPOCET | 0 | 0 | 0 | 0 | 0 | 1 | 0 | 16 | 2135277942
| PP |  | Potrubí vodovodní plastové PPR svar polyfúze PN 20 D 90x15,0 | [15 empty] | PP | 2
15 | K | 722174030 | Potrubí vodovodní plastové PPR svar polyfúze PN 20 D 110x18,4 mm | m | 20 |  | 0 |  |  |  | základní |  | 0 | 0.02541 | 0.5082 | 0 | 0 | 16 | K | 2 | ROZPOCET | 0 | 0 | 0 | 0 | 0 | 1 | 0 | 16 | 1133438320
| PP |  | Potrubí vodovodní plastové PPR svar polyfúze PN 20 D 110x18,4 mm | [15 empty] | PP | 2
16 | K | 722181252 | Ochrana vodovodního potrubí přilepenými termoizolačními trubicemi z PE tl přes 20 do 25 mm DN přes 22 do 45 mm | m | 15 |  | 0 | CS ÚRS 2025 01 |  |  | základní |  | 0 | 0.00024 | 0.0036 | 0 | 0 | 16 | K | 2 | ROZPOCET | 0 | 0 | 0 | 0 | 0 | 1 | 0 | 16 | 306316137
| PP |  | Ochrana vodovodního potrubí přilepenými termoizolačními trubicemi z PE tl přes 20 do 25 mm DN přes 22 do 45 mm | [15 empty] | PP | 2
| Online PSC |  | https://podminky.urs.cz/item/CS_URS_2025_01/722181252 | [15 empty] | Online PSC | 2
17 | K | 722181253 | Ochrana vodovodního potrubí přilepenými termoizolačními trubicemi z PE tl přes 20 do 25 mm DN přes 45 do 63 mm | m | 16 |  | 0 | CS ÚRS 2025 01 |  |  | základní |  | 0 | 0.00027 | 0.00432 | 0 | 0 | 16 | K | 2 | ROZPOCET | 0 | 0 | 0 | 0 | 0 | 1 | 0 | 16 | 2018229915
| PP |  | Ochrana vodovodního potrubí přilepenými termoizolačními trubicemi z PE tl přes 20 do 25 mm DN přes 45 do 63 mm | [15 empty] | PP | 2
| Online PSC |  | https://podminky.urs.cz/item/CS_URS_2025_01/722181253 | [15 empty] | Online PSC | 2
18 | K | 722181255 | Ochrana vodovodního potrubí přilepenými termoizolačními trubicemi z PE tl přes 20 do 25 mm DN přes 89 do 110 mm | m | 65 |  | 0 | CS ÚRS 2025 01 |  |  | základní |  | 0 | 0.00044 | 0.0286 | 0 | 0 | 16 | K | 2 | ROZPOCET | 0 | 0 | 0 | 0 | 0 | 1 | 0 | 16 | 1327251820
| PP |  | Ochrana vodovodního potrubí přilepenými termoizolačními trubicemi z PE tl přes 20 do 25 mm DN přes 89 do 110 mm | [15 empty] | PP | 2
| Online PSC |  | https://podminky.urs.cz/item/CS_URS_2025_01/722181255 | [15 empty] | Online PSC | 2
19 | K | 722181851 | Demontáž termoizolačních trubic z trub D do 45 | m | 15 |  | 0 | CS ÚRS 2025 01 |  |  | základní |  | 0 | 0 | 0 | 0.00024 | 0.0036 | 16 | K | 2 | ROZPOCET | 0 | 0 | 0 | 0 | 0 | 1 | 0 | 16 | -2137544932
| PP |  | Demontáž termoizolačních trubic z trub D do 45 | [15 empty] | PP | 2
| Online PSC |  | https://podminky.urs.cz/item/CS_URS_2025_01/722181851 | [15 empty] | Online PSC | 2
20 | K | 722181853 | Demontáž termoizolačních trubic z trub D přes 89 do 110 | m | 61 |  | 0 | CS ÚRS 2025 01 |  |  | základní |  | 0 | 0 | 0 | 0.00044 | 0.02684 | 16 | K | 2 | ROZPOCET | 0 | 0 | 0 | 0 | 0 | 1 | 0 | 16 | -82647667
| PP |  | Demontáž termoizolačních trubic z trub D přes 89 do 110 | [15 empty] | PP | 2
| Online PSC |  | https://podminky.urs.cz/item/CS_URS_2025_01/722181853 | [15 empty] | Online PSC | 2
21 | K | 722181854 | Demontáž termoizolačních trubic z trub D přes 110 | m | 20 |  | 0 | CS ÚRS 2025 01 |  |  | základní |  | 0 | 0 | 0 | 0.00047 | 0.0094 | 16 | K | 2 | ROZPOCET | 0 | 0 | 0 | 0 | 0 | 1 | 0 | 16 | -1950834931
| PP |  | Demontáž termoizolačních trubic z trub D přes 110 | [15 empty] | PP | 2
| Online PSC |  | https://podminky.urs.cz/item/CS_URS_2025_01/722181854 | [15 empty] | Online PSC | 2
22 | K | 722190901 | Uzavření nebo otevření vodovodního potrubí při opravách | kus | 2 |  | 0 | CS ÚRS 2025 01 |  |  | základní |  | 0 | 0 | 0 | 0 | 0 | 16 | K | 2 | ROZPOCET | 0 | 0 | 0 | 0 | 0 | 1 | 0 | 16 | 926215913
| PP |  | Uzavření nebo otevření vodovodního potrubí při opravách | [15 empty] | PP | 2
| Online PSC |  | https://podminky.urs.cz/item/CS_URS_2025_01/722190901 | [15 empty] | Online PSC | 2
23 | K | 722231077 | Ventil zpětný mosazný G 2" PN 10 do 110°C se dvěma závity | kus | 1 |  | 0 | CS ÚRS 2025 01 |  |  | základní |  | 0 | 0.00076 | 0.00076 | 0 | 0 | 16 | K | 2 | ROZPOCET | 0 | 0 | 0 | 0 | 0 | 1 | 0 | 16 | 994966338
| PP |  | Ventil zpětný mosazný G 2" PN 10 do 110°C se dvěma závity | [15 empty] | PP | 2
| Online PSC |  | https://podminky.urs.cz/item/CS_URS_2025_01/722231077 | [15 empty] | Online PSC | 2
24 | K | 722232050 | Kohout kulový přímý G 3" PN 42 do 185°C vnitřní závit | kus | 1 |  | 0 | CS ÚRS 2025 01 |  |  | základní |  | 0 | 0.00432 | 0.00432 | 0 | 0 | 16 | K | 2 | ROZPOCET | 0 | 0 | 0 | 0 | 0 | 1 | 0 | 16 | -352107259
| PP |  | Kohout kulový přímý G 3" PN 42 do 185°C vnitřní závit | [15 empty] | PP | 2
| Online PSC |  | https://podminky.urs.cz/item/CS_URS_2025_01/722232050 | [15 empty] | Online PSC | 2
25 | K | 722232062 | Kohout kulový přímý G 3/4" PN 42 do 185°C vnitřní závit s vypouštěním | kus | 11 |  | 0 | CS ÚRS 2025 01 |  |  | základní |  | 0 | 0.0004 | 0.0044 | 0 | 0 | 16 | K | 2 | ROZPOCET | 0 | 0 | 0 | 0 | 0 | 1 | 0 | 16 | -299713502
| PP |  | Kohout kulový přímý G 3/4" PN 42 do 185°C vnitřní závit s vypouštěním | [15 empty] | PP | 2
| Online PSC |  | https://podminky.urs.cz/item/CS_URS_2025_01/722232062 | [15 empty] | Online PSC | 2
26 | K | 722232063 | Kohout kulový přímý G 1" PN 42 do 185°C vnitřní závit s vypouštěním | kus | 6 |  | 0 | CS ÚRS 2025 01 |  |  | základní |  | 0 | 0.00057 | 0.00342 | 0 | 0 | 16 | K | 2 | ROZPOCET | 0 | 0 | 0 | 0 | 0 | 1 | 0 | 16 | 231854189
| PP |  | Kohout kulový přímý G 1" PN 42 do 185°C vnitřní závit s vypouštěním | [15 empty] | PP | 2
| Online PSC |  | https://podminky.urs.cz/item/CS_URS_2025_01/722232063 | [15 empty] | Online PSC | 2
27 | K | 722232064 | Kohout kulový přímý G 5/4" PN 42 do 185°C vnitřní závit s vypouštěním | kus | 2 |  | 0 | CS ÚRS 2025 01 |  |  | základní |  | 0 | 0.0008 | 0.0016 | 0 | 0 | 16 | K | 2 | ROZPOCET | 0 | 0 | 0 | 0 | 0 | 1 | 0 | 16 | 1761978194
| PP |  | Kohout kulový přímý G 5/4" PN 42 do 185°C vnitřní závit s vypouštěním | [15 empty] | PP | 2
| Online PSC |  | https://podminky.urs.cz/item/CS_URS_2025_01/722232064 | [15 empty] | Online PSC | 2
28 | K | 722232066 | Kohout kulový přímý G 2" PN 42 do 185°C vnitřní závit s vypouštěním | kus | 3 |  | 0 | CS ÚRS 2025 01 |  |  | základní |  | 0 | 0.00182 | 0.00546 | 0 | 0 | 16 | K | 2 | ROZPOCET | 0 | 0 | 0 | 0 | 0 | 1 | 0 | 16 | -252163049
| PP |  | Kohout kulový přímý G 2" PN 42 do 185°C vnitřní závit s vypouštěním | [15 empty] | PP | 2
| Online PSC |  | https://podminky.urs.cz/item/CS_URS_2025_01/722232066 | [15 empty] | Online PSC | 2
29 | K | 722290226 | Zkouška těsnosti vodovodního potrubí závitového DN do 50 | m | 31 |  | 0 | CS ÚRS 2025 01 |  |  | základní |  | 0 | 0.00019 | 0.00589 | 0 | 0 | 16 | K | 2 | ROZPOCET | 0 | 0 | 0 | 0 | 0 | 1 | 0 | 16 | -740341072
| PP |  | Zkouška těsnosti vodovodního potrubí závitového DN do 50 | [15 empty] | PP | 2
| Online PSC |  | https://podminky.urs.cz/item/CS_URS_2025_01/722290226 | [15 empty] | Online PSC | 2
30 | K | 722290229 | Zkouška těsnosti vodovodního potrubí závitového DN přes 50 do 100 | m | 65 |  | 0 | CS ÚRS 2025 01 |  |  | základní |  | 0 | 0.00035 | 0.02275 | 0 | 0 | 16 | K | 2 | ROZPOCET | 0 | 0 | 0 | 0 | 0 | 1 | 0 | 16 | 307682379
| PP |  | Zkouška těsnosti vodovodního potrubí závitového DN přes 50 do 100 | [15 empty] | PP | 2
| Online PSC |  | https://podminky.urs.cz/item/CS_URS_2025_01/722290229 | [15 empty] | Online PSC | 2
31 | K | 722290234 | Proplach a dezinfekce vodovodního potrubí DN do 80 | m | 96 |  | 0 | CS ÚRS 2025 01 |  |  | základní |  | 0 | 1e-05 | 0.00096 | 0 | 0 | 16 | K | 2 | ROZPOCET | 0 | 0 | 0 | 0 | 0 | 1 | 0 | 16 | 1877761649
| PP |  | Proplach a dezinfekce vodovodního potrubí DN do 80 | [15 empty] | PP | 2
| Online PSC |  | https://podminky.urs.cz/item/CS_URS_2025_01/722290234 | [15 empty] | Online PSC | 2
32 | K | 998722101 | Přesun hmot tonážní pro vnitřní vodovod v objektech v do 6 m | t | 1.816 |  | 0 | CS ÚRS 2025 01 |  |  | základní |  | 0 | 0 | 0 | 0 | 0 | 16 | K | 2 | ROZPOCET | 0 | 0 | 0 | 0 | 0 | 1 | 0 | 16 | -871925429
| PP |  | Přesun hmot tonážní pro vnitřní vodovod v objektech v do 6 m | [15 empty] | PP | 2
| Online PSC |  | https://podminky.urs.cz/item/CS_URS_2025_01/998722101 | [15 empty] | Online PSC | 2

## el_1PP - Elektroinstalace...
[9 empty] | >> skryté sloupce << | [9 empty] | {4b92836a-2f9e-4a89-8682-411f4e4a9877}
2
| KRYCÍ LIST SOUPISU PRACÍ | [8 empty] | v --- níže se nacházejí doplnkové a pomocné údaje k sestavám --- v | [8 empty] | False
Stavba:
SOŠ veterinární, Budova č.p. 68/18 a budova č.p. 77/16 - Rekonstrukce elektro a slaboproudu 1PP a 1NP
Objekt:
el_1PP - Elektroinstalace 1PP
| KSO: |  |  |  |  | CC-CZ:
| Místo: |  | Hradec Králové, Pražská 68 |  |  | Datum: | 28. 2. 2025
| Zadavatel: |  |  |  |  | IČ:
DIČ:
| Uchazeč: |  |  |  |  | IČ: | Vyplň údaj
|  | Vyplň údaj |  |  |  | DIČ: | Vyplň údaj
| Projektant: |  |  |  |  | IČ:
DIČ:
| Zpracovatel: |  |  |  |  | IČ:
DIČ:
Poznámka:
| Cena bez DPH | [5 empty] | 0
|  |  | Základ daně |  |  | Sazba daně | Výše daně
| DPH | základní | 0 |  |  | 21% | 0
|  | snížená | 0 |  |  | 12% | 0
|  | zákl. přenesená | 0 |  |  | 21% | 0
|  | sníž. přenesená | 0 |  |  | 12% | 0
|  | nulová | 0 |  |  | 0% | 0
| Cena s DPH |  |  | v | CZK |  | 0
| Projektant |  |  | Zpracovatel
| Datum a podpis: |  | Razítko | Datum a podpis: |  |  | Razítko
| Objednavatel |  |  | Uchazeč
| Datum a podpis: |  | Razítko | Datum a podpis: |  |  | Razítko
REKAPITULACE ČLENĚNÍ SOUPISU PRACÍ
Stavba:
SOŠ veterinární, Budova č.p. 68/18 a budova č.p. 77/16 - Rekonstrukce elektro a slaboproudu 1PP a 1NP
Objekt:
el_1PP - Elektroinstalace 1PP
Místo: |  |  | Hradec Králové, Pražská 68 |  |  | Datum: | 28. 2. 2025
Zadavatel: | [5 empty] | Projektant:
Uchazeč: |  |  | Vyplň údaj |  |  | Zpracovatel:
Kód dílu - Popis | [6 empty] | Cena celkem [CZK]
Náklady ze soupisu prací | [6 empty] | 0 | [12 empty] | -1
| D2 - Elektromontáže | [5 empty] | 0
| D1 - Dodávky | [5 empty] | 0
| D3 - Svítidla | [5 empty] | 0
| D4 - Spínače a přepínače, IP30 | [5 empty] | 0
| D5 - DOUTNAVKA PRO SPÍNAČE | [5 empty] | 0
| D6 - KRYT SPÍNAČE, | [5 empty] | 0
| D7 - ZÁSUVKA NN, IP30 | [5 empty] | 0
| D8 - RÁMEČEK PRO PŘÍSTROJE IP30 | [5 empty] | 0
| D9 - Spínače a přepínače IP44 (kompletní) | [5 empty] | 0
| D10 - Spínače a ovladače IP44 (na povrch) | [5 empty] | 0
| D11 - ZÁSUVKA NN KOMPLETNÍ,IP 44 | [5 empty] | 0
| D12 - ZÁSUVKA NN KOMPLETNÍ,IP 44 (na povrch) | [5 empty] | 0
| D13 - SVORKOVNICE PĚTIPÓLOVÁ S KRYTEM | [5 empty] | 0
| D14 - Krabice přístrojové, odbočné | [5 empty] | 0
| D15 - KRABICOVÁ ROZV.Z TERMOPLASTU 4xVÝVODKA G49(d 7-14mm),IP43 | [5 empty] | 0
| D16 - KABELOVÁ TRASA NAD PODHLEDEM - SPOJOVACÍ CHODBA | [5 empty] | 0
| D17 - SVORKOVNICE KABICOVÁ WAGO | [5 empty] | 0
| D18 - KABEL SILOVÝ,IZOLACE PVC | [5 empty] | 0
| D19 - KABEL SE ZVÝŠ.ODOLNOSTÍ PROTI ŠÍŘENÍ PLAMENE-NESTÍNĚNÝ | [5 empty] | 0
| D20 - VODIČ JEDNOŽILOVÝ, BEZHALOGENOVÝ | [5 empty] | 0
| D21 - Nožové pojistkové vložky | [5 empty] | 0
| D22 - UZEMNĚNÍ | [5 empty] | 0
| D23 - SVORKA HROMOSVODNÍ,UZEMŇOVACÍ | [5 empty] | 0
| D24 - OCELOVÝ DRÁT POZINKOVANÝ s izolací | [5 empty] | 0
| D25 - UKONČENÍ VODIČŮ V ROZVADĚČÍCH | [5 empty] | 0
| D26 - UKONČENÍ VODIČŮ NA SVORKOVNICI | [5 empty] | 0
| D27 - MONTÁŽ ROZVADĚČŮ SKŘÍŇOVÝCH | [5 empty] | 0
| D28 - MONTÁŽ ROZVODNIC | [5 empty] | 0
| D29 - MONTÁŽ STÍTKU OZNAČOVACÍHO | [5 empty] | 0
| D30 - HODINOVÉ ZŮČTOVACÍ SAZBY | [5 empty] | 0
| D31 - KOORDINACE POSTUPU PRACÍ | [5 empty] | 0
| D32 - PROVEDENI REVIZNICH ZKOUSEK DLE CSN 331500 | [5 empty] | 0
| D40 - Ostatní | [5 empty] | 0
SOUPIS PRACÍ
Stavba:
SOŠ veterinární, Budova č.p. 68/18 a budova č.p. 77/16 - Rekonstrukce elektro a slaboproudu 1PP a 1NP
Objekt:
el_1PP - Elektroinstalace 1PP
Místo: |  |  | Hradec Králové, Pražská 68 |  |  | Datum: | 28. 2. 2025
Zadavatel: | [5 empty] | Projektant:
Uchazeč: |  |  | Vyplň údaj |  |  | Zpracovatel:
PČ | Typ | Kód | Popis | MJ | Množství | J.cena [CZK] | Cena celkem [CZK] | Cenová soustava |  |  | DPH | J. Nh [h] | Nh celkem [h] | J. hmotnost [t] | Hmotnost celkem [t] | J. suť [t] | Suť Celkem [t]
Náklady soupisu celkem | [6 empty] | 0 | [5 empty] | 0 |  | 0 |  | 0 |  | D | -1 | [7 empty] | 0
| D | D2 | Elektromontáže |  |  |  | 0 | [5 empty] | 0 |  | 0 |  | 0 | 1 | D | 0 | ROZPOCET | [6 empty] | 0
| D | D1 | Dodávky |  |  |  | 0 | [5 empty] | 0 |  | 0 |  | 0 | 1 | D | 1 | ROZPOCET | [6 empty] | 0
1 | K | Pol1 | Plastová skříň s přepěťovou ochranou Typ 1 (Iimp.=25kA / pól) | ks | 1 |  | 0 |  |  |  | základní |  | 0 | 0 | 0 | 0 | 0 | 16 | K | 2 | ROZPOCET | 0 | 0 | 0 | 0 | 0 | 1 | 0 | 16 | 2
| PP |  | Plastová skříň s přepěťovou ochranou Typ 1 (Iimp.=25kA / pól) | [15 empty] | PP | 2
2 | K | Pol2 | Repase elektroměrového rozvaděče RE (nepřímé měření 200A + napěťová spoušť) | ks | 1 |  | 0 |  |  |  | základní |  | 0 | 0 | 0 | 0 | 0 | 16 | K | 2 | ROZPOCET | 0 | 0 | 0 | 0 | 0 | 1 | 0 | 16 | 4
| PP |  | Repase elektroměrového rozvaděče RE (nepřímé měření 200A + napěťová spoušť) | [15 empty] | PP | 2
3 | K | Pol3 | Hlavní rozvaděč HR, skříň 600×2000×400 (š × v × hl), IP40/20 | ks | 1 |  | 0 |  |  |  | základní |  | 0 | 0 | 0 | 0 | 0 | 16 | K | 2 | ROZPOCET | 0 | 0 | 0 | 0 | 0 | 1 | 0 | 16 | 6
| PP |  | Hlavní rozvaděč HR, skříň 600×2000×400 (š × v × hl), IP40/20 | [15 empty] | PP | 2
4 | K | Pol4 | Rozvaděč R1, IP40/20, pod omítku a zvýšenou požární klasifikací (vč.HOP uvnitř rozvaděče) | ks | 1 |  | 0 |  |  |  | základní |  | 0 | 0 | 0 | 0 | 0 | 16 | K | 2 | ROZPOCET | 0 | 0 | 0 | 0 | 0 | 1 | 0 | 16 | 8
| PP |  | Rozvaděč R1, IP40/20, pod omítku a zvýšenou požární klasifikací (vč.HOP uvnitř rozvaděče) | [15 empty] | PP | 2
5 | K | Pol5 | Rozvaděč RS1, IP40/20, pod omítku a zvýšenou požární klasifikací (vč.HOP uvnitř rozvaděče) | ks | 1 |  | 0 |  |  |  | základní |  | 0 | 0 | 0 | 0 | 0 | 16 | K | 2 | ROZPOCET | 0 | 0 | 0 | 0 | 0 | 1 | 0 | 16 | 10
| PP |  | Rozvaděč RS1, IP40/20, pod omítku a zvýšenou požární klasifikací (vč.HOP uvnitř rozvaděče) | [15 empty] | PP | 2
| D | D3 | Svítidla |  |  |  | 0 | [5 empty] | 0 |  | 0 |  | 0 | 1 | D | 1 | ROZPOCET | [6 empty] | 0
6 | K | Pol6 | D(4) - LED svítidlo, 24W, 2325lm, 4000K, Ra80, IP44, polykarbonát, vestavěné | ks | 23 |  | 0 |  |  |  | základní |  | 0 | 0 | 0 | 0 | 0 | 16 | K | 2 | ROZPOCET | 0 | 0 | 0 | 0 | 0 | 1 | 0 | 16 | 12
| PP |  | D(4) - LED svítidlo, 24W, 2325lm, 4000K, Ra80, IP44, polykarbonát, vestavěné | [15 empty] | PP | 2
7 | K | Pol7 | DN(14) - LED svítidlo, 24W, 2325lm, 4000K, Ra80, IP44, polykarbonát, s nouzovým modulem 3hod., vestavěné | ks | 1 |  | 0 |  |  |  | základní |  | 0 | 0 | 0 | 0 | 0 | 16 | K | 2 | ROZPOCET | 0 | 0 | 0 | 0 | 0 | 1 | 0 | 16 | 14
| PP |  | DN(14) - LED svítidlo, 24W, 2325lm, 4000K, Ra80, IP44, polykarbonát, s nouzovým modulem 3hod., vestavěné | [15 empty] | PP | 2
8 | K | Pol8 | H(8) - LED svítidlo, 30W, 2840lm, 4000K, Ra80, IP54, polykarbonát, přisazené (půda) | ks | 31 |  | 0 |  |  |  | základní |  | 0 | 0 | 0 | 0 | 0 | 16 | K | 2 | ROZPOCET | 0 | 0 | 0 | 0 | 0 | 1 | 0 | 16 | 16
| PP |  | H(8) - LED svítidlo, 30W, 2840lm, 4000K, Ra80, IP54, polykarbonát, přisazené (půda) | [15 empty] | PP | 2
9 | K | Pol9 | HN(16) - LED svítidlo, 30W, 2840lm, 4000K, Ra80, IP54, polykarbonát, s nouzovým modulem 3hod., přisazené | ks | 7 |  | 0 |  |  |  | základní |  | 0 | 0 | 0 | 0 | 0 | 16 | K | 2 | ROZPOCET | 0 | 0 | 0 | 0 | 0 | 1 | 0 | 16 | 18
| PP |  | HN(16) - LED svítidlo, 30W, 2840lm, 4000K, Ra80, IP54, polykarbonát, s nouzovým modulem 3hod., přisazené | [15 empty] | PP | 2
10 | K | Pol10 | F(6) - LED svítidlo, 43W, 5650lm, 4000K, Ra80, IP66, prachotěsné | ks | 11 |  | 0 |  |  |  | základní |  | 0 | 0 | 0 | 0 | 0 | 16 | K | 2 | ROZPOCET | 0 | 0 | 0 | 0 | 0 | 1 | 0 | 16 | 20
| PP |  | F(6) - LED svítidlo, 43W, 5650lm, 4000K, Ra80, IP66, prachotěsné | [15 empty] | PP | 2
11 | K | Pol11 | G(7) - LED svítidlo, 42W, 5210lm, 4000K, Ra80, IP54, polykarbonát | ks | 12 |  | 0 |  |  |  | základní |  | 0 | 0 | 0 | 0 | 0 | 16 | K | 2 | ROZPOCET | 0 | 0 | 0 | 0 | 0 | 1 | 0 | 16 | 22
| PP |  | G(7) - LED svítidlo, 42W, 5210lm, 4000K, Ra80, IP54, polykarbonát | [15 empty] | PP | 2
12 | K | Pol12 | N1(11) - LED nouzové vestavné svítidlo corridor, 140lm, 2W, IP20, doba autonomie 3 hodiny | ks | 5 |  | 0 |  |  |  | základní |  | 0 | 0 | 0 | 0 | 0 | 16 | K | 2 | ROZPOCET | 0 | 0 | 0 | 0 | 0 | 1 | 0 | 16 | 24
| PP |  | N1(11) - LED nouzové vestavné svítidlo corridor, 140lm, 2W, IP20, doba autonomie 3 hodiny | [15 empty] | PP | 2
13 | K | Pol13 | N4(15) - LED nouzové vestavné svítidlo area, 238lm, 2W, IP65, doba autonomie 3 hodiny | ks | 3 |  | 0 |  |  |  | základní |  | 0 | 0 | 0 | 0 | 0 | 16 | K | 2 | ROZPOCET | 0 | 0 | 0 | 0 | 0 | 1 | 0 | 16 | 26
| PP |  | N4(15) - LED nouzové vestavné svítidlo area, 238lm, 2W, IP65, doba autonomie 3 hodiny | [15 empty] | PP | 2
14 | K | Pol14 | N5(17) - LED nouzové nástěnné svítidlo s piktogramem, 100lm, 2,4W, IP65, doba autonomie 3 hodiny | ks | 22 |  | 0 |  |  |  | základní |  | 0 | 0 | 0 | 0 | 0 | 16 | K | 2 | ROZPOCET | 0 | 0 | 0 | 0 | 0 | 1 | 0 | 16 | 28
| PP |  | N5(17) - LED nouzové nástěnné svítidlo s piktogramem, 100lm, 2,4W, IP65, doba autonomie 3 hodiny | [15 empty] | PP | 2
15 | K | Pol15 | N7(19) - LED nouzové nástěnné svítidlo s piktogramem, 2W, IP20, doba autonomie 3 hodiny | ks | 3 |  | 0 |  |  |  | základní |  | 0 | 0 | 0 | 0 | 0 | 16 | K | 2 | ROZPOCET | 0 | 0 | 0 | 0 | 0 | 1 | 0 | 16 | 30
| PP |  | N7(19) - LED nouzové nástěnné svítidlo s piktogramem, 2W, IP20, doba autonomie 3 hodiny | [15 empty] | PP | 2
| D | D4 | Spínače a přepínače, IP30 |  |  |  | 0 | [5 empty] | 0 |  | 0 |  | 0 | 1 | D | 1 | ROZPOCET | [6 empty] | 0
16 | K | Pol16 | Přístroj spínače jednopólového (bezšroubové svorky); řazení 1, 1So (do hořlavých podkladů A2 až F) | ks | 1 |  | 0 |  |  |  | základní |  | 0 | 0 | 0 | 0 | 0 | 16 | K | 2 | ROZPOCET | 0 | 0 | 0 | 0 | 0 | 1 | 0 | 16 | 32
| PP |  | Přístroj spínače jednopólového (bezšroubové svorky); řazení 1, 1So (do hořlavých podkladů A2 až F) | [15 empty] | PP | 2
17 | K | Pol17 | Přístroj přepínače sériového (bezšroubové svorky); řazení 5 (do hořlavých podkladů A2 až F) | ks | 4 |  | 0 |  |  |  | základní |  | 0 | 0 | 0 | 0 | 0 | 16 | K | 2 | ROZPOCET | 0 | 0 | 0 | 0 | 0 | 1 | 0 | 16 | 34
| PP |  | Přístroj přepínače sériového (bezšroubové svorky); řazení 5 (do hořlavých podkladů A2 až F) | [15 empty] | PP | 2
18 | K | Pol18 | Přístroj spínače jednopólového se svorkou N (bezšroubové svorky); řazení 1S, 1So (1) | ks | 22 |  | 0 |  |  |  | základní |  | 0 | 0 | 0 | 0 | 0 | 16 | K | 2 | ROZPOCET | 0 | 0 | 0 | 0 | 0 | 1 | 0 | 16 | 36
| PP |  | Přístroj spínače jednopólového se svorkou N (bezšroubové svorky); řazení 1S, 1So (1) | [15 empty] | PP | 2
| D | D5 | DOUTNAVKA PRO SPÍNAČE |  |  |  | 0 | [5 empty] | 0 |  | 0 |  | 0 | 1 | D | 1 | ROZPOCET | [6 empty] | 0
19 | K | Pol19 | Doutnavka signalizační, světlo oranžové, pro spínače kolébkové | ks | 22 |  | 0 |  |  |  | základní |  | 0 | 0 | 0 | 0 | 0 | 16 | K | 2 | ROZPOCET | 0 | 0 | 0 | 0 | 0 | 1 | 0 | 16 | 38
| PP |  | Doutnavka signalizační, světlo oranžové, pro spínače kolébkové | [15 empty] | PP | 2
| D | D6 | KRYT SPÍNAČE, |  |  |  | 0 | [5 empty] | 0 |  | 0 |  | 0 | 1 | D | 1 | ROZPOCET | [6 empty] | 0
20 | K | Pol20 | Kryt spínače kolébkového; b. bílá | ks | 1 |  | 0 |  |  |  | základní |  | 0 | 0 | 0 | 0 | 0 | 16 | K | 2 | ROZPOCET | 0 | 0 | 0 | 0 | 0 | 1 | 0 | 16 | 40
| PP |  | Kryt spínače kolébkového; b. bílá | [15 empty] | PP | 2
21 | K | Pol21 | Kryt spínače kolébkového, s čirým průzorem; b. bílá | ks | 22 |  | 0 |  |  |  | základní |  | 0 | 0 | 0 | 0 | 0 | 16 | K | 2 | ROZPOCET | 0 | 0 | 0 | 0 | 0 | 1 | 0 | 16 | 42
| PP |  | Kryt spínače kolébkového, s čirým průzorem; b. bílá | [15 empty] | PP | 2
22 | K | Pol22 | Kryt spínače kolébkového, dělený; b. bílá | ks | 4 |  | 0 |  |  |  | základní |  | 0 | 0 | 0 | 0 | 0 | 16 | K | 2 | ROZPOCET | 0 | 0 | 0 | 0 | 0 | 1 | 0 | 16 | 44
| PP |  | Kryt spínače kolébkového, dělený; b. bílá | [15 empty] | PP | 2
| D | D7 | ZÁSUVKA NN, IP30 |  |  |  | 0 | [5 empty] | 0 |  | 0 |  | 0 | 1 | D | 1 | ROZPOCET | [6 empty] | 0
23 | K | Pol23 | Zásuvka jednonásobná (bezšroubové svorky), s ochranným kolíkem, s clonkami; b. bílá | ks | 12 |  | 0 |  |  |  | základní |  | 0 | 0 | 0 | 0 | 0 | 16 | K | 2 | ROZPOCET | 0 | 0 | 0 | 0 | 0 | 1 | 0 | 16 | 46
| PP |  | Zásuvka jednonásobná (bezšroubové svorky), s ochranným kolíkem, s clonkami; b. bílá | [15 empty] | PP | 2
24 | K | Pol24 | Zásuvka jednonásobná (bezšroubové svorky), s ochranným kolíkem, s clonkami, s ochranou před přepětím; b. bílá | ks | 1 |  | 0 |  |  |  | základní |  | 0 | 0 | 0 | 0 | 0 | 16 | K | 2 | ROZPOCET | 0 | 0 | 0 | 0 | 0 | 1 | 0 | 16 | 48
| PP |  | Zásuvka jednonásobná (bezšroubové svorky), s ochranným kolíkem, s clonkami, s ochranou před přepětím; b. bílá | [15 empty] | PP | 2
| D | D8 | RÁMEČEK PRO PŘÍSTROJE IP30 |  |  |  | 0 | [5 empty] | 0 |  | 0 |  | 0 | 1 | D | 1 | ROZPOCET | [6 empty] | 0
25 | K | Pol25 | Rámeček pro elektroinstalační přístroje, jednonásobný; b. bílá | ks | 40 |  | 0 |  |  |  | základní |  | 0 | 0 | 0 | 0 | 0 | 16 | K | 2 | ROZPOCET | 0 | 0 | 0 | 0 | 0 | 1 | 0 | 16 | 50
| PP |  | Rámeček pro elektroinstalační přístroje, jednonásobný; b. bílá | [15 empty] | PP | 2
| D | D9 | Spínače a přepínače IP44 (kompletní) |  |  |  | 0 | [5 empty] | 0 |  | 0 |  | 0 | 1 | D | 1 | ROZPOCET | [6 empty] | 0
26 | K | Pol26 | Přepínač střídavý IP 44, zapuštěná montáž; řazení 6 (1); b. bílá | ks | 1 |  | 0 |  |  |  | základní |  | 0 | 0 | 0 | 0 | 0 | 16 | K | 2 | ROZPOCET | 0 | 0 | 0 | 0 | 0 | 1 | 0 | 16 | 52
| PP |  | Přepínač střídavý IP 44, zapuštěná montáž; řazení 6 (1); b. bílá | [15 empty] | PP | 2
27 | K | Pol27 | Přepínač sériový IP44, zapuštěná montáž; řazení 5; b.bílá | ks | 1 |  | 0 |  |  |  | základní |  | 0 | 0 | 0 | 0 | 0 | 16 | K | 2 | ROZPOCET | 0 | 0 | 0 | 0 | 0 | 1 | 0 | 16 | 54
| PP |  | Přepínač sériový IP44, zapuštěná montáž; řazení 5; b.bílá | [15 empty] | PP | 2
28 | K | Pol18 | Přístroj spínače jednopólového se svorkou N (bezšroubové svorky); řazení 1S, 1So (1) | ks | 2 |  | 0 |  |  |  | základní |  | 0 | 0 | 0 | 0 | 0 | 16 | K | 2 | ROZPOCET | 0 | 0 | 0 | 0 | 0 | 1 | 0 | 16 | 56
| PP |  | Přístroj spínače jednopólového se svorkou N (bezšroubové svorky); řazení 1S, 1So (1) | [15 empty] | PP | 2
| D | D10 | Spínače a ovladače IP44 (na povrch) |  |  |  | 0 | [5 empty] | 0 |  | 0 |  | 0 | 1 | D | 1 | ROZPOCET | [6 empty] | 0
29 | K | Pol28 | Přístroj přepínače seríového IP 44; řazení 1; b. bílá | ks | 1 |  | 0 |  |  |  | základní |  | 0 | 0 | 0 | 0 | 0 | 16 | K | 2 | ROZPOCET | 0 | 0 | 0 | 0 | 0 | 1 | 0 | 16 | 58
| PP |  | Přístroj přepínače seríového IP 44; řazení 1; b. bílá | [15 empty] | PP | 2
30 | K | Pol29 | Přepínač střídavý dvojitý; řazení 6+6 (6+1, 5B) | ks | 4 |  | 0 |  |  |  | základní |  | 0 | 0 | 0 | 0 | 0 | 16 | K | 2 | ROZPOCET | 0 | 0 | 0 | 0 | 0 | 1 | 0 | 16 | 60
| PP |  | Přepínač střídavý dvojitý; řazení 6+6 (6+1, 5B) | [15 empty] | PP | 2
| D | D11 | ZÁSUVKA NN KOMPLETNÍ,IP 44 |  |  |  | 0 | [5 empty] | 0 |  | 0 |  | 0 | 1 | D | 1 | ROZPOCET | [6 empty] | 0
31 | K | Pol30 | Zásuvka jednonásobná IP 44, s ochranným kolíkem, s clonkami, s víčkem; b. bílá | ks | 7 |  | 0 |  |  |  | základní |  | 0 | 0 | 0 | 0 | 0 | 16 | K | 2 | ROZPOCET | 0 | 0 | 0 | 0 | 0 | 1 | 0 | 16 | 62
| PP |  | Zásuvka jednonásobná IP 44, s ochranným kolíkem, s clonkami, s víčkem; b. bílá | [15 empty] | PP | 2
| D | D12 | ZÁSUVKA NN KOMPLETNÍ,IP 44 (na povrch) |  |  |  | 0 | [5 empty] | 0 |  | 0 |  | 0 | 1 | D | 1 | ROZPOCET | [6 empty] | 0
32 | K | Pol31 | Zásuvka jednonásobná IP 44, s ochranným kolíkem, s víčkem; b. bílá | ks | 3 |  | 0 |  |  |  | základní |  | 0 | 0 | 0 | 0 | 0 | 16 | K | 2 | ROZPOCET | 0 | 0 | 0 | 0 | 0 | 1 | 0 | 16 | 64
| PP |  | Zásuvka jednonásobná IP 44, s ochranným kolíkem, s víčkem; b. bílá | [15 empty] | PP | 2
33 | K | Pol32 | Vypínání plynové kotelny SB01 - na povrchu, IP55 | ks | 1 |  | 0 |  |  |  | základní |  | 0 | 0 | 0 | 0 | 0 | 16 | K | 2 | ROZPOCET | 0 | 0 | 0 | 0 | 0 | 1 | 0 | 16 | 66
| PP |  | Vypínání plynové kotelny SB01 - na povrchu, IP55 | [15 empty] | PP | 2
34 | K | Pol33 | Snímač pohybu stropní, oblast zachycení kužel 7m, 1relé, b.bílá, IP44 | ks | 15 |  | 0 |  |  |  | základní |  | 0 | 0 | 0 | 0 | 0 | 16 | K | 2 | ROZPOCET | 0 | 0 | 0 | 0 | 0 | 1 | 0 | 16 | 68
| PP |  | Snímač pohybu stropní, oblast zachycení kužel 7m, 1relé, b.bílá, IP44 | [15 empty] | PP | 2
35 | K | Pol34 | Snímač pohybu nástěnný (180°), IP44 | ks | 2 |  | 0 |  |  |  | základní |  | 0 | 0 | 0 | 0 | 0 | 16 | K | 2 | ROZPOCET | 0 | 0 | 0 | 0 | 0 | 1 | 0 | 16 | 70
| PP |  | Snímač pohybu nástěnný (180°), IP44 | [15 empty] | PP | 2
| D | D13 | SVORKOVNICE PĚTIPÓLOVÁ S KRYTEM |  |  |  | 0 | [5 empty] | 0 |  | 0 |  | 0 | 1 | D | 1 | ROZPOCET | [6 empty] | 0
36 | K | Pol35 | napojení el. bojlerů | ks | 2 |  | 0 |  |  |  | základní |  | 0 | 0 | 0 | 0 | 0 | 16 | K | 2 | ROZPOCET | 0 | 0 | 0 | 0 | 0 | 1 | 0 | 16 | 72
| PP |  | napojení el. bojlerů | [15 empty] | PP | 2
37 | K | Pol36 | Zásuvka 400V/16A/5p, IP44, nástěnná | ks | 1 |  | 0 |  |  |  | základní |  | 0 | 0 | 0 | 0 | 0 | 16 | K | 2 | ROZPOCET | 0 | 0 | 0 | 0 | 0 | 1 | 0 | 16 | 74
| PP |  | Zásuvka 400V/16A/5p, IP44, nástěnná | [15 empty] | PP | 2
38 | K | Pol37 | Spínač stiskací trojpólový, zapuštěný, IP65, In25A(10A) | ks | 1 |  | 0 |  |  |  | základní |  | 0 | 0 | 0 | 0 | 0 | 16 | K | 2 | ROZPOCET | 0 | 0 | 0 | 0 | 0 | 1 | 0 | 16 | 76
| PP |  | Spínač stiskací trojpólový, zapuštěný, IP65, In25A(10A) | [15 empty] | PP | 2
| D | D14 | Krabice přístrojové, odbočné |  |  |  | 0 | [5 empty] | 0 |  | 0 |  | 0 | 1 | D | 1 | ROZPOCET | [6 empty] | 0
39 | K | Pol38 | KU 68-1902 KRABICE ODBOČNÁ | ks | 25 |  | 0 |  |  |  | základní |  | 0 | 0 | 0 | 0 | 0 | 16 | K | 2 | ROZPOCET | 0 | 0 | 0 | 0 | 0 | 1 | 0 | 16 | 78
| PP |  | KU 68-1902 KRABICE ODBOČNÁ | [15 empty] | PP | 2
40 | K | Pol39 | KU 68-1903 KRABICE ODBOČNÁ | ks | 15 |  | 0 |  |  |  | základní |  | 0 | 0 | 0 | 0 | 0 | 16 | K | 2 | ROZPOCET | 0 | 0 | 0 | 0 | 0 | 1 | 0 | 16 | 80
| PP |  | KU 68-1903 KRABICE ODBOČNÁ | [15 empty] | PP | 2
41 | K | Pol40 | KP 67X67 KRABICE PŘÍSTROJOVÁ | ks | 80 |  | 0 |  |  |  | základní |  | 0 | 0 | 0 | 0 | 0 | 16 | K | 2 | ROZPOCET | 0 | 0 | 0 | 0 | 0 | 1 | 0 | 16 | 82
| PP |  | KP 67X67 KRABICE PŘÍSTROJOVÁ | [15 empty] | PP | 2
42 | K | Pol41 | KO 97/5 KRABICE ODBOČNÁ | ks | 15 |  | 0 |  |  |  | základní |  | 0 | 0 | 0 | 0 | 0 | 16 | K | 2 | ROZPOCET | 0 | 0 | 0 | 0 | 0 | 1 | 0 | 16 | 84
| PP |  | KO 97/5 KRABICE ODBOČNÁ | [15 empty] | PP | 2
| D | D15 | KRABICOVÁ ROZV.Z TERMOPLASTU 4xVÝVODKA G49(d 7-14mm),IP43 |  |  |  | 0 | [5 empty] | 0 |  | 0 |  | 0 | 1 | D | 1 | ROZPOCET | [6 empty] | 0
43 | K | Pol42 | 6456-12 šedá do 4 mm2,svork.6303-13 | ks | 20 |  | 0 |  |  |  | základní |  | 0 | 0 | 0 | 0 | 0 | 16 | K | 2 | ROZPOCET | 0 | 0 | 0 | 0 | 0 | 1 | 0 | 16 | 86
| PP |  | 6456-12 šedá do 4 mm2,svork.6303-13 | [15 empty] | PP | 2
44 | K | Pol43 | 6016 TRUBKA OCEL. ZÁVITOVÁ - LAKOVANÁ - 3m, pevně | m | 30 |  | 0 |  |  |  | základní |  | 0 | 0 | 0 | 0 | 0 | 16 | K | 2 | ROZPOCET | 0 | 0 | 0 | 0 | 0 | 1 | 0 | 16 | 88
| PP |  | 6016 TRUBKA OCEL. ZÁVITOVÁ - LAKOVANÁ - 3m, pevně | [15 empty] | PP | 2
45 | K | Pol44 | LV 18×13 LIŠTA VKLÁDACÍ (3m) | m | 30 |  | 0 |  |  |  | základní |  | 0 | 0 | 0 | 0 | 0 | 16 | K | 2 | ROZPOCET | 0 | 0 | 0 | 0 | 0 | 1 | 0 | 16 | 90
| PP |  | LV 18×13 LIŠTA VKLÁDACÍ (3m) | [15 empty] | PP | 2
| D | D16 | KABELOVÁ TRASA NAD PODHLEDEM - SPOJOVACÍ CHODBA |  |  |  | 0 | [5 empty] | 0 |  | 0 |  | 0 | 1 | D | 1 | ROZPOCET | [6 empty] | 0
46 | K | Pol45 | kabelová lávka CF30/50 EZ | m | 12 |  | 0 |  |  |  | základní |  | 0 | 0 | 0 | 0 | 0 | 16 | K | 2 | ROZPOCET | 0 | 0 | 0 | 0 | 0 | 1 | 0 | 16 | 92
| PP |  | kabelová lávka CF30/50 EZ | [15 empty] | PP | 2
47 | K | Pol46 | rychlospojka EDRN EZ | ks | 6 |  | 0 |  |  |  | základní |  | 0 | 0 | 0 | 0 | 0 | 16 | K | 2 | ROZPOCET | 0 | 0 | 0 | 0 | 0 | 1 | 0 | 16 | 94
| PP |  | rychlospojka EDRN EZ | [15 empty] | PP | 2
48 | K | Pol47 | závěsný profil UC50 GS | ks | 12 |  | 0 |  |  |  | základní |  | 0 | 0 | 0 | 0 | 0 | 16 | K | 2 | ROZPOCET | 0 | 0 | 0 | 0 | 0 | 1 | 0 | 16 | 96
| PP |  | závěsný profil UC50 GS | [15 empty] | PP | 2
49 | K | Pol48 | zemnící svorka - hliník GRIFEQUIP | ks | 2 |  | 0 |  |  |  | základní |  | 0 | 0 | 0 | 0 | 0 | 16 | K | 2 | ROZPOCET | 0 | 0 | 0 | 0 | 0 | 1 | 0 | 16 | 98
| PP |  | zemnící svorka - hliník GRIFEQUIP | [15 empty] | PP | 2
50 | K | Pol49 | kabelová lávka CF30/150 EZ | m | 27 |  | 0 |  |  |  | základní |  | 0 | 0 | 0 | 0 | 0 | 16 | K | 2 | ROZPOCET | 0 | 0 | 0 | 0 | 0 | 1 | 0 | 16 | 100
| PP |  | kabelová lávka CF30/150 EZ | [15 empty] | PP | 2
51 | K | Pol46 | rychlospojka EDRN EZ | ks | 16 |  | 0 |  |  |  | základní |  | 0 | 0 | 0 | 0 | 0 | 16 | K | 2 | ROZPOCET | 0 | 0 | 0 | 0 | 0 | 1 | 0 | 16 | 102
| PP |  | rychlospojka EDRN EZ | [15 empty] | PP | 2
52 | K | Pol50 | profil RCSN150 GS | ks | 21 |  | 0 |  |  |  | základní |  | 0 | 0 | 0 | 0 | 0 | 16 | K | 2 | ROZPOCET | 0 | 0 | 0 | 0 | 0 | 1 | 0 | 16 | 104
| PP |  | profil RCSN150 GS | [15 empty] | PP | 2
53 | K | Pol48 | zemnící svorka - hliník GRIFEQUIP | ks | 3 |  | 0 |  |  |  | základní |  | 0 | 0 | 0 | 0 | 0 | 16 | K | 2 | ROZPOCET | 0 | 0 | 0 | 0 | 0 | 1 | 0 | 16 | 106
| PP |  | zemnící svorka - hliník GRIFEQUIP | [15 empty] | PP | 2
54 | K | Pol51 | kabelová lávka CF30/200 EZ | m | 24 |  | 0 |  |  |  | základní |  | 0 | 0 | 0 | 0 | 0 | 16 | K | 2 | ROZPOCET | 0 | 0 | 0 | 0 | 0 | 1 | 0 | 16 | 108
| PP |  | kabelová lávka CF30/200 EZ | [15 empty] | PP | 2
55 | K | Pol46 | rychlospojka EDRN EZ | ks | 21 |  | 0 |  |  |  | základní |  | 0 | 0 | 0 | 0 | 0 | 16 | K | 2 | ROZPOCET | 0 | 0 | 0 | 0 | 0 | 1 | 0 | 16 | 110
| PP |  | rychlospojka EDRN EZ | [15 empty] | PP | 2
56 | K | Pol52 | profil RCSN200 GS | ks | 18 |  | 0 |  |  |  | základní |  | 0 | 0 | 0 | 0 | 0 | 16 | K | 2 | ROZPOCET | 0 | 0 | 0 | 0 | 0 | 1 | 0 | 16 | 112
| PP |  | profil RCSN200 GS | [15 empty] | PP | 2
57 | K | Pol48 | zemnící svorka - hliník GRIFEQUIP | ks | 3 |  | 0 |  |  |  | základní |  | 0 | 0 | 0 | 0 | 0 | 16 | K | 2 | ROZPOCET | 0 | 0 | 0 | 0 | 0 | 1 | 0 | 16 | 114
| PP |  | zemnící svorka - hliník GRIFEQUIP | [15 empty] | PP | 2
58 | K | Pol53 | spojka ED275 EZ | ks | 16 |  | 0 |  |  |  | základní |  | 0 | 0 | 0 | 0 | 0 | 16 | K | 2 | ROZPOCET | 0 | 0 | 0 | 0 | 0 | 1 | 0 | 16 | 116
| PP |  | spojka ED275 EZ | [15 empty] | PP | 2
59 | K | Pol54 | set pro spojování - standart KITASSTR EZ | bal | 2 |  | 0 |  |  |  | základní |  | 0 | 0 | 0 | 0 | 0 | 16 | K | 2 | ROZPOCET | 0 | 0 | 0 | 0 | 0 | 1 | 0 | 16 | 118
| PP |  | set pro spojování - standart KITASSTR EZ | [15 empty] | PP | 2
| D | D17 | SVORKOVNICE KABICOVÁ WAGO |  |  |  | 0 | [5 empty] | 0 |  | 0 |  | 0 | 1 | D | 1 | ROZPOCET | [6 empty] | 0
60 | K | Pol55 | 273-112 2x1-2,5mm2 | ks | 150 |  | 0 |  |  |  | základní |  | 0 | 0 | 0 | 0 | 0 | 16 | K | 2 | ROZPOCET | 0 | 0 | 0 | 0 | 0 | 1 | 0 | 16 | 120
| PP |  | 273-112 2x1-2,5mm2 | [15 empty] | PP | 2
61 | K | Pol56 | 273-104 3x1-2,5mm2 | ks | 150 |  | 0 |  |  |  | základní |  | 0 | 0 | 0 | 0 | 0 | 16 | K | 2 | ROZPOCET | 0 | 0 | 0 | 0 | 0 | 1 | 0 | 16 | 122
| PP |  | 273-104 3x1-2,5mm2 | [15 empty] | PP | 2
62 | K | Pol57 | 273-102 4x1-2,5mm2 | ks | 75 |  | 0 |  |  |  | základní |  | 0 | 0 | 0 | 0 | 0 | 16 | K | 2 | ROZPOCET | 0 | 0 | 0 | 0 | 0 | 1 | 0 | 16 | 124
| PP |  | 273-102 4x1-2,5mm2 | [15 empty] | PP | 2
63 | K | Pol58 | 273-105 5x1-2,5mm2 | ks | 75 |  | 0 |  |  |  | základní |  | 0 | 0 | 0 | 0 | 0 | 16 | K | 2 | ROZPOCET | 0 | 0 | 0 | 0 | 0 | 1 | 0 | 16 | 126
| PP |  | 273-105 5x1-2,5mm2 | [15 empty] | PP | 2
| D | D18 | KABEL SILOVÝ,IZOLACE PVC |  |  |  | 0 | [5 empty] | 0 |  | 0 |  | 0 | 1 | D | 1 | ROZPOCET | [6 empty] | 0
64 | K | Pol59 | CYKY 3×185+95 mm2, pevně | m | 20 |  | 0 |  |  |  | základní |  | 0 | 0 | 0 | 0 | 0 | 16 | K | 2 | ROZPOCET | 0 | 0 | 0 | 0 | 0 | 1 | 0 | 16 | 128
| PP |  | CYKY 3×185+95 mm2, pevně | [15 empty] | PP | 2
| D | D19 | KABEL SE ZVÝŠ.ODOLNOSTÍ PROTI ŠÍŘENÍ PLAMENE-NESTÍNĚNÝ |  |  |  | 0 | [5 empty] | 0 |  | 0 |  | 0 | 1 | D | 1 | ROZPOCET | [6 empty] | 0
65 | K | Pol60 | 1-CXKH-R-J 3x1.5, pevně | m | 1080 |  | 0 |  |  |  | základní |  | 0 | 0 | 0 | 0 | 0 | 16 | K | 2 | ROZPOCET | 0 | 0 | 0 | 0 | 0 | 1 | 0 | 16 | 130
| PP |  | 1-CXKH-R-J 3x1.5, pevně | [15 empty] | PP | 2
66 | K | Pol61 | 1-CXKH-R-J 3x2.5, pevně | m | 750 |  | 0 |  |  |  | základní |  | 0 | 0 | 0 | 0 | 0 | 16 | K | 2 | ROZPOCET | 0 | 0 | 0 | 0 | 0 | 1 | 0 | 16 | 132
| PP |  | 1-CXKH-R-J 3x2.5, pevně | [15 empty] | PP | 2
67 | K | Pol62 | 1-CXKH-R-J 5x1.5, pevně | m | 300 |  | 0 |  |  |  | základní |  | 0 | 0 | 0 | 0 | 0 | 16 | K | 2 | ROZPOCET | 0 | 0 | 0 | 0 | 0 | 1 | 0 | 16 | 134
| PP |  | 1-CXKH-R-J 5x1.5, pevně | [15 empty] | PP | 2
68 | K | Pol63 | 1-CHKH-R-J 5×2.5, pevně | m | 35 |  | 0 |  |  |  | základní |  | 0 | 0 | 0 | 0 | 0 | 16 | K | 2 | ROZPOCET | 0 | 0 | 0 | 0 | 0 | 1 | 0 | 16 | 136
| PP |  | 1-CHKH-R-J 5×2.5, pevně | [15 empty] | PP | 2
69 | K | Pol64 | 1-CXKR-R-J 5×6 , pevně | m | 30 |  | 0 |  |  |  | základní |  | 0 | 0 | 0 | 0 | 0 | 16 | K | 2 | ROZPOCET | 0 | 0 | 0 | 0 | 0 | 1 | 0 | 16 | 138
| PP |  | 1-CXKR-R-J 5×6 , pevně | [15 empty] | PP | 2
70 | K | Pol65 | 1-CXKH-R-J 5x10 , pevně | m | 65 |  | 0 |  |  |  | základní |  | 0 | 0 | 0 | 0 | 0 | 16 | K | 2 | ROZPOCET | 0 | 0 | 0 | 0 | 0 | 1 | 0 | 16 | 140
| PP |  | 1-CXKH-R-J 5x10 , pevně | [15 empty] | PP | 2
71 | K | Pol66 | 1-CXKH-R-J 5×35 , pevně | m | 50 |  | 0 |  |  |  | základní |  | 0 | 0 | 0 | 0 | 0 | 16 | K | 2 | ROZPOCET | 0 | 0 | 0 | 0 | 0 | 1 | 0 | 16 | 142
| PP |  | 1-CXKH-R-J 5×35 , pevně | [15 empty] | PP | 2
| D | D20 | VODIČ JEDNOŽILOVÝ, BEZHALOGENOVÝ |  |  |  | 0 | [5 empty] | 0 |  | 0 |  | 0 | 1 | D | 1 | ROZPOCET | [6 empty] | 0
72 | K | Pol67 | H07-Z-K 6 mm2,zž, pevně | m | 100 |  | 0 |  |  |  | základní |  | 0 | 0 | 0 | 0 | 0 | 16 | K | 2 | ROZPOCET | 0 | 0 | 0 | 0 | 0 | 1 | 0 | 16 | 144
| PP |  | H07-Z-K 6 mm2,zž, pevně | [15 empty] | PP | 2
73 | K | Pol68 | H07-Z-K 25 mm2,zž, pevně | m | 60 |  | 0 |  |  |  | základní |  | 0 | 0 | 0 | 0 | 0 | 16 | K | 2 | ROZPOCET | 0 | 0 | 0 | 0 | 0 | 1 | 0 | 16 | 146
| PP |  | H07-Z-K 25 mm2,zž, pevně | [15 empty] | PP | 2
| D | D21 | Nožové pojistkové vložky |  |  |  | 0 | [5 empty] | 0 |  | 0 |  | 0 | 1 | D | 1 | ROZPOCET | [6 empty] | 0
74 | K | Pol69 | PN1 125A gG Pojistková vložka | ks | 3 |  | 0 |  |  |  | základní |  | 0 | 0 | 0 | 0 | 0 | 16 | K | 2 | ROZPOCET | 0 | 0 | 0 | 0 | 0 | 1 | 0 | 16 | 148
| PP |  | PN1 125A gG Pojistková vložka | [15 empty] | PP | 2
75 | K | Pol70 | PN1 224A gG Pojistková vložka | ks | 3 |  | 0 |  |  |  | základní |  | 0 | 0 | 0 | 0 | 0 | 16 | K | 2 | ROZPOCET | 0 | 0 | 0 | 0 | 0 | 1 | 0 | 16 | 150
| PP |  | PN1 224A gG Pojistková vložka | [15 empty] | PP | 2
| D | D22 | UZEMNĚNÍ |  |  |  | 0 | [5 empty] | 0 |  | 0 |  | 0 | 1 | D | 1 | ROZPOCET | [6 empty] | 0
76 | K | Pol71 | Ocelový pásek pozinkovaný FeZn 30×4mm (0,95 kg/m) | m | 50 |  | 0 |  |  |  | základní |  | 0 | 0 | 0 | 0 | 0 | 16 | K | 2 | ROZPOCET | 0 | 0 | 0 | 0 | 0 | 1 | 0 | 16 | 152
| PP |  | Ocelový pásek pozinkovaný FeZn 30×4mm (0,95 kg/m) | [15 empty] | PP | 2
| D | D23 | SVORKA HROMOSVODNÍ,UZEMŇOVACÍ |  |  |  | 0 | [5 empty] | 0 |  | 0 |  | 0 | 1 | D | 1 | ROZPOCET | [6 empty] | 0
77 | K | Pol72 | SR2a pro pásek 30x4mm | ks | 2 |  | 0 |  |  |  | základní |  | 0 | 0 | 0 | 0 | 0 | 16 | K | 2 | ROZPOCET | 0 | 0 | 0 | 0 | 0 | 1 | 0 | 16 | 154
| PP |  | SR2a pro pásek 30x4mm | [15 empty] | PP | 2
78 | K | Pol73 | SR3b spoj pásek-drát | ks | 6 |  | 0 |  |  |  | základní |  | 0 | 0 | 0 | 0 | 0 | 16 | K | 2 | ROZPOCET | 0 | 0 | 0 | 0 | 0 | 1 | 0 | 16 | 156
| PP |  | SR3b spoj pásek-drát | [15 empty] | PP | 2
| D | D24 | OCELOVÝ DRÁT POZINKOVANÝ s izolací |  |  |  | 0 | [5 empty] | 0 |  | 0 |  | 0 | 1 | D | 1 | ROZPOCET | [6 empty] | 0
79 | K | Pol74 | FeZn/PVC-D10/13 (0,695kg/m), pevně (od základového zemniče kd ZS a od MEB k zemniči) | m | 20 |  | 0 |  |  |  | základní |  | 0 | 0 | 0 | 0 | 0 | 16 | K | 2 | ROZPOCET | 0 | 0 | 0 | 0 | 0 | 1 | 0 | 16 | 158
| PP |  | FeZn/PVC-D10/13 (0,695kg/m), pevně (od základového zemniče kd ZS a od MEB k zemniči) | [15 empty] | PP | 2
| D | D25 | UKONČENÍ VODIČŮ V ROZVADĚČÍCH |  |  |  | 0 | [5 empty] | 0 |  | 0 |  | 0 | 1 | D | 1 | ROZPOCET | [6 empty] | 0
80 | K | Pol75 | Do 2,5 mm2 | ks | 160 |  | 0 |  |  |  | základní |  | 0 | 0 | 0 | 0 | 0 | 16 | K | 2 | ROZPOCET | 0 | 0 | 0 | 0 | 0 | 1 | 0 | 16 | 160
| PP |  | Do 2,5 mm2 | [15 empty] | PP | 2
81 | K | Pol76 | Do 6 mm2 | ks | 10 |  | 0 |  |  |  | základní |  | 0 | 0 | 0 | 0 | 0 | 16 | K | 2 | ROZPOCET | 0 | 0 | 0 | 0 | 0 | 1 | 0 | 16 | 162
| PP |  | Do 6 mm2 | [15 empty] | PP | 2
82 | K | Pol77 | Do 16 mm2 | ks | 20 |  | 0 |  |  |  | základní |  | 0 | 0 | 0 | 0 | 0 | 16 | K | 2 | ROZPOCET | 0 | 0 | 0 | 0 | 0 | 1 | 0 | 16 | 164
| PP |  | Do 16 mm2 | [15 empty] | PP | 2
83 | K | Pol78 | Do 25 mm2 | ks | 4 |  | 0 |  |  |  | základní |  | 0 | 0 | 0 | 0 | 0 | 16 | K | 2 | ROZPOCET | 0 | 0 | 0 | 0 | 0 | 1 | 0 | 16 | 166
| PP |  | Do 25 mm2 | [15 empty] | PP | 2
84 | K | Pol79 | Do 35 mm2 | ks | 10 |  | 0 |  |  |  | základní |  | 0 | 0 | 0 | 0 | 0 | 16 | K | 2 | ROZPOCET | 0 | 0 | 0 | 0 | 0 | 1 | 0 | 16 | 168
| PP |  | Do 35 mm2 | [15 empty] | PP | 2
85 | K | Pol80 | Do 95 mm2 | ks | 3 |  | 0 |  |  |  | základní |  | 0 | 0 | 0 | 0 | 0 | 16 | K | 2 | ROZPOCET | 0 | 0 | 0 | 0 | 0 | 1 | 0 | 16 | 170
| PP |  | Do 95 mm2 | [15 empty] | PP | 2
86 | K | Pol81 | Do 185 mm2 | ks | 9 |  | 0 |  |  |  | základní |  | 0 | 0 | 0 | 0 | 0 | 16 | K | 2 | ROZPOCET | 0 | 0 | 0 | 0 | 0 | 1 | 0 | 16 | 172
| PP |  | Do 185 mm2 | [15 empty] | PP | 2
| D | D26 | UKONČENÍ VODIČŮ NA SVORKOVNICI |  |  |  | 0 | [5 empty] | 0 |  | 0 |  | 0 | 1 | D | 1 | ROZPOCET | [6 empty] | 0
87 | K | Pol82 | Do 16 mm2 | ks | 600 |  | 0 |  |  |  | základní |  | 0 | 0 | 0 | 0 | 0 | 16 | K | 2 | ROZPOCET | 0 | 0 | 0 | 0 | 0 | 1 | 0 | 16 | 174
| PP |  | Do 16 mm2 | [15 empty] | PP | 2
88 | K | Pol83 | HM 8 HMOŽDINKA 8 | ks | 500 |  | 0 |  |  |  | základní |  | 0 | 0 | 0 | 0 | 0 | 16 | K | 2 | ROZPOCET | 0 | 0 | 0 | 0 | 0 | 1 | 0 | 16 | 176
| PP |  | HM 8 HMOŽDINKA 8 | [15 empty] | PP | 2
| D | D27 | MONTÁŽ ROZVADĚČŮ SKŘÍŇOVÝCH |  |  |  | 0 | [5 empty] | 0 |  | 0 |  | 0 | 1 | D | 1 | ROZPOCET | [6 empty] | 0
89 | K | Pol84 | Do 300 kg | ks | 2 |  | 0 |  |  |  | základní |  | 0 | 0 | 0 | 0 | 0 | 16 | K | 2 | ROZPOCET | 0 | 0 | 0 | 0 | 0 | 1 | 0 | 16 | 178
| PP |  | Do 300 kg | [15 empty] | PP | 2
| D | D28 | MONTÁŽ ROZVODNIC |  |  |  | 0 | [5 empty] | 0 |  | 0 |  | 0 | 1 | D | 1 | ROZPOCET | [6 empty] | 0
90 | K | Pol85 | Do 50 kg | ks | 2 |  | 0 |  |  |  | základní |  | 0 | 0 | 0 | 0 | 0 | 16 | K | 2 | ROZPOCET | 0 | 0 | 0 | 0 | 0 | 1 | 0 | 16 | 180
| PP |  | Do 50 kg | [15 empty] | PP | 2
| D | D29 | MONTÁŽ STÍTKU OZNAČOVACÍHO |  |  |  | 0 | [5 empty] | 0 |  | 0 |  | 0 | 1 | D | 1 | ROZPOCET | [6 empty] | 0
91 | K | Pol86 | Lepený | ks | 8 |  | 0 |  |  |  | základní |  | 0 | 0 | 0 | 0 | 0 | 16 | K | 2 | ROZPOCET | 0 | 0 | 0 | 0 | 0 | 1 | 0 | 16 | 182
| PP |  | Lepený | [15 empty] | PP | 2
| D | D30 | HODINOVÉ ZŮČTOVACÍ SAZBY |  |  |  | 0 | [5 empty] | 0 |  | 0 |  | 0 | 1 | D | 1 | ROZPOCET | [6 empty] | 0
92 | K | Pol87 | Jednání s ČEZem Distribuce - snížení hlavního jističe před elektroměrem | hod | 10 |  | 0 |  |  |  | základní |  | 0 | 0 | 0 | 0 | 0 | 16 | K | 2 | ROZPOCET | 0 | 0 | 0 | 0 | 0 | 1 | 0 | 16 | 184
| PP |  | Jednání s ČEZem Distribuce - snížení hlavního jističe před elektroměrem | [15 empty] | PP | 2
93 | K | Pol88 | Demontáž stávající elektroinstalace | hod | 100 |  | 0 |  |  |  | základní |  | 0 | 0 | 0 | 0 | 0 | 16 | K | 2 | ROZPOCET | 0 | 0 | 0 | 0 | 0 | 1 | 0 | 16 | 186
| PP |  | Demontáž stávající elektroinstalace | [15 empty] | PP | 2
94 | K | Pol89 | Napojení na stavajicí zařízení | hod | 100 |  | 0 |  |  |  | základní |  | 0 | 0 | 0 | 0 | 0 | 16 | K | 2 | ROZPOCET | 0 | 0 | 0 | 0 | 0 | 1 | 0 | 16 | 188
| PP |  | Napojení na stavajicí zařízení | [15 empty] | PP | 2
95 | K | Pol90 | Prostupy, průrazy a drážkování | hod | 100 |  | 0 |  |  |  | základní |  | 0 | 0 | 0 | 0 | 0 | 16 | K | 2 | ROZPOCET | 0 | 0 | 0 | 0 | 0 | 1 | 0 | 16 | 190
| PP |  | Prostupy, průrazy a drážkování | [15 empty] | PP | 2
96 | K | Pol91 | Zapojení odtahových ventilátorů | hod | 1 |  | 0 |  |  |  | základní |  | 0 | 0 | 0 | 0 | 0 | 16 | K | 2 | ROZPOCET | 0 | 0 | 0 | 0 | 0 | 1 | 0 | 16 | 192
| PP |  | Zapojení odtahových ventilátorů | [15 empty] | PP | 2
97 | K | Pol92 | Vyhledání připojovacího místa | hod | 2 |  | 0 |  |  |  | základní |  | 0 | 0 | 0 | 0 | 0 | 16 | K | 2 | ROZPOCET | 0 | 0 | 0 | 0 | 0 | 1 | 0 | 16 | 194
| PP |  | Vyhledání připojovacího místa | [15 empty] | PP | 2
98 | K | Pol93 | Zakreslení skutečného stavu elektroinstalace | hod | 30 |  | 0 |  |  |  | základní |  | 0 | 0 | 0 | 0 | 0 | 16 | K | 2 | ROZPOCET | 0 | 0 | 0 | 0 | 0 | 1 | 0 | 16 | 196
| PP |  | Zakreslení skutečného stavu elektroinstalace | [15 empty] | PP | 2
| D | D31 | KOORDINACE POSTUPU PRACÍ |  |  |  | 0 | [5 empty] | 0 |  | 0 |  | 0 | 1 | D | 1 | ROZPOCET | [6 empty] | 0
99 | K | Pol94 | zapojovani a zkouskach | hod | 10 |  | 0 |  |  |  | základní |  | 0 | 0 | 0 | 0 | 0 | 16 | K | 2 | ROZPOCET | 0 | 0 | 0 | 0 | 0 | 1 | 0 | 16 | 198
| PP |  | zapojovani a zkouskach | [15 empty] | PP | 2
100 | K | Pol95 | S ostatnimi profesemi | hod | 10 |  | 0 |  |  |  | základní |  | 0 | 0 | 0 | 0 | 0 | 16 | K | 2 | ROZPOCET | 0 | 0 | 0 | 0 | 0 | 1 | 0 | 16 | 200
| PP |  | S ostatnimi profesemi | [15 empty] | PP | 2
| D | D32 | PROVEDENI REVIZNICH ZKOUSEK DLE CSN 331500 |  |  |  | 0 | [5 empty] | 0 |  | 0 |  | 0 | 1 | D | 1 | ROZPOCET | [6 empty] | 0
101 | K | Pol96 | Revizni technik | hod | 30 |  | 0 |  |  |  | základní |  | 0 | 0 | 0 | 0 | 0 | 16 | K | 2 | ROZPOCET | 0 | 0 | 0 | 0 | 0 | 1 | 0 | 16 | 202
| PP |  | Revizni technik | [15 empty] | PP | 2
| D | D40 | Ostatní |  |  |  | 0 | [5 empty] | 0 |  | 0 |  | 0 | 1 | D | 1 | ROZPOCET | [6 empty] | 0
102 | K | 001001 | Podružný materiál | kč | 1 |  | 0 |  |  |  | základní |  | 0 | 0 | 0 | 0 | 0 | 16 | K | 2 | ROZPOCET | 0 | 0 | 0 | 0 | 0 | 1 | 0 | 16 | 1040776696
| PP |  | Podružný materiál | [15 empty] | PP | 2
103 | K | 001002 | Doprava a přesun | kč | 1 |  | 0 |  |  |  | základní |  | 0 | 0 | 0 | 0 | 0 | 16 | K | 2 | ROZPOCET | 0 | 0 | 0 | 0 | 0 | 1 | 0 | 16 | -1119459649
| PP |  | Doprava a přesun | [15 empty] | PP | 2
104 | K | 00101 | Axiální ventilátor s časovým spínačem a čidlem vlhkosti D=100mm, 11,8W, IP24 | ks | 1 |  | 0 |  |  |  | základní |  | 0 | 0 | 0 | 0 | 0 | 16 | K | 2 | ROZPOCET | 0 | 0 | 0 | 0 | 0 | 1 | 0 | 16 | -1988190603
| PP |  | Axiální ventilátor s časovým spínačem a čidlem vlhkosti D=100mm, 11,8W, IP24 | [15 empty] | PP | 2

## el_1NP - Elektroinstalace...
[9 empty] | >> skryté sloupce << | [9 empty] | {394f081d-5fb3-4ac9-a4eb-4cf973066bf7}
2
| KRYCÍ LIST SOUPISU PRACÍ | [8 empty] | v --- níže se nacházejí doplnkové a pomocné údaje k sestavám --- v | [8 empty] | False
Stavba:
SOŠ veterinární, Budova č.p. 68/18 a budova č.p. 77/16 - Rekonstrukce elektro a slaboproudu 1PP a 1NP
Objekt:
el_1NP - Elektroinstalace 1NP
| KSO: |  |  |  |  | CC-CZ:
| Místo: |  |  |  |  | Datum: | 28. 2. 2025
| Zadavatel: |  |  |  |  | IČ:
DIČ:
| Uchazeč: |  |  |  |  | IČ: | Vyplň údaj
|  | Vyplň údaj |  |  |  | DIČ: | Vyplň údaj
| Projektant: |  |  |  |  | IČ:
DIČ:
| Zpracovatel: |  |  |  |  | IČ:
DIČ:
Poznámka:
| Cena bez DPH | [5 empty] | 0
|  |  | Základ daně |  |  | Sazba daně | Výše daně
| DPH | základní | 0 |  |  | 21% | 0
|  | snížená | 0 |  |  | 12% | 0
|  | zákl. přenesená | 0 |  |  | 21% | 0
|  | sníž. přenesená | 0 |  |  | 12% | 0
|  | nulová | 0 |  |  | 0% | 0
| Cena s DPH |  |  | v | CZK |  | 0
| Projektant |  |  | Zpracovatel
| Datum a podpis: |  | Razítko | Datum a podpis: |  |  | Razítko
| Objednavatel |  |  | Uchazeč
| Datum a podpis: |  | Razítko | Datum a podpis: |  |  | Razítko
REKAPITULACE ČLENĚNÍ SOUPISU PRACÍ
Stavba:
SOŠ veterinární, Budova č.p. 68/18 a budova č.p. 77/16 - Rekonstrukce elektro a slaboproudu 1PP a 1NP
Objekt:
el_1NP - Elektroinstalace 1NP
Místo: | [5 empty] | Datum: | 28. 2. 2025
Zadavatel: | [5 empty] | Projektant:
Uchazeč: |  |  | Vyplň údaj |  |  | Zpracovatel:
Kód dílu - Popis | [6 empty] | Cena celkem [CZK]
Náklady ze soupisu prací | [6 empty] | 0 | [12 empty] | -1
| D1 - Dodávky | [5 empty] | 0
| D2 - Elektromontáže | [5 empty] | 0
| D3 - Svítidla | [5 empty] | 0
| D4 - Spínače a přepínače, IP30 | [5 empty] | 0
| D5 - DOUTNAVKA PRO SPÍNAČE | [5 empty] | 0
| D6 - KRYT SPÍNAČE, | [5 empty] | 0
| D7 - ZÁSUVKA NN, IP30 | [5 empty] | 0
| D8 - RÁMEČEK PRO PŘÍSTROJE IP30 | [5 empty] | 0
| D9 - ZÁSUVKA NN KOMPLETNÍ,IP 44 | [5 empty] | 0
| D10 - SVORKOVNICE PĚTIPÓLOVÁ S KRYTEM | [5 empty] | 0
| D11 - Doplnění stávajícího rozvaděče R2 (kuchyně) | [5 empty] | 0
| D12 - Krabice přístrojové, odbočné | [5 empty] | 0
| D13 - SVORKOVNICE KABICOVÁ WAGO | [5 empty] | 0
| D14 - KABEL SE ZVÝŠ.ODOLNOSTÍ PROTI ŠÍŘENÍ PLAMENE-NESTÍNĚNÝ | [5 empty] | 0
| D15 - KABEL SE SNÍŽENOU HOŘLAVOSTÍ, S FUNKČ.SCHOPNOSTÍ PŘI POŽÁRU | [5 empty] | 0
| D16 - VODIČ JEDNOŽILOVÝ, BEZHALOGENOVÝ | [5 empty] | 0
| D17 - UKONČENÍ VODIČŮ V ROZVADĚČÍCH | [5 empty] | 0
| D18 - UKONČENÍ VODIČŮ NA SVORKOVNICI | [5 empty] | 0
| D19 - MONTÁŽ ROZVODNIC | [5 empty] | 0
| D20 - MONTÁŽ STÍTKU OZNAČOVACÍHO | [5 empty] | 0
| D21 - HODINOVÉ ZŮČTOVACÍ SAZBY | [5 empty] | 0
| D22 - KOORDINACE POSTUPU PRACÍ | [5 empty] | 0
| D23 - PROVEDENI REVIZNICH ZKOUSEK DLE CSN 331500 | [5 empty] | 0
| D40 - Ostatní | [5 empty] | 0
SOUPIS PRACÍ
Stavba:
SOŠ veterinární, Budova č.p. 68/18 a budova č.p. 77/16 - Rekonstrukce elektro a slaboproudu 1PP a 1NP
Objekt:
el_1NP - Elektroinstalace 1NP
Místo: | [5 empty] | Datum: | 28. 2. 2025
Zadavatel: | [5 empty] | Projektant:
Uchazeč: |  |  | Vyplň údaj |  |  | Zpracovatel:
PČ | Typ | Kód | Popis | MJ | Množství | J.cena [CZK] | Cena celkem [CZK] | Cenová soustava |  |  | DPH | J. Nh [h] | Nh celkem [h] | J. hmotnost [t] | Hmotnost celkem [t] | J. suť [t] | Suť Celkem [t]
Náklady soupisu celkem | [6 empty] | 0 | [5 empty] | 0 |  | 0 |  | 0 |  | D | -1 | [7 empty] | 0
| D | D1 | Dodávky |  |  |  | 0 | [5 empty] | 0 |  | 0 |  | 0 | 1 | D | 0 | ROZPOCET | [6 empty] | 0
1 | K | Pol97 | Rozvaděč R4, IP40/20, pod omítku a zvýšenou požární klasifikací (vč.HOP uvnitř rozvaděče) | ks | 1 |  | 0 |  |  |  | základní |  | 0 | 0 | 0 | 0 | 0 | 4 | K | 1 | ROZPOCET | 0 | 0 | 0 | 0 | 0 | 1 | 0 | 4 | 2
| PP |  | Rozvaděč R4, IP40/20, pod omítku a zvýšenou požární klasifikací (vč.HOP uvnitř rozvaděče) | [15 empty] | PP | 1
2 | K | Pol98 | Rozvaděč RMS2, IP40/20, pod omítku a zvýšenou požární klasifikací (vč.HOP uvnitř rozvaděče) | ks | 1 |  | 0 |  |  |  | základní |  | 0 | 0 | 0 | 0 | 0 | 4 | K | 1 | ROZPOCET | 0 | 0 | 0 | 0 | 0 | 1 | 0 | 4 | 4
| PP |  | Rozvaděč RMS2, IP40/20, pod omítku a zvýšenou požární klasifikací (vč.HOP uvnitř rozvaděče) | [15 empty] | PP | 1
| D | D2 | Elektromontáže |  |  |  | 0 | [5 empty] | 0 |  | 0 |  | 0 | 1 | D | 0 | ROZPOCET | [6 empty] | 0
| D | D3 | Svítidla |  |  |  | 0 | [5 empty] | 0 |  | 0 |  | 0 | 1 | D | 1 | ROZPOCET | [6 empty] | 0
3 | K | Pol99 | A(1) - LED svítidlo, 36W, 4000lm, 4000K, Ra80, IP40, mickoprismatický difuzor, vestavěné | ks | 20 |  | 0 |  |  |  | základní |  | 0 | 0 | 0 | 0 | 0 | 4 | K | 2 | ROZPOCET | 0 | 0 | 0 | 0 | 0 | 1 | 0 | 4 | 6
| PP |  | A(1) - LED svítidlo, 36W, 4000lm, 4000K, Ra80, IP40, mickoprismatický difuzor, vestavěné | [15 empty] | PP | 2
4 | K | Pol100 | B(2) - LED svítidlo, 43W, 4800lm, 4000K, Ra80, IP40, mickoprismatický difuzor, vestavěné | ks | 63 |  | 0 |  |  |  | základní |  | 0 | 0 | 0 | 0 | 0 | 4 | K | 2 | ROZPOCET | 0 | 0 | 0 | 0 | 0 | 1 | 0 | 4 | 8
| PP |  | B(2) - LED svítidlo, 43W, 4800lm, 4000K, Ra80, IP40, mickoprismatický difuzor, vestavěné | [15 empty] | PP | 2
5 | K | Pol101 | C(3) - LED svítidlo, 30W, 2770lm, 4000K, Ra80, IP40, asymetrické, závěsné | ks | 8 |  | 0 |  |  |  | základní |  | 0 | 0 | 0 | 0 | 0 | 4 | K | 2 | ROZPOCET | 0 | 0 | 0 | 0 | 0 | 1 | 0 | 4 | 10
| PP |  | C(3) - LED svítidlo, 30W, 2770lm, 4000K, Ra80, IP40, asymetrické, závěsné | [15 empty] | PP | 2
6 | K | Pol6 | D(4) - LED svítidlo, 24W, 2325lm, 4000K, Ra80, IP44, polykarbonát, vestavěné | ks | 18 |  | 0 |  |  |  | základní |  | 0 | 0 | 0 | 0 | 0 | 4 | K | 2 | ROZPOCET | 0 | 0 | 0 | 0 | 0 | 1 | 0 | 4 | 12
| PP |  | D(4) - LED svítidlo, 24W, 2325lm, 4000K, Ra80, IP44, polykarbonát, vestavěné | [15 empty] | PP | 2
7 | K | Pol7 | DN(14) - LED svítidlo, 24W, 2325lm, 4000K, Ra80, IP44, polykarbonát, s nouzovým modulem 3hod., vestavěné | ks | 7 |  | 0 |  |  |  | základní |  | 0 | 0 | 0 | 0 | 0 | 4 | K | 2 | ROZPOCET | 0 | 0 | 0 | 0 | 0 | 1 | 0 | 4 | 14
| PP |  | DN(14) - LED svítidlo, 24W, 2325lm, 4000K, Ra80, IP44, polykarbonát, s nouzovým modulem 3hod., vestavěné | [15 empty] | PP | 2
8 | K | Pol102 | E(5) - LED svítidlo, 34W, 4100lm, 4000K, Ra80, IP40, opál PMMA, vestavěné | ks | 17 |  | 0 |  |  |  | základní |  | 0 | 0 | 0 | 0 | 0 | 4 | K | 2 | ROZPOCET | 0 | 0 | 0 | 0 | 0 | 1 | 0 | 4 | 16
| PP |  | E(5) - LED svítidlo, 34W, 4100lm, 4000K, Ra80, IP40, opál PMMA, vestavěné | [15 empty] | PP | 2
9 | K | Pol8 | H(8) - LED svítidlo, 30W, 2840lm, 4000K, Ra80, IP54, polykarbonát, přisazené (půda) | ks | 1 |  | 0 |  |  |  | základní |  | 0 | 0 | 0 | 0 | 0 | 4 | K | 2 | ROZPOCET | 0 | 0 | 0 | 0 | 0 | 1 | 0 | 4 | 18
| PP |  | H(8) - LED svítidlo, 30W, 2840lm, 4000K, Ra80, IP54, polykarbonát, přisazené (půda) | [15 empty] | PP | 2
10 | K | Pol9 | HN(16) - LED svítidlo, 30W, 2840lm, 4000K, Ra80, IP54, polykarbonát, s nouzovým modulem 3hod., přisazené | ks | 1 |  | 0 |  |  |  | základní |  | 0 | 0 | 0 | 0 | 0 | 4 | K | 2 | ROZPOCET | 0 | 0 | 0 | 0 | 0 | 1 | 0 | 4 | 20
| PP |  | HN(16) - LED svítidlo, 30W, 2840lm, 4000K, Ra80, IP54, polykarbonát, s nouzovým modulem 3hod., přisazené | [15 empty] | PP | 2
11 | K | Pol103 | CH(9) - LED svítidlo, 28W, 3400lm, 4000K, Ra80, IP40, AL/opál, nástěnné | ks | 2 |  | 0 |  |  |  | základní |  | 0 | 0 | 0 | 0 | 0 | 4 | K | 2 | ROZPOCET | 0 | 0 | 0 | 0 | 0 | 1 | 0 | 4 | 22
| PP |  | CH(9) - LED svítidlo, 28W, 3400lm, 4000K, Ra80, IP40, AL/opál, nástěnné | [15 empty] | PP | 2
12 | K | Pol12 | N1(11) - LED nouzové vestavné svítidlo corridor, 140lm, 2W, IP20, doba autonomie 3 hodiny | ks | 5 |  | 0 |  |  |  | základní |  | 0 | 0 | 0 | 0 | 0 | 4 | K | 2 | ROZPOCET | 0 | 0 | 0 | 0 | 0 | 1 | 0 | 4 | 24
| PP |  | N1(11) - LED nouzové vestavné svítidlo corridor, 140lm, 2W, IP20, doba autonomie 3 hodiny | [15 empty] | PP | 2
13 | K | Pol104 | N2(12) - LED nouzové vestavné svítidlo area, 167lm, 2W, IP20, doba autonomie 3 hodiny | ks | 10 |  | 0 |  |  |  | základní |  | 0 | 0 | 0 | 0 | 0 | 4 | K | 2 | ROZPOCET | 0 | 0 | 0 | 0 | 0 | 1 | 0 | 4 | 26
| PP |  | N2(12) - LED nouzové vestavné svítidlo area, 167lm, 2W, IP20, doba autonomie 3 hodiny | [15 empty] | PP | 2
14 | K | Pol14 | N5(17) - LED nouzové nástěnné svítidlo s piktogramem, 100lm, 2,4W, IP65, doba autonomie 3 hodiny | ks | 20 |  | 0 |  |  |  | základní |  | 0 | 0 | 0 | 0 | 0 | 4 | K | 2 | ROZPOCET | 0 | 0 | 0 | 0 | 0 | 1 | 0 | 4 | 28
| PP |  | N5(17) - LED nouzové nástěnné svítidlo s piktogramem, 100lm, 2,4W, IP65, doba autonomie 3 hodiny | [15 empty] | PP | 2
15 | K | Pol105 | N6(18) - LED nouzové vestavné svítidlo s piktogramem, 1W, IP20, doba autonomie 3 hodiny | ks | 1 |  | 0 |  |  |  | základní |  | 0 | 0 | 0 | 0 | 0 | 4 | K | 2 | ROZPOCET | 0 | 0 | 0 | 0 | 0 | 1 | 0 | 4 | 30
| PP |  | N6(18) - LED nouzové vestavné svítidlo s piktogramem, 1W, IP20, doba autonomie 3 hodiny | [15 empty] | PP | 2
| D | D4 | Spínače a přepínače, IP30 |  |  |  | 0 | [5 empty] | 0 |  | 0 |  | 0 | 1 | D | 1 | ROZPOCET | [6 empty] | 0
16 | K | Pol16 | Přístroj spínače jednopólového (bezšroubové svorky); řazení 1, 1So (do hořlavých podkladů A2 až F) | ks | 16 |  | 0 |  |  |  | základní |  | 0 | 0 | 0 | 0 | 0 | 4 | K | 2 | ROZPOCET | 0 | 0 | 0 | 0 | 0 | 1 | 0 | 4 | 32
| PP |  | Přístroj spínače jednopólového (bezšroubové svorky); řazení 1, 1So (do hořlavých podkladů A2 až F) | [15 empty] | PP | 2
17 | K | Pol17 | Přístroj přepínače sériového (bezšroubové svorky); řazení 5 (do hořlavých podkladů A2 až F) | ks | 10 |  | 0 |  |  |  | základní |  | 0 | 0 | 0 | 0 | 0 | 4 | K | 2 | ROZPOCET | 0 | 0 | 0 | 0 | 0 | 1 | 0 | 4 | 34
| PP |  | Přístroj přepínače sériového (bezšroubové svorky); řazení 5 (do hořlavých podkladů A2 až F) | [15 empty] | PP | 2
18 | K | Pol106 | Přístroj přepínače střídavého (bezšroubové svorky); řazení 6, 6So (do hořlavých podkladů A2 až F) | ks | 4 |  | 0 |  |  |  | základní |  | 0 | 0 | 0 | 0 | 0 | 4 | K | 2 | ROZPOCET | 0 | 0 | 0 | 0 | 0 | 1 | 0 | 4 | 36
| PP |  | Přístroj přepínače střídavého (bezšroubové svorky); řazení 6, 6So (do hořlavých podkladů A2 až F) | [15 empty] | PP | 2
19 | K | Pol107 | Přístroj přepínače střídavého dvojitého (bezšroubové svorky); řazení 6+6 (6+1, 5B) | ks | 12 |  | 0 |  |  |  | základní |  | 0 | 0 | 0 | 0 | 0 | 4 | K | 2 | ROZPOCET | 0 | 0 | 0 | 0 | 0 | 1 | 0 | 4 | 38
| PP |  | Přístroj přepínače střídavého dvojitého (bezšroubové svorky); řazení 6+6 (6+1, 5B) | [15 empty] | PP | 2
20 | K | Pol18 | Přístroj spínače jednopólového se svorkou N (bezšroubové svorky); řazení 1S, 1So (1) | ks | 30 |  | 0 |  |  |  | základní |  | 0 | 0 | 0 | 0 | 0 | 4 | K | 2 | ROZPOCET | 0 | 0 | 0 | 0 | 0 | 1 | 0 | 4 | 40
| PP |  | Přístroj spínače jednopólového se svorkou N (bezšroubové svorky); řazení 1S, 1So (1) | [15 empty] | PP | 2
| D | D5 | DOUTNAVKA PRO SPÍNAČE |  |  |  | 0 | [5 empty] | 0 |  | 0 |  | 0 | 1 | D | 1 | ROZPOCET | [6 empty] | 0
21 | K | Pol19 | Doutnavka signalizační, světlo oranžové, pro spínače kolébkové | ks | 27 |  | 0 |  |  |  | základní |  | 0 | 0 | 0 | 0 | 0 | 4 | K | 2 | ROZPOCET | 0 | 0 | 0 | 0 | 0 | 1 | 0 | 4 | 42
| PP |  | Doutnavka signalizační, světlo oranžové, pro spínače kolébkové | [15 empty] | PP | 2
| D | D6 | KRYT SPÍNAČE, |  |  |  | 0 | [5 empty] | 0 |  | 0 |  | 0 | 1 | D | 1 | ROZPOCET | [6 empty] | 0
22 | K | Pol20 | Kryt spínače kolébkového; b. bílá | ks | 23 |  | 0 |  |  |  | základní |  | 0 | 0 | 0 | 0 | 0 | 4 | K | 2 | ROZPOCET | 0 | 0 | 0 | 0 | 0 | 1 | 0 | 4 | 44
| PP |  | Kryt spínače kolébkového; b. bílá | [15 empty] | PP | 2
23 | K | Pol21 | Kryt spínače kolébkového, s čirým průzorem; b. bílá | ks | 27 |  | 0 |  |  |  | základní |  | 0 | 0 | 0 | 0 | 0 | 4 | K | 2 | ROZPOCET | 0 | 0 | 0 | 0 | 0 | 1 | 0 | 4 | 46
| PP |  | Kryt spínače kolébkového, s čirým průzorem; b. bílá | [15 empty] | PP | 2
24 | K | Pol22 | Kryt spínače kolébkového, dělený; b. bílá | ks | 22 |  | 0 |  |  |  | základní |  | 0 | 0 | 0 | 0 | 0 | 4 | K | 2 | ROZPOCET | 0 | 0 | 0 | 0 | 0 | 1 | 0 | 4 | 48
| PP |  | Kryt spínače kolébkového, dělený; b. bílá | [15 empty] | PP | 2
| D | D7 | ZÁSUVKA NN, IP30 |  |  |  | 0 | [5 empty] | 0 |  | 0 |  | 0 | 1 | D | 1 | ROZPOCET | [6 empty] | 0
25 | K | Pol23 | Zásuvka jednonásobná (bezšroubové svorky), s ochranným kolíkem, s clonkami; b. bílá | ks | 131 |  | 0 |  |  |  | základní |  | 0 | 0 | 0 | 0 | 0 | 4 | K | 2 | ROZPOCET | 0 | 0 | 0 | 0 | 0 | 1 | 0 | 4 | 50
| PP |  | Zásuvka jednonásobná (bezšroubové svorky), s ochranným kolíkem, s clonkami; b. bílá | [15 empty] | PP | 2
26 | K | Pol24 | Zásuvka jednonásobná (bezšroubové svorky), s ochranným kolíkem, s clonkami, s ochranou před přepětím; b. bílá | ks | 31 |  | 0 |  |  |  | základní |  | 0 | 0 | 0 | 0 | 0 | 4 | K | 2 | ROZPOCET | 0 | 0 | 0 | 0 | 0 | 1 | 0 | 4 | 52
| PP |  | Zásuvka jednonásobná (bezšroubové svorky), s ochranným kolíkem, s clonkami, s ochranou před přepětím; b. bílá | [15 empty] | PP | 2
| D | D8 | RÁMEČEK PRO PŘÍSTROJE IP30 |  |  |  | 0 | [5 empty] | 0 |  | 0 |  | 0 | 1 | D | 1 | ROZPOCET | [6 empty] | 0
27 | K | Pol25 | Rámeček pro elektroinstalační přístroje, jednonásobný; b. bílá | ks | 118 |  | 0 |  |  |  | základní |  | 0 | 0 | 0 | 0 | 0 | 4 | K | 2 | ROZPOCET | 0 | 0 | 0 | 0 | 0 | 1 | 0 | 4 | 54
| PP |  | Rámeček pro elektroinstalační přístroje, jednonásobný; b. bílá | [15 empty] | PP | 2
28 | K | Pol108 | Rámeček pro elektroinstalační přístroje, dvojnásobný vodorovný; b. bílá | ks | 15 |  | 0 |  |  |  | základní |  | 0 | 0 | 0 | 0 | 0 | 4 | K | 2 | ROZPOCET | 0 | 0 | 0 | 0 | 0 | 1 | 0 | 4 | 56
| PP |  | Rámeček pro elektroinstalační přístroje, dvojnásobný vodorovný; b. bílá | [15 empty] | PP | 2
29 | K | Pol109 | Rámeček pro elektroinstalační přístroje, trojnásobný vodorovný; b. bílá | ks | 2 |  | 0 |  |  |  | základní |  | 0 | 0 | 0 | 0 | 0 | 4 | K | 2 | ROZPOCET | 0 | 0 | 0 | 0 | 0 | 1 | 0 | 4 | 58
| PP |  | Rámeček pro elektroinstalační přístroje, trojnásobný vodorovný; b. bílá | [15 empty] | PP | 2
30 | K | Pol110 | Rámeček pro elektroinstalační přístroje, čtyřnásobný vodorovný; b. bílá | ks | 31 |  | 0 |  |  |  | základní |  | 0 | 0 | 0 | 0 | 0 | 4 | K | 2 | ROZPOCET | 0 | 0 | 0 | 0 | 0 | 1 | 0 | 4 | 60
| PP |  | Rámeček pro elektroinstalační přístroje, čtyřnásobný vodorovný; b. bílá | [15 empty] | PP | 2
| D | D9 | ZÁSUVKA NN KOMPLETNÍ,IP 44 |  |  |  | 0 | [5 empty] | 0 |  | 0 |  | 0 | 1 | D | 1 | ROZPOCET | [6 empty] | 0
31 | K | Pol30 | Zásuvka jednonásobná IP 44, s ochranným kolíkem, s clonkami, s víčkem; b. bílá | ks | 4 |  | 0 |  |  |  | základní |  | 0 | 0 | 0 | 0 | 0 | 4 | K | 2 | ROZPOCET | 0 | 0 | 0 | 0 | 0 | 1 | 0 | 4 | 62
| PP |  | Zásuvka jednonásobná IP 44, s ochranným kolíkem, s clonkami, s víčkem; b. bílá | [15 empty] | PP | 2
32 | K | Pol111 | Zásuvka jednonásobná IP 44, s ochranným kolíkem, s clonkami, s ochranou před přepětím, s víčkem; b. bílá | ks | 4 |  | 0 |  |  |  | základní |  | 0 | 0 | 0 | 0 | 0 | 4 | K | 2 | ROZPOCET | 0 | 0 | 0 | 0 | 0 | 1 | 0 | 4 | 64
| PP |  | Zásuvka jednonásobná IP 44, s ochranným kolíkem, s clonkami, s ochranou před přepětím, s víčkem; b. bílá | [15 empty] | PP | 2
33 | K | Pol33 | Snímač pohybu stropní, oblast zachycení kužel 7m, 1relé, b.bílá, IP44 | ks | 14 |  | 0 |  |  |  | základní |  | 0 | 0 | 0 | 0 | 0 | 4 | K | 2 | ROZPOCET | 0 | 0 | 0 | 0 | 0 | 1 | 0 | 4 | 66
| PP |  | Snímač pohybu stropní, oblast zachycení kužel 7m, 1relé, b.bílá, IP44 | [15 empty] | PP | 2
34 | K | Pol112 | TotalStop - osvětlené tlačítko pod omítku se sklem, IP55 | ks | 1 |  | 0 |  |  |  | základní |  | 0 | 0 | 0 | 0 | 0 | 4 | K | 2 | ROZPOCET | 0 | 0 | 0 | 0 | 0 | 1 | 0 | 4 | 68
| PP |  | TotalStop - osvětlené tlačítko pod omítku se sklem, IP55 | [15 empty] | PP | 2
| D | D10 | SVORKOVNICE PĚTIPÓLOVÁ S KRYTEM |  |  |  | 0 | [5 empty] | 0 |  | 0 |  | 0 | 1 | D | 1 | ROZPOCET | [6 empty] | 0
35 | K | Pol113 | napojení el. bojlerů, průt.ohřívačů, osušovačů rukou a el.sporáku | ks | 10 |  | 0 |  |  |  | základní |  | 0 | 0 | 0 | 0 | 0 | 4 | K | 2 | ROZPOCET | 0 | 0 | 0 | 0 | 0 | 1 | 0 | 4 | 70
| PP |  | napojení el. bojlerů, průt.ohřívačů, osušovačů rukou a el.sporáku | [15 empty] | PP | 2
| D | D11 | Doplnění stávajícího rozvaděče R2 (kuchyně) |  |  |  | 0 | [5 empty] | 0 |  | 0 |  | 0 | 1 | D | 1 | ROZPOCET | [6 empty] | 0
36 | K | Pol114 | Proudový chránič s nadproudovou ochranou PFL6-10/1N/B/003-A | ks | 2 |  | 0 |  |  |  | základní |  | 0 | 0 | 0 | 0 | 0 | 4 | K | 2 | ROZPOCET | 0 | 0 | 0 | 0 | 0 | 1 | 0 | 4 | 72
| PP |  | Proudový chránič s nadproudovou ochranou PFL6-10/1N/B/003-A | [15 empty] | PP | 2
37 | K | Pol115 | Proudový chránič s nadproudovou ochranou PFL6-16/1N/B/003-A | ks | 2 |  | 0 |  |  |  | základní |  | 0 | 0 | 0 | 0 | 0 | 4 | K | 2 | ROZPOCET | 0 | 0 | 0 | 0 | 0 | 1 | 0 | 4 | 74
| PP |  | Proudový chránič s nadproudovou ochranou PFL6-16/1N/B/003-A | [15 empty] | PP | 2
| D | D12 | Krabice přístrojové, odbočné |  |  |  | 0 | [5 empty] | 0 |  | 0 |  | 0 | 1 | D | 1 | ROZPOCET | [6 empty] | 0
38 | K | Pol38 | KU 68-1902 KRABICE ODBOČNÁ | ks | 25 |  | 0 |  |  |  | základní |  | 0 | 0 | 0 | 0 | 0 | 4 | K | 2 | ROZPOCET | 0 | 0 | 0 | 0 | 0 | 1 | 0 | 4 | 76
| PP |  | KU 68-1902 KRABICE ODBOČNÁ | [15 empty] | PP | 2
39 | K | Pol39 | KU 68-1903 KRABICE ODBOČNÁ | ks | 15 |  | 0 |  |  |  | základní |  | 0 | 0 | 0 | 0 | 0 | 4 | K | 2 | ROZPOCET | 0 | 0 | 0 | 0 | 0 | 1 | 0 | 4 | 78
| PP |  | KU 68-1903 KRABICE ODBOČNÁ | [15 empty] | PP | 2
40 | K | Pol40 | KP 67X67 KRABICE PŘÍSTROJOVÁ | ks | 278 |  | 0 |  |  |  | základní |  | 0 | 0 | 0 | 0 | 0 | 4 | K | 2 | ROZPOCET | 0 | 0 | 0 | 0 | 0 | 1 | 0 | 4 | 80
| PP |  | KP 67X67 KRABICE PŘÍSTROJOVÁ | [15 empty] | PP | 2
41 | K | Pol41 | KO 97/5 KRABICE ODBOČNÁ | ks | 15 |  | 0 |  |  |  | základní |  | 0 | 0 | 0 | 0 | 0 | 4 | K | 2 | ROZPOCET | 0 | 0 | 0 | 0 | 0 | 1 | 0 | 4 | 82
| PP |  | KO 97/5 KRABICE ODBOČNÁ | [15 empty] | PP | 2
42 | K | Pol116 | KI68L/1_NA krabice izolační (do dřevěného obkladu) | ks | 12 |  | 0 |  |  |  | základní |  | 0 | 0 | 0 | 0 | 0 | 4 | K | 2 | ROZPOCET | 0 | 0 | 0 | 0 | 0 | 1 | 0 | 4 | 84
| PP |  | KI68L/1_NA krabice izolační (do dřevěného obkladu) | [15 empty] | PP | 2
| D | D13 | SVORKOVNICE KABICOVÁ WAGO |  |  |  | 0 | [5 empty] | 0 |  | 0 |  | 0 | 1 | D | 1 | ROZPOCET | [6 empty] | 0
43 | K | Pol55 | 273-112 2x1-2,5mm2 | ks | 150 |  | 0 |  |  |  | základní |  | 0 | 0 | 0 | 0 | 0 | 4 | K | 2 | ROZPOCET | 0 | 0 | 0 | 0 | 0 | 1 | 0 | 4 | 86
| PP |  | 273-112 2x1-2,5mm2 | [15 empty] | PP | 2
44 | K | Pol56 | 273-104 3x1-2,5mm2 | ks | 150 |  | 0 |  |  |  | základní |  | 0 | 0 | 0 | 0 | 0 | 4 | K | 2 | ROZPOCET | 0 | 0 | 0 | 0 | 0 | 1 | 0 | 4 | 88
| PP |  | 273-104 3x1-2,5mm2 | [15 empty] | PP | 2
45 | K | Pol57 | 273-102 4x1-2,5mm2 | ks | 75 |  | 0 |  |  |  | základní |  | 0 | 0 | 0 | 0 | 0 | 4 | K | 2 | ROZPOCET | 0 | 0 | 0 | 0 | 0 | 1 | 0 | 4 | 90
| PP |  | 273-102 4x1-2,5mm2 | [15 empty] | PP | 2
46 | K | Pol58 | 273-105 5x1-2,5mm2 | ks | 75 |  | 0 |  |  |  | základní |  | 0 | 0 | 0 | 0 | 0 | 4 | K | 2 | ROZPOCET | 0 | 0 | 0 | 0 | 0 | 1 | 0 | 4 | 92
| PP |  | 273-105 5x1-2,5mm2 | [15 empty] | PP | 2
| D | D14 | KABEL SE ZVÝŠ.ODOLNOSTÍ PROTI ŠÍŘENÍ PLAMENE-NESTÍNĚNÝ |  |  |  | 0 | [5 empty] | 0 |  | 0 |  | 0 | 1 | D | 1 | ROZPOCET | [6 empty] | 0
47 | K | Pol117 | 1-CXKH-R-J 3×1.5, pevně | m | 1350 |  | 0 |  |  |  | základní |  | 0 | 0 | 0 | 0 | 0 | 4 | K | 2 | ROZPOCET | 0 | 0 | 0 | 0 | 0 | 1 | 0 | 4 | 94
| PP |  | 1-CXKH-R-J 3×1.5, pevně | [15 empty] | PP | 2
48 | K | Pol118 | 1-CXKH-R-J 3×2.5, pevně | m | 1200 |  | 0 |  |  |  | základní |  | 0 | 0 | 0 | 0 | 0 | 4 | K | 2 | ROZPOCET | 0 | 0 | 0 | 0 | 0 | 1 | 0 | 4 | 96
| PP |  | 1-CXKH-R-J 3×2.5, pevně | [15 empty] | PP | 2
49 | K | Pol119 | 1-CXKH-R-J 5×1.5, pevně | m | 300 |  | 0 |  |  |  | základní |  | 0 | 0 | 0 | 0 | 0 | 4 | K | 2 | ROZPOCET | 0 | 0 | 0 | 0 | 0 | 1 | 0 | 4 | 98
| PP |  | 1-CXKH-R-J 5×1.5, pevně | [15 empty] | PP | 2
50 | K | Pol120 | 1-CXKH-R-J 7×1.5, pevně | m | 150 |  | 0 |  |  |  | základní |  | 0 | 0 | 0 | 0 | 0 | 4 | K | 2 | ROZPOCET | 0 | 0 | 0 | 0 | 0 | 1 | 0 | 4 | 100
| PP |  | 1-CXKH-R-J 7×1.5, pevně | [15 empty] | PP | 2
51 | K | Pol121 | 1-CHKH-R-J 5×2.5, pevně | m | 28 |  | 0 |  |  |  | základní |  | 0 | 0 | 0 | 0 | 0 | 4 | K | 2 | ROZPOCET | 0 | 0 | 0 | 0 | 0 | 1 | 0 | 4 | 102
| PP |  | 1-CHKH-R-J 5×2.5, pevně | [15 empty] | PP | 2
52 | K | Pol122 | 1-CXKH-R-J 5×6 , pevně | m | 25 |  | 0 |  |  |  | základní |  | 0 | 0 | 0 | 0 | 0 | 4 | K | 2 | ROZPOCET | 0 | 0 | 0 | 0 | 0 | 1 | 0 | 4 | 104
| PP |  | 1-CXKH-R-J 5×6 , pevně | [15 empty] | PP | 2
53 | K | Pol123 | 1-CXKH-R-J 5×10 , pevně | m | 35 |  | 0 |  |  |  | základní |  | 0 | 0 | 0 | 0 | 0 | 4 | K | 2 | ROZPOCET | 0 | 0 | 0 | 0 | 0 | 1 | 0 | 4 | 106
| PP |  | 1-CXKH-R-J 5×10 , pevně | [15 empty] | PP | 2
54 | K | Pol124 | 1-CXKH-R-J 5×16 , pevně | m | 20 |  | 0 |  |  |  | základní |  | 0 | 0 | 0 | 0 | 0 | 4 | K | 2 | ROZPOCET | 0 | 0 | 0 | 0 | 0 | 1 | 0 | 4 | 108
| PP |  | 1-CXKH-R-J 5×16 , pevně | [15 empty] | PP | 2
| D | D15 | KABEL SE SNÍŽENOU HOŘLAVOSTÍ, S FUNKČ.SCHOPNOSTÍ PŘI POŽÁRU |  |  |  | 0 | [5 empty] | 0 |  | 0 |  | 0 | 1 | D | 1 | ROZPOCET | [6 empty] | 0
55 | K | Pol125 | 1-CXKH-V 3×1.5, pevně | m | 50 |  | 0 |  |  |  | základní |  | 0 | 0 | 0 | 0 | 0 | 4 | K | 2 | ROZPOCET | 0 | 0 | 0 | 0 | 0 | 1 | 0 | 4 | 110
| PP |  | 1-CXKH-V 3×1.5, pevně | [15 empty] | PP | 2
| D | D16 | VODIČ JEDNOŽILOVÝ, BEZHALOGENOVÝ |  |  |  | 0 | [5 empty] | 0 |  | 0 |  | 0 | 1 | D | 1 | ROZPOCET | [6 empty] | 0
56 | K | Pol67 | H07-Z-K 6 mm2,zž, pevně | m | 150 |  | 0 |  |  |  | základní |  | 0 | 0 | 0 | 0 | 0 | 4 | K | 2 | ROZPOCET | 0 | 0 | 0 | 0 | 0 | 1 | 0 | 4 | 112
| PP |  | H07-Z-K 6 mm2,zž, pevně | [15 empty] | PP | 2
57 | K | Pol68 | H07-Z-K 25 mm2,zž, pevně | m | 60 |  | 0 |  |  |  | základní |  | 0 | 0 | 0 | 0 | 0 | 4 | K | 2 | ROZPOCET | 0 | 0 | 0 | 0 | 0 | 1 | 0 | 4 | 114
| PP |  | H07-Z-K 25 mm2,zž, pevně | [15 empty] | PP | 2
| D | D17 | UKONČENÍ VODIČŮ V ROZVADĚČÍCH |  |  |  | 0 | [5 empty] | 0 |  | 0 |  | 0 | 1 | D | 1 | ROZPOCET | [6 empty] | 0
58 | K | Pol75 | Do 2,5 mm2 | ks | 225 |  | 0 |  |  |  | základní |  | 0 | 0 | 0 | 0 | 0 | 4 | K | 2 | ROZPOCET | 0 | 0 | 0 | 0 | 0 | 1 | 0 | 4 | 116
| PP |  | Do 2,5 mm2 | [15 empty] | PP | 2
59 | K | Pol76 | Do 6 mm2 | ks | 10 |  | 0 |  |  |  | základní |  | 0 | 0 | 0 | 0 | 0 | 4 | K | 2 | ROZPOCET | 0 | 0 | 0 | 0 | 0 | 1 | 0 | 4 | 118
| PP |  | Do 6 mm2 | [15 empty] | PP | 2
60 | K | Pol77 | Do 16 mm2 | ks | 20 |  | 0 |  |  |  | základní |  | 0 | 0 | 0 | 0 | 0 | 4 | K | 2 | ROZPOCET | 0 | 0 | 0 | 0 | 0 | 1 | 0 | 4 | 120
| PP |  | Do 16 mm2 | [15 empty] | PP | 2
61 | K | Pol78 | Do 25 mm2 | ks | 4 |  | 0 |  |  |  | základní |  | 0 | 0 | 0 | 0 | 0 | 4 | K | 2 | ROZPOCET | 0 | 0 | 0 | 0 | 0 | 1 | 0 | 4 | 122
| PP |  | Do 25 mm2 | [15 empty] | PP | 2
| D | D18 | UKONČENÍ VODIČŮ NA SVORKOVNICI |  |  |  | 0 | [5 empty] | 0 |  | 0 |  | 0 | 1 | D | 1 | ROZPOCET | [6 empty] | 0
62 | K | Pol82 | Do 16 mm2 | ks | 600 |  | 0 |  |  |  | základní |  | 0 | 0 | 0 | 0 | 0 | 4 | K | 2 | ROZPOCET | 0 | 0 | 0 | 0 | 0 | 1 | 0 | 4 | 124
| PP |  | Do 16 mm2 | [15 empty] | PP | 2
63 | K | Pol83 | HM 8 HMOŽDINKA 8 | ks | 500 |  | 0 |  |  |  | základní |  | 0 | 0 | 0 | 0 | 0 | 4 | K | 2 | ROZPOCET | 0 | 0 | 0 | 0 | 0 | 1 | 0 | 4 | 126
| PP |  | HM 8 HMOŽDINKA 8 | [15 empty] | PP | 2
| D | D19 | MONTÁŽ ROZVODNIC |  |  |  | 0 | [5 empty] | 0 |  | 0 |  | 0 | 1 | D | 1 | ROZPOCET | [6 empty] | 0
64 | K | Pol85 | Do 50 kg | ks | 2 |  | 0 |  |  |  | základní |  | 0 | 0 | 0 | 0 | 0 | 4 | K | 2 | ROZPOCET | 0 | 0 | 0 | 0 | 0 | 1 | 0 | 4 | 128
| PP |  | Do 50 kg | [15 empty] | PP | 2
| D | D20 | MONTÁŽ STÍTKU OZNAČOVACÍHO |  |  |  | 0 | [5 empty] | 0 |  | 0 |  | 0 | 1 | D | 1 | ROZPOCET | [6 empty] | 0
65 | K | Pol86 | Lepený | ks | 4 |  | 0 |  |  |  | základní |  | 0 | 0 | 0 | 0 | 0 | 4 | K | 2 | ROZPOCET | 0 | 0 | 0 | 0 | 0 | 1 | 0 | 4 | 130
| PP |  | Lepený | [15 empty] | PP | 2
| D | D21 | HODINOVÉ ZŮČTOVACÍ SAZBY |  |  |  | 0 | [5 empty] | 0 |  | 0 |  | 0 | 1 | D | 1 | ROZPOCET | [6 empty] | 0
66 | K | Pol88 | Demontáž stávající elektroinstalace | hod | 150 |  | 0 |  |  |  | základní |  | 0 | 0 | 0 | 0 | 0 | 4 | K | 2 | ROZPOCET | 0 | 0 | 0 | 0 | 0 | 1 | 0 | 4 | 132
| PP |  | Demontáž stávající elektroinstalace | [15 empty] | PP | 2
67 | K | Pol90 | Prostupy, průrazy a drážkování | hod | 150 |  | 0 |  |  |  | základní |  | 0 | 0 | 0 | 0 | 0 | 4 | K | 2 | ROZPOCET | 0 | 0 | 0 | 0 | 0 | 1 | 0 | 4 | 134
| PP |  | Prostupy, průrazy a drážkování | [15 empty] | PP | 2
68 | K | Pol126 | Úprava (doplnění)stávajícího rozvaděče R2 (kuchyně) | hod | 10 |  | 0 |  |  |  | základní |  | 0 | 0 | 0 | 0 | 0 | 4 | K | 2 | ROZPOCET | 0 | 0 | 0 | 0 | 0 | 1 | 0 | 4 | 136
| PP |  | Úprava (doplnění)stávajícího rozvaděče R2 (kuchyně) | [15 empty] | PP | 2
69 | K | Pol92 | Vyhledání připojovacího místa | hod | 2 |  | 0 |  |  |  | základní |  | 0 | 0 | 0 | 0 | 0 | 4 | K | 2 | ROZPOCET | 0 | 0 | 0 | 0 | 0 | 1 | 0 | 4 | 138
| PP |  | Vyhledání připojovacího místa | [15 empty] | PP | 2
70 | K | Pol91 | Zapojení odtahových ventilátorů | hod | 5 |  | 0 |  |  |  | základní |  | 0 | 0 | 0 | 0 | 0 | 4 | K | 2 | ROZPOCET | 0 | 0 | 0 | 0 | 0 | 1 | 0 | 4 | 140
| PP |  | Zapojení odtahových ventilátorů | [15 empty] | PP | 2
71 | K | Pol93 | Zakreslení skutečného stavu elektroinstalace | hod | 30 |  | 0 |  |  |  | základní |  | 0 | 0 | 0 | 0 | 0 | 4 | K | 2 | ROZPOCET | 0 | 0 | 0 | 0 | 0 | 1 | 0 | 4 | 142
| PP |  | Zakreslení skutečného stavu elektroinstalace | [15 empty] | PP | 2
| D | D22 | KOORDINACE POSTUPU PRACÍ |  |  |  | 0 | [5 empty] | 0 |  | 0 |  | 0 | 1 | D | 1 | ROZPOCET | [6 empty] | 0
72 | K | Pol94 | zapojovani a zkouskach | hod | 5 |  | 0 |  |  |  | základní |  | 0 | 0 | 0 | 0 | 0 | 4 | K | 2 | ROZPOCET | 0 | 0 | 0 | 0 | 0 | 1 | 0 | 4 | 144
| PP |  | zapojovani a zkouskach | [15 empty] | PP | 2
73 | K | Pol95 | S ostatnimi profesemi | hod | 5 |  | 0 |  |  |  | základní |  | 0 | 0 | 0 | 0 | 0 | 4 | K | 2 | ROZPOCET | 0 | 0 | 0 | 0 | 0 | 1 | 0 | 4 | 146
| PP |  | S ostatnimi profesemi | [15 empty] | PP | 2
| D | D23 | PROVEDENI REVIZNICH ZKOUSEK DLE CSN 331500 |  |  |  | 0 | [5 empty] | 0 |  | 0 |  | 0 | 1 | D | 1 | ROZPOCET | [6 empty] | 0
74 | K | Pol96 | Revizni technik | hod | 30 |  | 0 |  |  |  | základní |  | 0 | 0 | 0 | 0 | 0 | 4 | K | 2 | ROZPOCET | 0 | 0 | 0 | 0 | 0 | 1 | 0 | 4 | 148
| PP |  | Revizni technik | [15 empty] | PP | 2
| D | D40 | Ostatní |  |  |  | 0 | [5 empty] | 0 |  | 0 |  | 0 | 1 | D | 1 | ROZPOCET | [6 empty] | 0
75 | K | 001001 | Podružný materiál | kč | 1 |  | 0 |  |  |  | základní |  | 0 | 0 | 0 | 0 | 0 | 16 | K | 2 | ROZPOCET | 0 | 0 | 0 | 0 | 0 | 1 | 0 | 16 | -448226527
| PP |  | Podružný materiál | [15 empty] | PP | 2
76 | K | 001002 | Doprava a přesun | kč | 1 |  | 0 |  |  |  | základní |  | 0 | 0 | 0 | 0 | 0 | 16 | K | 2 | ROZPOCET | 0 | 0 | 0 | 0 | 0 | 1 | 0 | 16 | 672540531
| PP |  | Doprava a přesun | [15 empty] | PP | 2

## slp_1PP_1NP - Elektronick...
[9 empty] | >> skryté sloupce << | [9 empty] | {85cc1ca9-cd85-4b2e-a400-eb3f8f3405d7}
2
| KRYCÍ LIST SOUPISU PRACÍ | [8 empty] | v --- níže se nacházejí doplnkové a pomocné údaje k sestavám --- v | [8 empty] | False
Stavba:
SOŠ veterinární, Budova č.p. 68/18 a budova č.p. 77/16 - Rekonstrukce elektro a slaboproudu 1PP a 1NP
Objekt:
slp_1PP_1NP - Elektronické komunikace - Trubkování 1PP a 1NP (příprava)
| KSO: |  |  |  |  | CC-CZ:
| Místo: |  | Hradec Králové, Pražská 68 |  |  | Datum: | 28. 2. 2025
| Zadavatel: |  |  |  |  | IČ:
DIČ:
| Uchazeč: |  |  |  |  | IČ: | Vyplň údaj
|  | Vyplň údaj |  |  |  | DIČ: | Vyplň údaj
| Projektant: |  |  |  |  | IČ:
DIČ:
| Zpracovatel: |  |  |  |  | IČ:
DIČ:
Poznámka:
| Cena bez DPH | [5 empty] | 0
|  |  | Základ daně |  |  | Sazba daně | Výše daně
| DPH | základní | 0 |  |  | 21% | 0
|  | snížená | 0 |  |  | 12% | 0
|  | zákl. přenesená | 0 |  |  | 21% | 0
|  | sníž. přenesená | 0 |  |  | 12% | 0
|  | nulová | 0 |  |  | 0% | 0
| Cena s DPH |  |  | v | CZK |  | 0
| Projektant |  |  | Zpracovatel
| Datum a podpis: |  | Razítko | Datum a podpis: |  |  | Razítko
| Objednavatel |  |  | Uchazeč
| Datum a podpis: |  | Razítko | Datum a podpis: |  |  | Razítko
REKAPITULACE ČLENĚNÍ SOUPISU PRACÍ
Stavba:
SOŠ veterinární, Budova č.p. 68/18 a budova č.p. 77/16 - Rekonstrukce elektro a slaboproudu 1PP a 1NP
Objekt:
slp_1PP_1NP - Elektronické komunikace - Trubkování 1PP a 1NP (příprava)
Místo: |  |  | Hradec Králové, Pražská 68 |  |  | Datum: | 28. 2. 2025
Zadavatel: | [5 empty] | Projektant:
Uchazeč: |  |  | Vyplň údaj |  |  | Zpracovatel:
Kód dílu - Popis | [6 empty] | Cena celkem [CZK]
Náklady ze soupisu prací | [6 empty] | 0 | [12 empty] | -1
| D2 - Slaboproudé rozvody | [5 empty] | 0
| oddíl 1 - Strukturovaná kabeláž | [5 empty] | 0
| D3 - Kabely a elektroinstalační materiál | [5 empty] | 0
| oddíl 2 - Kabelové žlaby | [5 empty] | 0
| oddíl 4 - Demontáže | [5 empty] | 0
| oddíl 3 - Požární ucpávky | [5 empty] | 0
SOUPIS PRACÍ
Stavba:
SOŠ veterinární, Budova č.p. 68/18 a budova č.p. 77/16 - Rekonstrukce elektro a slaboproudu 1PP a 1NP
Objekt:
slp_1PP_1NP - Elektronické komunikace - Trubkování 1PP a 1NP (příprava)
Místo: |  |  | Hradec Králové, Pražská 68 |  |  | Datum: | 28. 2. 2025
Zadavatel: | [5 empty] | Projektant:
Uchazeč: |  |  | Vyplň údaj |  |  | Zpracovatel:
PČ | Typ | Kód | Popis | MJ | Množství | J.cena [CZK] | Cena celkem [CZK] | Cenová soustava |  |  | DPH | J. Nh [h] | Nh celkem [h] | J. hmotnost [t] | Hmotnost celkem [t] | J. suť [t] | Suť Celkem [t]
Náklady soupisu celkem | [6 empty] | 0 | [5 empty] | 0 |  | 0 |  | 0 |  | D | -1 | [7 empty] | 0
| D | D2 | Slaboproudé rozvody |  |  |  | 0 | [5 empty] | 0 |  | 0 |  | 0 | 1 | D | 0 | ROZPOCET | [6 empty] | 0
| D | oddíl 1 | Strukturovaná kabeláž |  |  |  | 0 | [5 empty] | 0 |  | 0 |  | 0 | 1 | D | 1 | ROZPOCET | [6 empty] | 0
| D | D3 | Kabely a elektroinstalační materiál |  |  |  | 0 | [5 empty] | 0 |  | 0 |  | 0 | 1 | D | 2 | ROZPOCET | [6 empty] | 0
1 | K | 220990001 | trubka obebná - MONOFLEX 16 320N PVC šedá s protah.drátem | m | 340 |  | 0 |  |  |  | základní |  | 0 | 0 | 0 | 0 | 0 | 4 | K | 3 | ROZPOCET | 0 | 0 | 0 | 0 | 0 | 1 | 0 | 4 | 2
| PP |  | trubka obebná - MONOFLEX 16 320N PVC šedá s protah.drátem | [15 empty] | PP | 3
2 | K | 220990002 | trubka obebná - MONOFLEX 20 320N PVC šedá s protah.drátem | m | 500 |  | 0 |  |  |  | základní |  | 0 | 0 | 0 | 0 | 0 | 4 | K | 3 | ROZPOCET | 0 | 0 | 0 | 0 | 0 | 1 | 0 | 4 | 4
| PP |  | trubka obebná - MONOFLEX 20 320N PVC šedá s protah.drátem | [15 empty] | PP | 3
3 | K | 220990003 | trubka obebná - MONOFLEX 25 320N PVC šedá s protah.drátem | m | 450 |  | 0 |  |  |  | základní |  | 0 | 0 | 0 | 0 | 0 | 4 | K | 3 | ROZPOCET | 0 | 0 | 0 | 0 | 0 | 1 | 0 | 4 | 6
| PP |  | trubka obebná - MONOFLEX 25 320N PVC šedá s protah.drátem | [15 empty] | PP | 3
4 | K | 220990004 | trubka obebná - MONOFLEX 50 320N PVC šedá s protah.drátem | m | 210 |  | 0 |  |  |  | základní |  | 0 | 0 | 0 | 0 | 0 | 4 | K | 3 | ROZPOCET | 0 | 0 | 0 | 0 | 0 | 1 | 0 | 4 | 8
| PP |  | trubka obebná - MONOFLEX 50 320N PVC šedá s protah.drátem | [15 empty] | PP | 3
5 | K | 220990005 | krabice KU68-1901 vč.víčka pod omítku | ks | 150 |  | 0 |  |  |  | základní |  | 0 | 0 | 0 | 0 | 0 | 4 | K | 3 | ROZPOCET | 0 | 0 | 0 | 0 | 0 | 1 | 0 | 4 | 10
| PP |  | krabice KU68-1901 vč.víčka pod omítku | [15 empty] | PP | 3
6 | K | 220990006 | krabice odbočná KO 100 E5 pod omítku včetně víčka | ks | 55 |  | 0 |  |  |  | základní |  | 0 | 0 | 0 | 0 | 0 | 4 | K | 3 | ROZPOCET | 0 | 0 | 0 | 0 | 0 | 1 | 0 | 4 | 12
| PP |  | krabice odbočná KO 100 E5 pod omítku včetně víčka | [15 empty] | PP | 3
7 | K | 220990007 | krabice přístrojová KP68/2 | ks | 140 |  | 0 |  |  |  | základní |  | 0 | 0 | 0 | 0 | 0 | 4 | K | 3 | ROZPOCET | 0 | 0 | 0 | 0 | 0 | 1 | 0 | 4 | 14
| PP |  | krabice přístrojová KP68/2 | [15 empty] | PP | 3
8 | K | 220990008 | drážka pro tr.16, cihla | m | 110 |  | 0 |  |  |  | základní |  | 0 | 0 | 0 | 0 | 0 | 4 | K | 3 | ROZPOCET | 0 | 0 | 0 | 0 | 0 | 1 | 0 | 4 | 16
| PP |  | drážka pro tr.16, cihla | [15 empty] | PP | 3
9 | K | 220990009 | drážka pro tr.20, cihla | m | 180 |  | 0 |  |  |  | základní |  | 0 | 0 | 0 | 0 | 0 | 4 | K | 3 | ROZPOCET | 0 | 0 | 0 | 0 | 0 | 1 | 0 | 4 | 18
| PP |  | drážka pro tr.20, cihla | [15 empty] | PP | 3
10 | K | 220990010 | drážka pro tr.25, cihla | m | 320 |  | 0 |  |  |  | základní |  | 0 | 0 | 0 | 0 | 0 | 4 | K | 3 | ROZPOCET | 0 | 0 | 0 | 0 | 0 | 1 | 0 | 4 | 20
| PP |  | drážka pro tr.25, cihla | [15 empty] | PP | 3
11 | K | 220990011 | drážka pro tr.50, cihla | m | 55 |  | 0 |  |  |  | základní |  | 0 | 0 | 0 | 0 | 0 | 4 | K | 3 | ROZPOCET | 0 | 0 | 0 | 0 | 0 | 1 | 0 | 4 | 22
| PP |  | drážka pro tr.50, cihla | [15 empty] | PP | 3
12 | K | 220990012 | prostup stavební konstrukcí zdivo do tl.300mm, otvor 30x30mm | ks | 65 |  | 0 |  |  |  | základní |  | 0 | 0 | 0 | 0 | 0 | 4 | K | 3 | ROZPOCET | 0 | 0 | 0 | 0 | 0 | 1 | 0 | 4 | 24
| PP |  | prostup stavební konstrukcí zdivo do tl.300mm, otvor 30x30mm | [15 empty] | PP | 3
13 | K | 220990013 | zednické výpomoci (vysekání niky pro konzoly, podpěry, závěsy, zazdění nebo zabetonování rýh nebo kapes ve zdech nebo stropech, nastřelování upevňovacích prvků, upevňování pomocí hmoždinek apod a dále začištění štukem kabelové drážky ve zdivu včetně výmal | hod | 210 |  | 0 |  |  |  | základní |  | 0 | 0 | 0 | 0 | 0 | 4 | K | 3 | ROZPOCET | 0 | 0 | 0 | 0 | 0 | 1 | 0 | 4 | 26
| PP |  | zednické výpomoci (vysekání niky pro konzoly, podpěry, závěsy, zazdění nebo zabetonování rýh nebo kapes ve zdech nebo stropech, nastřelování upevňovacích prvků, upevňování pomocí hmoždinek apod a dále začištění štukem kabelové drážky ve zdivu včetně výmalby) | [15 empty] | PP | 3
14 | K | 220990014 | drobný elektroinstalační materiál (10kg) | ks | 1 |  | 0 |  |  |  | základní |  | 0 | 0 | 0 | 0 | 0 | 4 | K | 3 | ROZPOCET | 0 | 0 | 0 | 0 | 0 | 1 | 0 | 4 | 28
| PP |  | drobný elektroinstalační materiál (10kg) | [15 empty] | PP | 3
| D | oddíl 2 | Kabelové žlaby |  |  |  | 0 | [5 empty] | 0 |  | 0 |  | 0 | 1 | D | 2 | ROZPOCET | [6 empty] | 0
15 | K | 220990015 | kabelový žlab KZI 60x200x0.75 pozink (včetně víka, přepážky,spoj.mat a kotvení) | m | 130 |  | 0 |  |  |  | základní |  | 0 | 0 | 0 | 0 | 0 | 4 | K | 3 | ROZPOCET | 0 | 0 | 0 | 0 | 0 | 1 | 0 | 4 | 30
| PP |  | kabelový žlab KZI 60x200x0.75 pozink (včetně víka, přepážky,spoj.mat a kotvení) | [15 empty] | PP | 3
16 | K | 220990016 | kabelový žlab KZI 60x150x0.75 pozink (včetně víka, přepážky,spoj.mat a kotvení) | m | 95 |  | 0 |  |  |  | základní |  | 0 | 0 | 0 | 0 | 0 | 4 | K | 3 | ROZPOCET | 0 | 0 | 0 | 0 | 0 | 1 | 0 | 4 | 32
| PP |  | kabelový žlab KZI 60x150x0.75 pozink (včetně víka, přepážky,spoj.mat a kotvení) | [15 empty] | PP | 3
17 | K | 220990017 | stahovací pásky SP (bal100 ks) | ks | 30 |  | 0 |  |  |  | základní |  | 0 | 0 | 0 | 0 | 0 | 4 | K | 3 | ROZPOCET | 0 | 0 | 0 | 0 | 0 | 1 | 0 | 4 | 34
| PP |  | stahovací pásky SP (bal100 ks) | [15 empty] | PP | 3
| D | oddíl 4 | Demontáže |  |  |  | 0 | [5 empty] | 0 |  | 0 |  | 0 | 1 | D | 2 | ROZPOCET | [6 empty] | 0
18 | K | 220990021 | Demontáž všech koncových provků a uložného materiálu pro kabelové rozvody | hod | 180 |  | 0 |  |  |  | základní |  | 0 | 0 | 0 | 0 | 0 | 4 | K | 3 | ROZPOCET | 0 | 0 | 0 | 0 | 0 | 1 | 0 | 4 | 42
| PP |  | Demontáž všech koncových provků a uložného materiálu pro kabelové rozvody | [15 empty] | PP | 3
| D | oddíl 3 | Požární ucpávky |  |  |  | 0 | [5 empty] | 0 |  | 0 |  | 0 | 1 | D | 2 | ROZPOCET | [6 empty] | 0
19 | K | 220990018 | bílý protipožární tmel ,třída reakce na oheň dle ČSN EN 13501-1:2007 B-s1, d0, Požární odolnosti v dané spáře vyšší než 240 minut (bal 310 ml) | ks | 10 |  | 0 |  |  |  | základní |  | 0 | 0 | 0 | 0 | 0 | 4 | K | 3 | ROZPOCET | 0 | 0 | 0 | 0 | 0 | 1 | 0 | 4 | 36
| PP |  | bílý protipožární tmel ,třída reakce na oheň dle ČSN EN 13501-1:2007 B-s1, d0, Požární odolnosti v dané spáře vyšší než 240 minut (bal 310 ml) | [15 empty] | PP | 3
20 | K | 220990019 | Protipožární ucpávka EI90min, min. tl.stěny 150, až do 300 cm2 | ks | 3 |  | 0 |  |  |  | základní |  | 0 | 0 | 0 | 0 | 0 | 4 | K | 3 | ROZPOCET | 0 | 0 | 0 | 0 | 0 | 1 | 0 | 4 | 38
| PP |  | Protipožární ucpávka EI90min, min. tl.stěny 150, až do 300 cm2 | [15 empty] | PP | 3
21 | K | 220990020 | Štítek protipožární HILTI | ks | 3 |  | 0 |  |  |  | základní |  | 0 | 0 | 0 | 0 | 0 | 4 | K | 3 | ROZPOCET | 0 | 0 | 0 | 0 | 0 | 1 | 0 | 4 | 40
| PP |  | Štítek protipožární HILTI | [15 empty] | PP | 3

## vrn - Vedlejší a ostatní ...
[9 empty] | >> skryté sloupce << | [9 empty] | {59359b98-be5d-4420-a18d-3824823a584d}
2
| KRYCÍ LIST SOUPISU PRACÍ | [8 empty] | v --- níže se nacházejí doplnkové a pomocné údaje k sestavám --- v | [8 empty] | False
Stavba:
SOŠ veterinární, Budova č.p. 68/18 a budova č.p. 77/16 - Rekonstrukce elektro a slaboproudu 1PP a 1NP
Objekt:
vrn - Vedlejší a ostatní náklady
| KSO: |  |  |  |  | CC-CZ:
| Místo: |  | Hradec Králové, Pražská 68 |  |  | Datum: | 28. 2. 2025
| Zadavatel: |  |  |  |  | IČ:
DIČ:
| Uchazeč: |  |  |  |  | IČ: | Vyplň údaj
|  | Vyplň údaj |  |  |  | DIČ: | Vyplň údaj
| Projektant: |  |  |  |  | IČ:
DIČ:
| Zpracovatel: |  |  |  |  | IČ:
DIČ:
Poznámka:
| Cena bez DPH | [5 empty] | 0
|  |  | Základ daně |  |  | Sazba daně | Výše daně
| DPH | základní | 0 |  |  | 21% | 0
|  | snížená | 0 |  |  | 12% | 0
|  | zákl. přenesená | 0 |  |  | 21% | 0
|  | sníž. přenesená | 0 |  |  | 12% | 0
|  | nulová | 0 |  |  | 0% | 0
| Cena s DPH |  |  | v | CZK |  | 0
| Projektant |  |  | Zpracovatel
| Datum a podpis: |  | Razítko | Datum a podpis: |  |  | Razítko
| Objednavatel |  |  | Uchazeč
| Datum a podpis: |  | Razítko | Datum a podpis: |  |  | Razítko
REKAPITULACE ČLENĚNÍ SOUPISU PRACÍ
Stavba:
SOŠ veterinární, Budova č.p. 68/18 a budova č.p. 77/16 - Rekonstrukce elektro a slaboproudu 1PP a 1NP
Objekt:
vrn - Vedlejší a ostatní náklady
Místo: |  |  | Hradec Králové, Pražská 68 |  |  | Datum: | 28. 2. 2025
Zadavatel: | [5 empty] | Projektant:
Uchazeč: |  |  | Vyplň údaj |  |  | Zpracovatel:
Kód dílu - Popis | [6 empty] | Cena celkem [CZK]
Náklady ze soupisu prací | [6 empty] | 0 | [12 empty] | -1
| VRN - Vedlejší rozpočtové náklady | [5 empty] | 0
| VRN1 - Průzkumné, geodetické a projektové práce | [5 empty] | 0
| VRN3 - Zařízení staveniště | [5 empty] | 0
| VRN4 - Inženýrská činnost | [5 empty] | 0
| VRN7 - Provozní vlivy | [5 empty] | 0
| VRN9 - Ostatní náklady | [5 empty] | 0
SOUPIS PRACÍ
Stavba:
SOŠ veterinární, Budova č.p. 68/18 a budova č.p. 77/16 - Rekonstrukce elektro a slaboproudu 1PP a 1NP
Objekt:
vrn - Vedlejší a ostatní náklady
Místo: |  |  | Hradec Králové, Pražská 68 |  |  | Datum: | 28. 2. 2025
Zadavatel: | [5 empty] | Projektant:
Uchazeč: |  |  | Vyplň údaj |  |  | Zpracovatel:
PČ | Typ | Kód | Popis | MJ | Množství | J.cena [CZK] | Cena celkem [CZK] | Cenová soustava |  |  | DPH | J. Nh [h] | Nh celkem [h] | J. hmotnost [t] | Hmotnost celkem [t] | J. suť [t] | Suť Celkem [t]
Náklady soupisu celkem | [6 empty] | 0 | [5 empty] | 0 |  | 0 |  | 0 |  | D | -1 | [7 empty] | 0
| D | VRN | Vedlejší rozpočtové náklady |  |  |  | 0 | [5 empty] | 0 |  | 0 |  | 0 | 5 | D | 0 | ROZPOCET | [6 empty] | 0
| D | VRN1 | Průzkumné, geodetické a projektové práce |  |  |  | 0 | [5 empty] | 0 |  | 0 |  | 0 | 5 | D | 1 | ROZPOCET | [6 empty] | 0
1 | K | 013254000 | Dokumentace skutečného provedení stavby | kč | 1 |  | 0 | CS ÚRS 2025 01 |  |  | základní |  | 0 | 0 | 0 | 0 | 0 | 1024 | K | 2 | ROZPOCET | 0 | 0 | 0 | 0 | 0 | 1 | 0 | 1024 | -1128263318
| PP |  | Dokumentace skutečného provedení stavby | [15 empty] | PP | 2
| Online PSC |  | https://podminky.urs.cz/item/CS_URS_2025_01/013254000 | [15 empty] | Online PSC | 2
2 | K | 013294000 | Ostatní dokumentace | kč | 1 |  | 0 | CS ÚRS 2025 01 |  |  | základní |  | 0 | 0 | 0 | 0 | 0 | 1024 | K | 2 | ROZPOCET | 0 | 0 | 0 | 0 | 0 | 1 | 0 | 1024 | 56737287
| PP |  | Ostatní dokumentace | [15 empty] | PP | 2
| Online PSC |  | https://podminky.urs.cz/item/CS_URS_2025_01/013294000 | [15 empty] | Online PSC | 2
| P |  | Poznámka k položce: výrobní nebo realizační dle skut | [15 empty] | P | 2
| D | VRN3 | Zařízení staveniště |  |  |  | 0 | [5 empty] | 0 |  | 0 |  | 0 | 5 | D | 1 | ROZPOCET | [6 empty] | 0
3 | K | 030001000 | Zařízení staveniště | kč | 1 |  | 0 | CS ÚRS 2025 01 |  |  | základní |  | 0 | 0 | 0 | 0 | 0 | 1024 | K | 2 | ROZPOCET | 0 | 0 | 0 | 0 | 0 | 1 | 0 | 1024 | -994134398
| PP |  | Zařízení staveniště | [15 empty] | PP | 2
| Online PSC |  | https://podminky.urs.cz/item/CS_URS_2025_01/030001000 | [15 empty] | Online PSC | 2
| D | VRN4 | Inženýrská činnost |  |  |  | 0 | [5 empty] | 0 |  | 0 |  | 0 | 5 | D | 1 | ROZPOCET | [6 empty] | 0
4 | K | 043103000 | Zkoušky bez rozlišení | kč | 1 |  | 0 | CS ÚRS 2025 01 |  |  | základní |  | 0 | 0 | 0 | 0 | 0 | 1024 | K | 2 | ROZPOCET | 0 | 0 | 0 | 0 | 0 | 1 | 0 | 1024 | 631749906
| PP |  | Zkoušky bez rozlišení | [15 empty] | PP | 2
| Online PSC |  | https://podminky.urs.cz/item/CS_URS_2025_01/043103000 | [15 empty] | Online PSC | 2
| D | VRN7 | Provozní vlivy |  |  |  | 0 | [5 empty] | 0 |  | 0 |  | 0 | 5 | D | 1 | ROZPOCET | [6 empty] | 0
5 | K | 070001000 | Provozní vlivy | kč | 1 |  | 0 | CS ÚRS 2025 01 |  |  | základní |  | 0 | 0 | 0 | 0 | 0 | 1024 | K | 2 | ROZPOCET | 0 | 0 | 0 | 0 | 0 | 1 | 0 | 1024 | -1104661354
| PP |  | Provozní vlivy | [15 empty] | PP | 2
| Online PSC |  | https://podminky.urs.cz/item/CS_URS_2025_01/070001000 | [15 empty] | Online PSC | 2
| D | VRN9 | Ostatní náklady |  |  |  | 0 | [5 empty] | 0 |  | 0 |  | 0 | 5 | D | 1 | ROZPOCET | [6 empty] | 0
6 | K | 091003000 | Ostatní náklady bez rozlišení | kč | 1 |  | 0 | CS ÚRS 2025 01 |  |  | základní |  | 0 | 0 | 0 | 0 | 0 | 1024 | K | 2 | ROZPOCET | 0 | 0 | 0 | 0 | 0 | 1 | 0 | 1024 | 1122163687
| PP |  | Ostatní náklady bez rozlišení | [15 empty] | PP | 2
| Online PSC |  | https://podminky.urs.cz/item/CS_URS_2025_01/091003000 | [15 empty] | Online PSC | 2
| P |  | Poznámka k položce: fotografická nebo video dokumentace provádění stavby | [15 empty] | P | 2

## Seznam figur
SEZNAM FIGUR
Kód: | vet_2E_1PP_1NP
Stavba: | SOŠ veterinární, Budova č.p. 68/18 a budova č.p. 77/16 - Rekonstrukce elektro a slaboproudu 1PP a 1NP
Datum: | 28. 2. 2025
Kód | Popis | MJ | Výměra
stav0 | Stavební přípomoce v 1PP
a1 |  |  | 12.879
a1 | (368-81,8)*0,045 |  | 12.879
Použití figury:
965042141 | Bourání podkladů pod dlažby nebo mazanin betonových nebo z litého asfaltu tl do 100 mm pl přes 4 m2 | m3 | 12.879
632451234 | Potěr cementový samonivelační litý C25 tl přes 45 do 50 mm | m2 | 286.2
a15 |  |  | 42.75
a15 | "stávající šatnové - dle skut uvedení do původného stavu" 2,9*2,5*5+2,6*2,5 |  | 42.75
Použití figury:
767122111 | Montáž stěn s výplní z drátěné sítě, šroubované | m2 | 42.75
767122811 | Demontáž stěn s výplní z drátěné sítě, šroubovaných | m2 | 42.75
a2 |  |  | 0
a2 | 0 |  | 0
a3 |  |  | 286.2
a3 | "dle cad" 368-81,8 |  | 286.2
Použití figury:
711141811 | Odstranění izolace proti vodě, vlhkosti a plynům z pásů NAIP přitavených jednovrstvých z plochy vodorovné | m2 | 286.2
632481213 | Separační vrstva z PE fólie | m2 | 286.2
634112113 | Obvodová dilatace podlahovým páskem z pěnového PE mezi stěnou a mazaninou nebo potěrem v 80 mm | m | 286.2
711111001 | Provedení izolace proti zemní vlhkosti vodorovné za studena nátěrem penetračním | m2 | 286.2
711141559 | Provedení izolace proti zemní vlhkosti pásy přitavením vodorovné NAIP | m2 | 286.2
771474114 | Montáž soklů z dlaždic keramických rovných lepených cementovým flexibilním lepidlem v přes 120 do 150 mm | m | 286.2
771574417 | Montáž podlah keramických hladkých lepených cementovým flexibilním lepidlem přes 12 do 19 ks/m2 | m2 | 286.56
11163150 | lak penetrační asfaltový | t | 0.094
59761409 | dlažba keramická slinutá protiskluzná do interiéru i exteriéru pro vysoké mechanické namáhání přes 9 do 12ks/m2 | m2 | 362.439
62853004 | pás asfaltový natavitelný modifikovaný SBS tl 4,0mm s vložkou ze skleněné tkaniny a spalitelnou PE fólií nebo jemnozrnným minerálním posypem na horním povrchu | m2 | 333.566
a4 |  |  | 6.5
a4 | 0,65+0,75*4+0,85*2+1,15 |  | 6.5
a5 |  |  | 3.7
a5 | 0,35+3,35 |  | 3.7
a6 |  |  | 2.94
a6 | 0,15*(0,5*1+0,6*4+0,7*2+1,1+0,2)+3*0,7 |  | 2.94
a8 |  |  | 0
a8 | 0 |  | 0
a9 |  |  | 286.56
a9 | a3+0,6*0,6 |  | 286.56
Použití figury:
771574417 | Montáž podlah keramických hladkých lepených cementovým flexibilním lepidlem přes 12 do 19 ks/m2 | m2 | 286.56
771121011 | Nátěr penetrační na podlahu | m2 | 286.56
771151011 | Samonivelační stěrka podlah pevnosti 20 MPa tl 3 mm | m2 | 286.56
952901111 | Vyčištění budov bytové a občanské výstavby při výšce podlaží do 4 m | m2 | 286.56
59761409 | dlažba keramická slinutá protiskluzná do interiéru i exteriéru pro vysoké mechanické namáhání přes 9 do 12ks/m2 | m2 | 362.439
b1 |  |  | 1.232
b1 | "stáv zárubeň nových dveří" (0,8+2*1,97)*(0,11+0,15) |  | 1.232
Použití figury:
783306811 | Odstranění nátěru ze zámečnických konstrukcí oškrábáním | m2 | 1.232
783314201 | Základní antikorozní jednonásobný syntetický standardní nátěr zámečnických konstrukcí | m2 | 1.232
b2 |  |  | 1.232
| b1 |  | 1.232
b2 | Součet |  | 1.232
Použití figury:
783314201 | Základní antikorozní jednonásobný syntetický standardní nátěr zámečnických konstrukcí | m2 | 1.232
783315101 | Mezinátěr jednonásobný syntetický standardní zámečnických konstrukcí | m2 | 1.232
783317101 | Krycí jednonásobný syntetický standardní nátěr zámečnických konstrukcí | m2 | 1.232
b3 |  |  | 0
| "niky" 0 |  | 0
| "sklad" 0 |  | 0
b3 | Součet |  | 0
b7 |  |  | 0
b7 | 0 |  | 0
b9 |  |  | 14.3
b9 | (2,45+4,8+0,3)*2-0,8 |  | 14.3
stav1 | Stavební přípomoce v 1NP
a1 |  |  | 78.9
| "68" 12+63 |  | 75
| "77" 3,9 |  | 3.9
a1 | Součet |  | 78.9
Použití figury:
763131411 | SDK podhled desky 1xA 12,5 bez izolace dvouvrstvá spodní kce profil CD+UD | m2 | 78.9
784321031 | Dvojnásobné silikátové bílé malby v místnosti v do 3,80 m | m2 | 91.779
949101111 | Lešení pomocné pro objekty pozemních staveb s lešeňovou podlahou v do 1,9 m zatížení do 150 kg/m2 | m2 | 480.3
952901111 | Vyčištění budov bytové a občanské výstavby při výšce podlaží do 4 m | m2 | 480.3
a2 |  |  | 374.4
| "68" 27,5+17,9+31,8+37,5+34,2+13,6+29,6 |  | 192.1
| "77" 16,7+17,6+23,2+23,9+47,7+34,8+18,4 |  | 182.3
a2 | Součet |  | 374.4
Použití figury:
714121013 | Montáž podstropních panelů s rozšířenou zvukovou pohltivostí zavěšených na skrytý rošt | m2 | 374.4
949101111 | Lešení pomocné pro objekty pozemních staveb s lešeňovou podlahou v do 1,9 m zatížení do 150 kg/m2 | m2 | 480.3
952901111 | Vyčištění budov bytové a občanské výstavby při výšce podlaží do 4 m | m2 | 480.3
63126311 | panel akustický povrch velice porézní skelná tkanina hrana zatřená skrytá αw=0,90 skrytý rastr bílý tl 20mm | m2 | 393.12
a3 |  |  | 21.74
a3 | 2,99+5,3+6,25+5,7+1,5 |  | 21.74
Použití figury:
763131721 | SDK podhled skoková změna v do 0,5 m | m | 21.74
784321031 | Dvojnásobné silikátové bílé malby v místnosti v do 3,80 m | m2 | 91.779
a4 |  |  | 27
a4 | "kp2" 27 |  | 27
Použití figury:
763135101 | Montáž SDK kazetového podhledu z kazet 600x600 mm na zavěšenou viditelnou nosnou konstrukci | m2 | 27
949101111 | Lešení pomocné pro objekty pozemních staveb s lešeňovou podlahou v do 1,9 m zatížení do 150 kg/m2 | m2 | 480.3
952901111 | Vyčištění budov bytové a občanské výstavby při výšce podlaží do 4 m | m2 | 480.3
59030570 | podhled kazetový bez děrování viditelný rastr tl 10mm 600x600mm | m2 | 28.35
a5 |  |  | 2.7
a5 | (2,2+1,15*2)*0,6 |  | 2.7
Použití figury:
62122102 | Montáž kontaktního zateplení podhledů lepením a mechanickým kotvením desek z minerální vlny s podélnou orientací do betonu a zdiva tl přes 80 do 120 mm | m2 | 2.7
63152265 | deska tepelně izolační minerální kontaktních fasád podélné vlákno λ=0,034 tl 140mm | m2 | 2.835