## KL
Propočet nákladů
Datum: 12/2023
|  | Stavba : | Revitalizace depozitáře Pouchov, Modernizace zázemí pro personál a ochrana fondu SVK v Hradci Králové
|  | Investor : | Královéhradecký kraj, Pivovarské nám. 1245, 500 03 Hradec Králové
|  | Zhotovitel soupisu : | TECHNICO Opava s.r.o., Hradecká 1576/51, 746 01 Opava
|  | Vypracoval: | Adéla Lubojacká
Uchazeč:
|  | Za zhotovitele propočtu : | Za uchazeče : |  |  |  | Za investora :
|  | _______________ | _______________ |  |  |  | _______________
Rozpočtové náklady
| Základ pro DPH |  | 15 | %
| DPH |  | 15 | %
| Základ pro DPH |  | 21 | % |  |  |  | 150850124.6343
| DPH |  | 21 | % |  |  |  | 31678526.1732
| Cena celkem za stavbu | [6 empty] | 182528650.8075
Rekapitulace stavebních objektů a provozních souborů
| Číslo a název objektu / provozního souboru |  |  |  | Cena celkem | Základ DPH 15 % | Základ DPH 21 % | DPH celkem
Celkem
|  | Vedlejší rozpočtové a ostatní náklady |  |  | 9291590 |  | 7679000 | 1612590
|  | OBJEKT 1 |  |  | 68329360.2196 |  | 56470545.636 | 11858814.5836
|  | OBJEKT 2 |  |  | 40711276.9927 |  | 33645683.465 | 7065593.5277
|  | OBJEKT 3 |  |  | 42143270.1787 |  | 34829148.908 | 7314121.2707
|  | OBJEKT 4 |  |  | 4460912.0521 |  | 3686704.1753 | 774207.8768
|  | OSTATNÍ NÁKLADY |  |  | 17592241.3645 |  | 14539042.45 | 3053198.9145
| Celkem za stavbu |  |  |  | 182528650.8075 |  | 150850124.6343 | 31678526.1732
Poznámka:
Vedlejší rozpočtové náklady, náklady na provoz a zařízení staveniště, apod. a přesuny hmot u PSV jsou zahrnuty v jednotkových cenách jednotlivých položek - není-li uvedeno jinak.
Zhotovitel je povinen se řádně seznámit s projektovou dokumentací a provést na svůj náklad a své nebezpečí veškeré práce a dodávky, které jsou v projektové dokumentaci obsaženy, bez ohledu na to, zda jsou obsaženy v textové a nebo ve výkresové části, jakož i práce uvedené v soupisu prací.
Zhotovitel je povinen nakládat se vzniklými odpady v souladu se zákonem č. 185/2001 Sb., o odpadech a související vyhláškou MŽP ČR č. 294/2005 Sb. o podmínkách ukládání odpadů na skládky a jejich využívání na povrchu terénu a změně vyhlášky š. 383/2001 Sb., o podrobnostech nakládání s odpady.
V souladu se zákonem o veřejných zakázkách č.134/2016 Sb. uvedené odkazy na typový výrobek v této dokumentaci slouží pouze pro specifikaci technických parametrů a jejich kvalitativního standardu.
Propočet nákladů stavby je zpracován na podkladě projektové dokumentace pro uzemni rozhodnuti + stavební povolení. Nedílnou součástí tohoto propočtu je projektová dokumentace pro uzemni rozhodnuti + stavební povolení.
POZNÁMKA: Součástí propočtu není vnitřní vybavení a regálový systém.

## OBJEKT 1
PROPOČET NÁKLADŮ
Stavba: Revitalizace depozitáře Pouchov, Modernizace zázemí pro personál a ochrana fondu SVK v Hradci Králové
Objekt: Stavební část - NS
Část: Objekt 1
P.Č. | KCN | Kód položky | Popis | MJ | Množství celkem | Cena jednotková | Cena celkem | Cenová soustava
1 | 2 | 3 | 4 | 5 | 6 | 7 | 8a | 9
|  | HSV | Práce a dodávky HSV |  |  |  | 31285652.6
|  | 1 | Zemní práce |  |  |  | 2700000
1 | 001 | 11399902 SPC | Zemní práce v a okolo stávajícího objektu | sada | 1 | 2700000 | 2700000 | CS ÚRS/TEO 2023 02
|  |  | " Zemní práce související se stávajícím objektem. " |  | 1
" V ceně: "
" - Čerpání vody. "
" - Dočasné zajištění stávajícího vedení a prvků. "
" - Hloubení jam vč. příplatků. "
" - Případné zřízení a odstranění pažení. "
" - Přesun zeminy na meziskládku a z meziskládky. "
" - Zpětný zásyp zeminou vykopanou / dovozenou / dovezeným kamenivem. "
" - Případný odvoz nepotřebné zeminy na trvalou skládku vč. naložení a poplatků za uložení zeminy (skládkovné) na recyklační skládce. "
" - Přesun hmot. "
" Včetně naložení, svislého a vodorovného přesunu zeminy / sypaniny / výkopku. Likvidace v souladu se zákonem č. 541/2020 Sb. O odpadech vč. správného začleněné dle přílohy č. 1 vyhlášky č. 8/2021 o Katalogu odpadů a posuzování vlastností odpadů (Katalog odpadů). Likvidace dle technologie na místa určené zhotovitelem, včetně poplatků za uložení zeminy / sypaniny / výkopku. "
|  | 2 | Zakládání |  |  |  | 2250000
2 | 011 | 274321901 SPC | D+M Základové konstrukce objektu - Specifikace dle PD | sada | 1 | 2250000 | 2250000 | CS ÚRS/TEO 2023 02
|  |  | " Základové konstrukce objektu " |  | 1
" V ceně "
" - Doplnění a nová základová deska v místěch prohloubení podlah "
" - Základová deska a stěny v místech výtahové šachty "
" - Mikropiloty vč. stroje a veškerého příslušenství - vrtů, směsi, injektáže, apod. "
" - Bednění pro základové konstrukce - stěny, desky, pásy, apod. "
" - Výzuž základových konstrukcí. "
" - Podkladní beton. "
" - Podsyp pod základové konstrukce. "
" - Přesun hmot, případný odvoz a likvidace suti na recyklační skládku"
" - Veškeré nutné práce a materiál sousivející s provedením základových konstrukcí "
|  | 3 | Svislé a kompletní konstrukce |  |  |  | 20000000
3 | 011 | 317999902 SPC | Prefabrikované železobetonové stěny a sloupy | sada | 1 | 20000000 | 20000000 | CS ÚRS/TEO 2023 02
|  |  | " Prefabrikované ŽB stěny a sloupy " |  | 1
" V ceně: "
" - Doprava, materiál a práce "
" - Případné další nutné práce a materiál pro provedení porobetonových stěn "
" - Přesun hmot. "
|  | 4 | Vodorovné konstrukce |  |  |  | 1917000
4 | 011 | 411322901 SPC | Nový monolitický strop nad 1.NP - Specifikace dle PD | sada | 1 | 1800000 | 1800000 | CS ÚRS/TEO 2023 02
|  |  | " Nová stropní konstrukce " |  | 1
" V ceně: "
" - Materiál i práce "
" - Přesun hmot. "
" - Případné další nutné práce a materiál pro provedení stropu "
5 | 011 | 411322902 SPC | Prefabrikované schodiště v interiéru | sada | 1 | 117000 | 117000 | CS ÚRS/TEO 2023 02
|  |  | " Schodišťová konstrukce " |  | 1
" V ceně: "
" - Materiál i práce "
" - Přesun hmot. "
" - Případné další nutné práce a materiál pro provedení schodiště. "
|  | 6 | Úpravy povrchu, podlahy, osazení |  |  |  | 2650082.4
6 | 011 | 612321901 SPC | Omítka / oprava omítky vnitřních stěn vč. veškerého příslušenství | m2 | 2078.496 | 1275 | 2650082.4 | CS ÚRS/TEO 2023 02
|  |  | " Vnitřní omítka / stěrka stěn " |  | 2078.496
" V ceně: "
" - Podkladní vrstva - spojovací můstek / penetrace / postřik, .... "
" - Případná armovací síťovina / sklovláknité pletivo pro napojení. "
" - Příplatek za vyšší tloušťku vrstvy omítky. "
" - Vnitřní omítka. "
" - Veškeré nutné profily, prvky, apod. pro ochranu a omítání kolem otvorů - dilatační, napojovací, začišťovací, apod. "
" - Přesun hmot. "
" - Případné další nutné práce a materiál pro provedení vnitřní omítky stěn. "
" POZN: Množství navýšeno za ztratné, členité plochy apod o 5 % "
|  | 9 | Ostatní konstrukce a práce-bourání |  |  |  | 328570.2
7 | 003 | 949101901 SPC | Lešení pomocné pro objekty pozemních staveb | m2 | 1564.62 | 60 | 93877.2 | CS ÚRS/TEO 2023 02
" Intérierové lešení včetně ochranného zábradlí, podlahových zarážek, závětrování apod. "
|  |  | " 1. NP, 2.NP " |  | 1564.62
8 | 011 | 952901901 SPC | Vyčištění budov bytové a občanské výstavby | m2 | 1564.62 | 150 | 234693 | CS ÚRS/TEO 2023 02
|  |  | " 1. NP, 2.NP " |  | 1564.62
|  | 99 | Přesun hmot |  |  |  | 1440000
9 | 011 | 998999901 SPC | Ostatní práce a materiály nespecifikované - pro HSV | sada | 1 | 1440000 | 1440000 | CS ÚRS/TEO 2023 02
|  |  | " Ostatní práce a materiál nespecifikované - HSV " |  | 1
|  | PSV | Práce a dodávky PSV |  |  |  | 22960043.036
|  | 711 | Izolace proti vodě, vlhkosti a plynům |  |  |  | 626960
10 | 711 | 711100101 SPC | Hydroizolace včetně penetračního nátěru | sada | 1 | 620000 | 620000 | CS ÚRS/TEO 2023 02
|  |  | " Vodorovná izolace na základové desky vč. penetrace " |  | 1
" V ceně: "
" - Hydroizolace. "
" - Asfaltový penetrační nátěr "
" - Veškeré nutné prvky, příslušenství, zajištění izolace v rozích a koutech - zesílení, řešení prostupů,těsnění spojů, apod. "
" - Přesun hmot. "
" - Další veškeré práce související s provedením hydroizolace objektu. "
11 | HZS | HZS2161 | Hodinová zúčtovací sazba izolatér | hod | 15 | 464 | 6960 | CS ÚRS 2023 02
|  |  | " Stavební práce a dodávky spojené s provedením funkčního celku 711 " |  | 15
" Ostatní náklady na demontáž, odstranění apod. mj.s vazbou na stávající okolní konstrukce "
|  | 712 | Povlakové krytiny |  |  |  | 1280910
12 | 712 | 712999101 SPC | Plochá střecha - veškeré skladby | m2 | 283.1 | 4500 | 1273950 | CS ÚRS/TEO 2023 02
|  |  | " Plochá střecha " |  | 283.1
" V ceně: "
" - Vegetační zeleň / kačírek / krytina. "
" - Veškeré podkladní vrstvy skaldby zelené střechy / střechy s kačírkem - substrát, filtrační vrstva, drenážní vrstva, vegetační vrstva, ochranná rohož, apod. / střechy s krytinou "
" - Hydroizolace, separace, parozábrana. "
" - Tepelné izolace. "
" - Asfaltový penetrační nátěr "
" - Příprava podkladu před provedením skladby střešního pláště "
" - Veškeré nutné prvky, a příslušenství, zajištění izolace v rozích a koutech - zesílení, řwešení prostupů,těsnění spojů, apod. "
" - Přesun hmot. "
" - Další veškeré práce související s provedením střechy objektu. "
13 | HZS | HZS2161 | Hodinová zúčtovací sazba izolatér | hod | 15 | 464 | 6960 | CS ÚRS 2023 02
|  |  | " Stavební práce a dodávky spojené s provedením funkčního celku 712." |  | 15
" Zednická výpomoc, doplňkové práce,kompletace apod."
|  | 713 | Izolace tepelné |  |  |  | 3030441
14 | 713 | 713999101 SPC | Zateplení obvodové stěny - ETICS - vnější | m2 | 1204.2 | 2230 | 2685366 | CS ÚRS/TEO 2023 02
|  |  | " Zateplení fasády objektu " |  | 1204.2
" V ceně: "
" - Případný předsazený obklad "
" - Finální povrchová úprava vč. penetrace "
" - Armovací stěrka "
" - Výztužná tkanina, včetně zesílení síťoviny u ostění a nadpraží otvorů "
" - Tepelná izolace - EPS / minerální vlna "
" - Přesun hmot. "
" - Další veškeré práce související s provedením zateplení objektu. "
15 | 713 | 713999102 SPC | Zateplení obvodové stěny - sokl - ETICS - nad terénem | m2 | 40.14 | 2460 | 98744.4 | CS ÚRS/TEO 2023 02
|  |  | " Zateplení soklové části - nad terénem " |  | 40.14
" V ceně: "
" - Případný předsazený obklad "
" - Finální povrchová úprava vč. penetrace / obklad. "
" - Armovací stěrka "
" - Výztužná tkanina, včetně zesílení síťoviny u ostění a nadpraží otvorů "
" - Tepelná izolace - XPS / Perimetr "
" - Přesun hmot. "
" - Další veškeré práce související s provedením zateplení objektu. "
" POZN: Případné práce související se sanací jsou naceněny v oddíle 6 "
16 | 713 | 713999103 SPC | Zateplení obvodové stěny - sokl - ETICS - pod terénem | m2 | 120.42 | 1930 | 232410.6 | CS ÚRS/TEO 2023 02
|  |  | " Zateplení soklové části - pod terénem " |  | 120.42
" V ceně: "
" - Ochranná geotextílie. "
" - Nopová fólie "
" - Tepelná izolace - XPS / Perimetr "
" - Přesun hmot. "
" - Další veškeré práce související s provedením zateplení objektu. "
" POZN: Případné práce související se sanací jsou naceněny v oddíle 6 "
17 | HZS | HZS2161 | Hodinová zúčtovací sazba izolatér | hod | 30 | 464 | 13920 | CS ÚRS 2023 02
|  |  | " Stavební práce a dodávky spojené s provedením funkčního celku 713." |  | 30
" Zednická výpomoc, doplňkové práce,kompletace apod."
|  | 720 | Zdravotechnika |  |  |  | 800000
18 | 721 | 720999102 SPC | Zdravotechnika objekt č. 1 - Specifikace dle PD | sada | 1 | 800000 | 800000 | CS ÚRS/TEO 2023 02
" V položce jsou uvažovány demontáže potrubí, demontáže koncových prvků a zařizovacích předmětu včetně všech armatur a následné nové rozvody potrubí, nové zařizovací předměty včetě všech armatur. "
|  |  | " Stávající objekt " |  | 1
" V ceně jsou zahrnuté veškeré práce i materiály potřebné pro jednotlivou profesi "
" Včetně naložení, svislého a vodorovného přesunu suti, odvoz stavební suti. Likvidace v souladu se zákonem č. 541/2020 Sb. O odpadech vč. správného začlenění dle přílohy č. 1 vyhlášky č. 8/2021 o Katalogu odpadů a posuzování vlastností odpadů (Katalog odpadů). Likvidace dle technologie na místa určené zhotovitelem, včetně poplatků za uložení odpadu. "
|  | 730 | Ústřední topení |  |  |  | 1800000
19 | 721 | 730999102 SPC | Ústřední topení objekt č. 1 - Specifikace dle PD | sada | 1 | 1800000 | 1800000 | CS ÚRS/TEO 2023 02
" V položce jsou uvažovány demontáže potrubí, demontáže koncových prvků a otopných těles včetně všech armatur a následné nové rozvody potrubí, nové otopné tělesa včetě všech armatur. "
|  |  | " Stávající objekt " |  | 1
" V ceně jsou zahrnuté veškeré práce i materiály potřebné pro jednotlivou profesi "
" Včetně naložení, svislého a vodorovného přesunu suti, odvoz stavební suti. Likvidace v souladu se zákonem č. 541/2020 Sb. O odpadech vč. správného začlenění dle přílohy č. 1 vyhlášky č. 8/2021 o Katalogu odpadů a posuzování vlastností odpadů (Katalog odpadů). Likvidace dle technologie na místa určené zhotovitelem, včetně poplatků za uložení odpadu. "
|  | 740 | Elektroinstalace |  |  |  | 1200000
20 | 721 | 740999102 SPC | Elektroinstalace objekt č. 1 - Specifikace dle PD | sada | 1 | 1200000 | 1200000 | CS ÚRS/TEO 2023 02
" V položce jsou uvažovány demontáže kabely, demontáže koncových prvků a jednotek včetně všech rozvaděčů, svítidel a následné nové rozvody elektra, nové svítidla, rozvaděče atd. "
|  |  | " Stávající objekt " |  | 1
" V ceně jsou zahrnuté veškeré práce i materiály potřebné pro jednotlivou profesi "
" Včetně naložení, svislého a vodorovného přesunu suti, odvoz stavební suti. Likvidace v souladu se zákonem č. 541/2020 Sb. O odpadech vč. správného začlenění dle přílohy č. 1 vyhlášky č. 8/2021 o Katalogu odpadů a posuzování vlastností odpadů (Katalog odpadů). Likvidace dle technologie na místa určené zhotovitelem, včetně poplatků za uložení odpadu. "
|  | 750 | Vzduchotechnika a chlazení |  |  |  | 1800000
21 | 721 | 750999102 SPC | Vzduchotechnika a chlazení objekt č. 1 - Specifikace dle PD | sada | 1 | 1800000 | 1800000 | CS ÚRS 2023 02
" V položce jsou uvažovány demontáže potrubí, demontáže koncových prvků a jednotek včetně všech armatur a následné nové rozvody potrubí, nové jednotek včetě všech armatur. "
|  |  | " Stávající objekt " |  | 1
" V ceně jsou zahrnuté veškeré práce i materiály potřebné pro jednotlivou profesi "
" Včetně naložení, svislého a vodorovného přesunu suti, odvoz stavební suti. Likvidace v souladu se zákonem č. 541/2020 Sb. O odpadech vč. správného začlenění dle přílohy č. 1 vyhlášky č. 8/2021 o Katalogu odpadů a posuzování vlastností odpadů (Katalog odpadů). Likvidace dle technologie na místa určené zhotovitelem, včetně poplatků za uložení odpadu. "
|  | 762 | Konstrukce tesařské |  |  |  | 480000
22 | 762 | 762511901 SPC | D+M Cementotřísková deska - Podlaha na půdě - Specifikace dle PD | sada | 1 | 480000 | 480000 | CS ÚRS/TEO 2023 02
|  |  | " Cementotřísková deska na půdě " |  | 1
" V ceně: "
" - Cementotřísková deska "
" - Rošt pro pokládku desek vč. povrchové úpravy a případných nátěrů "
" - Tepelná izolace "
" - Případné další vrstvy podlah - vyrovnávací stěrka, separace, geotextílie, parozábrana, difúzní fólie, apod. "
" V ceně případné veškeré lišty (ukončovací , přechodové a dilatační lišty), podlahové pásky po obvodu místnosti, případné sokly a další veškeré nutné příslušenství. "
|  | 763 | Konstrukce suché výstavby |  |  |  | 2071566.37
23 | 763 | 763111901 SPC | SDK příčky + instalační vč. veškerého příslušenství | m2 | 189.333 | 2570 | 486585.81 | CS ÚRS/TEO 2023 02
" SDK příčky vč. instalačních "
|  |  | " SDK " |  | 189.333
" V ceně: "
" - SDK konstrukce příček vč. instalačních vč. vložené TI "
" - Případné zesílení vloženými ocelovými profily / dřevem pro zavěšení polic, ZP, apod.. "
" - Penetrace. "
" - Příplatky za ukončení příček ve volném prostoru, za zalomení příček, apod. "
" - Veškeré nutné profily, pásky, ochrany rohů, tmelení, apod. "
" - Přesun hmot. "
" - Případné další nutné práce a materiál pro provedení SDK příček. "
24 | 763 | 763122901 SPC | SDK stěny šachtové, předsazené vč. veškerého příslušenství | m2 | 32.862 | 1880 | 61780.56 | CS ÚRS/TEO 2023 02
" SDK stěny - šachtové, předsazené "
|  |  | " SDK " |  | 32.862
" V ceně: "
" - SDK konstrukce stěn vč. instalačních vč. vložené TI "
" - Případné zesílení vloženými ocelovými profily / dřevem pro zavěšení polic, ZP, apod.. "
" - Penetrace. "
" - Příplatky za zalomení stěn apod. "
" - Veškeré nutné profily, pásky, ochrany rohů, tmelení, apod. "
" - Přesun hmot. "
" - Případné další nutné práce a materiál pro provedení SDK stěn "
25 | 763 | 763131901 SPC | SDK podhledy vč. příslušenství | sada | 1 | 1500000 | 1500000 | CS ÚRS/TEO 2023 02
" SDK podhledy "
|  |  | " Pohledy " |  | 1
" V ceně: "
" - SDK konstrukce podhledu vč. vložené TI "
" - Penetrace. "
" - Příplatky za vyšší zavěšení podhledů, napojení na jiný druh, skokovou změnu, apod. "
" - Veškeré nutné profily, pásky, tmelení, apod. "
" - Přesun hmot. "
" - Případné další nutné práce a materiál pro provedení SDK podhledy "
26 | HZS | HZS2171 | Hodinová zúčtovací sazba sádrokartonář | hod | 50 | 464 | 23200 | CS ÚRS 2023 02
|  |  | " Stavební práce a dodávky spojené s provedením funkčního celku 763. " |  | 50
" Zednická výpomoc, doplňkové práce,kompletace apod."
|  | 764 | Konstrukce klempířské |  |  |  | 318580
27 | 764 | 764999901 SPC | Klempířské prvky a výrobky | sada | 1 | 310000 | 310000 | CS ÚRS/TEO 2023 02
|  |  | " Klempířské prvky. " |  | 1
" V ceně: "
" - Oplechování atiky vč. podkladní desky (např. vláknocementové) pro ukotvení a případných špalíků ."
" - Svody, okapy žlaby, vč. zaústění. "
" - Lemovací, přítlačné, kačírkové a veškeré další lišty. "
" - Příponky, podkladní plechy. "
" - Oplechování říms, ozdobných prvků, stříšek, lodžií.. "
" - Případné lemování prostupů nad střechu. "
" - Ostatní prvky klempířské výroby neuvedené. "
" - Přesun hmot. "
28 | HZS | HZS2151 | Hodinová zúčtovací sazba klempíř | hod | 20 | 429 | 8580 | CS ÚRS 2023 02
|  |  | " Stavební práce a dodávky spojené s provedením funkčního celku 767 " |  | 20
" Zednická výpomoc, doplňkové práce,kompletace apod."
|  | 765 | Konstrukce pokrývačské |  |  |  | 1618722
29 | 765 | 765999101 SPC | D+M Provedení zastřešení na konstrukci krovu - nezateplená střecha - Specifikace dle PD | m2 | 770.82 | 2100 | 1618722 | CS ÚRS/TEO 2022 02
|  |  | " Provedení skladby střechy nad nevytápěnou půdou. " |  | 770.82
" V ceně: "
" - Keramická drážková krytina vč. veškerých speciálních tašek - okrajových, hřebenových, úžlabních, polovičních, větracích, prostupových, apod. "
" - Latě "
" - Kontralatě "
" - Pojistná hydroizolace - pětivrstvý polymerbitumenový difuzně otevřený pás odolný proti dešti se samolepícími spoji, vhodný k volnému napnutí přes krokve. "
" - Celoplošné bednění v š. ± 1,0 m od okraje střechy pro ukotvení nástřešního žlabu "
" - Úprava dřevěných prvků - impregnace, hoblování, atd. "
" - Případné další nutné práce a materiál pro provedení zastřešení krovu nad nevytápěnou půdou. "
|  | 766 | Konstrukce truhlářské |  |  |  | 931600
30 | 766 | 766992901 SPC | Okna / kopie oken dle původního | sada | 1 | 530000 | 530000 | CS ÚRS/TEO 2023 02
" Okna "
|  |  | " Všechna nová okna " |  | 1
" V ceně: "
" - Okno se základními prvky vč. zasklení požadovaných vlastností "
" - Veškeré nutné příslušenství - fólie proti vniknutí / proti záření, vnitřní žaluzie, síť proti hmyzu, původní kování, apod. "
" - Přesun hmot. "
31 | 766 | 766993901 SPC | Interiérové dveře - s PO | sada | 1 | 150000 | 150000 | CS ÚRS/TEO 2023 02
|  |  | " Interiérové otevíravé dveře " |  | 1
" V ceně: "
" - Dveře vč. zákaldního vybavení - kování, zámku, apod. vč. těch s PO "
" - Veškeré nutné příslušenství - okopový plech, piktogramy, padací práh, podlahové profily, případné čtečky karet, apod. "
" - Přesun hmot. "
32 | 766 | 766994901 SPC | Fasádní dveře | sada | 1 | 40000 | 40000 | CS ÚRS/TEO 2023 02
|  |  | " Interiérové posuvné dveře vč. těch s PO " |  | 1
" V ceně: "
" - Dveře vč. zákaldního vybavení - kování, zámku, apod. vč. těch s PO "
" - Veškeré nutné příslušenství - okopový plech, piktogramy, padací práh, podlahové profily, případné čtečky karet, apod. "
" - Přesun hmot. "
33 | 766 | 766999901 SPC | Truhlářské výrobky a prvky | sada | 1 | 200000 | 200000 | CS ÚRS/TEO 2023 02
|  |  | " Truhlářské výrobky a prvky. " |  | 1
" V ceně: "
" - Kuchyňské linky vč. vybavení, skříněk "
" - Dřevěná madla a zábradlí. "
" - Případné vestavné skříně a další drobný nábytek. "
" - Případné laboratorní linky vč. vybavení, skříněk "
" - Případné vnitřní prosvětlovací otvory - okna vč. parapetů + dveře nespecifikované rozměrově a veškerého vybavení. "
" - Ostatní prvky truhlářské výroby výroby. "
" - Přesun hmot. "
34 | HZS | HZS2121 | Hodinová zúčtovací sazba truhlář | hod | 25 | 464 | 11600 | CS ÚRS 2023 02
|  |  | " Stavební práce a dodávky spojené s provedením funkčního celku 766 " |  | 25
" Zednická výpomoc, doplňkové práce,kompletace apod."
|  | 767 | Konstrukce zámečnické |  |  |  | 276960
35 | 767 | 767999901 SPC | Zámečnické prvky a výrobky | sada | 1 | 270000 | 270000 | CS ÚRS/TEO 2023 02
|  |  | " Zámečnické prvky a výrobky. " |  | 1
" V ceně: "
" - Vnitřní zábradlí a madla - schodišť, kolem stěn, ramp, apod. "
" - Poklopy. "
" - Ochranné mříže. "
" - Konzoly, ochranné prvky, okování, hran, krycí úhelníky. "
" - Komínové lávky "
" - Případné žebříky požární. "
" - Ostatní prvky zámečnické výroby. "
" - Přesun hmot. "
36 | HZS | HZS2131 | Hodinová zúčtovací sazba zámečník | hod | 15 | 464 | 6960 | CS ÚRS 2023 02
|  |  | " Stavební práce a dodávky spojené s provedením funkčního celku 767 " |  | 15
" Zednická výpomoc, doplňkové práce,kompletace apod."
|  | 771 | Podlahy z dlaždic |  |  |  | 164364
37 | 771 | 771099101 SPC | D+M Keramická dlažba | m2 | 38.19 | 4100 | 156579 | CS ÚRS/TEO 2023 02
|  |  | " Keramická dlažba " |  | 38.19
" V ceně: "
" - Příprava podkladu, penetrační nátěr, izolace, přesun hmot "
" - Keramická dlažba lepená flexibilním lepidlem "
" - Podkladní vrstva - potěr (anhydritový, cementový, …), betonová mazanina, stěrka, apod. "
" - Separační fólie "
" - Tepelná, kročejová izolace "
" - Případné další vrstvy podlah - násypy,zdvojená podlaha, apod. "
" V ceně také ukončovací , přechodové lišty z hliníkových profilů s dilatační zónou, dilatační dvousložkové plastové profily, případné podlahové pásky a keramický sokl po obvodu místností a další veškeré nutné příslušenství. "
" Cena zahrnuje flexibilní lepidlo, spárovací hmotu a pružný tmel pro dilatace. "
38 | HZS | HZS2331 | Hodinová zúčtovací sazba podlahář | hod | 15 | 519 | 7785 | CS ÚRS 2023 02
|  |  | " Stavební práce a dodávky spojené s provedením funkčního celku 771 " |  | 15
" Zednická výpomoc,doplňkové práce,kompletace,zřízení prostupů,zapravení prostupů, apod. "
|  | 776 | Podlahy povlakové |  |  |  | 121273
39 | 776 | 776099101 SPC | D+M Přírodní linoleum | m2 | 27.68 | 4100 | 113488 | CS ÚRS/TEO 2023 02
|  |  | " Přírodní linoleum - marmoleum na terénu " |  | 27.68
" V ceně: "
" - Vysátí podkladu, příprava podkladu, přesun hmot"
" - Přírodní linleum (marmoleum) o lepeno disperzním lepidlem "
" - Podkladní vrstva - potěr (anhydritový, cementový, …), betonová mazanina, stěrka, apod. "
" - Separační fólie "
" - Tepelná, kročejová izolace "
" - Případné další vrstvy podlah - násypy,zdvojená podlaha, apod. "
" V ceně také ukončovací , přechodové lišty z hliníkových profilů s dilatační zónou, dilatační dvousložkové plastové profily, podlahové pásky po obvodu místností, soklová lišta / fabion a další veškeré nutné příslušenství. "
" Cena zahrnuje disperzní lepidlo. "
40 | HZS | HZS2331 | Hodinová zúčtovací sazba podlahář | hod | 15 | 519 | 7785 | CS ÚRS 2023 02
|  |  | " Stavební práce a dodávky spojené s provedením funkčního celku 776. " |  | 15
" Zednická výpomoc,doplňkové práce,kompletace,zřízení prostupů,zapravení prostupů, apod."
|  | 777 | Podlahy lité |  |  |  | 5112626.65
41 | 777 | 777099101 SPC | D+M Epoxidová stěrka | m2 | 1489.51 | 3415 | 5086676.65 | CS ÚRS/TEO 2023 02
|  |  | " Epoxidový nátěr " |  | 1489.51
" V ceně: "
" - příprava podkladu, přesun hmot "
" - Epoxidový nátěr vč. penetračního nátěru a případného vrchního nátěru "
" - Podkladní vrstva - desková konstrukce (OSB, cementotřísková deska, apod) / potěr (anhydritový, cementový, …), betonová mazanina, stěrka, apod. "
" - Separační fólie "
" - Tepelná, kročejová izolace "
" - Případné další vrstvy podlah - násypy,zdvojená podlaha, apod. "
" V ceně vytažení epoxidové stěrky na sokl (vytvoření fabionu), ukončovací , přechodové a dilatační lišty, případné podlahové pásky po obvodu místnosti a další veškeré nutné příslušenství. "
42 | HZS | HZS2331 | Hodinová zúčtovací sazba podlahář | hod | 50 | 519 | 25950 | CS ÚRS 2023 02
|  |  | " Stavební práce a dodávky spojené s provedením funkčního celku 777. " |  | 50
" Zednická výpomoc,doplňkové práce,kompletace,zřízení prostupů,zapravení prostupů, apod."
|  | 781 | Obklady keramické |  |  |  | 92190
43 | 781 | 781141901 SPC | Keramické obklady - vnitřní | sada | 1 | 87000 | 87000 | CS ÚRS/TEO 2023 02
|  |  | " Vnitřní keramické obklady " |  | 1
" V ceně: "
" - Oprášení / ometení podkladu "
" - Případné vyrovnání podkladu pod omítky "
" - Penetrační nátěr "
" - Izolace nátěrem pod obklad "
" - Veškeré příplatky - za malý prostor, spárování dvousložkovým tmelem, apod "
" - Obklad vč. veškerých prvků - ochrany rohů, lemování, apod. "
" - Přesun hmot "
" - Veškeré další příslušenství pro provedení keramických obkladů. "
44 | HZS | HZS2321 | Hodinová zúčtovací sazba obkladač | hod | 10 | 519 | 5190 | CS ÚRS 2023 02
|  |  | " Stavební práce a dodávky spojené s provedením funkčního celku 787." |  | 10
" Zednická výpomoc, doplňkové práce,kompletace apod."
|  | 784 | Malby a tapety |  |  |  | 1025950.016
45 | 784 | 784999901 SPC | Malby stěn a stropů | m2 | 3643.116 | 276 | 1005500.016 | CS ÚRS/TEO 2023 02
|  |  | " Malby " |  | 3643.116
" V ceně: "
" - Oprášení / ometení podkladu a případné oškrábání a rozmývání stávající malby "
" - Olepení vnitřních ploch fólií s páskou vč. fólie "
" - Zakrytí vnitřních ploch fólií vč. fólie "
" - Penetrace podkladu pod malbu "
" - Malba "
" - Příplatek za barevné provedení malby "
" - Veškeré další příslušenství pro provedení maleb. "
46 | HZS | HZS2311 | Hodinová zúčtovací sazba malíř, natěrač, lakýrník | hod | 50 | 409 | 20450 | CS ÚRS 2023 02
|  |  | " Stavební práce a dodávky spojené s provedením funkčního celku 787." |  | 50
" Zednická výpomoc, doplňkové práce,kompletace apod."
|  | 790 | Ostatní práce a dodávky |  |  |  | 207900
47 | 790 | 790999999 SPC | Ostatní práce a materiály nespecifikované související s provedením rekonstrukce stávajícího objektu pro část PSV | sada | 1 | 200000 | 200000 | CS ÚRS/TEO 2023 02
|  |  | " Ostatní práce a materiál nespecifikované - PSV " |  | 1
" V ceně např: - případné nátěry jednotlivých konstrukcí - fasády, vnitřních ocelových, apod; - nátěry konstrukci; - případná další nespecifikována zateplení; - práce a věci v množství větším, než je uvedeno; - případné akustické a jiné obklady a podhledy mimo ty uvedené; - příslušenství pro jednotlivé skladby neřešené; - případné prvky na schodiště - reflexní pásky, ochrana hran, jejich úprava,apod; - čistící zóny vč. příslušenství - venkovní; - výztuhy SDK konstrukcí pro upevnění prvků interiáru; - střešní výlez; - nátěry betonových prefabrikovaných konstrukcí; - repase veškerých prvků - truhlářských, zámečnickcých - dle původního stavu - např. kolem schodiště; - repase stávajících kamen vč. případného odvozu, dovozu, apod.; - případné úpravy podlah balkonů / repase; - úpravy zastřešní balkónů, předstupujících konstrukcí; - další práce a materiál nespecifikované související s provedením oddílů pro PSV jinde neuvedené. "
48 | HZS | HZS2492 | Hodinová zúčtovací sazba pomocný dělník PSV | hod | 20 | 395 | 7900 | CS ÚRS 2023 02
|  |  | " Stavební práce a dodávky spojené s provedením funkčního celku 790 " |  | 20
|  | M | Práce a dodávky M |  |  |  | 2224850
|  | 43-M | Montáže ocelových konstrukcí |  |  |  | 2224850
49 | 943 | 430999901 SPC | D+M Ocelových konstrukcí včetně nátěru a povchové úpravy - Specifikace dle PD | sada | 1 | 2200000 | 2200000 | CS ÚRS/TEO 2023 02
" Ocelové konstrukce ve stávajícím objektu. "
|  |  | " Ocelová konstrukce ve stávajícím objektu - na nosníky stropů, apod. " |  | 1
" Cena obsahuje také kotvení ocelových konstrukcí pomocí navrtání, kotev, ocelových kotevních desek, patních a roznášecích plechů a chemického zakotvení a dalších prvků pro uložení - např. maltového lože, podlití, apod. "
" Ocelová konstrukce výrobní skupiny EXC2 dle ČSN EN 1090, nosné ocelové prvky dle ČSN EN 10025+A1 z oceli S235. "
" Vnitřní ocelové konstrukce otrýskány na stupeň Sa 2,5, povrchová úprava zákadním syntetickým nátěrem v min. tloušťce 80 µm a vrchní nátěr v celkové min. tloušťce 120 µm."
" Cena včetně opravy nátěru po montážních svarech, veškerý spojovací materiál z pozinkované oceli nebo opatřen antikorózní úpravou "
50 | HZS | HZS3121 | Hodinová zúčtovací sazba montér ocelových konstrukcí | hod | 50 | 497 | 24850 | CS ÚRS 2023 02
|  |  | " Stavební práce a dodávky spojené s provedením funkčního celku M-43. " |  | 50
" Zednická výpomoc, doplňkové práce,kompletace apod."
|  |  | Celkem |  |  |  | 56470545.636
CELKEM |  |  | Objekt 1 |  |  |  | 56470545.636
Poznámka:
Jednotkové položky zahrnují vedlejší rozpočtové náklady, náklady na montáž, dopravu, apod. a předepsané zkoušky, revize, manipulační řády, zaškolení obsluhy, není-li uvedeno jinak.
Způsob ocenění vlastních položek: Jednotková cena u položek s cenovou soustavou CS ÚRS/TEO se tvoří spojováním položek jednotlivých stavebních prací a dodávek. Základním předpokladem pro kalkulaci je volba kalkulačního vzorce a jeho jednotlivých složek, jejichž počet závisí na charakteru stavební výroby a organizace firmy. Kalkulační vzorec reprezentuje stanovená struktura výpočtu (odhadu ceny), kterou tvoří kalkulační složky s jednoznačně určeným obsahem. Kalkulační vzorec slouží ke stanovení vlastních nákladů kalkulačních jednotek (stavebního konstrukčního prvku, objektu, stavby apod.). Ve stavebních firmách se nejčastěji používá následující vzorec. Kalkulační vzorec: Jednotková cena = Materiál + Přímé náklady + Nepřímé náklady + Zisk Přímé náklady = Mzdy + Stroje + Ostatní přímé náklady Nepřímé náklady = Režie výrobní + Režie správní
Kalkulační vzorec vychází ze standardu "Rozpočtování a oceňování stavebních prací " ÚRS Praha, a.s.
Výkazy množství u jednotlivých položek vychází z projektové dokumentace a jsou automaticky generovány grafickým a rozpočtovacím programem.

## OBJEKT 2
PROPOČET NÁKLADŮ
Stavba: Revitalizace depozitáře Pouchov, Modernizace zázemí pro personál a ochrana fondu SVK v Hradci
Objekt: Stavební část - NS
Část: Objekt 2
P.Č. | KCN | Kód položky | Popis | MJ | Množství celkem | Cena jednotková | Cena celkem | Cenová soustava
1 | 2 | 3 | 4 | 5 | 6 | 7 | 8a | 9
|  | HSV | Práce a dodávky HSV |  |  |  | 9913392.935
|  | 1 | Zemní práce |  |  |  | 900000
1 | 001 | 11399902 SPC | Zemní práce v a okolo stávajícího objektu | sada | 1 | 900000 | 900000 | CS ÚRS/TEO 2023 02
|  |  | " Zemní práce související se stávajícím objektem. " |  | 1
" V ceně: "
" - Čerpání vody. "
" - Dočasné zajištění stávajícího vedení a prvků. "
" - Hloubení jam vč. příplatků. "
" - Případné zřízení a odstranění pažení. "
" - Přesun zeminy na meziskládku a z meziskládky. "
" - Zpětný zásyp zeminou vykopanou / dovozenou / dovezeným kamenivem. "
" - Případný odvoz nepotřebné zeminy na trvalou skládku vč. naložení a poplatků za uložení zeminy (skládkovné) na recyklační skládce. "
" - Přesun hmot. "
" Včetně naložení, svislého a vodorovného přesunu zeminy / sypaniny / výkopku. Likvidace v souladu se zákonem č. 541/2020 Sb. O odpadech vč. správného začleněné dle přílohy č. 1 vyhlášky č. 8/2021 o Katalogu odpadů a posuzování vlastností odpadů (Katalog odpadů). Likvidace dle technologie na místa určené zhotovitelem, včetně poplatků za uložení zeminy / sypaniny / výkopku. "
|  | 2 | Zakládání |  |  |  | 500000
2 | 011 | 274321901 SPC | D+M Základové konstrukce objektu - Specifikace dle PD | sada | 1 | 500000 | 500000 | CS ÚRS/TEO 2023 02
|  |  | " Základové konstrukce objektu " |  | 1
" V ceně "
" - Doplnění a nová základová deska v místěch prohloubení podlah "
" - Základová deska a stěny v místech výtahové šachty "
" - Mikropiloty vč. stroje a veškerého příslušenství - vrtů, směsi, injektáže, apod. "
" - Bednění pro základové konstrukce - stěny, desky, pásy, apod. "
" - Výzuž základových konstrukcí. "
" - Podkladní beton. "
" - Podsyp pod základové konstrukce. "
" - Přesun hmot, případný odvoz a likvidace suti na recyklační skládku"
" - Veškeré nutné práce a materiál sousivející s provedením základových konstrukcí "
|  | 3 | Svislé a kompletní konstrukce |  |  |  | 294682.38
3 | 011 | 311279901 SPC | Zdivo porobetonové tl. 100mm | m2 | 1.54 | 751 | 1156.54 | CS ÚRS/TEO 2023 02
|  |  | " Porobetonové stěny " |  | 1.54
" V ceně: "
" - Porobeton, spojovací materiál "
" - Případné další nutné práce a materiál pro provedení porobetonových stěn "
" - Přesun hmot. "
4 | 011 | 311279903 SPC | Zdivo porobetonové tl. 250mm | m2 | 99.324 | 1350 | 134087.4 | CS ÚRS/TEO 2023 02
|  |  | " Porobetonové stěny " |  | 99.324
" V ceně: "
" - Porobeton, spojovací materiál "
" - Případné další nutné práce a materiál pro provedení porobetonových stěn "
" - Přesun hmot. "
5 | 011 | 311279902 SPC | Zdivo porobetonové tl. 300mm | m2 | 16.068 | 1730 | 27797.64 | CS ÚRS/TEO 2023 02
|  |  | " Porobetonové stěny " |  | 16.068
" V ceně: "
" - Porobeton, spojovací materiál "
" - Případné další nutné práce a materiál pro provedení porobetonových stěn "
" - Přesun hmot. "
6 | 011 | 317999904 SPC | Zdivo vápenopískové tl. 240mm | m2 | 55.78 | 2360 | 131640.8 | CS ÚRS/TEO 2023 02
|  |  | " Stěny " |  | 55.78
" V ceně: "
" - Cihly, spojovací materiál "
" - Případné další nutné práce a materiál pro provedení porobetonových stěn "
" - Přesun hmot. "
|  | 4 | Vodorovné konstrukce |  |  |  | 1380000
7 | 011 | 411322901 SPC | Nový strop dle PD | sada | 1 | 1200000 | 1200000 | CS ÚRS/TEO 2023 02
|  |  | " Nová stropní konstrukce " |  | 1
" V ceně: "
" - Materiál i práce "
" - Přesun hmot. "
" - Případné další nutné práce a materiál pro provedení stropu "
8 | 011 | 411322902 SPC | Nové schodiště | sada | 1 | 180000 | 180000 | CS ÚRS/TEO 2023 02
|  |  | " Schodišťové konstrukce " |  | 1
" V ceně: "
" - Materiál i práce "
" - Přesun hmot. "
" - Případné další nutné práce a materiál pro provedení schodiště. "
|  | 6 | Úpravy povrchu, podlahy, osazení |  |  |  | 934250
9 | 011 | 612321901 SPC | Omítka / oprava omítky vnitřních stěn vč. veškerého příslušenství | m2 | 670 | 1275 | 854250 | CS ÚRS/TEO 2023 02
|  |  | " Vnitřní omítka / stěrka stěn " |  | 670
" V ceně: "
" - Podkladní vrstva - spojovací můstek / penetrace / postřik, .... "
" - Případná armovací síťovina / sklovláknité pletivo pro napojení. "
" - Příplatek za vyšší tloušťku vrstvy omítky. "
" - Vnitřní omítka. "
" - Veškeré nutné profily, prvky, apod. pro ochranu a omítání kolem otvorů - dilatační, napojovací, začišťovací, apod. "
" - Přesun hmot. "
" - Případné další nutné práce a materiál pro provedení vnitřní omítky stěn. "
" POZN: Množství navýšeno za ztratné, členité plochy apod o 5 % "
10 | 011 | 631999101 SPC | Úpravy související s vybouráním stávajícího zdiva | sada | 1 | 80000 | 80000 | CS ÚRS/TEO 2023 02
|  |  | " Úpravy související s vybouráním zdiva - nosného zdiva, příček, apod. " |  | 1
" V ceně: "
" - Doplnění podlah v místech po vybouraném zdivu - skladba dle stávající. "
" - Omítka stěn po vybourání zdiva u napojení na konstrukce vč. případných příplatků za vyšší tloušťku - druh dle stávající. "
" - Omítka stropů po vybourání zdiva u napojení na konstrukce vč. případných příplatků za vyšší tloušťku - druh dle stávající. "
" - Malby na plochách nových omítek stěn a stropů. "
" - Přesun hmot. "
" - Případné další nutné práce a materiál pro provedení úprav po vybouraném zdivu. "
|  | 9 | Ostatní konstrukce a práce-bourání |  |  |  | 4904460.555
11 | 013 | 962031901 SPC | Vybourání veškerých zděných příček - cihelných, skleněných, … | m2 | 54.083 | 2233 | 120767.339 | CS ÚRS/TEO 2023 02
|  |  | " Vybourání veškerých příček " |  | 54.083
" V ceně vybourání příček vč. odvozu a likvidace suti na recyklační skládku. "
" Včetně naložení, svislého a vodorovného přesunu suti, odvoz stavební suti. Likvidace v souladu se zákonem č. 541/2020 Sb. O odpadech vč. správného začlenění dle přílohy č. 1 vyhlášky č. 8/2021 o Katalogu odpadů a posuzování vlastností odpadů (Katalog odpadů). Likvidace dle technologie na místa určené zhotovitelem, včetně poplatků za uložení odpadu. "
12 | 013 | 962032901 SPC | Vybourání nosného zdiva z cihel, tvárnic | m3 | 44.851 | 16560 | 742732.56 | CS ÚRS/TEO 2023 02
|  |  | " Vybourání veškerého nosného zdiva z cihel, tvárnic. " |  | 44.851
" V ceně vybourání nosného zdiva vč. odvozu a likvidace suti na recyklační skládku. "
" Včetně naložení, svislého a vodorovného přesunu suti, odvoz stavební suti. Likvidace v souladu se zákonem č. 541/2020 Sb. O odpadech vč. správného začlenění dle přílohy č. 1 vyhlášky č. 8/2021 o Katalogu odpadů a posuzování vlastností odpadů (Katalog odpadů). Likvidace dle technologie na místa určené zhotovitelem, včetně poplatků za uložení odpadu. "
13 | 013 | 963053936 | Bourání stávajících schodišť a stupňů vč. podest a mezipodest | sada | 1 | 38000 | 38000 | CS ÚRS/TEO 2023 02
" Bourání vnitřního schodiště včetně mezipodest, případných soklíků a veškerého příslušenství "
|  |  | " Bourání schodišť " |  | 1
" Bourání vztaženo na půdorysnou plochu schodiště. "
" V ceně odvoz a likvidace suti na recyklační skládku. "
" Včetně naložení, svislého a vodorovného přesunu suti, odvoz stavební suti. Likvidace v souladu se zákonem č. 541/2020 Sb. O odpadech vč. správného začlenění dle přílohy č. 1 vyhlášky č. 8/2021 o Katalogu odpadů a posuzování vlastností odpadů (Katalog odpadů). Likvidace dle technologie na místa určené zhotovitelem, včetně poplatků za uložení odpadu. "
14 | 013 | 964999201 SPC | Odstranění veškerých vrstev podlah včetně nášlapné vrstvy a základové desky na požadovanou výškovou úroveň vč. veškerého příslušenství - Specifikace dle PD | sada | 1 | 1060000 | 1060000 | CS ÚRS/TEO 2023 02
" Odstranění veškerých vrstev podklahy vč. nášlapné vrstvy a základové desky. "
|  |  | " Odstranění podlahy - 1. NP " |  | 1
" Odstranění našlapné vrstvy a veškerých podkladních vrstev podlah jako tepelné izolace, roznášecí vrstvy, maltového lože, veškerých svislých vrstev (podlahových pásků, tepelné izolace zdí v podlaze, ...), apod. "
" Odstranění základové desky, hydroizolace, podkladního vyztuženého betonu, podsypu pod základovou deskou, veškerých svislých vrstev (podlahových pásků, tepelné izolace zdí v podlaze, ...), apod. "
" V ploše také odstranění výškových změn v dané místnosti - např. zvýšený sokl,, stupňovitá podlaha, apod. V ceně také případné odstranění veškerých prvků zabudovaných v podlaze - profilů, ocelových věcí, výplní spár, apod. "
" Včetně naložení, svislého a vodorovného přesunu suti, odvoz stavební suti. Likvidace v souladu se zákonem č. 541/2020 Sb. O odpadech vč. správného začlenění dle přílohy č. 1 vyhlášky č. 8/2021 o Katalogu odpadů a posuzování vlastností odpadů (Katalog odpadů). Likvidace dle technologie na místa určené zhotovitelem, včetně poplatků za uložení odpadu. "
15 | 013 | 964999203 SPC | Odstranění veškerých vrstev podlah vč. případných podkladních vrstev na stávající nosnou konstrukci stropu nebo základové desky vč. veškerého příslušenství - Specifikace dle PD | sada | 1 | 400000 | 400000 | CS ÚRS/TEO 2023 02
|  |  | " Odstranění podkladních vrstev podlah " |  | 1
" Odstranění podkladních vrstev podlah jako tepelné izolace, hydroizolace, separační a roznášecí vrstvy, maltového lože, násypů, (podlahových pásků, tepelné izolace zdí v podlaze, ...), apod. "
" V ploše také odstranění výškových změn v dané místnosti - např. zvýšený sokl,, stupňovitá podlaha, apod. V ceně také případné odstranění veškerých prvků zabudovaných v podlaze - profilů, ocelových věcí, výplní spár, apod. "
" Včetně naložení, svislého a vodorovného přesunu suti, odvoz stavební suti. Likvidace v souladu se zákonem č. 541/2020 Sb. O odpadech vč. správného začlenění dle přílohy č. 1 vyhlášky č. 8/2021 o Katalogu odpadů a posuzování vlastností odpadů (Katalog odpadů). Likvidace dle technologie na místa určené zhotovitelem, včetně poplatků za uložení odpadu. "
16 | 013 | 964999204 SPC | Odstranění veškerých vrstev střechy vč. veškerého příslušenství - Specifikace dle PD | sada | 1 | 1200000 | 1200000 | CS ÚRS/TEO 2023 02
|  |  | " Odstranění vrstev střechy " |  | 1
" Odstranění všech vrstev střechy jako krytina, tepelné izolace, hydroizolace, parozábrana, apod. "
" Včetně naložení, svislého a vodorovného přesunu suti, odvoz stavební suti. Likvidace v souladu se zákonem č. 541/2020 Sb. O odpadech vč. správného začlenění dle přílohy č. 1 vyhlášky č. 8/2021 o Katalogu odpadů a posuzování vlastností odpadů (Katalog odpadů). Likvidace dle technologie na místa určené zhotovitelem, včetně poplatků za uložení odpadu. "
17 | 013 | 964999205 SPC | Bourání kontaktního zateplení - Specifikace dle PD | m2 | 743.4 | 300 | 223020 | CS ÚRS/TEO 2023 02
|  |  | " Bourání zateplení " |  | 743.4
" Bourání kontaktního zateplení včetně povrchové úpravy omítky, armovací tkaniny a případného tmelu, apod. "
" Včetně naložení, svislého a vodorovného přesunu suti, odvoz stavební suti. Likvidace v souladu se zákonem č. 541/2020 Sb. O odpadech vč. správného začlenění dle přílohy č. 1 vyhlášky č. 8/2021 o Katalogu odpadů a posuzování vlastností odpadů (Katalog odpadů). Likvidace dle technologie na místa určené zhotovitelem, včetně poplatků za uložení odpadu. "
18 | 013 | 968082992 SPC | Vybourání kovových / dřevěných / plastových dveřních zárubní a rámů vč. křídel, vybourání posuvných dveří vč. pouzdra, vybourání vrat - Specifikace dle PD | sada | 1 | 78000 | 78000 | CS ÚRS/TEO 2023 02
" Dveře "
|  |  | " Vybourání dveřních křídel vč. zárubní a příslušenství " |  | 1
" V položce zahrnuto vyvěšení dřevěných nebo kovových (popř. plastových) dveřních křídel, odstranění prahů, vybourání kovových / dřevěných zárubní vč, světlíkových částí a mříží. V ceně nutné přisekání ostění a nutné odstranění prvků na dveřních křídlech - samozavíračů, okopného plechu, stavěče, apod. V ceně také případné vysklívání dveří. "
" V položce zahruto také odstranění posuvných dveří vč. odstranění veškerého příslušenství - pouzdra, kolejnic, atd. "
" Včetně naložení, svislého a vodorovného přesunu suti, odvoz stavební suti. Likvidace v souladu se zákonem č. 541/2020 Sb. O odpadech vč. správného začlenění dle přílohy č. 1 vyhlášky č. 8/2021 o Katalogu odpadů a posuzování vlastností odpadů (Katalog odpadů). Likvidace dle technologie na místa určené zhotovitelem, včetně poplatků za uložení odpadu. "
19 | 013 | 968072356 RTO | Vybourání oken | sada | 1 | 195000 | 195000 | CS ÚRS/TEO 2023 02
|  |  | " 1.NP " |  | 1
" Součástí ceny je také demontáž okenních křídel, vnějších a vnitřních parapetů apod. "
" V ceně také nutné přisekání / řezání ostění a odstranění potěrů pod parapety. V ceně také vysklívání oken . "
" V ceně přesun a likvidace suti na recyklační skládku. vč. odvozu na recyklační skládku / do spalovny "
" Včetně naložení, svislého a vodorovného přesunu suti, odvoz stavební suti. Likvidace v souladu se zákonem č. 541/2020 Sb. O odpadech vč. správného začlenění dle přílohy č. 1 vyhlášky č. 8/2021 o Katalogu odpadů a posuzování vlastností odpadů (Katalog odpadů). Likvidace dle technologie na místa určené zhotovitelem, včetně poplatků za uložení odpadu. "
20 | 003 | 941111901 SPC | Venkovní řadové lešení pro stavební práce | m2 | 767 | 594.6 | 456058.2 | CS ÚRS/TEO 2023 02
|  |  | " Venkovní řadové lešení pro stavební práce. " |  | 767
" V ceně: "
" Montáž a demontáž řadového lešení "
" Pronájem řadového lešení "
" Montáž a demontáž ochranné sítě / plachty "
" Pronájem ochranné sítě / plachty "
" Montáž a demontáž záchytné stříšky "
" Pronájem záchytné stříšky "
21 | 003 | 949101901 SPC | Lešení pomocné pro objekty pozemních staveb | m2 | 1540.12 | 86.8 | 133682.416 | CS ÚRS/TEO 2023 02
" Intérierové lešení včetně ochranného zábradlí, podlahových zarážek, závětrování apod. "
|  |  | " 1. NP, 2.NP " |  | 1540.12
22 | 011 | 952901901 SPC | Vyčištění budov bytové a občanské výstavby | m2 | 1540.12 | 167 | 257200.04 | CS ÚRS/TEO 2023 02
|  |  | " 1. NP, 2.NP " |  | 1540.12
|  | 99 | Přesun hmot |  |  |  | 1000000
23 | 011 | 998999901 SPC | Ostatní práce a materiály nespecifikované - pro HSV | sada | 1 | 1000000 | 1000000 | CS ÚRS/TEO 2023 02
|  |  | " Ostatní práce a materiál nespecifikované - HSV " |  | 1
" V ceně např: - veškeré nutné dilatace, zelména kolem výtahové šachty a okolních konstrukcí; - příbadnéí hrubé záhozy rýh ve zdivech pro jednotlivé instalace a rozvody; - práce, ochrana konstrukcí a další věci v množství větším než uvedeném; - případné překlady systémové; - případné příčky ze zdiva / pórobetonu; - práce na stávajcíích objektech z vnitřní strany; - případné sanace uvnitř objektu - stropů, stěn, v PP, apod.; - případná injektáž zdiva; - restaurování historických maleb, ozdobných prvků, apod.; - další práce a materiál nespecifikované související s provedením oddílů pro HSV jinde neuvedené. "
|  | PSV | Práce a dodávky PSV |  |  |  | 21507440.53
|  | 711 | Izolace proti vodě, vlhkosti a plynům |  |  |  | 269280
24 | 711 | 711100101 SPC | Hydroizolace včetně penetračního nátěru | sada | 1 | 260000 | 260000 | CS ÚRS/TEO 2023 02
|  |  | " Vodorovná izolace na základové desky vč. penetrace " |  | 1
" V ceně: "
" - Hydroizolace. "
" - Asfaltový penetrační nátěr "
" - Veškeré nutné prvky, příslušenství, zajištění izolace v rozích a koutech - zesílení, řešení prostupů,těsnění spojů, apod. "
" - Přesun hmot. "
" - Další veškeré práce související s provedením hydroizolace objektu. "
25 | HZS | HZS2161 | Hodinová zúčtovací sazba izolatér | hod | 20 | 464 | 9280 | CS ÚRS 2023 02
|  |  | " Stavební práce a dodávky spojené s provedením funkčního celku 711 " |  | 20
" Ostatní náklady na demontáž, odstranění apod. mj.s vazbou na stávající okolní konstrukce "
|  | 712 | Povlakové krytiny |  |  |  | 4538160
26 | 712 | 712999101 SPC | Střecha - veškeré skladby | m2 | 944 | 4800 | 4531200 | CS ÚRS/TEO 2023 02
|  |  | " Střecha " |  | 944
" V ceně: "
" - Zateplení vnitřní a horní části atiky včetně atikových klínu"
" - Vegetační zeleň / kačírek / krytina. "
" - Veškeré podkladní vrstvy skaldby zelené střechy / střechy s kačírkem - substrát, filtrační vrstva, drenážní vrstva, vegetační vrstva, ochranná rohož, apod. / střechy s krytinou "
" - Hydroizolace, separace, parozábrana. "
" - Tepelné izolace. "
" - Asfaltový penetrační nátěr "
" - Příprava podkladu před provedením skladby střešního pláště "
" - Veškeré nutné prvky, a příslušenství, zajištění izolace v rozích a koutech - zesílení, řwešení prostupů,těsnění spojů, apod. "
" - Přesun hmot. "
" - Další veškeré práce související s provedením střechy objektu. "
27 | HZS | HZS2161 | Hodinová zúčtovací sazba izolatér | hod | 15 | 464 | 6960 | CS ÚRS 2023 02
|  |  | " Stavební práce a dodávky spojené s provedením funkčního celku 712." |  | 15
" Zednická výpomoc, doplňkové práce,kompletace apod."
|  | 713 | Izolace tepelné |  |  |  | 1998326
28 | 713 | 713999101 SPC | Zateplení obvodové stěny - ETICS - vnější | m2 | 743.4 | 2230 | 1657782 | CS ÚRS/TEO 2023 02
|  |  | " Zateplení fasády objektu " |  | 743.4
" V ceně: "
" - Případný předsazený obklad "
" - Finální povrchová úprava vč. penetrace "
" - Armovací stěrka "
" - Výztužná tkanina, včetně zesílení síťoviny u ostění a nadpraží otvorů "
" - Tepelná izolace - EPS / minerální vlna "
" - Přesun hmot. "
" - Další veškeré práce související s provedením zateplení objektu. "
29 | 713 | 713999102 SPC | Zateplení obvodové stěny - sokl - ETICS - nad terénem | m2 | 35.4 | 2460 | 87084 | CS ÚRS/TEO 2023 02
|  |  | " Zateplení soklové části - nad terénem " |  | 35.4
" V ceně: "
" - Případný předsazený obklad "
" - Finální povrchová úprava vč. penetrace / obklad. "
" - Armovací stěrka "
" - Výztužná tkanina, včetně zesílení síťoviny u ostění a nadpraží otvorů "
" - Tepelná izolace - XPS / Perimetr "
" - Přesun hmot. "
" - Další veškeré práce související s provedením zateplení objektu. "
" POZN: Případné práce související se sanací jsou naceněny v oddíle 6 "
30 | 713 | 713999103 SPC | Zateplení obvodové stěny - sokl - ETICS - pod terénem | m2 | 118 | 2030 | 239540 | CS ÚRS/TEO 2023 02
|  |  | " Zateplení soklové části - pod terénem " |  | 118
" V ceně: "
" - Ochranná geotextílie. "
" - Nopová fólie "
" - Tepelná izolace - XPS / Perimetr "
" - Přesun hmot. "
" - Další veškeré práce související s provedením zateplení objektu. "
" POZN: Případné práce související se sanací jsou naceněny v oddíle 6 "
31 | HZS | HZS2161 | Hodinová zúčtovací sazba izolatér | hod | 30 | 464 | 13920 | CS ÚRS 2023 02
|  |  | " Stavební práce a dodávky spojené s provedením funkčního celku 713." |  | 30
" Zednická výpomoc, doplňkové práce,kompletace apod."
|  | 720 | Zdravotechnika |  |  |  | 920000
32 | 721 | 720999102 SPC | Zdravotechnika objekt č. 2 - Specifikace dle PD | sada | 1 | 920000 | 920000 | CS ÚRS/TEO 2023 02
" V položce jsou uvažovány demontáže potrubí, demontáže koncových prvků a zařizovacích předmětu včetně všech armatur a následné nové rozvody potrubí, nové zařizovací předměty včetě všech armatur. "
|  |  | " Stávající objekt " |  | 1
" V ceně jsou zahrnuté veškeré práce i materiály potřebné pro jednotlivou profesi "
" Včetně naložení, svislého a vodorovného přesunu suti, odvoz stavební suti. Likvidace v souladu se zákonem č. 541/2020 Sb. O odpadech vč. správného začlenění dle přílohy č. 1 vyhlášky č. 8/2021 o Katalogu odpadů a posuzování vlastností odpadů (Katalog odpadů). Likvidace dle technologie na místa určené zhotovitelem, včetně poplatků za uložení odpadu. "
|  | 730 | Ústřední topení |  |  |  | 1200000
33 | 721 | 730999102 SPC | Ústřední topení objekt č. 2 - Specifikace dle PD | sada | 1 | 1200000 | 1200000 | CS ÚRS/TEO 2023 02
" V položce jsou uvažovány demontáže potrubí, demontáže koncových prvků a otopných těles včetně všech armatur a následné nové rozvody potrubí, nové otopné tělesa včetě všech armatur. "
|  |  | " Stávající objekt " |  | 1
" V ceně jsou zahrnuté veškeré práce i materiály potřebné pro jednotlivou profesi "
" Včetně naložení, svislého a vodorovného přesunu suti, odvoz stavební suti. Likvidace v souladu se zákonem č. 541/2020 Sb. O odpadech vč. správného začlenění dle přílohy č. 1 vyhlášky č. 8/2021 o Katalogu odpadů a posuzování vlastností odpadů (Katalog odpadů). Likvidace dle technologie na místa určené zhotovitelem, včetně poplatků za uložení odpadu. "
|  | 750 | Vzduchotechnika a chlazení |  |  |  | 1400000
34 | 721 | 750999102 SPC | Vzduchotechnika a chlazení objekt č. 2 - Specifikace dle PD | sada | 1 | 1400000 | 1400000 | CS ÚRS/TEO 2023 02
" V položce jsou uvažovány demontáže potrubí, demontáže koncových prvků a jednotek včetně všech armatur a následné nové rozvody potrubí, nové jednotek včetě všech armatur. "
|  |  | " Stávající objekt " |  | 1
" V ceně jsou zahrnuté veškeré práce i materiály potřebné pro jednotlivou profesi "
" Včetně naložení, svislého a vodorovného přesunu suti, odvoz stavební suti. Likvidace v souladu se zákonem č. 541/2020 Sb. O odpadech vč. správného začlenění dle přílohy č. 1 vyhlášky č. 8/2021 o Katalogu odpadů a posuzování vlastností odpadů (Katalog odpadů). Likvidace dle technologie na místa určené zhotovitelem, včetně poplatků za uložení odpadu. "
|  | 740 | Elektroinstalace |  |  |  | 1100000
35 | 721 | 740999102 SPC | Elektroinstalace objekt č. 2 - Specifikace dle PD | sada | 1 | 1100000 | 1100000 | CS ÚRS/TEO 2023 02
" V položce jsou uvažovány demontáže kabely, demontáže koncových prvků a jednotek včetně všech rozvaděčů, svítidel a následné nové rozvody elektra, nové svítidla, rozvaděče atd. "
|  |  | " Stávající objekt " |  | 1
" V ceně jsou zahrnuté veškeré práce i materiály potřebné pro jednotlivou profesi "
" Včetně naložení, svislého a vodorovného přesunu suti, odvoz stavební suti. Likvidace v souladu se zákonem č. 541/2020 Sb. O odpadech vč. správného začlenění dle přílohy č. 1 vyhlášky č. 8/2021 o Katalogu odpadů a posuzování vlastností odpadů (Katalog odpadů). Likvidace dle technologie na místa určené zhotovitelem, včetně poplatků za uložení odpadu. "
|  | 762 | Konstrukce tesařské |  |  |  | 400000
36 | 762 | 762511901 SPC | D+M Cementotřísková deska - Podlaha na půdě - Specifikace dle PD | sada | 1 | 400000 | 400000 | CS ÚRS/TEO 2023 02
|  |  | " Cementotřísková deska na půdě " |  | 1
" V ceně: "
" - Cementotřísková deska "
" - Rošt pro pokládku desek vč. povrchové úpravy a případných nátěrů "
" - Tepelná izolace "
" - Případné další vrstvy podlah - vyrovnávací stěrka, separace, geotextílie, parozábrana, difúzní fólie, apod. "
" V ceně případné veškeré lišty (ukončovací , přechodové a dilatační lišty), podlahové pásky po obvodu místnosti, případné sokly a další veškeré nutné příslušenství. "
|  | 763 | Konstrukce suché výstavby |  |  |  | 1764258.36
37 | 763 | 763111901 SPC | SDK příčky + instalační vč. veškerého příslušenství | m2 | 208.116 | 2570 | 534858.12 | CS ÚRS/TEO 2023 02
" SDK příčky vč. instalačních "
|  |  | " SDK " |  | 208.116
" V ceně: "
" - SDK konstrukce příček vč. instalačních vč. vložené TI "
" - Případné zesílení vloženými ocelovými profily / dřevem pro zavěšení polic, ZP, apod.. "
" - Penetrace. "
" - Příplatky za ukončení příček ve volném prostoru, za zalomení příček, apod. "
" - Veškeré nutné profily, pásky, ochrany rohů, tmelení, apod. "
" - Přesun hmot. "
" - Případné další nutné práce a materiál pro provedení SDK příček. "
38 | 763 | 763122901 SPC | SDK stěny šachtové, předsazené vč. veškerého příslušenství | m2 | 3.298 | 1880 | 6200.24 | CS ÚRS/TEO 2023 02
" SDK stěny - šachtové, předsazené "
|  |  | " SDK " |  | 3.298
" V ceně: "
" - SDK konstrukce stěn vč. instalačních vč. vložené TI "
" - Případné zesílení vloženými ocelovými profily / dřevem pro zavěšení polic, ZP, apod.. "
" - Penetrace. "
" - Příplatky za zalomení stěn apod. "
" - Veškeré nutné profily, pásky, ochrany rohů, tmelení, apod. "
" - Přesun hmot. "
" - Případné další nutné práce a materiál pro provedení SDK stěn "
39 | 763 | 763131901 SPC | SDK podhledy vč. příslušenství | sada | 1 | 1200000 | 1200000 | CS ÚRS/TEO 2023 02
" SDK podhledy "
|  |  | " Pohledy " |  | 1
" V ceně: "
" - SDK konstrukce podhledu vč. vložené TI "
" - Penetrace. "
" - Příplatky za vyšší zavěšení podhledů, napojení na jiný druh, skokovou změnu, apod. "
" - Veškeré nutné profily, pásky, tmelení, apod. "
" - Přesun hmot. "
" - Případné další nutné práce a materiál pro provedení SDK podhledy "
40 | HZS | HZS2171 | Hodinová zúčtovací sazba sádrokartonář | hod | 50 | 464 | 23200 | CS ÚRS 2023 02
|  |  | " Stavební práce a dodávky spojené s provedením funkčního celku 763. " |  | 50
" Zednická výpomoc, doplňkové práce,kompletace apod."
|  | 764 | Konstrukce klempířské |  |  |  | 458580
41 | 764 | 764999901 SPC | Klempířské prvky a výrobky | sada | 1 | 300000 | 300000 | CS ÚRS/TEO 2023 02
|  |  | " Klempířské prvky. " |  | 1
" V ceně: "
" - Oplechování atiky vč. podkladní desky (např. vláknocementové) pro ukotvení a případných špalíků ."
" - Svody, okapy žlaby, vč. zaústění. "
" - Lemovací, přítlačné, kačírkové a veškeré další lišty. "
" - Příponky, podkladní plechy. "
" - Oplechování říms, ozdobných prvků, stříšek, lodžií.. "
" - Případné lemování prostupů nad střechu. "
" - Ostatní prvky klempířské výroby neuvedené. "
" - Přesun hmot. "
42 | 764 | 764999902 SPC | Odstranění veškerých klempířských prvků | sada | 1 | 150000 | 150000 | CS ÚRS/TEO 2023 02
|  |  | " Odstranění veškerých klempířských prvků - např. lemování konzol, prostupu potrubí nad střechu, sloupků komínových lávek, ochrany proti holubům, dilatačních lišt, podkladních plechů, okapů, svodů, lemování střešních konstrukcí, parapetů, oplechování říms apod. " |  | 1
" V ceně také přesun a likvidace suti na recyklační skládku / do sběru "
" Včetně naložení, svislého a vodorovného přesunu suti, odvoz stavební suti. Likvidace v souladu se zákonem č. 541/2020 Sb. O odpadech vč. správného začlenění dle přílohy č. 1 vyhlášky č. 8/2021 o Katalogu odpadů a posuzování vlastností odpadů (Katalog odpadů). Likvidace dle technologie na místa určené zhotovitelem, včetně poplatků za uložení odpadu. "
43 | HZS | HZS2151 | Hodinová zúčtovací sazba klempíř | hod | 20 | 429 | 8580 | CS ÚRS 2023 02
|  |  | " Stavební práce a dodávky spojené s provedením funkčního celku 767 " |  | 20
" Zednická výpomoc, doplňkové práce,kompletace apod."
|  | 766 | Konstrukce truhlářské |  |  |  | 821600
44 | 766 | 766992901 SPC | Okna / kopie oken dle původního | sada | 1 | 400000 | 400000 | CS ÚRS/TEO 2023 02
" Okna "
|  |  | " Všechna nová okna " |  | 1
" V ceně: "
" - Okno se základními prvky vč. zasklení požadovaných vlastností "
" - Veškeré nutné příslušenství - fólie proti vniknutí / proti záření, vnitřní žaluzie, síť proti hmyzu, původní kování, apod. "
" - Přesun hmot. "
45 | 766 | 766993901 SPC | Interiérové dveře - s PO | sada | 1 | 290000 | 290000 | CS ÚRS/TEO 2023 02
|  |  | " Interiérové otevíravé dveře " |  | 1
" V ceně: "
" - Dveře vč. zákaldního vybavení - kování, zámku, apod. vč. těch s PO "
" - Veškeré nutné příslušenství - okopový plech, piktogramy, padací práh, podlahové profily, případné čtečky karet, apod. "
" - Přesun hmot. "
46 | 766 | 766994901 SPC | Fasádní dveře | sada | 1 | 40000 | 40000 | CS ÚRS/TEO 2023 02
|  |  | " Interiérové posuvné dveře vč. těch s PO " |  | 1
" V ceně: "
" - Dveře vč. zákaldního vybavení - kování, zámku, apod. vč. těch s PO "
" - Veškeré nutné příslušenství - okopový plech, piktogramy, padací práh, podlahové profily, případné čtečky karet, apod. "
" - Přesun hmot. "
47 | 766 | 766999901 SPC | Truhlářské výrobky a prvky | sada | 1 | 80000 | 80000 | CS ÚRS/TEO 2023 02
|  |  | " Truhlářské výrobky a prvky. " |  | 1
" V ceně: "
" - Kuchyňské linky vč. vybavení, skříněk "
" - Dřevěná madla a zábradlí. "
" - Případné vestavné skříně a další drobný nábytek. "
" - Případné laboratorní linky vč. vybavení, skříněk "
" - Případné vnitřní prosvětlovací otvory - okna vč. parapetů + dveře nespecifikované rozměrově a veškerého vybavení. "
" - Ostatní prvky truhlářské výroby výroby. "
" - Přesun hmot. "
48 | HZS | HZS2121 | Hodinová zúčtovací sazba truhlář | hod | 25 | 464 | 11600 | CS ÚRS 2023 02
|  |  | " Stavební práce a dodávky spojené s provedením funkčního celku 766 " |  | 25
" Zednická výpomoc, doplňkové práce,kompletace apod."
|  | 767 | Konstrukce zámečnické |  |  |  | 456960
49 | 767 | 767999901 SPC | Odstranění zámečnických prvku | sada | 1 | 140000 | 140000 | CS ÚRS/TEO 2023 02
|  |  | " Zámečnické prvky a výrobky. " |  | 1
50 | 767 | 767999902 SPC | Zámečnické prvky a výrobky | sada | 1 | 310000 | 310000 | CS ÚRS/TEO 2023 02
|  |  | " Zámečnické prvky a výrobky. " |  | 1
" V ceně: "
" - Vnitřní zábradlí a madla - schodišť, kolem stěn, ramp, apod. "
" - Poklopy. "
" - Ochranné mříže. "
" - Konzoly, ochranné prvky, okování, hran, krycí úhelníky. "
" - Komínové lávky "
" - Případné žebříky požární. "
" - Ostatní prvky zámečnické výroby. "
" - Přesun hmot. "
51 | HZS | HZS2131 | Hodinová zúčtovací sazba zámečník | hod | 15 | 464 | 6960 | CS ÚRS 2023 02
|  |  | " Stavební práce a dodávky spojené s provedením funkčního celku 767 " |  | 15
" Zednická výpomoc, doplňkové práce,kompletace apod."
|  | 771 | Podlahy z dlaždic |  |  |  | 40339
52 | 771 | 771099101 SPC | D+M Keramická dlažba | m2 | 7.94 | 4100 | 32554 | CS ÚRS/TEO 2023 02
|  |  | " Keramická dlažba " |  | 7.94
" V ceně: "
" - Příprava podkladu, penetrační nátěr, izolace, přesun hmot "
" - Keramická dlažba lepená flexibilním lepidlem "
" - Podkladní vrstva - potěr (anhydritový, cementový, …), betonová mazanina, stěrka, apod. "
" - Separační fólie "
" - Tepelná, kročejová izolace "
" - Případné další vrstvy podlah - násypy,zdvojená podlaha, apod. "
" V ceně také ukončovací , přechodové lišty z hliníkových profilů s dilatační zónou, dilatační dvousložkové plastové profily, případné podlahové pásky a keramický sokl po obvodu místností a další veškeré nutné příslušenství. "
" Cena zahrnuje flexibilní lepidlo, spárovací hmotu a pružný tmel pro dilatace. "
53 | HZS | HZS2331 | Hodinová zúčtovací sazba podlahář | hod | 15 | 519 | 7785 | CS ÚRS 2023 02
|  |  | " Stavební práce a dodávky spojené s provedením funkčního celku 771 " |  | 15
" Zednická výpomoc,doplňkové práce,kompletace,zřízení prostupů,zapravení prostupů, apod. "
|  | 776 | Podlahy povlakové |  |  |  | 132548
54 | 776 | 776099101 SPC | D+M Přírodní linoleum | m2 | 30.43 | 4100 | 124763 | CS ÚRS/TEO 2023 02
|  |  | " Přírodní linoleum - marmoleum na terénu " |  | 30.43
" V ceně: "
" - Vysátí podkladu, příprava podkladu, přesun hmot"
" - Přírodní linleum (marmoleum) o lepeno disperzním lepidlem "
" - Podkladní vrstva - potěr (anhydritový, cementový, …), betonová mazanina, stěrka, apod. "
" - Separační fólie "
" - Tepelná, kročejová izolace "
" - Případné další vrstvy podlah - násypy,zdvojená podlaha, apod. "
" V ceně také ukončovací , přechodové lišty z hliníkových profilů s dilatační zónou, dilatační dvousložkové plastové profily, podlahové pásky po obvodu místností, soklová lišta / fabion a další veškeré nutné příslušenství. "
" Cena zahrnuje disperzní lepidlo. "
55 | HZS | HZS2331 | Hodinová zúčtovací sazba podlahář | hod | 15 | 519 | 7785 | CS ÚRS 2023 02
|  |  | " Stavební práce a dodávky spojené s provedením funkčního celku 776. " |  | 15
" Zednická výpomoc,doplňkové práce,kompletace,zřízení prostupů,zapravení prostupů, apod."
|  | 777 | Podlahy lité |  |  |  | 5113856.05
56 | 777 | 777099101 SPC | D+M Epoxidová stěrka | m2 | 1489.87 | 3415 | 5087906.05 | CS ÚRS/TEO 2023 02
|  |  | " Epoxidový nátěr " |  | 1489.87
" V ceně: "
" - příprava podkladu, přesun hmot "
" - Epoxidový nátěr vč. penetračního nátěru a případného vrchního nátěru "
" - Podkladní vrstva - desková konstrukce (OSB, cementotřísková deska, apod) / potěr (anhydritový, cementový, …), betonová mazanina, stěrka, apod. "
" - Separační fólie "
" - Tepelná, kročejová izolace "
" - Případné další vrstvy podlah - násypy,zdvojená podlaha, apod. "
" V ceně vytažení epoxidové stěrky na sokl (vytvoření fabionu), ukončovací , přechodové a dilatační lišty, případné podlahové pásky po obvodu místnosti a další veškeré nutné příslušenství. "
57 | HZS | HZS2331 | Hodinová zúčtovací sazba podlahář | hod | 50 | 519 | 25950 | CS ÚRS 2023 02
|  |  | " Stavební práce a dodávky spojené s provedením funkčního celku 777. " |  | 50
" Zednická výpomoc,doplňkové práce,kompletace,zřízení prostupů,zapravení prostupů, apod."
|  | 781 | Obklady keramické |  |  |  | 75190
58 | 781 | 781141901 SPC | Keramické obklady - vnitřní | sada | 1 | 70000 | 70000 | CS ÚRS/TEO 2023 02
|  |  | " Vnitřní keramické obklady " |  | 1
" V ceně: "
" - Oprášení / ometení podkladu "
" - Případné vyrovnání podkladu pod omítky "
" - Penetrační nátěr "
" - Izolace nátěrem pod obklad "
" - Veškeré příplatky - za malý prostor, spárování dvousložkovým tmelem, apod "
" - Obklad vč. veškerých prvků - ochrany rohů, lemování, apod. "
" - Přesun hmot "
" - Veškeré další příslušenství pro provedení keramických obkladů. "
59 | HZS | HZS2321 | Hodinová zúčtovací sazba obkladač | hod | 10 | 519 | 5190 | CS ÚRS 2023 02
|  |  | " Stavební práce a dodávky spojené s provedením funkčního celku 787." |  | 10
" Zednická výpomoc, doplňkové práce,kompletace apod."
|  | 784 | Malby a tapety |  |  |  | 630443.12
60 | 784 | 784999901 SPC | Malby stěn a stropů | m2 | 2210.12 | 276 | 609993.12 | CS ÚRS/TEO 2023 02
|  |  | " Malby " |  | 2210.12
" V ceně: "
" - Oprášení / ometení podkladu a případné oškrábání a rozmývání stávající malby "
" - Olepení vnitřních ploch fólií s páskou vč. fólie "
" - Zakrytí vnitřních ploch fólií vč. fólie "
" - Penetrace podkladu pod malbu "
" - Malba "
" - Příplatek za barevné provedení malby "
" - Veškeré další příslušenství pro provedení maleb. "
61 | HZS | HZS2311 | Hodinová zúčtovací sazba malíř, natěrač, lakýrník | hod | 50 | 409 | 20450 | CS ÚRS 2023 02
|  |  | " Stavební práce a dodávky spojené s provedením funkčního celku 787." |  | 50
" Zednická výpomoc, doplňkové práce,kompletace apod."
|  | 790 | Ostatní práce a dodávky |  |  |  | 187900
62 | 790 | 790999999 SPC | Ostatní práce a materiály nespecifikované související s provedením rekonstrukce stávajícího objektu pro část PSV | sada | 1 | 180000 | 180000 | CS ÚRS/TEO 2023 02
|  |  | " Ostatní práce a materiál nespecifikované - PSV " |  | 1
" V ceně např: - případné nátěry jednotlivých konstrukcí - fasády, vnitřních ocelových, apod; - nátěry konstrukci; - případná další nespecifikována zateplení; - práce a věci v množství větším, než je uvedeno; - případné akustické a jiné obklady a podhledy mimo ty uvedené; - příslušenství pro jednotlivé skladby neřešené; - případné prvky na schodiště - reflexní pásky, ochrana hran, jejich úprava,apod; - čistící zóny vč. příslušenství - venkovní; - výztuhy SDK konstrukcí pro upevnění prvků interiáru; - střešní výlez; - nátěry betonových prefabrikovaných konstrukcí; - repase veškerých prvků - truhlářských, zámečnickcých - dle původního stavu - např. kolem schodiště; - repase stávajících kamen vč. případného odvozu, dovozu, apod.; - případné úpravy podlah balkonů / repase; - úpravy zastřešní balkónů, předstupujících konstrukcí; - další práce a materiál nespecifikované související s provedením oddílů pro PSV jinde neuvedené. "
63 | HZS | HZS2492 | Hodinová zúčtovací sazba pomocný dělník PSV | hod | 20 | 395 | 7900 | CS ÚRS 2023 02
|  |  | " Stavební práce a dodávky spojené s provedením funkčního celku 790 " |  | 20
|  | M | Práce a dodávky M |  |  |  | 2224850
|  | 43-M | Montáže ocelových konstrukcí |  |  |  | 2224850
64 | 943 | 430999901 SPC | D+M Ocelových konstrukcí včetně nátěru a povchové úpravy - Specifikace dle PD | sada | 1 | 2200000 | 2200000 | CS ÚRS/TEO 2023 02
" Ocelové konstrukce ve stávajícím objektu. "
|  |  | " Ocelová konstrukce ve stávajícím objektu - na nosníky stropů, apod. " |  | 1
" Cena obsahuje také kotvení ocelových konstrukcí pomocí navrtání, kotev, ocelových kotevních desek, patních a roznášecích plechů a chemického zakotvení a dalších prvků pro uložení - např. maltového lože, podlití, apod. "
" Ocelová konstrukce výrobní skupiny EXC2 dle ČSN EN 1090, nosné ocelové prvky dle ČSN EN 10025+A1 z oceli S235. "
" Vnitřní ocelové konstrukce otrýskány na stupeň Sa 2,5, povrchová úprava zákadním syntetickým nátěrem v min. tloušťce 80 µm a vrchní nátěr v celkové min. tloušťce 120 µm."
" Cena včetně opravy nátěru po montážních svarech, veškerý spojovací materiál z pozinkované oceli nebo opatřen antikorózní úpravou "
65 | HZS | HZS3121 | Hodinová zúčtovací sazba montér ocelových konstrukcí | hod | 50 | 497 | 24850 | CS ÚRS 2023 02
|  |  | " Stavební práce a dodávky spojené s provedením funkčního celku M-43. " |  | 50
" Zednická výpomoc, doplňkové práce,kompletace apod."
|  |  | Celkem |  |  |  | 33645683.465
CELKEM |  |  | D.1.1. ASŘ - STÁVAJÍCÍ OBJEKT - NOVÝ STAV - UZNATELNÉ NÁKLADY |  |  |  | 33645683.465
Poznámka:
Jednotkové položky zahrnují vedlejší rozpočtové náklady, náklady na montáž, dopravu, apod. a předepsané zkoušky, revize, manipulační řády, zaškolení obsluhy, není-li uvedeno jinak.
Způsob ocenění vlastních položek: Jednotková cena u položek s cenovou soustavou CS ÚRS/TEO se tvoří spojováním položek jednotlivých stavebních prací a dodávek. Základním předpokladem pro kalkulaci je volba kalkulačního vzorce a jeho jednotlivých složek, jejichž počet závisí na charakteru stavební výroby a organizace firmy. Kalkulační vzorec reprezentuje stanovená struktura výpočtu (odhadu ceny), kterou tvoří kalkulační složky s jednoznačně určeným obsahem. Kalkulační vzorec slouží ke stanovení vlastních nákladů kalkulačních jednotek (stavebního konstrukčního prvku, objektu, stavby apod.). Ve stavebních firmách se nejčastěji používá následující vzorec. Kalkulační vzorec: Jednotková cena = Materiál + Přímé náklady + Nepřímé náklady + Zisk Přímé náklady = Mzdy + Stroje + Ostatní přímé náklady Nepřímé náklady = Režie výrobní + Režie správní
Kalkulační vzorec vychází ze standardu "Rozpočtování a oceňování stavebních prací " ÚRS Praha, a.s.
Výkazy množství u jednotlivých položek vychází z projektové dokumentace a jsou automaticky generovány grafickým a rozpočtovacím programem.

## OBJEKT 3
PROPOČET NÁKLADŮ
Stavba: Revitalizace depozitáře Pouchov, Modernizace zázemí pro personál a ochrana fondu SVK v Hradci
Objekt: Stavební část - NS
Část: Objekt 3
P.Č. | KCN | Kód položky | Popis | MJ | Množství celkem | Cena jednotková | Cena celkem | Cenová soustava
1 | 2 | 3 | 4 | 5 | 6 | 7 | 8a | 9
|  | HSV | Práce a dodávky HSV |  |  |  | 14070846.66
|  | 1 | Zemní práce |  |  |  | 2550000
1 | 001 | 11399902 SPC | Zemní práce v a okolo stávajícího objektu | sada | 1 | 2550000 | 2550000 | CS ÚRS/TEO 2023 02
|  |  | " Zemní práce související se stávajícím objektem. " |  | 1
" V ceně: "
" - Čerpání vody. "
" - Dočasné zajištění stávajícího vedení a prvků. "
" - Hloubení jam vč. příplatků. "
" - Případné zřízení a odstranění pažení. "
" - Přesun zeminy na meziskládku a z meziskládky. "
" - Zpětný zásyp zeminou vykopanou / dovozenou / dovezeným kamenivem. "
" - Případný odvoz nepotřebné zeminy na trvalou skládku vč. naložení a poplatků za uložení zeminy (skládkovné) na recyklační skládce. "
" - Přesun hmot. "
" Včetně naložení, svislého a vodorovného přesunu zeminy / sypaniny / výkopku. Likvidace v souladu se zákonem č. 541/2020 Sb. O odpadech vč. správného začleněné dle přílohy č. 1 vyhlášky č. 8/2021 o Katalogu odpadů a posuzování vlastností odpadů (Katalog odpadů). Likvidace dle technologie na místa určené zhotovitelem, včetně poplatků za uložení zeminy / sypaniny / výkopku. "
|  | 2 | Zakládání |  |  |  | 1300000
2 | 011 | 274321901 SPC | D+M Základové konstrukce objektu - Specifikace dle PD | sada | 1 | 1300000 | 1300000 | CS ÚRS/TEO 2023 02
|  |  | " Základové konstrukce objektu " |  | 1
" V ceně "
" - Doplnění a nová základová deska v místěch prohloubení podlah "
" - Základová deska a stěny v místech výtahové šachty "
" - Mikropiloty vč. stroje a veškerého příslušenství - vrtů, směsi, injektáže, apod. "
" - Bednění pro základové konstrukce - stěny, desky, pásy, apod. "
" - Výzuž základových konstrukcí. "
" - Podkladní beton. "
" - Podsyp pod základové konstrukce. "
" - Přesun hmot, případný odvoz a likvidace suti na recyklační skládku"
" - Veškeré nutné práce a materiál sousivející s provedením základových konstrukcí "
|  | 3 | Svislé a kompletní konstrukce |  |  |  | 154930.43
3 | 011 | 311279901 SPC | Zdivo porobetonové tl. 300mm | m2 | 26.191 | 1730 | 45310.43 | CS ÚRS/TEO 2023 02
|  |  | " Porobetonové stěny " (23,74+2,450) |  | 26.191
" V ceně: "
" - Porobeton, spojovací materiál "
" - Případné další nutné práce a materiál pro provedení porobetonových stěn "
" - Přesun hmot. "
4 | 011 | 311279902 SPC | Zdivo porobetonové tl. 200mm | m2 | 75.6 | 1450 | 109620 | CS ÚRS/TEO 2023 02
|  |  | " Porobetonové stěny " (75,60) |  | 75.6
" V ceně: "
" - Porobeton, spojovací materiál "
" - Případné další nutné práce a materiál pro provedení porobetonových stěn "
" - Přesun hmot. "
|  | 4 | Vodorovné konstrukce |  |  |  | 1381766.1
5 | 011 | 411322902 SPC | Nový strop ze ztraceného bednění z trapézového plechu a betonové ŽB desky | m2 | 135.07 | 10230 | 1381766.1 | CS ÚRS/TEO 2023 02
|  |  | " Nová stropní konstrukce ze ztraceného bednění - trapézového plechu a ŽB desky - nadbetonávky " |  | 135.07
" V ceně: "
" - Trapézový plech jako ztracené bednění. "
" - ŽB konstrukce stropu na ztacené bednění. "
" - Podpěrná konstrukce pro podepření trapézového plechu. "
" - Výztuž do vln plechu a do desky. "
" - Přesun hmot. "
" - Případné další nutné práce a materiál pro provedení stropní desky z trapézového plechu a ŽB desky. "
|  | 6 | Úpravy povrchu, podlahy, osazení |  |  |  | 3111600
6 | 011 | 612321901 SPC | Omítka / oprava omítky vnitřních stěn vč. veškerého příslušenství | m2 | 2931.6 | 1000 | 2931600 | CS ÚRS/TEO 2023 02
|  |  | " Vnitřní omítka / stěrka stěn " |  | 2931.6
" V ceně: "
" - Podkladní vrstva - spojovací můstek / penetrace / postřik, .... "
" - Případná armovací síťovina / sklovláknité pletivo pro napojení. "
" - Příplatek za vyšší tloušťku vrstvy omítky. "
" - Vnitřní omítka. "
" - Veškeré nutné profily, prvky, apod. pro ochranu a omítání kolem otvorů - dilatační, napojovací, začišťovací, apod. "
" - Přesun hmot. "
" - Případné další nutné práce a materiál pro provedení vnitřní omítky stěn. "
" POZN: Množství navýšeno za ztratné, členité plochy apod o 5 % "
7 | 011 | 631999101 SPC | Úpravy související s vybouráním stávajícího zdiva | sada | 1 | 80000 | 80000 | CS ÚRS/TEO 2023 02
|  |  | " Úpravy související s vybouráním zdiva - nosného zdiva, příček, apod. " |  | 1
" V ceně: "
" - Doplnění podlah v místech po vybouraném zdivu - skladba dle stávající. "
" - Omítka stěn po vybourání zdiva u napojení na konstrukce vč. případných příplatků za vyšší tloušťku - druh dle stávající. "
" - Omítka stropů po vybourání zdiva u napojení na konstrukce vč. případných příplatků za vyšší tloušťku - druh dle stávající. "
" - Malby na plochách nových omítek stěn a stropů. "
" - Přesun hmot. "
" - Případné další nutné práce a materiál pro provedení úprav po vybouraném zdivu. "
8 | 011 | 634911901 SPC | Řezání dilatačních spár v betonu / potěru vč. jejich výplně - Specifikace dle PD | sada | 1 | 100000 | 100000 | CS ÚRS/TEO 2023 02
|  |  | " Vyřezání nutných dilatačních spár v betonu a jejich vyčištění (stropní konstrukcí, potěru jednotlivých místností, apod), z důvodu dilatace vč. jejich výplně pružným materiálem. " |  | 1
" V ceně veškeré nutné práce související s vyřezáním dilatačních spár a jejich vyplněním vč. Přesunu hmot, odvozu a likvidace suti. na recyklační skládku "
" Včetně naložení, svislého a vodorovného přesunu suti, odvoz stavební suti. Likvidace v souladu se zákonem č. 541/2020 Sb. O odpadech vč. správného začlenění dle přílohy č. 1 vyhlášky č. 8/2021 o Katalogu odpadů a posuzování vlastností odpadů (Katalog odpadů). Likvidace dle technologie na místa určené zhotovitelem, včetně poplatků za uložení odpadu. "
|  | 9 | Ostatní konstrukce a práce-bourání |  |  |  | 4272550.13
9 | 013 | 962031901 SPC | Vybourání veškerých zděných příček - cihelných, skleněných, … | m2 | 189.758 | 2233 | 423729.614 | CS ÚRS/TEO 2023 02
|  |  | " Vybourání veškerých příček " |  | 189.758
" V ceně vybourání příček vč. odvozu a likvidace suti na recyklační skládku. "
" Včetně naložení, svislého a vodorovného přesunu suti, odvoz stavební suti. Likvidace v souladu se zákonem č. 541/2020 Sb. O odpadech vč. správného začlenění dle přílohy č. 1 vyhlášky č. 8/2021 o Katalogu odpadů a posuzování vlastností odpadů (Katalog odpadů). Likvidace dle technologie na místa určené zhotovitelem, včetně poplatků za uložení odpadu. "
10 | 013 | 962032901 SPC | Vybourání nosného zdiva z cihel, tvárnic | m3 | 43.357 | 16560 | 717991.92 | CS ÚRS/TEO 2023 02
|  |  | " Vybourání veškerého nosného zdiva z cihel, tvárnic. " |  | 43.357
" V ceně vybourání nosného zdiva vč. odvozu a likvidace suti na recyklační skládku. "
" Včetně naložení, svislého a vodorovného přesunu suti, odvoz stavební suti. Likvidace v souladu se zákonem č. 541/2020 Sb. O odpadech vč. správného začlenění dle přílohy č. 1 vyhlášky č. 8/2021 o Katalogu odpadů a posuzování vlastností odpadů (Katalog odpadů). Likvidace dle technologie na místa určené zhotovitelem, včetně poplatků za uložení odpadu. "
11 | 013 | 964999201 SPC | Odstranění veškerých vrstev podlah včetně nášlapné vrstvy a základové desky na požadovanou výškovou úroveň vč. veškerého příslušenství - Specifikace dle PD | m2 | 63.3 | 2050 | 129765 | CS ÚRS/TEO 2023 02
" Odstranění veškerých vrstev podklahy vč. nášlapné vrstvy a základové desky. "
|  |  | " Odstranění podlahy - 1. NP " |  | 63.3
" Odstranění našlapné vrstvy a veškerých podkladních vrstev podlah jako tepelné izolace, roznášecí vrstvy, maltového lože, veškerých svislých vrstev (podlahových pásků, tepelné izolace zdí v podlaze, ...), apod. "
" Odstranění základové desky, hydroizolace, podkladního vyztuženého betonu, podsypu pod základovou deskou, veškerých svislých vrstev (podlahových pásků, tepelné izolace zdí v podlaze, ...), apod. "
" V ploše také odstranění výškových změn v dané místnosti - např. zvýšený sokl,, stupňovitá podlaha, apod. V ceně také případné odstranění veškerých prvků zabudovaných v podlaze - profilů, ocelových věcí, výplní spár, apod. "
" Včetně naložení, svislého a vodorovného přesunu suti, odvoz stavební suti. Likvidace v souladu se zákonem č. 541/2020 Sb. O odpadech vč. správného začlenění dle přílohy č. 1 vyhlášky č. 8/2021 o Katalogu odpadů a posuzování vlastností odpadů (Katalog odpadů). Likvidace dle technologie na místa určené zhotovitelem, včetně poplatků za uložení odpadu. "
12 | 013 | 964999203 SPC | Odstranění veškerých vrstev podlah vč. případných podkladních vrstev na stávající nosnou konstrukci stropu nebo základové desky vč. veškerého příslušenství - Specifikace dle PD | m2 | 1143.38 | 990 | 1131946.2 | CS ÚRS/TEO 2023 02
|  |  | " Odstranění podkladních vrstev podlah " |  | 1143.38
" Odstranění podkladních vrstev podlah jako tepelné izolace, hydroizolace, separační a roznášecí vrstvy, maltového lože, násypů, (podlahových pásků, tepelné izolace zdí v podlaze, ...), apod. "
" V ploše také odstranění výškových změn v dané místnosti - např. zvýšený sokl,, stupňovitá podlaha, apod. V ceně také případné odstranění veškerých prvků zabudovaných v podlaze - profilů, ocelových věcí, výplní spár, apod. "
" Včetně naložení, svislého a vodorovného přesunu suti, odvoz stavební suti. Likvidace v souladu se zákonem č. 541/2020 Sb. O odpadech vč. správného začlenění dle přílohy č. 1 vyhlášky č. 8/2021 o Katalogu odpadů a posuzování vlastností odpadů (Katalog odpadů). Likvidace dle technologie na místa určené zhotovitelem, včetně poplatků za uložení odpadu. "
13 | 013 | 964999204 SPC | Odstranění veškerých vrstev střechy na stávající nosnou konstrukci stropu vč. veškerého příslušenství - Specifikace dle PD | m2 | 44.8 | 1200 | 53760 | CS ÚRS/TEO 2023 02
|  |  | " Odstranění vrstev střechy " |  | 44.8
" Odstranění všech vrstev střechy jako krytina, tepelné izolace, hydroizolace, parozábrana, apod. "
" Včetně naložení, svislého a vodorovného přesunu suti, odvoz stavební suti. Likvidace v souladu se zákonem č. 541/2020 Sb. O odpadech vč. správného začlenění dle přílohy č. 1 vyhlášky č. 8/2021 o Katalogu odpadů a posuzování vlastností odpadů (Katalog odpadů). Likvidace dle technologie na místa určené zhotovitelem, včetně poplatků za uložení odpadu. "
14 | 013 | 964999205 SPC | Bourání kontaktního zateplení - Specifikace dle PD | m2 | 1345.3926 | 300 | 403617.78 | CS ÚRS/TEO 2023 02
|  |  | " Bourání zateplení " |  | 1345.3926
" Bourání kontaktního zateplení včetně povrchové úpravy omítky, armovací tkaniny a případného tmelu, apod. "
" Včetně naložení, svislého a vodorovného přesunu suti, odvoz stavební suti. Likvidace v souladu se zákonem č. 541/2020 Sb. O odpadech vč. správného začlenění dle přílohy č. 1 vyhlášky č. 8/2021 o Katalogu odpadů a posuzování vlastností odpadů (Katalog odpadů). Likvidace dle technologie na místa určené zhotovitelem, včetně poplatků za uložení odpadu. "
15 | 013 | 968082992 SPC | Vybourání kovových / dřevěných / plastových dveřních zárubní a rámů vč. křídel, vybourání posuvných dveří vč. pouzdra, vybourání vrat - Specifikace dle PD | sada | 1 | 103000 | 103000 | CS ÚRS/TEO 2023 02
" Dveře "
|  |  | " Vybourání dveřních křídel vč. zárubní a příslušenství " |  | 1
" V položce zahrnuto vyvěšení dřevěných nebo kovových (popř. plastových) dveřních křídel, odstranění prahů, vybourání kovových / dřevěných zárubní vč, světlíkových částí a mříží. V ceně nutné přisekání ostění a nutné odstranění prvků na dveřních křídlech - samozavíračů, okopného plechu, stavěče, apod. V ceně také případné vysklívání dveří. "
" V položce zahruto také odstranění posuvných dveří vč. odstranění veškerého příslušenství - pouzdra, kolejnic, atd. "
" Včetně naložení, svislého a vodorovného přesunu suti, odvoz stavební suti. Likvidace v souladu se zákonem č. 541/2020 Sb. O odpadech vč. správného začlenění dle přílohy č. 1 vyhlášky č. 8/2021 o Katalogu odpadů a posuzování vlastností odpadů (Katalog odpadů). Likvidace dle technologie na místa určené zhotovitelem, včetně poplatků za uložení odpadu. "
16 | 013 | 968072356 RTO | Vybourání oken | sada | 1 | 180200 | 180200 | CS ÚRS/TEO 2023 02
|  |  | " 1.NP " |  | 1
" Součástí ceny je také demontáž okenních křídel, vnějších a vnitřních parapetů apod. "
" V ceně také nutné přisekání / řezání ostění a odstranění potěrů pod parapety. V ceně také vysklívání oken . "
" V ceně přesun a likvidace suti na recyklační skládku. vč. odvozu na recyklační skládku / do spalovny "
" Včetně naložení, svislého a vodorovného přesunu suti, odvoz stavební suti. Likvidace v souladu se zákonem č. 541/2020 Sb. O odpadech vč. správného začlenění dle přílohy č. 1 vyhlášky č. 8/2021 o Katalogu odpadů a posuzování vlastností odpadů (Katalog odpadů). Likvidace dle technologie na místa určené zhotovitelem, včetně poplatků za uložení odpadu. "
17 | 003 | 941111901 SPC | Venkovní řadové lešení pro stavební práce | m2 | 1382.92 | 594.6 | 822284.232 | CS ÚRS/TEO 2023 02
|  |  | " Venkovní řadové lešení pro stavební práce. " |  | 1382.92
" V ceně: "
" Montáž a demontáž řadového lešení "
" Pronájem řadového lešení "
" Montáž a demontáž ochranné sítě / plachty "
" Pronájem ochranné sítě / plachty "
" Montáž a demontáž záchytné stříšky "
" Pronájem záchytné stříšky "
18 | 003 | 949101901 SPC | Lešení pomocné pro objekty pozemních staveb | m2 | 1206.68 | 86.8 | 104739.824 | CS ÚRS/TEO 2023 02
" Intérierové lešení včetně ochranného zábradlí, podlahových zarážek, závětrování apod. "
|  |  | " 1. NP, 2.NP, 3.NP, 4.NP, 5.NP " 288,89+232,31+232,4+230,08+223 |  | 1206.68
19 | 011 | 952901901 SPC | Vyčištění budov bytové a občanské výstavby | m2 | 1206.68 | 167 | 201515.56 | CS ÚRS/TEO 2023 02
|  |  | " 1. NP, 2.NP, 3.NP, 4.NP, 5.NP " 288,89+232,31+232,4+230,08+223 |  | 1206.68
|  | 99 | Přesun hmot |  |  |  | 1300000
20 | 011 | 998999901 SPC | Ostatní práce a materiály nespecifikované - pro HSV | sada | 1 | 1300000 | 1300000 | CS ÚRS/TEO 2023 02
|  |  | " Ostatní práce a materiál nespecifikované - HSV " |  | 1
" V ceně např: - veškeré nutné dilatace, zelména kolem výtahové šachty a okolních konstrukcí; - příbadnéí hrubé záhozy rýh ve zdivech pro jednotlivé instalace a rozvody; - práce, ochrana konstrukcí a další věci v množství větším než uvedeném; - případné překlady systémové; - případné příčky ze zdiva / pórobetonu; - práce na stávajcíích objektech z vnitřní strany; - případné sanace uvnitř objektu - stropů, stěn, v PP, apod.; - případná injektáž zdiva; - restaurování historických maleb, ozdobných prvků, apod.; - další práce a materiál nespecifikované související s provedením oddílů pro HSV jinde neuvedené. "
|  | PSV | Práce a dodávky PSV |  |  |  | 19833452.248
|  | 711 | Izolace proti vodě, vlhkosti a plynům |  |  |  | 199090
21 | 711 | 711100101 SPC | Hydroizolace včetně penetračního nátěru | m2 | 513 | 370 | 189810 | CS ÚRS/TEO 2023 02
|  |  | " Vodorovná izolace na základové desky vč. penetrace " (427,5)*1,15 |  | 513
" V ceně: "
" - Hydroizolace. "
" - Asfaltový penetrační nátěr "
" - Veškeré nutné prvky, příslušenství, zajištění izolace v rozích a koutech - zesílení, řešení prostupů,těsnění spojů, apod. "
" - Přesun hmot. "
" - Další veškeré práce související s provedením hydroizolace objektu. "
22 | HZS | HZS2161 | Hodinová zúčtovací sazba izolatér | hod | 20 | 464 | 9280 | CS ÚRS 2023 02
|  |  | " Stavební práce a dodávky spojené s provedením funkčního celku 711 " |  | 20
" Ostatní náklady na demontáž, odstranění apod. mj.s vazbou na stávající okolní konstrukce "
|  | 712 | Povlakové krytiny |  |  |  | 655296
23 | 712 | 712999101 SPC | Plochá střecha - veškeré skladby | m2 | 135.07 | 4800 | 648336 | CS ÚRS/TEO 2023 02
|  |  | " Plochá střecha " |  | 135.07
" V ceně: "
" - Zateplení vnitřní a horní části atiky včetně atikových klínu"
" - Vegetační zeleň / kačírek / krytina. "
" - Veškeré podkladní vrstvy skaldby zelené střechy / střechy s kačírkem - substrát, filtrační vrstva, drenážní vrstva, vegetační vrstva, ochranná rohož, apod. / střechy s krytinou "
" - Hydroizolace, separace, parozábrana. "
" - Tepelné izolace. "
" - Asfaltový penetrační nátěr "
" - Příprava podkladu před provedením skladby střešního pláště "
" - Veškeré nutné prvky, a příslušenství, zajištění izolace v rozích a koutech - zesílení, řwešení prostupů,těsnění spojů, apod. "
" - Přesun hmot. "
" - Další veškeré práce související s provedením střechy objektu. "
24 | HZS | HZS2161 | Hodinová zúčtovací sazba izolatér | hod | 15 | 464 | 6960 | CS ÚRS 2023 02
|  |  | " Stavební práce a dodávky spojené s provedením funkčního celku 712." |  | 15
" Zednická výpomoc, doplňkové práce,kompletace apod."
|  | 713 | Izolace tepelné |  |  |  | 3165653.398
25 | 713 | 713999101 SPC | Zateplení obvodové stěny - ETICS - vnější | m2 | 1321.1886 | 2210 | 2919826.806 | CS ÚRS/TEO 2023 02
|  |  | " Zateplení fasády objektu " |  | 1321.1886
" V ceně: "
" - Případný předsazený obklad "
" - Finální povrchová úprava vč. penetrace "
" - Armovací stěrka "
" - Výztužná tkanina, včetně zesílení síťoviny u ostění a nadpraží otvorů "
" - Tepelná izolace - EPS / minerální vlna "
" - Přesun hmot. "
" - Další veškeré práce související s provedením zateplení objektu. "
26 | 713 | 713999102 SPC | Zateplení obvodové stěny - sokl - ETICS - nad terénem | m2 | 24.204 | 2460 | 59541.84 | CS ÚRS/TEO 2023 02
|  |  | " Zateplení soklové části - nad terénem " |  | 24.204
" V ceně: "
" - Případný předsazený obklad "
" - Finální povrchová úprava vč. penetrace / obklad. "
" - Armovací stěrka "
" - Výztužná tkanina, včetně zesílení síťoviny u ostění a nadpraží otvorů "
" - Tepelná izolace - XPS / Perimetr "
" - Přesun hmot. "
" - Další veškeré práce související s provedením zateplení objektu. "
" POZN: Případné práce související se sanací jsou naceněny v oddíle 6 "
27 | 713 | 713999103 SPC | Zateplení obvodové stěny - sokl - ETICS - pod terénem | m2 | 79.0664 | 2180 | 172364.752 | CS ÚRS/TEO 2023 02
|  |  | " Zateplení soklové části - pod terénem " |  | 79.0664
" V ceně: "
" - Ochranná geotextílie. "
" - Nopová fólie "
" - Tepelná izolace - XPS / Perimetr "
" - Přesun hmot. "
" - Další veškeré práce související s provedením zateplení objektu. "
" POZN: Případné práce související se sanací jsou naceněny v oddíle 6 "
28 | HZS | HZS2161 | Hodinová zúčtovací sazba izolatér | hod | 30 | 464 | 13920 | CS ÚRS 2023 02
|  |  | " Stavební práce a dodávky spojené s provedením funkčního celku 713." |  | 30
" Zednická výpomoc, doplňkové práce,kompletace apod."
|  | 720 | Zdravotechnika |  |  |  | 654000
29 | 721 | 720999102 SPC | Zdravotechnika objekt č. 3 - Specifikace dle PD | sada | 1 | 654000 | 654000 | CS ÚRS/TEO 2023 02
" V položce jsou uvažovány demontáže potrubí, demontáže koncových prvků a zařizovacích předmětu včetně všech armatur a následné nové rozvody potrubí, nové zařizovací předměty včetě všech armatur. "
|  |  | " Stávající objekt " |  | 1
" V ceně jsou zahrnuté veškeré práce i materiály potřebné pro jednotlivou profesi "
" Včetně naložení, svislého a vodorovného přesunu suti, odvoz stavební suti. Likvidace v souladu se zákonem č. 541/2020 Sb. O odpadech vč. správného začlenění dle přílohy č. 1 vyhlášky č. 8/2021 o Katalogu odpadů a posuzování vlastností odpadů (Katalog odpadů). Likvidace dle technologie na místa určené zhotovitelem, včetně poplatků za uložení odpadu. "
|  | 730 | Ústřední topení |  |  |  | 1043000
30 | 721 | 730999102 SPC | Ústřední topení objekt č. 3 - Specifikace dle PD | sada | 1 | 1043000 | 1043000 | CS ÚRS/TEO 2023 02
" V položce jsou uvažovány demontáže potrubí, demontáže koncových prvků a otopných těles včetně všech armatur a následné nové rozvody potrubí, nové otopné tělesa včetě všech armatur. "
|  |  | " Stávající objekt " |  | 1
" V ceně jsou zahrnuté veškeré práce i materiály potřebné pro jednotlivou profesi "
" Včetně naložení, svislého a vodorovného přesunu suti, odvoz stavební suti. Likvidace v souladu se zákonem č. 541/2020 Sb. O odpadech vč. správného začlenění dle přílohy č. 1 vyhlášky č. 8/2021 o Katalogu odpadů a posuzování vlastností odpadů (Katalog odpadů). Likvidace dle technologie na místa určené zhotovitelem, včetně poplatků za uložení odpadu. "
|  | 750 | Vzduchotechnika a chlazení |  |  |  | 1300000
31 | 721 | 750999102 SPC | Vzduchotechnika a chlazení objekt č. 3 - Specifikace dle PD | sada | 1 | 1300000 | 1300000 | CS ÚRS/TEO 2023 02
" V položce jsou uvažovány demontáže potrubí, demontáže koncových prvků a jednotek včetně všech armatur a následné nové rozvody potrubí, nové jednotek včetě všech armatur. "
|  |  | " Stávající objekt " |  | 1
" V ceně jsou zahrnuté veškeré práce i materiály potřebné pro jednotlivou profesi "
" Včetně naložení, svislého a vodorovného přesunu suti, odvoz stavební suti. Likvidace v souladu se zákonem č. 541/2020 Sb. O odpadech vč. správného začlenění dle přílohy č. 1 vyhlášky č. 8/2021 o Katalogu odpadů a posuzování vlastností odpadů (Katalog odpadů). Likvidace dle technologie na místa určené zhotovitelem, včetně poplatků za uložení odpadu. "
|  | 740 | Elektroinstalace |  |  |  | 400000
32 | 721 | 740999102 SPC | Elektroinstalace objekt č. 3 - Specifikace dle PD | sada | 1 | 400000 | 400000 | CS ÚRS/TEO 2023 02
" V položce jsou uvažovány demontáže kabely, demontáže koncových prvků a jednotek včetně všech rozvaděčů, svítidel a následné nové rozvody elektra, nové svítidla, rozvaděče atd. "
|  |  | " Stávající objekt " |  | 1
" V ceně jsou zahrnuté veškeré práce i materiály potřebné pro jednotlivou profesi "
" Včetně naložení, svislého a vodorovného přesunu suti, odvoz stavební suti. Likvidace v souladu se zákonem č. 541/2020 Sb. O odpadech vč. správného začlenění dle přílohy č. 1 vyhlášky č. 8/2021 o Katalogu odpadů a posuzování vlastností odpadů (Katalog odpadů). Likvidace dle technologie na místa určené zhotovitelem, včetně poplatků za uložení odpadu. "
|  | 762 | Konstrukce tesařské |  |  |  | 390000
33 | 762 | 762511901 SPC | D+M Cementotřísková deska - Podlaha na půdě - Specifikace dle PD | sada | 1 | 390000 | 390000 | CS ÚRS/TEO 2023 02
|  |  | " Cementotřísková deska na půdě " |  | 1
" V ceně: "
" - Cementotřísková deska "
" - Rošt pro pokládku desek vč. povrchové úpravy a případných nátěrů "
" - Tepelná izolace "
" - Případné další vrstvy podlah - vyrovnávací stěrka, separace, geotextílie, parozábrana, difúzní fólie, apod. "
" V ceně případné veškeré lišty (ukončovací , přechodové a dilatační lišty), podlahové pásky po obvodu místnosti, případné sokly a další veškeré nutné příslušenství. "
|  | 763 | Konstrukce suché výstavby |  |  |  | 1875000.47
34 | 763 | 763111901 SPC | SDK příčky + instalační vč. veškerého příslušenství | m2 | 79.471 | 2570 | 204240.47 | CS ÚRS/TEO 2023 02
" SDK příčky vč. instalačních "
|  |  | " SDK " |  | 79.471
" V ceně: "
" - SDK konstrukce příček vč. instalačních vč. vložené TI "
" - Případné zesílení vloženými ocelovými profily / dřevem pro zavěšení polic, ZP, apod.. "
" - Penetrace. "
" - Příplatky za ukončení příček ve volném prostoru, za zalomení příček, apod. "
" - Veškeré nutné profily, pásky, ochrany rohů, tmelení, apod. "
" - Přesun hmot. "
" - Případné další nutné práce a materiál pro provedení SDK příček. "
35 | 763 | 763122901 SPC | SDK stěny šachtové, předsazené vč. veškerého příslušenství | m2 | 0.235 | 1880 | 441.8 | CS ÚRS/TEO 2023 02
" SDK stěny - šachtové, předsazené "
|  |  | " SDK " |  | 0.235
" V ceně: "
" - SDK konstrukce stěn vč. instalačních vč. vložené TI "
" - Případné zesílení vloženými ocelovými profily / dřevem pro zavěšení polic, ZP, apod.. "
" - Penetrace. "
" - Příplatky za zalomení stěn apod. "
" - Veškeré nutné profily, pásky, ochrany rohů, tmelení, apod. "
" - Přesun hmot. "
" - Případné další nutné práce a materiál pro provedení SDK stěn "
36 | 763 | 763131901 SPC | SDK podhledy vč. příslušenství | m2 | 1206.68 | 1365 | 1647118.2 | CS ÚRS/TEO 2023 02
" SDK podhledy "
|  |  | " Pohledy " |  | 1206.68
" V ceně: "
" - SDK konstrukce podhledu vč. vložené TI "
" - Penetrace. "
" - Příplatky za vyšší zavěšení podhledů, napojení na jiný druh, skokovou změnu, apod. "
" - Veškeré nutné profily, pásky, tmelení, apod. "
" - Přesun hmot. "
" - Případné další nutné práce a materiál pro provedení SDK podhledy "
37 | HZS | HZS2171 | Hodinová zúčtovací sazba sádrokartonář | hod | 50 | 464 | 23200 | CS ÚRS 2023 02
|  |  | " Stavební práce a dodávky spojené s provedením funkčního celku 763. " |  | 50
" Zednická výpomoc, doplňkové práce,kompletace apod."
|  | 764 | Konstrukce klempířské |  |  |  | 268580
38 | 764 | 764999901 SPC | Klempířské prvky a výrobky | sada | 1 | 160000 | 160000 | CS ÚRS/TEO 2023 02
|  |  | " Klempířské prvky. " |  | 1
" V ceně: "
" - Oplechování atiky vč. podkladní desky (např. vláknocementové) pro ukotvení a případných špalíků ."
" - Svody, okapy žlaby, vč. zaústění. "
" - Lemovací, přítlačné, kačírkové a veškeré další lišty. "
" - Příponky, podkladní plechy. "
" - Oplechování říms, ozdobných prvků, stříšek, lodžií.. "
" - Případné lemování prostupů nad střechu. "
" - Ostatní prvky klempířské výroby neuvedené. "
" - Přesun hmot. "
39 | 764 | 764999902 SPC | Odstranění veškerých klempířských prvků | sada | 1 | 100000 | 100000 | CS ÚRS/TEO 2023 02
|  |  | " Odstranění veškerých klempířských prvků - např. lemování konzol, prostupu potrubí nad střechu, sloupků komínových lávek, ochrany proti holubům, dilatačních lišt, podkladních plechů, okapů, svodů, lemování střešních konstrukcí, parapetů, oplechování říms apod. " |  | 1
" V ceně také přesun a likvidace suti na recyklační skládku / do sběru "
" Včetně naložení, svislého a vodorovného přesunu suti, odvoz stavební suti. Likvidace v souladu se zákonem č. 541/2020 Sb. O odpadech vč. správného začlenění dle přílohy č. 1 vyhlášky č. 8/2021 o Katalogu odpadů a posuzování vlastností odpadů (Katalog odpadů). Likvidace dle technologie na místa určené zhotovitelem, včetně poplatků za uložení odpadu. "
40 | HZS | HZS2151 | Hodinová zúčtovací sazba klempíř | hod | 20 | 429 | 8580 | CS ÚRS 2023 02
|  |  | " Stavební práce a dodávky spojené s provedením funkčního celku 767 " |  | 20
" Zednická výpomoc, doplňkové práce,kompletace apod."
|  | 766 | Konstrukce truhlářské |  |  |  | 4262580
41 | 766 | 766992901 SPC | Okna / kopie oken dle původního | sada | 1 | 2352000 | 2352000 | CS ÚRS/TEO 2023 02
" Okna "
|  |  | " Všechna nová okna " |  | 1
" V ceně: "
" - Okno se základními prvky vč. zasklení požadovaných vlastností "
" - Veškeré nutné příslušenství - fólie proti vniknutí / proti záření, vnitřní žaluzie, síť proti hmyzu, původní kování, apod. "
" - Přesun hmot. "
42 | 766 | 766993901 SPC | Interiérové dveře - s PO | sada | 1 | 1266300 | 1266300 | CS ÚRS/TEO 2023 02
|  |  | " Interiérové otevíravé dveře " |  | 1
" V ceně: "
" - Dveře vč. zákaldního vybavení - kování, zámku, apod. vč. těch s PO "
" - Veškeré nutné příslušenství - okopový plech, piktogramy, padací práh, podlahové profily, případné čtečky karet, apod. "
" - Přesun hmot. "
43 | 766 | 766994901 SPC | Fasádní dveře | sada | 1 | 185000 | 185000 | CS ÚRS/TEO 2023 02
|  |  | " Interiérové posuvné dveře vč. těch s PO " |  | 1
" V ceně: "
" - Dveře vč. zákaldního vybavení - kování, zámku, apod. vč. těch s PO "
" - Veškeré nutné příslušenství - okopový plech, piktogramy, padací práh, podlahové profily, případné čtečky karet, apod. "
" - Přesun hmot. "
44 | 766 | 766999901 SPC | Truhlářské výrobky a prvky | sada | 1 | 450000 | 450000 | CS ÚRS/TEO 2023 02
|  |  | " Truhlářské výrobky a prvky. " |  | 1
" V ceně: "
" - Kuchyňské linky vč. vybavení, skříněk "
" - Dřevěná madla a zábradlí. "
" - Případné vestavné skříně a další drobný nábytek. "
" - Případné laboratorní linky vč. vybavení, skříněk "
" - Případné vnitřní prosvětlovací otvory - okna vč. parapetů + dveře nespecifikované rozměrově a veškerého vybavení. "
" - Ostatní prvky truhlářské výroby výroby. "
" - Přesun hmot. "
45 | HZS | HZS2121 | Hodinová zúčtovací sazba truhlář | hod | 20 | 464 | 9280 | CS ÚRS 2023 02
|  |  | " Stavební práce a dodávky spojené s provedením funkčního celku 766 " |  | 20
" Zednická výpomoc, doplňkové práce,kompletace apod."
|  | 767 | Konstrukce zámečnické |  |  |  | 286960
46 | 767 | 767999901 SPC | Zámečnické prvky a výrobky | sada | 1 | 280000 | 280000 | CS ÚRS/TEO 2023 02
|  |  | " Zámečnické prvky a výrobky. " |  | 1
" V ceně: "
" - Vnitřní zábradlí a madla - schodišť, kolem stěn, ramp, apod. "
" - Poklopy. "
" - Ochranné mříže. "
" - Konzoly, ochranné prvky, okování, hran, krycí úhelníky. "
" - Komínové lávky "
" - Případné žebříky požární. "
" - Ostatní prvky zámečnické výroby. "
" - Přesun hmot. "
47 | HZS | HZS2131 | Hodinová zúčtovací sazba zámečník | hod | 15 | 464 | 6960 | CS ÚRS 2023 02
|  |  | " Stavební práce a dodávky spojené s provedením funkčního celku 767 " |  | 15
" Zednická výpomoc, doplňkové práce,kompletace apod."
|  | 771 | Podlahy z dlaždic |  |  |  | 841636
48 | 771 | 771099101 SPC | D+M Keramická dlažba | m2 | 267.31 | 3100 | 828661 | CS ÚRS/TEO 2023 02
|  |  | " Keramická dlažba " |  | 267.31
" V ceně: "
" - Příprava podkladu, penetrační nátěr, izolace "
" - Keramická dlažba lepená flexibilním lepidlem "
" - Podkladní vrstva - potěr (anhydritový, cementový, …), betonová mazanina, stěrka, apod. "
" - Separační fólie "
" - Tepelná, kročejová izolace "
" - Případné další vrstvy podlah - násypy,zdvojená podlaha, apod. "
" V ceně také ukončovací , přechodové lišty z hliníkových profilů s dilatační zónou, dilatační dvousložkové plastové profily, případné podlahové pásky a keramický sokl po obvodu místností a další veškeré nutné příslušenství. "
" Cena zahrnuje flexibilní lepidlo, spárovací hmotu a pružný tmel pro dilatace. "
49 | HZS | HZS2331 | Hodinová zúčtovací sazba podlahář | hod | 25 | 519 | 12975 | CS ÚRS 2023 02
|  |  | " Stavební práce a dodávky spojené s provedením funkčního celku 771 " |  | 25
" Zednická výpomoc,doplňkové práce,kompletace,zřízení prostupů,zapravení prostupů, apod. "
|  | 776 | Podlahy povlakové |  |  |  | 2212974.6
50 | 776 | 776099101 SPC | D+M Přírodní linoleum | m2 | 609.61 | 3100 | 1889791 | CS ÚRS/TEO 2023 02
|  |  | " Přírodní linoleum - marmoleum na terénu " |  | 609.61
" V ceně: "
" - Vysátí podkladu, příprava podkladu, přesun hmot"
" - Přírodní linleum (marmoleum) o lepeno disperzním lepidlem "
" - Podkladní vrstva - potěr (anhydritový, cementový, …), betonová mazanina, stěrka, apod. "
" - Separační fólie "
" - Tepelná, kročejová izolace "
" - Případné další vrstvy podlah - násypy,zdvojená podlaha, apod. "
" V ceně také ukončovací , přechodové lišty z hliníkových profilů s dilatační zónou, dilatační dvousložkové plastové profily, podlahové pásky po obvodu místností, soklová lišta / fabion a další veškeré nutné příslušenství. "
" Cena zahrnuje disperzní lepidlo. "
51 | 776 | 776099102 SPC | D+M Vinyl - Podlaha na stropní konstrukci - Specifikace dle PD | m2 | 90.62 | 3280 | 297233.6 | CS ÚRS/TEO 2023 02
|  |  | " Vinyl na stropní konstrukci " |  | 90.62
" V ceně: "
" - Vysátí podkladu, příprava podkladu, přesun hmot"
" - Vinyl lepený disperzním lepidlem "
" - Podkladní vrstva - potěr (anhydritový, cementový, …), betonová mazanina, stěrka, apod. "
" - Separační fólie "
" - Tepelná, kročejová izolace "
" - Případné další vrstvy podlah - násypy,zdvojená podlaha, apod. "
" V ceně také ukončovací , přechodové lišty z hliníkových profilů s dilatační zónou, dilatační dvousložkové plastové profily, podlahové pásky po obvodu místností, soklová lišta / fabion a další veškeré nutné příslušenství. "
" Cena zahrnuje disperzní lepidlo. "
52 | HZS | HZS2331 | Hodinová zúčtovací sazba podlahář | hod | 50 | 519 | 25950 | CS ÚRS 2023 02
|  |  | " Stavební práce a dodávky spojené s provedením funkčního celku 776. " |  | 50
" Zednická výpomoc,doplňkové práce,kompletace,zřízení prostupů,zapravení prostupů, apod."
|  | 777 | Podlahy lité |  |  |  | 852586.5
53 | 777 | 777099101 SPC | D+M Epoxidová stěrka | m2 | 245.1 | 3415 | 837016.5 | CS ÚRS/TEO 2023 02
|  |  | " Epoxidový nátěr " |  | 245.1
" V ceně: "
" - příprava podkladu, přesun hmot "
" - Epoxidový nátěr vč. penetračního nátěru a případného vrchního nátěru "
" - Podkladní vrstva - desková konstrukce (OSB, cementotřísková deska, apod) / potěr (anhydritový, cementový, …), betonová mazanina, stěrka, apod. "
" - Separační fólie "
" - Tepelná, kročejová izolace "
" - Případné další vrstvy podlah - násypy,zdvojená podlaha, apod. "
" V ceně vytažení epoxidové stěrky na sokl (vytvoření fabionu), ukončovací , přechodové a dilatační lišty, případné podlahové pásky po obvodu místnosti a další veškeré nutné příslušenství. "
54 | HZS | HZS2331 | Hodinová zúčtovací sazba podlahář | hod | 30 | 519 | 15570 | CS ÚRS 2023 02
|  |  | " Stavební práce a dodávky spojené s provedením funkčního celku 777. " |  | 30
" Zednická výpomoc,doplňkové práce,kompletace,zřízení prostupů,zapravení prostupů, apod."
|  | 781 | Obklady keramické |  |  |  | 145580
55 | 781 | 781141901 SPC | Keramické obklady - vnitřní | sada | 1 | 135200 | 135200 | CS ÚRS/TEO 2023 02
|  |  | " Vnitřní keramické obklady " |  | 1
" V ceně: "
" - Oprášení / ometení podkladu "
" - Případné vyrovnání podkladu pod omítky "
" - Penetrační nátěr "
" - Izolace nátěrem pod obklad "
" - Veškeré příplatky - za malý prostor, spárování dvousložkovým tmelem, apod "
" - Obklad vč. veškerých prvků - ochrany rohů, lemování, apod. "
" - Přesun hmot "
" - Veškeré další příslušenství pro provedení keramických obkladů. "
56 | HZS | HZS2321 | Hodinová zúčtovací sazba obkladač | hod | 20 | 519 | 10380 | CS ÚRS 2023 02
|  |  | " Stavební práce a dodávky spojené s provedením funkčního celku 787." |  | 20
" Zednická výpomoc, doplňkové práce,kompletace apod."
|  | 784 | Malby a tapety |  |  |  | 1162615.28
57 | 784 | 784999901 SPC | Malby stěn a stropů | m2 | 4138.28 | 276 | 1142165.28 | CS ÚRS/TEO 2023 02
|  |  | " Malby " |  | 4138.28
" V ceně: "
" - Oprášení / ometení podkladu a případné oškrábání a rozmývání stávající malby "
" - Olepení vnitřních ploch fólií s páskou vč. fólie "
" - Zakrytí vnitřních ploch fólií vč. fólie "
" - Penetrace podkladu pod malbu "
" - Malba "
" - Příplatek za barevné provedení malby "
" - Veškeré další příslušenství pro provedení maleb. "
58 | HZS | HZS2311 | Hodinová zúčtovací sazba malíř, natěrač, lakýrník | hod | 50 | 409 | 20450 | CS ÚRS 2023 02
|  |  | " Stavební práce a dodávky spojené s provedením funkčního celku 787." |  | 50
" Zednická výpomoc, doplňkové práce,kompletace apod."
|  | 790 | Ostatní práce a dodávky |  |  |  | 117900
59 | 790 | 790999999 SPC | Ostatní práce a materiály nespecifikované související s provedením rekonstrukce stávajícího objektu pro část PSV | sada | 1 | 110000 | 110000 | CS ÚRS/TEO 2023 02
|  |  | " Ostatní práce a materiál nespecifikované - PSV " |  | 1
" V ceně např: - případné nátěry jednotlivých konstrukcí - fasády, vnitřních ocelových, apod; - případná další nespecifikována zateplení; - práce a věci v množství větším, než je uvedeno; - případné akustické a jiné obklady a podhledy mimo ty uvedené; - příslušenství pro jednotlivé skladby neřešené; - případné prvky na schodiště - reflexní pásky, ochrana hran, jejich úprava,apod; - čistící zóny vč. příslušenství - venkovní; - výztuhy SDK konstrukcí pro upevnění prvků interiáru; - střešní výlez; - nátěry betonových prefabrikovaných konstrukcí; - repase veškerých prvků - truhlářských, zámečnickcých - dle původního stavu - např. kolem schodiště; - repase stávajících kamen vč. případného odvozu, dovozu, apod.; - případné úpravy podlah balkonů / repase; - úpravy zastřešní balkónů, předstupujících konstrukcí; - další práce a materiál nespecifikované související s provedením oddílů pro PSV jinde neuvedené. "
60 | HZS | HZS2492 | Hodinová zúčtovací sazba pomocný dělník PSV | hod | 20 | 395 | 7900 | CS ÚRS 2023 02
|  |  | " Stavební práce a dodávky spojené s provedením funkčního celku 790 " |  | 20
|  | M | Práce a dodávky M |  |  |  | 924850
|  | 43-M | Montáže ocelových konstrukcí |  |  |  | 924850
61 | 943 | 430999901 SPC | D+M Ocelových konstrukcí včetně nátěru a povchové úpravy - Specifikace dle PD | sada | 1 | 900000 | 900000 | CS ÚRS/TEO 2023 02
" Ocelové konstrukce ve stávajícím objektu. "
|  |  | " Ocelová konstrukce ve stávajícím objektu - na nosníky stropů, apod. " |  | 1
" Cena obsahuje také kotvení ocelových konstrukcí pomocí navrtání, kotev, ocelových kotevních desek, patních a roznášecích plechů a chemického zakotvení a dalších prvků pro uložení - např. maltového lože, podlití, apod. "
" Ocelová konstrukce výrobní skupiny EXC2 dle ČSN EN 1090, nosné ocelové prvky dle ČSN EN 10025+A1 z oceli S235. "
" Vnitřní ocelové konstrukce otrýskány na stupeň Sa 2,5, povrchová úprava zákadním syntetickým nátěrem v min. tloušťce 80 µm a vrchní nátěr v celkové min. tloušťce 120 µm."
" Cena včetně opravy nátěru po montážních svarech, veškerý spojovací materiál z pozinkované oceli nebo opatřen antikorózní úpravou "
62 | HZS | HZS3121 | Hodinová zúčtovací sazba montér ocelových konstrukcí | hod | 50 | 497 | 24850 | CS ÚRS 2023 02
|  |  | " Stavební práce a dodávky spojené s provedením funkčního celku M-43. " |  | 50
" Zednická výpomoc, doplňkové práce,kompletace apod."
|  |  | Celkem |  |  |  | 34829148.908
CELKEM |  |  | Objekt č. 3 |  |  |  | 34829148.908
Poznámka:
Jednotkové položky zahrnují vedlejší rozpočtové náklady, náklady na montáž, dopravu, apod. a předepsané zkoušky, revize, manipulační řády, zaškolení obsluhy, není-li uvedeno jinak.
Způsob ocenění vlastních položek: Jednotková cena u položek s cenovou soustavou CS ÚRS/TEO se tvoří spojováním položek jednotlivých stavebních prací a dodávek. Základním předpokladem pro kalkulaci je volba kalkulačního vzorce a jeho jednotlivých složek, jejichž počet závisí na charakteru stavební výroby a organizace firmy. Kalkulační vzorec reprezentuje stanovená struktura výpočtu (odhadu ceny), kterou tvoří kalkulační složky s jednoznačně určeným obsahem. Kalkulační vzorec slouží ke stanovení vlastních nákladů kalkulačních jednotek (stavebního konstrukčního prvku, objektu, stavby apod.). Ve stavebních firmách se nejčastěji používá následující vzorec. Kalkulační vzorec: Jednotková cena = Materiál + Přímé náklady + Nepřímé náklady + Zisk Přímé náklady = Mzdy + Stroje + Ostatní přímé náklady Nepřímé náklady = Režie výrobní + Režie správní
Kalkulační vzorec vychází ze standardu "Rozpočtování a oceňování stavebních prací " ÚRS Praha, a.s.
Výkazy množství u jednotlivých položek vychází z projektové dokumentace a jsou automaticky generovány grafickým a rozpočtovacím programem.

## OBJEKT 4
PROPOČET NÁKLADŮ
Stavba: Revitalizace depozitáře Pouchov, Modernizace zázemí pro personál a ochrana fondu SVK v Hradci
Objekt: Stavební část - NS
Část: Objekt 4
P.Č. | KCN | Kód položky | Popis | MJ | Množství celkem | Cena jednotková | Cena celkem | Cenová soustava
1 | 2 | 3 | 4 | 5 | 6 | 7 | 8a | 9
|  | HSV | Práce a dodávky HSV |  |  |  | 2069624.795
|  | 1 | Zemní práce |  |  |  | 320800
1 | 001 | 11399902 SPC | Zemní práce okolo objektu | sada | 1 | 320800 | 320800 | CS ÚRS/TEO 2023 02
|  |  | " Zemní práce související se stávajícím objektem. " |  | 1
" V ceně: "
" - Čerpání vody. "
" - Dočasné zajištění stávajícího vedení a prvků. "
" - Hloubení jam vč. příplatků. "
" - Případné zřízení a odstranění pažení. "
" - Přesun zeminy na meziskládku a z meziskládky. "
" - Zpětný zásyp zeminou vykopanou / dovozenou / dovezeným kamenivem. "
" - Případný odvoz nepotřebné zeminy na trvalou skládku vč. naložení a poplatků za uložení zeminy (skládkovné) na recyklační skládce. "
" - Přesun hmot. "
" Včetně naložení, svislého a vodorovného přesunu zeminy / sypaniny / výkopku. Likvidace v souladu se zákonem č. 541/2020 Sb. O odpadech vč. správného začleněné dle přílohy č. 1 vyhlášky č. 8/2021 o Katalogu odpadů a posuzování vlastností odpadů (Katalog odpadů). Likvidace dle technologie na místa určené zhotovitelem, včetně poplatků za uložení zeminy / sypaniny / výkopku. "
|  | 3 | Svislé a kompletní konstrukce |  |  |  | 349893.32
2 | 014 | 310238901 SPC | Zazdívaní a dozdívání původních otvorů cihlami pálenými do pl. 4 m2 | m3 | 21.832 | 15635 | 341343.32 | CS ÚRS/TEO 2023 02
" Zazdívání a dozdívání původních otvorů plochy do 4 m2 cihlami plnými pálenými. "
|  |  | " Zazdívky, dozdívky" |  | 21.832
" V ceně cihly vč. lože (malty), případné spojovací a kotvící prvky ke stávající konstrukci, úprava zdiva, a další veškeré nutné práce a materiál. V ceně také přesun hmot. "
3 | 011 | 317999901 SPC | Zdivo porobetonové tl. 100mm | m2 | 2.85 | 3000 | 8550 | CS ÚRS/TEO 2023 02
|  |  | " Porobetonové stěny " |  | 2.85
" V ceně: "
" - Porobeton, spojovací materiál "
" - Případné další nutné práce a materiál pro provedení porobetonových stěn "
" - Přesun hmot. "
|  | 6 | Úpravy povrchu, podlahy, osazení |  |  |  | 1017806.665
4 | 011 | 611321901 SPC | Omítka / oprava omítky vnitřních stropů vč. veškerého příslušenství | m2 | 53.11 | 1811 | 96182.21 | CS ÚRS/TEO 2023 02
|  |  | " Omítka vnitřní omítka / stěrka stropů " |  | 53.11
" V ceně: "
" - Případné očištění stropů "
" - Podkladní vrstva - spojovací můstek / penetrace / postřik, .... "
" - Případná armovací síťovina / sklovláknité pletivo pro napojení. "
" - Případné doplnění rákosového pletiva. "
" - Příplatek za vyšší tloušťku vrstvy omítky. "
" - Vnitřní omítka. "
" - Veškeré nutné profily, prvky, apod. pro ochranu a omítání kolem otvorů - dilatační, napojovací, začišťovací, apod. "
" - Přesun hmot. "
" - Případné další nutné práce a materiál pro provedení vnitřní omítky stěn. "
5 | 011 | 612321901 SPC | Omítka / oprava omítky vnitřních stěn vč. veškerého příslušenství | m2 | 310.1922 | 1275 | 395495.055 | CS ÚRS/TEO 2023 02
|  |  | " Vnitřní omítka / stěrka stěn " |  | 310.1922
" V ceně: "
" - Podkladní vrstva - spojovací můstek / penetrace / postřik, .... "
" - Případná armovací síťovina / sklovláknité pletivo pro napojení. "
" - Příplatek za vyšší tloušťku vrstvy omítky. "
" - Vnitřní omítka. "
" - Veškeré nutné profily, prvky, apod. pro ochranu a omítání kolem otvorů - dilatační, napojovací, začišťovací, apod. "
" - Přesun hmot. "
" - Případné další nutné práce a materiál pro provedení vnitřní omítky stěn. "
" POZN: Množství navýšeno za ztratné, členité plochy apod o 5 % "
6 | 011 | 622811901 SPC | Omítky vnějších stěn, včetně říms a ozdobných fasádních prvků, včetně fasádní malby / nátěru - odborné provedení, členitost fasády III až V vč. doplnění a úpravy | m2 | 123.1 | 4274 | 526129.4 | CS ÚRS/TEO 2023 02
|  |  | " Omítka vnějších stěn " |  | 123.1
" V ceně: "
" - Příprava podkladu - očištění fasády tlakovou vodou či ručním očištěním. "
" - Případné zapravení trhlin vč. veškerých prací - např.: vyčištění, injektíž vč. vrtu, úpravy trhlin, apod. "
" - Případná plošná úprava spárování stávajícího zdiva - odstranění nesoudržné malty ze spár, provedení nového spárování, vyklínování cihel vč. veškerých prací a materiálu. "
" - Oprava případných navětralých cihel plombováním vč. odstranění narušeného zdiva. "
" - Odborné provedení a kopie štukové výzdoby - bosáží, doplnění ozdobných prvků a říms. "
" - TI omítka vč. podkladní vrstvy a příslušenství a lišt kolem otvorů. "
" - Fasádní malba / nátěr vhodná na historické objekty vč. přípravy podkladnu a penetrace. "
" - Přesun hmot, odvoz a likvidace suti "
" - Případné další nutné práce a materiál pro provedení vnější omítky stěn. "
" Výměra vztažena na pohledovou plochu fasády, do ceny nutno zahrnout plochy říms a zdobných prvků, spodní streny předstupujících konstrukcí, apod. "
|  | 9 | Ostatní konstrukce a práce-bourání |  |  |  | 194724.81
7 | 013 | 962031901 SPC | Vybourání veškerých zděných příček - cihelných, skleněných, … | m2 | 2.664 | 2233 | 5948.712 | CS ÚRS/TEO 2023 02
|  |  | " Vybourání veškerých příček " |  | 2.664
" V ceně vybourání příček vč. odvozu a likvidace suti na recyklační skládku. "
" Včetně naložení, svislého a vodorovného přesunu suti, odvoz stavební suti. Likvidace v souladu se zákonem č. 541/2020 Sb. O odpadech vč. správného začlenění dle přílohy č. 1 vyhlášky č. 8/2021 o Katalogu odpadů a posuzování vlastností odpadů (Katalog odpadů). Likvidace dle technologie na místa určené zhotovitelem, včetně poplatků za uložení odpadu. "
8 | 013 | 962032901 SPC | Vybourání nosného zdiva z cihel, tvárnic | m3 | 5.392 | 16560 | 89291.52 | CS ÚRS/TEO 2023 02
|  |  | " Vybourání veškerého nosného zdiva z cihel, tvárnic. " |  | 5.392
" V ceně vybourání nosného zdiva vč. odvozu a likvidace suti na recyklační skládku. "
" Včetně naložení, svislého a vodorovného přesunu suti, odvoz stavební suti. Likvidace v souladu se zákonem č. 541/2020 Sb. O odpadech vč. správného začlenění dle přílohy č. 1 vyhlášky č. 8/2021 o Katalogu odpadů a posuzování vlastností odpadů (Katalog odpadů). Likvidace dle technologie na místa určené zhotovitelem, včetně poplatků za uložení odpadu. "
9 | 013 | 968082992 SPC | Vybourání kovových / dřevěných / plastových dveřních zárubní a rámů vč. křídel, vybourání posuvných dveří vč. pouzdra, vybourání vrat - Specifikace dle PD | m2 | 3.3 | 740 | 2442 | CS ÚRS/TEO 2023 02
" Dveře "
|  |  | " Vybourání dveřních křídel vč. zárubní a příslušenství " |  | 3.3
" V položce zahrnuto vyvěšení dřevěných nebo kovových (popř. plastových) dveřních křídel, odstranění prahů, vybourání kovových / dřevěných zárubní vč, světlíkových částí a mříží. V ceně nutné přisekání ostění a nutné odstranění prvků na dveřních křídlech - samozavíračů, okopného plechu, stavěče, apod. V ceně také případné vysklívání dveří. "
" V položce zahruto také odstranění posuvných dveří vč. odstranění veškerého příslušenství - pouzdra, kolejnic, atd. "
" Včetně naložení, svislého a vodorovného přesunu suti, odvoz stavební suti. Likvidace v souladu se zákonem č. 541/2020 Sb. O odpadech vč. správného začlenění dle přílohy č. 1 vyhlášky č. 8/2021 o Katalogu odpadů a posuzování vlastností odpadů (Katalog odpadů). Likvidace dle technologie na místa určené zhotovitelem, včetně poplatků za uložení odpadu. "
10 | 013 | 968072356 RTO | Vybourání oken | m2 | 10.8 | 960 | 10368 | CS ÚRS/TEO 2023 02
|  |  | " 1.NP " |  | 10.8
" Součástí ceny je také demontáž okenních křídel, vnějších a vnitřních parapetů apod. "
" V ceně také nutné přisekání / řezání ostění a odstranění potěrů pod parapety. V ceně také vysklívání oken . "
" V ceně přesun a likvidace suti na recyklační skládku. vč. odvozu na recyklační skládku / do spalovny "
" Včetně naložení, svislého a vodorovného přesunu suti, odvoz stavební suti. Likvidace v souladu se zákonem č. 541/2020 Sb. O odpadech vč. správného začlenění dle přílohy č. 1 vyhlášky č. 8/2021 o Katalogu odpadů a posuzování vlastností odpadů (Katalog odpadů). Likvidace dle technologie na místa určené zhotovitelem, včetně poplatků za uložení odpadu. "
11 | 003 | 941111901 SPC | Venkovní řadové lešení pro stavební práce | m2 | 123.1 | 594.6 | 73195.26 | CS ÚRS/TEO 2023 02
|  |  | " Venkovní řadové lešení pro stavební práce. " |  | 123.1
" V ceně: "
" Montáž a demontáž řadového lešení "
" Pronájem řadového lešení "
" Montáž a demontáž ochranné sítě / plachty "
" Pronájem ochranné sítě / plachty "
" Montáž a demontáž záchytné stříšky "
" Pronájem záchytné stříšky "
12 | 003 | 949101901 SPC | Lešení pomocné pro objekty pozemních staveb | m2 | 53.11 | 86.8 | 4609.948 | CS ÚRS/TEO 2023 02
" Intérierové lešení včetně ochranného zábradlí, podlahových zarážek, závětrování apod. "
|  |  | " 1. NP " |  | 53.11
13 | 011 | 952901901 SPC | Vyčištění budov bytové a občanské výstavby | m2 | 53.11 | 167 | 8869.37 | CS ÚRS/TEO 2023 02
|  |  | " 1. NP " |  | 53.11
|  | 99 | Přesun hmot |  |  |  | 186400
14 | 011 | 998999901 SPC | Ostatní práce a materiály nespecifikované - pro HSV | sada | 1 | 186400 | 186400 | CS ÚRS/TEO 2023 02
|  |  | " Ostatní práce a materiál nespecifikované - HSV " |  | 1
" V ceně např: - veškeré nutné dilatace, zelména kolem výtahové šachty a okolních konstrukcí; - příbadnéí hrubé záhozy rýh ve zdivech pro jednotlivé instalace a rozvody; - práce, ochrana konstrukcí a další věci v množství větším než uvedeném; - případné překlady systémové; - případné příčky ze zdiva / pórobetonu; - práce na stávajcíích objektech z vnitřní strany; - případné sanace uvnitř objektu - stropů, stěn, v PP, apod.; - případná injektáž zdiva; - restaurování historických maleb, ozdobných prvků, apod.; - další práce a materiál nespecifikované související s provedením oddílů pro HSV jinde neuvedené. "
|  | PSV | Práce a dodávky PSV |  |  |  | 1617079.3803
|  | 711 | Izolace proti vodě, vlhkosti a plynům |  |  |  | 50194.8
15 | 711 | 711100101 SPC | Hydroizolace včetně penetračního nátěru - vodorovná | m2 | 98.04 | 370 | 36274.8 | CS ÚRS/TEO 2023 02
|  |  | " Vodorovná izolace na základové desky vč. penetrace " |  | 98.04
" V ceně: "
" - Hydroizolace. "
" - Asfaltový penetrační nátěr "
" - Veškeré nutné prvky, příslušenství, zajištění izolace v rozích a koutech - zesílení, řešení prostupů,těsnění spojů, apod. "
" - Přesun hmot. "
" - Další veškeré práce související s provedením hydroizolace objektu. "
16 | HZS | HZS2161 | Hodinová zúčtovací sazba izolatér | hod | 30 | 464 | 13920 | CS ÚRS 2023 02
|  |  | " Stavební práce a dodávky spojené s provedením funkčního celku 711 " |  | 30
" Ostatní náklady na demontáž, odstranění apod. mj.s vazbou na stávající okolní konstrukce "
|  | 712 | Povlakové krytiny |  |  |  | 416960
17 | 712 | 712999101 SPC | Plochá střecha - veškeré skladby | sada | 1 | 410000 | 410000 | CS ÚRS/TEO 2023 02
|  |  | " Plochá střecha " |  | 1
" V ceně: "
" - Zateplení vnitřní a horní části atiky včetně atikových klínu"
" - Vegetační zeleň / kačírek / krytina. "
" - Veškeré podkladní vrstvy skaldby zelené střechy / střechy s kačírkem - substrát, filtrační vrstva, drenážní vrstva, vegetační vrstva, ochranná rohož, apod. / střechy s krytinou "
" - Hydroizolace, separace, parozábrana. "
" - Tepelné izolace. "
" - Asfaltový penetrační nátěr "
" - Příprava podkladu před provedením skladby střešního pláště "
" - Veškeré nutné prvky, a příslušenství, zajištění izolace v rozích a koutech - zesílení, řešení prostupů,těsnění spojů, apod. "
" - Přesun hmot. "
" - Další veškeré práce související s provedením střechy objektu. "
18 | HZS | HZS2161 | Hodinová zúčtovací sazba izolatér | hod | 15 | 464 | 6960 | CS ÚRS 2023 02
|  |  | " Stavební práce a dodávky spojené s provedením funkčního celku 712." |  | 15
" Zednická výpomoc, doplňkové práce,kompletace apod."
|  | 713 | Izolace tepelné |  |  |  | 376250.8
19 | 713 | 713999101 SPC | Zateplení obvodové stěny - ETICS - vnější | m2 | 123.1 | 2210 | 272051 | CS ÚRS/TEO 2023 02
|  |  | " Zateplení fasády objektu " |  | 123.1
" V ceně: "
" - Případný předsazený obklad "
" - Finální povrchová úprava vč. penetrace "
" - Armovací stěrka "
" - Výztužná tkanina, včetně zesílení síťoviny u ostění a nadpraží otvorů "
" - Tepelná izolace - EPS / minerální vlna "
" - Přesun hmot. "
" - Další veškeré práce související s provedením zateplení objektu. "
20 | 713 | 713999102 SPC | Zateplení obvodové stěny - sokl - ETICS - nad terénem | m2 | 9.2325 | 2960 | 27328.2 | CS ÚRS/TEO 2023 02
|  |  | " Zateplení soklové části - nad terénem " |  | 9.2325
" V ceně: "
" - Případný předsazený obklad "
" - Finální povrchová úprava vč. penetrace / obklad. "
" - Armovací stěrka "
" - Výztužná tkanina, včetně zesílení síťoviny u ostění a nadpraží otvorů "
" - Tepelná izolace - XPS / Perimetr "
" - Přesun hmot. "
" - Další veškeré práce související s provedením zateplení objektu. "
" POZN: Případné práce související se sanací jsou naceněny v oddíle 6 "
21 | 713 | 713999103 SPC | Zateplení obvodové stěny - sokl - ETICS - pod terénem | m2 | 24.62 | 2180 | 53671.6 | CS ÚRS/TEO 2023 02
|  |  | " Zateplení soklové části - pod terénem " |  | 24.62
" V ceně: "
" - Ochranná geotextílie. "
" - Nopová fólie "
" - Tepelná izolace - XPS / Perimetr "
" - Přesun hmot. "
" - Další veškeré práce související s provedením zateplení objektu. "
" POZN: Případné práce související se sanací jsou naceněny v oddíle 6 "
22 | HZS | HZS2161 | Hodinová zúčtovací sazba izolatér | hod | 50 | 464 | 23200 | CS ÚRS 2023 02
|  |  | " Stavební práce a dodávky spojené s provedením funkčního celku 713." |  | 50
" Zednická výpomoc, doplňkové práce,kompletace apod."
|  | 720 | Zdravotechnika |  |  |  | 75000
23 | 721 | 720999102 SPC | Zdravotechnika objekt č. 4 - Specifikace dle PD | sada | 1 | 75000 | 75000 | CS ÚRS/TEO 2023 02
" V položce jsou uvažovány demontáže potrubí, demontáže koncových prvků a zařizovacích předmětu včetně všech armatur a následné nové rozvody potrubí, nové zařizovací předměty včetě všech armatur. "
|  |  | " Stávající objekt " |  | 1
" V ceně jsou zahrnuté veškeré práce i materiály potřebné pro jednotlivou profesi "
" Včetně naložení, svislého a vodorovného přesunu suti, odvoz stavební suti. Likvidace v souladu se zákonem č. 541/2020 Sb. O odpadech vč. správného začlenění dle přílohy č. 1 vyhlášky č. 8/2021 o Katalogu odpadů a posuzování vlastností odpadů (Katalog odpadů). Likvidace dle technologie na místa určené zhotovitelem, včetně poplatků za uložení odpadu. "
|  | 763 | Konstrukce suché výstavby |  |  |  | 16650.95
25 | 763 | 763111901 SPC | SDK příčky + instalační vč. veškerého příslušenství | m2 | 4.185 | 2870 | 12010.95 | CS ÚRS/TEO 2023 02
" SDK příčky vč. instalačních "
|  |  | " 1. NP " |  | 4.185
" V ceně: "
" - SDK konstrukce příček vč. instalačních vč. vložené TI "
" - Případné zesílení vloženými ocelovými profily / dřevem pro zavěšení polic, ZP, apod.. "
" - Penetrace. "
" - Příplatky za ukončení příček ve volném prostoru, za zalomení příček, apod. "
" - Veškeré nutné profily, pásky, ochrany rohů, tmelení, apod. "
" - Přesun hmot. "
" - Případné další nutné práce a materiál pro provedení SDK příček. "
26 | HZS | HZS2171 | Hodinová zúčtovací sazba sádrokartonář | hod | 10 | 464 | 4640 | CS ÚRS 2023 02
|  |  | " Stavební práce a dodávky spojené s provedením funkčního celku 763. " |  | 10
" Zednická výpomoc, doplňkové práce,kompletace apod."
|  | 764 | Konstrukce klempířské |  |  |  | 184290
27 | 764 | 764999901 SPC | Klempířské prvky a výrobky | sada | 1 | 180000 | 180000 | CS ÚRS/TEO 2023 02
|  |  | " Klempířské prvky. " |  | 1
" V ceně: "
" - Oplechování atiky vč. podkladní desky (např. vláknocementové) pro ukotvení a případných špalíků ."
" - Svody, okapy žlaby, vč. zaústění. "
" - Lemovací, přítlačné, kačírkové a veškeré další lišty. "
" - Příponky, podkladní plechy. "
" - Oplechování říms, ozdobných prvků, stříšek, lodžií.. "
" - Případné lemování prostupů nad střechu. "
" - Ostatní prvky klempířské výroby neuvedené. "
" - Přesun hmot. "
28 | HZS | HZS2151 | Hodinová zúčtovací sazba klempíř | hod | 10 | 429 | 4290 | CS ÚRS 2023 02
|  |  | " Stavební práce a dodávky spojené s provedením funkčního celku 767 " |  | 10
" Zednická výpomoc, doplňkové práce,kompletace apod."
|  | 766 | Konstrukce truhlářské |  |  |  | 360870.4
29 | 766 | 766992901 SPC | Okna / kopie oken dle původního | m2 | 9.744 | 26600 | 259190.4 | CS ÚRS/TEO 2023 02
" Okna "
|  |  | " 1. NP " |  | 9.744
" V ceně: "
" - Okno se základními prvky vč. zasklení požadovaných vlastností "
" - Veškeré nutné příslušenství - fólie proti vniknutí / proti záření, vnitřní žaluzie, síť proti hmyzu, původní kování, apod. "
" - Přesun hmot. "
30 | 766 | 766994901 SPC | Fasádní dveře | m2 | 3.08 | 30000 | 92400 | CS ÚRS/TEO 2023 02
" Interiérové posuvné dveře vč. těch s PO "
|  |  | " 1. NP " |  | 3.08
" V ceně: "
" - Dveře vč. zákaldního vybavení - kování, zámku, apod. vč. těch s PO "
" - Veškeré nutné příslušenství - okopový plech, piktogramy, padací práh, podlahové profily, případné čtečky karet, apod. "
" - Přesun hmot. "
31 | HZS | HZS2121 | Hodinová zúčtovací sazba truhlář | hod | 20 | 464 | 9280 | CS ÚRS 2023 02
|  |  | " Stavební práce a dodávky spojené s provedením funkčního celku 766 " |  | 20
" Zednická výpomoc, doplňkové práce,kompletace apod."
|  | 781 | Obklady keramické |  |  |  | 35009.22
32 | 781 | 781141901 SPC | Keramické obklady - vnitřní | m2 | 12.439 | 1980 | 24629.22 | CS ÚRS/TEO 2023 02
|  |  | " Vnitřní keramické obklady " |  | 12.439
" V ceně: "
" - Oprášení / ometení podkladu "
" - Případné vyrovnání podkladu pod omítky "
" - Penetrační nátěr "
" - Izolace nátěrem pod obklad "
" - Veškeré příplatky - za malý prostor, spárování dvousložkovým tmelem, apod "
" - Obklad vč. veškerých prvků - ochrany rohů, lemování, apod. "
" - Přesun hmot "
" - Veškeré další příslušenství pro provedení keramických obkladů. "
33 | HZS | HZS2321 | Hodinová zúčtovací sazba obkladač | hod | 20 | 519 | 10380 | CS ÚRS 2023 02
|  |  | " Stavební práce a dodávky spojené s provedením funkčního celku 787." |  | 20
" Zednická výpomoc, doplňkové práce,kompletace apod."
|  | 784 | Malby a tapety |  |  |  | 101853.2103
34 | 784 | 784999901 SPC | Malby stěn a stropů | m2 | 354.2145 | 276 | 97763.2103 | CS ÚRS/TEO 2023 02
|  |  | " Malby SDK konstrukcí - stropy " |  | 354.2145
" V ceně: "
" - Oprášení / ometení podkladu a případné oškrábání a rozmývání stávající malby "
" - Olepení vnitřních ploch fólií s páskou vč. fólie "
" - Zakrytí vnitřních ploch fólií vč. fólie "
" - Penetrace podkladu pod malbu "
" - Malba "
" - Příplatek za barevné provedení malby "
" - Veškeré další příslušenství pro provedení maleb. "
35 | HZS | HZS2311 | Hodinová zúčtovací sazba malíř, natěrač, lakýrník | hod | 10 | 409 | 4090 | CS ÚRS 2023 02
|  |  | " Stavební práce a dodávky spojené s provedením funkčního celku 787." |  | 10
" Zednická výpomoc, doplňkové práce,kompletace apod."
|  |  | Celkem |  |  |  | 3686704.1753
CELKEM |  |  | Objekt č. 4 |  |  |  | 3686704.1753
Poznámka:
Jednotkové položky zahrnují vedlejší rozpočtové náklady, náklady na montáž, dopravu, apod. a předepsané zkoušky, revize, manipulační řády, zaškolení obsluhy, není-li uvedeno jinak.
Způsob ocenění vlastních položek: Jednotková cena u položek s cenovou soustavou CS ÚRS/TEO se tvoří spojováním položek jednotlivých stavebních prací a dodávek. Základním předpokladem pro kalkulaci je volba kalkulačního vzorce a jeho jednotlivých složek, jejichž počet závisí na charakteru stavební výroby a organizace firmy. Kalkulační vzorec reprezentuje stanovená struktura výpočtu (odhadu ceny), kterou tvoří kalkulační složky s jednoznačně určeným obsahem. Kalkulační vzorec slouží ke stanovení vlastních nákladů kalkulačních jednotek (stavebního konstrukčního prvku, objektu, stavby apod.). Ve stavebních firmách se nejčastěji používá následující vzorec. Kalkulační vzorec: Jednotková cena = Materiál + Přímé náklady + Nepřímé náklady + Zisk Přímé náklady = Mzdy + Stroje + Ostatní přímé náklady Nepřímé náklady = Režie výrobní + Režie správní
Kalkulační vzorec vychází ze standardu "Rozpočtování a oceňování stavebních prací " ÚRS Praha, a.s.
Výkazy množství u jednotlivých položek vychází z projektové dokumentace a jsou automaticky generovány grafickým a rozpočtovacím programem.

## PROPOČET - OST. NÁKLADY
ODBORNÝ ODHAD PŘEDPOKLÁDANÝCH NÁKLADŮ STAVBY
Revitalizace depozitáře Pouchov, Modernizace zázemí pro personál a ochrana fondu SVK v Hradci Králové
Stavba: |  | Revitalizace depozitáře Pouchov, Modernizace zázemí pro personál a ochrana fondu SVK v Hradci Králové
Stupeň: |  | Studie
Č. | Kód položky | Popis | MJ | Množství celkem | Cena jednotková | Cena celkem
|  | Bourací práce obsažené v PD bouracích prací |  |  |  | 6568000
1 | 999999901 SPC | Kompletní demolice Objektu 1 | sada | 1 | 6441500 | 6441500
" V ceně: - VRN; - Bourání objektu vč. základů; - Odpojení objektu od vodovodu; - Odpojení objektu od kanalizace; - Odpojení objektu od elektroinstalace - Přesun hmot a suti, odvoz suti na skládku - Zpevněné plochy + sadové úpravy;
|  | " Bourací práce " |  | 1
2 | 999999902 SPC | Kompletní vybourání stávajícího přípojky vodovodu | sada | 1 | 52500 | 52500
" V ceně: - VRN; - Bourání přípojky - Odpojení objektu od vodovodu - Přesun hmot a suti, odvoz suti na skládku
|  | " Bourací práce " |  | 1
3 | 999999903 SPC | Kompletní vybourání stávající přípojky kanalizace | sada | 1 | 70000 | 70000
" V ceně: - VRN; - Bourání přípojky - Odpojení objektu od kanalizace - Přesun hmot a suti, odvoz suti na skládku
|  | " Bourací práce " |  | 1
4 | 999999904 SPC | Kompletní vybourání stávající areálové elektroinstalace | sada | 1 | 4000 | 4000
" V ceně: - VRN; - Bourání areálové elektroinstalace - Odpojení objektu od elektroinstalace - Přesun hmot a suti, odvoz suti na skládku
|  | " Bourací práce " |  | 1
|  | Sadové úpravy a venkovní mobiliář |  |  |  | 1507069.85
5 | 112999101 SPC | Odstranění stávajících dřevin, zeleně a ochrany okolních nekácených vč. odvozu a likvidace biologického odpadu | sada | 1 | 20000 | 20000
" V ceně odstranění stávajících dřevin - stromů, keřů, - vč. pařezů a . případného zasypání jam po pařezech, odstranění travin, ochrana nekácených okolních dřevin, a další veškeré nutné práce a materiál související. s odstraněním a ochranou dřevin a křovin. a odstraněním zeleně "
" V ceně také přesun a likvidace biologického odpadu. "
" Včetně naložení, svislého a vodorovného přesunu přesun bioodpadu (dřevin, travin, křovin), odvoz biodpadu. Likvidace v souladu se zákonem č. 541/2020 Sb. O odpadech vč. správného začlenění dle přílohy č. 1 vyhlášky č. 8/2021 o Katalogu odpadů a posuzování vlastností odpadů (Katalog odpadů). Likvidace dle technologie na místa určené zhotovitelem, včetně poplatků za uložení odpadu. "
|  | " Odstranění stávajících dřevin a zeleně. " |  | 1
6 | 113999201 SPC | Odstranění stávajících zpevněných ploch před výstavbou vč. lemujících prvků | m2 | 500.64 | 2500 | 1251600
" V ceně odstranění horní vrstvy zpevněných ploch vč. veškerých podkladných vrstev a lemujících prvků - obrubníků, krajníků, ochrana vstupu a vjezdu na pozemek. "
" V ceně také zásyp po vybouraných zpevněných plochách do výšky původního terénu, ochrana stávajícch objektů, apod. V ceně také náklady spojené s odvozem suti z demolic. "
" Včetně naložení, svislého a vodorovného přesunu suti, odvoz stavební suti. Likvidace v souladu se zákonem č. 541/2020 Sb. O odpadech vč. správného začleněné dle přílohy č. 1 vyhlášky č. 8/2021 o Katalogu odpadů a posuzování vlastností odpadů (Katalog odpadů). Likvidace dle technologie na místa určené zhotovitelem, včetně poplatků za uložení odpadu. "
|  | " Odstranění zpevněných ploch " |  | 500.64
7 | 181999101 SPC | Nakládání s ornicí | m2 | 541.31 | 135 | 73076.85
" V ceně odstranění ornice, její případné uskladnění, rozprostřední, odvoz nepotřebné a další práce související s nakládáním s ornicí. "
|  | " Nakládání s ornicí. " |  | 541.31
8 | 181999102 SPC | Provedení úprav terénu - svahování - vč. výsevu trávníku | m2 | 541.31 | 300 | 162393
" V ceně případný dovoz zeminy na úpravu okolí - násypy, případný odkop zeminy pro úpravu, provedení svahování terénu, přípravu pro uložení ornice, výsev trávníku vč. veškerých prací - zalití, hnojení, a obdělání půdy frézováním, hrabáním, vláčením, válením, shrabáním, chemické odplevelení, zapískování, apod., přesun hmot, a další nutné práce a materiál související s provedením úpravy terénu a osetím. "
Včetně naložení, svislého a vodorovného přesunu zeminy / sypaniny / výkopku. Likvidace v souladu se zákonem č. 541/2020 Sb. O odpadech vč. správného začleněné dle přílohy č. 1 vyhlášky č. 8/2021 o Katalogu odpadů a posuzování vlastností odpadů (Katalog odpadů). Likvidace dle technologie na místa určené zhotovitelem, včetně poplatků za uložení zeminy / sypaniny / výkopku.
|  | " Provedení terénních úprav vč zatravnění. " |  | 541.31
|  | Oplocení |  |  |  | 1872990
9 | 315999901 SPC | Provedení nového oplocení | m | 291.45 | 6200 | 1806990
" Zemní práce, manipulace s výkopkem, zpětný zásyp oplocení. Výstavba nového oplocení vč. základů,, přesun hmot, úprava terénu, napojení na stávající, případné dilatace a další nutné práce související s výstavbou nového oplocení. "
Včetně naložení, svislého a vodorovného přesunu zeminy / sypaniny / výkopku. Likvidace v souladu se zákonem č. 541/2020 Sb. O odpadech vč. správného začleněné dle přílohy č. 1 vyhlášky č. 8/2021 o Katalogu odpadů a posuzování vlastností odpadů (Katalog odpadů). Likvidace dle technologie na místa určené zhotovitelem, včetně poplatků za uložení zeminy / sypaniny / výkopku.
|  | " Provedení nového oplocení " |  | 291.45
10 | 315999903 SPC | Vstupní brána pro nové oplocení | ks | 1 | 24500 | 24500
" Zemní práce, manipulace s výkopkem, zpětný zásyp oplocení. Výstavba nového oplocení vč. základů,, přesun hmot, úprava terénu, napojení na stávající, případné dilatace a další nutné práce související s výstavbou nového oplocení. "
Včetně naložení, svislého a vodorovného přesunu zeminy / sypaniny / výkopku. Likvidace v souladu se zákonem č. 541/2020 Sb. O odpadech vč. správného začleněné dle přílohy č. 1 vyhlášky č. 8/2021 o Katalogu odpadů a posuzování vlastností odpadů (Katalog odpadů). Likvidace dle technologie na místa určené zhotovitelem, včetně poplatků za uložení zeminy / sypaniny / výkopku.
|  | " Brána " |  | 1
11 | 315999903 SPC | Vstupní brána s brankou pro nové oplocení | ks | 1 | 41500 | 41500
" Zemní práce, manipulace s výkopkem, zpětný zásyp oplocení. Výstavba nového oplocení vč. základů,, přesun hmot, úprava terénu, napojení na stávající, případné dilatace a další nutné práce související s výstavbou nového oplocení. "
Včetně naložení, svislého a vodorovného přesunu zeminy / sypaniny / výkopku. Likvidace v souladu se zákonem č. 541/2020 Sb. O odpadech vč. správného začleněné dle přílohy č. 1 vyhlášky č. 8/2021 o Katalogu odpadů a posuzování vlastností odpadů (Katalog odpadů). Likvidace dle technologie na místa určené zhotovitelem, včetně poplatků za uložení zeminy / sypaniny / výkopku.
|  | " Brána " |  | 1
|  | Rekonstrukce objektu 4 |  |  |  | 1560000
12 | 596999901 SPC | Rekonstrukce objektu 4 | kpl | 1 | 1560000 | 1560000
" V ceně: Rekonstrukce objektu včetně odvozu odpadu na skládku, případné úpravy vnitřní i venkovní a všech prací nutných k dokončení stavby. "
|  | " Objekt 4 " |  | 1
|  | Zpevněné plochy |  |  |  | 2126982.6
13 | 596999902 SPC | Dlážděná plocha - pochůzí - chodník | m2 | 206.97 | 2500 | 517425
" V ceně podkladní lože, kladecí lože nášlapná vrstva - dlažba, vč. lemování obrubníky, nutné zemní práce vč. manipulace s výkopkem . Případné vodorovné značení, plošná úprava terénu, zhutnění podloží, napojení na stávající komunikace, přesun hmot a další nutné práce a materiál související s provedením pochůzích ploch z dlažby - přístupu do objektu a areálové komunikace. "
Včetně naložení, svislého a vodorovného přesunu zeminy / sypaniny / výkopku. Likvidace v souladu se zákonem č. 541/2020 Sb. O odpadech vč. správného začleněné dle přílohy č. 1 vyhlášky č. 8/2021 o Katalogu odpadů a posuzování vlastností odpadů (Katalog odpadů). Likvidace dle technologie na místa určené zhotovitelem, včetně poplatků za uložení zeminy / sypaniny / výkopku.
|  | " Dlážděná plocha - chodník " |  | 206.97
14 | 596999905 SPC | Pojízdná komunikace | m2 | 500.64 | 3215 | 1609557.6
" V ceně podkladní lože, podkladní vrstvva, obrusná vrstva, postřiky, vč. lemování obrubníky, nutné zemní práce vč. manipulace s výkopkem. Případné vodorovné značení, plošná úprava terénu, zhutnění podloží, zvýšení únostnosti podloží, napojení na stávající komunikace, přesun hmot a další nutné práce a materiál související s provedením areálové pojízdné komunikace. "
Včetně naložení, svislého a vodorovného přesunu zeminy / sypaniny / výkopku. Likvidace v souladu se zákonem č. 541/2020 Sb. O odpadech vč. správného začleněné dle přílohy č. 1 vyhlášky č. 8/2021 o Katalogu odpadů a posuzování vlastností odpadů (Katalog odpadů). Likvidace dle technologie na místa určené zhotovitelem, včetně poplatků za uložení zeminy / sypaniny / výkopku.
|  | " Asfaltová komunikace " |  | 500.64
|  | Venkovní instalace |  |  |  | 904000
15 | 899999101 SPC | Přípojka kanalizace | kpl | 1 | 525000 | 525000
" V ceně potrubí kanalizace vč. lože, obsypu a výstražné fólie, zkoušky potrubí, napojení. V ceně také revizní šachty, výkopové práce, manipulace s výkopkem a jeho odvoz, zřízení pažení a jeho odstranění, zásyp rýhy vhodným dobře zhutnitelným materiálem, uvedení plochy do původního / nového stavu, a další veškeré nutné práce a materiál související s provedením kanalizační přípojky vč. případného odstranění zpevněných ploch mimo řešené území. "
" Včetně naložení, svislého a vodorovného přesunu suti, odvoz stavební suti. Likvidace v souladu se zákonem č. 541/2020 Sb. O odpadech vč. správného začleněné dle přílohy č. 1 vyhlášky č. 8/2021 o Katalogu odpadů a posuzování vlastností odpadů (Katalog odpadů). Likvidace dle technologie na místa určené zhotovitelem, včetně poplatků za uložení odpadu. "
Včetně naložení, svislého a vodorovného přesunu zeminy / sypaniny / výkopku. Likvidace v souladu se zákonem č. 541/2020 Sb. O odpadech vč. správného začleněné dle přílohy č. 1 vyhlášky č. 8/2021 o Katalogu odpadů a posuzování vlastností odpadů (Katalog odpadů). Likvidace dle technologie na místa určené zhotovitelem, včetně poplatků za uložení zeminy / sypaniny / výkopku.
|  | " Přípojka kanalizace " |  | 1
16 | 899999102 SPC | Přípojka vodovodu | kpl | 1 | 285000 | 285000
" V ceně potrubí vodovodu vč. lože, obsypu a výstražné fólie, zkoušky potrubí, napojení. V ceně také šachty, výkopové práce, manipulace s výkopkem a jeho odvoz, zřízení pažení a jeho odstranění, zásyp rýhy vhodným dobře zhutnitelným materiálem, uvedení plochy do původního / nového stavu a další veškeré nutné práce a materiál související s provedením vodovodní přípojky vč. případného odstranění zpevněných ploch mimo řešené území. "
" Včetně naložení, svislého a vodorovného přesunu suti, odvoz stavební suti. Likvidace v souladu se zákonem č. 541/2020 Sb. O odpadech vč. správného začleněné dle přílohy č. 1 vyhlášky č. 8/2021 o Katalogu odpadů a posuzování vlastností odpadů (Katalog odpadů). Likvidace dle technologie na místa určené zhotovitelem, včetně poplatků za uložení odpadu. "
" V položce zahrnuta likvidace sypaniny / výkopku / navážky v souladu se zákonem č. 185/2001 Sb., o odpadech a související vyhláškou MŽP ČR č. 294/2005 Sb. o podmínkách ukládání odpadů na skládky a jejich využívání na povrchu terénu a změně vyhlášky č. 383/2001 Sb., o podrobnostech nakládání s odpady. Likvidace dle technologie a místa určené zhotovitelem, včetně poplatků za uložení sypaniny / výkopku / navážky. "
|  | " Přípojka vodovodu " |  | 1
17 | 899999104 SPC | Areálový plynovod | sada | 1 | 80000 | 80000
" V ceně potrubí plynovodu vč. lože, obsypu a výstražné fólie, zkoušky potrubí, napojení. V ceně také výkopové práce, manipulace s výkopkem a jeho odvoz, zřízení pažení a jeho odstranění, zásyp rýhy vhodným dobře zhutnitelným materiálem, uvedení plochy do původního / nového stavu, a další veškeré nutné práce a materiál související s provedením areálového rozvodu plynovodu. V ceně take odstranění stávajícího areálového STL plynovodu. "
Včetně naložení, svislého a vodorovného přesunu zeminy / sypaniny / výkopku. Likvidace v souladu se zákonem č. 541/2020 Sb. O odpadech vč. správného začleněné dle přílohy č. 1 vyhlášky č. 8/2021 o Katalogu odpadů a posuzování vlastností odpadů (Katalog odpadů). Likvidace dle technologie na místa určené zhotovitelem, včetně poplatků za uložení zeminy / sypaniny / výkopku.
|  | " Areálový plynovod " |  | 1
18 | 899999303 SPC | Areálový rozvod elektrického vedení - NN | sada | 1 | 14000 | 14000
" V ceně kabelové vedení vč. lože, obsypu a výstražné fólie, zkoušek / revize, napojení. V ceně také případné šachty, výkopové práce, manipulace s výkopkem a jeho odvoz, případné zřízení pažení a jeho odstranění, zásyp rýhy vhodným dobře zhutnitelným materiálem, uvedení plochy do původního / nového stavu, chráničky, zemnící drát vč. napojení a další veškeré nutné práce a materiál související s provedením areálového rozvodu elektra. "
" Včetně naložení, svislého a vodorovného přesunu suti, odvoz stavební suti. Likvidace v souladu se zákonem č. 541/2020 Sb. O odpadech vč. správného začleněné dle přílohy č. 1 vyhlášky č. 8/2021 o Katalogu odpadů a posuzování vlastností odpadů (Katalog odpadů). Likvidace dle technologie na místa určené zhotovitelem, včetně poplatků za uložení odpadu. "
Včetně naložení, svislého a vodorovného přesunu zeminy / sypaniny / výkopku. Likvidace v souladu se zákonem č. 541/2020 Sb. O odpadech vč. správného začleněné dle přílohy č. 1 vyhlášky č. 8/2021 o Katalogu odpadů a posuzování vlastností odpadů (Katalog odpadů). Likvidace dle technologie na místa určené zhotovitelem, včetně poplatků za uložení zeminy / sypaniny / výkopku.
|  | " Areálový rozvod elektrického vedení " |  | 1