## Rekapitulace stavby
Export Komplet | [30 empty] | 2.0 | [5 empty] | False | False | {952898f7-b252-42d5-b969-754b642a2a29}
[22 empty] | >> skryté sloupce << | [13 empty] | 0,01 | 21
[36 empty] | 0,01 | 12
|  | REKAPITULACE STAVBY | [20 empty] | v --- níže se nacházejí doplnkové a pomocné údaje k sestavám --- v | [11 empty] | Návod na vyplnění | 0,001
|  | Kód: | [5 empty] | N25-036_exp07b | [26 empty] | Měnit lze pouze buňky se žlutým podbarvením! 1) na prvním listu Rekapitulace stavby vyplňte v sestavě a) Souhrnný list - údaje o Uchazeči (přenesou se do ostatních sestav i v jiných listech) b) Rekapitulace objektů - potřebné Ostatní náklady 2) na vybraných listech vyplňte v sestavě a) Krycí list - údaje o Uchazeči, pokud se liší od údajů o Uchazeči na Souhrnném listu (údaje se přenesou do ostatních sestav v daném listu) b) Rekapitulace rozpočtu - potřebné Ostatní náklady c) Celkové náklady za stavbu - ceny u položek - množství, pokud má žluté podbarvení - a v případě potřeby poznámku (ta je ve skrytém sloupci) | 0,01
|  | Stavba: | [5 empty] | OBLASTNÍ NEMOCNICE JIČÍN PAVILON PSYCHIATRIE | [27 empty] | 0,01
|  | KSO: | [5 empty] | 801 11 | [9 empty] | CC-CZ: |  | 1264 | [15 empty] | 0,01
|  | Místo: | [15 empty] | Datum: |  | 2025-10-31 | [15 empty] | 0,01
|  | CZ-CPV: | [5 empty] | 45000000-7 | [9 empty] | CZ-CPA: |  | 41.00.48 | [15 empty] | 0,01
|  | Zadavatel: | [15 empty] | IČ: | [17 empty] | 0,01
|  |  | KRÁLOVÉHRADECKÝ KRAJ | [14 empty] | DIČ: | [17 empty] | 0,01
0,01
|  | Uchazeč: | [15 empty] | IČ: |  | Vyplň údaj | [15 empty] | 0,01
|  |  | Vyplň údaj | [14 empty] | DIČ: |  | Vyplň údaj | [15 empty] | 0,01
False
|  | Projektant: | [15 empty] | IČ: | [17 empty] | False
|  |  | KANIA a.s. | [14 empty] | DIČ: | [17 empty] | True
0,01
|  | Zpracovatel: | [15 empty] | IČ: | [17 empty] | 0,01
[18 empty] | DIČ: | [17 empty] | True
Poznámka:
Soupis prací je sestaven za využití položek Cenové soustavy ÚRS. Cenové a technické podmínky položek CS ÚRS, které nejsou uvedeny v soupisu prací (tzv. úvodní části katalogů) jsou neomezeně dálkově k dispozici na www.cs-urs.cz. Položky soupisu prací, které nemají ve sloupci „Cenová soustava“ uveden žádný údaj, nepochází z Cenové soustavy ÚRS (takové položky soupisu prací mají Cenovou soustavu „VLASTNÍ“). Ocenění "vlastní" položky:na základě odborných znalostí a zkušeností projektanta při realizaci obdobných zakázek za období 5-ti let. nebo na základě CN) Nedílnou součástí soupisu prací je projektová dokumentace vč. textových příloh, na kterou se položky soupisu prací plně odkazují. (S ohledem na charekter stavby budou provedené práce odsouhlaseny a případně upřesněny v rámci realizace zástupcem objednatele). Zhotovitel je POVINEN před objednání všech materiálů si ověřit objem dodávek přímo na stavbě (v objemech / množství vykázaných ve VV jsou započítány předpokládané ztratné/ostatní kce, které se může lišit od skutečnosti) !!
|  | Cena bez DPH | [15 empty] | 0
[9 empty] | Sazba daně |  |  |  | Základ daně |  |  |  |  | Výše daně
|  | DPH |  | základní |  |  |  |  | 21% |  |  |  | 0 |  |  |  |  | 0
|  |  |  | snížená |  |  |  |  | 12% |  |  |  | 0 |  |  |  |  | 0
|  |  |  | zákl. přenesená |  |  |  |  | 21% |  |  |  | 0 |  |  |  |  | 0
|  |  |  | sníž. přenesená |  |  |  |  | 12% |  |  |  | 0 |  |  |  |  | 0
|  |  |  | nulová |  |  |  |  | 0% |  |  |  | 0 |  |  |  |  | 0
|  | Cena s DPH | [8 empty] | v |  |  | CZK |  |  |  | 0
|  | Projektant | [13 empty] | Zpracovatel
|  | Datum a podpis: | [9 empty] | Razítko |  |  |  | Datum a podpis: |  |  | Razítko
|  | Objednavatel | [13 empty] | Uchazeč
|  | Datum a podpis: | [9 empty] | Razítko |  |  |  | Datum a podpis: |  |  | Razítko
REKAPITULACE OBJEKTŮ STAVBY A SOUPISŮ PRACÍ
| Kód: | [7 empty] | N25-036_exp07b
| Stavba: | [7 empty] | OBLASTNÍ NEMOCNICE JIČÍN PAVILON PSYCHIATRIE
| Místo: | [15 empty] | Datum: |  | 2025-10-31
| Zadavatel: | [7 empty] | KRÁLOVÉHRADECKÝ KRAJ | [7 empty] | Projektant: |  | KANIA a.s. |  |  |  | Informatívní údaje z listů zakázek
| Uchazeč: | [15 empty] | Zpracovatel:
| Kód |  |  |  |  | Popis | [8 empty] | Cena bez DPH [CZK] |  |  |  |  | Cena s DPH [CZK] | Typ |  | z toho Ostat. náklady [CZK] | DPH [CZK] | Normohodiny [h] | DPH základní [CZK] | DPH snížená [CZK] | DPH základní přenesená [CZK] | DPH snížená přenesená [CZK] | Základna DPH základní | Základna DPH snížená | Základna DPH zákl. přenesená | Základna DPH sníž. přenesená | Základna DPH nulová
| Náklady z rozpočtů | [13 empty] | 0 |  |  |  |  | 0 |  |  | 0 | 0 | 0 | 0 | 0 | 0 | 0 | 0 | 0 | 0 | 0 | 0 |  | D | 0 | ###NOIMPORT### | IMPORT | {952898f7-b252-42d5-b969-754b642a2a29} | {00000000-0000-0000-0000-000000000000} | 801 11
|  | SO 01 |  |  |  |  | Pavilon psychiartie | [7 empty] | 0 |  |  |  |  | 0 | STA |  | 0 | 0 | 0 | 0 | 0 | 0 | 0 | 0 | 0 | 0 | 0 | 0 |  | D | 1 | ###NOIMPORT### | IMPORT | {0d443cb8-ca1c-4a12-ba70-da0040e853a6} | {952898f7-b252-42d5-b969-754b642a2a29} | 801 11 | 2
/ |  |  | D.1.0 |  |  |  |  | Dokumentace bouracích prací | [6 empty] | 0 |  |  |  |  | 0 | Soupis |  | 0 | 0 | 0 | 0 | 0 | 0 | 0 | 0 | 0 | 0 | 0 | 0 |  |  | 2 |  | IMPORT | {fcac9111-7e36-4fa4-bea4-fecf655186dd} | {0d443cb8-ca1c-4a12-ba70-da0040e853a6}
|  |  | D.1.1 |  |  |  |  | Architektonicko-stavební a stavebně konstrukční řešení | [6 empty] | 0 |  |  |  |  | 0 | Soupis |  | 0 | 0 | 0 | 0 | 0 | 0 | 0 | 0 | 0 | 0 | 0 | 0 |  | D | 2 | ###NOIMPORT### | IMPORT | {f9625512-88b2-4e74-a6eb-3a930d340e3c} | {0d443cb8-ca1c-4a12-ba70-da0040e853a6} | 801 11
/ |  |  |  | D.1.1.A |  |  |  |  | SPODNÍ STAVBA | [5 empty] | 0 |  |  |  |  | 0 | Soupis |  | 0 | 0 | 0 | 0 | 0 | 0 | 0 | 0 | 0 | 0 | 0 | 0 |  |  | 3 |  | IMPORT | {17e4d615-c1c9-4b82-a06a-0bc9af00e286} | {f9625512-88b2-4e74-a6eb-3a930d340e3c} | 801 11
/ |  |  |  | D.1.1.B |  |  |  |  | VRCHNÍ STAVBA | [5 empty] | 0 |  |  |  |  | 0 | Soupis |  | 0 | 0 | 0 | 0 | 0 | 0 | 0 | 0 | 0 | 0 | 0 | 0 |  |  | 3 |  | IMPORT | {8d4b58b8-28b8-4185-9c65-2f356613063f} | {f9625512-88b2-4e74-a6eb-3a930d340e3c} | 801 11
/ |  |  | D.1.3 |  |  |  |  | Požárně bezpečnostní řešení | [6 empty] | 0 |  |  |  |  | 0 | Soupis |  | 0 | 0 | 0 | 0 | 0 | 0 | 0 | 0 | 0 | 0 | 0 | 0 |  |  | 2 |  | IMPORT | {b46ccb4f-c1c9-4af1-95cf-c74411ca0edc} | {0d443cb8-ca1c-4a12-ba70-da0040e853a6}
|  |  | D.1.4 |  |  |  |  | Technika prostředí staveb | [6 empty] | 0 |  |  |  |  | 0 | Soupis |  | 0 | 0 | 0 | 0 | 0 | 0 | 0 | 0 | 0 | 0 | 0 | 0 |  | D | 2 | ###NOIMPORT### | IMPORT | {f1d2b8a5-075b-4481-9c2c-c8bba06f9cf5} | {0d443cb8-ca1c-4a12-ba70-da0040e853a6} | 801 11
/ |  |  |  | D.1.4.1 |  |  |  |  | Zdravotně technické instalace-kanalizace, vodovod | [5 empty] | 0 |  |  |  |  | 0 | Soupis |  | 0 | 0 | 0 | 0 | 0 | 0 | 0 | 0 | 0 | 0 | 0 | 0 |  |  | 3 |  | IMPORT | {4a2fdbe0-af18-4a96-bc47-585389c6f845} | {f1d2b8a5-075b-4481-9c2c-c8bba06f9cf5}
|  |  |  | D.1.4.2 |  |  |  |  | Vzduchotechnika, chlazení | [5 empty] | 0 |  |  |  |  | 0 | Soupis |  | 0 | 0 | 0 | 0 | 0 | 0 | 0 | 0 | 0 | 0 | 0 | 0 |  | D | 3 | ###NOIMPORT### | IMPORT | {8e2b650e-aa27-46bd-9e52-c1a18759aa2a} | {f1d2b8a5-075b-4481-9c2c-c8bba06f9cf5} | 801 11
/ |  |  |  |  | D.1.4.2.1 |  |  |  |  | Vzduchotechnika |  |  |  |  | 0 |  |  |  |  | 0 | Soupis |  | 0 | 0 | 0 | 0 | 0 | 0 | 0 | 0 | 0 | 0 | 0 | 0 |  |  | 4 |  | IMPORT | {2bbd51d7-942f-4242-9693-40e31412bd39} | {8e2b650e-aa27-46bd-9e52-c1a18759aa2a}
/ |  |  |  |  | D.1.4.2.2 |  |  |  |  | Chlazení |  |  |  |  | 0 |  |  |  |  | 0 | Soupis |  | 0 | 0 | 0 | 0 | 0 | 0 | 0 | 0 | 0 | 0 | 0 | 0 |  |  | 4 |  | IMPORT | {9ef98863-7eff-4d80-a5be-90d3008a357e} | {8e2b650e-aa27-46bd-9e52-c1a18759aa2a}
/ |  |  |  | D.1.4.3 |  |  |  |  | Vytápění | [5 empty] | 0 |  |  |  |  | 0 | Soupis |  | 0 | 0 | 0 | 0 | 0 | 0 | 0 | 0 | 0 | 0 | 0 | 0 |  |  | 3 |  | IMPORT | {0649dc8c-c250-4fd5-8d35-906d4b21873b} | {f1d2b8a5-075b-4481-9c2c-c8bba06f9cf5}
/ |  |  |  | D.1.4.5 |  |  |  |  | Silnoproudá elektrotechnika | [5 empty] | 0 |  |  |  |  | 0 | Soupis |  | 0 | 0 | 0 | 0 | 0 | 0 | 0 | 0 | 0 | 0 | 0 | 0 |  |  | 3 |  | IMPORT | {8c247fa1-2ebb-4d70-8a6e-fa5fa21ee4a3} | {f1d2b8a5-075b-4481-9c2c-c8bba06f9cf5}
|  |  |  | D.1.4.6 |  |  |  |  | Slaboproudá elektrotechnika | [5 empty] | 0 |  |  |  |  | 0 | Soupis |  | 0 | 0 | 0 | 0 | 0 | 0 | 0 | 0 | 0 | 0 | 0 | 0 |  | D | 3 | ###NOIMPORT### | IMPORT | {c4b1881a-49ed-4902-a1c8-77ae0e4c6cd0} | {f1d2b8a5-075b-4481-9c2c-c8bba06f9cf5} | 801 11
/ |  |  |  |  | D.1.4.6.1 |  |  |  |  | EPS |  |  |  |  | 0 |  |  |  |  | 0 | Soupis |  | 0 | 0 | 0 | 0 | 0 | 0 | 0 | 0 | 0 | 0 | 0 | 0 |  |  | 4 |  | IMPORT | {64fe05cc-c636-4020-8def-609e7dd41edb} | {c4b1881a-49ed-4902-a1c8-77ae0e4c6cd0}
/ |  |  |  |  | D.1.4.6.2 |  |  |  |  | NZS |  |  |  |  | 0 |  |  |  |  | 0 | Soupis |  | 0 | 0 | 0 | 0 | 0 | 0 | 0 | 0 | 0 | 0 | 0 | 0 |  |  | 4 |  | IMPORT | {afad2533-7321-4380-9637-82f405ca07a0} | {c4b1881a-49ed-4902-a1c8-77ae0e4c6cd0}
/ |  |  |  |  | D.1.4.6.3 |  |  |  |  | PZTS |  |  |  |  | 0 |  |  |  |  | 0 | Soupis |  | 0 | 0 | 0 | 0 | 0 | 0 | 0 | 0 | 0 | 0 | 0 | 0 |  |  | 4 |  | IMPORT | {362c25b6-11f5-49a8-8118-0bdb2057d1d5} | {c4b1881a-49ed-4902-a1c8-77ae0e4c6cd0}
/ |  |  |  |  | D.1.4.6.4 |  |  |  |  | EKV+VDT |  |  |  |  | 0 |  |  |  |  | 0 | Soupis |  | 0 | 0 | 0 | 0 | 0 | 0 | 0 | 0 | 0 | 0 | 0 | 0 |  |  | 4 |  | IMPORT | {c5b08278-090f-4639-aca9-b016706cbf1d} | {c4b1881a-49ed-4902-a1c8-77ae0e4c6cd0}
/ |  |  |  |  | D.1.4.6.5 |  |  |  |  | CCTV |  |  |  |  | 0 |  |  |  |  | 0 | Soupis |  | 0 | 0 | 0 | 0 | 0 | 0 | 0 | 0 | 0 | 0 | 0 | 0 |  |  | 4 |  | IMPORT | {090497d2-2211-4145-aef2-32138b08f548} | {c4b1881a-49ed-4902-a1c8-77ae0e4c6cd0}
/ |  |  |  |  | D.1.4.6.6 |  |  |  |  | SK |  |  |  |  | 0 |  |  |  |  | 0 | Soupis |  | 0 | 0 | 0 | 0 | 0 | 0 | 0 | 0 | 0 | 0 | 0 | 0 |  |  | 4 |  | IMPORT | {cc4145a3-b7b6-40ac-ba0d-30fb124ac1a2} | {c4b1881a-49ed-4902-a1c8-77ae0e4c6cd0}
/ |  |  |  |  | D.1.4.6.7 |  |  |  |  | Měření teploty a vlhkosti |  |  |  |  | 0 |  |  |  |  | 0 | Soupis |  | 0 | 0 | 0 | 0 | 0 | 0 | 0 | 0 | 0 | 0 | 0 | 0 |  |  | 4 |  | IMPORT | {aea21674-7571-426a-a8d2-9cc509c17a7d} | {c4b1881a-49ed-4902-a1c8-77ae0e4c6cd0}
/ |  |  |  |  | D.1.4.6.8 |  |  |  |  | STA |  |  |  |  | 0 |  |  |  |  | 0 | Soupis |  | 0 | 0 | 0 | 0 | 0 | 0 | 0 | 0 | 0 | 0 | 0 | 0 |  |  | 4 |  | IMPORT | {47f3a34c-d937-474f-8ef2-1b805f234621} | {c4b1881a-49ed-4902-a1c8-77ae0e4c6cd0}
/ |  |  |  |  | D.1.4.6.9 |  |  |  |  | JČ |  |  |  |  | 0 |  |  |  |  | 0 | Soupis |  | 0 | 0 | 0 | 0 | 0 | 0 | 0 | 0 | 0 | 0 | 0 | 0 |  |  | 4 |  | IMPORT | {b5f5a80e-79a3-47bc-8acb-a2d23b937759} | {c4b1881a-49ed-4902-a1c8-77ae0e4c6cd0}
/ |  |  |  |  | D.1.4.6.11 |  |  |  |  | Parkovací systémy |  |  |  |  | 0 |  |  |  |  | 0 | Soupis |  | 0 | 0 | 0 | 0 | 0 | 0 | 0 | 0 | 0 | 0 | 0 | 0 |  |  | 4 |  | IMPORT | {621e35f3-fa62-46a1-8356-35817a5f39c4} | {c4b1881a-49ed-4902-a1c8-77ae0e4c6cd0}
/ |  |  |  |  | D.1.4.6.12 |  |  |  |  | RCD |  |  |  |  | 0 |  |  |  |  | 0 | Soupis |  | 0 | 0 | 0 | 0 | 0 | 0 | 0 | 0 | 0 | 0 | 0 | 0 |  |  | 4 |  | IMPORT | {40f904a5-cdcf-4dd1-9942-723eec6edd24} | {c4b1881a-49ed-4902-a1c8-77ae0e4c6cd0}
/ |  |  |  |  | D.1.4.6.13 |  |  |  |  | KT |  |  |  |  | 0 |  |  |  |  | 0 | Soupis |  | 0 | 0 | 0 | 0 | 0 | 0 | 0 | 0 | 0 | 0 | 0 | 0 |  |  | 4 |  | IMPORT | {471e0c71-ffb0-4d9a-98f0-4e3930a08942} | {c4b1881a-49ed-4902-a1c8-77ae0e4c6cd0}
/ |  |  |  | D.1.4.7 |  |  |  |  | Měření a regulace | [5 empty] | 0 |  |  |  |  | 0 | Soupis |  | 0 | 0 | 0 | 0 | 0 | 0 | 0 | 0 | 0 | 0 | 0 | 0 |  |  | 3 |  | IMPORT | {2b9bea26-a44f-4bf5-bc74-ecbde1e0c231} | {f1d2b8a5-075b-4481-9c2c-c8bba06f9cf5}
|  |  |  | D.1.4.8 |  |  |  |  | Mediciální plyny, stlačený vzduch, vakuum | [5 empty] | 0 |  |  |  |  | 0 | Soupis |  | 0 | 0 | 0 | 0 | 0 | 0 | 0 | 0 | 0 | 0 | 0 | 0 |  | D | 3 | ###NOIMPORT### | IMPORT | {c61bf9ec-cb36-494f-9ff8-c5d9ac98d2bc} | {f1d2b8a5-075b-4481-9c2c-c8bba06f9cf5} | 801 11
/ |  |  |  |  | D.1.4.8.1 |  |  |  |  | rozvody |  |  |  |  | 0 |  |  |  |  | 0 | Soupis |  | 0 | 0 | 0 | 0 | 0 | 0 | 0 | 0 | 0 | 0 | 0 | 0 |  |  | 4 |  | IMPORT | {ffd78bfd-e423-4d7d-9c20-4357cb6ceb32} | {c61bf9ec-cb36-494f-9ff8-c5d9ac98d2bc}
/ |  |  |  |  | D.1.4.8.2 |  |  |  |  | kompres.stanice |  |  |  |  | 0 |  |  |  |  | 0 | Soupis |  | 0 | 0 | 0 | 0 | 0 | 0 | 0 | 0 | 0 | 0 | 0 | 0 |  |  | 4 |  | IMPORT | {4a74e53a-f5a1-44e2-a6e8-5251ef167521} | {c61bf9ec-cb36-494f-9ff8-c5d9ac98d2bc}
/ |  |  |  |  | D.1.4.8.3 |  |  |  |  | lahvový zdroj AIR |  |  |  |  | 0 |  |  |  |  | 0 | Soupis |  | 0 | 0 | 0 | 0 | 0 | 0 | 0 | 0 | 0 | 0 | 0 | 0 |  |  | 4 |  | IMPORT | {8abfb9f9-8811-4113-b901-451fbfe61390} | {c61bf9ec-cb36-494f-9ff8-c5d9ac98d2bc}
/ |  |  |  |  | D.1.4.8.4 |  |  |  |  | lahvový zdroj O2 |  |  |  |  | 0 |  |  |  |  | 0 | Soupis |  | 0 | 0 | 0 | 0 | 0 | 0 | 0 | 0 | 0 | 0 | 0 | 0 |  |  | 4 |  | IMPORT | {a4c20e2f-6b9e-4905-9d7e-7835c5834648} | {c61bf9ec-cb36-494f-9ff8-c5d9ac98d2bc}
|  |  | D.2 |  |  |  |  | Dokumentace technických a technologických zařízení | [6 empty] | 0 |  |  |  |  | 0 | Soupis |  | 0 | 0 | 0 | 0 | 0 | 0 | 0 | 0 | 0 | 0 | 0 | 0 |  | D | 2 | ###NOIMPORT### | IMPORT | {5eaec7fd-f03a-44f4-b09b-9d28828c5a99} | {0d443cb8-ca1c-4a12-ba70-da0040e853a6} | 801 11
/ |  |  |  | D.2-01.1 |  |  |  |  | Výtahy | [5 empty] | 0 |  |  |  |  | 0 | Soupis |  | 0 | 0 | 0 | 0 | 0 | 0 | 0 | 0 | 0 | 0 | 0 | 0 |  |  | 3 |  | IMPORT | {11ff155c-b04b-44dd-af4e-4da2161d3a79} | {5eaec7fd-f03a-44f4-b09b-9d28828c5a99}
/ |  |  |  | D.2-01.2 |  |  |  |  | Zdravotnická technologie-necenit | [5 empty] | 0 |  |  |  |  | 0 | Soupis |  | 0 | 0 | 0 | 0 | 0 | 0 | 0 | 0 | 0 | 0 | 0 | 0 |  |  | 3 |  | IMPORT | {cc3a7245-a431-4a63-a157-444513912d0d} | {5eaec7fd-f03a-44f4-b09b-9d28828c5a99}
|  |  |  | D.2-01.3 |  |  |  |  | Interiér, informační systém | [5 empty] | 0 |  |  |  |  | 0 | Soupis |  | 0 | 0 | 0 | 0 | 0 | 0 | 0 | 0 | 0 | 0 | 0 | 0 |  | D | 3 | ###NOIMPORT### | IMPORT | {686d60f0-e013-4942-a051-e4b52be0c41a} | {5eaec7fd-f03a-44f4-b09b-9d28828c5a99} | 801 11
/ |  |  |  |  | D.2-01.3.1 |  |  |  |  | Interiér |  |  |  |  | 0 |  |  |  |  | 0 | Soupis |  | 0 | 0 | 0 | 0 | 0 | 0 | 0 | 0 | 0 | 0 | 0 | 0 |  |  | 4 |  | IMPORT | {9b62e162-d31d-4a66-b7ec-65b1c861385c} | {686d60f0-e013-4942-a051-e4b52be0c41a}
/ |  |  |  |  | D.2-01.3.2 |  |  |  |  | Orientační systém |  |  |  |  | 0 |  |  |  |  | 0 | Soupis |  | 0 | 0 | 0 | 0 | 0 | 0 | 0 | 0 | 0 | 0 | 0 | 0 |  |  | 4 |  | IMPORT | {e9426c8d-c61d-4e03-8928-4ea5238f23ce} | {686d60f0-e013-4942-a051-e4b52be0c41a}
/ |  |  |  | D.2-01.4 |  |  |  |  | Potrubní pošta | [5 empty] | 0 |  |  |  |  | 0 | Soupis |  | 0 | 0 | 0 | 0 | 0 | 0 | 0 | 0 | 0 | 0 | 0 | 0 |  |  | 3 |  | IMPORT | {5506c0f8-83ff-47cd-bf48-a1563eb0b640} | {5eaec7fd-f03a-44f4-b09b-9d28828c5a99}
/ |  |  |  | D.2-01.5 |  |  |  |  | AV a IT technologie, vyvolávací systém-necenit | [5 empty] | 0 |  |  |  |  | 0 | Soupis |  | 0 | 0 | 0 | 0 | 0 | 0 | 0 | 0 | 0 | 0 | 0 | 0 |  |  | 3 |  | IMPORT | {0755afd8-dd89-42a0-80dc-f45fffee576a} | {5eaec7fd-f03a-44f4-b09b-9d28828c5a99}
/ |  |  |  | D.2-01.6 |  |  |  |  | ZOTK | [5 empty] | 0 |  |  |  |  | 0 | Soupis |  | 0 | 0 | 0 | 0 | 0 | 0 | 0 | 0 | 0 | 0 | 0 | 0 |  |  | 3 |  | IMPORT | {f3e50595-1879-47e3-8263-a6c73800f050} | {5eaec7fd-f03a-44f4-b09b-9d28828c5a99}
/ |  |  |  | D.2-01.7 |  |  |  |  | SHZ | [5 empty] | 0 |  |  |  |  | 0 | Soupis |  | 0 | 0 | 0 | 0 | 0 | 0 | 0 | 0 | 0 | 0 | 0 | 0 |  |  | 3 |  | IMPORT | {aaf81703-849a-4f4c-80bd-3a9a49269385} | {5eaec7fd-f03a-44f4-b09b-9d28828c5a99}
/ |  |  |  | D.2-01.8 |  |  |  |  | FVE | [5 empty] | 0 |  |  |  |  | 0 | Soupis |  | 0 | 0 | 0 | 0 | 0 | 0 | 0 | 0 | 0 | 0 | 0 | 0 |  |  | 3 |  | IMPORT | {e6b54e29-36e7-43e3-85bc-06c577f2d57e} | {5eaec7fd-f03a-44f4-b09b-9d28828c5a99}
/ |  |  |  | D.2-01.9 |  |  |  |  | Parkovací systém-zde necenit | [5 empty] | 0 |  |  |  |  | 0 | Soupis |  | 0 | 0 | 0 | 0 | 0 | 0 | 0 | 0 | 0 | 0 | 0 | 0 |  |  | 3 |  | IMPORT | {50b9cfb5-8bc2-4c68-93d7-19295a1653e0} | {5eaec7fd-f03a-44f4-b09b-9d28828c5a99}
/ |  |  |  | D.2-01.10 |  |  |  |  | Závlahový systém | [5 empty] | 0 |  |  |  |  | 0 | Soupis |  | 0 | 0 | 0 | 0 | 0 | 0 | 0 | 0 | 0 | 0 | 0 | 0 |  |  | 3 |  | IMPORT | {c4fb8338-be6d-4f25-85c8-8b3fc84ac27f} | {5eaec7fd-f03a-44f4-b09b-9d28828c5a99}
/ |  |  |  | D.2-01.11 |  |  |  |  | Geotermální vrty | [5 empty] | 0 |  |  |  |  | 0 | Soupis |  | 0 | 0 | 0 | 0 | 0 | 0 | 0 | 0 | 0 | 0 | 0 | 0 |  |  | 3 |  | IMPORT | {76e85587-aa90-4397-8ce5-3c4f0a45d319} | {5eaec7fd-f03a-44f4-b09b-9d28828c5a99}
|  | D.2-IO 01 |  |  |  |  | Přeložky inženýrských sítí | [7 empty] | 0 |  |  |  |  | 0 | STA |  | 0 | 0 | 0 | 0 | 0 | 0 | 0 | 0 | 0 | 0 | 0 | 0 |  | D | 1 | ###NOIMPORT### | IMPORT | {059e8857-163e-49e8-b9d2-ab8b8a38b9b1} | {952898f7-b252-42d5-b969-754b642a2a29} | 801 11 | 2
/ |  |  | D.2-IO 01.1 |  |  |  |  | Přeložka VO, rušené VO | [6 empty] | 0 |  |  |  |  | 0 | Soupis |  | 0 | 0 | 0 | 0 | 0 | 0 | 0 | 0 | 0 | 0 | 0 | 0 |  |  | 2 |  | IMPORT | {97663c51-fd01-409f-90ea-c1fe8a5b6240} | {059e8857-163e-49e8-b9d2-ab8b8a38b9b1}
/ |  |  | D.2-IO 01.2 |  |  |  |  | Přeložka NN, rušené NN | [6 empty] | 0 |  |  |  |  | 0 | Soupis |  | 0 | 0 | 0 | 0 | 0 | 0 | 0 | 0 | 0 | 0 | 0 | 0 |  |  | 2 |  | IMPORT | {a1099590-4b92-4a6f-879d-bc8352ef8fb4} | {059e8857-163e-49e8-b9d2-ab8b8a38b9b1}
|  | D.2-IO 02 |  |  |  |  | Komunikace, zpevněné plochy, chodníky | [7 empty] | 0 |  |  |  |  | 0 | STA |  | 0 | 0 | 0 | 0 | 0 | 0 | 0 | 0 | 0 | 0 | 0 | 0 |  | D | 1 | ###NOIMPORT### | IMPORT | {c1e81504-93cb-4507-bbad-31b020686bba} | {952898f7-b252-42d5-b969-754b642a2a29} | 801 11 | 2
/ |  |  | D.2-IO 02a |  |  |  |  | Komunikace, zpevněné plochy, chodníky | [6 empty] | 0 |  |  |  |  | 0 | Soupis |  | 0 | 0 | 0 | 0 | 0 | 0 | 0 | 0 | 0 | 0 | 0 | 0 |  |  | 2 |  | IMPORT | {04269b65-dce2-451e-a24f-30aad4f034de} | {c1e81504-93cb-4507-bbad-31b020686bba}
/ |  |  | D.2-IO 02b |  |  |  |  | Opěrné stěny | [6 empty] | 0 |  |  |  |  | 0 | Soupis |  | 0 | 0 | 0 | 0 | 0 | 0 | 0 | 0 | 0 | 0 | 0 | 0 |  |  | 2 |  | IMPORT | {ca882eed-422c-46c0-8cb9-a954d583fcf8} | {c1e81504-93cb-4507-bbad-31b020686bba}
/ |  | D.2-IO 03 |  |  |  |  | Sadové úpravy | [7 empty] | 0 |  |  |  |  | 0 | STA |  | 0 | 0 | 0 | 0 | 0 | 0 | 0 | 0 | 0 | 0 | 0 | 0 |  |  | 1 |  | IMPORT | {595ce430-52ef-4fa2-8f57-9a88037f904a} | {952898f7-b252-42d5-b969-754b642a2a29} |  | 2
/ |  | D.2-IO 04 |  |  |  |  | Kanalizace dešťová, splašková, jednotná | [7 empty] | 0 |  |  |  |  | 0 | STA |  | 0 | 0 | 0 | 0 | 0 | 0 | 0 | 0 | 0 | 0 | 0 | 0 |  |  | 1 |  | IMPORT | {d39468b8-a4a6-4fcb-ba7e-736f3d2a2c6e} | {952898f7-b252-42d5-b969-754b642a2a29} |  | 2
/ |  | D.2-IO 05 |  |  |  |  | Areálová přípojka vodovodu | [7 empty] | 0 |  |  |  |  | 0 | STA |  | 0 | 0 | 0 | 0 | 0 | 0 | 0 | 0 | 0 | 0 | 0 | 0 |  |  | 1 |  | IMPORT | {b4a4ab22-76c1-45eb-8633-570aa1a44a25} | {952898f7-b252-42d5-b969-754b642a2a29} |  | 2
|  | D.2-IO 06 |  |  |  |  | Přípojka VN, trafostanice | [7 empty] | 0 |  |  |  |  | 0 | STA |  | 0 | 0 | 0 | 0 | 0 | 0 | 0 | 0 | 0 | 0 | 0 | 0 |  | D | 1 | ###NOIMPORT### | IMPORT | {f857658c-98d8-45ae-b6b9-0403f45cdf38} | {952898f7-b252-42d5-b969-754b642a2a29} | 801 11 | 2
/ |  |  | IO 06a |  |  |  |  | UZ - Uzemnění | [6 empty] | 0 |  |  |  |  | 0 | Soupis |  | 0 | 0 | 0 | 0 | 0 | 0 | 0 | 0 | 0 | 0 | 0 | 0 |  |  | 2 |  | IMPORT | {ce92dcc7-b251-4f7c-96c7-4444d1db93ee} | {f857658c-98d8-45ae-b6b9-0403f45cdf38}
/ |  |  | IO 06b |  |  |  |  | KT - Kabelové trasy | [6 empty] | 0 |  |  |  |  | 0 | Soupis |  | 0 | 0 | 0 | 0 | 0 | 0 | 0 | 0 | 0 | 0 | 0 | 0 |  |  | 2 |  | IMPORT | {cd358f03-b7b7-45d8-a694-be791edcf4a7} | {f857658c-98d8-45ae-b6b9-0403f45cdf38}
/ |  |  | IO 06c |  |  |  |  | SP - Silnoproudé systémy | [6 empty] | 0 |  |  |  |  | 0 | Soupis |  | 0 | 0 | 0 | 0 | 0 | 0 | 0 | 0 | 0 | 0 | 0 | 0 |  |  | 2 |  | IMPORT | {ed06a94e-d7c2-4209-9b87-3b2b0e36a90b} | {f857658c-98d8-45ae-b6b9-0403f45cdf38}
/ |  | D.2-IO 07 |  |  |  |  | Venkovní osvětlení | [7 empty] | 0 |  |  |  |  | 0 | STA |  | 0 | 0 | 0 | 0 | 0 | 0 | 0 | 0 | 0 | 0 | 0 | 0 |  |  | 1 |  | IMPORT | {25e25f5d-eda2-4823-b4ec-a89fb286cd21} | {952898f7-b252-42d5-b969-754b642a2a29} |  | 2
/ |  | D.2-IO 08 |  |  |  |  | Slaboproudé rozvody areálové | [7 empty] | 0 |  |  |  |  | 0 | STA |  | 0 | 0 | 0 | 0 | 0 | 0 | 0 | 0 | 0 | 0 | 0 | 0 |  |  | 1 |  | IMPORT | {2c8f6950-9b10-4828-8b62-18b2c13a8ce0} | {952898f7-b252-42d5-b969-754b642a2a29} |  | 2
/ |  | D.2-IO 09 |  |  |  |  | Plynové odběrné zařízení | [7 empty] | 0 |  |  |  |  | 0 | STA |  | 0 | 0 | 0 | 0 | 0 | 0 | 0 | 0 | 0 | 0 | 0 | 0 |  |  | 1 |  | IMPORT | {042e4eab-7ce5-4b7e-870e-0bc7c78917aa} | {952898f7-b252-42d5-b969-754b642a2a29} |  | 2
/ |  | VON |  |  |  |  | Vedlejší a ostatní nálady stavby | [7 empty] | 0 |  |  |  |  | 0 | STA |  | 0 | 0 | 0 | 0 | 0 | 0 | 0 | 0 | 0 | 0 | 0 | 0 |  |  | 1 |  | IMPORT | {8d997764-e56a-41ec-8033-c20c8a33bbd9} | {952898f7-b252-42d5-b969-754b642a2a29} |  | 2

## D.1.0 - Dokumentace boura...
[9 empty] | >> skryté sloupce << | [9 empty] | {fcac9111-7e36-4fa4-bea4-fecf655186dd}
2
| KRYCÍ LIST SOUPISU PRACÍ | [8 empty] | v --- níže se nacházejí doplnkové a pomocné údaje k sestavám --- v | [8 empty] | False
Stavba:
OBLASTNÍ NEMOCNICE JIČÍN PAVILON PSYCHIATRIE
Objekt:
SO 01 - Pavilon psychiartie
Soupis:
D.1.0 - Dokumentace bouracích prací
| KSO: |  |  |  |  | CC-CZ:
| Místo: |  |  |  |  | Datum: | 2025-10-31
| Zadavatel: |  |  |  |  | IČ:
|  | KRÁLOVÉHRADECKÝ KRAJ |  |  |  | DIČ:
| Uchazeč: |  |  |  |  | IČ: | Vyplň údaj
|  | Vyplň údaj |  |  |  | DIČ: | Vyplň údaj
| Projektant: |  |  |  |  | IČ:
|  | KANIA a.s. |  |  |  | DIČ:
| Zpracovatel: |  |  |  |  | IČ:
DIČ:
Poznámka:
Soupis prací je sestaven za využití položek Cenové soustavy ÚRS. Cenové a technické podmínky položek CS ÚRS, které nejsou uvedeny v soupisu prací (tzv. úvodní části katalogů) jsou neomezeně dálkově k dispozici na www.cs-urs.cz. Položky soupisu prací, které nemají ve sloupci „Cenová soustava“ uveden žádný údaj, nepochází z Cenové soustavy ÚRS (takové položky soupisu prací mají Cenovou soustavu „VLASTNÍ“). Ocenění "vlastní" položky:na základě odborných znalostí a zkušeností projektanta při realizaci obdobných zakázek za období 5-ti let. nebo na základě CN) Nedílnou součástí soupisu prací je projektová dokumentace vč. textových příloh, na kterou se položky soupisu prací plně odkazují. (S ohledem na charekter stavby budou provedené práce odsouhlaseny a případně upřesněny v rámci realizace zástupcem objednatele). Zhotovitel je POVINEN před objednání všech materiálů si ověřit objem dodávek přímo na stavbě (v objemech / množství vykázaných ve VV jsou započítány předpokládané ztratné/ostatní kce, které se může lišit od skutečnosti) !!
| Cena bez DPH | [5 empty] | 0
|  |  | Základ daně |  |  | Sazba daně | Výše daně
| DPH | základní | 0 |  |  | 21% | 0
|  | snížená | 0 |  |  | 12% | 0
|  | zákl. přenesená | 0 |  |  | 21% | 0
|  | sníž. přenesená | 0 |  |  | 12% | 0
|  | nulová | 0 |  |  | 0% | 0
| Cena s DPH |  |  | v | CZK |  | 0
| Projektant |  |  | Zpracovatel
| Datum a podpis: |  | Razítko | Datum a podpis: |  |  | Razítko
| Objednavatel |  |  | Uchazeč
| Datum a podpis: |  | Razítko | Datum a podpis: |  |  | Razítko
REKAPITULACE ČLENĚNÍ SOUPISU PRACÍ
Stavba:
OBLASTNÍ NEMOCNICE JIČÍN PAVILON PSYCHIATRIE
Objekt:
SO 01 - Pavilon psychiartie
Soupis:
D.1.0 - Dokumentace bouracích prací
Místo: | [5 empty] | Datum: | 2025-10-31
Zadavatel: |  |  | KRÁLOVÉHRADECKÝ KRAJ |  |  | Projektant: | KANIA a.s.
Uchazeč: |  |  | Vyplň údaj |  |  | Zpracovatel:
Kód dílu - Popis | [6 empty] | Cena celkem [CZK]
Náklady ze soupisu prací | [6 empty] | 0 | [12 empty] | -1
| HSV - Práce a dodávky HSV | [5 empty] | 0
| 1 - Zemní práce | [5 empty] | 0
| 8 - Trubní a kabelová vedení | [5 empty] | 0
| 9 - Ostatní konstrukce a práce, bourání | [5 empty] | 0
| 95 - Různé dokončovací konstrukce a práce pozemních staveb | [5 empty] | 0
| 997 - Přesun sutě | [5 empty] | 0
| D1 - Dopravní značení dočasné | [5 empty] | 0
| VRN - VRN | [5 empty] | 0
| VRN1 - Průzkumné, geodetické a projektové práce | [5 empty] | 0
SOUPIS PRACÍ
Stavba:
OBLASTNÍ NEMOCNICE JIČÍN PAVILON PSYCHIATRIE
Objekt:
SO 01 - Pavilon psychiartie
Soupis:
D.1.0 - Dokumentace bouracích prací
Místo: | [5 empty] | Datum: | 2025-10-31
Zadavatel: |  |  | KRÁLOVÉHRADECKÝ KRAJ |  |  | Projektant: | KANIA a.s.
Uchazeč: |  |  | Vyplň údaj |  |  | Zpracovatel:
PČ | Typ | Kód | Popis | MJ | Množství | J.cena [CZK] | Cena celkem [CZK] | Cenová soustava |  |  | DPH | J. Nh [h] | Nh celkem [h] | J. hmotnost [t] | Hmotnost celkem [t] | J. suť [t] | Suť Celkem [t]
Náklady soupisu celkem | [6 empty] | 0 | [5 empty] | 0 |  | 0 |  | 0 |  | D | -1 | [10 empty] | 0
| D | HSV | Práce a dodávky HSV |  |  |  | 0 | [5 empty] | 0 |  | 0 |  | 0 | 1 | D | 0 |  |  |  | ROZPOCET | [6 empty] | 0
| D | 1 | Zemní práce |  |  |  | 0 | [5 empty] | 0 |  | 0 |  | 0 | 1 | D | 1 |  |  |  | ROZPOCET | [6 empty] | 0
1 | K | 112151311 | Kácení stromu bez postupného spouštění koruny a kmene D přes 0,1 do 0,2 m | kus | 5 |  | 0 | CS ÚRS 2025 02 |  |  | základní |  | 0 | 0 | 0 | 0 | 0 | 4 | K | 2 |  |  |  | ROZPOCET | 0 | 0 | 0 | 0 | 0 | 1 | 0 | 4 | 2
| Online PSC |  | https://podminky.urs.cz/item/CS_URS_2025_02/112151311 | [15 empty] | Online PSC | 2
| P |  | Poznámka k položce: Poznámka k položce: dle výkresové dokumentace IO 02 - výkres kácení | [15 empty] | P | 2
2 | K | 112151312 | Kácení stromu bez postupného spouštění koruny a kmene D přes 0,2 do 0,3 m | kus | 1 |  | 0 | CS ÚRS 2025 02 |  |  | základní |  | 0 | 0 | 0 | 0 | 0 | 4 | K | 2 |  |  |  | ROZPOCET | 0 | 0 | 0 | 0 | 0 | 1 | 0 | 4 | 4
| Online PSC |  | https://podminky.urs.cz/item/CS_URS_2025_02/112151312 | [15 empty] | Online PSC | 2
| P |  | Poznámka k položce: Poznámka k položce: dle výkresové dokumentace IO 02 - výkres kácení | [15 empty] | P | 2
3 | K | 112151313 | Kácení stromu bez postupného spouštění koruny a kmene D přes 0,3 do 0,4 m | kus | 2 |  | 0 | CS ÚRS 2025 02 |  |  | základní |  | 0 | 0 | 0 | 0 | 0 | 4 | K | 2 |  |  |  | ROZPOCET | 0 | 0 | 0 | 0 | 0 | 1 | 0 | 4 | 6
| Online PSC |  | https://podminky.urs.cz/item/CS_URS_2025_02/112151313 | [15 empty] | Online PSC | 2
| P |  | Poznámka k položce: Poznámka k položce: dle výkresové dokumentace IO 02 - výkres kácení | [15 empty] | P | 2
4 | K | 112151314 | Kácení stromu bez postupného spouštění koruny a kmene D přes 0,4 do 0,5 m | kus | 2 |  | 0 | CS ÚRS 2025 02 |  |  | základní |  | 0 | 0 | 0 | 0 | 0 | 4 | K | 2 |  |  |  | ROZPOCET | 0 | 0 | 0 | 0 | 0 | 1 | 0 | 4 | 8
| Online PSC |  | https://podminky.urs.cz/item/CS_URS_2025_02/112151314 | [15 empty] | Online PSC | 2
| P |  | Poznámka k položce: Poznámka k položce: dle výkresové dokumentace IO 02 - výkres kácení | [15 empty] | P | 2
5 | K | 112151315 | Kácení stromu bez postupného spouštění koruny a kmene D přes 0,5 do 0,6 m | kus | 2 |  | 0 | CS ÚRS 2025 02 |  |  | základní |  | 0 | 0 | 0 | 0 | 0 | 4 | K | 2 |  |  |  | ROZPOCET | 0 | 0 | 0 | 0 | 0 | 1 | 0 | 4 | 10
| Online PSC |  | https://podminky.urs.cz/item/CS_URS_2025_02/112151315 | [15 empty] | Online PSC | 2
| P |  | Poznámka k položce: Poznámka k položce: dle výkresové dokumentace IO 02 - výkres kácení | [15 empty] | P | 2
6 | K | 112201111 | Odstranění pařezů D do 0,2 m v rovině a svahu do 1:5 s odklizením do 20 m a zasypáním jámy | kus | 5 |  | 0 | CS ÚRS 2025 02 |  |  | základní |  | 0 | 0 | 0 | 0 | 0 | 4 | K | 2 |  |  |  | ROZPOCET | 0 | 0 | 0 | 0 | 0 | 1 | 0 | 4 | 12
| Online PSC |  | https://podminky.urs.cz/item/CS_URS_2025_02/112201111 | [15 empty] | Online PSC | 2
| P |  | Poznámka k položce: Poznámka k položce: dle výkresové dokumentace IO 02 - výkres kácení | [15 empty] | P | 2
7 | K | 112201112 | Odstranění pařezů D přes 0,2 do 0,3 m v rovině a svahu do 1:5 s odklizením do 20 m a zasypáním jámy | kus | 1 |  | 0 | CS ÚRS 2025 02 |  |  | základní |  | 0 | 0 | 0 | 0 | 0 | 4 | K | 2 |  |  |  | ROZPOCET | 0 | 0 | 0 | 0 | 0 | 1 | 0 | 4 | 14
| Online PSC |  | https://podminky.urs.cz/item/CS_URS_2025_02/112201112 | [15 empty] | Online PSC | 2
| P |  | Poznámka k položce: Poznámka k položce: dle výkresové dokumentace IO 02 - výkres kácení | [15 empty] | P | 2
8 | K | 112201113 | Odstranění pařezů D přes 0,3 do 0,4 m v rovině a svahu do 1:5 s odklizením do 20 m a zasypáním jámy | kus | 2 |  | 0 | CS ÚRS 2025 02 |  |  | základní |  | 0 | 0 | 0 | 0 | 0 | 4 | K | 2 |  |  |  | ROZPOCET | 0 | 0 | 0 | 0 | 0 | 1 | 0 | 4 | 16
| Online PSC |  | https://podminky.urs.cz/item/CS_URS_2025_02/112201113 | [15 empty] | Online PSC | 2
| P |  | Poznámka k položce: Poznámka k položce: dle výkresové dokumentace IO 02 - výkres kácení | [15 empty] | P | 2
9 | K | 112201114 | Odstranění pařezů D přes 0,4 do 0,5 m v rovině a svahu do 1:5 s odklizením do 20 m a zasypáním jámy | kus | 2 |  | 0 | CS ÚRS 2025 02 |  |  | základní |  | 0 | 0 | 0 | 0 | 0 | 4 | K | 2 |  |  |  | ROZPOCET | 0 | 0 | 0 | 0 | 0 | 1 | 0 | 4 | 18
| Online PSC |  | https://podminky.urs.cz/item/CS_URS_2025_02/112201114 | [15 empty] | Online PSC | 2
10 | K | 112201115 | Odstranění pařezů D přes 0,5 do 0,6 m v rovině a svahu do 1:5 s odklizením do 20 m a zasypáním jámy | kus | 2 |  | 0 | CS ÚRS 2025 02 |  |  | základní |  | 0 | 0 | 0 | 0 | 0 | 4 | K | 2 |  |  |  | ROZPOCET | 0 | 0 | 0 | 0 | 0 | 1 | 0 | 4 | 20
| Online PSC |  | https://podminky.urs.cz/item/CS_URS_2025_02/112201115 | [15 empty] | Online PSC | 2
| P |  | Poznámka k položce: Poznámka k položce: dle výkresové dokumentace IO 02 - výkres kácení | [15 empty] | P | 2
11 | K | 111212215 | Odstranění nevhodných dřevin přes 100 do 500 m2 v do 1 m s odstraněním pařezů v rovině nebo svahu do 1:5 | m2 | 189 |  | 0 | CS ÚRS 2025 02 |  |  | základní |  | 0 | 0 | 0 | 0 | 0 | 4 | K | 2 |  |  |  | ROZPOCET | 0 | 0 | 0 | 0 | 0 | 1 | 0 | 4 | 22
| Online PSC |  | https://podminky.urs.cz/item/CS_URS_2025_02/111212215 | [15 empty] | Online PSC | 2
12 | K | 115015R01 | Přesuny a likvidace stromů, větví, pařezů _ dle zákona o odpadech | kpl | 1 |  | 0 | CS VLASTNÍ |  |  | základní |  | 0 | 0 | 0 | 0 | 0 | 4 | K | 2 |  |  |  | ROZPOCET | 0 | 0 | 0 | 0 | 0 | 1 | 0 | 4 | 24
13 | K | 113106271 | Rozebrání dlažeb vozovek ze zámkové dlažby s ložem z kameniva strojně pl přes 50 do 200 m2 | m2 | 163 |  | 0 | CS ÚRS 2025 02 |  |  | základní |  | 0 | 0 | 0 | 0 | 0 | 4 | K | 2 |  |  |  | ROZPOCET | 0 | 0 | 0 | 0 | 0 | 1 | 0 | 4 | 26
| Online PSC |  | https://podminky.urs.cz/item/CS_URS_2025_02/113106271 | [15 empty] | Online PSC | 2
| P |  | Poznámka k položce: Poznámka k položce: dle situace PBP/rozpor se situací IO02 Komunikace | [15 empty] | P | 2
14 | K | 113107213 | Odstranění podkladu z kameniva těženého tl přes 200 do 300 mm strojně pl přes 200 m2 | m2 | 1731 |  | 0 | CS ÚRS 2025 02 |  |  | základní |  | 0 | 0 | 0 | 0 | 0 | 4 | K | 2 |  |  |  | ROZPOCET | 0 | 0 | 0 | 0 | 0 | 1 | 0 | 4 | 28
| Online PSC |  | https://podminky.urs.cz/item/CS_URS_2025_02/113107213 | [15 empty] | Online PSC | 2
| P |  | Poznámka k položce: Poznámka k položce: dle situace PBP/rozpor se situací IO02 Komunikace | [15 empty] | P | 2
15 | K | 113107242 | Odstranění podkladu živičného tl přes 50 do 100 mm strojně pl přes 200 m2 | m2 | 803 |  | 0 | CS ÚRS 2025 02 |  |  | základní |  | 0 | 0 | 0 | 0 | 0 | 4 | K | 2 |  |  |  | ROZPOCET | 0 | 0 | 0 | 0 | 0 | 1 | 0 | 4 | 30
| Online PSC |  | https://podminky.urs.cz/item/CS_URS_2025_02/113107242 | [15 empty] | Online PSC | 2
| P |  | Poznámka k položce: Poznámka k položce: dle situace PBP/rozpor se situací IO02 Komunikace | [15 empty] | P | 2
16 | K | 113151111 | Rozebrání zpevněných ploch ze silničních dílců | m2 | 765 |  | 0 | CS ÚRS 2025 02 |  |  | základní |  | 0 | 0 | 0 | 0 | 0 | 4 | K | 2 |  |  |  | ROZPOCET | 0 | 0 | 0 | 0 | 0 | 1 | 0 | 4 | 32
| Online PSC |  | https://podminky.urs.cz/item/CS_URS_2025_02/113151111 | [15 empty] | Online PSC | 2
| P |  | Poznámka k položce: Poznámka k položce: dle situace PBP/rozpor se situací IO02 Komunikace Poznámka k položce: Poznámka k položce: Rozebírání zpevněných ploch s přemístěním na skládku na vzdálenost do 20 m nebo s naložením na dopravní prostředek ze silničních panelů | [15 empty] | P | 2
17 | K | 997013501 | Odvoz suti a vybouraných hmot na skládku nebo meziskládku do 1 km se složením | t | 616.999 |  | 0 | CS ÚRS 2025 02 |  |  | základní |  | 0 | 0 | 0 | 0 | 0 | 4 | K | 2 |  |  |  | ROZPOCET | 0 | 0 | 0 | 0 | 0 | 1 | 0 | 4 | 34
| Online PSC |  | https://podminky.urs.cz/item/CS_URS_2025_02/997013501 | [15 empty] | Online PSC | 2
| P |  | Poznámka k položce: Poznámka k položce: dle výkresové dokumentace IO 02 258*0,08*2,6 191*0,06*1,8 811*0,3*1,7 119*0,01*2,3 243*0,2*2,6 celkem | [15 empty] | P | 2
18 | K | 997013509R1 | Příplatek k odvozu suti a vybouraných hmot na skládku do 20 km | t | 616.999 |  | 0 | vlastní |  |  | základní |  | 0 | 0 | 0 | 0 | 0 | 4 | K | 2 |  |  |  | ROZPOCET | 0 | 0 | 0 | 0 | 0 | 1 | 0 | 4 | 36
19 | K | 997013862 | Poplatek za uložení stavebního odpadu na recyklační skládce (skládkovné) z armovaného betonu kód odpadu 17 01 01 | t | 180.024 |  | 0 | CS ÚRS 2025 02 |  |  | základní |  | 0 | 0 | 0 | 0 | 0 | 4 | K | 2 |  |  |  | ROZPOCET | 0 | 0 | 0 | 0 | 0 | 1 | 0 | 4 | 38
| Online PSC |  | https://podminky.urs.cz/item/CS_URS_2025_02/997013862 | [15 empty] | Online PSC | 2
20 | K | 997013873 | Poplatek za uložení stavebního odpadu na recyklační skládce (skládkovné) zeminy a kamení zatříděného do Katalogu odpadů pod kódem 17 05 04 | t | 434.238 |  | 0 | CS ÚRS 2025 02 |  |  | základní |  | 0 | 0 | 0 | 0 | 0 | 4 | K | 2 |  |  |  | ROZPOCET | 0 | 0 | 0 | 0 | 0 | 1 | 0 | 4 | 40
| Online PSC |  | https://podminky.urs.cz/item/CS_URS_2025_02/997013873 | [15 empty] | Online PSC | 2
21 | K | 997013875 | Poplatek za uložení stavebního odpadu na recyklační skládce (skládkovné) asfaltového bez obsahu dehtu zatříděného do Katalogu odpadů pod kódem 17 03 02 | t | 2.737 |  | 0 | CS ÚRS 2025 02 |  |  | základní |  | 0 | 0 | 0 | 0 | 0 | 4 | K | 2 |  |  |  | ROZPOCET | 0 | 0 | 0 | 0 | 0 | 1 | 0 | 4 | 42
| Online PSC |  | https://podminky.urs.cz/item/CS_URS_2025_02/997013875 | [15 empty] | Online PSC | 2
22 | K | 121151123 | Sejmutí ornice plochy přes 500 m2 tl vrstvy do 200 mm strojně | m2 | 1249 |  | 0 | CS ÚRS 2025 02 |  |  | základní |  | 0 | 0 | 0 | 0 | 0 | 4 | K | 2 |  |  |  | ROZPOCET | 0 | 0 | 0 | 0 | 0 | 1 | 0 | 4 | 44
| Online PSC |  | https://podminky.urs.cz/item/CS_URS_2025_02/121151123 | [15 empty] | Online PSC | 2
23 | K | 162351103 | Vodorovné přemístění přes 50 do 500 m výkopku/sypaniny z horniny třídy těžitelnosti I skupiny 1 až 3 | m3 | 124.9 |  | 0 | CS ÚRS 2025 02 |  |  | základní |  | 0 | 0 | 0 | 0 | 0 | 4 | K | 2 |  |  |  | ROZPOCET | 0 | 0 | 0 | 0 | 0 | 1 | 0 | 4 | 46
| Online PSC |  | https://podminky.urs.cz/item/CS_URS_2025_02/162351103 | [15 empty] | Online PSC | 2
24 | K | 167151111 | Nakládání výkopku z hornin třídy těžitelnosti I skupiny 1 až 3 přes 100 m3 | m3 | 124.9 |  | 0 | CS ÚRS 2025 02 |  |  | základní |  | 0 | 0 | 0 | 0 | 0 | 4 | K | 2 |  |  |  | ROZPOCET | 0 | 0 | 0 | 0 | 0 | 1 | 0 | 4 | 48
| Online PSC |  | https://podminky.urs.cz/item/CS_URS_2025_02/167151111 | [15 empty] | Online PSC | 2
25 | K | 171251201 | Uložení sypaniny na skládky nebo meziskládky - deponie | m3 | 124.9 |  | 0 | CS ÚRS 2025 02 |  |  | základní |  | 0 | 0 | 0 | 0 | 0 | 4 | K | 2 |  |  |  | ROZPOCET | 0 | 0 | 0 | 0 | 0 | 1 | 0 | 4 | 50
| Online PSC |  | https://podminky.urs.cz/item/CS_URS_2025_02/171251201 | [15 empty] | Online PSC | 2
| D | 8 | Trubní a kabelová vedení |  |  |  | 0 | [5 empty] | 0 |  | 0 |  | 0 | 1 | D | 1 |  |  |  | ROZPOCET | [6 empty] | 0
26 | K | 800015R01 | Zrušení bez náhrady (vybourání/demolice) kce a vedení IS _ kanalizace | m | 157 |  | 0 | CS VLASTNÍ |  |  | základní |  | 0 | 0 | 0 | 0 | 0 | 4 | K | 2 |  |  |  | ROZPOCET | 0 | 0 | 0 | 0 | 0 | 1 | 0 | 4 | 52
| P |  | Poznámka k položce: Poznámka k položce: Poznámka k položce: Poznámka k položce: JC obsahuje náklady na : -kompletní provedení dle specifikace PD a TZ včetně všech přímo souvisejících prací/činností/dodávek + zemních prací / zásypů -JC dále obsahuje také náklady na demolice/vybourání všech přímo souvisejících prvků a konstrukcí -JC dále obsahuje náklady na kompletní přesuny a likvidace odpadů/sutí/vybouraných hmot dle zákona o odpadech ------------------------------------------------------------------------------------------------------------------------------------------------------- | [15 empty] | P | 2
27 | K | 800015R02 | Zrušení bez náhrady (vybourání/demolice) kce a vedení IS _ vodovod | m | 102 |  | 0 | CS VLASTNÍ |  |  | základní |  | 0 | 0 | 0 | 0 | 0 | 4 | K | 2 |  |  |  | ROZPOCET | 0 | 0 | 0 | 0 | 0 | 1 | 0 | 4 | 54
| P |  | Poznámka k položce: Poznámka k položce: Poznámka k položce: Poznámka k položce: JC obsahuje náklady na : -kompletní provedení dle specifikace PD a TZ včetně všech přímo souvisejících prací/činností/dodávek + zemních prací / zásypů -JC dále obsahuje také náklady na demolice/vybourání všech přímo souvisejících prvků a konstrukcí -JC dále obsahuje náklady na kompletní přesuny a likvidace odpadů/sutí/vybouraných hmot dle zákona o odpadech ------------------------------------------------------------------------------------------------------------------------------------------------------- | [15 empty] | P | 2
28 | K | 800015R03 | Zrušení bez náhrady (vybourání/demolice) kce a vedení IS _ plynovod včetně ukončení, zaslepení | m | 177 |  | 0 | CS VLASTNÍ |  |  | základní |  | 0 | 0 | 0 | 0 | 0 | 4 | K | 2 |  |  |  | ROZPOCET | 0 | 0 | 0 | 0 | 0 | 1 | 0 | 4 | 56
| P |  | Poznámka k položce: Poznámka k položce: Poznámka k položce: Poznámka k položce: JC obsahuje náklady na : -kompletní provedení dle specifikace PD a TZ včetně všech přímo souvisejících prací/činností/dodávek + zemních prací / zásypů -JC dále obsahuje také náklady na demolice/vybourání všech přímo souvisejících prvků a konstrukcí -JC dále obsahuje náklady na kompletní přesuny a likvidace odpadů/sutí/vybouraných hmot dle zákona o odpadech ------------------------------------------------------------------------------------------------------------------------------------------------------- | [15 empty] | P | 2
29 | K | 800015R04 | Zrušení bez náhrady (vybourání/demolice) kce a vedení IS _ vedení NN | m | 169 |  | 0 | CS VLASTNÍ |  |  | základní |  | 0 | 0 | 0 | 0 | 0 | 4 | K | 2 |  |  |  | ROZPOCET | 0 | 0 | 0 | 0 | 0 | 1 | 0 | 4 | 58
| P |  | Poznámka k položce: Poznámka k položce: Poznámka k položce: Poznámka k položce: JC obsahuje náklady na : -kompletní provedení dle specifikace PD a TZ včetně všech přímo souvisejících prací/činností/dodávek + zemních prací / zásypů -JC dále obsahuje také náklady na demolice/vybourání všech přímo souvisejících prvků a konstrukcí -JC dále obsahuje náklady na kompletní přesuny a likvidace odpadů/sutí/vybouraných hmot dle zákona o odpadech ------------------------------------------------------------------------------------------------------------------------------------------------------- | [15 empty] | P | 2
| D | 9 | Ostatní konstrukce a práce, bourání |  |  |  | 0 | [5 empty] | 0 |  | 0 |  | 0 | 1 | D | 1 |  |  |  | ROZPOCET | [6 empty] | 0
30 | K | 981013212 | Demolice budov dřevěných ostatních oboustranně obitých případně omítnutých těžkou mechanizací | OPm3 | 554.618 |  | 0 | CS ÚRS 2025 02 |  |  | základní |  | 0 | 0 | 0 | 0 | 0 | 4 | K | 2 |  |  |  | ROZPOCET | 0 | 0 | 0 | 0 | 0 | 1 | 0 | 4 | 60
| Online PSC |  | https://podminky.urs.cz/item/CS_URS_2025_02/981013212 | [15 empty] | Online PSC | 2
| P |  | Poznámka k položce: Poznámka k položce: Poznámka k položce: Poznámka k položce: JC obsahuje : kompletní provedení dle (v souladu) podmínek/specifikace PD a TZ včetně všech přímo souvisejících prací/činností a dodávek. ----------------------------------------------------------------------------------------------------------------------------------------------------------------------- JC je vztažena na "obestavěný prostor demolovaných objektů určených - viz STZ" JC obsahuje náklady na kompletní demolice/bourání objektů včetně základových kcí a všech přímo souvisejících prvků/konstrukcí ---------------------------------------------------------------------------------------------------------------------------------------------------------- Součást JC také (bude provedeno)_upřesnění dle TZ: -odpojení všech inženýrských sítí dotčených demolicí (po ukončení smluvních vztahů o připojení) (Voda, Kanalizace, Elektro NN, Venkovní osvětlení VO, Plyn, Sdělovací vedení, Datové rozvody areálové, Zásobování teplem) -provedení ochrany sítí dotčených demolicí -postupná demontáž rozvodů ÚT, EL, ZTI -postupná demontáž nenosných konstrukcí (dveře, okna, střešní krytina) -postupná demontáž a likvidace nosných konstrukcí objektů shora dolů -provádění chemických analýz vzorků bouraných materiálů -separace materiálu dle druhu -separace materiálu dle případné kontaminace -naložení vybouraných hmot a sutí na dopravní prostředek ---------------------------------------------------------- Demolice objektů bude probíhat postupným rozebíráním za pomocí demoličních nůžek a bouracích kladiv strojních mechanismů. Veškerý materiál získaný při demoličních a demontážních pracích bude svisle transportován hydraulickou rukou daného mechanismu, následně bude separován na jednotlivé druhy materiálů. Podzemní prostory jsou v rozsahu suterénu objektu a základových konstrukcí. Ty budou rovněž odstraněny. Vzniklá stavební jáma nebude zasypána, protože plynule naváže výstavba nového pavilonu. | [15 empty] | P | 2
| VV |  | "objekt SO 04" 554,618 |  | 554.618 | [13 empty] | VV | 2 | 2 | True | 0 | ROZPOCET
| VV |  | Součet |  | 554.618 | [13 empty] | VV | 2 | 4 | True | 1 | ROZPOCET
31 | K | 981013411 | Demolice budov zděných na MC nebo z betonu podíl konstrukcí do 10 % těžkou mechanizací | OPm3 | 13158.153 |  | 0 | CS ÚRS 2025 02 |  |  | základní |  | 0 | 0 | 0 | 0 | 0 | 4 | K | 2 |  |  |  | ROZPOCET | 0 | 0 | 0 | 0 | 0 | 1 | 0 | 4 | 62
| Online PSC |  | https://podminky.urs.cz/item/CS_URS_2025_02/981013411 | [15 empty] | Online PSC | 2
| P |  | Poznámka k položce: Poznámka k položce: Poznámka k položce: Poznámka k položce: JC obsahuje : kompletní provedení dle (v souladu) podmínek/specifikace PD a TZ včetně všech přímo souvisejících prací/činností a dodávek. ----------------------------------------------------------------------------------------------------------------------------------------------------------------------- JC je vztažena na "obestavěný prostor demolovaných objektů určených - viz STZ" JC obsahuje náklady na kompletní demolice/bourání objektů včetně základových kcí a všech přímo souvisejících prvků/konstrukcí ---------------------------------------------------------------------------------------------------------------------------------------------------------- Součást JC také (bude provedeno)_upřesnění dle TZ: -odpojení všech inženýrských sítí dotčených demolicí (po ukončení smluvních vztahů o připojení) (Voda, Kanalizace, Elektro NN, Venkovní osvětlení VO, Plyn, Sdělovací vedení, Datové rozvody areálové, Zásobování teplem) -provedení ochrany sítí dotčených demolicí -postupná demontáž rozvodů ÚT, EL, ZTI -postupná demontáž nenosných konstrukcí (dveře, okna, střešní krytina) -postupná demontáž a likvidace nosných konstrukcí objektů shora dolů -provádění chemických analýz vzorků bouraných materiálů -separace materiálu dle druhu -separace materiálu dle případné kontaminace -naložení vybouraných hmot a sutí na dopravní prostředek ---------------------------------------------------------- Demolice objektů bude probíhat postupným rozebíráním za pomocí demoličních nůžek a bouracích kladiv strojních mechanismů. Veškerý materiál získaný při demoličních a demontážních pracích bude svisle transportován hydraulickou rukou daného mechanismu, následně bude separován na jednotlivé druhy materiálů. Podzemní prostory jsou v rozsahu suterénu objektu a základových konstrukcí. Ty budou rovněž odstraněny. Vzniklá stavební jáma nebude zasypána, protože plynule naváže výstavba nového pavilonu. | [15 empty] | P | 2
| VV |  | (24,5*11,8)*3,3+(24,6*13,2)*7,0+(24,6*13,2*4,2)/2 |  | 3908.982 | [13 empty] | VV | 2 | 2 | True | 0 | ROZPOCET
| VV |  | (19,7*12,0)*2,7+(15,4*27,4+4,3*7,0+3,4*4,3)*4,3+(15,4*27,4+7,0*4,3)*7,2+((8,5*27,4)*3,5)/2 |  | 6307.411 | [13 empty] | VV | 2 | 2 | True | 0 | ROZPOCET
| VV |  | (20,7*12,4+12,0*13,0+(7*12,4)/2)*4,0+(20,7*12,4+2,7*8,4)*4,0 |  | 2941.76 | [13 empty] | VV | 2 | 2 | True | 0 | ROZPOCET
| VV |  | Součet |  | 13158.153 | [13 empty] | VV | 2 | 4 | True | 1 | ROZPOCET
32 | K | 961022311 | Bourání základů ze zdiva smíšeného | m3 | 12.6 |  | 0 | CS ÚRS 2025 02 |  |  | základní |  | 0 | 0 | 0 | 0 | 0 | 4 | K | 2 |  |  |  | ROZPOCET | 0 | 0 | 0 | 0 | 0 | 1 | 0 | 4 | 64
| Online PSC |  | https://podminky.urs.cz/item/CS_URS_2025_02/961022311 | [15 empty] | Online PSC | 2
| P |  | Poznámka k položce: Poznámka k položce: dle výkresové dokumentace IO 02 | [15 empty] | P | 2
33 | K | 962023491 | Bourání zdiva nadzákladového smíšeného na MC přes 1 m3 | m3 | 10.8 |  | 0 | CS ÚRS 2025 02 |  |  | základní |  | 0 | 0 | 0 | 0 | 0 | 4 | K | 2 |  |  |  | ROZPOCET | 0 | 0 | 0 | 0 | 0 | 1 | 0 | 4 | 66
| Online PSC |  | https://podminky.urs.cz/item/CS_URS_2025_02/962023491 | [15 empty] | Online PSC | 2
| P |  | Poznámka k položce: Poznámka k položce: dle výkresové dokumentace IO 02 | [15 empty] | P | 2
34 | K | 962042321 | Bourání zdiva nadzákladového z betonu prostého přes 1 m3 | m3 | 20 |  | 0 | CS ÚRS 2025 02 |  |  | základní |  | 0 | 0 | 0 | 0 | 0 | 4 | K | 2 |  |  |  | ROZPOCET | 0 | 0 | 0 | 0 | 0 | 1 | 0 | 4 | 68
| Online PSC |  | https://podminky.urs.cz/item/CS_URS_2025_02/962042321 | [15 empty] | Online PSC | 2
| P |  | Poznámka k položce: Poznámka k položce: dle výkresové dokumentace IO 02 | [15 empty] | P | 2
35 | K | 966071721 | Bourání sloupků a vzpěr plotových ocelových do 2,5 m odřezáním | kus | 66 |  | 0 | CS ÚRS 2025 02 |  |  | základní |  | 0 | 0 | 0 | 0 | 0 | 4 | K | 2 |  |  |  | ROZPOCET | 0 | 0 | 0 | 0 | 0 | 1 | 0 | 4 | 70
| Online PSC |  | https://podminky.urs.cz/item/CS_URS_2025_02/966071721 | [15 empty] | Online PSC | 2
| P |  | Poznámka k položce: Poznámka k položce: dle výkresové dokumentace IO 02 | [15 empty] | P | 2
| VV |  | "příprava ůzemí, BP_viz bilance" 66,0 |  | 66 | [13 empty] | VV | 2 | 2 | True | 0 | ROZPOCET
| VV |  | Součet |  | 66 | [13 empty] | VV | 2 | 4 | True | 1 | ROZPOCET
36 | K | 966071822 | Rozebrání oplocení z drátěného pletiva se čtvercovými oky v přes 1,6 do 2,0 m | m | 131 |  | 0 | CS ÚRS 2025 02 |  |  | základní |  | 0 | 0 | 0 | 0 | 0 | 4 | K | 2 |  |  |  | ROZPOCET | 0 | 0 | 0 | 0 | 0 | 1 | 0 | 4 | 72
| Online PSC |  | https://podminky.urs.cz/item/CS_URS_2025_02/966071822 | [15 empty] | Online PSC | 2
| P |  | Poznámka k položce: Poznámka k položce: dle výkresové dokumentace IO 02 | [15 empty] | P | 2
| VV |  | "příprava ůzemí, BP_viz bilance" 131,0 |  | 131 | [13 empty] | VV | 2 | 2 | True | 0 | ROZPOCET
| VV |  | Součet |  | 131 | [13 empty] | VV | 2 | 4 | True | 1 | ROZPOCET
37 | K | 96607281R | Rozebrání , vybourání oplocení _ kamenná zídka / kovové oplocení / základové konstrukce | m | 5 |  | 0 | CS VLASTNÍ |  |  | základní |  | 0 | 0 | 0 | 0 | 0 | 4 | K | 2 |  |  |  | ROZPOCET | 0 | 0 | 0 | 0 | 0 | 1 | 0 | 4 | 74
| P |  | Poznámka k položce: Poznámka k položce: dle výkresové dokumentace IO 02 Poznámka k položce: JC obsahuje: kompletní provedení dle specifikace PD a TZ včetně vybourání všech přímo souvisejících prvků/doplňků a příslušenství . | [15 empty] | P | 2
| VV |  | "příprava ůzemí, BP_viz bilance" 5,0 |  | 5 | [13 empty] | VV | 2 | 2 | True | 0 | ROZPOCET
| VV |  | Součet |  | 5 | [13 empty] | VV | 2 | 4 | True | 1 | ROZPOCET
| D | 95 | Různé dokončovací konstrukce a práce pozemních staveb |  |  |  | 0 | [5 empty] | 0 |  | 0 |  | 0 | 1 | D | 1 |  |  |  | ROZPOCET | [6 empty] | 0
38 | K | 950015R01 | Nakládání a přesuny stavebního odpadu s obsahem azbestu | t | 5 |  | 0 | CS VLASTNÍ |  |  | základní |  | 0 | 0 | 0 | 0 | 0 | 4 | K | 2 |  |  |  | ROZPOCET | 0 | 0 | 0 | 0 | 0 | 1 | 0 | 4 | 76
| P |  | Poznámka k položce: Poznámka k položce: Poznámka k položce: Poznámka k položce: Kompletní náklady včetně všech souvisejících prací/činností a dodávek _ dle zákona a PD: -zvýšené náklady na přemístění a manipulaci -kompletní dokumentace -náklady na bezpečnostní opatření/prostředky -ostatní související činností a náklady ------------------------------------------------------------------------------------------------------------ Poznámka k položce: Poznámka k položce: Kompletní náklady včetně všech souvisejících prací/činností a dodávek _ dle zákona a PD: -zvýšené náklady na přemístění a manipulaci -kompletní dokumentace -náklady na bezpečnostní opatření/prostředky -ostatní související činností a náklady ------------------------------------------------------------------------------------------------------------ | [15 empty] | P | 2
39 | K | 950015R11 | Náklady na zabezpečení hrany jámy podél ulice Bolzanovy | m2 | 148 |  | 0 | CS VLASTNÍ |  |  | základní |  | 0 | 0 | 0 | 0 | 0 | 4 | K | 2 |  |  |  | ROZPOCET | 0 | 0 | 0 | 0 | 0 | 1 | 0 | 4 | 78
| P |  | Poznámka k položce: Poznámka k položce: Poznámka k položce: Poznámka k položce: JC obsahuje : kompletní systémové dodávky a provedení dle specifikace PD a TZ (DÍLENSKÉ DOKUMENTACE vypracované zhotovitelem) včetně všech přímo souvisejících prací/činností a dodávek -zabezpečení hrany jámy podél ulice Bolzanovy. To se předpokládá provedením štětovnicové stěny -Podél ulice Bolzanova bude provedena pažíčí konstrukce, aby nedošlo k sesunutí chodníkového tělesa do stavební jámy | [15 empty] | P | 2
| VV |  | 15*4,0 |  | 60 | [13 empty] | VV | 2 | 2 | True | 0 | ROZPOCET
| VV |  | 22*4,0 |  | 88 | [13 empty] | VV | 2 | 2 | True | 0 | ROZPOCET
| VV |  | Součet |  | 148 | [13 empty] | VV | 2 | 4 | True | 1 | ROZPOCET
40 | K | 950015R12 | Náklady na _ Stažení a ochrana stávajícího optického kabelu | soubor | 1 |  | 0 | CS VLASTNÍ |  |  | základní |  | 0 | 0 | 0 | 0 | 0 | 4 | K | 2 |  |  |  | ROZPOCET | 0 | 0 | 0 | 0 | 0 | 1 | 0 | 4 | 80
| P |  | Poznámka k položce: Poznámka k položce: Poznámka k položce: Poznámka k položce: JC obsahuje : kompletní systémové dodávky a provedení dle specifikace PD a TZ (DÍLENSKÉ DOKUMENTACE vypracované zhotovitelem) včetně všech přímo souvisejících prací/činností a dodávek -zabezpečení hrany jámy podél ulice Bolzanovy. To se předpokládá provedením štětovnicové stěny -Podél ulice Bolzanova bude provedena pažíčí konstrukce, aby nedošlo k sesunutí chodníkového tělesa do stavební jámy | [15 empty] | P | 2
| D | 997 | Přesun sutě |  |  |  | 0 | [5 empty] | 0 |  | 0 |  | 0 | 1 | D | 1 |  |  |  | ROZPOCET | [6 empty] | 0
41 | K | 997013821 | Poplatek za uložení na skládce (skládkovné) stavebního odpadu s obsahem azbestu kód odpadu 17 06 05 | t | 5 |  | 0 | CS ÚRS 2025 02 |  |  | základní |  | 0 | 0 | 0 | 0 | 0 | 4 | K | 2 |  |  |  | ROZPOCET | 0 | 0 | 0 | 0 | 0 | 1 | 0 | 4 | 82
| Online PSC |  | https://podminky.urs.cz/item/CS_URS_2025_02/997013821 | [15 empty] | Online PSC | 2
42 | K | 997013501 | Odvoz suti a vybouraných hmot na skládku nebo meziskládku do 1 km se složením | t | 2301.096 |  | 0 | CS ÚRS 2025 02 |  |  | základní |  | 0 | 0 | 0 | 0 | 0 | 4 | K | 2 |  |  |  | ROZPOCET | 0 | 0 | 0 | 0 | 0 | 1 | 0 | 4 | 84
| Online PSC |  | https://podminky.urs.cz/item/CS_URS_2025_02/997013501 | [15 empty] | Online PSC | 2
| P |  | Poznámka k položce: Poznámka k položce: 554,618*0,16 13158,153*0,16 12,6*2,6+10,8*1,8+20*2,6+66*0,008+131*0,00248+5*0,4 celkem | [15 empty] | P | 2
43 | K | 997013509R1 | Příplatek k odvozu suti a vybouraných hmot na skládku do 20 km | t | 2301.096 |  | 0 | vlastní |  |  | základní |  | 0 | 0 | 0 | 0 | 0 | 4 | K | 2 |  |  |  | ROZPOCET | 0 | 0 | 0 | 0 | 0 | 1 | 0 | 4 | 86
44 | K | 997013869 | Poplatek za uložení stavebního odpadu na recyklační skládce (skládkovné) ze směsí betonu, cihel a keramických výrobků kód odpadu 17 01 07 | t | 1714.096 |  | 0 | CS ÚRS 2025 02 |  |  | základní |  | 0 | 0 | 0 | 0 | 0 | 4 | K | 2 |  |  |  | ROZPOCET | 0 | 0 | 0 | 0 | 0 | 1 | 0 | 4 | 88
| Online PSC |  | https://podminky.urs.cz/item/CS_URS_2025_02/997013869 | [15 empty] | Online PSC | 2
45 | K | 997013871 | Poplatek za uložení stavebního odpadu na recyklační skládce (skládkovné) směsného stavebního a demoličního kód odpadu 17 09 04 | t | 587 |  | 0 | CS ÚRS 2025 02 |  |  | základní |  | 0 | 0 | 0 | 0 | 0 | 4 | K | 2 |  |  |  | ROZPOCET | 0 | 0 | 0 | 0 | 0 | 1 | 0 | 4 | 90
| Online PSC |  | https://podminky.urs.cz/item/CS_URS_2025_02/997013871 | [15 empty] | Online PSC | 2
| D | D1 | Dopravní značení dočasné |  |  |  | 0 | [5 empty] | 0 |  | 0 |  | 0 | 1 | D | 1 |  |  |  | ROZPOCET | [6 empty] | 0
46 | K | 930015R01 | Dodávka a provedení _ svislé dopravní značení dočasné (včetně sloupků, podstavce a zajištění proti povětrnostním podmínkám) po celou dobu omezení _ B2 | kus | 1 |  | 0 | CS VLASTNÍ |  |  | základní |  | 0 | 0 | 0 | 0 | 0 | 4 | K | 2 |  |  |  | ROZPOCET | 0 | 0 | 0 | 0 | 0 | 1 | 0 | 4 | 92
| P |  | Poznámka k položce: Poznámka k položce: Poznámka k položce: JC zahrnuje : kompletení systémové dodávky a provedení dle specifikace PD a TZ včetně všech přímo souvisejících prací/činností a dodávek/doplňků/příslušenství | [15 empty] | P | 2
47 | K | 930015R02 | Dodávka a provedení _ svislé dopravní značení dočasné (včetně sloupků, podstavce a zajištění proti povětrnostním podmínkám) po celou dobu omezení _ B24a+P6 | kus | 1 |  | 0 | CS VLASTNÍ |  |  | základní |  | 0 | 0 | 0 | 0 | 0 | 4 | K | 2 |  |  |  | ROZPOCET | 0 | 0 | 0 | 0 | 0 | 1 | 0 | 4 | 94
| P |  | Poznámka k položce: Poznámka k položce: Poznámka k položce: JC zahrnuje : kompletení systémové dodávky a provedení dle specifikace PD a TZ včetně všech přímo souvisejících prací/činností a dodávek/doplňků/příslušenství | [15 empty] | P | 2
48 | K | 930015R03 | Dodávka a provedení _ svislé dopravní značení dočasné (včetně sloupků, podstavce a zajištění proti povětrnostním podmínkám) po celou dobu omezení _ B28+E13+E8c | kus | 1 |  | 0 | CS VLASTNÍ |  |  | základní |  | 0 | 0 | 0 | 0 | 0 | 4 | K | 2 |  |  |  | ROZPOCET | 0 | 0 | 0 | 0 | 0 | 1 | 0 | 4 | 96
| P |  | Poznámka k položce: Poznámka k položce: Poznámka k položce: JC zahrnuje : kompletení systémové dodávky a provedení dle specifikace PD a TZ včetně všech přímo souvisejících prací/činností a dodávek/doplňků/příslušenství | [15 empty] | P | 2
49 | K | 930015R04 | Dodávka a provedení _ svislé dopravní značení dočasné (včetně sloupků, podstavce a zajištění proti povětrnostním podmínkám) po celou dobu omezení _ C14a | kus | 2 |  | 0 | CS VLASTNÍ |  |  | základní |  | 0 | 0 | 0 | 0 | 0 | 4 | K | 2 |  |  |  | ROZPOCET | 0 | 0 | 0 | 0 | 0 | 1 | 0 | 4 | 98
| P |  | Poznámka k položce: Poznámka k položce: Poznámka k položce: JC zahrnuje : kompletení systémové dodávky a provedení dle specifikace PD a TZ včetně všech přímo souvisejících prací/činností a dodávek/doplňků/příslušenství | [15 empty] | P | 2
50 | K | 930015R05 | Dodávka a provedení _ svislé dopravní značení dočasné (včetně sloupků, podstavce a zajištění proti povětrnostním podmínkám) po celou dobu omezení _ IP10a | kus | 1 |  | 0 | CS VLASTNÍ |  |  | základní |  | 0 | 0 | 0 | 0 | 0 | 4 | K | 2 |  |  |  | ROZPOCET | 0 | 0 | 0 | 0 | 0 | 1 | 0 | 4 | 100
| P |  | Poznámka k položce: Poznámka k položce: Poznámka k položce: JC zahrnuje : kompletení systémové dodávky a provedení dle specifikace PD a TZ včetně všech přímo souvisejících prací/činností a dodávek/doplňků/příslušenství | [15 empty] | P | 2
51 | K | 930015R06 | Dodávka a provedení _ svislé dopravní značení dočasné (včetně sloupků, podstavce a zajištění proti povětrnostním podmínkám) po celou dobu omezení _ IP10b | kus | 1 |  | 0 | CS VLASTNÍ |  |  | základní |  | 0 | 0 | 0 | 0 | 0 | 4 | K | 2 |  |  |  | ROZPOCET | 0 | 0 | 0 | 0 | 0 | 1 | 0 | 4 | 102
| P |  | Poznámka k položce: Poznámka k položce: Poznámka k položce: JC zahrnuje : kompletení systémové dodávky a provedení dle specifikace PD a TZ včetně všech přímo souvisejících prací/činností a dodávek/doplňků/příslušenství | [15 empty] | P | 2
52 | K | 930015R07 | Dodávka a provedení _ svislé dopravní značení dočasné (včetně sloupků, podstavce a zajištění proti povětrnostním podmínkám) po celou dobu omezení _ IP4b | kus | 1 |  | 0 | CS VLASTNÍ |  |  | základní |  | 0 | 0 | 0 | 0 | 0 | 4 | K | 2 |  |  |  | ROZPOCET | 0 | 0 | 0 | 0 | 0 | 1 | 0 | 4 | 104
| P |  | Poznámka k položce: Poznámka k položce: Poznámka k položce: JC zahrnuje : kompletení systémové dodávky a provedení dle specifikace PD a TZ včetně všech přímo souvisejících prací/činností a dodávek/doplňků/příslušenství | [15 empty] | P | 2
53 | K | 930015R08 | Dodávka a provedení _ svislé dopravní značení dočasné (včetně sloupků, podstavce a zajištění proti povětrnostním podmínkám) po celou dobu omezení _ B24b+P6 | kus | 1 |  | 0 | CS VLASTNÍ |  |  | základní |  | 0 | 0 | 0 | 0 | 0 | 4 | K | 2 |  |  |  | ROZPOCET | 0 | 0 | 0 | 0 | 0 | 1 | 0 | 4 | 106
| P |  | Poznámka k položce: Poznámka k položce: Poznámka k položce: JC zahrnuje : kompletení systémové dodávky a provedení dle specifikace PD a TZ včetně všech přímo souvisejících prací/činností a dodávek/doplňků/příslušenství | [15 empty] | P | 2
54 | K | 930015R09 | Dodávka a provedení _ svislé dopravní značení dočasné (včetně sloupků, podstavce a zajištění proti povětrnostním podmínkám) po celou dobu omezení _ B28+E13 | kus | 1 |  | 0 | CS VLASTNÍ |  |  | základní |  | 0 | 0 | 0 | 0 | 0 | 4 | K | 2 |  |  |  | ROZPOCET | 0 | 0 | 0 | 0 | 0 | 1 | 0 | 4 | 108
| P |  | Poznámka k položce: Poznámka k položce: Poznámka k položce: JC zahrnuje : kompletení systémové dodávky a provedení dle specifikace PD a TZ včetně všech přímo souvisejících prací/činností a dodávek/doplňků/příslušenství | [15 empty] | P | 2
55 | K | 930015R10 | Dodávka a provedení _ svislé dopravní značení dočasné (včetně sloupků, podstavce a zajištění proti povětrnostním podmínkám) po celou dobu omezení _A15+B20a-30 | kus | 2 |  | 0 | CS VLASTNÍ |  |  | základní |  | 0 | 0 | 0 | 0 | 0 | 4 | K | 2 |  |  |  | ROZPOCET | 0 | 0 | 0 | 0 | 0 | 1 | 0 | 4 | 110
| P |  | Poznámka k položce: Poznámka k položce: Poznámka k položce: JC zahrnuje : kompletení systémové dodávky a provedení dle specifikace PD a TZ včetně všech přímo souvisejících prací/činností a dodávek/doplňků/příslušenství | [15 empty] | P | 2
56 | K | 930015R11 | Dodávka a provedení _ svislé dopravní značení dočasné (včetně podstavce a zajištění proti povětrnostním podmínkám) po celou dobu omezení _Z4a | kus | 8 |  | 0 | CS VLASTNÍ |  |  | základní |  | 0 | 0 | 0 | 0 | 0 | 4 | K | 2 |  |  |  | ROZPOCET | 0 | 0 | 0 | 0 | 0 | 1 | 0 | 4 | 112
| P |  | Poznámka k položce: Poznámka k položce: Poznámka k položce: JC zahrnuje : kompletení systémové dodávky a provedení dle specifikace PD a TZ včetně všech přímo souvisejících prací/činností a dodávek/doplňků/příslušenství | [15 empty] | P | 2
| D | VRN | VRN |  |  |  | 0 | [5 empty] | 0 |  | 0 |  | 0 | 5 | D | 0 |  |  |  | ROZPOCET | [6 empty] | 0
| D | VRN1 | Průzkumné, geodetické a projektové práce |  |  |  | 0 | [5 empty] | 0 |  | 0 |  | 0 | 5 | D | 1 |  |  |  | ROZPOCET | [6 empty] | 0
57 | K | 013274000 | Pasportizace objektu před započetím prací | kus | 1 |  | 0 | CS ÚRS 2025 02 |  |  | základní |  | 0 | 0 | 0 | 0 | 0 | 4 | K | 2 |  |  |  | ROZPOCET | 0 | 0 | 0 | 0 | 0 | 1 | 0 | 4 | 114
| Online PSC |  | https://podminky.urs.cz/item/CS_URS_2025_02/013274000 | [15 empty] | Online PSC | 2
58 | K | 013284000 | Pasportizace objektu po provedení prací | kus | 1 |  | 0 | CS ÚRS 2025 02 |  |  | základní |  | 0 | 0 | 0 | 0 | 0 | 4 | K | 2 |  |  |  | ROZPOCET | 0 | 0 | 0 | 0 | 0 | 1 | 0 | 4 | 116
| Online PSC |  | https://podminky.urs.cz/item/CS_URS_2025_02/013284000 | [15 empty] | Online PSC | 2
59 | K | 0132800R | Vytyčení stávajících IS | kpl | 1 |  | 0 | CS VLASTNÍ |  |  | základní |  | 0 | 0 | 0 | 0 | 0 | 4 | K | 2 |  |  |  | ROZPOCET | 0 | 0 | 0 | 0 | 0 | 1 | 0 | 4 | 118

## D.1.1.A - SPODNÍ STAVBA
[9 empty] | >> skryté sloupce << | [9 empty] | {17e4d615-c1c9-4b82-a06a-0bc9af00e286}
2
| KRYCÍ LIST SOUPISU PRACÍ | [8 empty] | v --- níže se nacházejí doplnkové a pomocné údaje k sestavám --- v | [8 empty] | False
Stavba:
OBLASTNÍ NEMOCNICE JIČÍN PAVILON PSYCHIATRIE
Objekt:
SO 01 - Pavilon psychiartie
Soupis:
D.1.1 - Architektonicko-stavební a stavebně konstrukční řešení
Úroveň 3:
D.1.1.A - SPODNÍ STAVBA
| KSO: |  | 801 11 |  |  | CC-CZ:
| Místo: |  |  |  |  | Datum: | 2025-10-31
| Zadavatel: |  |  |  |  | IČ:
|  | KRÁLOVÉHRADECKÝ KRAJ |  |  |  | DIČ:
| Uchazeč: |  |  |  |  | IČ: | Vyplň údaj
|  | Vyplň údaj |  |  |  | DIČ: | Vyplň údaj
| Projektant: |  |  |  |  | IČ:
|  | KANIA a.s. |  |  |  | DIČ:
| Zpracovatel: |  |  |  |  | IČ:
DIČ:
Poznámka:
Soupis prací je sestaven za využití položek Cenové soustavy ÚRS. Cenové a technické podmínky položek CS ÚRS, které nejsou uvedeny v soupisu prací (tzv. úvodní části katalogů) jsou neomezeně dálkově k dispozici na www.cs-urs.cz. Položky soupisu prací, které nemají ve sloupci „Cenová soustava“ uveden žádný údaj, nepochází z Cenové soustavy ÚRS (takové položky soupisu prací mají Cenovou soustavu „VLASTNÍ“). Ocenění "vlastní" položky:na základě odborných znalostí a zkušeností projektanta při realizaci obdobných zakázek za období 5-ti let. nebo na základě CN) Nedílnou součástí soupisu prací je projektová dokumentace vč. textových příloh, na kterou se položky soupisu prací plně odkazují. (S ohledem na charekter stavby budou provedené práce odsouhlaseny a případně upřesněny v rámci realizace zástupcem objednatele). Zhotovitel je POVINEN před objednání všech materiálů si ověřit objem dodávek přímo na stavbě (v objemech / množství vykázaných ve VV jsou započítány předpokládané ztratné/ostatní kce, které se může lišit od skutečnosti) !!
| Cena bez DPH | [5 empty] | 0
|  |  | Základ daně |  |  | Sazba daně | Výše daně
| DPH | základní | 0 |  |  | 21% | 0
|  | snížená | 0 |  |  | 12% | 0
|  | zákl. přenesená | 0 |  |  | 21% | 0
|  | sníž. přenesená | 0 |  |  | 12% | 0
|  | nulová | 0 |  |  | 0% | 0
| Cena s DPH |  |  | v | CZK |  | 0
| Projektant |  |  | Zpracovatel
| Datum a podpis: |  | Razítko | Datum a podpis: |  |  | Razítko
| Objednavatel |  |  | Uchazeč
| Datum a podpis: |  | Razítko | Datum a podpis: |  |  | Razítko
REKAPITULACE ČLENĚNÍ SOUPISU PRACÍ
Stavba:
OBLASTNÍ NEMOCNICE JIČÍN PAVILON PSYCHIATRIE
Objekt:
SO 01 - Pavilon psychiartie
Soupis:
D.1.1 - Architektonicko-stavební a stavebně konstrukční řešení
Úroveň 3:
D.1.1.A - SPODNÍ STAVBA
Místo: | [5 empty] | Datum: | 2025-10-31
Zadavatel: |  |  | KRÁLOVÉHRADECKÝ KRAJ |  |  | Projektant: | KANIA a.s.
Uchazeč: |  |  | Vyplň údaj |  |  | Zpracovatel:
Kód dílu - Popis | [6 empty] | Cena celkem [CZK]
Náklady ze soupisu prací | [6 empty] | 0 | [12 empty] | -1
| HSV - Práce a dodávky HSV | [5 empty] | 0
| 1 - Zemní práce | [5 empty] | 0
| 2 - Zakládání | [5 empty] | 0
| 3 - Svislé a kompletní konstrukce | [5 empty] | 0
| 4 - Vodorovné konstrukce | [5 empty] | 0
| 6 - Úpravy povrchů, podlahy a osazování výplní | [5 empty] | 0
| 8 - Vedení trubní dálková a přípojná | [5 empty] | 0
| 9 - Ostatní konstrukce a práce, bourání | [5 empty] | 0
| 997 - Přesun sutě | [5 empty] | 0
| 998 - Přesun hmot | [5 empty] | 0
| PSV - Práce a dodávky PSV | [5 empty] | 0
| 711 - Izolace proti vodě, vlhkosti a plynům | [5 empty] | 0
| 713 - Izolace tepelné | [5 empty] | 0
| 767 - Konstrukce zámečnické | [5 empty] | 0
| 771 - Podlahy z dlaždic | [5 empty] | 0
| 777 - Podlahy lité | [5 empty] | 0
| 783 - Dokončovací práce - nátěry | [5 empty] | 0
| 784 - Dokončovací práce - malby a tapety | [5 empty] | 0
SOUPIS PRACÍ
Stavba:
OBLASTNÍ NEMOCNICE JIČÍN PAVILON PSYCHIATRIE
Objekt:
SO 01 - Pavilon psychiartie
Soupis:
D.1.1 - Architektonicko-stavební a stavebně konstrukční řešení
Úroveň 3:
D.1.1.A - SPODNÍ STAVBA
Místo: | [5 empty] | Datum: | 2025-10-31
Zadavatel: |  |  | KRÁLOVÉHRADECKÝ KRAJ |  |  | Projektant: | KANIA a.s.
Uchazeč: |  |  | Vyplň údaj |  |  | Zpracovatel:
PČ | Typ | Kód | Popis | MJ | Množství | J.cena [CZK] | Cena celkem [CZK] | Cenová soustava |  |  | DPH | J. Nh [h] | Nh celkem [h] | J. hmotnost [t] | Hmotnost celkem [t] | J. suť [t] | Suť Celkem [t]
Náklady soupisu celkem | [6 empty] | 0 | [5 empty] | 0 |  | 21121.8531 |  | 1112.3595 |  | D | -1 | [10 empty] | 0
| D | HSV | Práce a dodávky HSV |  |  |  | 0 | [5 empty] | 0 |  | 20970.895 |  | 1112.3595 | 1 | D | 0 |  |  |  | ROZPOCET | [6 empty] | 0
| D | 1 | Zemní práce |  |  |  | 0 | [5 empty] | 0 |  | 394.3627 |  | 988.1643 | 1 | D | 1 |  |  |  | ROZPOCET | [6 empty] | 0
1 | K | 113107222 | Odstranění podkladu z kameniva drceného tl přes 100 do 200 mm strojně pl přes 200 m2 | m2 | 3407.463 |  | 0 | CS ÚRS 2025 01 |  |  | základní |  | 0 | 0 | 0 | 0.29 | 988.1643 | 4 | K | 2 |  |  |  | ROZPOCET | 0 | 0 | 0 | 0 | 0 | 1 | 0 | 4 | -281290351
| Online PSC |  | https://podminky.urs.cz/item/CS_URS_2025_01/113107222 | [15 empty] | Online PSC | 2
| VV |  | "spodní stavba_založení_D1.1._v.č. 02,32,10-13,TZ" | [15 empty] | VV | 2 | 1 | True | 0 | ROZPOCET
| VV |  | "základová spára_stabilizační pojezdová vrstva-odstranění" ((25,75*49,8)+(40,75*52,15)) |  | 3407.463 | [13 empty] | VV | 2 | 2 | True | 0 | ROZPOCET
| VV |  | Součet |  | 3407.463 | [13 empty] | VV | 2 | 4 | True | 1 | ROZPOCET
2 | K | 115101201 | Čerpání vody na dopravní výšku do 10 m průměrný přítok do 500 l/min | hod | 3240 |  | 0 | CS ÚRS 2025 01 |  |  | základní |  | 0 | 3e-05 | 0.0972 | 0 | 0 | 4 | K | 2 |  |  |  | ROZPOCET | 0 | 0 | 0 | 0 | 0 | 1 | 0 | 4 | -1651655099
| Online PSC |  | https://podminky.urs.cz/item/CS_URS_2025_01/115101201 | [15 empty] | Online PSC | 2
| VV |  | "bude odsouhlaseno při realizaci stavby" (9,0)*(24,0)*15 |  | 3240 | [13 empty] | VV | 2 | 2 | True | 0 | ROZPOCET
| VV |  | Součet |  | 3240 | [13 empty] | VV | 2 | 4 | True | 1 | ROZPOCET
3 | K | 131251107 | Hloubení jam nezapažených v hornině třídy těžitelnosti I skupiny 3 objem 5000 m3 strojně | m3 | 14097.038 |  | 0 | CS ÚRS 2025 01 |  |  | základní |  | 0 | 0 | 0 | 0 | 0 | 4 | K | 2 |  |  |  | ROZPOCET | 0 | 0 | 0 | 0 | 0 | 1 | 0 | 4 | 943780793
| Online PSC |  | https://podminky.urs.cz/item/CS_URS_2025_01/131251107 | [15 empty] | Online PSC | 2
| VV |  | "spodní stavba_založení_D1.1._v.č. 02,32,10-13,TZ" | [15 empty] | VV | 2 | 1 | True | 0 | ROZPOCET
| VV |  | "odměřeno elektronicky" 19621,444-((5,5*(1,5*5,5)*243,5)/2) |  | 14097.038 | [13 empty] | VV | 2 | 2 | True | 0 | ROZPOCET
| VV |  | Součet |  | 14097.038 | [13 empty] | VV | 2 | 4 | True | 1 | ROZPOCET
4 | K | 131251207 | Hloubení jam zapažených v hornině třídy těžitelnosti I skupiny 3 objem přes 5000 m3 strojně | m3 | 5524.406 |  | 0 | CS ÚRS 2025 01 |  |  | základní |  | 0 | 0 | 0 | 0 | 0 | 4 | K | 2 |  |  |  | ROZPOCET | 0 | 0 | 0 | 0 | 0 | 1 | 0 | 4 | 118982511
| Online PSC |  | https://podminky.urs.cz/item/CS_URS_2025_01/131251207 | [15 empty] | Online PSC | 2
| VV |  | "spodní stavba_založení_D1.1._v.č. 02,32,10-13,TZ" | [15 empty] | VV | 2 | 1 | True | 0 | ROZPOCET
| VV |  | "odměřeno elektronicky" (5,5*(1,5*5,5)*243,5)/2 |  | 5524.406 | [13 empty] | VV | 2 | 2 | True | 0 | ROZPOCET
| VV |  | Součet |  | 5524.406 | [13 empty] | VV | 2 | 4 | True | 1 | ROZPOCET
5 | K | 132251104 | Hloubení rýh nezapažených š do 800 mm v hornině třídy těžitelnosti I skupiny 3 objem přes 100 m3 strojně | m3 | 70 |  | 0 | CS ÚRS 2025 01 |  |  | základní |  | 0 | 0 | 0 | 0 | 0 | 4 | K | 2 |  |  |  | ROZPOCET | 0 | 0 | 0 | 0 | 0 | 1 | 0 | 4 | -1801587354
| Online PSC |  | https://podminky.urs.cz/item/CS_URS_2025_01/132251104 | [15 empty] | Online PSC | 2
| VV |  | "spodní stavba_založení_D1.1._v.č. 02,32,10-13,TZ" | [15 empty] | VV | 2 | 1 | True | 0 | ROZPOCET
| VV |  | "základová spára_odvodnění" 0,5*0,5*280 |  | 70 | [13 empty] | VV | 2 | 2 | True | 0 | ROZPOCET
| VV |  | Součet |  | 70 | [13 empty] | VV | 2 | 4 | True | 1 | ROZPOCET
6 | K | 1517111R1 | Zřízení a osazení zápor ocelových dl do 10 m včetně zabetonování spodního konce | m | 2079.6 |  | 0 | CS VLASTNÍ |  |  | základní |  | 0 | 0.00088 | 1.83 | 0 | 0 | 4 | K | 2 |  |  |  | ROZPOCET | 0 | 0 | 0 | 0 | 0 | 1 | 0 | 4 | -1103341923
| VV |  | "stavebně konstrukční řešení_D.1.2_v.č. 14_zajištění stavební jámy_záporové pažení" | [15 empty] | VV | 2 | 1 | True | 0 | ROZPOCET
| VV |  | "HEB 140 dl. 8,0" (24*2)*8,0 |  | 384 | [13 empty] | VV | 2 | 2 | True | 0 | ROZPOCET
| VV |  | "HEB 140 dl. 9,0" (19*2)*9,0 |  | 342 | [13 empty] | VV | 2 | 2 | True | 0 | ROZPOCET
| VV |  | "HEB 140 dl. 9,6" (43*2+2)*9,6+(26*2+1)*9,6 |  | 1353.6 | [13 empty] | VV | 2 | 2 | True | 0 | ROZPOCET
| VV |  | Součet |  | 2079.6 | [13 empty] | VV | 2 | 4 | True | 1 | ROZPOCET
7 | M | 13010974 | ocel profilová jakost S235JR (11 375) průřez HEB 140 | t | 70.083 |  | 0 | CS ÚRS 2025 01 |  |  | základní |  | 0 | 1 | 70.083 | 0 | 0 | 8 | M | 2 |  |  |  | ROZPOCET | 0 | 0 | 0 | 0 | 0 | 1 | 0 | 4 | -2081459907
| VV |  | ((384+1695,6)*33,7)/1000 |  | 70.083 | [13 empty] | VV | 2 | 2 | True | 0 | ROZPOCET
| VV |  | Součet |  | 70.083 | [13 empty] | VV | 2 | 4 | True | 1 | ROZPOCET
8 | M | 58933330R | beton SSC 30/37 XC2, XA1 | m3 | 45.4 |  | 0 | CS VLASTNÍ |  |  | základní |  | 0 | 2.429 | 110.2766 | 0 | 0 | 8 | M | 2 |  |  |  | ROZPOCET | 0 | 0 | 0 | 0 | 0 | 1 | 0 | 4 | -1710501370
| VV |  | (24*2+19*2+141)*4,0*0,05 |  | 45.4 | [13 empty] | VV | 2 | 2 | True | 0 | ROZPOCET
| VV |  | Součet |  | 45.4 | [13 empty] | VV | 2 | 4 | True | 1 | ROZPOCET
9 | K | 151712111R1 | Zřízení převázky ocelové | m | 513 |  | 0 | CS VLASTNÍ |  |  | základní |  | 0 | 0.15478 | 79.4021 | 0 | 0 | 4 | K | 2 |  |  |  | ROZPOCET | 0 | 0 | 0 | 0 | 0 | 1 | 0 | 4 | -1515402273
| VV |  | "stavebně konstrukční řešení_D.1.2_v.č. 14_zajištění stavební jámy_záporové pažení" 2,25*114*2 |  | 513 | [13 empty] | VV | 2 | 2 | True | 0 | ROZPOCET
| VV |  | Součet |  | 513 | [13 empty] | VV | 2 | 4 | True | 1 | ROZPOCET
10 | M | 13010828 | ocel profilová jakost S235JR (11 375) průřez U (UPN) 220 | t | 12.979 |  | 0 | CS ÚRS 2025 01 |  |  | základní |  | 0 | 1 | 12.979 | 0 | 0 | 8 | M | 2 |  |  |  | ROZPOCET | 0 | 0 | 0 | 0 | 0 | 1 | 0 | 4 | -1332751895
| VV |  | "převázka" (2,25*0,0253)*114*2 |  | 12.979 | [13 empty] | VV | 2 | 2 | True | 0 | ROZPOCET
| VV |  | Součet |  | 12.979 | [13 empty] | VV | 2 | 4 | True | 1 | ROZPOCET
11 | K | 1517211R1 | Zřízení pažení do ocelových zápor hl výkopu do 10 m vč dodávky | m2 | 1175.64 |  | 0 | CS VLASTNÍ |  |  | základní |  | 0 | 0.02944 | 34.6108 | 0 | 0 | 4 | K | 2 |  |  |  | ROZPOCET | 0 | 0 | 0 | 0 | 0 | 1 | 0 | 4 | -256178570
| P |  | Poznámka k položce: Pažení do ocelových zápor bez ohledu na druh pažin, s odstraněním pažení, hloubky výkopu přes 4 do 10 m | [15 empty] | P | 2
| VV |  | "stavebně konstrukční řešení_D.1.2_v.č. 14_zajištění stavební jámy_záporové pažení" (5,6*52,4+5,6*87+3,9*50+5*40) |  | 1175.64 | [13 empty] | VV | 2 | 2 | True | 0 | ROZPOCET
| VV |  | Součet |  | 1175.64 | [13 empty] | VV | 2 | 4 | True | 1 | ROZPOCET
12 | K | 1538111R1 | Dodávka a osazení _ zemní lanová kotva | m | 2530 |  | 0 | CS VLASTNÍ |  |  | základní |  | 0 | 0.03363 | 85.0839 | 0 | 0 | 4 | K | 2 |  |  |  | ROZPOCET | 0 | 0 | 0 | 0 | 0 | 1 | 0 | 4 | 386865098
| P |  | Poznámka k položce: JC obsahuje: kompletní systémové dodávky a provedení dle specifikace PD a TZ včetně všech přímo souvisejících prací/činností a dodávek/doplňků/příslušenství Ocenění "vlastní" položky:na základě odborných znalostí a zkušeností projektanta při realizaci obdobných zakázek za období 5-ti let. | [15 empty] | P | 2
| VV |  | "stavebně konstrukční řešení_D.1.2_v.č. 14_zajištění stavební jámy_záporové pažení" (12,0*115)+(10,0*115) |  | 2530 | [13 empty] | VV | 2 | 2 | True | 0 | ROZPOCET
| VV |  | Součet |  | 2530 | [13 empty] | VV | 2 | 4 | True | 1 | ROZPOCET
13 | K | 162751117 | Vodorovné přemístění přes 9 000 do 10000 m výkopku/sypaniny z horniny třídy těžitelnosti I skupiny 1 až 3 | m3 | 1510.25 |  | 0 | CS ÚRS 2025 01 |  |  | základní |  | 0 | 0 | 0 | 0 | 0 | 4 | K | 2 |  |  |  | ROZPOCET | 0 | 0 | 0 | 0 | 0 | 1 | 0 | 4 | -576918076
| Online PSC |  | https://podminky.urs.cz/item/CS_URS_2025_01/162751117 | [15 empty] | Online PSC | 2
| VV |  | "stavebně konstrukční řešení_D.1.2_v.č. 03-37_odměřeno elektronicky" | [15 empty] | VV | 2 | 1 | True | 0 | ROZPOCET
| VV |  | "hlubinné založení_piloty P1-P10" (8,0*12)*3,14*(0,3*0,3) |  | 27.13 | [13 empty] | VV | 2 | 2 | True | 0 | ROZPOCET
| VV |  | "hlubinné založení_piloty P1-P10" ((12,0*45)+(10,0*34)+(11,0*14)+(8,0*14)+(12,0*6))*3,14*(0,4*0,4) |  | 611.923 | [13 empty] | VV | 2 | 2 | True | 0 | ROZPOCET
| VV |  | "hlubinné založení_piloty P1-P10" ((12,0*30)+(8,0*4)+(8,0*14))*3,14*(0,5*0,5) |  | 395.64 | [13 empty] | VV | 2 | 2 | True | 0 | ROZPOCET
| VV |  | "hlubinné založení_piloty P1-P10" (12,0*5)*3,14*(0,6*0,6) |  | 67.824 | [13 empty] | VV | 2 | 2 | True | 0 | ROZPOCET
| VV |  | Mezisoučet |  | 1102.517 | [13 empty] | VV | 2 | 3 | True | 0 | ROZPOCET
| VV |  | "stavebně konstrukční řešení_D.1.2_v.č. 14_zajištění stavební jámy" | [15 empty] | VV | 2 | 1 | True | 0 | ROZPOCET
| VV |  | "pilotová stěna" 16,0*17*3,14*(0,6*0,6) |  | 307.469 | [13 empty] | VV | 2 | 2 | True | 0 | ROZPOCET
| VV |  | "stavebně konstrukční řešení_D.1.2_v.č. 14_zajištění stavební jámy_záporové pažení" 4,0*(115*2)*3,14*(0,125*0,125) |  | 45.138 | [13 empty] | VV | 2 | 2 | True | 0 | ROZPOCET
| VV |  | Mezisoučet |  | 352.607 | [13 empty] | VV | 2 | 3 | True | 0 | ROZPOCET
| VV |  | "ostatí_zemní kapsy_odsouhlasení v dílenské dokumentaci" (0,05)*1102,517 |  | 55.126 | [13 empty] | VV | 2 | 2 | True | 0 | ROZPOCET
| VV |  | Součet |  | 1510.25 | [13 empty] | VV | 2 | 4 | True | 1 | ROZPOCET
14 | K | 162751117 | Vodorovné přemístění přes 9 000 do 10000 m výkopku/sypaniny z horniny třídy těžitelnosti I skupiny 1 až 3 | m3 | 19691.444 |  | 0 | CS ÚRS 2025 01 |  |  | základní |  | 0 | 0 | 0 | 0 | 0 | 4 | K | 2 |  |  |  | ROZPOCET | 0 | 0 | 0 | 0 | 0 | 1 | 0 | 4 | 537066995
| Online PSC |  | https://podminky.urs.cz/item/CS_URS_2025_01/162751117 | [15 empty] | Online PSC | 2
| VV |  | "spodní stavba_založení_D1.1._v.č. 02,32,10-13,TZ" | [15 empty] | VV | 2 | 1 | True | 0 | ROZPOCET
| VV |  | "odměřeno elektronicky" 19621,444 |  | 19621.444 | [13 empty] | VV | 2 | 2 | True | 0 | ROZPOCET
| VV |  | "základová spára_odvodnění" 0,5*0,5*280 |  | 70 | [13 empty] | VV | 2 | 2 | True | 0 | ROZPOCET
| VV |  | Součet |  | 19691.444 | [13 empty] | VV | 2 | 4 | True | 1 | ROZPOCET
15 | K | 162751119 | Příplatek k vodorovnému přemístění výkopku/sypaniny z horniny třídy těžitelnosti I skupiny 1 až 3 ZKD 1000 m přes 10000 m | m3 | 295371.66 |  | 0 | CS ÚRS 2025 01 |  |  | základní |  | 0 | 0 | 0 | 0 | 0 | 4 | K | 2 |  |  |  | ROZPOCET | 0 | 0 | 0 | 0 | 0 | 1 | 0 | 4 | -287335149
| Online PSC |  | https://podminky.urs.cz/item/CS_URS_2025_01/162751119 | [15 empty] | Online PSC | 2
| VV |  | 19691,444*15 'Přepočtené koeficientem množství |  | 295371.66 | [13 empty] | VV | 2 | 2 | False | 1 | ROZPOCET
16 | K | 171151112 | Uložení sypaniny z hornin nesoudržných kamenitých do násypů zhutněných strojně | m3 | 1362.985 |  | 0 | CS ÚRS 2025 01 |  |  | základní |  | 0 | 0 | 0 | 0 | 0 | 4 | K | 2 |  |  |  | ROZPOCET | 0 | 0 | 0 | 0 | 0 | 1 | 0 | 4 | -759545403
| Online PSC |  | https://podminky.urs.cz/item/CS_URS_2025_01/171151112 | [15 empty] | Online PSC | 2
| VV |  | "spodní stavba_založení_D1.1._v.č. 02,32,10-13,TZ" | [15 empty] | VV | 2 | 1 | True | 0 | ROZPOCET
| VV |  | "základová spára_stabilizační pojezdová vrstva" ((25,75*49,8)+(40,75*52,15))*0,4 |  | 1362.985 | [13 empty] | VV | 2 | 2 | True | 0 | ROZPOCET
| VV |  | Součet |  | 1362.985 | [13 empty] | VV | 2 | 4 | True | 1 | ROZPOCET
17 | M | 58344197R | štěrkodrť _ specifikace dle PD a TZ | m3 | 1499.284 |  | 0 | CS VLASTNÍ |  |  | základní |  | 0 | 0 | 0 | 0 | 0 | 8 | M | 2 |  |  |  | ROZPOCET | 0 | 0 | 0 | 0 | 0 | 1 | 0 | 4 | -280202601
| P |  | Poznámka k položce: Ocenění "vlastní" položky:na základě odborných znalostí a zkušeností projektanta při realizaci obdobných zakázek za období 5-ti let. | [15 empty] | P | 2
| VV |  | 1362,985*1,1 'Přepočtené koeficientem množství |  | 1499.284 | [13 empty] | VV | 2 | 2 | False | 1 | ROZPOCET
18 | K | 17120123R | Poplatek za uložení navážek, zeminy a kamení na skládce (skládkovné) | m3 | 19743.194 |  | 0 | CS VLASTNÍ |  |  | základní |  | 0 | 0 | 0 | 0 | 0 | 4 | K | 2 |  |  |  | ROZPOCET | 0 | 0 | 0 | 0 | 0 | 1 | 0 | 4 | -1042939031
| P |  | Poznámka k položce: Ocenění "vlastní" položky:na základě odborných znalostí a zkušeností projektanta při realizaci obdobných zakázek za období 5-ti let. | [15 empty] | P | 2
19 | K | 171251201 | Uložení sypaniny na skládky nebo meziskládky | m3 | 19743.194 |  | 0 | CS ÚRS 2025 01 |  |  | základní |  | 0 | 0 | 0 | 0 | 0 | 4 | K | 2 |  |  |  | ROZPOCET | 0 | 0 | 0 | 0 | 0 | 1 | 0 | 4 | -1283986817
| Online PSC |  | https://podminky.urs.cz/item/CS_URS_2025_01/171251201 | [15 empty] | Online PSC | 2
20 | K | 174151101 | Zásyp jam, šachet rýh nebo kolem objektů sypaninou se zhutněním | m3 | 1621.71 |  | 0 | CS ÚRS 2025 01 |  |  | základní |  | 0 | 0 | 0 | 0 | 0 | 4 | K | 2 |  |  |  | ROZPOCET | 0 | 0 | 0 | 0 | 0 | 1 | 0 | 4 | -1892130098
| Online PSC |  | https://podminky.urs.cz/item/CS_URS_2025_01/174151101 | [15 empty] | Online PSC | 2
21 | M | 58344198R | externí zásypový, nenamrzavý, zhutnitelný materiál _ specifikace dle PD a TZ | m3 | 1783.881 |  | 0 | CS VLASTNÍ |  |  | základní |  | 0 | 0 | 0 | 0 | 0 | 8 | M | 2 |  |  |  | ROZPOCET | 0 | 0 | 0 | 0 | 0 | 1 | 0 | 4 | 1023439515
| P |  | Poznámka k položce: Ocenění "vlastní" položky:na základě odborných znalostí a zkušeností projektanta při realizaci obdobných zakázek za období 5-ti let. | [15 empty] | P | 2
| VV |  | 1621,71*1,1 'Přepočtené koeficientem množství |  | 1783.881 | [13 empty] | VV | 2 | 2 | False | 1 | ROZPOCET
22 | K | 181951112 | Úprava pláně v hornině třídy těžitelnosti I skupiny 1 až 3 se zhutněním strojně | m2 | 3407.463 |  | 0 | CS ÚRS 2025 01 |  |  | základní |  | 0 | 0 | 0 | 0 | 0 | 4 | K | 2 |  |  |  | ROZPOCET | 0 | 0 | 0 | 0 | 0 | 1 | 0 | 4 | -871806677
| Online PSC |  | https://podminky.urs.cz/item/CS_URS_2025_01/181951112 | [15 empty] | Online PSC | 2
| VV |  | "spodní stavba_založení_D1.1._v.č. 02,32,10-13,TZ" | [15 empty] | VV | 2 | 1 | True | 0 | ROZPOCET
| VV |  | "základová spára" ((25,75*49,8)+(40,75*52,15)) |  | 3407.463 | [13 empty] | VV | 2 | 2 | True | 0 | ROZPOCET
| VV |  | Součet |  | 3407.463 | [13 empty] | VV | 2 | 4 | True | 1 | ROZPOCET
| D | 2 | Zakládání |  |  |  | 0 | [5 empty] | 0 |  | 9418.6134 |  | 0 | 1 | D | 1 |  |  |  | ROZPOCET | [6 empty] | 0
23 | K | 211531111 | Výplň odvodňovacích žeber nebo trativodů kamenivem hrubým drceným frakce 16 až 63 mm | m3 | 42 |  | 0 | CS ÚRS 2025 01 |  |  | základní |  | 0 | 1.63 | 68.46 | 0 | 0 | 4 | K | 2 |  |  |  | ROZPOCET | 0 | 0 | 0 | 0 | 0 | 1 | 0 | 4 | 79509887
| Online PSC |  | https://podminky.urs.cz/item/CS_URS_2025_01/211531111 | [15 empty] | Online PSC | 2
| VV |  | "spodní stavba_založení_D1.1._v.č. 02,32,10-13,TZ" | [15 empty] | VV | 2 | 1 | True | 0 | ROZPOCET
| VV |  | "základová spára_odvodnění" 0,3*0,5*280 |  | 42 | [13 empty] | VV | 2 | 2 | True | 0 | ROZPOCET
| VV |  | Součet |  | 42 | [13 empty] | VV | 2 | 4 | True | 1 | ROZPOCET
24 | K | 211971110 | Zřízení opláštění žeber nebo trativodů geotextilií v rýze nebo zářezu sklonu do 1:2 | m2 | 560 |  | 0 | CS ÚRS 2025 01 |  |  | základní |  | 0 | 0.00017 | 0.0952 | 0 | 0 | 4 | K | 2 |  |  |  | ROZPOCET | 0 | 0 | 0 | 0 | 0 | 1 | 0 | 4 | 866216433
| Online PSC |  | https://podminky.urs.cz/item/CS_URS_2025_01/211971110 | [15 empty] | Online PSC | 2
| VV |  | "spodní stavba_založení_D1.1._v.č. 02,32,10-13,TZ" | [15 empty] | VV | 2 | 1 | True | 0 | ROZPOCET
| VV |  | "základová spára_odvodnění" 280*(0,5*4) |  | 560 | [13 empty] | VV | 2 | 2 | True | 0 | ROZPOCET
| VV |  | Součet |  | 560 | [13 empty] | VV | 2 | 4 | True | 1 | ROZPOCET
25 | M | 69311081 | geotextilie netkaná separační, ochranná, filtrační, drenážní PES 300g/m2 | m2 | 663.32 |  | 0 | CS ÚRS 2025 01 |  |  | základní |  | 0 | 0.0003 | 0.199 | 0 | 0 | 8 | M | 2 |  |  |  | ROZPOCET | 0 | 0 | 0 | 0 | 0 | 1 | 0 | 4 | -678505188
| VV |  | 560*1,1845 'Přepočtené koeficientem množství |  | 663.32 | [13 empty] | VV | 2 | 2 | False | 1 | ROZPOCET
26 | K | 212755214 | Trativody z drenážních trubek plastových flexibilních DN 100 mm bez lože a obsypu | m | 280 |  | 0 | CS ÚRS 2025 01 |  |  | základní |  | 0 | 0.00049 | 0.1372 | 0 | 0 | 4 | K | 2 |  |  |  | ROZPOCET | 0 | 0 | 0 | 0 | 0 | 1 | 0 | 4 | 1481429485
| Online PSC |  | https://podminky.urs.cz/item/CS_URS_2025_01/212755214 | [15 empty] | Online PSC | 2
| VV |  | "spodní stavba_založení_D1.1._v.č. 02,32,10-13,TZ" | [15 empty] | VV | 2 | 1 | True | 0 | ROZPOCET
| VV |  | "základová spára_odvodnění" 280,0 |  | 280 | [13 empty] | VV | 2 | 2 | True | 0 | ROZPOCET
| VV |  | Součet |  | 280 | [13 empty] | VV | 2 | 4 | True | 1 | ROZPOCET
27 | K | 213311151 | Polštáře zhutněné pod základy ze štěrkodrti netříděné | m3 | 1022.239 |  | 0 | CS ÚRS 2025 01 |  |  | základní |  | 0 | 2.16 | 2208.0362 | 0 | 0 | 4 | K | 2 |  |  |  | ROZPOCET | 0 | 0 | 0 | 0 | 0 | 1 | 0 | 4 | -2145440742
| Online PSC |  | https://podminky.urs.cz/item/CS_URS_2025_01/213311151 | [15 empty] | Online PSC | 2
| VV |  | "spodní stavba_založení_D1.1._v.č. 02,32,10-13,TZ" (3407,463)*0,3 |  | 1022.239 | [13 empty] | VV | 2 | 2 | True | 0 | ROZPOCET
| VV |  | Součet |  | 1022.239 | [13 empty] | VV | 2 | 4 | True | 1 | ROZPOCET
28 | K | 22451111R | Vrty zápor D250 mm hl 0 až 25 m hornina III a IV | m | 920 |  | 0 | CS VLASTNÍ |  |  | základní |  | 0 | 0.00058 | 0.5336 | 0 | 0 | 4 | K | 2 |  |  |  | ROZPOCET | 0 | 0 | 0 | 0 | 0 | 1 | 0 | 4 | -961646512
| VV |  | "stavebně konstrukční řešení_D.1.2_v.č. 14_zajištění stavební jámy_záporové pažení" 4,0*(115*2) |  | 920 | [13 empty] | VV | 2 | 2 | True | 0 | ROZPOCET
| VV |  | Součet |  | 920 | [13 empty] | VV | 2 | 4 | True | 1 | ROZPOCET
29 | K | 226112213 | Vrty velkoprofilové svislé nezapažené D od 550 do 650 mm hl přes 5 m hornina III | m | 96 |  | 0 | CS ÚRS 2025 01 |  |  | základní |  | 0 | 3e-05 | 0.00288 | 0 | 0 | 4 | K | 2 |  |  |  | ROZPOCET | 0 | 0 | 0 | 0 | 0 | 1 | 0 | 4 | 1036697357
| Online PSC |  | https://podminky.urs.cz/item/CS_URS_2025_01/226112213 | [15 empty] | Online PSC | 2
| VV |  | "stavebně konstrukční řešení_D.1.2_v.č. 03-37_odměřeno elektronicky" | [15 empty] | VV | 2 | 1 | True | 0 | ROZPOCET
| VV |  | "hlubinné založení_piloty P1-P10" (8,0*12) |  | 96 | [13 empty] | VV | 2 | 2 | True | 0 | ROZPOCET
| VV |  | Součet |  | 96 | [13 empty] | VV | 2 | 4 | True | 1 | ROZPOCET
30 | K | 226112413 | Vrty velkoprofilové svislé nezapažené D přes 650 do 850 mm hl přes 5 m hornina III | m | 1168 |  | 0 | CS ÚRS 2025 01 |  |  | základní |  | 0 | 4e-05 | 0.04672 | 0 | 0 | 4 | K | 2 |  |  |  | ROZPOCET | 0 | 0 | 0 | 0 | 0 | 1 | 0 | 4 | 1620428463
| Online PSC |  | https://podminky.urs.cz/item/CS_URS_2025_01/226112413 | [15 empty] | Online PSC | 2
| VV |  | "stavebně konstrukční řešení_D.1.2_v.č. 03-37_odměřeno elektronicky" | [15 empty] | VV | 2 | 1 | True | 0 | ROZPOCET
| VV |  | "hlubinné založení_piloty P1-P10" (12,0*41)+(10,0*33)+(11,0*14)+(8,0*15)+(12,0*6) |  | 1168 | [13 empty] | VV | 2 | 2 | True | 0 | ROZPOCET
| VV |  | Součet |  | 1168 | [13 empty] | VV | 2 | 4 | True | 1 | ROZPOCET
31 | K | 226113213 | Vrty velkoprofilové svislé nezapažené D přes 850 do 1050 mm hl přes 5 m hornina III | m | 504 |  | 0 | CS ÚRS 2025 01 |  |  | základní |  | 0 | 4e-05 | 0.02016 | 0 | 0 | 4 | K | 2 |  |  |  | ROZPOCET | 0 | 0 | 0 | 0 | 0 | 1 | 0 | 4 | 353784882
| Online PSC |  | https://podminky.urs.cz/item/CS_URS_2025_01/226113213 | [15 empty] | Online PSC | 2
| VV |  | "stavebně konstrukční řešení_D.1.2_v.č. 03-37_odměřeno elektronicky" | [15 empty] | VV | 2 | 1 | True | 0 | ROZPOCET
| VV |  | "hlubinné založení_piloty P1-P10" (12,0*30)+(8,0*4)+(8,0*14) |  | 504 | [13 empty] | VV | 2 | 2 | True | 0 | ROZPOCET
| VV |  | Součet |  | 504 | [13 empty] | VV | 2 | 4 | True | 1 | ROZPOCET
32 | K | 226113413 | Vrty velkoprofilové svislé nezapažené D přes 1050 do 1250 mm hl přes 5 m hornina III | m | 60 |  | 0 | CS ÚRS 2025 01 |  |  | základní |  | 0 | 6e-05 | 0.0036 | 0 | 0 | 4 | K | 2 |  |  |  | ROZPOCET | 0 | 0 | 0 | 0 | 0 | 1 | 0 | 4 | -1110789067
| Online PSC |  | https://podminky.urs.cz/item/CS_URS_2025_01/226113413 | [15 empty] | Online PSC | 2
| VV |  | "stavebně konstrukční řešení_D.1.2_v.č. 03-37_odměřeno elektronicky" | [15 empty] | VV | 2 | 1 | True | 0 | ROZPOCET
| VV |  | "hlubinné založení_piloty P1-P10" (12,0*5) |  | 60 | [13 empty] | VV | 2 | 2 | True | 0 | ROZPOCET
| VV |  | Součet |  | 60 | [13 empty] | VV | 2 | 4 | True | 1 | ROZPOCET
33 | K | 226113413 | Vrty velkoprofilové svislé nezapažené D přes 1050 do 1250 mm hl přes 5 m hornina III | m | 272 |  | 0 | CS ÚRS 2025 01 |  |  | základní |  | 0 | 6e-05 | 0.01632 | 0 | 0 | 4 | K | 2 |  |  |  | ROZPOCET | 0 | 0 | 0 | 0 | 0 | 1 | 0 | 4 | -1688925628
| Online PSC |  | https://podminky.urs.cz/item/CS_URS_2025_01/226113413 | [15 empty] | Online PSC | 2
| VV |  | "stavebně konstrukční řešení_D.1.2_v.č. 14_zajištění stavební jámy" | [15 empty] | VV | 2 | 1 | True | 0 | ROZPOCET
| VV |  | "pilotová stěna" 16,0*17 |  | 272 | [13 empty] | VV | 2 | 2 | True | 0 | ROZPOCET
| VV |  | Součet |  | 272 | [13 empty] | VV | 2 | 4 | True | 1 | ROZPOCET
34 | K | 231212112 | Zřízení pilot svislých zapažených D přes 450 do 650 mm hl od 0 do 10 m s vytažením pažnic z betonu železového | m | 96 |  | 0 | CS ÚRS 2025 01 |  |  | základní |  | 0 | 0 | 0 | 0 | 0 | 4 | K | 2 |  |  |  | ROZPOCET | 0 | 0 | 0 | 0 | 0 | 1 | 0 | 4 | 233227516
| Online PSC |  | https://podminky.urs.cz/item/CS_URS_2025_01/231212112 | [15 empty] | Online PSC | 2
| VV |  | "stavebně konstrukční řešení_D.1.2_v.č. 03-37_odměřeno elektronicky" | [15 empty] | VV | 2 | 1 | True | 0 | ROZPOCET
| VV |  | "hlubinné založení_piloty P1-P10" (8,0*12) |  | 96 | [13 empty] | VV | 2 | 2 | True | 0 | ROZPOCET
| VV |  | Součet |  | 96 | [13 empty] | VV | 2 | 4 | True | 1 | ROZPOCET
35 | K | 23121221R1 | Zřízení pilot svislých zapažených D přes 650 do 1250 mm hl od 0 do 15 m s vytažením pažnic z betonu železového | m | 1782 |  | 0 | CS VLASTNÍ |  |  | základní |  | 0 | 0 | 0 | 0 | 0 | 4 | K | 2 |  |  |  | ROZPOCET | 0 | 0 | 0 | 0 | 0 | 1 | 0 | 4 | 1378082437
| VV |  | "stavebně konstrukční řešení_D.1.2_v.č. 03-37_odměřeno elektronicky" | [15 empty] | VV | 2 | 1 | True | 0 | ROZPOCET
| VV |  | "hlubinné založení_piloty P1-P10" (12,0*45)+(10,0*34)+(11,0*14)+(8,0*14)+(12,0*6) |  | 1218 | [13 empty] | VV | 2 | 2 | True | 0 | ROZPOCET
| VV |  | "hlubinné založení_piloty P1-P10" (12,0*30)+(8,0*4)+(8,0*14) |  | 504 | [13 empty] | VV | 2 | 2 | True | 0 | ROZPOCET
| VV |  | "hlubinné založení_piloty P1-P10" (12,0*5) |  | 60 | [13 empty] | VV | 2 | 2 | True | 0 | ROZPOCET
| VV |  | Součet |  | 1782 | [13 empty] | VV | 2 | 4 | True | 1 | ROZPOCET
36 | M | 58933330R | beton SSC 30/37 XC2, XA1 | m3 | 1129.145 |  | 0 | CS VLASTNÍ |  |  | základní |  | 0 | 2.429 | 2742.6932 | 0 | 0 | 8 | M | 2 |  |  |  | ROZPOCET | 0 | 0 | 0 | 0 | 0 | 1 | 0 | 4 | 375902161
| P |  | Poznámka k položce: Ocenění "vlastní" položky:na základě odborných znalostí a zkušeností projektanta při realizaci obdobných zakázek za období 5-ti let. | [15 empty] | P | 2
| VV |  | "stavebně konstrukční řešení_D.1.2_v.č. 03-37_odměřeno elektronicky" | [15 empty] | VV | 2 | 1 | True | 0 | ROZPOCET
| VV |  | "hlubinné založení_piloty P1-P10" (8,0*12)*3,14*(0,3*0,3) |  | 27.13 | [13 empty] | VV | 2 | 2 | True | 0 | ROZPOCET
| VV |  | "hlubinné založení_piloty P1-P10" ((12,0*41)+(10,0*33)+(11,0*14)+(8,0*15)+(12,0*6))*3,14*(0,4*0,4) |  | 586.803 | [13 empty] | VV | 2 | 2 | True | 0 | ROZPOCET
| VV |  | "hlubinné založení_piloty P1-P10" ((12,0*30)+(8,0*4)+(8,0*14))*3,14*(0,5*0,5) |  | 395.64 | [13 empty] | VV | 2 | 2 | True | 0 | ROZPOCET
| VV |  | "hlubinné založení_piloty P1-P10" (12,0*5)*3,14*(0,6*0,6) |  | 67.824 | [13 empty] | VV | 2 | 2 | True | 0 | ROZPOCET
| VV |  | Mezisoučet |  | 1077.397 | [13 empty] | VV | 2 | 3 | True | 0 | ROZPOCET
| VV |  | "předpokádané přebetonávky" 51,748 |  | 51.748 | [13 empty] | VV | 2 | 2 | True | 0 | ROZPOCET
| VV |  | Součet |  | 1129.145 | [13 empty] | VV | 2 | 4 | True | 1 | ROZPOCET
37 | K | 23121221R2 | Zřízení pilot svislých zapažených D přes 650 do 1250 mm hl od 0 do 15 m s vytažením pažnic z betonu železového | m | 272 |  | 0 | CS VLASTNÍ |  |  | základní |  | 0 | 0 | 0 | 0 | 0 | 4 | K | 2 |  |  |  | ROZPOCET | 0 | 0 | 0 | 0 | 0 | 1 | 0 | 4 | 1824931718
| VV |  | "stavebně konstrukční řešení_D.1.2_v.č. 14_zajištění stavební jámy" | [15 empty] | VV | 2 | 1 | True | 0 | ROZPOCET
| VV |  | "pilotová stěna" 16,0*17 |  | 272 | [13 empty] | VV | 2 | 2 | True | 0 | ROZPOCET
| VV |  | Součet |  | 272 | [13 empty] | VV | 2 | 4 | True | 1 | ROZPOCET
38 | M | 58933330R | beton SSC 30/37 XC2, XA1 | m3 | 307.469 |  | 0 | CS VLASTNÍ |  |  | základní |  | 0 | 2.429 | 746.8422 | 0 | 0 | 8 | M | 2 |  |  |  | ROZPOCET | 0 | 0 | 0 | 0 | 0 | 1 | 0 | 4 | -1646955243
| P |  | Poznámka k položce: Ocenění "vlastní" položky:na základě odborných znalostí a zkušeností projektanta při realizaci obdobných zakázek za období 5-ti let. | [15 empty] | P | 2
| VV |  | "stavebně konstrukční řešení_D.1.2_v.č. 14_zajištění stavební jámy" | [15 empty] | VV | 2 | 1 | True | 0 | ROZPOCET
| VV |  | "pilotová stěna" 16,0*17*3,14*(0,6*0,6) |  | 307.469 | [13 empty] | VV | 2 | 2 | True | 0 | ROZPOCET
| VV |  | Součet |  | 307.469 | [13 empty] | VV | 2 | 4 | True | 1 | ROZPOCET
39 | K | 23161111R | Výztuž pilot betonovaných do země ocel z betonářské oceli 10 505 | t | 166.184 |  | 0 | CS VLASTNÍ |  |  | základní |  | 0 | 1.1138 | 185.0974 | 0 | 0 | 4 | K | 2 |  |  |  | ROZPOCET | 0 | 0 | 0 | 0 | 0 | 1 | 0 | 4 | 1217128172
| VV |  | "stavebně konstrukční řešení_D.1.2_v.č. 03-37_odměřeno elektronicky" | [15 empty] | VV | 2 | 1 | True | 0 | ROZPOCET
| VV |  | "hlubinné založení_piloty P1-P10_odsouhlasení v dílenské dokumentaci" 1077,397*120,0/1000 |  | 129.288 | [13 empty] | VV | 2 | 2 | True | 0 | ROZPOCET
| VV |  | "pilotová stěna_odsouhlasení v dílenské dokumentaci" 16,0*17*3,14*(0,6*0,6)*120/1000 |  | 36.896 | [13 empty] | VV | 2 | 2 | True | 0 | ROZPOCET
| VV |  | Součet |  | 166.184 | [13 empty] | VV | 2 | 4 | True | 1 | ROZPOCET
40 | K | 273322611 | Základové desky ze ŽB se zvýšenými nároky na prostředí tř. C 30/37 XC4,XD3,XF4-S4 | m3 | 1011.521 |  | 0 | CS VLASTNÍ |  |  | základní |  | 0 | 2.7 | 2731.1067 | 0 | 0 | 4 | K | 2 |  |  |  | ROZPOCET | 0 | 0 | 0 | 0 | 0 | 1 | 0 | 4 | 1035536955
| P |  | Poznámka k položce: JC obsahuje kompletní systémové dodávky a provedení dle specifikace PD a TZ včetně všech přímo souvisejících prací/činností a dodávek/doplňků a příslušenství , systémové řešení a ošetření pracovních a dilatačních spar JC obsahuje : betonová směs, kompletní montážní práce. Součástí JC jsou také náklady na zpracování dílenské dokumentace (rozsah a specifikace _ viz stavebněkonstrukční řešení _ betony) Ocenění "vlastní" položky:na základě odborných znalostí a zkušeností projektanta při realizaci obdobných zakázek za období 5-ti let. | [15 empty] | P | 2
| VV |  | "stavebně konstrukční řešení_D.1.2_v.č. 03-37_odměřeno elektronicky" | [15 empty] | VV | 2 | 1 | True | 0 | ROZPOCET
| VV |  | "3.PP" 995,121 |  | 995.121 | [13 empty] | VV | 2 | 2 | True | 0 | ROZPOCET
| VV |  | stěny šachet | [15 empty] | VV | 2 | 1 | True | 0 | ROZPOCET
| VV |  | (8,0*0,7+5*1,0+7,0*2,1+8,6*1,0+8,0*1,0+3*0,3+10*2,0+5,6*0,5)*0,25 |  | 16.4 | [13 empty] | VV | 2 | 2 | True | 0 | ROZPOCET
| VV |  | Součet |  | 1011.521 | [13 empty] | VV | 2 | 4 | True | 1 | ROZPOCET
41 | K | 273351121 | Zřízení bednění základových desek | m2 | 185.8 |  | 0 | CS VLASTNÍ |  |  | základní |  | 0 | 0.00294 | 0.54625 | 0 | 0 | 4 | K | 2 |  |  |  | ROZPOCET | 0 | 0 | 0 | 0 | 0 | 1 | 0 | 4 | 38443752
| VV |  | 240,4*0,5 |  | 120.2 | [13 empty] | VV | 2 | 2 | True | 0 | ROZPOCET
| VV |  | (8,0*0,7+5*1,0+7,0*2,1+8,6*1,0+8,0*1,0+3*0,3+10*2,0+5,6*0,5) |  | 65.6 | [13 empty] | VV | 2 | 2 | True | 0 | ROZPOCET
| VV |  | Součet |  | 185.8 | [13 empty] | VV | 2 | 4 | True | 1 | ROZPOCET
42 | K | 273351122 | Odstranění bednění základových desek | m2 | 185.8 |  | 0 | CS VLASTNÍ |  |  | základní |  | 0 | 0 | 0 | 0 | 0 | 4 | K | 2 |  |  |  | ROZPOCET | 0 | 0 | 0 | 0 | 0 | 1 | 0 | 4 | -1912200357
43 | K | 273361821 | Výztuž základových desek betonářskou ocelí 10 505 (R) | t | 202.304 |  | 0 | CS VLASTNÍ |  |  | základní |  | 0 | 1.0606 | 214.5677 | 0 | 0 | 4 | K | 2 |  |  |  | ROZPOCET | 0 | 0 | 0 | 0 | 0 | 1 | 0 | 4 | -1794028943
| VV |  | 1011,521*200/1000 |  | 202.304 | [13 empty] | VV | 2 | 2 | True | 0 | ROZPOCET
| VV |  | Součet |  | 202.304 | [13 empty] | VV | 2 | 4 | True | 1 | ROZPOCET
44 | K | 274322611 | Základové pasy ze ŽB se zvýšenými nároky na prostředí tř. C 30/37 | m3 | 54.743 |  | 0 | CS ÚRS 2025 01 |  |  | základní |  | 0 | 2.5019 | 136.9599 | 0 | 0 | 4 | K | 2 |  |  |  | ROZPOCET | 0 | 0 | 0 | 0 | 0 | 1 | 0 | 4 | 1647322459
| Online PSC |  | https://podminky.urs.cz/item/CS_URS_2025_01/274322611 | [15 empty] | Online PSC | 2
| VV |  | "stavebně konstrukční řešení_D.1.2_v.č. 03-37_odměřeno elektronicky" | [15 empty] | VV | 2 | 1 | True | 0 | ROZPOCET
| VV |  | (1,0*0,8*10,3)+(1,26*0,8*39,0)+(1,41*0,6*8,5) |  | 54.743 | [13 empty] | VV | 2 | 2 | True | 0 | ROZPOCET
| VV |  | Součet |  | 54.743 | [13 empty] | VV | 2 | 4 | True | 1 | ROZPOCET
45 | K | 274351121 | Zřízení bednění základových pasů rovného | m2 | 96.64 |  | 0 | CS ÚRS 2025 01 |  |  | základní |  | 0 | 0.00269 | 0.25996 | 0 | 0 | 4 | K | 2 |  |  |  | ROZPOCET | 0 | 0 | 0 | 0 | 0 | 1 | 0 | 4 | 1479073739
| Online PSC |  | https://podminky.urs.cz/item/CS_URS_2025_01/274351121 | [15 empty] | Online PSC | 2
| VV |  | "stavebně konstrukční řešení_D.1.2_v.č. 03-37_odměřeno elektronicky" | [15 empty] | VV | 2 | 1 | True | 0 | ROZPOCET
| VV |  | (2*0,8*10,3)+(2*0,8*50,1) |  | 96.64 | [13 empty] | VV | 2 | 2 | True | 0 | ROZPOCET
| VV |  | Součet |  | 96.64 | [13 empty] | VV | 2 | 4 | True | 1 | ROZPOCET
46 | K | 274351122 | Odstranění bednění základových pasů rovného | m2 | 96.64 |  | 0 | CS ÚRS 2025 01 |  |  | základní |  | 0 | 0 | 0 | 0 | 0 | 4 | K | 2 |  |  |  | ROZPOCET | 0 | 0 | 0 | 0 | 0 | 1 | 0 | 4 | -1617873814
| Online PSC |  | https://podminky.urs.cz/item/CS_URS_2025_01/274351122 | [15 empty] | Online PSC | 2
47 | K | 274361821 | Výztuž základových pasů betonářskou ocelí 10 505 (R) | t | 12.951 |  | 0 | CS ÚRS 2025 01 |  |  | základní |  | 0 | 1.0606 | 13.7361 | 0 | 0 | 4 | K | 2 |  |  |  | ROZPOCET | 0 | 0 | 0 | 0 | 0 | 1 | 0 | 4 | 1268247374
| Online PSC |  | https://podminky.urs.cz/item/CS_URS_2025_01/274361821 | [15 empty] | Online PSC | 2
| VV |  | "stavebně konstrukční řešení_D.1.2_v.č. 03-37_odměřeno elektronicky" | [15 empty] | VV | 2 | 1 | True | 0 | ROZPOCET
| VV |  | "odosuhlasení v dílenské dokumentaci" (64,753)*200/1000 |  | 12.951 | [13 empty] | VV | 2 | 2 | True | 0 | ROZPOCET
| VV |  | Součet |  | 12.951 | [13 empty] | VV | 2 | 4 | True | 1 | ROZPOCET
48 | K | 27436182R | Výztuž základových stěn ze ztraceného bednění betonářskou ocelí 10 505 (R) | t | 2.802 |  | 0 | CS VLASTNÍ |  |  | základní |  | 0 | 1.0606 | 2.9719 | 0 | 0 | 4 | K | 2 |  |  |  | ROZPOCET | 0 | 0 | 0 | 0 | 0 | 1 | 0 | 4 | -1700326349
| P |  | Poznámka k položce: JC obsahuje : kompletní systémové dodávky a provedení dle specifikace PD a TZ včetně všech přímo souvisejících prací/činností a dodávek/doplňků a příslušenství Ocenění "vlastní" položky:na základě odborných znalostí a zkušeností projektanta při realizaci obdobných zakázek za období 5-ti let. | [15 empty] | P | 2
| VV |  | "spodní stavba_založení_D1.1._v.č. 02,32,10-13,TZ" | [15 empty] | VV | 2 | 1 | True | 0 | ROZPOCET
| VV |  | "PŘIZDÍVKA_izolace spodní stavby" (1,8*(45,8))*17/1000 |  | 1.401 | [13 empty] | VV | 2 | 2 | True | 0 | ROZPOCET
| VV |  | "PŘIZDÍVKA_izolace spodní stavby" (1,8*(45,8))*17/1000 |  | 1.401 | [13 empty] | VV | 2 | 2 | True | 0 | ROZPOCET
| VV |  | (odsouhlasení v dílenské dokumentaci) | [15 empty] | VV | 2 | 1 | True | 0 | ROZPOCET
| VV |  | Součet |  | 2.802 | [13 empty] | VV | 2 | 4 | True | 1 | ROZPOCET
49 | K | 275322611 | Základové patky ze ŽB se zvýšenými nároky na prostředí tř. C 30/37 | m3 | 52.16 |  | 0 | CS ÚRS 2025 01 |  |  | základní |  | 0 | 2.5019 | 130.4975 | 0 | 0 | 4 | K | 2 |  |  |  | ROZPOCET | 0 | 0 | 0 | 0 | 0 | 1 | 0 | 4 | 1117465404
| Online PSC |  | https://podminky.urs.cz/item/CS_URS_2025_01/275322611 | [15 empty] | Online PSC | 2
| VV |  | "stavebně konstrukční řešení_D.1.2_v.č. 03-37_odměřeno elektronicky" | [15 empty] | VV | 2 | 1 | True | 0 | ROZPOCET
| VV |  | (2,4*1,0*1,2*7)+(4,0*4,0*2,0*1) |  | 52.16 | [13 empty] | VV | 2 | 2 | True | 0 | ROZPOCET
| VV |  | Součet |  | 52.16 | [13 empty] | VV | 2 | 4 | True | 1 | ROZPOCET
50 | K | 275351121 | Zřízení bednění základových patek | m2 | 89.12 |  | 0 | CS ÚRS 2025 01 |  |  | základní |  | 0 | 0.00264 | 0.23528 | 0 | 0 | 4 | K | 2 |  |  |  | ROZPOCET | 0 | 0 | 0 | 0 | 0 | 1 | 0 | 4 | -493523
| Online PSC |  | https://podminky.urs.cz/item/CS_URS_2025_01/275351121 | [15 empty] | Online PSC | 2
| VV |  | "stavebně konstrukční řešení_D.1.2_v.č. 03-37_odměřeno elektronicky" | [15 empty] | VV | 2 | 1 | True | 0 | ROZPOCET
| VV |  | ((2,4*2+1,0*2)*1,2*7)+(4,0*4*2,0*1) |  | 89.12 | [13 empty] | VV | 2 | 2 | True | 0 | ROZPOCET
| VV |  | Součet |  | 89.12 | [13 empty] | VV | 2 | 4 | True | 1 | ROZPOCET
51 | K | 275351122 | Odstranění bednění základových patek | m2 | 89.12 |  | 0 | CS ÚRS 2025 01 |  |  | základní |  | 0 | 0 | 0 | 0 | 0 | 4 | K | 2 |  |  |  | ROZPOCET | 0 | 0 | 0 | 0 | 0 | 1 | 0 | 4 | 181671074
| Online PSC |  | https://podminky.urs.cz/item/CS_URS_2025_01/275351122 | [15 empty] | Online PSC | 2
52 | K | 275361821 | Výztuž základových patek betonářskou ocelí 10 505 (R) | t | 12.992 |  | 0 | CS ÚRS 2025 01 |  |  | základní |  | 0 | 1.0606 | 13.7796 | 0 | 0 | 4 | K | 2 |  |  |  | ROZPOCET | 0 | 0 | 0 | 0 | 0 | 1 | 0 | 4 | -1493469536
| Online PSC |  | https://podminky.urs.cz/item/CS_URS_2025_01/275361821 | [15 empty] | Online PSC | 2
| VV |  | "stavebně konstrukční řešení_D.1.2_v.č. 03-37_odměřeno elektronicky" | [15 empty] | VV | 2 | 1 | True | 0 | ROZPOCET
| VV |  | "odosuhlasení v dílenské dokumentaci" ((2,4*1,0*1,2*7*200/1000)+(4,0*4,0*2,0*1*280/1000)) |  | 12.992 | [13 empty] | VV | 2 | 2 | True | 0 | ROZPOCET
| VV |  | Součet |  | 12.992 | [13 empty] | VV | 2 | 4 | True | 1 | ROZPOCET
53 | K | 279113152 | Základová zeď tl přes 150 do 200 mm z tvárnic ztraceného bednění včetně výplně z betonu tř. C 25/30 | m2 | 82.44 |  | 0 | CS ÚRS 2025 01 |  |  | základní |  | 0 | 0.50101 | 41.3033 | 0 | 0 | 4 | K | 2 |  |  |  | ROZPOCET | 0 | 0 | 0 | 0 | 0 | 1 | 0 | 4 | -853516357
| Online PSC |  | https://podminky.urs.cz/item/CS_URS_2025_01/279113152 | [15 empty] | Online PSC | 2
| VV |  | "spodní stavba_založení_D1.1._v.č. 02,32,10-13,TZ" | [15 empty] | VV | 2 | 1 | True | 0 | ROZPOCET
| VV |  | "PŘIZDÍVKA_izolace spodní stavby" (1,8*(45,8)) |  | 82.44 | [13 empty] | VV | 2 | 2 | True | 0 | ROZPOCET
| VV |  | Součet |  | 82.44 | [13 empty] | VV | 2 | 4 | True | 1 | ROZPOCET
54 | K | 279113153 | Základová zeď tl přes 200 do 250 mm z tvárnic ztraceného bednění včetně výplně z betonu tř. C 20/25 včetně spřažení se záporami plochou výztuží 50x6mm po 1 m | m2 | 294.84 |  | 0 | CS VLASTNÍ |  |  | základní |  | 0 | 0.61208 | 180.4657 | 0 | 0 | 4 | K | 2 |  |  |  | ROZPOCET | 0 | 0 | 0 | 0 | 0 | 1 | 0 | 4 | -842152388
| VV |  | "spodní stavba_založení_D1.1._v.č. 02,32,10-13,TZ" | [15 empty] | VV | 2 | 1 | True | 0 | ROZPOCET
| VV |  | "PŘIZDÍVKA_izolace spodní stavby" (5,85*(50,4)) |  | 294.84 | [13 empty] | VV | 2 | 2 | True | 0 | ROZPOCET
| VV |  | Součet |  | 294.84 | [13 empty] | VV | 2 | 4 | True | 1 | ROZPOCET
| D | 3 | Svislé a kompletní konstrukce |  |  |  | 0 | [5 empty] | 0 |  | 2350.011 |  | 0 | 1 | D | 1 |  |  |  | ROZPOCET | [6 empty] | 0
55 | K | 311270331 | Zdivo z vápenopískových přesných plných tvárnic do P25 tl 200 mm | m2 | 131.626 |  | 0 | CS ÚRS 2025 01 |  |  | základní |  | 0 | 0.4708 | 61.9695 | 0 | 0 | 4 | K | 2 |  |  |  | ROZPOCET | 0 | 0 | 0 | 0 | 0 | 1 | 0 | 4 | -2045430340
| Online PSC |  | https://podminky.urs.cz/item/CS_URS_2025_01/311270331 | [15 empty] | Online PSC | 2
| P |  | Poznámka k položce: JC, nad rámec ceníkového obsahu, zahrnuje také náklady na systémové ukotvení zdiva k okolním konstrukcím. | [15 empty] | P | 2
| VV |  | "svislý zděný systém_2.PP-1.PP" (2,65*(20,25+4,75+19,92+4,75)) |  | 131.626 | [13 empty] | VV | 2 | 2 | True | 0 | ROZPOCET
| VV |  | Součet |  | 131.626 | [13 empty] | VV | 2 | 4 | True | 1 | ROZPOCET
56 | K | 311270531 | Zdivo z vápenopískových přesných plných tvárnic do P25 tl 240 mm | m2 | 9.288 |  | 0 | CS ÚRS 2025 01 |  |  | základní |  | 0 | 0.56496 | 5.2473 | 0 | 0 | 4 | K | 2 |  |  |  | ROZPOCET | 0 | 0 | 0 | 0 | 0 | 1 | 0 | 4 | 1161735693
| Online PSC |  | https://podminky.urs.cz/item/CS_URS_2025_01/311270531 | [15 empty] | Online PSC | 2
| P |  | Poznámka k položce: JC, nad rámec ceníkového obsahu, zahrnuje také náklady na systémové ukotvení zdiva k okolním konstrukcím. | [15 empty] | P | 2
| VV |  | "svislý zděný systém_2.PP-1.PP" (2,65*(1,905+1,6)) |  | 9.288 | [13 empty] | VV | 2 | 2 | True | 0 | ROZPOCET
| VV |  | Součet |  | 9.288 | [13 empty] | VV | 2 | 4 | True | 1 | ROZPOCET
57 | K | 311270741 | Zdivo z přesných vápenopískových plných tvárnic do P25 tl 300 mm | m2 | 55.65 |  | 0 | CS ÚRS 2025 01 |  |  | základní |  | 0 | 0.60947 | 33.917 | 0 | 0 | 4 | K | 2 |  |  |  | ROZPOCET | 0 | 0 | 0 | 0 | 0 | 1 | 0 | 4 | -538496217
| Online PSC |  | https://podminky.urs.cz/item/CS_URS_2025_01/311270741 | [15 empty] | Online PSC | 2
| P |  | Poznámka k položce: JC, nad rámec ceníkového obsahu, zahrnuje také náklady na systémové ukotvení zdiva k okolním konstrukcím. | [15 empty] | P | 2
| VV |  | "svislý zděný systém_2.PP-1.PP" (2,65*(6,0+6,0+9,0)) |  | 55.65 | [13 empty] | VV | 2 | 2 | True | 0 | ROZPOCET
| VV |  | Součet |  | 55.65 | [13 empty] | VV | 2 | 4 | True | 1 | ROZPOCET
58 | K | 330321610 | Sloupy nebo pilíře ze ŽB tř. C 30/37 bez výztuže | m3 | 49.045 |  | 0 | CS ÚRS 2025 01 |  |  | základní |  | 0 | 2.5019 | 122.7042 | 0 | 0 | 4 | K | 2 |  |  |  | ROZPOCET | 0 | 0 | 0 | 0 | 0 | 1 | 0 | 4 | 1909089224
| Online PSC |  | https://podminky.urs.cz/item/CS_URS_2025_01/330321610 | [15 empty] | Online PSC | 2
| P |  | Poznámka k položce: "Poznámka k položce: JC obsahuje kompletní systémové dodávky a provedení dle specifikace PD a TZ včetně všech přímo souvisejících prací/činností a dodávek/doplňků a příslušenství (JC také obsahuje dodávku a provedení finálních povrchů (nátěrů) pohledových ploch konstrukce) Součástí JC jsou také náklady na zpracování dílenské dokumentace (rozsah a specifikace _ viz stavebněkonstrukční řešení _ betony) | [15 empty] | P | 2
| VV |  | "2.PP" (3,14*0,2*0,2)*2,65*64+(0,4*0,4)*2,65*8 |  | 24.694 | [13 empty] | VV | 2 | 2 | True | 0 | ROZPOCET
| VV |  | "1.PP" (3,14*0,2*0,2)*3,15*59+(0,4*0,4)*3,15*2 |  | 24.351 | [13 empty] | VV | 2 | 2 | True | 0 | ROZPOCET
| VV |  | Součet |  | 49.045 | [13 empty] | VV | 2 | 4 | True | 1 | ROZPOCET
59 | K | 331351121 | Zřízení bednění čtyřúhelníkových sloupů v do 4 m průřezu přes 0,08 do 0,16 m2 | m2 | 44 |  | 0 | CS ÚRS 2025 01 |  |  | základní |  | 0 | 0.00244 | 0.10736 | 0 | 0 | 4 | K | 2 |  |  |  | ROZPOCET | 0 | 0 | 0 | 0 | 0 | 1 | 0 | 4 | 1611435191
| Online PSC |  | https://podminky.urs.cz/item/CS_URS_2025_01/331351121 | [15 empty] | Online PSC | 2
| VV |  | "2.PP" (0,4*4)*2,65*8 |  | 33.92 | [13 empty] | VV | 2 | 2 | True | 0 | ROZPOCET
| VV |  | "1.PP" (0,4*4)*3,15*2 |  | 10.08 | [13 empty] | VV | 2 | 2 | True | 0 | ROZPOCET
| VV |  | Součet |  | 44 | [13 empty] | VV | 2 | 4 | True | 1 | ROZPOCET
60 | K | 331351122 | Odstranění bednění čtyřúhelníkových sloupů v do 4 m průřezu přes 0,08 do 0,16 m2 | m2 | 44 |  | 0 | CS ÚRS 2025 01 |  |  | základní |  | 0 | 0 | 0 | 0 | 0 | 4 | K | 2 |  |  |  | ROZPOCET | 0 | 0 | 0 | 0 | 0 | 1 | 0 | 4 | -1791539686
| Online PSC |  | https://podminky.urs.cz/item/CS_URS_2025_01/331351122 | [15 empty] | Online PSC | 2
61 | K | 331361821 | Výztuž sloupů hranatých betonářskou ocelí 10 505 | t | 29.427 |  | 0 | CS ÚRS 2025 01 |  |  | základní |  | 0 | 1.0524 | 30.9681 | 0 | 0 | 4 | K | 2 |  |  |  | ROZPOCET | 0 | 0 | 0 | 0 | 0 | 1 | 0 | 4 | -1239843791
| Online PSC |  | https://podminky.urs.cz/item/CS_URS_2025_01/331361821 | [15 empty] | Online PSC | 2
| VV |  | "2.PP" 24,694*0,6 |  | 14.816 | [13 empty] | VV | 2 | 2 | True | 0 | ROZPOCET
| VV |  | "1.PP" 24,351*0,6 |  | 14.611 | [13 empty] | VV | 2 | 2 | True | 0 | ROZPOCET
| VV |  | Součet |  | 29.427 | [13 empty] | VV | 2 | 4 | True | 1 | ROZPOCET
62 | K | 332351115 | Zřízení bednění kruhových sloupů v do 4 m D přes 0,25 do 0,40 m | m2 | 446.446 |  | 0 | CS ÚRS 2025 01 |  |  | základní |  | 0 | 0.00311 | 1.3884 | 0 | 0 | 4 | K | 2 |  |  |  | ROZPOCET | 0 | 0 | 0 | 0 | 0 | 1 | 0 | 4 | -2086690844
| Online PSC |  | https://podminky.urs.cz/item/CS_URS_2025_01/332351115 | [15 empty] | Online PSC | 2
| VV |  | "2.PP" (3,14*0,4)*2,65*64 |  | 213.018 | [13 empty] | VV | 2 | 2 | True | 0 | ROZPOCET
| VV |  | "1.PP" (3,14*0,4)*3,15*59 |  | 233.428 | [13 empty] | VV | 2 | 2 | True | 0 | ROZPOCET
| VV |  | Součet |  | 446.446 | [13 empty] | VV | 2 | 4 | True | 1 | ROZPOCET
63 | K | 332351116 | Odstranění bednění kruhových sloupů v do 4 m D přes 0,25 do 0,40 m | m2 | 446.446 |  | 0 | CS ÚRS 2025 01 |  |  | základní |  | 0 | 0 | 0 | 0 | 0 | 4 | K | 2 |  |  |  | ROZPOCET | 0 | 0 | 0 | 0 | 0 | 1 | 0 | 4 | 1217797222
| Online PSC |  | https://podminky.urs.cz/item/CS_URS_2025_01/332351116 | [15 empty] | Online PSC | 2
64 | K | 341321610 | Stěny nosné ze ŽB tř. C 30/37 - SCC30/37 XC4, XF2 – S4 | m3 | 713.086 |  | 0 | CS ÚRS 2025 01 |  |  | základní |  | 0 | 2.5019 | 1784.0556 | 0 | 0 | 4 | K | 2 |  |  |  | ROZPOCET | 0 | 0 | 0 | 0 | 0 | 1 | 0 | 4 | 1965461642
| Online PSC |  | https://podminky.urs.cz/item/CS_URS_2025_01/341321610 | [15 empty] | Online PSC | 2
| P |  | Poznámka k položce: "Poznámka k položce: JC obsahuje kompletní systémové dodávky a provedení dle specifikace PD a TZ včetně všech přímo souvisejících prací/činností a dodávek/doplňků a příslušenství (JC také obsahuje dodávku a provedení finálních povrchů (nátěrů) pohledových ploch konstrukce) Součástí JC jsou také náklady na zpracování dílenské dokumentace (rozsah a specifikace _ viz stavebněkonstrukční řešení _ betony) Ocenění ""vlastní"" položky:na základě odborných znalostí a zkušeností projektanta při realizaci obdobných zakázek za období 5-ti let." | [15 empty] | P | 2
| VV |  | "2.PPa - obvodové" (9,45+22,45-0,4*6+3,765+24,7+10,0+0,5+40,25+9,8)*2,65*0,3 |  | 94.219 | [13 empty] | VV | 2 | 2 | True | 0 | ROZPOCET
| VV |  | "2.PPa - vnitřní" (0,525+0,375+0,525*2+8,25+3+7,75+15,3+4,8+1,235+29,8-2,3+4,5*2)*2,65*0,3 |  | 62.634 | [13 empty] | VV | 2 | 2 | True | 0 | ROZPOCET
| VV |  | "2.PPa - vnitřní" (9,85+2,43*2+1,6*2+4,8+3,8+1,6*2)*2,65*0,25 |  | 19.683 | [13 empty] | VV | 2 | 2 | True | 0 | ROZPOCET
| VV |  | "2.PPa - vnitřní" (2,3+4,3+6,4+4,5)*2,65*0,2 |  | 9.275 | [13 empty] | VV | 2 | 2 | True | 0 | ROZPOCET
| VV |  | "2.PPb - obvodové" (14,6+0,3+4,46+0,3+46,1+12,2+0,3+5,8+0,25+7,45+4+8+5,6+6,75)*2,65*0,3 |  | 92.307 | [13 empty] | VV | 2 | 2 | True | 0 | ROZPOCET
| VV |  | "2.PPb - vnitřní" (2,9*2+6,3+3,21+1,55+4,7+2,3*2+28,5+18,5)*2,65*0,3 |  | 58.162 | [13 empty] | VV | 2 | 2 | True | 0 | ROZPOCET
| VV |  | "2.PPb - vnitřní" (1,7+3,2+7,45)*2,65*0,25 |  | 8.182 | [13 empty] | VV | 2 | 2 | True | 0 | ROZPOCET
| VV |  | "2.PPb - vnitřní" (1,4*2+1,3)*2,65*0,2 |  | 2.173 | [13 empty] | VV | 2 | 2 | True | 0 | ROZPOCET
| VV |  | "1.PPa - obvodové" (34,9+3,5+50,0+9,75+0,45+24,7)*3,15*0,3 |  | 116.519 | [13 empty] | VV | 2 | 2 | True | 0 | ROZPOCET
| VV |  | "1.PPa - vnitřní" (5,8+26+8,25+9,5)*3,15*0,3 |  | 46.825 | [13 empty] | VV | 2 | 2 | True | 0 | ROZPOCET
| VV |  | "1.PPa - vnitřní" (0,55*2+3,25+8,4+1,93*2+2,1*2+9,85)*3,15*0,25 |  | 24.145 | [13 empty] | VV | 2 | 2 | True | 0 | ROZPOCET
| VV |  | "1.PPa - vnitřní" (2,0+3,25+2,3+4,6+1,6*2)*3,15*0,2 |  | 9.671 | [13 empty] | VV | 2 | 2 | True | 0 | ROZPOCET
| VV |  | "1.PPb - obvodové" (115,3)*3,15*0,3 |  | 108.959 | [13 empty] | VV | 2 | 2 | True | 0 | ROZPOCET
| VV |  | "1.PPb - vnitřní" (15,2+31,06+0,9+2,9+6,1+5,0+3,16)*3,15*0,3 |  | 60.782 | [13 empty] | VV | 2 | 2 | True | 0 | ROZPOCET
| VV |  | "1.PPb - vnitřní" (3,16+1,5)*3,15*0,25 |  | 3.67 | [13 empty] | VV | 2 | 2 | True | 0 | ROZPOCET
| VV |  | "1.PPb - vnitřní" (6,65+1,5*2)*3,15*0,2 |  | 6.08 | [13 empty] | VV | 2 | 2 | True | 0 | ROZPOCET
| VV |  | "odpočet otvorů" -10,2 |  | -10.2 | [13 empty] | VV | 2 | 2 | True | 0 | ROZPOCET
| VV |  | Součet |  | 713.086 | [13 empty] | VV | 2 | 4 | True | 1 | ROZPOCET
65 | K | 341351111 | Zřízení oboustranného bednění nosných stěn | m2 | 4986.797 |  | 0 | CS ÚRS 2025 01 |  |  | základní |  | 0 | 0.00275 | 13.7137 | 0 | 0 | 4 | K | 2 |  |  |  | ROZPOCET | 0 | 0 | 0 | 0 | 0 | 1 | 0 | 4 | -474897827
| Online PSC |  | https://podminky.urs.cz/item/CS_URS_2025_01/341351111 | [15 empty] | Online PSC | 2
| VV |  | "2.PPa - obvodové" (9,45+22,45-0,4*6+3,765+24,7+10,0+0,5+40,25+9,8)*2,65*2 |  | 628.13 | [13 empty] | VV | 2 | 2 | True | 0 | ROZPOCET
| VV |  | "2.PPa - vnitřní" (0,525+0,375+0,525*2+8,25+3+7,75+15,3+4,8+1,235+29,8-2,3+4,5*2)*2,65*2 |  | 417.561 | [13 empty] | VV | 2 | 2 | True | 0 | ROZPOCET
| VV |  | "2.PPa - vnitřní" (9,85+2,43*2+1,6*2+4,8+3,8+1,6*2)*2,65*2 |  | 157.463 | [13 empty] | VV | 2 | 2 | True | 0 | ROZPOCET
| VV |  | "2.PPa - vnitřní" (2,3+4,3+6,4+4,5)*2,65*2 |  | 92.75 | [13 empty] | VV | 2 | 2 | True | 0 | ROZPOCET
| VV |  | "2.PPb - obvodové" (14,6+0,3+4,46+0,3+46,1+12,2+0,3+5,8+0,25+7,45+4+8+5,6+6,75)*2,65*2 |  | 615.383 | [13 empty] | VV | 2 | 2 | True | 0 | ROZPOCET
| VV |  | "2.PPb - vnitřní" (2,9*2+6,3+3,21+1,55+4,7+2,3*2+28,5+18,5)*2,65*2 |  | 387.748 | [13 empty] | VV | 2 | 2 | True | 0 | ROZPOCET
| VV |  | "2.PPb - vnitřní" (1,7+3,2+7,45)*2,65*2 |  | 65.455 | [13 empty] | VV | 2 | 2 | True | 0 | ROZPOCET
| VV |  | "2.PPb - vnitřní" (1,4*2+1,3)*2,65*2 |  | 21.73 | [13 empty] | VV | 2 | 2 | True | 0 | ROZPOCET
| VV |  | "1.PPa - obvodové" (34,9+3,5+50,0+9,75+0,45+24,7)*3,15*2 |  | 776.79 | [13 empty] | VV | 2 | 2 | True | 0 | ROZPOCET
| VV |  | "1.PPa - vnitřní" (5,8+26+8,25+9,5)*3,15*2 |  | 312.165 | [13 empty] | VV | 2 | 2 | True | 0 | ROZPOCET
| VV |  | "1.PPa - vnitřní" (0,55*2+3,25+8,4+1,93*2+2,1*2+9,85)*3,15*2 |  | 193.158 | [13 empty] | VV | 2 | 2 | True | 0 | ROZPOCET
| VV |  | "1.PPa - vnitřní" (2,0+3,25+2,3+4,6+1,6*2)*3,15*2 |  | 96.705 | [13 empty] | VV | 2 | 2 | True | 0 | ROZPOCET
| VV |  | "1.PPb - obvodové" (115,3)*3,15*2 |  | 726.39 | [13 empty] | VV | 2 | 2 | True | 0 | ROZPOCET
| VV |  | "1.PPb - vnitřní" (15,2+31,06+0,9+2,9+6,1+5,0+3,16)*3,15*2 |  | 405.216 | [13 empty] | VV | 2 | 2 | True | 0 | ROZPOCET
| VV |  | "1.PPb - vnitřní" (3,16+1,5)*3,15*2 |  | 29.358 | [13 empty] | VV | 2 | 2 | True | 0 | ROZPOCET
| VV |  | "1.PPb - vnitřní" (6,65+1,5*2)*3,15*2 |  | 60.795 | [13 empty] | VV | 2 | 2 | True | 0 | ROZPOCET
| VV |  | Součet |  | 4986.797 | [13 empty] | VV | 2 | 4 | True | 1 | ROZPOCET
66 | K | 341351112 | Odstranění oboustranného bednění nosných stěn | m2 | 4986.797 |  | 0 | CS ÚRS 2025 01 |  |  | základní |  | 0 | 0 | 0 | 0 | 0 | 4 | K | 2 |  |  |  | ROZPOCET | 0 | 0 | 0 | 0 | 0 | 1 | 0 | 4 | 400109178
| Online PSC |  | https://podminky.urs.cz/item/CS_URS_2025_01/341351112 | [15 empty] | Online PSC | 2
67 | K | 341361821 | Výztuž stěn betonářskou ocelí 10 505 | t | 151.174 |  | 0 | CS ÚRS 2025 01 |  |  | základní |  | 0 | 1.0463 | 158.1764 | 0 | 0 | 4 | K | 2 |  |  |  | ROZPOCET | 0 | 0 | 0 | 0 | 0 | 1 | 0 | 4 | -136002134
| Online PSC |  | https://podminky.urs.cz/item/CS_URS_2025_01/341361821 | [15 empty] | Online PSC | 2
| VV |  | "2.PPa - obvodové" 94,219*0,25 |  | 23.555 | [13 empty] | VV | 2 | 2 | True | 0 | ROZPOCET
| VV |  | "2.PPa - vnitřní"62,634*0,16 |  | 10.021 | [13 empty] | VV | 2 | 2 | True | 0 | ROZPOCET
| VV |  | "2.PPa - vnitřní" 19,683*0,16 |  | 3.149 | [13 empty] | VV | 2 | 2 | True | 0 | ROZPOCET
| VV |  | "2.PPa - vnitřní" 9,275*0,16 |  | 1.484 | [13 empty] | VV | 2 | 2 | True | 0 | ROZPOCET
| VV |  | "2.PPb - obvodové" 92,307*0,25 |  | 23.077 | [13 empty] | VV | 2 | 2 | True | 0 | ROZPOCET
| VV |  | "2.PPb - vnitřní" 58,162*0,16 |  | 9.306 | [13 empty] | VV | 2 | 2 | True | 0 | ROZPOCET
| VV |  | "2.PPb - vnitřní" 8,182*0,16 |  | 1.309 | [13 empty] | VV | 2 | 2 | True | 0 | ROZPOCET
| VV |  | "2.PPb - vnitřní" 2,173*0,16 |  | 0.348 | [13 empty] | VV | 2 | 2 | True | 0 | ROZPOCET
| VV |  | "1.PPa - obvodové" 116,519*0,25 |  | 29.13 | [13 empty] | VV | 2 | 2 | True | 0 | ROZPOCET
| VV |  | "1.PPa - vnitřní" 46,825*0,16 |  | 7.492 | [13 empty] | VV | 2 | 2 | True | 0 | ROZPOCET
| VV |  | "1.PPa - vnitřní" 24,145*0,16 |  | 3.863 | [13 empty] | VV | 2 | 2 | True | 0 | ROZPOCET
| VV |  | "1.PPa - vnitřní" 9,671*0,16 |  | 1.547 | [13 empty] | VV | 2 | 2 | True | 0 | ROZPOCET
| VV |  | "1.PPb - obvodové" 108,959*0,25 |  | 27.24 | [13 empty] | VV | 2 | 2 | True | 0 | ROZPOCET
| VV |  | "1.PPb - vnitřní"60,782*0,16 |  | 9.725 | [13 empty] | VV | 2 | 2 | True | 0 | ROZPOCET
| VV |  | "1.PPb - vnitřní" 3,67*0,16 |  | 0.587 | [13 empty] | VV | 2 | 2 | True | 0 | ROZPOCET
| VV |  | "1.PPb - vnitřní" 6,08*0,16 |  | 0.973 | [13 empty] | VV | 2 | 2 | True | 0 | ROZPOCET
| VV |  | "odpočet otvorů" -10,2*0,16 |  | -1.632 | [13 empty] | VV | 2 | 2 | True | 0 | ROZPOCET
| VV |  | Součet |  | 151.174 | [13 empty] | VV | 2 | 4 | True | 1 | ROZPOCET
68 | K | 342271411 | Příčka z vápenopískových přesných plných tvárnic do P25 tl 115 mm | m2 | 47.568 |  | 0 | CS ÚRS 2025 01 |  |  | základní |  | 0 | 0.28671 | 13.6382 | 0 | 0 | 4 | K | 2 |  |  |  | ROZPOCET | 0 | 0 | 0 | 0 | 0 | 1 | 0 | 4 | -854284695
| Online PSC |  | https://podminky.urs.cz/item/CS_URS_2025_01/342271411 | [15 empty] | Online PSC | 2
| P |  | Poznámka k položce: JC, nad rámec ceníkového obsahu, zahrnuje také náklady na systémové ukotvení zdiva k okolním konstrukcím. | [15 empty] | P | 2
| VV |  | "svislý zděný systém_2.PP-1.PP" (2,65*(8,5+9,45)) |  | 47.568 | [13 empty] | VV | 2 | 2 | True | 0 | ROZPOCET
| VV |  | Součet |  | 47.568 | [13 empty] | VV | 2 | 4 | True | 1 | ROZPOCET
69 | K | 342271531 | Příčka z vápenopískových přesných plných tvárnic do P25 tl 150 mm | m2 | 362.239 |  | 0 | CS ÚRS 2025 01 |  |  | základní |  | 0 | 0.342 | 123.8857 | 0 | 0 | 4 | K | 2 |  |  |  | ROZPOCET | 0 | 0 | 0 | 0 | 0 | 1 | 0 | 4 | -863144918
| Online PSC |  | https://podminky.urs.cz/item/CS_URS_2025_01/342271531 | [15 empty] | Online PSC | 2
| P |  | Poznámka k položce: JC, nad rámec ceníkového obsahu, zahrnuje také náklady na systémové ukotvení zdiva k okolním konstrukcím. | [15 empty] | P | 2
| VV |  | "svislý zděný systém_2.PP-1.PP" (2,65*(43,444+93,25)) |  | 362.239 | [13 empty] | VV | 2 | 2 | True | 0 | ROZPOCET
| VV |  | Součet |  | 362.239 | [13 empty] | VV | 2 | 4 | True | 1 | ROZPOCET
70 | K | 346272236 | Přizdívka z pórobetonových tvárnic tl 100 mm | m2 | 3.71 |  | 0 | CS ÚRS 2025 01 |  |  | základní |  | 0 | 0.06452 | 0.23937 | 0 | 0 | 4 | K | 2 |  |  |  | ROZPOCET | 0 | 0 | 0 | 0 | 0 | 1 | 0 | 4 | 1120319169
| Online PSC |  | https://podminky.urs.cz/item/CS_URS_2025_01/346272236 | [15 empty] | Online PSC | 2
| P |  | Poznámka k položce: JC, nad rámec ceníkového obsahu, zahrnuje také náklady na systémové ukotvení zdiva k okolním konstrukcím. | [15 empty] | P | 2
| D | 4 | Vodorovné konstrukce |  |  |  | 0 | [5 empty] | 0 |  | 6914.9797 |  | 0 | 1 | D | 1 |  |  |  | ROZPOCET | [6 empty] | 0
71 | K | 411321616 | Stropy deskové ze ŽB tř. C 30/37 - SCC30/37 XC4, XD3,X4-S4 | m3 | 2253.02 |  | 0 | CS VLASTNÍ |  |  | základní |  | 0 | 2.502 | 5637.0786 | 0 | 0 | 4 | K | 2 |  |  |  | ROZPOCET | 0 | 0 | 0 | 0 | 0 | 1 | 0 | 4 | -384159100
| P |  | Poznámka k položce: "Poznámka k položce: JC obsahuje kompletní systémové dodávky a provedení dle specifikace PD a TZ včetně všech přímo souvisejících prací/činností a dodávek/doplňků a příslušenství (JC také obsahuje dodávku a provedení finálních povrchů (nátěrů) pohledových ploch konstrukce) Součástí JC jsou také náklady na zpracování dílenské dokumentace (rozsah a specifikace _ viz stavebněkonstrukční řešení _ betony) Ocenění ""vlastní"" položky:na základě odborných znalostí a zkušeností projektanta při realizaci obdobných zakázek za období 5-ti let." | [15 empty] | P | 2
| VV |  | "1.PP" 962,4+36,5 |  | 998.9 | [13 empty] | VV | 2 | 2 | True | 0 | ROZPOCET
| VV |  | "2.PP" 962,4+291,72 |  | 1254.12 | [13 empty] | VV | 2 | 2 | True | 0 | ROZPOCET
| VV |  | Součet |  | 2253.02 | [13 empty] | VV | 2 | 4 | True | 1 | ROZPOCET
72 | K | 411351021 | Zřízení bednění stropů deskových tl přes 25 do 50 cm bez podpěrné kce | m2 | 6583.2 |  | 0 | CS ÚRS 2025 01 |  |  | základní |  | 0 | 0.00552 | 36.3393 | 0 | 0 | 4 | K | 2 |  |  |  | ROZPOCET | 0 | 0 | 0 | 0 | 0 | 1 | 0 | 4 | -576574383
| Online PSC |  | https://podminky.urs.cz/item/CS_URS_2025_01/411351021 | [15 empty] | Online PSC | 2
| VV |  | "1.PP" 3291,6 |  | 3291.6 | [13 empty] | VV | 2 | 2 | True | 0 | ROZPOCET
| VV |  | "2.PP" 3291,6 |  | 3291.6 | [13 empty] | VV | 2 | 2 | True | 0 | ROZPOCET
| VV |  | Součet |  | 6583.2 | [13 empty] | VV | 2 | 4 | True | 1 | ROZPOCET
73 | K | 411351022 | Odstranění bednění stropů deskových tl přes 25 do 50 cm bez podpěrné kce | m2 | 6583.2 |  | 0 | CS ÚRS 2025 01 |  |  | základní |  | 0 | 0 | 0 | 0 | 0 | 4 | K | 2 |  |  |  | ROZPOCET | 0 | 0 | 0 | 0 | 0 | 1 | 0 | 4 | 1087917923
| Online PSC |  | https://podminky.urs.cz/item/CS_URS_2025_01/411351022 | [15 empty] | Online PSC | 2
74 | K | 411354315 | Zřízení podpěrné konstrukce stropů výšky do 4 m tl přes 25 do 35 cm | m2 | 6583.2 |  | 0 | CS ÚRS 2025 01 |  |  | základní |  | 0 | 0.001 | 6.5832 | 0 | 0 | 4 | K | 2 |  |  |  | ROZPOCET | 0 | 0 | 0 | 0 | 0 | 1 | 0 | 4 | 850904586
| Online PSC |  | https://podminky.urs.cz/item/CS_URS_2025_01/411354315 | [15 empty] | Online PSC | 2
75 | K | 411354316 | Odstranění podpěrné konstrukce stropů výšky do 4 m tl přes 25 do 35 cm | m2 | 6583.2 |  | 0 | CS ÚRS 2025 01 |  |  | základní |  | 0 | 0 | 0 | 0 | 0 | 4 | K | 2 |  |  |  | ROZPOCET | 0 | 0 | 0 | 0 | 0 | 1 | 0 | 4 | -176595094
| Online PSC |  | https://podminky.urs.cz/item/CS_URS_2025_01/411354316 | [15 empty] | Online PSC | 2
76 | K | 411361821 | Výztuž stropů betonářskou ocelí 10 505 | t | 392.26 |  | 0 | CS ÚRS 2025 01 |  |  | základní |  | 0 | 1.0555 | 414.05 | 0 | 0 | 4 | K | 2 |  |  |  | ROZPOCET | 0 | 0 | 0 | 0 | 0 | 1 | 0 | 4 | 1914141166
| Online PSC |  | https://podminky.urs.cz/item/CS_URS_2025_01/411361821 | [15 empty] | Online PSC | 2
| VV |  | "1.PP" 998,9*200/1000 |  | 199.78 | [13 empty] | VV | 2 | 2 | True | 0 | ROZPOCET
| VV |  | "2.PP" 962,4*200/1000 |  | 192.48 | [13 empty] | VV | 2 | 2 | True | 0 | ROZPOCET
| VV |  | Součet |  | 392.26 | [13 empty] | VV | 2 | 4 | True | 1 | ROZPOCET
77 | K | 430321616 | Schodišťová konstrukce a rampa ze ŽB tř. C 30/37 - SCC30/37 XC4, XD3,X4-S4 | m3 | 15.91 |  | 0 | CS VLASTNÍ |  |  | základní |  | 0 | 2.5019 | 39.806 | 0 | 0 | 4 | K | 2 |  |  |  | ROZPOCET | 0 | 0 | 0 | 0 | 0 | 1 | 0 | 4 | 2006220473
| P |  | Poznámka k položce: "Poznámka k položce: JC obsahuje kompletní systémové dodávky a provedení dle specifikace PD a TZ včetně všech přímo souvisejících prací/činností a dodávek/doplňků a příslušenství (JC také obsahuje dodávku a provedení finálních povrchů (nátěrů) pohledových ploch konstrukce) Součástí JC jsou také náklady na zpracování dílenské dokumentace (rozsah a specifikace _ viz stavebněkonstrukční řešení _ betony) Ocenění ""vlastní"" položky:na základě odborných znalostí a zkušeností projektanta při realizaci obdobných zakázek za období 5-ti let." | [15 empty] | P | 2
| VV |  | "2.PP" (2,0*1,7+1,4*1,7)*0,2+(1,45*1,3+1,95*1,3)*0,2+(1,3*1,5+1,3*1,2)*0,2 |  | 2.742 | [13 empty] | VV | 2 | 2 | True | 0 | ROZPOCET
| VV |  | "1.PP" (3,5*1,4)*0,2+(1,5*0,67)*0,2 |  | 1.181 | [13 empty] | VV | 2 | 2 | True | 0 | ROZPOCET
| VV |  | "2.PP" (3,2*1,6+2,55*1,6)*0,18+(3,2*1,3+2,6*1,3)*0,18+(1,6*1,3+2,2*1,3+1,9*1,3)*0,18 |  | 4.347 | [13 empty] | VV | 2 | 2 | True | 0 | ROZPOCET
| VV |  | "1.PP" (3,6*1,6)*0,18+(1,7*0,9)*0,18+(4,0*1,5)*0,18 |  | 2.392 | [13 empty] | VV | 2 | 2 | True | 0 | ROZPOCET
| VV |  | "2.PP" ((1,6*0,16*19)*0,32+(1,3*0,16*19)*0,32+(1,3*0,16*20)*0,32)/2 |  | 2.076 | [13 empty] | VV | 2 | 2 | True | 0 | ROZPOCET
| VV |  | "1.PP" ((1,6*0,16*13)*0,32+(1,1*0,16*5)*0,32+(1,5*0,16*13)*0,32)/2 |  | 1.172 | [13 empty] | VV | 2 | 2 | True | 0 | ROZPOCET
| VV |  | "ztratné" 2,0 |  | 2 | [13 empty] | VV | 2 | 2 | True | 0 | ROZPOCET
| VV |  | Součet |  | 15.91 | [13 empty] | VV | 2 | 4 | True | 1 | ROZPOCET
78 | K | 430361821 | Výztuž schodišťové konstrukce a rampy betonářskou ocelí 10 505 | t | 3.182 |  | 0 | CS ÚRS 2025 01 |  |  | základní |  | 0 | 1.0493 | 3.3388 | 0 | 0 | 4 | K | 2 |  |  |  | ROZPOCET | 0 | 0 | 0 | 0 | 0 | 1 | 0 | 4 | 1618297112
| Online PSC |  | https://podminky.urs.cz/item/CS_URS_2025_01/430361821 | [15 empty] | Online PSC | 2
| VV |  | 15,911*0,200 |  | 3.182 | [13 empty] | VV | 2 | 2 | True | 0 | ROZPOCET
| VV |  | Součet |  | 3.182 | [13 empty] | VV | 2 | 4 | True | 1 | ROZPOCET
79 | K | 431351121 | Zřízení bednění podest schodišť a ramp přímočarých v do 4 m | m2 | 21.577 |  | 0 | CS ÚRS 2025 01 |  |  | základní |  | 0 | 0.01296 | 0.27964 | 0 | 0 | 4 | K | 2 |  |  |  | ROZPOCET | 0 | 0 | 0 | 0 | 0 | 1 | 0 | 4 | -82289817
| Online PSC |  | https://podminky.urs.cz/item/CS_URS_2025_01/431351121 | [15 empty] | Online PSC | 2
| VV |  | "2.PP" (2,0*1,7+1,4*1,7)*1,1+(1,45*1,3+1,95*1,3)*1,1+(1,3*1,5+1,3*1,2)*1,1 |  | 15.081 | [13 empty] | VV | 2 | 2 | True | 0 | ROZPOCET
| VV |  | "1.PP" (3,5*1,4)*1,1+(1,5*0,67)*1,1 |  | 6.496 | [13 empty] | VV | 2 | 2 | True | 0 | ROZPOCET
| VV |  | Součet |  | 21.577 | [13 empty] | VV | 2 | 4 | True | 1 | ROZPOCET
80 | K | 431351122 | Odstranění bednění podest schodišť a ramp přímočarých v do 4 m | m2 | 21.577 |  | 0 | CS ÚRS 2025 01 |  |  | základní |  | 0 | 0 | 0 | 0 | 0 | 4 | K | 2 |  |  |  | ROZPOCET | 0 | 0 | 0 | 0 | 0 | 1 | 0 | 4 | 1222874265
| Online PSC |  | https://podminky.urs.cz/item/CS_URS_2025_01/431351122 | [15 empty] | Online PSC | 2
81 | K | 431351128 | Příplatek ke zřízení bednění podest schodišť za podpěrnou konstrukci přes 4 do 6 m | m2 | 21.577 |  | 0 | CS ÚRS 2025 01 |  |  | základní |  | 0 | 0.00281 | 0.060631 | 0 | 0 | 4 | K | 2 |  |  |  | ROZPOCET | 0 | 0 | 0 | 0 | 0 | 1 | 0 | 4 | 1795514249
| Online PSC |  | https://podminky.urs.cz/item/CS_URS_2025_01/431351128 | [15 empty] | Online PSC | 2
82 | K | 431351129 | Příplatek k odstranění bednění podest schodišť za podpěrnou konstrukci přes 4 do 6 m | m2 | 21.577 |  | 0 | CS ÚRS 2025 01 |  |  | základní |  | 0 | 0 | 0 | 0 | 0 | 4 | K | 2 |  |  |  | ROZPOCET | 0 | 0 | 0 | 0 | 0 | 1 | 0 | 4 | -1277607271
| Online PSC |  | https://podminky.urs.cz/item/CS_URS_2025_01/431351129 | [15 empty] | Online PSC | 2
83 | K | 433351131 | Zřízení bednění schodnic přímočarých schodišť v do 4 m | m2 | 41.184 |  | 0 | CS ÚRS 2025 01 |  |  | základní |  | 0 | 0.01052 | 0.43326 | 0 | 0 | 4 | K | 2 |  |  |  | ROZPOCET | 0 | 0 | 0 | 0 | 0 | 1 | 0 | 4 | 1126156056
| Online PSC |  | https://podminky.urs.cz/item/CS_URS_2025_01/433351131 | [15 empty] | Online PSC | 2
| VV |  | "2.PP" (3,2*1,6+2,55*1,6)*1,1+(3,2*1,3+2,6*1,3)*1,1+(1,6*1,3+2,2*1,3+1,9*1,3)*1,1 |  | 26.565 | [13 empty] | VV | 2 | 2 | True | 0 | ROZPOCET
| VV |  | "1.PP" (3,6*1,6)*1,1+(1,7*0,9)*1,1+(4,0*1,5)*1,1 |  | 14.619 | [13 empty] | VV | 2 | 2 | True | 0 | ROZPOCET
| VV |  | Součet |  | 41.184 | [13 empty] | VV | 2 | 4 | True | 1 | ROZPOCET
84 | K | 433351132 | Odstranění bednění schodnic přímočarých schodišť v do 4 m | m2 | 41.184 |  | 0 | CS ÚRS 2025 01 |  |  | základní |  | 0 | 0 | 0 | 0 | 0 | 4 | K | 2 |  |  |  | ROZPOCET | 0 | 0 | 0 | 0 | 0 | 1 | 0 | 4 | 1153327857
| Online PSC |  | https://podminky.urs.cz/item/CS_URS_2025_01/433351132 | [15 empty] | Online PSC | 2
85 | K | 434351141 | Zřízení bednění stupňů přímočarých schodišť | m2 | 22.335 |  | 0 | CS ÚRS 2025 01 |  |  | základní |  | 0 | 0.00792 | 0.17689 | 0 | 0 | 4 | K | 2 |  |  |  | ROZPOCET | 0 | 0 | 0 | 0 | 0 | 1 | 0 | 4 | 1779377301
| Online PSC |  | https://podminky.urs.cz/item/CS_URS_2025_01/434351141 | [15 empty] | Online PSC | 2
| VV |  | "2.PP" (1,6*0,16*19)*1,1+(1,3*0,16*19)*1,1+(1,3*0,16*20)*1,1 |  | 14.274 | [13 empty] | VV | 2 | 2 | True | 0 | ROZPOCET
| VV |  | "1.PP" (1,6*0,16*13)*1,1+(1,1*0,16*5)*1,1+(1,5*0,16*13)*1,1 |  | 8.061 | [13 empty] | VV | 2 | 2 | True | 0 | ROZPOCET
| VV |  | Součet |  | 22.335 | [13 empty] | VV | 2 | 4 | True | 1 | ROZPOCET
86 | K | 434351142 | Odstranění bednění stupňů přímočarých schodišť | m2 | 22.335 |  | 0 | CS ÚRS 2025 01 |  |  | základní |  | 0 | 0 | 0 | 0 | 0 | 4 | K | 2 |  |  |  | ROZPOCET | 0 | 0 | 0 | 0 | 0 | 1 | 0 | 4 | 1999637847
| Online PSC |  | https://podminky.urs.cz/item/CS_URS_2025_01/434351142 | [15 empty] | Online PSC | 2
87 | K | 451315115 | Podkladní nebo výplňová vrstva z betonu C 16/20 tl do 100 mm | m2 | 3407.463 |  | 0 | CS ÚRS 2025 01 |  |  | základní |  | 0 | 0.22798 | 776.8334 | 0 | 0 | 4 | K | 2 |  |  |  | ROZPOCET | 0 | 0 | 0 | 0 | 0 | 1 | 0 | 4 | 2087874514
| Online PSC |  | https://podminky.urs.cz/item/CS_URS_2025_01/451315115 | [15 empty] | Online PSC | 2
| VV |  | "spodní stavba_založení_D1.1._v.č. 02,32,10-13,TZ" (3407,463) |  | 3407.463 | [13 empty] | VV | 2 | 2 | True | 0 | ROZPOCET
| VV |  | Součet |  | 3407.463 | [13 empty] | VV | 2 | 4 | True | 1 | ROZPOCET
| D | 6 | Úpravy povrchů, podlahy a osazování výplní |  |  |  | 0 | [5 empty] | 0 |  | 1884.2785 |  | 0 | 1 | D | 1 |  |  |  | ROZPOCET | [6 empty] | 0
88 | K | 611131301 | Cementový postřik vnitřních stropů nanášený celoplošně strojně | m2 | 311.63 |  | 0 | CS ÚRS 2025 01 |  |  | základní |  | 0 | 0.00735 | 2.2905 | 0 | 0 | 4 | K | 2 |  |  |  | ROZPOCET | 0 | 0 | 0 | 0 | 0 | 1 | 0 | 4 | -1889501020
| Online PSC |  | https://podminky.urs.cz/item/CS_URS_2025_01/611131301 | [15 empty] | Online PSC | 2
| VV |  | "podhledová skladba_2.PP-1.PP_viz. tab. místností" (311,63) |  | 311.63 | [13 empty] | VV | 2 | 2 | True | 0 | ROZPOCET
| VV |  | Součet |  | 311.63 | [13 empty] | VV | 2 | 4 | True | 1 | ROZPOCET
89 | K | 611131321 | Penetrační disperzní nátěr vnitřních stropů nanášený strojně | m2 | 561.91 |  | 0 | CS ÚRS 2025 01 |  |  | základní |  | 0 | 0.00026 | 0.1461 | 0 | 0 | 4 | K | 2 |  |  |  | ROZPOCET | 0 | 0 | 0 | 0 | 0 | 1 | 0 | 4 | 1078345664
| Online PSC |  | https://podminky.urs.cz/item/CS_URS_2025_01/611131321 | [15 empty] | Online PSC | 2
| VV |  | "podhledová skladba_zateplení stropních kcí_viz. tab. místností" (125,14)*2 |  | 250.28 | [13 empty] | VV | 2 | 2 | True | 0 | ROZPOCET
| VV |  | "podhledová skladba_2.PP-1.PP_viz. tab. místností" (311,63) |  | 311.63 | [13 empty] | VV | 2 | 2 | True | 0 | ROZPOCET
| VV |  | Součet |  | 561.91 | [13 empty] | VV | 2 | 4 | True | 1 | ROZPOCET
90 | K | 611142001 | Pletivo sklovláknité vnitřních stropů vtlačené do tmelu | m2 | 125.14 |  | 0 | CS ÚRS 2025 01 |  |  | základní |  | 0 | 0.00438 | 0.54811 | 0 | 0 | 4 | K | 2 |  |  |  | ROZPOCET | 0 | 0 | 0 | 0 | 0 | 1 | 0 | 4 | 790258120
| Online PSC |  | https://podminky.urs.cz/item/CS_URS_2025_01/611142001 | [15 empty] | Online PSC | 2
| VV |  | "podhledová skladba_zateplení stropních kcí_viz. tab. místností" (125,14) |  | 125.14 | [13 empty] | VV | 2 | 2 | True | 0 | ROZPOCET
| VV |  | Součet |  | 125.14 | [13 empty] | VV | 2 | 4 | True | 1 | ROZPOCET
91 | K | 611311131 | Vápenný štuk vnitřních stropů tloušťky do 3 mm | m2 | 125.14 |  | 0 | CS ÚRS 2025 01 |  |  | základní |  | 0 | 0.004 | 0.50056 | 0 | 0 | 4 | K | 2 |  |  |  | ROZPOCET | 0 | 0 | 0 | 0 | 0 | 1 | 0 | 4 | -1293073873
| Online PSC |  | https://podminky.urs.cz/item/CS_URS_2025_01/611311131 | [15 empty] | Online PSC | 2
| VV |  | "podhledová skladba_zateplení stropních kcí_viz. tab. místností" (125,14) |  | 125.14 | [13 empty] | VV | 2 | 2 | True | 0 | ROZPOCET
| VV |  | Součet |  | 125.14 | [13 empty] | VV | 2 | 4 | True | 1 | ROZPOCET
92 | K | 611322341 | Vápenocementová lehčená omítka štuková dvouvrstvá vnitřních stropů nanášená strojně | m2 | 311.63 |  | 0 | CS ÚRS 2025 01 |  |  | základní |  | 0 | 0.01313 | 4.0917 | 0 | 0 | 4 | K | 2 |  |  |  | ROZPOCET | 0 | 0 | 0 | 0 | 0 | 1 | 0 | 4 | 846551451
| Online PSC |  | https://podminky.urs.cz/item/CS_URS_2025_01/611322341 | [15 empty] | Online PSC | 2
| VV |  | "podhledová skladba_2.PP-1.PP_viz. tab. místností" (311,63) |  | 311.63 | [13 empty] | VV | 2 | 2 | True | 0 | ROZPOCET
| VV |  | Součet |  | 311.63 | [13 empty] | VV | 2 | 4 | True | 1 | ROZPOCET
93 | K | 611322391 | Příplatek k vápenocementové lehčené omítce vnitřních stropů za každých dalších 5 mm tloušťky strojně | m2 | 311.63 |  | 0 | CS ÚRS 2025 01 |  |  | základní |  | 0 | 0.00525 | 1.6361 | 0 | 0 | 4 | K | 2 |  |  |  | ROZPOCET | 0 | 0 | 0 | 0 | 0 | 1 | 0 | 4 | 221222883
| Online PSC |  | https://podminky.urs.cz/item/CS_URS_2025_01/611322391 | [15 empty] | Online PSC | 2
94 | K | 612131301 | Cementový postřik vnitřních stěn nanášený celoplošně strojně | m2 | 1216.162 |  | 0 | CS ÚRS 2025 01 |  |  | základní |  | 0 | 0.00735 | 8.9388 | 0 | 0 | 4 | K | 2 |  |  |  | ROZPOCET | 0 | 0 | 0 | 0 | 0 | 1 | 0 | 4 | -1623836439
| Online PSC |  | https://podminky.urs.cz/item/CS_URS_2025_01/612131301 | [15 empty] | Online PSC | 2
| VV |  | "omítkový vnitřní systém svislých zděných kcí_2.PP-1.PP" (2*(53,65+9,288+131,626+362,239+47,568+3,71)) |  | 1216.162 | [13 empty] | VV | 2 | 2 | True | 0 | ROZPOCET
| VV |  | Součet |  | 1216.162 | [13 empty] | VV | 2 | 4 | True | 1 | ROZPOCET
95 | K | 612131321 | Penetrační disperzní nátěr vnitřních stěn nanášený strojně | m2 | 1549.67 |  | 0 | CS ÚRS 2025 01 |  |  | základní |  | 0 | 0.00026 | 0.40291 | 0 | 0 | 4 | K | 2 |  |  |  | ROZPOCET | 0 | 0 | 0 | 0 | 0 | 1 | 0 | 4 | -956538225
| Online PSC |  | https://podminky.urs.cz/item/CS_URS_2025_01/612131321 | [15 empty] | Online PSC | 2
| VV |  | "zateplení (vnitřní) konstrukcí_2.PP-1.PP" (2,65*(19,305+9,06+30,37)) |  | 155.648 | [13 empty] | VV | 2 | 2 | True | 0 | ROZPOCET
| VV |  | "zateplení (vnitřní) konstrukcí_1.PP (odměř. elektronicky)" (177,86) |  | 177.86 | [13 empty] | VV | 2 | 2 | True | 0 | ROZPOCET
| VV |  | "omítkový vnitřní systém svislých zděných kcí_2.PP-1.PP" (2*(53,65+9,288+131,626+362,239+47,568+3,71)) |  | 1216.162 | [13 empty] | VV | 2 | 2 | True | 0 | ROZPOCET
| VV |  | Součet |  | 1549.67 | [13 empty] | VV | 2 | 4 | True | 1 | ROZPOCET
96 | K | 612135101 | Hrubá výplň rýh ve stěnách maltou jakékoli šířky rýhy | m2 | 121.616 |  | 0 | CS ÚRS 2025 01 |  |  | základní |  | 0 | 0.056 | 6.8105 | 0 | 0 | 4 | K | 2 |  |  |  | ROZPOCET | 0 | 0 | 0 | 0 | 0 | 1 | 0 | 4 | 2122392484
| Online PSC |  | https://podminky.urs.cz/item/CS_URS_2025_01/612135101 | [15 empty] | Online PSC | 2
| VV |  | 1216,162*0,1 'Přepočtené koeficientem množství |  | 121.616 | [13 empty] | VV | 2 | 2 | False | 1 | ROZPOCET
97 | K | 612142001 | Pletivo sklovláknité vnitřních stěn vtlačené do tmelu | m2 | 340.928 |  | 0 | CS ÚRS 2025 01 |  |  | základní |  | 0 | 0.00438 | 1.4933 | 0 | 0 | 4 | K | 2 |  |  |  | ROZPOCET | 0 | 0 | 0 | 0 | 0 | 1 | 0 | 4 | -1919607476
| Online PSC |  | https://podminky.urs.cz/item/CS_URS_2025_01/612142001 | [15 empty] | Online PSC | 2
| VV |  | "zateplení (vnitřní) konstrukcí_2.PP-1.PP" (2,65*(19,305+9,06+30,37)) |  | 155.648 | [13 empty] | VV | 2 | 2 | True | 0 | ROZPOCET
| VV |  | "zateplení (vnitřní) konstrukcí_1.PP (odměř. elektronicky)" (177,86) |  | 177.86 | [13 empty] | VV | 2 | 2 | True | 0 | ROZPOCET
| VV |  | "povrchy_viz porobetonové kce" (2*(3,71)) |  | 7.42 | [13 empty] | VV | 2 | 2 | True | 0 | ROZPOCET
| VV |  | Součet |  | 340.928 | [13 empty] | VV | 2 | 4 | True | 1 | ROZPOCET
98 | K | 6121430R0 | Příplatek za dodávku a osazení veškerých omítkových lišt, rohovníků a profilů vnitřních omítek stěn a stropů - viz specifikace systému a TP výrobce, TZ | m2 | 1216.162 |  | 0 | CS VLASTNÍ |  |  | základní |  | 0 | 0 | 0 | 0 | 0 | 4 | K | 2 |  |  |  | ROZPOCET | 0 | 0 | 0 | 0 | 0 | 1 | 0 | 4 | -1324187060
| P |  | Poznámka k položce: JC obsahuje : kompletní systémové dodávky a provedení dle specifikace PD a TZ včetně všech přímo souvisejících prací/činností a dodávek/doplňků a příslušenství "dle TP konkrétního výrobce omítkového systému + požadavky PD a TZ" "množství/rozsah vztažen na celkové štukové plochy" Ocenění "vlastní" položky:na základě odborných znalostí a zkušeností projektanta při realizaci obdobných zakázek za období 5-ti let. | [15 empty] | P | 2
99 | K | 612322341 | Vápenocementová lehčená omítka štuková dvouvrstvá vnitřních stěn nanášená strojně | m2 | 1216.162 |  | 0 | CS ÚRS 2025 01 |  |  | základní |  | 0 | 0.01313 | 15.9682 | 0 | 0 | 4 | K | 2 |  |  |  | ROZPOCET | 0 | 0 | 0 | 0 | 0 | 1 | 0 | 4 | 86052628
| Online PSC |  | https://podminky.urs.cz/item/CS_URS_2025_01/612322341 | [15 empty] | Online PSC | 2
| VV |  | "omítkový vnitřní systém svislých zděných kcí_2.PP-1.PP" (2*(53,65+9,288+131,626+362,239+47,568+3,71)) |  | 1216.162 | [13 empty] | VV | 2 | 2 | True | 0 | ROZPOCET
| VV |  | Součet |  | 1216.162 | [13 empty] | VV | 2 | 4 | True | 1 | ROZPOCET
100 | K | 612322391 | Příplatek k vápenocementové lehčené omítce vnitřních stěn za každých dalších 5 mm tloušťky strojně | m2 | 1216.162 |  | 0 | CS ÚRS 2025 01 |  |  | základní |  | 0 | 0.00525 | 6.3849 | 0 | 0 | 4 | K | 2 |  |  |  | ROZPOCET | 0 | 0 | 0 | 0 | 0 | 1 | 0 | 4 | 1193925372
| Online PSC |  | https://podminky.urs.cz/item/CS_URS_2025_01/612322391 | [15 empty] | Online PSC | 2
101 | K | 622151001 | Penetrační akrylátový nátěr vnějších pastovitých tenkovrstvých omítek stěn | m2 | 155.648 |  | 0 | CS ÚRS 2025 01 |  |  | základní |  | 0 | 0.00022 | 0.034243 | 0 | 0 | 4 | K | 2 |  |  |  | ROZPOCET | 0 | 0 | 0 | 0 | 0 | 1 | 0 | 4 | -1092635813
| Online PSC |  | https://podminky.urs.cz/item/CS_URS_2025_01/622151001 | [15 empty] | Online PSC | 2
102 | K | 622511002 | Tenkovrstvá akrylátová zatíraná omítka zrnitost 1,0 mm vnějších stěn | m2 | 155.648 |  | 0 | CS ÚRS 2025 01 |  |  | základní |  | 0 | 0.0018 | 0.28017 | 0 | 0 | 4 | K | 2 |  |  |  | ROZPOCET | 0 | 0 | 0 | 0 | 0 | 1 | 0 | 4 | 1038742390
| Online PSC |  | https://podminky.urs.cz/item/CS_URS_2025_01/622511002 | [15 empty] | Online PSC | 2
| VV |  | "zateplení (vnitřní) konstrukcí_2.PP-1.PP" (2,65*(19,305+9,06+30,37)) |  | 155.648 | [13 empty] | VV | 2 | 2 | True | 0 | ROZPOCET
| VV |  | Součet |  | 155.648 | [13 empty] | VV | 2 | 4 | True | 1 | ROZPOCET
103 | K | 631311114 | Mazanina tl přes 50 do 80 mm z betonu prostého bez zvýšených nároků na prostředí tř. C 16/20 | m3 | 165.813 |  | 0 | CS ÚRS 2025 01 |  |  | základní |  | 0 | 2.301 | 381.539 | 0 | 0 | 4 | K | 2 |  |  |  | ROZPOCET | 0 | 0 | 0 | 0 | 0 | 1 | 0 | 4 | -2030040414
| Online PSC |  | https://podminky.urs.cz/item/CS_URS_2025_01/631311114 | [15 empty] | Online PSC | 2
| VV |  | "spodní stavba_založení_D1.1._v.č. 02,32,10-13,TZ" | [15 empty] | VV | 2 | 1 | True | 0 | ROZPOCET
| VV |  | "izolace spodní stavby_ochranná vrstva" (3316,25)*0,05 |  | 165.813 | [13 empty] | VV | 2 | 2 | True | 0 | ROZPOCET
| VV |  | Součet |  | 165.813 | [13 empty] | VV | 2 | 4 | True | 1 | ROZPOCET
104 | K | 631311125 | Mazanina tl přes 80 do 120 mm z betonu prostého bez zvýšených nároků na prostředí tř. C 20/25 | m3 | 8.588 |  | 0 | CS ÚRS 2025 01 |  |  | základní |  | 0 | 2.5019 | 21.4861 | 0 | 0 | 4 | K | 2 |  |  |  | ROZPOCET | 0 | 0 | 0 | 0 | 0 | 1 | 0 | 4 | -1469292896
| Online PSC |  | https://podminky.urs.cz/item/CS_URS_2025_01/631311125 | [15 empty] | Online PSC | 2
| P |  | Poznámka k položce: JC obsahuje specifikaci : C 20/25 XD1 | [15 empty] | P | 2
| VV |  | "podlahová skladba_instalační mezipatro (1.PP)_viz tab. místností" (85,88)*0,1 |  | 8.588 | [13 empty] | VV | 2 | 2 | True | 0 | ROZPOCET
| VV |  | Součet |  | 8.588 | [13 empty] | VV | 2 | 4 | True | 1 | ROZPOCET
105 | K | 631311224 | Mazanina tl přes 80 do 120 mm z betonu prostého se zvýšenými nároky na prostředí tř. C 25/30 | m3 | 549.564 |  | 0 | CS ÚRS 2025 01 |  |  | základní |  | 0 | 2.5019 | 1374.9377 | 0 | 0 | 4 | K | 2 |  |  |  | ROZPOCET | 0 | 0 | 0 | 0 | 0 | 1 | 0 | 4 | -386845506
| Online PSC |  | https://podminky.urs.cz/item/CS_URS_2025_01/631311224 | [15 empty] | Online PSC | 2
| P |  | Poznámka k položce: JC obsahuje specifikaci : C 25/30 XD1 | [15 empty] | P | 2
| VV |  | "podlahová skladba_S1, S1a (2.PP)_viz tab. místností" (2579,14+175,58)*0,1 |  | 275.472 | [13 empty] | VV | 2 | 2 | True | 0 | ROZPOCET
| VV |  | "podlahová skladba_S3 (2.PP)_viz tab. místností" (64,9)*0,1 |  | 6.49 | [13 empty] | VV | 2 | 2 | True | 0 | ROZPOCET
| VV |  | "podlahová skladba_S2, S2a (1.PP)_viz tab. místností" (2364,39+177,87)*0,1 |  | 254.226 | [13 empty] | VV | 2 | 2 | True | 0 | ROZPOCET
| VV |  | "podlahová skladba_S3 (1.PP)_viz tab. místností" (133,76)*0,1 |  | 13.376 | [13 empty] | VV | 2 | 2 | True | 0 | ROZPOCET
| VV |  | Součet |  | 549.564 | [13 empty] | VV | 2 | 4 | True | 1 | ROZPOCET
106 | K | 631319012 | Příplatek k mazanině tl přes 80 do 120 mm za přehlazení povrchu metením | m3 | 21.964 |  | 0 | CS ÚRS 2025 01 |  |  | základní |  | 0 | 0 | 0 | 0 | 0 | 4 | K | 2 |  |  |  | ROZPOCET | 0 | 0 | 0 | 0 | 0 | 1 | 0 | 4 | 1259529338
| Online PSC |  | https://podminky.urs.cz/item/CS_URS_2025_01/631319012 | [15 empty] | Online PSC | 2
| VV |  | "podlahová skladba_S3 (1.PP)_viz tab. místností" (133,76)*0,1 |  | 13.376 | [13 empty] | VV | 2 | 2 | True | 0 | ROZPOCET
| VV |  | "podlahová skladba_instalační mezipatro (1.PP)_viz tab. místností" (85,88)*0,1 |  | 8.588 | [13 empty] | VV | 2 | 2 | True | 0 | ROZPOCET
| VV |  | Součet |  | 21.964 | [13 empty] | VV | 2 | 4 | True | 1 | ROZPOCET
107 | K | 631319R55 | Příplatek k betonovým mazaninám a cementovým potěrům | m2 | 5655.97 |  | 0 | CS VLASTNÍ |  |  | základní |  | 0 | 0 | 0 | 0 | 0 | 4 | K | 2 |  |  |  | ROZPOCET | 0 | 0 | 0 | 0 | 0 | 1 | 0 | 4 | -470061786
| P |  | Poznámka k položce: JC obsahuje : kompletní systémové dodávky a provedení dle specifikace PD a TZ včetně všech přímo souvisejících prací/činností a dodávek/doplňků a příslušenství -veškeré pomocné ocelové prvky/profily/trny a ostatní -dilatace / lemování , dilatace obvodové, objektové, plošné, smršťovací - vč. jejich vyplnění/osazení (ROZSAH VZTAŽEN NA PŮDORYSNOU PLOCHU KONSTRUKCE) Ocenění "vlastní" položky:na základě odborných znalostí a zkušeností projektanta při realizaci obdobných zakázek za období 5-ti let. | [15 empty] | P | 2
| VV |  | "podlahová skladba_instalační mezipatro (1.PP)_viz tab. místností" (85,88) |  | 85.88 | [13 empty] | VV | 2 | 2 | True | 0 | ROZPOCET
| VV |  | Mezisoučet |  | 85.88 | [13 empty] | VV | 2 | 3 | True | 0 | ROZPOCET
| VV |  | "podlahová skladba_S1, S1a (2.PP)_viz tab. místností" (2579,14+175,58) |  | 2754.72 | [13 empty] | VV | 2 | 2 | True | 0 | ROZPOCET
| VV |  | "podlahová skladba_S3 (2.PP)_viz tab. místností" (64,9) |  | 64.9 | [13 empty] | VV | 2 | 2 | True | 0 | ROZPOCET
| VV |  | "podlahová skladba_S2, S2a (1.PP)_viz tab. místností" (2364,39+177,87) |  | 2542.26 | [13 empty] | VV | 2 | 2 | True | 0 | ROZPOCET
| VV |  | "podlahová skladba_S3 (1.PP)_viz tab. místností" (133,76) |  | 133.76 | [13 empty] | VV | 2 | 2 | True | 0 | ROZPOCET
| VV |  | Mezisoučet |  | 5495.64 | [13 empty] | VV | 2 | 3 | True | 0 | ROZPOCET
| VV |  | "podlahová skladba_S36-36a (2.PP)_viz tab. místností" (35,27) |  | 35.27 | [13 empty] | VV | 2 | 2 | True | 0 | ROZPOCET
| VV |  | "podlahová skladba_S36-36a (1.PP)_viz tab. místností" (39,18) |  | 39.18 | [13 empty] | VV | 2 | 2 | True | 0 | ROZPOCET
| VV |  | Mezisoučet |  | 74.45 | [13 empty] | VV | 2 | 3 | True | 0 | ROZPOCET
| VV |  | Součet |  | 5655.97 | [13 empty] | VV | 2 | 4 | True | 1 | ROZPOCET
108 | K | 631362021 | Výztuž mazanin svařovanými sítěmi Kari | t | 38.024 |  | 0 | CS ÚRS 2025 01 |  |  | základní |  | 0 | 1.0628 | 40.4108 | 0 | 0 | 4 | K | 2 |  |  |  | ROZPOCET | 0 | 0 | 0 | 0 | 0 | 1 | 0 | 4 | -78042816
| Online PSC |  | https://podminky.urs.cz/item/CS_URS_2025_01/631362021 | [15 empty] | Online PSC | 2
| VV |  | "podlahová skladba_S36-36a (2.PP)_viz tab. místností" (35,27)*1*(3,03*1,25)/1000 |  | 0.134 | [13 empty] | VV | 2 | 2 | True | 0 | ROZPOCET
| VV |  | "podlahová skladba_S1, S1a (2.PP)_viz tab. místností" (2579,14+175,58)*1*(5,4*1,25)/1000 |  | 18.594 | [13 empty] | VV | 2 | 2 | True | 0 | ROZPOCET
| VV |  | "podlahová skladba_S3 (2.PP)_viz tab. místností" (64,9)*1*(5,4*1,25)/1000*1,05 |  | 0.46 | [13 empty] | VV | 2 | 2 | True | 0 | ROZPOCET
| VV |  | "podlahová skladba_S36-36a (1.PP)_viz tab. místností" (39,18)*1*(3,03*1,25)/1000 |  | 0.148 | [13 empty] | VV | 2 | 2 | True | 0 | ROZPOCET
| VV |  | "podlahová skladba_S2, S2a (1.PP)_viz tab. místností" (2364,39+177,87)*1*(5,4*1,25)/1000 |  | 17.16 | [13 empty] | VV | 2 | 2 | True | 0 | ROZPOCET
| VV |  | "podlahová skladba_S3 (1.PP)_viz tab. místností" (133,76)*1*(5,4*1,25)/1000*1,05 |  | 0.948 | [13 empty] | VV | 2 | 2 | True | 0 | ROZPOCET
| VV |  | "podlahová skladba_instalační mezipatro (1.PP)_viz tab. místností" (85,88)*1*(5,4*1,25)/1000 |  | 0.58 | [13 empty] | VV | 2 | 2 | True | 0 | ROZPOCET
| VV |  | Součet |  | 38.024 | [13 empty] | VV | 2 | 4 | True | 1 | ROZPOCET
109 | K | 632451214 | Potěr cementový samonivelační litý C20 tl přes 45 do 50 mm | m2 | 74.45 |  | 0 | CS ÚRS 2025 01 |  |  | základní |  | 0 | 0.11 | 8.1895 | 0 | 0 | 4 | K | 2 |  |  |  | ROZPOCET | 0 | 0 | 0 | 0 | 0 | 1 | 0 | 4 | -1500402250
| Online PSC |  | https://podminky.urs.cz/item/CS_URS_2025_01/632451214 | [15 empty] | Online PSC | 2
| P |  | Poznámka k položce: JC obsahuje náklady na specifikaci: CT-C20-F5 | [15 empty] | P | 2
| VV |  | "podlahová skladba_S36-36a (2.PP)_viz tab. místností" (35,27) |  | 35.27 | [13 empty] | VV | 2 | 2 | True | 0 | ROZPOCET
| VV |  | "podlahová skladba_S36-36a (1.PP)_viz tab. místností" (39,18) |  | 39.18 | [13 empty] | VV | 2 | 2 | True | 0 | ROZPOCET
| VV |  | Součet |  | 74.45 | [13 empty] | VV | 2 | 4 | True | 1 | ROZPOCET
110 | K | 632451291 | Příplatek k cementovému samonivelačnímu litému potěru C20 ZKD 5 mm tl přes 50 mm | m2 | 744.5 |  | 0 | CS ÚRS 2025 01 |  |  | základní |  | 0 | 0.011 | 8.1895 | 0 | 0 | 4 | K | 2 |  |  |  | ROZPOCET | 0 | 0 | 0 | 0 | 0 | 1 | 0 | 4 | -820119620
| Online PSC |  | https://podminky.urs.cz/item/CS_URS_2025_01/632451291 | [15 empty] | Online PSC | 2
| P |  | Poznámka k položce: JC obsahuje náklady na specifikaci: CT-C20-F5 | [15 empty] | P | 2
| VV |  | "podlahová skladba_S36-36a (2.PP)_viz tab. místností" (35,27)*10 |  | 352.7 | [13 empty] | VV | 2 | 2 | True | 0 | ROZPOCET
| VV |  | "podlahová skladba_S36-36a (1.PP)_viz tab. místností" (39,18)*10 |  | 391.8 | [13 empty] | VV | 2 | 2 | True | 0 | ROZPOCET
| VV |  | Součet |  | 744.5 | [13 empty] | VV | 2 | 4 | True | 1 | ROZPOCET
111 | K | 633811111 | Broušení nerovností betonových podlah do 2 mm - stržení šlemu | m2 | 74.45 |  | 0 | CS ÚRS 2025 01 |  |  | základní |  | 0 | 0 | 0 | 0 | 0 | 4 | K | 2 |  |  |  | ROZPOCET | 0 | 0 | 0 | 0 | 0 | 1 | 0 | 4 | 1229730305
| Online PSC |  | https://podminky.urs.cz/item/CS_URS_2025_01/633811111 | [15 empty] | Online PSC | 2
| D | 8 | Vedení trubní dálková a přípojná |  |  |  | 0 | [5 empty] | 0 |  | 3.8717 |  | 0 | 1 | D | 1 |  |  |  | ROZPOCET | [6 empty] | 0
112 | K | 894411311 | Osazení betonových nebo železobetonových dílců pro šachty skruží rovných | kus | 9 |  | 0 | CS ÚRS 2025 01 |  |  | základní |  | 0 | 0.01019 | 0.09171 | 0 | 0 | 4 | K | 2 |  |  |  | ROZPOCET | 0 | 0 | 0 | 0 | 0 | 1 | 0 | 4 | 34213942
| Online PSC |  | https://podminky.urs.cz/item/CS_URS_2025_01/894411311 | [15 empty] | Online PSC | 2
| VV |  | "spodní stavba_založení_D1.1._v.č. 02,32,10-13,TZ" | [15 empty] | VV | 2 | 1 | True | 0 | ROZPOCET
| VV |  | "základová spára_odvodnění" 9,0 |  | 9 | [13 empty] | VV | 2 | 2 | True | 0 | ROZPOCET
| VV |  | Součet |  | 9 | [13 empty] | VV | 2 | 4 | True | 1 | ROZPOCET
113 | M | 59224404 | skruž betonové šachty DN 800 kanalizační 80x50x12cm | kus | 9 |  | 0 | CS ÚRS 2025 01 |  |  | základní |  | 0 | 0.42 | 3.78 | 0 | 0 | 8 | M | 2 |  |  |  | ROZPOCET | 0 | 0 | 0 | 0 | 0 | 1 | 0 | 4 | 1875088244
| D | 9 | Ostatní konstrukce a práce, bourání |  |  |  | 0 | [5 empty] | 0 |  | 4.778 |  | 124.1952 | 1 | D | 1 |  |  |  | ROZPOCET | [6 empty] | 0
114 | K | 919726122 | Geotextilie pro ochranu, separaci a filtraci netkaná měrná hm přes 200 do 300 g/m2 | m2 | 3748.209 |  | 0 | CS ÚRS 2025 01 |  |  | základní |  | 0 | 0.00047 | 1.7617 | 0 | 0 | 4 | K | 2 |  |  |  | ROZPOCET | 0 | 0 | 0 | 0 | 0 | 1 | 0 | 4 | 1240279301
| Online PSC |  | https://podminky.urs.cz/item/CS_URS_2025_01/919726122 | [15 empty] | Online PSC | 2
| VV |  | "spodní stavba_založení_D1.1._v.č. 02,32,10-13,TZ" (3407,463)*1,1 |  | 3748.209 | [13 empty] | VV | 2 | 2 | True | 0 | ROZPOCET
| VV |  | Součet |  | 3748.209 | [13 empty] | VV | 2 | 4 | True | 1 | ROZPOCET
115 | K | 919726123 | Geotextilie pro ochranu, separaci a filtraci netkaná měrná hm přes 300 do 500 g/m2 | m2 | 4088.955 |  | 0 | CS ÚRS 2025 01 |  |  | základní |  | 0 | 0.00069 | 2.8214 | 0 | 0 | 4 | K | 2 |  |  |  | ROZPOCET | 0 | 0 | 0 | 0 | 0 | 1 | 0 | 4 | 1061082876
| Online PSC |  | https://podminky.urs.cz/item/CS_URS_2025_01/919726123 | [15 empty] | Online PSC | 2
| VV |  | "spodní stavba_založení_D1.1._v.č. 02,32,10-13,TZ" | [15 empty] | VV | 2 | 1 | True | 0 | ROZPOCET
| VV |  | "základová spára_stabilizační pojezdová vrstva" ((25,75*49,8)+(40,75*52,15))*1,2 |  | 4088.955 | [13 empty] | VV | 2 | 2 | True | 0 | ROZPOCET
| VV |  | Součet |  | 4088.955 | [13 empty] | VV | 2 | 4 | True | 1 | ROZPOCET
116 | K | 949101111 | Lešení pomocné pro objekty pozemních staveb s lešeňovou podlahou v do 1,9 m zatížení do 150 kg/m2 | m2 | 5782.41 |  | 0 | CS ÚRS 2025 01 |  |  | základní |  | 0 | 0 | 0 | 0 | 0 | 4 | K | 2 |  |  |  | ROZPOCET | 0 | 0 | 0 | 0 | 0 | 1 | 0 | 4 | 1655286041
| Online PSC |  | https://podminky.urs.cz/item/CS_URS_2025_01/949101111 | [15 empty] | Online PSC | 2
| VV |  | "2.PP-1.PP_viz. tab. místností" 2940,42+2841,99 |  | 5782.41 | [13 empty] | VV | 2 | 2 | True | 0 | ROZPOCET
| VV |  | Součet |  | 5782.41 | [13 empty] | VV | 2 | 4 | True | 1 | ROZPOCET
117 | K | 952901221 | Vyčištění budov průmyslových objektů při jakékoliv výšce podlaží | m2 | 5782.41 |  | 0 | CS ÚRS 2025 01 |  |  | základní |  | 0 | 3e-05 | 0.17347 | 0 | 0 | 4 | K | 2 |  |  |  | ROZPOCET | 0 | 0 | 0 | 0 | 0 | 1 | 0 | 4 | 1809728654
| Online PSC |  | https://podminky.urs.cz/item/CS_URS_2025_01/952901221 | [15 empty] | Online PSC | 2
| VV |  | "2.PP-1.PP_viz tab. místností" (2940,42+2841,99) |  | 5782.41 | [13 empty] | VV | 2 | 2 | True | 0 | ROZPOCET
| VV |  | Součet |  | 5782.41 | [13 empty] | VV | 2 | 4 | True | 1 | ROZPOCET
118 | K | 961044111R1 | Odbourání vrchní části pilot | m3 | 51.748 |  | 0 | CS VLASTNÍ |  |  | základní |  | 0 | 0 | 0 | 2.4 | 124.1952 | 4 | K | 2 |  |  |  | ROZPOCET | 0 | 0 | 0 | 0 | 0 | 1 | 0 | 4 | -1894163865
| VV |  | "stavebně konstrukční řešení_D.1.2_v.č. 03-37_odměřeno elektronicky" | [15 empty] | VV | 2 | 1 | True | 0 | ROZPOCET
| VV |  | Ubourání a zarovnání pilot. | [15 empty] | VV | 2 | 1 | True | 0 | ROZPOCET
| VV |  | "hlubinné založení_piloty P1-P10" (0,5*12)*3,14*(0,3*0,3) |  | 1.696 | [13 empty] | VV | 2 | 2 | True | 0 | ROZPOCET
| VV |  | "hlubinné založení_piloty P1-P10" ((0,5*45)+(0,5*34)+(0,5*14)+(0,5*14)+(0,5*6))*3,14*(0,4*0,4) |  | 28.386 | [13 empty] | VV | 2 | 2 | True | 0 | ROZPOCET
| VV |  | "hlubinné založení_piloty P1-P10" ((0,5*30)+(0,5*4)+(0,5*14))*3,14*(0,5*0,5) |  | 18.84 | [13 empty] | VV | 2 | 2 | True | 0 | ROZPOCET
| VV |  | "hlubinné založení_piloty P1-P10" (0,5*5)*3,14*(0,6*0,6) |  | 2.826 | [13 empty] | VV | 2 | 2 | True | 0 | ROZPOCET
| VV |  | Součet |  | 51.748 | [13 empty] | VV | 2 | 4 | True | 1 | ROZPOCET
119 | K | 985331211 | Dodatečné vlepování betonářské výztuže D 8 mm do chemické malty včetně vyvrtání otvoru | m | 89.397 |  | 0 | CS ÚRS 2025 01 |  |  | základní |  | 0 | 0.00024 | 0.021455 | 0 | 0 | 4 | K | 2 |  |  |  | ROZPOCET | 0 | 0 | 0 | 0 | 0 | 1 | 0 | 4 | -365026201
| Online PSC |  | https://podminky.urs.cz/item/CS_URS_2025_01/985331211 | [15 empty] | Online PSC | 2
| D | 997 | Přesun sutě |  |  |  | 0 | [5 empty] | 0 |  | 0 |  | 0 | 1 | D | 1 |  |  |  | ROZPOCET | [6 empty] | 0
120 | K | 997013862 | Poplatek za uložení stavebního odpadu na recyklační skládce (skládkovné) z armovaného betonu kód odpadu 17 01 01 | t | 124.195 |  | 0 | CS ÚRS 2025 01 |  |  | základní |  | 0 | 0 | 0 | 0 | 0 | 4 | K | 2 |  |  |  | ROZPOCET | 0 | 0 | 0 | 0 | 0 | 1 | 0 | 4 | -2014204490
| Online PSC |  | https://podminky.urs.cz/item/CS_URS_2025_01/997013862 | [15 empty] | Online PSC | 2
121 | K | 997013873 | Poplatek za uložení stavebního odpadu na recyklační skládce (skládkovné) zeminy a kamení zatříděného do Katalogu odpadů pod kódem 17 05 04 | t | 988.164 |  | 0 | CS ÚRS 2025 01 |  |  | základní |  | 0 | 0 | 0 | 0 | 0 | 4 | K | 2 |  |  |  | ROZPOCET | 0 | 0 | 0 | 0 | 0 | 1 | 0 | 4 | 505325525
| Online PSC |  | https://podminky.urs.cz/item/CS_URS_2025_01/997013873 | [15 empty] | Online PSC | 2
122 | K | 997321511 | Vodorovná doprava suti a vybouraných hmot po suchu do 1 km | t | 1112.359 |  | 0 | CS ÚRS 2025 01 |  |  | základní |  | 0 | 0 | 0 | 0 | 0 | 4 | K | 2 |  |  |  | ROZPOCET | 0 | 0 | 0 | 0 | 0 | 1 | 0 | 4 | 1768365110
| Online PSC |  | https://podminky.urs.cz/item/CS_URS_2025_01/997321511 | [15 empty] | Online PSC | 2
123 | K | 997321519 | Příplatek ZKD 1 km vodorovné dopravy suti a vybouraných hmot po suchu | t | 22247.18 |  | 0 | CS ÚRS 2025 01 |  |  | základní |  | 0 | 0 | 0 | 0 | 0 | 4 | K | 2 |  |  |  | ROZPOCET | 0 | 0 | 0 | 0 | 0 | 1 | 0 | 4 | -1537318492
| Online PSC |  | https://podminky.urs.cz/item/CS_URS_2025_01/997321519 | [15 empty] | Online PSC | 2
| VV |  | 1112,359*20 'Přepočtené koeficientem množství |  | 22247.18 | [13 empty] | VV | 2 | 2 | False | 1 | ROZPOCET
124 | K | 997321611 | Nakládání nebo překládání suti a vybouraných hmot | t | 1112.359 |  | 0 | CS ÚRS 2025 01 |  |  | základní |  | 0 | 0 | 0 | 0 | 0 | 4 | K | 2 |  |  |  | ROZPOCET | 0 | 0 | 0 | 0 | 0 | 1 | 0 | 4 | 294331438
| Online PSC |  | https://podminky.urs.cz/item/CS_URS_2025_01/997321611 | [15 empty] | Online PSC | 2
| D | 998 | Přesun hmot |  |  |  | 0 | [5 empty] | 0 |  | 0 |  | 0 | 1 | D | 1 |  |  |  | ROZPOCET | [6 empty] | 0
125 | K | 99801100R | Přesun hmot pro budovy zděné v přes 12 do 24 m | t | 20970.895 |  | 0 | CS VLASTNÍ |  |  | základní |  | 0 | 0 | 0 | 0 | 0 | 4 | K | 2 |  |  |  | ROZPOCET | 0 | 0 | 0 | 0 | 0 | 1 | 0 | 4 | -1174547632
| P |  | Poznámka k položce: Přesun hmot pro budovy občanské výstavby s nosnou svislou konstrukcí zděnou/monolitickou _ vodorovná dopravní vzdálenost do 500 m , pro budovy výšky přes 12 do 24 m . JC obsahuje náklady na veškeré přesuny hmot (HSV) potřebné k provedení díla dle specifikace PD a TZ . (JC zahrnuje náklady veškeré náklady na potřebné : lidské zdroje + strojní mechanizace / zdvihací techniku) Ocenění "vlastní" položky:na základě odborných znalostí a zkušeností projektanta při realizaci obdobných zakázek za období 5-ti let. | [15 empty] | P | 2
| D | PSV | Práce a dodávky PSV |  |  |  | 0 | [5 empty] | 0 |  | 150.958 |  | 0 | 2 | D | 0 |  |  |  | ROZPOCET | [6 empty] | 0
| D | 711 | Izolace proti vodě, vlhkosti a plynům |  |  |  | 0 | [5 empty] | 0 |  | 78.4071 |  | 0 | 2 | D | 1 |  |  |  | ROZPOCET | [6 empty] | 0
126 | K | 711161R1 | Izolace proti zemní vlhkosti nopovou fólií svislá - Výška nopu 8 mm, tl. 0,5 mm | m2 | 1930.84 |  | 0 | CS VLASTNÍ |  |  | základní |  | 0 | 0.0008 | 1.5447 | 0 | 0 | 16 | K | 2 |  |  |  | ROZPOCET | 0 | 0 | 0 | 0 | 0 | 1 | 0 | 16 | 563654187
127 | K | 711161383 | Izolace proti zemní vlhkosti nopovou fólií ukončení horní lištou | m | 396.3 |  | 0 | CS ÚRS 2025 01 |  |  | základní |  | 0 | 0.00016 | 0.063408 | 0 | 0 | 16 | K | 2 |  |  |  | ROZPOCET | 0 | 0 | 0 | 0 | 0 | 1 | 0 | 16 | 998642461
| Online PSC |  | https://podminky.urs.cz/item/CS_URS_2025_01/711161383 | [15 empty] | Online PSC | 2
128 | K | 711191001 | Provedení adhezního můstku na vodorovné ploše | m2 | 5780 |  | 0 | CS ÚRS 2025 01 |  |  | základní |  | 0 | 0 | 0 | 0 | 0 | 16 | K | 2 |  |  |  | ROZPOCET | 0 | 0 | 0 | 0 | 0 | 1 | 0 | 16 | 2083184071
| Online PSC |  | https://podminky.urs.cz/item/CS_URS_2025_01/711191001 | [15 empty] | Online PSC | 2
129 | M | 58585000 | adhezní můstek pro savé i nesavé podklady | kg | 697.935 |  | 0 | CS ÚRS 2025 01 |  |  | základní |  | 0 | 0.001 | 0.69793 | 0 | 0 | 32 | M | 2 |  |  |  | ROZPOCET | 0 | 0 | 0 | 0 | 0 | 1 | 0 | 16 | 1328422257
| VV |  | 5780*0,12075 'Přepočtené koeficientem množství |  | 697.935 | [13 empty] | VV | 2 | 2 | False | 1 | ROZPOCET
130 | K | 711411001 | Provedení izolace proti tlakové vodě vodorovné za studena nátěrem penetračním | m2 | 6632.5 |  | 0 | CS ÚRS 2025 01 |  |  | základní |  | 0 | 0 | 0 | 0 | 0 | 16 | K | 2 |  |  |  | ROZPOCET | 0 | 0 | 0 | 0 | 0 | 1 | 0 | 16 | 1778998359
| Online PSC |  | https://podminky.urs.cz/item/CS_URS_2025_01/711411001 | [15 empty] | Online PSC | 2
| VV |  | "spodní stavba_založení_D1.1._v.č. 02,32,10-13,TZ" | [15 empty] | VV | 2 | 1 | True | 0 | ROZPOCET
| VV |  | "izolace spodní stavby_základ. deska_odměř. elektronicky" (3316,25)*2 |  | 6632.5 | [13 empty] | VV | 2 | 2 | True | 0 | ROZPOCET
| VV |  | Součet |  | 6632.5 | [13 empty] | VV | 2 | 4 | True | 1 | ROZPOCET
131 | M | 11163150 | lak penetrační asfaltový | t | 2.189 |  | 0 | CS ÚRS 2025 01 |  |  | základní |  | 0 | 1 | 2.189 | 0 | 0 | 32 | M | 2 |  |  |  | ROZPOCET | 0 | 0 | 0 | 0 | 0 | 1 | 0 | 16 | -1476783962
| VV |  | 6632,5*0,00033 'Přepočtené koeficientem množství |  | 2.189 | [13 empty] | VV | 2 | 2 | False | 1 | ROZPOCET
132 | K | 711411001 | Provedení izolace proti tlakové vodě vodorovné za studena nátěrem penetračním | m2 | 133.76 |  | 0 | CS ÚRS 2025 01 |  |  | základní |  | 0 | 0 | 0 | 0 | 0 | 16 | K | 2 |  |  |  | ROZPOCET | 0 | 0 | 0 | 0 | 0 | 1 | 0 | 16 | 718116299
| Online PSC |  | https://podminky.urs.cz/item/CS_URS_2025_01/711411001 | [15 empty] | Online PSC | 2
| VV |  | "podlahová skladba_S3 (1.PP)_viz tab. místností" (133,76) |  | 133.76 | [13 empty] | VV | 2 | 2 | True | 0 | ROZPOCET
| VV |  | Součet |  | 133.76 | [13 empty] | VV | 2 | 4 | True | 1 | ROZPOCET
133 | M | 11163150 | lak penetrační asfaltový | t | 0.044 |  | 0 | CS ÚRS 2025 01 |  |  | základní |  | 0 | 1 | 0.044 | 0 | 0 | 32 | M | 2 |  |  |  | ROZPOCET | 0 | 0 | 0 | 0 | 0 | 1 | 0 | 16 | 2098456011
| VV |  | 133,76*0,00033 'Přepočtené koeficientem množství |  | 0.044 | [13 empty] | VV | 2 | 2 | False | 1 | ROZPOCET
134 | K | 711412001 | Provedení izolace proti tlakové vodě svislé za studena nátěrem penetračním | m2 | 3861.68 |  | 0 | CS ÚRS 2025 01 |  |  | základní |  | 0 | 0 | 0 | 0 | 0 | 16 | K | 2 |  |  |  | ROZPOCET | 0 | 0 | 0 | 0 | 0 | 1 | 0 | 16 | 449484179
| Online PSC |  | https://podminky.urs.cz/item/CS_URS_2025_01/711412001 | [15 empty] | Online PSC | 2
| VV |  | "spodní stavba_založení_D1.1._v.č. 02,32,10-13,TZ" | [15 empty] | VV | 2 | 1 | True | 0 | ROZPOCET
| VV |  | "izolace spodní stavby_odměř. elektronicky" ((1655,8)+(107,0*1,8)+(45,8*1,8))*2 |  | 3861.68 | [13 empty] | VV | 2 | 2 | True | 0 | ROZPOCET
| VV |  | Součet |  | 3861.68 | [13 empty] | VV | 2 | 4 | True | 1 | ROZPOCET
135 | M | 11163150 | lak penetrační asfaltový | t | 1.313 |  | 0 | CS ÚRS 2025 01 |  |  | základní |  | 0 | 1 | 1.313 | 0 | 0 | 32 | M | 2 |  |  |  | ROZPOCET | 0 | 0 | 0 | 0 | 0 | 1 | 0 | 16 | -153106229
| VV |  | 3861,68*0,00034 'Přepočtené koeficientem množství |  | 1.313 | [13 empty] | VV | 2 | 2 | False | 1 | ROZPOCET
136 | K | 711441559 | Provedení izolace proti tlakové vodě vodorovné přitavením pásu NAIP | m2 | 3316.25 |  | 0 | CS ÚRS 2025 01 |  |  | základní |  | 0 | 0.0004 | 1.3265 | 0 | 0 | 16 | K | 2 |  |  |  | ROZPOCET | 0 | 0 | 0 | 0 | 0 | 1 | 0 | 16 | -71675516
| Online PSC |  | https://podminky.urs.cz/item/CS_URS_2025_01/711441559 | [15 empty] | Online PSC | 2
| VV |  | "spodní stavba_založení_D1.1._v.č. 02,32,10-13,TZ" | [15 empty] | VV | 2 | 1 | True | 0 | ROZPOCET
| VV |  | "izolace spodní stavby_základ. deska_odmšř. elektronicky" (3316,25) |  | 3316.25 | [13 empty] | VV | 2 | 2 | True | 0 | ROZPOCET
| VV |  | Součet |  | 3316.25 | [13 empty] | VV | 2 | 4 | True | 1 | ROZPOCET
137 | M | 62853004 | pás asfaltový natavitelný modifikovaný SBS s vložkou ze skleněné tkaniny a spalitelnou PE fólií nebo jemnozrnným minerálním posypem na horním povrchu tl 4,0mm | m2 | 3865.089 |  | 0 | CS ÚRS 2025 01 |  |  | základní |  | 0 | 0.0054 | 20.8715 | 0 | 0 | 32 | M | 2 |  |  |  | ROZPOCET | 0 | 0 | 0 | 0 | 0 | 1 | 0 | 16 | -1637191927
| VV |  | 3316,25*1,1655 'Přepočtené koeficientem množství |  | 3865.089 | [13 empty] | VV | 2 | 2 | False | 1 | ROZPOCET
138 | K | 711441559 | Provedení izolace proti tlakové vodě vodorovné přitavením pásu NAIP | m2 | 3316.25 |  | 0 | CS ÚRS 2025 01 |  |  | základní |  | 0 | 0.0004 | 1.3265 | 0 | 0 | 16 | K | 2 |  |  |  | ROZPOCET | 0 | 0 | 0 | 0 | 0 | 1 | 0 | 16 | -1183425745
| Online PSC |  | https://podminky.urs.cz/item/CS_URS_2025_01/711441559 | [15 empty] | Online PSC | 2
| VV |  | "spodní stavba_založení_D1.1._v.č. 02,32,10-13,TZ" | [15 empty] | VV | 2 | 1 | True | 0 | ROZPOCET
| VV |  | "izolace spodní stavby_základ. deska_odmšř. elektronicky" (3316,25) |  | 3316.25 | [13 empty] | VV | 2 | 2 | True | 0 | ROZPOCET
| VV |  | Součet |  | 3316.25 | [13 empty] | VV | 2 | 4 | True | 1 | ROZPOCET
139 | M | 62855001 | pás asfaltový natavitelný modifikovaný SBS s vložkou z polyesterové rohože a spalitelnou PE fólií nebo jemnozrnným minerálním posypem na horním povrchu tl 4,0mm | m2 | 3865.089 |  | 0 | CS ÚRS 2025 01 |  |  | základní |  | 0 | 0.0053 | 20.485 | 0 | 0 | 32 | M | 2 |  |  |  | ROZPOCET | 0 | 0 | 0 | 0 | 0 | 1 | 0 | 16 | 1328108742
| VV |  | 3316,25*1,1655 'Přepočtené koeficientem množství |  | 3865.089 | [13 empty] | VV | 2 | 2 | False | 1 | ROZPOCET
140 | K | 711441559 | Provedení izolace proti tlakové vodě vodorovné přitavením pásu NAIP | m2 | 133.76 |  | 0 | CS ÚRS 2025 01 |  |  | základní |  | 0 | 0.0004 | 0.053504 | 0 | 0 | 16 | K | 2 |  |  |  | ROZPOCET | 0 | 0 | 0 | 0 | 0 | 1 | 0 | 16 | 2146437996
| Online PSC |  | https://podminky.urs.cz/item/CS_URS_2025_01/711441559 | [15 empty] | Online PSC | 2
| VV |  | "podlahová skladba_S3 (1.PP)_viz tab. místností" (133,76) |  | 133.76 | [13 empty] | VV | 2 | 2 | True | 0 | ROZPOCET
| VV |  | Součet |  | 133.76 | [13 empty] | VV | 2 | 4 | True | 1 | ROZPOCET
141 | M | 62853004 | pás asfaltový natavitelný modifikovaný SBS s vložkou ze skleněné tkaniny a spalitelnou PE fólií nebo jemnozrnným minerálním posypem na horním povrchu tl 4,0mm | m2 | 155.897 |  | 0 | CS ÚRS 2025 01 |  |  | základní |  | 0 | 0.0054 | 0.84184 | 0 | 0 | 32 | M | 2 |  |  |  | ROZPOCET | 0 | 0 | 0 | 0 | 0 | 1 | 0 | 16 | 1151772193
| VV |  | 133,76*1,1655 'Přepočtené koeficientem množství |  | 155.897 | [13 empty] | VV | 2 | 2 | False | 1 | ROZPOCET
142 | K | 711441559 | Provedení izolace proti tlakové vodě vodorovné přitavením pásu NAIP | m2 | 133.76 |  | 0 | CS ÚRS 2025 01 |  |  | základní |  | 0 | 0.0004 | 0.053504 | 0 | 0 | 16 | K | 2 |  |  |  | ROZPOCET | 0 | 0 | 0 | 0 | 0 | 1 | 0 | 16 | 211872460
| Online PSC |  | https://podminky.urs.cz/item/CS_URS_2025_01/711441559 | [15 empty] | Online PSC | 2
| VV |  | "podlahová skladba_S3 (1.PP)_viz tab. místností" (133,76) |  | 133.76 | [13 empty] | VV | 2 | 2 | True | 0 | ROZPOCET
| VV |  | Součet |  | 133.76 | [13 empty] | VV | 2 | 4 | True | 1 | ROZPOCET
143 | M | 62855001 | pás asfaltový natavitelný modifikovaný SBS s vložkou z polyesterové rohože a spalitelnou PE fólií nebo jemnozrnným minerálním posypem na horním povrchu tl 4,0mm | m2 | 155.897 |  | 0 | CS ÚRS 2025 01 |  |  | základní |  | 0 | 0.0053 | 0.82625 | 0 | 0 | 32 | M | 2 |  |  |  | ROZPOCET | 0 | 0 | 0 | 0 | 0 | 1 | 0 | 16 | -278986770
| VV |  | 133,76*1,1655 'Přepočtené koeficientem množství |  | 155.897 | [13 empty] | VV | 2 | 2 | False | 1 | ROZPOCET
144 | K | 711442559 | Provedení izolace proti tlakové vodě svislé přitavením pásu NAIP | m2 | 1930.84 |  | 0 | CS ÚRS 2025 01 |  |  | základní |  | 0 | 0.0004 | 0.77234 | 0 | 0 | 16 | K | 2 |  |  |  | ROZPOCET | 0 | 0 | 0 | 0 | 0 | 1 | 0 | 16 | 1789940615
| Online PSC |  | https://podminky.urs.cz/item/CS_URS_2025_01/711442559 | [15 empty] | Online PSC | 2
| VV |  | "spodní stavba_založení_D1.1._v.č. 02,32,10-13,TZ" | [15 empty] | VV | 2 | 1 | True | 0 | ROZPOCET
| VV |  | "izolace spodní stavby_odměř. elektronicky" ((1655,8)+(107,0*1,8)+(45,8*1,8)) |  | 1930.84 | [13 empty] | VV | 2 | 2 | True | 0 | ROZPOCET
| VV |  | Součet |  | 1930.84 | [13 empty] | VV | 2 | 4 | True | 1 | ROZPOCET
145 | M | 62853004 | pás asfaltový natavitelný modifikovaný SBS s vložkou ze skleněné tkaniny a spalitelnou PE fólií nebo jemnozrnným minerálním posypem na horním povrchu tl 4,0mm | m2 | 2357.556 |  | 0 | CS ÚRS 2025 01 |  |  | základní |  | 0 | 0.0054 | 12.7308 | 0 | 0 | 32 | M | 2 |  |  |  | ROZPOCET | 0 | 0 | 0 | 0 | 0 | 1 | 0 | 16 | -507271255
| VV |  | 1930,84*1,221 'Přepočtené koeficientem množství |  | 2357.556 | [13 empty] | VV | 2 | 2 | False | 1 | ROZPOCET
146 | K | 711442559 | Provedení izolace proti tlakové vodě svislé přitavením pásu NAIP | m2 | 1930.84 |  | 0 | CS ÚRS 2025 01 |  |  | základní |  | 0 | 0.0004 | 0.77234 | 0 | 0 | 16 | K | 2 |  |  |  | ROZPOCET | 0 | 0 | 0 | 0 | 0 | 1 | 0 | 16 | -85896809
| Online PSC |  | https://podminky.urs.cz/item/CS_URS_2025_01/711442559 | [15 empty] | Online PSC | 2
| VV |  | "spodní stavba_založení_D1.1._v.č. 02,32,10-13,TZ" | [15 empty] | VV | 2 | 1 | True | 0 | ROZPOCET
| VV |  | "izolace spodní stavby_odměř. elektronicky" ((1655,8)+(107,0*1,8)+(45,8*1,8)) |  | 1930.84 | [13 empty] | VV | 2 | 2 | True | 0 | ROZPOCET
| VV |  | Součet |  | 1930.84 | [13 empty] | VV | 2 | 4 | True | 1 | ROZPOCET
147 | M | 62855001 | pás asfaltový natavitelný modifikovaný SBS s vložkou z polyesterové rohože a spalitelnou PE fólií nebo jemnozrnným minerálním posypem na horním povrchu tl 4,0mm | m2 | 2357.556 |  | 0 | CS ÚRS 2025 01 |  |  | základní |  | 0 | 0.0053 | 12.495 | 0 | 0 | 32 | M | 2 |  |  |  | ROZPOCET | 0 | 0 | 0 | 0 | 0 | 1 | 0 | 16 | 1598236484
| VV |  | 1930,84*1,221 'Přepočtené koeficientem množství |  | 2357.556 | [13 empty] | VV | 2 | 2 | False | 1 | ROZPOCET
148 | K | 711491R1 | Montáž a dodávka geotextílie ochranné svislé 300 g/m2 | m2 | 1930.84 |  | 0 | CS VLASTNÍ |  |  | základní |  | 0 | 0 | 0 | 0 | 0 | 16 | K | 2 |  |  |  | ROZPOCET | 0 | 0 | 0 | 0 | 0 | 1 | 0 | 16 | 1687188567
149 | K | 998711113 | Přesun hmot tonážní pro izolace proti vodě, vlhkosti a plynům s omezením mechanizace v objektech v přes 12 do 60 m | t | 78.407 |  | 0 | CS ÚRS 2025 01 |  |  | základní |  | 0 | 0 | 0 | 0 | 0 | 16 | K | 2 |  |  |  | ROZPOCET | 0 | 0 | 0 | 0 | 0 | 1 | 0 | 16 | -743496426
| Online PSC |  | https://podminky.urs.cz/item/CS_URS_2025_01/998711113 | [15 empty] | Online PSC | 2
| D | 713 | Izolace tepelné |  |  |  | 0 | [5 empty] | 0 |  | 29.5953 |  | 0 | 2 | D | 1 |  |  |  | ROZPOCET | [6 empty] | 0
150 | K | 713111128 | Montáž izolace tepelné spodem stropů lepením celoplošně s mechanickým kotvením rohoží, pásů, dílců, desek | m2 | 125.14 |  | 0 | CS ÚRS 2025 01 |  |  | základní |  | 0 | 0.00603 | 0.75459 | 0 | 0 | 16 | K | 2 |  |  |  | ROZPOCET | 0 | 0 | 0 | 0 | 0 | 1 | 0 | 16 | 1632257464
| Online PSC |  | https://podminky.urs.cz/item/CS_URS_2025_01/713111128 | [15 empty] | Online PSC | 2
| VV |  | "podhledová skladba_zateplení stropních kcí_viz. tab. místností" (125,14) |  | 125.14 | [13 empty] | VV | 2 | 2 | True | 0 | ROZPOCET
| VV |  | Součet |  | 125.14 | [13 empty] | VV | 2 | 4 | True | 1 | ROZPOCET
151 | M | 63151513R | deska tepelně izolační minerální kontaktních fasád kolmé vlákno tl 100mm | m2 | 137.654 |  | 0 | CS VLASTNÍ |  |  | základní |  | 0 | 0.01 | 1.3765 | 0 | 0 | 32 | M | 2 |  |  |  | ROZPOCET | 0 | 0 | 0 | 0 | 0 | 1 | 0 | 16 | 1212874106
| P |  | Poznámka k položce: Ocenění "vlastní" položky:na základě odborných znalostí a zkušeností projektanta při realizaci obdobných zakázek za období 5-ti let. | [15 empty] | P | 2
| VV |  | 125,14*1,1 'Přepočtené koeficientem množství |  | 137.654 | [13 empty] | VV | 2 | 2 | False | 1 | ROZPOCET
152 | K | 713131141 | Montáž izolace tepelné stěn lepením celoplošně rohoží, pásů, dílců, desek | m2 | 1278.375 |  | 0 | CS ÚRS 2025 01 |  |  | základní |  | 0 | 0.006 | 7.6703 | 0 | 0 | 16 | K | 2 |  |  |  | ROZPOCET | 0 | 0 | 0 | 0 | 0 | 1 | 0 | 16 | -1236179322
| Online PSC |  | https://podminky.urs.cz/item/CS_URS_2025_01/713131141 | [15 empty] | Online PSC | 2
| P |  | Poznámka k položce: IZOLACE SPODNÍ STAVBY | [15 empty] | P | 2
153 | M | 28376385R | deska XPS hrana rovná polo či pero drážka a hladký povrch | m3 | 224.994 |  | 0 | CS VLASTNÍ |  |  | základní |  | 0 | 0.03 | 6.7498 | 0 | 0 | 32 | M | 2 |  |  |  | ROZPOCET | 0 | 0 | 0 | 0 | 0 | 1 | 0 | 16 | 365768858
| P |  | Poznámka k položce: Ocenění "vlastní" položky:na základě odborných znalostí a zkušeností projektanta při realizaci obdobných zakázek za období 5-ti let. | [15 empty] | P | 2
| VV |  | 1278,375*0,176 'Přepočtené koeficientem množství |  | 224.994 | [13 empty] | VV | 2 | 2 | False | 1 | ROZPOCET
154 | K | 713131243 | Montáž izolace tepelné stěn lepením celoplošně v kombinaci s mechanickým kotvením rohoží, pásů, dílců, desek tl přes 140 do 200 mm | m2 | 155.648 |  | 0 | CS ÚRS 2025 01 |  |  | základní |  | 0 | 0.0063 | 0.98058 | 0 | 0 | 16 | K | 2 |  |  |  | ROZPOCET | 0 | 0 | 0 | 0 | 0 | 1 | 0 | 16 | -1751982677
| Online PSC |  | https://podminky.urs.cz/item/CS_URS_2025_01/713131243 | [15 empty] | Online PSC | 2
| VV |  | "zateplení (vnitřní) konstrukcí_2.PP-1.PP" (2,65*(19,305+9,06+30,37)) |  | 155.648 | [13 empty] | VV | 2 | 2 | True | 0 | ROZPOCET
| VV |  | Součet |  | 155.648 | [13 empty] | VV | 2 | 4 | True | 1 | ROZPOCET
155 | M | 63152266R | deska tepelně izolační minerální kontaktních fasád podélné vlákno tl 160mm | m2 | 171.213 |  | 0 | CS VLASTNÍ |  |  | základní |  | 0 | 0.025 | 4.2803 | 0 | 0 | 32 | M | 2 |  |  |  | ROZPOCET | 0 | 0 | 0 | 0 | 0 | 1 | 0 | 16 | 6475561
| P |  | Poznámka k položce: Ocenění "vlastní" položky:na základě odborných znalostí a zkušeností projektanta při realizaci obdobných zakázek za období 5-ti let. | [15 empty] | P | 2
| VV |  | 155,648*1,1 'Přepočtené koeficientem množství |  | 171.213 | [13 empty] | VV | 2 | 2 | False | 1 | ROZPOCET
156 | K | 713131244 | Montáž izolace tepelné stěn lepením celoplošně v kombinaci s mechanickým kotvením rohoží, pásů, dílců, desek tl přes 200 do 240 mm | m2 | 177.86 |  | 0 | CS ÚRS 2025 01 |  |  | základní |  | 0 | 0.00636 | 1.1312 | 0 | 0 | 16 | K | 2 |  |  |  | ROZPOCET | 0 | 0 | 0 | 0 | 0 | 1 | 0 | 16 | 1061489123
| Online PSC |  | https://podminky.urs.cz/item/CS_URS_2025_01/713131244 | [15 empty] | Online PSC | 2
| VV |  | "zateplení (vnitřní) konstrukcí_1.PP (odměř. elektronicky)" (177,86) |  | 177.86 | [13 empty] | VV | 2 | 2 | True | 0 | ROZPOCET
| VV |  | Součet |  | 177.86 | [13 empty] | VV | 2 | 4 | True | 1 | ROZPOCET
157 | M | 63152268R | deska tepelně izolační minerální kontaktních fasád podélné vlákno tl 220mm | m2 | 195.646 |  | 0 | CS VLASTNÍ |  |  | základní |  | 0 | 0.034 | 6.652 | 0 | 0 | 32 | M | 2 |  |  |  | ROZPOCET | 0 | 0 | 0 | 0 | 0 | 1 | 0 | 16 | 478920849
| P |  | Poznámka k položce: Ocenění "vlastní" položky:na základě odborných znalostí a zkušeností projektanta při realizaci obdobných zakázek za období 5-ti let. | [15 empty] | P | 2
| VV |  | 177,86*1,1 'Přepočtené koeficientem množství |  | 195.646 | [13 empty] | VV | 2 | 2 | False | 1 | ROZPOCET
158 | K | 998713113 | Přesun hmot tonážní pro izolace tepelné s omezením mechanizace v objektech v přes 12 do 24 m | t | 29.595 |  | 0 | CS ÚRS 2025 01 |  |  | základní |  | 0 | 0 | 0 | 0 | 0 | 16 | K | 2 |  |  |  | ROZPOCET | 0 | 0 | 0 | 0 | 0 | 1 | 0 | 16 | -748400005
| Online PSC |  | https://podminky.urs.cz/item/CS_URS_2025_01/998713113 | [15 empty] | Online PSC | 2
| D | 767 | Konstrukce zámečnické |  |  |  | 0 | [5 empty] | 0 |  | 3.5011 |  | 0 | 2 | D | 1 |  |  |  | ROZPOCET | [6 empty] | 0
159 | K | 767015R01 | D+M ocelových a zámečnických prvků / konstrukcí | kg | 3501.07 |  | 0 | CS VLASTNÍ |  |  | základní |  | 0 | 0.001 | 3.5011 | 0 | 0 | 16 | K | 2 |  |  |  | ROZPOCET | 0 | 0 | 0 | 0 | 0 | 1 | 0 | 16 | 1053102025
| P |  | Poznámka k položce: JC obsahuje : kompletní systémové dodávky a provedení dle specifikace PD a TZ včetně všech přímo souvisejících prací/činností a dodávek/doplňků a příslušenství -------------------------------------------------------------------------------------------------------------------------------------------------------------------------------------------------- Specifikace / rozsah provedení - obsah JC _ viz TZ: -------------------------------------------------------- -dodávka a výroba ocelových prvků a konstrukcí - dle zadání a PD -dodávka veškerých spojovacích a kotevních prvků -kompletní provrchobvé úpravy prvků dle požadavků PD a PBŘ -veškeré přesuny/zdvihací technika a kompletní montážní práce -kompletní montážní / usazovací a kotevní práce -------------------------------------------------------- -dílenská dokumentace vč. statického přepočtu -ostatní nespecifikované práce a dodávky, které bezprostředně souvisí s provedení předmětného prvku/konstrukce dle zadávací dokumentace -veškeré náklady na dodávku (včetně ztratného) a provedení jsou obsaženy v jednotkové ceně Ocenění "vlastní" položky:na základě odborných znalostí a zkušeností projektanta při realizaci obdobných zakázek za období 5-ti let. | [15 empty] | P | 2
| VV |  | "stavebně konstrukční řešení_D.1.2_v.č. 03-37_odměřeno elektronicky_ZABUDOVANÉ PRVKY DO ŽB KONSTRUKCÍ" 3306,67+194,4 |  | 3501.07 | [13 empty] | VV | 2 | 2 | True | 0 | ROZPOCET
| VV |  | Součet |  | 3501.07 | [13 empty] | VV | 2 | 4 | True | 1 | ROZPOCET
| D | 771 | Podlahy z dlaždic |  |  |  | 0 | [5 empty] | 0 |  | 6.3711 |  | 0 | 2 | D | 1 |  |  |  | ROZPOCET | [6 empty] | 0
160 | K | 771111011 | Vysátí podkladu před pokládkou dlažby | m2 | 153.8 |  | 0 | CS ÚRS 2025 01 |  |  | základní |  | 0 | 0 | 0 | 0 | 0 | 16 | K | 2 |  |  |  | ROZPOCET | 0 | 0 | 0 | 0 | 0 | 1 | 0 | 16 | 606854906
| Online PSC |  | https://podminky.urs.cz/item/CS_URS_2025_01/771111011 | [15 empty] | Online PSC | 2
| VV |  | (74,55+79,25) |  | 153.8 | [13 empty] | VV | 2 | 2 | True | 0 | ROZPOCET
| VV |  | Součet |  | 153.8 | [13 empty] | VV | 2 | 4 | True | 1 | ROZPOCET
161 | K | 771121011 | Nátěr penetrační na podlahu | m2 | 188.122 |  | 0 | CS ÚRS 2025 01 |  |  | základní |  | 0 | 0.0003 | 0.056437 | 0 | 0 | 16 | K | 2 |  |  |  | ROZPOCET | 0 | 0 | 0 | 0 | 0 | 1 | 0 | 16 | 1736227619
| Online PSC |  | https://podminky.urs.cz/item/CS_URS_2025_01/771121011 | [15 empty] | Online PSC | 2
| VV |  | (74,55+34,322+79,25) |  | 188.122 | [13 empty] | VV | 2 | 2 | True | 0 | ROZPOCET
| VV |  | Součet |  | 188.122 | [13 empty] | VV | 2 | 4 | True | 1 | ROZPOCET
162 | K | 771274124 | Montáž obkladů stupnic z dlaždic keramických reliéfních nebo z dekorů lepených cementovým flexibilním lepidlem š přes 300 do 350 mm | m | 213 |  | 0 | CS ÚRS 2025 01 |  |  | základní |  | 0 | 0.00177 | 0.37701 | 0 | 0 | 16 | K | 2 |  |  |  | ROZPOCET | 0 | 0 | 0 | 0 | 0 | 1 | 0 | 16 | 1629426327
| Online PSC |  | https://podminky.urs.cz/item/CS_URS_2025_01/771274124 | [15 empty] | Online PSC | 2
| VV |  | "schodišťové konstrukce_2.PP-1.PP" (1,45*20*2)+(1,3*20*2)+(1,6*20*2)+(1,5*13*2) |  | 213 | [13 empty] | VV | 2 | 2 | True | 0 | ROZPOCET
| VV |  | Součet |  | 213 | [13 empty] | VV | 2 | 4 | True | 1 | ROZPOCET
163 | M | 59761R10 | dlaždice keramické protiskluzové schodišťové_specifikace dle PD a TZ | m2 | 74.55 |  | 0 | CS VLASTNÍ |  |  | základní |  | 0 | 0.0126 | 0.93933 | 0 | 0 | 32 | M | 2 |  |  |  | ROZPOCET | 0 | 0 | 0 | 0 | 0 | 1 | 0 | 16 | -172809597
| P |  | Poznámka k položce: V jednotkové ceně zahrnuty náklady na veškeré doplňky a příslušenství dle PD a TZ. (přechodové, dilatační a ukončovací lišty, ostatní doplňky) -------------------------------------------------------------------------------- PŘESNÁ SPECIFIKACE _ VIZ PD A TZ Ocenění "vlastní" položky:na základě odborných znalostí a zkušeností projektanta při realizaci obdobných zakázek za období 5-ti let. | [15 empty] | P | 2
| VV |  | 213*0,35 'Přepočtené koeficientem množství |  | 74.55 | [13 empty] | VV | 2 | 2 | False | 1 | ROZPOCET
164 | K | 771274232 | Montáž obkladů podstupnic z dlaždic keramických hladkých lepených cementovým flexibilním lepidlem v přes 150 do 200 mm | m | 201.3 |  | 0 | CS ÚRS 2025 01 |  |  | základní |  | 0 | 0.00102 | 0.20533 | 0 | 0 | 16 | K | 2 |  |  |  | ROZPOCET | 0 | 0 | 0 | 0 | 0 | 1 | 0 | 16 | -109866667
| Online PSC |  | https://podminky.urs.cz/item/CS_URS_2025_01/771274232 | [15 empty] | Online PSC | 2
| VV |  | "schodišťové konstrukce_2.PP-1.PP" (1,45*19*2)+(1,3*19*2)+(1,6*19*2)+(1,5*12*2) |  | 201.3 | [13 empty] | VV | 2 | 2 | True | 0 | ROZPOCET
| VV |  | Součet |  | 201.3 | [13 empty] | VV | 2 | 4 | True | 1 | ROZPOCET
165 | M | 59761R12 | dlaždice keramické hladké (podstupnice)_specifikace dle PD a TZ | m2 | 34.322 |  | 0 | CS VLASTNÍ |  |  | základní |  | 0 | 0.0126 | 0.43246 | 0 | 0 | 32 | M | 2 |  |  |  | ROZPOCET | 0 | 0 | 0 | 0 | 0 | 1 | 0 | 16 | -1264569993
| P |  | Poznámka k položce: V jednotkové ceně zahrnuty náklady na veškeré doplňky a příslušenství dle PD a TZ. (přechodové, dilatační a ukončovací lišty, ostatní doplňky) -------------------------------------------------------------------------------- PŘESNÁ SPECIFIKACE _ VIZ PD A TZ Ocenění "vlastní" položky:na základě odborných znalostí a zkušeností projektanta při realizaci obdobných zakázek za období 5-ti let. | [15 empty] | P | 2
| VV |  | 201,3*0,1705 'Přepočtené koeficientem množství |  | 34.322 | [13 empty] | VV | 2 | 2 | False | 1 | ROZPOCET
166 | K | 771473133 | Montáž soklů z dlaždic keramických schodišťových stupňovitých lepených cementovým standardním lepidlem v přes 90 do 120 mm | m | 138.7 |  | 0 | CS ÚRS 2025 01 |  |  | základní |  | 0 | 0.00058 | 0.080446 | 0 | 0 | 16 | K | 2 |  |  |  | ROZPOCET | 0 | 0 | 0 | 0 | 0 | 1 | 0 | 16 | -1764876271
| Online PSC |  | https://podminky.urs.cz/item/CS_URS_2025_01/771473133 | [15 empty] | Online PSC | 2
| VV |  | "schodišťové konstrukce_2.PP-1.PP" ((0,475*2)*20*2)+((0,475*2)*20*2)+((0,475*2)*20*2)+((0,475*2)*13*2) |  | 138.7 | [13 empty] | VV | 2 | 2 | True | 0 | ROZPOCET
| VV |  | Součet |  | 138.7 | [13 empty] | VV | 2 | 4 | True | 1 | ROZPOCET
167 | M | 59761R20 | sokl keramický rovný v do 120 mm | m | 152.57 |  | 0 | CS VLASTNÍ |  |  | základní |  | 0 | 0.0126 | 1.9224 | 0 | 0 | 32 | M | 2 |  |  |  | ROZPOCET | 0 | 0 | 0 | 0 | 0 | 1 | 0 | 16 | 1643740253
| P |  | Poznámka k položce: Ocenění "vlastní" položky:na základě odborných znalostí a zkušeností projektanta při realizaci obdobných zakázek za období 5-ti let. (Poznámka: uvažováno s koeficientem/ztratné 10%) | [15 empty] | P | 2
| VV |  | 138,7*1,1 'Přepočtené koeficientem množství |  | 152.57 | [13 empty] | VV | 2 | 2 | False | 1 | ROZPOCET
168 | K | 771574476 | Montáž podlah keramických pro mechanické zatížení lepených cementovým flexibilním lepidlem přes 9 do 12 ks/m2 | m2 | 79.25 |  | 0 | CS ÚRS 2025 01 |  |  | základní |  | 0 | 0.00617 | 0.48897 | 0 | 0 | 16 | K | 2 |  |  |  | ROZPOCET | 0 | 0 | 0 | 0 | 0 | 1 | 0 | 16 | -795140669
| Online PSC |  | https://podminky.urs.cz/item/CS_URS_2025_01/771574476 | [15 empty] | Online PSC | 2
| P |  | Poznámka k položce: V jednotkové ceně , nad rámec ceníkového obsahu, zahrnuty také náklady na montáž souvisejících obvodových systémových soklů + veškerých lišt a profilů | [15 empty] | P | 2
| VV |  | "podlahová skladba_S34-35 (2.PP)_viz tab. místností" (38,34) |  | 38.34 | [13 empty] | VV | 2 | 2 | True | 0 | ROZPOCET
| VV |  | "podlahová skladba_S34-35 (1.PP)_viz tab. místností" (31,13+9,78) |  | 40.91 | [13 empty] | VV | 2 | 2 | True | 0 | ROZPOCET
| VV |  | Součet |  | 79.25 | [13 empty] | VV | 2 | 4 | True | 1 | ROZPOCET
169 | M | 59761R30 | dlaždice keramické mrazuvzdorné protiskluzné (R11) | m2 | 91.138 |  | 0 | CS VLASTNÍ |  |  | základní |  | 0 | 0.0192 | 1.7498 | 0 | 0 | 32 | M | 2 |  |  |  | ROZPOCET | 0 | 0 | 0 | 0 | 0 | 1 | 0 | 16 | 2128642747
| P |  | Poznámka k položce: -systémová dodávka + související systémové soklíky (viz PD a TZ) -------------------------------------------------------------------------------- V jednotkové ceně zahrnuty náklady na veškeré doplňky a příslušenství dle PD a TZ. (přechodové, dilatační a ukončovací lišty, ostatní doplňky) -------------------------------------------------------------------------------- PŘESNÁ SPECIFIKACE _ VIZ PD A TZ Ocenění "vlastní" položky:na základě odborných znalostí a zkušeností projektanta při realizaci obdobných zakázek za období 5-ti let. (Poznámka: uvažováno s koeficientem/ztratné 15%) | [15 empty] | P | 2
| VV |  | 79,25*1,15 'Přepočtené koeficientem množství |  | 91.138 | [13 empty] | VV | 2 | 2 | False | 1 | ROZPOCET
170 | K | 771577R04 | Příplatek k dlažbám za dodávku a montáž ukončovacích, rohových a koutových lišt/profilů | m2 | 206.43 |  | 0 | CS VLASTNÍ |  |  | základní |  | 0 | 0 | 0 | 0 | 0 | 16 | K | 2 |  |  |  | ROZPOCET | 0 | 0 | 0 | 0 | 0 | 1 | 0 | 16 | -1742701074
| P |  | Poznámka k položce: JC obsahuje : kompletní systémové dodávky a provedení dle specifikace PD a TZ včetně všech přímo souvisejících prací/činností a dodávek/doplňků a příslušenství Množství/rozsah - VZTAŽEN NA CELKOVOU PLOCHU dlažeb. (specifikace materiálů dle PD a TZ)_SPECIFIKACE A ROZSAH DLE TP KONKRÉTNĚ VYBRANÉHO DODAVATELE ------------------------------------------------------------------------------------------------------------------------------------ Ocenění "vlastní" položky:na základě odborných znalostí a zkušeností projektanta při realizaci obdobných zakázek za období 5-ti let. | [15 empty] | P | 2
| VV |  | (74,55+34,322+79,25+(152,57*0,12)) |  | 206.43 | [13 empty] | VV | 2 | 2 | True | 0 | ROZPOCET
| VV |  | Součet |  | 206.43 | [13 empty] | VV | 2 | 4 | True | 1 | ROZPOCET
171 | K | 77159111R | Hydroizolace pod dlažbu stěrkou ve dvou vrstvách | m2 | 79.25 |  | 0 | CS VLASTNÍ |  |  | základní |  | 0 | 0.0015 | 0.11888 | 0 | 0 | 16 | K | 2 |  |  |  | ROZPOCET | 0 | 0 | 0 | 0 | 0 | 1 | 0 | 16 | 176738515
| P |  | Poznámka k položce: JC obsahuje : kompletní systémové dodávky a provedení dle specifikace PD a TZ včetně všech přímo souvisejících prací/činností a dodávek/doplňků a příslušenství JC , také zahrnuje náklady na dodávku a montáž všech systémových rohových lišt a těsnících pásků (flexidbilní 2_složkový hydroizolační stěrkový systém) Ocenění "vlastní" položky:na základě odborných znalostí a zkušeností projektanta při realizaci obdobných zakázek za období 5-ti let. | [15 empty] | P | 2
172 | K | 998771113 | Přesun hmot tonážní pro podlahy z dlaždic s omezením mechanizace v objektech v přes 12 do 24 m | t | 6.371 |  | 0 | CS ÚRS 2025 01 |  |  | základní |  | 0 | 0 | 0 | 0 | 0 | 16 | K | 2 |  |  |  | ROZPOCET | 0 | 0 | 0 | 0 | 0 | 1 | 0 | 16 | -1087475932
| Online PSC |  | https://podminky.urs.cz/item/CS_URS_2025_01/998771113 | [15 empty] | Online PSC | 2
| D | 777 | Podlahy lité |  |  |  | 0 | [5 empty] | 0 |  | 29.4078 |  | 0 | 2 | D | 1 |  |  |  | ROZPOCET | [6 empty] | 0
173 | K | 77751100R | Dodávka a provedení _ vícevrstvý epoxidový nátěrový systém podlah | m2 | 148.9 |  | 0 | CS VLASTNÍ |  |  | základní |  | 0 | 0.0054 | 0.80406 | 0 | 0 | 16 | K | 2 |  |  |  | ROZPOCET | 0 | 0 | 0 | 0 | 0 | 1 | 0 | 16 | -1114579004
| P |  | Poznámka k položce: JC obsahuje : komletní systémové dodávky a provedení dle specifikace PD a TZ včetně všech přímo souvisejících prací/činností a dodávek/doplňků a příslušenství (JC dále obsahuje náklady na : přípravu podkladu + vytažení stěrkového systému na svislé kce + finální povrchovou úpravu) ------------------------------------------------------------------------------------------------------------------------------------------------------ - penetrační nátěr - podklad - epoxidová penetrace - základ - epoxidový nátěr - finální vrstva - epoxidový nátěr se vsypem (R11) Ocenění "vlastní" položky:na základě odborných znalostí a zkušeností projektanta při realizaci obdobných zakázek za období 5-ti let. | [15 empty] | P | 2
| VV |  | "podlahová skladba_S36-36a (2.PP)_viz tab. místností" (70,54) |  | 70.54 | [13 empty] | VV | 2 | 2 | True | 0 | ROZPOCET
| VV |  | "podlahová skladba_S36-36a (1.PP)_viz tab. místností" (78,36) |  | 78.36 | [13 empty] | VV | 2 | 2 | True | 0 | ROZPOCET
| VV |  | Součet |  | 148.9 | [13 empty] | VV | 2 | 4 | True | 1 | ROZPOCET
174 | K | 77751110R | Dodávka a provedení _ vícevrstvý polyuretanový stěrkový podlahový systém lité podlahy | m2 | 175.58 |  | 0 | CS VLASTNÍ |  |  | základní |  | 0 | 0.0054 | 0.94813 | 0 | 0 | 16 | K | 2 |  |  |  | ROZPOCET | 0 | 0 | 0 | 0 | 0 | 1 | 0 | 16 | -1760006673
| P |  | Poznámka k položce: JC obsahuje : komletní systémové dodávky a provedení dle specifikace PD a TZ včetně všech přímo souvisejících prací/činností a dodávek/doplňků a příslušenství (JC dále obsahuje náklady na : přípravu podkladu + HI stěrku + vytažení stěrkového systému na svislé kce + finální povrchovou úpravu) Ocenění "vlastní" položky:na základě odborných znalostí a zkušeností projektanta při realizaci obdobných zakázek za období 5-ti let. | [15 empty] | P | 2
| VV |  | "podlahová skladba_S1a (2.PP)_viz tab. místností" (175,58) |  | 175.58 | [13 empty] | VV | 2 | 2 | True | 0 | ROZPOCET
| VV |  | Součet |  | 175.58 | [13 empty] | VV | 2 | 4 | True | 1 | ROZPOCET
175 | K | 77751112R | Dodávka a provedení _ vícevrstvý polyuretanový stěrkový podlahový systém lité podlahy včetně vodorvného dopravního značení | m2 | 5121.4 |  | 0 | CS VLASTNÍ |  |  | základní |  | 0 | 0.0054 | 27.6556 | 0 | 0 | 16 | K | 2 |  |  |  | ROZPOCET | 0 | 0 | 0 | 0 | 0 | 1 | 0 | 16 | 2117850048
| P |  | Poznámka k položce: JC obsahuje : komletní systémové dodávky a provedení dle specifikace PD a TZ včetně všech přímo souvisejících prací/činností a dodávek/doplňků a příslušenství (JC dále obsahuje náklady na : přípravu podkladu + HI stěrku + vytažení stěrkového systému na svislé kce + finální povrchovou úpravu) Ocenění "vlastní" položky:na základě odborných znalostí a zkušeností projektanta při realizaci obdobných zakázek za období 5-ti let. | [15 empty] | P | 2
| VV |  | "podlahová skladba_S1 (2.PP)_viz tab. místností" (2579,14) |  | 2579.14 | [13 empty] | VV | 2 | 2 | True | 0 | ROZPOCET
| VV |  | "podlahová skladba_S2, S2a (1.PP)_viz tab. místností" (2364,39+177,87) |  | 2542.26 | [13 empty] | VV | 2 | 2 | True | 0 | ROZPOCET
| VV |  | Součet |  | 5121.4 | [13 empty] | VV | 2 | 4 | True | 1 | ROZPOCET
176 | K | 998777113 | Přesun hmot tonážní pro podlahy lité s omezením mechanizace v objektech v přes 12 do 24 m | t | 29.408 |  | 0 | CS ÚRS 2025 01 |  |  | základní |  | 0 | 0 | 0 | 0 | 0 | 16 | K | 2 |  |  |  | ROZPOCET | 0 | 0 | 0 | 0 | 0 | 1 | 0 | 16 | -777146622
| Online PSC |  | https://podminky.urs.cz/item/CS_URS_2025_01/998777113 | [15 empty] | Online PSC | 2
| D | 783 | Dokončovací práce - nátěry |  |  |  | 0 | [5 empty] | 0 |  | 2.9981 |  | 0 | 2 | D | 1 |  |  |  | ROZPOCET | [6 empty] | 0
177 | K | 7834931R1 | Hydroizolační polymercementový nátěr vodorovných ploch | m2 | 79.25 |  | 0 | CS VLASTNÍ |  |  | základní |  | 0 | 0.0045 | 0.35662 | 0 | 0 | 16 | K | 2 |  |  |  | ROZPOCET | 0 | 0 | 0 | 0 | 0 | 1 | 0 | 16 | -795779997
| P |  | Poznámka k položce: JC obsahuje : komletní systémové dodávky a provedení dle specifikace PD a TZ včetně všech přímo souvisejících prací/činností a dodávek/doplňků a příslušenství -------------------------------------- V jednotkové ceně zahrnuty náklady na systémové koutové pásky/profily. Tl. hydroizolační stěrky 2x2 mm. --------------------------------------- Ocenění "vlastní" položky:na základě odborných znalostí a zkušeností projektanta při realizaci obdobných zakázek za období 5-ti let. | [15 empty] | P | 2
| VV |  | "podlahová skladba_S34-35 (2.PP)_viz tab. místností" (38,34) |  | 38.34 | [13 empty] | VV | 2 | 2 | True | 0 | ROZPOCET
| VV |  | "podlahová skladba_S34-35 (1.PP)_viz tab. místností" (31,13+9,78) |  | 40.91 | [13 empty] | VV | 2 | 2 | True | 0 | ROZPOCET
| VV |  | Součet |  | 79.25 | [13 empty] | VV | 2 | 4 | True | 1 | ROZPOCET
178 | K | 78382310R | Penetrační epoxidový nátěr hladkých betonových povrchů | m2 | 150.338 |  | 0 | CS VLASTNÍ |  |  | základní |  | 0 | 0.00034 | 0.051115 | 0 | 0 | 16 | K | 2 |  |  |  | ROZPOCET | 0 | 0 | 0 | 0 | 0 | 1 | 0 | 16 | 1519012462
| P |  | Poznámka k položce: JC obsahuje: kompletní systémové dodávky a provedení dle specifikace PD a TZ včetně všech přímo souvisejících prací/činností a dodávek. Ocenění "vlastní" položky:na základě odborných znalostí a zkušeností projektanta při realizaci obdobných zakázek za období 5-ti let. | [15 empty] | P | 2
| VV |  | "SHZ (2.PP)" (47,19+(40,45*2,55)) |  | 150.338 | [13 empty] | VV | 2 | 2 | True | 0 | ROZPOCET
| VV |  | Součet |  | 150.338 | [13 empty] | VV | 2 | 4 | True | 1 | ROZPOCET
179 | K | 78382310R | Penetrační epoxidový nátěr hladkých betonových povrchů | m2 | 47.19 |  | 0 | CS VLASTNÍ |  |  | základní |  | 0 | 0.00034 | 0.016045 | 0 | 0 | 16 | K | 2 |  |  |  | ROZPOCET | 0 | 0 | 0 | 0 | 0 | 1 | 0 | 16 | 2073401929
| P |  | Poznámka k položce: JC obsahuje: kompletní systémové dodávky a provedení dle specifikace PD a TZ včetně všech přímo souvisejících prací/činností a dodávek. Ocenění "vlastní" položky:na základě odborných znalostí a zkušeností projektanta při realizaci obdobných zakázek za období 5-ti let. | [15 empty] | P | 2
| VV |  | "SHZ (2.PP)" (47,19) |  | 47.19 | [13 empty] | VV | 2 | 2 | True | 0 | ROZPOCET
| VV |  | Součet |  | 47.19 | [13 empty] | VV | 2 | 4 | True | 1 | ROZPOCET
180 | K | 78382742R | Krycí dvojnásobný epoxidový nátěr hladkých betonových povrchů | m2 | 47.19 |  | 0 | CS VLASTNÍ |  |  | základní |  | 0 | 0.00072 | 0.033977 | 0 | 0 | 16 | K | 2 |  |  |  | ROZPOCET | 0 | 0 | 0 | 0 | 0 | 1 | 0 | 16 | 1646897693
| P |  | Poznámka k položce: JC obsahuje: kompletní systémové dodávky a provedení dle specifikace PD a TZ včetně všech přímo souvisejících prací/činností a dodávek. Ocenění "vlastní" položky:na základě odborných znalostí a zkušeností projektanta při realizaci obdobných zakázek za období 5-ti let. | [15 empty] | P | 2
181 | K | 78382742R | Krycí dvojnásobný epoxidový nátěr hladkých betonových povrchů | m2 | 150.338 |  | 0 | CS VLASTNÍ |  |  | základní |  | 0 | 0.00072 | 0.10824 | 0 | 0 | 16 | K | 2 |  |  |  | ROZPOCET | 0 | 0 | 0 | 0 | 0 | 1 | 0 | 16 | 578844121
| P |  | Poznámka k položce: JC obsahuje: kompletní systémové dodávky a provedení dle specifikace PD a TZ včetně všech přímo souvisejících prací/činností a dodávek. Ocenění "vlastní" položky:na základě odborných znalostí a zkušeností projektanta při realizaci obdobných zakázek za období 5-ti let. | [15 empty] | P | 2
182 | K | 783933171 | Penetrační epoxidový nátěr hrubých betonových podlah | m2 | 5655.97 |  | 0 | CS ÚRS 2025 01 |  |  | základní |  | 0 | 0.00043 | 2.4321 | 0 | 0 | 16 | K | 2 |  |  |  | ROZPOCET | 0 | 0 | 0 | 0 | 0 | 1 | 0 | 16 | -40132602
| Online PSC |  | https://podminky.urs.cz/item/CS_URS_2025_01/783933171 | [15 empty] | Online PSC | 2
| P |  | Poznámka k položce: - 2 složková epoxidová penetrace | [15 empty] | P | 2
| VV |  | "podlahová skladba_S36-36a (2.PP)_viz tab. místností" (35,27) |  | 35.27 | [13 empty] | VV | 2 | 2 | True | 0 | ROZPOCET
| VV |  | "podlahová skladba_S1, S1a (2.PP)_viz tab. místností" (2579,14+175,58) |  | 2754.72 | [13 empty] | VV | 2 | 2 | True | 0 | ROZPOCET
| VV |  | "podlahová skladba_S3 (2.PP)_viz tab. místností" (64,9) |  | 64.9 | [13 empty] | VV | 2 | 2 | True | 0 | ROZPOCET
| VV |  | "podlahová skladba_S36-36a (1.PP)_viz tab. místností" (39,18) |  | 39.18 | [13 empty] | VV | 2 | 2 | True | 0 | ROZPOCET
| VV |  | "podlahová skladba_S2, S2a (1.PP)_viz tab. místností" (2364,39+177,87) |  | 2542.26 | [13 empty] | VV | 2 | 2 | True | 0 | ROZPOCET
| VV |  | "podlahová skladba_S3 (1.PP)_viz tab. místností" (133,76) |  | 133.76 | [13 empty] | VV | 2 | 2 | True | 0 | ROZPOCET
| VV |  | "podlahová skladba_instalační mezipatro (1.PP)_viz tab. místností" (85,88) |  | 85.88 | [13 empty] | VV | 2 | 2 | True | 0 | ROZPOCET
| VV |  | Součet |  | 5655.97 | [13 empty] | VV | 2 | 4 | True | 1 | ROZPOCET
| D | 784 | Dokončovací práce - malby a tapety |  |  |  | 0 | [5 empty] | 0 |  | 0.6777 |  | 0 | 2 | D | 1 |  |  |  | ROZPOCET | [6 empty] | 0
183 | K | 784181102 | Základní akrylátová jednonásobná pigmentovaná penetrace podkladu v místnostech v do 3,80 m | m2 | 1652.932 |  | 0 | CS ÚRS 2025 01 |  |  | základní |  | 0 | 0.00012 | 0.19835 | 0 | 0 | 16 | K | 2 |  |  |  | ROZPOCET | 0 | 0 | 0 | 0 | 0 | 1 | 0 | 16 | 2069557216
| Online PSC |  | https://podminky.urs.cz/item/CS_URS_2025_01/784181102 | [15 empty] | Online PSC | 2
| VV |  | "viz štukové povrchy" (125,14+311,63+1216,162) |  | 1652.932 | [13 empty] | VV | 2 | 2 | True | 0 | ROZPOCET
| VV |  | Součet |  | 1652.932 | [13 empty] | VV | 2 | 4 | True | 1 | ROZPOCET
184 | K | 784211101 | Dvojnásobné bílé malby ze směsí za mokra výborně oděruvzdorných v místnostech v do 3,80 m | m2 | 1652.932 |  | 0 | CS ÚRS 2025 01 |  |  | základní |  | 0 | 0.00029 | 0.47935 | 0 | 0 | 16 | K | 2 |  |  |  | ROZPOCET | 0 | 0 | 0 | 0 | 0 | 1 | 0 | 16 | -1010777219
| Online PSC |  | https://podminky.urs.cz/item/CS_URS_2025_01/784211101 | [15 empty] | Online PSC | 2

## D.1.1.B - VRCHNÍ STAVBA
[9 empty] | >> skryté sloupce << | [9 empty] | {8d4b58b8-28b8-4185-9c65-2f356613063f}
2
| KRYCÍ LIST SOUPISU PRACÍ | [8 empty] | v --- níže se nacházejí doplnkové a pomocné údaje k sestavám --- v | [8 empty] | False
Stavba:
OBLASTNÍ NEMOCNICE JIČÍN PAVILON PSYCHIATRIE
Objekt:
SO 01 - Pavilon psychiartie
Soupis:
D.1.1 - Architektonicko-stavební a stavebně konstrukční řešení
Úroveň 3:
D.1.1.B - VRCHNÍ STAVBA
| KSO: |  | 801 11 |  |  | CC-CZ:
| Místo: |  |  |  |  | Datum: | 2025-10-31
| Zadavatel: |  |  |  |  | IČ:
|  | KRÁLOVÉHRADECKÝ KRAJ |  |  |  | DIČ:
| Uchazeč: |  |  |  |  | IČ: | Vyplň údaj
|  | Vyplň údaj |  |  |  | DIČ: | Vyplň údaj
| Projektant: |  |  |  |  | IČ:
|  | KANIA a.s. |  |  |  | DIČ:
| Zpracovatel: |  |  |  |  | IČ:
DIČ:
Poznámka:
Soupis prací je sestaven za využití položek Cenové soustavy ÚRS. Cenové a technické podmínky položek CS ÚRS, které nejsou uvedeny v soupisu prací (tzv. úvodní části katalogů) jsou neomezeně dálkově k dispozici na www.cs-urs.cz. Položky soupisu prací, které nemají ve sloupci „Cenová soustava“ uveden žádný údaj, nepochází z Cenové soustavy ÚRS (takové položky soupisu prací mají Cenovou soustavu „VLASTNÍ“). Ocenění "vlastní" položky:na základě odborných znalostí a zkušeností projektanta při realizaci obdobných zakázek za období 5-ti let. nebo na základě CN) Nedílnou součástí soupisu prací je projektová dokumentace vč. textových příloh, na kterou se položky soupisu prací plně odkazují. (S ohledem na charekter stavby budou provedené práce odsouhlaseny a případně upřesněny v rámci realizace zástupcem objednatele). Zhotovitel je POVINEN před objednání všech materiálů si ověřit objem dodávek přímo na stavbě (v objemech / množství vykázaných ve VV jsou započítány předpokládané ztratné/ostatní kce, které se může lišit od skutečnosti) !!
| Cena bez DPH | [5 empty] | 0
|  |  | Základ daně |  |  | Sazba daně | Výše daně
| DPH | základní | 0 |  |  | 21% | 0
|  | snížená | 0 |  |  | 12% | 0
|  | zákl. přenesená | 0 |  |  | 21% | 0
|  | sníž. přenesená | 0 |  |  | 12% | 0
|  | nulová | 0 |  |  | 0% | 0
| Cena s DPH |  |  | v | CZK |  | 0
| Projektant |  |  | Zpracovatel
| Datum a podpis: |  | Razítko | Datum a podpis: |  |  | Razítko
| Objednavatel |  |  | Uchazeč
| Datum a podpis: |  | Razítko | Datum a podpis: |  |  | Razítko
REKAPITULACE ČLENĚNÍ SOUPISU PRACÍ
Stavba:
OBLASTNÍ NEMOCNICE JIČÍN PAVILON PSYCHIATRIE
Objekt:
SO 01 - Pavilon psychiartie
Soupis:
D.1.1 - Architektonicko-stavební a stavebně konstrukční řešení
Úroveň 3:
D.1.1.B - VRCHNÍ STAVBA
Místo: | [5 empty] | Datum: | 2025-10-31
Zadavatel: |  |  | KRÁLOVÉHRADECKÝ KRAJ |  |  | Projektant: | KANIA a.s.
Uchazeč: |  |  | Vyplň údaj |  |  | Zpracovatel:
Kód dílu - Popis | [6 empty] | Cena celkem [CZK]
Náklady ze soupisu prací | [6 empty] | 0 | [12 empty] | -1
| HSV - Práce a dodávky HSV | [5 empty] | 0
| 3 - Svislé a kompletní konstrukce | [5 empty] | 0
| 4 - Vodorovné konstrukce | [5 empty] | 0
| 6 - Úpravy povrchů, podlahy a osazování výplní | [5 empty] | 0
| 9 - Ostatní konstrukce a práce, bourání | [5 empty] | 0
| 95 - Dokončovací konstrukce a práce pozemních staveb | [5 empty] | 0
| 951 - Prvky a konstrukce amfiteátru | [5 empty] | 0
| 998 - Přesun hmot | [5 empty] | 0
| PSV - Práce a dodávky PSV | [5 empty] | 0
| 711 - Izolace proti vodě, vlhkosti a plynům | [5 empty] | 0
| 712 - Povlakové krytiny | [5 empty] | 0
| 713 - Izolace tepelné | [5 empty] | 0
| 762 - Konstrukce tesařské | [5 empty] | 0
| 763 - Konstrukce suché výstavby | [5 empty] | 0
| 764 - Konstrukce klempířské | [5 empty] | 0
| 766 - Konstrukce truhlářské | [5 empty] | 0
| 767 - Konstrukce zámečnické | [5 empty] | 0
| 771 - Podlahy z dlaždic | [5 empty] | 0
| 776 - Podlahy povlakové | [5 empty] | 0
| 777 - Podlahy lité | [5 empty] | 0
| 781 - Dokončovací práce - obklady | [5 empty] | 0
| 783 - Dokončovací práce - nátěry | [5 empty] | 0
| 784 - Dokončovací práce - malby a tapety | [5 empty] | 0
| M - M | [5 empty] | 0
| 99-M - Výpisy ostatních prvků a výrobků | [5 empty] | 0
| Ostatní - Ostatní | [5 empty] | 0
| N03 - Záchytný systém proti pádu | [5 empty] | 0
SOUPIS PRACÍ
Stavba:
OBLASTNÍ NEMOCNICE JIČÍN PAVILON PSYCHIATRIE
Objekt:
SO 01 - Pavilon psychiartie
Soupis:
D.1.1 - Architektonicko-stavební a stavebně konstrukční řešení
Úroveň 3:
D.1.1.B - VRCHNÍ STAVBA
Místo: | [5 empty] | Datum: | 2025-10-31
Zadavatel: |  |  | KRÁLOVÉHRADECKÝ KRAJ |  |  | Projektant: | KANIA a.s.
Uchazeč: |  |  | Vyplň údaj |  |  | Zpracovatel:
PČ | Typ | Kód | Popis | MJ | Množství | J.cena [CZK] | Cena celkem [CZK] | Cenová soustava |  |  | DPH | J. Nh [h] | Nh celkem [h] | J. hmotnost [t] | Hmotnost celkem [t] | J. suť [t] | Suť Celkem [t]
Náklady soupisu celkem | [6 empty] | 0 | [5 empty] | 0 |  | 7477.6575 |  | 0.0065228 |  | D | -1 | [10 empty] | 0
| D | HSV | Práce a dodávky HSV |  |  |  | 0 | [5 empty] | 0 |  | 6362.3319 |  | 0.0065228 | 1 | D | 0 |  |  |  | ROZPOCET | [6 empty] | 0
| D | 3 | Svislé a kompletní konstrukce |  |  |  | 0 | [5 empty] | 0 |  | 2766.0277 |  | 0 | 1 | D | 1 |  |  |  | ROZPOCET | [6 empty] | 0
1 | K | 311113152 | Nadzákladová zeď tl přes 150 do 200 mm z hladkých tvárnic ztraceného bednění včetně výplně z betonu tř. C 25/30 | m2 | 29.45 |  | 0 | CS ÚRS 2025 01 |  |  | základní |  | 0 | 0.50101 | 14.7547 | 0 | 0 | 4 | K | 2 |  |  |  | ROZPOCET | 0 | 0 | 0 | 0 | 0 | 1 | 0 | 4 | -1706276765
| Online PSC |  | https://podminky.urs.cz/item/CS_URS_2025_01/311113152 | [15 empty] | Online PSC | 2
| VV |  | "konstrukce_amfiteátr_vit v.č. D.1.1_SO 01_34" (1,0+0,6+0,3)*15,5 |  | 29.45 | [13 empty] | VV | 2 | 2 | True | 0 | ROZPOCET
| VV |  | Součet |  | 29.45 | [13 empty] | VV | 2 | 4 | True | 1 | ROZPOCET
2 | K | 311270331 | Zdivo z vápenopískových přesných plných tvárnic do P25 tl 200 mm | m2 | 599.556 |  | 0 | CS ÚRS 2025 01 |  |  | základní |  | 0 | 0.4708 | 282.271 | 0 | 0 | 4 | K | 2 |  |  |  | ROZPOCET | 0 | 0 | 0 | 0 | 0 | 1 | 0 | 4 | 1064679869
| Online PSC |  | https://podminky.urs.cz/item/CS_URS_2025_01/311270331 | [15 empty] | Online PSC | 2
| P |  | Poznámka k položce: JC, nad rámec ceníkového obsahu, zahrnuje také náklady na systémové ukotvení zdiva k okolním konstrukcím. | [15 empty] | P | 2
| VV |  | "zděný systém_1-3.NP" | [15 empty] | VV | 2 | 1 | True | 0 | ROZPOCET
| VV |  | "obvodvé kce" (3,3*(0,37))+(3,3*(0,37))+(0,65) |  | 3.092 | [13 empty] | VV | 2 | 2 | True | 0 | ROZPOCET
| VV |  | "vnitřní kce" (3,3*(95,45+8,05))+(3,3*(61,235+1,1))+(49,208) |  | 596.464 | [13 empty] | VV | 2 | 2 | True | 0 | ROZPOCET
| VV |  | Součet |  | 599.556 | [13 empty] | VV | 2 | 4 | True | 1 | ROZPOCET
3 | K | 311270531 | Zdivo z vápenopískových přesných plných tvárnic do P25 tl 240 mm | m2 | 79.655 |  | 0 | CS ÚRS 2025 01 |  |  | základní |  | 0 | 0.56496 | 45.0019 | 0 | 0 | 4 | K | 2 |  |  |  | ROZPOCET | 0 | 0 | 0 | 0 | 0 | 1 | 0 | 4 | 1293021811
| Online PSC |  | https://podminky.urs.cz/item/CS_URS_2025_01/311270531 | [15 empty] | Online PSC | 2
| P |  | Poznámka k položce: JC, nad rámec ceníkového obsahu, zahrnuje také náklady na systémové ukotvení zdiva k okolním konstrukcím. | [15 empty] | P | 2
| VV |  | "zděný systém_1-3.NP" | [15 empty] | VV | 2 | 1 | True | 0 | ROZPOCET
| VV |  | "obvodvé kce" (3,3*(6,0+13,2))+(3,3*(0,25))+(15,47) |  | 79.655 | [13 empty] | VV | 2 | 2 | True | 0 | ROZPOCET
| VV |  | Součet |  | 79.655 | [13 empty] | VV | 2 | 4 | True | 1 | ROZPOCET
4 | K | 311270741 | Zdivo z přesných vápenopískových plných tvárnic do P25 tl 300 mm | m2 | 540.481 |  | 0 | CS ÚRS 2025 01 |  |  | základní |  | 0 | 0.60947 | 329.407 | 0 | 0 | 4 | K | 2 |  |  |  | ROZPOCET | 0 | 0 | 0 | 0 | 0 | 1 | 0 | 4 | -1711059888
| Online PSC |  | https://podminky.urs.cz/item/CS_URS_2025_01/311270741 | [15 empty] | Online PSC | 2
| P |  | Poznámka k položce: JC, nad rámec ceníkového obsahu, zahrnuje také náklady na systémové ukotvení zdiva k okolním konstrukcím. | [15 empty] | P | 2
| VV |  | "zděný systém_1-3.NP" | [15 empty] | VV | 2 | 1 | True | 0 | ROZPOCET
| VV |  | "obvodvé kce" (3,3*(45,05))+(3,3*(23,3))+(202,74) |  | 428.295 | [13 empty] | VV | 2 | 2 | True | 0 | ROZPOCET
| VV |  | "vnitřní kce" (3,3*(26,02))+(3,3*(4,65))+(10,975) |  | 112.186 | [13 empty] | VV | 2 | 2 | True | 0 | ROZPOCET
| VV |  | Součet |  | 540.481 | [13 empty] | VV | 2 | 4 | True | 1 | ROZPOCET
5 | K | 317121101 | Montáž prefabrikovaných překladů délky do 1500 mm | kus | 64 |  | 0 | CS ÚRS 2025 01 |  |  | základní |  | 0 | 0.00688 | 0.44032 | 0 | 0 | 4 | K | 2 |  |  |  | ROZPOCET | 0 | 0 | 0 | 0 | 0 | 1 | 0 | 4 | 1692328001
| Online PSC |  | https://podminky.urs.cz/item/CS_URS_2025_01/317121101 | [15 empty] | Online PSC | 2
6 | K | 317121102 | Montáž prefabrikovaných překladů délky přes 1500 do 2200 mm | kus | 14 |  | 0 | CS ÚRS 2025 01 |  |  | základní |  | 0 | 0.00918 | 0.12852 | 0 | 0 | 4 | K | 2 |  |  |  | ROZPOCET | 0 | 0 | 0 | 0 | 0 | 1 | 0 | 4 | -1465297215
| Online PSC |  | https://podminky.urs.cz/item/CS_URS_2025_01/317121102 | [15 empty] | Online PSC | 2
7 | K | 317121103 | Montáž prefabrikovaných překladů délky přes 2200 do 4200 mm | kus | 23 |  | 0 | CS ÚRS 2025 01 |  |  | základní |  | 0 | 0.01147 | 0.26381 | 0 | 0 | 4 | K | 2 |  |  |  | ROZPOCET | 0 | 0 | 0 | 0 | 0 | 1 | 0 | 4 | 2122788651
| Online PSC |  | https://podminky.urs.cz/item/CS_URS_2025_01/317121103 | [15 empty] | Online PSC | 2
8 | M | 59321213R | překlad železobetonový RZP 1500x70x240 mm | kus | 62 |  | 0 | CS VLASTNÍ |  |  | základní |  | 0 | 0.086 | 5.332 | 0 | 0 | 8 | M | 2 |  |  |  | ROZPOCET | 0 | 0 | 0 | 0 | 0 | 1 | 0 | 4 | 971769207
| P |  | Poznámka k položce: Ocenění "vlastní" položky:na základě odborných znalostí a zkušeností projektanta při realizaci obdobných zakázek za období 5-ti let. | [15 empty] | P | 2
9 | M | 59321133R | překlad železobetonový RZP 1800x70x240 mm | kus | 12 |  | 0 | CS VLASTNÍ |  |  | základní |  | 0 | 0.127 | 1.524 | 0 | 0 | 8 | M | 2 |  |  |  | ROZPOCET | 0 | 0 | 0 | 0 | 0 | 1 | 0 | 4 | 273436267
| P |  | Poznámka k položce: Ocenění "vlastní" položky:na základě odborných znalostí a zkušeností projektanta při realizaci obdobných zakázek za období 5-ti let. | [15 empty] | P | 2
10 | M | 59321155R | překlad železobetonový RZP 2700x70x240 mm | kus | 16 |  | 0 | CS VLASTNÍ |  |  | základní |  | 0 | 0.117 | 1.872 | 0 | 0 | 8 | M | 2 |  |  |  | ROZPOCET | 0 | 0 | 0 | 0 | 0 | 1 | 0 | 4 | 1967161683
| P |  | Poznámka k položce: Ocenění "vlastní" položky:na základě odborných znalostí a zkušeností projektanta při realizaci obdobných zakázek za období 5-ti let. | [15 empty] | P | 2
11 | M | 59321161R | překlad železobetonový RZP 3300x70x240 mm | kus | 2 |  | 0 | CS VLASTNÍ |  |  | základní |  | 0 | 0.134 | 0.268 | 0 | 0 | 8 | M | 2 |  |  |  | ROZPOCET | 0 | 0 | 0 | 0 | 0 | 1 | 0 | 4 | 248391264
| P |  | Poznámka k položce: Ocenění "vlastní" položky:na základě odborných znalostí a zkušeností projektanta při realizaci obdobných zakázek za období 5-ti let. | [15 empty] | P | 2
12 | M | 59321105R | překlad železobetonový RZP 1500x115x240 mm | kus | 2 |  | 0 | CS VLASTNÍ |  |  | základní |  | 0 | 0.14 | 0.28 | 0 | 0 | 8 | M | 2 |  |  |  | ROZPOCET | 0 | 0 | 0 | 0 | 0 | 1 | 0 | 4 | -1349866668
| P |  | Poznámka k položce: Ocenění "vlastní" položky:na základě odborných znalostí a zkušeností projektanta při realizaci obdobných zakázek za období 5-ti let. | [15 empty] | P | 2
13 | M | 59321135R | překlad železobetonový RZP 1800x115x240 mm | kus | 5 |  | 0 | CS VLASTNÍ |  |  | základní |  | 0 | 0.169 | 0.845 | 0 | 0 | 8 | M | 2 |  |  |  | ROZPOCET | 0 | 0 | 0 | 0 | 0 | 1 | 0 | 4 | -280369593
| P |  | Poznámka k položce: Ocenění "vlastní" položky:na základě odborných znalostí a zkušeností projektanta při realizaci obdobných zakázek za období 5-ti let. | [15 empty] | P | 2
14 | M | 59321136R | překlad železobetonový RZP 2400x115x240 mm | kus | 2 |  | 0 | CS VLASTNÍ |  |  | základní |  | 0 | 0.169 | 0.338 | 0 | 0 | 8 | M | 2 |  |  |  | ROZPOCET | 0 | 0 | 0 | 0 | 0 | 1 | 0 | 4 | -1309104930
| P |  | Poznámka k položce: Ocenění "vlastní" položky:na základě odborných znalostí a zkušeností projektanta při realizaci obdobných zakázek za období 5-ti let. | [15 empty] | P | 2
15 | K | 317121211 | Překlad železobetonový prefabrikovaný 60x195x1000 mm | kus | 56 |  | 0 | CS ÚRS 2025 01 |  |  | základní |  | 0 | 0.02826 | 1.5826 | 0 | 0 | 4 | K | 2 |  |  |  | ROZPOCET | 0 | 0 | 0 | 0 | 0 | 1 | 0 | 4 | 497391954
| Online PSC |  | https://podminky.urs.cz/item/CS_URS_2025_01/317121211 | [15 empty] | Online PSC | 2
16 | K | 317121212 | Překlad železobetonový prefabrikovaný 60x195x1200 mm | kus | 91 |  | 0 | CS ÚRS 2025 01 |  |  | základní |  | 0 | 0.03336 | 3.0358 | 0 | 0 | 4 | K | 2 |  |  |  | ROZPOCET | 0 | 0 | 0 | 0 | 0 | 1 | 0 | 4 | -45009180
| Online PSC |  | https://podminky.urs.cz/item/CS_URS_2025_01/317121212 | [15 empty] | Online PSC | 2
17 | K | 317121213 | Překlad železobetonový prefabrikovaný 60x195x1400 mm | kus | 127 |  | 0 | CS ÚRS 2025 01 |  |  | základní |  | 0 | 0.03846 | 4.8844 | 0 | 0 | 4 | K | 2 |  |  |  | ROZPOCET | 0 | 0 | 0 | 0 | 0 | 1 | 0 | 4 | 429527784
| Online PSC |  | https://podminky.urs.cz/item/CS_URS_2025_01/317121213 | [15 empty] | Online PSC | 2
18 | K | 317121216 | Překlad železobetonový prefabrikovaný 60x195x2000 mm | kus | 15 |  | 0 | CS ÚRS 2025 01 |  |  | základní |  | 0 | 0.0558 | 0.837 | 0 | 0 | 4 | K | 2 |  |  |  | ROZPOCET | 0 | 0 | 0 | 0 | 0 | 1 | 0 | 4 | -1015099924
| Online PSC |  | https://podminky.urs.cz/item/CS_URS_2025_01/317121216 | [15 empty] | Online PSC | 2
19 | K | 31712121R | Překlad železobetonový prefabrikovaný 115x195x1200 mm | kus | 26 |  | 0 | CS VLASTNÍ |  |  | základní |  | 0 | 0.03336 | 0.86736 | 0 | 0 | 4 | K | 2 |  |  |  | ROZPOCET | 0 | 0 | 0 | 0 | 0 | 1 | 0 | 4 | -147644023
| P |  | Poznámka k položce: JC obsahuje: kompletní systémové dodávky a provedení dle specifikace PD a TZ včetně všech přímo souvisejících prací/činností a dodávek Ocenění "vlastní" položky:na základě odborných znalostí a zkušeností projektanta při realizaci obdobných zakázek za období 5-ti let. | [15 empty] | P | 2
20 | K | 317121224 | Překlad železobetonový prefabrikovaný 60x195x3600 mm | kus | 5 |  | 0 | CS ÚRS 2025 01 |  |  | základní |  | 0 | 0.09864 | 0.4932 | 0 | 0 | 4 | K | 2 |  |  |  | ROZPOCET | 0 | 0 | 0 | 0 | 0 | 1 | 0 | 4 | -319512860
| Online PSC |  | https://podminky.urs.cz/item/CS_URS_2025_01/317121224 | [15 empty] | Online PSC | 2
21 | K | 31712122R | Překlad železobetonový prefabrikovaný 115x195x1400 mm | kus | 4 |  | 0 | CS VLASTNÍ |  |  | základní |  | 0 | 0.03846 | 0.15384 | 0 | 0 | 4 | K | 2 |  |  |  | ROZPOCET | 0 | 0 | 0 | 0 | 0 | 1 | 0 | 4 | -622083381
| P |  | Poznámka k položce: JC obsahuje: kompletní systémové dodávky a provedení dle specifikace PD a TZ včetně všech přímo souvisejících prací/činností a dodávek Ocenění "vlastní" položky:na základě odborných znalostí a zkušeností projektanta při realizaci obdobných zakázek za období 5-ti let. | [15 empty] | P | 2
22 | K | 31712123R | Překlad železobetonový prefabrikovaný 115x195x2100 mm | kus | 1 |  | 0 | CS VLASTNÍ |  |  | základní |  | 0 | 0.0558 | 0.0558 | 0 | 0 | 4 | K | 2 |  |  |  | ROZPOCET | 0 | 0 | 0 | 0 | 0 | 1 | 0 | 4 | 1374130440
| P |  | Poznámka k položce: JC obsahuje: kompletní systémové dodávky a provedení dle specifikace PD a TZ včetně všech přímo souvisejících prací/činností a dodávek Ocenění "vlastní" položky:na základě odborných znalostí a zkušeností projektanta při realizaci obdobných zakázek za období 5-ti let. | [15 empty] | P | 2
23 | K | 317944321 | Válcované nosníky do č.12 dodatečně osazované do připravených otvorů | t | 0.498 |  | 0 | CS ÚRS 2025 01 |  |  | základní |  | 0 | 1.09 | 0.54282 | 0 | 0 | 4 | K | 2 |  |  |  | ROZPOCET | 0 | 0 | 0 | 0 | 0 | 1 | 0 | 4 | -791445951
| Online PSC |  | https://podminky.urs.cz/item/CS_URS_2025_01/317944321 | [15 empty] | Online PSC | 2
| P |  | Poznámka k položce: JC, nad rámec ceníkového obsahu, také zahrnuje náklady na vybourání souvisejících kapes + dodávka a provedení podkladních bloků | [15 empty] | P | 2
24 | K | 317944323 | Válcované nosníky č.14 až 22 dodatečně osazované do připravených otvorů | t | 0.05 |  | 0 | CS ÚRS 2025 01 |  |  | základní |  | 0 | 1.09 | 0.0545 | 0 | 0 | 4 | K | 2 |  |  |  | ROZPOCET | 0 | 0 | 0 | 0 | 0 | 1 | 0 | 4 | -1906981938
| Online PSC |  | https://podminky.urs.cz/item/CS_URS_2025_01/317944323 | [15 empty] | Online PSC | 2
| P |  | Poznámka k položce: JC, nad rámec ceníkového obsahu, také zahrnuje náklady na vybourání souvisejících kapes + dodávka a provedení podkladních bloků | [15 empty] | P | 2
25 | K | 317998132 | Tepelná izolace mezi překlady v 24 cm z XPS tl přes 50 do 70 mm | m | 13.5 |  | 0 | CS ÚRS 2025 01 |  |  | základní |  | 0 | 0.00045 | 0.006075 | 0 | 0 | 4 | K | 2 |  |  |  | ROZPOCET | 0 | 0 | 0 | 0 | 0 | 1 | 0 | 4 | 1516836260
| Online PSC |  | https://podminky.urs.cz/item/CS_URS_2025_01/317998132 | [15 empty] | Online PSC | 2
26 | K | 330321610 | Sloupy nebo pilíře ze ŽB tř. C 30/37 bez výztuže - SCC30/37 XC1 – S4 | m3 | 16.071 |  | 0 | CS ÚRS 2025 01 |  |  | základní |  | 0 | 2.5019 | 40.2076 | 0 | 0 | 4 | K | 2 |  |  |  | ROZPOCET | 0 | 0 | 0 | 0 | 0 | 1 | 0 | 4 | 730727422
| Online PSC |  | https://podminky.urs.cz/item/CS_URS_2025_01/330321610 | [15 empty] | Online PSC | 2
| P |  | Poznámka k položce: "Poznámka k položce: JC obsahuje kompletní systémové dodávky a provedení dle specifikace PD a TZ včetně všech přímo souvisejících prací/činností a dodávek/doplňků a příslušenství (JC také obsahuje dodávku a provedení finálních povrchů (nátěrů) pohledových ploch konstrukce) Součástí JC jsou také náklady na zpracování dílenské dokumentace (rozsah a specifikace _ viz stavebněkonstrukční řešení _ betony) Ocenění ""vlastní"" položky:na základě odborných znalostí a zkušeností projektanta při realizaci obdobných zakázek za období 5-ti let." | [15 empty] | P | 2
| VV |  | "1.NP" (0,3*0,3)*3,3*14+(0,3*0,35)*3,3*12+(0,3*0,4)*3,3*1+(0,25*0,25)*3,3*3 |  | 9.331 | [13 empty] | VV | 2 | 2 | True | 0 | ROZPOCET
| VV |  | "2.NP" (0,3*0,3)*3,3*14+(0,3*0,35)*3,3*4+(0,3*0,4)*3,3*1 |  | 5.94 | [13 empty] | VV | 2 | 2 | True | 0 | ROZPOCET
| VV |  | "3.NP" (0,3*0,3)*3,3*2+(0,25*0,25)*3,3*1 |  | 0.8 | [13 empty] | VV | 2 | 2 | True | 0 | ROZPOCET
| VV |  | Součet |  | 16.071 | [13 empty] | VV | 2 | 4 | True | 1 | ROZPOCET
27 | K | 331351121 | Zřízení bednění čtyřúhelníkových sloupů v do 4 m průřezu přes 0,08 do 0,16 m2 | m2 | 209.88 |  | 0 | CS ÚRS 2025 01 |  |  | základní |  | 0 | 0.00244 | 0.51211 | 0 | 0 | 4 | K | 2 |  |  |  | ROZPOCET | 0 | 0 | 0 | 0 | 0 | 1 | 0 | 4 | 1984130992
| Online PSC |  | https://podminky.urs.cz/item/CS_URS_2025_01/331351121 | [15 empty] | Online PSC | 2
| VV |  | "1.NP" (0,3*4)*3,3*14+(0,3*2+0,35*2)*3,3*12+(0,3*2+0,4*2)*3,3*1+(0,25*4)*3,3*3 |  | 121.44 | [13 empty] | VV | 2 | 2 | True | 0 | ROZPOCET
| VV |  | "2.NP" (0,3*4)*3,3*14+(0,3*2+0,35*2)*3,3*4+(0,3*2+0,4*2)*3,3*1 |  | 77.22 | [13 empty] | VV | 2 | 2 | True | 0 | ROZPOCET
| VV |  | "3.NP" (0,3*4)*3,3*2+(0,25*4)*3,3*1 |  | 11.22 | [13 empty] | VV | 2 | 2 | True | 0 | ROZPOCET
| VV |  | Součet |  | 209.88 | [13 empty] | VV | 2 | 4 | True | 1 | ROZPOCET
28 | K | 331351122 | Odstranění bednění čtyřúhelníkových sloupů v do 4 m průřezu přes 0,08 do 0,16 m2 | m2 | 209.88 |  | 0 | CS ÚRS 2025 01 |  |  | základní |  | 0 | 0 | 0 | 0 | 0 | 4 | K | 2 |  |  |  | ROZPOCET | 0 | 0 | 0 | 0 | 0 | 1 | 0 | 4 | 371841748
| Online PSC |  | https://podminky.urs.cz/item/CS_URS_2025_01/331351122 | [15 empty] | Online PSC | 2
29 | K | 331361821 | Výztuž sloupů hranatých betonářskou ocelí 10 505 | t | 9.643 |  | 0 | CS ÚRS 2025 01 |  |  | základní |  | 0 | 1.0524 | 10.148 | 0 | 0 | 4 | K | 2 |  |  |  | ROZPOCET | 0 | 0 | 0 | 0 | 0 | 1 | 0 | 4 | 318732311
| Online PSC |  | https://podminky.urs.cz/item/CS_URS_2025_01/331361821 | [15 empty] | Online PSC | 2
| VV |  | "1.np" 9,331*0,6 |  | 5.599 | [13 empty] | VV | 2 | 2 | True | 0 | ROZPOCET
| VV |  | "2.np" 5,94*0,6 |  | 3.564 | [13 empty] | VV | 2 | 2 | True | 0 | ROZPOCET
| VV |  | "3.NP" 0,8*0,6 |  | 0.48 | [13 empty] | VV | 2 | 2 | True | 0 | ROZPOCET
| VV |  | Součet |  | 9.643 | [13 empty] | VV | 2 | 4 | True | 1 | ROZPOCET
30 | K | 341321610 | Stěny nosné ze ŽB tř. C 30/37 - SCC30/37 XC1 – S4 | m3 | 400.504 |  | 0 | CS ÚRS 2025 01 |  |  | základní |  | 0 | 2.5019 | 1002.0129 | 0 | 0 | 4 | K | 2 |  |  |  | ROZPOCET | 0 | 0 | 0 | 0 | 0 | 1 | 0 | 4 | 1191496244
| Online PSC |  | https://podminky.urs.cz/item/CS_URS_2025_01/341321610 | [15 empty] | Online PSC | 2
| P |  | Poznámka k položce: "Poznámka k položce: JC obsahuje kompletní systémové dodávky a provedení dle specifikace PD a TZ včetně všech přímo souvisejících prací/činností a dodávek/doplňků a příslušenství (JC také obsahuje dodávku a provedení finálních povrchů (nátěrů) pohledových ploch konstrukce) Součástí JC jsou také náklady na zpracování dílenské dokumentace (rozsah a specifikace _ viz stavebněkonstrukční řešení _ betony) Ocenění ""vlastní"" položky:na základě odborných znalostí a zkušeností projektanta při realizaci obdobných zakázek za období 5-ti let." | [15 empty] | P | 2
| VV |  | (88,4*0,25+21,5*0,25+95*0,25+11,7*0,2+5,6*0,2+11,7*0,25+2,8*0,3*2+26*0,3+21*0,25+2,3*0,25+5*0,25*2+2,3*0,25) |  | 75.99 | [13 empty] | VV | 2 | 2 | True | 0 | ROZPOCET
| VV |  | (16,3*0,25+16,7*0,25+5*0,2+8*0,25+5,7*0,25+8*0,25+4,2*0,25+6,2*0,22+7,7*0,2+5,5*0,25+68*0,25+26,*0,25+41*0,3) |  | 55.804 | [13 empty] | VV | 2 | 2 | True | 0 | ROZPOCET
| VV |  | (2,8*0,3+6,9*0,2+3,6*0,25+1,4*0,2+5,3*0,25+31*0,25+24*0,25+5,3*0,15+13,5*0,15+5,3*0,15+5,3*0,15+4,4*0,2*2) |  | 24.645 | [13 empty] | VV | 2 | 2 | True | 0 | ROZPOCET
| VV |  | (5,8*0,25+4,7*0,25*5+2,2*0,25+3,7*0,15+2,8*0,15+6,6*0,2+5,5*0,25) |  | 11.545 | [13 empty] | VV | 2 | 2 | True | 0 | ROZPOCET
| VV |  | Mezisoučet |  | 167.984 | [13 empty] | VV | 2 | 3 | True | 0 | ROZPOCET
| VV |  | (74*0,25+27*0,25+2*0,25*2+5*0,25*2+66*0,25+20,6*0,25+112*0,25+13*0,3+33*0,3+6,8*0,2+22,5*0,25+7,6*0,25) |  | 101.085 | [13 empty] | VV | 2 | 2 | True | 0 | ROZPOCET
| VV |  | (8,8*0,25+4*0,25+88*0,25+37*0,25+2,8*0,3+6,2*0,2+2,8*0,2+31*0,25+20*0,25+31*0,25+33*0,3+13*0,2+10*0,2+16*0,25) |  | 76.09 | [13 empty] | VV | 2 | 2 | True | 0 | ROZPOCET
| VV |  | Mezisoučet |  | 177.175 | [13 empty] | VV | 2 | 3 | True | 0 | ROZPOCET
| VV |  | (47*0,25+49*0,25+5,3*0,25+9,4*0,25+8,7*0,25+2,5*0,25*2+6,7*0,25+18*0,25+17*0,2+14*0,12+19*0,25+9,3*0,2+16,6*0,3+7*0,2) |  | 55.345 | [13 empty] | VV | 2 | 2 | True | 0 | ROZPOCET
| VV |  | Mezisoučet |  | 55.345 | [13 empty] | VV | 2 | 3 | True | 0 | ROZPOCET
| VV |  | Součet |  | 400.504 | [13 empty] | VV | 2 | 4 | True | 1 | ROZPOCET
31 | K | 341351111 | Zřízení oboustranného bednění nosných stěn | m2 | 3241.6 |  | 0 | CS ÚRS 2025 01 |  |  | základní |  | 0 | 0.00275 | 8.9144 | 0 | 0 | 4 | K | 2 |  |  |  | ROZPOCET | 0 | 0 | 0 | 0 | 0 | 1 | 0 | 4 | 1628571136
| Online PSC |  | https://podminky.urs.cz/item/CS_URS_2025_01/341351111 | [15 empty] | Online PSC | 2
| VV |  | (88,4+21,5+95+11,7+5,6+11,7+2,8*2+26+21+2,3+5+5+2,3+16,3+16,7+5+8+5,7+8+4,2+6,2+7,7+5,5+68+26+41+2,8+6,9+3,6+1,4)*2 |  | 1068.2 | [13 empty] | VV | 2 | 2 | True | 0 | ROZPOCET
| VV |  | (5,3+31+23,8+5,3+13,5+5,3+5,3+4,4+4,4+5,8+4,7*5+2,2+3,7+2,8+6,6+5,5)*2 |  | 296.8 | [13 empty] | VV | 2 | 2 | True | 0 | ROZPOCET
| VV |  | (74+27+2*2+5*2+66+20,6+112+13+33+6,8+22,5+7,6+8,8+4+88+37+2,8+6,2+2,8+31+20+31+33+13+10+16)*2 |  | 1400.2 | [13 empty] | VV | 2 | 2 | True | 0 | ROZPOCET
| VV |  | (47+49+5,3+9,4+8,7+2,5*2+6,7*2+18+17+14+18,5+9,3+16,6+7)*2 |  | 476.4 | [13 empty] | VV | 2 | 2 | True | 0 | ROZPOCET
| VV |  | Součet |  | 3241.6 | [13 empty] | VV | 2 | 4 | True | 1 | ROZPOCET
32 | K | 341351112 | Odstranění oboustranného bednění nosných stěn | m2 | 3241.6 |  | 0 | CS ÚRS 2025 01 |  |  | základní |  | 0 | 0 | 0 | 0 | 0 | 4 | K | 2 |  |  |  | ROZPOCET | 0 | 0 | 0 | 0 | 0 | 1 | 0 | 4 | -723889383
| Online PSC |  | https://podminky.urs.cz/item/CS_URS_2025_01/341351112 | [15 empty] | Online PSC | 2
33 | K | 34136132R | Výztuž stěn ze ztraceného bednění betonářskou ocelí 10 505 | t | 0.515 |  | 0 | CS VLASTNÍ |  |  | základní |  | 0 | 1.0363 | 0.5337 | 0 | 0 | 4 | K | 2 |  |  |  | ROZPOCET | 0 | 0 | 0 | 0 | 0 | 1 | 0 | 4 | 27082815
| P |  | Poznámka k položce: JC obsahuje: kompletní systémové dodávky a provedení dle specifikace PD a TZ včetně všech přímo souvisejících prací/činností a dodávek/doplňků/příslušenství (KOMPLETNÍ SPECIFIKACE / ROZSAH DODÁVKY _ viz D.1.1_v.č. 34) Ocenění "vlastní" položky:na základě odborných znalostí a zkušeností projektanta při realizaci obdobných zakázek za období 5-ti let. | [15 empty] | P | 2
| VV |  | "konstrukce_amfiteátr_vit v.č. D.1.1_SO 01_34" (1,0+0,6+0,3)*15,5*17,5/1000 |  | 0.515 | [13 empty] | VV | 2 | 2 | True | 0 | ROZPOCET
| VV |  | Součet |  | 0.515 | [13 empty] | VV | 2 | 4 | True | 1 | ROZPOCET
34 | K | 341361821 | Výztuž stěn betonářskou ocelí 10 505 | t | 100.126 |  | 0 | CS ÚRS 2025 01 |  |  | základní |  | 0 | 1.0463 | 104.7638 | 0 | 0 | 4 | K | 2 |  |  |  | ROZPOCET | 0 | 0 | 0 | 0 | 0 | 1 | 0 | 4 | 1338237172
| Online PSC |  | https://podminky.urs.cz/item/CS_URS_2025_01/341361821 | [15 empty] | Online PSC | 2
| VV |  | 400,504*0,25 |  | 100.126 | [13 empty] | VV | 2 | 2 | True | 0 | ROZPOCET
| VV |  | Součet |  | 100.126 | [13 empty] | VV | 2 | 4 | True | 1 | ROZPOCET
35 | K | 342271411 | Příčka z vápenopískových přesných plných tvárnic do P25 tl 115 mm | m2 | 679.708 |  | 0 | CS ÚRS 2025 01 |  |  | základní |  | 0 | 0.28671 | 194.8791 | 0 | 0 | 4 | K | 2 |  |  |  | ROZPOCET | 0 | 0 | 0 | 0 | 0 | 1 | 0 | 4 | -2117234579
| Online PSC |  | https://podminky.urs.cz/item/CS_URS_2025_01/342271411 | [15 empty] | Online PSC | 2
| P |  | Poznámka k položce: JC, nad rámec ceníkového obsahu, zahrnuje také náklady na systémové ukotvení zdiva k okolním konstrukcím. | [15 empty] | P | 2
| VV |  | "zděný systém_1-3.NP" | [15 empty] | VV | 2 | 1 | True | 0 | ROZPOCET
| VV |  | "vnitřní kce" (3,3*(96,01))+(3,3*(104,01))+(37,037) |  | 697.103 | [13 empty] | VV | 2 | 2 | True | 0 | ROZPOCET
| VV |  | "odečet výplní" -(52,25) |  | -52.25 | [13 empty] | VV | 2 | 2 | True | 0 | ROZPOCET
| VV |  | Mezisoučet |  | 644.853 | [13 empty] | VV | 2 | 3 | True | 0 | ROZPOCET
| VV |  | "křížení konstrukcí" (34,855) |  | 34.855 | [13 empty] | VV | 2 | 2 | True | 0 | ROZPOCET
| VV |  | Součet |  | 679.708 | [13 empty] | VV | 2 | 4 | True | 1 | ROZPOCET
36 | K | 342271531 | Příčka z vápenopískových přesných plných tvárnic do P25 tl 150 mm | m2 | 2055.586 |  | 0 | CS ÚRS 2025 01 |  |  | základní |  | 0 | 0.342 | 703.0104 | 0 | 0 | 4 | K | 2 |  |  |  | ROZPOCET | 0 | 0 | 0 | 0 | 0 | 1 | 0 | 4 | -524471406
| Online PSC |  | https://podminky.urs.cz/item/CS_URS_2025_01/342271531 | [15 empty] | Online PSC | 2
| P |  | Poznámka k položce: JC, nad rámec ceníkového obsahu, zahrnuje také náklady na systémové ukotvení zdiva k okolním konstrukcím. | [15 empty] | P | 2
| VV |  | "zděný systém_1-3.NP" | [15 empty] | VV | 2 | 1 | True | 0 | ROZPOCET
| VV |  | "vnitřní kce" (3,3*(273,755+4,82))+(3,3*(314,92+1,4))+(145,132) |  | 2108.286 | [13 empty] | VV | 2 | 2 | True | 0 | ROZPOCET
| VV |  | "odečet výplní" -(158,1) |  | -158.1 | [13 empty] | VV | 2 | 2 | True | 0 | ROZPOCET
| VV |  | Mezisoučet |  | 1950.186 | [13 empty] | VV | 2 | 3 | True | 0 | ROZPOCET
| VV |  | "křížení konstrukcí" (105,4) |  | 105.4 | [13 empty] | VV | 2 | 2 | True | 0 | ROZPOCET
| VV |  | Součet |  | 2055.586 | [13 empty] | VV | 2 | 4 | True | 1 | ROZPOCET
37 | K | 346244381 | Plentování jednostranné v do 200 mm válcovaných nosníků | m2 | 29.75 |  | 0 | CS ÚRS 2025 01 |  |  | základní |  | 0 | 0.17818 | 5.3009 | 0 | 0 | 4 | K | 2 |  |  |  | ROZPOCET | 0 | 0 | 0 | 0 | 0 | 1 | 0 | 4 | -514945123
| Online PSC |  | https://podminky.urs.cz/item/CS_URS_2025_01/346244381 | [15 empty] | Online PSC | 2
38 | K | 615142012 | Pletivo rabicové vnitřních nosníků provizorně přichycené | m2 | 32.725 |  | 0 | CS ÚRS 2025 01 |  |  | základní |  | 0 | 0.00085 | 0.027816 | 0 | 0 | 4 | K | 2 |  |  |  | ROZPOCET | 0 | 0 | 0 | 0 | 0 | 1 | 0 | 4 | -607761536
| Online PSC |  | https://podminky.urs.cz/item/CS_URS_2025_01/615142012 | [15 empty] | Online PSC | 2
| VV |  | 29,75*1,1 'Přepočtené koeficientem množství |  | 32.725 | [13 empty] | VV | 2 | 2 | False | 1 | ROZPOCET
39 | K | 346272226 | Přizdívka z pórobetonových tvárnic tl 75 mm | m2 | 8.745 |  | 0 | CS ÚRS 2025 01 |  |  | základní |  | 0 | 0.0546 | 0.47748 | 0 | 0 | 4 | K | 2 |  |  |  | ROZPOCET | 0 | 0 | 0 | 0 | 0 | 1 | 0 | 4 | 1149245268
| Online PSC |  | https://podminky.urs.cz/item/CS_URS_2025_01/346272226 | [15 empty] | Online PSC | 2
| P |  | Poznámka k položce: JC, nad rámec ceníkového obsahu, zahrnuje také náklady na systémové ukotvení zdiva k okolním konstrukcím. | [15 empty] | P | 2
| D | 4 | Vodorovné konstrukce |  |  |  | 0 | [5 empty] | 0 |  | 2439.2168 |  | 0 | 1 | D | 1 |  |  |  | ROZPOCET | [6 empty] | 0
40 | K | 411321616 | Stropy deskové ze ŽB tř. C 30/37 - SCC30/37 XC1 – S4 | m3 | 871.46 |  | 0 | CS ÚRS 2025 01 |  |  | základní |  | 0 | 2.502 | 2180.4016 | 0 | 0 | 4 | K | 2 |  |  |  | ROZPOCET | 0 | 0 | 0 | 0 | 0 | 1 | 0 | 4 | -2072115055
| Online PSC |  | https://podminky.urs.cz/item/CS_URS_2025_01/411321616 | [15 empty] | Online PSC | 2
| P |  | Poznámka k položce: "Poznámka k položce: JC obsahuje kompletní systémové dodávky a provedení dle specifikace PD a TZ včetně všech přímo souvisejících prací/činností a dodávek/doplňků a příslušenství (JC také obsahuje dodávku a provedení finálních povrchů (nátěrů) pohledových ploch konstrukce) Součástí JC jsou také náklady na zpracování dílenské dokumentace (rozsah a specifikace _ viz stavebněkonstrukční řešení _ betony) Ocenění ""vlastní"" položky:na základě odborných znalostí a zkušeností projektanta při realizaci obdobných zakázek za období 5-ti let." | [15 empty] | P | 2
| VV |  | "1.np" (1640-(8,8+91,5+20+5+4,5+9+2))*0,3+170*0,25 |  | 492.26 | [13 empty] | VV | 2 | 2 | True | 0 | ROZPOCET
| VV |  | "2.NP" (1410-(9+110+3,4+23,6))*0,3 |  | 379.2 | [13 empty] | VV | 2 | 2 | True | 0 | ROZPOCET
| VV |  | Součet |  | 871.46 | [13 empty] | VV | 2 | 4 | True | 1 | ROZPOCET
41 | K | 411351021 | Zřízení bednění stropů deskových tl přes 25 do 50 cm bez podpěrné kce | m2 | 2933.2 |  | 0 | CS ÚRS 2025 01 |  |  | základní |  | 0 | 0.00552 | 16.1913 | 0 | 0 | 4 | K | 2 |  |  |  | ROZPOCET | 0 | 0 | 0 | 0 | 0 | 1 | 0 | 4 | 654217599
| Online PSC |  | https://podminky.urs.cz/item/CS_URS_2025_01/411351021 | [15 empty] | Online PSC | 2
| VV |  | "1.np" 1640-(8,8+91,5+20+5+4,5+9+2)+170 |  | 1669.2 | [13 empty] | VV | 2 | 2 | True | 0 | ROZPOCET
| VV |  | "2.np" 1410-146 |  | 1264 | [13 empty] | VV | 2 | 2 | True | 0 | ROZPOCET
| VV |  | Součet |  | 2933.2 | [13 empty] | VV | 2 | 4 | True | 1 | ROZPOCET
42 | K | 411351022 | Odstranění bednění stropů deskových tl přes 25 do 50 cm bez podpěrné kce | m2 | 2933.2 |  | 0 | CS ÚRS 2025 01 |  |  | základní |  | 0 | 0 | 0 | 0 | 0 | 4 | K | 2 |  |  |  | ROZPOCET | 0 | 0 | 0 | 0 | 0 | 1 | 0 | 4 | 272217311
| Online PSC |  | https://podminky.urs.cz/item/CS_URS_2025_01/411351022 | [15 empty] | Online PSC | 2
43 | K | 411354315 | Zřízení podpěrné konstrukce stropů výšky do 4 m tl přes 25 do 35 cm | m2 | 2933.2 |  | 0 | CS ÚRS 2025 01 |  |  | základní |  | 0 | 0.001 | 2.9332 | 0 | 0 | 4 | K | 2 |  |  |  | ROZPOCET | 0 | 0 | 0 | 0 | 0 | 1 | 0 | 4 | -592731881
| Online PSC |  | https://podminky.urs.cz/item/CS_URS_2025_01/411354315 | [15 empty] | Online PSC | 2
44 | K | 411354316 | Odstranění podpěrné konstrukce stropů výšky do 4 m tl přes 25 do 35 cm | m2 | 2933.2 |  | 0 | CS ÚRS 2025 01 |  |  | základní |  | 0 | 0 | 0 | 0 | 0 | 4 | K | 2 |  |  |  | ROZPOCET | 0 | 0 | 0 | 0 | 0 | 1 | 0 | 4 | -744383286
| Online PSC |  | https://podminky.urs.cz/item/CS_URS_2025_01/411354316 | [15 empty] | Online PSC | 2
45 | K | 411361821 | Výztuž stropů betonářskou ocelí 10 505 | t | 174.292 |  | 0 | CS ÚRS 2025 01 |  |  | základní |  | 0 | 1.0555 | 183.9739 | 0 | 0 | 4 | K | 2 |  |  |  | ROZPOCET | 0 | 0 | 0 | 0 | 0 | 1 | 0 | 4 | 1604496426
| Online PSC |  | https://podminky.urs.cz/item/CS_URS_2025_01/411361821 | [15 empty] | Online PSC | 2
| VV |  | "1.np" 492,26*0,2 |  | 98.452 | [13 empty] | VV | 2 | 2 | True | 0 | ROZPOCET
| VV |  | "2.np" 379,2*0,2 |  | 75.84 | [13 empty] | VV | 2 | 2 | True | 0 | ROZPOCET
| VV |  | Součet |  | 174.292 | [13 empty] | VV | 2 | 4 | True | 1 | ROZPOCET
46 | K | 430321616 | Schodišťová konstrukce a rampa ze ŽB tř. C 30/37 | m3 | 20.208 |  | 0 | CS VLASTNÍ |  |  | základní |  | 0 | 2.5019 | 50.5594 | 0 | 0 | 4 | K | 2 |  |  |  | ROZPOCET | 0 | 0 | 0 | 0 | 0 | 1 | 0 | 4 | -1856081837
| P |  | Poznámka k položce: "Poznámka k položce: JC obsahuje kompletní systémové dodávky a provedení dle specifikace PD a TZ včetně všech přímo souvisejících prací/činností a dodávek/doplňků a příslušenství (JC také obsahuje dodávku a provedení finálních povrchů (nátěrů) pohledových ploch konstrukce) Součástí JC jsou také náklady na zpracování dílenské dokumentace (rozsah a specifikace _ viz stavebněkonstrukční řešení _ betony) Ocenění ""vlastní"" položky:na základě odborných znalostí a zkušeností projektanta při realizaci obdobných zakázek za období 5-ti let." | [15 empty] | P | 2
| VV |  | (0,9*1,1)*0,2+(1,5*3,0+1,2*3,0)*0,2 |  | 1.818 | [13 empty] | VV | 2 | 2 | True | 0 | ROZPOCET
| VV |  | (0,9*1,1)*0,2+(1,5*3,0+1,2*3,0)*0,2 |  | 1.818 | [13 empty] | VV | 2 | 2 | True | 0 | ROZPOCET
| VV |  | (7,6*1,1)*0,2+(1,5*3,2+1,5*3,2+3,0*1,0)*0,2 |  | 4.192 | [13 empty] | VV | 2 | 2 | True | 0 | ROZPOCET
| VV |  | (7,6*1,1)*0,2+(1,5*3,2+1,5*3,2+3,0*1,0)*0,2 |  | 4.192 | [13 empty] | VV | 2 | 2 | True | 0 | ROZPOCET
| VV |  | (1,1*0,16*0,35*24)+(1,5*0,16*0,35*22+3,0*0,16*0,32*5) |  | 4.094 | [13 empty] | VV | 2 | 2 | True | 0 | ROZPOCET
| VV |  | (1,1*0,16*0,35*24)+(1,5*0,16*0,35*22+3,0*0,16*0,32*5) |  | 4.094 | [13 empty] | VV | 2 | 2 | True | 0 | ROZPOCET
| VV |  | Součet |  | 20.208 | [13 empty] | VV | 2 | 4 | True | 1 | ROZPOCET
47 | K | 430361821 | Výztuž schodišťové konstrukce a rampy betonářskou ocelí 10 505 | t | 4.042 |  | 0 | CS ÚRS 2025 01 |  |  | základní |  | 0 | 1.0493 | 4.2411 | 0 | 0 | 4 | K | 2 |  |  |  | ROZPOCET | 0 | 0 | 0 | 0 | 0 | 1 | 0 | 4 | 1175432204
| Online PSC |  | https://podminky.urs.cz/item/CS_URS_2025_01/430361821 | [15 empty] | Online PSC | 2
| VV |  | 20,209*0,2 |  | 4.042 | [13 empty] | VV | 2 | 2 | True | 0 | ROZPOCET
| VV |  | Součet |  | 4.042 | [13 empty] | VV | 2 | 4 | True | 1 | ROZPOCET
48 | K | 431351121 | Zřízení bednění podest schodišť a ramp přímočarých v do 4 m | m2 | 18.18 |  | 0 | CS ÚRS 2025 01 |  |  | základní |  | 0 | 0.01296 | 0.23561 | 0 | 0 | 4 | K | 2 |  |  |  | ROZPOCET | 0 | 0 | 0 | 0 | 0 | 1 | 0 | 4 | 2099624678
| Online PSC |  | https://podminky.urs.cz/item/CS_URS_2025_01/431351121 | [15 empty] | Online PSC | 2
| VV |  | (0,9*1,1)+(1,5*3,0+1,2*3,0) |  | 9.09 | [13 empty] | VV | 2 | 2 | True | 0 | ROZPOCET
| VV |  | (0,9*1,1)+(1,5*3,0+1,2*3,0) |  | 9.09 | [13 empty] | VV | 2 | 2 | True | 0 | ROZPOCET
| VV |  | Součet |  | 18.18 | [13 empty] | VV | 2 | 4 | True | 1 | ROZPOCET
49 | K | 431351122 | Odstranění bednění podest schodišť a ramp přímočarých v do 4 m | m2 | 18.18 |  | 0 | CS ÚRS 2025 01 |  |  | základní |  | 0 | 0 | 0 | 0 | 0 | 4 | K | 2 |  |  |  | ROZPOCET | 0 | 0 | 0 | 0 | 0 | 1 | 0 | 4 | -1549689782
| Online PSC |  | https://podminky.urs.cz/item/CS_URS_2025_01/431351122 | [15 empty] | Online PSC | 2
50 | K | 431351128 | Příplatek ke zřízení bednění podest schodišť za podpěrnou konstrukci přes 4 do 6 m | m2 | 18.18 |  | 0 | CS ÚRS 2025 01 |  |  | základní |  | 0 | 0.00281 | 0.051086 | 0 | 0 | 4 | K | 2 |  |  |  | ROZPOCET | 0 | 0 | 0 | 0 | 0 | 1 | 0 | 4 | -1008830195
| Online PSC |  | https://podminky.urs.cz/item/CS_URS_2025_01/431351128 | [15 empty] | Online PSC | 2
51 | K | 431351129 | Příplatek k odstranění bednění podest schodišť za podpěrnou konstrukci přes 4 do 6 m | m2 | 18.18 |  | 0 | CS ÚRS 2025 01 |  |  | základní |  | 0 | 0 | 0 | 0 | 0 | 4 | K | 2 |  |  |  | ROZPOCET | 0 | 0 | 0 | 0 | 0 | 1 | 0 | 4 | 1858497542
| Online PSC |  | https://podminky.urs.cz/item/CS_URS_2025_01/431351129 | [15 empty] | Online PSC | 2
52 | K | 433351131 | Zřízení bednění schodnic přímočarých schodišť v do 4 m | m2 | 41.92 |  | 0 | CS ÚRS 2025 01 |  |  | základní |  | 0 | 0.01052 | 0.441 | 0 | 0 | 4 | K | 2 |  |  |  | ROZPOCET | 0 | 0 | 0 | 0 | 0 | 1 | 0 | 4 | -1182344931
| Online PSC |  | https://podminky.urs.cz/item/CS_URS_2025_01/433351131 | [15 empty] | Online PSC | 2
| VV |  | (7,6*1,1)+(1,5*3,2+1,5*3,2+3,0*1,0) |  | 20.96 | [13 empty] | VV | 2 | 2 | True | 0 | ROZPOCET
| VV |  | (7,6*1,1)+(1,5*3,2+1,5*3,2+3,0*1,0) |  | 20.96 | [13 empty] | VV | 2 | 2 | True | 0 | ROZPOCET
| VV |  | Součet |  | 41.92 | [13 empty] | VV | 2 | 4 | True | 1 | ROZPOCET
53 | K | 433351132 | Odstranění bednění schodnic přímočarých schodišť v do 4 m | m2 | 41.92 |  | 0 | CS ÚRS 2025 01 |  |  | základní |  | 0 | 0 | 0 | 0 | 0 | 4 | K | 2 |  |  |  | ROZPOCET | 0 | 0 | 0 | 0 | 0 | 1 | 0 | 4 | 1759374396
| Online PSC |  | https://podminky.urs.cz/item/CS_URS_2025_01/433351132 | [15 empty] | Online PSC | 2
54 | K | 434351141 | Zřízení bednění stupňů přímočarých schodišť | m2 | 23.808 |  | 0 | CS ÚRS 2025 01 |  |  | základní |  | 0 | 0.00792 | 0.18856 | 0 | 0 | 4 | K | 2 |  |  |  | ROZPOCET | 0 | 0 | 0 | 0 | 0 | 1 | 0 | 4 | -1633080383
| Online PSC |  | https://podminky.urs.cz/item/CS_URS_2025_01/434351141 | [15 empty] | Online PSC | 2
| VV |  | (1,1*0,16*24)+(1,5*0,16*22+3,0*0,16*5) |  | 11.904 | [13 empty] | VV | 2 | 2 | True | 0 | ROZPOCET
| VV |  | (1,1*0,16*24)+(1,5*0,16*22+3,0*0,16*5) |  | 11.904 | [13 empty] | VV | 2 | 2 | True | 0 | ROZPOCET
| VV |  | Součet |  | 23.808 | [13 empty] | VV | 2 | 4 | True | 1 | ROZPOCET
55 | K | 434351142 | Odstranění bednění stupňů přímočarých schodišť | m2 | 23.808 |  | 0 | CS ÚRS 2025 01 |  |  | základní |  | 0 | 0 | 0 | 0 | 0 | 4 | K | 2 |  |  |  | ROZPOCET | 0 | 0 | 0 | 0 | 0 | 1 | 0 | 4 | 44822250
| Online PSC |  | https://podminky.urs.cz/item/CS_URS_2025_01/434351142 | [15 empty] | Online PSC | 2
| D | 6 | Úpravy povrchů, podlahy a osazování výplní |  |  |  | 0 | [5 empty] | 0 |  | 1156.9634 |  | 0.0065228 | 1 | D | 1 |  |  |  | ROZPOCET | [6 empty] | 0
56 | K | 611131301 | Cementový postřik vnitřních stropů nanášený celoplošně strojně | m2 | 328.955 |  | 0 | CS ÚRS 2025 01 |  |  | základní |  | 0 | 0.00735 | 2.4178 | 0 | 0 | 4 | K | 2 |  |  |  | ROZPOCET | 0 | 0 | 0 | 0 | 0 | 1 | 0 | 4 | 416207123
| Online PSC |  | https://podminky.urs.cz/item/CS_URS_2025_01/611131301 | [15 empty] | Online PSC | 2
| VV |  | "podhledová skladba_1.NP-3.NP_viz. tab. místností" (184,74+71,49+42,82) |  | 299.05 | [13 empty] | VV | 2 | 2 | True | 0 | ROZPOCET
| VV |  | Mezisoučet |  | 299.05 | [13 empty] | VV | 2 | 3 | True | 0 | ROZPOCET
| VV |  | "Plocha ostatní_výklenky (odsouhlasení v dílenské dokumentaci)" (0,1)*299,05 |  | 29.905 | [13 empty] | VV | 2 | 2 | True | 0 | ROZPOCET
| VV |  | Mezisoučet |  | 29.905 | [13 empty] | VV | 2 | 3 | True | 0 | ROZPOCET
| VV |  | Součet |  | 328.955 | [13 empty] | VV | 2 | 4 | True | 1 | ROZPOCET
57 | K | 611142001 | Pletivo sklovláknité vnitřních stropů vtlačené do tmelu | m2 | 328.955 |  | 0 | CS ÚRS 2025 01 |  |  | základní |  | 0 | 0.00438 | 1.4408 | 0 | 0 | 4 | K | 2 |  |  |  | ROZPOCET | 0 | 0 | 0 | 0 | 0 | 1 | 0 | 4 | -995661715
| Online PSC |  | https://podminky.urs.cz/item/CS_URS_2025_01/611142001 | [15 empty] | Online PSC | 2
58 | K | 6113200R2 | Akrylátová tenkovrstvá hlazená omítka 1 mm | m2 | 165 |  | 0 | CS VLASTNÍ |  |  | základní |  | 0 | 0.01313 | 2.1664 | 0 | 0 | 4 | K | 2 |  |  |  | ROZPOCET | 0 | 0 | 0 | 0 | 0 | 1 | 0 | 4 | 1756618701
| VV |  | "1.pp - dle legendy místností" 165,0 |  | 165 | [13 empty] | VV | 2 | 2 | True | 0 | ROZPOCET
| VV |  | Součet |  | 165 | [13 empty] | VV | 2 | 4 | True | 1 | ROZPOCET
59 | K | 611322341 | Vápenocementová lehčená omítka štuková dvouvrstvá vnitřních stropů nanášená strojně | m2 | 328.955 |  | 0 | CS ÚRS 2025 01 |  |  | základní |  | 0 | 0.01313 | 4.3192 | 0 | 0 | 4 | K | 2 |  |  |  | ROZPOCET | 0 | 0 | 0 | 0 | 0 | 1 | 0 | 4 | -192131801
| Online PSC |  | https://podminky.urs.cz/item/CS_URS_2025_01/611322341 | [15 empty] | Online PSC | 2
| VV |  | "podhledová skladba_1.NP-3.NP_viz. tab. místností" (184,74+71,49+42,82) |  | 299.05 | [13 empty] | VV | 2 | 2 | True | 0 | ROZPOCET
| VV |  | Mezisoučet |  | 299.05 | [13 empty] | VV | 2 | 3 | True | 0 | ROZPOCET
| VV |  | "Plocha ostatní_výklenky (odsouhlasení v dílenské dokumentaci)" (0,1)*299,05 |  | 29.905 | [13 empty] | VV | 2 | 2 | True | 0 | ROZPOCET
| VV |  | Mezisoučet |  | 29.905 | [13 empty] | VV | 2 | 3 | True | 0 | ROZPOCET
| VV |  | Součet |  | 328.955 | [13 empty] | VV | 2 | 4 | True | 1 | ROZPOCET
60 | K | 611322391 | Příplatek k vápenocementové lehčené omítce vnitřních stropů za každých dalších 5 mm tloušťky strojně | m2 | 328.955 |  | 0 | CS ÚRS 2025 01 |  |  | základní |  | 0 | 0.00525 | 1.727 | 0 | 0 | 4 | K | 2 |  |  |  | ROZPOCET | 0 | 0 | 0 | 0 | 0 | 1 | 0 | 4 | -592305431
| Online PSC |  | https://podminky.urs.cz/item/CS_URS_2025_01/611322391 | [15 empty] | Online PSC | 2
61 | K | 612131301 | Cementový postřik vnitřních stěn nanášený celoplošně strojně | m2 | 10077.318 |  | 0 | CS ÚRS 2025 01 |  |  | základní |  | 0 | 0.00735 | 74.0683 | 0 | 0 | 4 | K | 2 |  |  |  | ROZPOCET | 0 | 0 | 0 | 0 | 0 | 1 | 0 | 4 | 1575333881
| Online PSC |  | https://podminky.urs.cz/item/CS_URS_2025_01/612131301 | [15 empty] | Online PSC | 2
| VV |  | "povrchy svislých konstrukcí_1-3.NP" | [15 empty] | VV | 2 | 1 | True | 0 | ROZPOCET
| VV |  | "žb" 1*(394,05/0,25) |  | 1576.2 | [13 empty] | VV | 2 | 2 | True | 0 | ROZPOCET
| VV |  | "zděné kce" (1*(428,295+79,655+3,092)) |  | 511.042 | [13 empty] | VV | 2 | 2 | True | 0 | ROZPOCET
| VV |  | Mezisoučet |  | 2087.242 | [13 empty] | VV | 2 | 3 | True | 0 | ROZPOCET
| VV |  | "žb" (2*(463,35)) |  | 926.7 | [13 empty] | VV | 2 | 2 | True | 0 | ROZPOCET
| VV |  | "zděné kce" (2*(112,186+596,464+676,708+2055,586)) |  | 6881.888 | [13 empty] | VV | 2 | 2 | True | 0 | ROZPOCET
| VV |  | Mezisoučet |  | 7808.588 | [13 empty] | VV | 2 | 3 | True | 0 | ROZPOCET
| VV |  | "ostění/nadpraží" (0,25*(725,95)) |  | 181.488 | [13 empty] | VV | 2 | 2 | True | 0 | ROZPOCET
| VV |  | Mezisoučet |  | 181.488 | [13 empty] | VV | 2 | 3 | True | 0 | ROZPOCET
| VV |  | Součet |  | 10077.318 | [13 empty] | VV | 2 | 4 | True | 1 | ROZPOCET
62 | K | 612142001 | Pletivo sklovláknité vnitřních stěn vtlačené do tmelu | m2 | 830.712 |  | 0 | CS ÚRS 2025 01 |  |  | základní |  | 0 | 0.00438 | 3.6385 | 0 | 0 | 4 | K | 2 |  |  |  | ROZPOCET | 0 | 0 | 0 | 0 | 0 | 1 | 0 | 4 | -1166095098
| Online PSC |  | https://podminky.urs.cz/item/CS_URS_2025_01/612142001 | [15 empty] | Online PSC | 2
| VV |  | "viz zdivo _ porobeton" (2*(8,745)) |  | 17.49 | [13 empty] | VV | 2 | 2 | True | 0 | ROZPOCET
| VV |  | "ztužení_viz dodatečná výplň rýh ve stěnách" (1,1*(739,293)) |  | 813.222 | [13 empty] | VV | 2 | 2 | True | 0 | ROZPOCET
| VV |  | Součet |  | 830.712 | [13 empty] | VV | 2 | 4 | True | 1 | ROZPOCET
63 | K | 612322311 | Vápenocementová lehčená omítka hrubá jednovrstvá zatřená vnitřních stěn nanášená strojně | m2 | 518.699 |  | 0 | CS ÚRS 2025 01 |  |  | základní |  | 0 | 0.0105 | 5.4463 | 0 | 0 | 4 | K | 2 |  |  |  | ROZPOCET | 0 | 0 | 0 | 0 | 0 | 1 | 0 | 4 | 82318717
| Online PSC |  | https://podminky.urs.cz/item/CS_URS_2025_01/612322311 | [15 empty] | Online PSC | 2
64 | K | 612322341 | Vápenocementová lehčená omítka štuková dvouvrstvá vnitřních stěn nanášená strojně | m2 | 9558.619 |  | 0 | CS ÚRS 2025 01 |  |  | základní |  | 0 | 0.01313 | 125.5047 | 0 | 0 | 4 | K | 2 |  |  |  | ROZPOCET | 0 | 0 | 0 | 0 | 0 | 1 | 0 | 4 | -1055797846
| Online PSC |  | https://podminky.urs.cz/item/CS_URS_2025_01/612322341 | [15 empty] | Online PSC | 2
| P |  | Poznámka k položce: JC, NAD RÁMEC CENÍKOVÉHO OBSAHU, ZAHRNUJE TAKÉ NÁKLADY :: - Příplatek za dodávku a osazení veškerých omítkových lišt, rohovníků a profilů vnitřních omítek stěn a stropů - viz specifikace systému a TP výrobce, TZ (JC obsahuje : kompletní systémové dodávky a provedení dle specifikace PD a TZ včetně všech přímo souvisejících prací/činností a dodávek/doplňků a příslušenství "dle TP konkrétního výrobce omítkového systému + požadavky PD a TZ" "množství/rozsah vztažen na celkové štukové plochy") ------------------------------------------------------------------- | [15 empty] | P | 2
| VV |  | "povrchy svislých konstrukcí_1-3.NP" | [15 empty] | VV | 2 | 1 | True | 0 | ROZPOCET
| VV |  | "žb" 1*(394,05/0,25) |  | 1576.2 | [13 empty] | VV | 2 | 2 | True | 0 | ROZPOCET
| VV |  | "zděné kce" (1*(428,295+79,655+3,092)) |  | 511.042 | [13 empty] | VV | 2 | 2 | True | 0 | ROZPOCET
| VV |  | Mezisoučet |  | 2087.242 | [13 empty] | VV | 2 | 3 | True | 0 | ROZPOCET
| VV |  | "žb" (2*(463,35)) |  | 926.7 | [13 empty] | VV | 2 | 2 | True | 0 | ROZPOCET
| VV |  | "zděné kce" (2*(112,186+596,464+676,708+2055,586)) |  | 6881.888 | [13 empty] | VV | 2 | 2 | True | 0 | ROZPOCET
| VV |  | Mezisoučet |  | 7808.588 | [13 empty] | VV | 2 | 3 | True | 0 | ROZPOCET
| VV |  | "ostění/nadpraží" (0,25*(725,95)) |  | 181.488 | [13 empty] | VV | 2 | 2 | True | 0 | ROZPOCET
| VV |  | Mezisoučet |  | 181.488 | [13 empty] | VV | 2 | 3 | True | 0 | ROZPOCET
| VV |  | "odečet MVC hrubá" -(518,699) |  | -518.699 | [13 empty] | VV | 2 | 2 | True | 0 | ROZPOCET
| VV |  | Součet |  | 9558.619 | [13 empty] | VV | 2 | 4 | True | 1 | ROZPOCET
65 | K | 612322391 | Příplatek k vápenocementové lehčené omítce vnitřních stěn za každých dalších 5 mm tloušťky strojně | m2 | 9558.619 |  | 0 | CS ÚRS 2025 01 |  |  | základní |  | 0 | 0.00525 | 50.1827 | 0 | 0 | 4 | K | 2 |  |  |  | ROZPOCET | 0 | 0 | 0 | 0 | 0 | 1 | 0 | 4 | 880687491
| Online PSC |  | https://podminky.urs.cz/item/CS_URS_2025_01/612322391 | [15 empty] | Online PSC | 2
66 | K | 612322391 | Příplatek k vápenocementové lehčené omítce vnitřních stěn za každých dalších 5 mm tloušťky strojně | m2 | 518.699 |  | 0 | CS ÚRS 2025 01 |  |  | základní |  | 0 | 0.00525 | 2.7232 | 0 | 0 | 4 | K | 2 |  |  |  | ROZPOCET | 0 | 0 | 0 | 0 | 0 | 1 | 0 | 4 | -591289753
| Online PSC |  | https://podminky.urs.cz/item/CS_URS_2025_01/612322391 | [15 empty] | Online PSC | 2
67 | K | 622131321 | Penetrační nátěr vnějších stěn nanášený strojně | m2 | 2775.362 |  | 0 | CS ÚRS 2025 01 |  |  | základní |  | 0 | 0.00026 | 0.72159 | 0 | 0 | 4 | K | 2 |  |  |  | ROZPOCET | 0 | 0 | 0 | 0 | 0 | 1 | 0 | 4 | -454466747
| Online PSC |  | https://podminky.urs.cz/item/CS_URS_2025_01/622131321 | [15 empty] | Online PSC | 2
| VV |  | "fasádní skladba_S44,S43 (stěny amfiteátru)" ((77,5*1,5)+(79,2)) |  | 195.45 | [13 empty] | VV | 2 | 2 | True | 0 | ROZPOCET
| VV |  | "fasádní skladba_ostění/nadpraží_odměř. elektronicky" (946,2)*0,26 |  | 246.012 | [13 empty] | VV | 2 | 2 | True | 0 | ROZPOCET
| VV |  | "fasádní skladba_soklová část_odměř. elektronicky" ((1,5)*134,95) |  | 202.425 | [13 empty] | VV | 2 | 2 | True | 0 | ROZPOCET
| VV |  | "fasádní skladba_1.NP-vjezd" (3,35*(31,53)) |  | 105.626 | [13 empty] | VV | 2 | 2 | True | 0 | ROZPOCET
| VV |  | "fasádní skladba_(fasáda s laťováním)_viz D.1.1 SO 01-33" (152,62) |  | 152.62 | [13 empty] | VV | 2 | 2 | True | 0 | ROZPOCET
| VV |  | "fasádní skladba_(provětrávaná fasáda)" (32,2+30,7+24,2+108,54) |  | 195.64 | [13 empty] | VV | 2 | 2 | True | 0 | ROZPOCET
| VV |  | "fasádní skladba_hl. fas." ((2920,95)-((587,05)+(202,425+105,626+152,62+195,64))) |  | 1677.589 | [13 empty] | VV | 2 | 2 | True | 0 | ROZPOCET
| VV |  | Součet |  | 2775.362 | [13 empty] | VV | 2 | 4 | True | 1 | ROZPOCET
68 | K | 622142001 | Sklovláknité pletivo vnějších stěn vtlačené do tmelu | m2 | 390.9 |  | 0 | CS ÚRS 2025 01 |  |  | základní |  | 0 | 0.00438 | 1.7121 | 0 | 0 | 4 | K | 2 |  |  |  | ROZPOCET | 0 | 0 | 0 | 0 | 0 | 1 | 0 | 4 | -501778396
| Online PSC |  | https://podminky.urs.cz/item/CS_URS_2025_01/622142001 | [15 empty] | Online PSC | 2
| VV |  | "fasádní skladba_S44,S43 (stěny amfiteátru)" 2*((77,5*1,5)+(79,2)) |  | 390.9 | [13 empty] | VV | 2 | 2 | True | 0 | ROZPOCET
| VV |  | Součet |  | 390.9 | [13 empty] | VV | 2 | 4 | True | 1 | ROZPOCET
69 | K | 62215103R | Penetrační systémový nátěr vnějších pastovitých tenkovrstvých omítek stěn | m2 | 258.246 |  | 0 | CS VLASTNÍ |  |  | základní |  | 0 | 0.00014 | 0.036154 | 0 | 0 | 4 | K | 2 |  |  |  | ROZPOCET | 0 | 0 | 0 | 0 | 0 | 1 | 0 | 4 | 1027702525
| P |  | Poznámka k položce: Ocenění "vlastní" položky:na základě odborných znalostí a zkušeností projektanta při realizaci obdobných zakázek za období 5-ti let. | [15 empty] | P | 2
70 | K | 62215103R | Penetrační systémový nátěr vnějších pastovitých tenkovrstvých omítek stěn | m2 | 397.875 |  | 0 | CS VLASTNÍ |  |  | základní |  | 0 | 0.00014 | 0.055702 | 0 | 0 | 4 | K | 2 |  |  |  | ROZPOCET | 0 | 0 | 0 | 0 | 0 | 1 | 0 | 4 | -1701102821
| P |  | Poznámka k položce: Ocenění "vlastní" položky:na základě odborných znalostí a zkušeností projektanta při realizaci obdobných zakázek za období 5-ti let. | [15 empty] | P | 2
71 | K | 622211041 | Montáž kontaktního zateplení vnějších stěn lepením a mechanickým kotvením polystyrénových desek do betonu a zdiva tl přes 160 do 200 mm | m2 | 202.425 |  | 0 | CS ÚRS 2025 01 |  |  | základní |  | 0 | 0.00868 | 1.757 | 0 | 0 | 4 | K | 2 |  |  |  | ROZPOCET | 0 | 0 | 0 | 0 | 0 | 1 | 0 | 4 | 1235312423
| Online PSC |  | https://podminky.urs.cz/item/CS_URS_2025_01/622211041 | [15 empty] | Online PSC | 2
| VV |  | "fasádní skladba_soklová část_odměř. elektronicky" ((1,5)*134,95) |  | 202.425 | [13 empty] | VV | 2 | 2 | True | 0 | ROZPOCET
| VV |  | Součet |  | 202.425 | [13 empty] | VV | 2 | 4 | True | 1 | ROZPOCET
72 | M | 28376451R | deska XPS hrana polodrážková a hladký povrch tl 200mm | m2 | 222.668 |  | 0 | CS VLASTNÍ |  |  | základní |  | 0 | 0.006 | 1.336 | 0 | 0 | 8 | M | 2 |  |  |  | ROZPOCET | 0 | 0 | 0 | 0 | 0 | 1 | 0 | 4 | 1902193852
| P |  | Poznámka k položce: Ocenění "vlastní" položky:na základě odborných znalostí a zkušeností projektanta při realizaci obdobných zakázek za období 5-ti let. | [15 empty] | P | 2
| VV |  | 202,425*1,1 'Přepočtené koeficientem množství |  | 222.668 | [13 empty] | VV | 2 | 2 | False | 1 | ROZPOCET
73 | K | 622211061 | Montáž kontaktního zateplení vnějších stěn lepením a mechanickým kotvením polystyrénových desek do betonu a zdiva tl přes 240 mm | m2 | 149.7 |  | 0 | CS ÚRS 2025 01 |  |  | základní |  | 0 | 0.00884 | 1.3233 | 0 | 0 | 4 | K | 2 |  |  |  | ROZPOCET | 0 | 0 | 0 | 0 | 0 | 1 | 0 | 4 | -626486196
| Online PSC |  | https://podminky.urs.cz/item/CS_URS_2025_01/622211061 | [15 empty] | Online PSC | 2
74 | M | 28376655R | deska XPS hrana polodrážková a hladký povrch tl 260mm | m2 | 164.67 |  | 0 | CS VLASTNÍ |  |  | základní |  | 0 | 0.0078 | 1.2844 | 0 | 0 | 8 | M | 2 |  |  |  | ROZPOCET | 0 | 0 | 0 | 0 | 0 | 1 | 0 | 4 | -493028433
| VV |  | 149,7*1,1 'Přepočtené koeficientem množství |  | 164.67 | [13 empty] | VV | 2 | 2 | False | 1 | ROZPOCET
75 | K | 622212051 | Montáž kontaktního zateplení vnějšího ostění, nadpraží nebo parapetu hl. špalety do 400 mm lepením desek z polystyrenu tl do 40 mm | m | 220.25 |  | 0 | CS ÚRS 2025 01 |  |  | základní |  | 0 | 0.00339 | 0.74665 | 0 | 0 | 4 | K | 2 |  |  |  | ROZPOCET | 0 | 0 | 0 | 0 | 0 | 1 | 0 | 4 | 78468256
| Online PSC |  | https://podminky.urs.cz/item/CS_URS_2025_01/622212051 | [15 empty] | Online PSC | 2
| VV |  | "fasádní skladba_zateplení vnějších parapetů_odměř. elektronicky" (220,25) |  | 220.25 | [13 empty] | VV | 2 | 2 | True | 0 | ROZPOCET
| VV |  | Součet |  | 220.25 | [13 empty] | VV | 2 | 4 | True | 1 | ROZPOCET
76 | M | 28376416R | deska XPS hrana polodrážková a hladký povrch tl 40mm | m2 | 57.265 |  | 0 | CS VLASTNÍ |  |  | základní |  | 0 | 0.0012 | 0.068718 | 0 | 0 | 8 | M | 2 |  |  |  | ROZPOCET | 0 | 0 | 0 | 0 | 0 | 1 | 0 | 4 | -586325264
| P |  | Poznámka k položce: Ocenění "vlastní" položky:na základě odborných znalostí a zkušeností projektanta při realizaci obdobných zakázek za období 5-ti let. | [15 empty] | P | 2
| VV |  | 220,25*0,26 'Přepočtené koeficientem množství |  | 57.265 | [13 empty] | VV | 2 | 2 | False | 1 | ROZPOCET
77 | K | 622221031 | Montáž kontaktního zateplení vnějších stěn lepením a mechanickým kotvením TI z minerální vlny s podélnou orientací do zdiva a betonu tl přes 120 do 160 mm | m2 | 167.759 |  | 0 | CS ÚRS 2025 01 |  |  | základní |  | 0 | 0.0116 | 1.946 | 0 | 0 | 4 | K | 2 |  |  |  | ROZPOCET | 0 | 0 | 0 | 0 | 0 | 1 | 0 | 4 | 1915611272
| Online PSC |  | https://podminky.urs.cz/item/CS_URS_2025_01/622221031 | [15 empty] | Online PSC | 2
| VV |  | "fasádní skladba_hl. fas." 0,1*((2920,95)-((587,05)+(202,425+105,626+152,62+195,64))) |  | 167.759 | [13 empty] | VV | 2 | 2 | True | 0 | ROZPOCET
| VV |  | Součet |  | 167.759 | [13 empty] | VV | 2 | 4 | True | 1 | ROZPOCET
78 | M | 63152266R | deska tepelně izolační minerální kontaktních fasád podélné vlákno tl 160mm | m2 | 184.535 |  | 0 | CS VLASTNÍ |  |  | základní |  | 0 | 0.025 | 4.6134 | 0 | 0 | 8 | M | 2 |  |  |  | ROZPOCET | 0 | 0 | 0 | 0 | 0 | 1 | 0 | 4 | 1738887136
| P |  | Poznámka k položce: Ocenění "vlastní" položky:na základě odborných znalostí a zkušeností projektanta při realizaci obdobných zakázek za období 5-ti let. | [15 empty] | P | 2
| VV |  | 167,759*1,1 'Přepočtené koeficientem množství |  | 184.535 | [13 empty] | VV | 2 | 2 | False | 1 | ROZPOCET
79 | K | 622221041 | Montáž kontaktního zateplení vnějších stěn lepením a mechanickým kotvením desek z minerální vlny s podélnou orientací do zdiva a betonu tl přes 160 do 200 mm | m2 | 705.524 |  | 0 | CS ÚRS 2025 01 |  |  | základní |  | 0 | 0.01168 | 8.2405 | 0 | 0 | 4 | K | 2 |  |  |  | ROZPOCET | 0 | 0 | 0 | 0 | 0 | 1 | 0 | 4 | -2039137649
| Online PSC |  | https://podminky.urs.cz/item/CS_URS_2025_01/622221041 | [15 empty] | Online PSC | 2
| VV |  | "fasádní skladba_1.NP-vjezd" (3,35*(31,53)) |  | 105.626 | [13 empty] | VV | 2 | 2 | True | 0 | ROZPOCET
| VV |  | "fasádní skladba_(fasáda s laťováním)_viz D.1.1 SO 01-33" (152,62) |  | 152.62 | [13 empty] | VV | 2 | 2 | True | 0 | ROZPOCET
| VV |  | "fasádní skladba_(provětrávaná fasáda)" (32,2+30,7+24,2+108,54) |  | 195.64 | [13 empty] | VV | 2 | 2 | True | 0 | ROZPOCET
| VV |  | "fasádní skladba_hl. fas." 0,15*((2920,95)-((587,05)+(202,425+105,626+152,62+195,64))) |  | 251.638 | [13 empty] | VV | 2 | 2 | True | 0 | ROZPOCET
| VV |  | Součet |  | 705.524 | [13 empty] | VV | 2 | 4 | True | 1 | ROZPOCET
80 | M | 63142031R | deska tepelně izolační minerální kontaktních fasád podélné vlákno tl 200mm | m2 | 776.076 |  | 0 | CS VLASTNÍ |  |  | základní |  | 0 | 0.031 | 24.0584 | 0 | 0 | 8 | M | 2 |  |  |  | ROZPOCET | 0 | 0 | 0 | 0 | 0 | 1 | 0 | 4 | -1124307194
| P |  | Poznámka k položce: Ocenění "vlastní" položky:na základě odborných znalostí a zkušeností projektanta při realizaci obdobných zakázek za období 5-ti let. | [15 empty] | P | 2
| VV |  | 705,524*1,1 'Přepočtené koeficientem množství |  | 776.076 | [13 empty] | VV | 2 | 2 | False | 1 | ROZPOCET
81 | K | 622221061 | Montáž kontaktního zateplení vnějších stěn lepením a mechanickým kotvením desek z minerální vlny s podélnou orientací do zdiva a betonu tl přes 240mm | m2 | 1258.192 |  | 0 | CS ÚRS 2025 01 |  |  | základní |  | 0 | 0.01184 | 14.897 | 0 | 0 | 4 | K | 2 |  |  |  | ROZPOCET | 0 | 0 | 0 | 0 | 0 | 1 | 0 | 4 | -1801391195
| Online PSC |  | https://podminky.urs.cz/item/CS_URS_2025_01/622221061 | [15 empty] | Online PSC | 2
| VV |  | "fasádní skladba_hl. fas." 0,75*((2920,95)-((587,05)+(202,425+105,626+152,62+195,64))) |  | 1258.192 | [13 empty] | VV | 2 | 2 | True | 0 | ROZPOCET
| VV |  | Součet |  | 1258.192 | [13 empty] | VV | 2 | 4 | True | 1 | ROZPOCET
82 | M | 63142034R | deska tepelně izolační minerální kontaktních fasád podélné vlákno tl 260mm | m2 | 1384.011 |  | 0 | CS VLASTNÍ |  |  | základní |  | 0 | 0.04 | 55.3604 | 0 | 0 | 8 | M | 2 |  |  |  | ROZPOCET | 0 | 0 | 0 | 0 | 0 | 1 | 0 | 4 | -42979507
| P |  | Poznámka k položce: Ocenění "vlastní" položky:na základě odborných znalostí a zkušeností projektanta při realizaci obdobných zakázek za období 5-ti let. | [15 empty] | P | 2
| VV |  | 1258,192*1,1 'Přepočtené koeficientem množství |  | 1384.011 | [13 empty] | VV | 2 | 2 | False | 1 | ROZPOCET
83 | K | 622222051 | Montáž kontaktního zateplení vnějšího ostění, nadpraží nebo parapetu hl. špalety do 400 mm lepením desek z minerální vlny tl do 40 mm | m | 946.2 |  | 0 | CS ÚRS 2025 01 |  |  | základní |  | 0 | 0.00339 | 3.2076 | 0 | 0 | 4 | K | 2 |  |  |  | ROZPOCET | 0 | 0 | 0 | 0 | 0 | 1 | 0 | 4 | -2144907002
| Online PSC |  | https://podminky.urs.cz/item/CS_URS_2025_01/622222051 | [15 empty] | Online PSC | 2
| VV |  | "fasádní skladba_ostění/nadpraží_odměř. elektronicky" (946,2) |  | 946.2 | [13 empty] | VV | 2 | 2 | True | 0 | ROZPOCET
| VV |  | Součet |  | 946.2 | [13 empty] | VV | 2 | 4 | True | 1 | ROZPOCET
84 | M | 63142020R | deska tepelně izolační minerální kontaktních fasád podélné vlákno tl 40mm | m2 | 246.012 |  | 0 | CS VLASTNÍ |  |  | základní |  | 0 | 0.0048 | 1.1809 | 0 | 0 | 8 | M | 2 |  |  |  | ROZPOCET | 0 | 0 | 0 | 0 | 0 | 1 | 0 | 4 | -911098829
| P |  | Poznámka k položce: Ocenění "vlastní" položky:na základě odborných znalostí a zkušeností projektanta při realizaci obdobných zakázek za období 5-ti let. | [15 empty] | P | 2
| VV |  | 946,2*0,26 'Přepočtené koeficientem množství |  | 246.012 | [13 empty] | VV | 2 | 2 | False | 1 | ROZPOCET
85 | K | 622251209 | Příplatek k cenám kontaktního zateplení vnějších stěn za použití pancéřového sklovláknitého pletiva | m2 | 1677.589 |  | 0 | CS ÚRS 2025 01 |  |  | základní |  | 0 | 0.00018 | 0.30197 | 0 | 0 | 4 | K | 2 |  |  |  | ROZPOCET | 0 | 0 | 0 | 0 | 0 | 1 | 0 | 4 | 246942771
| Online PSC |  | https://podminky.urs.cz/item/CS_URS_2025_01/622251209 | [15 empty] | Online PSC | 2
| VV |  | "fasádní skladba_hl. fas." ((2920,95)-((587,05)+(202,425+105,626+152,62+195,64))) |  | 1677.589 | [13 empty] | VV | 2 | 2 | True | 0 | ROZPOCET
| VV |  | Součet |  | 1677.589 | [13 empty] | VV | 2 | 4 | True | 1 | ROZPOCET
86 | K | 622454R04 | Příplatek ke KZS za systémové doplňky a příslušenství | m2 | 656.121 |  | 0 | CS VLASTNÍ |  |  | základní |  | 0 | 0 | 0 | 0 | 0 | 4 | K | 2 |  |  |  | ROZPOCET | 0 | 0 | 0 | 0 | 0 | 1 | 0 | 4 | -1379583653
| P |  | Poznámka k položce: JC obsahuje : kompletní systémové dodávky a provedení dle specifiakce PD a TZ včetně všech přímo souvisejících prací/činností a dodávek. "dle TP konkrétního výrobce KZS + požadavky PD a TZ, PBŘ" -veškeré systémové lišty, rohovníky, profily ROZSAH VZTAŽEN NA PLOCHU KZS. Ocenění "vlastní" položky:na základě odborných znalostí a zkušeností projektanta při realizaci obdobných zakázek za období 5-ti let. | [15 empty] | P | 2
| VV |  | (258,246+397,875) |  | 656.121 | [13 empty] | VV | 2 | 2 | True | 0 | ROZPOCET
| VV |  | Součet |  | 656.121 | [13 empty] | VV | 2 | 4 | True | 1 | ROZPOCET
87 | K | 62253101R | Tenkovrstvá omítka zrnitost 1,5 mm vnějších stěn | m2 | 258.246 |  | 0 | CS VLASTNÍ |  |  | základní |  | 0 | 0.00285 | 0.736 | 0 | 0 | 4 | K | 2 |  |  |  | ROZPOCET | 0 | 0 | 0 | 0 | 0 | 1 | 0 | 4 | -706075147
| P |  | Poznámka k položce: JC obsahuje : kompletní systémové dodávky a provedení dle specifiakce PD a TZ včetně všech přímo souvisejících prací/činností a dodávek/doplňků a příslušenství Ocenění "vlastní" položky:na základě odborných znalostí a zkušeností projektanta při realizaci obdobných zakázek za období 5-ti let. | [15 empty] | P | 2
| VV |  | "fasádní skladba_1.NP-vjezd" (3,35*(31,53)) |  | 105.626 | [13 empty] | VV | 2 | 2 | True | 0 | ROZPOCET
| VV |  | "fasádní skladba_(fasáda s laťováním)_viz D.1.1 SO 01-33" (152,62) |  | 152.62 | [13 empty] | VV | 2 | 2 | True | 0 | ROZPOCET
| VV |  | Součet |  | 258.246 | [13 empty] | VV | 2 | 4 | True | 1 | ROZPOCET
88 | K | 62253102R | Tenkovrstvá omítka zrnitost 1,5 mm vnějších stěn _ imitace monolitického betonu | m2 | 397.875 |  | 0 | CS VLASTNÍ |  |  | základní |  | 0 | 0.0033 | 1.313 | 0 | 0 | 4 | K | 2 |  |  |  | ROZPOCET | 0 | 0 | 0 | 0 | 0 | 1 | 0 | 4 | 2043190190
| P |  | Poznámka k položce: JC obsahuje : kompletní systémové dodávky a provedení dle specifiakce PD a TZ včetně všech přímo souvisejících prací/činností a dodávek/doplňků a příslušenství Ocenění "vlastní" položky:na základě odborných znalostí a zkušeností projektanta při realizaci obdobných zakázek za období 5-ti let. | [15 empty] | P | 2
| VV |  | "fasádní skladba_S44,S43 (stěny amfiteátru)" ((77,5*1,5)+(79,2)) |  | 195.45 | [13 empty] | VV | 2 | 2 | True | 0 | ROZPOCET
| VV |  | "fasádní skladba_soklová část_odměř. elektronicky" ((1,5)*134,95) |  | 202.425 | [13 empty] | VV | 2 | 2 | True | 0 | ROZPOCET
| VV |  | Součet |  | 397.875 | [13 empty] | VV | 2 | 4 | True | 1 | ROZPOCET
89 | K | 629991011 | Zakrytí výplní otvorů a svislých ploch fólií přilepenou lepící páskou | m2 | 652.28 |  | 0 | CS ÚRS 2025 01 |  |  | základní |  | 0 | 2e-05 | 0.013046 | 1e-05 | 0.0065228 | 4 | K | 2 |  |  |  | ROZPOCET | 0 | 0 | 0 | 0 | 0 | 1 | 0 | 4 | -313205988
| Online PSC |  | https://podminky.urs.cz/item/CS_URS_2025_01/629991011 | [15 empty] | Online PSC | 2
90 | K | 631311125 | Mazanina tl přes 80 do 120 mm z betonu prostého bez zvýšených nároků na prostředí tř. C 20/25 | m3 | 3.548 |  | 0 | CS ÚRS 2025 01 |  |  | základní |  | 0 | 2.5019 | 8.8766 | 0 | 0 | 4 | K | 2 |  |  |  | ROZPOCET | 0 | 0 | 0 | 0 | 0 | 1 | 0 | 4 | -2129710899
| Online PSC |  | https://podminky.urs.cz/item/CS_URS_2025_01/631311125 | [15 empty] | Online PSC | 2
| VV |  | "skladba_S45_odměřeno elektronicky" (7,975)*0,1 |  | 0.798 | [13 empty] | VV | 2 | 2 | True | 0 | ROZPOCET
| VV |  | "skladba_S42_odměřeno elektronicky" (27,5)*0,1 |  | 2.75 | [13 empty] | VV | 2 | 2 | True | 0 | ROZPOCET
| VV |  | Součet |  | 3.548 | [13 empty] | VV | 2 | 4 | True | 1 | ROZPOCET
91 | K | 631319183 | Příplatek k mazanině tl přes 80 do 120 mm za sklon do 35° | m3 | 3.548 |  | 0 | CS ÚRS 2025 01 |  |  | základní |  | 0 | 0 | 0 | 0 | 0 | 4 | K | 2 |  |  |  | ROZPOCET | 0 | 0 | 0 | 0 | 0 | 1 | 0 | 4 | -1406557644
| Online PSC |  | https://podminky.urs.cz/item/CS_URS_2025_01/631319183 | [15 empty] | Online PSC | 2
92 | K | 631319R55 | Příplatek k betonovým mazaninám a cementovým potěrům | m2 | 2709.72 |  | 0 | CS VLASTNÍ |  |  | základní |  | 0 | 0 | 0 | 0 | 0 | 4 | K | 2 |  |  |  | ROZPOCET | 0 | 0 | 0 | 0 | 0 | 1 | 0 | 4 | 694548429
| P |  | Poznámka k položce: JC obsahuje : kompletní systémové dodávky a provedení dle specifikace PD a TZ včetně všech přímo souvisejících prací/činností a dodávek/doplňků a příslušenství -veškeré pomocné ocelové prvky/profily/trny a ostatní -dilatace / lemování , dilatace obvodové, objektové, plošné, smršťovací - vč. jejich vyplnění/osazení (ROZSAH VZTAŽEN NA PŮDORYSNOU PLOCHU KONSTRUKCE) Ocenění "vlastní" položky:na základě odborných znalostí a zkušeností projektanta při realizaci obdobných zakázek za období 5-ti let. | [15 empty] | P | 2
| VV |  | "podlahová skladba_S4 a-d (1.NP)_viz tab. místností" (564,96+56,58+274,48+93,13+17,48) |  | 1006.63 | [13 empty] | VV | 2 | 2 | True | 0 | ROZPOCET
| VV |  | "podlahová skladba_S5, 5a, 26 (1.NP)_viz tab. místností" (133,8) |  | 133.8 | [13 empty] | VV | 2 | 2 | True | 0 | ROZPOCET
| VV |  | "podlahová skladba_S7 a-c (2-3.NP)_viz tab. místností" (112,37+75,38+48,19+10,33+20,09) |  | 266.36 | [13 empty] | VV | 2 | 2 | True | 0 | ROZPOCET
| VV |  | "podlahová skladba_S8 a-d (2-3.NP)_viz tab. místností" ((4,52+503,33+112,7+86,56+21,94+63,27)+(151,94+136,09+218,8+3,78)) |  | 1302.93 | [13 empty] | VV | 2 | 2 | True | 0 | ROZPOCET
| VV |  | Součet |  | 2709.72 | [13 empty] | VV | 2 | 4 | True | 1 | ROZPOCET
93 | K | 63134223R | Pěnobetonová spádová vyrovnávací vrstva střech plochých | m3 | 245.321 |  | 0 | CS VLASTNÍ |  |  | základní |  | 0 | 0.927 | 227.4126 | 0 | 0 | 4 | K | 2 |  |  |  | ROZPOCET | 0 | 0 | 0 | 0 | 0 | 1 | 0 | 4 | -1043777221
| P |  | Poznámka k položce: JC obsahuje: kompletní systémové dodávky a provedení dle specifikace PD a TZ včetně všech přímo souvisejících prací/činností a dodávek/doplňků/příslušenství Ocenění "vlastní" položky:na základě odborných znalostí a zkušeností projektanta při realizaci obdobných zakázek za období 5-ti let. | [15 empty] | P | 2
| VV |  | "střešní skladby_ D.1.1_v.č. 9, 10-13, TZ" | [15 empty] | VV | 2 | 1 | True | 0 | ROZPOCET
| VV |  | "skladba_S13_odměře. elektronicky" (1627,5)*0,15 |  | 244.125 | [13 empty] | VV | 2 | 2 | True | 0 | ROZPOCET
| VV |  | "skladba_S45_odměřeno elektronicky" (7,975)*0,15 |  | 1.196 | [13 empty] | VV | 2 | 2 | True | 0 | ROZPOCET
| VV |  | Součet |  | 245.321 | [13 empty] | VV | 2 | 4 | True | 1 | ROZPOCET
94 | K | 631362021 | Výztuž mazanin svařovanými sítěmi Kari | t | 0.293 |  | 0 | CS ÚRS 2025 01 |  |  | základní |  | 0 | 1.0628 | 0.31139 | 0 | 0 | 4 | K | 2 |  |  |  | ROZPOCET | 0 | 0 | 0 | 0 | 0 | 1 | 0 | 4 | -854266630
| Online PSC |  | https://podminky.urs.cz/item/CS_URS_2025_01/631362021 | [15 empty] | Online PSC | 2
| VV |  | "skladba_S45_odměřeno elektronicky" (7,975)*2*(3,3*1,25)/1000 |  | 0.066 | [13 empty] | VV | 2 | 2 | True | 0 | ROZPOCET
| VV |  | "skladba_S42_odměřeno elektronicky" (27,5)*2*(3,3*1,25)/1000 |  | 0.227 | [13 empty] | VV | 2 | 2 | True | 0 | ROZPOCET
| VV |  | Součet |  | 0.293 | [13 empty] | VV | 2 | 4 | True | 1 | ROZPOCET
95 | K | 631362021 | Výztuž mazanin svařovanými sítěmi Kari | t | 11.496 |  | 0 | CS ÚRS 2025 01 |  |  | základní |  | 0 | 1.0628 | 12.2176 | 0 | 0 | 4 | K | 2 |  |  |  | ROZPOCET | 0 | 0 | 0 | 0 | 0 | 1 | 0 | 4 | -408790372
| Online PSC |  | https://podminky.urs.cz/item/CS_URS_2025_01/631362021 | [15 empty] | Online PSC | 2
| VV |  | "podlahová skladba_S4 a-d (1.NP)_viz tab. místností" (564,96+56,58+274,48+93,13+17,48)*1*(3,3*1,25)/1000 |  | 4.152 | [13 empty] | VV | 2 | 2 | True | 0 | ROZPOCET
| VV |  | "podlahová skladba_S5, 5a, 26 (1.NP)_viz tab. místností" (133,8)*(3,3*1,25)/1000 |  | 0.552 | [13 empty] | VV | 2 | 2 | True | 0 | ROZPOCET
| VV |  | "podlahová skladba_S7 a-c (2-3.NP)_viz tab. místností" (112,37+75,38+48,19+10,33+20,09)*1*(3,3*1,25)/1000 |  | 1.099 | [13 empty] | VV | 2 | 2 | True | 0 | ROZPOCET
| VV |  | "podlahová skladba_S8 a-d (2-3.NP)_viz tab. místností" ((4,52+503,33+112,7+86,56+21,94+63,27)+(151,94+136,09+218,8+3,78))*1*(3,3*1,25)/1000 |  | 5.375 | [13 empty] | VV | 2 | 2 | True | 0 | ROZPOCET
| VV |  | "podlahová skladba_S9 (1-3.NP)_viz tab. místností" (77,15)*1*(3,3*1,25)/1000 |  | 0.318 | [13 empty] | VV | 2 | 2 | True | 0 | ROZPOCET
| VV |  | Součet |  | 11.496 | [13 empty] | VV | 2 | 4 | True | 1 | ROZPOCET
96 | K | 632451214 | Potěr cementový samonivelační litý C20 tl přes 45 do 50 mm | m2 | 2786.87 |  | 0 | CS ÚRS 2025 01 |  |  | základní |  | 0 | 0.11 | 306.5557 | 0 | 0 | 4 | K | 2 |  |  |  | ROZPOCET | 0 | 0 | 0 | 0 | 0 | 1 | 0 | 4 | 1236284764
| Online PSC |  | https://podminky.urs.cz/item/CS_URS_2025_01/632451214 | [15 empty] | Online PSC | 2
| P |  | Poznámka k položce: JC obsahuje náklady na specifikaci: CT-C20-F5 | [15 empty] | P | 2
| VV |  | "podlahová skladba_S4 a-d (1.NP)_viz tab. místností" (564,96+56,58+274,48+93,13+17,48) |  | 1006.63 | [13 empty] | VV | 2 | 2 | True | 0 | ROZPOCET
| VV |  | "podlahová skladba_S5, 5a, 26 (1.NP)_viz tab. místností" (133,8) |  | 133.8 | [13 empty] | VV | 2 | 2 | True | 0 | ROZPOCET
| VV |  | "podlahová skladba_S7 a-c (2-3.NP)_viz tab. místností" (112,37+75,38+48,19+10,33+20,09) |  | 266.36 | [13 empty] | VV | 2 | 2 | True | 0 | ROZPOCET
| VV |  | "podlahová skladba_S8 a-d (2-3.NP)_viz tab. místností" ((4,52+503,33+112,7+86,56+21,94+63,27)+(151,94+136,09+218,8+3,78)) |  | 1302.93 | [13 empty] | VV | 2 | 2 | True | 0 | ROZPOCET
| VV |  | "podlahová skladba_S9 (1-3.NP)_viz tab. místností" (77,15) |  | 77.15 | [13 empty] | VV | 2 | 2 | True | 0 | ROZPOCET
| VV |  | Součet |  | 2786.87 | [13 empty] | VV | 2 | 4 | True | 1 | ROZPOCET
97 | K | 632451291 | Příplatek k cementovému samonivelačnímu litému potěru C20 ZKD 5 mm tl přes 50 mm | m2 | 18222.43 |  | 0 | CS ÚRS 2025 01 |  |  | základní |  | 0 | 0.011 | 200.4467 | 0 | 0 | 4 | K | 2 |  |  |  | ROZPOCET | 0 | 0 | 0 | 0 | 0 | 1 | 0 | 4 | 1997737226
| Online PSC |  | https://podminky.urs.cz/item/CS_URS_2025_01/632451291 | [15 empty] | Online PSC | 2
| P |  | Poznámka k položce: JC obsahuje náklady na specifikaci: CT-C20-F5 | [15 empty] | P | 2
| VV |  | "podlahová skladba_S4 a-d (1.NP)_viz tab. místností" (564,96+56,58+274,48+93,13+17,48)*9 |  | 9059.67 | [13 empty] | VV | 2 | 2 | True | 0 | ROZPOCET
| VV |  | "podlahová skladba_S5, 5a, 26 (1.NP)_viz tab. místností" (133,8)*7 |  | 936.6 | [13 empty] | VV | 2 | 2 | True | 0 | ROZPOCET
| VV |  | "podlahová skladba_S7 a-c (2-3.NP)_viz tab. místností" (112,37+75,38+48,19+10,33+20,09)*9 |  | 2397.24 | [13 empty] | VV | 2 | 2 | True | 0 | ROZPOCET
| VV |  | "podlahová skladba_S8 a-d (2-3.NP)_viz tab. místností" ((4,52+503,33+112,7+86,56+21,94+63,27)+(151,94+136,09+218,8+3,78))*4 |  | 5211.72 | [13 empty] | VV | 2 | 2 | True | 0 | ROZPOCET
| VV |  | "podlahová skladba_S9 (1-3.NP)_viz tab. místností" (77,15)*8 |  | 617.2 | [13 empty] | VV | 2 | 2 | True | 0 | ROZPOCET
| VV |  | Součet |  | 18222.43 | [13 empty] | VV | 2 | 4 | True | 1 | ROZPOCET
98 | K | 633811111 | Broušení nerovností betonových podlah do 2 mm - stržení šlemu | m2 | 2786.87 |  | 0 | CS ÚRS 2025 01 |  |  | základní |  | 0 | 0 | 0 | 0 | 0 | 4 | K | 2 |  |  |  | ROZPOCET | 0 | 0 | 0 | 0 | 0 | 1 | 0 | 4 | -117175922
| Online PSC |  | https://podminky.urs.cz/item/CS_URS_2025_01/633811111 | [15 empty] | Online PSC | 2
99 | K | 636411009 | Kladení keramické dlažby na rektifikační terče výšky přes 150 do 250 mm | m2 | 48.25 |  | 0 | CS ÚRS 2025 01 |  |  | základní |  | 0 | 0.00324 | 0.15633 | 0 | 0 | 4 | K | 2 |  |  |  | ROZPOCET | 0 | 0 | 0 | 0 | 0 | 1 | 0 | 4 | -219230248
| Online PSC |  | https://podminky.urs.cz/item/CS_URS_2025_01/636411009 | [15 empty] | Online PSC | 2
| VV |  | "střešní skladby_ D.1.1_v.č. 9, 10-13, TZ" | [15 empty] | VV | 2 | 1 | True | 0 | ROZPOCET
| VV |  | "skladba_S25_odměřeno elektronicky" (48,25) |  | 48.25 | [13 empty] | VV | 2 | 2 | True | 0 | ROZPOCET
| VV |  | Součet |  | 48.25 | [13 empty] | VV | 2 | 4 | True | 1 | ROZPOCET
100 | M | 59761140R | dlažba keramická slinutá mrazuvzdorná protiskluzná tl přes 15 do 20mm _ specifikace dle PD a TZ | m2 | 55.488 |  | 0 | CS VLASTNÍ |  |  | základní |  | 0 | 0.044 | 2.4415 | 0 | 0 | 8 | M | 2 |  |  |  | ROZPOCET | 0 | 0 | 0 | 0 | 0 | 1 | 0 | 4 | 396770637
| P |  | Poznámka k položce: Ocenění "vlastní" položky:na základě odborných znalostí a zkušeností projektanta při realizaci obdobných zakázek za období 5-ti let. | [15 empty] | P | 2
| VV |  | 48,25*1,15 'Přepočtené koeficientem množství |  | 55.488 | [13 empty] | VV | 2 | 2 | False | 1 | ROZPOCET
101 | K | 6344R1 | Dodávka a montáž prefa schodiště 2,2 x 3,3 m 1.np | kus | 1 |  | 0 | CS VLASTNÍ |  |  | základní |  | 0 | 0 | 0 | 0 | 0 | 4 | K | 2 |  |  |  | ROZPOCET | 0 | 0 | 0 | 0 | 0 | 1 | 0 | 4 | -2020964045
102 | K | 6344R2 | Dodávka a montáž dutinový stropní panel | m2 | 7 |  | 0 | CS VLASTNÍ |  |  | základní |  | 0 | 0 | 0 | 0 | 0 | 4 | K | 2 |  |  |  | ROZPOCET | 0 | 0 | 0 | 0 | 0 | 1 | 0 | 4 | 1083584004
| D | 9 | Ostatní konstrukce a práce, bourání |  |  |  | 0 | [5 empty] | 0 |  | 0.12395 |  | 0 | 1 | D | 1 |  |  |  | ROZPOCET | [6 empty] | 0
103 | K | 941221112 | Montáž lešení řadového rámového těžkého zatížení do 300 kg/m2 š od 0,9 do 1,2 m v přes 10 do 25 m | m2 | 3359.093 |  | 0 | CS ÚRS 2025 01 |  |  | základní |  | 0 | 0 | 0 | 0 | 0 | 4 | K | 2 |  |  |  | ROZPOCET | 0 | 0 | 0 | 0 | 0 | 1 | 0 | 4 | 827044180
| Online PSC |  | https://podminky.urs.cz/item/CS_URS_2025_01/941221112 | [15 empty] | Online PSC | 2
| VV |  | "pohledová plocha_1-3.NP" | [15 empty] | VV | 2 | 1 | True | 0 | ROZPOCET
| VV |  | (3,35*(249,5))+(4,45*(272,0))+(3,5*(192,09))+(1,5*(134,94)) |  | 2920.95 | [13 empty] | VV | 2 | 2 | True | 0 | ROZPOCET
| VV |  | Mezisoučet |  | 2920.95 | [13 empty] | VV | 2 | 3 | True | 0 | ROZPOCET
| VV |  | "plocha ostatní_přesahy" (0,15)*2920,95 |  | 438.143 | [13 empty] | VV | 2 | 2 | True | 0 | ROZPOCET
| VV |  | Mezisoučet |  | 438.143 | [13 empty] | VV | 2 | 3 | True | 0 | ROZPOCET
| VV |  | Součet |  | 3359.093 | [13 empty] | VV | 2 | 4 | True | 1 | ROZPOCET
104 | K | 941221212 | Příplatek k lešení řadovému rámovému těžkému do 300 kg/m2 š 0,9 do 1,2 m v přes 10 do 25 m za každý den použití | m2 | 403091.16 |  | 0 | CS ÚRS 2025 01 |  |  | základní |  | 0 | 0 | 0 | 0 | 0 | 4 | K | 2 |  |  |  | ROZPOCET | 0 | 0 | 0 | 0 | 0 | 1 | 0 | 4 | -2115194703
| Online PSC |  | https://podminky.urs.cz/item/CS_URS_2025_01/941221212 | [15 empty] | Online PSC | 2
| VV |  | 3359,093*120 'Přepočtené koeficientem množství |  | 403091.16 | [13 empty] | VV | 2 | 2 | False | 1 | ROZPOCET
105 | K | 941221812 | Demontáž lešení řadového rámového těžkého zatížení do 300 kg/m2 š od 0,9 do 1,2 m v přes 10 do 25 m | m2 | 3359.093 |  | 0 | CS ÚRS 2025 01 |  |  | základní |  | 0 | 0 | 0 | 0 | 0 | 4 | K | 2 |  |  |  | ROZPOCET | 0 | 0 | 0 | 0 | 0 | 1 | 0 | 4 | -1890423022
| Online PSC |  | https://podminky.urs.cz/item/CS_URS_2025_01/941221812 | [15 empty] | Online PSC | 2
| VV |  | "pohledová plocha_1-3.NP" | [15 empty] | VV | 2 | 1 | True | 0 | ROZPOCET
| VV |  | (3,35*(249,5))+(4,45*(272,0))+(3,5*(192,09))+(1,5*(134,94)) |  | 2920.95 | [13 empty] | VV | 2 | 2 | True | 0 | ROZPOCET
| VV |  | Mezisoučet |  | 2920.95 | [13 empty] | VV | 2 | 3 | True | 0 | ROZPOCET
| VV |  | "plocha ostatní_přesahy" (0,15)*2920,95 |  | 438.143 | [13 empty] | VV | 2 | 2 | True | 0 | ROZPOCET
| VV |  | Mezisoučet |  | 438.143 | [13 empty] | VV | 2 | 3 | True | 0 | ROZPOCET
| VV |  | Součet |  | 3359.093 | [13 empty] | VV | 2 | 4 | True | 1 | ROZPOCET
106 | K | 944121121 | Montáž ochranného zábradlí dílcového vnitřního na lešeňových konstrukcích jednotyčového | m | 1033.2 |  | 0 | CS ÚRS 2025 01 |  |  | základní |  | 0 | 0 | 0 | 0 | 0 | 4 | K | 2 |  |  |  | ROZPOCET | 0 | 0 | 0 | 0 | 0 | 1 | 0 | 4 | -2071533308
| Online PSC |  | https://podminky.urs.cz/item/CS_URS_2025_01/944121121 | [15 empty] | Online PSC | 2
107 | K | 944121221 | Příplatek k ochrannému zábradlí dílcovému vnitřnímu jednotyčovému za každý den použití | m | 123984 |  | 0 | CS ÚRS 2025 01 |  |  | základní |  | 0 | 0 | 0 | 0 | 0 | 4 | K | 2 |  |  |  | ROZPOCET | 0 | 0 | 0 | 0 | 0 | 1 | 0 | 4 | -388335311
| Online PSC |  | https://podminky.urs.cz/item/CS_URS_2025_01/944121221 | [15 empty] | Online PSC | 2
| VV |  | 1033,2*120 'Přepočtené koeficientem množství |  | 123984 | [13 empty] | VV | 2 | 2 | False | 1 | ROZPOCET
108 | K | 944121821 | Demontáž ochranného zábradlí dílcového vnitřního na lešeňových konstrukcích jednotyčového | m | 1033.2 |  | 0 | CS ÚRS 2025 01 |  |  | základní |  | 0 | 0 | 0 | 0 | 0 | 4 | K | 2 |  |  |  | ROZPOCET | 0 | 0 | 0 | 0 | 0 | 1 | 0 | 4 | 1748929623
| Online PSC |  | https://podminky.urs.cz/item/CS_URS_2025_01/944121821 | [15 empty] | Online PSC | 2
109 | K | 944511111 | Montáž ochranné sítě z textilie z umělých vláken | m2 | 3359.093 |  | 0 | CS ÚRS 2025 01 |  |  | základní |  | 0 | 0 | 0 | 0 | 0 | 4 | K | 2 |  |  |  | ROZPOCET | 0 | 0 | 0 | 0 | 0 | 1 | 0 | 4 | 380086022
| Online PSC |  | https://podminky.urs.cz/item/CS_URS_2025_01/944511111 | [15 empty] | Online PSC | 2
| VV |  | "pohledová plocha_1-3.NP" | [15 empty] | VV | 2 | 1 | True | 0 | ROZPOCET
| VV |  | (3,35*(249,5))+(4,45*(272,0))+(3,5*(192,09))+(1,5*(134,94)) |  | 2920.95 | [13 empty] | VV | 2 | 2 | True | 0 | ROZPOCET
| VV |  | Mezisoučet |  | 2920.95 | [13 empty] | VV | 2 | 3 | True | 0 | ROZPOCET
| VV |  | "plocha ostatní_přesahy" (0,15)*2920,95 |  | 438.143 | [13 empty] | VV | 2 | 2 | True | 0 | ROZPOCET
| VV |  | Mezisoučet |  | 438.143 | [13 empty] | VV | 2 | 3 | True | 0 | ROZPOCET
| VV |  | Součet |  | 3359.093 | [13 empty] | VV | 2 | 4 | True | 1 | ROZPOCET
110 | K | 944511211 | Příplatek k ochranné síti za každý den použití | m2 | 403091.16 |  | 0 | CS ÚRS 2025 01 |  |  | základní |  | 0 | 0 | 0 | 0 | 0 | 4 | K | 2 |  |  |  | ROZPOCET | 0 | 0 | 0 | 0 | 0 | 1 | 0 | 4 | 1653714267
| Online PSC |  | https://podminky.urs.cz/item/CS_URS_2025_01/944511211 | [15 empty] | Online PSC | 2
| VV |  | 3359,093*120 'Přepočtené koeficientem množství |  | 403091.16 | [13 empty] | VV | 2 | 2 | False | 1 | ROZPOCET
111 | K | 944511811 | Demontáž ochranné sítě z textilie z umělých vláken | m2 | 3359.093 |  | 0 | CS ÚRS 2025 01 |  |  | základní |  | 0 | 0 | 0 | 0 | 0 | 4 | K | 2 |  |  |  | ROZPOCET | 0 | 0 | 0 | 0 | 0 | 1 | 0 | 4 | 1455655248
| Online PSC |  | https://podminky.urs.cz/item/CS_URS_2025_01/944511811 | [15 empty] | Online PSC | 2
| VV |  | "pohledová plocha_1-3.NP" | [15 empty] | VV | 2 | 1 | True | 0 | ROZPOCET
| VV |  | (3,35*(249,5))+(4,45*(272,0))+(3,5*(192,09))+(1,5*(134,94)) |  | 2920.95 | [13 empty] | VV | 2 | 2 | True | 0 | ROZPOCET
| VV |  | Mezisoučet |  | 2920.95 | [13 empty] | VV | 2 | 3 | True | 0 | ROZPOCET
| VV |  | "plocha ostatní_přesahy" (0,15)*2920,95 |  | 438.143 | [13 empty] | VV | 2 | 2 | True | 0 | ROZPOCET
| VV |  | Mezisoučet |  | 438.143 | [13 empty] | VV | 2 | 3 | True | 0 | ROZPOCET
| VV |  | Součet |  | 3359.093 | [13 empty] | VV | 2 | 4 | True | 1 | ROZPOCET
112 | K | 949101111 | Lešení pomocné pro objekty pozemních staveb s lešeňovou podlahou v do 1,9 m zatížení do 150 kg/m2 | m2 | 2861.84 |  | 0 | CS ÚRS 2025 01 |  |  | základní |  | 0 | 0 | 0 | 0 | 0 | 4 | K | 2 |  |  |  | ROZPOCET | 0 | 0 | 0 | 0 | 0 | 1 | 0 | 4 | 1299088877
| Online PSC |  | https://podminky.urs.cz/item/CS_URS_2025_01/949101111 | [15 empty] | Online PSC | 2
| VV |  | "1.NP-3.NP_viz. tab. místností" (1140,43+1133,65+587,76) |  | 2861.84 | [13 empty] | VV | 2 | 2 | True | 0 | ROZPOCET
| VV |  | Součet |  | 2861.84 | [13 empty] | VV | 2 | 4 | True | 1 | ROZPOCET
113 | K | 952901111 | Vyčištění budov bytové a občanské výstavby při výšce podlaží do 4 m | m2 | 3098.81 |  | 0 | CS ÚRS 2025 01 |  |  | základní |  | 0 | 4e-05 | 0.12395 | 0 | 0 | 4 | K | 2 |  |  |  | ROZPOCET | 0 | 0 | 0 | 0 | 0 | 1 | 0 | 4 | 442732275
| Online PSC |  | https://podminky.urs.cz/item/CS_URS_2025_01/952901111 | [15 empty] | Online PSC | 2
| VV |  | "1:NP-*3.NP_viz tab. místností" (1226,61+1239,44+632,76) |  | 3098.81 | [13 empty] | VV | 2 | 2 | True | 0 | ROZPOCET
| VV |  | Součet |  | 3098.81 | [13 empty] | VV | 2 | 4 | True | 1 | ROZPOCET
114 | K | 953R01 | Objektová dilatační spára včetně zajištění spáry hydroizolačními detaily včetně pryžové bariéry v ŽB kci + kryt vložením TPE těsněním | mb | 139.2 |  | 0 | CS VLASTNÍ |  |  | základní |  | 0 | 0 | 0 | 0 | 0 | 4 | K | 2 |  |  |  | ROZPOCET | 0 | 0 | 0 | 0 | 0 | 1 | 0 | 4 | 295331545
| D | 95 | Dokončovací konstrukce a práce pozemních staveb |  |  |  | 0 | [5 empty] | 0 |  | 0 |  | 0 | 1 | D | 2 |  |  |  | ROZPOCET | [6 empty] | 0
115 | K | 950020R01 | Dodávka a provedení _ čistící zóna v AL profilech (tl. 22 mm) | m2 | 4.07 |  | 0 | CS VLASTNÍ |  |  | základní |  | 0 | 0 | 0 | 0 | 0 | 4 | K | 3 |  |  |  | ROZPOCET | 0 | 0 | 0 | 0 | 0 | 1 | 0 | 4 | -1474247563
| P |  | Poznámka k položce: JC obsahuje : kompletní systémové dodávky a provedení dle specifikace PD a TZ včetně všech přímo souvisejících prací/činností a dodávek/doplňků a příslušenství Ocenění "vlastní" položky:na základě odborných znalostí a zkušeností projektanta při realizaci obdobných zakázek za období 5-ti let. | [15 empty] | P | 3
116 | K | 950115R01 | Dodávka a provedení _ strukturální prosklení včetně vynášecího AL rámu + AL laťování + systémové držáky | m2 | 198.613 |  | 0 | CS VLASTNÍ |  |  | základní |  | 0 | 0 | 0 | 0 | 0 | 4 | K | 3 |  |  |  | ROZPOCET | 0 | 0 | 0 | 0 | 0 | 1 | 0 | 4 | 363450195
| P |  | Poznámka k položce: JC obsahuje: kompletní systémové dodávky a provedení dle specifikace PD a TZ včetně všech přímo souvisejících prací/činností a dodávek/doplňků/příslušenství Ocenění "vlastní" položky:na základě odborných znalostí a zkušeností projektanta při realizaci obdobných zakázek za období 5-ti let. | [15 empty] | P | 3
| VV |  | "střešní skladby_ D.1.1_v.č. 9, 10-13, TZ" | [15 empty] | VV | 3 | 1 | True | 0 | ROZPOCET
| VV |  | "skladba_S12" (2,5*(35,55+11,635+5,06+20,4+6,8)) |  | 198.613 | [13 empty] | VV | 3 | 2 | True | 0 | ROZPOCET
| VV |  | Součet |  | 198.613 | [13 empty] | VV | 3 | 4 | True | 1 | ROZPOCET
117 | K | 950795R01 | Dodávka a provedení _ dekorativní obklad vnějších stěn z ALU kotvených profilů tl. 20 mm | m2 | 152.62 |  | 0 | CS VLASTNÍ |  |  | základní |  | 0 | 0 | 0 | 0 | 0 | 4 | K | 3 |  |  |  | ROZPOCET | 0 | 0 | 0 | 0 | 0 | 1 | 0 | 4 | -881027389
| P |  | Poznámka k položce: JC obsahuje : kompletní systémové dodávky a provedení dle specifiakce PD a TZ včetně všech přímo souvisejících prací/činností a dodávek/doplňků a příslušenství Ocenění "vlastní" položky:na základě odborných znalostí a zkušeností projektanta při realizaci obdobných zakázek za období 5-ti let. | [15 empty] | P | 3
| VV |  | "fasádní skladba_(fasáda s laťováním)_viz D.1.1 SO 01-33" (152,62) |  | 152.62 | [13 empty] | VV | 3 | 2 | True | 0 | ROZPOCET
| VV |  | Součet |  | 152.62 | [13 empty] | VV | 3 | 4 | True | 1 | ROZPOCET
118 | K | 950915R01 | Dodávka a montáž _ exteriérový systémový podhled | m2 | 197.89 |  | 0 | CS VLASTNÍ |  |  | základní |  | 0 | 0 | 0 | 0 | 0 | 4 | K | 3 |  |  |  | ROZPOCET | 0 | 0 | 0 | 0 | 0 | 1 | 0 | 4 | 371163371
| P |  | Poznámka k položce: C obsahuje: kompletní systémové dodávky a provedení dle specifikace PD a TZ včetně všech přímo souvisejících prací/činností a dodávek/doplňků a příslušenství. Eteriérový podhled - douúrovňový křížový rošt zavěšený; formát prvku 600x1250 mm cementotřísková deska 10 mm s hladkým povrchem + základní a finální nátěr Ocenění "vlastní" položky:na základě odborných znalostí a zkušeností projektanta při realizaci obdobných zakázek za období 5-ti let. | [15 empty] | P | 3
| VV |  | "podhledová skladba_(m.č. -1.13)" (197,89) |  | 197.89 | [13 empty] | VV | 3 | 2 | True | 0 | ROZPOCET
| VV |  | Součet |  | 197.89 | [13 empty] | VV | 3 | 4 | True | 1 | ROZPOCET
| D | 951 | Prvky a konstrukce amfiteátru |  |  |  | 0 | [5 empty] | 0 |  | 0 |  | 0 | 1 | D | 2 |  |  |  | ROZPOCET | [6 empty] | 0
119 | K | 9501140R01 | Dodávka a provedení _ PREFA PRVEK KCE AMFITEATRU _ č.1 | kus | 6 |  | 0 | CS VLASTNÍ |  |  | základní |  | 0 | 0 | 0 | 0 | 0 | 4 | K | 3 |  |  |  | ROZPOCET | 0 | 0 | 0 | 0 | 0 | 1 | 0 | 4 | 2122513623
| P |  | Poznámka k položce: JC obsahuje: kompletní systémové dodávky a provedení dle specifikace PD a TZ včetně všech přímo souvisejících prací/činností a dodávek/doplňků/příslušenství (prvky budou odsouhlaseny v dílenské dokumentaci) (KOMPLETNÍ SPECIFIKACE / ROZSAH DODÁVKY _ viz D.1.1_v.č. 34) Ocenění "vlastní" položky:na základě odborných znalostí a zkušeností projektanta při realizaci obdobných zakázek za období 5-ti let. | [15 empty] | P | 3
120 | K | 9501140R02 | Dodávka a provedení _ PREFA PRVEK KCE AMFITEATRU _ č.2 | kus | 6 |  | 0 | CS VLASTNÍ |  |  | základní |  | 0 | 0 | 0 | 0 | 0 | 4 | K | 3 |  |  |  | ROZPOCET | 0 | 0 | 0 | 0 | 0 | 1 | 0 | 4 | -1543570269
| P |  | Poznámka k položce: JC obsahuje: kompletní systémové dodávky a provedení dle specifikace PD a TZ včetně všech přímo souvisejících prací/činností a dodávek/doplňků/příslušenství (prvky budou odsouhlaseny v dílenské dokumentaci) (KOMPLETNÍ SPECIFIKACE / ROZSAH DODÁVKY _ viz D.1.1_v.č. 34) Ocenění "vlastní" položky:na základě odborných znalostí a zkušeností projektanta při realizaci obdobných zakázek za období 5-ti let. | [15 empty] | P | 3
121 | K | 9501140R03 | Dodávka a provedení _ PREFA PRVEK KCE AMFITEATRU _ č.3 | kus | 6 |  | 0 | CS VLASTNÍ |  |  | základní |  | 0 | 0 | 0 | 0 | 0 | 4 | K | 3 |  |  |  | ROZPOCET | 0 | 0 | 0 | 0 | 0 | 1 | 0 | 4 | -1532337407
| P |  | Poznámka k položce: JC obsahuje: kompletní systémové dodávky a provedení dle specifikace PD a TZ včetně všech přímo souvisejících prací/činností a dodávek/doplňků/příslušenství (prvky budou odsouhlaseny v dílenské dokumentaci) (KOMPLETNÍ SPECIFIKACE / ROZSAH DODÁVKY _ viz D.1.1_v.č. 34) Ocenění "vlastní" položky:na základě odborných znalostí a zkušeností projektanta při realizaci obdobných zakázek za období 5-ti let. | [15 empty] | P | 3
122 | K | 9501140R04 | Dodávka a provedení _ PREFA PRVEK KCE AMFITEATRU _ č.4 | kus | 8 |  | 0 | CS VLASTNÍ |  |  | základní |  | 0 | 0 | 0 | 0 | 0 | 4 | K | 3 |  |  |  | ROZPOCET | 0 | 0 | 0 | 0 | 0 | 1 | 0 | 4 | -298493698
| P |  | Poznámka k položce: JC obsahuje: kompletní systémové dodávky a provedení dle specifikace PD a TZ včetně všech přímo souvisejících prací/činností a dodávek/doplňků/příslušenství (prvky budou odsouhlaseny v dílenské dokumentaci) (KOMPLETNÍ SPECIFIKACE / ROZSAH DODÁVKY _ viz D.1.1_v.č. 34) Ocenění "vlastní" položky:na základě odborných znalostí a zkušeností projektanta při realizaci obdobných zakázek za období 5-ti let. | [15 empty] | P | 3
123 | K | 9501140R05 | Dodávka a provedení _ PREFA PRVEK KCE AMFITEATRU _ č.5 | kus | 8 |  | 0 | CS VLASTNÍ |  |  | základní |  | 0 | 0 | 0 | 0 | 0 | 4 | K | 3 |  |  |  | ROZPOCET | 0 | 0 | 0 | 0 | 0 | 1 | 0 | 4 | 758100490
| P |  | Poznámka k položce: JC obsahuje: kompletní systémové dodávky a provedení dle specifikace PD a TZ včetně všech přímo souvisejících prací/činností a dodávek/doplňků/příslušenství (prvky budou odsouhlaseny v dílenské dokumentaci) (KOMPLETNÍ SPECIFIKACE / ROZSAH DODÁVKY _ viz D.1.1_v.č. 34) Ocenění "vlastní" položky:na základě odborných znalostí a zkušeností projektanta při realizaci obdobných zakázek za období 5-ti let. | [15 empty] | P | 3
124 | K | 9501140R06 | Dodávka a provedení _ PREFA PRVEK KCE AMFITEATRU _ č.6 | kus | 2 |  | 0 | CS VLASTNÍ |  |  | základní |  | 0 | 0 | 0 | 0 | 0 | 4 | K | 3 |  |  |  | ROZPOCET | 0 | 0 | 0 | 0 | 0 | 1 | 0 | 4 | -900736717
| P |  | Poznámka k položce: JC obsahuje: kompletní systémové dodávky a provedení dle specifikace PD a TZ včetně všech přímo souvisejících prací/činností a dodávek/doplňků/příslušenství (prvky budou odsouhlaseny v dílenské dokumentaci) (KOMPLETNÍ SPECIFIKACE / ROZSAH DODÁVKY _ viz D.1.1_v.č. 34) Ocenění "vlastní" položky:na základě odborných znalostí a zkušeností projektanta při realizaci obdobných zakázek za období 5-ti let. | [15 empty] | P | 3
125 | K | 9501140R07 | Dodávka a provedení _ PREFA PRVEK KCE AMFITEATRU _ č.7 | kus | 2 |  | 0 | CS VLASTNÍ |  |  | základní |  | 0 | 0 | 0 | 0 | 0 | 4 | K | 3 |  |  |  | ROZPOCET | 0 | 0 | 0 | 0 | 0 | 1 | 0 | 4 | -1001479692
| P |  | Poznámka k položce: JC obsahuje: kompletní systémové dodávky a provedení dle specifikace PD a TZ včetně všech přímo souvisejících prací/činností a dodávek/doplňků/příslušenství (prvky budou odsouhlaseny v dílenské dokumentaci) (KOMPLETNÍ SPECIFIKACE / ROZSAH DODÁVKY _ viz D.1.1_v.č. 34) Ocenění "vlastní" položky:na základě odborných znalostí a zkušeností projektanta při realizaci obdobných zakázek za období 5-ti let. | [15 empty] | P | 3
126 | K | 9501140R08 | Dodávka a provedení _ PREFA PRVEK KCE AMFITEATRU _ č.8 | kus | 1 |  | 0 | CS VLASTNÍ |  |  | základní |  | 0 | 0 | 0 | 0 | 0 | 4 | K | 3 |  |  |  | ROZPOCET | 0 | 0 | 0 | 0 | 0 | 1 | 0 | 4 | 592012257
| P |  | Poznámka k položce: JC obsahuje: kompletní systémové dodávky a provedení dle specifikace PD a TZ včetně všech přímo souvisejících prací/činností a dodávek/doplňků/příslušenství (prvky budou odsouhlaseny v dílenské dokumentaci) (KOMPLETNÍ SPECIFIKACE / ROZSAH DODÁVKY _ viz D.1.1_v.č. 34) Ocenění "vlastní" položky:na základě odborných znalostí a zkušeností projektanta při realizaci obdobných zakázek za období 5-ti let. | [15 empty] | P | 3
127 | K | 9501140R09 | Dodávka a provedení _ PREFA PRVEK KCE AMFITEATRU _ č.9 | kus | 1 |  | 0 | CS VLASTNÍ |  |  | základní |  | 0 | 0 | 0 | 0 | 0 | 4 | K | 3 |  |  |  | ROZPOCET | 0 | 0 | 0 | 0 | 0 | 1 | 0 | 4 | -1247878468
| P |  | Poznámka k položce: JC obsahuje: kompletní systémové dodávky a provedení dle specifikace PD a TZ včetně všech přímo souvisejících prací/činností a dodávek/doplňků/příslušenství (prvky budou odsouhlaseny v dílenské dokumentaci) (KOMPLETNÍ SPECIFIKACE / ROZSAH DODÁVKY _ viz D.1.1_v.č. 34) Ocenění "vlastní" položky:na základě odborných znalostí a zkušeností projektanta při realizaci obdobných zakázek za období 5-ti let. | [15 empty] | P | 3
128 | K | 9501140R10 | Dodávka a provedení _ PREFA PRVEK KCE AMFITEATRU _ č.10 | kus | 1 |  | 0 | CS VLASTNÍ |  |  | základní |  | 0 | 0 | 0 | 0 | 0 | 4 | K | 3 |  |  |  | ROZPOCET | 0 | 0 | 0 | 0 | 0 | 1 | 0 | 4 | 1609803154
| P |  | Poznámka k položce: JC obsahuje: kompletní systémové dodávky a provedení dle specifikace PD a TZ včetně všech přímo souvisejících prací/činností a dodávek/doplňků/příslušenství (prvky budou odsouhlaseny v dílenské dokumentaci) (KOMPLETNÍ SPECIFIKACE / ROZSAH DODÁVKY _ viz D.1.1_v.č. 34) Ocenění "vlastní" položky:na základě odborných znalostí a zkušeností projektanta při realizaci obdobných zakázek za období 5-ti let. | [15 empty] | P | 3
129 | K | 9501140R11 | Dodávka a provedení _ PREFA PRVEK KCE AMFITEATRU _ č.11 | kus | 1 |  | 0 | CS VLASTNÍ |  |  | základní |  | 0 | 0 | 0 | 0 | 0 | 4 | K | 3 |  |  |  | ROZPOCET | 0 | 0 | 0 | 0 | 0 | 1 | 0 | 4 | -534018288
| P |  | Poznámka k položce: JC obsahuje: kompletní systémové dodávky a provedení dle specifikace PD a TZ včetně všech přímo souvisejících prací/činností a dodávek/doplňků/příslušenství (prvky budou odsouhlaseny v dílenské dokumentaci) (KOMPLETNÍ SPECIFIKACE / ROZSAH DODÁVKY _ viz D.1.1_v.č. 34) Ocenění "vlastní" položky:na základě odborných znalostí a zkušeností projektanta při realizaci obdobných zakázek za období 5-ti let. | [15 empty] | P | 3
| D | 998 | Přesun hmot |  |  |  | 0 | [5 empty] | 0 |  | 0 |  | 0 | 1 | D | 1 |  |  |  | ROZPOCET | [6 empty] | 0
130 | K | 99801100R | Přesun hmot pro budovy zděné v přes 12 do 24 m | t | 6362.425 |  | 0 | CS VLASTNÍ |  |  | základní |  | 0 | 0 | 0 | 0 | 0 | 4 | K | 2 |  |  |  | ROZPOCET | 0 | 0 | 0 | 0 | 0 | 1 | 0 | 4 | 614239674
| P |  | Poznámka k položce: Přesun hmot pro budovy občanské výstavby s nosnou svislou konstrukcí zděnou/monolitickou _ vodorovná dopravní vzdálenost do 500 m , pro budovy výšky přes 12 do 24 m . JC obsahuje náklady na veškeré přesuny hmot (HSV) potřebné k provedení díla dle specifikace PD a TZ . (JC zahrnuje náklady veškeré náklady na potřebné : lidské zdroje + strojní mechanizace / zdvihací techniku) Ocenění "vlastní" položky:na základě odborných znalostí a zkušeností projektanta při realizaci obdobných zakázek za období 5-ti let. | [15 empty] | P | 2
| D | PSV | Práce a dodávky PSV |  |  |  | 0 | [5 empty] | 0 |  | 1115.3256 |  | 0 | 2 | D | 0 |  |  |  | ROZPOCET | [6 empty] | 0
| D | 711 | Izolace proti vodě, vlhkosti a plynům |  |  |  | 0 | [5 empty] | 0 |  | 9.8806 |  | 0 | 2 | D | 1 |  |  |  | ROZPOCET | [6 empty] | 0
131 | K | 711411001 | Provedení izolace proti tlakové vodě vodorovné za studena nátěrem penetračním | m2 | 1406.79 |  | 0 | CS ÚRS 2025 01 |  |  | základní |  | 0 | 0 | 0 | 0 | 0 | 16 | K | 2 |  |  |  | ROZPOCET | 0 | 0 | 0 | 0 | 0 | 1 | 0 | 16 | 1803568817
| Online PSC |  | https://podminky.urs.cz/item/CS_URS_2025_01/711411001 | [15 empty] | Online PSC | 2
| VV |  | "podlahová skladba_S4 a-d (1.NP)_viz tab. místností" (564,96+56,58+274,48+93,13+17,48) |  | 1006.63 | [13 empty] | VV | 2 | 2 | True | 0 | ROZPOCET
| VV |  | "podlahová skladba_S5, 5a, 26 (1.NP)_viz tab. místností" (133,8) |  | 133.8 | [13 empty] | VV | 2 | 2 | True | 0 | ROZPOCET
| VV |  | "podlahová skladba_S7 a-c (2-3.NP)_viz tab. místností" (112,37+75,38+48,19+10,33+20,09) |  | 266.36 | [13 empty] | VV | 2 | 2 | True | 0 | ROZPOCET
| VV |  | Součet |  | 1406.79 | [13 empty] | VV | 2 | 4 | True | 1 | ROZPOCET
132 | M | 11163150 | lak penetrační asfaltový | t | 0.464 |  | 0 | CS ÚRS 2025 01 |  |  | základní |  | 0 | 1 | 0.464 | 0 | 0 | 32 | M | 2 |  |  |  | ROZPOCET | 0 | 0 | 0 | 0 | 0 | 1 | 0 | 16 | -696287765
| VV |  | 1406,79*0,00033 'Přepočtené koeficientem množství |  | 0.464 | [13 empty] | VV | 2 | 2 | False | 1 | ROZPOCET
133 | K | 711441559 | Provedení izolace proti tlakové vodě vodorovné přitavením pásu NAIP | m2 | 1406.79 |  | 0 | CS ÚRS 2025 01 |  |  | základní |  | 0 | 0.0004 | 0.56272 | 0 | 0 | 16 | K | 2 |  |  |  | ROZPOCET | 0 | 0 | 0 | 0 | 0 | 1 | 0 | 16 | 732220388
| Online PSC |  | https://podminky.urs.cz/item/CS_URS_2025_01/711441559 | [15 empty] | Online PSC | 2
| VV |  | "podlahová skladba_S4 a-d (1.NP)_viz tab. místností" (564,96+56,58+274,48+93,13+17,48) |  | 1006.63 | [13 empty] | VV | 2 | 2 | True | 0 | ROZPOCET
| VV |  | "podlahová skladba_S5, 5a, 26 (1.NP)_viz tab. místností" (133,8) |  | 133.8 | [13 empty] | VV | 2 | 2 | True | 0 | ROZPOCET
| VV |  | "podlahová skladba_S7 a-c (2-3.NP)_viz tab. místností" (112,37+75,38+48,19+10,33+20,09) |  | 266.36 | [13 empty] | VV | 2 | 2 | True | 0 | ROZPOCET
| VV |  | Součet |  | 1406.79 | [13 empty] | VV | 2 | 4 | True | 1 | ROZPOCET
134 | M | 62853004 | pás asfaltový natavitelný modifikovaný SBS s vložkou ze skleněné tkaniny a spalitelnou PE fólií nebo jemnozrnným minerálním posypem na horním povrchu tl 4,0mm | m2 | 1639.614 |  | 0 | CS ÚRS 2025 01 |  |  | základní |  | 0 | 0.0054 | 8.8539 | 0 | 0 | 32 | M | 2 |  |  |  | ROZPOCET | 0 | 0 | 0 | 0 | 0 | 1 | 0 | 16 | -1239226779
| VV |  | 1406,79*1,1655 'Přepočtené koeficientem množství |  | 1639.614 | [13 empty] | VV | 2 | 2 | False | 1 | ROZPOCET
135 | K | 998711113 | Přesun hmot tonážní pro izolace proti vodě, vlhkosti a plynům s omezením mechanizace v objektech v přes 12 do 60 m | t | 9.881 |  | 0 | CS ÚRS 2025 01 |  |  | základní |  | 0 | 0 | 0 | 0 | 0 | 16 | K | 2 |  |  |  | ROZPOCET | 0 | 0 | 0 | 0 | 0 | 1 | 0 | 16 | -1504026216
| Online PSC |  | https://podminky.urs.cz/item/CS_URS_2025_01/998711113 | [15 empty] | Online PSC | 2
| D | 712 | Povlakové krytiny |  |  |  | 0 | [5 empty] | 0 |  | 669.0966 |  | 0 | 2 | D | 1 |  |  |  | ROZPOCET | [6 empty] | 0
136 | K | 712311101 | Provedení povlakové krytiny střech do 10° za studena lakem penetračním nebo asfaltovým | m2 | 2900.865 |  | 0 | CS ÚRS 2025 01 |  |  | základní |  | 0 | 0 | 0 | 0 | 0 | 16 | K | 2 |  |  |  | ROZPOCET | 0 | 0 | 0 | 0 | 0 | 1 | 0 | 16 | 1717112635
| Online PSC |  | https://podminky.urs.cz/item/CS_URS_2025_01/712311101 | [15 empty] | Online PSC | 2
| VV |  | "střešní skladby_ D.1.1_v.č. 9, 10-13, TZ" | [15 empty] | VV | 2 | 1 | True | 0 | ROZPOCET
| VV |  | "skladba_S10, S10a" ((12,0*10,05)+(7,65*16,6)+(25,1*30,2)-119,4) |  | 886.21 | [13 empty] | VV | 2 | 2 | True | 0 | ROZPOCET
| VV |  | "skladba_S13_odměře. elektronicky" (1627,5) |  | 1627.5 | [13 empty] | VV | 2 | 2 | True | 0 | ROZPOCET
| VV |  | "skladba_S14,S14a" (13,5*7,75) |  | 104.625 | [13 empty] | VV | 2 | 2 | True | 0 | ROZPOCET
| VV |  | "skladba_S15,S15a" ((7,1*10,05)+(13,5*8,85)) |  | 190.83 | [13 empty] | VV | 2 | 2 | True | 0 | ROZPOCET
| VV |  | "skladba_S25_odměřeno elektronicky" (48,25) |  | 48.25 | [13 empty] | VV | 2 | 2 | True | 0 | ROZPOCET
| VV |  | "skladba_S45_odměřeno elektronicky" (7,975)*2 |  | 15.95 | [13 empty] | VV | 2 | 2 | True | 0 | ROZPOCET
| VV |  | "skladba_S42_odměřeno elektronicky" (27,5) |  | 27.5 | [13 empty] | VV | 2 | 2 | True | 0 | ROZPOCET
| VV |  | Součet |  | 2900.865 | [13 empty] | VV | 2 | 4 | True | 1 | ROZPOCET
137 | M | 11163150 | lak penetrační asfaltový | t | 0.928 |  | 0 | CS ÚRS 2025 01 |  |  | základní |  | 0 | 1 | 0.928 | 0 | 0 | 32 | M | 2 |  |  |  | ROZPOCET | 0 | 0 | 0 | 0 | 0 | 1 | 0 | 16 | -86164225
| VV |  | 2900,865*0,00032 'Přepočtené koeficientem množství |  | 0.928 | [13 empty] | VV | 2 | 2 | False | 1 | ROZPOCET
138 | K | 712331111 | Provedení povlakové krytiny střech do 10° podkladní vrstvy pásy na sucho samolepící | m2 | 1603.415 |  | 0 | CS ÚRS 2025 01 |  |  | základní |  | 0 | 0 | 0 | 0 | 0 | 16 | K | 2 |  |  |  | ROZPOCET | 0 | 0 | 0 | 0 | 0 | 1 | 0 | 16 | 437680848
| Online PSC |  | https://podminky.urs.cz/item/CS_URS_2025_01/712331111 | [15 empty] | Online PSC | 2
| VV |  | "střešní skladby_ D.1.1_v.č. 9, 10-13, TZ" | [15 empty] | VV | 2 | 1 | True | 0 | ROZPOCET
| VV |  | "skladba_S10, S10a" ((12,0*10,05)+(7,65*16,6)+(25,1*30,2)-119,4) |  | 886.21 | [13 empty] | VV | 2 | 2 | True | 0 | ROZPOCET
| VV |  | "skladba_S14,S14a" (13,5*7,75) |  | 104.625 | [13 empty] | VV | 2 | 2 | True | 0 | ROZPOCET
| VV |  | "skladba_S15,S15a" ((7,1*10,05)+(13,5*8,85)) |  | 190.83 | [13 empty] | VV | 2 | 2 | True | 0 | ROZPOCET
| VV |  | "skladba_S25_odměřeno elektronicky" (48,25) |  | 48.25 | [13 empty] | VV | 2 | 2 | True | 0 | ROZPOCET
| VV |  | Mezisoučet |  | 1229.915 | [13 empty] | VV | 2 | 3 | True | 0 | ROZPOCET
| VV |  | "střešní skladby_ D.1.1_v.č. 9, 10-13, TZ_kce nad úrovní střešní plochy/atiky" (622,5)*0,6 |  | 373.5 | [13 empty] | VV | 2 | 2 | True | 0 | ROZPOCET
| VV |  | Součet |  | 1603.415 | [13 empty] | VV | 2 | 4 | True | 1 | ROZPOCET
139 | M | 62866281R | pás asfaltový samolepicí modifikovaný SBS s vložkou se spalitelnou fólií nebo jemnozrnným minerálním posypem nebo textilií na horním povrchu tl 3,0mm | m2 | 1868.78 |  | 0 | CS VLASTNÍ |  |  | základní |  | 0 | 0.004 | 7.4751 | 0 | 0 | 32 | M | 2 |  |  |  | ROZPOCET | 0 | 0 | 0 | 0 | 0 | 1 | 0 | 16 | 1000980035
| P |  | Poznámka k položce: Ocenění "vlastní" položky:na základě odborných znalostí a zkušeností projektanta při realizaci obdobných zakázek za období 5-ti let. | [15 empty] | P | 2
| VV |  | 1603,415*1,1655 'Přepočtené koeficientem množství |  | 1868.78 | [13 empty] | VV | 2 | 2 | False | 1 | ROZPOCET
140 | K | 712341559 | Provedení povlakové krytiny střech do 10° pásy NAIP přitavením v plné ploše | m2 | 3196.32 |  | 0 | CS ÚRS 2025 01 |  |  | základní |  | 0 | 0.00088 | 2.8128 | 0 | 0 | 16 | K | 2 |  |  |  | ROZPOCET | 0 | 0 | 0 | 0 | 0 | 1 | 0 | 16 | -904584127
| Online PSC |  | https://podminky.urs.cz/item/CS_URS_2025_01/712341559 | [15 empty] | Online PSC | 2
| VV |  | "střešní skladby_ D.1.1_v.č. 9, 10-13, TZ" | [15 empty] | VV | 2 | 1 | True | 0 | ROZPOCET
| VV |  | "skladba_S10, S10a" ((12,0*10,05)+(7,65*16,6)+(25,1*30,2)-119,4) |  | 886.21 | [13 empty] | VV | 2 | 2 | True | 0 | ROZPOCET
| VV |  | "skladba_S13_odměře. elektronicky" (1627,5) |  | 1627.5 | [13 empty] | VV | 2 | 2 | True | 0 | ROZPOCET
| VV |  | "skladba_S14,S14a" (13,5*7,75)*2 |  | 209.25 | [13 empty] | VV | 2 | 2 | True | 0 | ROZPOCET
| VV |  | "skladba_S15,S15a" ((7,1*10,05)+(13,5*8,85))*2 |  | 381.66 | [13 empty] | VV | 2 | 2 | True | 0 | ROZPOCET
| VV |  | "skladba_S25_odměřeno elektronicky" (48,25) |  | 48.25 | [13 empty] | VV | 2 | 2 | True | 0 | ROZPOCET
| VV |  | "skladba_S45_odměřeno elektronicky" (7,975)*2 |  | 15.95 | [13 empty] | VV | 2 | 2 | True | 0 | ROZPOCET
| VV |  | "skladba_S42_odměřeno elektronicky" (27,5) |  | 27.5 | [13 empty] | VV | 2 | 2 | True | 0 | ROZPOCET
| VV |  | Součet |  | 3196.32 | [13 empty] | VV | 2 | 4 | True | 1 | ROZPOCET
141 | M | 62856011R | pás asfaltový natavitelný modifikovaný SBS s vložkou a spalitelnou PE fólií nebo jemnozrnným minerálním posypem na horním povrchu tl 4,0mm | m2 | 3725.311 |  | 0 | CS VLASTNÍ |  |  | základní |  | 0 | 0.0047 | 17.509 | 0 | 0 | 32 | M | 2 |  |  |  | ROZPOCET | 0 | 0 | 0 | 0 | 0 | 1 | 0 | 16 | 1719027720
| P |  | Poznámka k položce: -specifikace dle PD a TZ Ocenění "vlastní" položky:na základě odborných znalostí a zkušeností projektanta při realizaci obdobných zakázek za období 5-ti let. | [15 empty] | P | 2
| VV |  | 3196,32*1,1655 'Přepočtené koeficientem množství |  | 3725.311 | [13 empty] | VV | 2 | 2 | False | 1 | ROZPOCET
142 | K | 712341559 | Provedení povlakové krytiny střech do 10° pásy NAIP přitavením v plné ploše | m2 | 1229.915 |  | 0 | CS ÚRS 2025 01 |  |  | základní |  | 0 | 0.00088 | 1.0823 | 0 | 0 | 16 | K | 2 |  |  |  | ROZPOCET | 0 | 0 | 0 | 0 | 0 | 1 | 0 | 16 | 2137388127
| Online PSC |  | https://podminky.urs.cz/item/CS_URS_2025_01/712341559 | [15 empty] | Online PSC | 2
| VV |  | "střešní skladby_ D.1.1_v.č. 9, 10-13, TZ" | [15 empty] | VV | 2 | 1 | True | 0 | ROZPOCET
| VV |  | "skladba_S10, S10a" ((12,0*10,05)+(7,65*16,6)+(25,1*30,2)-119,4) |  | 886.21 | [13 empty] | VV | 2 | 2 | True | 0 | ROZPOCET
| VV |  | "skladba_S14,S14a" (13,5*7,75) |  | 104.625 | [13 empty] | VV | 2 | 2 | True | 0 | ROZPOCET
| VV |  | "skladba_S15,S15a" ((7,1*10,05)+(13,5*8,85)) |  | 190.83 | [13 empty] | VV | 2 | 2 | True | 0 | ROZPOCET
| VV |  | "skladba_S25_odměřeno elektronicky" (48,25) |  | 48.25 | [13 empty] | VV | 2 | 2 | True | 0 | ROZPOCET
| VV |  | Součet |  | 1229.915 | [13 empty] | VV | 2 | 4 | True | 1 | ROZPOCET
143 | M | 62855005R | pás asfaltový natavitelný modifikovaný SBS s vložkou a hrubozrnným břidličným posypem na horním povrchu tl 5,0mm | m2 | 1433.466 |  | 0 | CS VLASTNÍ |  |  | základní |  | 0 | 0.005 | 7.1673 | 0 | 0 | 32 | M | 2 |  |  |  | ROZPOCET | 0 | 0 | 0 | 0 | 0 | 1 | 0 | 16 | 980487167
| P |  | Poznámka k položce: Ocenění "vlastní" položky:na základě odborných znalostí a zkušeností projektanta při realizaci obdobných zakázek za období 5-ti let. | [15 empty] | P | 2
| VV |  | 1229,915*1,1655 'Přepočtené koeficientem množství |  | 1433.466 | [13 empty] | VV | 2 | 2 | False | 1 | ROZPOCET
144 | K | 712341559 | Provedení povlakové krytiny střech do 10° pásy NAIP přitavením v plné ploše | m2 | 1770.925 |  | 0 | CS ÚRS 2025 01 |  |  | základní |  | 0 | 0.00088 | 1.5584 | 0 | 0 | 16 | K | 2 |  |  |  | ROZPOCET | 0 | 0 | 0 | 0 | 0 | 1 | 0 | 16 | 279290322
| Online PSC |  | https://podminky.urs.cz/item/CS_URS_2025_01/712341559 | [15 empty] | Online PSC | 2
| VV |  | "střešní skladby_ D.1.1_v.č. 9, 10-13, TZ" | [15 empty] | VV | 2 | 1 | True | 0 | ROZPOCET
| VV |  | "skladba_S13_odměře. elektronicky" (1627,5) |  | 1627.5 | [13 empty] | VV | 2 | 2 | True | 0 | ROZPOCET
| VV |  | "skladba_S14" (12,9*7,75) |  | 99.975 | [13 empty] | VV | 2 | 2 | True | 0 | ROZPOCET
| VV |  | "skladba_S45_odměřeno elektronicky" (7,975)*2 |  | 15.95 | [13 empty] | VV | 2 | 2 | True | 0 | ROZPOCET
| VV |  | "skladba_S42_odměřeno elektronicky" (27,5) |  | 27.5 | [13 empty] | VV | 2 | 2 | True | 0 | ROZPOCET
| VV |  | Součet |  | 1770.925 | [13 empty] | VV | 2 | 4 | True | 1 | ROZPOCET
145 | M | 62855011R | pás asfaltový natavitelný modifikovaný SBS s vložkou a hrubozrnným břidličným posypem na horním povrchu tl 5,3mm | m2 | 2064.013 |  | 0 | CS VLASTNÍ |  |  | základní |  | 0 | 0.0066 | 13.6225 | 0 | 0 | 32 | M | 2 |  |  |  | ROZPOCET | 0 | 0 | 0 | 0 | 0 | 1 | 0 | 16 | 743601306
| P |  | Poznámka k položce: Ocenění "vlastní" položky:na základě odborných znalostí a zkušeností projektanta při realizaci obdobných zakázek za období 5-ti let. | [15 empty] | P | 2
| VV |  | 1770,925*1,1655 'Přepočtené koeficientem množství |  | 2064.013 | [13 empty] | VV | 2 | 2 | False | 1 | ROZPOCET
146 | K | 712391172 | Provedení povlakové krytiny střech do 10° ochranné textilní vrstvy | m2 | 3148.07 |  | 0 | CS ÚRS 2025 01 |  |  | základní |  | 0 | 0 | 0 | 0 | 0 | 16 | K | 2 |  |  |  | ROZPOCET | 0 | 0 | 0 | 0 | 0 | 1 | 0 | 16 | 1275904498
| Online PSC |  | https://podminky.urs.cz/item/CS_URS_2025_01/712391172 | [15 empty] | Online PSC | 2
| VV |  | "střešní skladby_ D.1.1_v.č. 9, 10-13, TZ" | [15 empty] | VV | 2 | 1 | True | 0 | ROZPOCET
| VV |  | "skladba_S10, S10a" ((12,0*10,05)+(7,65*16,6)+(25,1*30,2)-119,4) |  | 886.21 | [13 empty] | VV | 2 | 2 | True | 0 | ROZPOCET
| VV |  | "skladba_S13_odměře. elektronicky" (1627,5) |  | 1627.5 | [13 empty] | VV | 2 | 2 | True | 0 | ROZPOCET
| VV |  | "skladba_S14,S14a" (13,5*7,75)*2 |  | 209.25 | [13 empty] | VV | 2 | 2 | True | 0 | ROZPOCET
| VV |  | "skladba_S15,S15a" ((7,1*10,05)+(13,5*8,85))*2 |  | 381.66 | [13 empty] | VV | 2 | 2 | True | 0 | ROZPOCET
| VV |  | "skladba_S45_odměřeno elektronicky" (7,975)*2 |  | 15.95 | [13 empty] | VV | 2 | 2 | True | 0 | ROZPOCET
| VV |  | "skladba_S42_odměřeno elektronicky" (27,5) |  | 27.5 | [13 empty] | VV | 2 | 2 | True | 0 | ROZPOCET
| VV |  | Součet |  | 3148.07 | [13 empty] | VV | 2 | 4 | True | 1 | ROZPOCET
147 | M | 69311082 | geotextilie netkaná separační, ochranná, filtrační, drenážní PP 500g/m2 | m2 | 3636.021 |  | 0 | CS ÚRS 2025 01 |  |  | základní |  | 0 | 0.0005 | 1.818 | 0 | 0 | 32 | M | 2 |  |  |  | ROZPOCET | 0 | 0 | 0 | 0 | 0 | 1 | 0 | 16 | -1040162234
| VV |  | 3148,07*1,155 'Přepočtené koeficientem množství |  | 3636.021 | [13 empty] | VV | 2 | 2 | False | 1 | ROZPOCET
148 | K | 712391172 | Provedení povlakové krytiny střech do 10° ochranné textilní vrstvy | m2 | 1930.93 |  | 0 | CS ÚRS 2025 01 |  |  | základní |  | 0 | 0 | 0 | 0 | 0 | 16 | K | 2 |  |  |  | ROZPOCET | 0 | 0 | 0 | 0 | 0 | 1 | 0 | 16 | 280724097
| Online PSC |  | https://podminky.urs.cz/item/CS_URS_2025_01/712391172 | [15 empty] | Online PSC | 2
| VV |  | "střešní skladby_ D.1.1_v.č. 9, 10-13, TZ" | [15 empty] | VV | 2 | 1 | True | 0 | ROZPOCET
| VV |  | "skladba_S13_odměře. elektronicky" (1627,5) |  | 1627.5 | [13 empty] | VV | 2 | 2 | True | 0 | ROZPOCET
| VV |  | "skladba_S14,S14a" (13,5*7,75) |  | 104.625 | [13 empty] | VV | 2 | 2 | True | 0 | ROZPOCET
| VV |  | "skladba_S15,S15" ((7,1*10,05)+(13,5*8,85)) |  | 190.83 | [13 empty] | VV | 2 | 2 | True | 0 | ROZPOCET
| VV |  | "skladba_S45_odměřeno elektronicky" (7,975) |  | 7.975 | [13 empty] | VV | 2 | 2 | True | 0 | ROZPOCET
| VV |  | Součet |  | 1930.93 | [13 empty] | VV | 2 | 4 | True | 1 | ROZPOCET
149 | M | 69334310 | geotextilie netkaná separační, ochranná, filtrační, drenážní PP 100g/m2 | m2 | 2230.224 |  | 0 | CS ÚRS 2025 01 |  |  | základní |  | 0 | 0.0001 | 0.22302 | 0 | 0 | 32 | M | 2 |  |  |  | ROZPOCET | 0 | 0 | 0 | 0 | 0 | 1 | 0 | 16 | -591168627
| VV |  | 1930,93*1,155 'Přepočtené koeficientem množství |  | 2230.224 | [13 empty] | VV | 2 | 2 | False | 1 | ROZPOCET
150 | K | 712391382 | Provedení povlakové krytiny střech do 10° násypem z hrubého kameniva tl 50 mm | m2 | 886.21 |  | 0 | CS ÚRS 2025 01 |  |  | základní |  | 0 | 0 | 0 | 0 | 0 | 16 | K | 2 |  |  |  | ROZPOCET | 0 | 0 | 0 | 0 | 0 | 1 | 0 | 16 | -1388602996
| Online PSC |  | https://podminky.urs.cz/item/CS_URS_2025_01/712391382 | [15 empty] | Online PSC | 2
| VV |  | "střešní skladby_ D.1.1_v.č. 9, 10-13, TZ" | [15 empty] | VV | 2 | 1 | True | 0 | ROZPOCET
| VV |  | "skladba_S10, S10a" ((12,0*10,05)+(7,65*16,6)+(25,1*30,2)-119,4) |  | 886.21 | [13 empty] | VV | 2 | 2 | True | 0 | ROZPOCET
| VV |  | Součet |  | 886.21 | [13 empty] | VV | 2 | 4 | True | 1 | ROZPOCET
151 | M | 58337403 | kamenivo dekorační (kačírek) frakce 16/32 | t | 73.112 |  | 0 | CS ÚRS 2025 01 |  |  | základní |  | 0 | 1 | 73.112 | 0 | 0 | 32 | M | 2 |  |  |  | ROZPOCET | 0 | 0 | 0 | 0 | 0 | 1 | 0 | 16 | 259128603
| VV |  | 886,21*0,0825 'Přepočtené koeficientem množství |  | 73.112 | [13 empty] | VV | 2 | 2 | False | 1 | ROZPOCET
152 | K | 7123913R1 | Dodávka a provedení povlakové krytiny střech do 10° násypem z hrubého kameniva (ŠD 0-32 mm) | m3 | 204.311 |  | 0 | CS VLASTNÍ |  |  | základní |  | 0 | 1 | 204.311 | 0 | 0 | 16 | K | 2 |  |  |  | ROZPOCET | 0 | 0 | 0 | 0 | 0 | 1 | 0 | 16 | 1508431135
| P |  | Poznámka k položce: JC obsahuje: kompletní systémové dodávky a provedení dle specifikace PD a TZ včetně všech přímo souvisejících prací/činností a dodávek/doplňků/příslušenství Ocenění "vlastní" položky:na základě odborných znalostí a zkušeností projektanta při realizaci obdobných zakázek za období 5-ti let. | [15 empty] | P | 2
| VV |  | "skladba_S13_odměře. elektronicky" (976,5)*0,2 |  | 195.3 | [13 empty] | VV | 2 | 2 | True | 0 | ROZPOCET
| VV |  | "skladba_S14a" (52,895)*0,05 |  | 2.645 | [13 empty] | VV | 2 | 2 | True | 0 | ROZPOCET
| VV |  | "skladba_S15a" (95,415)*0,05 |  | 4.771 | [13 empty] | VV | 2 | 2 | True | 0 | ROZPOCET
| VV |  | "skladba_S45_odměřeno elektronicky" (7,975)*0,2 |  | 1.595 | [13 empty] | VV | 2 | 2 | True | 0 | ROZPOCET
| VV |  | Součet |  | 204.311 | [13 empty] | VV | 2 | 4 | True | 1 | ROZPOCET
153 | K | 7123913R2 | Dodávka a provedení povlakové krytiny střech do 10° násypem z dynamické mlatové vrstvy tl. 60 mm | m2 | 1132.785 |  | 0 | CS VLASTNÍ |  |  | základní |  | 0 | 0.065 | 73.631 | 0 | 0 | 16 | K | 2 |  |  |  | ROZPOCET | 0 | 0 | 0 | 0 | 0 | 1 | 0 | 16 | 1929077397
| P |  | Poznámka k položce: JC obsahuje: kompletní systémové dodávky a provedení dle specifikace PD a TZ včetně všech přímo souvisejících prací/činností a dodávek/doplňků/příslušenství Ocenění "vlastní" položky:na základě odborných znalostí a zkušeností projektanta při realizaci obdobných zakázek za období 5-ti let. | [15 empty] | P | 2
| VV |  | "střešní skladby_ D.1.1_v.č. 9, 10-13, TZ" | [15 empty] | VV | 2 | 1 | True | 0 | ROZPOCET
| VV |  | "skladba_S13_odměře. elektronicky" (976,5) |  | 976.5 | [13 empty] | VV | 2 | 2 | True | 0 | ROZPOCET
| VV |  | "skladba_S14a" (52,895) |  | 52.895 | [13 empty] | VV | 2 | 2 | True | 0 | ROZPOCET
| VV |  | "skladba_S15a" (95,415) |  | 95.415 | [13 empty] | VV | 2 | 2 | True | 0 | ROZPOCET
| VV |  | "skladba_S45_odměřeno elektronicky" (7,975) |  | 7.975 | [13 empty] | VV | 2 | 2 | True | 0 | ROZPOCET
| VV |  | Součet |  | 1132.785 | [13 empty] | VV | 2 | 4 | True | 1 | ROZPOCET
154 | K | 7123913R3 | Dodávka a provedení povlakové krytiny střech do 10° násypem z obrusné mlatové vrstvy tl. 40 mm | m2 | 1132.785 |  | 0 | CS VLASTNÍ |  |  | základní |  | 0 | 0.065 | 73.631 | 0 | 0 | 16 | K | 2 |  |  |  | ROZPOCET | 0 | 0 | 0 | 0 | 0 | 1 | 0 | 16 | 199049589
| P |  | Poznámka k položce: JC obsahuje: kompletní systémové dodávky a provedení dle specifikace PD a TZ včetně všech přímo souvisejících prací/činností a dodávek/doplňků/příslušenství Ocenění "vlastní" položky:na základě odborných znalostí a zkušeností projektanta při realizaci obdobných zakázek za období 5-ti let. | [15 empty] | P | 2
| VV |  | "střešní skladby_ D.1.1_v.č. 9, 10-13, TZ" | [15 empty] | VV | 2 | 1 | True | 0 | ROZPOCET
| VV |  | "skladba_S13_odměře. elektronicky" (976,5) |  | 976.5 | [13 empty] | VV | 2 | 2 | True | 0 | ROZPOCET
| VV |  | "skladba_S14a" (52,895) |  | 52.895 | [13 empty] | VV | 2 | 2 | True | 0 | ROZPOCET
| VV |  | "skladba_S15a" (95,415) |  | 95.415 | [13 empty] | VV | 2 | 2 | True | 0 | ROZPOCET
| VV |  | "skladba_S45_odměřeno elektronicky" (7,975) |  | 7.975 | [13 empty] | VV | 2 | 2 | True | 0 | ROZPOCET
| VV |  | Součet |  | 1132.785 | [13 empty] | VV | 2 | 4 | True | 1 | ROZPOCET
155 | K | 712391482 | Příplatek k povlakové krytině střech do 10° ZKD 10 mm násypu z hrubého kameniva | m2 | 2658.63 |  | 0 | CS ÚRS 2025 01 |  |  | základní |  | 0 | 0 | 0 | 0 | 0 | 16 | K | 2 |  |  |  | ROZPOCET | 0 | 0 | 0 | 0 | 0 | 1 | 0 | 16 | -516358387
| Online PSC |  | https://podminky.urs.cz/item/CS_URS_2025_01/712391482 | [15 empty] | Online PSC | 2
| VV |  | "střešní skladby_ D.1.1_v.č. 9, 10-13, TZ" | [15 empty] | VV | 2 | 1 | True | 0 | ROZPOCET
| VV |  | "skladba_S10, S10a" ((12,0*10,05)+(7,65*16,6)+(25,1*30,2)-119,4)*3 |  | 2658.63 | [13 empty] | VV | 2 | 2 | True | 0 | ROZPOCET
| VV |  | Součet |  | 2658.63 | [13 empty] | VV | 2 | 4 | True | 1 | ROZPOCET
156 | M | 58337403 | kamenivo dekorační (kačírek) frakce 16/32 | t | 43.867 |  | 0 | CS ÚRS 2025 01 |  |  | základní |  | 0 | 1 | 43.867 | 0 | 0 | 32 | M | 2 |  |  |  | ROZPOCET | 0 | 0 | 0 | 0 | 0 | 1 | 0 | 16 | -481950097
| VV |  | 2658,63*0,0165 'Přepočtené koeficientem množství |  | 43.867 | [13 empty] | VV | 2 | 2 | False | 1 | ROZPOCET
157 | K | 7123914R0 | Dodávka a provedení povlakové krytiny střech do 10° násypem z keramzitu (8-16 mm) | m3 | 3.19 |  | 0 | CS VLASTNÍ |  |  | základní |  | 0 | 1 | 3.19 | 0 | 0 | 16 | K | 2 |  |  |  | ROZPOCET | 0 | 0 | 0 | 0 | 0 | 1 | 0 | 16 | 1198430184
| P |  | Poznámka k položce: JC obsahuje: kompletní systémové dodávky a provedení dle specifikace PD a TZ včetně všech přímo souvisejících prací/činností a dodávek/doplňků/příslušenství Ocenění "vlastní" položky:na základě odborných znalostí a zkušeností projektanta při realizaci obdobných zakázek za období 5-ti let. | [15 empty] | P | 2
| VV |  | "skladba_S45_odměřeno elektronicky" (7,975)*0,4 |  | 3.19 | [13 empty] | VV | 2 | 2 | True | 0 | ROZPOCET
| VV |  | Součet |  | 3.19 | [13 empty] | VV | 2 | 4 | True | 1 | ROZPOCET
158 | K | 712431111 | Provedení povlakové krytiny střech přes 10° do 60° podkladní vrstvy pásy na sucho samolepící | m2 | 782.523 |  | 0 | CS ÚRS 2025 01 |  |  | základní |  | 0 | 0 | 0 | 0 | 0 | 16 | K | 2 |  |  |  | ROZPOCET | 0 | 0 | 0 | 0 | 0 | 1 | 0 | 16 | -126442726
| Online PSC |  | https://podminky.urs.cz/item/CS_URS_2025_01/712431111 | [15 empty] | Online PSC | 2
| VV |  | "střešní skladby_ D.1.1_v.č. 9, 10-13, TZ" | [15 empty] | VV | 2 | 1 | True | 0 | ROZPOCET
| VV |  | "skladba_S11,S12" ((7,35*2*35,55)+(7,45*2*30,92)) |  | 983.293 | [13 empty] | VV | 2 | 2 | True | 0 | ROZPOCET
| VV |  | "odpočet S12" -(128,56+72,21) |  | -200.77 | [13 empty] | VV | 2 | 2 | True | 0 | ROZPOCET
| VV |  | Součet |  | 782.523 | [13 empty] | VV | 2 | 4 | True | 1 | ROZPOCET
159 | M | 62866282R | pás asfaltový samolepicí modifikovaný SBS s vložkou se spalitelnou fólií nebo jemnozrnným minerálním posypem nebo textilií na horním povrchu tl 2,2mm | m2 | 912.031 |  | 0 | CS VLASTNÍ |  |  | základní |  | 0 | 0.0019 | 1.7329 | 0 | 0 | 32 | M | 2 |  |  |  | ROZPOCET | 0 | 0 | 0 | 0 | 0 | 1 | 0 | 16 | -1782858202
| P |  | Poznámka k položce: Ocenění "vlastní" položky:na základě odborných znalostí a zkušeností projektanta při realizaci obdobných zakázek za období 5-ti let. | [15 empty] | P | 2
| VV |  | 782,523*1,1655 'Přepočtené koeficientem množství |  | 912.031 | [13 empty] | VV | 2 | 2 | False | 1 | ROZPOCET
160 | K | 712525R01 | Střešní povlaková krytina , mechanicky kotvená do nosného podkladu, PVC-P folie tl. 1,5 mm - kompletní, systémové provedení | m2 | 782.523 |  | 0 | CS VLASTNÍ |  |  | základní |  | 0 | 0.004 | 3.1301 | 0 | 0 | 16 | K | 2 |  |  |  | ROZPOCET | 0 | 0 | 0 | 0 | 0 | 1 | 0 | 16 | -845496802
| P |  | Poznámka k položce: -JC obsahuje kompletní systémové dodávky a provedení dle specifikace PD a TZ vč. všech souvisejících prací/činností a dodávek/doplňků/příslušenství/kotevních prvků JC obsahuje kompletní systémové řešení jednoho výrobce -systémové lišty, doplňky, příslušenství, řešení detailů a ukončení -mechanické kotvení přes všechny vrstvy střešního pláště do nosné konstrukce (KOMPLETNÍ SYSTÉMOVÉ ŘEŠENÍ ŠIKMÝCH STŘECH) (v jednotkové ceně zahrnuty všechny prořezy a navýšení materiálů) -------------------------------------------------------------------------- Dopřesnění dodávky/součást JC: -střešní krytina je navržena rozměrově stálá střešní hydroizolační fólie z PVC-P tloušťky DLE ZADÁVACÍ DOKUMENTACE ; fólie vyztužena. Součásti dodávky střešní krytiny jsou veškeré přechodové a ukončovací profily z poplastovaného plechu (přechod krytiny na svislé konstrukce, ukončovací a přítlačné lišty apod.) -podkladní ochranná separační vrstva (např. geotextílie 300 g/m2). Součásti dodávky povlakové krytiny je dále ošetření prostupů střechou/terasou - budou využity typové doplňky ze sortimentu použité povlakové krytiny (tj. manžety s otvorem 2/3 průměru prostupu, doplňková fólie bude vytažena na prostupující potrubí do výšky min.150mm na úroveň střešní krytiny, fólie bude stažena systémovou plechovou objímkou a spoj zatmelen PU tmelem) Hydroizolace bude ukončena na prostupujících konstrukcích a u stěn min. 150 mm nad vnější povrch přiléhající střešní plochy, u atiky bude ukončena na koruně. ----------------------------------------------------------------------------------------------------------------------------------------------------------------------------------------------- Ocenění "vlastní" položky:na základě odborných znalostí a zkušeností projektanta při realizaci obdobných zakázek za období 5-ti let. | [15 empty] | P | 2
| VV |  | "střešní skladby_ D.1.1_v.č. 9, 10-13, TZ" | [15 empty] | VV | 2 | 1 | True | 0 | ROZPOCET
| VV |  | "skladba_S11,S12" ((7,35*2*35,55)+(7,45*2*30,92)) |  | 983.293 | [13 empty] | VV | 2 | 2 | True | 0 | ROZPOCET
| VV |  | "odpočet S12" -(128,56+72,21) |  | -200.77 | [13 empty] | VV | 2 | 2 | True | 0 | ROZPOCET
| VV |  | Součet |  | 782.523 | [13 empty] | VV | 2 | 4 | True | 1 | ROZPOCET
161 | K | 712771221 | Provedení drenážní vrstvy vegetační střechy z plastových nopových fólií v nopů do 25 mm do 5° | m2 | 1930.93 |  | 0 | CS ÚRS 2025 01 |  |  | základní |  | 0 | 0 | 0 | 0 | 0 | 16 | K | 2 |  |  |  | ROZPOCET | 0 | 0 | 0 | 0 | 0 | 1 | 0 | 16 | -148499637
| Online PSC |  | https://podminky.urs.cz/item/CS_URS_2025_01/712771221 | [15 empty] | Online PSC | 2
| VV |  | "střešní skladby_ D.1.1_v.č. 9, 10-13, TZ" | [15 empty] | VV | 2 | 1 | True | 0 | ROZPOCET
| VV |  | "skladba_S13_odměře. elektronicky" (1627,5) |  | 1627.5 | [13 empty] | VV | 2 | 2 | True | 0 | ROZPOCET
| VV |  | "skladba_S14,S14a" (13,5*7,75) |  | 104.625 | [13 empty] | VV | 2 | 2 | True | 0 | ROZPOCET
| VV |  | "skladba_S15,S15a" ((7,1*10,05)+(13,5*8,85)) |  | 190.83 | [13 empty] | VV | 2 | 2 | True | 0 | ROZPOCET
| VV |  | "skladba_S45_odměřeno elektronicky" (7,975) |  | 7.975 | [13 empty] | VV | 2 | 2 | True | 0 | ROZPOCET
| VV |  | Součet |  | 1930.93 | [13 empty] | VV | 2 | 4 | True | 1 | ROZPOCET
162 | M | 69334321 | fólie profilovaná (nopová) perforovaná HDPE s hydroakumulační a drenážní funkcí do vegetačních střech s výškou nopů 25mm | m2 | 2128.85 |  | 0 | CS ÚRS 2025 01 |  |  | základní |  | 0 | 0.00135 | 2.8739 | 0 | 0 | 32 | M | 2 |  |  |  | ROZPOCET | 0 | 0 | 0 | 0 | 0 | 1 | 0 | 16 | -455429345
| VV |  | 1930,93*1,1025 'Přepočtené koeficientem množství |  | 2128.85 | [13 empty] | VV | 2 | 2 | False | 1 | ROZPOCET
163 | K | 712771411 | Provedení vegetační vrstvy ze substrátu tl přes 100 do 200 mm vegetační střechy sklon do 5° | m2 | 1124.81 |  | 0 | CS ÚRS 2025 01 |  |  | základní |  | 0 | 0 | 0 | 0 | 0 | 16 | K | 2 |  |  |  | ROZPOCET | 0 | 0 | 0 | 0 | 0 | 1 | 0 | 16 | 1134341776
| Online PSC |  | https://podminky.urs.cz/item/CS_URS_2025_01/712771411 | [15 empty] | Online PSC | 2
| VV |  | "střešní skladby_ D.1.1_v.č. 9, 10-13, TZ" | [15 empty] | VV | 2 | 1 | True | 0 | ROZPOCET
| VV |  | "skladba_S13_odměře. elektronicky" (976,5) |  | 976.5 | [13 empty] | VV | 2 | 2 | True | 0 | ROZPOCET
| VV |  | "skladba_S14" (52,895) |  | 52.895 | [13 empty] | VV | 2 | 2 | True | 0 | ROZPOCET
| VV |  | "skladba_S15" (95,415) |  | 95.415 | [13 empty] | VV | 2 | 2 | True | 0 | ROZPOCET
| VV |  | Součet |  | 1124.81 | [13 empty] | VV | 2 | 4 | True | 1 | ROZPOCET
164 | M | 10321003R | substrát vegetačních střech_specifikace dle PD a TZ | m3 | 247.458 |  | 0 | CS VLASTNÍ |  |  | základní |  | 0 | 0.51 | 126.2036 | 0 | 0 | 32 | M | 2 |  |  |  | ROZPOCET | 0 | 0 | 0 | 0 | 0 | 1 | 0 | 16 | 2064441616
| P |  | Poznámka k položce: Ocenění "vlastní" položky:na základě odborných znalostí a zkušeností projektanta při realizaci obdobných zakázek za období 5-ti let. | [15 empty] | P | 2
| VV |  | 1124,81*0,22 'Přepočtené koeficientem množství |  | 247.458 | [13 empty] | VV | 2 | 2 | False | 1 | ROZPOCET
165 | K | 712811101 | Provedení povlakové krytiny vytažením na konstrukce za studena nátěrem penetračním | m2 | 498 |  | 0 | CS ÚRS 2025 01 |  |  | základní |  | 0 | 0 | 0 | 0 | 0 | 16 | K | 2 |  |  |  | ROZPOCET | 0 | 0 | 0 | 0 | 0 | 1 | 0 | 16 | 2078534703
| Online PSC |  | https://podminky.urs.cz/item/CS_URS_2025_01/712811101 | [15 empty] | Online PSC | 2
| VV |  | "střešní skladby_ D.1.1_v.č. 9, 10-13, TZ_kce nad úrovní střešní plochy/atiky" (622,5)*0,8 |  | 498 | [13 empty] | VV | 2 | 2 | True | 0 | ROZPOCET
| VV |  | Součet |  | 498 | [13 empty] | VV | 2 | 4 | True | 1 | ROZPOCET
166 | M | 11163150 | lak penetrační asfaltový | t | 0.174 |  | 0 | CS ÚRS 2025 01 |  |  | základní |  | 0 | 1 | 0.174 | 0 | 0 | 32 | M | 2 |  |  |  | ROZPOCET | 0 | 0 | 0 | 0 | 0 | 1 | 0 | 16 | 491172691
| VV |  | 498*0,00035 'Přepočtené koeficientem množství |  | 0.174 | [13 empty] | VV | 2 | 2 | False | 1 | ROZPOCET
167 | K | 712841559 | Provedení povlakové krytiny vytažením na konstrukce pásy přitavením NAIP | m2 | 871.5 |  | 0 | CS ÚRS 2025 01 |  |  | základní |  | 0 | 0.00094 | 0.81921 | 0 | 0 | 16 | K | 2 |  |  |  | ROZPOCET | 0 | 0 | 0 | 0 | 0 | 1 | 0 | 16 | 196002880
| Online PSC |  | https://podminky.urs.cz/item/CS_URS_2025_01/712841559 | [15 empty] | Online PSC | 2
| VV |  | "střešní skladby_ D.1.1_v.č. 9, 10-13, TZ_kce nad úrovní střešní plochy/atiky" (622,5)*(0,8+0,6) |  | 871.5 | [13 empty] | VV | 2 | 2 | True | 0 | ROZPOCET
| VV |  | Součet |  | 871.5 | [13 empty] | VV | 2 | 4 | True | 1 | ROZPOCET
168 | M | 62856011R | pás asfaltový natavitelný modifikovaný SBS s vložkou a spalitelnou PE fólií nebo jemnozrnným minerálním posypem na horním povrchu tl 4,0mm | m2 | 1045.8 |  | 0 | CS VLASTNÍ |  |  | základní |  | 0 | 0.0047 | 4.9153 | 0 | 0 | 32 | M | 2 |  |  |  | ROZPOCET | 0 | 0 | 0 | 0 | 0 | 1 | 0 | 16 | -1504387157
| P |  | Poznámka k položce: Ocenění "vlastní" položky:na základě odborných znalostí a zkušeností projektanta při realizaci obdobných zakázek za období 5-ti let. | [15 empty] | P | 2
| VV |  | 871,5*1,2 'Přepočtené koeficientem množství |  | 1045.8 | [13 empty] | VV | 2 | 2 | False | 1 | ROZPOCET
169 | K | 712841559 | Provedení povlakové krytiny vytažením na konstrukce pásy přitavením NAIP | m2 | 373.5 |  | 0 | CS ÚRS 2025 01 |  |  | základní |  | 0 | 0.00094 | 0.35109 | 0 | 0 | 16 | K | 2 |  |  |  | ROZPOCET | 0 | 0 | 0 | 0 | 0 | 1 | 0 | 16 | 1984419225
| Online PSC |  | https://podminky.urs.cz/item/CS_URS_2025_01/712841559 | [15 empty] | Online PSC | 2
| VV |  | "střešní skladby_ D.1.1_v.č. 9, 10-13, TZ_kce nad úrovní střešní plochy/atiky" (622,5)*0,6 |  | 373.5 | [13 empty] | VV | 2 | 2 | True | 0 | ROZPOCET
| VV |  | Součet |  | 373.5 | [13 empty] | VV | 2 | 4 | True | 1 | ROZPOCET
170 | M | 62855011R | pás asfaltový natavitelný modifikovaný SBS s vložkou a hrubozrnným břidličným posypem na horním povrchu tl 5,3mm | m2 | 448.2 |  | 0 | CS VLASTNÍ |  |  | základní |  | 0 | 0.0066 | 2.9581 | 0 | 0 | 32 | M | 2 |  |  |  | ROZPOCET | 0 | 0 | 0 | 0 | 0 | 1 | 0 | 16 | -1247838592
| P |  | Poznámka k položce: Ocenění "vlastní" položky:na základě odborných znalostí a zkušeností projektanta při realizaci obdobných zakázek za období 5-ti let. | [15 empty] | P | 2
| VV |  | 373,5*1,2 'Přepočtené koeficientem množství |  | 448.2 | [13 empty] | VV | 2 | 2 | False | 1 | ROZPOCET
171 | K | 998712113 | Přesun hmot tonážní pro krytiny povlakové s omezením mechanizace v objektech v přes 12 do 24 m | t | 669.097 |  | 0 | CS ÚRS 2025 01 |  |  | základní |  | 0 | 0 | 0 | 0 | 0 | 16 | K | 2 |  |  |  | ROZPOCET | 0 | 0 | 0 | 0 | 0 | 1 | 0 | 16 | 1452775645
| Online PSC |  | https://podminky.urs.cz/item/CS_URS_2025_01/998712113 | [15 empty] | Online PSC | 2
| D | 713 | Izolace tepelné |  |  |  | 0 | [5 empty] | 0 |  | 127.289 |  | 0 | 2 | D | 1 |  |  |  | ROZPOCET | [6 empty] | 0
172 | K | 713111128 | Montáž izolace tepelné spodem stropů lepením celoplošně s mechanickým kotvením rohoží, pásů, dílců, desek | m2 | 1152 |  | 0 | CS ÚRS 2025 01 |  |  | základní |  | 0 | 0.00603 | 6.9466 | 0 | 0 | 16 | K | 2 |  |  |  | ROZPOCET | 0 | 0 | 0 | 0 | 0 | 1 | 0 | 16 | -473266463
| Online PSC |  | https://podminky.urs.cz/item/CS_URS_2025_01/713111128 | [15 empty] | Online PSC | 2
| VV |  | S4-S4d 1002; S5 - 76; S15 - 74 | [15 empty] | VV | 2 | 1 | True | 0 | ROZPOCET
| VV |  | (1002,0+76,0+74,0) |  | 1152 | [13 empty] | VV | 2 | 2 | True | 0 | ROZPOCET
| VV |  | Součet |  | 1152 | [13 empty] | VV | 2 | 4 | True | 1 | ROZPOCET
173 | M | 63152267R | deska tepelně izolační z čedičové minerální vlny s podélným vláknem tl 180 mm | m2 | 1267.2 |  | 0 | CS VLASTNÍ |  |  | základní |  | 0 | 0.028 | 35.4816 | 0 | 0 | 32 | M | 2 |  |  |  | ROZPOCET | 0 | 0 | 0 | 0 | 0 | 1 | 0 | 16 | 1621195824
| VV |  | 1152*1,1 'Přepočtené koeficientem množství |  | 1267.2 | [13 empty] | VV | 2 | 2 | False | 1 | ROZPOCET
174 | K | 713111128 | Montáž izolace tepelné spodem stropů lepením celoplošně s mechanickým kotvením rohoží, pásů, dílců, desek | m2 | 154 |  | 0 | CS ÚRS 2025 01 |  |  | základní |  | 0 | 0.00603 | 0.92862 | 0 | 0 | 16 | K | 2 |  |  |  | ROZPOCET | 0 | 0 | 0 | 0 | 0 | 1 | 0 | 16 | -901562004
| Online PSC |  | https://podminky.urs.cz/item/CS_URS_2025_01/713111128 | [15 empty] | Online PSC | 2
| VV |  | (S7-7c) 154 | [15 empty] | VV | 2 | 1 | True | 0 | ROZPOCET
| VV |  | (154,0) |  | 154 | [13 empty] | VV | 2 | 2 | True | 0 | ROZPOCET
| VV |  | Součet |  | 154 | [13 empty] | VV | 2 | 4 | True | 1 | ROZPOCET
175 | M | 63152268R | deska tepelně izolační z čedičové minerální vlny s podélným vláknem tl 200 mm | m2 | 169.4 |  | 0 | CS VLASTNÍ |  |  | základní |  | 0 | 0.034 | 5.7596 | 0 | 0 | 32 | M | 2 |  |  |  | ROZPOCET | 0 | 0 | 0 | 0 | 0 | 1 | 0 | 16 | -760768067
| VV |  | 154*1,1 'Přepočtené koeficientem množství |  | 169.4 | [13 empty] | VV | 2 | 2 | False | 1 | ROZPOCET
176 | K | 713111128 | Montáž izolace tepelné spodem stropů lepením celoplošně s mechanickým kotvením rohoží, pásů, dílců, desek | m2 | 134 |  | 0 | CS ÚRS 2025 01 |  |  | základní |  | 0 | 0.00603 | 0.80802 | 0 | 0 | 16 | K | 2 |  |  |  | ROZPOCET | 0 | 0 | 0 | 0 | 0 | 1 | 0 | 16 | -1423818496
| Online PSC |  | https://podminky.urs.cz/item/CS_URS_2025_01/713111128 | [15 empty] | Online PSC | 2
| VV |  | "rampa přímá vyhřívaná" (134,0) |  | 134 | [13 empty] | VV | 2 | 2 | True | 0 | ROZPOCET
| VV |  | Součet |  | 134 | [13 empty] | VV | 2 | 4 | True | 1 | ROZPOCET
177 | M | 63152263R | deska tepelně izolační z čedičové minerální vlny s podélným vláknem tl 100 mm | m2 | 147.4 |  | 0 | CS VLASTNÍ |  |  | základní |  | 0 | 0.0155 | 2.2847 | 0 | 0 | 32 | M | 2 |  |  |  | ROZPOCET | 0 | 0 | 0 | 0 | 0 | 1 | 0 | 16 | -214446162
| VV |  | 134*1,1 'Přepočtené koeficientem množství |  | 147.4 | [13 empty] | VV | 2 | 2 | False | 1 | ROZPOCET
178 | K | 713121111 | Montáž izolace tepelné podlah volně kladenými rohožemi, pásy, dílci, deskami 1 vrstva | m2 | 1302.93 |  | 0 | CS ÚRS 2025 01 |  |  | základní |  | 0 | 0 | 0 | 0 | 0 | 16 | K | 2 |  |  |  | ROZPOCET | 0 | 0 | 0 | 0 | 0 | 1 | 0 | 16 | 1784712903
| Online PSC |  | https://podminky.urs.cz/item/CS_URS_2025_01/713121111 | [15 empty] | Online PSC | 2
| VV |  | "podlahová skladba_S8 a-d (2-3.NP)_viz tab. místností" ((4,52+503,33+112,7+86,56+21,94+63,27)+(151,94+136,09+218,8+3,78)) |  | 1302.93 | [13 empty] | VV | 2 | 2 | True | 0 | ROZPOCET
| VV |  | Součet |  | 1302.93 | [13 empty] | VV | 2 | 4 | True | 1 | ROZPOCET
179 | M | 63231205 | deska čedičová minerální pro snížení kročejového hluku (max. zatížení 4 kN/m2) tl 30mm | m2 | 1433.223 |  | 0 | CS ÚRS 2025 01 |  |  | základní |  | 0 | 0.00444 | 6.3635 | 0 | 0 | 32 | M | 2 |  |  |  | ROZPOCET | 0 | 0 | 0 | 0 | 0 | 1 | 0 | 16 | 131098323
| VV |  | 1302,93*1,1 'Přepočtené koeficientem množství |  | 1433.223 | [13 empty] | VV | 2 | 2 | False | 1 | ROZPOCET
180 | K | 713141136 | Montáž izolace tepelné střech plochých lepené za studena nízkoexpanzní (PUR) pěnou 1 vrstva rohoží, pásů, dílců, desek | m2 | 934.46 |  | 0 | CS ÚRS 2025 01 |  |  | základní |  | 0 | 0.00012 | 0.11214 | 0 | 0 | 16 | K | 2 |  |  |  | ROZPOCET | 0 | 0 | 0 | 0 | 0 | 1 | 0 | 16 | 1036858992
| Online PSC |  | https://podminky.urs.cz/item/CS_URS_2025_01/713141136 | [15 empty] | Online PSC | 2
| VV |  | "střešní skladby_ D.1.1_v.č. 9, 10-13, TZ" | [15 empty] | VV | 2 | 1 | True | 0 | ROZPOCET
| VV |  | "skladba_S10, S10a" ((12,0*10,05)+(7,65*16,6)+(25,1*30,2)-119,4) |  | 886.21 | [13 empty] | VV | 2 | 2 | True | 0 | ROZPOCET
| VV |  | "skladba_S25_odměřeno elektronicky" (48,25) |  | 48.25 | [13 empty] | VV | 2 | 2 | True | 0 | ROZPOCET
| VV |  | Součet |  | 934.46 | [13 empty] | VV | 2 | 4 | True | 1 | ROZPOCET
181 | M | 28372321R | deska EPS 100 pro konstrukce s běžným zatížením tl 200mm | m2 | 1027.906 |  | 0 | CS VLASTNÍ |  |  | základní |  | 0 | 0.005 | 5.1395 | 0 | 0 | 32 | M | 2 |  |  |  | ROZPOCET | 0 | 0 | 0 | 0 | 0 | 1 | 0 | 16 | -1457486245
| P |  | Poznámka k položce: Ocenění "vlastní" položky:na základě odborných znalostí a zkušeností projektanta při realizaci obdobných zakázek za období 5-ti let. | [15 empty] | P | 2
| VV |  | 934,46*1,1 'Přepočtené koeficientem množství |  | 1027.906 | [13 empty] | VV | 2 | 2 | False | 1 | ROZPOCET
182 | K | 713141136 | Montáž izolace tepelné střech plochých lepené za studena nízkoexpanzní (PUR) pěnou 1 vrstva rohoží, pásů, dílců, desek | m2 | 1930.93 |  | 0 | CS ÚRS 2025 01 |  |  | základní |  | 0 | 0.00012 | 0.23171 | 0 | 0 | 16 | K | 2 |  |  |  | ROZPOCET | 0 | 0 | 0 | 0 | 0 | 1 | 0 | 16 | -426147456
| Online PSC |  | https://podminky.urs.cz/item/CS_URS_2025_01/713141136 | [15 empty] | Online PSC | 2
| VV |  | "střešní skladby_ D.1.1_v.č. 9, 10-13, TZ" | [15 empty] | VV | 2 | 1 | True | 0 | ROZPOCET
| VV |  | "skladba_S13_odměře. elektronicky" (1627,5) |  | 1627.5 | [13 empty] | VV | 2 | 2 | True | 0 | ROZPOCET
| VV |  | "skladba_S14,S14a" (13,5*7,75) |  | 104.625 | [13 empty] | VV | 2 | 2 | True | 0 | ROZPOCET
| VV |  | "skladba_S15,S15a" ((7,1*10,05)+(13,5*8,85)) |  | 190.83 | [13 empty] | VV | 2 | 2 | True | 0 | ROZPOCET
| VV |  | "skladba_S45_odměřeno elektronicky" (7,975) |  | 7.975 | [13 empty] | VV | 2 | 2 | True | 0 | ROZPOCET
| VV |  | Součet |  | 1930.93 | [13 empty] | VV | 2 | 4 | True | 1 | ROZPOCET
183 | M | 63140412R | deska tepelně izolační minerální plochých střech hydrofilní t.l 50mm | m2 | 2124.023 |  | 0 | CS VLASTNÍ |  |  | základní |  | 0 | 0.00665 | 14.1248 | 0 | 0 | 32 | M | 2 |  |  |  | ROZPOCET | 0 | 0 | 0 | 0 | 0 | 1 | 0 | 16 | 1961281169
| P |  | Poznámka k položce: Ocenění "vlastní" položky:na základě odborných znalostí a zkušeností projektanta při realizaci obdobných zakázek za období 5-ti let. | [15 empty] | P | 2
| VV |  | 1930,93*1,1 'Přepočtené koeficientem množství |  | 2124.023 | [13 empty] | VV | 2 | 2 | False | 1 | ROZPOCET
184 | K | 713141136 | Montáž izolace tepelné střech plochých lepené za studena nízkoexpanzní (PUR) pěnou 1 vrstva rohoží, pásů, dílců, desek | m2 | 295.455 |  | 0 | CS ÚRS 2025 01 |  |  | základní |  | 0 | 0.00012 | 0.035455 | 0 | 0 | 16 | K | 2 |  |  |  | ROZPOCET | 0 | 0 | 0 | 0 | 0 | 1 | 0 | 16 | -1151685570
| Online PSC |  | https://podminky.urs.cz/item/CS_URS_2025_01/713141136 | [15 empty] | Online PSC | 2
| VV |  | "střešní skladby_ D.1.1_v.č. 9, 10-13, TZ" | [15 empty] | VV | 2 | 1 | True | 0 | ROZPOCET
| VV |  | "skladba_S14,S14a" (13,5*7,75) |  | 104.625 | [13 empty] | VV | 2 | 2 | True | 0 | ROZPOCET
| VV |  | "skladba_S15,S15a" ((7,1*10,05)+(13,5*8,85)) |  | 190.83 | [13 empty] | VV | 2 | 2 | True | 0 | ROZPOCET
| VV |  | Součet |  | 295.455 | [13 empty] | VV | 2 | 4 | True | 1 | ROZPOCET
185 | M | 28375963R | deska EPS 200 pro konstrukce s velmi vysokým zatížením tl 200mm | m2 | 325.001 |  | 0 | CS VLASTNÍ |  |  | základní |  | 0 | 0.007 | 2.275 | 0 | 0 | 32 | M | 2 |  |  |  | ROZPOCET | 0 | 0 | 0 | 0 | 0 | 1 | 0 | 16 | -471247294
| P |  | Poznámka k položce: Ocenění "vlastní" položky:na základě odborných znalostí a zkušeností projektanta při realizaci obdobných zakázek za období 5-ti let. | [15 empty] | P | 2
| VV |  | 295,455*1,1 'Přepočtené koeficientem množství |  | 325.001 | [13 empty] | VV | 2 | 2 | False | 1 | ROZPOCET
186 | K | 713141263 | Přikotvení tepelné izolace šrouby do betonu pro izolaci tl přes 240 mm | m2 | 1229.915 |  | 0 | CS ÚRS 2025 01 |  |  | základní |  | 0 | 0.0001 | 0.12299 | 0 | 0 | 16 | K | 2 |  |  |  | ROZPOCET | 0 | 0 | 0 | 0 | 0 | 1 | 0 | 16 | 331036995
| Online PSC |  | https://podminky.urs.cz/item/CS_URS_2025_01/713141263 | [15 empty] | Online PSC | 2
| VV |  | "skladba_S10, S10a" ((12,0*10,05)+(7,65*16,6)+(25,1*30,2)-119,4) |  | 886.21 | [13 empty] | VV | 2 | 2 | True | 0 | ROZPOCET
| VV |  | "skladba_S14,S14a" (13,5*7,75) |  | 104.625 | [13 empty] | VV | 2 | 2 | True | 0 | ROZPOCET
| VV |  | "skladba_S15,S15a" ((7,1*10,05)+(13,5*8,85)) |  | 190.83 | [13 empty] | VV | 2 | 2 | True | 0 | ROZPOCET
| VV |  | "skladba_S25_odměřeno elektronicky" (48,25) |  | 48.25 | [13 empty] | VV | 2 | 2 | True | 0 | ROZPOCET
| VV |  | Součet |  | 1229.915 | [13 empty] | VV | 2 | 4 | True | 1 | ROZPOCET
187 | K | 713141338 | Montáž izolace tepelné střech plochých lepené za studena nízkoexpanzní (PUR) pěnou, spádová vrstva z dvouspádových klínů | m2 | 934.46 |  | 0 | CS ÚRS 2025 01 |  |  | základní |  | 0 | 0.00012 | 0.11214 | 0 | 0 | 16 | K | 2 |  |  |  | ROZPOCET | 0 | 0 | 0 | 0 | 0 | 1 | 0 | 16 | -1850415796
| Online PSC |  | https://podminky.urs.cz/item/CS_URS_2025_01/713141338 | [15 empty] | Online PSC | 2
| VV |  | "střešní skladby_ D.1.1_v.č. 9, 10-13, TZ" | [15 empty] | VV | 2 | 1 | True | 0 | ROZPOCET
| VV |  | "skladba_S10, S10a" ((12,0*10,05)+(7,65*16,6)+(25,1*30,2)-119,4) |  | 886.21 | [13 empty] | VV | 2 | 2 | True | 0 | ROZPOCET
| VV |  | "skladba_S25_odměřeno elektronicky" (48,25) |  | 48.25 | [13 empty] | VV | 2 | 2 | True | 0 | ROZPOCET
| VV |  | Součet |  | 934.46 | [13 empty] | VV | 2 | 4 | True | 1 | ROZPOCET
188 | M | 28376141R | klín izolační spádový EPS 100 _ specifikace dle PD a TZ (odsouhlasení v dílenské dokumentaci) | m3 | 154.186 |  | 0 | CS VLASTNÍ |  |  | základní |  | 0 | 0.02 | 3.0837 | 0 | 0 | 32 | M | 2 |  |  |  | ROZPOCET | 0 | 0 | 0 | 0 | 0 | 1 | 0 | 16 | -1360595281
| P |  | Poznámka k položce: Ocenění "vlastní" položky:na základě odborných znalostí a zkušeností projektanta při realizaci obdobných zakázek za období 5-ti let. | [15 empty] | P | 2
| VV |  | 934,46*0,165 'Přepočtené koeficientem množství |  | 154.186 | [13 empty] | VV | 2 | 2 | False | 1 | ROZPOCET
189 | K | 713141338 | Montáž izolace tepelné střech plochých lepené za studena nízkoexpanzní (PUR) pěnou, spádová vrstva z dvouspádových klínů | m2 | 295.455 |  | 0 | CS ÚRS 2025 01 |  |  | základní |  | 0 | 0.00012 | 0.035455 | 0 | 0 | 16 | K | 2 |  |  |  | ROZPOCET | 0 | 0 | 0 | 0 | 0 | 1 | 0 | 16 | -223654432
| Online PSC |  | https://podminky.urs.cz/item/CS_URS_2025_01/713141338 | [15 empty] | Online PSC | 2
| VV |  | "střešní skladby_ D.1.1_v.č. 9, 10-13, TZ" | [15 empty] | VV | 2 | 1 | True | 0 | ROZPOCET
| VV |  | "skladba_S14,S14a" (13,5*7,75) |  | 104.625 | [13 empty] | VV | 2 | 2 | True | 0 | ROZPOCET
| VV |  | "skladba_S15,S15a" ((7,1*10,05)+(13,5*8,85)) |  | 190.83 | [13 empty] | VV | 2 | 2 | True | 0 | ROZPOCET
| VV |  | Součet |  | 295.455 | [13 empty] | VV | 2 | 4 | True | 1 | ROZPOCET
190 | M | 28376142R | klín izolační spádový EPS 200 _ specifikace dle PD a TZ (odsouhlasení v dílenské dokumentaci) | m3 | 48.75 |  | 0 | CS VLASTNÍ |  |  | základní |  | 0 | 0.02 | 0.975 | 0 | 0 | 32 | M | 2 |  |  |  | ROZPOCET | 0 | 0 | 0 | 0 | 0 | 1 | 0 | 16 | -1794390067
| P |  | Poznámka k položce: Ocenění "vlastní" položky:na základě odborných znalostí a zkušeností projektanta při realizaci obdobných zakázek za období 5-ti let. | [15 empty] | P | 2
| VV |  | 295,455*0,165 'Přepočtené koeficientem množství |  | 48.75 | [13 empty] | VV | 2 | 2 | False | 1 | ROZPOCET
191 | K | 713141378 | Montáž spádové izolace na zhlaví atiky š přes 500 do 1000 mm ukotvené šrouby | m | 622.5 |  | 0 | CS ÚRS 2025 01 |  |  | základní |  | 0 | 0.00024 | 0.1494 | 0 | 0 | 16 | K | 2 |  |  |  | ROZPOCET | 0 | 0 | 0 | 0 | 0 | 1 | 0 | 16 | 600099141
| Online PSC |  | https://podminky.urs.cz/item/CS_URS_2025_01/713141378 | [15 empty] | Online PSC | 2
192 | M | 28376105 | klín izolační z XPS spádový | m3 | 22.597 |  | 0 | CS ÚRS 2025 01 |  |  | základní |  | 0 | 0.03 | 0.67791 | 0 | 0 | 32 | M | 2 |  |  |  | ROZPOCET | 0 | 0 | 0 | 0 | 0 | 1 | 0 | 16 | 997854719
| VV |  | 622,5*0,0363 'Přepočtené koeficientem množství |  | 22.597 | [13 empty] | VV | 2 | 2 | False | 1 | ROZPOCET
193 | K | 713141396 | Montáž izolace tepelné stěn v do 1000 mm na atiky a prostupy střechou lepené nízkoexpanzní (PUR) pěnou | m2 | 498 |  | 0 | CS ÚRS 2025 01 |  |  | základní |  | 0 | 0.00019 | 0.09462 | 0 | 0 | 16 | K | 2 |  |  |  | ROZPOCET | 0 | 0 | 0 | 0 | 0 | 1 | 0 | 16 | -969433930
| Online PSC |  | https://podminky.urs.cz/item/CS_URS_2025_01/713141396 | [15 empty] | Online PSC | 2
| VV |  | "střešní skladby_ D.1.1_v.č. 9, 10-13, TZ_kce nad úrovní střešní plochy/atiky" (622,5)*0,8 |  | 498 | [13 empty] | VV | 2 | 2 | True | 0 | ROZPOCET
| VV |  | Součet |  | 498 | [13 empty] | VV | 2 | 4 | True | 1 | ROZPOCET
194 | M | 28375926R | deska EPS 200 pro konstrukce s velmi vysokým zatížením | m3 | 109.56 |  | 0 | CS VLASTNÍ |  |  | základní |  | 0 | 0.35 | 38.346 | 0 | 0 | 32 | M | 2 |  |  |  | ROZPOCET | 0 | 0 | 0 | 0 | 0 | 1 | 0 | 16 | 217849255
| P |  | Poznámka k položce: Ocenění "vlastní" položky:na základě odborných znalostí a zkušeností projektanta při realizaci obdobných zakázek za období 5-ti let. | [15 empty] | P | 2
| VV |  | 498*0,22 'Přepočtené koeficientem množství |  | 109.56 | [13 empty] | VV | 2 | 2 | False | 1 | ROZPOCET
195 | K | 713151173 | Montáž izolace tepelné střech šikmých přišroubované nad krokve z desek sklonu do 60° tl přes 100 do 120 mm | m2 | 782.523 |  | 0 | CS ÚRS 2025 01 |  |  | základní |  | 0 | 0.00013 | 0.10173 | 0 | 0 | 16 | K | 2 |  |  |  | ROZPOCET | 0 | 0 | 0 | 0 | 0 | 1 | 0 | 16 | -1737807150
| Online PSC |  | https://podminky.urs.cz/item/CS_URS_2025_01/713151173 | [15 empty] | Online PSC | 2
| VV |  | "střešní skladby_ D.1.1_v.č. 9, 10-13, TZ" | [15 empty] | VV | 2 | 1 | True | 0 | ROZPOCET
| VV |  | "skladba_S11,S12" ((7,35*2*35,55)+(7,45*2*30,92)) |  | 983.293 | [13 empty] | VV | 2 | 2 | True | 0 | ROZPOCET
| VV |  | "odpočet S12" -(128,56+72,21) |  | -200.77 | [13 empty] | VV | 2 | 2 | True | 0 | ROZPOCET
| VV |  | Součet |  | 782.523 | [13 empty] | VV | 2 | 4 | True | 1 | ROZPOCET
196 | M | 28376533R | deska izolační PIR střešní pro šikmé střechy tl 120mm | m2 | 860.775 |  | 0 | CS VLASTNÍ |  |  | základní |  | 0 | 0.0036 | 3.0988 | 0 | 0 | 32 | M | 2 |  |  |  | ROZPOCET | 0 | 0 | 0 | 0 | 0 | 1 | 0 | 16 | -1190082972
| P |  | Poznámka k položce: Ocenění "vlastní" položky:na základě odborných znalostí a zkušeností projektanta při realizaci obdobných zakázek za období 5-ti let. | [15 empty] | P | 2
| VV |  | 782,523*1,1 'Přepočtené koeficientem množství |  | 860.775 | [13 empty] | VV | 2 | 2 | False | 1 | ROZPOCET
197 | K | 998713113 | Přesun hmot tonážní pro izolace tepelné s omezením mechanizace v objektech v přes 12 do 24 m | t | 127.289 |  | 0 | CS ÚRS 2025 01 |  |  | základní |  | 0 | 0 | 0 | 0 | 0 | 16 | K | 2 |  |  |  | ROZPOCET | 0 | 0 | 0 | 0 | 0 | 1 | 0 | 16 | 1031521046
| Online PSC |  | https://podminky.urs.cz/item/CS_URS_2025_01/998713113 | [15 empty] | Online PSC | 2
| D | 762 | Konstrukce tesařské |  |  |  | 0 | [5 empty] | 0 |  | 49.6299 |  | 0 | 2 | D | 1 |  |  |  | ROZPOCET | [6 empty] | 0
198 | K | 762083121 | Impregnace řeziva proti dřevokaznému hmyzu, houbám a plísním máčením třída ohrožení 1 a 2 | m3 | 33.599 |  | 0 | CS ÚRS 2025 01 |  |  | základní |  | 0 | 0.00108 | 0.036287 | 0 | 0 | 16 | K | 2 |  |  |  | ROZPOCET | 0 | 0 | 0 | 0 | 0 | 1 | 0 | 16 | -349387505
| Online PSC |  | https://podminky.urs.cz/item/CS_URS_2025_01/762083121 | [15 empty] | Online PSC | 2
199 | K | 762086113 | Montáž KDK hmotnosti prvku přes 10 do 15 kg | kg | 3306.67 |  | 0 | CS ÚRS 2025 01 |  |  | základní |  | 0 | 0 | 0 | 0 | 0 | 16 | K | 2 |  |  |  | ROZPOCET | 0 | 0 | 0 | 0 | 0 | 1 | 0 | 16 | 989123792
| Online PSC |  | https://podminky.urs.cz/item/CS_URS_2025_01/762086113 | [15 empty] | Online PSC | 2
| P |  | Poznámka k položce: "Poznámka k položce: JC obsahuje : kompletní systémové dodávky a provedení dle specifikace PD a TZ včetně všech přímo souvisejících prací/činností a dodávek/doplňků a příslušenství ---------------------------------------------------------------------------------------------------------------------------------------------------------------------------------------------------- -dodávka a výroba ocelových prvků a konstrukcí - dle zadání a PD -dodávka veškerých spojovacích a kotevních prvků -kompletní provrchobvé úpravy prvků dle požadavků PD a PBŘ -veškeré přesuny/zdvihací technika a kompletní montážní práce -kompletní montážní / usazovací a kotevní práce ---------------------------------------------------------- -dílenská a výrobní dokumentace vč. příslušných statických výpočtů ---------------------------------------------------------------------------------- " | [15 empty] | P | 2
200 | M | 13010984R | ocel profilová jakost S235JR (11 375) průřez HEB 240 | t | 3.637 |  | 0 | CS VLASTNÍ |  |  | základní |  | 0 | 1 | 3.637 | 0 | 0 | 32 | M | 2 |  |  |  | ROZPOCET | 0 | 0 | 0 | 0 | 0 | 1 | 0 | 16 | 549238677
| VV |  | 3306,67*0,0011 'Přepočtené koeficientem množství |  | 3.637 | [13 empty] | VV | 2 | 2 | False | 1 | ROZPOCET
201 | K | 762332522 | Montáž vázaných kcí krovů pravidelných pomocí ocelových spojek z hoblovaného řeziva pl přes 120 do 224 cm2 | m | 1071 |  | 0 | CS ÚRS 2025 01 |  |  | základní |  | 0 | 0 | 0 | 0 | 0 | 16 | K | 2 |  |  |  | ROZPOCET | 0 | 0 | 0 | 0 | 0 | 1 | 0 | 16 | 1836310005
| Online PSC |  | https://podminky.urs.cz/item/CS_URS_2025_01/762332522 | [15 empty] | Online PSC | 2
| P |  | Poznámka k položce: "Poznámka k položce: JC obsahuje : kompletní systémové dodávky a provedení dle specifikace PD a TZ včetně všech přímo souvisejících prací/činností a dodávek/doplňků a příslušenství ---------------------------------------------------------------------------------------------------------------------------------------------------------------------------------------------------- Specifikace / obsah jednotkové ceny: -dodávka, výroba řeziva/prvků, (případné hoblování prvků) - kvalita dle PD a TZ -přesuny vč. potřebné zdvihací techniky -kompletní osazení/montážní práce/kotvení vč. kotevních prvků -spojovací prostředky, ošetření a impregnace řeziva vč. příslušných finálních povrchových úprav (ochranné povrchové úpravy dle požadavků PBŘ) ------------------------------------------------------------- ---------------------------------------------------------- -dílenská a výrobní dokumentace vč. příslušných statických výpočtů ---------------------------------------------------------------------------------- -ostatní , jinde neuvedené. přímo související práce a dodávky , prořezy/ztratné Ocenění ""vlastní"" položky:na základě odborných znalostí a zkušeností projektanta při realizaci obdobných zakázek za období 5-ti let." | [15 empty] | P | 2
202 | M | 60512130R | hranol stavební řezivo průřezu do 224cm2 přes dl 8m | m3 | 18.85 |  | 0 | CS VLASTNÍ |  |  | základní |  | 0 | 0.55 | 10.3675 | 0 | 0 | 32 | M | 2 |  |  |  | ROZPOCET | 0 | 0 | 0 | 0 | 0 | 1 | 0 | 16 | -1676460215
203 | K | 762341026 | Bednění střech rovných sklon do 60° z desek OSB tl 22 mm na pero a drážku šroubovaných na krokve | m2 | 1594.586 |  | 0 | CS ÚRS 2025 01 |  |  | základní |  | 0 | 0.01423 | 22.691 | 0 | 0 | 16 | K | 2 |  |  |  | ROZPOCET | 0 | 0 | 0 | 0 | 0 | 1 | 0 | 16 | 1799411637
| Online PSC |  | https://podminky.urs.cz/item/CS_URS_2025_01/762341026 | [15 empty] | Online PSC | 2
| VV |  | "střešní skladby_ D.1.1_v.č. 9, 10-13, TZ" | [15 empty] | VV | 2 | 1 | True | 0 | ROZPOCET
| VV |  | "skladba_S11,S12" ((7,35*2*35,55)+(7,45*2*30,92))*2 |  | 1966.586 | [13 empty] | VV | 2 | 2 | True | 0 | ROZPOCET
| VV |  | "odpočet otvorů, perforovaná krytina" -186*2 |  | -372 | [13 empty] | VV | 2 | 2 | True | 0 | ROZPOCET
| VV |  | Součet |  | 1594.586 | [13 empty] | VV | 2 | 4 | True | 1 | ROZPOCET
204 | K | 762342214 | Montáž laťování na střechách jednoduchých sklonu do 60° | m2 | 797.293 |  | 0 | CS ÚRS 2025 01 |  |  | základní |  | 0 | 0 | 0 | 0 | 0 | 16 | K | 2 |  |  |  | ROZPOCET | 0 | 0 | 0 | 0 | 0 | 1 | 0 | 16 | -218732603
| Online PSC |  | https://podminky.urs.cz/item/CS_URS_2025_01/762342214 | [15 empty] | Online PSC | 2
| VV |  | "střešní skladby_ D.1.1_v.č. 9, 10-13, TZ" | [15 empty] | VV | 2 | 1 | True | 0 | ROZPOCET
| VV |  | "skladba_S11,S12" ((7,35*2*35,55)+(7,45*2*30,92)) |  | 983.293 | [13 empty] | VV | 2 | 2 | True | 0 | ROZPOCET
| VV |  | "odpočet otvorů, perforovaná krytina" - 186 |  | -186 | [13 empty] | VV | 2 | 2 | True | 0 | ROZPOCET
| VV |  | Součet |  | 797.293 | [13 empty] | VV | 2 | 4 | True | 1 | ROZPOCET
205 | M | 60514114 | řezivo jehličnaté lať impregnovaná dl 4 m | m3 | 11.959 |  | 0 | CS ÚRS 2025 01 |  |  | základní |  | 0 | 0.55 | 6.5775 | 0 | 0 | 32 | M | 2 |  |  |  | ROZPOCET | 0 | 0 | 0 | 0 | 0 | 1 | 0 | 16 | 486823662
| VV |  | 797,293*0,015 'Přepočtené koeficientem množství |  | 11.959 | [13 empty] | VV | 2 | 2 | False | 1 | ROZPOCET
206 | K | 762361332 | Konstrukční a vyrovnávací vrstva pod klempířské prvky (atiky) z vodovzdorné překližky tl 21 mm | m2 | 342.375 |  | 0 | CS ÚRS 2025 01 |  |  | základní |  | 0 | 0.01622 | 5.5533 | 0 | 0 | 16 | K | 2 |  |  |  | ROZPOCET | 0 | 0 | 0 | 0 | 0 | 1 | 0 | 16 | 880290317
| Online PSC |  | https://podminky.urs.cz/item/CS_URS_2025_01/762361332 | [15 empty] | Online PSC | 2
207 | K | 762395000 | Spojovací prostředky krovů, bednění, laťování, nadstřešních konstrukcí | m3 | 33.599 |  | 0 | CS ÚRS 2025 01 |  |  | základní |  | 0 | 0.02284 | 0.7674 | 0 | 0 | 16 | K | 2 |  |  |  | ROZPOCET | 0 | 0 | 0 | 0 | 0 | 1 | 0 | 16 | 398062047
| Online PSC |  | https://podminky.urs.cz/item/CS_URS_2025_01/762395000 | [15 empty] | Online PSC | 2
208 | K | 998762113 | Přesun hmot tonážní pro kce tesařské s omezením mechanizace v objektech v přes 12 do 24 m | t | 49.63 |  | 0 | CS ÚRS 2025 01 |  |  | základní |  | 0 | 0 | 0 | 0 | 0 | 16 | K | 2 |  |  |  | ROZPOCET | 0 | 0 | 0 | 0 | 0 | 1 | 0 | 16 | 708897956
| Online PSC |  | https://podminky.urs.cz/item/CS_URS_2025_01/998762113 | [15 empty] | Online PSC | 2
| D | 763 | Konstrukce suché výstavby |  |  |  | 0 | [5 empty] | 0 |  | 90.495 |  | 0 | 2 | D | 1 |  |  |  | ROZPOCET | [6 empty] | 0
209 | K | 763111343 | SDK příčka tl 100 mm profil CW+UW 75 desky 1xDFH2 12,5 s izolací EI 45 Rw do 49 dB | m2 | 41.91 |  | 0 | CS ÚRS 2025 01 |  |  | základní |  | 0 | 0.02866 | 1.2011 | 0 | 0 | 16 | K | 2 |  |  |  | ROZPOCET | 0 | 0 | 0 | 0 | 0 | 1 | 0 | 16 | -1051060316
| Online PSC |  | https://podminky.urs.cz/item/CS_URS_2025_01/763111343 | [15 empty] | Online PSC | 2
| VV |  | "nenosný svislý systém_1-3.NP" (41,91) |  | 41.91 | [13 empty] | VV | 2 | 2 | True | 0 | ROZPOCET
| VV |  | Součet |  | 41.91 | [13 empty] | VV | 2 | 4 | True | 1 | ROZPOCET
210 | K | 763111346 | SDK příčka tl 125 mm profil CW+UW 100 desky 1xDFH2 12,5 s izolací EI 45 Rw do 51 dB | m2 | 439.824 |  | 0 | CS ÚRS 2025 01 |  |  | základní |  | 0 | 0.03087 | 13.5774 | 0 | 0 | 16 | K | 2 |  |  |  | ROZPOCET | 0 | 0 | 0 | 0 | 0 | 1 | 0 | 16 | -726841677
| Online PSC |  | https://podminky.urs.cz/item/CS_URS_2025_01/763111346 | [15 empty] | Online PSC | 2
| VV |  | "nenosný svislý systém_1-3.NP" (439,824) |  | 439.824 | [13 empty] | VV | 2 | 2 | True | 0 | ROZPOCET
| VV |  | Součet |  | 439.824 | [13 empty] | VV | 2 | 4 | True | 1 | ROZPOCET
211 | K | 763111717 | SDK příčka základní penetrační nátěr (oboustranně) | m2 | 514.859 |  | 0 | CS ÚRS 2025 01 |  |  | základní |  | 0 | 0.0002 | 0.10297 | 0 | 0 | 16 | K | 2 |  |  |  | ROZPOCET | 0 | 0 | 0 | 0 | 0 | 1 | 0 | 16 | 1229381208
| Online PSC |  | https://podminky.urs.cz/item/CS_URS_2025_01/763111717 | [15 empty] | Online PSC | 2
| VV |  | "sdk kce" (41,91+439,824+33,125) |  | 514.859 | [13 empty] | VV | 2 | 2 | True | 0 | ROZPOCET
| VV |  | Součet |  | 514.859 | [13 empty] | VV | 2 | 4 | True | 1 | ROZPOCET
212 | K | 763113331 | SDK příčka instalační tl 155 - 650 mm zdvojený profil CW+UW 50 desky 2xDFH2 12,5 s dvojitou izolací EI 90 Rw do 54 dB | m2 | 33.125 |  | 0 | CS ÚRS 2025 01 |  |  | základní |  | 0 | 0.05696 | 1.8868 | 0 | 0 | 16 | K | 2 |  |  |  | ROZPOCET | 0 | 0 | 0 | 0 | 0 | 1 | 0 | 16 | -2027316397
| Online PSC |  | https://podminky.urs.cz/item/CS_URS_2025_01/763113331 | [15 empty] | Online PSC | 2
213 | K | 763121211 | SDK stěna předsazená deska 1xDF tl 12,5 mm lepené celoplošně bez nosné kce | m2 | 198.9 |  | 0 | CS ÚRS 2025 01 |  |  | základní |  | 0 | 0.01088 | 2.164 | 0 | 0 | 16 | K | 2 |  |  |  | ROZPOCET | 0 | 0 | 0 | 0 | 0 | 1 | 0 | 16 | -281759948
| Online PSC |  | https://podminky.urs.cz/item/CS_URS_2025_01/763121211 | [15 empty] | Online PSC | 2
214 | K | 763121433 | SDK stěna předsazená profil CW+UW 100 deska 1xDFH2 12,5 s izolací EI 30 Rw do 12 dB | m2 | 248.915 |  | 0 | CS ÚRS 2025 01 |  |  | základní |  | 0 | 0.01624 | 4.0424 | 0 | 0 | 16 | K | 2 |  |  |  | ROZPOCET | 0 | 0 | 0 | 0 | 0 | 1 | 0 | 16 | 1704705217
| Online PSC |  | https://podminky.urs.cz/item/CS_URS_2025_01/763121433 | [15 empty] | Online PSC | 2
| VV |  | "nenosný svislý systém_1-3.NP" | [15 empty] | VV | 2 | 1 | True | 0 | ROZPOCET
| VV |  | "vnitřní kce" (3,3*(31,74))+(3,3*(39,025))+(15,39) |  | 248.915 | [13 empty] | VV | 2 | 2 | True | 0 | ROZPOCET
| VV |  | Součet |  | 248.915 | [13 empty] | VV | 2 | 4 | True | 1 | ROZPOCET
215 | K | 763121590 | SDK stěna předsazená pro osazení závěsného WC tl 150 - 250 mm profil CW+UW 50 desky 2xH2 12,5 bez TI | m2 | 378.211 |  | 0 | CS ÚRS 2025 01 |  |  | základní |  | 0 | 0.02964 | 11.2102 | 0 | 0 | 16 | K | 2 |  |  |  | ROZPOCET | 0 | 0 | 0 | 0 | 0 | 1 | 0 | 16 | -1892310201
| Online PSC |  | https://podminky.urs.cz/item/CS_URS_2025_01/763121590 | [15 empty] | Online PSC | 2
| VV |  | "nenosný svislý systém_1-3.NP" | [15 empty] | VV | 2 | 1 | True | 0 | ROZPOCET
| VV |  | "vnitřní kce" (2,7*(59,92))+(2,7*(64,095))+(43,37) |  | 378.211 | [13 empty] | VV | 2 | 2 | True | 0 | ROZPOCET
| VV |  | Součet |  | 378.211 | [13 empty] | VV | 2 | 4 | True | 1 | ROZPOCET
216 | K | 763121714 | SDK stěna předsazená základní penetrační nátěr | m2 | 361.758 |  | 0 | CS ÚRS 2025 01 |  |  | základní |  | 0 | 0.0001 | 0.036176 | 0 | 0 | 16 | K | 2 |  |  |  | ROZPOCET | 0 | 0 | 0 | 0 | 0 | 1 | 0 | 16 | 1977351640
| Online PSC |  | https://podminky.urs.cz/item/CS_URS_2025_01/763121714 | [15 empty] | Online PSC | 2
| VV |  | "SDK kce" (248,915+29,998+82,845) |  | 361.758 | [13 empty] | VV | 2 | 2 | True | 0 | ROZPOCET
| VV |  | Součet |  | 361.758 | [13 empty] | VV | 2 | 4 | True | 1 | ROZPOCET
217 | K | 763122415 | SDK stěna šachtová tl 125 mm profil CW+UW 100 desky 2xDF 12,5 TI EI 30 | m2 | 29.998 |  | 0 | CS ÚRS 2025 01 |  |  | základní |  | 0 | 0.02614 | 0.78415 | 0 | 0 | 16 | K | 2 |  |  |  | ROZPOCET | 0 | 0 | 0 | 0 | 0 | 1 | 0 | 16 | -269484956
| Online PSC |  | https://podminky.urs.cz/item/CS_URS_2025_01/763122415 | [15 empty] | Online PSC | 2
| VV |  | "nenosný svislý systém_1-3.NP" | [15 empty] | VV | 2 | 1 | True | 0 | ROZPOCET
| VV |  | "vnitřní kce" (3,3*(2,05))+(3,3*(5,015))+(6,683) |  | 29.998 | [13 empty] | VV | 2 | 2 | True | 0 | ROZPOCET
| VV |  | Součet |  | 29.998 | [13 empty] | VV | 2 | 4 | True | 1 | ROZPOCET
218 | K | 763131412 | SDK podhled desky 1xA 12,5 s izolací dvouvrstvá spodní kce profil CD+UD | m2 | 1145.98 |  | 0 | CS ÚRS 2025 01 |  |  | základní |  | 0 | 0.01577 | 18.0721 | 0 | 0 | 16 | K | 2 |  |  |  | ROZPOCET | 0 | 0 | 0 | 0 | 0 | 1 | 0 | 16 | -1208983003
| Online PSC |  | https://podminky.urs.cz/item/CS_URS_2025_01/763131412 | [15 empty] | Online PSC | 2
| VV |  | "podhledová skladba_1.NP-3.NP_viz. tab. místností" (447,98+(499,63+94,19)) |  | 1041.8 | [13 empty] | VV | 2 | 2 | True | 0 | ROZPOCET
| VV |  | Mezisoučet |  | 1041.8 | [13 empty] | VV | 2 | 3 | True | 0 | ROZPOCET
| VV |  | "Plocha ostatní_výklenky (odsouhlasení v dílenské dokumentaci)" (0,1)*1041,8 |  | 104.18 | [13 empty] | VV | 2 | 2 | True | 0 | ROZPOCET
| VV |  | Mezisoučet |  | 104.18 | [13 empty] | VV | 2 | 3 | True | 0 | ROZPOCET
| VV |  | Součet |  | 1145.98 | [13 empty] | VV | 2 | 4 | True | 1 | ROZPOCET
219 | K | 763131491 | SDK podhled deska 1x akustická s izolací dvouvrstvá spodní kce profil CD+UD REI 90 Rw 60 dB | m2 | 164.217 |  | 0 | CS ÚRS 2025 01 |  |  | základní |  | 0 | 0.01661 | 2.7276 | 0 | 0 | 16 | K | 2 |  |  |  | ROZPOCET | 0 | 0 | 0 | 0 | 0 | 1 | 0 | 16 | -1086398643
| Online PSC |  | https://podminky.urs.cz/item/CS_URS_2025_01/763131491 | [15 empty] | Online PSC | 2
| P |  | Poznámka k položce: SDK perforovaný podhled širokopásmový dvouúrovnový rošt; opláštní 1x12,5 mm perforovanou deskou s perforací max 15% + min. izolace tl. 50 mm s kašírovanou netkanou skelnou textílií | [15 empty] | P | 2
| VV |  | "podhledová skladba_1.NP-3.NP_viz. tab. místností" | [15 empty] | VV | 2 | 1 | True | 0 | ROZPOCET
| VV |  | (1,1*4,5*4)+(1,61*3,1*2) |  | 29.782 | [13 empty] | VV | 2 | 2 | True | 0 | ROZPOCET
| VV |  | 2*((2*3,8*3)+(1,6*3,9)+(1,6*2,25)+(1,6*5,15*2)+(6,35*2,85)) |  | 134.435 | [13 empty] | VV | 2 | 2 | True | 0 | ROZPOCET
| VV |  | Součet |  | 164.217 | [13 empty] | VV | 2 | 4 | True | 1 | ROZPOCET
220 | K | 763131714 | SDK podhled základní penetrační nátěr | m2 | 2322.698 |  | 0 | CS ÚRS 2025 01 |  |  | základní |  | 0 | 0.0001 | 0.23227 | 0 | 0 | 16 | K | 2 |  |  |  | ROZPOCET | 0 | 0 | 0 | 0 | 0 | 1 | 0 | 16 | -1507561428
| Online PSC |  | https://podminky.urs.cz/item/CS_URS_2025_01/763131714 | [15 empty] | Online PSC | 2
| VV |  | "podhledová skladba_1.NP-3.NP_viz. tab. místností" (1706,338+164,217+452,143) |  | 2322.698 | [13 empty] | VV | 2 | 2 | True | 0 | ROZPOCET
| VV |  | Součet |  | 2322.698 | [13 empty] | VV | 2 | 4 | True | 1 | ROZPOCET
221 | K | 763131721 | SDK podhled skoková změna v do 0,5 m | m | 555 |  | 0 | CS ÚRS 2025 01 |  |  | základní |  | 0 | 0.00438 | 2.4309 | 0 | 0 | 16 | K | 2 |  |  |  | ROZPOCET | 0 | 0 | 0 | 0 | 0 | 1 | 0 | 16 | 365283537
| Online PSC |  | https://podminky.urs.cz/item/CS_URS_2025_01/763131721 | [15 empty] | Online PSC | 2
222 | K | 763132122 | SDK podhled samostatný požární předěl 2xDF 15 mm TI 60 mm 40 kg/m3 EI Z/S 60/60 dvouvrstvá spodní kce CD+UD+UA | m2 | 452.143 |  | 0 | CS ÚRS 2025 01 |  |  | základní |  | 0 | 0.03521 | 15.92 | 0 | 0 | 16 | K | 2 |  |  |  | ROZPOCET | 0 | 0 | 0 | 0 | 0 | 1 | 0 | 16 | 88747509
| Online PSC |  | https://podminky.urs.cz/item/CS_URS_2025_01/763132122 | [15 empty] | Online PSC | 2
| VV |  | "podhledová skladba_1.NP-3.NP_viz. tab. místností" (247,96+73,55+(78,16*1,15)) |  | 411.394 | [13 empty] | VV | 2 | 2 | True | 0 | ROZPOCET
| VV |  | Mezisoučet |  | 411.394 | [13 empty] | VV | 2 | 3 | True | 0 | ROZPOCET
| VV |  | "Plocha ostatní_výklenky (odsouhlasení v dílenské dokumentaci)" (0,1)*407,486 |  | 40.749 | [13 empty] | VV | 2 | 2 | True | 0 | ROZPOCET
| VV |  | Mezisoučet |  | 40.749 | [13 empty] | VV | 2 | 3 | True | 0 | ROZPOCET
| VV |  | Součet |  | 452.143 | [13 empty] | VV | 2 | 4 | True | 1 | ROZPOCET
223 | K | 76313510R | Dodávka a montáž minerálního rozebiratelného kazetového podhledu z kazet 600x600 mm na zavěšenou skrytou nosnou konstrukci | m2 | 750.114 |  | 0 | CS VLASTNÍ |  |  | základní |  | 0 | 0.00125 | 0.93764 | 0 | 0 | 16 | K | 2 |  |  |  | ROZPOCET | 0 | 0 | 0 | 0 | 0 | 1 | 0 | 16 | 1060383301
| P |  | Poznámka k položce: C obsahuje: kompletní systémové dodávky a provedení dle specifikace PD a TZ včetně všech přímo souvisejících prací/činností a dodávek/doplňků a příslušenství. Ocenění "vlastní" položky:na základě odborných znalostí a zkušeností projektanta při realizaci obdobných zakázek za období 5-ti let. | [15 empty] | P | 2
| VV |  | "podhledová skladba_1.NP-3.NP_viz. tab. místností" | [15 empty] | VV | 2 | 1 | True | 0 | ROZPOCET
| VV |  | (242,27+(347,83+28,14)+(23,81*1,15)) |  | 645.622 | [13 empty] | VV | 2 | 2 | True | 0 | ROZPOCET
| VV |  | (17,48+18,82) |  | 36.3 | [13 empty] | VV | 2 | 2 | True | 0 | ROZPOCET
| VV |  | Mezisoučet |  | 681.922 | [13 empty] | VV | 2 | 3 | True | 0 | ROZPOCET
| VV |  | "Plocha ostatní_výklenky (odsouhlasení v dílenské dokumentaci)" (0,1)*681,922 |  | 68.192 | [13 empty] | VV | 2 | 2 | True | 0 | ROZPOCET
| VV |  | Mezisoučet |  | 68.192 | [13 empty] | VV | 2 | 3 | True | 0 | ROZPOCET
| VV |  | Součet |  | 750.114 | [13 empty] | VV | 2 | 4 | True | 1 | ROZPOCET
224 | M | 59030575R | příplatek podhled kazetový 600x600mm _ za antibakteriální úpravu | m2 | 36.3 |  | 0 | CS VLASTNÍ |  |  | základní |  | 0 | 0.007 | 0.2541 | 0 | 0 | 32 | M | 2 |  |  |  | ROZPOCET | 0 | 0 | 0 | 0 | 0 | 1 | 0 | 16 | -1519391529
| P |  | Poznámka k položce: Ocenění "vlastní" položky:na základě odborných znalostí a zkušeností projektanta při realizaci obdobných zakázek za období 5-ti let. | [15 empty] | P | 2
225 | K | 763161522 | SDK podkroví deska 1xDF 15 TI 15 kg/m3 REI 30 DP3 dvouvrstvá spodní kce profil CD+UD na krokvových nástavcích | m2 | 560.357 |  | 0 | CS ÚRS 2025 01 |  |  | základní |  | 0 | 0.02133 | 11.9524 | 0 | 0 | 16 | K | 2 |  |  |  | ROZPOCET | 0 | 0 | 0 | 0 | 0 | 1 | 0 | 16 | -1325395738
| Online PSC |  | https://podminky.urs.cz/item/CS_URS_2025_01/763161522 | [15 empty] | Online PSC | 2
226 | K | 763164556 | SDK obklad kcí š přes 0,8 m desky 1xDF 15 | m2 | 82.845 |  | 0 | CS ÚRS 2025 01 |  |  | základní |  | 0 | 0.01739 | 1.4407 | 0 | 0 | 16 | K | 2 |  |  |  | ROZPOCET | 0 | 0 | 0 | 0 | 0 | 1 | 0 | 16 | 16760149
| Online PSC |  | https://podminky.urs.cz/item/CS_URS_2025_01/763164556 | [15 empty] | Online PSC | 2
227 | K | 763164736 | SDK obklad kcí uzavřeného tvaru š do 1,6 m desky 1xDF 15 | m | 63 |  | 0 | CS ÚRS 2025 01 |  |  | základní |  | 0 | 0.02416 | 1.5221 | 0 | 0 | 16 | K | 2 |  |  |  | ROZPOCET | 0 | 0 | 0 | 0 | 0 | 1 | 0 | 16 | -871756492
| Online PSC |  | https://podminky.urs.cz/item/CS_URS_2025_01/763164736 | [15 empty] | Online PSC | 2
228 | K | 763705R01 | Příplatek k svislým SDK konstrukcím | m2 | 876.617 |  | 0 | CS VLASTNÍ |  |  | základní |  | 0 | 0 | 0 | 0 | 0 | 16 | K | 2 |  |  |  | ROZPOCET | 0 | 0 | 0 | 0 | 0 | 1 | 0 | 16 | -663832325
| P |  | Poznámka k položce: JC obsahuje náklady na : Příplatek za dodávku a osazení veškerých doplňkových prvků SDK konstrukcí (lišt, profilů, výztužných nosných profilů (kolem otvorů, pro zavěšení prvků/kcí/ZP) , ukončovacích prvků, dilatačních a přechod. prvků , napojení na okolní konstrukce, revízní dvířek, atd.) -kompletní systémová dodávka a provedení dle specifikace PD a TZ vč. všech souvisejících prací/činností a dodávek SYSTÉMOVÉ PROVEDENÍ (DLE KONKRÉTNÍHO DODAVATELE SYSTÉMU) (specifikace materiálů dle PD a TZ)_SPECIFIKACE A ROZSAH DLE TP KONKRÉTNĚ VYBRANÉHO DODAVATELE ----------------------------------------------------------------------------------------------------------------------------------- (JC = příplatek ke svislým a vodorovným SDK konstrukcím) "rozsah a množství vztaženo na celkovou plochu SDK konstrukcí" Ocenění "vlastní" položky:na základě odborných znalostí a zkušeností projektanta při realizaci obdobných zakázek za období 5-ti let. | [15 empty] | P | 2
| VV |  | "SDK kce" (514,859+361,758) |  | 876.617 | [13 empty] | VV | 2 | 2 | True | 0 | ROZPOCET
| VV |  | Součet |  | 876.617 | [13 empty] | VV | 2 | 4 | True | 1 | ROZPOCET
229 | K | 763755R00 | Příplatek k vodorovným SDK konstrukcím | m2 | 2322.698 |  | 0 | CS VLASTNÍ |  |  | základní |  | 0 | 0 | 0 | 0 | 0 | 16 | K | 2 |  |  |  | ROZPOCET | 0 | 0 | 0 | 0 | 0 | 1 | 0 | 16 | 2028550143
| P |  | Poznámka k položce: JC obsahuje náklady na : Příplatek za dodávku a osazení veškerých doplňkových prvků SDK konstrukcí (lišt, profilů, výztužných nosných profilů (kolem otvorů, pro zavěšení prvků/kcí/ZP) , ukončovacích prvků, dilatačních a přechod. prvků , napojení na okolní konstrukce, revízní dvířek, atd.) -kompletní systémová dodávka a provedení dle specifikace PD a TZ vč. všech souvisejících prací/činností a dodávek SYSTÉMOVÉ PROVEDENÍ (DLE KONKRÉTNÍHO DODAVATELE SYSTÉMU) (specifikace materiálů dle PD a TZ)_SPECIFIKACE A ROZSAH DLE TP KONKRÉTNĚ VYBRANÉHO DODAVATELE ----------------------------------------------------------------------------------------------------------------------------------- (JC = příplatek ke svislým a vodorovným SDK konstrukcím) "rozsah a množství vztaženo na celkovou plochu SDK konstrukcí" Ocenění "vlastní" položky:na základě odborných znalostí a zkušeností projektanta při realizaci obdobných zakázek za období 5-ti let. | [15 empty] | P | 2
230 | K | 998763323 | Přesun hmot tonážní pro konstrukce montované z desek s omezením mechanizace v objektech v přes 12 do 24 m | t | 90.495 |  | 0 | CS ÚRS 2025 01 |  |  | základní |  | 0 | 0 | 0 | 0 | 0 | 16 | K | 2 |  |  |  | ROZPOCET | 0 | 0 | 0 | 0 | 0 | 1 | 0 | 16 | -1965401401
| Online PSC |  | https://podminky.urs.cz/item/CS_URS_2025_01/998763323 | [15 empty] | Online PSC | 2
| D | 764 | Konstrukce klempířské |  |  |  | 0 | [5 empty] | 0 |  | 2.6549 |  | 0 | 2 | D | 1 |  |  |  | ROZPOCET | [6 empty] | 0
231 | K | 76412140R | Krytina střechy šikmé ze svitků sklonu do 60° | m2 | 983.293 |  | 0 | CS VLASTNÍ |  |  | základní |  | 0 | 0.0027 | 2.6549 | 0 | 0 | 16 | K | 2 |  |  |  | ROZPOCET | 0 | 0 | 0 | 0 | 0 | 1 | 0 | 16 | 705280820
| P |  | Poznámka k položce: JC obsahuje: kompletní systémové dodávky a provedení dle specifikace PD a TZ včetně všech přímo souvisejících prací/činností a dodávek/doplňků/příslušenství (poznámka : pro skladbu S12 bude použit plech perforovaný !!) Ocenění "vlastní" položky:na základě odborných znalostí a zkušeností projektanta při realizaci obdobných zakázek za období 5-ti let. | [15 empty] | P | 2
| VV |  | "střešní skladby_ D.1.1_v.č. 9, 10-13, TZ" | [15 empty] | VV | 2 | 1 | True | 0 | ROZPOCET
| VV |  | "skladba_S11,S12" ((7,35*2*35,55)+(7,45*2*30,92)) |  | 983.293 | [13 empty] | VV | 2 | 2 | True | 0 | ROZPOCET
| VV |  | Součet |  | 983.293 | [13 empty] | VV | 2 | 4 | True | 1 | ROZPOCET
232 | K | 764963C01 | K-1 - D+M Oplechování okenního parapetu, žárově pozinkovaný lakovaný plech tl. 0,5mm, r.š. 300mm | bm | 41.25 |  | 0 | CS VLASTNÍ |  |  | základní |  | 0 | 0 | 0 | 0 | 0 | 16 | K | 2 |  |  |  | ROZPOCET | 0 | 0 | 0 | 0 | 0 | 1 | 0 | 16 | -765395902
| P |  | Poznámka k položce: Kompletní provedení dle specifikace PD a TZ vč. všech přímo souvisejících prací/činností, dodávek, příslušenství, doplňků a komponentů dle konkrétního výpisu prvků a výrobků. V jednotkové ceně započítáno: systémová dodávka, výroba, montáž/osazení/kotvení (vč.kotvících prvků), povrchová úprava, přesuny. Kompletní specifikace/rozsah viz výpis klempířských prvků. | [15 empty] | P | 2
233 | K | 764963C02 | K-2 - D+M Oplechování okenního parapetu, žárově pozinkovaný lakovaný plech tl. 0,5mm, r.š. 300mm | bm | 5 |  | 0 | CS VLASTNÍ |  |  | základní |  | 0 | 0 | 0 | 0 | 0 | 16 | K | 2 |  |  |  | ROZPOCET | 0 | 0 | 0 | 0 | 0 | 1 | 0 | 16 | -8308474
| P |  | Poznámka k položce: Kompletní provedení dle specifikace PD a TZ vč. všech přímo souvisejících prací/činností, dodávek, příslušenství, doplňků a komponentů dle konkrétního výpisu prvků a výrobků. V jednotkové ceně započítáno: systémová dodávka, výroba, montáž/osazení/kotvení (vč.kotvících prvků), povrchová úprava, přesuny. Kompletní specifikace/rozsah viz výpis klempířských prvků. | [15 empty] | P | 2
234 | K | 764963C03 | K-3 - D+M Atypické oplechování okenního parapetu, zešikmé ostění, žárově pozinkovaný lakovaný plech tl. 0,5mm, r.š. 525mm | bm | 1.955 |  | 0 | CS VLASTNÍ |  |  | základní |  | 0 | 0 | 0 | 0 | 0 | 16 | K | 2 |  |  |  | ROZPOCET | 0 | 0 | 0 | 0 | 0 | 1 | 0 | 16 | 62045025
| P |  | Poznámka k položce: Kompletní provedení dle specifikace PD a TZ vč. všech přímo souvisejících prací/činností, dodávek, příslušenství, doplňků a komponentů dle konkrétního výpisu prvků a výrobků. V jednotkové ceně započítáno: systémová dodávka, výroba, montáž/osazení/kotvení (vč.kotvících prvků), povrchová úprava, přesuny. Kompletní specifikace/rozsah viz výpis klempířských prvků. | [15 empty] | P | 2
235 | K | 764963C04 | K-4 - D+M Oplechování okenního parapetu, žárově pozinkovaný lakovaný plech tl. 0,5mm, r.š. 300mm | bm | 1.65 |  | 0 | CS VLASTNÍ |  |  | základní |  | 0 | 0 | 0 | 0 | 0 | 16 | K | 2 |  |  |  | ROZPOCET | 0 | 0 | 0 | 0 | 0 | 1 | 0 | 16 | -1151027733
| P |  | Poznámka k položce: Kompletní provedení dle specifikace PD a TZ vč. všech přímo souvisejících prací/činností, dodávek, příslušenství, doplňků a komponentů dle konkrétního výpisu prvků a výrobků. V jednotkové ceně započítáno: systémová dodávka, výroba, montáž/osazení/kotvení (vč.kotvících prvků), povrchová úprava, přesuny. Kompletní specifikace/rozsah viz výpis klempířských prvků. | [15 empty] | P | 2
236 | K | 764963C05 | K-5 - D+M Oplechování okenního parapetu, žárově pozinkovaný lakovaný plech tl. 0,5mm, r.š. 290mm | bm | 41.25 |  | 0 | CS VLASTNÍ |  |  | základní |  | 0 | 0 | 0 | 0 | 0 | 16 | K | 2 |  |  |  | ROZPOCET | 0 | 0 | 0 | 0 | 0 | 1 | 0 | 16 | -436988133
| P |  | Poznámka k položce: Kompletní provedení dle specifikace PD a TZ vč. všech přímo souvisejících prací/činností, dodávek, příslušenství, doplňků a komponentů dle konkrétního výpisu prvků a výrobků. V jednotkové ceně započítáno: systémová dodávka, výroba, montáž/osazení/kotvení (vč.kotvících prvků), povrchová úprava, přesuny. Kompletní specifikace/rozsah viz výpis klempířských prvků. | [15 empty] | P | 2
237 | K | 764963C06 | K-6 - D+M Oplechování okenního parapetu, žárově pozinkovaný lakovaný plech tl. 0,5mm, r.š. 290mm | bm | 11.2 |  | 0 | CS VLASTNÍ |  |  | základní |  | 0 | 0 | 0 | 0 | 0 | 16 | K | 2 |  |  |  | ROZPOCET | 0 | 0 | 0 | 0 | 0 | 1 | 0 | 16 | 1272565503
| P |  | Poznámka k položce: Kompletní provedení dle specifikace PD a TZ vč. všech přímo souvisejících prací/činností, dodávek, příslušenství, doplňků a komponentů dle konkrétního výpisu prvků a výrobků. V jednotkové ceně započítáno: systémová dodávka, výroba, montáž/osazení/kotvení (vč.kotvících prvků), povrchová úprava, přesuny. Kompletní specifikace/rozsah viz výpis klempířských prvků. | [15 empty] | P | 2
238 | K | 764963C07 | K-7 - D+M Oplechování okenního parapetu, žárově pozinkovaný lakovaný plech tl. 0,5mm, r.š. 290mm | bm | 2.3 |  | 0 | CS VLASTNÍ |  |  | základní |  | 0 | 0 | 0 | 0 | 0 | 16 | K | 2 |  |  |  | ROZPOCET | 0 | 0 | 0 | 0 | 0 | 1 | 0 | 16 | -1976524524
| P |  | Poznámka k položce: Kompletní provedení dle specifikace PD a TZ vč. všech přímo souvisejících prací/činností, dodávek, příslušenství, doplňků a komponentů dle konkrétního výpisu prvků a výrobků. V jednotkové ceně započítáno: systémová dodávka, výroba, montáž/osazení/kotvení (vč.kotvících prvků), povrchová úprava, přesuny. Kompletní specifikace/rozsah viz výpis klempířských prvků. | [15 empty] | P | 2
239 | K | 764963C08 | K-8 - D+M Oplechování okenního parapetu, žárově pozinkovaný lakovaný plech tl. 0,5mm, r.š. 300mm | bm | 5.25 |  | 0 | CS VLASTNÍ |  |  | základní |  | 0 | 0 | 0 | 0 | 0 | 16 | K | 2 |  |  |  | ROZPOCET | 0 | 0 | 0 | 0 | 0 | 1 | 0 | 16 | 1322318624
| P |  | Poznámka k položce: Kompletní provedení dle specifikace PD a TZ vč. všech přímo souvisejících prací/činností, dodávek, příslušenství, doplňků a komponentů dle konkrétního výpisu prvků a výrobků. V jednotkové ceně započítáno: systémová dodávka, výroba, montáž/osazení/kotvení (vč.kotvících prvků), povrchová úprava, přesuny. Kompletní specifikace/rozsah viz výpis klempířských prvků. | [15 empty] | P | 2
240 | K | 764963C09 | K-9 - D+M Oplechování okenního parapetu, žárově pozinkovaný lakovaný plech tl. 0,5mm, r.š. 300mm | bm | 3.25 |  | 0 | CS VLASTNÍ |  |  | základní |  | 0 | 0 | 0 | 0 | 0 | 16 | K | 2 |  |  |  | ROZPOCET | 0 | 0 | 0 | 0 | 0 | 1 | 0 | 16 | -951687802
| P |  | Poznámka k položce: Kompletní provedení dle specifikace PD a TZ vč. všech přímo souvisejících prací/činností, dodávek, příslušenství, doplňků a komponentů dle konkrétního výpisu prvků a výrobků. V jednotkové ceně započítáno: systémová dodávka, výroba, montáž/osazení/kotvení (vč.kotvících prvků), povrchová úprava, přesuny. Kompletní specifikace/rozsah viz výpis klempířských prvků. | [15 empty] | P | 2
241 | K | 764963C10 | K-10 - D+M Oplechování okenního parapetu, žárově pozinkovaný lakovaný plech tl. 0,5mm, r.š. 300mm | bm | 3.3 |  | 0 | CS VLASTNÍ |  |  | základní |  | 0 | 0 | 0 | 0 | 0 | 16 | K | 2 |  |  |  | ROZPOCET | 0 | 0 | 0 | 0 | 0 | 1 | 0 | 16 | 1490719284
| P |  | Poznámka k položce: Kompletní provedení dle specifikace PD a TZ vč. všech přímo souvisejících prací/činností, dodávek, příslušenství, doplňků a komponentů dle konkrétního výpisu prvků a výrobků. V jednotkové ceně započítáno: systémová dodávka, výroba, montáž/osazení/kotvení (vč.kotvících prvků), povrchová úprava, přesuny. Kompletní specifikace/rozsah viz výpis klempířských prvků. | [15 empty] | P | 2
242 | K | 764963C11 | K-11 - D+M Oplechování okenního parapetu, žárově pozinkovaný lakovaný plech tl. 0,5mm, r.š. 300mm | bm | 5.55 |  | 0 | CS VLASTNÍ |  |  | základní |  | 0 | 0 | 0 | 0 | 0 | 16 | K | 2 |  |  |  | ROZPOCET | 0 | 0 | 0 | 0 | 0 | 1 | 0 | 16 | -948792817
| P |  | Poznámka k položce: Kompletní provedení dle specifikace PD a TZ vč. všech přímo souvisejících prací/činností, dodávek, příslušenství, doplňků a komponentů dle konkrétního výpisu prvků a výrobků. V jednotkové ceně započítáno: systémová dodávka, výroba, montáž/osazení/kotvení (vč.kotvících prvků), povrchová úprava, přesuny. Kompletní specifikace/rozsah viz výpis klempířských prvků. | [15 empty] | P | 2
243 | K | 764963C12 | K-12 - D+M Oplechování okenního parapetu, žárově pozinkovaný lakovaný plech tl. 0,5mm, r.š. 300mm | bm | 7.4 |  | 0 | CS VLASTNÍ |  |  | základní |  | 0 | 0 | 0 | 0 | 0 | 16 | K | 2 |  |  |  | ROZPOCET | 0 | 0 | 0 | 0 | 0 | 1 | 0 | 16 | -716662480
| P |  | Poznámka k položce: Kompletní provedení dle specifikace PD a TZ vč. všech přímo souvisejících prací/činností, dodávek, příslušenství, doplňků a komponentů dle konkrétního výpisu prvků a výrobků. V jednotkové ceně započítáno: systémová dodávka, výroba, montáž/osazení/kotvení (vč.kotvících prvků), povrchová úprava, přesuny. Kompletní specifikace/rozsah viz výpis klempířských prvků. | [15 empty] | P | 2
244 | K | 764963C13 | K-13 - D+M Oplechování okenního parapetu, žárově pozinkovaný lakovaný plech tl. 0,5mm, r.š. 285mm | bm | 7.32 |  | 0 | CS VLASTNÍ |  |  | základní |  | 0 | 0 | 0 | 0 | 0 | 16 | K | 2 |  |  |  | ROZPOCET | 0 | 0 | 0 | 0 | 0 | 1 | 0 | 16 | 1246549170
| P |  | Poznámka k položce: Kompletní provedení dle specifikace PD a TZ vč. všech přímo souvisejících prací/činností, dodávek, příslušenství, doplňků a komponentů dle konkrétního výpisu prvků a výrobků. V jednotkové ceně započítáno: systémová dodávka, výroba, montáž/osazení/kotvení (vč.kotvících prvků), povrchová úprava, přesuny. Kompletní specifikace/rozsah viz výpis klempířských prvků. | [15 empty] | P | 2
245 | K | 764963C14 | K-14 - D+M Oplechování okenního parapetu, žárově pozinkovaný lakovaný plech tl. 0,5mm, r.š. 285mm | bm | 32.4 |  | 0 | CS VLASTNÍ |  |  | základní |  | 0 | 0 | 0 | 0 | 0 | 16 | K | 2 |  |  |  | ROZPOCET | 0 | 0 | 0 | 0 | 0 | 1 | 0 | 16 | -234024217
| P |  | Poznámka k položce: Kompletní provedení dle specifikace PD a TZ vč. všech přímo souvisejících prací/činností, dodávek, příslušenství, doplňků a komponentů dle konkrétního výpisu prvků a výrobků. V jednotkové ceně započítáno: systémová dodávka, výroba, montáž/osazení/kotvení (vč.kotvících prvků), povrchová úprava, přesuny. Kompletní specifikace/rozsah viz výpis klempířských prvků. | [15 empty] | P | 2
246 | K | 764963C15 | K-15 - D+M Oplechování okenního parapetu, žárově pozinkovaný lakovaný plech tl. 0,5mm, r.š. 285mm | bm | 7.27 |  | 0 | CS VLASTNÍ |  |  | základní |  | 0 | 0 | 0 | 0 | 0 | 16 | K | 2 |  |  |  | ROZPOCET | 0 | 0 | 0 | 0 | 0 | 1 | 0 | 16 | -653551010
| P |  | Poznámka k položce: Kompletní provedení dle specifikace PD a TZ vč. všech přímo souvisejících prací/činností, dodávek, příslušenství, doplňků a komponentů dle konkrétního výpisu prvků a výrobků. V jednotkové ceně započítáno: systémová dodávka, výroba, montáž/osazení/kotvení (vč.kotvících prvků), povrchová úprava, přesuny. Kompletní specifikace/rozsah viz výpis klempířských prvků. | [15 empty] | P | 2
247 | K | 764963C16 | K-16 - D+M Oplechování římsy, žárově pozinkovaný lakovaný plech tl. 0,5mm, r.š. 330mm | bm | 223.5 |  | 0 | CS VLASTNÍ |  |  | základní |  | 0 | 0 | 0 | 0 | 0 | 16 | K | 2 |  |  |  | ROZPOCET | 0 | 0 | 0 | 0 | 0 | 1 | 0 | 16 | 606909400
| P |  | Poznámka k položce: Kompletní provedení dle specifikace PD a TZ vč. všech přímo souvisejících prací/činností, dodávek, příslušenství, doplňků a komponentů dle konkrétního výpisu prvků a výrobků. V jednotkové ceně započítáno: systémová dodávka, výroba, montáž/osazení/kotvení (vč.kotvících prvků), povrchová úprava, přesuny. Kompletní specifikace/rozsah viz výpis klempířských prvků. | [15 empty] | P | 2
248 | K | 764963C17 | K-17 - D+M Oplechování římsy, žárově pozinkovaný lakovaný plech tl. 0,5mm, r.š. 330mm | bm | 44.6 |  | 0 | CS VLASTNÍ |  |  | základní |  | 0 | 0 | 0 | 0 | 0 | 16 | K | 2 |  |  |  | ROZPOCET | 0 | 0 | 0 | 0 | 0 | 1 | 0 | 16 | 620826723
| P |  | Poznámka k položce: Kompletní provedení dle specifikace PD a TZ vč. všech přímo souvisejících prací/činností, dodávek, příslušenství, doplňků a komponentů dle konkrétního výpisu prvků a výrobků. V jednotkové ceně započítáno: systémová dodávka, výroba, montáž/osazení/kotvení (vč.kotvících prvků), povrchová úprava, přesuny. Kompletní specifikace/rozsah viz výpis klempířských prvků. | [15 empty] | P | 2
249 | K | 764963C18 | K-18 - D+M Oplechování střešní atiky, žárově pozinkovaný lakovaný plech tl. 0,5mm, r.š. 645mm | bm | 92.95 |  | 0 | CS VLASTNÍ |  |  | základní |  | 0 | 0 | 0 | 0 | 0 | 16 | K | 2 |  |  |  | ROZPOCET | 0 | 0 | 0 | 0 | 0 | 1 | 0 | 16 | 1728624902
| P |  | Poznámka k položce: Kompletní provedení dle specifikace PD a TZ vč. všech přímo souvisejících prací/činností, dodávek, příslušenství, doplňků a komponentů dle konkrétního výpisu prvků a výrobků. V jednotkové ceně započítáno: systémová dodávka, výroba, montáž/osazení/kotvení (vč.kotvících prvků), povrchová úprava, přesuny. Kompletní specifikace/rozsah viz výpis klempířských prvků. | [15 empty] | P | 2
250 | K | 764963C19 | K-19 - D+M Krycí lišta pro ukončení hydroizolace, žárově pozinkovaný lakovaný plech tl. 0,5mm, r.š. 170mm | bm | 80.5 |  | 0 | CS VLASTNÍ |  |  | základní |  | 0 | 0 | 0 | 0 | 0 | 16 | K | 2 |  |  |  | ROZPOCET | 0 | 0 | 0 | 0 | 0 | 1 | 0 | 16 | 1854006790
| P |  | Poznámka k položce: Kompletní provedení dle specifikace PD a TZ vč. všech přímo souvisejících prací/činností, dodávek, příslušenství, doplňků a komponentů dle konkrétního výpisu prvků a výrobků. V jednotkové ceně započítáno: systémová dodávka, výroba, montáž/osazení/kotvení (vč.kotvících prvků), povrchová úprava, přesuny. Kompletní specifikace/rozsah viz výpis klempířských prvků. | [15 empty] | P | 2
251 | K | 764963C20 | K-20 - D+M AL lišta pro ukončení nopové fólie, lakovaný AL plech tl. 0,6mm, výška 70mm | bm | 192.5 |  | 0 | CS VLASTNÍ |  |  | základní |  | 0 | 0 | 0 | 0 | 0 | 16 | K | 2 |  |  |  | ROZPOCET | 0 | 0 | 0 | 0 | 0 | 1 | 0 | 16 | 585693569
| P |  | Poznámka k položce: Kompletní provedení dle specifikace PD a TZ vč. všech přímo souvisejících prací/činností, dodávek, příslušenství, doplňků a komponentů dle konkrétního výpisu prvků a výrobků. V jednotkové ceně započítáno: systémová dodávka, výroba, montáž/osazení/kotvení (vč.kotvících prvků), povrchová úprava, přesuny. Kompletní specifikace/rozsah viz výpis klempířských prvků. | [15 empty] | P | 2
252 | K | 764963C21 | K-21 - D+M Oplechování atiky výtahové šachty, žárově pozinkovaný lakovaný plech tl. 0,5mm, r.š. 615mm | bm | 10 |  | 0 | CS VLASTNÍ |  |  | základní |  | 0 | 0 | 0 | 0 | 0 | 16 | K | 2 |  |  |  | ROZPOCET | 0 | 0 | 0 | 0 | 0 | 1 | 0 | 16 | -140606728
| P |  | Poznámka k položce: Kompletní provedení dle specifikace PD a TZ vč. všech přímo souvisejících prací/činností, dodávek, příslušenství, doplňků a komponentů dle konkrétního výpisu prvků a výrobků. V jednotkové ceně započítáno: systémová dodávka, výroba, montáž/osazení/kotvení (vč.kotvících prvků), povrchová úprava, přesuny. Kompletní specifikace/rozsah viz výpis klempířských prvků. | [15 empty] | P | 2
253 | K | 764963C22 | K-22 - D+M Oplechování římsy, žárově pozinkovaný lakovaný plech tl. 0,5mm, r.š. 420mm | bm | 3.2 |  | 0 | CS VLASTNÍ |  |  | základní |  | 0 | 0 | 0 | 0 | 0 | 16 | K | 2 |  |  |  | ROZPOCET | 0 | 0 | 0 | 0 | 0 | 1 | 0 | 16 | -1372905424
| P |  | Poznámka k položce: Kompletní provedení dle specifikace PD a TZ vč. všech přímo souvisejících prací/činností, dodávek, příslušenství, doplňků a komponentů dle konkrétního výpisu prvků a výrobků. V jednotkové ceně započítáno: systémová dodávka, výroba, montáž/osazení/kotvení (vč.kotvících prvků), povrchová úprava, přesuny. Kompletní specifikace/rozsah viz výpis klempířských prvků. | [15 empty] | P | 2
254 | K | 764963C23 | K-23 - D+M Oplechování horní části světlíku, žárově pozinkovaný lakovaný plech tl. 0,5mm, r.š. 485mm | bm | 3.5 |  | 0 | CS VLASTNÍ |  |  | základní |  | 0 | 0 | 0 | 0 | 0 | 16 | K | 2 |  |  |  | ROZPOCET | 0 | 0 | 0 | 0 | 0 | 1 | 0 | 16 | -2074682174
| P |  | Poznámka k položce: Kompletní provedení dle specifikace PD a TZ vč. všech přímo souvisejících prací/činností, dodávek, příslušenství, doplňků a komponentů dle konkrétního výpisu prvků a výrobků. V jednotkové ceně započítáno: systémová dodávka, výroba, montáž/osazení/kotvení (vč.kotvících prvků), povrchová úprava, přesuny. Kompletní specifikace/rozsah viz výpis klempířských prvků. | [15 empty] | P | 2
255 | K | 764963C24 | K-24 - D+M Oplechování spodní a boční části světlíku, žárově pozinkovaný lakovaný plech tl. 0,5mm, r.š. 445mm | bm | 8 |  | 0 | CS VLASTNÍ |  |  | základní |  | 0 | 0 | 0 | 0 | 0 | 16 | K | 2 |  |  |  | ROZPOCET | 0 | 0 | 0 | 0 | 0 | 1 | 0 | 16 | -1400984850
| P |  | Poznámka k položce: Kompletní provedení dle specifikace PD a TZ vč. všech přímo souvisejících prací/činností, dodávek, příslušenství, doplňků a komponentů dle konkrétního výpisu prvků a výrobků. V jednotkové ceně započítáno: systémová dodávka, výroba, montáž/osazení/kotvení (vč.kotvících prvků), povrchová úprava, přesuny. Kompletní specifikace/rozsah viz výpis klempířských prvků. | [15 empty] | P | 2
256 | K | 764963C25 | K-25 - D+M Krycí lišta pro ukončení hydroizolace, žárově pozinkovaný lakovaný plech tl. 0,5mm, r.š. 120mm | bm | 178 |  | 0 | CS VLASTNÍ |  |  | základní |  | 0 | 0 | 0 | 0 | 0 | 16 | K | 2 |  |  |  | ROZPOCET | 0 | 0 | 0 | 0 | 0 | 1 | 0 | 16 | 189074738
| P |  | Poznámka k položce: Kompletní provedení dle specifikace PD a TZ vč. všech přímo souvisejících prací/činností, dodávek, příslušenství, doplňků a komponentů dle konkrétního výpisu prvků a výrobků. V jednotkové ceně započítáno: systémová dodávka, výroba, montáž/osazení/kotvení (vč.kotvících prvků), povrchová úprava, přesuny. Kompletní specifikace/rozsah viz výpis klempířských prvků. | [15 empty] | P | 2
257 | K | 764963C26 | K-26 - D+M Střešní skrytý žlab hranatý, žárově pozinkovaný lakovaný plech tl. 0,5mm, r.š. 530-610mm | bm | 117.5 |  | 0 | CS VLASTNÍ |  |  | základní |  | 0 | 0 | 0 | 0 | 0 | 16 | K | 2 |  |  |  | ROZPOCET | 0 | 0 | 0 | 0 | 0 | 1 | 0 | 16 | -1233665902
| P |  | Poznámka k položce: Kompletní provedení dle specifikace PD a TZ vč. všech přímo souvisejících prací/činností, dodávek, příslušenství, doplňků a komponentů dle konkrétního výpisu prvků a výrobků. V jednotkové ceně započítáno: systémová dodávka, výroba, montáž/osazení/kotvení (vč.kotvících prvků), povrchová úprava, přesuny. Kompletní specifikace/rozsah viz výpis klempířských prvků. | [15 empty] | P | 2
258 | K | 764963C27 | K-27 - D+M Okapnice pro střešní krytinu, žárově pozinkovaný lakovaný plech tl. 0,5mm, r.š. 235mm | bm | 117.85 |  | 0 | CS VLASTNÍ |  |  | základní |  | 0 | 0 | 0 | 0 | 0 | 16 | K | 2 |  |  |  | ROZPOCET | 0 | 0 | 0 | 0 | 0 | 1 | 0 | 16 | 1974750516
| P |  | Poznámka k položce: Kompletní provedení dle specifikace PD a TZ vč. všech přímo souvisejících prací/činností, dodávek, příslušenství, doplňků a komponentů dle konkrétního výpisu prvků a výrobků. V jednotkové ceně započítáno: systémová dodávka, výroba, montáž/osazení/kotvení (vč.kotvících prvků), povrchová úprava, přesuny. Kompletní specifikace/rozsah viz výpis klempířských prvků. | [15 empty] | P | 2
259 | K | 764963C28 | K-28 - D+M Ochranný děrovaný větrací systémový plech, z předlakované oceli tl. min. 0,5mm, výška 80mm | bm | 123.1 |  | 0 | CS VLASTNÍ |  |  | základní |  | 0 | 0 | 0 | 0 | 0 | 16 | K | 2 |  |  |  | ROZPOCET | 0 | 0 | 0 | 0 | 0 | 1 | 0 | 16 | -1104804135
| P |  | Poznámka k položce: Kompletní provedení dle specifikace PD a TZ vč. všech přímo souvisejících prací/činností, dodávek, příslušenství, doplňků a komponentů dle konkrétního výpisu prvků a výrobků. V jednotkové ceně započítáno: systémová dodávka, výroba, montáž/osazení/kotvení (vč.kotvících prvků), povrchová úprava, přesuny. Kompletní specifikace/rozsah viz výpis klempířských prvků. | [15 empty] | P | 2
260 | K | 764963C29 | K-29 - D+M Dešťový skrytý svod DN100, žárově pozinkovaný plech | bm | 158.3 |  | 0 | CS VLASTNÍ |  |  | základní |  | 0 | 0 | 0 | 0 | 0 | 16 | K | 2 |  |  |  | ROZPOCET | 0 | 0 | 0 | 0 | 0 | 1 | 0 | 16 | 884763740
| P |  | Poznámka k položce: Kompletní provedení dle specifikace PD a TZ vč. všech přímo souvisejících prací/činností, dodávek, příslušenství, doplňků a komponentů dle konkrétního výpisu prvků a výrobků. V jednotkové ceně započítáno: systémová dodávka, výroba, montáž/osazení/kotvení (vč.kotvících prvků), povrchová úprava, přesuny. Kompletní specifikace/rozsah viz výpis klempířských prvků. | [15 empty] | P | 2
261 | K | 764963C30 | K-30 - D+M Systémová závětrná lišta spodní pro lemování štítu, z předlakované oceli tl. min. 0,5mm, r.š. 310mm | bm | 59.3 |  | 0 | CS VLASTNÍ |  |  | základní |  | 0 | 0 | 0 | 0 | 0 | 16 | K | 2 |  |  |  | ROZPOCET | 0 | 0 | 0 | 0 | 0 | 1 | 0 | 16 | 476127267
| P |  | Poznámka k položce: Kompletní provedení dle specifikace PD a TZ vč. všech přímo souvisejících prací/činností, dodávek, příslušenství, doplňků a komponentů dle konkrétního výpisu prvků a výrobků. V jednotkové ceně započítáno: systémová dodávka, výroba, montáž/osazení/kotvení (vč.kotvících prvků), povrchová úprava, přesuny. Kompletní specifikace/rozsah viz výpis klempířských prvků. | [15 empty] | P | 2
262 | K | 764963C31 | K-31 - D+M Systémový hřebenáč, z předlakované oceli tl. min. 0,5mm | bm | 66.5 |  | 0 | CS VLASTNÍ |  |  | základní |  | 0 | 0 | 0 | 0 | 0 | 16 | K | 2 |  |  |  | ROZPOCET | 0 | 0 | 0 | 0 | 0 | 1 | 0 | 16 | 1292837539
| P |  | Poznámka k položce: Kompletní provedení dle specifikace PD a TZ vč. všech přímo souvisejících prací/činností, dodávek, příslušenství, doplňků a komponentů dle konkrétního výpisu prvků a výrobků. V jednotkové ceně započítáno: systémová dodávka, výroba, montáž/osazení/kotvení (vč.kotvících prvků), povrchová úprava, přesuny. Kompletní specifikace/rozsah viz výpis klempířských prvků. | [15 empty] | P | 2
263 | K | 764963C32 | K-32 - D+M Systémové lemování ke zdi, z předlakované oceli tl. min. 0,5mm, r.š. cca 320mm | bm | 19.5 |  | 0 | CS VLASTNÍ |  |  | základní |  | 0 | 0 | 0 | 0 | 0 | 16 | K | 2 |  |  |  | ROZPOCET | 0 | 0 | 0 | 0 | 0 | 1 | 0 | 16 | 1992268854
| P |  | Poznámka k položce: Kompletní provedení dle specifikace PD a TZ vč. všech přímo souvisejících prací/činností, dodávek, příslušenství, doplňků a komponentů dle konkrétního výpisu prvků a výrobků. V jednotkové ceně započítáno: systémová dodávka, výroba, montáž/osazení/kotvení (vč.kotvících prvků), povrchová úprava, přesuny. Kompletní specifikace/rozsah viz výpis klempířských prvků. | [15 empty] | P | 2
264 | K | 764963C33 | K-33 - D+M Oplechování odskoku tepelného izolantu, žárově pozinkovaný lakovaný plech tl. 0,5mm, r.š. 330mm | bm | 12.95 |  | 0 | CS VLASTNÍ |  |  | základní |  | 0 | 0 | 0 | 0 | 0 | 16 | K | 2 |  |  |  | ROZPOCET | 0 | 0 | 0 | 0 | 0 | 1 | 0 | 16 | -1969404660
| P |  | Poznámka k položce: Kompletní provedení dle specifikace PD a TZ vč. všech přímo souvisejících prací/činností, dodávek, příslušenství, doplňků a komponentů dle konkrétního výpisu prvků a výrobků. V jednotkové ceně započítáno: systémová dodávka, výroba, montáž/osazení/kotvení (vč.kotvících prvků), povrchová úprava, přesuny. Kompletní specifikace/rozsah viz výpis klempířských prvků. | [15 empty] | P | 2
265 | K | 764963C34 | K-34 - D+M Oplechování koruny zdi, žárově pozinkovaný lakovaný plech tl. 0,5mm, r.š. 370mm | bm | 13.2 |  | 0 | CS VLASTNÍ |  |  | základní |  | 0 | 0 | 0 | 0 | 0 | 16 | K | 2 |  |  |  | ROZPOCET | 0 | 0 | 0 | 0 | 0 | 1 | 0 | 16 | -1857716255
| P |  | Poznámka k položce: Kompletní provedení dle specifikace PD a TZ vč. všech přímo souvisejících prací/činností, dodávek, příslušenství, doplňků a komponentů dle konkrétního výpisu prvků a výrobků. V jednotkové ceně započítáno: systémová dodávka, výroba, montáž/osazení/kotvení (vč.kotvících prvků), povrchová úprava, přesuny. Kompletní specifikace/rozsah viz výpis klempířských prvků. | [15 empty] | P | 2
266 | K | 764963C35 | K-35 - D+M Atypické oplechování okenního parapetu, zešikmé ostění, žárově pozinkovaný lakovaný plech tl. 0,5mm, r.š. 520mm | bm | 3.77 |  | 0 | CS VLASTNÍ |  |  | základní |  | 0 | 0 | 0 | 0 | 0 | 16 | K | 2 |  |  |  | ROZPOCET | 0 | 0 | 0 | 0 | 0 | 1 | 0 | 16 | 27719067
| P |  | Poznámka k položce: Kompletní provedení dle specifikace PD a TZ vč. všech přímo souvisejících prací/činností, dodávek, příslušenství, doplňků a komponentů dle konkrétního výpisu prvků a výrobků. V jednotkové ceně započítáno: systémová dodávka, výroba, montáž/osazení/kotvení (vč.kotvících prvků), povrchová úprava, přesuny. Kompletní specifikace/rozsah viz výpis klempířských prvků. | [15 empty] | P | 2
267 | K | 764963C36 | K-36 - D+M Oplechování střešní atiky, žárově pozinkovaný lakovaný plech tl. 0,5mm, r.š. 695mm | bm | 109.2 |  | 0 | CS VLASTNÍ |  |  | základní |  | 0 | 0 | 0 | 0 | 0 | 16 | K | 2 |  |  |  | ROZPOCET | 0 | 0 | 0 | 0 | 0 | 1 | 0 | 16 | 1421340301
| P |  | Poznámka k položce: Kompletní provedení dle specifikace PD a TZ vč. všech přímo souvisejících prací/činností, dodávek, příslušenství, doplňků a komponentů dle konkrétního výpisu prvků a výrobků. V jednotkové ceně započítáno: systémová dodávka, výroba, montáž/osazení/kotvení (vč.kotvících prvků), povrchová úprava, přesuny. Kompletní specifikace/rozsah viz výpis klempířských prvků. | [15 empty] | P | 2
268 | K | 998764213 | Přesun hmot procentní pro konstrukce klempířské s omezením mechanizace v objektech v přes 12 do 24 m | % |  |  | 0 | CS ÚRS 2025 01 |  |  | základní |  | 0 | 0 | 0 | 0 | 0 | 16 | K | 2 |  |  |  | ROZPOCET | 0 | 0 | 0 | 0 | 0 | 1 | 0 | 16 | 1111321022
| Online PSC |  | https://podminky.urs.cz/item/CS_URS_2025_01/998764213 | [15 empty] | Online PSC | 2
| D | 766 | Konstrukce truhlářské |  |  |  | 0 | [5 empty] | 0 |  | 0.26494 |  | 0 | 2 | D | 1 |  |  |  | ROZPOCET | [6 empty] | 0
269 | K | 766629214 | Příplatek k montáži oken za izolaci pro rovné ostění připojovací spára do 15 mm - páska | m | 946.2 |  | 0 | CS ÚRS 2025 01 |  |  | základní |  | 0 | 0.00028 | 0.26494 | 0 | 0 | 16 | K | 2 |  |  |  | ROZPOCET | 0 | 0 | 0 | 0 | 0 | 1 | 0 | 16 | 964140996
| Online PSC |  | https://podminky.urs.cz/item/CS_URS_2025_01/766629214 | [15 empty] | Online PSC | 2
| P |  | Poznámka k položce: V cenách " Příplatek k cenám za izolaci mezi ostěním a rámem okna jsou započteny náklady na izolaci vnější i vnitřní" ZPŮSOB MĚŘENÍ Délka izolace se určuje v metrech délky rámu okna. | [15 empty] | P | 2
270 | K | 766961C01 | O-39 - D+M Termoizolační výlez na střechu, rám dřevěný, 660x780mm | ks | 1 |  | 0 | CS VLASTNÍ |  |  | základní |  | 0 | 0 | 0 | 0 | 0 | 16 | K | 2 |  |  |  | ROZPOCET | 0 | 0 | 0 | 0 | 0 | 1 | 0 | 16 | 1050929003
| P |  | Poznámka k položce: Kompletní provedení dle specifikace PD a TZ vč. všech přímo souvisejících prací/činností, dodávek, příslušenství, doplňků a komponentů dle konkrétního výpisu prvků a výrobků. V jednotkové ceně započítáno: systémová dodávka, výroba, montáž/osazení/kotvení (vč.kotvících prvků), povrchová úprava, přesuny. Kompletní specifikace/rozsah viz výpis oken. | [15 empty] | P | 2
271 | K | 766961C02 | D-14L, 14P - D+M Interiérové dveře dřevěné posuvné po stěně, plné, křídlo 700x1970mm | ks | 8 |  | 0 | CS VLASTNÍ |  |  | základní |  | 0 | 0 | 0 | 0 | 0 | 16 | K | 2 |  |  |  | ROZPOCET | 0 | 0 | 0 | 0 | 0 | 1 | 0 | 16 | -1936501961
| P |  | Poznámka k položce: Kompletní provedení dle specifikace PD a TZ vč. všech přímo souvisejících prací/činností, dodávek, příslušenství, doplňků a komponentů dle konkrétního výpisu prvků a výrobků. V jednotkové ceně započítáno: systémová dodávka, výroba, montáž/osazení/kotvení (vč.kotvících prvků), povrchová úprava, přesuny. Kompletní specifikace/rozsah viz výpis dveří. | [15 empty] | P | 2
272 | K | 766961C03 | D-15L - D+M Interiérové dveře dřevěné posuvné po stěně, plné, křídlo 800x1970mm | ks | 1 |  | 0 | CS VLASTNÍ |  |  | základní |  | 0 | 0 | 0 | 0 | 0 | 16 | K | 2 |  |  |  | ROZPOCET | 0 | 0 | 0 | 0 | 0 | 1 | 0 | 16 | -1725364896
| P |  | Poznámka k položce: Kompletní provedení dle specifikace PD a TZ vč. všech přímo souvisejících prací/činností, dodávek, příslušenství, doplňků a komponentů dle konkrétního výpisu prvků a výrobků. V jednotkové ceně započítáno: systémová dodávka, výroba, montáž/osazení/kotvení (vč.kotvících prvků), povrchová úprava, přesuny. Kompletní specifikace/rozsah viz výpis dveří. | [15 empty] | P | 2
273 | K | 766961C04 | D-16P - D+M Interiérové dveře dřevěné posuvné po stěně, plné, křídlo 900x1970mm | ks | 1 |  | 0 | CS VLASTNÍ |  |  | základní |  | 0 | 0 | 0 | 0 | 0 | 16 | K | 2 |  |  |  | ROZPOCET | 0 | 0 | 0 | 0 | 0 | 1 | 0 | 16 | 1466896973
| P |  | Poznámka k položce: Kompletní provedení dle specifikace PD a TZ vč. všech přímo souvisejících prací/činností, dodávek, příslušenství, doplňků a komponentů dle konkrétního výpisu prvků a výrobků. V jednotkové ceně započítáno: systémová dodávka, výroba, montáž/osazení/kotvení (vč.kotvících prvků), povrchová úprava, přesuny. Kompletní specifikace/rozsah viz výpis dveří. | [15 empty] | P | 2
274 | K | 766961C05 | D-17L - D+M Interiérové dveře dřevěné posuvné po stěně, plné, křídlo 700x1970mm | ks | 1 |  | 0 | CS VLASTNÍ |  |  | základní |  | 0 | 0 | 0 | 0 | 0 | 16 | K | 2 |  |  |  | ROZPOCET | 0 | 0 | 0 | 0 | 0 | 1 | 0 | 16 | -1763984691
| P |  | Poznámka k položce: Kompletní provedení dle specifikace PD a TZ vč. všech přímo souvisejících prací/činností, dodávek, příslušenství, doplňků a komponentů dle konkrétního výpisu prvků a výrobků. V jednotkové ceně započítáno: systémová dodávka, výroba, montáž/osazení/kotvení (vč.kotvících prvků), povrchová úprava, přesuny. Kompletní specifikace/rozsah viz výpis dveří. | [15 empty] | P | 2
275 | K | 766961C06 | D-18P - D+M Interiérové dveře dřevěné posuvné po stěně, plné, křídlo 900x1970mm | ks | 1 |  | 0 | CS VLASTNÍ |  |  | základní |  | 0 | 0 | 0 | 0 | 0 | 16 | K | 2 |  |  |  | ROZPOCET | 0 | 0 | 0 | 0 | 0 | 1 | 0 | 16 | 181861449
| P |  | Poznámka k položce: Kompletní provedení dle specifikace PD a TZ vč. všech přímo souvisejících prací/činností, dodávek, příslušenství, doplňků a komponentů dle konkrétního výpisu prvků a výrobků. V jednotkové ceně započítáno: systémová dodávka, výroba, montáž/osazení/kotvení (vč.kotvících prvků), povrchová úprava, přesuny. Kompletní specifikace/rozsah viz výpis dveří. | [15 empty] | P | 2
276 | K | 766961C07 | D-19L - D+M Interiérové dveře dřevěné posuvné po stěně, plné, křídlo 800x1970mm | ks | 1 |  | 0 | CS VLASTNÍ |  |  | základní |  | 0 | 0 | 0 | 0 | 0 | 16 | K | 2 |  |  |  | ROZPOCET | 0 | 0 | 0 | 0 | 0 | 1 | 0 | 16 | 422531546
| P |  | Poznámka k položce: Kompletní provedení dle specifikace PD a TZ vč. všech přímo souvisejících prací/činností, dodávek, příslušenství, doplňků a komponentů dle konkrétního výpisu prvků a výrobků. V jednotkové ceně započítáno: systémová dodávka, výroba, montáž/osazení/kotvení (vč.kotvících prvků), povrchová úprava, přesuny. Kompletní specifikace/rozsah viz výpis dveří. | [15 empty] | P | 2
277 | K | 766961C08 | D-20P - D+M Interiérové dveře dřevěné posuvné po stěně, plné, křídlo 800x1970mm | ks | 2 |  | 0 | CS VLASTNÍ |  |  | základní |  | 0 | 0 | 0 | 0 | 0 | 16 | K | 2 |  |  |  | ROZPOCET | 0 | 0 | 0 | 0 | 0 | 1 | 0 | 16 | 2097929060
| P |  | Poznámka k položce: Kompletní provedení dle specifikace PD a TZ vč. všech přímo souvisejících prací/činností, dodávek, příslušenství, doplňků a komponentů dle konkrétního výpisu prvků a výrobků. V jednotkové ceně započítáno: systémová dodávka, výroba, montáž/osazení/kotvení (vč.kotvících prvků), povrchová úprava, přesuny. Kompletní specifikace/rozsah viz výpis dveří. | [15 empty] | P | 2
278 | K | 766961C09 | D-21L, 21P - D+M Interiérové dveře dřevěné, plné, protipožární, 1100x1970mm, s PO | ks | 7 |  | 0 | CS VLASTNÍ |  |  | základní |  | 0 | 0 | 0 | 0 | 0 | 16 | K | 2 |  |  |  | ROZPOCET | 0 | 0 | 0 | 0 | 0 | 1 | 0 | 16 | 1540839359
| P |  | Poznámka k položce: Kompletní provedení dle specifikace PD a TZ vč. všech přímo souvisejících prací/činností, dodávek, příslušenství, doplňků a komponentů dle konkrétního výpisu prvků a výrobků. V jednotkové ceně započítáno: systémová dodávka, výroba, montáž/osazení/kotvení (vč.kotvících prvků), povrchová úprava, přesuny. Kompletní specifikace/rozsah viz výpis dveří. | [15 empty] | P | 2
279 | K | 766961C10 | D-22L - D+M Interiérové dveře dřevěné, plné, protipožární, 900x1970mm, s PO | ks | 1 |  | 0 | CS VLASTNÍ |  |  | základní |  | 0 | 0 | 0 | 0 | 0 | 16 | K | 2 |  |  |  | ROZPOCET | 0 | 0 | 0 | 0 | 0 | 1 | 0 | 16 | -1919430306
| P |  | Poznámka k položce: Kompletní provedení dle specifikace PD a TZ vč. všech přímo souvisejících prací/činností, dodávek, příslušenství, doplňků a komponentů dle konkrétního výpisu prvků a výrobků. V jednotkové ceně započítáno: systémová dodávka, výroba, montáž/osazení/kotvení (vč.kotvících prvků), povrchová úprava, přesuny. Kompletní specifikace/rozsah viz výpis dveří. | [15 empty] | P | 2
280 | K | 766961C11 | D-23L - D+M Interiérové dveře dřevěné, plné, protipožární, 800x1970mm, s PO | ks | 1 |  | 0 | CS VLASTNÍ |  |  | základní |  | 0 | 0 | 0 | 0 | 0 | 16 | K | 2 |  |  |  | ROZPOCET | 0 | 0 | 0 | 0 | 0 | 1 | 0 | 16 | 798353666
| P |  | Poznámka k položce: Kompletní provedení dle specifikace PD a TZ vč. všech přímo souvisejících prací/činností, dodávek, příslušenství, doplňků a komponentů dle konkrétního výpisu prvků a výrobků. V jednotkové ceně započítáno: systémová dodávka, výroba, montáž/osazení/kotvení (vč.kotvících prvků), povrchová úprava, přesuny. Kompletní specifikace/rozsah viz výpis dveří. | [15 empty] | P | 2
281 | K | 766961C12 | D-24P - D+M Interiérové dveře dřevěné, plné, protipožární, 900x1970mm, s PO | ks | 1 |  | 0 | CS VLASTNÍ |  |  | základní |  | 0 | 0 | 0 | 0 | 0 | 16 | K | 2 |  |  |  | ROZPOCET | 0 | 0 | 0 | 0 | 0 | 1 | 0 | 16 | 1246889964
| P |  | Poznámka k položce: Kompletní provedení dle specifikace PD a TZ vč. všech přímo souvisejících prací/činností, dodávek, příslušenství, doplňků a komponentů dle konkrétního výpisu prvků a výrobků. V jednotkové ceně započítáno: systémová dodávka, výroba, montáž/osazení/kotvení (vč.kotvících prvků), povrchová úprava, přesuny. Kompletní specifikace/rozsah viz výpis dveří. | [15 empty] | P | 2
282 | K | 766961C13 | D-25L - D+M Interiérové dveře dřevěné, plné, protipožární, 800x1970mm, s PO | ks | 1 |  | 0 | CS VLASTNÍ |  |  | základní |  | 0 | 0 | 0 | 0 | 0 | 16 | K | 2 |  |  |  | ROZPOCET | 0 | 0 | 0 | 0 | 0 | 1 | 0 | 16 | 655677320
| P |  | Poznámka k položce: Kompletní provedení dle specifikace PD a TZ vč. všech přímo souvisejících prací/činností, dodávek, příslušenství, doplňků a komponentů dle konkrétního výpisu prvků a výrobků. V jednotkové ceně započítáno: systémová dodávka, výroba, montáž/osazení/kotvení (vč.kotvících prvků), povrchová úprava, přesuny. Kompletní specifikace/rozsah viz výpis dveří. | [15 empty] | P | 2
283 | K | 766961C14 | D-26L - D+M Interiérové dveře dřevěné, plné, protipožární, 1100x1970mm, s PO | ks | 1 |  | 0 | CS VLASTNÍ |  |  | základní |  | 0 | 0 | 0 | 0 | 0 | 16 | K | 2 |  |  |  | ROZPOCET | 0 | 0 | 0 | 0 | 0 | 1 | 0 | 16 | -1346710822
| P |  | Poznámka k položce: Kompletní provedení dle specifikace PD a TZ vč. všech přímo souvisejících prací/činností, dodávek, příslušenství, doplňků a komponentů dle konkrétního výpisu prvků a výrobků. V jednotkové ceně započítáno: systémová dodávka, výroba, montáž/osazení/kotvení (vč.kotvících prvků), povrchová úprava, přesuny. Kompletní specifikace/rozsah viz výpis dveří. | [15 empty] | P | 2
284 | K | 766961C15 | D-27L, 27P - D+M Interiérové dveře dřevěné, plné, 1100x1970mm | ks | 11 |  | 0 | CS VLASTNÍ |  |  | základní |  | 0 | 0 | 0 | 0 | 0 | 16 | K | 2 |  |  |  | ROZPOCET | 0 | 0 | 0 | 0 | 0 | 1 | 0 | 16 | 542574522
| P |  | Poznámka k položce: Kompletní provedení dle specifikace PD a TZ vč. všech přímo souvisejících prací/činností, dodávek, příslušenství, doplňků a komponentů dle konkrétního výpisu prvků a výrobků. V jednotkové ceně započítáno: systémová dodávka, výroba, montáž/osazení/kotvení (vč.kotvících prvků), povrchová úprava, přesuny. Kompletní specifikace/rozsah viz výpis dveří. | [15 empty] | P | 2
285 | K | 766961C16 | D-28L, 28P - D+M Interiérové dveře dřevěné, plné, protipožární, 900x1970mm, s PO | ks | 10 |  | 0 | CS VLASTNÍ |  |  | základní |  | 0 | 0 | 0 | 0 | 0 | 16 | K | 2 |  |  |  | ROZPOCET | 0 | 0 | 0 | 0 | 0 | 1 | 0 | 16 | -954759882
| P |  | Poznámka k položce: Kompletní provedení dle specifikace PD a TZ vč. všech přímo souvisejících prací/činností, dodávek, příslušenství, doplňků a komponentů dle konkrétního výpisu prvků a výrobků. V jednotkové ceně započítáno: systémová dodávka, výroba, montáž/osazení/kotvení (vč.kotvících prvků), povrchová úprava, přesuny. Kompletní specifikace/rozsah viz výpis dveří. | [15 empty] | P | 2
286 | K | 766961C17 | D-29L - D+M Interiérové dveře dřevěné, plné, protipožární, 900x1970mm, s PO | ks | 1 |  | 0 | CS VLASTNÍ |  |  | základní |  | 0 | 0 | 0 | 0 | 0 | 16 | K | 2 |  |  |  | ROZPOCET | 0 | 0 | 0 | 0 | 0 | 1 | 0 | 16 | 464298725
| P |  | Poznámka k položce: Kompletní provedení dle specifikace PD a TZ vč. všech přímo souvisejících prací/činností, dodávek, příslušenství, doplňků a komponentů dle konkrétního výpisu prvků a výrobků. V jednotkové ceně započítáno: systémová dodávka, výroba, montáž/osazení/kotvení (vč.kotvících prvků), povrchová úprava, přesuny. Kompletní specifikace/rozsah viz výpis dveří. | [15 empty] | P | 2
287 | K | 766961C18 | D-30P - D+M Interiérové dveře dřevěné, plné, protipožární, 900x1970mm, s PO | ks | 1 |  | 0 | CS VLASTNÍ |  |  | základní |  | 0 | 0 | 0 | 0 | 0 | 16 | K | 2 |  |  |  | ROZPOCET | 0 | 0 | 0 | 0 | 0 | 1 | 0 | 16 | -991265556
| P |  | Poznámka k položce: Kompletní provedení dle specifikace PD a TZ vč. všech přímo souvisejících prací/činností, dodávek, příslušenství, doplňků a komponentů dle konkrétního výpisu prvků a výrobků. V jednotkové ceně započítáno: systémová dodávka, výroba, montáž/osazení/kotvení (vč.kotvících prvků), povrchová úprava, přesuny. Kompletní specifikace/rozsah viz výpis dveří. | [15 empty] | P | 2
288 | K | 766961C19 | D-31L, 31P - D+M Interiérové dveře dřevěné, plné, 900x1970mm | ks | 23 |  | 0 | CS VLASTNÍ |  |  | základní |  | 0 | 0 | 0 | 0 | 0 | 16 | K | 2 |  |  |  | ROZPOCET | 0 | 0 | 0 | 0 | 0 | 1 | 0 | 16 | 1088956302
| P |  | Poznámka k položce: Kompletní provedení dle specifikace PD a TZ vč. všech přímo souvisejících prací/činností, dodávek, příslušenství, doplňků a komponentů dle konkrétního výpisu prvků a výrobků. V jednotkové ceně započítáno: systémová dodávka, výroba, montáž/osazení/kotvení (vč.kotvících prvků), povrchová úprava, přesuny. Kompletní specifikace/rozsah viz výpis dveří. | [15 empty] | P | 2
289 | K | 766961C20 | D-32L, 32P - D+M Interiérové dveře dřevěné, plné, 800x1970mm | ks | 9 |  | 0 | CS VLASTNÍ |  |  | základní |  | 0 | 0 | 0 | 0 | 0 | 16 | K | 2 |  |  |  | ROZPOCET | 0 | 0 | 0 | 0 | 0 | 1 | 0 | 16 | 1208591210
| P |  | Poznámka k položce: Kompletní provedení dle specifikace PD a TZ vč. všech přímo souvisejících prací/činností, dodávek, příslušenství, doplňků a komponentů dle konkrétního výpisu prvků a výrobků. V jednotkové ceně započítáno: systémová dodávka, výroba, montáž/osazení/kotvení (vč.kotvících prvků), povrchová úprava, přesuny. Kompletní specifikace/rozsah viz výpis dveří. | [15 empty] | P | 2
290 | K | 766961C21 | D-33L, 33P - D+M Interiérové dveře dřevěné, plné, 700x1970mm | ks | 8 |  | 0 | CS VLASTNÍ |  |  | základní |  | 0 | 0 | 0 | 0 | 0 | 16 | K | 2 |  |  |  | ROZPOCET | 0 | 0 | 0 | 0 | 0 | 1 | 0 | 16 | 1116368453
| P |  | Poznámka k položce: Kompletní provedení dle specifikace PD a TZ vč. všech přímo souvisejících prací/činností, dodávek, příslušenství, doplňků a komponentů dle konkrétního výpisu prvků a výrobků. V jednotkové ceně započítáno: systémová dodávka, výroba, montáž/osazení/kotvení (vč.kotvících prvků), povrchová úprava, přesuny. Kompletní specifikace/rozsah viz výpis dveří. | [15 empty] | P | 2
291 | K | 766961C22 | D-34L, 34P - D+M Interiérové dveře dřevěné, plné, 700x1970mm | ks | 14 |  | 0 | CS VLASTNÍ |  |  | základní |  | 0 | 0 | 0 | 0 | 0 | 16 | K | 2 |  |  |  | ROZPOCET | 0 | 0 | 0 | 0 | 0 | 1 | 0 | 16 | 441184733
| P |  | Poznámka k položce: Kompletní provedení dle specifikace PD a TZ vč. všech přímo souvisejících prací/činností, dodávek, příslušenství, doplňků a komponentů dle konkrétního výpisu prvků a výrobků. V jednotkové ceně započítáno: systémová dodávka, výroba, montáž/osazení/kotvení (vč.kotvících prvků), povrchová úprava, přesuny. Kompletní specifikace/rozsah viz výpis dveří. | [15 empty] | P | 2
292 | K | 766961C23 | D-35L, 35P - D+M Interiérové dveře dřevěné, plné, 900x1970mm | ks | 6 |  | 0 | CS VLASTNÍ |  |  | základní |  | 0 | 0 | 0 | 0 | 0 | 16 | K | 2 |  |  |  | ROZPOCET | 0 | 0 | 0 | 0 | 0 | 1 | 0 | 16 | 1526532443
| P |  | Poznámka k položce: Kompletní provedení dle specifikace PD a TZ vč. všech přímo souvisejících prací/činností, dodávek, příslušenství, doplňků a komponentů dle konkrétního výpisu prvků a výrobků. V jednotkové ceně započítáno: systémová dodávka, výroba, montáž/osazení/kotvení (vč.kotvících prvků), povrchová úprava, přesuny. Kompletní specifikace/rozsah viz výpis dveří. | [15 empty] | P | 2
293 | K | 766961C24 | D-36L, 36P - D+M Interiérové dveře dřevěné, plné, protipožární, 700x1970mm, s PO | ks | 2 |  | 0 | CS VLASTNÍ |  |  | základní |  | 0 | 0 | 0 | 0 | 0 | 16 | K | 2 |  |  |  | ROZPOCET | 0 | 0 | 0 | 0 | 0 | 1 | 0 | 16 | -1326492842
| P |  | Poznámka k položce: Kompletní provedení dle specifikace PD a TZ vč. všech přímo souvisejících prací/činností, dodávek, příslušenství, doplňků a komponentů dle konkrétního výpisu prvků a výrobků. V jednotkové ceně započítáno: systémová dodávka, výroba, montáž/osazení/kotvení (vč.kotvících prvků), povrchová úprava, přesuny. Kompletní specifikace/rozsah viz výpis dveří. | [15 empty] | P | 2
294 | K | 766961C25 | D-37P - D+M Interiérové dveře dřevěné, plné, protipožární, 800x1970mm, s PO | ks | 1 |  | 0 | CS VLASTNÍ |  |  | základní |  | 0 | 0 | 0 | 0 | 0 | 16 | K | 2 |  |  |  | ROZPOCET | 0 | 0 | 0 | 0 | 0 | 1 | 0 | 16 | -285861514
| P |  | Poznámka k položce: Kompletní provedení dle specifikace PD a TZ vč. všech přímo souvisejících prací/činností, dodávek, příslušenství, doplňků a komponentů dle konkrétního výpisu prvků a výrobků. V jednotkové ceně započítáno: systémová dodávka, výroba, montáž/osazení/kotvení (vč.kotvících prvků), povrchová úprava, přesuny. Kompletní specifikace/rozsah viz výpis dveří. | [15 empty] | P | 2
295 | K | 766961C26 | D-38P - D+M Interiérové dveře dřevěné, plné, 700x1970mm | ks | 1 |  | 0 | CS VLASTNÍ |  |  | základní |  | 0 | 0 | 0 | 0 | 0 | 16 | K | 2 |  |  |  | ROZPOCET | 0 | 0 | 0 | 0 | 0 | 1 | 0 | 16 | -995149619
| P |  | Poznámka k položce: Kompletní provedení dle specifikace PD a TZ vč. všech přímo souvisejících prací/činností, dodávek, příslušenství, doplňků a komponentů dle konkrétního výpisu prvků a výrobků. V jednotkové ceně započítáno: systémová dodávka, výroba, montáž/osazení/kotvení (vč.kotvících prvků), povrchová úprava, přesuny. Kompletní specifikace/rozsah viz výpis dveří. | [15 empty] | P | 2
296 | K | 766961C27 | D-39L - D+M Interiérové dveře dřevěné, plné, protipožární, 900x1970mm, s PO | ks | 1 |  | 0 | CS VLASTNÍ |  |  | základní |  | 0 | 0 | 0 | 0 | 0 | 16 | K | 2 |  |  |  | ROZPOCET | 0 | 0 | 0 | 0 | 0 | 1 | 0 | 16 | -2137433441
| P |  | Poznámka k položce: Kompletní provedení dle specifikace PD a TZ vč. všech přímo souvisejících prací/činností, dodávek, příslušenství, doplňků a komponentů dle konkrétního výpisu prvků a výrobků. V jednotkové ceně započítáno: systémová dodávka, výroba, montáž/osazení/kotvení (vč.kotvících prvků), povrchová úprava, přesuny. Kompletní specifikace/rozsah viz výpis dveří. | [15 empty] | P | 2
297 | K | 766961C28 | D-40L - D+M Interiérové dveře dřevěné, plné, protipožární, 800x1970mm, s PO | ks | 1 |  | 0 | CS VLASTNÍ |  |  | základní |  | 0 | 0 | 0 | 0 | 0 | 16 | K | 2 |  |  |  | ROZPOCET | 0 | 0 | 0 | 0 | 0 | 1 | 0 | 16 | -552320608
| P |  | Poznámka k položce: Kompletní provedení dle specifikace PD a TZ vč. všech přímo souvisejících prací/činností, dodávek, příslušenství, doplňků a komponentů dle konkrétního výpisu prvků a výrobků. V jednotkové ceně započítáno: systémová dodávka, výroba, montáž/osazení/kotvení (vč.kotvících prvků), povrchová úprava, přesuny. Kompletní specifikace/rozsah viz výpis dveří. | [15 empty] | P | 2
298 | K | 766961C29 | D-41L, 41P - D+M Interiérové dveře dřevěné, plné, protipožární, 1100x1970mm, s PO | ks | 4 |  | 0 | CS VLASTNÍ |  |  | základní |  | 0 | 0 | 0 | 0 | 0 | 16 | K | 2 |  |  |  | ROZPOCET | 0 | 0 | 0 | 0 | 0 | 1 | 0 | 16 | 1690313360
| P |  | Poznámka k položce: Kompletní provedení dle specifikace PD a TZ vč. všech přímo souvisejících prací/činností, dodávek, příslušenství, doplňků a komponentů dle konkrétního výpisu prvků a výrobků. V jednotkové ceně započítáno: systémová dodávka, výroba, montáž/osazení/kotvení (vč.kotvících prvků), povrchová úprava, přesuny. Kompletní specifikace/rozsah viz výpis dveří. | [15 empty] | P | 2
299 | K | 766961C30 | D-42L, 42P - D+M Interiérové dveře dřevěné, plné, 900x1970mm | ks | 5 |  | 0 | CS VLASTNÍ |  |  | základní |  | 0 | 0 | 0 | 0 | 0 | 16 | K | 2 |  |  |  | ROZPOCET | 0 | 0 | 0 | 0 | 0 | 1 | 0 | 16 | -1480242833
| P |  | Poznámka k položce: Kompletní provedení dle specifikace PD a TZ vč. všech přímo souvisejících prací/činností, dodávek, příslušenství, doplňků a komponentů dle konkrétního výpisu prvků a výrobků. V jednotkové ceně započítáno: systémová dodávka, výroba, montáž/osazení/kotvení (vč.kotvících prvků), povrchová úprava, přesuny. Kompletní specifikace/rozsah viz výpis dveří. | [15 empty] | P | 2
300 | K | 766961C31 | D-43L - D+M Interiérové dveře dřevěné, plné, 800x1970mm | ks | 1 |  | 0 | CS VLASTNÍ |  |  | základní |  | 0 | 0 | 0 | 0 | 0 | 16 | K | 2 |  |  |  | ROZPOCET | 0 | 0 | 0 | 0 | 0 | 1 | 0 | 16 | 543045091
| P |  | Poznámka k položce: Kompletní provedení dle specifikace PD a TZ vč. všech přímo souvisejících prací/činností, dodávek, příslušenství, doplňků a komponentů dle konkrétního výpisu prvků a výrobků. V jednotkové ceně započítáno: systémová dodávka, výroba, montáž/osazení/kotvení (vč.kotvících prvků), povrchová úprava, přesuny. Kompletní specifikace/rozsah viz výpis dveří. | [15 empty] | P | 2
301 | K | 766961C32 | D-44L, 44P - D+M Interiérové dveře dřevěné, plné, 800x1970mm | ks | 4 |  | 0 | CS VLASTNÍ |  |  | základní |  | 0 | 0 | 0 | 0 | 0 | 16 | K | 2 |  |  |  | ROZPOCET | 0 | 0 | 0 | 0 | 0 | 1 | 0 | 16 | 102516040
| P |  | Poznámka k položce: Kompletní provedení dle specifikace PD a TZ vč. všech přímo souvisejících prací/činností, dodávek, příslušenství, doplňků a komponentů dle konkrétního výpisu prvků a výrobků. V jednotkové ceně započítáno: systémová dodávka, výroba, montáž/osazení/kotvení (vč.kotvících prvků), povrchová úprava, přesuny. Kompletní specifikace/rozsah viz výpis dveří. | [15 empty] | P | 2
302 | K | 766961C33 | D-45L, 45P - D+M Interiérové dveře dřevěné, plné, protipožární, 900x1970mm, s PO | ks | 5 |  | 0 | CS VLASTNÍ |  |  | základní |  | 0 | 0 | 0 | 0 | 0 | 16 | K | 2 |  |  |  | ROZPOCET | 0 | 0 | 0 | 0 | 0 | 1 | 0 | 16 | 1036487102
| P |  | Poznámka k položce: Kompletní provedení dle specifikace PD a TZ vč. všech přímo souvisejících prací/činností, dodávek, příslušenství, doplňků a komponentů dle konkrétního výpisu prvků a výrobků. V jednotkové ceně započítáno: systémová dodávka, výroba, montáž/osazení/kotvení (vč.kotvících prvků), povrchová úprava, přesuny. Kompletní specifikace/rozsah viz výpis dveří. | [15 empty] | P | 2
303 | K | 766961C34 | D-46L, 46P - D+M Interiérové dveře dřevěné, plné, protipožární, 900x1970mm, s PO | ks | 2 |  | 0 | CS VLASTNÍ |  |  | základní |  | 0 | 0 | 0 | 0 | 0 | 16 | K | 2 |  |  |  | ROZPOCET | 0 | 0 | 0 | 0 | 0 | 1 | 0 | 16 | -485628337
| P |  | Poznámka k položce: Kompletní provedení dle specifikace PD a TZ vč. všech přímo souvisejících prací/činností, dodávek, příslušenství, doplňků a komponentů dle konkrétního výpisu prvků a výrobků. V jednotkové ceně započítáno: systémová dodávka, výroba, montáž/osazení/kotvení (vč.kotvících prvků), povrchová úprava, přesuny. Kompletní specifikace/rozsah viz výpis dveří. | [15 empty] | P | 2
304 | K | 766961C35 | D-51L - D+M Interiérové dveře dřevěné, plné, protipožární, 900x1970mm, s PO | ks | 1 |  | 0 | CS VLASTNÍ |  |  | základní |  | 0 | 0 | 0 | 0 | 0 | 16 | K | 2 |  |  |  | ROZPOCET | 0 | 0 | 0 | 0 | 0 | 1 | 0 | 16 | 168276937
| P |  | Poznámka k položce: Kompletní provedení dle specifikace PD a TZ vč. všech přímo souvisejících prací/činností, dodávek, příslušenství, doplňků a komponentů dle konkrétního výpisu prvků a výrobků. V jednotkové ceně započítáno: systémová dodávka, výroba, montáž/osazení/kotvení (vč.kotvících prvků), povrchová úprava, přesuny. Kompletní specifikace/rozsah viz výpis dveří. | [15 empty] | P | 2
305 | K | 766961C36 | D-52P - D+M Interiérové dveře dřevěné, plné, 900x1970mm | ks | 1 |  | 0 | CS VLASTNÍ |  |  | základní |  | 0 | 0 | 0 | 0 | 0 | 16 | K | 2 |  |  |  | ROZPOCET | 0 | 0 | 0 | 0 | 0 | 1 | 0 | 16 | 816743410
| P |  | Poznámka k položce: Kompletní provedení dle specifikace PD a TZ vč. všech přímo souvisejících prací/činností, dodávek, příslušenství, doplňků a komponentů dle konkrétního výpisu prvků a výrobků. V jednotkové ceně započítáno: systémová dodávka, výroba, montáž/osazení/kotvení (vč.kotvících prvků), povrchová úprava, přesuny. Kompletní specifikace/rozsah viz výpis dveří. | [15 empty] | P | 2
306 | K | 766961C37 | D-61 - D+M Interiérové dveře dřevěné, plné, protipožární, 1250x1970mm, s PO | ks | 1 |  | 0 | CS VLASTNÍ |  |  | základní |  | 0 | 0 | 0 | 0 | 0 | 16 | K | 2 |  |  |  | ROZPOCET | 0 | 0 | 0 | 0 | 0 | 1 | 0 | 16 | 1998606644
| P |  | Poznámka k položce: Kompletní provedení dle specifikace PD a TZ vč. všech přímo souvisejících prací/činností, dodávek, příslušenství, doplňků a komponentů dle konkrétního výpisu prvků a výrobků. V jednotkové ceně započítáno: systémová dodávka, výroba, montáž/osazení/kotvení (vč.kotvících prvků), povrchová úprava, přesuny. Kompletní specifikace/rozsah viz výpis dveří. | [15 empty] | P | 2
307 | K | 766961C38 | D-62L - D+M Interiérové dveře dřevěné, plné, protipožární, 700x1970mm, s PO | ks | 1 |  | 0 | CS VLASTNÍ |  |  | základní |  | 0 | 0 | 0 | 0 | 0 | 16 | K | 2 |  |  |  | ROZPOCET | 0 | 0 | 0 | 0 | 0 | 1 | 0 | 16 | -733501546
| P |  | Poznámka k položce: Kompletní provedení dle specifikace PD a TZ vč. všech přímo souvisejících prací/činností, dodávek, příslušenství, doplňků a komponentů dle konkrétního výpisu prvků a výrobků. V jednotkové ceně započítáno: systémová dodávka, výroba, montáž/osazení/kotvení (vč.kotvících prvků), povrchová úprava, přesuny. Kompletní specifikace/rozsah viz výpis dveří. | [15 empty] | P | 2
308 | K | 766961C39 | D-64P - D+M Interiérové dveře dřevěné, plné, protipožární, 900x1970mm, s PO | ks | 1 |  | 0 | CS VLASTNÍ |  |  | základní |  | 0 | 0 | 0 | 0 | 0 | 16 | K | 2 |  |  |  | ROZPOCET | 0 | 0 | 0 | 0 | 0 | 1 | 0 | 16 | 1576695300
| P |  | Poznámka k položce: Kompletní provedení dle specifikace PD a TZ vč. všech přímo souvisejících prací/činností, dodávek, příslušenství, doplňků a komponentů dle konkrétního výpisu prvků a výrobků. V jednotkové ceně započítáno: systémová dodávka, výroba, montáž/osazení/kotvení (vč.kotvících prvků), povrchová úprava, přesuny. Kompletní specifikace/rozsah viz výpis dveří. | [15 empty] | P | 2
309 | K | 766961C40 | D-65P - D+M Interiérové dveře dřevěné, plné, protipožární, 900x1970mm, s PO | ks | 1 |  | 0 | CS VLASTNÍ |  |  | základní |  | 0 | 0 | 0 | 0 | 0 | 16 | K | 2 |  |  |  | ROZPOCET | 0 | 0 | 0 | 0 | 0 | 1 | 0 | 16 | -2131532704
| P |  | Poznámka k položce: Kompletní provedení dle specifikace PD a TZ vč. všech přímo souvisejících prací/činností, dodávek, příslušenství, doplňků a komponentů dle konkrétního výpisu prvků a výrobků. V jednotkové ceně započítáno: systémová dodávka, výroba, montáž/osazení/kotvení (vč.kotvících prvků), povrchová úprava, přesuny. Kompletní specifikace/rozsah viz výpis dveří. | [15 empty] | P | 2
310 | K | 766961C41 | D-66L, 66P - D+M Interiérové dveře dřevěné, plné, 1100x1970mm | ks | 2 |  | 0 | CS VLASTNÍ |  |  | základní |  | 0 | 0 | 0 | 0 | 0 | 16 | K | 2 |  |  |  | ROZPOCET | 0 | 0 | 0 | 0 | 0 | 1 | 0 | 16 | -1690708344
| P |  | Poznámka k položce: Kompletní provedení dle specifikace PD a TZ vč. všech přímo souvisejících prací/činností, dodávek, příslušenství, doplňků a komponentů dle konkrétního výpisu prvků a výrobků. V jednotkové ceně započítáno: systémová dodávka, výroba, montáž/osazení/kotvení (vč.kotvících prvků), povrchová úprava, přesuny. Kompletní specifikace/rozsah viz výpis dveří. | [15 empty] | P | 2
311 | K | 766961C42 | D-67L - D+M Interiérové dveře dřevěné, plné, bezpečnostní, 1100x1970mm | ks | 1 |  | 0 | CS VLASTNÍ |  |  | základní |  | 0 | 0 | 0 | 0 | 0 | 16 | K | 2 |  |  |  | ROZPOCET | 0 | 0 | 0 | 0 | 0 | 1 | 0 | 16 | -1557828773
| P |  | Poznámka k položce: Kompletní provedení dle specifikace PD a TZ vč. všech přímo souvisejících prací/činností, dodávek, příslušenství, doplňků a komponentů dle konkrétního výpisu prvků a výrobků. V jednotkové ceně započítáno: systémová dodávka, výroba, montáž/osazení/kotvení (vč.kotvících prvků), povrchová úprava, přesuny. Kompletní specifikace/rozsah viz výpis dveří. | [15 empty] | P | 2
312 | K | 766961C43 | D-68 - D+M Interiérové dveře dřevěné, plné, 1450x1970mm | ks | 1 |  | 0 | CS VLASTNÍ |  |  | základní |  | 0 | 0 | 0 | 0 | 0 | 16 | K | 2 |  |  |  | ROZPOCET | 0 | 0 | 0 | 0 | 0 | 1 | 0 | 16 | -1984479769
| P |  | Poznámka k položce: Kompletní provedení dle specifikace PD a TZ vč. všech přímo souvisejících prací/činností, dodávek, příslušenství, doplňků a komponentů dle konkrétního výpisu prvků a výrobků. V jednotkové ceně započítáno: systémová dodávka, výroba, montáž/osazení/kotvení (vč.kotvících prvků), povrchová úprava, přesuny. Kompletní specifikace/rozsah viz výpis dveří. | [15 empty] | P | 2
313 | K | 766961C44 | D-69 - D+M Interiérové dveře dřevěné, plné, protipožární, 1450x1970mm, s PO | ks | 1 |  | 0 | CS VLASTNÍ |  |  | základní |  | 0 | 0 | 0 | 0 | 0 | 16 | K | 2 |  |  |  | ROZPOCET | 0 | 0 | 0 | 0 | 0 | 1 | 0 | 16 | -48124685
| P |  | Poznámka k položce: Kompletní provedení dle specifikace PD a TZ vč. všech přímo souvisejících prací/činností, dodávek, příslušenství, doplňků a komponentů dle konkrétního výpisu prvků a výrobků. V jednotkové ceně započítáno: systémová dodávka, výroba, montáž/osazení/kotvení (vč.kotvících prvků), povrchová úprava, přesuny. Kompletní specifikace/rozsah viz výpis dveří. | [15 empty] | P | 2
314 | K | 766961C45 | D-77P - D+M Interiérové dveře dřevěné, plné, protipožární, 900x1970mm, s PO | ks | 2 |  | 0 | CS VLASTNÍ |  |  | základní |  | 0 | 0 | 0 | 0 | 0 | 16 | K | 2 |  |  |  | ROZPOCET | 0 | 0 | 0 | 0 | 0 | 1 | 0 | 16 | -1770669479
| P |  | Poznámka k položce: Kompletní provedení dle specifikace PD a TZ vč. všech přímo souvisejících prací/činností, dodávek, příslušenství, doplňků a komponentů dle konkrétního výpisu prvků a výrobků. V jednotkové ceně započítáno: systémová dodávka, výroba, montáž/osazení/kotvení (vč.kotvících prvků), povrchová úprava, přesuny. Kompletní specifikace/rozsah viz výpis dveří. | [15 empty] | P | 2
315 | K | 766961C46 | D-80P - D+M Interiérové dveře dřevěné, plné, protipožární, 800x1970mm, s PO | ks | 1 |  | 0 | CS VLASTNÍ |  |  | základní |  | 0 | 0 | 0 | 0 | 0 | 16 | K | 2 |  |  |  | ROZPOCET | 0 | 0 | 0 | 0 | 0 | 1 | 0 | 16 | -1554104341
| P |  | Poznámka k položce: Kompletní provedení dle specifikace PD a TZ vč. všech přímo souvisejících prací/činností, dodávek, příslušenství, doplňků a komponentů dle konkrétního výpisu prvků a výrobků. V jednotkové ceně započítáno: systémová dodávka, výroba, montáž/osazení/kotvení (vč.kotvících prvků), povrchová úprava, přesuny. Kompletní specifikace/rozsah viz výpis dveří. | [15 empty] | P | 2
316 | K | 766961C47 | D-81L - D+M Interiérové dveře dřevěné, plné, protipožární, 800x1970mm, s PO | ks | 1 |  | 0 | CS VLASTNÍ |  |  | základní |  | 0 | 0 | 0 | 0 | 0 | 16 | K | 2 |  |  |  | ROZPOCET | 0 | 0 | 0 | 0 | 0 | 1 | 0 | 16 | 837122278
| P |  | Poznámka k položce: Kompletní provedení dle specifikace PD a TZ vč. všech přímo souvisejících prací/činností, dodávek, příslušenství, doplňků a komponentů dle konkrétního výpisu prvků a výrobků. V jednotkové ceně započítáno: systémová dodávka, výroba, montáž/osazení/kotvení (vč.kotvících prvků), povrchová úprava, přesuny. Kompletní specifikace/rozsah viz výpis dveří. | [15 empty] | P | 2
317 | K | 998766213 | Přesun hmot procentní pro kce truhlářské s omezením mechanizace v objektech v přes 12 do 24 m | % |  |  | 0 | CS ÚRS 2025 01 |  |  | základní |  | 0 | 0 | 0 | 0 | 0 | 16 | K | 2 |  |  |  | ROZPOCET | 0 | 0 | 0 | 0 | 0 | 1 | 0 | 16 | -1688498355
| Online PSC |  | https://podminky.urs.cz/item/CS_URS_2025_01/998766213 | [15 empty] | Online PSC | 2
| D | 767 | Konstrukce zámečnické |  |  |  | 0 | [5 empty] | 0 |  | 0 |  | 0 | 2 | D | 1 |  |  |  | ROZPOCET | [6 empty] | 0
318 | K | 767962C01 | O-1 - D+M Okno AL, 2750x2950mm | ks | 6 |  | 0 | CS VLASTNÍ |  |  | základní |  | 0 | 0 | 0 | 0 | 0 | 16 | K | 2 |  |  |  | ROZPOCET | 0 | 0 | 0 | 0 | 0 | 1 | 0 | 16 | -569639112
| P |  | Poznámka k položce: Kompletní provedení dle specifikace PD a TZ vč. všech přímo souvisejících prací/činností, dodávek, příslušenství, doplňků a komponentů dle konkrétního výpisu prvků a výrobků. V jednotkové ceně započítáno: systémová dodávka, výroba, montáž/osazení/kotvení (vč.kotvících prvků), povrchová úprava, přesuny. Kompletní specifikace/rozsah viz výpis oken. | [15 empty] | P | 2
319 | K | 767962C02 | O-2 - D+M Okno AL, 2500x2950mm | ks | 1 |  | 0 | CS VLASTNÍ |  |  | základní |  | 0 | 0 | 0 | 0 | 0 | 16 | K | 2 |  |  |  | ROZPOCET | 0 | 0 | 0 | 0 | 0 | 1 | 0 | 16 | -1018003490
| P |  | Poznámka k položce: Kompletní provedení dle specifikace PD a TZ vč. všech přímo souvisejících prací/činností, dodávek, příslušenství, doplňků a komponentů dle konkrétního výpisu prvků a výrobků. V jednotkové ceně započítáno: systémová dodávka, výroba, montáž/osazení/kotvení (vč.kotvících prvků), povrchová úprava, přesuny. Kompletní specifikace/rozsah viz výpis oken. | [15 empty] | P | 2
320 | K | 767962C03 | O-3 - D+M Okno AL s vloženými dveřmi, 2750x2950mm | ks | 1 |  | 0 | CS VLASTNÍ |  |  | základní |  | 0 | 0 | 0 | 0 | 0 | 16 | K | 2 |  |  |  | ROZPOCET | 0 | 0 | 0 | 0 | 0 | 1 | 0 | 16 | -269747469
| P |  | Poznámka k položce: Kompletní provedení dle specifikace PD a TZ vč. všech přímo souvisejících prací/činností, dodávek, příslušenství, doplňků a komponentů dle konkrétního výpisu prvků a výrobků. V jednotkové ceně započítáno: systémová dodávka, výroba, montáž/osazení/kotvení (vč.kotvících prvků), povrchová úprava, přesuny. Kompletní specifikace/rozsah viz výpis oken. | [15 empty] | P | 2
321 | K | 767962C04 | O-4 - D+M Okno AL s vloženými dveřmi, 3250x2950mm | ks | 1 |  | 0 | CS VLASTNÍ |  |  | základní |  | 0 | 0 | 0 | 0 | 0 | 16 | K | 2 |  |  |  | ROZPOCET | 0 | 0 | 0 | 0 | 0 | 1 | 0 | 16 | -1844534412
| P |  | Poznámka k položce: Kompletní provedení dle specifikace PD a TZ vč. všech přímo souvisejících prací/činností, dodávek, příslušenství, doplňků a komponentů dle konkrétního výpisu prvků a výrobků. V jednotkové ceně započítáno: systémová dodávka, výroba, montáž/osazení/kotvení (vč.kotvících prvků), povrchová úprava, přesuny. Kompletní specifikace/rozsah viz výpis oken. | [15 empty] | P | 2
322 | K | 767962C05 | O-5 - D+M Okno AL, 1650x2950mm | ks | 1 |  | 0 | CS VLASTNÍ |  |  | základní |  | 0 | 0 | 0 | 0 | 0 | 16 | K | 2 |  |  |  | ROZPOCET | 0 | 0 | 0 | 0 | 0 | 1 | 0 | 16 | -1714620170
| P |  | Poznámka k položce: Kompletní provedení dle specifikace PD a TZ vč. všech přímo souvisejících prací/činností, dodávek, příslušenství, doplňků a komponentů dle konkrétního výpisu prvků a výrobků. V jednotkové ceně započítáno: systémová dodávka, výroba, montáž/osazení/kotvení (vč.kotvících prvků), povrchová úprava, přesuny. Kompletní specifikace/rozsah viz výpis oken. | [15 empty] | P | 2
323 | K | 767962C06 | O-5a - D+M Okno AL fixní, 1650x2950mm | ks | 1 |  | 0 | CS VLASTNÍ |  |  | základní |  | 0 | 0 | 0 | 0 | 0 | 16 | K | 2 |  |  |  | ROZPOCET | 0 | 0 | 0 | 0 | 0 | 1 | 0 | 16 | 1490770850
| P |  | Poznámka k položce: Kompletní provedení dle specifikace PD a TZ vč. všech přímo souvisejících prací/činností, dodávek, příslušenství, doplňků a komponentů dle konkrétního výpisu prvků a výrobků. V jednotkové ceně započítáno: systémová dodávka, výroba, montáž/osazení/kotvení (vč.kotvících prvků), povrchová úprava, přesuny. Kompletní specifikace/rozsah viz výpis oken. | [15 empty] | P | 2
324 | K | 767962C07 | O-6 - D+M Okno AL, 1650x2300mm | ks | 17 |  | 0 | CS VLASTNÍ |  |  | základní |  | 0 | 0 | 0 | 0 | 0 | 16 | K | 2 |  |  |  | ROZPOCET | 0 | 0 | 0 | 0 | 0 | 1 | 0 | 16 | -1033870088
| P |  | Poznámka k položce: Kompletní provedení dle specifikace PD a TZ vč. všech přímo souvisejících prací/činností, dodávek, příslušenství, doplňků a komponentů dle konkrétního výpisu prvků a výrobků. V jednotkové ceně započítáno: systémová dodávka, výroba, montáž/osazení/kotvení (vč.kotvících prvků), povrchová úprava, přesuny. Kompletní specifikace/rozsah viz výpis oken. | [15 empty] | P | 2
325 | K | 767962C08 | O-6a - D+M Okno AL, 1650x2300mm | ks | 6 |  | 0 | CS VLASTNÍ |  |  | základní |  | 0 | 0 | 0 | 0 | 0 | 16 | K | 2 |  |  |  | ROZPOCET | 0 | 0 | 0 | 0 | 0 | 1 | 0 | 16 | 235130419
| P |  | Poznámka k položce: Kompletní provedení dle specifikace PD a TZ vč. všech přímo souvisejících prací/činností, dodávek, příslušenství, doplňků a komponentů dle konkrétního výpisu prvků a výrobků. V jednotkové ceně započítáno: systémová dodávka, výroba, montáž/osazení/kotvení (vč.kotvících prvků), povrchová úprava, přesuny. Kompletní specifikace/rozsah viz výpis oken. | [15 empty] | P | 2
326 | K | 767962C09 | O-7 - D+M Okno AL, 1400x2300mm | ks | 5 |  | 0 | CS VLASTNÍ |  |  | základní |  | 0 | 0 | 0 | 0 | 0 | 16 | K | 2 |  |  |  | ROZPOCET | 0 | 0 | 0 | 0 | 0 | 1 | 0 | 16 | -1023336533
| P |  | Poznámka k položce: Kompletní provedení dle specifikace PD a TZ vč. všech přímo souvisejících prací/činností, dodávek, příslušenství, doplňků a komponentů dle konkrétního výpisu prvků a výrobků. V jednotkové ceně započítáno: systémová dodávka, výroba, montáž/osazení/kotvení (vč.kotvících prvků), povrchová úprava, přesuny. Kompletní specifikace/rozsah viz výpis oken. | [15 empty] | P | 2
327 | K | 767962C10 | O-8 - D+M Okno AL, 2300x2300mm | ks | 1 |  | 0 | CS VLASTNÍ |  |  | základní |  | 0 | 0 | 0 | 0 | 0 | 16 | K | 2 |  |  |  | ROZPOCET | 0 | 0 | 0 | 0 | 0 | 1 | 0 | 16 | -2143635021
| P |  | Poznámka k položce: Kompletní provedení dle specifikace PD a TZ vč. všech přímo souvisejících prací/činností, dodávek, příslušenství, doplňků a komponentů dle konkrétního výpisu prvků a výrobků. V jednotkové ceně započítáno: systémová dodávka, výroba, montáž/osazení/kotvení (vč.kotvících prvků), povrchová úprava, přesuny. Kompletní specifikace/rozsah viz výpis oken. | [15 empty] | P | 2
328 | K | 767962C11 | O-9 - D+M Okno AL, 2750x2700mm | ks | 9 |  | 0 | CS VLASTNÍ |  |  | základní |  | 0 | 0 | 0 | 0 | 0 | 16 | K | 2 |  |  |  | ROZPOCET | 0 | 0 | 0 | 0 | 0 | 1 | 0 | 16 | -1422117910
| P |  | Poznámka k položce: Kompletní provedení dle specifikace PD a TZ vč. všech přímo souvisejících prací/činností, dodávek, příslušenství, doplňků a komponentů dle konkrétního výpisu prvků a výrobků. V jednotkové ceně započítáno: systémová dodávka, výroba, montáž/osazení/kotvení (vč.kotvících prvků), povrchová úprava, přesuny. Kompletní specifikace/rozsah viz výpis oken. | [15 empty] | P | 2
329 | K | 767962C12 | O-10 - D+M Okno AL, 2500x2700mm | ks | 1 |  | 0 | CS VLASTNÍ |  |  | základní |  | 0 | 0 | 0 | 0 | 0 | 16 | K | 2 |  |  |  | ROZPOCET | 0 | 0 | 0 | 0 | 0 | 1 | 0 | 16 | -1719944893
| P |  | Poznámka k položce: Kompletní provedení dle specifikace PD a TZ vč. všech přímo souvisejících prací/činností, dodávek, příslušenství, doplňků a komponentů dle konkrétního výpisu prvků a výrobků. V jednotkové ceně započítáno: systémová dodávka, výroba, montáž/osazení/kotvení (vč.kotvících prvků), povrchová úprava, přesuny. Kompletní specifikace/rozsah viz výpis oken. | [15 empty] | P | 2
330 | K | 767962C13 | O-11 - D+M Okno AL fixní protipožární, 1400x2300mm, s PO | ks | 2 |  | 0 | CS VLASTNÍ |  |  | základní |  | 0 | 0 | 0 | 0 | 0 | 16 | K | 2 |  |  |  | ROZPOCET | 0 | 0 | 0 | 0 | 0 | 1 | 0 | 16 | -1718334703
| P |  | Poznámka k položce: Kompletní provedení dle specifikace PD a TZ vč. všech přímo souvisejících prací/činností, dodávek, příslušenství, doplňků a komponentů dle konkrétního výpisu prvků a výrobků. V jednotkové ceně započítáno: systémová dodávka, výroba, montáž/osazení/kotvení (vč.kotvících prvků), povrchová úprava, přesuny. Kompletní specifikace/rozsah viz výpis oken. | [15 empty] | P | 2
331 | K | 767962C14 | O-11a - D+M Okno AL fixní protipožární, 1400x2300mm, s PO | ks | 2 |  | 0 | CS VLASTNÍ |  |  | základní |  | 0 | 0 | 0 | 0 | 0 | 16 | K | 2 |  |  |  | ROZPOCET | 0 | 0 | 0 | 0 | 0 | 1 | 0 | 16 | 1705921164
| P |  | Poznámka k položce: Kompletní provedení dle specifikace PD a TZ vč. všech přímo souvisejících prací/činností, dodávek, příslušenství, doplňků a komponentů dle konkrétního výpisu prvků a výrobků. V jednotkové ceně započítáno: systémová dodávka, výroba, montáž/osazení/kotvení (vč.kotvících prvků), povrchová úprava, přesuny. Kompletní specifikace/rozsah viz výpis oken. | [15 empty] | P | 2
332 | K | 767962C15 | O-12 - D+M Okno AL fixní, 1400x2300mm | ks | 1 |  | 0 | CS VLASTNÍ |  |  | základní |  | 0 | 0 | 0 | 0 | 0 | 16 | K | 2 |  |  |  | ROZPOCET | 0 | 0 | 0 | 0 | 0 | 1 | 0 | 16 | -1462801922
| P |  | Poznámka k položce: Kompletní provedení dle specifikace PD a TZ vč. všech přímo souvisejících prací/činností, dodávek, příslušenství, doplňků a komponentů dle konkrétního výpisu prvků a výrobků. V jednotkové ceně započítáno: systémová dodávka, výroba, montáž/osazení/kotvení (vč.kotvících prvků), povrchová úprava, přesuny. Kompletní specifikace/rozsah viz výpis oken. | [15 empty] | P | 2
333 | K | 767962C16 | O-13 - D+M Okno AL fixní, 1650x2300mm | ks | 1 |  | 0 | CS VLASTNÍ |  |  | základní |  | 0 | 0 | 0 | 0 | 0 | 16 | K | 2 |  |  |  | ROZPOCET | 0 | 0 | 0 | 0 | 0 | 1 | 0 | 16 | 1363870067
| P |  | Poznámka k položce: Kompletní provedení dle specifikace PD a TZ vč. všech přímo souvisejících prací/činností, dodávek, příslušenství, doplňků a komponentů dle konkrétního výpisu prvků a výrobků. V jednotkové ceně započítáno: systémová dodávka, výroba, montáž/osazení/kotvení (vč.kotvících prvků), povrchová úprava, přesuny. Kompletní specifikace/rozsah viz výpis oken. | [15 empty] | P | 2
334 | K | 767962C17 | O-14 - D+M Okno AL s vloženými dveřmi, 1750x2950mm | ks | 1 |  | 0 | CS VLASTNÍ |  |  | základní |  | 0 | 0 | 0 | 0 | 0 | 16 | K | 2 |  |  |  | ROZPOCET | 0 | 0 | 0 | 0 | 0 | 1 | 0 | 16 | -1453312431
| P |  | Poznámka k položce: Kompletní provedení dle specifikace PD a TZ vč. všech přímo souvisejících prací/činností, dodávek, příslušenství, doplňků a komponentů dle konkrétního výpisu prvků a výrobků. V jednotkové ceně započítáno: systémová dodávka, výroba, montáž/osazení/kotvení (vč.kotvících prvků), povrchová úprava, přesuny. Kompletní specifikace/rozsah viz výpis oken. | [15 empty] | P | 2
335 | K | 767962C18 | O-15 - D+M Okno AL fixní protipožární, 1750x2950mm, s PO | ks | 1 |  | 0 | CS VLASTNÍ |  |  | základní |  | 0 | 0 | 0 | 0 | 0 | 16 | K | 2 |  |  |  | ROZPOCET | 0 | 0 | 0 | 0 | 0 | 1 | 0 | 16 | 1591973954
| P |  | Poznámka k položce: Kompletní provedení dle specifikace PD a TZ vč. všech přímo souvisejících prací/činností, dodávek, příslušenství, doplňků a komponentů dle konkrétního výpisu prvků a výrobků. V jednotkové ceně započítáno: systémová dodávka, výroba, montáž/osazení/kotvení (vč.kotvících prvků), povrchová úprava, přesuny. Kompletní specifikace/rozsah viz výpis oken. | [15 empty] | P | 2
336 | K | 767962C19 | O-16 - D+M Okno AL, 1750x2700mm | ks | 1 |  | 0 | CS VLASTNÍ |  |  | základní |  | 0 | 0 | 0 | 0 | 0 | 16 | K | 2 |  |  |  | ROZPOCET | 0 | 0 | 0 | 0 | 0 | 1 | 0 | 16 | -1673659284
| P |  | Poznámka k položce: Kompletní provedení dle specifikace PD a TZ vč. všech přímo souvisejících prací/činností, dodávek, příslušenství, doplňků a komponentů dle konkrétního výpisu prvků a výrobků. V jednotkové ceně započítáno: systémová dodávka, výroba, montáž/osazení/kotvení (vč.kotvících prvků), povrchová úprava, přesuny. Kompletní specifikace/rozsah viz výpis oken. | [15 empty] | P | 2
337 | K | 767962C20 | O-17 - D+M Okno AL s vloženými dveřmi, 2750x2950mm | ks | 1 |  | 0 | CS VLASTNÍ |  |  | základní |  | 0 | 0 | 0 | 0 | 0 | 16 | K | 2 |  |  |  | ROZPOCET | 0 | 0 | 0 | 0 | 0 | 1 | 0 | 16 | -2035918552
| P |  | Poznámka k položce: Kompletní provedení dle specifikace PD a TZ vč. všech přímo souvisejících prací/činností, dodávek, příslušenství, doplňků a komponentů dle konkrétního výpisu prvků a výrobků. V jednotkové ceně započítáno: systémová dodávka, výroba, montáž/osazení/kotvení (vč.kotvících prvků), povrchová úprava, přesuny. Kompletní specifikace/rozsah viz výpis oken. | [15 empty] | P | 2
338 | K | 767962C21 | O-18 - D+M Okno AL fixní, 3250x2950mm | ks | 1 |  | 0 | CS VLASTNÍ |  |  | základní |  | 0 | 0 | 0 | 0 | 0 | 16 | K | 2 |  |  |  | ROZPOCET | 0 | 0 | 0 | 0 | 0 | 1 | 0 | 16 | -624489001
| P |  | Poznámka k položce: Kompletní provedení dle specifikace PD a TZ vč. všech přímo souvisejících prací/činností, dodávek, příslušenství, doplňků a komponentů dle konkrétního výpisu prvků a výrobků. V jednotkové ceně započítáno: systémová dodávka, výroba, montáž/osazení/kotvení (vč.kotvících prvků), povrchová úprava, přesuny. Kompletní specifikace/rozsah viz výpis oken. | [15 empty] | P | 2
339 | K | 767962C22 | O-19 - D+M Okno AL s vloženými dveřmi, 5700x2950mm | ks | 1 |  | 0 | CS VLASTNÍ |  |  | základní |  | 0 | 0 | 0 | 0 | 0 | 16 | K | 2 |  |  |  | ROZPOCET | 0 | 0 | 0 | 0 | 0 | 1 | 0 | 16 | -947479674
| P |  | Poznámka k položce: Kompletní provedení dle specifikace PD a TZ vč. všech přímo souvisejících prací/činností, dodávek, příslušenství, doplňků a komponentů dle konkrétního výpisu prvků a výrobků. V jednotkové ceně započítáno: systémová dodávka, výroba, montáž/osazení/kotvení (vč.kotvících prvků), povrchová úprava, přesuny. Kompletní specifikace/rozsah viz výpis oken. | [15 empty] | P | 2
340 | K | 767962C23 | O-20 - D+M Okno AL fixní, 5550x2950mm | ks | 1 |  | 0 | CS VLASTNÍ |  |  | základní |  | 0 | 0 | 0 | 0 | 0 | 16 | K | 2 |  |  |  | ROZPOCET | 0 | 0 | 0 | 0 | 0 | 1 | 0 | 16 | -570669457
| P |  | Poznámka k položce: Kompletní provedení dle specifikace PD a TZ vč. všech přímo souvisejících prací/činností, dodávek, příslušenství, doplňků a komponentů dle konkrétního výpisu prvků a výrobků. V jednotkové ceně započítáno: systémová dodávka, výroba, montáž/osazení/kotvení (vč.kotvících prvků), povrchová úprava, přesuny. Kompletní specifikace/rozsah viz výpis oken. | [15 empty] | P | 2
341 | K | 767962C24 | O-21 - D+M Okno AL fixní, 3700x2950mm | ks | 1 |  | 0 | CS VLASTNÍ |  |  | základní |  | 0 | 0 | 0 | 0 | 0 | 16 | K | 2 |  |  |  | ROZPOCET | 0 | 0 | 0 | 0 | 0 | 1 | 0 | 16 | -291561008
| P |  | Poznámka k položce: Kompletní provedení dle specifikace PD a TZ vč. všech přímo souvisejících prací/činností, dodávek, příslušenství, doplňků a komponentů dle konkrétního výpisu prvků a výrobků. V jednotkové ceně započítáno: systémová dodávka, výroba, montáž/osazení/kotvení (vč.kotvících prvků), povrchová úprava, přesuny. Kompletní specifikace/rozsah viz výpis oken. | [15 empty] | P | 2
342 | K | 767962C25 | O-22 - D+M Okno AL fixní protipožární, 3700x2950mm, s PO | ks | 1 |  | 0 | CS VLASTNÍ |  |  | základní |  | 0 | 0 | 0 | 0 | 0 | 16 | K | 2 |  |  |  | ROZPOCET | 0 | 0 | 0 | 0 | 0 | 1 | 0 | 16 | 844408466
| P |  | Poznámka k položce: Kompletní provedení dle specifikace PD a TZ vč. všech přímo souvisejících prací/činností, dodávek, příslušenství, doplňků a komponentů dle konkrétního výpisu prvků a výrobků. V jednotkové ceně započítáno: systémová dodávka, výroba, montáž/osazení/kotvení (vč.kotvících prvků), povrchová úprava, přesuny. Kompletní specifikace/rozsah viz výpis oken. | [15 empty] | P | 2
343 | K | 767962C26 | O-23 - D+M Okno AL s vloženými dveřmi, protipožární, 5550x2950mm, s PO | ks | 1 |  | 0 | CS VLASTNÍ |  |  | základní |  | 0 | 0 | 0 | 0 | 0 | 16 | K | 2 |  |  |  | ROZPOCET | 0 | 0 | 0 | 0 | 0 | 1 | 0 | 16 | -2030927600
| P |  | Poznámka k položce: Kompletní provedení dle specifikace PD a TZ vč. všech přímo souvisejících prací/činností, dodávek, příslušenství, doplňků a komponentů dle konkrétního výpisu prvků a výrobků. V jednotkové ceně započítáno: systémová dodávka, výroba, montáž/osazení/kotvení (vč.kotvících prvků), povrchová úprava, přesuny. Kompletní specifikace/rozsah viz výpis oken. | [15 empty] | P | 2
344 | K | 767962C27 | O-24 - D+M Okno AL fixní protipožární, 1650x2300mm, s PO | ks | 1 |  | 0 | CS VLASTNÍ |  |  | základní |  | 0 | 0 | 0 | 0 | 0 | 16 | K | 2 |  |  |  | ROZPOCET | 0 | 0 | 0 | 0 | 0 | 1 | 0 | 16 | 1905178084
| P |  | Poznámka k položce: Kompletní provedení dle specifikace PD a TZ vč. všech přímo souvisejících prací/činností, dodávek, příslušenství, doplňků a komponentů dle konkrétního výpisu prvků a výrobků. V jednotkové ceně započítáno: systémová dodávka, výroba, montáž/osazení/kotvení (vč.kotvících prvků), povrchová úprava, přesuny. Kompletní specifikace/rozsah viz výpis oken. | [15 empty] | P | 2
345 | K | 767962C28 | O-25 - D+M Okno AL fixní protipožární, 1750x2700mm, s PO | ks | 1 |  | 0 | CS VLASTNÍ |  |  | základní |  | 0 | 0 | 0 | 0 | 0 | 16 | K | 2 |  |  |  | ROZPOCET | 0 | 0 | 0 | 0 | 0 | 1 | 0 | 16 | -1970209729
| P |  | Poznámka k položce: Kompletní provedení dle specifikace PD a TZ vč. všech přímo souvisejících prací/činností, dodávek, příslušenství, doplňků a komponentů dle konkrétního výpisu prvků a výrobků. V jednotkové ceně započítáno: systémová dodávka, výroba, montáž/osazení/kotvení (vč.kotvících prvků), povrchová úprava, přesuny. Kompletní specifikace/rozsah viz výpis oken. | [15 empty] | P | 2
346 | K | 767962C29 | O-26 - D+M Okno AL s více křídly, 8100x1750mm | ks | 1 |  | 0 | CS VLASTNÍ |  |  | základní |  | 0 | 0 | 0 | 0 | 0 | 16 | K | 2 |  |  |  | ROZPOCET | 0 | 0 | 0 | 0 | 0 | 1 | 0 | 16 | -227799034
| P |  | Poznámka k položce: Kompletní provedení dle specifikace PD a TZ vč. všech přímo souvisejících prací/činností, dodávek, příslušenství, doplňků a komponentů dle konkrétního výpisu prvků a výrobků. V jednotkové ceně započítáno: systémová dodávka, výroba, montáž/osazení/kotvení (vč.kotvících prvků), povrchová úprava, přesuny. Kompletní specifikace/rozsah viz výpis oken. | [15 empty] | P | 2
347 | K | 767962C30 | O-26a - D+M Okno AL s více křídly, 8100x1750mm | ks | 1 |  | 0 | CS VLASTNÍ |  |  | základní |  | 0 | 0 | 0 | 0 | 0 | 16 | K | 2 |  |  |  | ROZPOCET | 0 | 0 | 0 | 0 | 0 | 1 | 0 | 16 | 1033938369
| P |  | Poznámka k položce: Kompletní provedení dle specifikace PD a TZ vč. všech přímo souvisejících prací/činností, dodávek, příslušenství, doplňků a komponentů dle konkrétního výpisu prvků a výrobků. V jednotkové ceně započítáno: systémová dodávka, výroba, montáž/osazení/kotvení (vč.kotvících prvků), povrchová úprava, přesuny. Kompletní specifikace/rozsah viz výpis oken. | [15 empty] | P | 2
348 | K | 767962C31 | O-27 - D+M Okno AL s více křídly, 7320x1750mm | ks | 1 |  | 0 | CS VLASTNÍ |  |  | základní |  | 0 | 0 | 0 | 0 | 0 | 16 | K | 2 |  |  |  | ROZPOCET | 0 | 0 | 0 | 0 | 0 | 1 | 0 | 16 | -306689272
| P |  | Poznámka k položce: Kompletní provedení dle specifikace PD a TZ vč. všech přímo souvisejících prací/činností, dodávek, příslušenství, doplňků a komponentů dle konkrétního výpisu prvků a výrobků. V jednotkové ceně započítáno: systémová dodávka, výroba, montáž/osazení/kotvení (vč.kotvících prvků), povrchová úprava, přesuny. Kompletní specifikace/rozsah viz výpis oken. | [15 empty] | P | 2
349 | K | 767962C32 | O-28 - D+M Okno AL s více křídly, 8100x1750mm, atyp rozměry | ks | 1 |  | 0 | CS VLASTNÍ |  |  | základní |  | 0 | 0 | 0 | 0 | 0 | 16 | K | 2 |  |  |  | ROZPOCET | 0 | 0 | 0 | 0 | 0 | 1 | 0 | 16 | 1909926904
| P |  | Poznámka k položce: Kompletní provedení dle specifikace PD a TZ vč. všech přímo souvisejících prací/činností, dodávek, příslušenství, doplňků a komponentů dle konkrétního výpisu prvků a výrobků. V jednotkové ceně započítáno: systémová dodávka, výroba, montáž/osazení/kotvení (vč.kotvících prvků), povrchová úprava, přesuny. Kompletní specifikace/rozsah viz výpis oken. | [15 empty] | P | 2
350 | K | 767962C33 | O-28a - D+M Okno AL s více křídly, 8100x1750mm, atyp rozměry | ks | 1 |  | 0 | CS VLASTNÍ |  |  | základní |  | 0 | 0 | 0 | 0 | 0 | 16 | K | 2 |  |  |  | ROZPOCET | 0 | 0 | 0 | 0 | 0 | 1 | 0 | 16 | -429826250
| P |  | Poznámka k položce: Kompletní provedení dle specifikace PD a TZ vč. všech přímo souvisejících prací/činností, dodávek, příslušenství, doplňků a komponentů dle konkrétního výpisu prvků a výrobků. V jednotkové ceně započítáno: systémová dodávka, výroba, montáž/osazení/kotvení (vč.kotvících prvků), povrchová úprava, přesuny. Kompletní specifikace/rozsah viz výpis oken. | [15 empty] | P | 2
351 | K | 767962C34 | O-29 - D+M Okno AL s více křídly, 7270x1750mm, atyp rozměry | ks | 1 |  | 0 | CS VLASTNÍ |  |  | základní |  | 0 | 0 | 0 | 0 | 0 | 16 | K | 2 |  |  |  | ROZPOCET | 0 | 0 | 0 | 0 | 0 | 1 | 0 | 16 | -1685584396
| P |  | Poznámka k položce: Kompletní provedení dle specifikace PD a TZ vč. všech přímo souvisejících prací/činností, dodávek, příslušenství, doplňků a komponentů dle konkrétního výpisu prvků a výrobků. V jednotkové ceně započítáno: systémová dodávka, výroba, montáž/osazení/kotvení (vč.kotvících prvků), povrchová úprava, přesuny. Kompletní specifikace/rozsah viz výpis oken. | [15 empty] | P | 2
352 | K | 767962C35 | O-30a - D+M AL sloupko-příčková prosklená fasáda, sekce rozměru cca 1520x10500mm | ks | 1 |  | 0 | CS VLASTNÍ |  |  | základní |  | 0 | 0 | 0 | 0 | 0 | 16 | K | 2 |  |  |  | ROZPOCET | 0 | 0 | 0 | 0 | 0 | 1 | 0 | 16 | -1712535035
| P |  | Poznámka k položce: Kompletní provedení dle specifikace PD a TZ vč. všech přímo souvisejících prací/činností, dodávek, příslušenství, doplňků a komponentů dle konkrétního výpisu prvků a výrobků. V jednotkové ceně započítáno: systémová dodávka, výroba, montáž/osazení/kotvení (vč.kotvících prvků), povrchová úprava, přesuny. Kompletní specifikace/rozsah viz výpis oken. | [15 empty] | P | 2
353 | K | 767962C36 | O-30b - D+M AL sloupko-příčková prosklená fasáda, sekce rozměru cca 2880x10500mm | ks | 1 |  | 0 | CS VLASTNÍ |  |  | základní |  | 0 | 0 | 0 | 0 | 0 | 16 | K | 2 |  |  |  | ROZPOCET | 0 | 0 | 0 | 0 | 0 | 1 | 0 | 16 | -1998270978
| P |  | Poznámka k položce: Kompletní provedení dle specifikace PD a TZ vč. všech přímo souvisejících prací/činností, dodávek, příslušenství, doplňků a komponentů dle konkrétního výpisu prvků a výrobků. V jednotkové ceně započítáno: systémová dodávka, výroba, montáž/osazení/kotvení (vč.kotvících prvků), povrchová úprava, přesuny. Kompletní specifikace/rozsah viz výpis oken. | [15 empty] | P | 2
354 | K | 767962C37 | O-30c - D+M AL sloupko-příčková prosklená fasáda, sekce rozměru cca 2560x10500mm | ks | 1 |  | 0 | CS VLASTNÍ |  |  | základní |  | 0 | 0 | 0 | 0 | 0 | 16 | K | 2 |  |  |  | ROZPOCET | 0 | 0 | 0 | 0 | 0 | 1 | 0 | 16 | -1823087707
| P |  | Poznámka k položce: Kompletní provedení dle specifikace PD a TZ vč. všech přímo souvisejících prací/činností, dodávek, příslušenství, doplňků a komponentů dle konkrétního výpisu prvků a výrobků. V jednotkové ceně započítáno: systémová dodávka, výroba, montáž/osazení/kotvení (vč.kotvících prvků), povrchová úprava, přesuny. Kompletní specifikace/rozsah viz výpis oken. | [15 empty] | P | 2
355 | K | 767962C38 | O-31a - D+M AL sloupko-příčková prosklená fasáda, sekce rozměru cca 2280x10500mm | ks | 1 |  | 0 | CS VLASTNÍ |  |  | základní |  | 0 | 0 | 0 | 0 | 0 | 16 | K | 2 |  |  |  | ROZPOCET | 0 | 0 | 0 | 0 | 0 | 1 | 0 | 16 | 53846961
| P |  | Poznámka k položce: Kompletní provedení dle specifikace PD a TZ vč. všech přímo souvisejících prací/činností, dodávek, příslušenství, doplňků a komponentů dle konkrétního výpisu prvků a výrobků. V jednotkové ceně započítáno: systémová dodávka, výroba, montáž/osazení/kotvení (vč.kotvících prvků), povrchová úprava, přesuny. Kompletní specifikace/rozsah viz výpis oken. | [15 empty] | P | 2
356 | K | 767962C39 | O-31b - D+M AL sloupko-příčková prosklená fasáda, sekce rozměru cca 5450x10500mm, s vloženými dvoukřídlovými dveřmi | ks | 1 |  | 0 | CS VLASTNÍ |  |  | základní |  | 0 | 0 | 0 | 0 | 0 | 16 | K | 2 |  |  |  | ROZPOCET | 0 | 0 | 0 | 0 | 0 | 1 | 0 | 16 | -1897471517
| P |  | Poznámka k položce: Kompletní provedení dle specifikace PD a TZ vč. všech přímo souvisejících prací/činností, dodávek, příslušenství, doplňků a komponentů dle konkrétního výpisu prvků a výrobků. V jednotkové ceně započítáno: systémová dodávka, výroba, montáž/osazení/kotvení (vč.kotvících prvků), povrchová úprava, přesuny. Kompletní specifikace/rozsah viz výpis oken. | [15 empty] | P | 2
357 | K | 767962C40 | O-32 - D+M Interiérové AL okno fixní, protipožární, 2750x3200mm, s PO | ks | 1 |  | 0 | CS VLASTNÍ |  |  | základní |  | 0 | 0 | 0 | 0 | 0 | 16 | K | 2 |  |  |  | ROZPOCET | 0 | 0 | 0 | 0 | 0 | 1 | 0 | 16 | -1202413421
| P |  | Poznámka k položce: Kompletní provedení dle specifikace PD a TZ vč. všech přímo souvisejících prací/činností, dodávek, příslušenství, doplňků a komponentů dle konkrétního výpisu prvků a výrobků. V jednotkové ceně započítáno: systémová dodávka, výroba, montáž/osazení/kotvení (vč.kotvících prvků), povrchová úprava, přesuny. Kompletní specifikace/rozsah viz výpis oken. | [15 empty] | P | 2
358 | K | 767962C41 | O-33 - D+M Interiérové pozorovací AL okno fixní, 1500x1100mm, s vloženými žaluziemi mezi skly | ks | 2 |  | 0 | CS VLASTNÍ |  |  | základní |  | 0 | 0 | 0 | 0 | 0 | 16 | K | 2 |  |  |  | ROZPOCET | 0 | 0 | 0 | 0 | 0 | 1 | 0 | 16 | -1925901650
| P |  | Poznámka k položce: Kompletní provedení dle specifikace PD a TZ vč. všech přímo souvisejících prací/činností, dodávek, příslušenství, doplňků a komponentů dle konkrétního výpisu prvků a výrobků. V jednotkové ceně započítáno: systémová dodávka, výroba, montáž/osazení/kotvení (vč.kotvících prvků), povrchová úprava, přesuny. Kompletní specifikace/rozsah viz výpis oken. | [15 empty] | P | 2
359 | K | 767962C42 | O-34 - D+M Interiérové pozorovací AL okno fixní, 1000x1100mm, s vloženými žaluziemi mezi skly | ks | 1 |  | 0 | CS VLASTNÍ |  |  | základní |  | 0 | 0 | 0 | 0 | 0 | 16 | K | 2 |  |  |  | ROZPOCET | 0 | 0 | 0 | 0 | 0 | 1 | 0 | 16 | 739320829
| P |  | Poznámka k položce: Kompletní provedení dle specifikace PD a TZ vč. všech přímo souvisejících prací/činností, dodávek, příslušenství, doplňků a komponentů dle konkrétního výpisu prvků a výrobků. V jednotkové ceně započítáno: systémová dodávka, výroba, montáž/osazení/kotvení (vč.kotvících prvků), povrchová úprava, přesuny. Kompletní specifikace/rozsah viz výpis oken. | [15 empty] | P | 2
360 | K | 767962C43 | O-35 - D+M Interiérové AL okno fixní, protipožární, 1350x3200mm, s PO | ks | 1 |  | 0 | CS VLASTNÍ |  |  | základní |  | 0 | 0 | 0 | 0 | 0 | 16 | K | 2 |  |  |  | ROZPOCET | 0 | 0 | 0 | 0 | 0 | 1 | 0 | 16 | -1242961376
| P |  | Poznámka k položce: Kompletní provedení dle specifikace PD a TZ vč. všech přímo souvisejících prací/činností, dodávek, příslušenství, doplňků a komponentů dle konkrétního výpisu prvků a výrobků. V jednotkové ceně započítáno: systémová dodávka, výroba, montáž/osazení/kotvení (vč.kotvících prvků), povrchová úprava, přesuny. Kompletní specifikace/rozsah viz výpis oken. | [15 empty] | P | 2
361 | K | 767962C44 | O-36 - D+M Interiérové AL okno fixní, protipožární, 2300x1100mm, s vloženými žaluziemi mezi skly, s PO | ks | 1 |  | 0 | CS VLASTNÍ |  |  | základní |  | 0 | 0 | 0 | 0 | 0 | 16 | K | 2 |  |  |  | ROZPOCET | 0 | 0 | 0 | 0 | 0 | 1 | 0 | 16 | -1019492315
| P |  | Poznámka k položce: Kompletní provedení dle specifikace PD a TZ vč. všech přímo souvisejících prací/činností, dodávek, příslušenství, doplňků a komponentů dle konkrétního výpisu prvků a výrobků. V jednotkové ceně započítáno: systémová dodávka, výroba, montáž/osazení/kotvení (vč.kotvících prvků), povrchová úprava, přesuny. Kompletní specifikace/rozsah viz výpis oken. | [15 empty] | P | 2
362 | K | 767962C45 | O-37 - D+M Okno AL, 4460x2150mm | ks | 1 |  | 0 | CS VLASTNÍ |  |  | základní |  | 0 | 0 | 0 | 0 | 0 | 16 | K | 2 |  |  |  | ROZPOCET | 0 | 0 | 0 | 0 | 0 | 1 | 0 | 16 | -1538103207
| P |  | Poznámka k položce: Kompletní provedení dle specifikace PD a TZ vč. všech přímo souvisejících prací/činností, dodávek, příslušenství, doplňků a komponentů dle konkrétního výpisu prvků a výrobků. V jednotkové ceně započítáno: systémová dodávka, výroba, montáž/osazení/kotvení (vč.kotvících prvků), povrchová úprava, přesuny. Kompletní specifikace/rozsah viz výpis oken. | [15 empty] | P | 2
363 | K | 767962C46 | O-38 - D+M Okno AL s funkcí fixního světlíku, protipožární, otvor 1000x1000mm, s PO | ks | 2 |  | 0 | CS VLASTNÍ |  |  | základní |  | 0 | 0 | 0 | 0 | 0 | 16 | K | 2 |  |  |  | ROZPOCET | 0 | 0 | 0 | 0 | 0 | 1 | 0 | 16 | -2034263587
| P |  | Poznámka k položce: Kompletní provedení dle specifikace PD a TZ vč. všech přímo souvisejících prací/činností, dodávek, příslušenství, doplňků a komponentů dle konkrétního výpisu prvků a výrobků. V jednotkové ceně započítáno: systémová dodávka, výroba, montáž/osazení/kotvení (vč.kotvících prvků), povrchová úprava, přesuny. Kompletní specifikace/rozsah viz výpis oken. | [15 empty] | P | 2
364 | K | 767962C47 | AL-1 - D+M Interiérové AL dveře prosklené, protipožární, 2300x2100mm, s PO | ks | 2 |  | 0 | CS VLASTNÍ |  |  | základní |  | 0 | 0 | 0 | 0 | 0 | 16 | K | 2 |  |  |  | ROZPOCET | 0 | 0 | 0 | 0 | 0 | 1 | 0 | 16 | 1030557974
| P |  | Poznámka k položce: Kompletní provedení dle specifikace PD a TZ vč. všech přímo souvisejících prací/činností, dodávek, příslušenství, doplňků a komponentů dle konkrétního výpisu prvků a výrobků. V jednotkové ceně započítáno: systémová dodávka, výroba, montáž/osazení/kotvení (vč.kotvících prvků), povrchová úprava, přesuny. Kompletní specifikace/rozsah viz výpis vnitřních prosklených sestav. | [15 empty] | P | 2
365 | K | 767962C48 | AL-2 - D+M Interiérové AL dveře prosklené s nadsvětlíkem, protipožární, 2300x2500mm, s PO | ks | 1 |  | 0 | CS VLASTNÍ |  |  | základní |  | 0 | 0 | 0 | 0 | 0 | 16 | K | 2 |  |  |  | ROZPOCET | 0 | 0 | 0 | 0 | 0 | 1 | 0 | 16 | 1303312180
| P |  | Poznámka k položce: Kompletní provedení dle specifikace PD a TZ vč. všech přímo souvisejících prací/činností, dodávek, příslušenství, doplňků a komponentů dle konkrétního výpisu prvků a výrobků. V jednotkové ceně započítáno: systémová dodávka, výroba, montáž/osazení/kotvení (vč.kotvících prvků), povrchová úprava, přesuny. Kompletní specifikace/rozsah viz výpis vnitřních prosklených sestav. | [15 empty] | P | 2
366 | K | 767962C49 | AL-3 - D+M Interiérové AL dveře prosklené, protipožární, 2300x2100mm, s PO | ks | 1 |  | 0 | CS VLASTNÍ |  |  | základní |  | 0 | 0 | 0 | 0 | 0 | 16 | K | 2 |  |  |  | ROZPOCET | 0 | 0 | 0 | 0 | 0 | 1 | 0 | 16 | -180796232
| P |  | Poznámka k položce: Kompletní provedení dle specifikace PD a TZ vč. všech přímo souvisejících prací/činností, dodávek, příslušenství, doplňků a komponentů dle konkrétního výpisu prvků a výrobků. V jednotkové ceně započítáno: systémová dodávka, výroba, montáž/osazení/kotvení (vč.kotvících prvků), povrchová úprava, přesuny. Kompletní specifikace/rozsah viz výpis vnitřních prosklených sestav. | [15 empty] | P | 2
367 | K | 767962C50 | AL-4 - D+M Interiérové AL dveře prosklené, protipožární, 2300x2100mm, s PO | ks | 1 |  | 0 | CS VLASTNÍ |  |  | základní |  | 0 | 0 | 0 | 0 | 0 | 16 | K | 2 |  |  |  | ROZPOCET | 0 | 0 | 0 | 0 | 0 | 1 | 0 | 16 | 1432133512
| P |  | Poznámka k položce: Kompletní provedení dle specifikace PD a TZ vč. všech přímo souvisejících prací/činností, dodávek, příslušenství, doplňků a komponentů dle konkrétního výpisu prvků a výrobků. V jednotkové ceně započítáno: systémová dodávka, výroba, montáž/osazení/kotvení (vč.kotvících prvků), povrchová úprava, přesuny. Kompletní specifikace/rozsah viz výpis vnitřních prosklených sestav. | [15 empty] | P | 2
368 | K | 767962C51 | AL-5 - D+M Interiérová AL prosklená sestava s dveřmi, protipožární, 2300x2500mm, s PO | ks | 1 |  | 0 | CS VLASTNÍ |  |  | základní |  | 0 | 0 | 0 | 0 | 0 | 16 | K | 2 |  |  |  | ROZPOCET | 0 | 0 | 0 | 0 | 0 | 1 | 0 | 16 | -1466348135
| P |  | Poznámka k položce: Kompletní provedení dle specifikace PD a TZ vč. všech přímo souvisejících prací/činností, dodávek, příslušenství, doplňků a komponentů dle konkrétního výpisu prvků a výrobků. V jednotkové ceně započítáno: systémová dodávka, výroba, montáž/osazení/kotvení (vč.kotvících prvků), povrchová úprava, přesuny. Kompletní specifikace/rozsah viz výpis vnitřních prosklených sestav. | [15 empty] | P | 2
369 | K | 767962C52 | AL-6 - D+M Interiérová AL prosklená sestava s dveřmi, protipožární, 6200x2500mm, s PO | ks | 1 |  | 0 | CS VLASTNÍ |  |  | základní |  | 0 | 0 | 0 | 0 | 0 | 16 | K | 2 |  |  |  | ROZPOCET | 0 | 0 | 0 | 0 | 0 | 1 | 0 | 16 | 1211334680
| P |  | Poznámka k položce: Kompletní provedení dle specifikace PD a TZ vč. všech přímo souvisejících prací/činností, dodávek, příslušenství, doplňků a komponentů dle konkrétního výpisu prvků a výrobků. V jednotkové ceně započítáno: systémová dodávka, výroba, montáž/osazení/kotvení (vč.kotvících prvků), povrchová úprava, přesuny. Kompletní specifikace/rozsah viz výpis vnitřních prosklených sestav. | [15 empty] | P | 2
370 | K | 767962C53 | AL-7 - D+M Interiérová AL prosklená sestava s dveřmi, 5070x2500mm | ks | 1 |  | 0 | CS VLASTNÍ |  |  | základní |  | 0 | 0 | 0 | 0 | 0 | 16 | K | 2 |  |  |  | ROZPOCET | 0 | 0 | 0 | 0 | 0 | 1 | 0 | 16 | -153076707
| P |  | Poznámka k položce: Kompletní provedení dle specifikace PD a TZ vč. všech přímo souvisejících prací/činností, dodávek, příslušenství, doplňků a komponentů dle konkrétního výpisu prvků a výrobků. V jednotkové ceně započítáno: systémová dodávka, výroba, montáž/osazení/kotvení (vč.kotvících prvků), povrchová úprava, přesuny. Kompletní specifikace/rozsah viz výpis vnitřních prosklených sestav. | [15 empty] | P | 2
371 | K | 767962C54 | AL-8 - D+M Interiérová AL prosklená sestava s dveřmi, 3900x2500mm, část sestavy včetně žaluzií | ks | 1 |  | 0 | CS VLASTNÍ |  |  | základní |  | 0 | 0 | 0 | 0 | 0 | 16 | K | 2 |  |  |  | ROZPOCET | 0 | 0 | 0 | 0 | 0 | 1 | 0 | 16 | -273571600
| P |  | Poznámka k položce: Kompletní provedení dle specifikace PD a TZ vč. všech přímo souvisejících prací/činností, dodávek, příslušenství, doplňků a komponentů dle konkrétního výpisu prvků a výrobků. V jednotkové ceně započítáno: systémová dodávka, výroba, montáž/osazení/kotvení (vč.kotvících prvků), povrchová úprava, přesuny. Kompletní specifikace/rozsah viz výpis vnitřních prosklených sestav. | [15 empty] | P | 2
372 | K | 767962C55 | AL-9 - D+M Interiérová AL prosklená sestava s dveřmi, 3250x2500mm | ks | 1 |  | 0 | CS VLASTNÍ |  |  | základní |  | 0 | 0 | 0 | 0 | 0 | 16 | K | 2 |  |  |  | ROZPOCET | 0 | 0 | 0 | 0 | 0 | 1 | 0 | 16 | 1025787393
| P |  | Poznámka k položce: Kompletní provedení dle specifikace PD a TZ vč. všech přímo souvisejících prací/činností, dodávek, příslušenství, doplňků a komponentů dle konkrétního výpisu prvků a výrobků. V jednotkové ceně započítáno: systémová dodávka, výroba, montáž/osazení/kotvení (vč.kotvících prvků), povrchová úprava, přesuny. Kompletní specifikace/rozsah viz výpis vnitřních prosklených sestav. | [15 empty] | P | 2
373 | K | 767962C56 | AL-10 - D+M Interiérová AL prosklená sestava s dveřmi, 2750x2100mm | ks | 1 |  | 0 | CS VLASTNÍ |  |  | základní |  | 0 | 0 | 0 | 0 | 0 | 16 | K | 2 |  |  |  | ROZPOCET | 0 | 0 | 0 | 0 | 0 | 1 | 0 | 16 | 1954399471
| P |  | Poznámka k položce: Kompletní provedení dle specifikace PD a TZ vč. všech přímo souvisejících prací/činností, dodávek, příslušenství, doplňků a komponentů dle konkrétního výpisu prvků a výrobků. V jednotkové ceně započítáno: systémová dodávka, výroba, montáž/osazení/kotvení (vč.kotvících prvků), povrchová úprava, přesuny. Kompletní specifikace/rozsah viz výpis vnitřních prosklených sestav. | [15 empty] | P | 2
374 | K | 767962C57 | AL-11 - D+M Interiérová AL prosklená sestava s dveřmi, 4750x2500mm | ks | 1 |  | 0 | CS VLASTNÍ |  |  | základní |  | 0 | 0 | 0 | 0 | 0 | 16 | K | 2 |  |  |  | ROZPOCET | 0 | 0 | 0 | 0 | 0 | 1 | 0 | 16 | -1698270391
| P |  | Poznámka k položce: Kompletní provedení dle specifikace PD a TZ vč. všech přímo souvisejících prací/činností, dodávek, příslušenství, doplňků a komponentů dle konkrétního výpisu prvků a výrobků. V jednotkové ceně započítáno: systémová dodávka, výroba, montáž/osazení/kotvení (vč.kotvících prvků), povrchová úprava, přesuny. Kompletní specifikace/rozsah viz výpis vnitřních prosklených sestav. | [15 empty] | P | 2
375 | K | 767962C58 | AL-12 - D+M Interiérová AL prosklená sestava s dveřmi, 5550x2500mm | ks | 1 |  | 0 | CS VLASTNÍ |  |  | základní |  | 0 | 0 | 0 | 0 | 0 | 16 | K | 2 |  |  |  | ROZPOCET | 0 | 0 | 0 | 0 | 0 | 1 | 0 | 16 | 997773874
| P |  | Poznámka k položce: Kompletní provedení dle specifikace PD a TZ vč. všech přímo souvisejících prací/činností, dodávek, příslušenství, doplňků a komponentů dle konkrétního výpisu prvků a výrobků. V jednotkové ceně započítáno: systémová dodávka, výroba, montáž/osazení/kotvení (vč.kotvících prvků), povrchová úprava, přesuny. Kompletní specifikace/rozsah viz výpis vnitřních prosklených sestav. | [15 empty] | P | 2
376 | K | 767962C59 | AL-13 - D+M Interiérová AL prosklená sestava s dveřmi, protipožární, 5550x2600mm, s PO | ks | 1 |  | 0 | CS VLASTNÍ |  |  | základní |  | 0 | 0 | 0 | 0 | 0 | 16 | K | 2 |  |  |  | ROZPOCET | 0 | 0 | 0 | 0 | 0 | 1 | 0 | 16 | -27623013
| P |  | Poznámka k položce: Kompletní provedení dle specifikace PD a TZ vč. všech přímo souvisejících prací/činností, dodávek, příslušenství, doplňků a komponentů dle konkrétního výpisu prvků a výrobků. V jednotkové ceně započítáno: systémová dodávka, výroba, montáž/osazení/kotvení (vč.kotvících prvků), povrchová úprava, přesuny. Kompletní specifikace/rozsah viz výpis vnitřních prosklených sestav. | [15 empty] | P | 2
377 | K | 767962C60 | AL-14 - D+M Interiérová AL prosklená sestava - 3 části, rozměr celkem 5850x1780mm | ks | 1 |  | 0 | CS VLASTNÍ |  |  | základní |  | 0 | 0 | 0 | 0 | 0 | 16 | K | 2 |  |  |  | ROZPOCET | 0 | 0 | 0 | 0 | 0 | 1 | 0 | 16 | -1056805958
| P |  | Poznámka k položce: Kompletní provedení dle specifikace PD a TZ vč. všech přímo souvisejících prací/činností, dodávek, příslušenství, doplňků a komponentů dle konkrétního výpisu prvků a výrobků. V jednotkové ceně započítáno: systémová dodávka, výroba, montáž/osazení/kotvení (vč.kotvících prvků), povrchová úprava, přesuny. Kompletní specifikace/rozsah viz výpis vnitřních prosklených sestav. | [15 empty] | P | 2
378 | K | 767962C61 | AL-15 - D+M Interiérová AL prosklená sestava s dveřmi, 3850x2500mm | ks | 1 |  | 0 | CS VLASTNÍ |  |  | základní |  | 0 | 0 | 0 | 0 | 0 | 16 | K | 2 |  |  |  | ROZPOCET | 0 | 0 | 0 | 0 | 0 | 1 | 0 | 16 | 627799944
| P |  | Poznámka k položce: Kompletní provedení dle specifikace PD a TZ vč. všech přímo souvisejících prací/činností, dodávek, příslušenství, doplňků a komponentů dle konkrétního výpisu prvků a výrobků. V jednotkové ceně započítáno: systémová dodávka, výroba, montáž/osazení/kotvení (vč.kotvících prvků), povrchová úprava, přesuny. Kompletní specifikace/rozsah viz výpis vnitřních prosklených sestav. | [15 empty] | P | 2
379 | K | 767962C62 | AL-16 - D+M Interiérová AL prosklená sestava s dveřmi, protipožární, 4000x2600mm, s PO | ks | 1 |  | 0 | CS VLASTNÍ |  |  | základní |  | 0 | 0 | 0 | 0 | 0 | 16 | K | 2 |  |  |  | ROZPOCET | 0 | 0 | 0 | 0 | 0 | 1 | 0 | 16 | -584094321
| P |  | Poznámka k položce: Kompletní provedení dle specifikace PD a TZ vč. všech přímo souvisejících prací/činností, dodávek, příslušenství, doplňků a komponentů dle konkrétního výpisu prvků a výrobků. V jednotkové ceně započítáno: systémová dodávka, výroba, montáž/osazení/kotvení (vč.kotvících prvků), povrchová úprava, přesuny. Kompletní specifikace/rozsah viz výpis vnitřních prosklených sestav. | [15 empty] | P | 2
380 | K | 767962C63 | AL-17 - D+M Interiérová AL sestava s dveřmi, prosklená část včetně žaluzií, atyp rozměry, 3100x2020mm | ks | 1 |  | 0 | CS VLASTNÍ |  |  | základní |  | 0 | 0 | 0 | 0 | 0 | 16 | K | 2 |  |  |  | ROZPOCET | 0 | 0 | 0 | 0 | 0 | 1 | 0 | 16 | 155153667
| P |  | Poznámka k položce: Kompletní provedení dle specifikace PD a TZ vč. všech přímo souvisejících prací/činností, dodávek, příslušenství, doplňků a komponentů dle konkrétního výpisu prvků a výrobků. V jednotkové ceně započítáno: systémová dodávka, výroba, montáž/osazení/kotvení (vč.kotvících prvků), povrchová úprava, přesuny. Kompletní specifikace/rozsah viz výpis vnitřních prosklených sestav. | [15 empty] | P | 2
381 | K | 767962C64 | AL-18 - D+M Interiérové AL dveře prosklené, 2300x2100mm | ks | 1 |  | 0 | CS VLASTNÍ |  |  | základní |  | 0 | 0 | 0 | 0 | 0 | 16 | K | 2 |  |  |  | ROZPOCET | 0 | 0 | 0 | 0 | 0 | 1 | 0 | 16 | 1558152548
| P |  | Poznámka k položce: Kompletní provedení dle specifikace PD a TZ vč. všech přímo souvisejících prací/činností, dodávek, příslušenství, doplňků a komponentů dle konkrétního výpisu prvků a výrobků. V jednotkové ceně započítáno: systémová dodávka, výroba, montáž/osazení/kotvení (vč.kotvících prvků), povrchová úprava, přesuny. Kompletní specifikace/rozsah viz výpis vnitřních prosklených sestav. | [15 empty] | P | 2
382 | K | 767962C65 | AL-19 - D+M Interiérová AL prosklená sestava s dveřmi, protipožární, 4550x2100mm, s PO | ks | 1 |  | 0 | CS VLASTNÍ |  |  | základní |  | 0 | 0 | 0 | 0 | 0 | 16 | K | 2 |  |  |  | ROZPOCET | 0 | 0 | 0 | 0 | 0 | 1 | 0 | 16 | -849643353
| P |  | Poznámka k položce: Kompletní provedení dle specifikace PD a TZ vč. všech přímo souvisejících prací/činností, dodávek, příslušenství, doplňků a komponentů dle konkrétního výpisu prvků a výrobků. V jednotkové ceně započítáno: systémová dodávka, výroba, montáž/osazení/kotvení (vč.kotvících prvků), povrchová úprava, přesuny. Kompletní specifikace/rozsah viz výpis vnitřních prosklených sestav. | [15 empty] | P | 2
383 | K | 767962C66 | AL-20 - D+M Interiérové AL dveře prosklené, protipožární, 1500x2100mm, s PO | ks | 1 |  | 0 | CS VLASTNÍ |  |  | základní |  | 0 | 0 | 0 | 0 | 0 | 16 | K | 2 |  |  |  | ROZPOCET | 0 | 0 | 0 | 0 | 0 | 1 | 0 | 16 | -1405858174
| P |  | Poznámka k položce: Kompletní provedení dle specifikace PD a TZ vč. všech přímo souvisejících prací/činností, dodávek, příslušenství, doplňků a komponentů dle konkrétního výpisu prvků a výrobků. V jednotkové ceně započítáno: systémová dodávka, výroba, montáž/osazení/kotvení (vč.kotvících prvků), povrchová úprava, přesuny. Kompletní specifikace/rozsah viz výpis vnitřních prosklených sestav. | [15 empty] | P | 2
384 | K | 767962C67 | AL-21 - D+M Interiérová AL prosklená sestava s dveřmi, 2300x2100mm | ks | 1 |  | 0 | CS VLASTNÍ |  |  | základní |  | 0 | 0 | 0 | 0 | 0 | 16 | K | 2 |  |  |  | ROZPOCET | 0 | 0 | 0 | 0 | 0 | 1 | 0 | 16 | 602436419
| P |  | Poznámka k položce: Kompletní provedení dle specifikace PD a TZ vč. všech přímo souvisejících prací/činností, dodávek, příslušenství, doplňků a komponentů dle konkrétního výpisu prvků a výrobků. V jednotkové ceně započítáno: systémová dodávka, výroba, montáž/osazení/kotvení (vč.kotvících prvků), povrchová úprava, přesuny. Kompletní specifikace/rozsah viz výpis vnitřních prosklených sestav. | [15 empty] | P | 2
385 | K | 767962C68 | AL-22 - D+M Interiérová AL prosklená sestava s dveřmi, 1500x2500mm | ks | 1 |  | 0 | CS VLASTNÍ |  |  | základní |  | 0 | 0 | 0 | 0 | 0 | 16 | K | 2 |  |  |  | ROZPOCET | 0 | 0 | 0 | 0 | 0 | 1 | 0 | 16 | -1516769684
| P |  | Poznámka k položce: Kompletní provedení dle specifikace PD a TZ vč. všech přímo souvisejících prací/činností, dodávek, příslušenství, doplňků a komponentů dle konkrétního výpisu prvků a výrobků. V jednotkové ceně započítáno: systémová dodávka, výroba, montáž/osazení/kotvení (vč.kotvících prvků), povrchová úprava, přesuny. Kompletní specifikace/rozsah viz výpis vnitřních prosklených sestav. | [15 empty] | P | 2
386 | K | 767962C69 | AL-23 - D+M Interiérové AL dveře prosklené, 2250x2100mm | ks | 1 |  | 0 | CS VLASTNÍ |  |  | základní |  | 0 | 0 | 0 | 0 | 0 | 16 | K | 2 |  |  |  | ROZPOCET | 0 | 0 | 0 | 0 | 0 | 1 | 0 | 16 | -1674265313
| P |  | Poznámka k položce: Kompletní provedení dle specifikace PD a TZ vč. všech přímo souvisejících prací/činností, dodávek, příslušenství, doplňků a komponentů dle konkrétního výpisu prvků a výrobků. V jednotkové ceně započítáno: systémová dodávka, výroba, montáž/osazení/kotvení (vč.kotvících prvků), povrchová úprava, přesuny. Kompletní specifikace/rozsah viz výpis vnitřních prosklených sestav. | [15 empty] | P | 2
387 | K | 767962C70 | AL-24 - D+M Interiérová AL prosklená sestava s dveřmi, 4065x2600mm | ks | 1 |  | 0 | CS VLASTNÍ |  |  | základní |  | 0 | 0 | 0 | 0 | 0 | 16 | K | 2 |  |  |  | ROZPOCET | 0 | 0 | 0 | 0 | 0 | 1 | 0 | 16 | 997807355
| P |  | Poznámka k položce: Kompletní provedení dle specifikace PD a TZ vč. všech přímo souvisejících prací/činností, dodávek, příslušenství, doplňků a komponentů dle konkrétního výpisu prvků a výrobků. V jednotkové ceně započítáno: systémová dodávka, výroba, montáž/osazení/kotvení (vč.kotvících prvků), povrchová úprava, přesuny. Kompletní specifikace/rozsah viz výpis vnitřních prosklených sestav. | [15 empty] | P | 2
388 | K | 767962C71 | D-1L - D+M Dveře ocelové, plné, protipožární, 900x1970mm, s PO | ks | 2 |  | 0 | CS VLASTNÍ |  |  | základní |  | 0 | 0 | 0 | 0 | 0 | 16 | K | 2 |  |  |  | ROZPOCET | 0 | 0 | 0 | 0 | 0 | 1 | 0 | 16 | 1628600301
| P |  | Poznámka k položce: Kompletní provedení dle specifikace PD a TZ vč. všech přímo souvisejících prací/činností, dodávek, příslušenství, doplňků a komponentů dle konkrétního výpisu prvků a výrobků. V jednotkové ceně započítáno: systémová dodávka, výroba, montáž/osazení/kotvení (vč.kotvících prvků), povrchová úprava, přesuny. Kompletní specifikace/rozsah viz výpis dveří. | [15 empty] | P | 2
389 | K | 767962C72 | D-2 - D+M Dveře ocelové, plné, 1250x1970mm | ks | 1 |  | 0 | CS VLASTNÍ |  |  | základní |  | 0 | 0 | 0 | 0 | 0 | 16 | K | 2 |  |  |  | ROZPOCET | 0 | 0 | 0 | 0 | 0 | 1 | 0 | 16 | 660627321
| P |  | Poznámka k položce: Kompletní provedení dle specifikace PD a TZ vč. všech přímo souvisejících prací/činností, dodávek, příslušenství, doplňků a komponentů dle konkrétního výpisu prvků a výrobků. V jednotkové ceně započítáno: systémová dodávka, výroba, montáž/osazení/kotvení (vč.kotvících prvků), povrchová úprava, přesuny. Kompletní specifikace/rozsah viz výpis dveří. | [15 empty] | P | 2
390 | K | 767962C73 | D-3L - D+M Dveře ocelové, plné, protipožární, 900x1970mm, s PO | ks | 2 |  | 0 | CS VLASTNÍ |  |  | základní |  | 0 | 0 | 0 | 0 | 0 | 16 | K | 2 |  |  |  | ROZPOCET | 0 | 0 | 0 | 0 | 0 | 1 | 0 | 16 | -1221751166
| P |  | Poznámka k položce: Kompletní provedení dle specifikace PD a TZ vč. všech přímo souvisejících prací/činností, dodávek, příslušenství, doplňků a komponentů dle konkrétního výpisu prvků a výrobků. V jednotkové ceně započítáno: systémová dodávka, výroba, montáž/osazení/kotvení (vč.kotvících prvků), povrchová úprava, přesuny. Kompletní specifikace/rozsah viz výpis dveří. | [15 empty] | P | 2
391 | K | 767962C74 | D-4L - D+M Interiérové dveře ocelové, plné, protipožární, 900x1970mm, s PO | ks | 2 |  | 0 | CS VLASTNÍ |  |  | základní |  | 0 | 0 | 0 | 0 | 0 | 16 | K | 2 |  |  |  | ROZPOCET | 0 | 0 | 0 | 0 | 0 | 1 | 0 | 16 | 1655536863
| P |  | Poznámka k položce: Kompletní provedení dle specifikace PD a TZ vč. všech přímo souvisejících prací/činností, dodávek, příslušenství, doplňků a komponentů dle konkrétního výpisu prvků a výrobků. V jednotkové ceně započítáno: systémová dodávka, výroba, montáž/osazení/kotvení (vč.kotvících prvků), povrchová úprava, přesuny. Kompletní specifikace/rozsah viz výpis dveří. | [15 empty] | P | 2
392 | K | 767962C75 | D-5L - D+M Interiérové dveře ocelové, plné, protipožární, 900x1970mm, s PO | ks | 1 |  | 0 | CS VLASTNÍ |  |  | základní |  | 0 | 0 | 0 | 0 | 0 | 16 | K | 2 |  |  |  | ROZPOCET | 0 | 0 | 0 | 0 | 0 | 1 | 0 | 16 | -800560580
| P |  | Poznámka k položce: Kompletní provedení dle specifikace PD a TZ vč. všech přímo souvisejících prací/činností, dodávek, příslušenství, doplňků a komponentů dle konkrétního výpisu prvků a výrobků. V jednotkové ceně započítáno: systémová dodávka, výroba, montáž/osazení/kotvení (vč.kotvících prvků), povrchová úprava, přesuny. Kompletní specifikace/rozsah viz výpis dveří. | [15 empty] | P | 2
393 | K | 767962C76 | D-6L - D+M Interiérové dveře ocelové, plné, protipožární, 900x1970mm, s PO | ks | 1 |  | 0 | CS VLASTNÍ |  |  | základní |  | 0 | 0 | 0 | 0 | 0 | 16 | K | 2 |  |  |  | ROZPOCET | 0 | 0 | 0 | 0 | 0 | 1 | 0 | 16 | 1435019596
| P |  | Poznámka k položce: Kompletní provedení dle specifikace PD a TZ vč. všech přímo souvisejících prací/činností, dodávek, příslušenství, doplňků a komponentů dle konkrétního výpisu prvků a výrobků. V jednotkové ceně započítáno: systémová dodávka, výroba, montáž/osazení/kotvení (vč.kotvících prvků), povrchová úprava, přesuny. Kompletní specifikace/rozsah viz výpis dveří. | [15 empty] | P | 2
394 | K | 767962C77 | D-7L - D+M Interiérové dveře ocelové, plné, protipožární, 900x1970mm, s PO | ks | 1 |  | 0 | CS VLASTNÍ |  |  | základní |  | 0 | 0 | 0 | 0 | 0 | 16 | K | 2 |  |  |  | ROZPOCET | 0 | 0 | 0 | 0 | 0 | 1 | 0 | 16 | -1188708007
| P |  | Poznámka k položce: Kompletní provedení dle specifikace PD a TZ vč. všech přímo souvisejících prací/činností, dodávek, příslušenství, doplňků a komponentů dle konkrétního výpisu prvků a výrobků. V jednotkové ceně započítáno: systémová dodávka, výroba, montáž/osazení/kotvení (vč.kotvících prvků), povrchová úprava, přesuny. Kompletní specifikace/rozsah viz výpis dveří. | [15 empty] | P | 2
395 | K | 767962C78 | D-8L - D+M Interiérové dveře ocelové, plné, protipožární, 800x1970mm, s PO | ks | 1 |  | 0 | CS VLASTNÍ |  |  | základní |  | 0 | 0 | 0 | 0 | 0 | 16 | K | 2 |  |  |  | ROZPOCET | 0 | 0 | 0 | 0 | 0 | 1 | 0 | 16 | 1741761396
| P |  | Poznámka k položce: Kompletní provedení dle specifikace PD a TZ vč. všech přímo souvisejících prací/činností, dodávek, příslušenství, doplňků a komponentů dle konkrétního výpisu prvků a výrobků. V jednotkové ceně započítáno: systémová dodávka, výroba, montáž/osazení/kotvení (vč.kotvících prvků), povrchová úprava, přesuny. Kompletní specifikace/rozsah viz výpis dveří. | [15 empty] | P | 2
396 | K | 767962C79 | D-9P - D+M Interiérové dveře ocelové, plné, protipožární, 900x1970mm, s PO | ks | 1 |  | 0 | CS VLASTNÍ |  |  | základní |  | 0 | 0 | 0 | 0 | 0 | 16 | K | 2 |  |  |  | ROZPOCET | 0 | 0 | 0 | 0 | 0 | 1 | 0 | 16 | 1063174374
| P |  | Poznámka k položce: Kompletní provedení dle specifikace PD a TZ vč. všech přímo souvisejících prací/činností, dodávek, příslušenství, doplňků a komponentů dle konkrétního výpisu prvků a výrobků. V jednotkové ceně započítáno: systémová dodávka, výroba, montáž/osazení/kotvení (vč.kotvících prvků), povrchová úprava, přesuny. Kompletní specifikace/rozsah viz výpis dveří. | [15 empty] | P | 2
397 | K | 767962C80 | D-10P - D+M Interiérové dveře ocelové, plné, protipožární, 900x1970mm, s PO | ks | 1 |  | 0 | CS VLASTNÍ |  |  | základní |  | 0 | 0 | 0 | 0 | 0 | 16 | K | 2 |  |  |  | ROZPOCET | 0 | 0 | 0 | 0 | 0 | 1 | 0 | 16 | 850648780
| P |  | Poznámka k položce: Kompletní provedení dle specifikace PD a TZ vč. všech přímo souvisejících prací/činností, dodávek, příslušenství, doplňků a komponentů dle konkrétního výpisu prvků a výrobků. V jednotkové ceně započítáno: systémová dodávka, výroba, montáž/osazení/kotvení (vč.kotvících prvků), povrchová úprava, přesuny. Kompletní specifikace/rozsah viz výpis dveří. | [15 empty] | P | 2
398 | K | 767962C81 | D-11P - D+M Interiérové dveře ocelové, plné, protipožární, 900x1970mm, s PO | ks | 1 |  | 0 | CS VLASTNÍ |  |  | základní |  | 0 | 0 | 0 | 0 | 0 | 16 | K | 2 |  |  |  | ROZPOCET | 0 | 0 | 0 | 0 | 0 | 1 | 0 | 16 | -1209479885
| P |  | Poznámka k položce: Kompletní provedení dle specifikace PD a TZ vč. všech přímo souvisejících prací/činností, dodávek, příslušenství, doplňků a komponentů dle konkrétního výpisu prvků a výrobků. V jednotkové ceně započítáno: systémová dodávka, výroba, montáž/osazení/kotvení (vč.kotvících prvků), povrchová úprava, přesuny. Kompletní specifikace/rozsah viz výpis dveří. | [15 empty] | P | 2
399 | K | 767962C82 | D-12L - D+M AL dveře, rám s PTM, plné, 900x1970mm | ks | 1 |  | 0 | CS VLASTNÍ |  |  | základní |  | 0 | 0 | 0 | 0 | 0 | 16 | K | 2 |  |  |  | ROZPOCET | 0 | 0 | 0 | 0 | 0 | 1 | 0 | 16 | 32174372
| P |  | Poznámka k položce: Kompletní provedení dle specifikace PD a TZ vč. všech přímo souvisejících prací/činností, dodávek, příslušenství, doplňků a komponentů dle konkrétního výpisu prvků a výrobků. V jednotkové ceně započítáno: systémová dodávka, výroba, montáž/osazení/kotvení (vč.kotvících prvků), povrchová úprava, přesuny. Kompletní specifikace/rozsah viz výpis dveří. | [15 empty] | P | 2
400 | K | 767962C83 | D-13L - D+M AL dveře, plné, 900x1970mm | ks | 2 |  | 0 | CS VLASTNÍ |  |  | základní |  | 0 | 0 | 0 | 0 | 0 | 16 | K | 2 |  |  |  | ROZPOCET | 0 | 0 | 0 | 0 | 0 | 1 | 0 | 16 | -1192018056
| P |  | Poznámka k položce: Kompletní provedení dle specifikace PD a TZ vč. všech přímo souvisejících prací/činností, dodávek, příslušenství, doplňků a komponentů dle konkrétního výpisu prvků a výrobků. V jednotkové ceně započítáno: systémová dodávka, výroba, montáž/osazení/kotvení (vč.kotvících prvků), povrchová úprava, přesuny. Kompletní specifikace/rozsah viz výpis dveří. | [15 empty] | P | 2
401 | K | 767962C84 | D-47L - D+M Interiérové dveře AL, prosklené, automatické, posuvné na stěnu, křídlo 1100x1970mm | ks | 1 |  | 0 | CS VLASTNÍ |  |  | základní |  | 0 | 0 | 0 | 0 | 0 | 16 | K | 2 |  |  |  | ROZPOCET | 0 | 0 | 0 | 0 | 0 | 1 | 0 | 16 | 696451665
| P |  | Poznámka k položce: Kompletní provedení dle specifikace PD a TZ vč. všech přímo souvisejících prací/činností, dodávek, příslušenství, doplňků a komponentů dle konkrétního výpisu prvků a výrobků. V jednotkové ceně započítáno: systémová dodávka, výroba, montáž/osazení/kotvení (vč.kotvících prvků), povrchová úprava, přesuny. Kompletní specifikace/rozsah viz výpis dveří. | [15 empty] | P | 2
402 | K | 767962C85 | D-48L, 48P - D+M Interiérové dveře AL, plné, automatické, posuvné na stěnu, křídlo 1100x1970mm | ks | 2 |  | 0 | CS VLASTNÍ |  |  | základní |  | 0 | 0 | 0 | 0 | 0 | 16 | K | 2 |  |  |  | ROZPOCET | 0 | 0 | 0 | 0 | 0 | 1 | 0 | 16 | -1287836552
| P |  | Poznámka k položce: Kompletní provedení dle specifikace PD a TZ vč. všech přímo souvisejících prací/činností, dodávek, příslušenství, doplňků a komponentů dle konkrétního výpisu prvků a výrobků. V jednotkové ceně započítáno: systémová dodávka, výroba, montáž/osazení/kotvení (vč.kotvících prvků), povrchová úprava, přesuny. Kompletní specifikace/rozsah viz výpis dveří. | [15 empty] | P | 2
403 | K | 767962C86 | D-49L - D+M Interiérové dveře AL, plné, automatické, posuvné na stěnu, křídlo 900x1970mm | ks | 1 |  | 0 | CS VLASTNÍ |  |  | základní |  | 0 | 0 | 0 | 0 | 0 | 16 | K | 2 |  |  |  | ROZPOCET | 0 | 0 | 0 | 0 | 0 | 1 | 0 | 16 | -174376397
| P |  | Poznámka k položce: Kompletní provedení dle specifikace PD a TZ vč. všech přímo souvisejících prací/činností, dodávek, příslušenství, doplňků a komponentů dle konkrétního výpisu prvků a výrobků. V jednotkové ceně započítáno: systémová dodávka, výroba, montáž/osazení/kotvení (vč.kotvících prvků), povrchová úprava, přesuny. Kompletní specifikace/rozsah viz výpis dveří. | [15 empty] | P | 2
404 | K | 767962C87 | D-50P - D+M Interiérové dveře AL, plné, automatické, posuvné na stěnu, křídlo 1100x1970mm | ks | 1 |  | 0 | CS VLASTNÍ |  |  | základní |  | 0 | 0 | 0 | 0 | 0 | 16 | K | 2 |  |  |  | ROZPOCET | 0 | 0 | 0 | 0 | 0 | 1 | 0 | 16 | 1747302206
| P |  | Poznámka k položce: Kompletní provedení dle specifikace PD a TZ vč. všech přímo souvisejících prací/činností, dodávek, příslušenství, doplňků a komponentů dle konkrétního výpisu prvků a výrobků. V jednotkové ceně započítáno: systémová dodávka, výroba, montáž/osazení/kotvení (vč.kotvících prvků), povrchová úprava, přesuny. Kompletní specifikace/rozsah viz výpis dveří. | [15 empty] | P | 2
405 | K | 767962C88 | D-53L - D+M Interiérové dveře AL, plné, automatické, posuvné na stěnu, křídlo 900x1970mm | ks | 1 |  | 0 | CS VLASTNÍ |  |  | základní |  | 0 | 0 | 0 | 0 | 0 | 16 | K | 2 |  |  |  | ROZPOCET | 0 | 0 | 0 | 0 | 0 | 1 | 0 | 16 | 1623900214
| P |  | Poznámka k položce: Kompletní provedení dle specifikace PD a TZ vč. všech přímo souvisejících prací/činností, dodávek, příslušenství, doplňků a komponentů dle konkrétního výpisu prvků a výrobků. V jednotkové ceně započítáno: systémová dodávka, výroba, montáž/osazení/kotvení (vč.kotvících prvků), povrchová úprava, přesuny. Kompletní specifikace/rozsah viz výpis dveří. | [15 empty] | P | 2
406 | K | 767962C89 | D-54P - D+M Interiérové dveře AL, plné, automatické, posuvné na stěnu, křídlo 900x1970mm | ks | 1 |  | 0 | CS VLASTNÍ |  |  | základní |  | 0 | 0 | 0 | 0 | 0 | 16 | K | 2 |  |  |  | ROZPOCET | 0 | 0 | 0 | 0 | 0 | 1 | 0 | 16 | 1616214626
| P |  | Poznámka k položce: Kompletní provedení dle specifikace PD a TZ vč. všech přímo souvisejících prací/činností, dodávek, příslušenství, doplňků a komponentů dle konkrétního výpisu prvků a výrobků. V jednotkové ceně započítáno: systémová dodávka, výroba, montáž/osazení/kotvení (vč.kotvících prvků), povrchová úprava, přesuny. Kompletní specifikace/rozsah viz výpis dveří. | [15 empty] | P | 2
407 | K | 767962C90 | D-55P - D+M Interiérové dveře ocelové, plné, protipožární, 700x1970mm, s PO | ks | 1 |  | 0 | CS VLASTNÍ |  |  | základní |  | 0 | 0 | 0 | 0 | 0 | 16 | K | 2 |  |  |  | ROZPOCET | 0 | 0 | 0 | 0 | 0 | 1 | 0 | 16 | -456672618
| P |  | Poznámka k položce: Kompletní provedení dle specifikace PD a TZ vč. všech přímo souvisejících prací/činností, dodávek, příslušenství, doplňků a komponentů dle konkrétního výpisu prvků a výrobků. V jednotkové ceně započítáno: systémová dodávka, výroba, montáž/osazení/kotvení (vč.kotvících prvků), povrchová úprava, přesuny. Kompletní specifikace/rozsah viz výpis dveří. | [15 empty] | P | 2
408 | K | 767962C91 | D-56 - D+M Interiérové dveře ocelové, plné, protipožární, 1250x1970mm, s PO | ks | 1 |  | 0 | CS VLASTNÍ |  |  | základní |  | 0 | 0 | 0 | 0 | 0 | 16 | K | 2 |  |  |  | ROZPOCET | 0 | 0 | 0 | 0 | 0 | 1 | 0 | 16 | -167413867
| P |  | Poznámka k položce: Kompletní provedení dle specifikace PD a TZ vč. všech přímo souvisejících prací/činností, dodávek, příslušenství, doplňků a komponentů dle konkrétního výpisu prvků a výrobků. V jednotkové ceně započítáno: systémová dodávka, výroba, montáž/osazení/kotvení (vč.kotvících prvků), povrchová úprava, přesuny. Kompletní specifikace/rozsah viz výpis dveří. | [15 empty] | P | 2
409 | K | 767962C92 | D-57 - D+M Interiérové dveře ocelové, plné, protipožární, 1250x1970mm, s PO | ks | 1 |  | 0 | CS VLASTNÍ |  |  | základní |  | 0 | 0 | 0 | 0 | 0 | 16 | K | 2 |  |  |  | ROZPOCET | 0 | 0 | 0 | 0 | 0 | 1 | 0 | 16 | -1488126971
| P |  | Poznámka k položce: Kompletní provedení dle specifikace PD a TZ vč. všech přímo souvisejících prací/činností, dodávek, příslušenství, doplňků a komponentů dle konkrétního výpisu prvků a výrobků. V jednotkové ceně započítáno: systémová dodávka, výroba, montáž/osazení/kotvení (vč.kotvících prvků), povrchová úprava, přesuny. Kompletní specifikace/rozsah viz výpis dveří. | [15 empty] | P | 2
410 | K | 767962C93 | D-57a - D+M Interiérové dveře ocelové, plné, protipožární, 1250x1970mm, s PO | ks | 1 |  | 0 | CS VLASTNÍ |  |  | základní |  | 0 | 0 | 0 | 0 | 0 | 16 | K | 2 |  |  |  | ROZPOCET | 0 | 0 | 0 | 0 | 0 | 1 | 0 | 16 | 1440676623
| P |  | Poznámka k položce: Kompletní provedení dle specifikace PD a TZ vč. všech přímo souvisejících prací/činností, dodávek, příslušenství, doplňků a komponentů dle konkrétního výpisu prvků a výrobků. V jednotkové ceně započítáno: systémová dodávka, výroba, montáž/osazení/kotvení (vč.kotvících prvků), povrchová úprava, přesuny. Kompletní specifikace/rozsah viz výpis dveří. | [15 empty] | P | 2
411 | K | 767962C94 | D-58L - D+M Interiérové dveře ocelové, plné, protipožární, 900x1970mm, s PO | ks | 1 |  | 0 | CS VLASTNÍ |  |  | základní |  | 0 | 0 | 0 | 0 | 0 | 16 | K | 2 |  |  |  | ROZPOCET | 0 | 0 | 0 | 0 | 0 | 1 | 0 | 16 | -985933420
| P |  | Poznámka k položce: Kompletní provedení dle specifikace PD a TZ vč. všech přímo souvisejících prací/činností, dodávek, příslušenství, doplňků a komponentů dle konkrétního výpisu prvků a výrobků. V jednotkové ceně započítáno: systémová dodávka, výroba, montáž/osazení/kotvení (vč.kotvících prvků), povrchová úprava, přesuny. Kompletní specifikace/rozsah viz výpis dveří. | [15 empty] | P | 2
412 | K | 767962C95 | D-59L - D+M AL dveře, rám s PTM, plné, 900x1970mm | ks | 1 |  | 0 | CS VLASTNÍ |  |  | základní |  | 0 | 0 | 0 | 0 | 0 | 16 | K | 2 |  |  |  | ROZPOCET | 0 | 0 | 0 | 0 | 0 | 1 | 0 | 16 | 1614669036
| P |  | Poznámka k položce: Kompletní provedení dle specifikace PD a TZ vč. všech přímo souvisejících prací/činností, dodávek, příslušenství, doplňků a komponentů dle konkrétního výpisu prvků a výrobků. V jednotkové ceně započítáno: systémová dodávka, výroba, montáž/osazení/kotvení (vč.kotvících prvků), povrchová úprava, přesuny. Kompletní specifikace/rozsah viz výpis dveří. | [15 empty] | P | 2
413 | K | 767962C96 | D-60 - D+M Interiérové dveře ocelové, plné, protipožární, 1450x1970mm, s PO | ks | 1 |  | 0 | CS VLASTNÍ |  |  | základní |  | 0 | 0 | 0 | 0 | 0 | 16 | K | 2 |  |  |  | ROZPOCET | 0 | 0 | 0 | 0 | 0 | 1 | 0 | 16 | 281026282
| P |  | Poznámka k položce: Kompletní provedení dle specifikace PD a TZ vč. všech přímo souvisejících prací/činností, dodávek, příslušenství, doplňků a komponentů dle konkrétního výpisu prvků a výrobků. V jednotkové ceně započítáno: systémová dodávka, výroba, montáž/osazení/kotvení (vč.kotvících prvků), povrchová úprava, přesuny. Kompletní specifikace/rozsah viz výpis dveří. | [15 empty] | P | 2
414 | K | 767962C97 | D-63L - D+M Interiérové dveře ocelové, plné, protipožární, 900x1970mm, s PO | ks | 1 |  | 0 | CS VLASTNÍ |  |  | základní |  | 0 | 0 | 0 | 0 | 0 | 16 | K | 2 |  |  |  | ROZPOCET | 0 | 0 | 0 | 0 | 0 | 1 | 0 | 16 | 1473544767
| P |  | Poznámka k položce: Kompletní provedení dle specifikace PD a TZ vč. všech přímo souvisejících prací/činností, dodávek, příslušenství, doplňků a komponentů dle konkrétního výpisu prvků a výrobků. V jednotkové ceně započítáno: systémová dodávka, výroba, montáž/osazení/kotvení (vč.kotvících prvků), povrchová úprava, přesuny. Kompletní specifikace/rozsah viz výpis dveří. | [15 empty] | P | 2
415 | K | 767962C98 | D-70 - D+M Interiérové dveře plné, pro lahvovou stanici, nosný rám z profilů jekl, 1800x1970mm | ks | 2 |  | 0 | CS VLASTNÍ |  |  | základní |  | 0 | 0 | 0 | 0 | 0 | 16 | K | 2 |  |  |  | ROZPOCET | 0 | 0 | 0 | 0 | 0 | 1 | 0 | 16 | -830114287
| P |  | Poznámka k položce: Kompletní provedení dle specifikace PD a TZ vč. všech přímo souvisejících prací/činností, dodávek, příslušenství, doplňků a komponentů dle konkrétního výpisu prvků a výrobků. V jednotkové ceně započítáno: systémová dodávka, výroba, montáž/osazení/kotvení (vč.kotvících prvků), povrchová úprava, přesuny. Kompletní specifikace/rozsah viz výpis dveří. | [15 empty] | P | 2
416 | K | 767962C99 | D-71L - D+M Interiérové dveře ocelové, plné, protipožární, 900x1970mm, s PO | ks | 1 |  | 0 | CS VLASTNÍ |  |  | základní |  | 0 | 0 | 0 | 0 | 0 | 16 | K | 2 |  |  |  | ROZPOCET | 0 | 0 | 0 | 0 | 0 | 1 | 0 | 16 | -1041625511
| P |  | Poznámka k položce: Kompletní provedení dle specifikace PD a TZ vč. všech přímo souvisejících prací/činností, dodávek, příslušenství, doplňků a komponentů dle konkrétního výpisu prvků a výrobků. V jednotkové ceně započítáno: systémová dodávka, výroba, montáž/osazení/kotvení (vč.kotvících prvků), povrchová úprava, přesuny. Kompletní specifikace/rozsah viz výpis dveří. | [15 empty] | P | 2
417 | K | 767965C00 | D-72L - D+M AL dveře, rám s PTM, plné, 1100x1970mm | ks | 1 |  | 0 | CS VLASTNÍ |  |  | základní |  | 0 | 0 | 0 | 0 | 0 | 16 | K | 2 |  |  |  | ROZPOCET | 0 | 0 | 0 | 0 | 0 | 1 | 0 | 16 | 1518555038
| P |  | Poznámka k položce: Kompletní provedení dle specifikace PD a TZ vč. všech přímo souvisejících prací/činností, dodávek, příslušenství, doplňků a komponentů dle konkrétního výpisu prvků a výrobků. V jednotkové ceně započítáno: systémová dodávka, výroba, montáž/osazení/kotvení (vč.kotvících prvků), povrchová úprava, přesuny. Kompletní specifikace/rozsah viz výpis dveří. | [15 empty] | P | 2
418 | K | 767965C01 | D-73P - D+M Dveře ocelové, plné, protipožární, 900x1970mm, s PO | ks | 1 |  | 0 | CS VLASTNÍ |  |  | základní |  | 0 | 0 | 0 | 0 | 0 | 16 | K | 2 |  |  |  | ROZPOCET | 0 | 0 | 0 | 0 | 0 | 1 | 0 | 16 | 2104852765
| P |  | Poznámka k položce: Kompletní provedení dle specifikace PD a TZ vč. všech přímo souvisejících prací/činností, dodávek, příslušenství, doplňků a komponentů dle konkrétního výpisu prvků a výrobků. V jednotkové ceně započítáno: systémová dodávka, výroba, montáž/osazení/kotvení (vč.kotvících prvků), povrchová úprava, přesuny. Kompletní specifikace/rozsah viz výpis dveří. | [15 empty] | P | 2
419 | K | 767965C02 | D-74L - D+M Dveře ocelové, plné, protipožární, 900x1970mm, s PO | ks | 1 |  | 0 | CS VLASTNÍ |  |  | základní |  | 0 | 0 | 0 | 0 | 0 | 16 | K | 2 |  |  |  | ROZPOCET | 0 | 0 | 0 | 0 | 0 | 1 | 0 | 16 | 1534540007
| P |  | Poznámka k položce: Kompletní provedení dle specifikace PD a TZ vč. všech přímo souvisejících prací/činností, dodávek, příslušenství, doplňků a komponentů dle konkrétního výpisu prvků a výrobků. V jednotkové ceně započítáno: systémová dodávka, výroba, montáž/osazení/kotvení (vč.kotvících prvků), povrchová úprava, přesuny. Kompletní specifikace/rozsah viz výpis dveří. | [15 empty] | P | 2
420 | K | 767965C03 | D-75L - D+M AL dveře, rám s PTM, prosklené, 900x2700mm | ks | 1 |  | 0 | CS VLASTNÍ |  |  | základní |  | 0 | 0 | 0 | 0 | 0 | 16 | K | 2 |  |  |  | ROZPOCET | 0 | 0 | 0 | 0 | 0 | 1 | 0 | 16 | 1258156330
| P |  | Poznámka k položce: Kompletní provedení dle specifikace PD a TZ vč. všech přímo souvisejících prací/činností, dodávek, příslušenství, doplňků a komponentů dle konkrétního výpisu prvků a výrobků. V jednotkové ceně započítáno: systémová dodávka, výroba, montáž/osazení/kotvení (vč.kotvících prvků), povrchová úprava, přesuny. Kompletní specifikace/rozsah viz výpis dveří. | [15 empty] | P | 2
421 | K | 767965C04 | D-76P - D+M Interiérové dveře ocelové, plné, protipožární, 900x1970mm, s PO | ks | 1 |  | 0 | CS VLASTNÍ |  |  | základní |  | 0 | 0 | 0 | 0 | 0 | 16 | K | 2 |  |  |  | ROZPOCET | 0 | 0 | 0 | 0 | 0 | 1 | 0 | 16 | -1320631810
| P |  | Poznámka k položce: Kompletní provedení dle specifikace PD a TZ vč. všech přímo souvisejících prací/činností, dodávek, příslušenství, doplňků a komponentů dle konkrétního výpisu prvků a výrobků. V jednotkové ceně započítáno: systémová dodávka, výroba, montáž/osazení/kotvení (vč.kotvících prvků), povrchová úprava, přesuny. Kompletní specifikace/rozsah viz výpis dveří. | [15 empty] | P | 2
422 | K | 767965C05 | D-78P - D+M Exteriérové dveře, plné, nosný rám z profilů jekl, 900x1970mm | ks | 1 |  | 0 | CS VLASTNÍ |  |  | základní |  | 0 | 0 | 0 | 0 | 0 | 16 | K | 2 |  |  |  | ROZPOCET | 0 | 0 | 0 | 0 | 0 | 1 | 0 | 16 | -2004993881
| P |  | Poznámka k položce: Kompletní provedení dle specifikace PD a TZ vč. všech přímo souvisejících prací/činností, dodávek, příslušenství, doplňků a komponentů dle konkrétního výpisu prvků a výrobků. V jednotkové ceně započítáno: systémová dodávka, výroba, montáž/osazení/kotvení (vč.kotvících prvků), povrchová úprava, přesuny. Kompletní specifikace/rozsah viz výpis dveří. | [15 empty] | P | 2
423 | K | 767965C06 | D-79P - D+M Exteriérové dveře, plné, nosný rám z profilů jekl, 1200x1970mm | ks | 2 |  | 0 | CS VLASTNÍ |  |  | základní |  | 0 | 0 | 0 | 0 | 0 | 16 | K | 2 |  |  |  | ROZPOCET | 0 | 0 | 0 | 0 | 0 | 1 | 0 | 16 | -112067947
| P |  | Poznámka k položce: Kompletní provedení dle specifikace PD a TZ vč. všech přímo souvisejících prací/činností, dodávek, příslušenství, doplňků a komponentů dle konkrétního výpisu prvků a výrobků. V jednotkové ceně započítáno: systémová dodávka, výroba, montáž/osazení/kotvení (vč.kotvících prvků), povrchová úprava, přesuny. Kompletní specifikace/rozsah viz výpis dveří. | [15 empty] | P | 2
424 | K | 767965C07 | Z-1 - D+M Ocelová zárubeň, pro zazdění pro dvoukřídlé dveře, tl. plechu 1,5mm, 1250x1970mm, ústí 150mm | ks | 1 |  | 0 | CS VLASTNÍ |  |  | základní |  | 0 | 0 | 0 | 0 | 0 | 16 | K | 2 |  |  |  | ROZPOCET | 0 | 0 | 0 | 0 | 0 | 1 | 0 | 16 | 1424133864
| P |  | Poznámka k položce: Kompletní provedení dle specifikace PD a TZ vč. všech přímo souvisejících prací/činností, dodávek, příslušenství, doplňků a komponentů dle konkrétního výpisu prvků a výrobků. V jednotkové ceně započítáno: systémová dodávka, výroba, montáž/osazení/kotvení (vč.kotvících prvků), povrchová úprava, přesuny. Kompletní specifikace/rozsah viz výpis zámečnických prvků. | [15 empty] | P | 2
425 | K | 767965C08 | Z-2L, 2P - D+M Ocelová zárubeň, pro zazdění pro jednokřídlé dveře, tl. plechu 1,5mm, 1100x1970mm, ústí 150mm | ks | 12 |  | 0 | CS VLASTNÍ |  |  | základní |  | 0 | 0 | 0 | 0 | 0 | 16 | K | 2 |  |  |  | ROZPOCET | 0 | 0 | 0 | 0 | 0 | 1 | 0 | 16 | -463947709
| P |  | Poznámka k položce: Kompletní provedení dle specifikace PD a TZ vč. všech přímo souvisejících prací/činností, dodávek, příslušenství, doplňků a komponentů dle konkrétního výpisu prvků a výrobků. V jednotkové ceně započítáno: systémová dodávka, výroba, montáž/osazení/kotvení (vč.kotvících prvků), povrchová úprava, přesuny. Kompletní specifikace/rozsah viz výpis zámečnických prvků. | [15 empty] | P | 2
426 | K | 767965C09 | Z-3L, 3P - D+M Ocelová zárubeň, pro zazdění pro jednokřídlé dveře, tl. plechu 1,5mm, 1100x1970mm, ústí 300mm | ks | 1 |  | 0 | CS VLASTNÍ |  |  | základní |  | 0 | 0 | 0 | 0 | 0 | 16 | K | 2 |  |  |  | ROZPOCET | 0 | 0 | 0 | 0 | 0 | 1 | 0 | 16 | -492419142
| P |  | Poznámka k položce: Kompletní provedení dle specifikace PD a TZ vč. všech přímo souvisejících prací/činností, dodávek, příslušenství, doplňků a komponentů dle konkrétního výpisu prvků a výrobků. V jednotkové ceně započítáno: systémová dodávka, výroba, montáž/osazení/kotvení (vč.kotvících prvků), povrchová úprava, přesuny. Kompletní specifikace/rozsah viz výpis zámečnických prvků. | [15 empty] | P | 2
427 | K | 767965C10 | Z-4L, 4P - D+M Ocelová zárubeň, pro zazdění pro jednokřídlé dveře, tl. plechu 1,5mm, 900x1970mm, ústí 150mm | ks | 26 |  | 0 | CS VLASTNÍ |  |  | základní |  | 0 | 0 | 0 | 0 | 0 | 16 | K | 2 |  |  |  | ROZPOCET | 0 | 0 | 0 | 0 | 0 | 1 | 0 | 16 | -717349860
| P |  | Poznámka k položce: Kompletní provedení dle specifikace PD a TZ vč. všech přímo souvisejících prací/činností, dodávek, příslušenství, doplňků a komponentů dle konkrétního výpisu prvků a výrobků. V jednotkové ceně započítáno: systémová dodávka, výroba, montáž/osazení/kotvení (vč.kotvících prvků), povrchová úprava, přesuny. Kompletní specifikace/rozsah viz výpis zámečnických prvků. | [15 empty] | P | 2
428 | K | 767965C11 | Z-5L, 5P - D+M Ocelová zárubeň, pro zazdění pro jednokřídlé dveře, tl. plechu 1,5mm, 700x1970mm, ústí 115mm | ks | 9 |  | 0 | CS VLASTNÍ |  |  | základní |  | 0 | 0 | 0 | 0 | 0 | 16 | K | 2 |  |  |  | ROZPOCET | 0 | 0 | 0 | 0 | 0 | 1 | 0 | 16 | 1759928615
| P |  | Poznámka k položce: Kompletní provedení dle specifikace PD a TZ vč. všech přímo souvisejících prací/činností, dodávek, příslušenství, doplňků a komponentů dle konkrétního výpisu prvků a výrobků. V jednotkové ceně započítáno: systémová dodávka, výroba, montáž/osazení/kotvení (vč.kotvících prvků), povrchová úprava, přesuny. Kompletní specifikace/rozsah viz výpis zámečnických prvků. | [15 empty] | P | 2
429 | K | 767965C12 | Z-6L, 6P - D+M Ocelová zárubeň, pro zazdění pro jednokřídlé dveře, tl. plechu 1,5mm, 800x1970mm, ústí 150mm | ks | 10 |  | 0 | CS VLASTNÍ |  |  | základní |  | 0 | 0 | 0 | 0 | 0 | 16 | K | 2 |  |  |  | ROZPOCET | 0 | 0 | 0 | 0 | 0 | 1 | 0 | 16 | -1801087416
| P |  | Poznámka k položce: Kompletní provedení dle specifikace PD a TZ vč. všech přímo souvisejících prací/činností, dodávek, příslušenství, doplňků a komponentů dle konkrétního výpisu prvků a výrobků. V jednotkové ceně započítáno: systémová dodávka, výroba, montáž/osazení/kotvení (vč.kotvících prvků), povrchová úprava, přesuny. Kompletní specifikace/rozsah viz výpis zámečnických prvků. | [15 empty] | P | 2
430 | K | 767965C13 | Z-7L, 7P - D+M Ocelová zárubeň, pro zazdění pro jednokřídlé dveře, tl. plechu 1,5mm, 700x1970mm, ústí 150mm | ks | 5 |  | 0 | CS VLASTNÍ |  |  | základní |  | 0 | 0 | 0 | 0 | 0 | 16 | K | 2 |  |  |  | ROZPOCET | 0 | 0 | 0 | 0 | 0 | 1 | 0 | 16 | -899745395
| P |  | Poznámka k položce: Kompletní provedení dle specifikace PD a TZ vč. všech přímo souvisejících prací/činností, dodávek, příslušenství, doplňků a komponentů dle konkrétního výpisu prvků a výrobků. V jednotkové ceně započítáno: systémová dodávka, výroba, montáž/osazení/kotvení (vč.kotvících prvků), povrchová úprava, přesuny. Kompletní specifikace/rozsah viz výpis zámečnických prvků. | [15 empty] | P | 2
431 | K | 767965C14 | Z-8L, 8P - D+M Ocelová zárubeň, pro zazdění pro jednokřídlé dveře, tl. plechu 1,5mm, 800x1970mm, ústí 150mm | ks | 4 |  | 0 | CS VLASTNÍ |  |  | základní |  | 0 | 0 | 0 | 0 | 0 | 16 | K | 2 |  |  |  | ROZPOCET | 0 | 0 | 0 | 0 | 0 | 1 | 0 | 16 | -2098482299
| P |  | Poznámka k položce: Kompletní provedení dle specifikace PD a TZ vč. všech přímo souvisejících prací/činností, dodávek, příslušenství, doplňků a komponentů dle konkrétního výpisu prvků a výrobků. V jednotkové ceně započítáno: systémová dodávka, výroba, montáž/osazení/kotvení (vč.kotvících prvků), povrchová úprava, přesuny. Kompletní specifikace/rozsah viz výpis zámečnických prvků. | [15 empty] | P | 2
432 | K | 767965C15 | Z-9 - D+M Ocelová zárubeň, pro zazdění pro dvoukřídlé dveře, tl. plechu 1,5mm, 1450x1970mm, ústí 200mm | ks | 1 |  | 0 | CS VLASTNÍ |  |  | základní |  | 0 | 0 | 0 | 0 | 0 | 16 | K | 2 |  |  |  | ROZPOCET | 0 | 0 | 0 | 0 | 0 | 1 | 0 | 16 | -2089318860
| P |  | Poznámka k položce: Kompletní provedení dle specifikace PD a TZ vč. všech přímo souvisejících prací/činností, dodávek, příslušenství, doplňků a komponentů dle konkrétního výpisu prvků a výrobků. V jednotkové ceně započítáno: systémová dodávka, výroba, montáž/osazení/kotvení (vč.kotvících prvků), povrchová úprava, přesuny. Kompletní specifikace/rozsah viz výpis zámečnických prvků. | [15 empty] | P | 2
433 | K | 767965C16 | Z-10L, 10P - D+M Ocelová zárubeň, pro SDK kce, tl. plechu 1,5mm, 900x1970mm, ústí 125mm | ks | 8 |  | 0 | CS VLASTNÍ |  |  | základní |  | 0 | 0 | 0 | 0 | 0 | 16 | K | 2 |  |  |  | ROZPOCET | 0 | 0 | 0 | 0 | 0 | 1 | 0 | 16 | -253863955
| P |  | Poznámka k položce: Kompletní provedení dle specifikace PD a TZ vč. všech přímo souvisejících prací/činností, dodávek, příslušenství, doplňků a komponentů dle konkrétního výpisu prvků a výrobků. V jednotkové ceně započítáno: systémová dodávka, výroba, montáž/osazení/kotvení (vč.kotvících prvků), povrchová úprava, přesuny. Kompletní specifikace/rozsah viz výpis zámečnických prvků. | [15 empty] | P | 2
434 | K | 767965C17 | Z-11L, 11P - D+M Ocelová zárubeň, pro SDK kce, tl. plechu 1,5mm, 700x1970mm, ústí 125mm | ks | 5 |  | 0 | CS VLASTNÍ |  |  | základní |  | 0 | 0 | 0 | 0 | 0 | 16 | K | 2 |  |  |  | ROZPOCET | 0 | 0 | 0 | 0 | 0 | 1 | 0 | 16 | -683488733
| P |  | Poznámka k položce: Kompletní provedení dle specifikace PD a TZ vč. všech přímo souvisejících prací/činností, dodávek, příslušenství, doplňků a komponentů dle konkrétního výpisu prvků a výrobků. V jednotkové ceně započítáno: systémová dodávka, výroba, montáž/osazení/kotvení (vč.kotvících prvků), povrchová úprava, přesuny. Kompletní specifikace/rozsah viz výpis zámečnických prvků. | [15 empty] | P | 2
435 | K | 767965C18 | Z-12L, 12P - D+M Ocelová zárubeň, pro SDK kce, tl. plechu 1,5mm, 700x1970mm, ústí 100mm | ks | 4 |  | 0 | CS VLASTNÍ |  |  | základní |  | 0 | 0 | 0 | 0 | 0 | 16 | K | 2 |  |  |  | ROZPOCET | 0 | 0 | 0 | 0 | 0 | 1 | 0 | 16 | -150490568
| P |  | Poznámka k položce: Kompletní provedení dle specifikace PD a TZ vč. všech přímo souvisejících prací/činností, dodávek, příslušenství, doplňků a komponentů dle konkrétního výpisu prvků a výrobků. V jednotkové ceně započítáno: systémová dodávka, výroba, montáž/osazení/kotvení (vč.kotvících prvků), povrchová úprava, přesuny. Kompletní specifikace/rozsah viz výpis zámečnických prvků. | [15 empty] | P | 2
436 | K | 767965C19 | Z-13L - D+M Ocelová zárubeň, pro zazdění pro jednokřídlé dveře, tl. plechu 1,5mm, 900x1970mm, ústí 115mm | ks | 1 |  | 0 | CS VLASTNÍ |  |  | základní |  | 0 | 0 | 0 | 0 | 0 | 16 | K | 2 |  |  |  | ROZPOCET | 0 | 0 | 0 | 0 | 0 | 1 | 0 | 16 | -621862298
| P |  | Poznámka k položce: Kompletní provedení dle specifikace PD a TZ vč. všech přímo souvisejících prací/činností, dodávek, příslušenství, doplňků a komponentů dle konkrétního výpisu prvků a výrobků. V jednotkové ceně započítáno: systémová dodávka, výroba, montáž/osazení/kotvení (vč.kotvících prvků), povrchová úprava, přesuny. Kompletní specifikace/rozsah viz výpis zámečnických prvků. | [15 empty] | P | 2
437 | K | 767965C20 | Z-14 - D+M Ocelová zábradelní výplň tyčová, 4400x2150mm | ks | 1 |  | 0 | CS VLASTNÍ |  |  | základní |  | 0 | 0 | 0 | 0 | 0 | 16 | K | 2 |  |  |  | ROZPOCET | 0 | 0 | 0 | 0 | 0 | 1 | 0 | 16 | 1173597475
| P |  | Poznámka k položce: Kompletní provedení dle specifikace PD a TZ vč. všech přímo souvisejících prací/činností, dodávek, příslušenství, doplňků a komponentů dle konkrétního výpisu prvků a výrobků. V jednotkové ceně započítáno: systémová dodávka, výroba, montáž/osazení/kotvení (vč.kotvících prvků), povrchová úprava, přesuny. Kompletní specifikace/rozsah viz výpis zámečnických prvků. | [15 empty] | P | 2
438 | K | 767965C21 | Z-15 - D+M Ocelová zábradelní výplň tyčová před oknem, 4460x2550mm | ks | 1 |  | 0 | CS VLASTNÍ |  |  | základní |  | 0 | 0 | 0 | 0 | 0 | 16 | K | 2 |  |  |  | ROZPOCET | 0 | 0 | 0 | 0 | 0 | 1 | 0 | 16 | -106509181
| P |  | Poznámka k položce: Kompletní provedení dle specifikace PD a TZ vč. všech přímo souvisejících prací/činností, dodávek, příslušenství, doplňků a komponentů dle konkrétního výpisu prvků a výrobků. V jednotkové ceně započítáno: systémová dodávka, výroba, montáž/osazení/kotvení (vč.kotvících prvků), povrchová úprava, přesuny. Kompletní specifikace/rozsah viz výpis zámečnických prvků. | [15 empty] | P | 2
439 | K | 767965C22 | Z-16 - D+M Ocelová zábradelní výplň tyčová, 5800x2550mm | ks | 3 |  | 0 | CS VLASTNÍ |  |  | základní |  | 0 | 0 | 0 | 0 | 0 | 16 | K | 2 |  |  |  | ROZPOCET | 0 | 0 | 0 | 0 | 0 | 1 | 0 | 16 | -1488759685
| P |  | Poznámka k položce: Kompletní provedení dle specifikace PD a TZ vč. všech přímo souvisejících prací/činností, dodávek, příslušenství, doplňků a komponentů dle konkrétního výpisu prvků a výrobků. V jednotkové ceně započítáno: systémová dodávka, výroba, montáž/osazení/kotvení (vč.kotvících prvků), povrchová úprava, přesuny. Kompletní specifikace/rozsah viz výpis zámečnických prvků. | [15 empty] | P | 2
440 | K | 767965C23 | Z-17 - D+M Ocelová zábradelní výplň tyčová, 5800x2350mm, atyp rozměry | ks | 4 |  | 0 | CS VLASTNÍ |  |  | základní |  | 0 | 0 | 0 | 0 | 0 | 16 | K | 2 |  |  |  | ROZPOCET | 0 | 0 | 0 | 0 | 0 | 1 | 0 | 16 | -2092480894
| P |  | Poznámka k položce: Kompletní provedení dle specifikace PD a TZ vč. všech přímo souvisejících prací/činností, dodávek, příslušenství, doplňků a komponentů dle konkrétního výpisu prvků a výrobků. V jednotkové ceně započítáno: systémová dodávka, výroba, montáž/osazení/kotvení (vč.kotvících prvků), povrchová úprava, přesuny. Kompletní specifikace/rozsah viz výpis zámečnických prvků. | [15 empty] | P | 2
441 | K | 767965C24 | Z-18 - D+M Ocelová zábradelní výplň tyčová, 5600x2350mm, atyp rozměry | ks | 1 |  | 0 | CS VLASTNÍ |  |  | základní |  | 0 | 0 | 0 | 0 | 0 | 16 | K | 2 |  |  |  | ROZPOCET | 0 | 0 | 0 | 0 | 0 | 1 | 0 | 16 | -321430651
| P |  | Poznámka k položce: Kompletní provedení dle specifikace PD a TZ vč. všech přímo souvisejících prací/činností, dodávek, příslušenství, doplňků a komponentů dle konkrétního výpisu prvků a výrobků. V jednotkové ceně započítáno: systémová dodávka, výroba, montáž/osazení/kotvení (vč.kotvících prvků), povrchová úprava, přesuny. Kompletní specifikace/rozsah viz výpis zámečnických prvků. | [15 empty] | P | 2
442 | K | 767965C25 | Z-19 - D+M Ocelová zábradelní výplň tyčová před oknem, 2300x2350mm | ks | 1 |  | 0 | CS VLASTNÍ |  |  | základní |  | 0 | 0 | 0 | 0 | 0 | 16 | K | 2 |  |  |  | ROZPOCET | 0 | 0 | 0 | 0 | 0 | 1 | 0 | 16 | -1639719609
| P |  | Poznámka k položce: Kompletní provedení dle specifikace PD a TZ vč. všech přímo souvisejících prací/činností, dodávek, příslušenství, doplňků a komponentů dle konkrétního výpisu prvků a výrobků. V jednotkové ceně započítáno: systémová dodávka, výroba, montáž/osazení/kotvení (vč.kotvících prvků), povrchová úprava, přesuny. Kompletní specifikace/rozsah viz výpis zámečnických prvků. | [15 empty] | P | 2
443 | K | 767965C26 | Z-20 - D+M Ocelová zábradelní výplň tyčová, 8500x2350mm, atyp rozměry | ks | 1 |  | 0 | CS VLASTNÍ |  |  | základní |  | 0 | 0 | 0 | 0 | 0 | 16 | K | 2 |  |  |  | ROZPOCET | 0 | 0 | 0 | 0 | 0 | 1 | 0 | 16 | 1128645443
| P |  | Poznámka k položce: Kompletní provedení dle specifikace PD a TZ vč. všech přímo souvisejících prací/činností, dodávek, příslušenství, doplňků a komponentů dle konkrétního výpisu prvků a výrobků. V jednotkové ceně započítáno: systémová dodávka, výroba, montáž/osazení/kotvení (vč.kotvících prvků), povrchová úprava, přesuny. Kompletní specifikace/rozsah viz výpis zámečnických prvků. | [15 empty] | P | 2
444 | K | 767965C27 | Z-21 - D+M Ocelová zábradelní výplň tyčová v nároží, celkem 11825x2350mm, atyp rozměry | ks | 1 |  | 0 | CS VLASTNÍ |  |  | základní |  | 0 | 0 | 0 | 0 | 0 | 16 | K | 2 |  |  |  | ROZPOCET | 0 | 0 | 0 | 0 | 0 | 1 | 0 | 16 | 556361925
| P |  | Poznámka k položce: Kompletní provedení dle specifikace PD a TZ vč. všech přímo souvisejících prací/činností, dodávek, příslušenství, doplňků a komponentů dle konkrétního výpisu prvků a výrobků. V jednotkové ceně započítáno: systémová dodávka, výroba, montáž/osazení/kotvení (vč.kotvících prvků), povrchová úprava, přesuny. Kompletní specifikace/rozsah viz výpis zámečnických prvků. | [15 empty] | P | 2
445 | K | 767965C28 | Z-22 - D+M Ocelová zábradelní výplň tyčová, 4600x2550mm | ks | 1 |  | 0 | CS VLASTNÍ |  |  | základní |  | 0 | 0 | 0 | 0 | 0 | 16 | K | 2 |  |  |  | ROZPOCET | 0 | 0 | 0 | 0 | 0 | 1 | 0 | 16 | -1360921546
| P |  | Poznámka k položce: Kompletní provedení dle specifikace PD a TZ vč. všech přímo souvisejících prací/činností, dodávek, příslušenství, doplňků a komponentů dle konkrétního výpisu prvků a výrobků. V jednotkové ceně započítáno: systémová dodávka, výroba, montáž/osazení/kotvení (vč.kotvících prvků), povrchová úprava, přesuny. Kompletní specifikace/rozsah viz výpis zámečnických prvků. | [15 empty] | P | 2
446 | K | 767965C29 | Z-23 - D+M Ocelová zábradelní výplň tyčová, 5660x2550mm | ks | 1 |  | 0 | CS VLASTNÍ |  |  | základní |  | 0 | 0 | 0 | 0 | 0 | 16 | K | 2 |  |  |  | ROZPOCET | 0 | 0 | 0 | 0 | 0 | 1 | 0 | 16 | -2027409495
| P |  | Poznámka k položce: Kompletní provedení dle specifikace PD a TZ vč. všech přímo souvisejících prací/činností, dodávek, příslušenství, doplňků a komponentů dle konkrétního výpisu prvků a výrobků. V jednotkové ceně započítáno: systémová dodávka, výroba, montáž/osazení/kotvení (vč.kotvících prvků), povrchová úprava, přesuny. Kompletní specifikace/rozsah viz výpis zámečnických prvků. | [15 empty] | P | 2
447 | K | 767965C30 | Z-24 - D+M Ocelové tyčové zábradlí, celkem 7270x1100mm | ks | 1 |  | 0 | CS VLASTNÍ |  |  | základní |  | 0 | 0 | 0 | 0 | 0 | 16 | K | 2 |  |  |  | ROZPOCET | 0 | 0 | 0 | 0 | 0 | 1 | 0 | 16 | 1135460768
| P |  | Poznámka k položce: Kompletní provedení dle specifikace PD a TZ vč. všech přímo souvisejících prací/činností, dodávek, příslušenství, doplňků a komponentů dle konkrétního výpisu prvků a výrobků. V jednotkové ceně započítáno: systémová dodávka, výroba, montáž/osazení/kotvení (vč.kotvících prvků), povrchová úprava, přesuny. Kompletní specifikace/rozsah viz výpis zámečnických prvků. | [15 empty] | P | 2
448 | K | 767965C31 | Z-25 - D+M Ocelové tyčové zábradlí, 17150x1100mm | ks | 1 |  | 0 | CS VLASTNÍ |  |  | základní |  | 0 | 0 | 0 | 0 | 0 | 16 | K | 2 |  |  |  | ROZPOCET | 0 | 0 | 0 | 0 | 0 | 1 | 0 | 16 | -1018186962
| P |  | Poznámka k položce: Kompletní provedení dle specifikace PD a TZ vč. všech přímo souvisejících prací/činností, dodávek, příslušenství, doplňků a komponentů dle konkrétního výpisu prvků a výrobků. V jednotkové ceně započítáno: systémová dodávka, výroba, montáž/osazení/kotvení (vč.kotvících prvků), povrchová úprava, přesuny. Kompletní specifikace/rozsah viz výpis zámečnických prvků. | [15 empty] | P | 2
449 | K | 767965C32 | Z-26 - D+M Ocelové tyčové zábradlí, 3240x1100mm | ks | 1 |  | 0 | CS VLASTNÍ |  |  | základní |  | 0 | 0 | 0 | 0 | 0 | 16 | K | 2 |  |  |  | ROZPOCET | 0 | 0 | 0 | 0 | 0 | 1 | 0 | 16 | 686552669
| P |  | Poznámka k položce: Kompletní provedení dle specifikace PD a TZ vč. všech přímo souvisejících prací/činností, dodávek, příslušenství, doplňků a komponentů dle konkrétního výpisu prvků a výrobků. V jednotkové ceně započítáno: systémová dodávka, výroba, montáž/osazení/kotvení (vč.kotvících prvků), povrchová úprava, přesuny. Kompletní specifikace/rozsah viz výpis zámečnických prvků. | [15 empty] | P | 2
450 | K | 767965C33 | Z-27 - D+M Ocelové zábradlí schodiště, výška nad stupni cca 900mm | bm | 2.356 |  | 0 | CS VLASTNÍ |  |  | základní |  | 0 | 0 | 0 | 0 | 0 | 16 | K | 2 |  |  |  | ROZPOCET | 0 | 0 | 0 | 0 | 0 | 1 | 0 | 16 | -980694060
| P |  | Poznámka k položce: Kompletní provedení dle specifikace PD a TZ vč. všech přímo souvisejících prací/činností, dodávek, příslušenství, doplňků a komponentů dle konkrétního výpisu prvků a výrobků. V jednotkové ceně započítáno: systémová dodávka, výroba, montáž/osazení/kotvení (vč.kotvících prvků), povrchová úprava, přesuny. Kompletní specifikace/rozsah viz výpis zámečnických prvků. | [15 empty] | P | 2
451 | K | 767965C34 | Z-28 - D+M Schodišťové madlo svařované, ocelové | bm | 12.9 |  | 0 | CS VLASTNÍ |  |  | základní |  | 0 | 0 | 0 | 0 | 0 | 16 | K | 2 |  |  |  | ROZPOCET | 0 | 0 | 0 | 0 | 0 | 1 | 0 | 16 | 80807366
| P |  | Poznámka k položce: Kompletní provedení dle specifikace PD a TZ vč. všech přímo souvisejících prací/činností, dodávek, příslušenství, doplňků a komponentů dle konkrétního výpisu prvků a výrobků. V jednotkové ceně započítáno: systémová dodávka, výroba, montáž/osazení/kotvení (vč.kotvících prvků), povrchová úprava, přesuny. Kompletní specifikace/rozsah viz výpis zámečnických prvků. | [15 empty] | P | 2
452 | K | 767965C35 | Z-30 - D+M Schodišťové madlo svařované, ocelové | bm | 3.5 |  | 0 | CS VLASTNÍ |  |  | základní |  | 0 | 0 | 0 | 0 | 0 | 16 | K | 2 |  |  |  | ROZPOCET | 0 | 0 | 0 | 0 | 0 | 1 | 0 | 16 | -7803312
| P |  | Poznámka k položce: Kompletní provedení dle specifikace PD a TZ vč. všech přímo souvisejících prací/činností, dodávek, příslušenství, doplňků a komponentů dle konkrétního výpisu prvků a výrobků. V jednotkové ceně započítáno: systémová dodávka, výroba, montáž/osazení/kotvení (vč.kotvících prvků), povrchová úprava, přesuny. Kompletní specifikace/rozsah viz výpis zámečnických prvků. | [15 empty] | P | 2
453 | K | 767965C36 | Z-30a - D+M Schodišťové madlo svařované, ocelové | bm | 3.145 |  | 0 | CS VLASTNÍ |  |  | základní |  | 0 | 0 | 0 | 0 | 0 | 16 | K | 2 |  |  |  | ROZPOCET | 0 | 0 | 0 | 0 | 0 | 1 | 0 | 16 | -1285305078
| P |  | Poznámka k položce: Kompletní provedení dle specifikace PD a TZ vč. všech přímo souvisejících prací/činností, dodávek, příslušenství, doplňků a komponentů dle konkrétního výpisu prvků a výrobků. V jednotkové ceně započítáno: systémová dodávka, výroba, montáž/osazení/kotvení (vč.kotvících prvků), povrchová úprava, přesuny. Kompletní specifikace/rozsah viz výpis zámečnických prvků. | [15 empty] | P | 2
454 | K | 767965C37 | Z-31 - D+M Schodišťové madlo svařované, ocelové | bm | 2.91 |  | 0 | CS VLASTNÍ |  |  | základní |  | 0 | 0 | 0 | 0 | 0 | 16 | K | 2 |  |  |  | ROZPOCET | 0 | 0 | 0 | 0 | 0 | 1 | 0 | 16 | -721720305
| P |  | Poznámka k položce: Kompletní provedení dle specifikace PD a TZ vč. všech přímo souvisejících prací/činností, dodávek, příslušenství, doplňků a komponentů dle konkrétního výpisu prvků a výrobků. V jednotkové ceně započítáno: systémová dodávka, výroba, montáž/osazení/kotvení (vč.kotvících prvků), povrchová úprava, přesuny. Kompletní specifikace/rozsah viz výpis zámečnických prvků. | [15 empty] | P | 2
455 | K | 767965C38 | Z-32 - D+M Zábradlí schodiště na vnitřní straně, svařované, ocelové, výška 1050mm | bm | 8.2 |  | 0 | CS VLASTNÍ |  |  | základní |  | 0 | 0 | 0 | 0 | 0 | 16 | K | 2 |  |  |  | ROZPOCET | 0 | 0 | 0 | 0 | 0 | 1 | 0 | 16 | 1419787732
| P |  | Poznámka k položce: Kompletní provedení dle specifikace PD a TZ vč. všech přímo souvisejících prací/činností, dodávek, příslušenství, doplňků a komponentů dle konkrétního výpisu prvků a výrobků. V jednotkové ceně započítáno: systémová dodávka, výroba, montáž/osazení/kotvení (vč.kotvících prvků), povrchová úprava, přesuny. Kompletní specifikace/rozsah viz výpis zámečnických prvků. | [15 empty] | P | 2
456 | K | 767965C39 | Z-33 - D+M Schodišťové madlo svařované, ocelové | bm | 4.16 |  | 0 | CS VLASTNÍ |  |  | základní |  | 0 | 0 | 0 | 0 | 0 | 16 | K | 2 |  |  |  | ROZPOCET | 0 | 0 | 0 | 0 | 0 | 1 | 0 | 16 | 1965738368
| P |  | Poznámka k položce: Kompletní provedení dle specifikace PD a TZ vč. všech přímo souvisejících prací/činností, dodávek, příslušenství, doplňků a komponentů dle konkrétního výpisu prvků a výrobků. V jednotkové ceně započítáno: systémová dodávka, výroba, montáž/osazení/kotvení (vč.kotvících prvků), povrchová úprava, přesuny. Kompletní specifikace/rozsah viz výpis zámečnických prvků. | [15 empty] | P | 2
457 | K | 767965C40 | Z-33a - D+M Schodišťové madlo svařované, ocelové | bm | 2.435 |  | 0 | CS VLASTNÍ |  |  | základní |  | 0 | 0 | 0 | 0 | 0 | 16 | K | 2 |  |  |  | ROZPOCET | 0 | 0 | 0 | 0 | 0 | 1 | 0 | 16 | 1700471431
| P |  | Poznámka k položce: Kompletní provedení dle specifikace PD a TZ vč. všech přímo souvisejících prací/činností, dodávek, příslušenství, doplňků a komponentů dle konkrétního výpisu prvků a výrobků. V jednotkové ceně započítáno: systémová dodávka, výroba, montáž/osazení/kotvení (vč.kotvících prvků), povrchová úprava, přesuny. Kompletní specifikace/rozsah viz výpis zámečnických prvků. | [15 empty] | P | 2
458 | K | 767965C41 | Z-34 - D+M Dvojice madel na rampě, svařované, ocelové | bm | 18.96 |  | 0 | CS VLASTNÍ |  |  | základní |  | 0 | 0 | 0 | 0 | 0 | 16 | K | 2 |  |  |  | ROZPOCET | 0 | 0 | 0 | 0 | 0 | 1 | 0 | 16 | 1517932821
| P |  | Poznámka k položce: Kompletní provedení dle specifikace PD a TZ vč. všech přímo souvisejících prací/činností, dodávek, příslušenství, doplňků a komponentů dle konkrétního výpisu prvků a výrobků. V jednotkové ceně započítáno: systémová dodávka, výroba, montáž/osazení/kotvení (vč.kotvících prvků), povrchová úprava, přesuny. Kompletní specifikace/rozsah viz výpis zámečnických prvků. | [15 empty] | P | 2
459 | K | 767965C42 | Z-35 - D+M Zábradlí schodiště na vnitřní straně, svařované, ocelové, výška 1205mm | bm | 5.205 |  | 0 | CS VLASTNÍ |  |  | základní |  | 0 | 0 | 0 | 0 | 0 | 16 | K | 2 |  |  |  | ROZPOCET | 0 | 0 | 0 | 0 | 0 | 1 | 0 | 16 | 425087923
| P |  | Poznámka k položce: Kompletní provedení dle specifikace PD a TZ vč. všech přímo souvisejících prací/činností, dodávek, příslušenství, doplňků a komponentů dle konkrétního výpisu prvků a výrobků. V jednotkové ceně započítáno: systémová dodávka, výroba, montáž/osazení/kotvení (vč.kotvících prvků), povrchová úprava, přesuny. Kompletní specifikace/rozsah viz výpis zámečnických prvků. | [15 empty] | P | 2
460 | K | 767965C43 | Z-36 - D+M Schodišťové madlo svařované, ocelové, ukončení za roh | bm | 7.24 |  | 0 | CS VLASTNÍ |  |  | základní |  | 0 | 0 | 0 | 0 | 0 | 16 | K | 2 |  |  |  | ROZPOCET | 0 | 0 | 0 | 0 | 0 | 1 | 0 | 16 | -1636017329
| P |  | Poznámka k položce: Kompletní provedení dle specifikace PD a TZ vč. všech přímo souvisejících prací/činností, dodávek, příslušenství, doplňků a komponentů dle konkrétního výpisu prvků a výrobků. V jednotkové ceně započítáno: systémová dodávka, výroba, montáž/osazení/kotvení (vč.kotvících prvků), povrchová úprava, přesuny. Kompletní specifikace/rozsah viz výpis zámečnických prvků. | [15 empty] | P | 2
461 | K | 767965C44 | Z-37 - D+M Tyčové zábradlí schodiště, ocelové, výšky 1000mm | bm | 7.42 |  | 0 | CS VLASTNÍ |  |  | základní |  | 0 | 0 | 0 | 0 | 0 | 16 | K | 2 |  |  |  | ROZPOCET | 0 | 0 | 0 | 0 | 0 | 1 | 0 | 16 | 486093168
| P |  | Poznámka k položce: Kompletní provedení dle specifikace PD a TZ vč. všech přímo souvisejících prací/činností, dodávek, příslušenství, doplňků a komponentů dle konkrétního výpisu prvků a výrobků. V jednotkové ceně započítáno: systémová dodávka, výroba, montáž/osazení/kotvení (vč.kotvících prvků), povrchová úprava, přesuny. Kompletní specifikace/rozsah viz výpis zámečnických prvků. | [15 empty] | P | 2
462 | K | 767965C45 | Z-38 - D+M Schodišťové madlo svařované, ocelové, ukončení za roh | bm | 3.63 |  | 0 | CS VLASTNÍ |  |  | základní |  | 0 | 0 | 0 | 0 | 0 | 16 | K | 2 |  |  |  | ROZPOCET | 0 | 0 | 0 | 0 | 0 | 1 | 0 | 16 | 1882197490
| P |  | Poznámka k položce: Kompletní provedení dle specifikace PD a TZ vč. všech přímo souvisejících prací/činností, dodávek, příslušenství, doplňků a komponentů dle konkrétního výpisu prvků a výrobků. V jednotkové ceně započítáno: systémová dodávka, výroba, montáž/osazení/kotvení (vč.kotvících prvků), povrchová úprava, přesuny. Kompletní specifikace/rozsah viz výpis zámečnických prvků. | [15 empty] | P | 2
463 | K | 767965C46 | Z-39 - D+M Schodišťové madlo svařované, ocelové, ukončení za roh | bm | 5.51 |  | 0 | CS VLASTNÍ |  |  | základní |  | 0 | 0 | 0 | 0 | 0 | 16 | K | 2 |  |  |  | ROZPOCET | 0 | 0 | 0 | 0 | 0 | 1 | 0 | 16 | 129411112
| P |  | Poznámka k položce: Kompletní provedení dle specifikace PD a TZ vč. všech přímo souvisejících prací/činností, dodávek, příslušenství, doplňků a komponentů dle konkrétního výpisu prvků a výrobků. V jednotkové ceně započítáno: systémová dodávka, výroba, montáž/osazení/kotvení (vč.kotvících prvků), povrchová úprava, přesuny. Kompletní specifikace/rozsah viz výpis zámečnických prvků. | [15 empty] | P | 2
464 | K | 767965C47 | Z-40 - D+M Zábradlí schodiště na vnitřní straně, svařované, ocelové, výška cca 1050mm | ks | 1 |  | 0 | CS VLASTNÍ |  |  | základní |  | 0 | 0 | 0 | 0 | 0 | 16 | K | 2 |  |  |  | ROZPOCET | 0 | 0 | 0 | 0 | 0 | 1 | 0 | 16 | -1073667329
| P |  | Poznámka k položce: Kompletní provedení dle specifikace PD a TZ vč. všech přímo souvisejících prací/činností, dodávek, příslušenství, doplňků a komponentů dle konkrétního výpisu prvků a výrobků. V jednotkové ceně započítáno: systémová dodávka, výroba, montáž/osazení/kotvení (vč.kotvících prvků), povrchová úprava, přesuny. Kompletní specifikace/rozsah viz výpis zámečnických prvků. | [15 empty] | P | 2
465 | K | 767965C48 | Z-41 - D+M Tyčové zábradlí schodiště, ocelové, výšky 1000mm | bm | 1.24 |  | 0 | CS VLASTNÍ |  |  | základní |  | 0 | 0 | 0 | 0 | 0 | 16 | K | 2 |  |  |  | ROZPOCET | 0 | 0 | 0 | 0 | 0 | 1 | 0 | 16 | 565395333
| P |  | Poznámka k položce: Kompletní provedení dle specifikace PD a TZ vč. všech přímo souvisejících prací/činností, dodávek, příslušenství, doplňků a komponentů dle konkrétního výpisu prvků a výrobků. V jednotkové ceně započítáno: systémová dodávka, výroba, montáž/osazení/kotvení (vč.kotvících prvků), povrchová úprava, přesuny. Kompletní specifikace/rozsah viz výpis zámečnických prvků. | [15 empty] | P | 2
466 | K | 767965C49 | Z-42 - D+M Zábradlí schodiště na vnější straně, svařované, ocelové, výška 900mm | bm | 6.34 |  | 0 | CS VLASTNÍ |  |  | základní |  | 0 | 0 | 0 | 0 | 0 | 16 | K | 2 |  |  |  | ROZPOCET | 0 | 0 | 0 | 0 | 0 | 1 | 0 | 16 | 1474936411
| P |  | Poznámka k položce: Kompletní provedení dle specifikace PD a TZ vč. všech přímo souvisejících prací/činností, dodávek, příslušenství, doplňků a komponentů dle konkrétního výpisu prvků a výrobků. V jednotkové ceně započítáno: systémová dodávka, výroba, montáž/osazení/kotvení (vč.kotvících prvků), povrchová úprava, přesuny. Kompletní specifikace/rozsah viz výpis zámečnických prvků. | [15 empty] | P | 2
467 | K | 767965C50 | Z-43 - D+M Tyčové zábradlí, ocelové, výšky 450mm | bm | 12.51 |  | 0 | CS VLASTNÍ |  |  | základní |  | 0 | 0 | 0 | 0 | 0 | 16 | K | 2 |  |  |  | ROZPOCET | 0 | 0 | 0 | 0 | 0 | 1 | 0 | 16 | 738774688
| P |  | Poznámka k položce: Kompletní provedení dle specifikace PD a TZ vč. všech přímo souvisejících prací/činností, dodávek, příslušenství, doplňků a komponentů dle konkrétního výpisu prvků a výrobků. V jednotkové ceně započítáno: systémová dodávka, výroba, montáž/osazení/kotvení (vč.kotvících prvků), povrchová úprava, přesuny. Kompletní specifikace/rozsah viz výpis zámečnických prvků. | [15 empty] | P | 2
468 | K | 767965C51 | Z-44 - D+M Schodišťové madlo svařované, ocelové, ukončení za roh | bm | 2.155 |  | 0 | CS VLASTNÍ |  |  | základní |  | 0 | 0 | 0 | 0 | 0 | 16 | K | 2 |  |  |  | ROZPOCET | 0 | 0 | 0 | 0 | 0 | 1 | 0 | 16 | 1505611613
| P |  | Poznámka k položce: Kompletní provedení dle specifikace PD a TZ vč. všech přímo souvisejících prací/činností, dodávek, příslušenství, doplňků a komponentů dle konkrétního výpisu prvků a výrobků. V jednotkové ceně započítáno: systémová dodávka, výroba, montáž/osazení/kotvení (vč.kotvících prvků), povrchová úprava, přesuny. Kompletní specifikace/rozsah viz výpis zámečnických prvků. | [15 empty] | P | 2
469 | K | 767965C52 | Z-45 - D+M Schodišťové zábradlí nerezové svařované, výška 1000mm | bm | 3.5 |  | 0 | CS VLASTNÍ |  |  | základní |  | 0 | 0 | 0 | 0 | 0 | 16 | K | 2 |  |  |  | ROZPOCET | 0 | 0 | 0 | 0 | 0 | 1 | 0 | 16 | -1195864687
| P |  | Poznámka k položce: Kompletní provedení dle specifikace PD a TZ vč. všech přímo souvisejících prací/činností, dodávek, příslušenství, doplňků a komponentů dle konkrétního výpisu prvků a výrobků. V jednotkové ceně započítáno: systémová dodávka, výroba, montáž/osazení/kotvení (vč.kotvících prvků), povrchová úprava, přesuny. Kompletní specifikace/rozsah viz výpis zámečnických prvků. | [15 empty] | P | 2
470 | K | 767965C53 | Z-46 - D+M Schodišťové madlo svařované na přímé schodiště, nerezové | bm | 18.11 |  | 0 | CS VLASTNÍ |  |  | základní |  | 0 | 0 | 0 | 0 | 0 | 16 | K | 2 |  |  |  | ROZPOCET | 0 | 0 | 0 | 0 | 0 | 1 | 0 | 16 | -61095047
| P |  | Poznámka k položce: Kompletní provedení dle specifikace PD a TZ vč. všech přímo souvisejících prací/činností, dodávek, příslušenství, doplňků a komponentů dle konkrétního výpisu prvků a výrobků. V jednotkové ceně započítáno: systémová dodávka, výroba, montáž/osazení/kotvení (vč.kotvících prvků), povrchová úprava, přesuny. Kompletní specifikace/rozsah viz výpis zámečnických prvků. | [15 empty] | P | 2
471 | K | 767965C54 | Z-47a - D+M Schodišťové zábradlí svařované celonerezové, výšky 1100mm | bm | 4.8 |  | 0 | CS VLASTNÍ |  |  | základní |  | 0 | 0 | 0 | 0 | 0 | 16 | K | 2 |  |  |  | ROZPOCET | 0 | 0 | 0 | 0 | 0 | 1 | 0 | 16 | 2109466346
| P |  | Poznámka k položce: Kompletní provedení dle specifikace PD a TZ vč. všech přímo souvisejících prací/činností, dodávek, příslušenství, doplňků a komponentů dle konkrétního výpisu prvků a výrobků. V jednotkové ceně započítáno: systémová dodávka, výroba, montáž/osazení/kotvení (vč.kotvících prvků), povrchová úprava, přesuny. Kompletní specifikace/rozsah viz výpis zámečnických prvků. | [15 empty] | P | 2
472 | K | 767965C55 | Z-47b - D+M Schodišťové zábradlí svařované celonerezové, výšky 1100mm | bm | 10.43 |  | 0 | CS VLASTNÍ |  |  | základní |  | 0 | 0 | 0 | 0 | 0 | 16 | K | 2 |  |  |  | ROZPOCET | 0 | 0 | 0 | 0 | 0 | 1 | 0 | 16 | 1094393815
| P |  | Poznámka k položce: Kompletní provedení dle specifikace PD a TZ vč. všech přímo souvisejících prací/činností, dodávek, příslušenství, doplňků a komponentů dle konkrétního výpisu prvků a výrobků. V jednotkové ceně započítáno: systémová dodávka, výroba, montáž/osazení/kotvení (vč.kotvících prvků), povrchová úprava, přesuny. Kompletní specifikace/rozsah viz výpis zámečnických prvků. | [15 empty] | P | 2
473 | K | 767965C56 | Z-47c - D+M Schodišťové zábradlí svařované celonerezové, výšky 1100mm | bm | 10.43 |  | 0 | CS VLASTNÍ |  |  | základní |  | 0 | 0 | 0 | 0 | 0 | 16 | K | 2 |  |  |  | ROZPOCET | 0 | 0 | 0 | 0 | 0 | 1 | 0 | 16 | 1004102733
| P |  | Poznámka k položce: Kompletní provedení dle specifikace PD a TZ vč. všech přímo souvisejících prací/činností, dodávek, příslušenství, doplňků a komponentů dle konkrétního výpisu prvků a výrobků. V jednotkové ceně započítáno: systémová dodávka, výroba, montáž/osazení/kotvení (vč.kotvících prvků), povrchová úprava, přesuny. Kompletní specifikace/rozsah viz výpis zámečnických prvků. | [15 empty] | P | 2
474 | K | 767965C57 | Z-47d - D+M Schodišťové zábradlí svařované celonerezové, výšky 1100mm | bm | 3.535 |  | 0 | CS VLASTNÍ |  |  | základní |  | 0 | 0 | 0 | 0 | 0 | 16 | K | 2 |  |  |  | ROZPOCET | 0 | 0 | 0 | 0 | 0 | 1 | 0 | 16 | -4559866
| P |  | Poznámka k položce: Kompletní provedení dle specifikace PD a TZ vč. všech přímo souvisejících prací/činností, dodávek, příslušenství, doplňků a komponentů dle konkrétního výpisu prvků a výrobků. V jednotkové ceně započítáno: systémová dodávka, výroba, montáž/osazení/kotvení (vč.kotvících prvků), povrchová úprava, přesuny. Kompletní specifikace/rozsah viz výpis zámečnických prvků. | [15 empty] | P | 2
475 | K | 767965C58 | Z-47e - D+M Schodišťové zábradlí svařované celonerezové, výšky 1100mm | bm | 10.585 |  | 0 | CS VLASTNÍ |  |  | základní |  | 0 | 0 | 0 | 0 | 0 | 16 | K | 2 |  |  |  | ROZPOCET | 0 | 0 | 0 | 0 | 0 | 1 | 0 | 16 | -426370101
| P |  | Poznámka k položce: Kompletní provedení dle specifikace PD a TZ vč. všech přímo souvisejících prací/činností, dodávek, příslušenství, doplňků a komponentů dle konkrétního výpisu prvků a výrobků. V jednotkové ceně započítáno: systémová dodávka, výroba, montáž/osazení/kotvení (vč.kotvících prvků), povrchová úprava, přesuny. Kompletní specifikace/rozsah viz výpis zámečnických prvků. | [15 empty] | P | 2
476 | K | 767965C59 | Z-47f - D+M Schodišťové zábradlí svařované celonerezové, výšky 1100mm | bm | 4.42 |  | 0 | CS VLASTNÍ |  |  | základní |  | 0 | 0 | 0 | 0 | 0 | 16 | K | 2 |  |  |  | ROZPOCET | 0 | 0 | 0 | 0 | 0 | 1 | 0 | 16 | 1228605391
| P |  | Poznámka k položce: Kompletní provedení dle specifikace PD a TZ vč. všech přímo souvisejících prací/činností, dodávek, příslušenství, doplňků a komponentů dle konkrétního výpisu prvků a výrobků. V jednotkové ceně započítáno: systémová dodávka, výroba, montáž/osazení/kotvení (vč.kotvících prvků), povrchová úprava, přesuny. Kompletní specifikace/rozsah viz výpis zámečnických prvků. | [15 empty] | P | 2
477 | K | 767965C60 | Z-47g - D+M Schodišťové zábradlí svařované celonerezové, výšky 1100mm | bm | 4.765 |  | 0 | CS VLASTNÍ |  |  | základní |  | 0 | 0 | 0 | 0 | 0 | 16 | K | 2 |  |  |  | ROZPOCET | 0 | 0 | 0 | 0 | 0 | 1 | 0 | 16 | 1248072726
| P |  | Poznámka k položce: Kompletní provedení dle specifikace PD a TZ vč. všech přímo souvisejících prací/činností, dodávek, příslušenství, doplňků a komponentů dle konkrétního výpisu prvků a výrobků. V jednotkové ceně započítáno: systémová dodávka, výroba, montáž/osazení/kotvení (vč.kotvících prvků), povrchová úprava, přesuny. Kompletní specifikace/rozsah viz výpis zámečnických prvků. | [15 empty] | P | 2
478 | K | 767965C61 | Z-49 - D+M Schodišťové zábradlí svařované celonerezové, výšky 1100mm | bm | 9.34 |  | 0 | CS VLASTNÍ |  |  | základní |  | 0 | 0 | 0 | 0 | 0 | 16 | K | 2 |  |  |  | ROZPOCET | 0 | 0 | 0 | 0 | 0 | 1 | 0 | 16 | -569301101
| P |  | Poznámka k položce: Kompletní provedení dle specifikace PD a TZ vč. všech přímo souvisejících prací/činností, dodávek, příslušenství, doplňků a komponentů dle konkrétního výpisu prvků a výrobků. V jednotkové ceně započítáno: systémová dodávka, výroba, montáž/osazení/kotvení (vč.kotvících prvků), povrchová úprava, přesuny. Kompletní specifikace/rozsah viz výpis zámečnických prvků. | [15 empty] | P | 2
479 | K | 767965C62 | Z-48 - D+M Schodišťové zábradlí svařované celonerezové, výšky 1100mm | bm | 18.905 |  | 0 | CS VLASTNÍ |  |  | základní |  | 0 | 0 | 0 | 0 | 0 | 16 | K | 2 |  |  |  | ROZPOCET | 0 | 0 | 0 | 0 | 0 | 1 | 0 | 16 | -1302902427
| P |  | Poznámka k položce: Kompletní provedení dle specifikace PD a TZ vč. všech přímo souvisejících prací/činností, dodávek, příslušenství, doplňků a komponentů dle konkrétního výpisu prvků a výrobků. V jednotkové ceně započítáno: systémová dodávka, výroba, montáž/osazení/kotvení (vč.kotvících prvků), povrchová úprava, přesuny. Kompletní specifikace/rozsah viz výpis zámečnických prvků. | [15 empty] | P | 2
480 | K | 767965C63 | Z-50 - D+M Schodišťové zábradlí svařované celonerezové, výšky 1100mm | bm | 10.24 |  | 0 | CS VLASTNÍ |  |  | základní |  | 0 | 0 | 0 | 0 | 0 | 16 | K | 2 |  |  |  | ROZPOCET | 0 | 0 | 0 | 0 | 0 | 1 | 0 | 16 | 912976521
| P |  | Poznámka k položce: Kompletní provedení dle specifikace PD a TZ vč. všech přímo souvisejících prací/činností, dodávek, příslušenství, doplňků a komponentů dle konkrétního výpisu prvků a výrobků. V jednotkové ceně započítáno: systémová dodávka, výroba, montáž/osazení/kotvení (vč.kotvících prvků), povrchová úprava, přesuny. Kompletní specifikace/rozsah viz výpis zámečnických prvků. | [15 empty] | P | 2
481 | K | 767965C64 | Z-51 - D+M Exteriérová branka dvoukřídlá, ocelová, 1500x2380mm | ks | 1 |  | 0 | CS VLASTNÍ |  |  | základní |  | 0 | 0 | 0 | 0 | 0 | 16 | K | 2 |  |  |  | ROZPOCET | 0 | 0 | 0 | 0 | 0 | 1 | 0 | 16 | -190961831
| P |  | Poznámka k položce: Kompletní provedení dle specifikace PD a TZ vč. všech přímo souvisejících prací/činností, dodávek, příslušenství, doplňků a komponentů dle konkrétního výpisu prvků a výrobků. V jednotkové ceně započítáno: systémová dodávka, výroba, montáž/osazení/kotvení (vč.kotvících prvků), povrchová úprava, přesuny. Kompletní specifikace/rozsah viz výpis zámečnických prvků. | [15 empty] | P | 2
482 | K | 767965C65 | Z-52 - D+M Box pro ochranu technologie, ocelový, celkem 4100x2100mm | ks | 1 |  | 0 | CS VLASTNÍ |  |  | základní |  | 0 | 0 | 0 | 0 | 0 | 16 | K | 2 |  |  |  | ROZPOCET | 0 | 0 | 0 | 0 | 0 | 1 | 0 | 16 | -377392497
| P |  | Poznámka k položce: Kompletní provedení dle specifikace PD a TZ vč. všech přímo souvisejících prací/činností, dodávek, příslušenství, doplňků a komponentů dle konkrétního výpisu prvků a výrobků. V jednotkové ceně započítáno: systémová dodávka, výroba, montáž/osazení/kotvení (vč.kotvících prvků), povrchová úprava, přesuny. Kompletní specifikace/rozsah viz výpis zámečnických prvků. | [15 empty] | P | 2
483 | K | 767965C66 | Z-53 - D+M Box pro ochranu technologie, ocelový, celkem 6720x2100mm | ks | 1 |  | 0 | CS VLASTNÍ |  |  | základní |  | 0 | 0 | 0 | 0 | 0 | 16 | K | 2 |  |  |  | ROZPOCET | 0 | 0 | 0 | 0 | 0 | 1 | 0 | 16 | 1553268843
| P |  | Poznámka k položce: Kompletní provedení dle specifikace PD a TZ vč. všech přímo souvisejících prací/činností, dodávek, příslušenství, doplňků a komponentů dle konkrétního výpisu prvků a výrobků. V jednotkové ceně započítáno: systémová dodávka, výroba, montáž/osazení/kotvení (vč.kotvících prvků), povrchová úprava, přesuny. Kompletní specifikace/rozsah viz výpis zámečnických prvků. | [15 empty] | P | 2
484 | K | 767965C67 | Z-54 - D+M Ochrana kanalizačního potrubí před nárazem, kce svařovaná, rozměry 440x225x140mm | ks | 21 |  | 0 | CS VLASTNÍ |  |  | základní |  | 0 | 0 | 0 | 0 | 0 | 16 | K | 2 |  |  |  | ROZPOCET | 0 | 0 | 0 | 0 | 0 | 1 | 0 | 16 | 2070037741
| P |  | Poznámka k položce: Kompletní provedení dle specifikace PD a TZ vč. všech přímo souvisejících prací/činností, dodávek, příslušenství, doplňků a komponentů dle konkrétního výpisu prvků a výrobků. V jednotkové ceně započítáno: systémová dodávka, výroba, montáž/osazení/kotvení (vč.kotvících prvků), povrchová úprava, přesuny. Kompletní specifikace/rozsah viz výpis zámečnických prvků. | [15 empty] | P | 2
485 | K | 767965C68 | Z-55 - D+M Ochrana kanalizačního potrubí před nárazem, kce svařovaná, rozměry 595x225x140mm | ks | 2 |  | 0 | CS VLASTNÍ |  |  | základní |  | 0 | 0 | 0 | 0 | 0 | 16 | K | 2 |  |  |  | ROZPOCET | 0 | 0 | 0 | 0 | 0 | 1 | 0 | 16 | 854064697
| P |  | Poznámka k položce: Kompletní provedení dle specifikace PD a TZ vč. všech přímo souvisejících prací/činností, dodávek, příslušenství, doplňků a komponentů dle konkrétního výpisu prvků a výrobků. V jednotkové ceně započítáno: systémová dodávka, výroba, montáž/osazení/kotvení (vč.kotvících prvků), povrchová úprava, přesuny. Kompletní specifikace/rozsah viz výpis zámečnických prvků. | [15 empty] | P | 2
486 | K | 767965C69 | Z-56 - D+M Ochrana kanalizačního potrubí před nárazem, provedení do rohu, kce svařovaná, rozměry 360x405x140mm | ks | 4 |  | 0 | CS VLASTNÍ |  |  | základní |  | 0 | 0 | 0 | 0 | 0 | 16 | K | 2 |  |  |  | ROZPOCET | 0 | 0 | 0 | 0 | 0 | 1 | 0 | 16 | 1204764278
| P |  | Poznámka k položce: Kompletní provedení dle specifikace PD a TZ vč. všech přímo souvisejících prací/činností, dodávek, příslušenství, doplňků a komponentů dle konkrétního výpisu prvků a výrobků. V jednotkové ceně započítáno: systémová dodávka, výroba, montáž/osazení/kotvení (vč.kotvících prvků), povrchová úprava, přesuny. Kompletní specifikace/rozsah viz výpis zámečnických prvků. | [15 empty] | P | 2
487 | K | 767965C70 | Z-57 - D+M Ochrana kanalizačního potrubí před nárazem, provedení do rohu, kce svařovaná, rozměry 512x512x140mm | ks | 2 |  | 0 | CS VLASTNÍ |  |  | základní |  | 0 | 0 | 0 | 0 | 0 | 16 | K | 2 |  |  |  | ROZPOCET | 0 | 0 | 0 | 0 | 0 | 1 | 0 | 16 | -198055005
| P |  | Poznámka k položce: Kompletní provedení dle specifikace PD a TZ vč. všech přímo souvisejících prací/činností, dodávek, příslušenství, doplňků a komponentů dle konkrétního výpisu prvků a výrobků. V jednotkové ceně započítáno: systémová dodávka, výroba, montáž/osazení/kotvení (vč.kotvících prvků), povrchová úprava, přesuny. Kompletní specifikace/rozsah viz výpis zámečnických prvků. | [15 empty] | P | 2
488 | K | 767965C71 | Z-58 - D+M Exteriérové žaluzie elektricky ovládané, lamely Z70, množství vztaženo na rozměry okna | m2 | 56.788 |  | 0 | CS VLASTNÍ |  |  | základní |  | 0 | 0 | 0 | 0 | 0 | 16 | K | 2 |  |  |  | ROZPOCET | 0 | 0 | 0 | 0 | 0 | 1 | 0 | 16 | 2036635231
| P |  | Poznámka k položce: Kompletní provedení dle specifikace PD a TZ vč. všech přímo souvisejících prací/činností, dodávek, příslušenství, doplňků a komponentů dle konkrétního výpisu prvků a výrobků. V jednotkové ceně započítáno: systémová dodávka, výroba, montáž/osazení/kotvení (vč.kotvících prvků), povrchová úprava, přesuny. Kompletní specifikace/rozsah viz výpis zámečnických prvků. | [15 empty] | P | 2
489 | K | 767965C72 | Z-59 - D+M Exteriérové žaluzie elektricky ovládané, lamely Z70, množství vztaženo na rozměry okna | m2 | 7.375 |  | 0 | CS VLASTNÍ |  |  | základní |  | 0 | 0 | 0 | 0 | 0 | 16 | K | 2 |  |  |  | ROZPOCET | 0 | 0 | 0 | 0 | 0 | 1 | 0 | 16 | -1860582848
| P |  | Poznámka k položce: Kompletní provedení dle specifikace PD a TZ vč. všech přímo souvisejících prací/činností, dodávek, příslušenství, doplňků a komponentů dle konkrétního výpisu prvků a výrobků. V jednotkové ceně započítáno: systémová dodávka, výroba, montáž/osazení/kotvení (vč.kotvících prvků), povrchová úprava, přesuny. Kompletní specifikace/rozsah viz výpis zámečnických prvků. | [15 empty] | P | 2
490 | K | 767965C73 | Z-60 - D+M Exteriérové žaluzie elektricky ovládané, lamely Z70, množství vztaženo na rozměry okna | m2 | 9.588 |  | 0 | CS VLASTNÍ |  |  | základní |  | 0 | 0 | 0 | 0 | 0 | 16 | K | 2 |  |  |  | ROZPOCET | 0 | 0 | 0 | 0 | 0 | 1 | 0 | 16 | -22171457
| P |  | Poznámka k položce: Kompletní provedení dle specifikace PD a TZ vč. všech přímo souvisejících prací/činností, dodávek, příslušenství, doplňků a komponentů dle konkrétního výpisu prvků a výrobků. V jednotkové ceně započítáno: systémová dodávka, výroba, montáž/osazení/kotvení (vč.kotvících prvků), povrchová úprava, přesuny. Kompletní specifikace/rozsah viz výpis zámečnických prvků. | [15 empty] | P | 2
491 | K | 767965C74 | Z-61 - D+M Exteriérové žaluzie elektricky ovládané, lamely Z70, množství vztaženo na rozměry okna | m2 | 9.735 |  | 0 | CS VLASTNÍ |  |  | základní |  | 0 | 0 | 0 | 0 | 0 | 16 | K | 2 |  |  |  | ROZPOCET | 0 | 0 | 0 | 0 | 0 | 1 | 0 | 16 | -395998508
| P |  | Poznámka k položce: Kompletní provedení dle specifikace PD a TZ vč. všech přímo souvisejících prací/činností, dodávek, příslušenství, doplňků a komponentů dle konkrétního výpisu prvků a výrobků. V jednotkové ceně započítáno: systémová dodávka, výroba, montáž/osazení/kotvení (vč.kotvících prvků), povrchová úprava, přesuny. Kompletní specifikace/rozsah viz výpis zámečnických prvků. | [15 empty] | P | 2
492 | K | 767965C75 | Z-62 - D+M Exteriérové žaluzie elektricky ovládané, lamely Z70, množství vztaženo na rozměry okna | m2 | 94.875 |  | 0 | CS VLASTNÍ |  |  | základní |  | 0 | 0 | 0 | 0 | 0 | 16 | K | 2 |  |  |  | ROZPOCET | 0 | 0 | 0 | 0 | 0 | 1 | 0 | 16 | -547851952
| P |  | Poznámka k položce: Kompletní provedení dle specifikace PD a TZ vč. všech přímo souvisejících prací/činností, dodávek, příslušenství, doplňků a komponentů dle konkrétního výpisu prvků a výrobků. V jednotkové ceně započítáno: systémová dodávka, výroba, montáž/osazení/kotvení (vč.kotvících prvků), povrchová úprava, přesuny. Kompletní specifikace/rozsah viz výpis zámečnických prvků. | [15 empty] | P | 2
493 | K | 767965C76 | Z-63 - D+M Exteriérové žaluzie elektricky ovládané, lamely Z70, množství vztaženo na rozměry okna | m2 | 25.76 |  | 0 | CS VLASTNÍ |  |  | základní |  | 0 | 0 | 0 | 0 | 0 | 16 | K | 2 |  |  |  | ROZPOCET | 0 | 0 | 0 | 0 | 0 | 1 | 0 | 16 | 715571472
| P |  | Poznámka k položce: Kompletní provedení dle specifikace PD a TZ vč. všech přímo souvisejících prací/činností, dodávek, příslušenství, doplňků a komponentů dle konkrétního výpisu prvků a výrobků. V jednotkové ceně započítáno: systémová dodávka, výroba, montáž/osazení/kotvení (vč.kotvících prvků), povrchová úprava, přesuny. Kompletní specifikace/rozsah viz výpis zámečnických prvků. | [15 empty] | P | 2
494 | K | 767965C77 | Z-64 - D+M Exteriérové žaluzie elektricky ovládané, lamely Z70, množství vztaženo na rozměry okna | m2 | 66.825 |  | 0 | CS VLASTNÍ |  |  | základní |  | 0 | 0 | 0 | 0 | 0 | 16 | K | 2 |  |  |  | ROZPOCET | 0 | 0 | 0 | 0 | 0 | 1 | 0 | 16 | 1929239027
| P |  | Poznámka k položce: Kompletní provedení dle specifikace PD a TZ vč. všech přímo souvisejících prací/činností, dodávek, příslušenství, doplňků a komponentů dle konkrétního výpisu prvků a výrobků. V jednotkové ceně započítáno: systémová dodávka, výroba, montáž/osazení/kotvení (vč.kotvících prvků), povrchová úprava, přesuny. Kompletní specifikace/rozsah viz výpis zámečnických prvků. | [15 empty] | P | 2
495 | K | 767965C78 | Z-65 - D+M Exteriérové žaluzie elektricky ovládané, lamely Z70, množství vztaženo na rozměry okna | m2 | 6.75 |  | 0 | CS VLASTNÍ |  |  | základní |  | 0 | 0 | 0 | 0 | 0 | 16 | K | 2 |  |  |  | ROZPOCET | 0 | 0 | 0 | 0 | 0 | 1 | 0 | 16 | 1280092133
| P |  | Poznámka k položce: Kompletní provedení dle specifikace PD a TZ vč. všech přímo souvisejících prací/činností, dodávek, příslušenství, doplňků a komponentů dle konkrétního výpisu prvků a výrobků. V jednotkové ceně započítáno: systémová dodávka, výroba, montáž/osazení/kotvení (vč.kotvících prvků), povrchová úprava, přesuny. Kompletní specifikace/rozsah viz výpis zámečnických prvků. | [15 empty] | P | 2
496 | K | 767965C79 | Z-66 - D+M Exteriérové žaluzie elektricky ovládané, lamely Z70, množství vztaženo na rozměry okna | m2 | 9.45 |  | 0 | CS VLASTNÍ |  |  | základní |  | 0 | 0 | 0 | 0 | 0 | 16 | K | 2 |  |  |  | ROZPOCET | 0 | 0 | 0 | 0 | 0 | 1 | 0 | 16 | -1537218411
| P |  | Poznámka k položce: Kompletní provedení dle specifikace PD a TZ vč. všech přímo souvisejících prací/činností, dodávek, příslušenství, doplňků a komponentů dle konkrétního výpisu prvků a výrobků. V jednotkové ceně započítáno: systémová dodávka, výroba, montáž/osazení/kotvení (vč.kotvících prvků), povrchová úprava, přesuny. Kompletní specifikace/rozsah viz výpis zámečnických prvků. | [15 empty] | P | 2
497 | K | 767965C80 | Z-67 - D+M Exteriérové žaluzie elektricky ovládané, lamely Z70, množství vztaženo na rozměry okna | m2 | 5.29 |  | 0 | CS VLASTNÍ |  |  | základní |  | 0 | 0 | 0 | 0 | 0 | 16 | K | 2 |  |  |  | ROZPOCET | 0 | 0 | 0 | 0 | 0 | 1 | 0 | 16 | 1597157489
| P |  | Poznámka k položce: Kompletní provedení dle specifikace PD a TZ vč. všech přímo souvisejících prací/činností, dodávek, příslušenství, doplňků a komponentů dle konkrétního výpisu prvků a výrobků. V jednotkové ceně započítáno: systémová dodávka, výroba, montáž/osazení/kotvení (vč.kotvících prvků), povrchová úprava, přesuny. Kompletní specifikace/rozsah viz výpis zámečnických prvků. | [15 empty] | P | 2
498 | K | 767965C81 | Z-68 - D+M Tvarovaný plech tvořící vnitřní parapet, AL plech tl. 0,6mm, r.š. 90mm | bm | 36.3 |  | 0 | CS VLASTNÍ |  |  | základní |  | 0 | 0 | 0 | 0 | 0 | 16 | K | 2 |  |  |  | ROZPOCET | 0 | 0 | 0 | 0 | 0 | 1 | 0 | 16 | 1304405987
| P |  | Poznámka k položce: Kompletní provedení dle specifikace PD a TZ vč. všech přímo souvisejících prací/činností, dodávek, příslušenství, doplňků a komponentů dle konkrétního výpisu prvků a výrobků. V jednotkové ceně započítáno: systémová dodávka, výroba, montáž/osazení/kotvení (vč.kotvících prvků), povrchová úprava, přesuny. Kompletní specifikace/rozsah viz výpis zámečnických prvků. | [15 empty] | P | 2
499 | K | 767965C82 | Z-69 - D+M Tvarovaný plech tvořící vnitřní parapet, AL plech tl. 0,6mm, r.š. 140mm | bm | 2.8 |  | 0 | CS VLASTNÍ |  |  | základní |  | 0 | 0 | 0 | 0 | 0 | 16 | K | 2 |  |  |  | ROZPOCET | 0 | 0 | 0 | 0 | 0 | 1 | 0 | 16 | 235572312
| P |  | Poznámka k položce: Kompletní provedení dle specifikace PD a TZ vč. všech přímo souvisejících prací/činností, dodávek, příslušenství, doplňků a komponentů dle konkrétního výpisu prvků a výrobků. V jednotkové ceně započítáno: systémová dodávka, výroba, montáž/osazení/kotvení (vč.kotvících prvků), povrchová úprava, přesuny. Kompletní specifikace/rozsah viz výpis zámečnických prvků. | [15 empty] | P | 2
500 | K | 767965C83 | Z-70 - D+M Tvarovaný plech tvořící vnitřní parapet, AL plech tl. 0,6mm, r.š. 90mm | bm | 8.4 |  | 0 | CS VLASTNÍ |  |  | základní |  | 0 | 0 | 0 | 0 | 0 | 16 | K | 2 |  |  |  | ROZPOCET | 0 | 0 | 0 | 0 | 0 | 1 | 0 | 16 | -143865706
| P |  | Poznámka k položce: Kompletní provedení dle specifikace PD a TZ vč. všech přímo souvisejících prací/činností, dodávek, příslušenství, doplňků a komponentů dle konkrétního výpisu prvků a výrobků. V jednotkové ceně započítáno: systémová dodávka, výroba, montáž/osazení/kotvení (vč.kotvících prvků), povrchová úprava, přesuny. Kompletní specifikace/rozsah viz výpis zámečnických prvků. | [15 empty] | P | 2
501 | K | 767965C84 | Z-71 - D+M Tvarovaný plech tvořící vnitřní parapet, AL plech tl. 0,6mm, r.š. 90mm | bm | 2.3 |  | 0 | CS VLASTNÍ |  |  | základní |  | 0 | 0 | 0 | 0 | 0 | 16 | K | 2 |  |  |  | ROZPOCET | 0 | 0 | 0 | 0 | 0 | 1 | 0 | 16 | -1667543227
| P |  | Poznámka k položce: Kompletní provedení dle specifikace PD a TZ vč. všech přímo souvisejících prací/činností, dodávek, příslušenství, doplňků a komponentů dle konkrétního výpisu prvků a výrobků. V jednotkové ceně započítáno: systémová dodávka, výroba, montáž/osazení/kotvení (vč.kotvících prvků), povrchová úprava, přesuny. Kompletní specifikace/rozsah viz výpis zámečnických prvků. | [15 empty] | P | 2
502 | K | 767965C85 | Z-72 - D+M Ukončovací L profil na volných stranách hlavní podesty schodiště, z nerez plechu tl. 3mm, L100/80/3 | bm | 26.7 |  | 0 | CS VLASTNÍ |  |  | základní |  | 0 | 0 | 0 | 0 | 0 | 16 | K | 2 |  |  |  | ROZPOCET | 0 | 0 | 0 | 0 | 0 | 1 | 0 | 16 | -1577026890
| P |  | Poznámka k položce: Kompletní provedení dle specifikace PD a TZ vč. všech přímo souvisejících prací/činností, dodávek, příslušenství, doplňků a komponentů dle konkrétního výpisu prvků a výrobků. V jednotkové ceně započítáno: systémová dodávka, výroba, montáž/osazení/kotvení (vč.kotvících prvků), povrchová úprava, přesuny. Kompletní specifikace/rozsah viz výpis zámečnických prvků. | [15 empty] | P | 2
503 | K | 767965C86 | Z-73 - D+M Úhelník pro lemování volných konců schodišť. stupňů a podest, eloxovaný AL, L20/20/2 | bm | 73.65 |  | 0 | CS VLASTNÍ |  |  | základní |  | 0 | 0 | 0 | 0 | 0 | 16 | K | 2 |  |  |  | ROZPOCET | 0 | 0 | 0 | 0 | 0 | 1 | 0 | 16 | -1032077704
| P |  | Poznámka k položce: Kompletní provedení dle specifikace PD a TZ vč. všech přímo souvisejících prací/činností, dodávek, příslušenství, doplňků a komponentů dle konkrétního výpisu prvků a výrobků. V jednotkové ceně započítáno: systémová dodávka, výroba, montáž/osazení/kotvení (vč.kotvících prvků), povrchová úprava, přesuny. Kompletní specifikace/rozsah viz výpis zámečnických prvků. | [15 empty] | P | 2
504 | K | 767965C87 | Z-74 - D+M Ocelový žebřík s plošinou, výška cca 4900mm | ks | 1 |  | 0 | CS VLASTNÍ |  |  | základní |  | 0 | 0 | 0 | 0 | 0 | 16 | K | 2 |  |  |  | ROZPOCET | 0 | 0 | 0 | 0 | 0 | 1 | 0 | 16 | -1724877483
| P |  | Poznámka k položce: Kompletní provedení dle specifikace PD a TZ vč. všech přímo souvisejících prací/činností, dodávek, příslušenství, doplňků a komponentů dle konkrétního výpisu prvků a výrobků. V jednotkové ceně započítáno: systémová dodávka, výroba, montáž/osazení/kotvení (vč.kotvících prvků), povrchová úprava, přesuny. Kompletní specifikace/rozsah viz výpis zámečnických prvků. | [15 empty] | P | 2
505 | K | 767965C88 | Z-75 - D+M Ocelový uzávěr stropní v exteriéru, světlost otvoru 600x600mm | ks | 1 |  | 0 | CS VLASTNÍ |  |  | základní |  | 0 | 0 | 0 | 0 | 0 | 16 | K | 2 |  |  |  | ROZPOCET | 0 | 0 | 0 | 0 | 0 | 1 | 0 | 16 | -442104318
| P |  | Poznámka k položce: Kompletní provedení dle specifikace PD a TZ vč. všech přímo souvisejících prací/činností, dodávek, příslušenství, doplňků a komponentů dle konkrétního výpisu prvků a výrobků. V jednotkové ceně započítáno: systémová dodávka, výroba, montáž/osazení/kotvení (vč.kotvících prvků), povrchová úprava, přesuny. Kompletní specifikace/rozsah viz výpis zámečnických prvků. | [15 empty] | P | 2
506 | K | 767965C89 | Z-76 - D+M Ocelová konzola pro vynesení římsy | ks | 226 |  | 0 | CS VLASTNÍ |  |  | základní |  | 0 | 0 | 0 | 0 | 0 | 16 | K | 2 |  |  |  | ROZPOCET | 0 | 0 | 0 | 0 | 0 | 1 | 0 | 16 | -49336400
| P |  | Poznámka k položce: Kompletní provedení dle specifikace PD a TZ vč. všech přímo souvisejících prací/činností, dodávek, příslušenství, doplňků a komponentů dle konkrétního výpisu prvků a výrobků. V jednotkové ceně započítáno: systémová dodávka, výroba, montáž/osazení/kotvení (vč.kotvících prvků), povrchová úprava, přesuny. Kompletní specifikace/rozsah viz výpis zámečnických prvků. | [15 empty] | P | 2
507 | K | 767965C90 | Z-77 - D+M Ocelová konzola pro vynesení římsy | ks | 46 |  | 0 | CS VLASTNÍ |  |  | základní |  | 0 | 0 | 0 | 0 | 0 | 16 | K | 2 |  |  |  | ROZPOCET | 0 | 0 | 0 | 0 | 0 | 1 | 0 | 16 | -1857466876
| P |  | Poznámka k položce: Kompletní provedení dle specifikace PD a TZ vč. všech přímo souvisejících prací/činností, dodávek, příslušenství, doplňků a komponentů dle konkrétního výpisu prvků a výrobků. V jednotkové ceně započítáno: systémová dodávka, výroba, montáž/osazení/kotvení (vč.kotvících prvků), povrchová úprava, přesuny. Kompletní specifikace/rozsah viz výpis zámečnických prvků. | [15 empty] | P | 2
508 | K | 767965C91 | Z-78a - D+M Tyčové zábradlí na střešní terase, výška celkem 1200mm | bm | 3.8 |  | 0 | CS VLASTNÍ |  |  | základní |  | 0 | 0 | 0 | 0 | 0 | 16 | K | 2 |  |  |  | ROZPOCET | 0 | 0 | 0 | 0 | 0 | 1 | 0 | 16 | 1185913330
| P |  | Poznámka k položce: Kompletní provedení dle specifikace PD a TZ vč. všech přímo souvisejících prací/činností, dodávek, příslušenství, doplňků a komponentů dle konkrétního výpisu prvků a výrobků. V jednotkové ceně započítáno: systémová dodávka, výroba, montáž/osazení/kotvení (vč.kotvících prvků), povrchová úprava, přesuny. Kompletní specifikace/rozsah viz výpis zámečnických prvků. | [15 empty] | P | 2
509 | K | 767965C92 | Z-78b - D+M Tyčové zábradlí na střešní terase, výška celkem 1200mm | bm | 9.35 |  | 0 | CS VLASTNÍ |  |  | základní |  | 0 | 0 | 0 | 0 | 0 | 16 | K | 2 |  |  |  | ROZPOCET | 0 | 0 | 0 | 0 | 0 | 1 | 0 | 16 | -1255573478
| P |  | Poznámka k položce: Kompletní provedení dle specifikace PD a TZ vč. všech přímo souvisejících prací/činností, dodávek, příslušenství, doplňků a komponentů dle konkrétního výpisu prvků a výrobků. V jednotkové ceně započítáno: systémová dodávka, výroba, montáž/osazení/kotvení (vč.kotvících prvků), povrchová úprava, přesuny. Kompletní specifikace/rozsah viz výpis zámečnických prvků. | [15 empty] | P | 2
510 | K | 767965C93 | Z-79 - D+M Vynášecí ocelový rám pro přestavitelnou posuvnou příčku, svařenec z UPE200 | ks | 2 |  | 0 | CS VLASTNÍ |  |  | základní |  | 0 | 0 | 0 | 0 | 0 | 16 | K | 2 |  |  |  | ROZPOCET | 0 | 0 | 0 | 0 | 0 | 1 | 0 | 16 | 1003047745
| P |  | Poznámka k položce: Kompletní provedení dle specifikace PD a TZ vč. všech přímo souvisejících prací/činností, dodávek, příslušenství, doplňků a komponentů dle konkrétního výpisu prvků a výrobků. V jednotkové ceně započítáno: systémová dodávka, výroba, montáž/osazení/kotvení (vč.kotvících prvků), povrchová úprava, přesuny. Kompletní specifikace/rozsah viz výpis zámečnických prvků. | [15 empty] | P | 2
511 | K | 767965C94 | Z-80 - D+M Ocelový úhelník, 150x150x10mm | bm | 1.975 |  | 0 | CS VLASTNÍ |  |  | základní |  | 0 | 0 | 0 | 0 | 0 | 16 | K | 2 |  |  |  | ROZPOCET | 0 | 0 | 0 | 0 | 0 | 1 | 0 | 16 | -1186972201
| P |  | Poznámka k položce: Kompletní provedení dle specifikace PD a TZ vč. všech přímo souvisejících prací/činností, dodávek, příslušenství, doplňků a komponentů dle konkrétního výpisu prvků a výrobků. V jednotkové ceně započítáno: systémová dodávka, výroba, montáž/osazení/kotvení (vč.kotvících prvků), povrchová úprava, přesuny. Kompletní specifikace/rozsah viz výpis zámečnických prvků. | [15 empty] | P | 2
512 | K | 767965C95 | Z-81 - D+M Pomocná stabilizační kotva pro zajištění stability přizdívky, z ploché výztuže 50x6mm, délka 550mm | ks | 95 |  | 0 | CS VLASTNÍ |  |  | základní |  | 0 | 0 | 0 | 0 | 0 | 16 | K | 2 |  |  |  | ROZPOCET | 0 | 0 | 0 | 0 | 0 | 1 | 0 | 16 | 1769664078
| P |  | Poznámka k položce: Kompletní provedení dle specifikace PD a TZ vč. všech přímo souvisejících prací/činností, dodávek, příslušenství, doplňků a komponentů dle konkrétního výpisu prvků a výrobků. V jednotkové ceně započítáno: systémová dodávka, výroba, montáž/osazení/kotvení (vč.kotvících prvků), povrchová úprava, přesuny. Kompletní specifikace/rozsah viz výpis zámečnických prvků. | [15 empty] | P | 2
513 | K | 767965C96 | Z-81 - D+M Pomocná stabilizační kotva pro zajištění stability přizdívky, z ploché výztuže 50x6mm, délka 700mm | ks | 42 |  | 0 | CS VLASTNÍ |  |  | základní |  | 0 | 0 | 0 | 0 | 0 | 16 | K | 2 |  |  |  | ROZPOCET | 0 | 0 | 0 | 0 | 0 | 1 | 0 | 16 | 1923912673
| P |  | Poznámka k položce: Kompletní provedení dle specifikace PD a TZ vč. všech přímo souvisejících prací/činností, dodávek, příslušenství, doplňků a komponentů dle konkrétního výpisu prvků a výrobků. V jednotkové ceně započítáno: systémová dodávka, výroba, montáž/osazení/kotvení (vč.kotvících prvků), povrchová úprava, přesuny. Kompletní specifikace/rozsah viz výpis zámečnických prvků. | [15 empty] | P | 2
514 | K | 998767213 | Přesun hmot procentní pro zámečnické konstrukce s omezením mechanizace v objektech v přes 12 do 24 m | % |  |  | 0 | CS ÚRS 2025 01 |  |  | základní |  | 0 | 0 | 0 | 0 | 0 | 16 | K | 2 |  |  |  | ROZPOCET | 0 | 0 | 0 | 0 | 0 | 1 | 0 | 16 | 92113633
| Online PSC |  | https://podminky.urs.cz/item/CS_URS_2025_01/998767213 | [15 empty] | Online PSC | 2
| D | 771 | Podlahy z dlaždic |  |  |  | 0 | [5 empty] | 0 |  | 17.9695 |  | 0 | 2 | D | 1 |  |  |  | ROZPOCET | [6 empty] | 0
515 | K | 771111011 | Vysátí podkladu před pokládkou dlažby | m2 | 469.505 |  | 0 | CS ÚRS 2025 01 |  |  | základní |  | 0 | 0 | 0 | 0 | 0 | 16 | K | 2 |  |  |  | ROZPOCET | 0 | 0 | 0 | 0 | 0 | 1 | 0 | 16 | -1794834568
| Online PSC |  | https://podminky.urs.cz/item/CS_URS_2025_01/771111011 | [15 empty] | Online PSC | 2
| VV |  | (106,435+133,8+229,27) |  | 469.505 | [13 empty] | VV | 2 | 2 | True | 0 | ROZPOCET
| VV |  | Součet |  | 469.505 | [13 empty] | VV | 2 | 4 | True | 1 | ROZPOCET
516 | K | 771121011 | Nátěr penetrační na podlahu | m2 | 544.805 |  | 0 | CS ÚRS 2025 01 |  |  | základní |  | 0 | 0.0003 | 0.16344 | 0 | 0 | 16 | K | 2 |  |  |  | ROZPOCET | 0 | 0 | 0 | 0 | 0 | 1 | 0 | 16 | 23306618
| Online PSC |  | https://podminky.urs.cz/item/CS_URS_2025_01/771121011 | [15 empty] | Online PSC | 2
| VV |  | (106,435+49,718+(213,18*0,12)+133,8+229,27) |  | 544.805 | [13 empty] | VV | 2 | 2 | True | 0 | ROZPOCET
| VV |  | Součet |  | 544.805 | [13 empty] | VV | 2 | 4 | True | 1 | ROZPOCET
517 | K | 771274124 | Montáž obkladů stupnic z dlaždic keramických reliéfních nebo z dekorů lepených cementovým flexibilním lepidlem š přes 300 do 350 mm | m | 304.1 |  | 0 | CS ÚRS 2025 01 |  |  | základní |  | 0 | 0.00177 | 0.53826 | 0 | 0 | 16 | K | 2 |  |  |  | ROZPOCET | 0 | 0 | 0 | 0 | 0 | 1 | 0 | 16 | 1937666801
| Online PSC |  | https://podminky.urs.cz/item/CS_URS_2025_01/771274124 | [15 empty] | Online PSC | 2
| VV |  | "schodišťové konstrukce_1.NP-3.NP" (1,2*25*2)+(1,5*43*2)+(1,95*9*2)+(1,6*25*2) |  | 304.1 | [13 empty] | VV | 2 | 2 | True | 0 | ROZPOCET
| VV |  | Součet |  | 304.1 | [13 empty] | VV | 2 | 4 | True | 1 | ROZPOCET
518 | M | 59761R10 | dlaždice keramické protiskluzové schodišťové - SCHODOVKA 300x300 cm (specifikace dle interiéry - barevnost nášlapných vrstev podlah) | m2 | 106.435 |  | 0 | CS VLASTNÍ |  |  | základní |  | 0 | 0.0126 | 1.3411 | 0 | 0 | 32 | M | 2 |  |  |  | ROZPOCET | 0 | 0 | 0 | 0 | 0 | 1 | 0 | 16 | -1387280166
| P |  | Poznámka k položce: V jednotkové ceně zahrnuty náklady na veškeré doplňky a příslušenství dle PD a TZ. (přechodové, dilatační a ukončovací lišty, ostatní doplňky) -------------------------------------------------------------------------------- PŘESNÁ SPECIFIKACE _ VIZ PD A TZ Ocenění "vlastní" položky:na základě odborných znalostí a zkušeností projektanta při realizaci obdobných zakázek za období 5-ti let. | [15 empty] | P | 2
| VV |  | 304,1*0,35 'Přepočtené koeficientem množství |  | 106.435 | [13 empty] | VV | 2 | 2 | False | 1 | ROZPOCET
519 | K | 771274232 | Montáž obkladů podstupnic z dlaždic keramických hladkých lepených cementovým flexibilním lepidlem v přes 150 do 200 mm | m | 291.6 |  | 0 | CS ÚRS 2025 01 |  |  | základní |  | 0 | 0.00102 | 0.29743 | 0 | 0 | 16 | K | 2 |  |  |  | ROZPOCET | 0 | 0 | 0 | 0 | 0 | 1 | 0 | 16 | -1739752871
| Online PSC |  | https://podminky.urs.cz/item/CS_URS_2025_01/771274232 | [15 empty] | Online PSC | 2
| VV |  | "schodišťové konstrukce_1.NP-3.NP" (1,2*24*2)+(1,5*42*2)+(1,95*8*2)+(1,6*24*2) |  | 291.6 | [13 empty] | VV | 2 | 2 | True | 0 | ROZPOCET
| VV |  | Součet |  | 291.6 | [13 empty] | VV | 2 | 4 | True | 1 | ROZPOCET
520 | M | 59761R12 | dlaždice keramické hladké (podstupnice) - (specifikace dle interiéry - barevnost nášlapných vrstev podlah) | m2 | 49.718 |  | 0 | CS VLASTNÍ |  |  | základní |  | 0 | 0.0126 | 0.62645 | 0 | 0 | 32 | M | 2 |  |  |  | ROZPOCET | 0 | 0 | 0 | 0 | 0 | 1 | 0 | 16 | 583955568
| P |  | Poznámka k položce: V jednotkové ceně zahrnuty náklady na veškeré doplňky a příslušenství dle PD a TZ. (přechodové, dilatační a ukončovací lišty, ostatní doplňky) -------------------------------------------------------------------------------- PŘESNÁ SPECIFIKACE _ VIZ PD A TZ Ocenění "vlastní" položky:na základě odborných znalostí a zkušeností projektanta při realizaci obdobných zakázek za období 5-ti let. | [15 empty] | P | 2
| VV |  | 291,6*0,1705 'Přepočtené koeficientem množství |  | 49.718 | [13 empty] | VV | 2 | 2 | False | 1 | ROZPOCET
521 | K | 771473133 | Montáž soklů z dlaždic keramických schodišťových stupňovitých lepených cementovým standardním lepidlem v přes 90 do 120 mm | m | 193.8 |  | 0 | CS ÚRS 2025 01 |  |  | základní |  | 0 | 0.00058 | 0.1124 | 0 | 0 | 16 | K | 2 |  |  |  | ROZPOCET | 0 | 0 | 0 | 0 | 0 | 1 | 0 | 16 | 1408252581
| Online PSC |  | https://podminky.urs.cz/item/CS_URS_2025_01/771473133 | [15 empty] | Online PSC | 2
| VV |  | "schodišťové konstrukce_1.NP-3.NP" ((0,475*2)*25*2)+((0,475*2)*43*2)+((0,475*2)*9*2)+((0,475*2)*25*2) |  | 193.8 | [13 empty] | VV | 2 | 2 | True | 0 | ROZPOCET
| VV |  | Součet |  | 193.8 | [13 empty] | VV | 2 | 4 | True | 1 | ROZPOCET
522 | M | 59761R20 | sokl keramický rovný v do 120 mm | m | 213.18 |  | 0 | CS VLASTNÍ |  |  | základní |  | 0 | 0.0126 | 2.6861 | 0 | 0 | 32 | M | 2 |  |  |  | ROZPOCET | 0 | 0 | 0 | 0 | 0 | 1 | 0 | 16 | -499694939
| P |  | Poznámka k položce: Ocenění "vlastní" položky:na základě odborných znalostí a zkušeností projektanta při realizaci obdobných zakázek za období 5-ti let. (Poznámka: uvažováno s koeficientem/ztratné 10%) | [15 empty] | P | 2
| VV |  | 193,8*1,1 'Přepočtené koeficientem množství |  | 213.18 | [13 empty] | VV | 2 | 2 | False | 1 | ROZPOCET
523 | K | 771574473 | Montáž podlah keramických pro mechanické zatížení lepených cementovým flexibilním lepidlem přes 2 do 4 ks/m2 | m2 | 133.8 |  | 0 | CS ÚRS 2025 01 |  |  | základní |  | 0 | 0.00913 | 1.2216 | 0 | 0 | 16 | K | 2 |  |  |  | ROZPOCET | 0 | 0 | 0 | 0 | 0 | 1 | 0 | 16 | 681273397
| Online PSC |  | https://podminky.urs.cz/item/CS_URS_2025_01/771574473 | [15 empty] | Online PSC | 2
| P |  | Poznámka k položce: V jednotkové ceně , nad rámec ceníkového obsahu, zahrnuty také náklady na montáž souvisejících obvodových systémových soklů + veškerých lišt a profilů | [15 empty] | P | 2
| VV |  | "podlahová skladba_S5, 5a, 26 (1.NP)_viz tab. místností" (133,8) |  | 133.8 | [13 empty] | VV | 2 | 2 | True | 0 | ROZPOCET
| VV |  | Součet |  | 133.8 | [13 empty] | VV | 2 | 4 | True | 1 | ROZPOCET
524 | M | 59761R29 | dlaždice keramické protiskluzné velkoformátové | m2 | 153.87 |  | 0 | CS VLASTNÍ |  |  | základní |  | 0 | 0.0192 | 2.9543 | 0 | 0 | 32 | M | 2 |  |  |  | ROZPOCET | 0 | 0 | 0 | 0 | 0 | 1 | 0 | 16 | 483967514
| P |  | Poznámka k položce: -systémová dodávka + související systémové soklíky (viz PD a TZ) -------------------------------------------------------------------------------- V jednotkové ceně zahrnuty náklady na veškeré doplňky a příslušenství dle PD a TZ. (přechodové, dilatační a ukončovací lišty, ostatní doplňky) -------------------------------------------------------------------------------- PŘESNÁ SPECIFIKACE _ VIZ PD A TZ Ocenění "vlastní" položky:na základě odborných znalostí a zkušeností projektanta při realizaci obdobných zakázek za období 5-ti let. (Poznámka: uvažováno s koeficientem/ztratné 15%) | [15 empty] | P | 2
| VV |  | 133,8*1,15 'Přepočtené koeficientem množství |  | 153.87 | [13 empty] | VV | 2 | 2 | False | 1 | ROZPOCET
525 | K | 771574476 | Montáž podlah keramických pro mechanické zatížení lepených cementovým flexibilním lepidlem přes 9 do 12 ks/m2 | m2 | 40.09 |  | 0 | CS ÚRS 2025 01 |  |  | základní |  | 0 | 0.00617 | 0.24736 | 0 | 0 | 16 | K | 2 |  |  |  | ROZPOCET | 0 | 0 | 0 | 0 | 0 | 1 | 0 | 16 | 991210105
| Online PSC |  | https://podminky.urs.cz/item/CS_URS_2025_01/771574476 | [15 empty] | Online PSC | 2
| P |  | Poznámka k položce: V jednotkové ceně , nad rámec ceníkového obsahu, zahrnuty také náklady na montáž souvisejících obvodových systémových soklů + veškerých lišt a profilů | [15 empty] | P | 2
| VV |  | "skladba_S42_odměřeno elektronicky" (27,5) |  | 27.5 | [13 empty] | VV | 2 | 2 | True | 0 | ROZPOCET
| VV |  | "skladba_S24_odměřeno elektronicky" (12,59) |  | 12.59 | [13 empty] | VV | 2 | 2 | True | 0 | ROZPOCET
| VV |  | Součet |  | 40.09 | [13 empty] | VV | 2 | 4 | True | 1 | ROZPOCET
526 | M | 59769R30 | dlaždice keramické protiskluzné (mrazuvzdorné) exteriérové (R11) | m2 | 46.104 |  | 0 | CS VLASTNÍ |  |  | základní |  | 0 | 0.0192 | 0.8852 | 0 | 0 | 32 | M | 2 |  |  |  | ROZPOCET | 0 | 0 | 0 | 0 | 0 | 1 | 0 | 16 | -1182906154
| P |  | Poznámka k položce: -systémová dodávka + související systémové soklíky (viz PD a TZ) -------------------------------------------------------------------------------- V jednotkové ceně zahrnuty náklady na veškeré doplňky a příslušenství dle PD a TZ. (přechodové, dilatační a ukončovací lišty, ostatní doplňky) -------------------------------------------------------------------------------- PŘESNÁ SPECIFIKACE _ VIZ PD A TZ Ocenění "vlastní" položky:na základě odborných znalostí a zkušeností projektanta při realizaci obdobných zakázek za období 5-ti let. | [15 empty] | P | 2
| VV |  | 40,09*1,15 'Přepočtené koeficientem množství |  | 46.104 | [13 empty] | VV | 2 | 2 | False | 1 | ROZPOCET
527 | K | 771574476 | Montáž podlah keramických pro mechanické zatížení lepených cementovým flexibilním lepidlem přes 9 do 12 ks/m2 | m2 | 229.27 |  | 0 | CS ÚRS 2025 01 |  |  | základní |  | 0 | 0.00617 | 1.4146 | 0 | 0 | 16 | K | 2 |  |  |  | ROZPOCET | 0 | 0 | 0 | 0 | 0 | 1 | 0 | 16 | 125168150
| Online PSC |  | https://podminky.urs.cz/item/CS_URS_2025_01/771574476 | [15 empty] | Online PSC | 2
| P |  | Poznámka k položce: V jednotkové ceně , nad rámec ceníkového obsahu, zahrnuty také náklady na montáž souvisejících obvodových systémových soklů + veškerých lišt a profilů | [15 empty] | P | 2
| VV |  | "podlahová skladba_S5a (2-3.NP)_viz tab. místností" (74,97+77,15) |  | 152.12 | [13 empty] | VV | 2 | 2 | True | 0 | ROZPOCET
| VV |  | "podlahová skladba_S9 (1-3.NP)_viz tab. místností" (77,15) |  | 77.15 | [13 empty] | VV | 2 | 2 | True | 0 | ROZPOCET
| VV |  | Součet |  | 229.27 | [13 empty] | VV | 2 | 4 | True | 1 | ROZPOCET
528 | M | 59761R30 | dlaždice keramické protiskluzné 300x300 (R11) - (specifikace dle interiéry - barevnost nášlapných vrstev podlah) | m2 | 263.661 |  | 0 | CS VLASTNÍ |  |  | základní |  | 0 | 0.0192 | 5.0623 | 0 | 0 | 32 | M | 2 |  |  |  | ROZPOCET | 0 | 0 | 0 | 0 | 0 | 1 | 0 | 16 | 2140823696
| P |  | Poznámka k položce: -systémová dodávka + související systémové soklíky (viz PD a TZ) -------------------------------------------------------------------------------- V jednotkové ceně zahrnuty náklady na veškeré doplňky a příslušenství dle PD a TZ. (přechodové, dilatační a ukončovací lišty, ostatní doplňky) -------------------------------------------------------------------------------- PŘESNÁ SPECIFIKACE _ VIZ PD A TZ Ocenění "vlastní" položky:na základě odborných znalostí a zkušeností projektanta při realizaci obdobných zakázek za období 5-ti let. (Poznámka: uvažováno s koeficientem/ztratné 15%) | [15 empty] | P | 2
| VV |  | 229,27*1,15 'Přepočtené koeficientem množství |  | 263.661 | [13 empty] | VV | 2 | 2 | False | 1 | ROZPOCET
529 | K | 771577R04 | Příplatek k dlažbám za dodávku a montáž ukončovacích, rohových a koutových lišt/profilů | m2 | 544.805 |  | 0 | CS VLASTNÍ |  |  | základní |  | 0 | 0 | 0 | 0 | 0 | 16 | K | 2 |  |  |  | ROZPOCET | 0 | 0 | 0 | 0 | 0 | 1 | 0 | 16 | -139901199
| P |  | Poznámka k položce: JC obsahuje : kompletní systémové dodávky a provedení dle specifikace PD a TZ včetně všech přímo souvisejících prací/činností a dodávek/doplňků a příslušenství Množství/rozsah - VZTAŽEN NA CELKOVOU PLOCHU dlažeb. (specifikace materiálů dle PD a TZ)_SPECIFIKACE A ROZSAH DLE TP KONKRÉTNĚ VYBRANÉHO DODAVATELE ------------------------------------------------------------------------------------------------------------------------------------ Ocenění "vlastní" položky:na základě odborných znalostí a zkušeností projektanta při realizaci obdobných zakázek za období 5-ti let. | [15 empty] | P | 2
530 | K | 77159111R | Hydroizolace pod dlažbu stěrkou ve dvou vrstvách | m2 | 229.27 |  | 0 | CS VLASTNÍ |  |  | základní |  | 0 | 0.0015 | 0.34391 | 0 | 0 | 16 | K | 2 |  |  |  | ROZPOCET | 0 | 0 | 0 | 0 | 0 | 1 | 0 | 16 | -9915856
| P |  | Poznámka k položce: JC obsahuje : kompletní systémové dodávky a provedení dle specifikace PD a TZ včetně všech přímo souvisejících prací/činností a dodávek/doplňků a příslušenství JC , také zahrnuje náklady na dodávku a montáž všech systémových rohových lišt a těsnících pásků (flexidbilní 2_složkový hydroizolační stěrkový systém) Ocenění "vlastní" položky:na základě odborných znalostí a zkušeností projektanta při realizaci obdobných zakázek za období 5-ti let. | [15 empty] | P | 2
531 | K | 77159511R | Hydroizolace pod dlažbu stěrkou ve dvou vrstvách | m2 | 50.113 |  | 0 | CS VLASTNÍ |  |  | základní |  | 0 | 0.0015 | 0.07517 | 0 | 0 | 16 | K | 2 |  |  |  | ROZPOCET | 0 | 0 | 0 | 0 | 0 | 1 | 0 | 16 | 1272327598
| P |  | Poznámka k položce: JC obsahuje : kompletní systémové dodávky a provedení dle specifikace PD a TZ včetně všech přímo souvisejících prací/činností a dodávek/doplňků a příslušenství JC , také zahrnuje náklady na dodávku a montáž všech systémových rohových lišt a těsnících pásků (flexidbilní 2_složkový hydroizolační stěrkový EXTERIÉROVÝ systém) Ocenění "vlastní" položky:na základě odborných znalostí a zkušeností projektanta při realizaci obdobných zakázek za období 5-ti let. | [15 empty] | P | 2
| VV |  | "skladba_S42_odměřeno elektronicky" (27,5)*1,25 |  | 34.375 | [13 empty] | VV | 2 | 2 | True | 0 | ROZPOCET
| VV |  | "skladba_S24_odměřeno elektronicky" (12,59)*1,25 |  | 15.738 | [13 empty] | VV | 2 | 2 | True | 0 | ROZPOCET
| VV |  | Součet |  | 50.113 | [13 empty] | VV | 2 | 4 | True | 1 | ROZPOCET
532 | K | 998771113 | Přesun hmot tonážní pro podlahy z dlaždic s omezením mechanizace v objektech v přes 12 do 24 m | t | 17.97 |  | 0 | CS ÚRS 2025 01 |  |  | základní |  | 0 | 0 | 0 | 0 | 0 | 16 | K | 2 |  |  |  | ROZPOCET | 0 | 0 | 0 | 0 | 0 | 1 | 0 | 16 | 1461375657
| Online PSC |  | https://podminky.urs.cz/item/CS_URS_2025_01/998771113 | [15 empty] | Online PSC | 2
| D | 776 | Podlahy povlakové |  |  |  | 0 | [5 empty] | 0 |  | 17.2243 |  | 0 | 2 | D | 1 |  |  |  | ROZPOCET | [6 empty] | 0
533 | K | 776111311 | Vysátí podkladu povlakových podlah | m2 | 2152.739 |  | 0 | CS ÚRS 2025 01 |  |  | základní |  | 0 | 0 | 0 | 0 | 0 | 16 | K | 2 |  |  |  | ROZPOCET | 0 | 0 | 0 | 0 | 0 | 1 | 0 | 16 | 895028788
| Online PSC |  | https://podminky.urs.cz/item/CS_URS_2025_01/776111311 | [15 empty] | Online PSC | 2
| VV |  | (2043,479+109,260) |  | 2152.739 | [13 empty] | VV | 2 | 2 | True | 0 | ROZPOCET
| VV |  | Součet |  | 2152.739 | [13 empty] | VV | 2 | 4 | True | 1 | ROZPOCET
534 | K | 776121111 | Vodou ředitelná penetrace savého podkladu povlakových podlah | m2 | 2152.739 |  | 0 | CS ÚRS 2025 01 |  |  | základní |  | 0 | 3e-05 | 0.064582 | 0 | 0 | 16 | K | 2 |  |  |  | ROZPOCET | 0 | 0 | 0 | 0 | 0 | 1 | 0 | 16 | -706472754
| Online PSC |  | https://podminky.urs.cz/item/CS_URS_2025_01/776121111 | [15 empty] | Online PSC | 2
535 | K | 776141121 | Stěrka podlahová nivelační pro vyrovnání podkladu povlakových podlah pevnosti 30 MPa tl do 3 mm | m2 | 2152.739 |  | 0 | CS ÚRS 2025 01 |  |  | základní |  | 0 | 0.0045 | 9.6873 | 0 | 0 | 16 | K | 2 |  |  |  | ROZPOCET | 0 | 0 | 0 | 0 | 0 | 1 | 0 | 16 | -1570919886
| Online PSC |  | https://podminky.urs.cz/item/CS_URS_2025_01/776141121 | [15 empty] | Online PSC | 2
536 | K | 776221121 | Lepení elektrostaticky vodivých pásů z PVC | m2 | 109.26 |  | 0 | CS ÚRS 2025 01 |  |  | základní |  | 0 | 0.0004 | 0.043704 | 0 | 0 | 16 | K | 2 |  |  |  | ROZPOCET | 0 | 0 | 0 | 0 | 0 | 1 | 0 | 16 | 159397993
| Online PSC |  | https://podminky.urs.cz/item/CS_URS_2025_01/776221121 | [15 empty] | Online PSC | 2
| P |  | Poznámka k položce: V jednotkové ceně , nad rámec ceníkového obsahu, zahrnuty také náklady na montáž souvisejících obvodových systémových soklů + veškerých lišt a profilů + spoj podlahovin svařováním | [15 empty] | P | 2
| VV |  | "podlahová skladba_S4 a-d (1.NP)_viz tab. místností" 17,48 |  | 17.48 | [13 empty] | VV | 2 | 2 | True | 0 | ROZPOCET
| VV |  | "podlahová skladba_S8 a-d (2-3.NP)_viz tab. místností" 86,56 |  | 86.56 | [13 empty] | VV | 2 | 2 | True | 0 | ROZPOCET
| VV |  | Mezisoučet |  | 104.04 | [13 empty] | VV | 2 | 3 | True | 0 | ROZPOCET
| VV |  | "plocha ostatní_výklenky" (0,05)*104,4 |  | 5.22 | [13 empty] | VV | 2 | 2 | True | 0 | ROZPOCET
| VV |  | Součet |  | 109.26 | [13 empty] | VV | 2 | 4 | True | 1 | ROZPOCET
537 | M | 28411R05 | dodávka povlakové podlahové krytiny - vinyl pro zdravotnictví (elektrostaticky vodivý) (specifikace dle interiéry - barevnost nášlapných vrstev podlah) | m2 | 125.649 |  | 0 | CS VLASTNÍ |  |  | základní |  | 0 | 0.0029 | 0.36438 | 0 | 0 | 32 | M | 2 |  |  |  | ROZPOCET | 0 | 0 | 0 | 0 | 0 | 1 | 0 | 16 | -725680406
| P |  | Poznámka k položce: -systémová dodávka + související systémové soklíky (viz PD a TZ) -------------------------------------------------------------------------------- V jednotkové ceně zahrnuty náklady na veškeré doplňky a příslušenství dle PD a TZ. (přechodové, dilatační a ukončovací lišty, ostatní doplňky) -------------------------------------------------------------------------------- PŘESNÁ SPECIFIKACE _ VIZ PD A TZ Ocenění "vlastní" položky:na základě odborných znalostí a zkušeností projektanta při realizaci obdobných zakázek za období 5-ti let. (Poznámka: uvažováno s koeficientem/ztratné 15%) | [15 empty] | P | 2
| VV |  | 109,26*1,15 'Přepočtené koeficientem množství |  | 125.649 | [13 empty] | VV | 2 | 2 | False | 1 | ROZPOCET
538 | K | 776231111 | Lepení hladkých (bez vzoru) pásů z vinylu standardním lepidlem | m2 | 2043.479 |  | 0 | CS ÚRS 2025 01 |  |  | základní |  | 0 | 0.0003 | 0.61304 | 0 | 0 | 16 | K | 2 |  |  |  | ROZPOCET | 0 | 0 | 0 | 0 | 0 | 1 | 0 | 16 | 813327188
| Online PSC |  | https://podminky.urs.cz/item/CS_URS_2025_01/776231111 | [15 empty] | Online PSC | 2
| P |  | Poznámka k položce: V jednotkové ceně , nad rámec ceníkového obsahu, zahrnuty také náklady na montáž souvisejících obvodových systémových soklů + veškerých lišt a profilů + spoj podlahovin svařováním | [15 empty] | P | 2
| VV |  | "podlahová skladba_S4 a-d (1.NP)_viz tab. místností" 564,96+274,48 |  | 839.44 | [13 empty] | VV | 2 | 2 | True | 0 | ROZPOCET
| VV |  | "podlahová skladba_S7 a-c (2-3.NP)_viz tab. místností" 112,37+75,38+48,19 |  | 235.94 | [13 empty] | VV | 2 | 2 | True | 0 | ROZPOCET
| VV |  | "podlahová skladba_S8 a-d (2-3.NP)_viz tab. místností" (4,52+503,33+151,94) |  | 659.79 | [13 empty] | VV | 2 | 2 | True | 0 | ROZPOCET
| VV |  | "podlahová skladba_S8 a-d (2-3.NP)_viz tab. místností" (112,7+136,09) |  | 248.79 | [13 empty] | VV | 2 | 2 | True | 0 | ROZPOCET
| VV |  | Mezisoučet |  | 1983.96 | [13 empty] | VV | 2 | 3 | True | 0 | ROZPOCET
| VV |  | "plocha ostatní_výklenky" (0,03)*1983,96 |  | 59.519 | [13 empty] | VV | 2 | 2 | True | 0 | ROZPOCET
| VV |  | Součet |  | 2043.479 | [13 empty] | VV | 2 | 4 | True | 1 | ROZPOCET
539 | M | 28411R00 | dodávka povlakové podlahové krytiny - vinyl pro zdravotnictví _ zátěžový (specifikace dle interiéry - barevnost nášlapných vrstev podlah) | m2 | 628.606 |  | 0 | CS VLASTNÍ |  |  | základní |  | 0 | 0.00287 | 1.8041 | 0 | 0 | 32 | M | 2 |  |  |  | ROZPOCET | 0 | 0 | 0 | 0 | 0 | 1 | 0 | 16 | 1607284288
| P |  | Poznámka k položce: -systémová dodávka + související systémové soklíky (viz PD a TZ) -------------------------------------------------------------------------------- V jednotkové ceně zahrnuty náklady na veškeré doplňky a příslušenství dle PD a TZ. (přechodové, dilatační a ukončovací lišty, ostatní doplňky) -------------------------------------------------------------------------------- PŘESNÁ SPECIFIKACE _ VIZ PD A TZ Ocenění "vlastní" položky:na základě odborných znalostí a zkušeností projektanta při realizaci obdobných zakázek za období 5-ti let. | [15 empty] | P | 2
| VV |  | "podlahová skladba_S4 a-d (1.NP)_viz tab. místností" 274,48*1,1 |  | 301.928 | [13 empty] | VV | 2 | 2 | True | 0 | ROZPOCET
| VV |  | "podlahová skladba_S7 a-c (2-3.NP)_viz tab. místností" 48,19*1,1 |  | 53.009 | [13 empty] | VV | 2 | 2 | True | 0 | ROZPOCET
| VV |  | "podlahová skladba_S8 a-d (2-3.NP)_viz tab. místností" (112,7+136,09)*1,1 |  | 273.669 | [13 empty] | VV | 2 | 2 | True | 0 | ROZPOCET
| VV |  | Součet |  | 628.606 | [13 empty] | VV | 2 | 4 | True | 1 | ROZPOCET
540 | M | 28411R01 | dodávka povlakové podlahové krytiny - vinyl pro zdravotnictví (specifikace dle interiéry - barevnost nášlapných vrstev podlah) | m2 | 1619.221 |  | 0 | CS VLASTNÍ |  |  | základní |  | 0 | 0.00287 | 4.6472 | 0 | 0 | 32 | M | 2 |  |  |  | ROZPOCET | 0 | 0 | 0 | 0 | 0 | 1 | 0 | 16 | 856756215
| P |  | Poznámka k položce: -systémová dodávka + související systémové soklíky (viz PD a TZ) -------------------------------------------------------------------------------- V jednotkové ceně zahrnuty náklady na veškeré doplňky a příslušenství dle PD a TZ. (přechodové, dilatační a ukončovací lišty, ostatní doplňky) -------------------------------------------------------------------------------- PŘESNÁ SPECIFIKACE _ VIZ PD A TZ Ocenění "vlastní" položky:na základě odborných znalostí a zkušeností projektanta při realizaci obdobných zakázek za období 5-ti let. | [15 empty] | P | 2
| VV |  | "podlahová skladba_S4 a-d (1.NP)_viz tab. místností" (564,96)*1,1 |  | 621.456 | [13 empty] | VV | 2 | 2 | True | 0 | ROZPOCET
| VV |  | "podlahová skladba_S7 a-c (2-3.NP)_viz tab. místností" (112,37+75,38)*1,1 |  | 206.525 | [13 empty] | VV | 2 | 2 | True | 0 | ROZPOCET
| VV |  | "podlahová skladba_S8 a-d (2-3.NP)_viz tab. místností" (4,52+503,33+151,94)*1,1 |  | 725.769 | [13 empty] | VV | 2 | 2 | True | 0 | ROZPOCET
| VV |  | "ostatní plocha_výklenky" (59,519)*1,1 |  | 65.471 | [13 empty] | VV | 2 | 2 | True | 0 | ROZPOCET
| VV |  | Součet |  | 1619.221 | [13 empty] | VV | 2 | 4 | True | 1 | ROZPOCET
541 | K | 998776113 | Přesun hmot tonážní pro podlahy povlakové s omezením mechanizace v objektech v přes 12 do 24 m | t | 17.224 |  | 0 | CS ÚRS 2025 01 |  |  | základní |  | 0 | 0 | 0 | 0 | 0 | 16 | K | 2 |  |  |  | ROZPOCET | 0 | 0 | 0 | 0 | 0 | 1 | 0 | 16 | 491545292
| Online PSC |  | https://podminky.urs.cz/item/CS_URS_2025_01/998776113 | [15 empty] | Online PSC | 2
| D | 777 | Podlahy lité |  |  |  | 0 | [5 empty] | 0 |  | 2.6348 |  | 0 | 2 | D | 1 |  |  |  | ROZPOCET | [6 empty] | 0
542 | K | 77751110R | Dodávka a provedení _ vícevrstvý polyuretanový stěrkový podlahový systém lité podlahy | m2 | 307.65 |  | 0 | CS VLASTNÍ |  |  | základní |  | 0 | 0.0054 | 1.6613 | 0 | 0 | 16 | K | 2 |  |  |  | ROZPOCET | 0 | 0 | 0 | 0 | 0 | 1 | 0 | 16 | -395348564
| P |  | Poznámka k položce: JC obsahuje : komletní systémové dodávky a provedení dle specifikace PD a TZ včetně všech přímo souvisejících prací/činností a dodávek/doplňků a příslušenství (JC dále obsahuje náklady na : přípravu podkladu + HI stěrku + vytažení stěrkového systému na svislé kce + finální povrchovou úpravu) Ocenění "vlastní" položky:na základě odborných znalostí a zkušeností projektanta při realizaci obdobných zakázek za období 5-ti let. | [15 empty] | P | 2
| VV |  | "podlahová skladba_S4 a-d (1.NP)_viz tab. místností" 56,58 |  | 56.58 | [13 empty] | VV | 2 | 2 | True | 0 | ROZPOCET
| VV |  | "podlahová skladba_S7 a-c (2-3.NP)_viz tab. místností" 10,33 |  | 10.33 | [13 empty] | VV | 2 | 2 | True | 0 | ROZPOCET
| VV |  | "podlahová skladba_S8 a-d (2-3.NP)_viz tab. místností" (21,94+218,8) |  | 240.74 | [13 empty] | VV | 2 | 2 | True | 0 | ROZPOCET
| VV |  | Součet |  | 307.65 | [13 empty] | VV | 2 | 4 | True | 1 | ROZPOCET
543 | K | 77751111R | Dodávka a provedení _ vícevrstvý polyuretanový stěrkový podlahový systém lité podlahy (R10/R11) | m2 | 180.27 |  | 0 | CS VLASTNÍ |  |  | základní |  | 0 | 0.0054 | 0.97346 | 0 | 0 | 16 | K | 2 |  |  |  | ROZPOCET | 0 | 0 | 0 | 0 | 0 | 1 | 0 | 16 | -1246282677
| P |  | Poznámka k položce: JC obsahuje : komletní systémové dodávky a provedení dle specifikace PD a TZ včetně všech přímo souvisejících prací/činností a dodávek/doplňků a příslušenství (JC dále obsahuje náklady na : přípravu podkladu + HI stěrku + vytažení stěrkového systému na svislé kce + finální povrchovou úpravu) Ocenění "vlastní" položky:na základě odborných znalostí a zkušeností projektanta při realizaci obdobných zakázek za období 5-ti let. | [15 empty] | P | 2
| VV |  | "podlahová skladba_S4 a-d (1.NP)_viz tab. místností" 93,13 |  | 93.13 | [13 empty] | VV | 2 | 2 | True | 0 | ROZPOCET
| VV |  | "podlahová skladba_S7 a-c (2-3.NP)_viz tab. místností" 20,09 |  | 20.09 | [13 empty] | VV | 2 | 2 | True | 0 | ROZPOCET
| VV |  | "podlahová skladba_S8 a-d (2-3.NP)_viz tab. místností" (63,27+3,78) |  | 67.05 | [13 empty] | VV | 2 | 2 | True | 0 | ROZPOCET
| VV |  | Součet |  | 180.27 | [13 empty] | VV | 2 | 4 | True | 1 | ROZPOCET
544 | K | 998777113 | Přesun hmot tonážní pro podlahy lité s omezením mechanizace v objektech v přes 12 do 24 m | t | 2.635 |  | 0 | CS ÚRS 2025 01 |  |  | základní |  | 0 | 0 | 0 | 0 | 0 | 16 | K | 2 |  |  |  | ROZPOCET | 0 | 0 | 0 | 0 | 0 | 1 | 0 | 16 | -840983170
| Online PSC |  | https://podminky.urs.cz/item/CS_URS_2025_01/998777113 | [15 empty] | Online PSC | 2
| D | 781 | Dokončovací práce - obklady |  |  |  | 0 | [5 empty] | 0 |  | 119.305 |  | 0 | 2 | D | 1 |  |  |  | ROZPOCET | [6 empty] | 0
545 | K | 781121011 | Nátěr penetrační na stěnu | m2 | 1556.097 |  | 0 | CS ÚRS 2025 01 |  |  | základní |  | 0 | 0.0003 | 0.46683 | 0 | 0 | 16 | K | 2 |  |  |  | ROZPOCET | 0 | 0 | 0 | 0 | 0 | 1 | 0 | 16 | -1752929088
| Online PSC |  | https://podminky.urs.cz/item/CS_URS_2025_01/781121011 | [15 empty] | Online PSC | 2
| VV |  | "vnitřní povrchy svislých (vnitřních) kcí_1-3.NP" (2,7*(233,31+266,48+91,32))-(119,7) |  | 1476.297 | [13 empty] | VV | 2 | 2 | True | 0 | ROZPOCET
| VV |  | "plocha_výklenky_odměř. elektronicky" (79,8) |  | 79.8 | [13 empty] | VV | 2 | 2 | True | 0 | ROZPOCET
| VV |  | Součet |  | 1556.097 | [13 empty] | VV | 2 | 4 | True | 1 | ROZPOCET
546 | K | 78113111R | Izolace pod obklad nátěrem nebo stěrkou ve dvou vrstvách včetně systémových pásů koutů | m2 | 1556.097 |  | 0 | CS VLASTNÍ |  |  | základní |  | 0 | 0.0015 | 2.3341 | 0 | 0 | 16 | K | 2 |  |  |  | ROZPOCET | 0 | 0 | 0 | 0 | 0 | 1 | 0 | 16 | 1470542831
| P |  | Poznámka k položce: JC , nad rámec ceníkového obsahu , také zahrnuje náklady na dodávku a montáž všech systémových rohových lišt a těsnících pásků | [15 empty] | P | 2
547 | K | 781472217 | Montáž obkladů keramických hladkých lepených cementovým flexibilním lepidlem přes 12 do 19 ks/m2 | m2 | 1556.097 |  | 0 | CS ÚRS 2025 01 |  |  | základní |  | 0 | 0.0053 | 8.2473 | 0 | 0 | 16 | K | 2 |  |  |  | ROZPOCET | 0 | 0 | 0 | 0 | 0 | 1 | 0 | 16 | 1695265355
| Online PSC |  | https://podminky.urs.cz/item/CS_URS_2025_01/781472217 | [15 empty] | Online PSC | 2
| P |  | Poznámka k položce: V jednotkové ceně , nad rámec ceníkového obsahu, zahrnuty také náklady na montáž veškerých doplňků a příslušenství dle PD a TZ. (listely, dekory - specifikované v PD) ------------------------------------------- | [15 empty] | P | 2
| VV |  | "vnitřní povrchy svislých (vnitřních) kcí_1-3.NP" (2,7*(233,31+266,48+91,32))-(119,7) |  | 1476.297 | [13 empty] | VV | 2 | 2 | True | 0 | ROZPOCET
| VV |  | "plocha_výklenky_odměř. elektronicky" (79,8) |  | 79.8 | [13 empty] | VV | 2 | 2 | True | 0 | ROZPOCET
| VV |  | Součet |  | 1556.097 | [13 empty] | VV | 2 | 4 | True | 1 | ROZPOCET
548 | M | 59761R01 | obklad keramický hladký 200/400 mm | m2 | 1711.707 |  | 0 | CS VLASTNÍ |  |  | základní |  | 0 | 0.0126 | 21.5675 | 0 | 0 | 32 | M | 2 |  |  |  | ROZPOCET | 0 | 0 | 0 | 0 | 0 | 1 | 0 | 16 | 1093728393
| P |  | Poznámka k položce: V jednotkové ceně zahrnuty náklady na veškeré doplňky a příslušenství dle PD a TZ. (listely, dekory - specifikované v PD) ------------------------------------------- -přesná specifikace _ viz PD a TZ Ocenění "vlastní" položky:na základě odborných znalostí a zkušeností projektanta při realizaci obdobných zakázek za období 5-ti let. | [15 empty] | P | 2
| VV |  | 1556,097*1,1 'Přepočtené koeficientem množství |  | 1711.707 | [13 empty] | VV | 2 | 2 | False | 1 | ROZPOCET
549 | K | 781477R00 | Příplatek k vnitřním obladům za dodávku a montáž ukončovacích, rohových a koutových profilů | m2 | 1556.097 |  | 0 | CS VLASTNÍ |  |  | základní |  | 0 | 0 | 0 | 0 | 0 | 16 | K | 2 |  |  |  | ROZPOCET | 0 | 0 | 0 | 0 | 0 | 1 | 0 | 16 | 73129705
| P |  | Poznámka k položce: JC obsahuje : kompletní systémové dodávky a provedení dle specifikace PD a TZ včetně všech přímo souvisejících prací/činností a dodávek/doplňků a příslušenství Množství/rozsah - VZTAŽEN NA CELKOVOU PLOCHU vnitřních obkladů. (specifikace materiálů dle PD a TZ)_SPECIFIKACE A ROZSAH DLE TP KONKRÉTNĚ VYBRANÉHO DODAVATELE ------------------------------------------------------------------------------------------------------------------------------------ Ocenění "vlastní" položky:na základě odborných znalostí a zkušeností projektanta při realizaci obdobných zakázek za období 5-ti let. | [15 empty] | P | 2
| VV |  | "vnitřní povrchy svislých (vnitřních) kcí_1-3.NP" (2,7*(233,31+266,48+91,32))-(119,7) |  | 1476.297 | [13 empty] | VV | 2 | 2 | True | 0 | ROZPOCET
| VV |  | "plocha_výklenky_odměř. elektronicky" (79,8) |  | 79.8 | [13 empty] | VV | 2 | 2 | True | 0 | ROZPOCET
| VV |  | Součet |  | 1556.097 | [13 empty] | VV | 2 | 4 | True | 1 | ROZPOCET
550 | K | 781495115 | Spárování vnitřních obkladů silikonem | m | 1034.443 |  | 0 | CS ÚRS 2025 01 |  |  | základní |  | 0 | 9e-05 | 0.0931 | 0 | 0 | 4 | K | 2 |  |  |  | ROZPOCET | 0 | 0 | 0 | 0 | 0 | 1 | 0 | 4 | 1683695649
| Online PSC |  | https://podminky.urs.cz/item/CS_URS_2025_01/781495115 | [15 empty] | Online PSC | 2
| VV |  | 591,11*1,75 'Přepočtené koeficientem množství |  | 1034.443 | [13 empty] | VV | 2 | 2 | False | 1 | ROZPOCET
551 | K | 781734112 | Montáž obkladů vnějších z obkladaček nebo obkladových pásků cihelných přes 50 do 85 ks/m2 lepené flexibilním lepidlem | m2 | 1923.601 |  | 0 | CS ÚRS 2025 01 |  |  | základní |  | 0 | 0.005 | 9.618 | 0 | 0 | 16 | K | 2 |  |  |  | ROZPOCET | 0 | 0 | 0 | 0 | 0 | 1 | 0 | 16 | 1613425326
| Online PSC |  | https://podminky.urs.cz/item/CS_URS_2025_01/781734112 | [15 empty] | Online PSC | 2
| P |  | Poznámka k položce: V jednotkové ceně , nad rámec ceníkového obsahu, zahrnuty také náklady na montáž veškerých doplňků a příslušenství dle PD a TZ. | [15 empty] | P | 2
| VV |  | "fasádní skladba_ostění/nadpraží_odměř. elektronicky" (946,2)*0,26 |  | 246.012 | [13 empty] | VV | 2 | 2 | True | 0 | ROZPOCET
| VV |  | "fasádní skladba_hl. fas." ((2920,95)-((587,05)+(202,425+105,626+152,62+195,64))) |  | 1677.589 | [13 empty] | VV | 2 | 2 | True | 0 | ROZPOCET
| VV |  | Součet |  | 1923.601 | [13 empty] | VV | 2 | 4 | True | 1 | ROZPOCET
552 | M | 59521R01 | pásek obkladový cihelný , rozměr 210/23/65 mm | m2 | 2115.961 |  | 0 | CS VLASTNÍ |  |  | základní |  | 0 | 0.0354 | 74.905 | 0 | 0 | 32 | M | 2 |  |  |  | ROZPOCET | 0 | 0 | 0 | 0 | 0 | 1 | 0 | 16 | 1843715776
| P |  | Poznámka k položce: V jednotkové ceně zahrnuty náklady na veškeré tvarovky, doplňky a příslušenství dle PD a TZ. -------------------------------------------------------------------------------------------------------------------- -přesná specifikace _ viz PD a TZ Ocenění "vlastní" položky:na základě odborných znalostí a zkušeností projektanta při realizaci obdobných zakázek za období 5-ti let. | [15 empty] | P | 2
| VV |  | 1923,601*1,1 'Přepočtené koeficientem množství |  | 2115.961 | [13 empty] | VV | 2 | 2 | False | 1 | ROZPOCET
553 | K | 7817341R1 | Dodávka a montáž obkladů vnějších z obkladaček nebo obkladových pásků cihelných přes 50 do 85 ks/m2 kotvených pomocí "trnového systému" | m2 | 195.64 |  | 0 | CS VLASTNÍ |  |  | základní |  | 0 | 0.005 | 0.9782 | 0 | 0 | 16 | K | 2 |  |  |  | ROZPOCET | 0 | 0 | 0 | 0 | 0 | 1 | 0 | 16 | 295524593
| P |  | Poznámka k položce: JC obsahuje : kompletní systémové dodávky a provedení dle specifiakce PD a TZ včetně všech přímo souvisejících prací/činností a dodávek/doplňků a příslušenství Ocenění "vlastní" položky:na základě odborných znalostí a zkušeností projektanta při realizaci obdobných zakázek za období 5-ti let. | [15 empty] | P | 2
| VV |  | "fasádní skladba_(provětrávaná fasáda)" (32,2+30,7+24,2+108,54) |  | 195.64 | [13 empty] | VV | 2 | 2 | True | 0 | ROZPOCET
| VV |  | Součet |  | 195.64 | [13 empty] | VV | 2 | 4 | True | 1 | ROZPOCET
554 | K | 78177413R | Dodávka a montáž obkladu vnitřních stěn z cihelných pásků přes 50 do 85 ks/m2 tl. 23 mm do flexibilního lepidla | m2 | 186.528 |  | 0 | CS VLASTNÍ |  |  | základní |  | 0 | 0.00587 | 1.0949 | 0 | 0 | 16 | K | 2 |  |  |  | ROZPOCET | 0 | 0 | 0 | 0 | 0 | 1 | 0 | 16 | -2071523198
| P |  | Poznámka k položce: C obsahuje: kompletní systémové dodávky a provedení dle specifikace PD a TZ včetně všech přímo souvisejících prací/činností a dodávek/doplňků a příslušenství. (JC obsahuje kompletní systémové provedení včetně podkladních vrstev) Ocenění "vlastní" položky:na základě odborných znalostí a zkušeností projektanta při realizaci obdobných zakázek za období 5-ti let. | [15 empty] | P | 2
| VV |  | "vnitřní povrchy svislých (vnitřních) kcí_1-3.NP" | [15 empty] | VV | 2 | 1 | True | 0 | ROZPOCET
| VV |  | (5,5*2,6-1,3*2,0-0,9*2,1+3,0*2,6)+(8,4*2,6-0,9*2,0*2-0,9*2,1+6,4*2,6-2,1*2,0)+(8,0*2,6-0,9*2,0-0,9*2,1+6,5*2,6-2,0*2,0) |  | 76.41 | [13 empty] | VV | 2 | 2 | True | 0 | ROZPOCET
| VV |  | (9,5+1,76*2+4,6+4,5*2+3,3+1,6)*2,6-(0,9*2,0+0,9*2,1) |  | 78.262 | [13 empty] | VV | 2 | 2 | True | 0 | ROZPOCET
| VV |  | (4,41*2+1,6*2)*2,8-0,9*2,0 |  | 31.856 | [13 empty] | VV | 2 | 2 | True | 0 | ROZPOCET
| VV |  | Součet |  | 186.528 | [13 empty] | VV | 2 | 4 | True | 1 | ROZPOCET
555 | K | 781779R00 | Příplatek k vnějším obladům za dodávku a montáž ukončovacích, rohových a koutových profilů, tvarovek | m2 | 2119.241 |  | 0 | CS VLASTNÍ |  |  | základní |  | 0 | 0 | 0 | 0 | 0 | 16 | K | 2 |  |  |  | ROZPOCET | 0 | 0 | 0 | 0 | 0 | 1 | 0 | 16 | 1692277669
| P |  | Poznámka k položce: JC obsahuje : kompletní systémové dodávky a provedení dle specifikace PD a TZ včetně všech přímo souvisejících prací/činností a dodávek/doplňků a příslušenství Množství/rozsah - VZTAŽEN NA CELKOVOU PLOCHU vnějších obkladů. (specifikace materiálů dle PD a TZ)_SPECIFIKACE A ROZSAH DLE TP KONKRÉTNĚ VYBRANÉHO DODAVATELE ------------------------------------------------------------------------------------------------------------------------------------ Ocenění "vlastní" položky:na základě odborných znalostí a zkušeností projektanta při realizaci obdobných zakázek za období 5-ti let. | [15 empty] | P | 2
556 | K | 998781113 | Přesun hmot tonážní pro obklady keramické s omezením mechanizace v objektech v přes 12 do 24 m | t | 119.212 |  | 0 | CS ÚRS 2025 01 |  |  | základní |  | 0 | 0 | 0 | 0 | 0 | 16 | K | 2 |  |  |  | ROZPOCET | 0 | 0 | 0 | 0 | 0 | 1 | 0 | 16 | 475058939
| Online PSC |  | https://podminky.urs.cz/item/CS_URS_2025_01/998781113 | [15 empty] | Online PSC | 2
| D | 783 | Dokončovací práce - nátěry |  |  |  | 0 | [5 empty] | 0 |  | 3.2918 |  | 0 | 2 | D | 1 |  |  |  | ROZPOCET | [6 empty] | 0
557 | K | 783055R01 | Dodávka a provedení _ nátěrový systém svislých povrchů v "omyvatelném provedení" | m2 | 392.166 |  | 0 | CS VLASTNÍ |  |  | základní |  | 0 | 0 | 0 | 0 | 0 | 16 | K | 2 |  |  |  | ROZPOCET | 0 | 0 | 0 | 0 | 0 | 1 | 0 | 16 | 499108617
| P |  | Poznámka k položce: JC obsahuje : kompletní systémové dodávky a provedení dle specifikace PD a TZ včetně všech přímo souvisejících prací/činností a dodávek/doplňků a příslušenství Ocenění "vlastní" položky:na základě odborných znalostí a zkušeností projektanta při realizaci obdobných zakázek za období 5-ti let. | [15 empty] | P | 2
558 | K | 783055R11 | Dodávka a provedení _ nátěrový systém svislých ŽB povrchů (plastielestický nátěr na vodní bázi) | m2 | 371.925 |  | 0 | CS VLASTNÍ |  |  | základní |  | 0 | 0 | 0 | 0 | 0 | 16 | K | 2 |  |  |  | ROZPOCET | 0 | 0 | 0 | 0 | 0 | 1 | 0 | 16 | 648160449
| P |  | Poznámka k položce: JC obsahuje : kompletní systémové dodávky a provedení dle specifikace PD a TZ včetně všech přímo souvisejících prací/činností a dodávek/doplňků a příslušenství Ocenění "vlastní" položky:na základě odborných znalostí a zkušeností projektanta při realizaci obdobných zakázek za období 5-ti let. | [15 empty] | P | 2
559 | K | 78366110R | Dodávka a provedení _ keramický lak (nátěrový systém s odolností blížící se keram. obkladům) v místnostech v do 3,80 m | m2 | 2165.68 |  | 0 | CS VLASTNÍ |  |  | základní |  | 0 | 0.00152 | 3.2918 | 0 | 0 | 16 | K | 2 |  |  |  | ROZPOCET | 0 | 0 | 0 | 0 | 0 | 1 | 0 | 16 | -109311862
| P |  | Poznámka k položce: JC obsahuje: kompletní systémové dodávky a provedení dle specifikace PD a TZ včetně všech přímo souvisejících prací/činností a dodávek/doplńků a příslušenství Ocenění "vlastní" položky:na základě odborných znalostí a zkušeností projektanta při realizaci obdobných zakázek za období 5-ti let. | [15 empty] | P | 2
| VV |  | "vnitřní povrchy svislých (vnitřních) kcí_1-3.NP" (2,0*(503,81+571,67+7,36)) |  | 2165.68 | [13 empty] | VV | 2 | 2 | True | 0 | ROZPOCET
| VV |  | Součet |  | 2165.68 | [13 empty] | VV | 2 | 4 | True | 1 | ROZPOCET
| D | 784 | Dokončovací práce - malby a tapety |  |  |  | 0 | [5 empty] | 0 |  | 5.5891 |  | 0 | 2 | D | 1 |  |  |  | ROZPOCET | [6 empty] | 0
560 | K | 784181102 | Základní akrylátová jednonásobná pigmentovaná penetrace podkladu v místnostech v do 3,80 m | m2 | 13600.99 |  | 0 | CS ÚRS 2025 01 |  |  | základní |  | 0 | 0.00012 | 1.6321 | 0 | 0 | 16 | K | 2 |  |  |  | ROZPOCET | 0 | 0 | 0 | 0 | 0 | 1 | 0 | 16 | -1563144218
| Online PSC |  | https://podminky.urs.cz/item/CS_URS_2025_01/784181102 | [15 empty] | Online PSC | 2
| VV |  | (328,955+9558,619+(514,859*2)+361,0+2322,698) |  | 13600.99 | [13 empty] | VV | 2 | 2 | True | 0 | ROZPOCET
| VV |  | Součet |  | 13600.99 | [13 empty] | VV | 2 | 4 | True | 1 | ROZPOCET
561 | K | 784211101 | Dvojnásobné bílé malby ze směsí za mokra výborně oděruvzdorných v místnostech v do 3,80 m | m2 | 13600.99 |  | 0 | CS ÚRS 2025 01 |  |  | základní |  | 0 | 0.00029 | 3.9443 | 0 | 0 | 16 | K | 2 |  |  |  | ROZPOCET | 0 | 0 | 0 | 0 | 0 | 1 | 0 | 16 | 747998515
| Online PSC |  | https://podminky.urs.cz/item/CS_URS_2025_01/784211101 | [15 empty] | Online PSC | 2
562 | K | 7845110R1 | Montáž a dodávka fototapety - rozměr a vzhled viz PD interiér - ozn FT1- FT5 | m2 | 63.633 |  | 0 | CS VLASTNÍ |  |  | základní |  | 0 | 0.0002 | 0.012727 | 0 | 0 | 16 | K | 2 |  |  |  | ROZPOCET | 0 | 0 | 0 | 0 | 0 | 1 | 0 | 16 | 308437542
| VV |  | 4,735*2,6+3,05*2,5+3,735*3,05+6*2,6+6,425*2,6 |  | 63.633 | [13 empty] | VV | 2 | 2 | True | 0 | ROZPOCET
| VV |  | Součet |  | 63.633 | [13 empty] | VV | 2 | 4 | True | 1 | ROZPOCET
| D | M | M |  |  |  | 0 | [5 empty] | 0 |  | 0 |  | 0 | 3 | D | 0 |  |  |  | ROZPOCET | [6 empty] | 0
| D | 99-M | Výpisy ostatních prvků a výrobků |  |  |  | 0 | [5 empty] | 0 |  | 0 |  | 0 | 3 | D | 1 |  |  |  | ROZPOCET | [6 empty] | 0
563 | K | 795964C01 | OV-1 - D+M Dělící zástěna WC, vysokotlaký laminát HPL deska tl. 12mm | m2 | 3.417 |  | 0 | CS VLASTNÍ |  |  | základní |  | 0 | 0 | 0 | 0 | 0 | 4 | K | 2 |  |  |  | ROZPOCET | 0 | 0 | 0 | 0 | 0 | 1 | 0 | 4 | 350144449
| P |  | Poznámka k položce: Kompletní provedení dle specifikace PD a TZ vč. všech přímo souvisejících prací/činností, dodávek, příslušenství, doplňků a komponentů dle konkrétního výpisu prvků a výrobků. V jednotkové ceně započítáno: systémová dodávka, výroba, montáž/osazení/kotvení (vč.kotvících prvků), povrchová úprava, přesuny. Kompletní specifikace/rozsah viz výpis ostatních prvků. | [15 empty] | P | 2
564 | K | 795964C02 | OV-1a - D+M Dělící zástěna WC, vysokotlaký laminát HPL deska tl. 12mm | m2 | 3.417 |  | 0 | CS VLASTNÍ |  |  | základní |  | 0 | 0 | 0 | 0 | 0 | 4 | K | 2 |  |  |  | ROZPOCET | 0 | 0 | 0 | 0 | 0 | 1 | 0 | 4 | 802222308
| P |  | Poznámka k položce: Kompletní provedení dle specifikace PD a TZ vč. všech přímo souvisejících prací/činností, dodávek, příslušenství, doplňků a komponentů dle konkrétního výpisu prvků a výrobků. V jednotkové ceně započítáno: systémová dodávka, výroba, montáž/osazení/kotvení (vč.kotvících prvků), povrchová úprava, přesuny. Kompletní specifikace/rozsah viz výpis ostatních prvků. | [15 empty] | P | 2
565 | K | 795964C03 | OV-2 - D+M Dělící zástěna WC, vysokotlaký laminát HPL deska tl. 12mm | m2 | 3.789 |  | 0 | CS VLASTNÍ |  |  | základní |  | 0 | 0 | 0 | 0 | 0 | 4 | K | 2 |  |  |  | ROZPOCET | 0 | 0 | 0 | 0 | 0 | 1 | 0 | 4 | 728848452
| P |  | Poznámka k položce: Kompletní provedení dle specifikace PD a TZ vč. všech přímo souvisejících prací/činností, dodávek, příslušenství, doplňků a komponentů dle konkrétního výpisu prvků a výrobků. V jednotkové ceně započítáno: systémová dodávka, výroba, montáž/osazení/kotvení (vč.kotvících prvků), povrchová úprava, přesuny. Kompletní specifikace/rozsah viz výpis ostatních prvků. | [15 empty] | P | 2
566 | K | 795964C04 | OV-3 - D+M Fixní madlo vodorovné na dveře, nerez, 770x100x65mm | ks | 6 |  | 0 | CS VLASTNÍ |  |  | základní |  | 0 | 0 | 0 | 0 | 0 | 4 | K | 2 |  |  |  | ROZPOCET | 0 | 0 | 0 | 0 | 0 | 1 | 0 | 4 | -1905471563
| P |  | Poznámka k položce: Kompletní provedení dle specifikace PD a TZ vč. všech přímo souvisejících prací/činností, dodávek, příslušenství, doplňků a komponentů dle konkrétního výpisu prvků a výrobků. V jednotkové ceně započítáno: systémová dodávka, výroba, montáž/osazení/kotvení (vč.kotvících prvků), povrchová úprava, přesuny. Kompletní specifikace/rozsah viz výpis ostatních prvků. | [15 empty] | P | 2
567 | K | 795964C05 | OV-4 - D+M Sklopné sedátko do spechy, nerez, 390x360x130mm | ks | 3 |  | 0 | CS VLASTNÍ |  |  | základní |  | 0 | 0 | 0 | 0 | 0 | 4 | K | 2 |  |  |  | ROZPOCET | 0 | 0 | 0 | 0 | 0 | 1 | 0 | 4 | 2123231582
| P |  | Poznámka k položce: Kompletní provedení dle specifikace PD a TZ vč. všech přímo souvisejících prací/činností, dodávek, příslušenství, doplňků a komponentů dle konkrétního výpisu prvků a výrobků. V jednotkové ceně započítáno: systémová dodávka, výroba, montáž/osazení/kotvení (vč.kotvících prvků), povrchová úprava, přesuny. Kompletní specifikace/rozsah viz výpis ostatních prvků. | [15 empty] | P | 2
568 | K | 795964C06 | OV-5 - D+M Sklopné madlo typu U délky 900mm, nerez, 100x200x900mm | ks | 12 |  | 0 | CS VLASTNÍ |  |  | základní |  | 0 | 0 | 0 | 0 | 0 | 4 | K | 2 |  |  |  | ROZPOCET | 0 | 0 | 0 | 0 | 0 | 1 | 0 | 4 | -2027684756
| P |  | Poznámka k položce: Kompletní provedení dle specifikace PD a TZ vč. všech přímo souvisejících prací/činností, dodávek, příslušenství, doplňků a komponentů dle konkrétního výpisu prvků a výrobků. V jednotkové ceně započítáno: systémová dodávka, výroba, montáž/osazení/kotvení (vč.kotvících prvků), povrchová úprava, přesuny. Kompletní specifikace/rozsah viz výpis ostatních prvků. | [15 empty] | P | 2
569 | K | 795964C07 | OV-6 - D+M Pevné L madlo, nerez, 630x890x110mm | ks | 11 |  | 0 | CS VLASTNÍ |  |  | základní |  | 0 | 0 | 0 | 0 | 0 | 4 | K | 2 |  |  |  | ROZPOCET | 0 | 0 | 0 | 0 | 0 | 1 | 0 | 4 | 1323364794
| P |  | Poznámka k položce: Kompletní provedení dle specifikace PD a TZ vč. všech přímo souvisejících prací/činností, dodávek, příslušenství, doplňků a komponentů dle konkrétního výpisu prvků a výrobků. V jednotkové ceně započítáno: systémová dodávka, výroba, montáž/osazení/kotvení (vč.kotvících prvků), povrchová úprava, přesuny. Kompletní specifikace/rozsah viz výpis ostatních prvků. | [15 empty] | P | 2
570 | K | 795964C08 | OV-7 - D+M Fixní madlo svislé k umyvadlu, nerez, 670x100x65mm | ks | 3 |  | 0 | CS VLASTNÍ |  |  | základní |  | 0 | 0 | 0 | 0 | 0 | 4 | K | 2 |  |  |  | ROZPOCET | 0 | 0 | 0 | 0 | 0 | 1 | 0 | 4 | -317142288
| P |  | Poznámka k položce: Kompletní provedení dle specifikace PD a TZ vč. všech přímo souvisejících prací/činností, dodávek, příslušenství, doplňků a komponentů dle konkrétního výpisu prvků a výrobků. V jednotkové ceně započítáno: systémová dodávka, výroba, montáž/osazení/kotvení (vč.kotvících prvků), povrchová úprava, přesuny. Kompletní specifikace/rozsah viz výpis ostatních prvků. | [15 empty] | P | 2
571 | K | 795964C09 | OV-8 - D+M Poklop čerpací jímky s rámem z kompozitu bez hlavice, 807x807x70mm | ks | 3 |  | 0 | CS VLASTNÍ |  |  | základní |  | 0 | 0 | 0 | 0 | 0 | 4 | K | 2 |  |  |  | ROZPOCET | 0 | 0 | 0 | 0 | 0 | 1 | 0 | 4 | -130641961
| P |  | Poznámka k položce: Kompletní provedení dle specifikace PD a TZ vč. všech přímo souvisejících prací/činností, dodávek, příslušenství, doplňků a komponentů dle konkrétního výpisu prvků a výrobků. V jednotkové ceně započítáno: systémová dodávka, výroba, montáž/osazení/kotvení (vč.kotvících prvků), povrchová úprava, přesuny. Kompletní specifikace/rozsah viz výpis ostatních prvků. | [15 empty] | P | 2
572 | K | 795964C10 | OV-9 - D+M Poklop vypouštěcí jímky s rámem z tvárné litiny, 800x800x75mm | ks | 1 |  | 0 | CS VLASTNÍ |  |  | základní |  | 0 | 0 | 0 | 0 | 0 | 4 | K | 2 |  |  |  | ROZPOCET | 0 | 0 | 0 | 0 | 0 | 1 | 0 | 4 | -1327016002
| P |  | Poznámka k položce: Kompletní provedení dle specifikace PD a TZ vč. všech přímo souvisejících prací/činností, dodávek, příslušenství, doplňků a komponentů dle konkrétního výpisu prvků a výrobků. V jednotkové ceně započítáno: systémová dodávka, výroba, montáž/osazení/kotvení (vč.kotvících prvků), povrchová úprava, přesuny. Kompletní specifikace/rozsah viz výpis ostatních prvků. | [15 empty] | P | 2
573 | K | 795964C11 | OV-10 - D+M Odvodňovací žlab z kompozitu vyztuženého skelnými vlákny, průřez 180x30mm | bm | 397.3 |  | 0 | CS VLASTNÍ |  |  | základní |  | 0 | 0 | 0 | 0 | 0 | 4 | K | 2 |  |  |  | ROZPOCET | 0 | 0 | 0 | 0 | 0 | 1 | 0 | 4 | -2135039068
| P |  | Poznámka k položce: Kompletní provedení dle specifikace PD a TZ vč. všech přímo souvisejících prací/činností, dodávek, příslušenství, doplňků a komponentů dle konkrétního výpisu prvků a výrobků. V jednotkové ceně započítáno: systémová dodávka, výroba, montáž/osazení/kotvení (vč.kotvících prvků), povrchová úprava, přesuny. Kompletní specifikace/rozsah viz výpis ostatních prvků. | [15 empty] | P | 2
574 | K | 795964C12 | OV-11 - D+M Polymerbetonový odvodňovací žlab, s litinovým pojezdovým roštem, rozměr 130x81mm | bm | 6.4 |  | 0 | CS VLASTNÍ |  |  | základní |  | 0 | 0 | 0 | 0 | 0 | 4 | K | 2 |  |  |  | ROZPOCET | 0 | 0 | 0 | 0 | 0 | 1 | 0 | 4 | 1037179434
| P |  | Poznámka k položce: Kompletní provedení dle specifikace PD a TZ vč. všech přímo souvisejících prací/činností, dodávek, příslušenství, doplňků a komponentů dle konkrétního výpisu prvků a výrobků. V jednotkové ceně započítáno: systémová dodávka, výroba, montáž/osazení/kotvení (vč.kotvících prvků), povrchová úprava, přesuny. Kompletní specifikace/rozsah viz výpis ostatních prvků. | [15 empty] | P | 2
575 | K | 795964C13 | OV-12 - D+M Systémový odtokový díl pro liniové kompozitní žlaby, DN100, z nerezu, 185x231x110mm | ks | 35 |  | 0 | CS VLASTNÍ |  |  | základní |  | 0 | 0 | 0 | 0 | 0 | 4 | K | 2 |  |  |  | ROZPOCET | 0 | 0 | 0 | 0 | 0 | 1 | 0 | 4 | -325541277
| P |  | Poznámka k položce: Kompletní provedení dle specifikace PD a TZ vč. všech přímo souvisejících prací/činností, dodávek, příslušenství, doplňků a komponentů dle konkrétního výpisu prvků a výrobků. V jednotkové ceně započítáno: systémová dodávka, výroba, montáž/osazení/kotvení (vč.kotvících prvků), povrchová úprava, přesuny. Kompletní specifikace/rozsah viz výpis ostatních prvků. | [15 empty] | P | 2
576 | K | 795964C14 | OV-13 - D+M Šachta pro zelené střechy s perforovaným víkem, z pevného UV stabilního plastu, 400x400x450mm | ks | 12 |  | 0 | CS VLASTNÍ |  |  | základní |  | 0 | 0 | 0 | 0 | 0 | 4 | K | 2 |  |  |  | ROZPOCET | 0 | 0 | 0 | 0 | 0 | 1 | 0 | 4 | -29957794
| P |  | Poznámka k položce: Kompletní provedení dle specifikace PD a TZ vč. všech přímo souvisejících prací/činností, dodávek, příslušenství, doplňků a komponentů dle konkrétního výpisu prvků a výrobků. V jednotkové ceně započítáno: systémová dodávka, výroba, montáž/osazení/kotvení (vč.kotvících prvků), povrchová úprava, přesuny. Kompletní specifikace/rozsah viz výpis ostatních prvků. | [15 empty] | P | 2
577 | K | 795964C15 | OV-14 - D+M Šachta pro zelené střechy s perforovaným víkem, z pevného UV stabilního plastu, 400x400x300mm | ks | 2 |  | 0 | CS VLASTNÍ |  |  | základní |  | 0 | 0 | 0 | 0 | 0 | 4 | K | 2 |  |  |  | ROZPOCET | 0 | 0 | 0 | 0 | 0 | 1 | 0 | 4 | -1334118339
| P |  | Poznámka k položce: Kompletní provedení dle specifikace PD a TZ vč. všech přímo souvisejících prací/činností, dodávek, příslušenství, doplňků a komponentů dle konkrétního výpisu prvků a výrobků. V jednotkové ceně započítáno: systémová dodávka, výroba, montáž/osazení/kotvení (vč.kotvících prvků), povrchová úprava, přesuny. Kompletní specifikace/rozsah viz výpis ostatních prvků. | [15 empty] | P | 2
578 | K | 795964C16 | OV-15 - D+M Pozinkovný neviditelný obrubník, z plechu tl. 0,7mm, průřez 140x0,7mm | bm | 355 |  | 0 | CS VLASTNÍ |  |  | základní |  | 0 | 0 | 0 | 0 | 0 | 4 | K | 2 |  |  |  | ROZPOCET | 0 | 0 | 0 | 0 | 0 | 1 | 0 | 4 | 463309623
| P |  | Poznámka k položce: Kompletní provedení dle specifikace PD a TZ vč. všech přímo souvisejících prací/činností, dodávek, příslušenství, doplňků a komponentů dle konkrétního výpisu prvků a výrobků. V jednotkové ceně započítáno: systémová dodávka, výroba, montáž/osazení/kotvení (vč.kotvících prvků), povrchová úprava, přesuny. Kompletní specifikace/rozsah viz výpis ostatních prvků. | [15 empty] | P | 2
579 | K | 795964C17 | OV-16 - D+M Vnitřní plastový parapet z komůrkového profilu, profil 150x40mm | bm | 4.95 |  | 0 | CS VLASTNÍ |  |  | základní |  | 0 | 0 | 0 | 0 | 0 | 4 | K | 2 |  |  |  | ROZPOCET | 0 | 0 | 0 | 0 | 0 | 1 | 0 | 4 | -183355466
| P |  | Poznámka k položce: Kompletní provedení dle specifikace PD a TZ vč. všech přímo souvisejících prací/činností, dodávek, příslušenství, doplňků a komponentů dle konkrétního výpisu prvků a výrobků. V jednotkové ceně započítáno: systémová dodávka, výroba, montáž/osazení/kotvení (vč.kotvících prvků), povrchová úprava, přesuny. Kompletní specifikace/rozsah viz výpis ostatních prvků. | [15 empty] | P | 2
580 | K | 795964C18 | OV-17 - D+M Vnitřní plastový parapet z komůrkového profilu, profil 180x40mm | bm | 2.8 |  | 0 | CS VLASTNÍ |  |  | základní |  | 0 | 0 | 0 | 0 | 0 | 4 | K | 2 |  |  |  | ROZPOCET | 0 | 0 | 0 | 0 | 0 | 1 | 0 | 4 | -1955139748
| P |  | Poznámka k položce: Kompletní provedení dle specifikace PD a TZ vč. všech přímo souvisejících prací/činností, dodávek, příslušenství, doplňků a komponentů dle konkrétního výpisu prvků a výrobků. V jednotkové ceně započítáno: systémová dodávka, výroba, montáž/osazení/kotvení (vč.kotvících prvků), povrchová úprava, přesuny. Kompletní specifikace/rozsah viz výpis ostatních prvků. | [15 empty] | P | 2
581 | K | 795964C19 | OV-18 - D+M Vnitřní plastový parapet z komůrkového profilu, profil 240x40mm | bm | 8.25 |  | 0 | CS VLASTNÍ |  |  | základní |  | 0 | 0 | 0 | 0 | 0 | 4 | K | 2 |  |  |  | ROZPOCET | 0 | 0 | 0 | 0 | 0 | 1 | 0 | 4 | -901316372
| P |  | Poznámka k položce: Kompletní provedení dle specifikace PD a TZ vč. všech přímo souvisejících prací/činností, dodávek, příslušenství, doplňků a komponentů dle konkrétního výpisu prvků a výrobků. V jednotkové ceně započítáno: systémová dodávka, výroba, montáž/osazení/kotvení (vč.kotvících prvků), povrchová úprava, přesuny. Kompletní specifikace/rozsah viz výpis ostatních prvků. | [15 empty] | P | 2
582 | K | 795964C20 | OV-19 - D+M Vnitřní plastový parapet z komůrkového profilu, profil 190x40mm | bm | 16.5 |  | 0 | CS VLASTNÍ |  |  | základní |  | 0 | 0 | 0 | 0 | 0 | 4 | K | 2 |  |  |  | ROZPOCET | 0 | 0 | 0 | 0 | 0 | 1 | 0 | 4 | 220466176
| P |  | Poznámka k položce: Kompletní provedení dle specifikace PD a TZ vč. všech přímo souvisejících prací/činností, dodávek, příslušenství, doplňků a komponentů dle konkrétního výpisu prvků a výrobků. V jednotkové ceně započítáno: systémová dodávka, výroba, montáž/osazení/kotvení (vč.kotvících prvků), povrchová úprava, přesuny. Kompletní specifikace/rozsah viz výpis ostatních prvků. | [15 empty] | P | 2
583 | K | 795964C21 | OV-20 - D+M Vnitřní plastový parapet z komůrkového profilu, profil 190x40mm | bm | 2.5 |  | 0 | CS VLASTNÍ |  |  | základní |  | 0 | 0 | 0 | 0 | 0 | 4 | K | 2 |  |  |  | ROZPOCET | 0 | 0 | 0 | 0 | 0 | 1 | 0 | 4 | 373824628
| P |  | Poznámka k položce: Kompletní provedení dle specifikace PD a TZ vč. všech přímo souvisejících prací/činností, dodávek, příslušenství, doplňků a komponentů dle konkrétního výpisu prvků a výrobků. V jednotkové ceně započítáno: systémová dodávka, výroba, montáž/osazení/kotvení (vč.kotvících prvků), povrchová úprava, přesuny. Kompletní specifikace/rozsah viz výpis ostatních prvků. | [15 empty] | P | 2
584 | K | 795964C22 | OV-21 - D+M Vnitřní plastový parapet z komůrkového profilu, profil 190x40mm | bm | 3.5 |  | 0 | CS VLASTNÍ |  |  | základní |  | 0 | 0 | 0 | 0 | 0 | 4 | K | 2 |  |  |  | ROZPOCET | 0 | 0 | 0 | 0 | 0 | 1 | 0 | 4 | -109647340
| P |  | Poznámka k položce: Kompletní provedení dle specifikace PD a TZ vč. všech přímo souvisejících prací/činností, dodávek, příslušenství, doplňků a komponentů dle konkrétního výpisu prvků a výrobků. V jednotkové ceně započítáno: systémová dodávka, výroba, montáž/osazení/kotvení (vč.kotvících prvků), povrchová úprava, přesuny. Kompletní specifikace/rozsah viz výpis ostatních prvků. | [15 empty] | P | 2
585 | K | 795964C23 | OV-22 - D+M Vnitřní plastový parapet z komůrkového profilu, profil 190x40mm | bm | 7.23 |  | 0 | CS VLASTNÍ |  |  | základní |  | 0 | 0 | 0 | 0 | 0 | 4 | K | 2 |  |  |  | ROZPOCET | 0 | 0 | 0 | 0 | 0 | 1 | 0 | 4 | 2098463828
| P |  | Poznámka k položce: Kompletní provedení dle specifikace PD a TZ vč. všech přímo souvisejících prací/činností, dodávek, příslušenství, doplňků a komponentů dle konkrétního výpisu prvků a výrobků. V jednotkové ceně započítáno: systémová dodávka, výroba, montáž/osazení/kotvení (vč.kotvících prvků), povrchová úprava, přesuny. Kompletní specifikace/rozsah viz výpis ostatních prvků. | [15 empty] | P | 2
586 | K | 795964C24 | OV-23 - D+M Vnitřní plastový parapet z komůrkového profilu, profil 240x40mm | bm | 3.9 |  | 0 | CS VLASTNÍ |  |  | základní |  | 0 | 0 | 0 | 0 | 0 | 4 | K | 2 |  |  |  | ROZPOCET | 0 | 0 | 0 | 0 | 0 | 1 | 0 | 4 | 166340822
| P |  | Poznámka k položce: Kompletní provedení dle specifikace PD a TZ vč. všech přímo souvisejících prací/činností, dodávek, příslušenství, doplňků a komponentů dle konkrétního výpisu prvků a výrobků. V jednotkové ceně započítáno: systémová dodávka, výroba, montáž/osazení/kotvení (vč.kotvících prvků), povrchová úprava, přesuny. Kompletní specifikace/rozsah viz výpis ostatních prvků. | [15 empty] | P | 2
587 | K | 795964C25 | OV-24 - D+M Vnitřní plastový parapet z komůrkového profilu, profil 240x40mm | bm | 4 |  | 0 | CS VLASTNÍ |  |  | základní |  | 0 | 0 | 0 | 0 | 0 | 4 | K | 2 |  |  |  | ROZPOCET | 0 | 0 | 0 | 0 | 0 | 1 | 0 | 4 | 1557350834
| P |  | Poznámka k položce: Kompletní provedení dle specifikace PD a TZ vč. všech přímo souvisejících prací/činností, dodávek, příslušenství, doplňků a komponentů dle konkrétního výpisu prvků a výrobků. V jednotkové ceně započítáno: systémová dodávka, výroba, montáž/osazení/kotvení (vč.kotvících prvků), povrchová úprava, přesuny. Kompletní specifikace/rozsah viz výpis ostatních prvků. | [15 empty] | P | 2
588 | K | 795964C26 | OV-25 - D+M Vnitřní plastový parapet z komůrkového profilu, profil 190x40mm | bm | 3.9 |  | 0 | CS VLASTNÍ |  |  | základní |  | 0 | 0 | 0 | 0 | 0 | 4 | K | 2 |  |  |  | ROZPOCET | 0 | 0 | 0 | 0 | 0 | 1 | 0 | 4 | -690462181
| P |  | Poznámka k položce: Kompletní provedení dle specifikace PD a TZ vč. všech přímo souvisejících prací/činností, dodávek, příslušenství, doplňků a komponentů dle konkrétního výpisu prvků a výrobků. V jednotkové ceně započítáno: systémová dodávka, výroba, montáž/osazení/kotvení (vč.kotvících prvků), povrchová úprava, přesuny. Kompletní specifikace/rozsah viz výpis ostatních prvků. | [15 empty] | P | 2
589 | K | 795964C27 | OV-26 - D+M Vnitřní plastový parapet z komůrkového profilu, profil 280x40mm | bm | 4.05 |  | 0 | CS VLASTNÍ |  |  | základní |  | 0 | 0 | 0 | 0 | 0 | 4 | K | 2 |  |  |  | ROZPOCET | 0 | 0 | 0 | 0 | 0 | 1 | 0 | 4 | -1335886975
| P |  | Poznámka k položce: Kompletní provedení dle specifikace PD a TZ vč. všech přímo souvisejících prací/činností, dodávek, příslušenství, doplňků a komponentů dle konkrétního výpisu prvků a výrobků. V jednotkové ceně započítáno: systémová dodávka, výroba, montáž/osazení/kotvení (vč.kotvících prvků), povrchová úprava, přesuny. Kompletní specifikace/rozsah viz výpis ostatních prvků. | [15 empty] | P | 2
590 | K | 795964C28 | OV-27 - D+M Vnitřní plastový parapet z komůrkového profilu, profil 190x40mm | bm | 4 |  | 0 | CS VLASTNÍ |  |  | základní |  | 0 | 0 | 0 | 0 | 0 | 4 | K | 2 |  |  |  | ROZPOCET | 0 | 0 | 0 | 0 | 0 | 1 | 0 | 4 | 1990780504
| P |  | Poznámka k položce: Kompletní provedení dle specifikace PD a TZ vč. všech přímo souvisejících prací/činností, dodávek, příslušenství, doplňků a komponentů dle konkrétního výpisu prvků a výrobků. V jednotkové ceně započítáno: systémová dodávka, výroba, montáž/osazení/kotvení (vč.kotvících prvků), povrchová úprava, přesuny. Kompletní specifikace/rozsah viz výpis ostatních prvků. | [15 empty] | P | 2
591 | K | 795964C29 | OV-28 - D+M Vnitřní plastový parapet z komůrkového profilu, profil 190x40mm | bm | 3.975 |  | 0 | CS VLASTNÍ |  |  | základní |  | 0 | 0 | 0 | 0 | 0 | 4 | K | 2 |  |  |  | ROZPOCET | 0 | 0 | 0 | 0 | 0 | 1 | 0 | 4 | 1198462299
| P |  | Poznámka k položce: Kompletní provedení dle specifikace PD a TZ vč. všech přímo souvisejících prací/činností, dodávek, příslušenství, doplňků a komponentů dle konkrétního výpisu prvků a výrobků. V jednotkové ceně započítáno: systémová dodávka, výroba, montáž/osazení/kotvení (vč.kotvících prvků), povrchová úprava, přesuny. Kompletní specifikace/rozsah viz výpis ostatních prvků. | [15 empty] | P | 2
592 | K | 795964C30 | OV-29 - D+M Vnitřní plastový parapet z komůrkového profilu, profil 240x40mm | bm | 8.1 |  | 0 | CS VLASTNÍ |  |  | základní |  | 0 | 0 | 0 | 0 | 0 | 4 | K | 2 |  |  |  | ROZPOCET | 0 | 0 | 0 | 0 | 0 | 1 | 0 | 4 | -754783745
| P |  | Poznámka k položce: Kompletní provedení dle specifikace PD a TZ vč. všech přímo souvisejících prací/činností, dodávek, příslušenství, doplňků a komponentů dle konkrétního výpisu prvků a výrobků. V jednotkové ceně započítáno: systémová dodávka, výroba, montáž/osazení/kotvení (vč.kotvících prvků), povrchová úprava, přesuny. Kompletní specifikace/rozsah viz výpis ostatních prvků. | [15 empty] | P | 2
593 | K | 795964C31 | OV-30 - D+M Vnitřní plastový parapet z komůrkového profilu, profil 190x40mm | bm | 7.27 |  | 0 | CS VLASTNÍ |  |  | základní |  | 0 | 0 | 0 | 0 | 0 | 4 | K | 2 |  |  |  | ROZPOCET | 0 | 0 | 0 | 0 | 0 | 1 | 0 | 4 | 692400807
| P |  | Poznámka k položce: Kompletní provedení dle specifikace PD a TZ vč. všech přímo souvisejících prací/činností, dodávek, příslušenství, doplňků a komponentů dle konkrétního výpisu prvků a výrobků. V jednotkové ceně započítáno: systémová dodávka, výroba, montáž/osazení/kotvení (vč.kotvících prvků), povrchová úprava, přesuny. Kompletní specifikace/rozsah viz výpis ostatních prvků. | [15 empty] | P | 2
594 | K | 795964C32 | OV-31 - D+M Dvířka do niky pro řídící jednotky, rám z plechu, sklo ESG tl. 4mm, 1000x1150mm | ks | 1 |  | 0 | CS VLASTNÍ |  |  | základní |  | 0 | 0 | 0 | 0 | 0 | 4 | K | 2 |  |  |  | ROZPOCET | 0 | 0 | 0 | 0 | 0 | 1 | 0 | 4 | 657590044
| P |  | Poznámka k položce: Kompletní provedení dle specifikace PD a TZ vč. všech přímo souvisejících prací/činností, dodávek, příslušenství, doplňků a komponentů dle konkrétního výpisu prvků a výrobků. V jednotkové ceně započítáno: systémová dodávka, výroba, montáž/osazení/kotvení (vč.kotvících prvků), povrchová úprava, přesuny. Kompletní specifikace/rozsah viz výpis ostatních prvků. | [15 empty] | P | 2
595 | K | 795964C33 | OV-32 - D+M Sprchové dveře do niky, 1000x1900mm | ks | 3 |  | 0 | CS VLASTNÍ |  |  | základní |  | 0 | 0 | 0 | 0 | 0 | 4 | K | 2 |  |  |  | ROZPOCET | 0 | 0 | 0 | 0 | 0 | 1 | 0 | 4 | 262893827
| P |  | Poznámka k položce: Kompletní provedení dle specifikace PD a TZ vč. všech přímo souvisejících prací/činností, dodávek, příslušenství, doplňků a komponentů dle konkrétního výpisu prvků a výrobků. V jednotkové ceně započítáno: systémová dodávka, výroba, montáž/osazení/kotvení (vč.kotvících prvků), povrchová úprava, přesuny. Kompletní specifikace/rozsah viz výpis ostatních prvků. | [15 empty] | P | 2
596 | K | 795964C34 | OV-33 - D+M Sprchové dveře do niky, 700x1900mm | ks | 1 |  | 0 | CS VLASTNÍ |  |  | základní |  | 0 | 0 | 0 | 0 | 0 | 4 | K | 2 |  |  |  | ROZPOCET | 0 | 0 | 0 | 0 | 0 | 1 | 0 | 4 | -238811778
| P |  | Poznámka k položce: Kompletní provedení dle specifikace PD a TZ vč. všech přímo souvisejících prací/činností, dodávek, příslušenství, doplňků a komponentů dle konkrétního výpisu prvků a výrobků. V jednotkové ceně započítáno: systémová dodávka, výroba, montáž/osazení/kotvení (vč.kotvících prvků), povrchová úprava, přesuny. Kompletní specifikace/rozsah viz výpis ostatních prvků. | [15 empty] | P | 2
597 | K | 795964C35 | OV-34 - D+M Textilní protipožární roletový uzávěr, gravitační, otvor 1200x2280mm, s PO | ks | 1 |  | 0 | CS VLASTNÍ |  |  | základní |  | 0 | 0 | 0 | 0 | 0 | 4 | K | 2 |  |  |  | ROZPOCET | 0 | 0 | 0 | 0 | 0 | 1 | 0 | 4 | 432707760
| P |  | Poznámka k položce: Kompletní provedení dle specifikace PD a TZ vč. všech přímo souvisejících prací/činností, dodávek, příslušenství, doplňků a komponentů dle konkrétního výpisu prvků a výrobků. V jednotkové ceně započítáno: systémová dodávka, výroba, montáž/osazení/kotvení (vč.kotvících prvků), povrchová úprava, přesuny. Kompletní specifikace/rozsah viz výpis ostatních prvků. | [15 empty] | P | 2
598 | K | 795964C36 | OV-35 - D+M Rolovací ocelová mříž pro uzavření garáží, 6470x3220mm | ks | 1 |  | 0 | CS VLASTNÍ |  |  | základní |  | 0 | 0 | 0 | 0 | 0 | 4 | K | 2 |  |  |  | ROZPOCET | 0 | 0 | 0 | 0 | 0 | 1 | 0 | 4 | -1217480135
| P |  | Poznámka k položce: Kompletní provedení dle specifikace PD a TZ vč. všech přímo souvisejících prací/činností, dodávek, příslušenství, doplňků a komponentů dle konkrétního výpisu prvků a výrobků. V jednotkové ceně započítáno: systémová dodávka, výroba, montáž/osazení/kotvení (vč.kotvících prvků), povrchová úprava, přesuny. Kompletní specifikace/rozsah viz výpis ostatních prvků. | [15 empty] | P | 2
599 | K | 795964C37 | OV-36 - D+M Protipožární revizní dvířka do zděné šachty, z ocelového plechu, 250x250mm, s PO | ks | 1 |  | 0 | CS VLASTNÍ |  |  | základní |  | 0 | 0 | 0 | 0 | 0 | 4 | K | 2 |  |  |  | ROZPOCET | 0 | 0 | 0 | 0 | 0 | 1 | 0 | 4 | -1453761639
| P |  | Poznámka k položce: Kompletní provedení dle specifikace PD a TZ vč. všech přímo souvisejících prací/činností, dodávek, příslušenství, doplňků a komponentů dle konkrétního výpisu prvků a výrobků. V jednotkové ceně započítáno: systémová dodávka, výroba, montáž/osazení/kotvení (vč.kotvících prvků), povrchová úprava, přesuny. Kompletní specifikace/rozsah viz výpis ostatních prvků. | [15 empty] | P | 2
600 | K | 795964C38 | OV-37 - D+M Protipožární revizní dvířka do zděné šachty, z ocelového plechu, 300x500mm, s PO | ks | 1 |  | 0 | CS VLASTNÍ |  |  | základní |  | 0 | 0 | 0 | 0 | 0 | 4 | K | 2 |  |  |  | ROZPOCET | 0 | 0 | 0 | 0 | 0 | 1 | 0 | 4 | -1773757487
| P |  | Poznámka k položce: Kompletní provedení dle specifikace PD a TZ vč. všech přímo souvisejících prací/činností, dodávek, příslušenství, doplňků a komponentů dle konkrétního výpisu prvků a výrobků. V jednotkové ceně započítáno: systémová dodávka, výroba, montáž/osazení/kotvení (vč.kotvících prvků), povrchová úprava, přesuny. Kompletní specifikace/rozsah viz výpis ostatních prvků. | [15 empty] | P | 2
601 | K | 795964C39 | OV-38 - D+M Odvětrávací protipožární mřížka do zděné šachty, rám z kalciumsilikátové desky, 300x150mm, s PO | ks | 4 |  | 0 | CS VLASTNÍ |  |  | základní |  | 0 | 0 | 0 | 0 | 0 | 4 | K | 2 |  |  |  | ROZPOCET | 0 | 0 | 0 | 0 | 0 | 1 | 0 | 4 | -1683996257
| P |  | Poznámka k položce: Kompletní provedení dle specifikace PD a TZ vč. všech přímo souvisejících prací/činností, dodávek, příslušenství, doplňků a komponentů dle konkrétního výpisu prvků a výrobků. V jednotkové ceně započítáno: systémová dodávka, výroba, montáž/osazení/kotvení (vč.kotvících prvků), povrchová úprava, přesuny. Kompletní specifikace/rozsah viz výpis ostatních prvků. | [15 empty] | P | 2
602 | K | 795964C40 | OV-39 - D+M Větrací mřížka stropní plastová, prům. 150mm | ks | 11 |  | 0 | CS VLASTNÍ |  |  | základní |  | 0 | 0 | 0 | 0 | 0 | 4 | K | 2 |  |  |  | ROZPOCET | 0 | 0 | 0 | 0 | 0 | 1 | 0 | 4 | 1487801674
| P |  | Poznámka k položce: Kompletní provedení dle specifikace PD a TZ vč. všech přímo souvisejících prací/činností, dodávek, příslušenství, doplňků a komponentů dle konkrétního výpisu prvků a výrobků. V jednotkové ceně započítáno: systémová dodávka, výroba, montáž/osazení/kotvení (vč.kotvících prvků), povrchová úprava, přesuny. Kompletní specifikace/rozsah viz výpis ostatních prvků. | [15 empty] | P | 2
603 | K | 795964C41 | OV-40 - D+M Betonová dlaždice, pro kotvení sloupkového osvětlení chodníku, 500x500x500mm | ks | 24 |  | 0 | CS VLASTNÍ |  |  | základní |  | 0 | 0 | 0 | 0 | 0 | 4 | K | 2 |  |  |  | ROZPOCET | 0 | 0 | 0 | 0 | 0 | 1 | 0 | 4 | 1013182880
| P |  | Poznámka k položce: Kompletní provedení dle specifikace PD a TZ vč. všech přímo souvisejících prací/činností, dodávek, příslušenství, doplňků a komponentů dle konkrétního výpisu prvků a výrobků. V jednotkové ceně započítáno: systémová dodávka, výroba, montáž/osazení/kotvení (vč.kotvících prvků), povrchová úprava, přesuny. Kompletní specifikace/rozsah viz výpis ostatních prvků. | [15 empty] | P | 2
604 | K | 795964C42 | OV-41 - D+M Atypická prosklená stříčka nad vchod do výtahu, půdorysný rozměr 3000x1235mm | ks | 1 |  | 0 | CS VLASTNÍ |  |  | základní |  | 0 | 0 | 0 | 0 | 0 | 4 | K | 2 |  |  |  | ROZPOCET | 0 | 0 | 0 | 0 | 0 | 1 | 0 | 4 | -1712190469
| P |  | Poznámka k položce: Kompletní provedení dle specifikace PD a TZ vč. všech přímo souvisejících prací/činností, dodávek, příslušenství, doplňků a komponentů dle konkrétního výpisu prvků a výrobků. V jednotkové ceně započítáno: systémová dodávka, výroba, montáž/osazení/kotvení (vč.kotvících prvků), povrchová úprava, přesuny. Kompletní specifikace/rozsah viz výpis ostatních prvků. | [15 empty] | P | 2
605 | K | 795964C43 | OV-43 - D+M Přístřešek pro kuřáky, ocelová zinkovaná kce | ks | 1 |  | 0 | CS VLASTNÍ |  |  | základní |  | 0 | 0 | 0 | 0 | 0 | 4 | K | 2 |  |  |  | ROZPOCET | 0 | 0 | 0 | 0 | 0 | 1 | 0 | 4 | -235164378
| P |  | Poznámka k položce: Kompletní provedení dle specifikace PD a TZ vč. všech přímo souvisejících prací/činností, dodávek, příslušenství, doplňků a komponentů dle konkrétního výpisu prvků a výrobků. V jednotkové ceně započítáno: systémová dodávka, výroba, montáž/osazení/kotvení (vč.kotvících prvků), povrchová úprava, přesuny. Kompletní specifikace/rozsah viz výpis ostatních prvků. | [15 empty] | P | 2
606 | K | 795964C44 | OV-42 - D+M Prosklená stříška v atriu z několika kusů, rozměr 12880x1500mm | ks | 1 |  | 0 | CS VLASTNÍ |  |  | základní |  | 0 | 0 | 0 | 0 | 0 | 4 | K | 2 |  |  |  | ROZPOCET | 0 | 0 | 0 | 0 | 0 | 1 | 0 | 4 | -2139279923
| P |  | Poznámka k položce: Kompletní provedení dle specifikace PD a TZ vč. všech přímo souvisejících prací/činností, dodávek, příslušenství, doplňků a komponentů dle konkrétního výpisu prvků a výrobků. V jednotkové ceně započítáno: systémová dodávka, výroba, montáž/osazení/kotvení (vč.kotvících prvků), povrchová úprava, přesuny. Kompletní specifikace/rozsah viz výpis ostatních prvků. | [15 empty] | P | 2
607 | K | 795964C45 | OV-44 - D+M Popelník, svařovaná ocelová zinkovaná kce, prům. 300mm, výška 1100mm | ks | 2 |  | 0 | CS VLASTNÍ |  |  | základní |  | 0 | 0 | 0 | 0 | 0 | 4 | K | 2 |  |  |  | ROZPOCET | 0 | 0 | 0 | 0 | 0 | 1 | 0 | 4 | -2088448133
| P |  | Poznámka k položce: Kompletní provedení dle specifikace PD a TZ vč. všech přímo souvisejících prací/činností, dodávek, příslušenství, doplňků a komponentů dle konkrétního výpisu prvků a výrobků. V jednotkové ceně započítáno: systémová dodávka, výroba, montáž/osazení/kotvení (vč.kotvících prvků), povrchová úprava, přesuny. Kompletní specifikace/rozsah viz výpis ostatních prvků. | [15 empty] | P | 2
608 | K | 795964C46 | OV-45 - D+M Pás z mnohovrstvé vodovzdorné březové překližky pro vynesení oplechování světlíku, průřez 365x12mm | bm | 3.4 |  | 0 | CS VLASTNÍ |  |  | základní |  | 0 | 0 | 0 | 0 | 0 | 4 | K | 2 |  |  |  | ROZPOCET | 0 | 0 | 0 | 0 | 0 | 1 | 0 | 4 | -1712566944
| P |  | Poznámka k položce: Kompletní provedení dle specifikace PD a TZ vč. všech přímo souvisejících prací/činností, dodávek, příslušenství, doplňků a komponentů dle konkrétního výpisu prvků a výrobků. V jednotkové ceně započítáno: systémová dodávka, výroba, montáž/osazení/kotvení (vč.kotvících prvků), povrchová úprava, přesuny. Kompletní specifikace/rozsah viz výpis ostatních prvků. | [15 empty] | P | 2
609 | K | 795964C47 | OV-46 - D+M Pás z mnohovrstvé vodovzdorné březové překližky pro vynesení oplechování světlíku, průřez 350x12mm | bm | 7.4 |  | 0 | CS VLASTNÍ |  |  | základní |  | 0 | 0 | 0 | 0 | 0 | 4 | K | 2 |  |  |  | ROZPOCET | 0 | 0 | 0 | 0 | 0 | 1 | 0 | 4 | -400877489
| P |  | Poznámka k položce: Kompletní provedení dle specifikace PD a TZ vč. všech přímo souvisejících prací/činností, dodávek, příslušenství, doplňků a komponentů dle konkrétního výpisu prvků a výrobků. V jednotkové ceně započítáno: systémová dodávka, výroba, montáž/osazení/kotvení (vč.kotvících prvků), povrchová úprava, přesuny. Kompletní specifikace/rozsah viz výpis ostatních prvků. | [15 empty] | P | 2
610 | K | 795964C48 | OV-47 - D+M Bezplamenný zapalovač z nerez oceli, 165x75x230mm | ks | 1 |  | 0 | CS VLASTNÍ |  |  | základní |  | 0 | 0 | 0 | 0 | 0 | 4 | K | 2 |  |  |  | ROZPOCET | 0 | 0 | 0 | 0 | 0 | 1 | 0 | 4 | 1680343915
| P |  | Poznámka k položce: Kompletní provedení dle specifikace PD a TZ vč. všech přímo souvisejících prací/činností, dodávek, příslušenství, doplňků a komponentů dle konkrétního výpisu prvků a výrobků. V jednotkové ceně započítáno: systémová dodávka, výroba, montáž/osazení/kotvení (vč.kotvících prvků), povrchová úprava, přesuny. Kompletní specifikace/rozsah viz výpis ostatních prvků. | [15 empty] | P | 2
611 | K | 795964C49 | OV-48 - D+M Dřevěný špalík pro kotvení oplechování atiky, 200x200x50mm | ks | 91 |  | 0 | CS VLASTNÍ |  |  | základní |  | 0 | 0 | 0 | 0 | 0 | 4 | K | 2 |  |  |  | ROZPOCET | 0 | 0 | 0 | 0 | 0 | 1 | 0 | 4 | 681215283
| P |  | Poznámka k položce: Kompletní provedení dle specifikace PD a TZ vč. všech přímo souvisejících prací/činností, dodávek, příslušenství, doplňků a komponentů dle konkrétního výpisu prvků a výrobků. V jednotkové ceně započítáno: systémová dodávka, výroba, montáž/osazení/kotvení (vč.kotvících prvků), povrchová úprava, přesuny. Kompletní specifikace/rozsah viz výpis ostatních prvků. | [15 empty] | P | 2
612 | K | 795964C50 | OV-49 - D+M Pás z mnohovrstvé vodovzdorné březové překližky pro vynesení oplechování atiky, průřez 505x18mm | bm | 93.3 |  | 0 | CS VLASTNÍ |  |  | základní |  | 0 | 0 | 0 | 0 | 0 | 4 | K | 2 |  |  |  | ROZPOCET | 0 | 0 | 0 | 0 | 0 | 1 | 0 | 4 | -1100758432
| P |  | Poznámka k položce: Kompletní provedení dle specifikace PD a TZ vč. všech přímo souvisejících prací/činností, dodávek, příslušenství, doplňků a komponentů dle konkrétního výpisu prvků a výrobků. V jednotkové ceně započítáno: systémová dodávka, výroba, montáž/osazení/kotvení (vč.kotvících prvků), povrchová úprava, přesuny. Kompletní specifikace/rozsah viz výpis ostatních prvků. | [15 empty] | P | 2
613 | K | 795964C51 | OV-50 - D+M Dřevěný špalík pro kotvení oplechování atiky, 200x200x50mm | ks | 8 |  | 0 | CS VLASTNÍ |  |  | základní |  | 0 | 0 | 0 | 0 | 0 | 4 | K | 2 |  |  |  | ROZPOCET | 0 | 0 | 0 | 0 | 0 | 1 | 0 | 4 | -1315400137
| P |  | Poznámka k položce: Kompletní provedení dle specifikace PD a TZ vč. všech přímo souvisejících prací/činností, dodávek, příslušenství, doplňků a komponentů dle konkrétního výpisu prvků a výrobků. V jednotkové ceně započítáno: systémová dodávka, výroba, montáž/osazení/kotvení (vč.kotvících prvků), povrchová úprava, přesuny. Kompletní specifikace/rozsah viz výpis ostatních prvků. | [15 empty] | P | 2
614 | K | 795964C52 | OV-51 - D+M Pás z mnohovrstvé vodovzdorné březové překližky pro vynesení oplechování atiky, průřez 435x18mm | bm | 9.6 |  | 0 | CS VLASTNÍ |  |  | základní |  | 0 | 0 | 0 | 0 | 0 | 4 | K | 2 |  |  |  | ROZPOCET | 0 | 0 | 0 | 0 | 0 | 1 | 0 | 4 | 1504000142
| P |  | Poznámka k položce: Kompletní provedení dle specifikace PD a TZ vč. všech přímo souvisejících prací/činností, dodávek, příslušenství, doplňků a komponentů dle konkrétního výpisu prvků a výrobků. V jednotkové ceně započítáno: systémová dodávka, výroba, montáž/osazení/kotvení (vč.kotvících prvků), povrchová úprava, přesuny. Kompletní specifikace/rozsah viz výpis ostatních prvků. | [15 empty] | P | 2
615 | K | 795964C53 | OV-52 - D+M Stupadlo do sběrných jímek, nerez s PE povlakem, 329x35x127mm | ks | 16 |  | 0 | CS VLASTNÍ |  |  | základní |  | 0 | 0 | 0 | 0 | 0 | 4 | K | 2 |  |  |  | ROZPOCET | 0 | 0 | 0 | 0 | 0 | 1 | 0 | 4 | -1154890759
| P |  | Poznámka k položce: Kompletní provedení dle specifikace PD a TZ vč. všech přímo souvisejících prací/činností, dodávek, příslušenství, doplňků a komponentů dle konkrétního výpisu prvků a výrobků. V jednotkové ceně započítáno: systémová dodávka, výroba, montáž/osazení/kotvení (vč.kotvících prvků), povrchová úprava, přesuny. Kompletní specifikace/rozsah viz výpis ostatních prvků. | [15 empty] | P | 2
616 | K | 795964C54 | OV-53 - D+M Stupadlo do sběrných jímek, nerez s PE povlakem, 329x35x137mm | ks | 13 |  | 0 | CS VLASTNÍ |  |  | základní |  | 0 | 0 | 0 | 0 | 0 | 4 | K | 2 |  |  |  | ROZPOCET | 0 | 0 | 0 | 0 | 0 | 1 | 0 | 4 | 339728918
| P |  | Poznámka k položce: Kompletní provedení dle specifikace PD a TZ vč. všech přímo souvisejících prací/činností, dodávek, příslušenství, doplňků a komponentů dle konkrétního výpisu prvků a výrobků. V jednotkové ceně započítáno: systémová dodávka, výroba, montáž/osazení/kotvení (vč.kotvících prvků), povrchová úprava, přesuny. Kompletní specifikace/rozsah viz výpis ostatních prvků. | [15 empty] | P | 2
617 | K | 795964C55 | OV-54 - D+M Protipožární dvířka do ŽB stropu pro vstup do podstřeší, z ocelového plechu tl. 1,5mm, 600x600mm, s PO | ks | 1 |  | 0 | CS VLASTNÍ |  |  | základní |  | 0 | 0 | 0 | 0 | 0 | 4 | K | 2 |  |  |  | ROZPOCET | 0 | 0 | 0 | 0 | 0 | 1 | 0 | 4 | -983155179
| P |  | Poznámka k položce: Kompletní provedení dle specifikace PD a TZ vč. všech přímo souvisejících prací/činností, dodávek, příslušenství, doplňků a komponentů dle konkrétního výpisu prvků a výrobků. V jednotkové ceně započítáno: systémová dodávka, výroba, montáž/osazení/kotvení (vč.kotvících prvků), povrchová úprava, přesuny. Kompletní specifikace/rozsah viz výpis ostatních prvků. | [15 empty] | P | 2
618 | K | 795964C56 | OV-55 - D+M Ochranná kce pro skrytý dešťový svod, z cementotřískové desky tl. 10mm, čtverec 170x170mm | bm | 137.75 |  | 0 | CS VLASTNÍ |  |  | základní |  | 0 | 0 | 0 | 0 | 0 | 4 | K | 2 |  |  |  | ROZPOCET | 0 | 0 | 0 | 0 | 0 | 1 | 0 | 4 | -25822389
| P |  | Poznámka k položce: Kompletní provedení dle specifikace PD a TZ vč. všech přímo souvisejících prací/činností, dodávek, příslušenství, doplňků a komponentů dle konkrétního výpisu prvků a výrobků. V jednotkové ceně započítáno: systémová dodávka, výroba, montáž/osazení/kotvení (vč.kotvících prvků), povrchová úprava, přesuny. Kompletní specifikace/rozsah viz výpis ostatních prvků. | [15 empty] | P | 2
619 | K | 795964C57 | OV-56 - D+M Ochranná kce pro skrytý dešťový svod, z cementotřískové desky tl. 10mm, čtverec 170x170mm | bm | 10.3 |  | 0 | CS VLASTNÍ |  |  | základní |  | 0 | 0 | 0 | 0 | 0 | 4 | K | 2 |  |  |  | ROZPOCET | 0 | 0 | 0 | 0 | 0 | 1 | 0 | 4 | -998797012
| P |  | Poznámka k položce: Kompletní provedení dle specifikace PD a TZ vč. všech přímo souvisejících prací/činností, dodávek, příslušenství, doplňků a komponentů dle konkrétního výpisu prvků a výrobků. V jednotkové ceně započítáno: systémová dodávka, výroba, montáž/osazení/kotvení (vč.kotvících prvků), povrchová úprava, přesuny. Kompletní specifikace/rozsah viz výpis ostatních prvků. | [15 empty] | P | 2
620 | K | 795964C58 | OV-57 - D+M Ochranná kce pro skrytý dešťový svod, z cementotřískové desky tl. 10mm, čtverec 170x170mm | bm | 8.6 |  | 0 | CS VLASTNÍ |  |  | základní |  | 0 | 0 | 0 | 0 | 0 | 4 | K | 2 |  |  |  | ROZPOCET | 0 | 0 | 0 | 0 | 0 | 1 | 0 | 4 | 1964839336
| P |  | Poznámka k položce: Kompletní provedení dle specifikace PD a TZ vč. všech přímo souvisejících prací/činností, dodávek, příslušenství, doplňků a komponentů dle konkrétního výpisu prvků a výrobků. V jednotkové ceně započítáno: systémová dodávka, výroba, montáž/osazení/kotvení (vč.kotvících prvků), povrchová úprava, přesuny. Kompletní specifikace/rozsah viz výpis ostatních prvků. | [15 empty] | P | 2
621 | K | 795964C59 | OV-58 - D+M Dilatační AL profil, 210x100mm | bm | 79.3 |  | 0 | CS VLASTNÍ |  |  | základní |  | 0 | 0 | 0 | 0 | 0 | 4 | K | 2 |  |  |  | ROZPOCET | 0 | 0 | 0 | 0 | 0 | 1 | 0 | 4 | 495085663
| P |  | Poznámka k položce: Kompletní provedení dle specifikace PD a TZ vč. všech přímo souvisejících prací/činností, dodávek, příslušenství, doplňků a komponentů dle konkrétního výpisu prvků a výrobků. V jednotkové ceně započítáno: systémová dodávka, výroba, montáž/osazení/kotvení (vč.kotvících prvků), povrchová úprava, přesuny. Kompletní specifikace/rozsah viz výpis ostatních prvků. | [15 empty] | P | 2
622 | K | 795964C60 | OV-59 - D+M Dilatační AL profil rohový, 150x130mm | bm | 11.75 |  | 0 | CS VLASTNÍ |  |  | základní |  | 0 | 0 | 0 | 0 | 0 | 4 | K | 2 |  |  |  | ROZPOCET | 0 | 0 | 0 | 0 | 0 | 1 | 0 | 4 | 1981403830
| P |  | Poznámka k položce: Kompletní provedení dle specifikace PD a TZ vč. všech přímo souvisejících prací/činností, dodávek, příslušenství, doplňků a komponentů dle konkrétního výpisu prvků a výrobků. V jednotkové ceně započítáno: systémová dodávka, výroba, montáž/osazení/kotvení (vč.kotvících prvků), povrchová úprava, přesuny. Kompletní specifikace/rozsah viz výpis ostatních prvků. | [15 empty] | P | 2
623 | K | 795964C61 | OV-60 - D+M TPE těsnění pro dilatační spáry ve stěnách a stropech, 60x40mm | bm | 111.05 |  | 0 | CS VLASTNÍ |  |  | základní |  | 0 | 0 | 0 | 0 | 0 | 4 | K | 2 |  |  |  | ROZPOCET | 0 | 0 | 0 | 0 | 0 | 1 | 0 | 4 | 847946695
| P |  | Poznámka k položce: Kompletní provedení dle specifikace PD a TZ vč. všech přímo souvisejících prací/činností, dodávek, příslušenství, doplňků a komponentů dle konkrétního výpisu prvků a výrobků. V jednotkové ceně započítáno: systémová dodávka, výroba, montáž/osazení/kotvení (vč.kotvících prvků), povrchová úprava, přesuny. Kompletní specifikace/rozsah viz výpis ostatních prvků. | [15 empty] | P | 2
624 | K | 795964C62 | OV-61 - D+M Dřevěná pomocná kce pro vynesení střešního žlabu, ze smrkového hranolu 80/80 | ks | 100 |  | 0 | CS VLASTNÍ |  |  | základní |  | 0 | 0 | 0 | 0 | 0 | 4 | K | 2 |  |  |  | ROZPOCET | 0 | 0 | 0 | 0 | 0 | 1 | 0 | 4 | -844750564
| P |  | Poznámka k položce: Kompletní provedení dle specifikace PD a TZ vč. všech přímo souvisejících prací/činností, dodávek, příslušenství, doplňků a komponentů dle konkrétního výpisu prvků a výrobků. V jednotkové ceně započítáno: systémová dodávka, výroba, montáž/osazení/kotvení (vč.kotvících prvků), povrchová úprava, přesuny. Kompletní specifikace/rozsah viz výpis ostatních prvků. | [15 empty] | P | 2
625 | K | 795964C63 | OV-62 - D+M Dřevěná pomocná kce pro vynesení střešního žlabu, ze smrkového hranolu 80/80 | ks | 30 |  | 0 | CS VLASTNÍ |  |  | základní |  | 0 | 0 | 0 | 0 | 0 | 4 | K | 2 |  |  |  | ROZPOCET | 0 | 0 | 0 | 0 | 0 | 1 | 0 | 4 | 124872599
| P |  | Poznámka k položce: Kompletní provedení dle specifikace PD a TZ vč. všech přímo souvisejících prací/činností, dodávek, příslušenství, doplňků a komponentů dle konkrétního výpisu prvků a výrobků. V jednotkové ceně započítáno: systémová dodávka, výroba, montáž/osazení/kotvení (vč.kotvících prvků), povrchová úprava, přesuny. Kompletní specifikace/rozsah viz výpis ostatních prvků. | [15 empty] | P | 2
626 | K | 795964C64 | OV-63 - D+M Trubková sněhová zábrana systémová dle výrobce střechy | bm | 218.6 |  | 0 | CS VLASTNÍ |  |  | základní |  | 0 | 0 | 0 | 0 | 0 | 4 | K | 2 |  |  |  | ROZPOCET | 0 | 0 | 0 | 0 | 0 | 1 | 0 | 4 | 1001057438
| P |  | Poznámka k položce: Kompletní provedení dle specifikace PD a TZ vč. všech přímo souvisejících prací/činností, dodávek, příslušenství, doplňků a komponentů dle konkrétního výpisu prvků a výrobků. V jednotkové ceně započítáno: systémová dodávka, výroba, montáž/osazení/kotvení (vč.kotvících prvků), povrchová úprava, přesuny. Kompletní specifikace/rozsah viz výpis ostatních prvků. | [15 empty] | P | 2
627 | K | 795964C65 | OV-64 - D+M Květináč betonový, 800x400x400mm | ks | 6 |  | 0 | CS VLASTNÍ |  |  | základní |  | 0 | 0 | 0 | 0 | 0 | 4 | K | 2 |  |  |  | ROZPOCET | 0 | 0 | 0 | 0 | 0 | 1 | 0 | 4 | -1271870224
| P |  | Poznámka k položce: Kompletní provedení dle specifikace PD a TZ vč. všech přímo souvisejících prací/činností, dodávek, příslušenství, doplňků a komponentů dle konkrétního výpisu prvků a výrobků. V jednotkové ceně započítáno: systémová dodávka, výroba, montáž/osazení/kotvení (vč.kotvících prvků), povrchová úprava, přesuny. Kompletní specifikace/rozsah viz výpis ostatních prvků. | [15 empty] | P | 2
628 | K | 795964C66 | OV-65 - D+M Lavička amfiteatr | kpl | 1 |  | 0 | CS VLASTNÍ |  |  | základní |  | 0 | 0 | 0 | 0 | 0 | 4 | K | 2 |  |  |  | ROZPOCET | 0 | 0 | 0 | 0 | 0 | 1 | 0 | 4 | -1589564659
| P |  | Poznámka k položce: Kompletní provedení dle specifikace PD a TZ vč. všech přímo souvisejících prací/činností, dodávek, příslušenství, doplňků a komponentů dle konkrétního výpisu prvků a výrobků. V jednotkové ceně započítáno: systémová dodávka, výroba, montáž/osazení/kotvení (vč.kotvících prvků), povrchová úprava, přesuny. Kompletní specifikace/rozsah viz výpis ostatních prvků. | [15 empty] | P | 2
629 | K | 795964C67 | OV-66 - D+M Protipožární revizní dvířka do zděné šachty, rám z ocelového plechu, 500x1500mm, s PO | ks | 1 |  | 0 | CS VLASTNÍ |  |  | základní |  | 0 | 0 | 0 | 0 | 0 | 4 | K | 2 |  |  |  | ROZPOCET | 0 | 0 | 0 | 0 | 0 | 1 | 0 | 4 | -1964611938
| P |  | Poznámka k položce: Kompletní provedení dle specifikace PD a TZ vč. všech přímo souvisejících prací/činností, dodávek, příslušenství, doplňků a komponentů dle konkrétního výpisu prvků a výrobků. V jednotkové ceně započítáno: systémová dodávka, výroba, montáž/osazení/kotvení (vč.kotvících prvků), povrchová úprava, přesuny. Kompletní specifikace/rozsah viz výpis ostatních prvků. | [15 empty] | P | 2
630 | K | 795964C68 | OV-67 - D+M Protipožární revizní dvířka do zděné šachty, rám z ocelového plechu, 500x1500mm, s PO | ks | 2 |  | 0 | CS VLASTNÍ |  |  | základní |  | 0 | 0 | 0 | 0 | 0 | 4 | K | 2 |  |  |  | ROZPOCET | 0 | 0 | 0 | 0 | 0 | 1 | 0 | 4 | 1341845107
| P |  | Poznámka k položce: Kompletní provedení dle specifikace PD a TZ vč. všech přímo souvisejících prací/činností, dodávek, příslušenství, doplňků a komponentů dle konkrétního výpisu prvků a výrobků. V jednotkové ceně započítáno: systémová dodávka, výroba, montáž/osazení/kotvení (vč.kotvících prvků), povrchová úprava, přesuny. Kompletní specifikace/rozsah viz výpis ostatních prvků. | [15 empty] | P | 2
631 | K | 795964C69 | OV-68 - D+M Opěradlo amfiteatr | kpl | 1 |  | 0 | CS VLASTNÍ |  |  | základní |  | 0 | 0 | 0 | 0 | 0 | 4 | K | 2 |  |  |  | ROZPOCET | 0 | 0 | 0 | 0 | 0 | 1 | 0 | 4 | 2004227429
| P |  | Poznámka k položce: Kompletní provedení dle specifikace PD a TZ vč. všech přímo souvisejících prací/činností, dodávek, příslušenství, doplňků a komponentů dle konkrétního výpisu prvků a výrobků. V jednotkové ceně započítáno: systémová dodávka, výroba, montáž/osazení/kotvení (vč.kotvících prvků), povrchová úprava, přesuny. Kompletní specifikace/rozsah viz výpis ostatních prvků. | [15 empty] | P | 2
632 | K | 795964C70 | OV-69 - D+M Zcela zatemňující rolěty pro střešní prosklení, s elektrickým pohonem, 800x2150mm | ks | 5 |  | 0 | CS VLASTNÍ |  |  | základní |  | 0 | 0 | 0 | 0 | 0 | 4 | K | 2 |  |  |  | ROZPOCET | 0 | 0 | 0 | 0 | 0 | 1 | 0 | 4 | -1946915985
| P |  | Poznámka k položce: Kompletní provedení dle specifikace PD a TZ vč. všech přímo souvisejících prací/činností, dodávek, příslušenství, doplňků a komponentů dle konkrétního výpisu prvků a výrobků. V jednotkové ceně započítáno: systémová dodávka, výroba, montáž/osazení/kotvení (vč.kotvících prvků), povrchová úprava, přesuny. Kompletní specifikace/rozsah viz výpis ostatních prvků. | [15 empty] | P | 2
633 | K | 795964C71 | OV-70 - D+M Zcela zatemňující rolěty pro střešní prosklení, s elektrickým pohonem, 520x2150mm | ks | 1 |  | 0 | CS VLASTNÍ |  |  | základní |  | 0 | 0 | 0 | 0 | 0 | 4 | K | 2 |  |  |  | ROZPOCET | 0 | 0 | 0 | 0 | 0 | 1 | 0 | 4 | -1016025363
| P |  | Poznámka k položce: Kompletní provedení dle specifikace PD a TZ vč. všech přímo souvisejících prací/činností, dodávek, příslušenství, doplňků a komponentů dle konkrétního výpisu prvků a výrobků. V jednotkové ceně započítáno: systémová dodávka, výroba, montáž/osazení/kotvení (vč.kotvících prvků), povrchová úprava, přesuny. Kompletní specifikace/rozsah viz výpis ostatních prvků. | [15 empty] | P | 2
634 | K | 795964C72 | OV-71 - D+M Protipožární revizní dvířka do mezipatra, rám z ocelového plechu, 600x1500mm, s PO | ks | 1 |  | 0 | CS VLASTNÍ |  |  | základní |  | 0 | 0 | 0 | 0 | 0 | 4 | K | 2 |  |  |  | ROZPOCET | 0 | 0 | 0 | 0 | 0 | 1 | 0 | 4 | 804457391
| P |  | Poznámka k položce: Kompletní provedení dle specifikace PD a TZ vč. všech přímo souvisejících prací/činností, dodávek, příslušenství, doplňků a komponentů dle konkrétního výpisu prvků a výrobků. V jednotkové ceně započítáno: systémová dodávka, výroba, montáž/osazení/kotvení (vč.kotvících prvků), povrchová úprava, přesuny. Kompletní specifikace/rozsah viz výpis ostatních prvků. | [15 empty] | P | 2
635 | K | 795964C73 | OV-72 - D+M Exteriérová lavička, betonové bočnice + sedák z dřevěných latí, 1800x476x444mm | ks | 14 |  | 0 | CS VLASTNÍ |  |  | základní |  | 0 | 0 | 0 | 0 | 0 | 4 | K | 2 |  |  |  | ROZPOCET | 0 | 0 | 0 | 0 | 0 | 1 | 0 | 4 | 2007788418
| P |  | Poznámka k položce: Kompletní provedení dle specifikace PD a TZ vč. všech přímo souvisejících prací/činností, dodávek, příslušenství, doplňků a komponentů dle konkrétního výpisu prvků a výrobků. V jednotkové ceně započítáno: systémová dodávka, výroba, montáž/osazení/kotvení (vč.kotvících prvků), povrchová úprava, přesuny. Kompletní specifikace/rozsah viz výpis ostatních prvků. | [15 empty] | P | 2
636 | K | 795964C74 | OV-73 - D+M Ochranný sloupek z oceli S235, 120x120x600mm, průměr trubky 76mm | ks | 1 |  | 0 | CS VLASTNÍ |  |  | základní |  | 0 | 0 | 0 | 0 | 0 | 4 | K | 2 |  |  |  | ROZPOCET | 0 | 0 | 0 | 0 | 0 | 1 | 0 | 4 | 858629813
| P |  | Poznámka k položce: Kompletní provedení dle specifikace PD a TZ vč. všech přímo souvisejících prací/činností, dodávek, příslušenství, doplňků a komponentů dle konkrétního výpisu prvků a výrobků. V jednotkové ceně započítáno: systémová dodávka, výroba, montáž/osazení/kotvení (vč.kotvících prvků), povrchová úprava, přesuny. Kompletní specifikace/rozsah viz výpis ostatních prvků. | [15 empty] | P | 2
637 | K | 795964C75 | OV-74 - D+M Ochrana nároží z hliníkového L profilu, L40/40/2 | bm | 16 |  | 0 | CS VLASTNÍ |  |  | základní |  | 0 | 0 | 0 | 0 | 0 | 4 | K | 2 |  |  |  | ROZPOCET | 0 | 0 | 0 | 0 | 0 | 1 | 0 | 4 | -771773032
| P |  | Poznámka k položce: Kompletní provedení dle specifikace PD a TZ vč. všech přímo souvisejících prací/činností, dodávek, příslušenství, doplňků a komponentů dle konkrétního výpisu prvků a výrobků. V jednotkové ceně započítáno: systémová dodávka, výroba, montáž/osazení/kotvení (vč.kotvících prvků), povrchová úprava, přesuny. Kompletní specifikace/rozsah viz výpis ostatních prvků. | [15 empty] | P | 2
638 | K | 795964C76 | OV-75 - D+M Dřevěné madlo - smrkové deska hoblovaná, z profilu 150x20mm | bm | 11.9 |  | 0 | CS VLASTNÍ |  |  | základní |  | 0 | 0 | 0 | 0 | 0 | 4 | K | 2 |  |  |  | ROZPOCET | 0 | 0 | 0 | 0 | 0 | 1 | 0 | 4 | -1815782899
| P |  | Poznámka k položce: Kompletní provedení dle specifikace PD a TZ vč. všech přímo souvisejících prací/činností, dodávek, příslušenství, doplňků a komponentů dle konkrétního výpisu prvků a výrobků. V jednotkové ceně započítáno: systémová dodávka, výroba, montáž/osazení/kotvení (vč.kotvících prvků), povrchová úprava, přesuny. Kompletní specifikace/rozsah viz výpis ostatních prvků. | [15 empty] | P | 2
639 | K | 795964C77 | OV-76 - D+M Poklop pro servisní přístup do nádrže SHZ, nosný rám z L profilu, 600x600mm | ks | 1 |  | 0 | CS VLASTNÍ |  |  | základní |  | 0 | 0 | 0 | 0 | 0 | 4 | K | 2 |  |  |  | ROZPOCET | 0 | 0 | 0 | 0 | 0 | 1 | 0 | 4 | 1455712569
| P |  | Poznámka k položce: Kompletní provedení dle specifikace PD a TZ vč. všech přímo souvisejících prací/činností, dodávek, příslušenství, doplňků a komponentů dle konkrétního výpisu prvků a výrobků. V jednotkové ceně započítáno: systémová dodávka, výroba, montáž/osazení/kotvení (vč.kotvících prvků), povrchová úprava, přesuny. Kompletní specifikace/rozsah viz výpis ostatních prvků. | [15 empty] | P | 2
640 | K | 795964C78 | OV-77 - D+M Stupadlo do sběrných jímek, nerez s PE povlakem, 329x35x162mm | ks | 11 |  | 0 | CS VLASTNÍ |  |  | základní |  | 0 | 0 | 0 | 0 | 0 | 4 | K | 2 |  |  |  | ROZPOCET | 0 | 0 | 0 | 0 | 0 | 1 | 0 | 4 | -707243806
| P |  | Poznámka k položce: Kompletní provedení dle specifikace PD a TZ vč. všech přímo souvisejících prací/činností, dodávek, příslušenství, doplňků a komponentů dle konkrétního výpisu prvků a výrobků. V jednotkové ceně započítáno: systémová dodávka, výroba, montáž/osazení/kotvení (vč.kotvících prvků), povrchová úprava, přesuny. Kompletní specifikace/rozsah viz výpis ostatních prvků. | [15 empty] | P | 2
641 | K | 795964C79 | OV-78 - D+M Zavěšená, manuálně přestavitelná posuvná příčka, AKU panely tl. 80-115mm, 4000x2500mm | ks | 2 |  | 0 | CS VLASTNÍ |  |  | základní |  | 0 | 0 | 0 | 0 | 0 | 4 | K | 2 |  |  |  | ROZPOCET | 0 | 0 | 0 | 0 | 0 | 1 | 0 | 4 | 1782695568
| P |  | Poznámka k položce: Kompletní provedení dle specifikace PD a TZ vč. všech přímo souvisejících prací/činností, dodávek, příslušenství, doplňků a komponentů dle konkrétního výpisu prvků a výrobků. V jednotkové ceně započítáno: systémová dodávka, výroba, montáž/osazení/kotvení (vč.kotvících prvků), povrchová úprava, přesuny. Kompletní specifikace/rozsah viz výpis ostatních prvků. | [15 empty] | P | 2
642 | K | 795964C80 | OV-79 - D+M Protipožární revizní dvířka do plnoplošného SDK podhledu, z ocelového plechu tl. 1,5mm, 500x500mm, s PO | ks | 5 |  | 0 | CS VLASTNÍ |  |  | základní |  | 0 | 0 | 0 | 0 | 0 | 4 | K | 2 |  |  |  | ROZPOCET | 0 | 0 | 0 | 0 | 0 | 1 | 0 | 4 | 2104873063
| P |  | Poznámka k položce: Kompletní provedení dle specifikace PD a TZ vč. všech přímo souvisejících prací/činností, dodávek, příslušenství, doplňků a komponentů dle konkrétního výpisu prvků a výrobků. V jednotkové ceně započítáno: systémová dodávka, výroba, montáž/osazení/kotvení (vč.kotvících prvků), povrchová úprava, přesuny. Kompletní specifikace/rozsah viz výpis ostatních prvků. | [15 empty] | P | 2
643 | K | 795964C81 | OV-80 - D+M Protipožární revizní dvířka do plnoplošného SDK podhledu, z ocelového plechu tl. 1,5mm, 750x400mm, s PO | ks | 10 |  | 0 | CS VLASTNÍ |  |  | základní |  | 0 | 0 | 0 | 0 | 0 | 4 | K | 2 |  |  |  | ROZPOCET | 0 | 0 | 0 | 0 | 0 | 1 | 0 | 4 | 1680889354
| P |  | Poznámka k položce: Kompletní provedení dle specifikace PD a TZ vč. všech přímo souvisejících prací/činností, dodávek, příslušenství, doplňků a komponentů dle konkrétního výpisu prvků a výrobků. V jednotkové ceně započítáno: systémová dodávka, výroba, montáž/osazení/kotvení (vč.kotvících prvků), povrchová úprava, přesuny. Kompletní specifikace/rozsah viz výpis ostatních prvků. | [15 empty] | P | 2
644 | K | 795964C82 | OV-81 - D+M Protipožární revizní dvířka do plnoplošného SDK podhledu, z ocelového plechu tl. 1,5mm, 400x400mm, s PO | ks | 3 |  | 0 | CS VLASTNÍ |  |  | základní |  | 0 | 0 | 0 | 0 | 0 | 4 | K | 2 |  |  |  | ROZPOCET | 0 | 0 | 0 | 0 | 0 | 1 | 0 | 4 | -2085269872
| P |  | Poznámka k položce: Kompletní provedení dle specifikace PD a TZ vč. všech přímo souvisejících prací/činností, dodávek, příslušenství, doplňků a komponentů dle konkrétního výpisu prvků a výrobků. V jednotkové ceně započítáno: systémová dodávka, výroba, montáž/osazení/kotvení (vč.kotvících prvků), povrchová úprava, přesuny. Kompletní specifikace/rozsah viz výpis ostatních prvků. | [15 empty] | P | 2
645 | K | 795964C83 | OV-82 - D+M Systémová revizní dvířka do SDK plnoplošného podhledu, 500x500mm | ks | 64 |  | 0 | CS VLASTNÍ |  |  | základní |  | 0 | 0 | 0 | 0 | 0 | 4 | K | 2 |  |  |  | ROZPOCET | 0 | 0 | 0 | 0 | 0 | 1 | 0 | 4 | -756857425
| P |  | Poznámka k položce: Kompletní provedení dle specifikace PD a TZ vč. všech přímo souvisejících prací/činností, dodávek, příslušenství, doplňků a komponentů dle konkrétního výpisu prvků a výrobků. V jednotkové ceně započítáno: systémová dodávka, výroba, montáž/osazení/kotvení (vč.kotvících prvků), povrchová úprava, přesuny. Kompletní specifikace/rozsah viz výpis ostatních prvků. | [15 empty] | P | 2
646 | K | 795964C84 | OV-83 - D+M Systémová revizní dvířka do SDK plnoplošného podhledu, 500x500mm, krycí deska impregnovaná proti vlhkosti | ks | 14 |  | 0 | CS VLASTNÍ |  |  | základní |  | 0 | 0 | 0 | 0 | 0 | 4 | K | 2 |  |  |  | ROZPOCET | 0 | 0 | 0 | 0 | 0 | 1 | 0 | 4 | -400871237
| P |  | Poznámka k položce: Kompletní provedení dle specifikace PD a TZ vč. všech přímo souvisejících prací/činností, dodávek, příslušenství, doplňků a komponentů dle konkrétního výpisu prvků a výrobků. V jednotkové ceně započítáno: systémová dodávka, výroba, montáž/osazení/kotvení (vč.kotvících prvků), povrchová úprava, přesuny. Kompletní specifikace/rozsah viz výpis ostatních prvků. | [15 empty] | P | 2
647 | K | 795964C85 | OV-84 - D+M Systémová revizní dvířka do SDK plnoplošného podhledu, 750x400mm | ks | 8 |  | 0 | CS VLASTNÍ |  |  | základní |  | 0 | 0 | 0 | 0 | 0 | 4 | K | 2 |  |  |  | ROZPOCET | 0 | 0 | 0 | 0 | 0 | 1 | 0 | 4 | -1310372300
| P |  | Poznámka k položce: Kompletní provedení dle specifikace PD a TZ vč. všech přímo souvisejících prací/činností, dodávek, příslušenství, doplňků a komponentů dle konkrétního výpisu prvků a výrobků. V jednotkové ceně započítáno: systémová dodávka, výroba, montáž/osazení/kotvení (vč.kotvících prvků), povrchová úprava, přesuny. Kompletní specifikace/rozsah viz výpis ostatních prvků. | [15 empty] | P | 2
648 | K | 795964C86 | OV-85 - D+M Systémová revizní dvířka do SDK plnoplošného podhledu, 750x400mm, krycí deska impregnovaná proti vlhkosti | ks | 2 |  | 0 | CS VLASTNÍ |  |  | základní |  | 0 | 0 | 0 | 0 | 0 | 4 | K | 2 |  |  |  | ROZPOCET | 0 | 0 | 0 | 0 | 0 | 1 | 0 | 4 | 1375470076
| P |  | Poznámka k položce: Kompletní provedení dle specifikace PD a TZ vč. všech přímo souvisejících prací/činností, dodávek, příslušenství, doplňků a komponentů dle konkrétního výpisu prvků a výrobků. V jednotkové ceně započítáno: systémová dodávka, výroba, montáž/osazení/kotvení (vč.kotvících prvků), povrchová úprava, přesuny. Kompletní specifikace/rozsah viz výpis ostatních prvků. | [15 empty] | P | 2
649 | K | 795964C87 | OV-86 - D+M Systémová revizní dvířka do SDK plnoplošného podhledu, 600x600mm | ks | 1 |  | 0 | CS VLASTNÍ |  |  | základní |  | 0 | 0 | 0 | 0 | 0 | 4 | K | 2 |  |  |  | ROZPOCET | 0 | 0 | 0 | 0 | 0 | 1 | 0 | 4 | 540386843
| P |  | Poznámka k položce: Kompletní provedení dle specifikace PD a TZ vč. všech přímo souvisejících prací/činností, dodávek, příslušenství, doplňků a komponentů dle konkrétního výpisu prvků a výrobků. V jednotkové ceně započítáno: systémová dodávka, výroba, montáž/osazení/kotvení (vč.kotvících prvků), povrchová úprava, přesuny. Kompletní specifikace/rozsah viz výpis ostatních prvků. | [15 empty] | P | 2
650 | K | 795964C88 | OV-87 - D+M Systémová revizní dvířka do SDK plnoplošného podhledu, 300x300mm, krycí deska impregnovaná proti vlhkosti | ks | 5 |  | 0 | CS VLASTNÍ |  |  | základní |  | 0 | 0 | 0 | 0 | 0 | 4 | K | 2 |  |  |  | ROZPOCET | 0 | 0 | 0 | 0 | 0 | 1 | 0 | 4 | -282788858
| P |  | Poznámka k položce: Kompletní provedení dle specifikace PD a TZ vč. všech přímo souvisejících prací/činností, dodávek, příslušenství, doplňků a komponentů dle konkrétního výpisu prvků a výrobků. V jednotkové ceně započítáno: systémová dodávka, výroba, montáž/osazení/kotvení (vč.kotvících prvků), povrchová úprava, přesuny. Kompletní specifikace/rozsah viz výpis ostatních prvků. | [15 empty] | P | 2
651 | K | 795964C89 | OV-88 - D+M Dřevěný špalík pro kotvení oplechování atiky, 250x200x50mm | ks | 75 |  | 0 | CS VLASTNÍ |  |  | základní |  | 0 | 0 | 0 | 0 | 0 | 4 | K | 2 |  |  |  | ROZPOCET | 0 | 0 | 0 | 0 | 0 | 1 | 0 | 4 | 1783809004
| P |  | Poznámka k položce: Kompletní provedení dle specifikace PD a TZ vč. všech přímo souvisejících prací/činností, dodávek, příslušenství, doplňků a komponentů dle konkrétního výpisu prvků a výrobků. V jednotkové ceně započítáno: systémová dodávka, výroba, montáž/osazení/kotvení (vč.kotvících prvků), povrchová úprava, přesuny. Kompletní specifikace/rozsah viz výpis ostatních prvků. | [15 empty] | P | 2
652 | K | 795964C90 | OV-89 - D+M Pás z mnohovrstvé vodovzdorné březové překližky pro vynesení oplechování atiky, průřez 555x18mm | bm | 74.2 |  | 0 | CS VLASTNÍ |  |  | základní |  | 0 | 0 | 0 | 0 | 0 | 4 | K | 2 |  |  |  | ROZPOCET | 0 | 0 | 0 | 0 | 0 | 1 | 0 | 4 | 979435213
| P |  | Poznámka k položce: Kompletní provedení dle specifikace PD a TZ vč. všech přímo souvisejících prací/činností, dodávek, příslušenství, doplňků a komponentů dle konkrétního výpisu prvků a výrobků. V jednotkové ceně započítáno: systémová dodávka, výroba, montáž/osazení/kotvení (vč.kotvících prvků), povrchová úprava, přesuny. Kompletní specifikace/rozsah viz výpis ostatních prvků. | [15 empty] | P | 2
653 | K | 795964C91 | OV-90 - D+M Zrcadlo do obkladu, tloušťka zrcadla 5mm, 1895x800mm | ks | 1 |  | 0 | CS VLASTNÍ |  |  | základní |  | 0 | 0 | 0 | 0 | 0 | 4 | K | 2 |  |  |  | ROZPOCET | 0 | 0 | 0 | 0 | 0 | 1 | 0 | 4 | -227020116
| P |  | Poznámka k položce: Kompletní provedení dle specifikace PD a TZ vč. všech přímo souvisejících prací/činností, dodávek, příslušenství, doplňků a komponentů dle konkrétního výpisu prvků a výrobků. V jednotkové ceně započítáno: systémová dodávka, výroba, montáž/osazení/kotvení (vč.kotvících prvků), povrchová úprava, přesuny. Kompletní specifikace/rozsah viz výpis ostatních prvků. | [15 empty] | P | 2
654 | K | 795964C92 | OV-91 - D+M Zrcadlo do obkladu, tloušťka zrcadla 5mm, 2015x800mm | ks | 1 |  | 0 | CS VLASTNÍ |  |  | základní |  | 0 | 0 | 0 | 0 | 0 | 4 | K | 2 |  |  |  | ROZPOCET | 0 | 0 | 0 | 0 | 0 | 1 | 0 | 4 | 973651369
| P |  | Poznámka k položce: Kompletní provedení dle specifikace PD a TZ vč. všech přímo souvisejících prací/činností, dodávek, příslušenství, doplňků a komponentů dle konkrétního výpisu prvků a výrobků. V jednotkové ceně započítáno: systémová dodávka, výroba, montáž/osazení/kotvení (vč.kotvících prvků), povrchová úprava, přesuny. Kompletní specifikace/rozsah viz výpis ostatních prvků. | [15 empty] | P | 2
655 | K | 795964C93 | OV-92 - D+M Systémová revizní dvířka do SDK plnoplošného podhledu, 1200x600mm | ks | 17 |  | 0 | CS VLASTNÍ |  |  | základní |  | 0 | 0 | 0 | 0 | 0 | 4 | K | 2 |  |  |  | ROZPOCET | 0 | 0 | 0 | 0 | 0 | 1 | 0 | 4 | -574500499
| P |  | Poznámka k položce: Kompletní provedení dle specifikace PD a TZ vč. všech přímo souvisejících prací/činností, dodávek, příslušenství, doplňků a komponentů dle konkrétního výpisu prvků a výrobků. V jednotkové ceně započítáno: systémová dodávka, výroba, montáž/osazení/kotvení (vč.kotvících prvků), povrchová úprava, přesuny. Kompletní specifikace/rozsah viz výpis ostatních prvků. | [15 empty] | P | 2
| D | Ostatní | Ostatní |  |  |  | 0 | [5 empty] | 0 |  | 0 |  | 0 | 4 | D | 0 |  |  |  | ROZPOCET | [6 empty] | 0
| D | N03 | Záchytný systém proti pádu |  |  |  | 0 | [5 empty] | 0 |  | 0 |  | 0 | 4 | D | 1 |  |  |  | ROZPOCET | [6 empty] | 0
656 | K | N00_R01.1 | Dodávka kotvících bodů _ U1 | kus | 31 |  | 0 | CS VLASTNÍ |  |  | základní |  | 0 | 0 | 0 | 0 | 0 | 512 | K | 2 |  |  |  | ROZPOCET | 0 | 0 | 0 | 0 | 0 | 1 | 0 | 512 | 611326201
| P |  | Poznámka k položce: JC obsahuje : kompletní systémovou dodávku dle specifikace PD a TZ včetně všech přímo souvisejících dodávek/doplňků a příslušenství Ocenění "vlastní" položky:na základě odborných znalostí a zkušeností projektanta při realizaci obdobných zakázek za období 5-ti let. | [15 empty] | P | 2
657 | K | N00_R01.2 | Dodávka kotvících bodů _ U2 | kus | 10 |  | 0 | CS VLASTNÍ |  |  | základní |  | 0 | 0 | 0 | 0 | 0 | 512 | K | 2 |  |  |  | ROZPOCET | 0 | 0 | 0 | 0 | 0 | 1 | 0 | 512 | 1053334286
| P |  | Poznámka k položce: JC obsahuje : kompletní systémovou dodávku dle specifikace PD a TZ včetně všech přímo souvisejících dodávek/doplňků a příslušenství Ocenění "vlastní" položky:na základě odborných znalostí a zkušeností projektanta při realizaci obdobných zakázek za období 5-ti let. | [15 empty] | P | 2
658 | K | N00_R01.3 | Dodávka kotvících bodů _ U3 | kus | 14 |  | 0 | CS VLASTNÍ |  |  | základní |  | 0 | 0 | 0 | 0 | 0 | 512 | K | 2 |  |  |  | ROZPOCET | 0 | 0 | 0 | 0 | 0 | 1 | 0 | 512 | -269139491
| P |  | Poznámka k položce: JC obsahuje : kompletní systémovou dodávku dle specifikace PD a TZ včetně všech přímo souvisejících dodávek/doplňků a příslušenství Ocenění "vlastní" položky:na základě odborných znalostí a zkušeností projektanta při realizaci obdobných zakázek za období 5-ti let. | [15 empty] | P | 2
659 | K | N00_R01.4 | Dodávka kotvících bodů _ U4 | kus | 2 |  | 0 | CS VLASTNÍ |  |  | základní |  | 0 | 0 | 0 | 0 | 0 | 512 | K | 2 |  |  |  | ROZPOCET | 0 | 0 | 0 | 0 | 0 | 1 | 0 | 512 | -676947356
| P |  | Poznámka k položce: JC obsahuje : kompletní systémovou dodávku dle specifikace PD a TZ včetně všech přímo souvisejících dodávek/doplňků a příslušenství Ocenění "vlastní" položky:na základě odborných znalostí a zkušeností projektanta při realizaci obdobných zakázek za období 5-ti let. | [15 empty] | P | 2
660 | K | N00_R04 | Dodávka _ doplňků a příslušenství (lano, napínáky, karabiny) | souboe | 1 |  | 0 | CS VLASTNÍ |  |  | základní |  | 0 | 0 | 0 | 0 | 0 | 512 | K | 2 |  |  |  | ROZPOCET | 0 | 0 | 0 | 0 | 0 | 1 | 0 | 512 | 1903265837
| P |  | Poznámka k položce: JC obsahuje : kompletní systémovou dodávku dle specifikace PD a TZ včetně všech přímo souvisejících dodávek/doplňků a příslušenství Ocenění "vlastní" položky:na základě odborných znalostí a zkušeností projektanta při realizaci obdobných zakázek za období 5-ti let. | [15 empty] | P | 2
661 | K | N00_R08 | Kompletní montážní práce | kus | 1 |  | 0 | CS VLASTNÍ |  |  | základní |  | 0 | 0 | 0 | 0 | 0 | 512 | K | 2 |  |  |  | ROZPOCET | 0 | 0 | 0 | 0 | 0 | 1 | 0 | 512 | -265157395
| P |  | Poznámka k položce: JC obsahuje : kompletní provedení systému dle specifikace PD a TZ včetně všech přímo souvisejících činností/dodávek Ocenění "vlastní" položky:na základě odborných znalostí a zkušeností projektanta při realizaci obdobných zakázek za období 5-ti let. | [15 empty] | P | 2
662 | K | N00_R09 | Uvedení do provozu / dokumentace | kus | 1 |  | 0 | CS VLASTNÍ |  |  | základní |  | 0 | 0 | 0 | 0 | 0 | 512 | K | 2 |  |  |  | ROZPOCET | 0 | 0 | 0 | 0 | 0 | 1 | 0 | 512 | -942718662
| P |  | Poznámka k položce: Ocenění "vlastní" položky:na základě odborných znalostí a zkušeností projektanta při realizaci obdobných zakázek za období 5-ti let. | [15 empty] | P | 2

## D.1.3 - Požárně bezpečnos...
[9 empty] | >> skryté sloupce << | [9 empty] | {b46ccb4f-c1c9-4af1-95cf-c74411ca0edc}
2
| KRYCÍ LIST SOUPISU PRACÍ | [8 empty] | v --- níže se nacházejí doplnkové a pomocné údaje k sestavám --- v | [8 empty] | False
Stavba:
OBLASTNÍ NEMOCNICE JIČÍN PAVILON PSYCHIATRIE
Objekt:
SO 01 - Pavilon psychiartie
Soupis:
D.1.3 - Požárně bezpečnostní řešení
| KSO: |  |  |  |  | CC-CZ:
| Místo: |  |  |  |  | Datum: | 2025-10-31
| Zadavatel: |  |  |  |  | IČ:
|  | KRÁLOVÉHRADECKÝ KRAJ |  |  |  | DIČ:
| Uchazeč: |  |  |  |  | IČ: | Vyplň údaj
|  | Vyplň údaj |  |  |  | DIČ: | Vyplň údaj
| Projektant: |  |  |  |  | IČ:
|  | KANIA a.s. |  |  |  | DIČ:
| Zpracovatel: |  |  |  |  | IČ:
DIČ:
Poznámka:
Soupis prací je sestaven za využití položek Cenové soustavy ÚRS. Cenové a technické podmínky položek CS ÚRS, které nejsou uvedeny v soupisu prací (tzv. úvodní části katalogů) jsou neomezeně dálkově k dispozici na www.cs-urs.cz. Položky soupisu prací, které nemají ve sloupci „Cenová soustava“ uveden žádný údaj, nepochází z Cenové soustavy ÚRS (takové položky soupisu prací mají Cenovou soustavu „VLASTNÍ“). Ocenění "vlastní" položky:na základě odborných znalostí a zkušeností projektanta při realizaci obdobných zakázek za období 5-ti let. nebo na základě CN) Nedílnou součástí soupisu prací je projektová dokumentace vč. textových příloh, na kterou se položky soupisu prací plně odkazují. (S ohledem na charekter stavby budou provedené práce odsouhlaseny a případně upřesněny v rámci realizace zástupcem objednatele). Zhotovitel je POVINEN před objednání všech materiálů si ověřit objem dodávek přímo na stavbě (v objemech / množství vykázaných ve VV jsou započítány předpokládané ztratné/ostatní kce, které se může lišit od skutečnosti) !!
| Cena bez DPH | [5 empty] | 0
|  |  | Základ daně |  |  | Sazba daně | Výše daně
| DPH | základní | 0 |  |  | 21% | 0
|  | snížená | 0 |  |  | 12% | 0
|  | zákl. přenesená | 0 |  |  | 21% | 0
|  | sníž. přenesená | 0 |  |  | 12% | 0
|  | nulová | 0 |  |  | 0% | 0
| Cena s DPH |  |  | v | CZK |  | 0
| Projektant |  |  | Zpracovatel
| Datum a podpis: |  | Razítko | Datum a podpis: |  |  | Razítko
| Objednavatel |  |  | Uchazeč
| Datum a podpis: |  | Razítko | Datum a podpis: |  |  | Razítko
REKAPITULACE ČLENĚNÍ SOUPISU PRACÍ
Stavba:
OBLASTNÍ NEMOCNICE JIČÍN PAVILON PSYCHIATRIE
Objekt:
SO 01 - Pavilon psychiartie
Soupis:
D.1.3 - Požárně bezpečnostní řešení
Místo: | [5 empty] | Datum: | 2025-10-31
Zadavatel: |  |  | KRÁLOVÉHRADECKÝ KRAJ |  |  | Projektant: | KANIA a.s.
Uchazeč: |  |  | Vyplň údaj |  |  | Zpracovatel:
Kód dílu - Popis | [6 empty] | Cena celkem [CZK]
Náklady ze soupisu prací | [6 empty] | 0 | [12 empty] | -1
| HSV - Práce a dodávky HSV | [5 empty] | 0
| 9 - Ostatní konstrukce a práce, bourání | [5 empty] | 0
SOUPIS PRACÍ
Stavba:
OBLASTNÍ NEMOCNICE JIČÍN PAVILON PSYCHIATRIE
Objekt:
SO 01 - Pavilon psychiartie
Soupis:
D.1.3 - Požárně bezpečnostní řešení
Místo: | [5 empty] | Datum: | 2025-10-31
Zadavatel: |  |  | KRÁLOVÉHRADECKÝ KRAJ |  |  | Projektant: | KANIA a.s.
Uchazeč: |  |  | Vyplň údaj |  |  | Zpracovatel:
PČ | Typ | Kód | Popis | MJ | Množství | J.cena [CZK] | Cena celkem [CZK] | Cenová soustava |  |  | DPH | J. Nh [h] | Nh celkem [h] | J. hmotnost [t] | Hmotnost celkem [t] | J. suť [t] | Suť Celkem [t]
Náklady soupisu celkem | [6 empty] | 0 | [5 empty] | 0 |  | 0 |  | 0 |  | D | -1 | [7 empty] | 0
| D | HSV | Práce a dodávky HSV |  |  |  | 0 | [5 empty] | 0 |  | 0 |  | 0 | 1 | D | 0 | ROZPOCET | [6 empty] | 0
| D | 9 | Ostatní konstrukce a práce, bourání |  |  |  | 0 | [5 empty] | 0 |  | 0 |  | 0 | 1 | D | 1 | ROZPOCET | [6 empty] | 0
1 | K | 953943211 | Osazování hasicího přístroje | kus | 40 |  | 0 | CS ÚRS 2025 02 |  |  | základní |  | 0 | 0 | 0 | 0 | 0 | 4 | K | 2 | ROZPOCET | 0 | 0 | 0 | 0 | 0 | 1 | 0 | 4 | 2
| Online PSC |  | https://podminky.urs.cz/item/CS_URS_2025_02/953943211 | [15 empty] | Online PSC | 2
2 | M | 44932114R | přístroj hasicí ruční | kus | 40 |  | 0 | CS VLASTNÍ |  |  | základní |  | 0 | 0 | 0 | 0 | 0 | 8 | M | 2 | ROZPOCET | 0 | 0 | 0 | 0 | 0 | 1 | 0 | 4 | 4
| P |  | Poznámka k položce: Poznámka k položce: Ocenění "vlastní" položky:na základě odborných znalostí a zkušeností projektanta při realizaci obdobných zakázek za období 5-ti let. | [15 empty] | P | 2
3 | K | 953993326 | Osazení bezpečnostní, orientační nebo informační tabulky přivrtáním na zdivo | kus | 99 |  | 0 | CS ÚRS 2025 02 |  |  | základní |  | 0 | 0 | 0 | 0 | 0 | 4 | K | 2 | ROZPOCET | 0 | 0 | 0 | 0 | 0 | 1 | 0 | 4 | 6
| Online PSC |  | https://podminky.urs.cz/item/CS_URS_2025_02/953993326 | [15 empty] | Online PSC | 2
4 | M | 73534516R | tabulka bezpečnostní / informační / orientační _ specifikace dle PD a TZ | kus | 99 |  | 0 | CS VLASTNÍ |  |  | základní |  | 0 | 0 | 0 | 0 | 0 | 8 | M | 2 | ROZPOCET | 0 | 0 | 0 | 0 | 0 | 1 | 0 | 4 | 8
| P |  | Poznámka k položce: Poznámka k položce: Ocenění "vlastní" položky:na základě odborných znalostí a zkušeností projektanta při realizaci obdobných zakázek za období 5-ti let. | [15 empty] | P | 2
5 | K | N02 | Zpracování dokumentů PBŘ, revizí, dokumentace zdolávání požáru | kpl. | 1 |  | 0 | CS VLASTNÍ |  |  | základní |  | 0 | 0 | 0 | 0 | 0 | 4 | K | 2 | ROZPOCET | 0 | 0 | 0 | 0 | 0 | 1 | 0 | 4 | 10

## D.1.4.1 - Zdravotně techn...
[9 empty] | >> skryté sloupce << | [9 empty] | {4a2fdbe0-af18-4a96-bc47-585389c6f845}
2
| KRYCÍ LIST SOUPISU PRACÍ | [8 empty] | v --- níže se nacházejí doplnkové a pomocné údaje k sestavám --- v | [8 empty] | False
Stavba:
OBLASTNÍ NEMOCNICE JIČÍN PAVILON PSYCHIATRIE
Objekt:
SO 01 - Pavilon psychiartie
Soupis:
D.1.4 - Technika prostředí staveb
Úroveň 3:
D.1.4.1 - Zdravotně technické instalace-kanalizace, vodovod
| KSO: |  |  |  |  | CC-CZ:
| Místo: |  |  |  |  | Datum: | 2025-10-31
| Zadavatel: |  |  |  |  | IČ:
|  | KRÁLOVÉHRADECKÝ KRAJ |  |  |  | DIČ:
| Uchazeč: |  |  |  |  | IČ: | Vyplň údaj
|  | Vyplň údaj |  |  |  | DIČ: | Vyplň údaj
| Projektant: |  |  |  |  | IČ:
|  | KANIA a.s. |  |  |  | DIČ:
| Zpracovatel: |  |  |  |  | IČ:
DIČ:
Poznámka:
| Cena bez DPH | [5 empty] | 0
|  |  | Základ daně |  |  | Sazba daně | Výše daně
| DPH | základní | 0 |  |  | 21% | 0
|  | snížená | 0 |  |  | 12% | 0
|  | zákl. přenesená | 0 |  |  | 21% | 0
|  | sníž. přenesená | 0 |  |  | 12% | 0
|  | nulová | 0 |  |  | 0% | 0
| Cena s DPH |  |  | v | CZK |  | 0
| Projektant |  |  | Zpracovatel
| Datum a podpis: |  | Razítko | Datum a podpis: |  |  | Razítko
| Objednavatel |  |  | Uchazeč
| Datum a podpis: |  | Razítko | Datum a podpis: |  |  | Razítko
REKAPITULACE ČLENĚNÍ SOUPISU PRACÍ
Stavba:
OBLASTNÍ NEMOCNICE JIČÍN PAVILON PSYCHIATRIE
Objekt:
SO 01 - Pavilon psychiartie
Soupis:
D.1.4 - Technika prostředí staveb
Úroveň 3:
D.1.4.1 - Zdravotně technické instalace-kanalizace, vodovod
Místo: | [5 empty] | Datum: | 2025-10-31
Zadavatel: |  |  | KRÁLOVÉHRADECKÝ KRAJ |  |  | Projektant: | KANIA a.s.
Uchazeč: |  |  | Vyplň údaj |  |  | Zpracovatel:
Kód dílu - Popis | [6 empty] | Cena celkem [CZK]
Náklady ze soupisu prací | [6 empty] | 0 | [12 empty] | -1
| 1 - Zemní práce | [5 empty] | 0
| 3 - Svislé a kompletní konstrukce | [5 empty] | 0
| 9 - Ostatní konstrukce, bourání | [5 empty] | 0
| 99 - Staveništní přesun hmot | [5 empty] | 0
| 711 - Izolace proti vodě | [5 empty] | 0
| 713.1 - Izolace tepelné - kanalizace | [5 empty] | 0
| 713.2 - Izolace tepelné - vodovod | [5 empty] | 0
| 715.1 - Izolace chemické - kanalizace | [5 empty] | 0
| 715.2 - Izolace chemické - vodovod | [5 empty] | 0
| 721.1 - Vnitřní kanalizace - potrubí | [5 empty] | 0
| 721.2 - Vnitřní kanalizace - koncové prvky | [5 empty] | 0
| 722.1 - Vnitřní vodovod - potrubí | [5 empty] | 0
| 722.2 - Vnitřní vodovod - armatury | [5 empty] | 0
| 722.3 - Vnitřní vodovod - fakturační vodoměrná sestava | [5 empty] | 0
| 724.1 - Strojní vybavení - kanalizace | [5 empty] | 0
| 724.2 - Strojní vybavení - vodovod | [5 empty] | 0
| 725 - Zařizovací předměty | [5 empty] | 0
| 726 - Předstěnové systémy | [5 empty] | 0
| 767 - Konstrukce zámečnické | [5 empty] | 0
| VN - Vedlejší náklady | [5 empty] | 0
SOUPIS PRACÍ
Stavba:
OBLASTNÍ NEMOCNICE JIČÍN PAVILON PSYCHIATRIE
Objekt:
SO 01 - Pavilon psychiartie
Soupis:
D.1.4 - Technika prostředí staveb
Úroveň 3:
D.1.4.1 - Zdravotně technické instalace-kanalizace, vodovod
Místo: | [5 empty] | Datum: | 2025-10-31
Zadavatel: |  |  | KRÁLOVÉHRADECKÝ KRAJ |  |  | Projektant: | KANIA a.s.
Uchazeč: |  |  | Vyplň údaj |  |  | Zpracovatel:
PČ | Typ | Kód | Popis | MJ | Množství | J.cena [CZK] | Cena celkem [CZK] | Cenová soustava |  |  | DPH | J. Nh [h] | Nh celkem [h] | J. hmotnost [t] | Hmotnost celkem [t] | J. suť [t] | Suť Celkem [t]
Náklady soupisu celkem | [6 empty] | 0 | [5 empty] | 0 |  | 0 |  | 0 |  | D | -1 | [7 empty] | 0
| D | 1 | Zemní práce |  |  |  | 0 | [5 empty] | 0 |  | 0 |  | 0 | 1 | D | 0 | ROZPOCET | [6 empty] | 0
1 | K | 132201212R00 | Hloubení rýh šířky přes 60 do 200 cm do 1000 m3, v hornině 3, hloubení strojně | m3 | 404.19 |  | 0 | RTS 25/ II |  |  | základní |  | 0 | 0 | 0 | 0 | 0 | 4 | K | 1 | ROZPOCET | 0 | 0 | 0 | 0 | 0 | 1 | 0 | 4 | 2
| P |  | Poznámka k položce: Poznámka k položce: zapažených i nezapažených, s urovnáním dna do předepsaného profilu a spádu, s případně nutným přehozením výkopku na vzdálenost do 3 m ve výkopišti, s přehozením výkopku na přilehlém terénu na vzdálenost do 5 m od podélné osy rýhy nebo s naložením výkopku na dopravní prostředek. kanalizace : 0,9*109,0*1,1 0,9*109,0*1,3 0,9*110,0*1,5 výtlačné potrubí kanalizace : 0,9*9,0*1,5 studená voda : 0,9*3,0*1,5 užitková voda : 0,9*3,0*1,5 | [15 empty] | P | 1
2 | K | 132201219R00 | Hloubení rýh šířky přes 60 do 200 cm příplatek za lepivost, v hornině 3, | m3 | 202.095 |  | 0 | RTS 25/ II |  |  | základní |  | 0 | 0 | 0 | 0 | 0 | 4 | K | 1 | ROZPOCET | 0 | 0 | 0 | 0 | 0 | 1 | 0 | 4 | 4
| P |  | Poznámka k položce: Poznámka k položce: zapažených i nezapažených, s urovnáním dna do předepsaného profilu a spádu, s případně nutným přehozením výkopku na vzdálenost do 3 m ve výkopišti, s přehozením výkopku na přilehlém terénu na vzdálenost do 5 m od podélné osy rýhy nebo s naložením výkopku na dopravní prostředek. 50% : Odkaz na mn. položky pořadí 1 : 404,19000*0,5 | [15 empty] | P | 1
3 | K | 151101101R00 | Zřízení pažení a rozepření stěn rýh příložné pro jakoukoliv mezerovitost, hloubky do 2 m | m2 | 658.4 |  | 0 | RTS 25/ II |  |  | základní |  | 0 | 0 | 0 | 0 | 0 | 4 | K | 1 | ROZPOCET | 0 | 0 | 0 | 0 | 0 | 1 | 0 | 4 | 6
| P |  | Poznámka k položce: Poznámka k položce: pro podzemní vedení pro všechny šířky rýhy, 2*109,0*1,3 2*110,0*1,5 2*9,0*1,5 2*3,0*1,5 2*3,0*1,5 | [15 empty] | P | 1
4 | K | 151101111R00 | Odstranění pažení a rozepření rýh příložné , hloubky do 2 m | m2 | 658.4 |  | 0 | RTS 25/ II |  |  | základní |  | 0 | 0 | 0 | 0 | 0 | 4 | K | 1 | ROZPOCET | 0 | 0 | 0 | 0 | 0 | 1 | 0 | 4 | 8
| P |  | Poznámka k položce: Poznámka k položce: pro podzemní vedení s uložením materiálu na vzdálenost do 3 m od kraje výkopu, | [15 empty] | P | 1
5 | K | 151101311R00 | Odstranění rozepření stěn výkopů při roubení příložném, hloubky do 4 m | m3 | 296.28 |  | 0 | RTS 25/ II |  |  | základní |  | 0 | 0 | 0 | 0 | 0 | 4 | K | 1 | ROZPOCET | 0 | 0 | 0 | 0 | 0 | 1 | 0 | 4 | 10
| P |  | Poznámka k položce: Poznámka k položce: s uložením materiálu na vzdálenost do 3 m od okraje výkopu, 0,9*109,0*1,3 0,9*110,0*1,5 0,9*9,0*1,5 0,9*3,0*1,5 0,9*3,0*1,5 | [15 empty] | P | 1
6 | K | 161101101R00 | Svislé přemístění výkopku z horniny 1 až 4, při hloubce výkopu přes 1 do 2,5 m | m3 | 202.095 |  | 0 | RTS 25/ II |  |  | základní |  | 0 | 0 | 0 | 0 | 0 | 4 | K | 1 | ROZPOCET | 0 | 0 | 0 | 0 | 0 | 1 | 0 | 4 | 12
| P |  | Poznámka k položce: Poznámka k položce: bez naložení do dopravní nádoby, ale s vyprázdněním dopravní nádoby na hromadu nebo na dopravní prostředek, hloubení rýh š. do 200 cm objemu nad 100 m3 = 50 % : Odkaz na mn. položky pořadí 1 : 404,19000*0,5 | [15 empty] | P | 1
7 | K | 451572111R00 | Lože pod potrubí, stoky a drobné objekty z kameniva drobného těženého 0÷4 mm, Kamenivo přírodní těžené; bez stanovené kvality; frakce 0,0 až 4,0 mm | m3 | 30.87 |  | 0 | RTS 25/ II |  |  | základní |  | 0 | 0 | 0 | 0 | 0 | 4 | K | 1 | ROZPOCET | 0 | 0 | 0 | 0 | 0 | 1 | 0 | 4 | 14
| P |  | Poznámka k položce: Poznámka k položce: v otevřeném výkopu, kanalizace : 0,9*109,0*0,10 0,9*109,0*0,10 0,9*110,0*0,10 výtlačné potrubí kanalizace : 0,9*9,0*0,10 studená voda : 0,9*3,0*0,10 užitková voda : 0,9*3,0*0,10 | [15 empty] | P | 1
8 | K | 175101101RT2 | Obsyp potrubí bez prohození sypaniny, s dodáním štěrkopísku frakce 0 - 22 mm, Kamenivo přírodní těžené; frakce 0,0 až 22,0 mm | m3 | 137.565 |  | 0 | RTS 25/ II |  |  | základní |  | 0 | 0 | 0 | 0 | 0 | 4 | K | 1 | ROZPOCET | 0 | 0 | 0 | 0 | 0 | 1 | 0 | 4 | 16
| P |  | Poznámka k položce: Poznámka k položce: sypaninou z vhodných hornin tř. 1 - 4 nebo materiálem připraveným podél výkopu ve vzdálenosti do 3 m od jeho kraje, pro jakoukoliv hloubku výkopu a jakoukoliv míru zhutnění, kanalizace : 0,9*109,0*0,45 0,9*109,0*0,45 0,9*110,0*0,45 výtlačné potrubí kanalizace : 0,9*9,0*0,35 studená voda : 0,9*3,0*0,35 užitková voda : 0,9*3,0*0,35 | [15 empty] | P | 1
9 | K | 174101101R00 | Zásyp sypaninou se zhutněním jam, šachet, rýh nebo kolem objektů v těchto vykopávkách | m3 | 235.755 |  | 0 | RTS 25/ II |  |  | základní |  | 0 | 0 | 0 | 0 | 0 | 4 | K | 1 | ROZPOCET | 0 | 0 | 0 | 0 | 0 | 1 | 0 | 4 | 18
| P |  | Poznámka k položce: Poznámka k položce: z jakékoliv horniny s uložením výkopku po vrstvách, včetně strojního přemístění materiálu pro zásyp ze vzdálenosti do 10 m od okraje zásypu kanalizace : 0,9*109,0*(1,1-0,10-0,45) 0,9*109,0*(1,3-0,10-0,45) 0,9*110,0*(1,5-0,10-0,45) výtlačné potrubí kanalizace : 0,9*9,0*(1,5-0,10-0,35) studená voda : 0,9*3,0*(1,5-0,10-0,35) užitková voda : 0,9*3,0*(1,5-0,10-0,35) | [15 empty] | P | 1
10 | K | 167101102R00 | Nakládání, skládání, překládání neulehlého výkopku nakládání výkopku přes 100 m3, z horniny 1 až 4 | m3 | 168.435 |  | 0 | RTS 25/ II |  |  | základní |  | 0 | 0 | 0 | 0 | 0 | 4 | K | 1 | ROZPOCET | 0 | 0 | 0 | 0 | 0 | 1 | 0 | 4 | 20
| P |  | Poznámka k položce: Poznámka k položce: vyhloubeno : Odkaz na mn. položky pořadí 1 : 404,19000 zpětný zásyp : Odkaz na mn. položky pořadí 9 : 235,75500*-1 | [15 empty] | P | 1
11 | K | 162701105R00 | Vodorovné přemístění výkopku z horniny 1 až 4, na vzdálenost přes 9 000 do 10 000 m | m3 | 168.435 |  | 0 | RTS 25/ II |  |  | základní |  | 0 | 0 | 0 | 0 | 0 | 4 | K | 1 | ROZPOCET | 0 | 0 | 0 | 0 | 0 | 1 | 0 | 4 | 22
| P |  | Poznámka k položce: Poznámka k položce: po suchu, bez naložení výkopku, avšak se složením bez rozhrnutí, zpáteční cesta vozidla. | [15 empty] | P | 1
12 | K | 162701109R00 | Vodorovné přemístění výkopku příplatek k ceně za každých dalších i započatých 1 000 m přes 10 000 m z horniny 1 až 4 | m3 | 842.175 |  | 0 | RTS 25/ II |  |  | základní |  | 0 | 0 | 0 | 0 | 0 | 4 | K | 1 | ROZPOCET | 0 | 0 | 0 | 0 | 0 | 1 | 0 | 4 | 24
| P |  | Poznámka k položce: Poznámka k položce: po suchu, bez naložení výkopku, avšak se složením bez rozhrnutí, zpáteční cesta vozidla. + 5km : Odkaz na mn. položky pořadí 11 : 168,43500*5 | [15 empty] | P | 1
13 | K | 171201201R00 | Uložení sypaniny na dočasnou skládku tak, že na 1 m2 plochy připadá přes 2 m3 výkopku nebo ornice | m3 | 168.435 |  | 0 | RTS 25/ II |  |  | základní |  | 0 | 0 | 0 | 0 | 0 | 4 | K | 1 | ROZPOCET | 0 | 0 | 0 | 0 | 0 | 1 | 0 | 4 | 26
14 | K | 199000002R00 | Poplatky za skládku horniny 1- 4, skupina 17 05 04 z Katalogu odpadů | m3 | 168.435 |  | 0 | RTS 25/ II |  |  | základní |  | 0 | 0 | 0 | 0 | 0 | 4 | K | 1 | ROZPOCET | 0 | 0 | 0 | 0 | 0 | 1 | 0 | 4 | 28
| P |  | Poznámka k položce: Poznámka k položce: Cena dle Pískovny Černovice. www.piskovna-cernovice.cz | [15 empty] | P | 1
| D | 3 | Svislé a kompletní konstrukce |  |  |  | 0 | [5 empty] | 0 |  | 0 |  | 0 | 1 | D | 0 | ROZPOCET | [6 empty] | 0
15 | K | 342264101R00 | Doplňkové práce osazení revizních dvířek do sádrokartonového podhledu, do 0,25 m2, , | kus | 104 |  | 0 | RTS 25/ II |  |  | základní |  | 0 | 0 | 0 | 0 | 0 | 4 | K | 1 | ROZPOCET | 0 | 0 | 0 | 0 | 0 | 1 | 0 | 4 | 30
| P |  | Poznámka k položce: Poznámka k položce: s vyřezáním otvoru, osazením rámu s dvířky, prošroubováním a úpravou parotěsné zábrany, | [15 empty] | P | 1
16 | K | 725989101R00 | Montáž dvířek kovových i plastových | kus | 97 |  | 0 | RTS 25/ II |  |  | základní |  | 0 | 0 | 0 | 0 | 0 | 4 | K | 1 | ROZPOCET | 0 | 0 | 0 | 0 | 0 | 1 | 0 | 4 | 32
17 | K | 55347659P | Dvířka revizní do SDK 500 x 500 mm, plastová | kus | 104 |  | 0 | Vlastní |  |  | základní |  | 0 | 0 | 0 | 0 | 0 | 4 | K | 1 | ROZPOCET | 0 | 0 | 0 | 0 | 0 | 1 | 0 | 4 | 34
18 | K | 28349012M | Dvířka revizní pod obklad magnetická 200 x 200 mm | kus | 97 |  | 0 | Vlastní |  |  | základní |  | 0 | 0 | 0 | 0 | 0 | 4 | K | 1 | ROZPOCET | 0 | 0 | 0 | 0 | 0 | 1 | 0 | 4 | 36
| D | 9 | Ostatní konstrukce, bourání |  |  |  | 0 | [5 empty] | 0 |  | 0 |  | 0 | 1 | D | 0 | ROZPOCET | [6 empty] | 0
19 | K | 909 R00 | Hzs-nezmeritelne stavebni prace | h | 60 |  | 0 | RTS 25/ II |  |  | základní |  | 0 | 0 | 0 | 0 | 0 | 4 | K | 1 | ROZPOCET | 0 | 0 | 0 | 0 | 0 | 1 | 0 | 4 | 38
| P |  | Poznámka k položce: Poznámka k položce: sekání drážek, průrazů : 60 | [15 empty] | P | 1
20 | K | 97003116K00 | Jádrové vrtání, vč. odvozu a likvidace suti | kus | 370 |  | 0 | Vlastní |  |  | základní |  | 0 | 0 | 0 | 0 | 0 | 4 | K | 1 | ROZPOCET | 0 | 0 | 0 | 0 | 0 | 1 | 0 | 4 | 40
| D | 99 | Staveništní přesun hmot |  |  |  | 0 | [5 empty] | 0 |  | 0 |  | 0 | 1 | D | 0 | ROZPOCET | [6 empty] | 0
21 | K | 998276101R00 | Přesun hmot pro trubní vedení z trub plastových nebo sklolaminátových v otevřeném výkopu | t | 294.067 |  | 0 | RTS 25/ II |  |  | základní |  | 0 | 0 | 0 | 0 | 0 | 4 | K | 1 | ROZPOCET | 0 | 0 | 0 | 0 | 0 | 1 | 0 | 4 | 42
| P |  | Poznámka k položce: Poznámka k položce: vodovodu nebo kanalizace ražené nebo hloubené (827 1.1, 827 1.9, 827 2.1, 827 2.9), drobných objektů na vzdálenost 15 m od hrany výkopu nebo od okraje šachty | [15 empty] | P | 1
| D | 711 | Izolace proti vodě |  |  |  | 0 | [5 empty] | 0 |  | 0 |  | 0 | 2 | D | 0 | ROZPOCET | [6 empty] | 0
22 | K | 711777588R00 | Provedení detailů termoplasty na plášťovou troubu D do 200 mm | kus | 17 |  | 0 | RTS 25/ II |  |  | základní |  | 0 | 0 | 0 | 0 | 0 | 16 | K | 1 | ROZPOCET | 0 | 0 | 0 | 0 | 0 | 1 | 0 | 16 | 44
| P |  | Poznámka k položce: Poznámka k položce: 1+1+10+5 | [15 empty] | P | 1
23 | K | 55162528R | souprava izolační pro prostup potrubí; d 40 - 50 mm, složení těsnění pryž, bitumenová manžeta, převlečná matice plast | kus | 1 |  | 0 | Vlastní |  |  | základní |  | 0 | 0 | 0 | 0 | 0 | 16 | K | 1 | ROZPOCET | 0 | 0 | 0 | 0 | 0 | 1 | 0 | 16 | 46
| P |  | Poznámka k položce: Poznámka k položce: vodovod : 1 | [15 empty] | P | 1
24 | K | 55162529R | souprava izolační pro prostup potrubí; d 63 - 75 mm, složení těsnění pryž, bitumenová manžeta, převlečná matice plast | kus | 1 |  | 0 | Vlastní |  |  | základní |  | 0 | 0 | 0 | 0 | 0 | 16 | K | 1 | ROZPOCET | 0 | 0 | 0 | 0 | 0 | 1 | 0 | 16 | 48
| P |  | Poznámka k položce: Poznámka k položce: vodovod : 1 | [15 empty] | P | 1
25 | K | 5516253OR | souprava izolační pro prostup potrubí; d 120 - 125 mm, složení těsnění pryž, bitumenová manžeta, převlečná matice plast | kus | 10 |  | 0 | Vlastní |  |  | základní |  | 0 | 0 | 0 | 0 | 0 | 16 | K | 1 | ROZPOCET | 0 | 0 | 0 | 0 | 0 | 1 | 0 | 16 | 50
| P |  | Poznámka k položce: Poznámka k položce: kanalizace : 10 | [15 empty] | P | 1
26 | K | 55162531R | souprava izolační pro prostup potrubí; d 160 - 165 mm; složení těsnění pryž, bitumenová manžeta, převlečná matice plast | kus | 5 |  | 0 | RTS 25/ II |  |  | základní |  | 0 | 0 | 0 | 0 | 0 | 16 | K | 1 | ROZPOCET | 0 | 0 | 0 | 0 | 0 | 1 | 0 | 16 | 52
| P |  | Poznámka k položce: Poznámka k položce: kanalizace : 4 vodovod : 1 | [15 empty] | P | 1
27 | K | 998711201R00 | Přesun hmot pro izolace proti vodě svisle do 6 m | % |  |  | 0 | RTS 25/ II |  |  | základní |  | 0 | 0 | 0 | 0 | 0 | 16 | K | 1 | ROZPOCET | 0 | 0 | 0 | 0 | 0 | 1 | 0 | 16 | 54
| P |  | Poznámka k položce: Poznámka k položce: 50 m vodorovně měřeno od těžiště půdorysné plochy skládky do těžiště půdorysné plochy objektu | [15 empty] | P | 1
| D | 713.1 | Izolace tepelné - kanalizace |  |  |  | 0 | [5 empty] | 0 |  | 0 |  | 0 | 1 | D | 0 | ROZPOCET | [6 empty] | 0
28 | K | 722182016RT1 | Montáž tepelné izolace potrubí lepicí páska, sponky, přes DN 40 do DN 80 | m | 102 |  | 0 | RTS 25/ II |  |  | základní |  | 0 | 0 | 0 | 0 | 0 | 4 | K | 1 | ROZPOCET | 0 | 0 | 0 | 0 | 0 | 1 | 0 | 4 | 56
29 | K | 722182018RT1 | Montáž tepelné izolace potrubí lepicí páska, sponky, přes DN 80 do DN 110 | m | 248 |  | 0 | RTS 25/ II |  |  | základní |  | 0 | 0 | 0 | 0 | 0 | 4 | K | 1 | ROZPOCET | 0 | 0 | 0 | 0 | 0 | 1 | 0 | 4 | 58
30 | K | 722182019RT1 | Montáž tepelné izolace potrubí lepicí páska, sponky, přes DN 110 do DN 160 | m | 206 |  | 0 | Vlastní |  |  | základní |  | 0 | 0 | 0 | 0 | 0 | 4 | K | 1 | ROZPOCET | 0 | 0 | 0 | 0 | 0 | 1 | 0 | 4 | 60
31 | K | 722182026RT1 | Montáž tepelné izolace potrubí lepidlo, přes DN 40 do DN 80 | m | 12 |  | 0 | RTS 25/ II |  |  | základní |  | 0 | 0 | 0 | 0 | 0 | 4 | K | 1 | ROZPOCET | 0 | 0 | 0 | 0 | 0 | 1 | 0 | 4 | 62
32 | K | 722182028RT1 | Montáž tepelné izolace potrubí lepidlo, přes DN 80 do DN 110 | m | 10 |  | 0 | RTS 25/ II |  |  | základní |  | 0 | 0 | 0 | 0 | 0 | 4 | K | 1 | ROZPOCET | 0 | 0 | 0 | 0 | 0 | 1 | 0 | 4 | 64
33 | K | 722182029RT1 | Montáž tepelné izolace potrubí lepidlo, přes DN 110 do DN 160 | m | 440 |  | 0 | Vlastní |  |  | základní |  | 0 | 0 | 0 | 0 | 0 | 4 | K | 1 | ROZPOCET | 0 | 0 | 0 | 0 | 0 | 1 | 0 | 4 | 66
| P |  | Poznámka k položce: Poznámka k položce: 180+260 | [15 empty] | P | 1
34 | K | 722182094K00 | Příplatek za montáž izolačních tvarovek | kus | 1 |  | 0 | Vlastní |  |  | základní |  | 0 | 0 | 0 | 0 | 0 | 4 | K | 1 | ROZPOCET | 0 | 0 | 0 | 0 | 0 | 1 | 0 | 4 | 68
35 | K | 2837711M02 | pouzdro potrubní z pěnového polyetylenu s jemnou mikroporézní strukturou 75 x 5 mm | m | 102 |  | 0 | Vlastní |  |  | základní |  | 0 | 0 | 0 | 0 | 0 | 4 | K | 1 | ROZPOCET | 0 | 0 | 0 | 0 | 0 | 1 | 0 | 4 | 70
36 | K | 2837711M04 | pouzdro potrubní z pěnového polyetylenu s jemnou mikroporézní strukturou 110 x 5 mm | m | 248 |  | 0 | Vlastní |  |  | základní |  | 0 | 0 | 0 | 0 | 0 | 4 | K | 1 | ROZPOCET | 0 | 0 | 0 | 0 | 0 | 1 | 0 | 4 | 72
37 | K | 2837711M06 | pouzdro potrubní z pěnového polyetylenu s jemnou mikroporézní strukturou 125 x 5 mm | m | 206 |  | 0 | Vlastní |  |  | základní |  | 0 | 0 | 0 | 0 | 0 | 4 | K | 1 | ROZPOCET | 0 | 0 | 0 | 0 | 0 | 1 | 0 | 4 | 74
38 | K | 28377130R | spona na potrubní pouzdro; plastová; tl = 1,00 mm; š = 4,9 mm; l = 32 mm; šedá | kus | 700 |  | 0 | RTS 25/ II |  |  | základní |  | 0 | 0 | 0 | 0 | 0 | 4 | K | 1 | ROZPOCET | 0 | 0 | 0 | 0 | 0 | 1 | 0 | 4 | 76
39 | K | 28377670R | páska spojovací PVC; samolepicí; jednostranně; tl. 0,19 mm; š = 38,0 mm; l = 20 m | m | 100 |  | 0 | RTS 25/ II |  |  | základní |  | 0 | 0 | 0 | 0 | 0 | 4 | K | 1 | ROZPOCET | 0 | 0 | 0 | 0 | 0 | 1 | 0 | 4 | 78
40 | K | 27244477R | Výrobek izolační pro instalace z elastomerní pěny (FEF) tvar: pouzdro; vnitřní d = 76 mm; tl = 13 mm | m | 12 |  | 0 | RTS 25/ II |  |  | základní |  | 0 | 0 | 0 | 0 | 0 | 4 | K | 1 | ROZPOCET | 0 | 0 | 0 | 0 | 0 | 1 | 0 | 4 | 80
41 | K | 27244482R | Výrobek izolační pro instalace z elastomerní pěny (FEF) tvar: pouzdro; vnitřní d = 114 mm; tl = 13 mm | m | 10 |  | 0 | RTS 25/ II |  |  | základní |  | 0 | 0 | 0 | 0 | 0 | 4 | K | 1 | ROZPOCET | 0 | 0 | 0 | 0 | 0 | 1 | 0 | 4 | 82
42 | K | 27244483R | Výrobek izolační pro instalace z elastomerní pěny (FEF) tvar: pouzdro; vnitřní d = 125 mm; tl = 13 mm | m | 180 |  | 0 | RTS 25/ II |  |  | základní |  | 0 | 0 | 0 | 0 | 0 | 4 | K | 1 | ROZPOCET | 0 | 0 | 0 | 0 | 0 | 1 | 0 | 4 | 84
43 | K | 27244486R | Výrobek izolační pro instalace z elastomerní pěny (FEF) tvar: pouzdro; vnitřní d = 160 mm; tl = 13 mm | m | 260 |  | 0 | RTS 25/ II |  |  | základní |  | 0 | 0 | 0 | 0 | 0 | 4 | K | 1 | ROZPOCET | 0 | 0 | 0 | 0 | 0 | 1 | 0 | 4 | 86
44 | K | 24742550R | lepidlo polychloroprenové; pro kaučukové izolace | l | 16 |  | 0 | RTS 25/ II |  |  | základní |  | 0 | 0 | 0 | 0 | 0 | 4 | K | 1 | ROZPOCET | 0 | 0 | 0 | 0 | 0 | 1 | 0 | 4 | 88
45 | K | 998713202R00 | Přesun hmot pro izolace tepelné v objektech výšky do 12 m | % |  |  | 0 | RTS 25/ II |  |  | základní |  | 0 | 0 | 0 | 0 | 0 | 4 | K | 1 | ROZPOCET | 0 | 0 | 0 | 0 | 0 | 1 | 0 | 4 | 90
| P |  | Poznámka k položce: Poznámka k položce: 50 m vodorovně | [15 empty] | P | 1
| D | 713.2 | Izolace tepelné - vodovod |  |  |  | 0 | [5 empty] | 0 |  | 0 |  | 0 | 1 | D | 0 | ROZPOCET | [6 empty] | 0
46 | K | 722182004RT2 | Montáž tepelné izolace potrubí samolepicí spoj a příčné stažení páskou, přes DN 25 do DN 40 | m | 301 |  | 0 | RTS 25/ II |  |  | základní |  | 0 | 0 | 0 | 0 | 0 | 4 | K | 1 | ROZPOCET | 0 | 0 | 0 | 0 | 0 | 1 | 0 | 4 | 92
| P |  | Poznámka k položce: Poznámka k položce: 187+114 | [15 empty] | P | 1
47 | K | 722182006RT2 | Montáž tepelné izolace potrubí samolepicí spoj a příčné stažení páskou, přes DN 40 do DN 80 | m | 202 |  | 0 | RTS 25/ II |  |  | základní |  | 0 | 0 | 0 | 0 | 0 | 4 | K | 1 | ROZPOCET | 0 | 0 | 0 | 0 | 0 | 1 | 0 | 4 | 94
| P |  | Poznámka k položce: Poznámka k položce: 134+50+18 | [15 empty] | P | 1
48 | K | 722182011RT1 | Montáž tepelné izolace potrubí lepicí páska, sponky, do DN 25 | m | 1972 |  | 0 | RTS 25/ II |  |  | základní |  | 0 | 0 | 0 | 0 | 0 | 4 | K | 1 | ROZPOCET | 0 | 0 | 0 | 0 | 0 | 1 | 0 | 4 | 96
| P |  | Poznámka k položce: Poznámka k položce: 373+727+368+504 | [15 empty] | P | 1
49 | K | 722182014RT1 | Montáž tepelné izolace potrubí lepicí páska, sponky, přes DN 25 do DN 40 | m | 431 |  | 0 | RTS 25/ II |  |  | základní |  | 0 | 0 | 0 | 0 | 0 | 4 | K | 1 | ROZPOCET | 0 | 0 | 0 | 0 | 0 | 1 | 0 | 4 | 98
| P |  | Poznámka k položce: Poznámka k položce: 323+108 | [15 empty] | P | 1
50 | K | 722182016RT1 | Montáž tepelné izolace potrubí lepicí páska, sponky, přes DN 40 do DN 80 | m | 530 |  | 0 | RTS 25/ II |  |  | základní |  | 0 | 0 | 0 | 0 | 0 | 4 | K | 1 | ROZPOCET | 0 | 0 | 0 | 0 | 0 | 1 | 0 | 4 | 100
| P |  | Poznámka k položce: Poznámka k položce: 150+91+109+36+54+90 | [15 empty] | P | 1
51 | K | 722182021RT1 | Montáž tepelné izolace potrubí lepidlo, do DN 25 | m | 78 |  | 0 | RTS 25/ II |  |  | základní |  | 0 | 0 | 0 | 0 | 0 | 4 | K | 1 | ROZPOCET | 0 | 0 | 0 | 0 | 0 | 1 | 0 | 4 | 102
| P |  | Poznámka k položce: Poznámka k položce: 2+31+12+33 | [15 empty] | P | 1
52 | K | 722182024RT1 | Montáž tepelné izolace potrubí lepidlo, přes DN 25 do DN 40 | m | 115 |  | 0 | RTS 25/ II |  |  | základní |  | 0 | 0 | 0 | 0 | 0 | 4 | K | 1 | ROZPOCET | 0 | 0 | 0 | 0 | 0 | 1 | 0 | 4 | 104
| P |  | Poznámka k položce: Poznámka k položce: 107+8 | [15 empty] | P | 1
53 | K | 722182026RT1 | Montáž tepelné izolace potrubí lepidlo, přes DN 40 do DN 80 | m | 128 |  | 0 | RTS 25/ II |  |  | základní |  | 0 | 0 | 0 | 0 | 0 | 4 | K | 1 | ROZPOCET | 0 | 0 | 0 | 0 | 0 | 1 | 0 | 4 | 106
| P |  | Poznámka k položce: Poznámka k položce: 22+14+28+40+24 | [15 empty] | P | 1
54 | K | 713411122K00 | Montáž tepelné izolace potrubí pásy, lepidlo | m2 | 24.7 |  | 0 | Vlastní |  |  | základní |  | 0 | 0 | 0 | 0 | 0 | 4 | K | 1 | ROZPOCET | 0 | 0 | 0 | 0 | 0 | 1 | 0 | 4 | 108
| P |  | Poznámka k položce: Poznámka k položce: 3,7+21,0 | [15 empty] | P | 1
55 | K | 722182094K00 | Příplatek za montáž izolačních tvarovek | kus | 1 |  | 0 | Vlastní |  |  | základní |  | 0 | 0 | 0 | 0 | 0 | 4 | K | 1 | ROZPOCET | 0 | 0 | 0 | 0 | 0 | 1 | 0 | 4 | 110
56 | K | 631547115R | Výrobek izolační pro instalace z minerální vlny (MW) tvar: pouzdro; s podélným nářezem; vnitřní d = 35 mm; tl = 30 mm; povrchová úprava: hliníková fólie se skleněnou mřížkou; OH = 100 kg/m3; provozní teplota do 250 °C | m | 187 |  | 0 | RTS 25/ II |  |  | základní |  | 0 | 0 | 0 | 0 | 0 | 4 | K | 1 | ROZPOCET | 0 | 0 | 0 | 0 | 0 | 1 | 0 | 4 | 112
57 | K | 631547216R | Výrobek izolační pro instalace z minerální vlny (MW) tvar: pouzdro; s podélným nářezem; vnitřní d = 42 mm; tl = 40 mm; povrchová úprava: hliníková fólie se skleněnou mřížkou; OH = 100 kg/m3; provozní teplota do 250 °C | m | 114 |  | 0 | RTS 25/ II |  |  | základní |  | 0 | 0 | 0 | 0 | 0 | 4 | K | 1 | ROZPOCET | 0 | 0 | 0 | 0 | 0 | 1 | 0 | 4 | 114
58 | K | 631547318R | Výrobek izolační pro instalace z minerální vlny (MW) tvar: pouzdro; s podélným nářezem; vnitřní d = 54 mm; tl = 50 mm; povrchová úprava: hliníková fólie se skleněnou mřížkou; OH = 100 kg/m3; provozní teplota do 250 °C | m | 134 |  | 0 | RTS 25/ II |  |  | základní |  | 0 | 0 | 0 | 0 | 0 | 4 | K | 1 | ROZPOCET | 0 | 0 | 0 | 0 | 0 | 1 | 0 | 4 | 116
59 | K | 631547320R | Výrobek izolační pro instalace z minerální vlny (MW) tvar: pouzdro; s podélným nářezem; vnitřní d = 64 mm; tl = 50 mm; povrchová úprava: hliníková fólie se skleněnou mřížkou; OH = 100 kg/m3; provozní teplota do 250 °C | m | 50 |  | 0 | RTS 25/ II |  |  | základní |  | 0 | 0 | 0 | 0 | 0 | 4 | K | 1 | ROZPOCET | 0 | 0 | 0 | 0 | 0 | 1 | 0 | 4 | 118
60 | K | 631547322R | Výrobek izolační pro instalace z minerální vlny (MW) tvar: pouzdro; s podélným nářezem; vnitřní d = 76 mm; tl = 50 mm; povrchová úprava: hliníková fólie se skleněnou mřížkou; OH = 100 kg/m3; provozní teplota do 250 °C | m | 18 |  | 0 | RTS 25/ II |  |  | základní |  | 0 | 0 | 0 | 0 | 0 | 4 | K | 1 | ROZPOCET | 0 | 0 | 0 | 0 | 0 | 1 | 0 | 4 | 120
61 | K | 28323361R | páska spojovací Al, PE; samolepicí; jednostranně; spoj parotěsný; š = 50,0 mm; l = 100 m | kus | 6 |  | 0 | RTS 25/ II |  |  | základní |  | 0 | 0 | 0 | 0 | 0 | 4 | K | 1 | ROZPOCET | 0 | 0 | 0 | 0 | 0 | 1 | 0 | 4 | 122
62 | K | 283771027R | Výrobek izolační pro instalace z polyethylenové pěny (PEF) tvar: pouzdro; s podélným nářezem; vnitřní d = 20 mm; tl = 13 mm; provozní teplota -40 až 90 °C | m | 373 |  | 0 | RTS 25/ II |  |  | základní |  | 0 | 0 | 0 | 0 | 0 | 4 | K | 1 | ROZPOCET | 0 | 0 | 0 | 0 | 0 | 1 | 0 | 4 | 124
63 | K | 283771033R | Výrobek izolační pro instalace z polyethylenové pěny (PEF) tvar: pouzdro; s podélným nářezem; vnitřní d = 22 mm; tl = 25 mm; provozní teplota -40 až 90 °C | m | 727 |  | 0 | RTS 25/ II |  |  | základní |  | 0 | 0 | 0 | 0 | 0 | 4 | K | 1 | ROZPOCET | 0 | 0 | 0 | 0 | 0 | 1 | 0 | 4 | 126
64 | K | 283771092R | Výrobek izolační pro instalace z polyethylenové pěny (PEF) tvar: pouzdro; s podélným nářezem; vnitřní d = 25 mm; tl = 13 mm; provozní teplota -40 až 90 °C | m | 368 |  | 0 | RTS 25/ II |  |  | základní |  | 0 | 0 | 0 | 0 | 0 | 4 | K | 1 | ROZPOCET | 0 | 0 | 0 | 0 | 0 | 1 | 0 | 4 | 128
65 | K | 283771094R | Výrobek izolační pro instalace z polyethylenové pěny (PEF) tvar: pouzdro; s podélným nářezem; vnitřní d = 25 mm; tl = 25 mm; provozní teplota -40 až 90 °C | m | 504 |  | 0 | RTS 25/ II |  |  | základní |  | 0 | 0 | 0 | 0 | 0 | 4 | K | 1 | ROZPOCET | 0 | 0 | 0 | 0 | 0 | 1 | 0 | 4 | 130
66 | K | 283771127R | Výrobek izolační pro instalace z polyethylenové pěny (PEF) tvar: pouzdro; s podélným nářezem; vnitřní d = 32 mm; tl = 13 mm; provozní teplota -40 až 90 °C | m | 323 |  | 0 | RTS 25/ II |  |  | základní |  | 0 | 0 | 0 | 0 | 0 | 4 | K | 1 | ROZPOCET | 0 | 0 | 0 | 0 | 0 | 1 | 0 | 4 | 132
67 | K | 2837711523R | Výrobek izolační pro instalace z polyethylenové pěny (PEF) tvar: pouzdro; s podélným nářezem; vnitřní d = 40 mm; tl = 13 mm; provozní teplota -40 až 90 °C | m | 108 |  | 0 | RTS 25/ II |  |  | základní |  | 0 | 0 | 0 | 0 | 0 | 4 | K | 1 | ROZPOCET | 0 | 0 | 0 | 0 | 0 | 1 | 0 | 4 | 134
68 | K | 283771153R | Výrobek izolační pro instalace z polyethylenové pěny (PEF) tvar: pouzdro; s podélným nářezem; vnitřní d = 45 mm; tl = 13 mm; provozní teplota -40 až 90 °C | m | 150 |  | 0 | RTS 25/ II |  |  | základní |  | 0 | 0 | 0 | 0 | 0 | 4 | K | 1 | ROZPOCET | 0 | 0 | 0 | 0 | 0 | 1 | 0 | 4 | 136
69 | K | 283771162R | Výrobek izolační pro instalace z polyethylenové pěny (PEF) tvar: pouzdro; s podélným nářezem; vnitřní d = 48 mm; tl = 13 mm; provozní teplota -40 až 90 °C | m | 91 |  | 0 | RTS 25/ II |  |  | základní |  | 0 | 0 | 0 | 0 | 0 | 4 | K | 1 | ROZPOCET | 0 | 0 | 0 | 0 | 0 | 1 | 0 | 4 | 138
70 | K | 283771166R | Výrobek izolační pro instalace z polyethylenové pěny (PEF) tvar: pouzdro; s podélným nářezem; vnitřní d = 50 mm; tl = 13 mm; provozní teplota -40 až 90 °C | m | 109 |  | 0 | RTS 25/ II |  |  | základní |  | 0 | 0 | 0 | 0 | 0 | 4 | K | 1 | ROZPOCET | 0 | 0 | 0 | 0 | 0 | 1 | 0 | 4 | 140
71 | K | 283771178R | Výrobek izolační pro instalace z polyethylenové pěny (PEF) tvar: pouzdro; s podélným nářezem; vnitřní d = 60 mm; tl = 13 mm; provozní teplota -40 až 90 °C | m | 36 |  | 0 | RTS 25/ II |  |  | základní |  | 0 | 0 | 0 | 0 | 0 | 4 | K | 1 | ROZPOCET | 0 | 0 | 0 | 0 | 0 | 1 | 0 | 4 | 142
72 | K | 283771186R | Výrobek izolační pro instalace z polyethylenové pěny (PEF) tvar: pouzdro; s podélným nářezem; vnitřní d = 63 mm; tl = 13 mm; provozní teplota -40 až 90 °C | m | 54 |  | 0 | RTS 25/ II |  |  | základní |  | 0 | 0 | 0 | 0 | 0 | 4 | K | 1 | ROZPOCET | 0 | 0 | 0 | 0 | 0 | 1 | 0 | 4 | 144
73 | K | 28377120R | Výrobek izolační pro instalace z polyethylenové pěny (PEF) tvar: pouzdro; s podélným nářezem; vnitřní d = 76 mm; tl = 13 mm; provozní teplota -40 až 90 °C | m | 90 |  | 0 | RTS 25/ II |  |  | základní |  | 0 | 0 | 0 | 0 | 0 | 4 | K | 1 | ROZPOCET | 0 | 0 | 0 | 0 | 0 | 1 | 0 | 4 | 146
74 | K | 28377130R | spona na potrubní pouzdro; plastová; tl = 1,00 mm; š = 4,9 mm; l = 32 mm; šedá | kus | 12000 |  | 0 | RTS 25/ II |  |  | základní |  | 0 | 0 | 0 | 0 | 0 | 4 | K | 1 | ROZPOCET | 0 | 0 | 0 | 0 | 0 | 1 | 0 | 4 | 148
75 | K | 28377670R | páska spojovací PVC; samolepicí; jednostranně; tl. 0,19 mm; š = 38,0 mm; l = 20 m | m | 250 |  | 0 | RTS 25/ II |  |  | základní |  | 0 | 0 | 0 | 0 | 0 | 4 | K | 1 | ROZPOCET | 0 | 0 | 0 | 0 | 0 | 1 | 0 | 4 | 150
76 | K | 27244467R | Výrobek izolační pro instalace z elastomerní pěny (FEF) tvar: pouzdro; vnitřní d = 22 mm; tl = 13 mm | m | 2 |  | 0 | RTS 25/ II |  |  | základní |  | 0 | 0 | 0 | 0 | 0 | 4 | K | 1 | ROZPOCET | 0 | 0 | 0 | 0 | 0 | 1 | 0 | 4 | 152
77 | K | 27244527R | Výrobek izolační pro instalace z elastomerní pěny (FEF) tvar: pouzdro; vnitřní d = 22 mm; tl = 25 mm | m | 31 |  | 0 | RTS 25/ II |  |  | základní |  | 0 | 0 | 0 | 0 | 0 | 4 | K | 1 | ROZPOCET | 0 | 0 | 0 | 0 | 0 | 1 | 0 | 4 | 154
78 | K | 27244468R | Výrobek izolační pro instalace z elastomerní pěny (FEF) tvar: pouzdro; vnitřní d = 28 mm; tl = 13 mm | m | 12 |  | 0 | RTS 25/ II |  |  | základní |  | 0 | 0 | 0 | 0 | 0 | 4 | K | 1 | ROZPOCET | 0 | 0 | 0 | 0 | 0 | 1 | 0 | 4 | 156
79 | K | 27244528R | Výrobek izolační pro instalace z elastomerní pěny (FEF) tvar: pouzdro; vnitřní d = 28 mm; tl = 25 mm | m | 33 |  | 0 | RTS 25/ II |  |  | základní |  | 0 | 0 | 0 | 0 | 0 | 4 | K | 1 | ROZPOCET | 0 | 0 | 0 | 0 | 0 | 1 | 0 | 4 | 158
80 | K | 27244470R | Výrobek izolační pro instalace z elastomerní pěny (FEF) tvar: pouzdro; vnitřní d = 35 mm; tl = 13 mm | m | 107 |  | 0 | RTS 25/ II |  |  | základní |  | 0 | 0 | 0 | 0 | 0 | 4 | K | 1 | ROZPOCET | 0 | 0 | 0 | 0 | 0 | 1 | 0 | 4 | 160
81 | K | 27244560R | Výrobek izolační pro instalace z elastomerní pěny (FEF) tvar: pouzdro; vnitřní d = 35 mm; tl = 32 mm | m | 8 |  | 0 | RTS 25/ II |  |  | základní |  | 0 | 0 | 0 | 0 | 0 | 4 | K | 1 | ROZPOCET | 0 | 0 | 0 | 0 | 0 | 1 | 0 | 4 | 162
82 | K | 27244472R | Výrobek izolační pro instalace z elastomerní pěny (FEF) tvar: pouzdro; vnitřní d = 48 mm; tl = 13 mm | m | 22 |  | 0 | RTS 25/ II |  |  | základní |  | 0 | 0 | 0 | 0 | 0 | 4 | K | 1 | ROZPOCET | 0 | 0 | 0 | 0 | 0 | 1 | 0 | 4 | 164
83 | K | 27244473R | Výrobek izolační pro instalace z elastomerní pěny (FEF) tvar: pouzdro; vnitřní d = 54 mm; tl = 13 mm | m | 14 |  | 0 | RTS 25/ II |  |  | základní |  | 0 | 0 | 0 | 0 | 0 | 4 | K | 1 | ROZPOCET | 0 | 0 | 0 | 0 | 0 | 1 | 0 | 4 | 166
84 | K | 27244474R | Výrobek izolační pro instalace z elastomerní pěny (FEF) tvar: pouzdro; vnitřní d = 60 mm; tl = 13 mm | m | 28 |  | 0 | RTS 25/ II |  |  | základní |  | 0 | 0 | 0 | 0 | 0 | 4 | K | 1 | ROZPOCET | 0 | 0 | 0 | 0 | 0 | 1 | 0 | 4 | 168
85 | K | 27244475R | Výrobek izolační pro instalace z elastomerní pěny (FEF) tvar: pouzdro; vnitřní d = 64 mm; tl = 13 mm | m | 40 |  | 0 | RTS 25/ II |  |  | základní |  | 0 | 0 | 0 | 0 | 0 | 4 | K | 1 | ROZPOCET | 0 | 0 | 0 | 0 | 0 | 1 | 0 | 4 | 170
86 | K | 27244477R | Výrobek izolační pro instalace z elastomerní pěny (FEF) tvar: pouzdro; vnitřní d = 76 mm; tl = 13 mm | m | 24 |  | 0 | RTS 25/ II |  |  | základní |  | 0 | 0 | 0 | 0 | 0 | 4 | K | 1 | ROZPOCET | 0 | 0 | 0 | 0 | 0 | 1 | 0 | 4 | 172
87 | K | 2837710R03 | Izolace potrubí kaučuková černá - samolepící pás 1,0 x 4,0 m2, tl. 40 mm | m2 | 3.7 |  | 0 | Vlastní |  |  | základní |  | 0 | 0 | 0 | 0 | 0 | 4 | K | 1 | ROZPOCET | 0 | 0 | 0 | 0 | 0 | 1 | 0 | 4 | 174
88 | K | 2837710R04 | Izolace potrubí kaučuková černá - samolepící pás 1,0 x 4,0 m2, tl. 50 mm | m2 | 21 |  | 0 | Vlastní |  |  | základní |  | 0 | 0 | 0 | 0 | 0 | 4 | K | 1 | ROZPOCET | 0 | 0 | 0 | 0 | 0 | 1 | 0 | 4 | 176
89 | K | 24742550R | lepidlo polychloroprenové; pro kaučukové izolace | l | 8 |  | 0 | RTS 25/ II |  |  | základní |  | 0 | 0 | 0 | 0 | 0 | 4 | K | 1 | ROZPOCET | 0 | 0 | 0 | 0 | 0 | 1 | 0 | 4 | 178
90 | K | 998713202R00 | Přesun hmot pro izolace tepelné v objektech výšky do 12 m | % |  |  | 0 | RTS 25/ II |  |  | základní |  | 0 | 0 | 0 | 0 | 0 | 4 | K | 1 | ROZPOCET | 0 | 0 | 0 | 0 | 0 | 1 | 0 | 4 | 180
| P |  | Poznámka k položce: Poznámka k položce: 50 m vodorovně | [15 empty] | P | 1
| D | 715.1 | Izolace chemické - kanalizace |  |  |  | 0 | [5 empty] | 0 |  | 0 |  | 0 | 1 | D | 0 | ROZPOCET | [6 empty] | 0
91 | K | 713571111R00 | Požárně ochranná manžeta EI 90, D 50 mm | kus | 29 |  | 0 | RTS 25/ II |  |  | základní |  | 0 | 0 | 0 | 0 | 0 | 4 | K | 1 | ROZPOCET | 0 | 0 | 0 | 0 | 0 | 1 | 0 | 4 | 182
| P |  | Poznámka k položce: Poznámka k položce: Montáž manžety ke stěně nebo stropu pomocí rozpěrné hmoždinky se šroubem. Cena obsahuje i dodávku manžety a spojovacích prostředků. DN 40 : 21 DN 50 : 8 | [15 empty] | P | 1
92 | K | 713571113R00 | Požárně ochranná manžeta EI 90, D 75 mm | kus | 46 |  | 0 | RTS 25/ II |  |  | základní |  | 0 | 0 | 0 | 0 | 0 | 4 | K | 1 | ROZPOCET | 0 | 0 | 0 | 0 | 0 | 1 | 0 | 4 | 184
| P |  | Poznámka k položce: Poznámka k položce: Montáž manžety ke stěně nebo stropu pomocí rozpěrné hmoždinky se šroubem. Cena obsahuje i dodávku manžety a spojovacích prostředků. | [15 empty] | P | 1
93 | K | 713571115R00 | Požárně ochranná manžeta EI 90, D 110 mm | kus | 123 |  | 0 | RTS 25/ II |  |  | základní |  | 0 | 0 | 0 | 0 | 0 | 4 | K | 1 | ROZPOCET | 0 | 0 | 0 | 0 | 0 | 1 | 0 | 4 | 186
| P |  | Poznámka k položce: Poznámka k položce: Montáž manžety ke stěně nebo stropu pomocí rozpěrné hmoždinky se šroubem. Cena obsahuje i dodávku manžety a spojovacích prostředků. | [15 empty] | P | 1
94 | K | 713571116R00 | Požárně ochranná manžeta EI 90, D 125 mm | kus | 36 |  | 0 | RTS 25/ II |  |  | základní |  | 0 | 0 | 0 | 0 | 0 | 4 | K | 1 | ROZPOCET | 0 | 0 | 0 | 0 | 0 | 1 | 0 | 4 | 188
| P |  | Poznámka k položce: Poznámka k položce: Montáž manžety ke stěně nebo stropu pomocí rozpěrné hmoždinky se šroubem. Cena obsahuje i dodávku manžety a spojovacích prostředků. | [15 empty] | P | 1
95 | K | 713571118R00 | Požárně ochranná manžeta EI 90, D 160 mm | kus | 3 |  | 0 | RTS 25/ II |  |  | základní |  | 0 | 0 | 0 | 0 | 0 | 4 | K | 1 | ROZPOCET | 0 | 0 | 0 | 0 | 0 | 1 | 0 | 4 | 190
| P |  | Poznámka k položce: Poznámka k položce: Montáž manžety ke stěně nebo stropu pomocí rozpěrné hmoždinky se šroubem. Cena obsahuje i dodávku manžety a spojovacích prostředků. | [15 empty] | P | 1
96 | K | 998715202R00 | Přesun hmot pro izolace proti chemickým vlivům v objektech výšky do 12 m | % |  |  | 0 | RTS 25/ II |  |  | základní |  | 0 | 0 | 0 | 0 | 0 | 4 | K | 1 | ROZPOCET | 0 | 0 | 0 | 0 | 0 | 1 | 0 | 4 | 192
| P |  | Poznámka k položce: Poznámka k položce: 50 m vodorovně, měřeno od těžiště půdorysné plochy skládky do těžiště půdorysné plochy objektu | [15 empty] | P | 1
| D | 715.2 | Izolace chemické - vodovod |  |  |  | 0 | [5 empty] | 0 |  | 0 |  | 0 | 1 | D | 0 | ROZPOCET | [6 empty] | 0
97 | K | 713552111R00 | Protipožární kabelové přepážky Protipožární trubní ucpávky EI 120, do D 25 mm, stěna, Hmota nátěrová | kus | 50 |  | 0 | RTS 25/ II |  |  | základní |  | 0 | 0 | 0 | 0 | 0 | 4 | K | 1 | ROZPOCET | 0 | 0 | 0 | 0 | 0 | 1 | 0 | 4 | 194
| P |  | Poznámka k položce: Poznámka k položce: Otvor se utěsní minerální vlnou. Prostup i potrubí před a za prostupem je natřeno protipožární stěrkou. Cena obsahuje dodávku minerální vlny a pořární stěrky. Včetně pomocného lešení o výšce podlahy do 1900 mm a pro zatížení do 1,5 kPa. vodovod : D20 : 32 D25 : 18 | [15 empty] | P | 1
98 | K | 713552121R00 | Protipožární kabelové přepážky Protipožární trubní ucpávky EI 120, do D 108 mm, stěna, Hmota nátěrová | kus | 87 |  | 0 | RTS 25/ II |  |  | základní |  | 0 | 0 | 0 | 0 | 0 | 4 | K | 1 | ROZPOCET | 0 | 0 | 0 | 0 | 0 | 1 | 0 | 4 | 196
| P |  | Poznámka k položce: Poznámka k položce: Otvor se utěsní minerální vlnou. Prostup i potrubí před a za prostupem je natřeno protipožární stěrkou. Cena obsahuje dodávku minerální vlny a požární stěrky. Včetně pomocného lešení o výšce podlahy do 1900 mm a pro zatížení do 1,5 kPa. vodovod : D32 : 31 D40 : 15 D50 : 17 D63 : 7 D75 : 2 požární vodovod : D42 : 8 D48 : 3 D60 : 4 | [15 empty] | P | 1
99 | K | 998715202R00 | Přesun hmot pro izolace proti chemickým vlivům v objektech výšky do 12 m | % |  |  | 0 | RTS 25/ II |  |  | základní |  | 0 | 0 | 0 | 0 | 0 | 4 | K | 1 | ROZPOCET | 0 | 0 | 0 | 0 | 0 | 1 | 0 | 4 | 198
| P |  | Poznámka k položce: Poznámka k položce: 50 m vodorovně, měřeno od těžiště půdorysné plochy skládky do těžiště půdorysné plochy objektu | [15 empty] | P | 1
| D | 721.1 | Vnitřní kanalizace - potrubí |  |  |  | 0 | [5 empty] | 0 |  | 0 |  | 0 | 1 | D | 0 | ROZPOCET | [6 empty] | 0
100 | K | 721176102R00 | Potrubí HT připojovací vnější průměr D 40 mm, tloušťka stěny 1,8 mm, DN 40, Trubka plastová kanalizační materiál: PP; povrch: hladký; de = 40,0 mm; tl. stěny = 1,8 mm | m | 128 |  | 0 | RTS 25/ II |  |  | základní |  | 0 | 0 | 0 | 0 | 0 | 4 | K | 1 | ROZPOCET | 0 | 0 | 0 | 0 | 0 | 1 | 0 | 4 | 200
| P |  | Poznámka k položce: Poznámka k položce: včetně tvarovek, objímek. Bez zednických výpomocí. Potrubí včetně tvarovek. Bez zednických výpomocí. | [15 empty] | P | 1
101 | K | 721176103R00 | Potrubí HT připojovací vnější průměr D 50 mm, tloušťka stěny 1,8 mm, DN 50, Trubka plastová kanalizační materiál: PP; povrch: hladký; de = 50,0 mm; tl. stěny = 1,8 mm | m | 98 |  | 0 | RTS 25/ II |  |  | základní |  | 0 | 0 | 0 | 0 | 0 | 4 | K | 1 | ROZPOCET | 0 | 0 | 0 | 0 | 0 | 1 | 0 | 4 | 202
| P |  | Poznámka k položce: Poznámka k položce: včetně tvarovek, objímek. Bez zednických výpomocí. Potrubí včetně tvarovek. Bez zednických výpomocí. | [15 empty] | P | 1
102 | K | 721176104R00 | Potrubí HT připojovací vnější průměr D 75 mm, tloušťka stěny 1,9 mm, DN 70, Trubka plastová kanalizační materiál: PP; povrch: hladký; de = 75,0 mm; tl. stěny = 1,9 mm | m | 1 |  | 0 | RTS 25/ II |  |  | základní |  | 0 | 0 | 0 | 0 | 0 | 4 | K | 1 | ROZPOCET | 0 | 0 | 0 | 0 | 0 | 1 | 0 | 4 | 204
| P |  | Poznámka k položce: Poznámka k položce: včetně tvarovek, objímek. Bez zednických výpomocí. Potrubí včetně tvarovek. Bez zednických výpomocí. | [15 empty] | P | 1
103 | K | 721176105R00 | Potrubí HT připojovací vnější průměr D 110 mm, tloušťka stěny 2,7 mm, DN 100, Trubka plastová kanalizační materiál: PP; povrch: hladký; de = 110,0 mm; tl. stěny = 2,7 mm | m | 51 |  | 0 | RTS 25/ II |  |  | základní |  | 0 | 0 | 0 | 0 | 0 | 4 | K | 1 | ROZPOCET | 0 | 0 | 0 | 0 | 0 | 1 | 0 | 4 | 206
| P |  | Poznámka k položce: Poznámka k položce: včetně tvarovek, objímek. Bez zednických výpomocí. Potrubí včetně tvarovek. Bez zednických výpomocí. | [15 empty] | P | 1
104 | K | 721152206R00 | Potrubí PE odpadní - svislé vnější průměr D 75 mm, tloušťka stěny 3,0 mm, DN 70, Trubka plastová kanalizační materiál: PE-HD; povrch: hladký; DN = 70; de = 75,0 mm; tl. stěny = 3,0 mm | m | 102 |  | 0 | RTS 25/ II |  |  | základní |  | 0 | 0 | 0 | 0 | 0 | 4 | K | 1 | ROZPOCET | 0 | 0 | 0 | 0 | 0 | 1 | 0 | 4 | 208
| P |  | Poznámka k položce: Poznámka k položce: včetně tvarovek, objímek, popř. elektrospojek. Bez zednických výpomocí. Potrubí včetně tvarovek, objímek a elektrospojek. Bez zednických výpomocí. Včetně pomocného lešení o výšce podlahy do 1900 mm a pro zatížení do 1,5 kPa. | [15 empty] | P | 1
105 | K | 721152208R00 | Potrubí PE odpadní - svislé vnější průměr D 110 mm, tloušťka stěny 4,3 mm, DN 100, Trubka plastová kanalizační materiál: PE-HD; povrch: hladký; DN = 100; de = 110,0 mm; tl. stěny = 4,3 mm | m | 248 |  | 0 | RTS 25/ II |  |  | základní |  | 0 | 0 | 0 | 0 | 0 | 4 | K | 1 | ROZPOCET | 0 | 0 | 0 | 0 | 0 | 1 | 0 | 4 | 210
| P |  | Poznámka k položce: Poznámka k položce: včetně tvarovek, objímek, popř. elektrospojek. Bez zednických výpomocí. Potrubí včetně tvarovek, objímek a elektrospojek. Bez zednických výpomocí. Včetně pomocného lešení o výšce podlahy do 1900 mm a pro zatížení do 1,5 kPa. | [15 empty] | P | 1
106 | K | 721152209R00 | Potrubí PE odpadní - svislé vnější průměr D 125 mm, tloušťka stěny 4,9 mm, DN 125, Trubka plastová kanalizační materiál: PE-HD; povrch: hladký; DN = 125; de = 125,0 mm; tl. stěny = 4,9 mm | m | 110 |  | 0 | RTS 25/ II |  |  | základní |  | 0 | 0 | 0 | 0 | 0 | 4 | K | 1 | ROZPOCET | 0 | 0 | 0 | 0 | 0 | 1 | 0 | 4 | 212
| P |  | Poznámka k položce: Poznámka k položce: včetně tvarovek, objímek, popř. elektrospojek. Bez zednických výpomocí. Potrubí včetně tvarovek, objímek a elektrospojek. Bez zednických výpomocí. Včetně pomocného lešení o výšce podlahy do 1900 mm a pro zatížení do 1,5 kPa. | [15 empty] | P | 1
107 | K | 721151209R00 | Potrubí PE, dešťové vnější průměr D 125 mm, tloušťka stěny 4,9 mm, DN 125, Trubka plastová kanalizační materiál: PE-HD; povrch: hladký; DN = 125; de = 125,0 mm; tl. stěny = 4,9 mm | m | 96 |  | 0 | RTS 25/ II |  |  | základní |  | 0 | 0 | 0 | 0 | 0 | 4 | K | 1 | ROZPOCET | 0 | 0 | 0 | 0 | 0 | 1 | 0 | 4 | 214
| P |  | Poznámka k položce: Poznámka k položce: včetně tvarovek, objímek, popř. elektrospojek. Bez zednických výpomocí. Potrubí včetně tvarovek, objímek a elektrospojek. Bez zednických výpomocí. Včetně pomocného lešení o výšce podlahy do 1900 mm a pro zatížení do 1,5 kPa. | [15 empty] | P | 1
108 | K | 721154226R00 | Potrubí PE ležaté zavěšené vnější průměr D 75 mm, tloušťka stěny 3,0 mm, DN 70, Trubka plastová kanalizační materiál: PE-HD; povrch: hladký; DN = 70; de = 75,0 mm; tl. stěny = 3,0 mm | m | 12 |  | 0 | RTS 25/ II |  |  | základní |  | 0 | 0 | 0 | 0 | 0 | 4 | K | 1 | ROZPOCET | 0 | 0 | 0 | 0 | 0 | 1 | 0 | 4 | 216
| P |  | Poznámka k položce: Poznámka k položce: včetně tvarovek, popř. elektrospojek. Bez zednických výpomocí. Potrubí včetně tvarovek, objímek a elektrospojek. Bez zednických výpomocí. Včetně pomocného lešení o výšce podlahy do 1900 mm a pro zatížení do 1,5 kPa. dešťové : 12 | [15 empty] | P | 1
109 | K | 721154228R00 | Potrubí PE ležaté zavěšené vnější průměr D 110 mm, tloušťka stěny 4,3 mm, DN 100, Trubka plastová kanalizační materiál: PE-HD; povrch: hladký; DN = 100; de = 110,0 mm; tl. stěny = 4,3 mm | m | 32 |  | 0 | RTS 25/ II |  |  | základní |  | 0 | 0 | 0 | 0 | 0 | 4 | K | 1 | ROZPOCET | 0 | 0 | 0 | 0 | 0 | 1 | 0 | 4 | 218
| P |  | Poznámka k položce: Poznámka k položce: včetně tvarovek, popř. elektrospojek. Bez zednických výpomocí. Potrubí včetně tvarovek, objímek a elektrospojek. Bez zednických výpomocí. Včetně pomocného lešení o výšce podlahy do 1900 mm a pro zatížení do 1,5 kPa. odpadní : 22 dešťové : 10 | [15 empty] | P | 1
110 | K | 721154229R00 | Potrubí PE ležaté zavěšené vnější průměr D 125 mm, tloušťka stěny 4,9 mm, DN 125, Trubka plastová kanalizační materiál: PE-HD; povrch: hladký; DN = 125; de = 125,0 mm; tl. stěny = 4,9 mm | m | 420 |  | 0 | RTS 25/ II |  |  | základní |  | 0 | 0 | 0 | 0 | 0 | 4 | K | 1 | ROZPOCET | 0 | 0 | 0 | 0 | 0 | 1 | 0 | 4 | 220
| P |  | Poznámka k položce: Poznámka k položce: včetně tvarovek, popř. elektrospojek. Bez zednických výpomocí. Potrubí včetně tvarovek, objímek a elektrospojek. Bez zednických výpomocí. Včetně pomocného lešení o výšce podlahy do 1900 mm a pro zatížení do 1,5 kPa. odpadní : 240 dešťové : 180 | [15 empty] | P | 1
111 | K | 721154230R00 | Potrubí PE ležaté zavěšené vnější průměr D 160 mm, tloušťka stěny 6,2 mm, DN 150, Trubka plastová kanalizační materiál: PE-HD; povrch: hladký; DN = 150; de = 160,0 mm; tl. stěny = 6,2 mm | m | 420 |  | 0 | RTS 25/ II |  |  | základní |  | 0 | 0 | 0 | 0 | 0 | 4 | K | 1 | ROZPOCET | 0 | 0 | 0 | 0 | 0 | 1 | 0 | 4 | 222
| P |  | Poznámka k položce: Poznámka k položce: včetně tvarovek, popř. elektrospojek. Bez zednických výpomocí. Potrubí včetně tvarovek, objímek a elektrospojek. Bez zednických výpomocí. Včetně pomocného lešení o výšce podlahy do 1900 mm a pro zatížení do 1,5 kPa. odpadní : 160 dešťové : 260 | [15 empty] | P | 1
112 | K | 721176223R00 | Potrubí KG svodné (ležaté) v zemi vnější průměr D 125 mm, tloušťka stěny 3,2 mm, DN 125, Trubka plastová kanalizační materiál: PVC-U; skladba: pěnová střední vrstva; povrch: hladký; DN = 125; de = 125,0 mm; tl. stěny = 3,2 mm; SN 4 | m | 138 |  | 0 | RTS 25/ II |  |  | základní |  | 0 | 0 | 0 | 0 | 0 | 4 | K | 1 | ROZPOCET | 0 | 0 | 0 | 0 | 0 | 1 | 0 | 4 | 224
| P |  | Poznámka k položce: Poznámka k položce: včetně tvarovek, objímek. Bez zednických výpomocí. Potrubí včetně tvarovek. Bez zednických výpomocí. | [15 empty] | P | 1
113 | K | 721176224R00 | Potrubí KG svodné (ležaté) v zemi vnější průměr D 160 mm, tloušťka stěny 4,0 mm, DN 150, Trubka plastová kanalizační materiál: PVC-U; skladba: pěnová střední vrstva; povrch: hladký; DN = 150; de = 160,0 mm; tl. stěny = 4,0 mm; SN 4 | m | 190 |  | 0 | RTS 25/ II |  |  | základní |  | 0 | 0 | 0 | 0 | 0 | 4 | K | 1 | ROZPOCET | 0 | 0 | 0 | 0 | 0 | 1 | 0 | 4 | 226
| P |  | Poznámka k položce: Poznámka k položce: včetně tvarovek, objímek. Bez zednických výpomocí. Potrubí včetně tvarovek. Bez zednických výpomocí. | [15 empty] | P | 1
114 | K | 722174914K00 | Sestavení plastového rozvodu výtlačné kanalizace D 32 mm | m | 23 |  | 0 | Vlastní |  |  | základní |  | 0 | 0 | 0 | 0 | 0 | 4 | K | 1 | ROZPOCET | 0 | 0 | 0 | 0 | 0 | 1 | 0 | 4 | 228
115 | K | 722174916K00 | Sestavení plastového rozvodu výtlačné kanalizace D 50 mm | m | 159 |  | 0 | Vlastní |  |  | základní |  | 0 | 0 | 0 | 0 | 0 | 4 | K | 1 | ROZPOCET | 0 | 0 | 0 | 0 | 0 | 1 | 0 | 4 | 230
116 | K | 286134111K | Trubka tlaková RC1 PE 100, rozměr 32 x 3,0 mm | m | 23.345 |  | 0 | Vlastní |  |  | základní |  | 0 | 0 | 0 | 0 | 0 | 4 | K | 1 | ROZPOCET | 0 | 0 | 0 | 0 | 0 | 1 | 0 | 4 | 232
| P |  | Poznámka k položce: Poznámka k položce: + 1,5% : 23,0*1,015 | [15 empty] | P | 1
117 | K | 286134117K | Trubka tlaková RC1 PE 100, rozměr 50 x 4,6 mm | m | 161.385 |  | 0 | Vlastní |  |  | základní |  | 0 | 0 | 0 | 0 | 0 | 4 | K | 1 | ROZPOCET | 0 | 0 | 0 | 0 | 0 | 1 | 0 | 4 | 234
| P |  | Poznámka k položce: Poznámka k položce: + 1,5% : 159,0*1,015 | [15 empty] | P | 1
118 | K | 721290111R00 | Zkouška těsnosti kanalizace v objektech vodou, DN 125 | m | 1618 |  | 0 | RTS 25/ II |  |  | základní |  | 0 | 0 | 0 | 0 | 0 | 4 | K | 1 | ROZPOCET | 0 | 0 | 0 | 0 | 0 | 1 | 0 | 4 | 236
| P |  | Poznámka k položce: Poznámka k položce: gravitační kanalizace : 128+98+1+51+102+248+110+96+12+32+420+138 výtlaková kanalizace : 23+159 | [15 empty] | P | 1
119 | K | 721290112R00 | Zkouška těsnosti kanalizace v objektech vodou, DN 200 | m | 610 |  | 0 | RTS 25/ II |  |  | základní |  | 0 | 0 | 0 | 0 | 0 | 4 | K | 1 | ROZPOCET | 0 | 0 | 0 | 0 | 0 | 1 | 0 | 4 | 238
| P |  | Poznámka k položce: Poznámka k položce: gravitační kanalizace : 420+190 | [15 empty] | P | 1
120 | K | 721194104R00 | Zřízení přípojek na potrubí D 40 mm | kus | 55 |  | 0 | RTS 25/ II |  |  | základní |  | 0 | 0 | 0 | 0 | 0 | 4 | K | 1 | ROZPOCET | 0 | 0 | 0 | 0 | 0 | 1 | 0 | 4 | 240
| P |  | Poznámka k položce: Poznámka k položce: vyvedení a upevnění odpadních výpustek, | [15 empty] | P | 1
121 | K | 721194105R00 | Zřízení přípojek na potrubí D 50 mm | kus | 79 |  | 0 | RTS 25/ II |  |  | základní |  | 0 | 0 | 0 | 0 | 0 | 4 | K | 1 | ROZPOCET | 0 | 0 | 0 | 0 | 0 | 1 | 0 | 4 | 242
| P |  | Poznámka k položce: Poznámka k položce: vyvedení a upevnění odpadních výpustek, | [15 empty] | P | 1
122 | K | 721194109R00 | Zřízení přípojek na potrubí D 110 mm | kus | 74 |  | 0 | RTS 25/ II |  |  | základní |  | 0 | 0 | 0 | 0 | 0 | 4 | K | 1 | ROZPOCET | 0 | 0 | 0 | 0 | 0 | 1 | 0 | 4 | 244
| P |  | Poznámka k položce: Poznámka k položce: vyvedení a upevnění odpadních výpustek, | [15 empty] | P | 1
123 | K | 721-001 | Napojení na venkovní areálové sítě | kus | 1 |  | 0 | Vlastní |  |  | základní |  | 0 | 0 | 0 | 0 | 0 | 4 | K | 1 | ROZPOCET | 0 | 0 | 0 | 0 | 0 | 1 | 0 | 4 | 246
124 | K | 721-002 | Napojení odvodňovacího žlabu D 110 | kus | 39 |  | 0 | Vlastní |  |  | základní |  | 0 | 0 | 0 | 0 | 0 | 4 | K | 1 | ROZPOCET | 0 | 0 | 0 | 0 | 0 | 1 | 0 | 4 | 248
125 | K | 721152216R00 | Čistící kus pro potrubí PE odpadní svislé vnější průměr D 75 mm, DN 70 | kus | 26 |  | 0 | RTS 25/ II |  |  | základní |  | 0 | 0 | 0 | 0 | 0 | 4 | K | 1 | ROZPOCET | 0 | 0 | 0 | 0 | 0 | 1 | 0 | 4 | 250
| P |  | Poznámka k položce: Poznámka k položce: včetně tvarovek. Bez zednických výpomocí. | [15 empty] | P | 1
126 | K | 721152218R00 | Čistící kus pro potrubí PE odpadní svislé vnější průměr D 110 mm, DN 100 | kus | 41 |  | 0 | RTS 25/ II |  |  | základní |  | 0 | 0 | 0 | 0 | 0 | 4 | K | 1 | ROZPOCET | 0 | 0 | 0 | 0 | 0 | 1 | 0 | 4 | 252
| P |  | Poznámka k položce: Poznámka k položce: včetně tvarovek. Bez zednických výpomocí. | [15 empty] | P | 1
127 | K | 721152219R00 | Čistící kus pro potrubí PE odpadní svislé vnější průměr D 125 mm, DN 125 | kus | 42 |  | 0 | RTS 25/ II |  |  | základní |  | 0 | 0 | 0 | 0 | 0 | 4 | K | 1 | ROZPOCET | 0 | 0 | 0 | 0 | 0 | 1 | 0 | 4 | 254
| P |  | Poznámka k položce: Poznámka k položce: včetně tvarovek. Bez zednických výpomocí. | [15 empty] | P | 1
128 | K | 721152220R00 | Čistící kus pro potrubí PE odpadní svislé vnější průměr D 160 mm, DN 150 | kus | 2 |  | 0 | RTS 25/ II |  |  | základní |  | 0 | 0 | 0 | 0 | 0 | 4 | K | 1 | ROZPOCET | 0 | 0 | 0 | 0 | 0 | 1 | 0 | 4 | 256
| P |  | Poznámka k položce: Poznámka k položce: včetně tvarovek. Bez zednických výpomocí. | [15 empty] | P | 1
129 | K | 28615422.AR | Zátka plastová kanalizační materiál: PP; DN/OD = 75 | kus | 7 |  | 0 | RTS 25/ II |  |  | základní |  | 0 | 0 | 0 | 0 | 0 | 4 | K | 1 | ROZPOCET | 0 | 0 | 0 | 0 | 0 | 1 | 0 | 4 | 258
130 | K | 28615423.AR | Zátka plastová kanalizační materiál: PP; DN/OD = 110 | kus | 1 |  | 0 | RTS 25/ II |  |  | základní |  | 0 | 0 | 0 | 0 | 0 | 4 | K | 1 | ROZPOCET | 0 | 0 | 0 | 0 | 0 | 1 | 0 | 4 | 260
131 | K | 998721102R00 | Přesun hmot pro vnitřní kanalizaci v objektech výšky do 12 m | t | 5.367 |  | 0 | RTS 25/ II |  |  | základní |  | 0 | 0 | 0 | 0 | 0 | 4 | K | 1 | ROZPOCET | 0 | 0 | 0 | 0 | 0 | 1 | 0 | 4 | 262
| P |  | Poznámka k položce: Poznámka k položce: 50 m vodorovně, měřeno od těžiště půdorysné plochy skládky do těžiště půdorysné plochy objektu | [15 empty] | P | 1
| D | 721.2 | Vnitřní kanalizace - koncové prvky |  |  |  | 0 | [5 empty] | 0 |  | 0 |  | 0 | 1 | D | 0 | ROZPOCET | [6 empty] | 0
132 | K | 721273200RT2 | Ventilační hlavice D 75 mm, souprava z PP | kus | 16 |  | 0 | RTS 25/ II |  |  | základní |  | 0 | 0 | 0 | 0 | 0 | 4 | K | 1 | ROZPOCET | 0 | 0 | 0 | 0 | 0 | 1 | 0 | 4 | 264
133 | K | 721273200RT3 | Ventilační hlavice D 110 mm, souprava z PP | kus | 19 |  | 0 | RTS 25/ II |  |  | základní |  | 0 | 0 | 0 | 0 | 0 | 4 | K | 1 | ROZPOCET | 0 | 0 | 0 | 0 | 0 | 1 | 0 | 4 | 266
134 | K | 721234124RT1 | Střešní vtoky z PP se svislým odtokem s pevnou izolační přírubou a izolační svorkou, s elektrickým ohřevem (10-30W, 230V), D 75, 110, 125 mm, včetně dodávky materiálu | kus | 23 |  | 0 | RTS 25/ II |  |  | základní |  | 0 | 0 | 0 | 0 | 0 | 4 | K | 1 | ROZPOCET | 0 | 0 | 0 | 0 | 0 | 1 | 0 | 4 | 268
| P |  | Poznámka k položce: Poznámka k položce: D 75 : 2 D 125 : 21 | [15 empty] | P | 1
135 | K | 721242110RT2 | Lapač střešních splavenin D 125 mm, s otáč.kul.kloubem na odtoku, s košem , se suchou a nezámr.klapkou,čistícím víčkem a vylam.těs. kroužky pro připoj.potrub.svodů D 75, 90, 100 a 110 mm, včetně dodávky materiálu | kus | 12 |  | 0 | RTS 25/ II |  |  | základní |  | 0 | 0 | 0 | 0 | 0 | 4 | K | 1 | ROZPOCET | 0 | 0 | 0 | 0 | 0 | 1 | 0 | 4 | 270
136 | K | 725334301R00 | Nálevka se sifonem PP DN 32 | kus | 56 |  | 0 | RTS 25/ II |  |  | základní |  | 0 | 0 | 0 | 0 | 0 | 4 | K | 1 | ROZPOCET | 0 | 0 | 0 | 0 | 0 | 1 | 0 | 4 | 272
| P |  | Poznámka k položce: Poznámka k položce: rozměry: 78x55 mm, výška 100 mm | [15 empty] | P | 1
137 | K | 725850145R00 | Ventily odpadní pro klimatizační vzduchotechnické jednotky, odvody kondenzátu z komínů, materiál PP, odpad vodorovný; vodní zápach. uzávěrka, D 40 mm, včetnně dodávky materiálu | kus | 93 |  | 0 | RTS 25/ II |  |  | základní |  | 0 | 0 | 0 | 0 | 0 | 4 | K | 1 | ROZPOCET | 0 | 0 | 0 | 0 | 0 | 1 | 0 | 4 | 274
138 | K | 721223423MT1 | Montáž podlahové vpusti | kus | 56 |  | 0 | Vlastní |  |  | základní |  | 0 | 0 | 0 | 0 | 0 | 4 | K | 1 | ROZPOCET | 0 | 0 | 0 | 0 | 0 | 1 | 0 | 4 | 276
| P |  | Poznámka k položce: Poznámka k položce: 13+15+1+27 | [15 empty] | P | 1
139 | K | 55162400R | Vpust podlahová materiál: plast; mřížka nerezová; dl = 123 mm; š = 123 mm; stav. výška od 158 mm; odtok svislý 50/75/110 mm; zatížení: K 3; příslušenství: sifon, izolační límec | kus | 13 |  | 0 | RTS 25/ II |  |  | základní |  | 0 | 0 | 0 | 0 | 0 | 4 | K | 1 | ROZPOCET | 0 | 0 | 0 | 0 | 0 | 1 | 0 | 4 | 278
140 | K | 55162452R | Vpust podlahová materiál: plast; mřížka nerezová; dl = 123 mm; š = 123 mm; stav. výška od 93 mm; odtok boční 40/50 mm; zatížení: K 3; příslušenství: sifon, izolační límec | kus | 15 |  | 0 | RTS 25/ II |  |  | základní |  | 0 | 0 | 0 | 0 | 0 | 4 | K | 1 | ROZPOCET | 0 | 0 | 0 | 0 | 0 | 1 | 0 | 4 | 280
141 | K | 55162275.AR | Vpust podlahová materiál: plast; mřížka plastová; dl = 150 mm; š = 150 mm; stav. výška od 170 mm; odtok boční 75/110 mm; zatížení: K 3; příslušenství: kalový koš, sifon, izolační límec | kus | 1 |  | 0 | RTS 25/ II |  |  | základní |  | 0 | 0 | 0 | 0 | 0 | 4 | K | 1 | ROZPOCET | 0 | 0 | 0 | 0 | 0 | 1 | 0 | 4 | 282
142 | K | 55162452T | Vpust podlahová; materiál: plast; mřížka nerezová; dl = 123 mm; š = 123 mm; stav. výška od 93 mm, odtok boční DN 40/50 mm; zatížení: K 3; příslušenství: SUCHÝ SIFON, izolační límec | kus | 27 |  | 0 | Vlastní |  |  | základní |  | 0 | 0 | 0 | 0 | 0 | 4 | K | 1 | ROZPOCET | 0 | 0 | 0 | 0 | 0 | 1 | 0 | 4 | 284
143 | K | 998721102R00 | Přesun hmot pro vnitřní kanalizaci v objektech výšky do 12 m | t | 1.159 |  | 0 | RTS 25/ II |  |  | základní |  | 0 | 0 | 0 | 0 | 0 | 4 | K | 1 | ROZPOCET | 0 | 0 | 0 | 0 | 0 | 1 | 0 | 4 | 286
| P |  | Poznámka k položce: Poznámka k položce: 50 m vodorovně, měřeno od těžiště půdorysné plochy skládky do těžiště půdorysné plochy objektu | [15 empty] | P | 1
| D | 722.1 | Vnitřní vodovod - potrubí |  |  |  | 0 | [5 empty] | 0 |  | 0 |  | 0 | 1 | D | 0 | ROZPOCET | [6 empty] | 0
144 | K | 722152305R00 | Potrubí nerezové, lisované pro nepitnou vodu, d 35, s 1,5 mm, nerez 1.4520, Trubka ocelová svařovaná; hladká; materiál: korozivzdorná ocel; značka: 1.4520; DN = 32; de = 35,0 mm; tl. stěny = 1,5 mm; PN 16; teplota média do ... | m | 150 |  | 0 | RTS 25/ II |  |  | základní |  | 0 | 0 | 0 | 0 | 0 | 4 | K | 1 | ROZPOCET | 0 | 0 | 0 | 0 | 0 | 1 | 0 | 4 | 288
| P |  | Poznámka k položce: Poznámka k položce: bez zednických výpomocí Včetně pomocného lešení o výšce podlahy do 1900 mm a pro zatížení do 1,5 kPa. | [15 empty] | P | 1
145 | K | 722152306R00 | Potrubí nerezové, lisované pro nepitnou vodu, d 42, s 1,5 mm, nerez 1.4520, Trubka ocelová svařovaná; hladká; materiál: korozivzdorná ocel; značka: 1.4520; DN = 40; de = 42,0 mm; tl. stěny = 1,5 mm; PN 16; teplota média do ... | m | 91 |  | 0 | RTS 25/ II |  |  | základní |  | 0 | 0 | 0 | 0 | 0 | 4 | K | 1 | ROZPOCET | 0 | 0 | 0 | 0 | 0 | 1 | 0 | 4 | 290
| P |  | Poznámka k položce: Poznámka k položce: bez zednických výpomocí Včetně pomocného lešení o výšce podlahy do 1900 mm a pro zatížení do 1,5 kPa. | [15 empty] | P | 1
146 | K | 722152307R00 | Potrubí nerezové, lisované pro nepitnou vodu, d 54, s 1,5 mm, nerez 1.4520, Trubka ocelová svařovaná; hladká; materiál: korozivzdorná ocel; značka: 1.4520; DN = 50; de = 54,0 mm; tl. stěny = 1,5 mm; PN 16; teplota média do ... | m | 36 |  | 0 | RTS 25/ II |  |  | základní |  | 0 | 0 | 0 | 0 | 0 | 4 | K | 1 | ROZPOCET | 0 | 0 | 0 | 0 | 0 | 1 | 0 | 4 | 292
| P |  | Poznámka k položce: Poznámka k položce: bez zednických výpomocí Včetně pomocného lešení o výšce podlahy do 1900 mm a pro zatížení do 1,5 kPa. | [15 empty] | P | 1
147 | K | 722171212R00 | Potrubí z plastických hmot polyetylenové potrubí PE-HD, D 25 mm, s 2,3 mm, PN 10, svěrné spojky, včetně zednických výpomocí, Trubka plastová materiál: PE 80; ohebná; de = 25,0 mm; tl. stěny = 2,3 mm; PN 10; SDR 11,0; teplota média do 30 °C | m | 48 |  | 0 | RTS 25/ II |  |  | základní |  | 0 | 0 | 0 | 0 | 0 | 4 | K | 1 | ROZPOCET | 0 | 0 | 0 | 0 | 0 | 1 | 0 | 4 | 294
| P |  | Poznámka k položce: Poznámka k položce: včetně tvarovek, bez zednických výpomocí Potrubí včetně tvarovek, rozebiratelných svěrných spojek a zednických výpomocí. Včetně pomocného lešení o výšce podlahy do 1900 mm a pro zatížení do 1,5 kPa. užitková voda : 48 | [15 empty] | P | 1
148 | K | 722171213R00 | Potrubí z plastických hmot polyetylenové potrubí PE-HD, D 32 mm, s 3,0 mm, PN 10, svěrné spojky, včetně zednických výpomocí, Trubka plastová materiál: PE 80; ohebná; de = 32,0 mm; tl. stěny = 3,0 mm; PN 10; SDR 11,0; teplota média do 30 °C | m | 3 |  | 0 | RTS 25/ II |  |  | základní |  | 0 | 0 | 0 | 0 | 0 | 4 | K | 1 | ROZPOCET | 0 | 0 | 0 | 0 | 0 | 1 | 0 | 4 | 296
| P |  | Poznámka k položce: Poznámka k položce: včetně tvarovek, bez zednických výpomocí Potrubí včetně tvarovek, rozebiratelných svěrných spojek a zednických výpomocí. Včetně pomocného lešení o výšce podlahy do 1900 mm a pro zatížení do 1,5 kPa. studená voda : 3 | [15 empty] | P | 1
149 | K | 722178313R10 | Potrubí vodovodní C-PVC, de 20, PN 16 | m | 1100 |  | 0 | Vlastní |  |  | základní |  | 0 | 0 | 0 | 0 | 0 | 4 | K | 1 | ROZPOCET | 0 | 0 | 0 | 0 | 0 | 1 | 0 | 4 | 298
| P |  | Poznámka k položce: Potrubí s odolností na Cl O2, max. teplota/koncentrace/čas expozice a tlaková třída) nutno potvrdit v chemické tabulce konkrétního výrobce potrubí Poznámka k položce: Včetně pomocného lešení o výšce podlahy do 1900 mm a pro zatížení do 1,5 kPa. SV : 373 TV : 325 C : 402 | [15 empty] | P | 1
150 | K | 722178314R10 | Potrubí vodovodní C-PVC, de 25, PN 16 | m | 872 |  | 0 | Vlastní |  |  | základní |  | 0 | 0 | 0 | 0 | 0 | 4 | K | 1 | ROZPOCET | 0 | 0 | 0 | 0 | 0 | 1 | 0 | 4 | 300
| P |  | Poznámka k položce:Potrubí s odolností na Cl O2, max. teplota/koncentrace/čas expozice a tlaková třída) nutno potvrdit v chemické tabulce konkrétního výrobce potrubí Poznámka k položce: Včetně pomocného lešení o výšce podlahy do 1900 mm a pro zatížení do 1,5 kPa. SV : 368 TV : 393 C : 111 | [15 empty] | P | 1
151 | K | 722178315R10 | Potrubí vodovodní C-PVC, de 32, PN 16 | m | 510 |  | 0 | Vlastní |  |  | základní |  | 0 | 0 | 0 | 0 | 0 | 4 | K | 1 | ROZPOCET | 0 | 0 | 0 | 0 | 0 | 1 | 0 | 4 | 302
| P |  | Poznámka k položce:Potrubí s odolností na Cl O2, max. teplota/koncentrace/čas expozice a tlaková třída) nutno potvrdit v chemické tabulce konkrétního výrobce potrubí Poznámka k položce: Včetně pomocného lešení o výšce podlahy do 1900 mm a pro zatížení do 1,5 kPa. SV : 323 TV : 176 C : 11 | [15 empty] | P | 1
152 | K | 722178316R10 | Potrubí vodovodní C-PVC, de 40, PN 16 | m | 222 |  | 0 | Vlastní |  |  | základní |  | 0 | 0 | 0 | 0 | 0 | 4 | K | 1 | ROZPOCET | 0 | 0 | 0 | 0 | 0 | 1 | 0 | 4 | 304
| P |  | Poznámka k položce:Potrubí s odolností na Cl O2, max. teplota/koncentrace/čas expozice a tlaková třída) nutno potvrdit v chemické tabulce konkrétního výrobce potrubí Poznámka k položce: Včetně pomocného lešení o výšce podlahy do 1900 mm a pro zatížení do 1,5 kPa. SV : 108 TV : 83 C : 31 | [15 empty] | P | 1
153 | K | 722178317R10 | Potrubí vodovodní C-PVC, de 50, PN 16 | m | 243 |  | 0 | Vlastní |  |  | základní |  | 0 | 0 | 0 | 0 | 0 | 4 | K | 1 | ROZPOCET | 0 | 0 | 0 | 0 | 0 | 1 | 0 | 4 | 306
| P |  | Poznámka k položce:Potrubí s odolností na Cl O2, max. teplota/koncentrace/čas expozice a tlaková třída) nutno potvrdit v chemické tabulce konkrétního výrobce potrubí Poznámka k položce: Včetně pomocného lešení o výšce podlahy do 1900 mm a pro zatížení do 1,5 kPa. SV : 109 TV : 110 C : 24 | [15 empty] | P | 1
154 | K | 722178318R10 | Potrubí vodovodní C-PVC, de 63, PN 16 | m | 104 |  | 0 | Vlastní |  |  | základní |  | 0 | 0 | 0 | 0 | 0 | 4 | K | 1 | ROZPOCET | 0 | 0 | 0 | 0 | 0 | 1 | 0 | 4 | 308
| P |  | Poznámka k položce:Potrubí s odolností na Cl O2, max. teplota/koncentrace/čas expozice a tlaková třída) nutno potvrdit v chemické tabulce konkrétního výrobce potrubí Poznámka k položce: Včetně pomocného lešení o výšce podlahy do 1900 mm a pro zatížení do 1,5 kPa. SV : 54 TV : 50 | [15 empty] | P | 1
155 | K | 722178319R10 | Potrubí vodovodní C-PVC, de 75, PN 16 | m | 108 |  | 0 | Vlastní |  |  | základní |  | 0 | 0 | 0 | 0 | 0 | 4 | K | 1 | ROZPOCET | 0 | 0 | 0 | 0 | 0 | 1 | 0 | 4 | 310
| P |  | Poznámka k položce:Potrubí s odolností na Cl O2, max. teplota/koncentrace/čas expozice a tlaková třída) nutno potvrdit v chemické tabulce konkrétního výrobce potrubí Poznámka k položce: Včetně pomocného lešení o výšce podlahy do 1900 mm a pro zatížení do 1,5 kPa. SV : 90 TV : 18 | [15 empty] | P | 1
156 | K | 722280106R00 | Tlaková zkouška vodovodního potrubí do DN 32 | m | 2683 |  | 0 | RTS 25/ II |  |  | základní |  | 0 | 0 | 0 | 0 | 0 | 4 | K | 1 | ROZPOCET | 0 | 0 | 0 | 0 | 0 | 1 | 0 | 4 | 312
| P |  | Poznámka k položce: Poznámka k položce: Včetně dodávky vody, uzavření a zabezpečení konců potrubí. 150+48+3+1100+872+510 | [15 empty] | P | 1
157 | K | 722280107R00 | Tlaková zkouška vodovodního potrubí přes DN 32 do DN 40 | m | 313 |  | 0 | RTS 25/ II |  |  | základní |  | 0 | 0 | 0 | 0 | 0 | 4 | K | 1 | ROZPOCET | 0 | 0 | 0 | 0 | 0 | 1 | 0 | 4 | 314
| P |  | Poznámka k položce: Poznámka k položce: Včetně dodávky vody, uzavření a zabezpečení konců potrubí. 91+222 | [15 empty] | P | 1
158 | K | 722280108R00 | Tlaková zkouška vodovodního potrubí přes DN 40 do DN 50 | m | 279 |  | 0 | RTS 25/ II |  |  | základní |  | 0 | 0 | 0 | 0 | 0 | 4 | K | 1 | ROZPOCET | 0 | 0 | 0 | 0 | 0 | 1 | 0 | 4 | 316
| P |  | Poznámka k položce: Poznámka k položce: Včetně dodávky vody, uzavření a zabezpečení konců potrubí. 36+243 | [15 empty] | P | 1
159 | K | 722280109R00 | Tlaková zkouška vodovodního potrubí přes DN 50 do DN 65 | m | 212 |  | 0 | RTS 25/ II |  |  | základní |  | 0 | 0 | 0 | 0 | 0 | 4 | K | 1 | ROZPOCET | 0 | 0 | 0 | 0 | 0 | 1 | 0 | 4 | 318
| P |  | Poznámka k položce: Poznámka k položce: Včetně dodávky vody, uzavření a zabezpečení konců potrubí. 104+108 | [15 empty] | P | 1
160 | K | 722290234R00 | Proplach a dezinfekce vodovodního potrubí do DN 80 | m | 3487 |  | 0 | RTS 25/ II |  |  | základní |  | 0 | 0 | 0 | 0 | 0 | 4 | K | 1 | ROZPOCET | 0 | 0 | 0 | 0 | 0 | 1 | 0 | 4 | 320
| P |  | Poznámka k položce: Poznámka k položce: Včetně dodání desinfekčního prostředku. 2683+313+279+212 | [15 empty] | P | 1
161 | K | 722190401R00 | Vyvedení a upevnění výpustek DN 15 | kus | 344 |  | 0 | RTS 25/ II |  |  | základní |  | 0 | 0 | 0 | 0 | 0 | 4 | K | 1 | ROZPOCET | 0 | 0 | 0 | 0 | 0 | 1 | 0 | 4 | 322
162 | K | 722190402R00 | Vyvedení a upevnění výpustek DN 20 | kus | 9 |  | 0 | RTS 25/ II |  |  | základní |  | 0 | 0 | 0 | 0 | 0 | 4 | K | 1 | ROZPOCET | 0 | 0 | 0 | 0 | 0 | 1 | 0 | 4 | 324
163 | K | 998722102R00 | Přesun hmot pro vnitřní vodovod v objektech výšky do 12 m | t | 3.127 |  | 0 | RTS 25/ II |  |  | základní |  | 0 | 0 | 0 | 0 | 0 | 4 | K | 1 | ROZPOCET | 0 | 0 | 0 | 0 | 0 | 1 | 0 | 4 | 326
| P |  | Poznámka k položce: Poznámka k položce: vodorovně do 50 m | [15 empty] | P | 1
| D | 722.2 | Vnitřní vodovod - armatury |  |  |  | 0 | [5 empty] | 0 |  | 0 |  | 0 | 1 | D | 0 | ROZPOCET | [6 empty] | 0
164 | K | 722224212R00 | Ventil mrazuvzdorný, DN 20, včetně dodávky | kus | 2 |  | 0 | RTS 25/ II |  |  | základní |  | 0 | 0 | 0 | 0 | 0 | 4 | K | 1 | ROZPOCET | 0 | 0 | 0 | 0 | 0 | 1 | 0 | 4 | 328
165 | K | 722236317R00 | Ventil vodovodní, uzavírací, šikmý, 2x vnitřní závit, PN 10, DN 65, | kus | 3 |  | 0 | RTS 25/ II |  |  | základní |  | 0 | 0 | 0 | 0 | 0 | 4 | K | 1 | ROZPOCET | 0 | 0 | 0 | 0 | 0 | 1 | 0 | 4 | 330
166 | K | 722238312R00 | Ventil | kus | 66 |  | 0 | RTS 25/ II |  |  | základní |  | 0 | 0 | 0 | 0 | 0 | 4 | K | 1 | ROZPOCET | 0 | 0 | 0 | 0 | 0 | 1 | 0 | 4 | 332
| P |  | Poznámka k položce: Poznámka k položce: ventil uzavírací pro vodovod; přímý; DN 15; těleso mosaz; ovládání manuální; pracovní teplota do 65 ° C : 66 | [15 empty] | P | 1
167 | K | 722238313R00 | Ventil | kus | 109 |  | 0 | RTS 25/ II |  |  | základní |  | 0 | 0 | 0 | 0 | 0 | 4 | K | 1 | ROZPOCET | 0 | 0 | 0 | 0 | 0 | 1 | 0 | 4 | 334
| P |  | Poznámka k položce: Poznámka k položce: ventil uzavírací pro vodovod; přímý; DN 20; těleso mosaz; ovládání manuální; pracovní teplota do 65 ° C : 109 | [15 empty] | P | 1
168 | K | 722238314R00 | Ventil | kus | 14 |  | 0 | RTS 25/ II |  |  | základní |  | 0 | 0 | 0 | 0 | 0 | 4 | K | 1 | ROZPOCET | 0 | 0 | 0 | 0 | 0 | 1 | 0 | 4 | 336
| P |  | Poznámka k položce: Poznámka k položce: ventil uzavírací pro vodovod; přímý; DN 25; těleso mosaz; ovládání manuální; pracovní teplota do 65 ° C : 14 | [15 empty] | P | 1
169 | K | 722238315R00 | Ventil | kus | 4 |  | 0 | RTS 25/ II |  |  | základní |  | 0 | 0 | 0 | 0 | 0 | 4 | K | 1 | ROZPOCET | 0 | 0 | 0 | 0 | 0 | 1 | 0 | 4 | 338
| P |  | Poznámka k položce: Poznámka k položce: ventil uzavírací pro vodovod; přímý; DN 32; těleso mosaz; ovládání manuální; pracovní teplota do 65 ° C : 4 | [15 empty] | P | 1
170 | K | 722238316R00 | Ventil | kus | 15 |  | 0 | RTS 25/ II |  |  | základní |  | 0 | 0 | 0 | 0 | 0 | 4 | K | 1 | ROZPOCET | 0 | 0 | 0 | 0 | 0 | 1 | 0 | 4 | 340
| P |  | Poznámka k položce: Poznámka k položce: ventil uzavírací pro vodovod; přímý; DN 40; těleso mosaz; ovládání manuální; pracovní teplota do 65 ° C : 15 | [15 empty] | P | 1
171 | K | 722238317R00 | Ventil | kus | 4 |  | 0 | RTS 25/ II |  |  | základní |  | 0 | 0 | 0 | 0 | 0 | 4 | K | 1 | ROZPOCET | 0 | 0 | 0 | 0 | 0 | 1 | 0 | 4 | 342
| P |  | Poznámka k položce: Poznámka k položce: ventil uzavírací pro vodovod; přímý; DN 50; těleso mosaz; ovládání manuální; pracovní teplota do 65 ° C : 4 | [15 empty] | P | 1
172 | K | 722238331R00 | Ventil | kus | 3 |  | 0 | RTS 25/ II |  |  | základní |  | 0 | 0 | 0 | 0 | 0 | 4 | K | 1 | ROZPOCET | 0 | 0 | 0 | 0 | 0 | 1 | 0 | 4 | 344
| P |  | Poznámka k položce: Poznámka k položce: ventil uzavírací pro vodovod; odvodňovací, přímý; DN 15; těleso mosaz; ovládání manuální; pracovní teplota do 65 ° C : 3 | [15 empty] | P | 1
173 | K | 722238333R00 | Ventil | kus | 5 |  | 0 | RTS 25/ II |  |  | základní |  | 0 | 0 | 0 | 0 | 0 | 4 | K | 1 | ROZPOCET | 0 | 0 | 0 | 0 | 0 | 1 | 0 | 4 | 346
| P |  | Poznámka k položce: Poznámka k položce: ventil uzavírací pro vodovod; odvodňovací, přímý; DN 25; těleso mosaz; ovládání manuální; pracovní teplota do 65 ° C : 5 | [15 empty] | P | 1
174 | K | 722238336R00 | Ventil | kus | 1 |  | 0 | RTS 25/ II |  |  | základní |  | 0 | 0 | 0 | 0 | 0 | 4 | K | 1 | ROZPOCET | 0 | 0 | 0 | 0 | 0 | 1 | 0 | 4 | 348
| P |  | Poznámka k položce: Poznámka k položce: ventil uzavírací pro vodovod; odvodňovací, přímý; DN 50; těleso mosaz; ovládání manuální; pracovní teplota do 65 ° C : 1 | [15 empty] | P | 1
175 | K | 722238612R00 | Ventil vodovodní, zpětný, 2x vnitřní závit, PN 10, DN 20, | kus | 2 |  | 0 | RTS 25/ II |  |  | základní |  | 0 | 0 | 0 | 0 | 0 | 4 | K | 1 | ROZPOCET | 0 | 0 | 0 | 0 | 0 | 1 | 0 | 4 | 350
176 | K | 722238613R00 | Ventil vodovodní, zpětný, 2x vnitřní závit, PN 10, DN 25, | kus | 1 |  | 0 | RTS 25/ II |  |  | základní |  | 0 | 0 | 0 | 0 | 0 | 4 | K | 1 | ROZPOCET | 0 | 0 | 0 | 0 | 0 | 1 | 0 | 4 | 352
177 | K | 722238615R00 | Ventil vodovodní, zpětný, 2x vnitřní závit, PN 10, DN 40, | kus | 1 |  | 0 | RTS 25/ II |  |  | základní |  | 0 | 0 | 0 | 0 | 0 | 4 | K | 1 | ROZPOCET | 0 | 0 | 0 | 0 | 0 | 1 | 0 | 4 | 354
178 | K | 722235573R00 | Kohout kulový s filtrem, mosazný, vnitřní-vnitřní závit, DN 25, PN 25 | kus | 6 |  | 0 | RTS 25/ II |  |  | základní |  | 0 | 0 | 0 | 0 | 0 | 4 | K | 1 | ROZPOCET | 0 | 0 | 0 | 0 | 0 | 1 | 0 | 4 | 356
179 | K | 722235525R00 | Filtr vodovodní, mosazný, vnitřní-vnitřní závit , DN 40, PN 20, včetně dodávky materiálu | kus | 1 |  | 0 | RTS 25/ II |  |  | základní |  | 0 | 0 | 0 | 0 | 0 | 4 | K | 1 | ROZPOCET | 0 | 0 | 0 | 0 | 0 | 1 | 0 | 4 | 358
180 | K | 722235527R00 | Filtr vodovodní, mosazný, vnitřní-vnitřní závit , DN 65, PN 16, včetně dodávky materiálu | kus | 1 |  | 0 | RTS 25/ II |  |  | základní |  | 0 | 0 | 0 | 0 | 0 | 4 | K | 1 | ROZPOCET | 0 | 0 | 0 | 0 | 0 | 1 | 0 | 4 | 360
181 | K | 722259201R00 | Montáž požárního příslušenství hydrantového systému D 25 | kus | 9 |  | 0 | RTS 25/ II |  |  | základní |  | 0 | 0 | 0 | 0 | 0 | 4 | K | 1 | ROZPOCET | 0 | 0 | 0 | 0 | 0 | 1 | 0 | 4 | 362
182 | K | 722259991R00 | Montáž požárního příslušenství Zkoušky a revize tlaková zkouška nástěnného požárního hydrantu | kus | 9 |  | 0 | RTS 25/ II |  |  | základní |  | 0 | 0 | 0 | 0 | 0 | 4 | K | 1 | ROZPOCET | 0 | 0 | 0 | 0 | 0 | 1 | 0 | 4 | 364
183 | K | 722259994R00 | Montáž požárního příslušenství Zkoušky a revize revize nástěnného požárního hydrantu | kus | 9 |  | 0 | RTS 25/ II |  |  | základní |  | 0 | 0 | 0 | 0 | 0 | 4 | K | 1 | ROZPOCET | 0 | 0 | 0 | 0 | 0 | 1 | 0 | 4 | 366
184 | K | 722259995R00 | Montáž požárního příslušenství Zkoušky a revize vystavení revizní zprávy-nástěnný požární hydrant | kus | 9 |  | 0 | RTS 25/ II |  |  | základní |  | 0 | 0 | 0 | 0 | 0 | 4 | K | 1 | ROZPOCET | 0 | 0 | 0 | 0 | 0 | 1 | 0 | 4 | 368
185 | K | 722239103R00 | Montáž armatury závitové se dvěma závity G 1" | kus | 1 |  | 0 | RTS 25/ II |  |  | základní |  | 0 | 0 | 0 | 0 | 0 | 4 | K | 1 | ROZPOCET | 0 | 0 | 0 | 0 | 0 | 1 | 0 | 4 | 370
186 | K | 722239106R00 | Montáž armatury závitové se dvěma závity G 2" | kus | 1 |  | 0 | RTS 25/ II |  |  | základní |  | 0 | 0 | 0 | 0 | 0 | 4 | K | 1 | ROZPOCET | 0 | 0 | 0 | 0 | 0 | 1 | 0 | 4 | 372
187 | K | 734209123R00 | Montáž závitové armatury se třemi závity, G 1/2", bez dodávky materiálu | kus | 19 |  | 0 | RTS 25/ II |  |  | základní |  | 0 | 0 | 0 | 0 | 0 | 4 | K | 1 | ROZPOCET | 0 | 0 | 0 | 0 | 0 | 1 | 0 | 4 | 374
188 | K | 734209124R00 | Montáž závitové armatury se třemi závity, G 3/4", bez dodávky materiálu | kus | 1 |  | 0 | RTS 25/ II |  |  | základní |  | 0 | 0 | 0 | 0 | 0 | 4 | K | 1 | ROZPOCET | 0 | 0 | 0 | 0 | 0 | 1 | 0 | 4 | 376
189 | K | 734209125R00 | Montáž závitové armatury se třemi závity, G 1", bez dodávky materiálu | kus | 1 |  | 0 | RTS 25/ II |  |  | základní |  | 0 | 0 | 0 | 0 | 0 | 4 | K | 1 | ROZPOCET | 0 | 0 | 0 | 0 | 0 | 1 | 0 | 4 | 378
190 | K | 725989100R00 | Montáž krabice podomítkové | kus | 2 |  | 0 | Vlastní |  |  | základní |  | 0 | 0 | 0 | 0 | 0 | 4 | K | 1 | ROZPOCET | 0 | 0 | 0 | 0 | 0 | 1 | 0 | 4 | 380
191 | K | 4498260N | systém hydrantový D25 s tvarově stálou hadicí dl. 30m, do NIKY | kus | 9 |  | 0 | Vlastní |  |  | základní |  | 0 | 0 | 0 | 0 | 0 | 4 | K | 1 | ROZPOCET | 0 | 0 | 0 | 0 | 0 | 1 | 0 | 4 | 382
192 | K | 55110001E | ventil elektromagnetický dvoucestný DN 25 | kus | 1 |  | 0 | Vlastní |  |  | základní |  | 0 | 0 | 0 | 0 | 0 | 4 | K | 1 | ROZPOCET | 0 | 0 | 0 | 0 | 0 | 1 | 0 | 4 | 384
193 | K | 4228345E | zpětný ventil - kontrolovatelná zpětná armatura závitová DN50 | kus | 1 |  | 0 | Vlastní |  |  | základní |  | 0 | 0 | 0 | 0 | 0 | 4 | K | 1 | ROZPOCET | 0 | 0 | 0 | 0 | 0 | 1 | 0 | 4 | 386
194 | K | 5510202R1 | ventil termostatický regulační DN 15 | kus | 19 |  | 0 | Vlastní |  |  | základní |  | 0 | 0 | 0 | 0 | 0 | 4 | K | 1 | ROZPOCET | 0 | 0 | 0 | 0 | 0 | 1 | 0 | 4 | 388
195 | K | 5510202R2 | ventil termostatický regulační DN 20 | kus | 1 |  | 0 | Vlastní |  |  | základní |  | 0 | 0 | 0 | 0 | 0 | 4 | K | 1 | ROZPOCET | 0 | 0 | 0 | 0 | 0 | 1 | 0 | 4 | 390
196 | K | 5510202R3 | ventil termostatický regulační DN 25 | kus | 1 |  | 0 | Vlastní |  |  | základní |  | 0 | 0 | 0 | 0 | 0 | 4 | K | 1 | ROZPOCET | 0 | 0 | 0 | 0 | 0 | 1 | 0 | 4 | 392
197 | K | 3457154K | krabice podomítková pro uzávěry, 250 x 250 mm | kus | 2 |  | 0 | Vlastní |  |  | základní |  | 0 | 0 | 0 | 0 | 0 | 4 | K | 1 | ROZPOCET | 0 | 0 | 0 | 0 | 0 | 1 | 0 | 4 | 394
198 | K | 998722102R00 | Přesun hmot pro vnitřní vodovod v objektech výšky do 12 m | t | 0.285 |  | 0 | RTS 25/ II |  |  | základní |  | 0 | 0 | 0 | 0 | 0 | 4 | K | 1 | ROZPOCET | 0 | 0 | 0 | 0 | 0 | 1 | 0 | 4 | 396
| P |  | Poznámka k položce: Poznámka k položce: vodorovně do 50 m | [15 empty] | P | 1
| D | 722.3 | Vnitřní vodovod - fakturační vodoměrná sestava |  |  |  | 0 | [5 empty] | 0 |  | 0 |  | 0 | 1 | D | 0 | ROZPOCET | [6 empty] | 0
199 | K | 857601101R00 | Montáž litinových tvarovek na potrubí litinovém tlakovém jednoosých, na potrubí z trub hrdlových v otevřeném výkopu, v otevřeném kanálu nebo v šachtě, DN 80 | kus | 3 |  | 0 | RTS 25/ II |  |  | základní |  | 0 | 0 | 0 | 0 | 0 | 4 | K | 1 | ROZPOCET | 0 | 0 | 0 | 0 | 0 | 1 | 0 | 4 | 398
200 | K | 891214121R00 | Montáž vodovodních armatur na potrubí kompenzátorů ucpávkových a gumových nebo montážních vložek, DN 50 | kus | 1 |  | 0 | RTS 25/ II |  |  | základní |  | 0 | 0 | 0 | 0 | 0 | 4 | K | 1 | ROZPOCET | 0 | 0 | 0 | 0 | 0 | 1 | 0 | 4 | 400
201 | K | 891184195R00 | Montáž vodovodních armatur na potrubí příplatek k ceně za montáž kompenzátorů ucpávkových a gumových nebo montážních vložek v objektech, DN 40 až DN 1200 | kus | 1 |  | 0 | RTS 25/ II |  |  | základní |  | 0 | 0 | 0 | 0 | 0 | 4 | K | 1 | ROZPOCET | 0 | 0 | 0 | 0 | 0 | 1 | 0 | 4 | 402
202 | K | 722269101R00 | Montáž vodoměru přírubového šroubového, DN 50 | kus | 1 |  | 0 | RTS 25/ II |  |  | základní |  | 0 | 0 | 0 | 0 | 0 | 4 | K | 1 | ROZPOCET | 0 | 0 | 0 | 0 | 0 | 1 | 0 | 4 | 404
203 | K | 5525121012R | Trubka litinová DN = 50; stav. délka = 200 mm; povrchová úprava: vně i uvnitř epoxidová pryskyřice; PN 40 | kus | 3 |  | 0 | RTS 25/ II |  |  | základní |  | 0 | 0 | 0 | 0 | 0 | 4 | K | 1 | ROZPOCET | 0 | 0 | 0 | 0 | 0 | 1 | 0 | 4 | 406
204 | K | 42274512R | kompenzátor pryžový přírubový; pro průmysl.dodávky vody, topné a ventilační systémy; DN 50; l = 99 mm; stlačený vzduch a čerpací systémy; provozní tlak do 16,0 bar; provozní teplota -10 až 90 °C | kus | 1 |  | 0 | RTS 25/ II |  |  | základní |  | 0 | 0 | 0 | 0 | 0 | 4 | K | 1 | ROZPOCET | 0 | 0 | 0 | 0 | 0 | 1 | 0 | 4 | 408
205 | K | 3882173V | vodoměr přírubový DN50 impulzní s výstupem Mbus; Qn=30m3/hod | kus | 1 |  | 0 | Vlastní |  |  | základní |  | 0 | 0 | 0 | 0 | 0 | 4 | K | 1 | ROZPOCET | 0 | 0 | 0 | 0 | 0 | 1 | 0 | 4 | 410
206 | K | 998722101R00 | Přesun hmot pro vnitřní vodovod v objektech výšky do 6 m | t | 0.052 |  | 0 | RTS 25/ II |  |  | základní |  | 0 | 0 | 0 | 0 | 0 | 4 | K | 1 | ROZPOCET | 0 | 0 | 0 | 0 | 0 | 1 | 0 | 4 | 412
| P |  | Poznámka k položce: Poznámka k položce: vodorovně do 50 m | [15 empty] | P | 1
| D | 724.1 | Strojní vybavení - kanalizace |  |  |  | 0 | [5 empty] | 0 |  | 0 |  | 0 | 1 | D | 0 | ROZPOCET | [6 empty] | 0
207 | K | 722190504R00 | Přípojka odsávací, , DN 32, Trubka ocelová svařovaná; závitová; konec: bez závitů a nátrubku; materiál: uhlíková ocel; značka: S195T (1.0026); DN = 32; de = 42,4 mm; tl. stěny... | soubor | 2 |  | 0 | RTS 25/ II |  |  | základní |  | 0 | 0 | 0 | 0 | 0 | 4 | K | 1 | ROZPOCET | 0 | 0 | 0 | 0 | 0 | 1 | 0 | 4 | 414
| P |  | Poznámka k položce: Poznámka k položce: montáž přečerpávacího boxu : 2 | [15 empty] | P | 1
208 | K | 724149101R00 | Čerpadla vodovodní strojní montáž čerpadel pnorných bez potrubí a příslušnství o výkonu do 40 l | kus | 6 |  | 0 | RTS 25/ II |  |  | základní |  | 0 | 0 | 0 | 0 | 0 | 4 | K | 1 | ROZPOCET | 0 | 0 | 0 | 0 | 0 | 1 | 0 | 4 | 416
| P |  | Poznámka k položce: Poznámka k položce: 2+4 | [15 empty] | P | 1
209 | K | 732429111K00 | Montáž čerpadla kondenzátu | soubor | 37 |  | 0 | Vlastní |  |  | základní |  | 0 | 0 | 0 | 0 | 0 | 4 | K | 1 | ROZPOCET | 0 | 0 | 0 | 0 | 0 | 1 | 0 | 4 | 418
210 | K | 4266310R | Box přečerpávací, užit. objem 20 l, 230 V, 300 W, Hmax 7,5 m, Qmax 7 m3/hod | kus | 2 |  | 0 | Vlastní |  |  | základní |  | 0 | 0 | 0 | 0 | 0 | 4 | K | 1 | ROZPOCET | 0 | 0 | 0 | 0 | 0 | 1 | 0 | 4 | 420
211 | K | 4261040C1 | Čerpadlo kalové ponorné do šedé vody, plovákový spínač (q=1,8 m3/hod, h=10 m) | kus | 2 |  | 0 | Vlastní |  |  | základní |  | 0 | 0 | 0 | 0 | 0 | 4 | K | 1 | ROZPOCET | 0 | 0 | 0 | 0 | 0 | 1 | 0 | 4 | 422
212 | K | 4261040C3 | Čerpadlo kalové ponorné pro vody s abrazivním znečištěním, plovákový spínač (q=11,0 m3/hod, h=10 m) | kus | 4 |  | 0 | Vlastní |  |  | základní |  | 0 | 0 | 0 | 0 | 0 | 4 | K | 1 | ROZPOCET | 0 | 0 | 0 | 0 | 0 | 1 | 0 | 4 | 424
213 | K | 42610975M | Čerpadlo kondenzátu, 230 V, 50 Hz, 56 x 66 x 105 mm, průtok 8 l/hod, max. výtlačná výška 8 m, max. sací výška 5 m | kus | 37 |  | 0 | Vlastní |  |  | základní |  | 0 | 0 | 0 | 0 | 0 | 4 | K | 1 | ROZPOCET | 0 | 0 | 0 | 0 | 0 | 1 | 0 | 4 | 426
214 | K | 998724102R00 | Přesun hmot pro strojní vybavení v objektech výšky do 12 m | t | 0.177 |  | 0 | RTS 25/ II |  |  | základní |  | 0 | 0 | 0 | 0 | 0 | 4 | K | 1 | ROZPOCET | 0 | 0 | 0 | 0 | 0 | 1 | 0 | 4 | 428
| P |  | Poznámka k položce: Poznámka k položce: vodorovně do 50 m | [15 empty] | P | 1
| D | 724.2 | Strojní vybavení - vodovod |  |  |  | 0 | [5 empty] | 0 |  | 0 |  | 0 | 1 | D | 0 | ROZPOCET | [6 empty] | 0
215 | K | 72472000 | Montáž dávkovacího zařízení | kus | 1 |  | 0 | Vlastní |  |  | základní |  | 0 | 0 | 0 | 0 | 0 | 4 | K | 1 | ROZPOCET | 0 | 0 | 0 | 0 | 0 | 1 | 0 | 4 | 430
216 | K | 72472002 | Dopojení, zprovoznění vč. přípravy prvního roztoku dávkovače | kus | 1 |  | 0 | Vlastní |  |  | základní |  | 0 | 0 | 0 | 0 | 0 | 4 | K | 1 | ROZPOCET | 0 | 0 | 0 | 0 | 0 | 1 | 0 | 4 | 432
217 | K | 72472004 | Montáž změkčovací sestavy | kus | 1 |  | 0 | Vlastní |  |  | základní |  | 0 | 0 | 0 | 0 | 0 | 4 | K | 1 | ROZPOCET | 0 | 0 | 0 | 0 | 0 | 1 | 0 | 4 | 434
218 | K | 72472006 | Dopojení, zprovoznění a zaškolení obsluhy změkčovače | kus | 1 |  | 0 | Vlastní |  |  | základní |  | 0 | 0 | 0 | 0 | 0 | 4 | K | 1 | ROZPOCET | 0 | 0 | 0 | 0 | 0 | 1 | 0 | 4 | 436
219 | K | 72219022D00 | Montáž vč. dopojení demineralizační kolony | kus | 3 |  | 0 | Vlastní |  |  | základní |  | 0 | 0 | 0 | 0 | 0 | 4 | K | 1 | ROZPOCET | 0 | 0 | 0 | 0 | 0 | 1 | 0 | 4 | 438
220 | K | 732429112R00 | Čerpadla teplovodní Montáž čerpadel teplovodních oběhových spirálních DN 40 | soubor | 2 |  | 0 | RTS 25/ II |  |  | základní |  | 0 | 0 | 0 | 0 | 0 | 4 | K | 1 | ROZPOCET | 0 | 0 | 0 | 0 | 0 | 1 | 0 | 4 | 440
221 | K | 72472208 | Dávkovací zařízení chemie | kus | 1 |  | 0 | Vlastní |  |  | základní |  | 0 | 0 | 0 | 0 | 0 | 4 | K | 1 | ROZPOCET | 0 | 0 | 0 | 0 | 0 | 1 | 0 | 4 | 442
| P |  | Poznámka k položce: Poznámka k položce: dodávka zařízení : 1 Začátek provozního součtu pulzní vodoměr, horizontální, DN50, Q3 25 m3/hod : 1 dávkovací čerpadlo s magnetem, 2,3 l/h při 8 bar, max zdvihová frekvence 160/min : 1 nástěnná konzole PP : 1 PE zásobník 75 l, v 650 mm, pr. 460 mm : 1 záchytná vana PE, kruhová svařovaná, v 450 mm, pr. 500 mm : 1 sání pevné DN6, 540 mm, PVC, 2x plovák hlídání minimální hladiny : 1 sací hlavice (1m) PVC, pr. 4/6 mm : 1 hadicové napojení sání pro 4/6 mm : 1 ruční míchadlo PVC, pro barel : 1 vstřikovač PVDF/FPM, vnější závit 1/2" - vnější závit 5/8" : 1 hadicové napojení vstřikovače, vnější závit 5/8", napojení pro hadici 4/6 mm : 1 výtlačné vedení (3m) pr. 4/6 : 1 přepadové vedení (2m) PVC : 1 chemie - dvousložkový přípravek chlordioxidu 2 x 0,5 kg pro přípravu 25l roztoku : 1 titrační sada pro ruční měření chlordioxidu ve vodě : 1 Konec provozního součtu | [15 empty] | P | 1
222 | K | 72472210 | Změkčovací filtr - úprava tvrdosti | kus | 1 |  | 0 | Vlastní |  |  | základní |  | 0 | 0 | 0 | 0 | 0 | 4 | K | 1 | ROZPOCET | 0 | 0 | 0 | 0 | 0 | 1 | 0 | 4 | 444
| P |  | Poznámka k položce: Poznámka k položce: dodávka zařízení : 1 Začátek provozního součtu filtr mechanických nečistot závitový, DN50, max. průtok 15 m3/hod, 60 mikrometrů : 2 automatický změkčovací filtr, kapacita 2400, napojení 2", max. průtok 20 m3/hod - automatický řídící ventil, sklolaminátová láhev s podstavcem, solná nádoba s víkem 500 l, změkčovací pryskyřice 600 l, plovákový ventil : 1 membránový ventil 64 x 64 - 2" : 1 kapky na měření tvrdosti vody : 1 chemie na prvotní spuštění - 500kg regenační sůl : 1 Konec provozního součtu | [15 empty] | P | 1
223 | K | 72472212 | Demineralizační kolona 5 µS/cm DKC11 | kus | 3 |  | 0 | Vlastní |  |  | základní |  | 0 | 0 | 0 | 0 | 0 | 4 | K | 1 | ROZPOCET | 0 | 0 | 0 | 0 | 0 | 1 | 0 | 4 | 446
224 | K | 42610975C | Čerpadlo cirkulační DN40, 0,97m3/hod, 10kPa, 1,01m | kus | 2 |  | 0 | Vlastní |  |  | základní |  | 0 | 0 | 0 | 0 | 0 | 4 | K | 1 | ROZPOCET | 0 | 0 | 0 | 0 | 0 | 1 | 0 | 4 | 448
225 | K | 998724201R00 | Přesun hmot pro strojní vybavení v objektech výšky do 6 m | % |  |  | 0 | RTS 25/ II |  |  | základní |  | 0 | 0 | 0 | 0 | 0 | 4 | K | 1 | ROZPOCET | 0 | 0 | 0 | 0 | 0 | 1 | 0 | 4 | 450
| P |  | Poznámka k položce: Poznámka k položce: vodorovně do 50 m | [15 empty] | P | 1
| D | 725 | Zařizovací předměty |  |  |  | 0 | [5 empty] | 0 |  | 0 |  | 0 | 2 | D | 0 | ROZPOCET | [6 empty] | 0
226 | K | 725814103R00 | Ventil rohový, mosazný, bez matky, DN 15 x DN 10, včetně dodávky materiálu | soubor | 196 |  | 0 | RTS 25/ II |  |  | základní |  | 0 | 0 | 0 | 0 | 0 | 16 | K | 1 | ROZPOCET | 0 | 0 | 0 | 0 | 0 | 1 | 0 | 16 | 452
| P |  | Poznámka k položce: Poznámka k položce: U1 : 48*2 U1i : 4*2 U1a : 13*2 U1ai : 1*2 U2 : 5*2 U2i : 3*2 D1 : 21*2 D4 : 2*2 V2 : 1*2 | [15 empty] | P | 1
227 | K | 725814122R00 | Ventil pračkový, mosazný, se zpětnou klapkou, DN 15 x DN 20, včetně dodávky materiálu | soubor | 14 |  | 0 | RTS 25/ II |  |  | základní |  | 0 | 0 | 0 | 0 | 0 | 16 | K | 1 | ROZPOCET | 0 | 0 | 0 | 0 | 0 | 1 | 0 | 16 | 454
228 | K | 725860182R00 | Zápachová uzávěrka (sifon) pro zařizovací předměty D 40/50 mm; podomítková, pro pračky/myčky; PE; příslušenství přip. koleno, krycí deska nerez, montážní kryt, nástěnka mosaz, montážní deska, včetně..., Uzávěrka zápachová ZTI | kus | 5 |  | 0 | RTS 25/ II |  |  | základní |  | 0 | 0 | 0 | 0 | 0 | 16 | K | 1 | ROZPOCET | 0 | 0 | 0 | 0 | 0 | 1 | 0 | 16 | 456
| P |  | Poznámka k položce: Poznámka k položce: myčka - není dodávkou ZTI : 1 pračka - není dodávkou ZTI : 2 sušička - není dodávkou ZTI : 2 | [15 empty] | P | 1
229 | K | 725119306R00 | Klozetové mísy montáž závěsné | soubor | 45 |  | 0 | RTS 25/ II |  |  | základní |  | 0 | 0 | 0 | 0 | 0 | 16 | K | 1 | ROZPOCET | 0 | 0 | 0 | 0 | 0 | 1 | 0 | 16 | 458
| P |  | Poznámka k položce: Poznámka k položce: 11+1+26+7 | [15 empty] | P | 1
230 | K | 5523150V1 | Klozet závěsný nerezový vč. tvrzeného sedátka, š. 356 mm, h. 560 mm, v. 370 mm | kus | 11 |  | 0 | Vlastní |  |  | základní |  | 0 | 0 | 0 | 0 | 0 | 16 | K | 1 | ROZPOCET | 0 | 0 | 0 | 0 | 0 | 1 | 0 | 16 | 460
| P |  | Poznámka k položce: Poznámka k položce: WCa : 11 | [15 empty] | P | 1
231 | K | 5523150V4 | Klozet závěsný nerezový vč. tvrzeného sedátka, pro tělesně postižené, š. 356 mm, h. 710 mm, v. 370 mm | kus | 1 |  | 0 | Vlastní |  |  | základní |  | 0 | 0 | 0 | 0 | 0 | 16 | K | 1 | ROZPOCET | 0 | 0 | 0 | 0 | 0 | 1 | 0 | 16 | 462
| P |  | Poznámka k položce: Poznámka k položce: WCai : 1 | [15 empty] | P | 1
232 | K | 64238932R | Mísa záchodová keramická se samostatným přívodem vody; zabudování: nástěnné; tvar: hranatý; splachování: hluboké; odpad: vodorovný; povrchová úprava: lesklá glazura | kus | 26 |  | 0 | RTS 25/ II |  |  | základní |  | 0 | 0 | 0 | 0 | 0 | 16 | K | 1 | ROZPOCET | 0 | 0 | 0 | 0 | 0 | 1 | 0 | 16 | 464
| P |  | Poznámka k položce: Poznámka k položce: WC : 26 | [15 empty] | P | 1
233 | K | 64240056R | Mísa záchodová keramická se samostatným přívodem vody; invalidní; zabudování: nástěnné; tvar: oválný; splachování: hluboké; odpad: vodorovný; povrchová úprava: lesklá glazura | kus | 7 |  | 0 | RTS 25/ II |  |  | základní |  | 0 | 0 | 0 | 0 | 0 | 16 | K | 1 | ROZPOCET | 0 | 0 | 0 | 0 | 0 | 1 | 0 | 16 | 466
| P |  | Poznámka k položce: Poznámka k položce: WCi : 7 | [15 empty] | P | 1
234 | K | 551673931R | Sedátko záchodové s poklopem; materiál: plast; tvar: oválný; povrchová úprava: antibakteriální | kus | 7 |  | 0 | RTS 25/ II |  |  | základní |  | 0 | 0 | 0 | 0 | 0 | 16 | K | 1 | ROZPOCET | 0 | 0 | 0 | 0 | 0 | 1 | 0 | 16 | 468
| P |  | Poznámka k položce: Poznámka k položce: WCi : 7 | [15 empty] | P | 1
235 | K | 5516740682R | Sedátko záchodové s poklopem; materiál: plast; tvar: oválný; povrchová úprava: antibakteriální | kus | 26 |  | 0 | RTS 25/ II |  |  | základní |  | 0 | 0 | 0 | 0 | 0 | 16 | K | 1 | ROZPOCET | 0 | 0 | 0 | 0 | 0 | 1 | 0 | 16 | 470
| P |  | Poznámka k položce: Poznámka k položce: WC : 26 | [15 empty] | P | 1
236 | K | 725129201R00 | Montáž pisoárového záchodku bez nádrže | soubor | 2 |  | 0 | RTS 25/ II |  |  | základní |  | 0 | 0 | 0 | 0 | 0 | 16 | K | 1 | ROZPOCET | 0 | 0 | 0 | 0 | 0 | 1 | 0 | 16 | 472
237 | K | 64251335P | Pisoár odsávací s vnitřním přívodem vody, 305 x 340 x 535 mm | kus | 2 |  | 0 | Vlastní |  |  | základní |  | 0 | 0 | 0 | 0 | 0 | 16 | K | 1 | ROZPOCET | 0 | 0 | 0 | 0 | 0 | 1 | 0 | 16 | 474
| P |  | Poznámka k položce: Poznámka k položce: PS : 2 | [15 empty] | P | 1
238 | K | 5514600R | Zdroj napájecí pro 3 pisoáry 230/24V DC | kus | 2 |  | 0 | Vlastní |  |  | základní |  | 0 | 0 | 0 | 0 | 0 | 16 | K | 1 | ROZPOCET | 0 | 0 | 0 | 0 | 0 | 1 | 0 | 16 | 476
239 | K | 725339101R00 | Montáž výlevky diturvitové, bez nádrže a armatur | kus | 5 |  | 0 | RTS 25/ II |  |  | základní |  | 0 | 0 | 0 | 0 | 0 | 16 | K | 1 | ROZPOCET | 0 | 0 | 0 | 0 | 0 | 1 | 0 | 16 | 478
240 | K | 64271102R | výlevka závěsná; keramika; bílá; h = 450 mm; š = 425 mm; hl. 500 mm; mřížka plastová; průměr odpadu 102 mm | kus | 5 |  | 0 | RTS 25/ II |  |  | základní |  | 0 | 0 | 0 | 0 | 0 | 16 | K | 1 | ROZPOCET | 0 | 0 | 0 | 0 | 0 | 1 | 0 | 16 | 480
| P |  | Poznámka k položce: Poznámka k položce: V : 5 | [15 empty] | P | 1
241 | K | 5523140V | Výlevka samostatně stojící nerezová kombinovaná 500 x 700 mm | kus | 1 |  | 0 | Vlastní |  |  | základní |  | 0 | 0 | 0 | 0 | 0 | 16 | K | 1 | ROZPOCET | 0 | 0 | 0 | 0 | 0 | 1 | 0 | 16 | 482
| P |  | Poznámka k položce: Poznámka k položce: V2 : 1 | [15 empty] | P | 1
242 | K | 725219401R00 | Umyvadlo montáž na šrouby do zdiva | soubor | 74 |  | 0 | RTS 25/ II |  |  | základní |  | 0 | 0 | 0 | 0 | 0 | 16 | K | 1 | ROZPOCET | 0 | 0 | 0 | 0 | 0 | 1 | 0 | 16 | 484
| P |  | Poznámka k položce: Poznámka k položce: Včetně dodání zápachové uzávěrky. 13+1+53+7 | [15 empty] | P | 1
243 | K | 5523050N1 | Umyvadlo nerezové s otvorem pro baterii závěsné 530 x 185x 270 mm | kus | 13 |  | 0 | Vlastní |  |  | základní |  | 0 | 0 | 0 | 0 | 0 | 16 | K | 1 | ROZPOCET | 0 | 0 | 0 | 0 | 0 | 1 | 0 | 16 | 486
| P |  | Poznámka k položce: Poznámka k položce: U1a : 13 | [15 empty] | P | 1
244 | K | 5523050N3 | Umyvadlo nerezové s otvorem pro baterii závěsné bezbariérové 720 x 550 mm | kus | 1 |  | 0 | Vlastní |  |  | základní |  | 0 | 0 | 0 | 0 | 0 | 16 | K | 1 | ROZPOCET | 0 | 0 | 0 | 0 | 0 | 1 | 0 | 16 | 488
| P |  | Poznámka k položce: Poznámka k položce: U1ai : 1 | [15 empty] | P | 1
245 | K | 642144751M | Umyvadlo keramické s otvorem pro baterii 600 x 450 x 165 mm | kus | 53 |  | 0 | Vlastní |  |  | základní |  | 0 | 0 | 0 | 0 | 0 | 16 | K | 1 | ROZPOCET | 0 | 0 | 0 | 0 | 0 | 1 | 0 | 16 | 490
| P |  | Poznámka k položce: Poznámka k položce: U1 : 48 U2 : 5 | [15 empty] | P | 1
246 | K | 64214484R | Umyvadlo keramické typ: jednoduchý invalidní; š = 640 mm; hl = 550 mm; tvar: hranatý; otvor pro baterii uprostřed | kus | 7 |  | 0 | RTS 25/ II |  |  | základní |  | 0 | 0 | 0 | 0 | 0 | 16 | K | 1 | ROZPOCET | 0 | 0 | 0 | 0 | 0 | 1 | 0 | 16 | 492
| P |  | Poznámka k položce: Poznámka k položce: U1i : 4 U2i : 3 | [15 empty] | P | 1
247 | K | 5516200R | Sifon umyvadlový chrom, DN 32, výška 214 mm, hloubka 302 mm | kus | 60 |  | 0 | Vlastní |  |  | základní |  | 0 | 0 | 0 | 0 | 0 | 16 | K | 1 | ROZPOCET | 0 | 0 | 0 | 0 | 0 | 1 | 0 | 16 | 494
| P |  | Poznámka k položce: Poznámka k položce: U1 : 48 U1i : 4 U2 : 5 U2i : 3 | [15 empty] | P | 1
248 | K | 55162325R | uzávěrka zápachová DN 50 x 6/4"; pro dřezy; PP; příslušenství stavitelný kulový kloub | kus | 40 |  | 0 | RTS 25/ II |  |  | základní |  | 0 | 0 | 0 | 0 | 0 | 16 | K | 1 | ROZPOCET | 0 | 0 | 0 | 0 | 0 | 1 | 0 | 16 | 496
| P |  | Poznámka k položce: Poznámka k položce: D1 : 21 D2 : 8 D3 : 9 D4 : 2 | [15 empty] | P | 1
249 | K | 55146000R | zdroj napájecí 24 V ss; napájení umyv. baterií a sprch max. 2 ventily; napájení splachovačů a pisoárů max. 3 ventily; výkon 25 W | kus | 14 |  | 0 | RTS 25/ II |  |  | základní |  | 0 | 0 | 0 | 0 | 0 | 16 | K | 1 | ROZPOCET | 0 | 0 | 0 | 0 | 0 | 1 | 0 | 16 | 498
250 | K | 725849200R00 | Montáž baterie sprchové nastavitelná výška | kus | 16 |  | 0 | RTS 25/ II |  |  | základní |  | 0 | 0 | 0 | 0 | 0 | 16 | K | 1 | ROZPOCET | 0 | 0 | 0 | 0 | 0 | 1 | 0 | 16 | 500
251 | K | 55145009V | Baterie sprchová směšovací nástěnná bez sprchového setu 150 mm chrom | kus | 16 |  | 0 | Vlastní |  |  | základní |  | 0 | 0 | 0 | 0 | 0 | 16 | K | 1 | ROZPOCET | 0 | 0 | 0 | 0 | 0 | 1 | 0 | 16 | 502
| P |  | Poznámka k položce: Poznámka k položce: S : 16 | [15 empty] | P | 1
252 | K | 725849302R00 | Montáž baterie sprchové držáku sprchy | kus | 16 |  | 0 | RTS 25/ II |  |  | základní |  | 0 | 0 | 0 | 0 | 0 | 16 | K | 1 | ROZPOCET | 0 | 0 | 0 | 0 | 0 | 1 | 0 | 16 | 504
253 | K | 5514535S | Set sprchový hadice, růžice, držák | kus | 16 |  | 0 | Vlastní |  |  | základní |  | 0 | 0 | 0 | 0 | 0 | 16 | K | 1 | ROZPOCET | 0 | 0 | 0 | 0 | 0 | 1 | 0 | 16 | 506
| P |  | Poznámka k položce: Poznámka k položce: S : 16 | [15 empty] | P | 1
254 | K | 725849201R00 | Montáž baterie sprchové pevná výška | kus | 11 |  | 0 | RTS 25/ II |  |  | základní |  | 0 | 0 | 0 | 0 | 0 | 16 | K | 1 | ROZPOCET | 0 | 0 | 0 | 0 | 0 | 1 | 0 | 16 | 508
255 | K | 55143410V | Ovládání sprchy automatické se směšovací baterií antivandal | kus | 11 |  | 0 | Vlastní |  |  | základní |  | 0 | 0 | 0 | 0 | 0 | 16 | K | 1 | ROZPOCET | 0 | 0 | 0 | 0 | 0 | 1 | 0 | 16 | 510
| P |  | Poznámka k položce: Poznámka k položce: Sa : 11 | [15 empty] | P | 1
256 | K | 725819201R00 | Montáž ventilu nástěnného , G 1/2" | soubor | 11 |  | 0 | RTS 25/ II |  |  | základní |  | 0 | 0 | 0 | 0 | 0 | 16 | K | 1 | ROZPOCET | 0 | 0 | 0 | 0 | 0 | 1 | 0 | 16 | 512
| P |  | Poznámka k položce: Poznámka k položce: montáž sprchové hlavice : 11 | [15 empty] | P | 1
257 | K | 5510200A | Hlavice sprchová antivandal s nastavením úhlu výtoku | kus | 11 |  | 0 | Vlastní |  |  | základní |  | 0 | 0 | 0 | 0 | 0 | 16 | K | 1 | ROZPOCET | 0 | 0 | 0 | 0 | 0 | 1 | 0 | 16 | 514
| P |  | Poznámka k položce: Poznámka k položce: Sa : 11 | [15 empty] | P | 1
258 | K | 725829301R00 | Montáž baterií umyvadlových a dřezových umyvadlové a dřezové stojánkové | kus | 76 |  | 0 | RTS 25/ II |  |  | základní |  | 0 | 0 | 0 | 0 | 0 | 16 | K | 1 | ROZPOCET | 0 | 0 | 0 | 0 | 0 | 1 | 0 | 16 | 516
| P |  | Poznámka k položce: Poznámka k položce: 8+14+48+4+2 | [15 empty] | P | 1
259 | K | 5514330V | Baterie umyvadlová automatická stojánková bez výpusti, chrom, výška 125 mm | kus | 8 |  | 0 | Vlastní |  |  | základní |  | 0 | 0 | 0 | 0 | 0 | 16 | K | 1 | ROZPOCET | 0 | 0 | 0 | 0 | 0 | 1 | 0 | 16 | 518
| P |  | Poznámka k položce: Poznámka k položce: U2 : 5 U2i : 3 | [15 empty] | P | 1
260 | K | 5514331V | Baterie umyvadlová samozavírací tlačná stojánková se směšováním, chrom, výška 156 mm | kus | 14 |  | 0 | Vlastní |  |  | základní |  | 0 | 0 | 0 | 0 | 0 | 16 | K | 1 | ROZPOCET | 0 | 0 | 0 | 0 | 0 | 1 | 0 | 16 | 520
| P |  | Poznámka k položce: Poznámka k položce: U1a : 13 U1ai : 1 | [15 empty] | P | 1
261 | K | 5514432V | Baterie umyvadlová páková stojánková s výpustí, chrom, výška 126 mm | kus | 48 |  | 0 | Vlastní |  |  | základní |  | 0 | 0 | 0 | 0 | 0 | 16 | K | 1 | ROZPOCET | 0 | 0 | 0 | 0 | 0 | 1 | 0 | 16 | 522
| P |  | Poznámka k položce: Poznámka k položce: U1 : 48 | [15 empty] | P | 1
262 | K | 5514434V | Baterie umyvadlová páková stojánková s prodlouženou rukojetí, chrom, výška 179 mm | kus | 4 |  | 0 | Vlastní |  |  | základní |  | 0 | 0 | 0 | 0 | 0 | 16 | K | 1 | ROZPOCET | 0 | 0 | 0 | 0 | 0 | 1 | 0 | 16 | 524
| P |  | Poznámka k položce: Poznámka k položce: U1i : 4 | [15 empty] | P | 1
263 | K | 5514541D3 | Baterie dřezová se sprchou - stojánková, pochromovaná ocel - 430mm hadice | kus | 2 |  | 0 | Vlastní |  |  | základní |  | 0 | 0 | 0 | 0 | 0 | 16 | K | 1 | ROZPOCET | 0 | 0 | 0 | 0 | 0 | 1 | 0 | 16 | 526
| P |  | Poznámka k položce: Poznámka k položce: D4 : 2 | [15 empty] | P | 1
264 | K | 725829202R00 | Montáž baterií umyvadlových a dřezových umyvadlové a dřezové nástěnné | kus | 22 |  | 0 | RTS 25/ II |  |  | základní |  | 0 | 0 | 0 | 0 | 0 | 16 | K | 1 | ROZPOCET | 0 | 0 | 0 | 0 | 0 | 1 | 0 | 16 | 528
| P |  | Poznámka k položce: Poznámka k položce: 5+8+9 | [15 empty] | P | 1
265 | K | 5514501VL | Baterie umyvadlová směšovací nástěnná páková, chrom - PRO VÝLEVKU - délka výtoku 245 mm | kus | 5 |  | 0 | Vlastní |  |  | základní |  | 0 | 0 | 0 | 0 | 0 | 16 | K | 1 | ROZPOCET | 0 | 0 | 0 | 0 | 0 | 1 | 0 | 16 | 530
| P |  | Poznámka k položce: Poznámka k položce: V : 5 | [15 empty] | P | 1
266 | K | 5514501D1 | Baterie dřezová směšovací nástěnná automatická, se spodním ramínkem, 24 V DC, chrom | kus | 8 |  | 0 | Vlastní |  |  | základní |  | 0 | 0 | 0 | 0 | 0 | 16 | K | 1 | ROZPOCET | 0 | 0 | 0 | 0 | 0 | 1 | 0 | 16 | 532
| P |  | Poznámka k položce: Poznámka k položce: D2 : 8 | [15 empty] | P | 1
267 | K | 5514501D2 | Baterie dřezová směšovací nástěnná páková, chrom | kus | 9 |  | 0 | Vlastní |  |  | základní |  | 0 | 0 | 0 | 0 | 0 | 16 | K | 1 | ROZPOCET | 0 | 0 | 0 | 0 | 0 | 1 | 0 | 16 | 534
| P |  | Poznámka k položce: Poznámka k položce: D3 : 9 | [15 empty] | P | 1
268 | K | 998725102R00 | Přesun hmot pro zařizovací předměty v objektech výšky do 12 m | t | 2.458 |  | 0 | RTS 25/ II |  |  | základní |  | 0 | 0 | 0 | 0 | 0 | 16 | K | 1 | ROZPOCET | 0 | 0 | 0 | 0 | 0 | 1 | 0 | 16 | 536
| P |  | Poznámka k položce: Poznámka k položce: vodorovně do 50 m | [15 empty] | P | 1
| D | 726 | Předstěnové systémy |  |  |  | 0 | [5 empty] | 0 |  | 0 |  | 0 | 2 | D | 0 | ROZPOCET | [6 empty] | 0
269 | K | 725119402R00 | Doplňky Montáž doplňků zařízení záchodů předstěnový systém do sádrokartonu | soubor | 52 |  | 0 | RTS 25/ II |  |  | základní |  | 0 | 0 | 0 | 0 | 0 | 16 | K | 1 | ROZPOCET | 0 | 0 | 0 | 0 | 0 | 1 | 0 | 16 | 538
| P |  | Poznámka k položce: Poznámka k položce: 26+7+12+5+2 | [15 empty] | P | 1
270 | K | 286967581R | Systém předstěnový použití: záchodová mísa; pro suchou instalaci; v = 1 120 mm; š = 500 mm; hl = 120 mm; připojení vody: zezadu, shora; R; 1/2"; příslušenství: nádržka 7,5 l, připojení na odvod vzduchu | kus | 26 |  | 0 | RTS 25/ II |  |  | základní |  | 0 | 0 | 0 | 0 | 0 | 16 | K | 1 | ROZPOCET | 0 | 0 | 0 | 0 | 0 | 1 | 0 | 16 | 540
| P |  | Poznámka k položce: Poznámka k položce: WC : 26 | [15 empty] | P | 1
271 | K | 286967582R | Systém předstěnový použití: záchodová mísa; bezbariérový; pro suchou instalaci; v = 1 120 mm; š = 425 mm; hl = 170 mm; připojení vody: zezadu, shora; R; 1/2"; příslušenství: nádržka 7,5 l | kus | 7 |  | 0 | RTS 25/ II |  |  | základní |  | 0 | 0 | 0 | 0 | 0 | 16 | K | 1 | ROZPOCET | 0 | 0 | 0 | 0 | 0 | 1 | 0 | 16 | 542
| P |  | Poznámka k položce: Poznámka k položce: WCi : 7 | [15 empty] | P | 1
272 | K | 2869675AV | předstěnový systém pro WC s antivandal nerezovým krytem | kus | 12 |  | 0 | Vlastní |  |  | základní |  | 0 | 0 | 0 | 0 | 0 | 16 | K | 1 | ROZPOCET | 0 | 0 | 0 | 0 | 0 | 1 | 0 | 16 | 544
| P |  | Poznámka k položce: Poznámka k položce: WCa : 11 WCai : 1 | [15 empty] | P | 1
273 | K | 286967601P | systém předstěnový použití: výlevka; pro suchou instalaci, h 1300 mm | kus | 5 |  | 0 | Vlastní |  |  | základní |  | 0 | 0 | 0 | 0 | 0 | 16 | K | 1 | ROZPOCET | 0 | 0 | 0 | 0 | 0 | 1 | 0 | 16 | 546
| P |  | Poznámka k položce: Poznámka k položce: V : 5 | [15 empty] | P | 1
274 | K | 286967606P | systém předstěnový použití: pisoár; pro suchou instalaci, h 1120 - 1300 mm | kus | 2 |  | 0 | Vlastní |  |  | základní |  | 0 | 0 | 0 | 0 | 0 | 16 | K | 1 | ROZPOCET | 0 | 0 | 0 | 0 | 0 | 1 | 0 | 16 | 548
| P |  | Poznámka k položce: Poznámka k položce: PS : 2 | [15 empty] | P | 1
275 | K | 551070101R | Příslušenství ZTI armatury - ovládací tlačítko splachovacího systému; mechanické spouštění; bílý plast; rozměr: 247 x 165 x 17,5 mm | kus | 26 |  | 0 | RTS 25/ II |  |  | základní |  | 0 | 0 | 0 | 0 | 0 | 16 | K | 1 | ROZPOCET | 0 | 0 | 0 | 0 | 0 | 1 | 0 | 16 | 550
276 | K | 551070191R | Příslušenství ZTI armatury - sada oddáleného splachování do podlahy; pneumatické; nožní; nerez | kus | 7 |  | 0 | RTS 25/ II |  |  | základní |  | 0 | 0 | 0 | 0 | 0 | 16 | K | 1 | ROZPOCET | 0 | 0 | 0 | 0 | 0 | 1 | 0 | 16 | 552
| P |  | Poznámka k položce: Poznámka k položce: WCi : 7 | [15 empty] | P | 1
277 | K | 551070193R | Příslušenství ZTI armatury - sada oddáleného splachování na zeď; pneumatické; nožní; nerez | kus | 1 |  | 0 | RTS 25/ II |  |  | základní |  | 0 | 0 | 0 | 0 | 0 | 16 | K | 1 | ROZPOCET | 0 | 0 | 0 | 0 | 0 | 1 | 0 | 16 | 554
| P |  | Poznámka k položce: Poznámka k položce: WCai : 1 | [15 empty] | P | 1
278 | K | 998725102R00 | Přesun hmot pro zařizovací předměty v objektech výšky do 12 m | t | 0.76 |  | 0 | RTS 25/ II |  |  | základní |  | 0 | 0 | 0 | 0 | 0 | 16 | K | 1 | ROZPOCET | 0 | 0 | 0 | 0 | 0 | 1 | 0 | 16 | 556
| P |  | Poznámka k položce: Poznámka k položce: vodorovně do 50 m | [15 empty] | P | 1
| D | 767 | Konstrukce zámečnické |  |  |  | 0 | [5 empty] | 0 |  | 0 |  | 0 | 2 | D | 0 | ROZPOCET | [6 empty] | 0
279 | K | 767885001R00 | Žlab podpůrný pozinkovaný, pro vedení plastového potrubí, D 20 mm | m | 391 |  | 0 | RTS 25/ II |  |  | základní |  | 0 | 0 | 0 | 0 | 0 | 16 | K | 1 | ROZPOCET | 0 | 0 | 0 | 0 | 0 | 1 | 0 | 16 | 558
| P |  | Poznámka k položce: Poznámka k položce: Položky neobsahují montáž objímek a konzol. vodovod : 391 | [15 empty] | P | 1
280 | K | 767885002R00 | Žlab podpůrný pozinkovaný, pro vedení plastového potrubí, D 25 mm | m | 367 |  | 0 | RTS 25/ II |  |  | základní |  | 0 | 0 | 0 | 0 | 0 | 16 | K | 1 | ROZPOCET | 0 | 0 | 0 | 0 | 0 | 1 | 0 | 16 | 560
| P |  | Poznámka k položce: Poznámka k položce: Položky neobsahují montáž objímek a konzol. vodovod : 367 | [15 empty] | P | 1
281 | K | 767885003R00 | Žlab podpůrný pozinkovaný, pro vedení plastového potrubí, D 32 mm | m | 355 |  | 0 | RTS 25/ II |  |  | základní |  | 0 | 0 | 0 | 0 | 0 | 16 | K | 1 | ROZPOCET | 0 | 0 | 0 | 0 | 0 | 1 | 0 | 16 | 562
| P |  | Poznámka k položce: Poznámka k položce: Položky neobsahují montáž objímek a konzol. vodovod : 355 | [15 empty] | P | 1
282 | K | 767885004R00 | Žlab podpůrný pozinkovaný, pro vedení plastového potrubí, D 40 mm | m | 254 |  | 0 | RTS 25/ II |  |  | základní |  | 0 | 0 | 0 | 0 | 0 | 16 | K | 1 | ROZPOCET | 0 | 0 | 0 | 0 | 0 | 1 | 0 | 16 | 564
| P |  | Poznámka k položce: Poznámka k položce: Položky neobsahují montáž objímek a konzol. vodovod : 159 požární vodovod : 95 | [15 empty] | P | 1
283 | K | 767885005R00 | Žlab podpůrný pozinkovaný, pro vedení plastového potrubí, D 50 mm | m | 208 |  | 0 | RTS 25/ II |  |  | základní |  | 0 | 0 | 0 | 0 | 0 | 16 | K | 1 | ROZPOCET | 0 | 0 | 0 | 0 | 0 | 1 | 0 | 16 | 566
| P |  | Poznámka k položce: Poznámka k položce: Položky neobsahují montáž objímek a konzol. vodovod : 141 požární vodovod : 67 | [15 empty] | P | 1
284 | K | 767885006R00 | Žlab podpůrný pozinkovaný, pro vedení plastového potrubí, D 63 mm | m | 108 |  | 0 | RTS 25/ II |  |  | základní |  | 0 | 0 | 0 | 0 | 0 | 16 | K | 1 | ROZPOCET | 0 | 0 | 0 | 0 | 0 | 1 | 0 | 16 | 568
| P |  | Poznámka k položce: Poznámka k položce: Položky neobsahují montáž objímek a konzol. vodovod : 83 požární vodovod : 25 | [15 empty] | P | 1
285 | K | 767885007R00 | Žlab podpůrný pozinkovaný, pro vedení plastového potrubí, D 75 mm | m | 20 |  | 0 | RTS 25/ II |  |  | základní |  | 0 | 0 | 0 | 0 | 0 | 16 | K | 1 | ROZPOCET | 0 | 0 | 0 | 0 | 0 | 1 | 0 | 16 | 570
| P |  | Poznámka k položce: Poznámka k položce: Položky neobsahují montáž objímek a konzol. vodovod : 20 | [15 empty] | P | 1
286 | K | 767995103R00 | Výroba a montáž atypických kovovových doplňků staveb hmotnosti přes 10 do 20 kg | kg | 340.6 |  | 0 | RTS 25/ II |  |  | základní |  | 0 | 0 | 0 | 0 | 0 | 16 | K | 1 | ROZPOCET | 0 | 0 | 0 | 0 | 0 | 1 | 0 | 16 | 572
| P |  | Poznámka k položce: Poznámka k položce: uchycení zavěšeného potrubí vodovodu - 0,20 kg/m : (391+367+355+254+208+108+20)*0,20 | [15 empty] | P | 1
287 | K | 55399994R | výrobek kovový zámečnický, atypický | kg | 340.6 |  | 0 | RTS 25/ II |  |  | základní |  | 0 | 0 | 0 | 0 | 0 | 16 | K | 1 | ROZPOCET | 0 | 0 | 0 | 0 | 0 | 1 | 0 | 16 | 574
288 | K | 998767102R00 | Přesun hmot pro kovové stavební doplňk. konstrukce v objektech výšky do 12 m | t | 0.783 |  | 0 | RTS 25/ II |  |  | základní |  | 0 | 0 | 0 | 0 | 0 | 16 | K | 1 | ROZPOCET | 0 | 0 | 0 | 0 | 0 | 1 | 0 | 16 | 576
| P |  | Poznámka k položce: Poznámka k položce: 50 m vodorovně | [15 empty] | P | 1
| D | VN | Vedlejší náklady |  |  |  | 0 | [5 empty] | 0 |  | 0 |  | 0 | 1 | D | 0 | ROZPOCET | [6 empty] | 0
292 | K | 00722 | Rozbor pitné vody - laboratorní kontrola vzorku pitné vody | soubor | 1 |  | 0 | Vlastní |  |  | základní |  | 0 | 0 | 0 | 0 | 0 | 4 | K | 1 | ROZPOCET | 0 | 0 | 0 | 0 | 0 | 1 | 0 | 4 | 578

## D.1.4.2.1 - Vzduchotechnika
[9 empty] | >> skryté sloupce << | [9 empty] | {2bbd51d7-942f-4242-9693-40e31412bd39}
2
| KRYCÍ LIST SOUPISU PRACÍ | [8 empty] | v --- níže se nacházejí doplnkové a pomocné údaje k sestavám --- v | [8 empty] | False
Stavba:
OBLASTNÍ NEMOCNICE JIČÍN PAVILON PSYCHIATRIE
Objekt:
SO 01 - Pavilon psychiartie
Soupis:
D.1.4 - Technika prostředí staveb
Úroveň 4:
D.1.4.2.1 - Vzduchotechnika
| KSO: |  |  |  |  | CC-CZ:
| Místo: |  |  |  |  | Datum: | 2025-10-31
| Zadavatel: |  |  |  |  | IČ:
|  | KRÁLOVÉHRADECKÝ KRAJ |  |  |  | DIČ:
| Uchazeč: |  |  |  |  | IČ: | Vyplň údaj
|  | Vyplň údaj |  |  |  | DIČ: | Vyplň údaj
| Projektant: |  |  |  |  | IČ:
|  | KANIA a.s. |  |  |  | DIČ:
| Zpracovatel: |  |  |  |  | IČ:
DIČ:
Poznámka:
Poznámka: Součástí nabídkové ceny musí být veškeré náklady, aby cena byla konečná a zahrnovala celou dodávku a montáž. Dodávky a montáže uvedené v nabídce musí být, včetně veškerého souvisejícího doplňkového, podružného a montážního materiálu, tak aby celé zařízení bylo funkční a splňovalo všechny předpisy, které se na ně vztahují. Nedílnou součástí výkazu je projektová dokumentace, která je v případě rozporu s VV určující pro rozsah PD.
| Cena bez DPH | [5 empty] | 0
|  |  | Základ daně |  |  | Sazba daně | Výše daně
| DPH | základní | 0 |  |  | 21% | 0
|  | snížená | 0 |  |  | 12% | 0
|  | zákl. přenesená | 0 |  |  | 21% | 0
|  | sníž. přenesená | 0 |  |  | 12% | 0
|  | nulová | 0 |  |  | 0% | 0
| Cena s DPH |  |  | v | CZK |  | 0
| Projektant |  |  | Zpracovatel
| Datum a podpis: |  | Razítko | Datum a podpis: |  |  | Razítko
| Objednavatel |  |  | Uchazeč
| Datum a podpis: |  | Razítko | Datum a podpis: |  |  | Razítko
REKAPITULACE ČLENĚNÍ SOUPISU PRACÍ
Stavba:
OBLASTNÍ NEMOCNICE JIČÍN PAVILON PSYCHIATRIE
Objekt:
SO 01 - Pavilon psychiartie
Soupis:
D.1.4 - Technika prostředí staveb
Úroveň 4:
D.1.4.2.1 - Vzduchotechnika
Místo: | [5 empty] | Datum: | 2025-10-31
Zadavatel: |  |  | KRÁLOVÉHRADECKÝ KRAJ |  |  | Projektant: | KANIA a.s.
Uchazeč: |  |  | Vyplň údaj |  |  | Zpracovatel:
Kód dílu - Popis | [6 empty] | Cena celkem [CZK]
Náklady ze soupisu prací | [6 empty] | 0 | [12 empty] | -1
| 01 - Větrání zákrokového sálu | [5 empty] | 0
| 02 - Větrání šaten a hygienického zázemí zaměstnanců v 1. NP | [5 empty] | 0
| 03 - Větrání dílen ve 3. NP | [5 empty] | 0
| 04 - Větrání klimatizovaného ambulantního pracoviště | [5 empty] | 0
| 05 - Větrání ambulance | [5 empty] | 0
| 06 - Větrání klimatizované vyšetřovny lůžkového oddělení | [5 empty] | 0
| 07 - Větrání lůžkového oddělení | [5 empty] | 0
| 08 - Větrání technologie | [5 empty] | 0
| 09 - Větrání garáží | [5 empty] | 0
| 10 - Požární větrání | [5 empty] | 0
| ON - Ostatní náklady | [5 empty] | 0
| VN - Vedlejší náklady | [5 empty] | 0
SOUPIS PRACÍ
Stavba:
OBLASTNÍ NEMOCNICE JIČÍN PAVILON PSYCHIATRIE
Objekt:
SO 01 - Pavilon psychiartie
Soupis:
D.1.4 - Technika prostředí staveb
Úroveň 4:
D.1.4.2.1 - Vzduchotechnika
Místo: | [5 empty] | Datum: | 2025-10-31
Zadavatel: |  |  | KRÁLOVÉHRADECKÝ KRAJ |  |  | Projektant: | KANIA a.s.
Uchazeč: |  |  | Vyplň údaj |  |  | Zpracovatel:
PČ | Typ | Kód | Popis | MJ | Množství | J.cena [CZK] | Cena celkem [CZK] | Cenová soustava |  |  | DPH | J. Nh [h] | Nh celkem [h] | J. hmotnost [t] | Hmotnost celkem [t] | J. suť [t] | Suť Celkem [t]
Náklady soupisu celkem | [6 empty] | 0 | [5 empty] | 0 |  | 0 |  | 0 |  | D | -1 | [7 empty] | 0
| D | 01 | Větrání zákrokového sálu |  |  |  | 0 | [5 empty] | 0 |  | 0 |  | 0 | 1 | D | 0 | ROZPOCET | [6 empty] | 0
1 | K | 1.1.01 | D+M VZT jednotka s rekuperací min. 77,6 % (tepla), stacionární, s AC motory, deskový rekuperátor | ks | 1 |  | 0 | CS VLASTNÍ |  |  | základní |  | 0 | 0 | 0 | 0 | 0 | 4 | K | 1 | ROZPOCET | 0 | 0 | 0 | 0 | 0 | 1 | 0 | 4 | 2
| P |  | Poznámka k položce: Poznámka k položce: Interiérové provedení s komorami nad sebou, hygienické provedení, včetně frekvenčních měničů, bez vlastní MaR, přívod 1590 m3/h, odvod 1590 m3/h, min. 400 Pa, hlukové parametry viz tabulka zařízení, filtrace přívod F7 + F9 (zvlhčovací komora), odvod M5, 2x teplovodní ohřívač (7,21 kWt + 1,03 kWt, 50/30 °C) - bez směšovacího uzlu, 1x vodní chladič (9,2 kWch, 6/12 °C), 1x zvlhčovací komora včetně vany na kondenzát, celková hmotnost 917 kg. | [15 empty] | P | 1
2 | K | 1.3.01 | D+M Požární klapka čtyřhranná 450x250 mm, se servopohonem 230 V (bez napětí zavřeno) | ks | 4 |  | 0 | CS VLASTNÍ |  |  | základní |  | 0 | 0 | 0 | 0 | 0 | 4 | K | 1 | ROZPOCET | 0 | 0 | 0 | 0 | 0 | 1 | 0 | 4 | 4
| P |  | Poznámka k položce: Poznámka k položce: Vybaveno termoelektrickým spouštěcím čidlem, součástí servopohonu jsou pomocné spínače se signalizací polohy. | [15 empty] | P | 1
3 | K | 1.3.02 | D+M Regulační klapka kruhová d250 mm s ručním ovládáním | ks | 10 |  | 0 | CS VLASTNÍ |  |  | základní |  | 0 | 0 | 0 | 0 | 0 | 4 | K | 1 | ROZPOCET | 0 | 0 | 0 | 0 | 0 | 1 | 0 | 4 | 6
4 | K | 1.4.01 | D+M Vířivý anemostat přívodní s nastavitelnými lamelami (40 ks) 600x600 mm | ks | 4 |  | 0 | CS VLASTNÍ |  |  | základní |  | 0 | 0 | 0 | 0 | 0 | 4 | K | 1 | ROZPOCET | 0 | 0 | 0 | 0 | 0 | 1 | 0 | 4 | 8
| P |  | Poznámka k položce: Poznámka k položce: Čtyřhranná čelní deska bílá. Včetně plenum boxu s vnější izolací, s rozrážecím plechem, připojení d250 mm, bez regulační klapky. | [15 empty] | P | 1
5 | K | 1.4.02 | D+M Odvodní jednořadá mřížka 400x150 mm, provedení RAL včetně plenum boxu s připojovacím hrdlem d250 mm | ks | 6 |  | 0 | CS VLASTNÍ |  |  | základní |  | 0 | 0 | 0 | 0 | 0 | 4 | K | 1 | ROZPOCET | 0 | 0 | 0 | 0 | 0 | 1 | 0 | 4 | 10
6 | K | 1.5.01 | D+M Přeslechový kryt d125 mm se čtyřhranným čelním krytem a akustickou tlumicí vložkou, RAL | ks | 1 |  | 0 | CS VLASTNÍ |  |  | základní |  | 0 | 0 | 0 | 0 | 0 | 4 | K | 1 | ROZPOCET | 0 | 0 | 0 | 0 | 0 | 1 | 0 | 4 | 12
7 | K | 1.6.01 | D+M Tlumič hluku čtyřhranný kulisový 500x250 mm, délka 500 mm; pozink. plech | ks | 1 |  | 0 | CS VLASTNÍ |  |  | základní |  | 0 | 0 | 0 | 0 | 0 | 4 | K | 1 | ROZPOCET | 0 | 0 | 0 | 0 | 0 | 1 | 0 | 4 | 14
| P |  | Poznámka k položce: Poznámka k položce: 2x kulisa tl. 100 mm, délka 500 mm, vč. náběhových a odtokových hran, tlaková ztráta cca 4 Pa, požadovaný útlum 1/1/2/6/12/19/19/17/13 dB (32/63/125/250/500/1k/2k/4k/8k Hz). | [15 empty] | P | 1
8 | K | 1.6.02 | D+M Tlumič hluku čtyřhranný kulisový 500x250 mm, délka 1100 mm; pozink. plech | ks | 1 |  | 0 | CS VLASTNÍ |  |  | základní |  | 0 | 0 | 0 | 0 | 0 | 4 | K | 1 | ROZPOCET | 0 | 0 | 0 | 0 | 0 | 1 | 0 | 4 | 16
| P |  | Poznámka k položce: Poznámka k položce: 3x kulisa tl. 100 mm, délka 1100 mm, vč. náběhových a odtokových hran, tlaková ztráta cca 33 Pa, požadovaný útlum 6/6/9/16/32/58/54/45/26 dB (32/63/125/250/500/1k/2k/4k/8k Hz). | [15 empty] | P | 1
9 | K | 1.6.03 | D+M Tlumič hluku čtyřhranný kulisový 500x250 mm, délka 1800 mm; pozink. plech | ks | 1 |  | 0 | CS VLASTNÍ |  |  | základní |  | 0 | 0 | 0 | 0 | 0 | 4 | K | 1 | ROZPOCET | 0 | 0 | 0 | 0 | 0 | 1 | 0 | 4 | 18
| P |  | Poznámka k položce: Poznámka k položce: 3x kulisa tl. 100 mm, délka 1000 mm, vč. náběhových a odtokových hran, 3x kulisa tl. 100 mm, délka 800 mm, vč. náběhových a odtokových hran, tlaková ztráta cca 45 Pa, požadovaný útlum 9/11/14/25/49/85/82/67/36 dB (32/63/125/250/500/1k/2k/4k/8k Hz). | [15 empty] | P | 1
10 | K | 1.6.04 | D+M Tlumič hluku čtyřhranný kulisový 500x250 mm, délka 1000 mm; pozink. plech | ks | 1 |  | 0 | CS VLASTNÍ |  |  | základní |  | 0 | 0 | 0 | 0 | 0 | 4 | K | 1 | ROZPOCET | 0 | 0 | 0 | 0 | 0 | 1 | 0 | 4 | 20
| P |  | Poznámka k položce: Poznámka k položce: 3x kulisa tl. 100 mm, délka 1000 mm, vč. náběhových a odtokových hran, tlaková ztráta cca 31 Pa, požadovaný útlum 5/6/8/15/30/54/50/42/24 dB (32/63/125/250/500/1k/2k/4k/8k Hz). | [15 empty] | P | 1
11 | K | 1.7.01 | D+M Protidešťová žaluzie 1000x630 mm se sítem, kovová, RAL 7016 | ks | 2 |  | 0 | CS VLASTNÍ |  |  | základní |  | 0 | 0 | 0 | 0 | 0 | 4 | K | 1 | ROZPOCET | 0 | 0 | 0 | 0 | 0 | 1 | 0 | 4 | 22
12 | K | 1.8.01 | D+M Potrubí VZT třídy SK.I.; vč. tvarovek (do 40%), montážního a kotvicího materiálu vodotěsné provedení | m2 | 230 |  | 0 | CS VLASTNÍ |  |  | základní |  | 0 | 0 | 0 | 0 | 0 | 4 | K | 1 | ROZPOCET | 0 | 0 | 0 | 0 | 0 | 1 | 0 | 4 | 24
13 | K | 1.8.02 | D+M Spiro potrubí d250 mm, vč. tvarovek (do 40%), montážního a kotvicího materiálu | m | 10 |  | 0 | CS VLASTNÍ |  |  | základní |  | 0 | 0 | 0 | 0 | 0 | 4 | K | 1 | ROZPOCET | 0 | 0 | 0 | 0 | 0 | 1 | 0 | 4 | 26
14 | K | 1.8.03 | D+M Flexi hadice d250 mm, hluk tlumicí včetně parotěsné zábrany (proti kondenzaci v tlumicí izolaci) | m | 20 |  | 0 | CS VLASTNÍ |  |  | základní |  | 0 | 0 | 0 | 0 | 0 | 4 | K | 1 | ROZPOCET | 0 | 0 | 0 | 0 | 0 | 1 | 0 | 4 | 28
15 | K | 1.8.04 | D+M Kaučuková parotěsná izolace, tl. 19 mm; samolepicí, třída reakce na oheň B-s3 vč. montážního materiálu a rezervy na prořezy | m2 | 30 |  | 0 | CS VLASTNÍ |  |  | základní |  | 0 | 0 | 0 | 0 | 0 | 4 | K | 1 | ROZPOCET | 0 | 0 | 0 | 0 | 0 | 1 | 0 | 4 | 30
16 | K | 1.8.05 | D+M Kaučuková parotěsná izolace, tl. 19 mm; samolepicí, třída reakce na oheň B-s1 vč. montážního materiálu a rezervy na prořezy | m2 | 110 |  | 0 | CS VLASTNÍ |  |  | základní |  | 0 | 0 | 0 | 0 | 0 | 4 | K | 1 | ROZPOCET | 0 | 0 | 0 | 0 | 0 | 1 | 0 | 4 | 32
17 | K | 1.8.06 | D+M Požární izolace z desek z minerální vlny pro potrubí typu B tl. 60 mm, pož. odolnost min. EI30 včetně montážního materiálu a rezervy na prořezy, certifikované provedení | m2 | 20 |  | 0 | CS VLASTNÍ |  |  | základní |  | 0 | 0 | 0 | 0 | 0 | 4 | K | 1 | ROZPOCET | 0 | 0 | 0 | 0 | 0 | 1 | 0 | 4 | 34
18 | K | 13.1.01 | D+M Parní vyvíječ, elektrický, komplet vč. montážního rámu a výbavy, 20 kg/h páry | ks | 1 |  | 0 | CS VLASTNÍ |  |  | základní |  | 0 | 0 | 0 | 0 | 0 | 4 | K | 1 | ROZPOCET | 0 | 0 | 0 | 0 | 0 | 1 | 0 | 4 | 36
| P |  | Poznámka k položce: Poznámka k položce: 2x distributor páry, vč. propojovacího parního a kondenzátního potrubí, vlastní MaR (základní provedení), s připojením na nadřazený systém | [15 empty] | P | 1
| D | 02 | Větrání šaten a hygienického zázemí zaměstnanců v 1. NP |  |  |  | 0 | [5 empty] | 0 |  | 0 |  | 0 | 1 | D | 0 | ROZPOCET | [6 empty] | 0
19 | K | 2.1.01 | D+M VZT jednotka s rekuperací min. 83 % (tepla), stacionární, s EC motory, deskový rekuperátor | ks | 1 |  | 0 | CS VLASTNÍ |  |  | základní |  | 0 | 0 | 0 | 0 | 0 | 4 | K | 1 | ROZPOCET | 0 | 0 | 0 | 0 | 0 | 1 | 0 | 4 | 38
| P |  | Poznámka k položce: Poznámka k položce: Interiérové provedení, bez vlastní MaR, přívod 1285 m3/h, odvod 1285 m3/h, min. 350 Pa, hlukové parametry viz tabulka zařízení, filtrace přívod F7 + F9, odvod M5, 1x teplovodní ohřívač (6,1 kWt, 50/30 °C) - bez směšovacího uzlu, hmotnost 386 kg. | [15 empty] | P | 1
20 | K | 2.3.01 | D+M Požární klapka čtyřhranná 500x250 mm, se servopohonem 230 V (bez napětí zavřeno) | ks | 2 |  | 0 | CS VLASTNÍ |  |  | základní |  | 0 | 0 | 0 | 0 | 0 | 4 | K | 1 | ROZPOCET | 0 | 0 | 0 | 0 | 0 | 1 | 0 | 4 | 40
| P |  | Poznámka k položce: Poznámka k položce: Vybaveno termoelektrickým spouštěcím čidlem, součástí servopohonu jsou pomocné spínače se signalizací polohy. | [15 empty] | P | 1
21 | K | 2.3.02 | Samostatná filtrační komora, součást dodávky VZT jednotky 2.1.01 | ks | 1 |  | 0 | CS VLASTNÍ |  |  | základní |  | 0 | 0 | 0 | 0 | 0 | 4 | K | 1 | ROZPOCET | 0 | 0 | 0 | 0 | 0 | 1 | 0 | 4 | 42
22 | K | 2.4.01 | D+M Přívodní dvouřadá mřížka 500x200 mm, včetně regulační klapky, pozink | ks | 3 |  | 0 | CS VLASTNÍ |  |  | základní |  | 0 | 0 | 0 | 0 | 0 | 4 | K | 1 | ROZPOCET | 0 | 0 | 0 | 0 | 0 | 1 | 0 | 4 | 44
23 | K | 2.4.02 | D+M Přívodní dvouřadá mřížka 400x150 mm, včetně regulační klapky, pozink | ks | 2 |  | 0 | CS VLASTNÍ |  |  | základní |  | 0 | 0 | 0 | 0 | 0 | 4 | K | 1 | ROZPOCET | 0 | 0 | 0 | 0 | 0 | 1 | 0 | 4 | 46
24 | K | 2.4.03 | D+M Odvodní jednořadá mřížka 400x150 mm, včetně regulační klapky, pozink | ks | 2 |  | 0 | CS VLASTNÍ |  |  | základní |  | 0 | 0 | 0 | 0 | 0 | 4 | K | 1 | ROZPOCET | 0 | 0 | 0 | 0 | 0 | 1 | 0 | 4 | 48
25 | K | 2.4.04 | D+M Odvodní jednořadá mřížka 200x150 mm, včetně regulační klapky, pozink | ks | 1 |  | 0 | CS VLASTNÍ |  |  | základní |  | 0 | 0 | 0 | 0 | 0 | 4 | K | 1 | ROZPOCET | 0 | 0 | 0 | 0 | 0 | 1 | 0 | 4 | 50
26 | K | 2.4.05 | D+M Talířový ventil d100 mm, kovový, odvodní; včetně montážního kroužku | ks | 3 |  | 0 | CS VLASTNÍ |  |  | základní |  | 0 | 0 | 0 | 0 | 0 | 4 | K | 1 | ROZPOCET | 0 | 0 | 0 | 0 | 0 | 1 | 0 | 4 | 52
27 | K | 2.4.06 | D+M Talířový ventil d125 mm, kovový, odvodní; včetně montážního kroužku | ks | 4 |  | 0 | CS VLASTNÍ |  |  | základní |  | 0 | 0 | 0 | 0 | 0 | 4 | K | 1 | ROZPOCET | 0 | 0 | 0 | 0 | 0 | 1 | 0 | 4 | 54
28 | K | 2.4.07 | D+M Talířový ventil d200 mm, kovový, odvodní; včetně montážního kroužku | ks | 3 |  | 0 | CS VLASTNÍ |  |  | základní |  | 0 | 0 | 0 | 0 | 0 | 4 | K | 1 | ROZPOCET | 0 | 0 | 0 | 0 | 0 | 1 | 0 | 4 | 56
29 | K | 2.5.01 | D+M Dveřní mřížka 600x300 mm, elox. hliník nebo RAL | ks | 2 |  | 0 | CS VLASTNÍ |  |  | základní |  | 0 | 0 | 0 | 0 | 0 | 4 | K | 1 | ROZPOCET | 0 | 0 | 0 | 0 | 0 | 1 | 0 | 4 | 58
30 | K | 2.5.02 | D+M Dveřní mřížka 400x200 mm, elox. hliník nebo RAL | ks | 2 |  | 0 | CS VLASTNÍ |  |  | základní |  | 0 | 0 | 0 | 0 | 0 | 4 | K | 1 | ROZPOCET | 0 | 0 | 0 | 0 | 0 | 1 | 0 | 4 | 60
31 | K | 2.6.01 | D+M Tlumič hluku čtyřhranný kulisový 400x250 mm, délka 1500 mm; pozink. plech | ks | 1 |  | 0 | CS VLASTNÍ |  |  | základní |  | 0 | 0 | 0 | 0 | 0 | 4 | K | 1 | ROZPOCET | 0 | 0 | 0 | 0 | 0 | 1 | 0 | 4 | 62
| P |  | Poznámka k položce: Poznámka k položce: 2x kulisa tl. 100 mm, délka 1500 mm, vč. náběhových a odtokových hran, tlaková ztráta cca 18 Pa, požadovaný útlum 5/6/8/15/30/54/50/42/24 dB (32/63/125/250/500/1k/2k/4k/8k Hz). | [15 empty] | P | 1
32 | K | 2.6.02 | D+M Tlumič hluku čtyřhranný kulisový 400x250 mm, délka 500 mm; pozink. plech | ks | 1 |  | 0 | CS VLASTNÍ |  |  | základní |  | 0 | 0 | 0 | 0 | 0 | 4 | K | 1 | ROZPOCET | 0 | 0 | 0 | 0 | 0 | 1 | 0 | 4 | 64
| P |  | Poznámka k položce: Poznámka k položce: 2x kulisa tl. 100 mm, délka 500 mm, vč. náběhových a odtokových hran, tlaková ztráta cca 10 Pa, požadovaný útlum 2/2/2/6/14/24/23/21/15 dB (32/63/125/250/500/1k/2k/4k/8k Hz). | [15 empty] | P | 1
33 | K | 2.6.03 | D+M Tlumič hluku čtyřhranný kulisový 500x250 mm, celková délka 2500 mm; pozink. plech | ks | 1 |  | 0 | CS VLASTNÍ |  |  | základní |  | 0 | 0 | 0 | 0 | 0 | 4 | K | 1 | ROZPOCET | 0 | 0 | 0 | 0 | 0 | 1 | 0 | 4 | 66
| P |  | Poznámka k položce: Poznámka k položce: Celková délka 2500 mm, vč. náběhových a odtokových hran, celková tlaková ztráta cca 38 Pa, celkový požadovaný útlum 13/15/20/35/69/85/85/85/48 dB (32/63/125/250/500/1k/2k/4k/8k Hz). Tlumič rozdělen na 4 samostatné tlumiče: 2.6.03a - délka 600 mm, 3x kulisa tl. 100 mm, délka 600 mm, 2.6.03b - délka 500 mm, 3x kulisa tl. 100 mm, délka 500 mm, 2.6.03b - délka 500 mm, 3x kulisa tl. 100 mm, délka 500 mm, 2.6.03d - délka 900 mm, 3x kulisa tl. 100 mm, délka 900 mm. | [15 empty] | P | 1
34 | K | 2.6.04 | D+M Tlumič hluku čtyřhranný kulisový 500x250 mm, celková délka 2400 mm; pozink. plech | ks | 1 |  | 0 | CS VLASTNÍ |  |  | základní |  | 0 | 0 | 0 | 0 | 0 | 4 | K | 1 | ROZPOCET | 0 | 0 | 0 | 0 | 0 | 1 | 0 | 4 | 68
| P |  | Poznámka k položce: Poznámka k položce: Celková délka 2400 mm, vč. náběhových a odtokových hran, celková tlaková ztráta cca 36 Pa, celkový požadovaný útlum 12/14/19/33/64/85/85/85/45 dB (32/63/125/250/500/1k/2k/4k/8k Hz). Tlumič rozdělen na 4 samostatné tlumiče: 2.6.04a - délka 500 mm, 3x kulisa tl. 100 mm, délka 500 mm, 2.6.04b - délka 750 mm, 3x kulisa tl. 100 mm, délka 750 mm, 2.6.04b - délka 700 mm, 3x kulisa tl. 100 mm, délka 700 mm, 2.6.04d - délka 450 mm, 3x kulisa tl. 100 mm, délka 450 mm. | [15 empty] | P | 1
35 | K | 2.6.05 | D+M Tlumič hluku čtyřhranný kulisový 630x250 mm, délka 1500 mm; pozink. plech | ks | 1 |  | 0 | CS VLASTNÍ |  |  | základní |  | 0 | 0 | 0 | 0 | 0 | 4 | K | 1 | ROZPOCET | 0 | 0 | 0 | 0 | 0 | 1 | 0 | 4 | 70
| P |  | Poznámka k položce: Poznámka k položce: 3x kulisa tl. 100 mm, délka 1500 mm, vč. náběhových a odtokových hran, tlaková ztráta cca 13 Pa, požadovaný útlum 5/5/8/15/29/50/46/39/23 dB (32/63/125/250/500/1k/2k/4k/8k Hz). | [15 empty] | P | 1
36 | K | 2.6.06 | D+M Tlumič hluku čtyřhranný kulisový 630x250 mm, délka 1000 mm; pozink. plech | ks | 1 |  | 0 | CS VLASTNÍ |  |  | základní |  | 0 | 0 | 0 | 0 | 0 | 4 | K | 1 | ROZPOCET | 0 | 0 | 0 | 0 | 0 | 1 | 0 | 4 | 72
| P |  | Poznámka k položce: Poznámka k položce: 4x kulisa tl. 100 mm, délka 1000 mm, vč. náběhových a odtokových hran, tlaková ztráta cca 39 Pa, požadovaný útlum 6/7/9/17/34/61/57/47/27 dB (32/63/125/250/500/1k/2k/4k/8k Hz). | [15 empty] | P | 1
37 | K | 2.7.01 | D+M Protidešťová žaluzie 1120x200 mm se sítem, kovová, RAL 7016 | ks | 1 |  | 0 | CS VLASTNÍ |  |  | základní |  | 0 | 0 | 0 | 0 | 0 | 4 | K | 1 | ROZPOCET | 0 | 0 | 0 | 0 | 0 | 1 | 0 | 4 | 74
38 | K | 2.7.02 | D+M Krycí mříž 710x400 mm, kovová, RAL 7016 | ks | 1 |  | 0 | CS VLASTNÍ |  |  | základní |  | 0 | 0 | 0 | 0 | 0 | 4 | K | 1 | ROZPOCET | 0 | 0 | 0 | 0 | 0 | 1 | 0 | 4 | 76
39 | K | 2.8.01 | D+M Potrubí VZT třídy SK.I.; vč. tvarovek (do 40%), montážního a kotvicího materiálu | m2 | 120 |  | 0 | CS VLASTNÍ |  |  | základní |  | 0 | 0 | 0 | 0 | 0 | 4 | K | 1 | ROZPOCET | 0 | 0 | 0 | 0 | 0 | 1 | 0 | 4 | 78
40 | K | 2.8.02 | D+M Spiro potrubí d200 mm, vč. tvarovek (do 40%), montážního a kotvicího materiálu | m | 3 |  | 0 | CS VLASTNÍ |  |  | základní |  | 0 | 0 | 0 | 0 | 0 | 4 | K | 1 | ROZPOCET | 0 | 0 | 0 | 0 | 0 | 1 | 0 | 4 | 80
41 | K | 2.8.03 | D+M Spiro potrubí d160 mm, vč. tvarovek (do 50%), montážního a kotvicího materiálu | m | 7 |  | 0 | CS VLASTNÍ |  |  | základní |  | 0 | 0 | 0 | 0 | 0 | 4 | K | 1 | ROZPOCET | 0 | 0 | 0 | 0 | 0 | 1 | 0 | 4 | 82
42 | K | 2.8.04 | D+M Spiro potrubí d125 mm, vč. tvarovek (do 50%), montážního a kotvicího materiálu | m | 5 |  | 0 | CS VLASTNÍ |  |  | základní |  | 0 | 0 | 0 | 0 | 0 | 4 | K | 1 | ROZPOCET | 0 | 0 | 0 | 0 | 0 | 1 | 0 | 4 | 84
43 | K | 2.8.05 | D+M Spiro potrubí d100 mm, vč. tvarovek (do 50%), montážního a kotvicího materiálu | m | 6 |  | 0 | CS VLASTNÍ |  |  | základní |  | 0 | 0 | 0 | 0 | 0 | 4 | K | 1 | ROZPOCET | 0 | 0 | 0 | 0 | 0 | 1 | 0 | 4 | 86
44 | K | 2.8.06 | D+M Kaučuková parotěsná izolace, tl. 19 mm; samolepicí, třída reakce na oheň B-s3 vč. montážního materiálu a rezervy na prořezy | m2 | 32 |  | 0 | CS VLASTNÍ |  |  | základní |  | 0 | 0 | 0 | 0 | 0 | 4 | K | 1 | ROZPOCET | 0 | 0 | 0 | 0 | 0 | 1 | 0 | 4 | 88
| D | 03 | Větrání dílen ve 3. NP |  |  |  | 0 | [5 empty] | 0 |  | 0 |  | 0 | 1 | D | 0 | ROZPOCET | [6 empty] | 0
45 | K | 3.1.01 | D+M VZT jednotka s rekuperací min. 78 % (tepla), stacionární, s EC motory, deskový rekuperátor | ks | 1 |  | 0 | CS VLASTNÍ |  |  | základní |  | 0 | 0 | 0 | 0 | 0 | 4 | K | 1 | ROZPOCET | 0 | 0 | 0 | 0 | 0 | 1 | 0 | 4 | 90
| P |  | Poznámka k položce: Poznámka k položce: Interiérové provedení, bez vlastní MaR, přívod 2410 m3/h, odvod 2410 m3/h, min. 350 Pa, hlukové parametry viz tabulka zařízení, filtrace přívod F7 + F9, odvod M5, 1x teplovodní ohřívač (13,9 kWt, 50/30 °C) - bez směšovacího uzlu, 1x vodní chladič (15 kWch, 6/12 °C), hmotnost 670 kg. | [15 empty] | P | 1
46 | K | 3.2.01 | D+M Diagonální ventilátor potrubní, EC motor, vnitřní instalace, d200 mm, Qo=350 m3/h, P=100 Pa včetně 2x rychloupínací spony | ks | 1 |  | 0 | CS VLASTNÍ |  |  | základní |  | 0 | 0 | 0 | 0 | 0 | 4 | K | 1 | ROZPOCET | 0 | 0 | 0 | 0 | 0 | 1 | 0 | 4 | 92
47 | K | 3.3.01 | D+M Požární klapka čtyřhranná 500x400 mm, se servopohonem 230 V (bez napětí zavřeno) | ks | 2 |  | 0 | CS VLASTNÍ |  |  | základní |  | 0 | 0 | 0 | 0 | 0 | 4 | K | 1 | ROZPOCET | 0 | 0 | 0 | 0 | 0 | 1 | 0 | 4 | 94
| P |  | Poznámka k položce: Poznámka k položce: Vybaveno termoelektrickým spouštěcím čidlem, součástí servopohonu jsou pomocné spínače se signalizací polohy. | [15 empty] | P | 1
48 | K | 3.3.02 | D+M Požární klapka čtyřhranná 500x400 mm, se servopohonem 230 V (bez napětí zavřeno) | ks | 2 |  | 0 | CS VLASTNÍ |  |  | základní |  | 0 | 0 | 0 | 0 | 0 | 4 | K | 1 | ROZPOCET | 0 | 0 | 0 | 0 | 0 | 1 | 0 | 4 | 96
| P |  | Poznámka k položce: Poznámka k položce: Vybaveno termoelektrickým spouštěcím čidlem, součástí servopohonu jsou pomocné spínače se signalizací polohy. | [15 empty] | P | 1
49 | K | 3.3.03 | D+M Požární klapka čtyřhranná 500x400 mm, se servopohonem 230 V (bez napětí zavřeno) | ks | 2 |  | 0 | CS VLASTNÍ |  |  | základní |  | 0 | 0 | 0 | 0 | 0 | 4 | K | 1 | ROZPOCET | 0 | 0 | 0 | 0 | 0 | 1 | 0 | 4 | 98
| P |  | Poznámka k položce: Poznámka k položce: Vybaveno termoelektrickým spouštěcím čidlem, součástí servopohonu jsou pomocné spínače se signalizací polohy. | [15 empty] | P | 1
50 | K | 3.3.04 | D+M Regulační klapka kruhová d200 mm s ručním ovládáním | ks | 20 |  | 0 | CS VLASTNÍ |  |  | základní |  | 0 | 0 | 0 | 0 | 0 | 4 | K | 1 | ROZPOCET | 0 | 0 | 0 | 0 | 0 | 1 | 0 | 4 | 100
51 | K | 3.3.05 | D+M Regulační klapka kruhová d160 mm s ručním ovládáním | ks | 4 |  | 0 | CS VLASTNÍ |  |  | základní |  | 0 | 0 | 0 | 0 | 0 | 4 | K | 1 | ROZPOCET | 0 | 0 | 0 | 0 | 0 | 1 | 0 | 4 | 102
52 | K | 3.3.06 | D+M Regulační klapka kruhová d125 mm s ručním ovládáním | ks | 4 |  | 0 | CS VLASTNÍ |  |  | základní |  | 0 | 0 | 0 | 0 | 0 | 4 | K | 1 | ROZPOCET | 0 | 0 | 0 | 0 | 0 | 1 | 0 | 4 | 104
53 | K | 3.3.07 | D+M Regulační klapka kruhová d100 mm s ručním ovládáním | ks | 2 |  | 0 | CS VLASTNÍ |  |  | základní |  | 0 | 0 | 0 | 0 | 0 | 4 | K | 1 | ROZPOCET | 0 | 0 | 0 | 0 | 0 | 1 | 0 | 4 | 106
54 | K | 3.3.08 | Samostatná filtrační komora, součást dodávky VZT jednotky 3.1.01 | ks | 1 |  | 0 | CS VLASTNÍ |  |  | základní |  | 0 | 0 | 0 | 0 | 0 | 4 | K | 1 | ROZPOCET | 0 | 0 | 0 | 0 | 0 | 1 | 0 | 4 | 108
55 | K | 3.4.01 | D+M Vířivý anemostat přívodní s nastavitelnými lamelami (16 ks) 400x400 mm | ks | 8 |  | 0 | CS VLASTNÍ |  |  | základní |  | 0 | 0 | 0 | 0 | 0 | 4 | K | 1 | ROZPOCET | 0 | 0 | 0 | 0 | 0 | 1 | 0 | 4 | 110
| P |  | Poznámka k položce: Poznámka k položce: Čtyřhranná čelní deska bílá. Včetně plenum boxu s vnější izolací, s rozrážecím plechem, připojení d200 mm, bez regulační klapky. | [15 empty] | P | 1
56 | K | 3.4.02 | D+M Vířivý anemostat odvodní s nastavitelnými lamelami (16 ks) 400x400 mm | ks | 8 |  | 0 | CS VLASTNÍ |  |  | základní |  | 0 | 0 | 0 | 0 | 0 | 4 | K | 1 | ROZPOCET | 0 | 0 | 0 | 0 | 0 | 1 | 0 | 4 | 112
| P |  | Poznámka k položce: Poznámka k položce: Čtyřhranná čelní deska bílá. Včetně plenum boxu s vnější izolací, připojení d200 mm, bez regulační klapky. | [15 empty] | P | 1
57 | K | 3.4.03 | D+M Přívodní dvouřadá mřížka 500x150 mm, provedení RAL včetně plenum boxu s připojovacím hrdlem d200 mm | ks | 2 |  | 0 | CS VLASTNÍ |  |  | základní |  | 0 | 0 | 0 | 0 | 0 | 4 | K | 1 | ROZPOCET | 0 | 0 | 0 | 0 | 0 | 1 | 0 | 4 | 114
58 | K | 3.4.04 | D+M Odvodní jednořadá mřížka 500x150 mm, provedení RAL včetně plenum boxu s připojovacím hrdlem d200 mm | ks | 2 |  | 0 | CS VLASTNÍ |  |  | základní |  | 0 | 0 | 0 | 0 | 0 | 4 | K | 1 | ROZPOCET | 0 | 0 | 0 | 0 | 0 | 1 | 0 | 4 | 116
59 | K | 3.4.05 | D+M Talířový ventil d160 mm, kovový, přívodní; včetně montážního kroužku | ks | 2 |  | 0 | CS VLASTNÍ |  |  | základní |  | 0 | 0 | 0 | 0 | 0 | 4 | K | 1 | ROZPOCET | 0 | 0 | 0 | 0 | 0 | 1 | 0 | 4 | 118
60 | K | 3.4.06 | D+M Talířový ventil d125 mm, kovový, přívodní; včetně montážního kroužku | ks | 2 |  | 0 | CS VLASTNÍ |  |  | základní |  | 0 | 0 | 0 | 0 | 0 | 4 | K | 1 | ROZPOCET | 0 | 0 | 0 | 0 | 0 | 1 | 0 | 4 | 120
61 | K | 3.4.07 | D+M Talířový ventil d100 mm, kovový, přívodní; včetně montážního kroužku | ks | 1 |  | 0 | CS VLASTNÍ |  |  | základní |  | 0 | 0 | 0 | 0 | 0 | 4 | K | 1 | ROZPOCET | 0 | 0 | 0 | 0 | 0 | 1 | 0 | 4 | 122
62 | K | 3.4.08 | D+M Talířový ventil d160 mm, kovový, odvodní; včetně montážního kroužku | ks | 2 |  | 0 | CS VLASTNÍ |  |  | základní |  | 0 | 0 | 0 | 0 | 0 | 4 | K | 1 | ROZPOCET | 0 | 0 | 0 | 0 | 0 | 1 | 0 | 4 | 124
63 | K | 3.4.09 | D+M Talířový ventil d125 mm, kovový, odvodní; včetně montážního kroužku | ks | 2 |  | 0 | CS VLASTNÍ |  |  | základní |  | 0 | 0 | 0 | 0 | 0 | 4 | K | 1 | ROZPOCET | 0 | 0 | 0 | 0 | 0 | 1 | 0 | 4 | 126
64 | K | 3.4.10 | D+M Talířový ventil d100 mm, kovový, odvodní; včetně montážního kroužku | ks | 1 |  | 0 | CS VLASTNÍ |  |  | základní |  | 0 | 0 | 0 | 0 | 0 | 4 | K | 1 | ROZPOCET | 0 | 0 | 0 | 0 | 0 | 1 | 0 | 4 | 128
65 | K | 3.6.01 | D+M Tlumič hluku čtyřhranný kulisový 500x400 mm, délka 1100 mm; pozink. plech | ks | 1 |  | 0 | CS VLASTNÍ |  |  | základní |  | 0 | 0 | 0 | 0 | 0 | 4 | K | 1 | ROZPOCET | 0 | 0 | 0 | 0 | 0 | 1 | 0 | 4 | 130
| P |  | Poznámka k položce: Poznámka k položce: 3x kulisa tl. 100 mm, délka 1100 mm, vč. náběhových a odtokových hran, tlaková ztráta cca 29 Pa, požadovaný útlum 6/6/9/17/34/59/54/45/26 dB (32/63/125/250/500/1k/2k/4k/8k Hz). | [15 empty] | P | 1
66 | K | 3.6.02 | D+M Tlumič hluku čtyřhranný kulisový 500x400 mm, délka 1000 mm; pozink. plech | ks | 1 |  | 0 | CS VLASTNÍ |  |  | základní |  | 0 | 0 | 0 | 0 | 0 | 4 | K | 1 | ROZPOCET | 0 | 0 | 0 | 0 | 0 | 1 | 0 | 4 | 132
| P |  | Poznámka k položce: Poznámka k položce: 3x kulisa tl. 100 mm, délka 1000 mm, vč. náběhových a odtokových hran, tlaková ztráta cca 28 Pa, požadovaný útlum 5/6/8/16/31/55/50/42/24 dB (32/63/125/250/500/1k/2k/4k/8k Hz). | [15 empty] | P | 1
67 | K | 3.6.03 | D+M Tlumič hluku čtyřhranný kulisový 500x400 mm, celková délka 2000 mm; pozink. plech | ks | 1 |  | 0 | CS VLASTNÍ |  |  | základní |  | 0 | 0 | 0 | 0 | 0 | 4 | K | 1 | ROZPOCET | 0 | 0 | 0 | 0 | 0 | 1 | 0 | 4 | 134
| P |  | Poznámka k položce: Poznámka k položce: Celková délka 2000 mm, vč. náběhových a odtokových hran, celková tlaková ztráta cca 43 Pa, celkový požadovaný útlum 10/12/16/29/55/85/85/73/39 dB (32/63/125/250/500/1k/2k/4k/8k Hz). Tlumič rozdělen na 2 samostatné tlumiče: 3.6.03a - délka 1000 mm, 3x kulisa tl. 100 mm, délka 1000 mm, 3.6.03b - délka 1000 mm, 3x kulisa tl. 100 mm, délka 1000 mm. | [15 empty] | P | 1
68 | K | 3.6.04 | D+M Tlumič hluku čtyřhranný kulisový 500x400 mm, celková délka 1000 mm; pozink. plech | ks | 1 |  | 0 | CS VLASTNÍ |  |  | základní |  | 0 | 0 | 0 | 0 | 0 | 4 | K | 1 | ROZPOCET | 0 | 0 | 0 | 0 | 0 | 1 | 0 | 4 | 136
| P |  | Poznámka k položce: Poznámka k položce: Celková délka 1000 mm, vč. náběhových a odtokových hran, celková tlaková ztráta cca 28 Pa, celkový požadovaný útlum 5/6/8/16/31/55/50/42/24 dB (32/63/125/250/500/1k/2k/4k/8k Hz). Tlumič rozdělen na 2 samostatné tlumiče: 3.6.04a - délka 500 mm, 3x kulisa tl. 100 mm, délka 500 mm, 3.6.04b - délka 500 mm, 3x kulisa tl. 100 mm, délka 500 mm, | [15 empty] | P | 1
69 | K | 3.7.01 | D+M Výfuková hlavice se sítem kovová d200 mm | ks | 1 |  | 0 | CS VLASTNÍ |  |  | základní |  | 0 | 0 | 0 | 0 | 0 | 4 | K | 1 | ROZPOCET | 0 | 0 | 0 | 0 | 0 | 1 | 0 | 4 | 138
70 | K | 3.7.02 | Kuchyňská digestoř s tukovým filtrem a zpětnou klapkou, dodávka stavby | ks | 1 |  | 0 | CS VLASTNÍ |  |  | základní |  | 0 | 0 | 0 | 0 | 0 | 4 | K | 1 | ROZPOCET | 0 | 0 | 0 | 0 | 0 | 1 | 0 | 4 | 140
71 | K | 3.8.01 | D+M Potrubí VZT třídy SK.I.; vč. tvarovek (do 40%), montážního a kotvicího materiálu | m2 | 120 |  | 0 | CS VLASTNÍ |  |  | základní |  | 0 | 0 | 0 | 0 | 0 | 4 | K | 1 | ROZPOCET | 0 | 0 | 0 | 0 | 0 | 1 | 0 | 4 | 142
72 | K | 3.8.02 | D+M Spiro potrubí d200 mm, vč. tvarovek (do 40%), montážního a kotvicího materiálu | m | 15 |  | 0 | CS VLASTNÍ |  |  | základní |  | 0 | 0 | 0 | 0 | 0 | 4 | K | 1 | ROZPOCET | 0 | 0 | 0 | 0 | 0 | 1 | 0 | 4 | 144
73 | K | 3.8.03 | D+M Spiro potrubí d160 mm, vč. tvarovek (do 40%), montážního a kotvicího materiálu | m | 8 |  | 0 | CS VLASTNÍ |  |  | základní |  | 0 | 0 | 0 | 0 | 0 | 4 | K | 1 | ROZPOCET | 0 | 0 | 0 | 0 | 0 | 1 | 0 | 4 | 146
74 | K | 3.8.04 | D+M Spiro potrubí d125 mm, vč. tvarovek (do 40%), montážního a kotvicího materiálu | m | 8 |  | 0 | CS VLASTNÍ |  |  | základní |  | 0 | 0 | 0 | 0 | 0 | 4 | K | 1 | ROZPOCET | 0 | 0 | 0 | 0 | 0 | 1 | 0 | 4 | 148
75 | K | 3.8.05 | D+M Spiro potrubí d100 mm, vč. tvarovek (do 40%), montážního a kotvicího materiálu | m | 5 |  | 0 | CS VLASTNÍ |  |  | základní |  | 0 | 0 | 0 | 0 | 0 | 4 | K | 1 | ROZPOCET | 0 | 0 | 0 | 0 | 0 | 1 | 0 | 4 | 150
76 | K | 3.8.06 | D+M Flexi hadice d200 mm, hluk tlumicí včetně parotěsné zábrany (proti kondenzaci v tlumicí izolaci) | m | 30 |  | 0 | CS VLASTNÍ |  |  | základní |  | 0 | 0 | 0 | 0 | 0 | 4 | K | 1 | ROZPOCET | 0 | 0 | 0 | 0 | 0 | 1 | 0 | 4 | 152
77 | K | 3.8.07 | D+M Flexi hadice d160 mm, hluk tlumicí včetně parotěsné zábrany (proti kondenzaci v tlumicí izolaci) | m | 6 |  | 0 | CS VLASTNÍ |  |  | základní |  | 0 | 0 | 0 | 0 | 0 | 4 | K | 1 | ROZPOCET | 0 | 0 | 0 | 0 | 0 | 1 | 0 | 4 | 154
78 | K | 3.8.08 | D+M Flexi hadice d125 mm, hluk tlumicí včetně parotěsné zábrany (proti kondenzaci v tlumicí izolaci) | m | 6 |  | 0 | CS VLASTNÍ |  |  | základní |  | 0 | 0 | 0 | 0 | 0 | 4 | K | 1 | ROZPOCET | 0 | 0 | 0 | 0 | 0 | 1 | 0 | 4 | 156
79 | K | 3.8.09 | D+M Flexi hadice d100 mm, hluk tlumicí včetně parotěsné zábrany (proti kondenzaci v tlumicí izolaci) | m | 1 |  | 0 | CS VLASTNÍ |  |  | základní |  | 0 | 0 | 0 | 0 | 0 | 4 | K | 1 | ROZPOCET | 0 | 0 | 0 | 0 | 0 | 1 | 0 | 4 | 158
80 | K | 3.8.10 | D+M Kaučuková parotěsná izolace, tl. 19 mm; samolepicí, třída reakce na oheň B-s3 vč. montážního materiálu a rezervy na prořezy | m2 | 80 |  | 0 | CS VLASTNÍ |  |  | základní |  | 0 | 0 | 0 | 0 | 0 | 4 | K | 1 | ROZPOCET | 0 | 0 | 0 | 0 | 0 | 1 | 0 | 4 | 160
| D | 04 | Větrání klimatizovaného ambulantního pracoviště |  |  |  | 0 | [5 empty] | 0 |  | 0 |  | 0 | 1 | D | 0 | ROZPOCET | [6 empty] | 0
81 | K | 4.1.01 | D+M VZT jednotka s rekuperací min. 77,2 % (tepla), stacionární, s AC motory, deskový rekuperátor | ks | 1 |  | 0 | CS VLASTNÍ |  |  | základní |  | 0 | 0 | 0 | 0 | 0 | 4 | K | 1 | ROZPOCET | 0 | 0 | 0 | 0 | 0 | 1 | 0 | 4 | 162
| P |  | Poznámka k položce: Poznámka k položce: Interiérové provedení s komorami nad sebou, hygienické provedení, včetně frekvenčních měničů, bez vlastní MaR, přívod 1275 m3/h, odvod 1275 m3/h, min. 400 Pa, hlukové parametry viz tabulka zařízení, filtrace přívod F7 + F9 (zvlhčovací komora), odvod M5, 2x teplovodní ohřívač (5,78 kWt + 0,83 kWt, 50/30 °C) - bez směšovacího uzlu, 1x vodní chladič (7,34 kWch, 6/12 °C), 1x zvlhčovací komora včetně vany na kondenzát, celková hmotnost 893 kg. | [15 empty] | P | 1
82 | K | 4.3.01 | D+M Požární klapka čtyřhranná 355x250 mm, se servopohonem 230 V (bez napětí zavřeno) | ks | 2 |  | 0 | CS VLASTNÍ |  |  | základní |  | 0 | 0 | 0 | 0 | 0 | 4 | K | 1 | ROZPOCET | 0 | 0 | 0 | 0 | 0 | 1 | 0 | 4 | 164
| P |  | Poznámka k položce: Poznámka k položce: Vybaveno termoelektrickým spouštěcím čidlem, součástí servopohonu jsou pomocné spínače se signalizací polohy. | [15 empty] | P | 1
83 | K | 4.3.02 | D+M Požární klapka čtyřhranná 1300x250 mm, se servopohonem 230 V (bez napětí zavřeno) | ks | 1 |  | 0 | CS VLASTNÍ |  |  | základní |  | 0 | 0 | 0 | 0 | 0 | 4 | K | 1 | ROZPOCET | 0 | 0 | 0 | 0 | 0 | 1 | 0 | 4 | 166
| P |  | Poznámka k položce: Poznámka k položce: Vybaveno termoelektrickým spouštěcím čidlem, součástí servopohonu jsou pomocné spínače se signalizací polohy. | [15 empty] | P | 1
84 | K | 4.3.03 | D+M Požární klapka čtyřhranná 355x250 mm, se servopohonem 230 V (bez napětí zavřeno) | ks | 2 |  | 0 | CS VLASTNÍ |  |  | základní |  | 0 | 0 | 0 | 0 | 0 | 4 | K | 1 | ROZPOCET | 0 | 0 | 0 | 0 | 0 | 1 | 0 | 4 | 168
| P |  | Poznámka k položce: Poznámka k položce: Vybaveno termoelektrickým spouštěcím čidlem, součástí servopohonu jsou pomocné spínače se signalizací polohy. | [15 empty] | P | 1
85 | K | 4.3.04 | D+M Požární klapka čtyřhranná 200x160 mm, se servopohonem 230 V (bez napětí zavřeno) | ks | 2 |  | 0 | CS VLASTNÍ |  |  | základní |  | 0 | 0 | 0 | 0 | 0 | 4 | K | 1 | ROZPOCET | 0 | 0 | 0 | 0 | 0 | 1 | 0 | 4 | 170
| P |  | Poznámka k položce: Poznámka k položce: Vybaveno termoelektrickým spouštěcím čidlem, součástí servopohonu jsou pomocné spínače se signalizací polohy. | [15 empty] | P | 1
86 | K | 4.3.05 | D+M Požární klapka čtyřhranná 200x160 mm, se servopohonem 230 V (bez napětí zavřeno) | ks | 2 |  | 0 | CS VLASTNÍ |  |  | základní |  | 0 | 0 | 0 | 0 | 0 | 4 | K | 1 | ROZPOCET | 0 | 0 | 0 | 0 | 0 | 1 | 0 | 4 | 172
| P |  | Poznámka k položce: Poznámka k položce: Vybaveno termoelektrickým spouštěcím čidlem, součástí servopohonu jsou pomocné spínače se signalizací polohy. | [15 empty] | P | 1
87 | K | 4.3.06 | D+M Regulační klapka kruhová d200 mm s ručním ovládáním | ks | 8 |  | 0 | CS VLASTNÍ |  |  | základní |  | 0 | 0 | 0 | 0 | 0 | 4 | K | 1 | ROZPOCET | 0 | 0 | 0 | 0 | 0 | 1 | 0 | 4 | 174
88 | K | 4.3.07 | D+M Regulační klapka kruhová d160 mm s ručním ovládáním | ks | 2 |  | 0 | CS VLASTNÍ |  |  | základní |  | 0 | 0 | 0 | 0 | 0 | 4 | K | 1 | ROZPOCET | 0 | 0 | 0 | 0 | 0 | 1 | 0 | 4 | 176
89 | K | 4.3.08 | D+M Regulační klapka kruhová d125 mm s ručním ovládáním | ks | 2 |  | 0 | CS VLASTNÍ |  |  | základní |  | 0 | 0 | 0 | 0 | 0 | 4 | K | 1 | ROZPOCET | 0 | 0 | 0 | 0 | 0 | 1 | 0 | 4 | 178
90 | K | 4.4.01 | D+M Vířivý anemostat přívodní s nastavitelnými lamelami (16 ks) 400x400 mm | ks | 2 |  | 0 | CS VLASTNÍ |  |  | základní |  | 0 | 0 | 0 | 0 | 0 | 4 | K | 1 | ROZPOCET | 0 | 0 | 0 | 0 | 0 | 1 | 0 | 4 | 180
| P |  | Poznámka k položce: Poznámka k položce: Čtyřhranná čelní deska bílá. Včetně plenum boxu s vnější izolací, s rozrážecím plechem, připojení d200 mm, bez regulační klapky. | [15 empty] | P | 1
91 | K | 4.4.02 | D+M Vířivý anemostat přívodní s nastavitelnými lamelami (24 ks) 600x600 mm | ks | 3 |  | 0 | CS VLASTNÍ |  |  | základní |  | 0 | 0 | 0 | 0 | 0 | 4 | K | 1 | ROZPOCET | 0 | 0 | 0 | 0 | 0 | 1 | 0 | 4 | 182
| P |  | Poznámka k položce: Poznámka k položce: Čtyřhranná čelní deska bílá. Včetně plenum boxu s vnější izolací, s rozrážecím plechem, připojení d200 mm, bez regulační klapky. | [15 empty] | P | 1
92 | K | 4.4.03 | D+M Vířivý anemostat odvodní s nastavitelnými lamelami (16 ks) 400x400 mm | ks | 2 |  | 0 | CS VLASTNÍ |  |  | základní |  | 0 | 0 | 0 | 0 | 0 | 4 | K | 1 | ROZPOCET | 0 | 0 | 0 | 0 | 0 | 1 | 0 | 4 | 184
| P |  | Poznámka k položce: Poznámka k položce: Čtyřhranná čelní deska bílá. Včetně plenum boxu s vnější izolací, připojení d200 mm, bez regulační klapky. | [15 empty] | P | 1
93 | K | 4.4.04 | D+M Vířivý anemostat odvodní s nastavitelnými lamelami (24 ks) 600x600 mm | ks | 3 |  | 0 | CS VLASTNÍ |  |  | základní |  | 0 | 0 | 0 | 0 | 0 | 4 | K | 1 | ROZPOCET | 0 | 0 | 0 | 0 | 0 | 1 | 0 | 4 | 186
| P |  | Poznámka k položce: Poznámka k položce: Čtyřhranná čelní deska bílá. Včetně plenum boxu s vnější izolací, připojení d200 mm, bez regulační klapky. | [15 empty] | P | 1
94 | K | 4.4.05 | D+M Talířový ventil d125 mm, kovový, přívodní; včetně montážního kroužku | ks | 1 |  | 0 | CS VLASTNÍ |  |  | základní |  | 0 | 0 | 0 | 0 | 0 | 4 | K | 1 | ROZPOCET | 0 | 0 | 0 | 0 | 0 | 1 | 0 | 4 | 188
95 | K | 4.4.06 | D+M Talířový ventil d125 mm, kovový, odvodní; včetně montážního kroužku | ks | 1 |  | 0 | CS VLASTNÍ |  |  | základní |  | 0 | 0 | 0 | 0 | 0 | 4 | K | 1 | ROZPOCET | 0 | 0 | 0 | 0 | 0 | 1 | 0 | 4 | 190
96 | K | 4.5.01 | D+M Přeslechový kryt d125 mm se čtyřhranným čelním krytem a akustickou tlumicí vložkou, RAL | ks | 3 |  | 0 | CS VLASTNÍ |  |  | základní |  | 0 | 0 | 0 | 0 | 0 | 4 | K | 1 | ROZPOCET | 0 | 0 | 0 | 0 | 0 | 1 | 0 | 4 | 192
97 | K | 4.6.01 | D+M Tlumič hluku čtyřhranný kulisový 400x250 mm, délka 500 mm; pozink. plech | ks | 1 |  | 0 | CS VLASTNÍ |  |  | základní |  | 0 | 0 | 0 | 0 | 0 | 4 | K | 1 | ROZPOCET | 0 | 0 | 0 | 0 | 0 | 1 | 0 | 4 | 194
| P |  | Poznámka k položce: Poznámka k položce: 2x kulisa tl. 100 mm, délka 500 mm, vč. náběhových a odtokových hran, tlaková ztráta cca 8 Pa, požadovaný útlum 2/2/2/6/14/24/23/21/15 dB (32/63/125/250/500/1k/2k/4k/8k Hz). | [15 empty] | P | 1
98 | K | 4.6.02 | D+M Tlumič hluku čtyřhranný kulisový 1000x315 mm, délka 2500 mm; pozink. plech | ks | 1 |  | 0 | CS VLASTNÍ |  |  | základní |  | 0 | 0 | 0 | 0 | 0 | 4 | K | 1 | ROZPOCET | 0 | 0 | 0 | 0 | 0 | 1 | 0 | 4 | 196
| P |  | Poznámka k položce: Poznámka k položce: 5x kulisa tl. 100 mm, délka 1500 mm, vč. náběhových a odtokových hran, 5x kulisa tl. 100 mm, délka 1000 mm, vč. náběhových a odtokových hran, tlaková ztráta cca 44 Pa, požadovaný útlum 8/10/15/26/49/85/77/63/34 dB (32/63/125/250/500/1k/2k/4k/8k Hz). | [15 empty] | P | 1
99 | K | 4.6.03 | D+M Tlumič hluku čtyřhranný kulisový 355x250 mm, celková délka 2300 mm; pozink. plech | ks | 1 |  | 0 | CS VLASTNÍ |  |  | základní |  | 0 | 0 | 0 | 0 | 0 | 4 | K | 1 | ROZPOCET | 0 | 0 | 0 | 0 | 0 | 1 | 0 | 4 | 198
| P |  | Poznámka k položce: Poznámka k položce: Celková délka 2300 mm, vč. náběhových a odtokových hran, celková tlaková ztráta cca 39 Pa, celkový požadovaný útlum 10/12/16/27/53/85/85/72/39 dB (32/63/125/250/500/1k/2k/4k/8k Hz). Tlumič rozdělen na 2 samostatné tlumiče: 4.6.03a - délka 800 mm, 2x kulisa tl. 100 mm, délka 800 mm, 4.6.03b - délka 1500 mm, 2x kulisa tl. 100 mm, délka 1500 mm. | [15 empty] | P | 1
100 | K | 4.6.04 | D+M Tlumič hluku čtyřhranný kulisový 355x250 mm, délka 1100 mm; pozink. plech | ks | 1 |  | 0 | CS VLASTNÍ |  |  | základní |  | 0 | 0 | 0 | 0 | 0 | 4 | K | 1 | ROZPOCET | 0 | 0 | 0 | 0 | 0 | 1 | 0 | 4 | 200
| P |  | Poznámka k položce: Poznámka k položce: 2x kulisa tl. 100 mm, délka 1100 mm, vč. náběhových a odtokových hran, tlaková ztráta cca 24 Pa, požadovaný útlum 5/6/7/14/28/51/48/40/24 dB (32/63/125/250/500/1k/2k/4k/8k Hz). | [15 empty] | P | 1
101 | K | 4.7.01 | D+M Protidešťová žaluzie 2200x710 mm se sítem, kovová, RAL 7016 | ks | 1 |  | 0 | CS VLASTNÍ |  |  | základní |  | 0 | 0 | 0 | 0 | 0 | 4 | K | 1 | ROZPOCET | 0 | 0 | 0 | 0 | 0 | 1 | 0 | 4 | 202
102 | K | 4.7.02 | D+M Protidešťová žaluzie 2000x315 mm se sítem, kovová, RAL 7016 | ks | 1 |  | 0 | CS VLASTNÍ |  |  | základní |  | 0 | 0 | 0 | 0 | 0 | 4 | K | 1 | ROZPOCET | 0 | 0 | 0 | 0 | 0 | 1 | 0 | 4 | 204
103 | K | 4.8.01 | D+M Potrubí VZT třídy SK.I.; vč. tvarovek (do 40%), montážního a kotvicího materiálu vodotěsné provedení | m2 | 340 |  | 0 | CS VLASTNÍ |  |  | základní |  | 0 | 0 | 0 | 0 | 0 | 4 | K | 1 | ROZPOCET | 0 | 0 | 0 | 0 | 0 | 1 | 0 | 4 | 206
104 | K | 4.8.02 | D+M Spiro potrubí d200 mm, vč. tvarovek (do 40%), montážního a kotvicího materiálu | m | 6 |  | 0 | CS VLASTNÍ |  |  | základní |  | 0 | 0 | 0 | 0 | 0 | 4 | K | 1 | ROZPOCET | 0 | 0 | 0 | 0 | 0 | 1 | 0 | 4 | 208
105 | K | 4.8.03 | D+M Spiro potrubí d160 mm, vč. tvarovek (do 40%), montážního a kotvicího materiálu | m | 6 |  | 0 | CS VLASTNÍ |  |  | základní |  | 0 | 0 | 0 | 0 | 0 | 4 | K | 1 | ROZPOCET | 0 | 0 | 0 | 0 | 0 | 1 | 0 | 4 | 210
106 | K | 4.8.04 | D+M Spiro potrubí d125 mm, vč. tvarovek (do 40%), montážního a kotvicího materiálu | m | 16 |  | 0 | CS VLASTNÍ |  |  | základní |  | 0 | 0 | 0 | 0 | 0 | 4 | K | 1 | ROZPOCET | 0 | 0 | 0 | 0 | 0 | 1 | 0 | 4 | 212
107 | K | 4.8.05 | D+M Flexi hadice d200 mm, hluk tlumicí včetně parotěsné zábrany (proti kondenzaci v tlumicí izolaci) | m | 9 |  | 0 | CS VLASTNÍ |  |  | základní |  | 0 | 0 | 0 | 0 | 0 | 4 | K | 1 | ROZPOCET | 0 | 0 | 0 | 0 | 0 | 1 | 0 | 4 | 214
108 | K | 4.8.06 | D+M Flexi hadice d160 mm, hluk tlumicí včetně parotěsné zábrany (proti kondenzaci v tlumicí izolaci) | m | 6 |  | 0 | CS VLASTNÍ |  |  | základní |  | 0 | 0 | 0 | 0 | 0 | 4 | K | 1 | ROZPOCET | 0 | 0 | 0 | 0 | 0 | 1 | 0 | 4 | 216
109 | K | 4.8.07 | D+M Flexi hadice d125 mm, hluk tlumicí včetně parotěsné zábrany (proti kondenzaci v tlumicí izolaci) | m | 3 |  | 0 | CS VLASTNÍ |  |  | základní |  | 0 | 0 | 0 | 0 | 0 | 4 | K | 1 | ROZPOCET | 0 | 0 | 0 | 0 | 0 | 1 | 0 | 4 | 218
110 | K | 4.8.08 | D+M Kaučuková parotěsná izolace, tl. 19 mm; samolepicí, třída reakce na oheň B-s3 vč. montážního materiálu a rezervy na prořezy | m2 | 270 |  | 0 | CS VLASTNÍ |  |  | základní |  | 0 | 0 | 0 | 0 | 0 | 4 | K | 1 | ROZPOCET | 0 | 0 | 0 | 0 | 0 | 1 | 0 | 4 | 220
111 | K | 4.8.09 | D+M Požární izolace z desek z minerální vlny pro potrubí typu B tl. 60 mm, pož. odolnost min. EI30 včetně montážního materiálu a rezervy na prořezy, certifikované provedení | m2 | 70 |  | 0 | CS VLASTNÍ |  |  | základní |  | 0 | 0 | 0 | 0 | 0 | 4 | K | 1 | ROZPOCET | 0 | 0 | 0 | 0 | 0 | 1 | 0 | 4 | 222
112 | K | 13.1.02 | D+M Parní vyvíječ, elektrický, komplet vč. montážního rámu a výbavy, 16 kg/h páry | ks | 1 |  | 0 | CS VLASTNÍ |  |  | základní |  | 0 | 0 | 0 | 0 | 0 | 4 | K | 1 | ROZPOCET | 0 | 0 | 0 | 0 | 0 | 1 | 0 | 4 | 224
| P |  | Poznámka k položce: Poznámka k položce: 2x distributor páry, vč. propojovacího parního a kondenzátního potrubí, vlastní MaR (základní provedení), s připojením na nadřazený systém | [15 empty] | P | 1
| D | 05 | Větrání ambulance |  |  |  | 0 | [5 empty] | 0 |  | 0 |  | 0 | 1 | D | 0 | ROZPOCET | [6 empty] | 0
113 | K | 5.1.01 | D+M VZT jednotka s rekuperací min. 78,3 % (tepla), stacionární, s AC motory, deskový rekuperátor | ks | 1 |  | 0 | CS VLASTNÍ |  |  | základní |  | 0 | 0 | 0 | 0 | 0 | 4 | K | 1 | ROZPOCET | 0 | 0 | 0 | 0 | 0 | 1 | 0 | 4 | 226
| P |  | Poznámka k položce: Poznámka k položce: Interiérové provedení s komorami nad sebou, hygienické provedení, včetně frekvenčních měničů, bez vlastní MaR, přívod 3985 m3/h, odvod 3985 m3/h, min. 400 Pa, hlukové parametry viz tabulka zařízení, filtrace přívod F7 + F9 (dohřívací komora), odvod M5, 1x teplovodní ohřívač (19,04 kWt, 50/30 °C) - bez směšovacího uzlu, 1x dohřívací komora (2,72 kWt, 50/30 °C) - bez směšovacího uzlu, 1x vodní chladič (24 kWch, 6/12 °C), celková hmotnost 1278 kg. | [15 empty] | P | 1
114 | K | 5.3.01 | D+M Požární klapka čtyřhranná 710x355 mm, se servopohonem 230 V (bez napětí zavřeno) | ks | 1 |  | 0 | CS VLASTNÍ |  |  | základní |  | 0 | 0 | 0 | 0 | 0 | 4 | K | 1 | ROZPOCET | 0 | 0 | 0 | 0 | 0 | 1 | 0 | 4 | 228
| P |  | Poznámka k položce: Poznámka k položce: Vybaveno termoelektrickým spouštěcím čidlem, součástí servopohonu jsou pomocné spínače se signalizací polohy. | [15 empty] | P | 1
115 | K | 5.3.02 | D+M Požární klapka čtyřhranná 630x400 mm, se servopohonem 230 V (bez napětí zavřeno) | ks | 1 |  | 0 | CS VLASTNÍ |  |  | základní |  | 0 | 0 | 0 | 0 | 0 | 4 | K | 1 | ROZPOCET | 0 | 0 | 0 | 0 | 0 | 1 | 0 | 4 | 230
| P |  | Poznámka k položce: Poznámka k položce: Vybaveno termoelektrickým spouštěcím čidlem, součástí servopohonu jsou pomocné spínače se signalizací polohy. | [15 empty] | P | 1
116 | K | 5.3.03 | D+M Požární klapka čtyřhranná 710x355 mm, se servopohonem 230 V (bez napětí zavřeno) | ks | 1 |  | 0 | CS VLASTNÍ |  |  | základní |  | 0 | 0 | 0 | 0 | 0 | 4 | K | 1 | ROZPOCET | 0 | 0 | 0 | 0 | 0 | 1 | 0 | 4 | 232
| P |  | Poznámka k položce: Poznámka k položce: Vybaveno termoelektrickým spouštěcím čidlem, součástí servopohonu jsou pomocné spínače se signalizací polohy. | [15 empty] | P | 1
117 | K | 5.3.04 | D+M Požární klapka čtyřhranná 630x400 mm, se servopohonem 230 V (bez napětí zavřeno) | ks | 1 |  | 0 | CS VLASTNÍ |  |  | základní |  | 0 | 0 | 0 | 0 | 0 | 4 | K | 1 | ROZPOCET | 0 | 0 | 0 | 0 | 0 | 1 | 0 | 4 | 234
| P |  | Poznámka k položce: Poznámka k položce: Vybaveno termoelektrickým spouštěcím čidlem, součástí servopohonu jsou pomocné spínače se signalizací polohy. | [15 empty] | P | 1
118 | K | 5.3.05 | D+M Požární klapka čtyřhranná 710x355 mm, se servopohonem 230 V (bez napětí zavřeno) | ks | 1 |  | 0 | CS VLASTNÍ |  |  | základní |  | 0 | 0 | 0 | 0 | 0 | 4 | K | 1 | ROZPOCET | 0 | 0 | 0 | 0 | 0 | 1 | 0 | 4 | 236
| P |  | Poznámka k položce: Poznámka k položce: Vybaveno termoelektrickým spouštěcím čidlem, součástí servopohonu jsou pomocné spínače se signalizací polohy. | [15 empty] | P | 1
119 | K | 5.3.06 | D+M Požární klapka čtyřhranná 630x400 mm, se servopohonem 230 V (bez napětí zavřeno) | ks | 1 |  | 0 | CS VLASTNÍ |  |  | základní |  | 0 | 0 | 0 | 0 | 0 | 4 | K | 1 | ROZPOCET | 0 | 0 | 0 | 0 | 0 | 1 | 0 | 4 | 238
| P |  | Poznámka k položce: Poznámka k položce: Vybaveno termoelektrickým spouštěcím čidlem, součástí servopohonu jsou pomocné spínače se signalizací polohy. | [15 empty] | P | 1
120 | K | 5.3.07 | D+M Požární klapka čtyřhranná 710x200 mm, se servopohonem 230 V (bez napětí zavřeno) | ks | 1 |  | 0 | CS VLASTNÍ |  |  | základní |  | 0 | 0 | 0 | 0 | 0 | 4 | K | 1 | ROZPOCET | 0 | 0 | 0 | 0 | 0 | 1 | 0 | 4 | 240
| P |  | Poznámka k položce: Poznámka k položce: Vybaveno termoelektrickým spouštěcím čidlem, součástí servopohonu jsou pomocné spínače se signalizací polohy. | [15 empty] | P | 1
121 | K | 5.3.08 | D+M Požární klapka čtyřhranná 560x250 mm, se servopohonem 230 V (bez napětí zavřeno) | ks | 1 |  | 0 | CS VLASTNÍ |  |  | základní |  | 0 | 0 | 0 | 0 | 0 | 4 | K | 1 | ROZPOCET | 0 | 0 | 0 | 0 | 0 | 1 | 0 | 4 | 242
| P |  | Poznámka k položce: Poznámka k položce: Vybaveno termoelektrickým spouštěcím čidlem, součástí servopohonu jsou pomocné spínače se signalizací polohy. | [15 empty] | P | 1
122 | K | 5.3.09 | D+M Požární klapka čtyřhranná 710x200 mm, se servopohonem 230 V (bez napětí zavřeno) | ks | 2 |  | 0 | CS VLASTNÍ |  |  | základní |  | 0 | 0 | 0 | 0 | 0 | 4 | K | 1 | ROZPOCET | 0 | 0 | 0 | 0 | 0 | 1 | 0 | 4 | 244
| P |  | Poznámka k položce: Poznámka k položce: Vybaveno termoelektrickým spouštěcím čidlem, součástí servopohonu jsou pomocné spínače se signalizací polohy. | [15 empty] | P | 1
123 | K | 5.3.10 | D+M Požární klapka čtyřhranná 800x200 mm, se servopohonem 230 V (bez napětí zavřeno) | ks | 2 |  | 0 | CS VLASTNÍ |  |  | základní |  | 0 | 0 | 0 | 0 | 0 | 4 | K | 1 | ROZPOCET | 0 | 0 | 0 | 0 | 0 | 1 | 0 | 4 | 246
| P |  | Poznámka k položce: Poznámka k položce: Vybaveno termoelektrickým spouštěcím čidlem, součástí servopohonu jsou pomocné spínače se signalizací polohy. | [15 empty] | P | 1
124 | K | 5.3.11 | D+M Požární klapka čtyřhranná 500x315 mm, se servopohonem 230 V (bez napětí zavřeno) | ks | 2 |  | 0 | CS VLASTNÍ |  |  | základní |  | 0 | 0 | 0 | 0 | 0 | 4 | K | 1 | ROZPOCET | 0 | 0 | 0 | 0 | 0 | 1 | 0 | 4 | 248
| P |  | Poznámka k položce: Poznámka k položce: Vybaveno termoelektrickým spouštěcím čidlem, součástí servopohonu jsou pomocné spínače se signalizací polohy. | [15 empty] | P | 1
125 | K | 5.3.12 | D+M Požární klapka čtyřhranná 500x315 mm, se servopohonem 230 V (bez napětí zavřeno) | ks | 2 |  | 0 | CS VLASTNÍ |  |  | základní |  | 0 | 0 | 0 | 0 | 0 | 4 | K | 1 | ROZPOCET | 0 | 0 | 0 | 0 | 0 | 1 | 0 | 4 | 250
| P |  | Poznámka k položce: Poznámka k položce: Vybaveno termoelektrickým spouštěcím čidlem, součástí servopohonu jsou pomocné spínače se signalizací polohy. | [15 empty] | P | 1
126 | K | 5.3.13 | D+M Regulační klapka kruhová d200 mm s ručním ovládáním | ks | 17 |  | 0 | CS VLASTNÍ |  |  | základní |  | 0 | 0 | 0 | 0 | 0 | 4 | K | 1 | ROZPOCET | 0 | 0 | 0 | 0 | 0 | 1 | 0 | 4 | 252
127 | K | 5.3.14 | D+M Regulační klapka kruhová d160 mm s ručním ovládáním | ks | 8 |  | 0 | CS VLASTNÍ |  |  | základní |  | 0 | 0 | 0 | 0 | 0 | 4 | K | 1 | ROZPOCET | 0 | 0 | 0 | 0 | 0 | 1 | 0 | 4 | 254
128 | K | 5.3.15 | D+M Regulační klapka kruhová d125 mm s ručním ovládáním | ks | 1 |  | 0 | CS VLASTNÍ |  |  | základní |  | 0 | 0 | 0 | 0 | 0 | 4 | K | 1 | ROZPOCET | 0 | 0 | 0 | 0 | 0 | 1 | 0 | 4 | 256
129 | K | 5.3.16 | D+M Regulační klapka čtyřhranná 250x200 mm s ručním ovládáním, bez požadavku na těsnost | ks | 1 |  | 0 | CS VLASTNÍ |  |  | základní |  | 0 | 0 | 0 | 0 | 0 | 4 | K | 1 | ROZPOCET | 0 | 0 | 0 | 0 | 0 | 1 | 0 | 4 | 258
130 | K | 5.3.17 | D+M Regulační klapka čtyřhranná 280x200 mm s ručním ovládáním, bez požadavku na těsnost | ks | 1 |  | 0 | CS VLASTNÍ |  |  | základní |  | 0 | 0 | 0 | 0 | 0 | 4 | K | 1 | ROZPOCET | 0 | 0 | 0 | 0 | 0 | 1 | 0 | 4 | 260
131 | K | 5.3.18 | D+M Regulační klapka čtyřhranná 355x200 mm s ručním ovládáním, bez požadavku na těsnost | ks | 1 |  | 0 | CS VLASTNÍ |  |  | základní |  | 0 | 0 | 0 | 0 | 0 | 4 | K | 1 | ROZPOCET | 0 | 0 | 0 | 0 | 0 | 1 | 0 | 4 | 262
132 | K | 5.3.19 | D+M Regulační klapka čtyřhranná 400x315 mm s ručním ovládáním, bez požadavku na těsnost | ks | 1 |  | 0 | CS VLASTNÍ |  |  | základní |  | 0 | 0 | 0 | 0 | 0 | 4 | K | 1 | ROZPOCET | 0 | 0 | 0 | 0 | 0 | 1 | 0 | 4 | 264
133 | K | 5.3.20 | D+M Regulační klapka čtyřhranná 500x315 mm s ručním ovládáním, bez požadavku na těsnost | ks | 2 |  | 0 | CS VLASTNÍ |  |  | základní |  | 0 | 0 | 0 | 0 | 0 | 4 | K | 1 | ROZPOCET | 0 | 0 | 0 | 0 | 0 | 1 | 0 | 4 | 266
134 | K | 5.4.01 | D+M Vířivý anemostat přívodní s nastavitelnými lamelami (16 ks) 400x400 mm | ks | 6 |  | 0 | CS VLASTNÍ |  |  | základní |  | 0 | 0 | 0 | 0 | 0 | 4 | K | 1 | ROZPOCET | 0 | 0 | 0 | 0 | 0 | 1 | 0 | 4 | 268
| P |  | Poznámka k položce: Poznámka k položce: Čtyřhranná čelní deska bílá. Včetně plenum boxu s vnější izolací, s rozrážecím plechem, připojení d200 mm, bez regulační klapky. | [15 empty] | P | 1
135 | K | 5.4.02 | D+M Vířivý anemostat přívodní s nastavitelnými lamelami (16 ks) 400x400 mm | ks | 2 |  | 0 | CS VLASTNÍ |  |  | základní |  | 0 | 0 | 0 | 0 | 0 | 4 | K | 1 | ROZPOCET | 0 | 0 | 0 | 0 | 0 | 1 | 0 | 4 | 270
| P |  | Poznámka k položce: Poznámka k položce: Čtyřhranná čelní deska bílá. Včetně plenum boxu s vnější izolací, s rozrážecím plechem, připojení d160 mm, bez regulační klapky. | [15 empty] | P | 1
136 | K | 5.4.03 | D+M Vířivý anemostat přívodní s nastavitelnými lamelami (24 ks) 600x600 mm | ks | 2 |  | 0 | CS VLASTNÍ |  |  | základní |  | 0 | 0 | 0 | 0 | 0 | 4 | K | 1 | ROZPOCET | 0 | 0 | 0 | 0 | 0 | 1 | 0 | 4 | 272
| P |  | Poznámka k položce: Poznámka k položce: Čtyřhranná čelní deska bílá. Včetně plenum boxu s vnější izolací, s rozrážecím plechem, připojení d200 mm, bez regulační klapky. | [15 empty] | P | 1
137 | K | 5.4.04 | D+M Vířivý anemostat odvodní s nastavitelnými lamelami (16 ks) 400x400 mm | ks | 2 |  | 0 | CS VLASTNÍ |  |  | základní |  | 0 | 0 | 0 | 0 | 0 | 4 | K | 1 | ROZPOCET | 0 | 0 | 0 | 0 | 0 | 1 | 0 | 4 | 274
| P |  | Poznámka k položce: Poznámka k položce: Čtyřhranná čelní deska bílá. Včetně plenum boxu s vnější izolací, připojení d200 mm, bez regulační klapky. | [15 empty] | P | 1
138 | K | 5.4.05 | D+M Vířivý anemostat odvodní s nastavitelnými lamelami (16 ks) 400x400 mm | ks | 6 |  | 0 | CS VLASTNÍ |  |  | základní |  | 0 | 0 | 0 | 0 | 0 | 4 | K | 1 | ROZPOCET | 0 | 0 | 0 | 0 | 0 | 1 | 0 | 4 | 276
| P |  | Poznámka k položce: Poznámka k položce: Čtyřhranná čelní deska bílá. Včetně plenum boxu s vnější izolací, připojení d160 mm, bez regulační klapky. | [15 empty] | P | 1
139 | K | 5.4.06 | D+M Vířivý anemostat odvodní s nastavitelnými lamelami (24 ks) 600x600 mm | ks | 2 |  | 0 | CS VLASTNÍ |  |  | základní |  | 0 | 0 | 0 | 0 | 0 | 4 | K | 1 | ROZPOCET | 0 | 0 | 0 | 0 | 0 | 1 | 0 | 4 | 278
| P |  | Poznámka k položce: Poznámka k položce: Čtyřhranná čelní deska bílá. Včetně plenum boxu s vnější izolací, připojení d200 mm, bez regulační klapky. | [15 empty] | P | 1
140 | K | 5.4.07 | D+M Přívodní dvouřadá mřížka 600x100 mm pro kruhové potrubí, s regulační klapkou, provedení RAL | ks | 2 |  | 0 | CS VLASTNÍ |  |  | základní |  | 0 | 0 | 0 | 0 | 0 | 4 | K | 1 | ROZPOCET | 0 | 0 | 0 | 0 | 0 | 1 | 0 | 4 | 280
141 | K | 5.4.08 | D+M Přívodní dvouřadá mřížka 400x150 mm pro kruhové potrubí, s regulační klapkou, provedení RAL | ks | 3 |  | 0 | CS VLASTNÍ |  |  | základní |  | 0 | 0 | 0 | 0 | 0 | 4 | K | 1 | ROZPOCET | 0 | 0 | 0 | 0 | 0 | 1 | 0 | 4 | 282
142 | K | 5.4.09 | D+M Odvodní jednořadá mřížka 500x100 mm pro kruhové potrubí, s regulační klapkou, provedení RAL | ks | 2 |  | 0 | CS VLASTNÍ |  |  | základní |  | 0 | 0 | 0 | 0 | 0 | 4 | K | 1 | ROZPOCET | 0 | 0 | 0 | 0 | 0 | 1 | 0 | 4 | 284
143 | K | 5.4.10 | D+M Odvodní jednořadá mřížka 400x100 mm pro kruhové potrubí, s regulační klapkou, provedení RAL | ks | 2 |  | 0 | CS VLASTNÍ |  |  | základní |  | 0 | 0 | 0 | 0 | 0 | 4 | K | 1 | ROZPOCET | 0 | 0 | 0 | 0 | 0 | 1 | 0 | 4 | 286
144 | K | 5.4.11 | D+M Odvodní jednořadá mřížka 300x150 mm, provedení RAL včetně plenum boxu s připojovacím hrdlem d200 mm | ks | 2 |  | 0 | CS VLASTNÍ |  |  | základní |  | 0 | 0 | 0 | 0 | 0 | 4 | K | 1 | ROZPOCET | 0 | 0 | 0 | 0 | 0 | 1 | 0 | 4 | 288
145 | K | 5.4.12 | D+M Odvodní jednořadá mřížka 300x100 mm pro kruhové potrubí, s regulační klapkou, provedení RAL | ks | 2 |  | 0 | CS VLASTNÍ |  |  | základní |  | 0 | 0 | 0 | 0 | 0 | 4 | K | 1 | ROZPOCET | 0 | 0 | 0 | 0 | 0 | 1 | 0 | 4 | 290
146 | K | 5.4.13 | D+M Talířový ventil d125 mm, kovový, přívodní; včetně montážního kroužku | ks | 1 |  | 0 | CS VLASTNÍ |  |  | základní |  | 0 | 0 | 0 | 0 | 0 | 4 | K | 1 | ROZPOCET | 0 | 0 | 0 | 0 | 0 | 1 | 0 | 4 | 292
147 | K | 5.4.14 | D+M Talířový ventil d200 mm, kovový, odvodní; včetně montážního kroužku | ks | 1 |  | 0 | CS VLASTNÍ |  |  | základní |  | 0 | 0 | 0 | 0 | 0 | 4 | K | 1 | ROZPOCET | 0 | 0 | 0 | 0 | 0 | 1 | 0 | 4 | 294
148 | K | 5.4.15 | D+M Talířový ventil d160 mm, kovový, odvodní; včetně montážního kroužku | ks | 3 |  | 0 | CS VLASTNÍ |  |  | základní |  | 0 | 0 | 0 | 0 | 0 | 4 | K | 1 | ROZPOCET | 0 | 0 | 0 | 0 | 0 | 1 | 0 | 4 | 296
149 | K | 5.4.16 | D+M Talířový ventil d125 mm, kovový, odvodní; včetně montážního kroužku | ks | 17 |  | 0 | CS VLASTNÍ |  |  | základní |  | 0 | 0 | 0 | 0 | 0 | 4 | K | 1 | ROZPOCET | 0 | 0 | 0 | 0 | 0 | 1 | 0 | 4 | 298
150 | K | 5.4.17 | D+M Přívodní dvouřadá mřížka 500x100 mm pro kruhové potrubí, s regulační klapkou, provedení RAL | ks | 4 |  | 0 | CS VLASTNÍ |  |  | základní |  | 0 | 0 | 0 | 0 | 0 | 4 | K | 1 | ROZPOCET | 0 | 0 | 0 | 0 | 0 | 1 | 0 | 4 | 300
151 | K | 5.5.01 | D+M Dveřní mřížka 400x150 mm, elox. hliník nebo RAL | ks | 1 |  | 0 | CS VLASTNÍ |  |  | základní |  | 0 | 0 | 0 | 0 | 0 | 4 | K | 1 | ROZPOCET | 0 | 0 | 0 | 0 | 0 | 1 | 0 | 4 | 302
152 | K | 5.5.02 | D+M Dveřní mřížka 400x200 mm, elox. hliník nebo RAL | ks | 1 |  | 0 | CS VLASTNÍ |  |  | základní |  | 0 | 0 | 0 | 0 | 0 | 4 | K | 1 | ROZPOCET | 0 | 0 | 0 | 0 | 0 | 1 | 0 | 4 | 304
153 | K | 5.5.03 | D+M Dveřní mřížka 500x300 mm, elox. hliník nebo RAL | ks | 1 |  | 0 | CS VLASTNÍ |  |  | základní |  | 0 | 0 | 0 | 0 | 0 | 4 | K | 1 | ROZPOCET | 0 | 0 | 0 | 0 | 0 | 1 | 0 | 4 | 306
154 | K | 5.5.04 | D+M Přeslechový kryt d125 mm se čtyřhranným čelním krytem a akustickou tlumicí vložkou, RAL | ks | 9 |  | 0 | CS VLASTNÍ |  |  | základní |  | 0 | 0 | 0 | 0 | 0 | 4 | K | 1 | ROZPOCET | 0 | 0 | 0 | 0 | 0 | 1 | 0 | 4 | 308
155 | K | 5.5.05 | D+M Přeslechový kryt d200 mm se čtyřhranným čelním krytem a akustickou tlumicí vložkou, RAL | ks | 3 |  | 0 | CS VLASTNÍ |  |  | základní |  | 0 | 0 | 0 | 0 | 0 | 4 | K | 1 | ROZPOCET | 0 | 0 | 0 | 0 | 0 | 1 | 0 | 4 | 310
156 | K | 5.6.01 | D+M Tlumič hluku čtyřhranný kulisový 800x400 mm, délka 500 mm; pozink. plech | ks | 1 |  | 0 | CS VLASTNÍ |  |  | základní |  | 0 | 0 | 0 | 0 | 0 | 4 | K | 1 | ROZPOCET | 0 | 0 | 0 | 0 | 0 | 1 | 0 | 4 | 312
| P |  | Poznámka k položce: Poznámka k položce: 4x kulisa tl. 100 mm, délka 500 mm, vč. náběhových a odtokových hran, tlaková ztráta cca 10 Pa, požadovaný útlum 2/2/4/9/17/25/23/21/15 dB (32/63/125/250/500/1k/2k/4k/8k Hz). | [15 empty] | P | 1
157 | K | 5.6.03 | D+M Tlumič hluku čtyřhranný kulisový 710x355 mm, délka 2600 mm; pozink. plech | ks | 1 |  | 0 | CS VLASTNÍ |  |  | základní |  | 0 | 0 | 0 | 0 | 0 | 4 | K | 1 | ROZPOCET | 0 | 0 | 0 | 0 | 0 | 1 | 0 | 4 | 314
| P |  | Poznámka k položce: Poznámka k položce: 4x kulisa tl. 100 mm, délka 1500 mm, vč. náběhových a odtokových hran, 4x kulisa tl. 100 mm, délka 1100 mm, vč. náběhových a odtokových hran, tlaková ztráta cca 73 Pa, požadovaný útlum 11/13/19/32/62/85/85/81/42 dB (32/63/125/250/500/1k/2k/4k/8k Hz). | [15 empty] | P | 1
158 | K | 5.6.04 | D+M Tlumič hluku čtyřhranný kulisový 630x400 mm, délka 2000 mm; pozink. plech | ks | 1 |  | 0 | CS VLASTNÍ |  |  | základní |  | 0 | 0 | 0 | 0 | 0 | 4 | K | 1 | ROZPOCET | 0 | 0 | 0 | 0 | 0 | 1 | 0 | 4 | 316
| P |  | Poznámka k položce: Poznámka k položce: 6x kulisa tl. 100 mm, délka 1000 mm, vč. náběhových a odtokových hran, tlaková ztráta cca 30 Pa, požadovaný útlum 6/7/11/20/38/64/59/48/28 dB (32/63/125/250/500/1k/2k/4k/8k Hz). | [15 empty] | P | 1
159 | K | 5.6.05 | D+M Telefonní tlumič hluku vsuvný d125 mm, délka 300 mm | ks | 1 |  | 0 | CS VLASTNÍ |  |  | základní |  | 0 | 0 | 0 | 0 | 0 | 4 | K | 1 | ROZPOCET | 0 | 0 | 0 | 0 | 0 | 1 | 0 | 4 | 318
160 | K | 5.8.01 | D+M Potrubí VZT třídy SK.I.; vč. tvarovek (do 40%), montážního a kotvicího materiálu vodotěsné provedení | m2 | 500 |  | 0 | CS VLASTNÍ |  |  | základní |  | 0 | 0 | 0 | 0 | 0 | 4 | K | 1 | ROZPOCET | 0 | 0 | 0 | 0 | 0 | 1 | 0 | 4 | 320
161 | K | 5.8.02 | D+M Spiro potrubí d400 mm, vč. tvarovek (do 40%), montážního a kotvicího materiálu | m | 3 |  | 0 | CS VLASTNÍ |  |  | základní |  | 0 | 0 | 0 | 0 | 0 | 4 | K | 1 | ROZPOCET | 0 | 0 | 0 | 0 | 0 | 1 | 0 | 4 | 322
162 | K | 5.8.03 | D+M Spiro potrubí d355 mm, vč. tvarovek (do 40%), montážního a kotvicího materiálu | m | 6 |  | 0 | CS VLASTNÍ |  |  | základní |  | 0 | 0 | 0 | 0 | 0 | 4 | K | 1 | ROZPOCET | 0 | 0 | 0 | 0 | 0 | 1 | 0 | 4 | 324
163 | K | 5.8.04 | D+M Spiro potrubí d315 mm, vč. tvarovek (do 40%), montážního a kotvicího materiálu | m | 6 |  | 0 | CS VLASTNÍ |  |  | základní |  | 0 | 0 | 0 | 0 | 0 | 4 | K | 1 | ROZPOCET | 0 | 0 | 0 | 0 | 0 | 1 | 0 | 4 | 326
164 | K | 5.8.05 | D+M Spiro potrubí d280 mm, vč. tvarovek (do 40%), montážního a kotvicího materiálu | m | 15 |  | 0 | CS VLASTNÍ |  |  | základní |  | 0 | 0 | 0 | 0 | 0 | 4 | K | 1 | ROZPOCET | 0 | 0 | 0 | 0 | 0 | 1 | 0 | 4 | 328
165 | K | 5.8.06 | D+M Spiro potrubí d250 mm, vč. tvarovek (do 40%), montážního a kotvicího materiálu | m | 24 |  | 0 | CS VLASTNÍ |  |  | základní |  | 0 | 0 | 0 | 0 | 0 | 4 | K | 1 | ROZPOCET | 0 | 0 | 0 | 0 | 0 | 1 | 0 | 4 | 330
166 | K | 5.8.07 | D+M Spiro potrubí d200 mm, vč. tvarovek (do 40%), montážního a kotvicího materiálu | m | 27 |  | 0 | CS VLASTNÍ |  |  | základní |  | 0 | 0 | 0 | 0 | 0 | 4 | K | 1 | ROZPOCET | 0 | 0 | 0 | 0 | 0 | 1 | 0 | 4 | 332
167 | K | 5.8.08 | D+M Spiro potrubí d160 mm, vč. tvarovek (do 40%), montážního a kotvicího materiálu | m | 21 |  | 0 | CS VLASTNÍ |  |  | základní |  | 0 | 0 | 0 | 0 | 0 | 4 | K | 1 | ROZPOCET | 0 | 0 | 0 | 0 | 0 | 1 | 0 | 4 | 334
168 | K | 5.8.09 | D+M Spiro potrubí d125 mm, vč. tvarovek (do 40%), montážního a kotvicího materiálu | m | 18 |  | 0 | CS VLASTNÍ |  |  | základní |  | 0 | 0 | 0 | 0 | 0 | 4 | K | 1 | ROZPOCET | 0 | 0 | 0 | 0 | 0 | 1 | 0 | 4 | 336
169 | K | 5.8.10 | D+M Flexi hadice d200 mm, hluk tlumicí včetně parotěsné zábrany (proti kondenzaci v tlumicí izolaci) | m | 30 |  | 0 | CS VLASTNÍ |  |  | základní |  | 0 | 0 | 0 | 0 | 0 | 4 | K | 1 | ROZPOCET | 0 | 0 | 0 | 0 | 0 | 1 | 0 | 4 | 338
170 | K | 5.8.11 | D+M Flexi hadice d160 mm, hluk tlumicí včetně parotěsné zábrany (proti kondenzaci v tlumicí izolaci) | m | 20 |  | 0 | CS VLASTNÍ |  |  | základní |  | 0 | 0 | 0 | 0 | 0 | 4 | K | 1 | ROZPOCET | 0 | 0 | 0 | 0 | 0 | 1 | 0 | 4 | 340
171 | K | 5.8.12 | D+M Flexi hadice d125 mm, hluk tlumicí včetně parotěsné zábrany (proti kondenzaci v tlumicí izolaci) | m | 30 |  | 0 | CS VLASTNÍ |  |  | základní |  | 0 | 0 | 0 | 0 | 0 | 4 | K | 1 | ROZPOCET | 0 | 0 | 0 | 0 | 0 | 1 | 0 | 4 | 342
172 | K | 5.8.13 | D+M Kaučuková parotěsná izolace, tl. 19 mm; samolepicí, třída reakce na oheň B-s3 vč. montážního materiálu a rezervy na prořezy | m2 | 370 |  | 0 | CS VLASTNÍ |  |  | základní |  | 0 | 0 | 0 | 0 | 0 | 4 | K | 1 | ROZPOCET | 0 | 0 | 0 | 0 | 0 | 1 | 0 | 4 | 344
173 | K | 5.8.14 | D+M Požární izolace z desek z minerální vlny pro potrubí typu B tl. 60 mm, pož. odolnost min. EI30 včetně montážního materiálu a rezervy na prořezy, certifikované provedení | m2 | 80 |  | 0 | CS VLASTNÍ |  |  | základní |  | 0 | 0 | 0 | 0 | 0 | 4 | K | 1 | ROZPOCET | 0 | 0 | 0 | 0 | 0 | 1 | 0 | 4 | 346
| D | 06 | Větrání klimatizované vyšetřovny lůžkového oddělení |  |  |  | 0 | [5 empty] | 0 |  | 0 |  | 0 | 1 | D | 0 | ROZPOCET | [6 empty] | 0
174 | K | 6.1.01 | D+M VZT jednotka s rekuperací min. 82 % (tepla), stacionární, s AC motory, deskový rekuperátor | ks | 1 |  | 0 | CS VLASTNÍ |  |  | základní |  | 0 | 0 | 0 | 0 | 0 | 4 | K | 1 | ROZPOCET | 0 | 0 | 0 | 0 | 0 | 1 | 0 | 4 | 348
| P |  | Poznámka k položce: Poznámka k položce: Interiérové provedení s komorami nad sebou, hygienické provedení, včetně frekvenčních měničů, bez vlastní MaR, přívod 635 m3/h, odvod 635 m3/h, min. 400 Pa, hlukové parametry viz tabulka zařízení, filtrace přívod F7 + F9 (zvlhčovací komora), odvod M5, 2x teplovodní ohřívač (2,88 kWt + 0,41 kWt, 50/30 °C) - bez směšovacího uzlu, 1x vodní chladič (3,62 kWch, 6/12 °C), 1x zvlhčovací komora včetně vany na kondenzát, celková hmotnost 838 kg. | [15 empty] | P | 1
175 | K | 6.3.01 | D+M Požární klapka čtyřhranná 250x200 mm, se servopohonem 230 V (bez napětí zavřeno) | ks | 2 |  | 0 | CS VLASTNÍ |  |  | základní |  | 0 | 0 | 0 | 0 | 0 | 4 | K | 1 | ROZPOCET | 0 | 0 | 0 | 0 | 0 | 1 | 0 | 4 | 350
| P |  | Poznámka k položce: Poznámka k položce: Vybaveno termoelektrickým spouštěcím čidlem, součástí servopohonu jsou pomocné spínače se signalizací polohy. | [15 empty] | P | 1
176 | K | 6.3.02 | D+M Regulační klapka kruhová d200 mm s ručním ovládáním | ks | 4 |  | 0 | CS VLASTNÍ |  |  | základní |  | 0 | 0 | 0 | 0 | 0 | 4 | K | 1 | ROZPOCET | 0 | 0 | 0 | 0 | 0 | 1 | 0 | 4 | 352
177 | K | 6.3.03 | D+M Regulační klapka kruhová d160 mm s ručním ovládáním | ks | 2 |  | 0 | CS VLASTNÍ |  |  | základní |  | 0 | 0 | 0 | 0 | 0 | 4 | K | 1 | ROZPOCET | 0 | 0 | 0 | 0 | 0 | 1 | 0 | 4 | 354
178 | K | 6.4.01 | D+M Vířivý anemostat přívodní s nastavitelnými lamelami (16 ks) 400x400 mm | ks | 1 |  | 0 | CS VLASTNÍ |  |  | základní |  | 0 | 0 | 0 | 0 | 0 | 4 | K | 1 | ROZPOCET | 0 | 0 | 0 | 0 | 0 | 1 | 0 | 4 | 356
| P |  | Poznámka k položce: Poznámka k položce: Čtyřhranná čelní deska bílá. Včetně plenum boxu s vnější izolací, s rozrážecím plechem, připojení d160 mm, bez regulační klapky. | [15 empty] | P | 1
179 | K | 6.4.02 | D+M Vířivý anemostat přívodní s nastavitelnými lamelami (16 ks) 600x600 mm | ks | 1 |  | 0 | CS VLASTNÍ |  |  | základní |  | 0 | 0 | 0 | 0 | 0 | 4 | K | 1 | ROZPOCET | 0 | 0 | 0 | 0 | 0 | 1 | 0 | 4 | 358
| P |  | Poznámka k položce: Poznámka k položce: Čtyřhranná čelní deska bílá. Včetně plenum boxu s vnější izolací, s rozrážecím plechem, připojení d200 mm, bez regulační klapky. | [15 empty] | P | 1
180 | K | 6.4.03 | D+M Vířivý anemostat přívodní s nastavitelnými lamelami (24 ks) 600x600 mm | ks | 1 |  | 0 | CS VLASTNÍ |  |  | základní |  | 0 | 0 | 0 | 0 | 0 | 4 | K | 1 | ROZPOCET | 0 | 0 | 0 | 0 | 0 | 1 | 0 | 4 | 360
| P |  | Poznámka k položce: Poznámka k položce: Čtyřhranná čelní deska bílá. Včetně plenum boxu s vnější izolací, s rozrážecím plechem, připojení d200 mm, bez regulační klapky. | [15 empty] | P | 1
181 | K | 6.4.04 | D+M Vířivý anemostat odvodní s nastavitelnými lamelami (16 ks) 400x400 mm | ks | 1 |  | 0 | CS VLASTNÍ |  |  | základní |  | 0 | 0 | 0 | 0 | 0 | 4 | K | 1 | ROZPOCET | 0 | 0 | 0 | 0 | 0 | 1 | 0 | 4 | 362
| P |  | Poznámka k položce: Poznámka k položce: Čtyřhranná čelní deska bílá. Včetně plenum boxu s vnější izolací, připojení d160 mm, bez regulační klapky. | [15 empty] | P | 1
182 | K | 6.4.05 | D+M Vířivý anemostat odvodní s nastavitelnými lamelami (16 ks) 600x600 mm | ks | 1 |  | 0 | CS VLASTNÍ |  |  | základní |  | 0 | 0 | 0 | 0 | 0 | 4 | K | 1 | ROZPOCET | 0 | 0 | 0 | 0 | 0 | 1 | 0 | 4 | 364
| P |  | Poznámka k položce: Poznámka k položce: Čtyřhranná čelní deska bílá. Včetně plenum boxu s vnější izolací, připojení d200 mm, bez regulační klapky. | [15 empty] | P | 1
183 | K | 6.4.06 | D+M Vířivý anemostat odvodní s nastavitelnými lamelami (24 ks) 600x600 mm | ks | 1 |  | 0 | CS VLASTNÍ |  |  | základní |  | 0 | 0 | 0 | 0 | 0 | 4 | K | 1 | ROZPOCET | 0 | 0 | 0 | 0 | 0 | 1 | 0 | 4 | 366
| P |  | Poznámka k položce: Poznámka k položce: Čtyřhranná čelní deska bílá. Včetně plenum boxu s vnější izolací, připojení d200 mm, bez regulační klapky. | [15 empty] | P | 1
184 | K | 6.4.07 | D+M Talířový ventil d100 mm, kovový, přívodní; včetně montážního kroužku | ks | 1 |  | 0 | CS VLASTNÍ |  |  | základní |  | 0 | 0 | 0 | 0 | 0 | 4 | K | 1 | ROZPOCET | 0 | 0 | 0 | 0 | 0 | 1 | 0 | 4 | 368
185 | K | 6.4.08 | D+M Talířový ventil d100 mm, kovový, odvodní; včetně montážního kroužku | ks | 1 |  | 0 | CS VLASTNÍ |  |  | základní |  | 0 | 0 | 0 | 0 | 0 | 4 | K | 1 | ROZPOCET | 0 | 0 | 0 | 0 | 0 | 1 | 0 | 4 | 370
186 | K | 6.5.01 | D+M Přeslechový kryt d125 mm se čtyřhranným čelním krytem a akustickou tlumicí vložkou, RAL včetně náhradní akustické vložky | ks | 2 |  | 0 | CS VLASTNÍ |  |  | základní |  | 0 | 0 | 0 | 0 | 0 | 4 | K | 1 | ROZPOCET | 0 | 0 | 0 | 0 | 0 | 1 | 0 | 4 | 372
187 | K | 6.6.01 | D+M Tlumič hluku čtyřhranný kulisový 315x200 mm, celková délka 1000 mm; pozink. plech | ks | 1 |  | 0 | CS VLASTNÍ |  |  | základní |  | 0 | 0 | 0 | 0 | 0 | 4 | K | 1 | ROZPOCET | 0 | 0 | 0 | 0 | 0 | 1 | 0 | 4 | 374
| P |  | Poznámka k položce: Poznámka k položce: Celková délka 1000 mm, vč. náběhových a odtokových hran, celková tlaková ztráta cca 26 Pa, požadovaný útlum 6/7/9/15/32/59/56/47/27 dB (32/63/125/250/500/1k/2k/4k/8k Hz). Tlumič rozdělen na 2 samostatné tlumiče: 6.6.01a - délka 500 mm, 2x kulisa tl. 100 mm, délka 500 mm, 6.6.01b - délka 500 mm, 2x kulisa tl. 100 mm, délka 500 mm, | [15 empty] | P | 1
188 | K | 6.6.02 | D+M Tlumič hluku čtyřhranný kulisový 250x200 mm, délka 1000 mm; pozink. plech | ks | 1 |  | 0 | CS VLASTNÍ |  |  | základní |  | 0 | 0 | 0 | 0 | 0 | 4 | K | 1 | ROZPOCET | 0 | 0 | 0 | 0 | 0 | 1 | 0 | 4 | 376
| P |  | Poznámka k položce: Poznámka k položce: 1x kulisa tl. 100 mm, délka 1000 mm, vč. náběhových a odtokových hran, tlaková ztráta cca 6 Pa, požadovaný útlum 2/3/4/7/15/28/28/24/16 dB (32/63/125/250/500/1k/2k/4k/8k Hz). | [15 empty] | P | 1
189 | K | 6.6.03 | D+M Tlumič hluku čtyřhranný kulisový 315x200 mm, celková délka 2500 mm; pozink. plech | ks | 1 |  | 0 | CS VLASTNÍ |  |  | základní |  | 0 | 0 | 0 | 0 | 0 | 4 | K | 1 | ROZPOCET | 0 | 0 | 0 | 0 | 0 | 1 | 0 | 4 | 378
| P |  | Poznámka k položce: Poznámka k položce: Celková délka 2500 mm, vč. náběhových a odtokových hran, celková tlaková ztráta cca 49 Pa, požadovaný útlum 15/17/23/38/74/85/85/85/52 dB (32/63/125/250/500/1k/2k/4k/8k Hz). Tlumič rozdělen na 2 samostatné tlumiče: 6.6.03a - délka 2000 mm, 4x kulisa tl. 100 mm, délka 1000 mm, 6.6.03b - délka 500 mm, 2x kulisa tl. 100 mm, délka 500 mm, | [15 empty] | P | 1
190 | K | 6.6.04 | D+M Tlumič hluku čtyřhranný kulisový 315x200 mm, délka 1300 mm; pozink. plech | ks | 1 |  | 0 | CS VLASTNÍ |  |  | základní |  | 0 | 0 | 0 | 0 | 0 | 4 | K | 1 | ROZPOCET | 0 | 0 | 0 | 0 | 0 | 1 | 0 | 4 | 380
| P |  | Poznámka k položce: Poznámka k položce: 2x kulisa tl. 100 mm, délka 1300 mm, vč. náběhových a odtokových hran, tlaková ztráta cca 31 Pa, požadovaný útlum 8/9/12/20/40/75/70/58/32 dB (32/63/125/250/500/1k/2k/4k/8k Hz). | [15 empty] | P | 1
191 | K | 6.8.01 | D+M Potrubí VZT třídy SK.I.; vč. tvarovek (do 40%), montážního a kotvicího materiálu vodotěsné provedení | m2 | 32 |  | 0 | CS VLASTNÍ |  |  | základní |  | 0 | 0 | 0 | 0 | 0 | 4 | K | 1 | ROZPOCET | 0 | 0 | 0 | 0 | 0 | 1 | 0 | 4 | 382
192 | K | 6.8.02 | D+M Spiro potrubí d200 mm, vč. tvarovek (do 40%), montážního a kotvicího materiálu | m | 3 |  | 0 | CS VLASTNÍ |  |  | základní |  | 0 | 0 | 0 | 0 | 0 | 4 | K | 1 | ROZPOCET | 0 | 0 | 0 | 0 | 0 | 1 | 0 | 4 | 384
193 | K | 6.8.03 | D+M Spiro potrubí d160 mm, vč. tvarovek (do 40%), montážního a kotvicího materiálu | m | 1 |  | 0 | CS VLASTNÍ |  |  | základní |  | 0 | 0 | 0 | 0 | 0 | 4 | K | 1 | ROZPOCET | 0 | 0 | 0 | 0 | 0 | 1 | 0 | 4 | 386
194 | K | 6.8.04 | D+M Spiro potrubí d100 mm, vč. tvarovek (do 40%), montážního a kotvicího materiálu | m | 6 |  | 0 | CS VLASTNÍ |  |  | základní |  | 0 | 0 | 0 | 0 | 0 | 4 | K | 1 | ROZPOCET | 0 | 0 | 0 | 0 | 0 | 1 | 0 | 4 | 388
195 | K | 6.8.05 | D+M Flexi hadice d200 mm, hluk tlumicí včetně parotěsné zábrany (proti kondenzaci v tlumicí izolaci) | m | 6 |  | 0 | CS VLASTNÍ |  |  | základní |  | 0 | 0 | 0 | 0 | 0 | 4 | K | 1 | ROZPOCET | 0 | 0 | 0 | 0 | 0 | 1 | 0 | 4 | 390
196 | K | 6.8.06 | D+M Flexi hadice d160 mm, hluk tlumicí včetně parotěsné zábrany (proti kondenzaci v tlumicí izolaci) | m | 3 |  | 0 | CS VLASTNÍ |  |  | základní |  | 0 | 0 | 0 | 0 | 0 | 4 | K | 1 | ROZPOCET | 0 | 0 | 0 | 0 | 0 | 1 | 0 | 4 | 392
197 | K | 6.8.07 | D+M Flexi hadice d100 mm, hluk tlumicí včetně parotěsné zábrany (proti kondenzaci v tlumicí izolaci) | m | 3 |  | 0 | CS VLASTNÍ |  |  | základní |  | 0 | 0 | 0 | 0 | 0 | 4 | K | 1 | ROZPOCET | 0 | 0 | 0 | 0 | 0 | 1 | 0 | 4 | 394
198 | K | 6.8.08 | D+M Kaučuková parotěsná izolace, tl. 19 mm; samolepicí, třída reakce na oheň B-s3 vč. montážního materiálu a rezervy na prořezy | m2 | 30 |  | 0 | CS VLASTNÍ |  |  | základní |  | 0 | 0 | 0 | 0 | 0 | 4 | K | 1 | ROZPOCET | 0 | 0 | 0 | 0 | 0 | 1 | 0 | 4 | 396
199 | K | 13.1.03 | D+M Parní vyvíječ, elektrický, komplet vč. montážního rámu a výbavy, 8 kg/h páry | ks | 1 |  | 0 | CS VLASTNÍ |  |  | základní |  | 0 | 0 | 0 | 0 | 0 | 4 | K | 1 | ROZPOCET | 0 | 0 | 0 | 0 | 0 | 1 | 0 | 4 | 398
| D | 07 | Větrání lůžkového oddělení |  |  |  | 0 | [5 empty] | 0 |  | 0 |  | 0 | 1 | D | 0 | ROZPOCET | [6 empty] | 0
200 | K | 7.1.01 | D+M VZT jednotka s rekuperací min. 78,1 % (tepla), stacionární, s AC motory, deskový rekuperátor | ks | 1 |  | 0 | CS VLASTNÍ |  |  | základní |  | 0 | 0 | 0 | 0 | 0 | 4 | K | 1 | ROZPOCET | 0 | 0 | 0 | 0 | 0 | 1 | 0 | 4 | 400
| P |  | Poznámka k položce: Poznámka k položce: Interiérové provedení s komorami nad sebou, hygienické provedení, včetně frekvenčních měničů, bez vlastní MaR, přívod 7855 m3/h, odvod 7855 m3/h, min. 400 Pa, hlukové parametry viz tabulka zařízení, filtrace přívod F7 + F9 (dohřívací komora), odvod M5, 1x teplovodní ohřívač (35,38 kWt, 50/30 °C) - bez směšovacího uzlu, 1x dohřívací komora (5,06 kWt, 50/30 °C) - bez směšovacího uzlu, 1x vodní chladič (41,1 kWch, 6/12 °C), celková hmotnost 1982 kg. | [15 empty] | P | 1
201 | K | 7.3.01 | D+M Požární klapka čtyřhranná 900x315 mm, se servopohonem 230 V (bez napětí zavřeno) | ks | 2 |  | 0 | CS VLASTNÍ |  |  | základní |  | 0 | 0 | 0 | 0 | 0 | 4 | K | 1 | ROZPOCET | 0 | 0 | 0 | 0 | 0 | 1 | 0 | 4 | 402
| P |  | Poznámka k položce: Poznámka k položce: Vybaveno termoelektrickým spouštěcím čidlem, součástí servopohonu jsou pomocné spínače se signalizací polohy. | [15 empty] | P | 1
202 | K | 7.3.02 | D+M Požární klapka čtyřhranná 800x315 mm, se servopohonem 230 V (bez napětí zavřeno) | ks | 2 |  | 0 | CS VLASTNÍ |  |  | základní |  | 0 | 0 | 0 | 0 | 0 | 4 | K | 1 | ROZPOCET | 0 | 0 | 0 | 0 | 0 | 1 | 0 | 4 | 404
| P |  | Poznámka k položce: Poznámka k položce: Vybaveno termoelektrickým spouštěcím čidlem, součástí servopohonu jsou pomocné spínače se signalizací polohy. | [15 empty] | P | 1
203 | K | 7.3.03 | D+M Požární klapka čtyřhranná 630x400 mm, se servopohonem 230 V (bez napětí zavřeno) | ks | 2 |  | 0 | CS VLASTNÍ |  |  | základní |  | 0 | 0 | 0 | 0 | 0 | 4 | K | 1 | ROZPOCET | 0 | 0 | 0 | 0 | 0 | 1 | 0 | 4 | 406
| P |  | Poznámka k položce: Poznámka k položce: Vybaveno termoelektrickým spouštěcím čidlem, součástí servopohonu jsou pomocné spínače se signalizací polohy. | [15 empty] | P | 1
204 | K | 7.3.04 | D+M Požární klapka čtyřhranná 710x200 mm, se servopohonem 230 V (bez napětí zavřeno) | ks | 1 |  | 0 | CS VLASTNÍ |  |  | základní |  | 0 | 0 | 0 | 0 | 0 | 4 | K | 1 | ROZPOCET | 0 | 0 | 0 | 0 | 0 | 1 | 0 | 4 | 408
| P |  | Poznámka k položce: Poznámka k položce: Vybaveno termoelektrickým spouštěcím čidlem, součástí servopohonu jsou pomocné spínače se signalizací polohy. | [15 empty] | P | 1
205 | K | 7.3.05 | D+M Požární klapka čtyřhranná 900x200 mm, se servopohonem 230 V (bez napětí zavřeno) | ks | 1 |  | 0 | CS VLASTNÍ |  |  | základní |  | 0 | 0 | 0 | 0 | 0 | 4 | K | 1 | ROZPOCET | 0 | 0 | 0 | 0 | 0 | 1 | 0 | 4 | 410
| P |  | Poznámka k položce: Poznámka k položce: Vybaveno termoelektrickým spouštěcím čidlem, součástí servopohonu jsou pomocné spínače se signalizací polohy. | [15 empty] | P | 1
206 | K | 7.3.06 | D+M Požární klapka čtyřhranná 315x200 mm, se servopohonem 230 V (bez napětí zavřeno) | ks | 2 |  | 0 | CS VLASTNÍ |  |  | základní |  | 0 | 0 | 0 | 0 | 0 | 4 | K | 1 | ROZPOCET | 0 | 0 | 0 | 0 | 0 | 1 | 0 | 4 | 412
| P |  | Poznámka k položce: Poznámka k položce: Vybaveno termoelektrickým spouštěcím čidlem, součástí servopohonu jsou pomocné spínače se signalizací polohy. | [15 empty] | P | 1
207 | K | 7.3.07 | D+M Požární klapka kruhová d100 mm, se servopohonem 230 V (bez napětí zavřeno) | ks | 2 |  | 0 | CS VLASTNÍ |  |  | základní |  | 0 | 0 | 0 | 0 | 0 | 4 | K | 1 | ROZPOCET | 0 | 0 | 0 | 0 | 0 | 1 | 0 | 4 | 414
| P |  | Poznámka k položce: Poznámka k položce: Vybaveno termoelektrickým spouštěcím čidlem, součástí servopohonu jsou pomocné spínače se signalizací polohy. | [15 empty] | P | 1
208 | K | 7.3.08 | D+M Požární klapka čtyřhranná 200x200 mm, se servopohonem 230 V (bez napětí zavřeno) | ks | 2 |  | 0 | CS VLASTNÍ |  |  | základní |  | 0 | 0 | 0 | 0 | 0 | 4 | K | 1 | ROZPOCET | 0 | 0 | 0 | 0 | 0 | 1 | 0 | 4 | 416
| P |  | Poznámka k položce: Poznámka k položce: Vybaveno termoelektrickým spouštěcím čidlem, součástí servopohonu jsou pomocné spínače se signalizací polohy. | [15 empty] | P | 1
209 | K | 7.3.09 | D+M Požární klapka kruhová d125 mm, se servopohonem 230 V (bez napětí zavřeno) | ks | 2 |  | 0 | CS VLASTNÍ |  |  | základní |  | 0 | 0 | 0 | 0 | 0 | 4 | K | 1 | ROZPOCET | 0 | 0 | 0 | 0 | 0 | 1 | 0 | 4 | 418
| P |  | Poznámka k položce: Poznámka k položce: Vybaveno termoelektrickým spouštěcím čidlem, součástí servopohonu jsou pomocné spínače se signalizací polohy. | [15 empty] | P | 1
210 | K | 7.3.10 | D+M Požární klapka kruhová d160 mm, se servopohonem 230 V (bez napětí zavřeno) | ks | 1 |  | 0 | CS VLASTNÍ |  |  | základní |  | 0 | 0 | 0 | 0 | 0 | 4 | K | 1 | ROZPOCET | 0 | 0 | 0 | 0 | 0 | 1 | 0 | 4 | 420
| P |  | Poznámka k položce: Poznámka k položce: Vybaveno termoelektrickým spouštěcím čidlem, součástí servopohonu jsou pomocné spínače se signalizací polohy. | [15 empty] | P | 1
211 | K | 7.3.11 | D+M Požární klapka kruhová d160 mm, se servopohonem 230 V (bez napětí zavřeno) | ks | 1 |  | 0 | CS VLASTNÍ |  |  | základní |  | 0 | 0 | 0 | 0 | 0 | 4 | K | 1 | ROZPOCET | 0 | 0 | 0 | 0 | 0 | 1 | 0 | 4 | 422
| P |  | Poznámka k položce: Poznámka k položce: Vybaveno termoelektrickým spouštěcím čidlem, součástí servopohonu jsou pomocné spínače se signalizací polohy. | [15 empty] | P | 1
212 | K | 7.3.12 | D+M Požární klapka kruhová d160 mm, se servopohonem 230 V (bez napětí zavřeno) | ks | 2 |  | 0 | CS VLASTNÍ |  |  | základní |  | 0 | 0 | 0 | 0 | 0 | 4 | K | 1 | ROZPOCET | 0 | 0 | 0 | 0 | 0 | 1 | 0 | 4 | 424
| P |  | Poznámka k položce: Poznámka k položce: Vybaveno termoelektrickým spouštěcím čidlem, součástí servopohonu jsou pomocné spínače se signalizací polohy. | [15 empty] | P | 1
213 | K | 7.3.13 | D+M Požární klapka kruhová d160 mm, se servopohonem 230 V (bez napětí zavřeno) | ks | 2 |  | 0 | CS VLASTNÍ |  |  | základní |  | 0 | 0 | 0 | 0 | 0 | 4 | K | 1 | ROZPOCET | 0 | 0 | 0 | 0 | 0 | 1 | 0 | 4 | 426
| P |  | Poznámka k položce: Poznámka k položce: Vybaveno termoelektrickým spouštěcím čidlem, součástí servopohonu jsou pomocné spínače se signalizací polohy. | [15 empty] | P | 1
214 | K | 7.3.14 | D+M Požární klapka kruhová d160 mm, se servopohonem 230 V (bez napětí zavřeno) | ks | 2 |  | 0 | CS VLASTNÍ |  |  | základní |  | 0 | 0 | 0 | 0 | 0 | 4 | K | 1 | ROZPOCET | 0 | 0 | 0 | 0 | 0 | 1 | 0 | 4 | 428
| P |  | Poznámka k položce: Poznámka k položce: Vybaveno termoelektrickým spouštěcím čidlem, součástí servopohonu jsou pomocné spínače se signalizací polohy. | [15 empty] | P | 1
215 | K | 7.3.15 | D+M Požární klapka kruhová d160 mm, se servopohonem 230 V (bez napětí zavřeno) | ks | 2 |  | 0 | CS VLASTNÍ |  |  | základní |  | 0 | 0 | 0 | 0 | 0 | 4 | K | 1 | ROZPOCET | 0 | 0 | 0 | 0 | 0 | 1 | 0 | 4 | 430
| P |  | Poznámka k položce: Poznámka k položce: Vybaveno termoelektrickým spouštěcím čidlem, součástí servopohonu jsou pomocné spínače se signalizací polohy. | [15 empty] | P | 1
216 | K | 7.3.16 | D+M Požární klapka čtyřhranná 200x200 mm, se servopohonem 230 V (bez napětí zavřeno) | ks | 2 |  | 0 | CS VLASTNÍ |  |  | základní |  | 0 | 0 | 0 | 0 | 0 | 4 | K | 1 | ROZPOCET | 0 | 0 | 0 | 0 | 0 | 1 | 0 | 4 | 432
| P |  | Poznámka k položce: Poznámka k položce: Vybaveno termoelektrickým spouštěcím čidlem, součástí servopohonu jsou pomocné spínače se signalizací polohy. | [15 empty] | P | 1
217 | K | 7.3.17 | D+M Požární klapka kruhová d125 mm, se servopohonem 230 V (bez napětí zavřeno) | ks | 2 |  | 0 | CS VLASTNÍ |  |  | základní |  | 0 | 0 | 0 | 0 | 0 | 4 | K | 1 | ROZPOCET | 0 | 0 | 0 | 0 | 0 | 1 | 0 | 4 | 434
| P |  | Poznámka k položce: Poznámka k položce: Vybaveno termoelektrickým spouštěcím čidlem, součástí servopohonu jsou pomocné spínače se signalizací polohy. | [15 empty] | P | 1
218 | K | 7.3.18 | D+M Požární klapka čtyřhranná 1000x315 mm, se servopohonem 230 V (bez napětí zavřeno) | ks | 2 |  | 0 | CS VLASTNÍ |  |  | základní |  | 0 | 0 | 0 | 0 | 0 | 4 | K | 1 | ROZPOCET | 0 | 0 | 0 | 0 | 0 | 1 | 0 | 4 | 436
| P |  | Poznámka k položce: Poznámka k položce: Vybaveno termoelektrickým spouštěcím čidlem, součástí servopohonu jsou pomocné spínače se signalizací polohy. | [15 empty] | P | 1
219 | K | 7.3.19 | D+M Požární klapka čtyřhranná 710x150 mm, se servopohonem 230 V (bez napětí zavřeno) | ks | 1 |  | 0 | CS VLASTNÍ |  |  | základní |  | 0 | 0 | 0 | 0 | 0 | 4 | K | 1 | ROZPOCET | 0 | 0 | 0 | 0 | 0 | 1 | 0 | 4 | 438
| P |  | Poznámka k položce: Poznámka k položce: Vybaveno termoelektrickým spouštěcím čidlem, součástí servopohonu jsou pomocné spínače se signalizací polohy. | [15 empty] | P | 1
220 | K | 7.3.20 | D+M Požární klapka čtyřhranná 560x200 mm, se servopohonem 230 V (bez napětí zavřeno) | ks | 1 |  | 0 | CS VLASTNÍ |  |  | základní |  | 0 | 0 | 0 | 0 | 0 | 4 | K | 1 | ROZPOCET | 0 | 0 | 0 | 0 | 0 | 1 | 0 | 4 | 440
| P |  | Poznámka k položce: Poznámka k položce: Vybaveno termoelektrickým spouštěcím čidlem, součástí servopohonu jsou pomocné spínače se signalizací polohy. | [15 empty] | P | 1
221 | K | 7.3.21 | D+M Požární klapka čtyřhranná 250x200 mm, se servopohonem 230 V (bez napětí zavřeno) | ks | 1 |  | 0 | CS VLASTNÍ |  |  | základní |  | 0 | 0 | 0 | 0 | 0 | 4 | K | 1 | ROZPOCET | 0 | 0 | 0 | 0 | 0 | 1 | 0 | 4 | 442
| P |  | Poznámka k položce: Poznámka k položce: Vybaveno termoelektrickým spouštěcím čidlem, součástí servopohonu jsou pomocné spínače se signalizací polohy. | [15 empty] | P | 1
222 | K | 7.3.22 | D+M Požární klapka čtyřhranná 200x200 mm, se servopohonem 230 V (bez napětí zavřeno) | ks | 1 |  | 0 | CS VLASTNÍ |  |  | základní |  | 0 | 0 | 0 | 0 | 0 | 4 | K | 1 | ROZPOCET | 0 | 0 | 0 | 0 | 0 | 1 | 0 | 4 | 444
| P |  | Poznámka k položce: Poznámka k položce: Vybaveno termoelektrickým spouštěcím čidlem, součástí servopohonu jsou pomocné spínače se signalizací polohy. | [15 empty] | P | 1
223 | K | 7.3.23 | D+M Požární klapka kruhová d160 mm, se servopohonem 230 V (bez napětí zavřeno) | ks | 1 |  | 0 | CS VLASTNÍ |  |  | základní |  | 0 | 0 | 0 | 0 | 0 | 4 | K | 1 | ROZPOCET | 0 | 0 | 0 | 0 | 0 | 1 | 0 | 4 | 446
| P |  | Poznámka k položce: Poznámka k položce: Vybaveno termoelektrickým spouštěcím čidlem, součástí servopohonu jsou pomocné spínače se signalizací polohy. | [15 empty] | P | 1
224 | K | 7.3.24 | D+M Požární klapka kruhová d160 mm, se servopohonem 230 V (bez napětí zavřeno) | ks | 2 |  | 0 | CS VLASTNÍ |  |  | základní |  | 0 | 0 | 0 | 0 | 0 | 4 | K | 1 | ROZPOCET | 0 | 0 | 0 | 0 | 0 | 1 | 0 | 4 | 448
| P |  | Poznámka k položce: Poznámka k položce: Vybaveno termoelektrickým spouštěcím čidlem, součástí servopohonu jsou pomocné spínače se signalizací polohy. | [15 empty] | P | 1
225 | K | 7.3.25 | D+M Požární klapka kruhová d160 mm, se servopohonem 230 V (bez napětí zavřeno) | ks | 2 |  | 0 | CS VLASTNÍ |  |  | základní |  | 0 | 0 | 0 | 0 | 0 | 4 | K | 1 | ROZPOCET | 0 | 0 | 0 | 0 | 0 | 1 | 0 | 4 | 450
| P |  | Poznámka k položce: Poznámka k položce: Vybaveno termoelektrickým spouštěcím čidlem, součástí servopohonu jsou pomocné spínače se signalizací polohy. | [15 empty] | P | 1
226 | K | 7.3.26 | D+M Požární klapka kruhová d160 mm, se servopohonem 230 V (bez napětí zavřeno) | ks | 2 |  | 0 | CS VLASTNÍ |  |  | základní |  | 0 | 0 | 0 | 0 | 0 | 4 | K | 1 | ROZPOCET | 0 | 0 | 0 | 0 | 0 | 1 | 0 | 4 | 452
| P |  | Poznámka k položce: Poznámka k položce: Vybaveno termoelektrickým spouštěcím čidlem, součástí servopohonu jsou pomocné spínače se signalizací polohy. | [15 empty] | P | 1
227 | K | 7.3.27 | D+M Požární klapka čtyřhranná 200x200 mm, se servopohonem 230 V (bez napětí zavřeno) | ks | 2 |  | 0 | CS VLASTNÍ |  |  | základní |  | 0 | 0 | 0 | 0 | 0 | 4 | K | 1 | ROZPOCET | 0 | 0 | 0 | 0 | 0 | 1 | 0 | 4 | 454
| P |  | Poznámka k položce: Poznámka k položce: Vybaveno termoelektrickým spouštěcím čidlem, součástí servopohonu jsou pomocné spínače se signalizací polohy. | [15 empty] | P | 1
228 | K | 7.3.28 | D+M Požární klapka čtyřhranná 500x200 mm, se servopohonem 230 V (bez napětí zavřeno) | ks | 2 |  | 0 | CS VLASTNÍ |  |  | základní |  | 0 | 0 | 0 | 0 | 0 | 4 | K | 1 | ROZPOCET | 0 | 0 | 0 | 0 | 0 | 1 | 0 | 4 | 456
| P |  | Poznámka k položce: Poznámka k položce: Vybaveno termoelektrickým spouštěcím čidlem, součástí servopohonu jsou pomocné spínače se signalizací polohy. | [15 empty] | P | 1
229 | K | 7.3.29 | D+M Požární klapka čtyřhranná 200x200 mm, se servopohonem 230 V (bez napětí zavřeno) | ks | 1 |  | 0 | CS VLASTNÍ |  |  | základní |  | 0 | 0 | 0 | 0 | 0 | 4 | K | 1 | ROZPOCET | 0 | 0 | 0 | 0 | 0 | 1 | 0 | 4 | 458
| P |  | Poznámka k položce: Poznámka k položce: Vybaveno termoelektrickým spouštěcím čidlem, součástí servopohonu jsou pomocné spínače se signalizací polohy. | [15 empty] | P | 1
230 | K | 7.3.30 | D+M Požární klapka kruhová d125 mm, se servopohonem 230 V (bez napětí zavřeno) | ks | 2 |  | 0 | CS VLASTNÍ |  |  | základní |  | 0 | 0 | 0 | 0 | 0 | 4 | K | 1 | ROZPOCET | 0 | 0 | 0 | 0 | 0 | 1 | 0 | 4 | 460
| P |  | Poznámka k položce: Poznámka k položce: Vybaveno termoelektrickým spouštěcím čidlem, součástí servopohonu jsou pomocné spínače se signalizací polohy. | [15 empty] | P | 1
231 | K | 7.3.31 | D+M Regulační klapka kruhová d200 mm s ručním ovládáním | ks | 13 |  | 0 | CS VLASTNÍ |  |  | základní |  | 0 | 0 | 0 | 0 | 0 | 4 | K | 1 | ROZPOCET | 0 | 0 | 0 | 0 | 0 | 1 | 0 | 4 | 462
232 | K | 7.3.32 | D+M Regulační klapka kruhová d160 mm s ručním ovládáním | ks | 74 |  | 0 | CS VLASTNÍ |  |  | základní |  | 0 | 0 | 0 | 0 | 0 | 4 | K | 1 | ROZPOCET | 0 | 0 | 0 | 0 | 0 | 1 | 0 | 4 | 464
233 | K | 7.3.33 | D+M Regulační klapka kruhová d125 mm s ručním ovládáním | ks | 20 |  | 0 | CS VLASTNÍ |  |  | základní |  | 0 | 0 | 0 | 0 | 0 | 4 | K | 1 | ROZPOCET | 0 | 0 | 0 | 0 | 0 | 1 | 0 | 4 | 466
234 | K | 7.3.34 | D+M Regulační klapka kruhová d100 mm s ručním ovládáním | ks | 2 |  | 0 | CS VLASTNÍ |  |  | základní |  | 0 | 0 | 0 | 0 | 0 | 4 | K | 1 | ROZPOCET | 0 | 0 | 0 | 0 | 0 | 1 | 0 | 4 | 468
235 | K | 7.3.35 | D+M Regulační klapka čtyřhranná 200x200 mm s ručním ovládáním, bez požadavku na těsnost | ks | 1 |  | 0 | CS VLASTNÍ |  |  | základní |  | 0 | 0 | 0 | 0 | 0 | 4 | K | 1 | ROZPOCET | 0 | 0 | 0 | 0 | 0 | 1 | 0 | 4 | 470
236 | K | 7.3.36 | D+M Regulační klapka čtyřhranná 250x200 mm s ručním ovládáním, bez požadavku na těsnost | ks | 1 |  | 0 | CS VLASTNÍ |  |  | základní |  | 0 | 0 | 0 | 0 | 0 | 4 | K | 1 | ROZPOCET | 0 | 0 | 0 | 0 | 0 | 1 | 0 | 4 | 472
237 | K | 7.3.37 | D+M Regulační klapka čtyřhranná 315x200 mm s ručním ovládáním, bez požadavku na těsnost | ks | 2 |  | 0 | CS VLASTNÍ |  |  | základní |  | 0 | 0 | 0 | 0 | 0 | 4 | K | 1 | ROZPOCET | 0 | 0 | 0 | 0 | 0 | 1 | 0 | 4 | 474
238 | K | 7.4.01 | D+M Vířivý anemostat přívodní s nastavitelnými lamelami (16 ks) 400x400 mm | ks | 6 |  | 0 | CS VLASTNÍ |  |  | základní |  | 0 | 0 | 0 | 0 | 0 | 4 | K | 1 | ROZPOCET | 0 | 0 | 0 | 0 | 0 | 1 | 0 | 4 | 476
| P |  | Poznámka k položce: Poznámka k položce: Čtyřhranná čelní deska bílá. Včetně plenum boxu s vnější izolací, s rozrážecím plechem, připojení d160 mm, bez regulační klapky. | [15 empty] | P | 1
239 | K | 7.4.02 | D+M Vířivý anemostat odvodní s nastavitelnými lamelami (16 ks) 400x400 mm | ks | 2 |  | 0 | CS VLASTNÍ |  |  | základní |  | 0 | 0 | 0 | 0 | 0 | 4 | K | 1 | ROZPOCET | 0 | 0 | 0 | 0 | 0 | 1 | 0 | 4 | 478
| P |  | Poznámka k položce: Poznámka k položce: Čtyřhranná čelní deska bílá. Včetně plenum boxu s vnější izolací, připojení d160 mm, bez regulační klapky. | [15 empty] | P | 1
240 | K | 7.4.03 | D+M Vířivý anemostat odvodní s nastavitelnými lamelami (16 ks) 600x600 mm | ks | 2 |  | 0 | CS VLASTNÍ |  |  | základní |  | 0 | 0 | 0 | 0 | 0 | 4 | K | 1 | ROZPOCET | 0 | 0 | 0 | 0 | 0 | 1 | 0 | 4 | 480
| P |  | Poznámka k položce: Poznámka k položce: Čtyřhranná čelní deska bílá. Včetně plenum boxu s vnější izolací, připojení d200 mm, bez regulační klapky. | [15 empty] | P | 1
241 | K | 7.4.04 | D+M Přívodní dvouřadá mřížka 300x150 mm, provedení RAL včetně plenum boxu s připojovacím hrdlem d200 mm | ks | 31 |  | 0 | CS VLASTNÍ |  |  | základní |  | 0 | 0 | 0 | 0 | 0 | 4 | K | 1 | ROZPOCET | 0 | 0 | 0 | 0 | 0 | 1 | 0 | 4 | 482
242 | K | 7.4.05 | D+M Přívodní dvouřadá mřížka 400x150 mm, provedení RAL včetně plenum boxu s připojovacím hrdlem d250 mm | ks | 4 |  | 0 | CS VLASTNÍ |  |  | základní |  | 0 | 0 | 0 | 0 | 0 | 4 | K | 1 | ROZPOCET | 0 | 0 | 0 | 0 | 0 | 1 | 0 | 4 | 484
243 | K | 7.4.06 | D+M Přívodní dvouřadá mřížka 500x100 mm, provedení RAL | ks | 1 |  | 0 | CS VLASTNÍ |  |  | základní |  | 0 | 0 | 0 | 0 | 0 | 4 | K | 1 | ROZPOCET | 0 | 0 | 0 | 0 | 0 | 1 | 0 | 4 | 486
244 | K | 7.4.07 | D+M Přívodní dvouřadá mřížka 500x150 mm, provedení RAL | ks | 1 |  | 0 | CS VLASTNÍ |  |  | základní |  | 0 | 0 | 0 | 0 | 0 | 4 | K | 1 | ROZPOCET | 0 | 0 | 0 | 0 | 0 | 1 | 0 | 4 | 488
245 | K | 7.4.08 | D+M Odvodní jednořadá mřížka 300x150 mm, provedení RAL včetně plenum boxu s připojovacím hrdlem d200 mm | ks | 2 |  | 0 | CS VLASTNÍ |  |  | základní |  | 0 | 0 | 0 | 0 | 0 | 4 | K | 1 | ROZPOCET | 0 | 0 | 0 | 0 | 0 | 1 | 0 | 4 | 490
246 | K | 7.4.09 | D+M Odvodní jednořadá mřížka 400x150 mm, provedení RAL včetně plenum boxu s připojovacím hrdlem d250 mm | ks | 3 |  | 0 | CS VLASTNÍ |  |  | základní |  | 0 | 0 | 0 | 0 | 0 | 4 | K | 1 | ROZPOCET | 0 | 0 | 0 | 0 | 0 | 1 | 0 | 4 | 492
247 | K | 7.4.10 | D+M Odvodní jednořadá mřížka 500x100 mm, provedení RAL | ks | 1 |  | 0 | CS VLASTNÍ |  |  | základní |  | 0 | 0 | 0 | 0 | 0 | 4 | K | 1 | ROZPOCET | 0 | 0 | 0 | 0 | 0 | 1 | 0 | 4 | 494
248 | K | 7.4.11 | D+M Odvodní jednořadá mřížka 500x150 mm, provedení RAL | ks | 1 |  | 0 | CS VLASTNÍ |  |  | základní |  | 0 | 0 | 0 | 0 | 0 | 4 | K | 1 | ROZPOCET | 0 | 0 | 0 | 0 | 0 | 1 | 0 | 4 | 496
249 | K | 7.4.12 | D+M Talířový ventil d100 mm, kovový, přívodní; včetně montážního kroužku | ks | 4 |  | 0 | CS VLASTNÍ |  |  | základní |  | 0 | 0 | 0 | 0 | 0 | 4 | K | 1 | ROZPOCET | 0 | 0 | 0 | 0 | 0 | 1 | 0 | 4 | 498
250 | K | 7.4.13 | D+M Talířový ventil d125 mm, kovový, přívodní; včetně montážního kroužku | ks | 11 |  | 0 | CS VLASTNÍ |  |  | základní |  | 0 | 0 | 0 | 0 | 0 | 4 | K | 1 | ROZPOCET | 0 | 0 | 0 | 0 | 0 | 1 | 0 | 4 | 500
251 | K | 7.4.14 | D+M Talířový ventil d160 mm, kovový, přívodní; včetně montážního kroužku | ks | 5 |  | 0 | CS VLASTNÍ |  |  | základní |  | 0 | 0 | 0 | 0 | 0 | 4 | K | 1 | ROZPOCET | 0 | 0 | 0 | 0 | 0 | 1 | 0 | 4 | 502
252 | K | 7.4.15 | D+M Talířový ventil d200 mm, kovový, přívodní; včetně montážního kroužku | ks | 4 |  | 0 | CS VLASTNÍ |  |  | základní |  | 0 | 0 | 0 | 0 | 0 | 4 | K | 1 | ROZPOCET | 0 | 0 | 0 | 0 | 0 | 1 | 0 | 4 | 504
253 | K | 7.4.16 | D+M Talířový ventil d100 mm, kovový, odvodní; včetně montážního kroužku | ks | 5 |  | 0 | CS VLASTNÍ |  |  | základní |  | 0 | 0 | 0 | 0 | 0 | 4 | K | 1 | ROZPOCET | 0 | 0 | 0 | 0 | 0 | 1 | 0 | 4 | 506
254 | K | 7.4.17 | D+M Talířový ventil d125 mm, kovový, odvodní; včetně montážního kroužku | ks | 12 |  | 0 | CS VLASTNÍ |  |  | základní |  | 0 | 0 | 0 | 0 | 0 | 4 | K | 1 | ROZPOCET | 0 | 0 | 0 | 0 | 0 | 1 | 0 | 4 | 508
255 | K | 7.4.18 | D+M Talířový ventil d160 mm, kovový, odvodní; včetně montážního kroužku | ks | 9 |  | 0 | CS VLASTNÍ |  |  | základní |  | 0 | 0 | 0 | 0 | 0 | 4 | K | 1 | ROZPOCET | 0 | 0 | 0 | 0 | 0 | 1 | 0 | 4 | 510
256 | K | 7.4.19 | D+M Talířový ventil d200 mm, kovový, odvodní; včetně montážního kroužku | ks | 31 |  | 0 | CS VLASTNÍ |  |  | základní |  | 0 | 0 | 0 | 0 | 0 | 4 | K | 1 | ROZPOCET | 0 | 0 | 0 | 0 | 0 | 1 | 0 | 4 | 512
257 | K | 7.5.01 | D+M Přeslechový kryt d125 mm se čtyřhranným čelním krytem a akustickou tlumicí vložkou, RAL | ks | 2 |  | 0 | CS VLASTNÍ |  |  | základní |  | 0 | 0 | 0 | 0 | 0 | 4 | K | 1 | ROZPOCET | 0 | 0 | 0 | 0 | 0 | 1 | 0 | 4 | 514
258 | K | 7.5.02 | D+M Přeslechový kryt d160 mm se čtyřhranným čelním krytem a akustickou tlumicí vložkou, RAL | ks | 2 |  | 0 | CS VLASTNÍ |  |  | základní |  | 0 | 0 | 0 | 0 | 0 | 4 | K | 1 | ROZPOCET | 0 | 0 | 0 | 0 | 0 | 1 | 0 | 4 | 516
259 | K | 7.5.03 | D+M Přeslechový kryt d200 mm se čtyřhranným čelním krytem a akustickou tlumicí vložkou, RAL | ks | 5 |  | 0 | CS VLASTNÍ |  |  | základní |  | 0 | 0 | 0 | 0 | 0 | 4 | K | 1 | ROZPOCET | 0 | 0 | 0 | 0 | 0 | 1 | 0 | 4 | 518
260 | K | 7.5.04 | D+M Dveřní mřížka 400x200 mm, elox. hliník nebo RAL | ks | 16 |  | 0 | CS VLASTNÍ |  |  | základní |  | 0 | 0 | 0 | 0 | 0 | 4 | K | 1 | ROZPOCET | 0 | 0 | 0 | 0 | 0 | 1 | 0 | 4 | 520
261 | K | 7.5.05 | D+M Stěnová mřížka 300x150 mm, elox. hliník nebo RAL | ks | 1 |  | 0 | CS VLASTNÍ |  |  | základní |  | 0 | 0 | 0 | 0 | 0 | 4 | K | 1 | ROZPOCET | 0 | 0 | 0 | 0 | 0 | 1 | 0 | 4 | 522
262 | K | 7.5.06 | D+M Stěnová mřížka 400x200 mm, elox. hliník nebo RAL | ks | 11 |  | 0 | CS VLASTNÍ |  |  | základní |  | 0 | 0 | 0 | 0 | 0 | 4 | K | 1 | ROZPOCET | 0 | 0 | 0 | 0 | 0 | 1 | 0 | 4 | 524
263 | K | 7.5.07 | D+M Stěnová mřížka 500x200 mm, elox. hliník nebo RAL | ks | 3 |  | 0 | CS VLASTNÍ |  |  | základní |  | 0 | 0 | 0 | 0 | 0 | 4 | K | 1 | ROZPOCET | 0 | 0 | 0 | 0 | 0 | 1 | 0 | 4 | 526
264 | K | 7.6.01 | D+M Tlumič hluku čtyřhranný kulisový 900x710 mm, délka 500 mm; pozink. plech | ks | 1 |  | 0 | CS VLASTNÍ |  |  | základní |  | 0 | 0 | 0 | 0 | 0 | 4 | K | 1 | ROZPOCET | 0 | 0 | 0 | 0 | 0 | 1 | 0 | 4 | 528
| P |  | Poznámka k položce: Poznámka k položce: 5x kulisa tl. 100 mm, délka 500 mm, vč. náběhových a odtokových hran, tlaková ztráta cca 14 Pa, požadovaný útlum 2/3/6/12/20/29/27/23/16 dB (32/63/125/250/500/1k/2k/4k/8k Hz). | [15 empty] | P | 1
265 | K | 7.6.02 | D+M Tlumič hluku čtyřhranný kulisový 900x710 mm, celková délka 2000 mm; pozink. plech | ks | 1 |  | 0 | CS VLASTNÍ |  |  | základní |  | 0 | 0 | 0 | 0 | 0 | 4 | K | 1 | ROZPOCET | 0 | 0 | 0 | 0 | 0 | 1 | 0 | 4 | 530
| P |  | Poznámka k položce: Poznámka k položce: Celková délka 2000 mm, vč. náběhových a odtokových hran, celková tlaková ztráta cca 30 Pa, požadovaný útlum 8/10/16/28/50/85/77/63/34 dB (32/63/125/250/500/1k/2k/4k/8k Hz). Tlumič rozdělen na 4 samostatné tlumiče: 7.6.02a - délka 500 mm, 5x kulisa tl. 100 mm, délka 500 mm, 7.6.02b - délka 500 mm, 5x kulisa tl. 100 mm, délka 500 mm, 7.6.02c - délka 500 mm, 5x kulisa tl. 100 mm, délka 500 mm, 7.6.02d - délka 500 mm, 5x kulisa tl. 100 mm, délka 500 mm. | [15 empty] | P | 1
266 | K | 7.6.03 | D+M Tlumič hluku čtyřhranný kulisový 1000x560 mm, celková délka 2500 mm; pozink. plech | ks | 1 |  | 0 | CS VLASTNÍ |  |  | základní |  | 0 | 0 | 0 | 0 | 0 | 4 | K | 1 | ROZPOCET | 0 | 0 | 0 | 0 | 0 | 1 | 0 | 4 | 532
| P |  | Poznámka k položce: Poznámka k položce: Celková délka 2500 mm, vč. náběhových a odtokových hran, celková tlaková ztráta cca 69 Pa, požadovaný útlum 13/15/22/38/70/85/85/85/46 dB (32/63/125/250/500/1k/2k/4k/8k Hz). Tlumič rozdělen na 2 samostatné tlumiče: 7.6.03a - délka 500 mm, 6x kulisa tl. 100 mm, délka 500 mm, 7.6.03b - délka 2000 mm, 12x kulisa tl. 100 mm, délka 1000 mm. | [15 empty] | P | 1
267 | K | 7.6.04 | D+M Tlumič hluku čtyřhranný kulisový 1000x560 mm, délka 1600 mm; pozink. plech | ks | 1 |  | 0 | CS VLASTNÍ |  |  | základní |  | 0 | 0 | 0 | 0 | 0 | 4 | K | 1 | ROZPOCET | 0 | 0 | 0 | 0 | 0 | 1 | 0 | 4 | 534
| P |  | Poznámka k položce: Poznámka k položce: 6x kulisa tl. 100 mm, délka 1000 mm, vč. náběhových a odtokových hran, 6x kulisa tl. 100 mm, délka 600 mm, vč. náběhových a odtokových hran, tlaková ztráta cca 50 Pa, požadovaný útlum 8/9/15/26/48/82/74/61/33 dB (32/63/125/250/500/1k/2k/4k/8k Hz). | [15 empty] | P | 1
268 | K | 7.6.05 | D+M Tlumič hluku čtyřhranný kulisový 500x150 mm, délka 500 mm; pozink. plech | ks | 1 |  | 0 | CS VLASTNÍ |  |  | základní |  | 0 | 0 | 0 | 0 | 0 | 4 | K | 1 | ROZPOCET | 0 | 0 | 0 | 0 | 0 | 1 | 0 | 4 | 536
| P |  | Poznámka k položce: Poznámka k položce: 3x kulisa tl. 100 mm, délka 500 mm, vč. náběhových a odtokových hran, tlaková ztráta cca 2 Pa, požadovaný útlum 3/3/4/7/16/30/30/26/17 dB (32/63/125/250/500/1k/2k/4k/8k Hz). | [15 empty] | P | 1
269 | K | 7.6.06 | D+M Tlumič hluku čtyřhranný kulisový 500x100 mm, délka 500 mm; pozink. plech | ks | 1 |  | 0 | CS VLASTNÍ |  |  | základní |  | 0 | 0 | 0 | 0 | 0 | 4 | K | 1 | ROZPOCET | 0 | 0 | 0 | 0 | 0 | 1 | 0 | 4 | 538
| P |  | Poznámka k položce: Poznámka k položce: 3x kulisa tl. 100 mm, délka 500 mm, vč. náběhových a odtokových hran, tlaková ztráta cca 1 Pa, požadovaný útlum 3/3/4/7/15/29/30/26/17 dB (32/63/125/250/500/1k/2k/4k/8k Hz). | [15 empty] | P | 1
270 | K | 7.6.07 | D+M Telefonní tlumič hluku vsuvný d100 mm, délka 300 mm | ks | 1 |  | 0 | CS VLASTNÍ |  |  | základní |  | 0 | 0 | 0 | 0 | 0 | 4 | K | 1 | ROZPOCET | 0 | 0 | 0 | 0 | 0 | 1 | 0 | 4 | 540
271 | K | 7.6.08 | D+M Telefonní tlumič hluku vsuvný d125 mm, délka 300 mm | ks | 2 |  | 0 | CS VLASTNÍ |  |  | základní |  | 0 | 0 | 0 | 0 | 0 | 4 | K | 1 | ROZPOCET | 0 | 0 | 0 | 0 | 0 | 1 | 0 | 4 | 542
272 | K | 7.6.09 | D+M Telefonní tlumič hluku vsuvný d160 mm, délka 500 mm | ks | 33 |  | 0 | CS VLASTNÍ |  |  | základní |  | 0 | 0 | 0 | 0 | 0 | 4 | K | 1 | ROZPOCET | 0 | 0 | 0 | 0 | 0 | 1 | 0 | 4 | 544
273 | K | 7.7.01 | D+M Protidešťová žaluzie 1700x800 mm se sítem, kovová, RAL 7016 | ks | 2 |  | 0 | CS VLASTNÍ |  |  | základní |  | 0 | 0 | 0 | 0 | 0 | 4 | K | 1 | ROZPOCET | 0 | 0 | 0 | 0 | 0 | 1 | 0 | 4 | 546
274 | K | 7.8.01 | D+M Potrubí VZT třídy SK.I.; vč. tvarovek (do 40%), montážního a kotvicího materiálu vodotěsné provedení | m2 | 820 |  | 0 | CS VLASTNÍ |  |  | základní |  | 0 | 0 | 0 | 0 | 0 | 4 | K | 1 | ROZPOCET | 0 | 0 | 0 | 0 | 0 | 1 | 0 | 4 | 548
275 | K | 7.8.02 | D+M Spiro potrubí d200 mm, vč. tvarovek (do 40%), montážního a kotvicího materiálu | m | 18 |  | 0 | CS VLASTNÍ |  |  | základní |  | 0 | 0 | 0 | 0 | 0 | 4 | K | 1 | ROZPOCET | 0 | 0 | 0 | 0 | 0 | 1 | 0 | 4 | 550
276 | K | 7.8.03 | D+M Spiro potrubí d160 mm, vč. tvarovek (do 40%), montážního a kotvicího materiálu | m | 240 |  | 0 | CS VLASTNÍ |  |  | základní |  | 0 | 0 | 0 | 0 | 0 | 4 | K | 1 | ROZPOCET | 0 | 0 | 0 | 0 | 0 | 1 | 0 | 4 | 552
277 | K | 7.8.04 | D+M Spiro potrubí d125 mm, vč. tvarovek (do 40%), montážního a kotvicího materiálu | m | 120 |  | 0 | CS VLASTNÍ |  |  | základní |  | 0 | 0 | 0 | 0 | 0 | 4 | K | 1 | ROZPOCET | 0 | 0 | 0 | 0 | 0 | 1 | 0 | 4 | 554
278 | K | 7.8.05 | D+M Spiro potrubí d100 mm, vč. tvarovek (do 40%), montážního a kotvicího materiálu | m | 12 |  | 0 | CS VLASTNÍ |  |  | základní |  | 0 | 0 | 0 | 0 | 0 | 4 | K | 1 | ROZPOCET | 0 | 0 | 0 | 0 | 0 | 1 | 0 | 4 | 556
279 | K | 7.8.06 | D+M Flexi hadice d200 mm, hluk tlumicí včetně parotěsné zábrany (proti kondenzaci v tlumicí izolaci) | m | 69 |  | 0 | CS VLASTNÍ |  |  | základní |  | 0 | 0 | 0 | 0 | 0 | 4 | K | 1 | ROZPOCET | 0 | 0 | 0 | 0 | 0 | 1 | 0 | 4 | 558
280 | K | 7.8.07 | D+M Flexi hadice d160 mm, hluk tlumicí včetně parotěsné zábrany (proti kondenzaci v tlumicí izolaci) | m | 36 |  | 0 | CS VLASTNÍ |  |  | základní |  | 0 | 0 | 0 | 0 | 0 | 4 | K | 1 | ROZPOCET | 0 | 0 | 0 | 0 | 0 | 1 | 0 | 4 | 560
281 | K | 7.8.08 | D+M Flexi hadice d125 mm, hluk tlumicí včetně parotěsné zábrany (proti kondenzaci v tlumicí izolaci) | m | 36 |  | 0 | CS VLASTNÍ |  |  | základní |  | 0 | 0 | 0 | 0 | 0 | 4 | K | 1 | ROZPOCET | 0 | 0 | 0 | 0 | 0 | 1 | 0 | 4 | 562
282 | K | 7.8.09 | D+M Flexi hadice d100 mm, hluk tlumicí včetně parotěsné zábrany (proti kondenzaci v tlumicí izolaci) | m | 12 |  | 0 | CS VLASTNÍ |  |  | základní |  | 0 | 0 | 0 | 0 | 0 | 4 | K | 1 | ROZPOCET | 0 | 0 | 0 | 0 | 0 | 1 | 0 | 4 | 564
283 | K | 7.8.10 | D+M Kaučuková parotěsná izolace, tl. 19 mm; samolepicí, třída reakce na oheň B-s3 vč. montážního materiálu a rezervy na prořezy | m2 | 360 |  | 0 | CS VLASTNÍ |  |  | základní |  | 0 | 0 | 0 | 0 | 0 | 4 | K | 1 | ROZPOCET | 0 | 0 | 0 | 0 | 0 | 1 | 0 | 4 | 566
284 | K | 7.8.11 | D+M Kaučuková parotěsná izolace, tl. 19 mm; samolepicí, třída reakce na oheň B-s1 vč. montážního materiálu a rezervy na prořezy | m2 | 230 |  | 0 | CS VLASTNÍ |  |  | základní |  | 0 | 0 | 0 | 0 | 0 | 4 | K | 1 | ROZPOCET | 0 | 0 | 0 | 0 | 0 | 1 | 0 | 4 | 568
285 | K | 7.8.12 | D+M Požární izolace z desek z minerální vlny pro potrubí typu B tl. 60 mm, pož. odolnost min. EI30 včetně montážního materiálu a rezervy na prořezy, certifikované provedení | m2 | 150 |  | 0 | CS VLASTNÍ |  |  | základní |  | 0 | 0 | 0 | 0 | 0 | 4 | K | 1 | ROZPOCET | 0 | 0 | 0 | 0 | 0 | 1 | 0 | 4 | 570
| D | 08 | Větrání technologie |  |  |  | 0 | [5 empty] | 0 |  | 0 |  | 0 | 1 | D | 0 | ROZPOCET | [6 empty] | 0
286 | K | 8.2.01 | D+M Axiální ventilátor potrubní, AC motor, vnitřní instalace, d355 mm, Qp=1000 m3/h, P=100 Pa včetně 1x pružné manžety a 1x ochranné mřížky | ks | 1 |  | 0 | CS VLASTNÍ |  |  | základní |  | 0 | 0 | 0 | 0 | 0 | 4 | K | 1 | ROZPOCET | 0 | 0 | 0 | 0 | 0 | 1 | 0 | 4 | 572
287 | K | 8.2.02 | D+M Diagonální ventilátor potrubní, EC motor, vnitřní instalace, d250 mm, Qp/Qo=700 m3/h, P=100 Pa včetně 2x rychloupínací spony | ks | 2 |  | 0 | CS VLASTNÍ |  |  | základní |  | 0 | 0 | 0 | 0 | 0 | 4 | K | 1 | ROZPOCET | 0 | 0 | 0 | 0 | 0 | 1 | 0 | 4 | 574
288 | K | 8.2.03 | D+M Diagonální ventilátor potrubní, EC motor, vnitřní instalace, d200 mm, Qp=270 m3/h, P=100 Pa včetně 2x rychloupínací spony | ks | 1 |  | 0 | CS VLASTNÍ |  |  | základní |  | 0 | 0 | 0 | 0 | 0 | 4 | K | 1 | ROZPOCET | 0 | 0 | 0 | 0 | 0 | 1 | 0 | 4 | 576
289 | K | 8.3.01 | D+M Regulační klapka těsná, 630x200 mm, servopohon 230 V, dvoupolohové ovládání ON-OFF | ks | 1 |  | 0 | CS VLASTNÍ |  |  | základní |  | 0 | 0 | 0 | 0 | 0 | 4 | K | 1 | ROZPOCET | 0 | 0 | 0 | 0 | 0 | 1 | 0 | 4 | 578
290 | K | 8.3.02 | D+M Regulační klapka kruhová, d250 mm, bez požadavku na těsnost servopohon 230 V, dvoupolohové ovládání ON-OFF | ks | 2 |  | 0 | CS VLASTNÍ |  |  | základní |  | 0 | 0 | 0 | 0 | 0 | 4 | K | 1 | ROZPOCET | 0 | 0 | 0 | 0 | 0 | 1 | 0 | 4 | 580
291 | K | 8.3.03 | D+M Regulační klapka kruhová, d160 mm, bez požadavku na těsnost servopohon 230 V, dvoupolohové ovládání ON-OFF | ks | 1 |  | 0 | CS VLASTNÍ |  |  | základní |  | 0 | 0 | 0 | 0 | 0 | 4 | K | 1 | ROZPOCET | 0 | 0 | 0 | 0 | 0 | 1 | 0 | 4 | 582
292 | K | 8.3.04 | D+M Vodní ohřívač potrubní, d250 mm, 9,7 kW, 50/30 °C | ks | 1 |  | 0 | CS VLASTNÍ |  |  | základní |  | 0 | 0 | 0 | 0 | 0 | 4 | K | 1 | ROZPOCET | 0 | 0 | 0 | 0 | 0 | 1 | 0 | 4 | 584
293 | K | 8.3.05 | D+M Požární klapka kruhová d250 mm, se servopohonem 230 V (bez napětí zavřeno) | ks | 2 |  | 0 | CS VLASTNÍ |  |  | základní |  | 0 | 0 | 0 | 0 | 0 | 4 | K | 1 | ROZPOCET | 0 | 0 | 0 | 0 | 0 | 1 | 0 | 4 | 586
| P |  | Poznámka k položce: Poznámka k položce: Vybaveno termoelektrickým spouštěcím čidlem, součástí servopohonu jsou pomocné spínače se signalizací polohy. | [15 empty] | P | 1
294 | K | 8.3.06 | D+M Lamelová požární klapka čtyřhranná 315x250 mm, 1x mřížka se servopohonem 230 V (bez napětí zavřeno) | ks | 1 |  | 0 | CS VLASTNÍ |  |  | základní |  | 0 | 0 | 0 | 0 | 0 | 4 | K | 1 | ROZPOCET | 0 | 0 | 0 | 0 | 0 | 1 | 0 | 4 | 588
| P |  | Poznámka k položce: Poznámka k položce: Vybaveno termoelektrickým spouštěcím čidlem, součástí servopohonu jsou pomocné spínače se signalizací polohy. | [15 empty] | P | 1
295 | K | 8.3.07 | D+M Lamelová požární klapka čtyřhranná 400x630 mm, 1x mřížka se servopohonem 230 V (bez napětí zavřeno) | ks | 1 |  | 0 | CS VLASTNÍ |  |  | základní |  | 0 | 0 | 0 | 0 | 0 | 4 | K | 1 | ROZPOCET | 0 | 0 | 0 | 0 | 0 | 1 | 0 | 4 | 590
| P |  | Poznámka k položce: Poznámka k položce: Vybaveno termoelektrickým spouštěcím čidlem, součástí servopohonu jsou pomocné spínače se signalizací polohy. | [15 empty] | P | 1
296 | K | 8.3.08 | D+M Požární klapka kruhová d160 mm, se servopohonem 230 V (bez napětí zavřeno) | ks | 1 |  | 0 | CS VLASTNÍ |  |  | základní |  | 0 | 0 | 0 | 0 | 0 | 4 | K | 1 | ROZPOCET | 0 | 0 | 0 | 0 | 0 | 1 | 0 | 4 | 592
| P |  | Poznámka k položce: Poznámka k položce: Vybaveno termoelektrickým spouštěcím čidlem, součástí servopohonu jsou pomocné spínače se signalizací polohy. | [15 empty] | P | 1
297 | K | 8.3.09 | D+M Filtrační kazeta 630x200 mm, tř. filtrace G3 | ks | 1 |  | 0 | CS VLASTNÍ |  |  | základní |  | 0 | 0 | 0 | 0 | 0 | 4 | K | 1 | ROZPOCET | 0 | 0 | 0 | 0 | 0 | 1 | 0 | 4 | 594
298 | K | 8.4.01 | D+M Přívodní jednořadá mřížka 700x100 mm pro kruhové potrubí, s regulační klapkou, pozink | ks | 2 |  | 0 | CS VLASTNÍ |  |  | základní |  | 0 | 0 | 0 | 0 | 0 | 4 | K | 1 | ROZPOCET | 0 | 0 | 0 | 0 | 0 | 1 | 0 | 4 | 596
299 | K | 8.4.02 | D+M Odvodní jednořadá mřížka 700x100 mm pro kruhové potrubí, s regulační klapkou, pozink | ks | 2 |  | 0 | CS VLASTNÍ |  |  | základní |  | 0 | 0 | 0 | 0 | 0 | 4 | K | 1 | ROZPOCET | 0 | 0 | 0 | 0 | 0 | 1 | 0 | 4 | 598
300 | K | 8.5.01 | D+M Krycí mřížka 200x200 mm kovová | ks | 4 |  | 0 | CS VLASTNÍ |  |  | základní |  | 0 | 0 | 0 | 0 | 0 | 4 | K | 1 | ROZPOCET | 0 | 0 | 0 | 0 | 0 | 1 | 0 | 4 | 600
301 | K | 8.6.01 | D+M Tlumič hluku čtyřhranný kulisový 630x200 mm, délka 2000 mm; pozink. plech | ks | 1 |  | 0 | CS VLASTNÍ |  |  | základní |  | 0 | 0 | 0 | 0 | 0 | 4 | K | 1 | ROZPOCET | 0 | 0 | 0 | 0 | 0 | 1 | 0 | 4 | 602
| P |  | Poznámka k položce: Poznámka k položce: 8x kulisa tl. 100 mm, délka 1000 mm, vč. náběhových a odtokových hran, tlaková ztráta cca 26 Pa, požadovaný útlum 12/14/18/31/62/85/85/83/43 dB (32/63/125/250/500/1k/2k/4k/8k Hz). | [15 empty] | P | 1
302 | K | 8.6.02 | D+M Tlumič hluku kruhový, průměr připojení 160 mm, vnější průměr 260 mm, délka 600 mm | ks | 2 |  | 0 | CS VLASTNÍ |  |  | základní |  | 0 | 0 | 0 | 0 | 0 | 4 | K | 1 | ROZPOCET | 0 | 0 | 0 | 0 | 0 | 1 | 0 | 4 | 604
| P |  | Poznámka k položce: Poznámka k položce: Požadovaný útlum 18/31/62/85/85/83/43 dB (125/250/500/1k/2k/4k/8k Hz). | [15 empty] | P | 1
303 | K | 8.7.01 | D+M Protidešťová žaluzie 710x400 mm se sítem, kovová, RAL 7016 | ks | 1 |  | 0 | CS VLASTNÍ |  |  | základní |  | 0 | 0 | 0 | 0 | 0 | 4 | K | 1 | ROZPOCET | 0 | 0 | 0 | 0 | 0 | 1 | 0 | 4 | 606
304 | K | 8.7.02 | D+M Výfukový kus s ochrannou síťkou d160 mm pozink | ks | 1 |  | 0 | CS VLASTNÍ |  |  | základní |  | 0 | 0 | 0 | 0 | 0 | 4 | K | 1 | ROZPOCET | 0 | 0 | 0 | 0 | 0 | 1 | 0 | 4 | 608
305 | K | 8.7.03 | D+M Výfukový kus s ochrannou síťkou d250 mm pozink | ks | 2 |  | 0 | CS VLASTNÍ |  |  | základní |  | 0 | 0 | 0 | 0 | 0 | 4 | K | 1 | ROZPOCET | 0 | 0 | 0 | 0 | 0 | 1 | 0 | 4 | 610
306 | K | 8.8.01 | D+M Potrubí VZT třídy SK.I.; vč. tvarovek (do 40%), montážního a kotvicího materiálu | m2 | 5 |  | 0 | CS VLASTNÍ |  |  | základní |  | 0 | 0 | 0 | 0 | 0 | 4 | K | 1 | ROZPOCET | 0 | 0 | 0 | 0 | 0 | 1 | 0 | 4 | 612
307 | K | 8.8.02 | D+M Spiro potrubí d250 mm, vč. tvarovek (do 40%), montážního a kotvicího materiálu | m | 33 |  | 0 | CS VLASTNÍ |  |  | základní |  | 0 | 0 | 0 | 0 | 0 | 4 | K | 1 | ROZPOCET | 0 | 0 | 0 | 0 | 0 | 1 | 0 | 4 | 614
308 | K | 8.8.03 | D+M Spiro potrubí d200 mm, vč. tvarovek (do 40%), montážního a kotvicího materiálu | m | 1 |  | 0 | CS VLASTNÍ |  |  | základní |  | 0 | 0 | 0 | 0 | 0 | 4 | K | 1 | ROZPOCET | 0 | 0 | 0 | 0 | 0 | 1 | 0 | 4 | 616
309 | K | 8.8.04 | D+M Spiro potrubí d160 mm, vč. tvarovek (do 40%), montážního a kotvicího materiálu | m | 24 |  | 0 | CS VLASTNÍ |  |  | základní |  | 0 | 0 | 0 | 0 | 0 | 4 | K | 1 | ROZPOCET | 0 | 0 | 0 | 0 | 0 | 1 | 0 | 4 | 618
310 | K | 8.8.05 | D+M Kaučuková parotěsná izolace, tl. 19 mm; samolepicí, třída reakce na oheň B-s3 vč. montážního materiálu a rezervy na prořezy | m2 | 25 |  | 0 | CS VLASTNÍ |  |  | základní |  | 0 | 0 | 0 | 0 | 0 | 4 | K | 1 | ROZPOCET | 0 | 0 | 0 | 0 | 0 | 1 | 0 | 4 | 620
311 | K | 8.8.06 | D+M Požární izolace z rohože z minerální vlny pro kruhové potrubí typu B tl. 60 mm pož. odolnost min. EI30, včetně montážního materiálu a rezervy na prořezy, certifikované provedení | m2 | 17 |  | 0 | CS VLASTNÍ |  |  | základní |  | 0 | 0 | 0 | 0 | 0 | 4 | K | 1 | ROZPOCET | 0 | 0 | 0 | 0 | 0 | 1 | 0 | 4 | 622
| D | 09 | Větrání garáží |  |  |  | 0 | [5 empty] | 0 |  | 0 |  | 0 | 1 | D | 0 | ROZPOCET | [6 empty] | 0
312 | K | 9.2.01 | D+M Radiální ventilátor potrubní, AC motor, vnitřní instalace, 800x500 mm, Qo=4500 m3/h, P=150 Pa včetně 2x pružné manžety | ks | 1 |  | 0 | CS VLASTNÍ |  |  | základní |  | 0 | 0 | 0 | 0 | 0 | 4 | K | 1 | ROZPOCET | 0 | 0 | 0 | 0 | 0 | 1 | 0 | 4 | 624
313 | K | 9.2.02 | D+M Radiální ventilátor potrubní, AC motor, vnitřní instalace, 800x500 mm, Qo=4000 m3/h, P=150 Pa včetně 2x pružné manžety | ks | 1 |  | 0 | CS VLASTNÍ |  |  | základní |  | 0 | 0 | 0 | 0 | 0 | 4 | K | 1 | ROZPOCET | 0 | 0 | 0 | 0 | 0 | 1 | 0 | 4 | 626
314 | K | 9.3.01 | D+M Regulační klapka těsná, 560x400 mm, servopohon 230 V, dvoupolohové ovládání ON-OFF | ks | 1 |  | 0 | CS VLASTNÍ |  |  | základní |  | 0 | 0 | 0 | 0 | 0 | 4 | K | 1 | ROZPOCET | 0 | 0 | 0 | 0 | 0 | 1 | 0 | 4 | 628
315 | K | 9.3.02 | D+M Regulační klapka těsná, 560x400 mm, servopohon 230 V, dvoupolohové ovládání ON-OFF | ks | 1 |  | 0 | CS VLASTNÍ |  |  | základní |  | 0 | 0 | 0 | 0 | 0 | 4 | K | 1 | ROZPOCET | 0 | 0 | 0 | 0 | 0 | 1 | 0 | 4 | 630
316 | K | 9.3.03 | D+M Požární klapka čtyřhranná 1300x200 mm, se servopohonem 230 V (bez napětí zavřeno) | ks | 1 |  | 0 | CS VLASTNÍ |  |  | základní |  | 0 | 0 | 0 | 0 | 0 | 4 | K | 1 | ROZPOCET | 0 | 0 | 0 | 0 | 0 | 1 | 0 | 4 | 632
| P |  | Poznámka k položce: Poznámka k položce: Vybaveno termoelektrickým spouštěcím čidlem, součástí servopohonu jsou pomocné spínače se signalizací polohy. | [15 empty] | P | 1
317 | K | 9.3.04 | D+M Požární klapka čtyřhranná 1000x200 mm, se servopohonem 230 V (bez napětí zavřeno) | ks | 1 |  | 0 | CS VLASTNÍ |  |  | základní |  | 0 | 0 | 0 | 0 | 0 | 4 | K | 1 | ROZPOCET | 0 | 0 | 0 | 0 | 0 | 1 | 0 | 4 | 634
| P |  | Poznámka k položce: Poznámka k položce: Vybaveno termoelektrickým spouštěcím čidlem, součástí servopohonu jsou pomocné spínače se signalizací polohy. | [15 empty] | P | 1
318 | K | 9.3.05 | D+M Požární klapka čtyřhranná 400x200 mm, se servopohonem 230 V (bez napětí zavřeno) | ks | 1 |  | 0 | CS VLASTNÍ |  |  | základní |  | 0 | 0 | 0 | 0 | 0 | 4 | K | 1 | ROZPOCET | 0 | 0 | 0 | 0 | 0 | 1 | 0 | 4 | 636
| P |  | Poznámka k položce: Poznámka k položce: Vybaveno termoelektrickým spouštěcím čidlem, součástí servopohonu jsou pomocné spínače se signalizací polohy. | [15 empty] | P | 1
319 | K | 9.4.01 | D+M Odvodní jednořadá mřížka 400x150 mm, včetně regulační klapky, pozink | ks | 19 |  | 0 | CS VLASTNÍ |  |  | základní |  | 0 | 0 | 0 | 0 | 0 | 4 | K | 1 | ROZPOCET | 0 | 0 | 0 | 0 | 0 | 1 | 0 | 4 | 638
320 | K | 9.6.01 | D+M Tlumič hluku čtyřhranný kulisový 1500x560 mm, délka 3000 mm; pozink. plech | ks | 1 |  | 0 | CS VLASTNÍ |  |  | základní |  | 0 | 0 | 0 | 0 | 0 | 4 | K | 1 | ROZPOCET | 0 | 0 | 0 | 0 | 0 | 1 | 0 | 4 | 640
| P |  | Poznámka k položce: Poznámka k položce: 10x kulisa tl. 100 mm, délka 1500 mm, vč. náběhových a odtokových hran, tlaková ztráta cca 47 Pa, požadovaný útlum 13/18/30/51/81/85/85/65/24 dB (32/63/125/250/500/1k/2k/4k/8k Hz). | [15 empty] | P | 1
321 | K | 9.7.01 | D+M Protidešťová žaluzie 2000x630 mm se sítem, kovová, RAL 7016 | ks | 1 |  | 0 | CS VLASTNÍ |  |  | základní |  | 0 | 0 | 0 | 0 | 0 | 4 | K | 1 | ROZPOCET | 0 | 0 | 0 | 0 | 0 | 1 | 0 | 4 | 642
322 | K | 9.7.02 | D+M Krycí mříž 1000x300 mm pozink | ks | 4 |  | 0 | CS VLASTNÍ |  |  | základní |  | 0 | 0 | 0 | 0 | 0 | 4 | K | 1 | ROZPOCET | 0 | 0 | 0 | 0 | 0 | 1 | 0 | 4 | 644
323 | K | 9.8.01 | D+M Potrubí VZT třídy SK.I.; vč. tvarovek (do 40%), montážního a kotvicího materiálu | m2 | 300 |  | 0 | CS VLASTNÍ |  |  | základní |  | 0 | 0 | 0 | 0 | 0 | 4 | K | 1 | ROZPOCET | 0 | 0 | 0 | 0 | 0 | 1 | 0 | 4 | 646
| D | 10 | Požární větrání |  |  |  | 0 | [5 empty] | 0 |  | 0 |  | 0 | 1 | D | 0 | ROZPOCET | [6 empty] | 0
324 | K | A1.2.01 | D+M Axiální ventilátor potrubní, AC motor, vnitřní instalace, d450 mm, Qp=1410 m3/h, P=150 Pa včetně 2x pružné manžety | ks | 1 |  | 0 | CS VLASTNÍ |  |  | základní |  | 0 | 0 | 0 | 0 | 0 | 4 | K | 1 | ROZPOCET | 0 | 0 | 0 | 0 | 0 | 1 | 0 | 4 | 648
325 | K | A2.2.01 | D+M Axiální ventilátor potrubní, AC motor, vnitřní instalace, d450 mm, Qp=1150 m3/h, P=150 Pa včetně 2x pružné manžety | ks | 1 |  | 0 | CS VLASTNÍ |  |  | základní |  | 0 | 0 | 0 | 0 | 0 | 4 | K | 1 | ROZPOCET | 0 | 0 | 0 | 0 | 0 | 1 | 0 | 4 | 650
326 | K | A3.2.01 | D+M Axiální ventilátor potrubní, AC motor, vnitřní instalace, d450 mm, Qp=1960 m3/h, P=150 Pa včetně 2x pružné manžety | ks | 1 |  | 0 | CS VLASTNÍ |  |  | základní |  | 0 | 0 | 0 | 0 | 0 | 4 | K | 1 | ROZPOCET | 0 | 0 | 0 | 0 | 0 | 1 | 0 | 4 | 652
327 | K | B1.2.01 | D+M Axiální ventilátor potrubní, AC motor, vnitřní instalace, d450 mm, Qp=4025 m3/h, P=150 Pa včetně 2x pružné manžety | ks | 1 |  | 0 | CS VLASTNÍ |  |  | základní |  | 0 | 0 | 0 | 0 | 0 | 4 | K | 1 | ROZPOCET | 0 | 0 | 0 | 0 | 0 | 1 | 0 | 4 | 654
328 | K | B3.2.01 | D+M Axiální ventilátor potrubní, AC motor, vnitřní instalace, d450 mm, Qp=1375 m3/h, P=150 Pa včetně 2x pružné manžety | ks | 1 |  | 0 | CS VLASTNÍ |  |  | základní |  | 0 | 0 | 0 | 0 | 0 | 4 | K | 1 | ROZPOCET | 0 | 0 | 0 | 0 | 0 | 1 | 0 | 4 | 656
329 | K | B4.2.01 | D+M Axiální ventilátor potrubní, AC motor, vnitřní instalace, d710 mm, Qp=19450 m3/h, P=250 Pa včetně 2x pružné manžety | ks | 1 |  | 0 | CS VLASTNÍ |  |  | základní |  | 0 | 0 | 0 | 0 | 0 | 4 | K | 1 | ROZPOCET | 0 | 0 | 0 | 0 | 0 | 1 | 0 | 4 | 658
330 | K | B5.2.01 | D+M Axiální ventilátor potrubní, AC motor, vnitřní instalace, d500 mm, Qp=12050 m3/h, P=250 Pa včetně 2x pružné manžety | ks | 1 |  | 0 | CS VLASTNÍ |  |  | základní |  | 0 | 0 | 0 | 0 | 0 | 4 | K | 1 | ROZPOCET | 0 | 0 | 0 | 0 | 0 | 1 | 0 | 4 | 660
331 | K | EV1.2.01 | D+M Axiální ventilátor potrubní, AC motor, vnitřní instalace, d450 mm, Qp=2225 m3/h, P=150 Pa včetně 2x pružné manžety | ks | 1 |  | 0 | CS VLASTNÍ |  |  | základní |  | 0 | 0 | 0 | 0 | 0 | 4 | K | 1 | ROZPOCET | 0 | 0 | 0 | 0 | 0 | 1 | 0 | 4 | 662
332 | K | EV2.2.01 | D+M Axiální ventilátor potrubní, AC motor, vnitřní instalace, d450 mm, Qp=1300 m3/h, P=150 Pa včetně 2x pružné manžety | ks | 1 |  | 0 | CS VLASTNÍ |  |  | základní |  | 0 | 0 | 0 | 0 | 0 | 4 | K | 1 | ROZPOCET | 0 | 0 | 0 | 0 | 0 | 1 | 0 | 4 | 664
333 | K | A1.3.01 | D+M Regulační klapka těsná, 450x450 mm, servopohon 230 V, dvoupolohové ovládání ON-OFF | ks | 1 |  | 0 | CS VLASTNÍ |  |  | základní |  | 0 | 0 | 0 | 0 | 0 | 4 | K | 1 | ROZPOCET | 0 | 0 | 0 | 0 | 0 | 1 | 0 | 4 | 666
334 | K | A1.3.02 | D+M Regulační klapka těsná, 450x450 mm, servopohon 230 V, dvoupolohové ovládání ON-OFF | ks | 1 |  | 0 | CS VLASTNÍ |  |  | základní |  | 0 | 0 | 0 | 0 | 0 | 4 | K | 1 | ROZPOCET | 0 | 0 | 0 | 0 | 0 | 1 | 0 | 4 | 668
335 | K | A2.3.01 | D+M Regulační klapka těsná, 400x400 mm, servopohon 230 V, dvoupolohové ovládání ON-OFF | ks | 1 |  | 0 | CS VLASTNÍ |  |  | základní |  | 0 | 0 | 0 | 0 | 0 | 4 | K | 1 | ROZPOCET | 0 | 0 | 0 | 0 | 0 | 1 | 0 | 4 | 670
336 | K | A2.3.02 | D+M Regulační klapka těsná, 400x400 mm, servopohon 230 V, dvoupolohové ovládání ON-OFF | ks | 1 |  | 0 | CS VLASTNÍ |  |  | základní |  | 0 | 0 | 0 | 0 | 0 | 4 | K | 1 | ROZPOCET | 0 | 0 | 0 | 0 | 0 | 1 | 0 | 4 | 672
337 | K | A3.3.01 | D+M Regulační klapka těsná, 450x200 mm, servopohon 230 V, dvoupolohové ovládání ON-OFF | ks | 1 |  | 0 | CS VLASTNÍ |  |  | základní |  | 0 | 0 | 0 | 0 | 0 | 4 | K | 1 | ROZPOCET | 0 | 0 | 0 | 0 | 0 | 1 | 0 | 4 | 674
338 | K | A3.3.02 | D+M Regulační klapka těsná, 800x400 mm, servopohon 230 V, dvoupolohové ovládání ON-OFF | ks | 1 |  | 0 | CS VLASTNÍ |  |  | základní |  | 0 | 0 | 0 | 0 | 0 | 4 | K | 1 | ROZPOCET | 0 | 0 | 0 | 0 | 0 | 1 | 0 | 4 | 676
339 | K | B1.3.01 | D+M Regulační klapka těsná, 450x450 mm, servopohon 230 V, dvoupolohové ovládání ON-OFF | ks | 1 |  | 0 | CS VLASTNÍ |  |  | základní |  | 0 | 0 | 0 | 0 | 0 | 4 | K | 1 | ROZPOCET | 0 | 0 | 0 | 0 | 0 | 1 | 0 | 4 | 678
340 | K | B1.3.02 | D+M Regulační klapka těsná, 500x500 mm, servopohon 230 V, dvoupolohové ovládání ON-OFF | ks | 1 |  | 0 | CS VLASTNÍ |  |  | základní |  | 0 | 0 | 0 | 0 | 0 | 4 | K | 1 | ROZPOCET | 0 | 0 | 0 | 0 | 0 | 1 | 0 | 4 | 680
341 | K | B2.3.02 | D+M Regulační klapka těsná, 400x400 mm, servopohon 230 V, dvoupolohové ovládání ON-OFF | ks | 1 |  | 0 | CS VLASTNÍ |  |  | základní |  | 0 | 0 | 0 | 0 | 0 | 4 | K | 1 | ROZPOCET | 0 | 0 | 0 | 0 | 0 | 1 | 0 | 4 | 682
342 | K | B3.3.01 | D+M Regulační klapka těsná, 315x250 mm, servopohon 230 V, dvoupolohové ovládání ON-OFF | ks | 1 |  | 0 | CS VLASTNÍ |  |  | základní |  | 0 | 0 | 0 | 0 | 0 | 4 | K | 1 | ROZPOCET | 0 | 0 | 0 | 0 | 0 | 1 | 0 | 4 | 684
343 | K | B3.3.02 | D+M Regulační klapka těsná, 400x355 mm, servopohon 230 V, dvoupolohové ovládání ON-OFF | ks | 1 |  | 0 | CS VLASTNÍ |  |  | základní |  | 0 | 0 | 0 | 0 | 0 | 4 | K | 1 | ROZPOCET | 0 | 0 | 0 | 0 | 0 | 1 | 0 | 4 | 686
344 | K | B4.3.01 | D+M Regulační klapka těsná, 1600x900 mm, servopohon 230 V, dvoupolohové ovládání ON-OFF | ks | 1 |  | 0 | CS VLASTNÍ |  |  | základní |  | 0 | 0 | 0 | 0 | 0 | 4 | K | 1 | ROZPOCET | 0 | 0 | 0 | 0 | 0 | 1 | 0 | 4 | 688
345 | K | B4.3.02 | D+M Regulační klapka těsná, 3000x900 mm, 2x servopohon 230 V, dvoupolohové ovládání ON-OFF | ks | 1 |  | 0 | CS VLASTNÍ |  |  | základní |  | 0 | 0 | 0 | 0 | 0 | 4 | K | 1 | ROZPOCET | 0 | 0 | 0 | 0 | 0 | 1 | 0 | 4 | 690
| P |  | Poznámka k položce: Poznámka k položce: Dělená regulační klapka 1600x900 mm a 1400x900 mm se společným rámem. | [15 empty] | P | 1
346 | K | B5.3.01 | D+M Regulační klapka těsná, 1000x400 mm, servopohon 230 V, dvoupolohové ovládání ON-OFF | ks | 1 |  | 0 | CS VLASTNÍ |  |  | základní |  | 0 | 0 | 0 | 0 | 0 | 4 | K | 1 | ROZPOCET | 0 | 0 | 0 | 0 | 0 | 1 | 0 | 4 | 692
347 | K | B5.3.02 | D+M Regulační klapka těsná, 2000x900 mm, servopohon 230 V, dvoupolohové ovládání ON-OFF | ks | 1 |  | 0 | CS VLASTNÍ |  |  | základní |  | 0 | 0 | 0 | 0 | 0 | 4 | K | 1 | ROZPOCET | 0 | 0 | 0 | 0 | 0 | 1 | 0 | 4 | 694
348 | K | EV1.3.01 | D+M Regulační klapka těsná, 500x250 mm, servopohon 230 V, dvoupolohové ovládání ON-OFF | ks | 1 |  | 0 | CS VLASTNÍ |  |  | základní |  | 0 | 0 | 0 | 0 | 0 | 4 | K | 1 | ROZPOCET | 0 | 0 | 0 | 0 | 0 | 1 | 0 | 4 | 696
349 | K | EV1.3.02 | D+M Regulační klapka těsná, 1250x250 mm, servopohon 230 V, dvoupolohové ovládání ON-OFF | ks | 1 |  | 0 | CS VLASTNÍ |  |  | základní |  | 0 | 0 | 0 | 0 | 0 | 4 | K | 1 | ROZPOCET | 0 | 0 | 0 | 0 | 0 | 1 | 0 | 4 | 698
350 | K | EV2.3.01 | D+M Regulační klapka těsná, 250x315 mm, servopohon 230 V, dvoupolohové ovládání ON-OFF | ks | 1 |  | 0 | CS VLASTNÍ |  |  | základní |  | 0 | 0 | 0 | 0 | 0 | 4 | K | 1 | ROZPOCET | 0 | 0 | 0 | 0 | 0 | 1 | 0 | 4 | 700
351 | K | EV2.3.02 | D+M Regulační klapka těsná, 900x200 mm, servopohon 230 V, dvoupolohové ovládání ON-OFF | ks | 1 |  | 0 | CS VLASTNÍ |  |  | základní |  | 0 | 0 | 0 | 0 | 0 | 4 | K | 1 | ROZPOCET | 0 | 0 | 0 | 0 | 0 | 1 | 0 | 4 | 702
352 | K | A3.4.01 | D+M Přívodní jednořadá mřížka 400x150 mm, včetně regulační klapky, provedení RAL | ks | 6 |  | 0 | CS VLASTNÍ |  |  | základní |  | 0 | 0 | 0 | 0 | 0 | 4 | K | 1 | ROZPOCET | 0 | 0 | 0 | 0 | 0 | 1 | 0 | 4 | 704
353 | K | B1.4.01 | D+M Přívodní jednořadá mřížka 600x200 mm, včetně regulační klapky, pozink | ks | 3 |  | 0 | CS VLASTNÍ |  |  | základní |  | 0 | 0 | 0 | 0 | 0 | 4 | K | 1 | ROZPOCET | 0 | 0 | 0 | 0 | 0 | 1 | 0 | 4 | 706
354 | K | B2.4.01 | D+M Přívodní jednořadá mřížka 400x200 mm, včetně regulační klapky, pozink | ks | 3 |  | 0 | CS VLASTNÍ |  |  | základní |  | 0 | 0 | 0 | 0 | 0 | 4 | K | 1 | ROZPOCET | 0 | 0 | 0 | 0 | 0 | 1 | 0 | 4 | 708
355 | K | B3.4.01 | D+M Přívodní jednořadá mřížka 600x400 mm, pozink | ks | 1 |  | 0 | CS VLASTNÍ |  |  | základní |  | 0 | 0 | 0 | 0 | 0 | 4 | K | 1 | ROZPOCET | 0 | 0 | 0 | 0 | 0 | 1 | 0 | 4 | 710
356 | K | B3.4.02 | D+M Odvodní jednořadá mřížka 600x400 mm, pozink | ks | 1 |  | 0 | CS VLASTNÍ |  |  | základní |  | 0 | 0 | 0 | 0 | 0 | 4 | K | 1 | ROZPOCET | 0 | 0 | 0 | 0 | 0 | 1 | 0 | 4 | 712
357 | K | B4.4.01 | D+M Přívodní jednořadá mřížka 500x200 mm, včetně regulační klapky, provedení RAL | ks | 2 |  | 0 | CS VLASTNÍ |  |  | základní |  | 0 | 0 | 0 | 0 | 0 | 4 | K | 1 | ROZPOCET | 0 | 0 | 0 | 0 | 0 | 1 | 0 | 4 | 714
358 | K | B4.4.02 | D+M Přívodní jednořadá mřížka 700x200 mm, včetně regulační klapky, provedení RAL | ks | 1 |  | 0 | CS VLASTNÍ |  |  | základní |  | 0 | 0 | 0 | 0 | 0 | 4 | K | 1 | ROZPOCET | 0 | 0 | 0 | 0 | 0 | 1 | 0 | 4 | 716
359 | K | B4.4.03 | D+M Přívodní jednořadá mřížka 1000x200 mm, včetně regulační klapky, provedení RAL | ks | 1 |  | 0 | CS VLASTNÍ |  |  | základní |  | 0 | 0 | 0 | 0 | 0 | 4 | K | 1 | ROZPOCET | 0 | 0 | 0 | 0 | 0 | 1 | 0 | 4 | 718
360 | K | B4.4.04 | D+M Přívodní jednořadá mřížka 1000x400 mm, včetně regulační klapky, provedení RAL | ks | 7 |  | 0 | CS VLASTNÍ |  |  | základní |  | 0 | 0 | 0 | 0 | 0 | 4 | K | 1 | ROZPOCET | 0 | 0 | 0 | 0 | 0 | 1 | 0 | 4 | 720
361 | K | B5.4.01 | D+M Přívodní jednořadá mřížka 600x200 mm, včetně regulační klapky, provedení RAL | ks | 3 |  | 0 | CS VLASTNÍ |  |  | základní |  | 0 | 0 | 0 | 0 | 0 | 4 | K | 1 | ROZPOCET | 0 | 0 | 0 | 0 | 0 | 1 | 0 | 4 | 722
362 | K | B5.4.02 | D+M Přívodní jednořadá mřížka 800x400 mm, včetně regulační klapky, provedení RAL | ks | 2 |  | 0 | CS VLASTNÍ |  |  | základní |  | 0 | 0 | 0 | 0 | 0 | 4 | K | 1 | ROZPOCET | 0 | 0 | 0 | 0 | 0 | 1 | 0 | 4 | 724
363 | K | B5.4.03 | D+M Přívodní jednořadá mřížka 1000x200 mm, včetně regulační klapky, provedení RAL | ks | 4 |  | 0 | CS VLASTNÍ |  |  | základní |  | 0 | 0 | 0 | 0 | 0 | 4 | K | 1 | ROZPOCET | 0 | 0 | 0 | 0 | 0 | 1 | 0 | 4 | 726
364 | K | A1.7.01 | D+M Protidešťová žaluzie 450x450 mm se sítem, kovová, RAL 7016 | ks | 2 |  | 0 | CS VLASTNÍ |  |  | základní |  | 0 | 0 | 0 | 0 | 0 | 4 | K | 1 | ROZPOCET | 0 | 0 | 0 | 0 | 0 | 1 | 0 | 4 | 728
365 | K | A1.7.02 | D+M Krycí mříž 315x200 mm pozink | ks | 2 |  | 0 | CS VLASTNÍ |  |  | základní |  | 0 | 0 | 0 | 0 | 0 | 4 | K | 1 | ROZPOCET | 0 | 0 | 0 | 0 | 0 | 1 | 0 | 4 | 730
366 | K | A2.7.01 | D+M Protidešťová žaluzie 400x400 mm se sítem, kovová, RAL 7016 | ks | 2 |  | 0 | CS VLASTNÍ |  |  | základní |  | 0 | 0 | 0 | 0 | 0 | 4 | K | 1 | ROZPOCET | 0 | 0 | 0 | 0 | 0 | 1 | 0 | 4 | 732
367 | K | A2.7.02 | D+M Krycí mříž 315x200 mm pozink | ks | 2 |  | 0 | CS VLASTNÍ |  |  | základní |  | 0 | 0 | 0 | 0 | 0 | 4 | K | 1 | ROZPOCET | 0 | 0 | 0 | 0 | 0 | 1 | 0 | 4 | 734
368 | K | A3.7.01 | D+M Protidešťová žaluzie 1900x800 mm se sítem, kovová, RAL 7016 | ks | 1 |  | 0 | CS VLASTNÍ |  |  | základní |  | 0 | 0 | 0 | 0 | 0 | 4 | K | 1 | ROZPOCET | 0 | 0 | 0 | 0 | 0 | 1 | 0 | 4 | 736
369 | K | A3.7.02 | D+M Protidešťová žaluzie 800x400 mm se sítem, kovová, RAL 7016 | ks | 1 |  | 0 | CS VLASTNÍ |  |  | základní |  | 0 | 0 | 0 | 0 | 0 | 4 | K | 1 | ROZPOCET | 0 | 0 | 0 | 0 | 0 | 1 | 0 | 4 | 738
370 | K | B1.7.01 | D+M Protidešťová žaluzie 1000x710 mm se sítem, kovová, RAL 7016 | ks | 1 |  | 0 | CS VLASTNÍ |  |  | základní |  | 0 | 0 | 0 | 0 | 0 | 4 | K | 1 | ROZPOCET | 0 | 0 | 0 | 0 | 0 | 1 | 0 | 4 | 740
371 | K | B1.7.02 | D+M Protidešťová žaluzie 500x500 mm se sítem, kovová, RAL 7016 | ks | 1 |  | 0 | CS VLASTNÍ |  |  | základní |  | 0 | 0 | 0 | 0 | 0 | 4 | K | 1 | ROZPOCET | 0 | 0 | 0 | 0 | 0 | 1 | 0 | 4 | 742
372 | K | B1.7.03 | D+M Krycí mříž 800x250 mm pozink | ks | 1 |  | 0 | CS VLASTNÍ |  |  | základní |  | 0 | 0 | 0 | 0 | 0 | 4 | K | 1 | ROZPOCET | 0 | 0 | 0 | 0 | 0 | 1 | 0 | 4 | 744
373 | K | B2.7.01 | D+M Protidešťová žaluzie 400x400 mm se sítem, kovová, RAL 7016 | ks | 1 |  | 0 | CS VLASTNÍ |  |  | základní |  | 0 | 0 | 0 | 0 | 0 | 4 | K | 1 | ROZPOCET | 0 | 0 | 0 | 0 | 0 | 1 | 0 | 4 | 746
374 | K | B3.7.01 | D+M Protidešťová žaluzie 500x400 mm se sítem, kovová, RAL 7016 | ks | 1 |  | 0 | CS VLASTNÍ |  |  | základní |  | 0 | 0 | 0 | 0 | 0 | 4 | K | 1 | ROZPOCET | 0 | 0 | 0 | 0 | 0 | 1 | 0 | 4 | 748
375 | K | B4.7.01 | D+M Protidešťová žaluzie 1600x900 mm se sítem, kovová, RAL 7016 | ks | 1 |  | 0 | CS VLASTNÍ |  |  | základní |  | 0 | 0 | 0 | 0 | 0 | 4 | K | 1 | ROZPOCET | 0 | 0 | 0 | 0 | 0 | 1 | 0 | 4 | 750
376 | K | B4.7.02 | D+M Protidešťová žaluzie 3000x900 mm se sítem, kovová, RAL 7016 | ks | 1 |  | 0 | CS VLASTNÍ |  |  | základní |  | 0 | 0 | 0 | 0 | 0 | 4 | K | 1 | ROZPOCET | 0 | 0 | 0 | 0 | 0 | 1 | 0 | 4 | 752
377 | K | B5.7.01 | D+M Protidešťová žaluzie 2000x900 mm se sítem, kovová, RAL 7016 | ks | 1 |  | 0 | CS VLASTNÍ |  |  | základní |  | 0 | 0 | 0 | 0 | 0 | 4 | K | 1 | ROZPOCET | 0 | 0 | 0 | 0 | 0 | 1 | 0 | 4 | 754
378 | K | EV1.7.01 | D+M Výfuková hlavice se sítem kovová 1250x250 mm | ks | 1 |  | 0 | CS VLASTNÍ |  |  | základní |  | 0 | 0 | 0 | 0 | 0 | 4 | K | 1 | ROZPOCET | 0 | 0 | 0 | 0 | 0 | 1 | 0 | 4 | 756
379 | K | EV1.7.02 | D+M Krycí mříž 500x250 mm pozink | ks | 1 |  | 0 | CS VLASTNÍ |  |  | základní |  | 0 | 0 | 0 | 0 | 0 | 4 | K | 1 | ROZPOCET | 0 | 0 | 0 | 0 | 0 | 1 | 0 | 4 | 758
380 | K | EV2.7.01 | D+M Výfuková hlavice se sítem kovová 900x200 mm | ks | 1 |  | 0 | CS VLASTNÍ |  |  | základní |  | 0 | 0 | 0 | 0 | 0 | 4 | K | 1 | ROZPOCET | 0 | 0 | 0 | 0 | 0 | 1 | 0 | 4 | 760
381 | K | EV2.7.02 | D+M Krycí mříž 355x200 mm pozink | ks | 1 |  | 0 | CS VLASTNÍ |  |  | základní |  | 0 | 0 | 0 | 0 | 0 | 4 | K | 1 | ROZPOCET | 0 | 0 | 0 | 0 | 0 | 1 | 0 | 4 | 762
382 | K | EV2.7.03 | D+M Krycí mříž 250x315 mm pozink | ks | 1 |  | 0 | CS VLASTNÍ |  |  | základní |  | 0 | 0 | 0 | 0 | 0 | 4 | K | 1 | ROZPOCET | 0 | 0 | 0 | 0 | 0 | 1 | 0 | 4 | 764
383 | K | A1.8.01 | D+M Potrubí VZT třídy SK.I.; vč. tvarovek (do 40%), montážního a kotvicího materiálu | m2 | 7 |  | 0 | CS VLASTNÍ |  |  | základní |  | 0 | 0 | 0 | 0 | 0 | 4 | K | 1 | ROZPOCET | 0 | 0 | 0 | 0 | 0 | 1 | 0 | 4 | 766
384 | K | A1.8.02 | D+M Spiro potrubí d450 mm, vč. tvarovek (do 40%), montážního a kotvicího materiálu | m | 1 |  | 0 | CS VLASTNÍ |  |  | základní |  | 0 | 0 | 0 | 0 | 0 | 4 | K | 1 | ROZPOCET | 0 | 0 | 0 | 0 | 0 | 1 | 0 | 4 | 768
385 | K | A2.8.01 | D+M Potrubí VZT třídy SK.I.; vč. tvarovek (do 40%), montážního a kotvicího materiálu | m2 | 6 |  | 0 | CS VLASTNÍ |  |  | základní |  | 0 | 0 | 0 | 0 | 0 | 4 | K | 1 | ROZPOCET | 0 | 0 | 0 | 0 | 0 | 1 | 0 | 4 | 770
386 | K | A2.8.02 | D+M Spiro potrubí d450 mm, vč. tvarovek (do 40%), montážního a kotvicího materiálu | m | 1 |  | 0 | CS VLASTNÍ |  |  | základní |  | 0 | 0 | 0 | 0 | 0 | 4 | K | 1 | ROZPOCET | 0 | 0 | 0 | 0 | 0 | 1 | 0 | 4 | 772
387 | K | A3.8.01 | D+M Potrubí VZT třídy SK.I.; vč. tvarovek (do 40%), montážního a kotvicího materiálu | m2 | 71 |  | 0 | CS VLASTNÍ |  |  | základní |  | 0 | 0 | 0 | 0 | 0 | 4 | K | 1 | ROZPOCET | 0 | 0 | 0 | 0 | 0 | 1 | 0 | 4 | 774
388 | K | A3.8.02 | D+M Požární izolace z desek z minerální vlny pro potrubí typu A tl. 40 mm, pož. odolnost min. EI30 včetně montážního materiálu a rezervy na prořezy, certifikované provedení | m2 | 20 |  | 0 | CS VLASTNÍ |  |  | základní |  | 0 | 0 | 0 | 0 | 0 | 4 | K | 1 | ROZPOCET | 0 | 0 | 0 | 0 | 0 | 1 | 0 | 4 | 776
389 | K | B1.8.01 | D+M Potrubí VZT třídy SK.I.; vč. tvarovek (do 40%), montážního a kotvicího materiálu | m2 | 35 |  | 0 | CS VLASTNÍ |  |  | základní |  | 0 | 0 | 0 | 0 | 0 | 4 | K | 1 | ROZPOCET | 0 | 0 | 0 | 0 | 0 | 1 | 0 | 4 | 778
390 | K | B2.8.01 | D+M Potrubí VZT třídy SK.I.; vč. tvarovek (do 40%), montážního a kotvicího materiálu | m2 | 20 |  | 0 | CS VLASTNÍ |  |  | základní |  | 0 | 0 | 0 | 0 | 0 | 4 | K | 1 | ROZPOCET | 0 | 0 | 0 | 0 | 0 | 1 | 0 | 4 | 780
391 | K | B3.8.01 | D+M Potrubí VZT třídy SK.I.; vč. tvarovek (do 40%), montážního a kotvicího materiálu | m2 | 33 |  | 0 | CS VLASTNÍ |  |  | základní |  | 0 | 0 | 0 | 0 | 0 | 4 | K | 1 | ROZPOCET | 0 | 0 | 0 | 0 | 0 | 1 | 0 | 4 | 782
392 | K | B3.8.02 | D+M Požární izolace z desek z minerální vlny pro potrubí typu A tl. 40 mm, pož. odolnost min. EI30 včetně montážního materiálu a rezervy na prořezy, certifikované provedení | m2 | 16 |  | 0 | CS VLASTNÍ |  |  | základní |  | 0 | 0 | 0 | 0 | 0 | 4 | K | 1 | ROZPOCET | 0 | 0 | 0 | 0 | 0 | 1 | 0 | 4 | 784
393 | K | B4.8.01 | D+M Potrubí VZT třídy SK.I.; vč. tvarovek (do 40%), montážního a kotvicího materiálu | m2 | 180 |  | 0 | CS VLASTNÍ |  |  | základní |  | 0 | 0 | 0 | 0 | 0 | 4 | K | 1 | ROZPOCET | 0 | 0 | 0 | 0 | 0 | 1 | 0 | 4 | 786
394 | K | B4.8.02 | D+M Spiro potrubí d710 mm, vč. tvarovek (do 40%), montážního a kotvicího materiálu | m | 1 |  | 0 | CS VLASTNÍ |  |  | základní |  | 0 | 0 | 0 | 0 | 0 | 4 | K | 1 | ROZPOCET | 0 | 0 | 0 | 0 | 0 | 1 | 0 | 4 | 788
395 | K | B4.8.03 | D+M Požární izolace z desek z minerální vlny pro potrubí typu A tl. 40 mm, pož. odolnost min. EI30 včetně montážního materiálu a rezervy na prořezy, certifikované provedení | m2 | 56 |  | 0 | CS VLASTNÍ |  |  | základní |  | 0 | 0 | 0 | 0 | 0 | 4 | K | 1 | ROZPOCET | 0 | 0 | 0 | 0 | 0 | 1 | 0 | 4 | 790
396 | K | B5.8.01 | D+M Potrubí VZT třídy SK.I.; vč. tvarovek (do 40%), montážního a kotvicího materiálu | m2 | 72 |  | 0 | CS VLASTNÍ |  |  | základní |  | 0 | 0 | 0 | 0 | 0 | 4 | K | 1 | ROZPOCET | 0 | 0 | 0 | 0 | 0 | 1 | 0 | 4 | 792
397 | K | B5.8.02 | D+M Spiro potrubí d500 mm, vč. tvarovek (do 40%), montážního a kotvicího materiálu | m | 1 |  | 0 | CS VLASTNÍ |  |  | základní |  | 0 | 0 | 0 | 0 | 0 | 4 | K | 1 | ROZPOCET | 0 | 0 | 0 | 0 | 0 | 1 | 0 | 4 | 794
398 | K | B5.8.03 | D+M Požární izolace z desek z minerální vlny pro potrubí typu A tl. 40 mm, pož. odolnost min. EI30 včetně montážního materiálu a rezervy na prořezy, certifikované provedení | m2 | 10 |  | 0 | CS VLASTNÍ |  |  | základní |  | 0 | 0 | 0 | 0 | 0 | 4 | K | 1 | ROZPOCET | 0 | 0 | 0 | 0 | 0 | 1 | 0 | 4 | 796
399 | K | EV1.8.01 | D+M Potrubí VZT třídy SK.I.; vč. tvarovek (do 40%), montážního a kotvicího materiálu | m2 | 30 |  | 0 | CS VLASTNÍ |  |  | základní |  | 0 | 0 | 0 | 0 | 0 | 4 | K | 1 | ROZPOCET | 0 | 0 | 0 | 0 | 0 | 1 | 0 | 4 | 798
400 | K | EV2.8.01 | D+M Potrubí VZT třídy SK.I.; vč. tvarovek (do 40%), montážního a kotvicího materiálu | m2 | 20 |  | 0 | CS VLASTNÍ |  |  | základní |  | 0 | 0 | 0 | 0 | 0 | 4 | K | 1 | ROZPOCET | 0 | 0 | 0 | 0 | 0 | 1 | 0 | 4 | 800
| D | ON | Ostatní náklady |  |  |  | 0 | [5 empty] | 0 |  | 0 |  | 0 | 1 | D | 0 | ROZPOCET | [6 empty] | 0
401 | K | ON01 | Instalace distributoru páry do zvlhčovací komory, vč. utěsnění - 3x | hod | 8 |  | 0 | CS VLASTNÍ |  |  | základní |  | 0 | 0 | 0 | 0 | 0 | 4 | K | 1 | ROZPOCET | 0 | 0 | 0 | 0 | 0 | 1 | 0 | 4 | 802
402 | K | ON004 | Revize a kontrola všech zařízení | ks | 1 |  | 0 | CS VLASTNÍ |  |  | základní |  | 0 | 0 | 0 | 0 | 0 | 4 | K | 1 | ROZPOCET | 0 | 0 | 0 | 0 | 0 | 1 | 0 | 4 | 804
403 | K | ON005 | Provozní řády, předávací dokumenty, BOZP, zaškolení obsluhy | ks | 1 |  | 0 | CS VLASTNÍ |  |  | základní |  | 0 | 0 | 0 | 0 | 0 | 4 | K | 1 | ROZPOCET | 0 | 0 | 0 | 0 | 0 | 1 | 0 | 4 | 806
404 | K | ON010 | Vyčištění VZT jednotek před předáním uživateli | ks | 1 |  | 0 | CS VLASTNÍ |  |  | základní |  | 0 | 0 | 0 | 0 | 0 | 4 | K | 1 | ROZPOCET | 0 | 0 | 0 | 0 | 0 | 1 | 0 | 4 | 808
| D | VN | Vedlejší náklady |  |  |  | 0 | [5 empty] | 0 |  | 0 |  | 0 | 1 | D | 0 | ROZPOCET | [6 empty] | 0
405 | K | VN003 | Stavební přípomoce (sekání rýh, průrazů, jádrové vrtání, zaplnění rýh, otvorů) včetně dodatečného vrtání otvorů do d250 mm, včetně odvozu suti na skládku | hod | 150 |  | 0 | CS VLASTNÍ |  |  | základní |  | 0 | 0 | 0 | 0 | 0 | 4 | K | 1 | ROZPOCET | 0 | 0 | 0 | 0 | 0 | 1 | 0 | 4 | 810
406 | K | VN005 | Požární ucpávky, certifikované zapravení požárních klapek vč. identifikačních štítků | ks | 97 |  | 0 | CS VLASTNÍ |  |  | základní |  | 0 | 0 | 0 | 0 | 0 | 4 | K | 1 | ROZPOCET | 0 | 0 | 0 | 0 | 0 | 1 | 0 | 4 | 812
407 | K | VN006 | Orientační štítky | ks | 600 |  | 0 | CS VLASTNÍ |  |  | základní |  | 0 | 0 | 0 | 0 | 0 | 4 | K | 1 | ROZPOCET | 0 | 0 | 0 | 0 | 0 | 1 | 0 | 4 | 814
408 | K | VN008 | Zaregulování VZT, kompletní | ks | 1 |  | 0 | CS VLASTNÍ |  |  | základní |  | 0 | 0 | 0 | 0 | 0 | 4 | K | 1 | ROZPOCET | 0 | 0 | 0 | 0 | 0 | 1 | 0 | 4 | 816
409 | K | VN010 | Komplexní vyzkoušení a zprovoznění VZT, součinnost s MaR při montáži | hod | 90 |  | 0 | CS VLASTNÍ |  |  | základní |  | 0 | 0 | 0 | 0 | 0 | 4 | K | 1 | ROZPOCET | 0 | 0 | 0 | 0 | 0 | 1 | 0 | 4 | 818

## D.1.4.2.2 - Chlazení
[9 empty] | >> skryté sloupce << | [9 empty] | {9ef98863-7eff-4d80-a5be-90d3008a357e}
2
| KRYCÍ LIST SOUPISU PRACÍ | [8 empty] | v --- níže se nacházejí doplnkové a pomocné údaje k sestavám --- v | [8 empty] | False
Stavba:
OBLASTNÍ NEMOCNICE JIČÍN PAVILON PSYCHIATRIE
Objekt:
SO 01 - Pavilon psychiartie
Soupis:
D.1.4 - Technika prostředí staveb
Úroveň 4:
D.1.4.2.2 - Chlazení
| KSO: |  |  |  |  | CC-CZ:
| Místo: |  |  |  |  | Datum: | 2025-10-31
| Zadavatel: |  |  |  |  | IČ:
|  | KRÁLOVÉHRADECKÝ KRAJ |  |  |  | DIČ:
| Uchazeč: |  |  |  |  | IČ: | Vyplň údaj
|  | Vyplň údaj |  |  |  | DIČ: | Vyplň údaj
| Projektant: |  |  |  |  | IČ:
|  | KANIA a.s. |  |  |  | DIČ:
| Zpracovatel: |  |  |  |  | IČ:
DIČ:
Poznámka:
Poznámka: Součástí nabídkové ceny musí být veškeré náklady, aby cena byla konečná a zahrnovala celou dodávku a montáž. Dodávky a montáže uvedené v nabídce musí být, včetně veškerého souvisejícího doplňkového, podružného a montážního materiálu, tak aby celé zařízení bylo funkční a splňovalo všechny předpisy, které se na ně vztahují. Nedílnou součástí výkazu je projektová dokumentace, která je v případě rozporu s VV určující pro rozsah PD.
| Cena bez DPH | [5 empty] | 0
|  |  | Základ daně |  |  | Sazba daně | Výše daně
| DPH | základní | 0 |  |  | 21% | 0
|  | snížená | 0 |  |  | 12% | 0
|  | zákl. přenesená | 0 |  |  | 21% | 0
|  | sníž. přenesená | 0 |  |  | 12% | 0
|  | nulová | 0 |  |  | 0% | 0
| Cena s DPH |  |  | v | CZK |  | 0
| Projektant |  |  | Zpracovatel
| Datum a podpis: |  | Razítko | Datum a podpis: |  |  | Razítko
| Objednavatel |  |  | Uchazeč
| Datum a podpis: |  | Razítko | Datum a podpis: |  |  | Razítko
REKAPITULACE ČLENĚNÍ SOUPISU PRACÍ
Stavba:
OBLASTNÍ NEMOCNICE JIČÍN PAVILON PSYCHIATRIE
Objekt:
SO 01 - Pavilon psychiartie
Soupis:
D.1.4 - Technika prostředí staveb
Úroveň 4:
D.1.4.2.2 - Chlazení
Místo: | [5 empty] | Datum: | 2025-10-31
Zadavatel: |  |  | KRÁLOVÉHRADECKÝ KRAJ |  |  | Projektant: | KANIA a.s.
Uchazeč: |  |  | Vyplň údaj |  |  | Zpracovatel:
Kód dílu - Popis | [6 empty] | Cena celkem [CZK]
Náklady ze soupisu prací | [6 empty] | 0 | [12 empty] | -1
| 01 - Strojní chlazení | [5 empty] | 0
| 02 - Vodní chlazení - strojovny, RU VZT, RU FCU | [5 empty] | 0
| 03 - Vodní chlazení - FCU | [5 empty] | 0
| ON - Ostatní náklady | [5 empty] | 0
| VN - Vedlejší náklady | [5 empty] | 0
SOUPIS PRACÍ
Stavba:
OBLASTNÍ NEMOCNICE JIČÍN PAVILON PSYCHIATRIE
Objekt:
SO 01 - Pavilon psychiartie
Soupis:
D.1.4 - Technika prostředí staveb
Úroveň 4:
D.1.4.2.2 - Chlazení
Místo: | [5 empty] | Datum: | 2025-10-31
Zadavatel: |  |  | KRÁLOVÉHRADECKÝ KRAJ |  |  | Projektant: | KANIA a.s.
Uchazeč: |  |  | Vyplň údaj |  |  | Zpracovatel:
PČ | Typ | Kód | Popis | MJ | Množství | J.cena [CZK] | Cena celkem [CZK] | Cenová soustava |  |  | DPH | J. Nh [h] | Nh celkem [h] | J. hmotnost [t] | Hmotnost celkem [t] | J. suť [t] | Suť Celkem [t]
Náklady soupisu celkem | [6 empty] | 0 | [5 empty] | 0 |  | 0 |  | 0 |  | D | -1 | [7 empty] | 0
| D | 01 | Strojní chlazení |  |  |  | 0 | [5 empty] | 0 |  | 0 |  | 0 | 1 | D | 0 | ROZPOCET | [6 empty] | 0
1 | K | 11.1.0123a | D+M Jednotka strojního chlazení, venkovní instalace, chladivo R32, celoroční, systém do 30 m; 5 kWch | ks | 3 |  | 0 | CS VLASTNÍ |  |  | základní |  | 0 | 0 | 0 | 0 | 0 | 4 | K | 1 | ROZPOCET | 0 | 0 | 0 | 0 | 0 | 1 | 0 | 4 | 2
| P |  | Poznámka k položce: Poznámka k položce: - split systém - zařízení 11.1.01, 11.1.02, 11.1.03 - napájení 230 V/50 Hz, do 1,5 kWe, MCA 17,5 - akustický výkon do 56 dB(A) | [15 empty] | P | 1
2 | K | 11.1.0123b | D+M Modbus modul, do venkovní jednotky; max 48 vnitřních jednotek v systému dodavatele venkovní jednotky | ks | 5 |  | 0 | CS VLASTNÍ |  |  | základní |  | 0 | 0 | 0 | 0 | 0 | 4 | K | 1 | ROZPOCET | 0 | 0 | 0 | 0 | 0 | 1 | 0 | 4 | 4
3 | K | 11.1.03b | D+M Nosná konzole, nástěnná, provedení dle dodané venkovní jednotky, nosnost do 100 kg | ks | 1 |  | 0 | CS VLASTNÍ |  |  | základní |  | 0 | 0 | 0 | 0 | 0 | 4 | K | 1 | ROZPOCET | 0 | 0 | 0 | 0 | 0 | 1 | 0 | 4 | 6
4 | K | 11.2.0123a | D+M Vnitřní jednotka strojního chlazení, R32, nástěnná; 5 kWch | ks | 3 |  | 0 | CS VLASTNÍ |  |  | základní |  | 0 | 0 | 0 | 0 | 0 | 4 | K | 1 | ROZPOCET | 0 | 0 | 0 | 0 | 0 | 1 | 0 | 4 | 8
| P |  | Poznámka k položce: Poznámka k položce: - napájení 230 V - akustický tlak do 45 dB(A) v 1m dle nastavení | [15 empty] | P | 1
5 | K | 11.2.0123b | D+M Kabelový ovladač, v systému dodavatele chlazení místnosti, český | ks | 13 |  | 0 | CS VLASTNÍ |  |  | základní |  | 0 | 0 | 0 | 0 | 0 | 4 | K | 1 | ROZPOCET | 0 | 0 | 0 | 0 | 0 | 1 | 0 | 4 | 10
6 | K | 11.3.01 | D+M Jednotka strojního chlazení, venkovní instalace, chladivo R410a, provoz CHL do -5°C dvojventilátorová, 14 kWch | ks | 2 |  | 0 | CS VLASTNÍ |  |  | základní |  | 0 | 0 | 0 | 0 | 0 | 4 | K | 1 | ROZPOCET | 0 | 0 | 0 | 0 | 0 | 1 | 0 | 4 | 12
| P |  | Poznámka k položce: Poznámka k položce: - VRF systém - zařízení 11.3.01 - napájení 400 V/50 Hz, do 5 kWe, MCA 17,5 A - akustický výkon do 69 dB(A) | [15 empty] | P | 1
7 | K | 11.4.01 | D+M Jednotka chlazení typu VRF, vnitřní, nástěnná, R410a; výkon 1,5 kWch | ks | 4 |  | 0 | CS VLASTNÍ |  |  | základní |  | 0 | 0 | 0 | 0 | 0 | 4 | K | 1 | ROZPOCET | 0 | 0 | 0 | 0 | 0 | 1 | 0 | 4 | 14
| P |  | Poznámka k položce: Poznámka k položce: - napájení 230 V, do 50 W - akustický tlak do 35 dB(A) v 1m dle nastavení | [15 empty] | P | 1
8 | K | 11.4.02 | D+M Jednotka chlazení typu VRF, vnitřní, nástěnná, R410a; výkon 3,6 kWch | ks | 6 |  | 0 | CS VLASTNÍ |  |  | základní |  | 0 | 0 | 0 | 0 | 0 | 4 | K | 1 | ROZPOCET | 0 | 0 | 0 | 0 | 0 | 1 | 0 | 4 | 16
| P |  | Poznámka k položce: Poznámka k položce: - napájení 230 V, do 50 W - akustický tlak do 40 dB(A) v 1m dle nastavení | [15 empty] | P | 1
9 | K | 11.5.01 | D Chladivo R410a, pro doplnění do systému | kg | 10 |  | 0 | CS VLASTNÍ |  |  | základní |  | 0 | 0 | 0 | 0 | 0 | 4 | K | 1 | ROZPOCET | 0 | 0 | 0 | 0 | 0 | 1 | 0 | 4 | 18
10 | K | 11.5.02 | Evidenční knih chladiv | ks | 2 |  | 0 | CS VLASTNÍ |  |  | základní |  | 0 | 0 | 0 | 0 | 0 | 4 | K | 1 | ROZPOCET | 0 | 0 | 0 | 0 | 0 | 1 | 0 | 4 | 20
11 | K | 11.5.03 | Revize chladiva | ks | 2 |  | 0 | CS VLASTNÍ |  |  | základní |  | 0 | 0 | 0 | 0 | 0 | 4 | K | 1 | ROZPOCET | 0 | 0 | 0 | 0 | 0 | 1 | 0 | 4 | 22
12 | K | 11.5.04 | D+M Kabeláž propojovací - silová, oddělená od komunikační (pro splitové systémy) | m | 50 |  | 0 | CS VLASTNÍ |  |  | základní |  | 0 | 0 | 0 | 0 | 0 | 4 | K | 1 | ROZPOCET | 0 | 0 | 0 | 0 | 0 | 1 | 0 | 4 | 24
13 | K | 11.5.05 | D+M Kabeláž propojovací - komunikační, oddělená od silové (pro splitové systémy) | m | 50 |  | 0 | CS VLASTNÍ |  |  | základní |  | 0 | 0 | 0 | 0 | 0 | 4 | K | 1 | ROZPOCET | 0 | 0 | 0 | 0 | 0 | 1 | 0 | 4 | 26
14 | K | 11.5.06 | D+M Kabeláž propojovací - komunikační seriové zapojení (venkovní j. - vnitřní j. - ... - vnitřní j.), pro VRF systémy | m | 350 |  | 0 | CS VLASTNÍ |  |  | základní |  | 0 | 0 | 0 | 0 | 0 | 4 | K | 1 | ROZPOCET | 0 | 0 | 0 | 0 | 0 | 1 | 0 | 4 | 28
15 | K | 11.5.07 | D+M Kabeláž propojovací - vnitřní jednotka - kabel. ovladač | m | 50 |  | 0 | CS VLASTNÍ |  |  | základní |  | 0 | 0 | 0 | 0 | 0 | 4 | K | 1 | ROZPOCET | 0 | 0 | 0 | 0 | 0 | 1 | 0 | 4 | 30
16 | K | 11.5.08 | D+M Chránička potrubí UV odolná, např. UV odolný husí krk | m | 15 |  | 0 | CS VLASTNÍ |  |  | základní |  | 0 | 0 | 0 | 0 | 0 | 4 | K | 1 | ROZPOCET | 0 | 0 | 0 | 0 | 0 | 1 | 0 | 4 | 32
17 | K | 11.6.01 | D+M Refnet R1 - sada 2 ks měděných tvarovek, 0-15 kW | ks | 8 |  | 0 | CS VLASTNÍ |  |  | základní |  | 0 | 0 | 0 | 0 | 0 | 4 | K | 1 | ROZPOCET | 0 | 0 | 0 | 0 | 0 | 1 | 0 | 4 | 34
18 | K | 11.6.02 | D+M Měděné potrubí pro chladivové rozvody, s parotěsnou izolací vč. montážního a kotvícího materiálu, 6,4 mm | m | 90 |  | 0 | CS VLASTNÍ |  |  | základní |  | 0 | 0 | 0 | 0 | 0 | 4 | K | 1 | ROZPOCET | 0 | 0 | 0 | 0 | 0 | 1 | 0 | 4 | 36
19 | K | 11.6.03 | D+M Měděné potrubí pro chladivové rozvody, s parotěsnou izolací vč. montážního a kotvícího materiálu, 9,5 mm | m | 230 |  | 0 | CS VLASTNÍ |  |  | základní |  | 0 | 0 | 0 | 0 | 0 | 4 | K | 1 | ROZPOCET | 0 | 0 | 0 | 0 | 0 | 1 | 0 | 4 | 38
20 | K | 11.6.04 | D+M Měděné potrubí pro chladivové rozvody, s parotěsnou izolací vč. montážního a kotvícího materiálu, 12,7 mm | m | 90 |  | 0 | CS VLASTNÍ |  |  | základní |  | 0 | 0 | 0 | 0 | 0 | 4 | K | 1 | ROZPOCET | 0 | 0 | 0 | 0 | 0 | 1 | 0 | 4 | 40
21 | K | 11.6.05 | D+M Měděné potrubí pro chladivové rozvody, s parotěsnou izolací vč. montážního a kotvícího materiálu, 15,9 mm | m | 230 |  | 0 | CS VLASTNÍ |  |  | základní |  | 0 | 0 | 0 | 0 | 0 | 4 | K | 1 | ROZPOCET | 0 | 0 | 0 | 0 | 0 | 1 | 0 | 4 | 42
| D | 02 | Vodní chlazení - strojovny, RU VZT, RU FCU |  |  |  | 0 | [5 empty] | 0 |  | 0 |  | 0 | 1 | D | 0 | ROZPOCET | [6 empty] | 0
22 | K | 12.1.01 | D+M Kompresorová jednotka, vnitřní, kompaktní, vodou chlazená, chladivo R410A, výkon cca 108 kWch | ks | 1 |  | 0 | CS VLASTNÍ |  |  | základní |  | 0 | 0 | 0 | 0 | 0 | 4 | K | 1 | ROZPOCET | 0 | 0 | 0 | 0 | 0 | 1 | 0 | 4 | 44
| P |  | Poznámka k položce: Poznámka k položce: - PN10, cca 750 kg, cca 1600x890x1600 mm - jednookruhová, tříkopresorová - akustický výkon cca 76,5 dB(A) - vlastní vnitřní MaR s modbus komunikací - vč. softstarteru a sady silentbloků | [15 empty] | P | 1
23 | K | 12.1.02 | D+M Suchý chladič, 5ventilátorový, s EC motory, výkon max. 146 kW | ks | 1 |  | 0 | CS VLASTNÍ |  |  | základní |  | 0 | 0 | 0 | 0 | 0 | 4 | K | 1 | ROZPOCET | 0 | 0 | 0 | 0 | 0 | 1 | 0 | 4 | 46
| P |  | Poznámka k položce: Poznámka k položce: - PN10, cca 1300 kg, cca 1280x10000x1500 mm - akustický výkon cca 58 dB(A) - vlastní MaR s modbus komunikací - vč. výstroje čidel teplot chlazené kapaliny a venkovní teploty - vč. silentbloků (8ks, nosnost min. 175 kg) | [15 empty] | P | 1
24 | K | 12.10.0x | D+M Rozdělovač / sběrač trubní, DN150, délka do 1500 mm, dle výkresové dokumentace | ks | 2 |  | 0 | CS VLASTNÍ |  |  | základní |  | 0 | 0 | 0 | 0 | 0 | 4 | K | 1 | ROZPOCET | 0 | 0 | 0 | 0 | 0 | 1 | 0 | 4 | 48
| P |  | Poznámka k položce: Poznámka k položce: - viz 23026-DPS-D.1.4.2-SO 01-C12 - PN10 - vč. návarků na teploměr a manometr (ukazovací) - vč. hrdel do DN100 (4ks) a vypouštění - vč. nátěru - 2x základní, zvenčí - zařízení podléhá výrobní dokumentaci (oceněno samostatnou položkou) - izolace nádrže oceněna samosatnou položkou | [15 empty] | P | 1
25 | K | 12.3.01 | D+M Oběhové čerpadlo přírubové, zdvojené, elektronicky řízené, PN16 | ks | 1 |  | 0 | CS VLASTNÍ |  |  | základní |  | 0 | 0 | 0 | 0 | 0 | 4 | K | 1 | ROZPOCET | 0 | 0 | 0 | 0 | 0 | 1 | 0 | 4 | 50
| P |  | Poznámka k položce: Poznámka k položce: - DN65, integrovaný FM, integrované snímače tlakové diference - pracovní bod: průtok 22,7 m3/h, výtlak 17,5 m | [15 empty] | P | 1
26 | K | 12.3.02 | D+M Oběhové čerpadlo přírubové, zdvojené, elektronicky řízené, PN16 | ks | 1 |  | 0 | CS VLASTNÍ |  |  | základní |  | 0 | 0 | 0 | 0 | 0 | 4 | K | 1 | ROZPOCET | 0 | 0 | 0 | 0 | 0 | 1 | 0 | 4 | 52
| P |  | Poznámka k položce: Poznámka k položce: - DN80, integrovaný FM, integrované snímače tlakové diference - pracovní bod: průtok 34,4 m3/h, výtlak 8,5 m | [15 empty] | P | 1
27 | K | 12.3.03 | D+M Oběhové čerpadlo přírubové, zdvojené, elektronicky řízené, PN16 | ks | 1 |  | 0 | CS VLASTNÍ |  |  | základní |  | 0 | 0 | 0 | 0 | 0 | 4 | K | 1 | ROZPOCET | 0 | 0 | 0 | 0 | 0 | 1 | 0 | 4 | 54
| P |  | Poznámka k položce: Poznámka k položce: - DN65, integrovaný FM, integrované snímače tlakové diference - pracovní bod: průtok 15,5 m3/h, výtlak 6,5 m | [15 empty] | P | 1
28 | K | 12.3.04 | D+M Oběhové čerpadlo přírubové, zdvojené, elektronicky řízené, PN16 | ks | 1 |  | 0 | CS VLASTNÍ |  |  | základní |  | 0 | 0 | 0 | 0 | 0 | 4 | K | 1 | ROZPOCET | 0 | 0 | 0 | 0 | 0 | 1 | 0 | 4 | 56
| P |  | Poznámka k položce: Poznámka k položce: - DN65, integrovaný FM, integrované snímače tlakové diference - pracovní bod: průtok 14,3 m3/h, výtlak 20 m | [15 empty] | P | 1
29 | K | 12.3.05 | D+M Oběhové čerpadlo přírubové, zdvojené, elektronicky řízené, PN16 | ks | 1 |  | 0 | CS VLASTNÍ |  |  | základní |  | 0 | 0 | 0 | 0 | 0 | 4 | K | 1 | ROZPOCET | 0 | 0 | 0 | 0 | 0 | 1 | 0 | 4 | 58
| P |  | Poznámka k položce: Poznámka k položce: - DN80, integrovaný FM, integrované snímače tlakové diference - pracovní bod: průtok 30,0 m3/h, výtlak 17,0 m | [15 empty] | P | 1
30 | K | 12.4.01 | D+M Akumulační nádrž, atyp, vč. nožiček; užitný objem cca 2500 l provedení dle výkresové dokumentace | ks | 3 |  | 0 | CS VLASTNÍ |  |  | základní |  | 0 | 0 | 0 | 0 | 0 | 4 | K | 1 | ROZPOCET | 0 | 0 | 0 | 0 | 0 | 1 | 0 | 4 | 60
| P |  | Poznámka k položce: Poznámka k položce: - viz 23026-DPS-D.1.4.2-SO 01-C11 - min. PN6 - rozměry cca: d1200 mm, h 2800 mm - vč. návarků na teploměr a čidla MaR (4x) - vč. hrdel DN100, odkalu, vypouštění a kontrolního otvoru - vč. nátěru - 2x základní, zvenčí - zařízení podléhá výrobní dokumentaci (oceněno samostatnou položkou) - izolace nádrže oceněna samosatnou položkou | [15 empty] | P | 1
31 | K | 12.4.01i | D+M Plošná izolace kaučuková, samolepící, tl. 50 mm vč. rezervy na prořezy | m2 | 48 |  | 0 | CS VLASTNÍ |  |  | základní |  | 0 | 0 | 0 | 0 | 0 | 4 | K | 1 | ROZPOCET | 0 | 0 | 0 | 0 | 0 | 1 | 0 | 4 | 62
| P |  | Poznámka k položce: Poznámka k položce: - pro akumulační nádrže 12.4.01 a R/S 12.10.01/02 | [15 empty] | P | 1
32 | K | 12.6.01 | D+M Expanzní nádoba tlaková, PN10, provední pro styl s glykolovou směsí, objem 140 l | ks | 1 |  | 0 | CS VLASTNÍ |  |  | základní |  | 0 | 0 | 0 | 0 | 0 | 4 | K | 1 | ROZPOCET | 0 | 0 | 0 | 0 | 0 | 1 | 0 | 4 | 64
33 | K | 12.6.02 | D+M Expanzní nádoba tlaková, PN6, pro chladicí soustavy, objem 400 l | ks | 1 |  | 0 | CS VLASTNÍ |  |  | základní |  | 0 | 0 | 0 | 0 | 0 | 4 | K | 1 | ROZPOCET | 0 | 0 | 0 | 0 | 0 | 1 | 0 | 4 | 66
34 | K | 12.7.01 | D+M Dávkovací automat s nádrží 400 l, pro glykolové směsi do 30 %, integrované čerpadlo | ks | 1 |  | 0 | CS VLASTNÍ |  |  | základní |  | 0 | 0 | 0 | 0 | 0 | 4 | K | 1 | ROZPOCET | 0 | 0 | 0 | 0 | 0 | 1 | 0 | 4 | 68
| P |  | Poznámka k položce: Poznámka k položce: - plastová nádrž - 400 V/50 Hz; řídicí rozvaděč | [15 empty] | P | 1
35 | K | 12.7.02 | D+M Změkčovací filtr s vlastní automatikou a nádrží na solný roztok, DN25 | ks | 1 |  | 0 | CS VLASTNÍ |  |  | základní |  | 0 | 0 | 0 | 0 | 0 | 4 | K | 1 | ROZPOCET | 0 | 0 | 0 | 0 | 0 | 1 | 0 | 4 | 70
| P |  | Poznámka k položce: Poznámka k položce: - 230 V/50 Hz | [15 empty] | P | 1
36 | K | 12.7.03 | D+M Automatické doplňovací a odplyňovací zařízenípro soustavy do objemu 220 m3, 1,5 m3/h | ks | 1 |  | 0 | CS VLASTNÍ |  |  | základní |  | 0 | 0 | 0 | 0 | 0 | 4 | K | 1 | ROZPOCET | 0 | 0 | 0 | 0 | 0 | 1 | 0 | 4 | 72
| P |  | Poznámka k položce: Poznámka k položce: - min PN8 | [15 empty] | P | 1
37 | K | 12.7.04 | D+M Úpravna vody automatická, blokové duplexní provedení | ks | 1 |  | 0 | CS VLASTNÍ |  |  | základní |  | 0 | 0 | 0 | 0 | 0 | 4 | K | 1 | ROZPOCET | 0 | 0 | 0 | 0 | 0 | 1 | 0 | 4 | 74
| P |  | Poznámka k položce: Poznámka k položce: - automatický změkčovací filtr, dávkovací čepadlo, vodoměr s impulsním vstupem, elektromagnetický ventil - regenerační sůl + inhibitor koroze - 230 V/50 Hz - vč. potrubního oddělovače | [15 empty] | P | 1
38 | K | 12.7.05 | D+M Propojovací potrubí doplňovacího zařízení, PPR32 mm, vč. návlekové izolace, rozvod do 50 m | ks | 1 |  | 0 | CS VLASTNÍ |  |  | základní |  | 0 | 0 | 0 | 0 | 0 | 4 | K | 1 | ROZPOCET | 0 | 0 | 0 | 0 | 0 | 1 | 0 | 4 | 76
39 | K | 12.8.01 | D+M Trojcestný ventil přírubový DN80, PN16, Kvs 63 m3/h, vč. servopohonu 0-10 V 24 V | ks | 1 |  | 0 | CS VLASTNÍ |  |  | základní |  | 0 | 0 | 0 | 0 | 0 | 4 | K | 1 | ROZPOCET | 0 | 0 | 0 | 0 | 0 | 1 | 0 | 4 | 78
40 | K | 27244303R00 | D+M Trubicová kaučuková izolace; tl. 19 mm, vnitřní průměr 22 mm vč. rezervy na prořezy | m | 20 |  | 0 | CS VLASTNÍ |  |  | základní |  | 0 | 0 | 0 | 0 | 0 | 4 | K | 1 | ROZPOCET | 0 | 0 | 0 | 0 | 0 | 1 | 0 | 4 | 80
41 | K | 27244303R01 | D+M Trubicová kaučuková izolace; tl. 19 mm, vnitřní průměr 28 mm vč. rezervy na prořezy | m | 20 |  | 0 | CS VLASTNÍ |  |  | základní |  | 0 | 0 | 0 | 0 | 0 | 4 | K | 1 | ROZPOCET | 0 | 0 | 0 | 0 | 0 | 1 | 0 | 4 | 82
42 | K | 27244303R02 | D+M Trubicová kaučuková izolace; tl. 19 mm, vnitřní průměr 35 mm vč. rezervy na prořezy | m | 55 |  | 0 | CS VLASTNÍ |  |  | základní |  | 0 | 0 | 0 | 0 | 0 | 4 | K | 1 | ROZPOCET | 0 | 0 | 0 | 0 | 0 | 1 | 0 | 4 | 84
43 | K | 27244303R03 | D+M Trubicová kaučuková izolace; tl. 19 mm, vnitřní průměr 42 mm vč. rezervy na prořezy | m | 15 |  | 0 | CS VLASTNÍ |  |  | základní |  | 0 | 0 | 0 | 0 | 0 | 4 | K | 1 | ROZPOCET | 0 | 0 | 0 | 0 | 0 | 1 | 0 | 4 | 86
44 | K | 27244303R04 | D+M Trubicová kaučuková izolace; tl. 19 mm, vnitřní průměr 48 mm vč. rezervy na prořezy | m | 400 |  | 0 | CS VLASTNÍ |  |  | základní |  | 0 | 0 | 0 | 0 | 0 | 4 | K | 1 | ROZPOCET | 0 | 0 | 0 | 0 | 0 | 1 | 0 | 4 | 88
45 | K | 27244303R05 | D+M Trubicová kaučuková izolace; tl. 19 mm, vnitřní průměr 60 mm vč. rezervy na prořezy | m | 15 |  | 0 | CS VLASTNÍ |  |  | základní |  | 0 | 0 | 0 | 0 | 0 | 4 | K | 1 | ROZPOCET | 0 | 0 | 0 | 0 | 0 | 1 | 0 | 4 | 90
46 | K | 27244303R06 | D+M Trubicová kaučuková izolace; tl. 19 mm, vnitřní průměr 76 mm vč. rezervy na prořezy | m | 25 |  | 0 | CS VLASTNÍ |  |  | základní |  | 0 | 0 | 0 | 0 | 0 | 4 | K | 1 | ROZPOCET | 0 | 0 | 0 | 0 | 0 | 1 | 0 | 4 | 92
47 | K | 27244303R07 | D+M Trubicová kaučuková izolace; tl. 25 mm, vnitřní průměr 89 mm vč. rezervy na prořezy | m | 27.5 |  | 0 | CS VLASTNÍ |  |  | základní |  | 0 | 0 | 0 | 0 | 0 | 4 | K | 1 | ROZPOCET | 0 | 0 | 0 | 0 | 0 | 1 | 0 | 4 | 94
48 | K | 27244303R08 | D+M Trubicová kaučuková izolace; tl. 25 mm, vnitřní průměr 108 mm vč. rezervy na prořezy | m | 760 |  | 0 | CS VLASTNÍ |  |  | základní |  | 0 | 0 | 0 | 0 | 0 | 4 | K | 1 | ROZPOCET | 0 | 0 | 0 | 0 | 0 | 1 | 0 | 4 | 96
49 | K | 27244303R12 | D+M Role izolační tl. 19 mm na izolaci armatur | m2 | 50 |  | 0 | CS VLASTNÍ |  |  | základní |  | 0 | 0 | 0 | 0 | 0 | 4 | K | 1 | ROZPOCET | 0 | 0 | 0 | 0 | 0 | 1 | 0 | 4 | 98
50 | K | 27244303R13 | D+M Role izolační tl. 25 mm na izolaci armatur | m2 | 40 |  | 0 | CS VLASTNÍ |  |  | základní |  | 0 | 0 | 0 | 0 | 0 | 4 | K | 1 | ROZPOCET | 0 | 0 | 0 | 0 | 0 | 1 | 0 | 4 | 100
51 | K | 27244303R20 | D+M Trubicová kaučuková izolace s odolností Bl-s1, d0; tl. 19 mm, vnitřní průměr 22 mm | m | 875 |  | 0 | CS VLASTNÍ |  |  | základní |  | 0 | 0 | 0 | 0 | 0 | 4 | K | 1 | ROZPOCET | 0 | 0 | 0 | 0 | 0 | 1 | 0 | 4 | 102
52 | K | 27244303R21 | D+M Trubicová kaučuková izolace s odolností Bl-s1, d0; tl. 19 mm, vnitřní průměr 28 mm | m | 140 |  | 0 | CS VLASTNÍ |  |  | základní |  | 0 | 0 | 0 | 0 | 0 | 4 | K | 1 | ROZPOCET | 0 | 0 | 0 | 0 | 0 | 1 | 0 | 4 | 104
53 | K | 27244303R22 | D+M Trubicová kaučuková izolace s odolností Bl-s1, d0; tl. 19 mm, vnitřní průměr 35 mm | m | 150 |  | 0 | CS VLASTNÍ |  |  | základní |  | 0 | 0 | 0 | 0 | 0 | 4 | K | 1 | ROZPOCET | 0 | 0 | 0 | 0 | 0 | 1 | 0 | 4 | 106
54 | K | 27244303R23 | D+M Trubicová kaučuková izolace s odolností Bl-s1, d0; tl. 19 mm, vnitřní průměr 42 mm | m | 145 |  | 0 | CS VLASTNÍ |  |  | základní |  | 0 | 0 | 0 | 0 | 0 | 4 | K | 1 | ROZPOCET | 0 | 0 | 0 | 0 | 0 | 1 | 0 | 4 | 108
55 | K | 27244303R24 | D+M Trubicová kaučuková izolace s odolností Bl-s1, d0; tl. 19 mm, vnitřní průměr 48 mm | m | 55 |  | 0 | CS VLASTNÍ |  |  | základní |  | 0 | 0 | 0 | 0 | 0 | 4 | K | 1 | ROZPOCET | 0 | 0 | 0 | 0 | 0 | 1 | 0 | 4 | 110
56 | K | 27244303R25 | D+M Trubicová kaučuková izolace s odolností Bl-s1, d0; tl. 19 mm, vnitřní průměr 60 mm | m | 85 |  | 0 | CS VLASTNÍ |  |  | základní |  | 0 | 0 | 0 | 0 | 0 | 4 | K | 1 | ROZPOCET | 0 | 0 | 0 | 0 | 0 | 1 | 0 | 4 | 112
57 | K | 27244303R26 | D+M Trubicová kaučuková izolace s odolností Bl-s1, d0; tl. 19 mm, vnitřní průměr 76 mm | m | 175 |  | 0 | CS VLASTNÍ |  |  | základní |  | 0 | 0 | 0 | 0 | 0 | 4 | K | 1 | ROZPOCET | 0 | 0 | 0 | 0 | 0 | 1 | 0 | 4 | 114
58 | K | 27244303R27 | D+M Trubicová kaučuková izolace s odolností Bl-s1, d0; tl. 25 mm, vnitřní průměr 89 mm | m | 145 |  | 0 | CS VLASTNÍ |  |  | základní |  | 0 | 0 | 0 | 0 | 0 | 4 | K | 1 | ROZPOCET | 0 | 0 | 0 | 0 | 0 | 1 | 0 | 4 | 116
59 | K | 733111113R00 | D+M Potrubí závit. bezešvé běžné v kotelnách DN 15 | m | 865 |  | 0 | CS VLASTNÍ |  |  | základní |  | 0 | 0 | 0 | 0 | 0 | 4 | K | 1 | ROZPOCET | 0 | 0 | 0 | 0 | 0 | 1 | 0 | 4 | 118
| P |  | Poznámka k položce: Poznámka k položce: Potrubí včetně tvarovek a zednických výpomocí. | [15 empty] | P | 1
60 | K | 733111114R00 | D+M Potrubí závit. bezešvé běžné v kotelnách DN 20 | m | 190 |  | 0 | CS VLASTNÍ |  |  | základní |  | 0 | 0 | 0 | 0 | 0 | 4 | K | 1 | ROZPOCET | 0 | 0 | 0 | 0 | 0 | 1 | 0 | 4 | 120
| P |  | Poznámka k položce: Poznámka k položce: Potrubí včetně tvarovek a zednických výpomocí. | [15 empty] | P | 1
61 | K | 733111115R00 | D+M Potrubí závit. bezešvé běžné v kotelnách DN 25 | m | 195 |  | 0 | CS VLASTNÍ |  |  | základní |  | 0 | 0 | 0 | 0 | 0 | 4 | K | 1 | ROZPOCET | 0 | 0 | 0 | 0 | 0 | 1 | 0 | 4 | 122
| P |  | Poznámka k položce: Poznámka k položce: Potrubí včetně tvarovek a zednických výpomocí. | [15 empty] | P | 1
62 | K | 733111116R00 | D+M Potrubí závit. bezešvé běžné v kotelnách DN 32 | m | 140 |  | 0 | CS VLASTNÍ |  |  | základní |  | 0 | 0 | 0 | 0 | 0 | 4 | K | 1 | ROZPOCET | 0 | 0 | 0 | 0 | 0 | 1 | 0 | 4 | 124
| P |  | Poznámka k položce: Poznámka k položce: Potrubí včetně tvarovek a zednických výpomocí. | [15 empty] | P | 1
63 | K | 733111117R00 | D+M Potrubí závit. bezešvé běžné v kotelnách DN 40 | m | 425 |  | 0 | CS VLASTNÍ |  |  | základní |  | 0 | 0 | 0 | 0 | 0 | 4 | K | 1 | ROZPOCET | 0 | 0 | 0 | 0 | 0 | 1 | 0 | 4 | 126
| P |  | Poznámka k položce: Poznámka k položce: Potrubí včetně tvarovek a zednických výpomocí. | [15 empty] | P | 1
64 | K | 733111118R00 | D+M Potrubí závit. bezešvé běžné v kotelnách DN 50 | m | 80 |  | 0 | CS VLASTNÍ |  |  | základní |  | 0 | 0 | 0 | 0 | 0 | 4 | K | 1 | ROZPOCET | 0 | 0 | 0 | 0 | 0 | 1 | 0 | 4 | 128
| P |  | Poznámka k položce: Poznámka k položce: Potrubí včetně tvarovek a zednických výpomocí. | [15 empty] | P | 1
65 | K | 733121222R00 | D+M Potrubí hladké bezešvé v kotelnách D 76 x 3,2 mm | m | 180 |  | 0 | CS VLASTNÍ |  |  | základní |  | 0 | 0 | 0 | 0 | 0 | 4 | K | 1 | ROZPOCET | 0 | 0 | 0 | 0 | 0 | 1 | 0 | 4 | 130
| P |  | Poznámka k položce: Poznámka k položce: Potrubí včetně tvarovek a zednických výpomocí. | [15 empty] | P | 1
66 | K | 733121225R00 | D+M Potrubí hladké bezešvé v kotelnách D 89 x 3,6 mm | m | 150 |  | 0 | CS VLASTNÍ |  |  | základní |  | 0 | 0 | 0 | 0 | 0 | 4 | K | 1 | ROZPOCET | 0 | 0 | 0 | 0 | 0 | 1 | 0 | 4 | 132
| P |  | Poznámka k položce: Poznámka k položce: Potrubí včetně tvarovek a zednických výpomocí. | [15 empty] | P | 1
67 | K | 733121228R00 | D+M Potrubí hladké bezešvé v kotelnách D 108 x 4,0 mm | m | 720 |  | 0 | CS VLASTNÍ |  |  | základní |  | 0 | 0 | 0 | 0 | 0 | 4 | K | 1 | ROZPOCET | 0 | 0 | 0 | 0 | 0 | 1 | 0 | 4 | 134
| P |  | Poznámka k položce: Poznámka k položce: Potrubí včetně tvarovek a zednických výpomocí. | [15 empty] | P | 1
68 | K | 734DM06 | D+M Manometr diferenční, rozsah 0-6 bar, D 160, včetně montáže | ks | 11 |  | 0 | CS VLASTNÍ |  |  | základní |  | 0 | 0 | 0 | 0 | 0 | 4 | K | 1 | ROZPOCET | 0 | 0 | 0 | 0 | 0 | 1 | 0 | 4 | 136
69 | K | 734M010 | D+M Manometr, rozsah 0-10 bar, D 160, včetně montáže | ks | 1 |  | 0 | CS VLASTNÍ |  |  | základní |  | 0 | 0 | 0 | 0 | 0 | 4 | K | 1 | ROZPOCET | 0 | 0 | 0 | 0 | 0 | 1 | 0 | 4 | 138
| P |  | Poznámka k položce: Poznámka k položce: komplet vč. kondenzační smyčky a tlak. kohoutu | [15 empty] | P | 1
70 | K | 734M06 | D+M Manometr, rozsah 0-6 bar, D 160, včetně montáže | ks | 15 |  | 0 | CS VLASTNÍ |  |  | základní |  | 0 | 0 | 0 | 0 | 0 | 4 | K | 1 | ROZPOCET | 0 | 0 | 0 | 0 | 0 | 1 | 0 | 4 | 140
| P |  | Poznámka k položce: Poznámka k položce: komplet vč. kondenzační smyčky a tlak. kohoutu | [15 empty] | P | 1
71 | K | 734AOV15 | D+M Odvzdušnovací ventil automatický; DN15 | ks | 191 |  | 0 | CS VLASTNÍ |  |  | základní |  | 0 | 0 | 0 | 0 | 0 | 4 | K | 1 | ROZPOCET | 0 | 0 | 0 | 0 | 0 | 1 | 0 | 4 | 142
72 | K | 734VK015 | D+M Kulový kohout, vypouštěcí; komplet vč. zátky; závitový; min PN16; DN15 | ks | 202 |  | 0 | CS VLASTNÍ |  |  | základní |  | 0 | 0 | 0 | 0 | 0 | 4 | K | 1 | ROZPOCET | 0 | 0 | 0 | 0 | 0 | 1 | 0 | 4 | 144
73 | K | 734VK20 | D+M Kulový kohout, vypouštěcí; komplet vč. zátky; závitový; min PN16; DN20 | ks | 17 |  | 0 | CS VLASTNÍ |  |  | základní |  | 0 | 0 | 0 | 0 | 0 | 4 | K | 1 | ROZPOCET | 0 | 0 | 0 | 0 | 0 | 1 | 0 | 4 | 146
74 | K | 734KK015 | D+M Kulový kohout; závitový (vnitřní - vnitřní); min PN16; DN15 | ks | 316 |  | 0 | CS VLASTNÍ |  |  | základní |  | 0 | 0 | 0 | 0 | 0 | 4 | K | 1 | ROZPOCET | 0 | 0 | 0 | 0 | 0 | 1 | 0 | 4 | 148
75 | K | 734KK020 | D+M Kulový kohout; závitový (vnitřní - vnitřní); min PN16; DN20 | ks | 54 |  | 0 | CS VLASTNÍ |  |  | základní |  | 0 | 0 | 0 | 0 | 0 | 4 | K | 1 | ROZPOCET | 0 | 0 | 0 | 0 | 0 | 1 | 0 | 4 | 150
76 | K | 734KK025 | D+M Kulový kohout; závitový (vnitřní - vnitřní); min PN16; DN25 | ks | 17 |  | 0 | CS VLASTNÍ |  |  | základní |  | 0 | 0 | 0 | 0 | 0 | 4 | K | 1 | ROZPOCET | 0 | 0 | 0 | 0 | 0 | 1 | 0 | 4 | 152
77 | K | 734KK032 | D+M Kulový kohout; závitový (vnitřní - vnitřní); min PN16; DN32 | ks | 14 |  | 0 | CS VLASTNÍ |  |  | základní |  | 0 | 0 | 0 | 0 | 0 | 4 | K | 1 | ROZPOCET | 0 | 0 | 0 | 0 | 0 | 1 | 0 | 4 | 154
78 | K | 734KK040 | D+M Kulový kohout; závitový (vnitřní - vnitřní); min PN16; DN40 | ks | 4 |  | 0 | CS VLASTNÍ |  |  | základní |  | 0 | 0 | 0 | 0 | 0 | 4 | K | 1 | ROZPOCET | 0 | 0 | 0 | 0 | 0 | 1 | 0 | 4 | 156
79 | K | 734KK050 | D+M Kulový kohout; závitový (vnitřní - vnitřní); min PN16; DN50 | ks | 4 |  | 0 | CS VLASTNÍ |  |  | základní |  | 0 | 0 | 0 | 0 | 0 | 4 | K | 1 | ROZPOCET | 0 | 0 | 0 | 0 | 0 | 1 | 0 | 4 | 158
80 | K | 734UK065 | D+M Uzavírací klapka mezipřírubová; s pákou; PN16; DN65 | ks | 4 |  | 0 | CS VLASTNÍ |  |  | základní |  | 0 | 0 | 0 | 0 | 0 | 4 | K | 1 | ROZPOCET | 0 | 0 | 0 | 0 | 0 | 1 | 0 | 4 | 160
81 | K | 734UK080 | D+M Uzavírací klapka mezipřírubová; s pákou; PN16; DN80 | ks | 5 |  | 0 | CS VLASTNÍ |  |  | základní |  | 0 | 0 | 0 | 0 | 0 | 4 | K | 1 | ROZPOCET | 0 | 0 | 0 | 0 | 0 | 1 | 0 | 4 | 162
82 | K | 734UK100 | D+M Uzavírací klapka mezipřírubová; s pákou; PN16; DN100 | ks | 26 |  | 0 | CS VLASTNÍ |  |  | základní |  | 0 | 0 | 0 | 0 | 0 | 4 | K | 1 | ROZPOCET | 0 | 0 | 0 | 0 | 0 | 1 | 0 | 4 | 164
83 | K | 734FZ020 | D+M Filtr s magnetem; vnitřní-vnitřní závit; min PN16; DN20 | ks | 1 |  | 0 | CS VLASTNÍ |  |  | základní |  | 0 | 0 | 0 | 0 | 0 | 4 | K | 1 | ROZPOCET | 0 | 0 | 0 | 0 | 0 | 1 | 0 | 4 | 166
84 | K | 734FZ025 | D+M Filtr s magnetem; vnitřní-vnitřní závit; min PN16; DN25 | ks | 2 |  | 0 | CS VLASTNÍ |  |  | základní |  | 0 | 0 | 0 | 0 | 0 | 4 | K | 1 | ROZPOCET | 0 | 0 | 0 | 0 | 0 | 1 | 0 | 4 | 168
85 | K | 734FZ032 | D+M Filtr s magnetem; vnitřní-vnitřní závit; min PN16; DN32 | ks | 1 |  | 0 | CS VLASTNÍ |  |  | základní |  | 0 | 0 | 0 | 0 | 0 | 4 | K | 1 | ROZPOCET | 0 | 0 | 0 | 0 | 0 | 1 | 0 | 4 | 170
86 | K | 734FZ040 | D+M Filtr s magnetem; vnitřní-vnitřní závit; min PN16; DN40 | ks | 1 |  | 0 | CS VLASTNÍ |  |  | základní |  | 0 | 0 | 0 | 0 | 0 | 4 | K | 1 | ROZPOCET | 0 | 0 | 0 | 0 | 0 | 1 | 0 | 4 | 172
87 | K | 734FZ050 | D+M Filtr s magnetem; vnitřní-vnitřní závit; min PN16; DN50 | ks | 1 |  | 0 | CS VLASTNÍ |  |  | základní |  | 0 | 0 | 0 | 0 | 0 | 4 | K | 1 | ROZPOCET | 0 | 0 | 0 | 0 | 0 | 1 | 0 | 4 | 174
88 | K | 734FP065 | D+M Přírubový filtr s magnetem; PN16; DN65 | ks | 1 |  | 0 | CS VLASTNÍ |  |  | základní |  | 0 | 0 | 0 | 0 | 0 | 4 | K | 1 | ROZPOCET | 0 | 0 | 0 | 0 | 0 | 1 | 0 | 4 | 176
89 | K | 734FP080 | D+M Přírubový filtr s magnetem; PN16; DN80 | ks | 1 |  | 0 | CS VLASTNÍ |  |  | základní |  | 0 | 0 | 0 | 0 | 0 | 4 | K | 1 | ROZPOCET | 0 | 0 | 0 | 0 | 0 | 1 | 0 | 4 | 178
90 | K | 734FP100 | D+M Přírubový filtr s magnetem; PN16; DN100 | ks | 3 |  | 0 | CS VLASTNÍ |  |  | základní |  | 0 | 0 | 0 | 0 | 0 | 4 | K | 1 | ROZPOCET | 0 | 0 | 0 | 0 | 0 | 1 | 0 | 4 | 180
91 | K | 734ZKP065 | D+M Zpětná klapka, přírubová, motýlová; PN16; DN65 | ks | 1 |  | 0 | CS VLASTNÍ |  |  | základní |  | 0 | 0 | 0 | 0 | 0 | 4 | K | 1 | ROZPOCET | 0 | 0 | 0 | 0 | 0 | 1 | 0 | 4 | 182
92 | K | 734ZKP080 | D+M Zpětná klapka, přírubová, motýlová; PN16; DN80 | ks | 1 |  | 0 | CS VLASTNÍ |  |  | základní |  | 0 | 0 | 0 | 0 | 0 | 4 | K | 1 | ROZPOCET | 0 | 0 | 0 | 0 | 0 | 1 | 0 | 4 | 184
93 | K | 734ZKP100 | D+M Zpětná klapka, přírubová, motýlová; PN16; DN100 | ks | 3 |  | 0 | CS VLASTNÍ |  |  | základní |  | 0 | 0 | 0 | 0 | 0 | 4 | K | 1 | ROZPOCET | 0 | 0 | 0 | 0 | 0 | 1 | 0 | 4 | 186
94 | K | 734PKP065 | D+M Kompenzátor pryžový; přírubový; PN16; DN65 | ks | 8 |  | 0 | CS VLASTNÍ |  |  | základní |  | 0 | 0 | 0 | 0 | 0 | 4 | K | 1 | ROZPOCET | 0 | 0 | 0 | 0 | 0 | 1 | 0 | 4 | 188
95 | K | 734PKP080 | D+M Kompenzátor pryžový; přírubový; PN16; DN80 | ks | 2 |  | 0 | CS VLASTNÍ |  |  | základní |  | 0 | 0 | 0 | 0 | 0 | 4 | K | 1 | ROZPOCET | 0 | 0 | 0 | 0 | 0 | 1 | 0 | 4 | 190
96 | K | 734PKP100 | D+M Kompenzátor pryžový; přírubový; PN16; DN100 | ks | 7 |  | 0 | CS VLASTNÍ |  |  | základní |  | 0 | 0 | 0 | 0 | 0 | 4 | K | 1 | ROZPOCET | 0 | 0 | 0 | 0 | 0 | 1 | 0 | 4 | 192
97 | K | 734VVP065 | D+M Vyvažovací ventil; ruční, regulační; vč. měřících ventilků; přírubový, PN16; DN65 | ks | 1 |  | 0 | CS VLASTNÍ |  |  | základní |  | 0 | 0 | 0 | 0 | 0 | 4 | K | 1 | ROZPOCET | 0 | 0 | 0 | 0 | 0 | 1 | 0 | 4 | 194
98 | K | 734VVP080 | D+M Vyvažovací ventil; ruční, regulační; vč. měřících ventilků; přírubový, PN16; DN80 | ks | 2 |  | 0 | CS VLASTNÍ |  |  | základní |  | 0 | 0 | 0 | 0 | 0 | 4 | K | 1 | ROZPOCET | 0 | 0 | 0 | 0 | 0 | 1 | 0 | 4 | 196
99 | K | 734VVP100 | D+M Vyvažovací ventil; ruční, regulační; vč. měřících ventilků; přírubový, PN16; DN100 | ks | 2 |  | 0 | CS VLASTNÍ |  |  | základní |  | 0 | 0 | 0 | 0 | 0 | 4 | K | 1 | ROZPOCET | 0 | 0 | 0 | 0 | 0 | 1 | 0 | 4 | 198
100 | K | 734VVM001 | Zaregulování průtoku na vyvažovacích ventilech | ks | 5 |  | 0 | CS VLASTNÍ |  |  | základní |  | 0 | 0 | 0 | 0 | 0 | 4 | K | 1 | ROZPOCET | 0 | 0 | 0 | 0 | 0 | 1 | 0 | 4 | 200
101 | K | 734PO001 | D+M potrubní oddělovač DN25 | ks | 1 |  | 0 | CS VLASTNÍ |  |  | základní |  | 0 | 0 | 0 | 0 | 0 | 4 | K | 1 | ROZPOCET | 0 | 0 | 0 | 0 | 0 | 1 | 0 | 4 | 202
102 | K | 734PV1520 | D+M Pojistný ventil DN15/20, otevírací tlak 4,0 bar | ks | 1 |  | 0 | CS VLASTNÍ |  |  | základní |  | 0 | 0 | 0 | 0 | 0 | 4 | K | 1 | ROZPOCET | 0 | 0 | 0 | 0 | 0 | 1 | 0 | 4 | 204
103 | K | 734PV2532 | D+M Pojistný ventil DN25/32, otevírací tlak 4,0 bar | ks | 1 |  | 0 | CS VLASTNÍ |  |  | základní |  | 0 | 0 | 0 | 0 | 0 | 4 | K | 1 | ROZPOCET | 0 | 0 | 0 | 0 | 0 | 1 | 0 | 4 | 206
104 | K | 734T0120 | D+M Teploměr s pevným stonkem a jímkou DTR 160 mm, rozsah 0-120 °C, včetně montáže | ks | 2 |  | 0 | CS VLASTNÍ |  |  | základní |  | 0 | 0 | 0 | 0 | 0 | 4 | K | 1 | ROZPOCET | 0 | 0 | 0 | 0 | 0 | 1 | 0 | 4 | 208
105 | K | 734T3050 | D+M Teploměr s pevným stonkem a jímkou DTR 160 mm, rozsah -30-+50 °C, včetně montáže | ks | 28 |  | 0 | CS VLASTNÍ |  |  | základní |  | 0 | 0 | 0 | 0 | 0 | 4 | K | 1 | ROZPOCET | 0 | 0 | 0 | 0 | 0 | 1 | 0 | 4 | 210
106 | K | 734TH001 | D+M Pružné připojení VZT jednotek na RU CHL, provedení dle dodaných VZT jednotek komplet 2ks, do DN40 | ks | 6 |  | 0 | CS VLASTNÍ |  |  | základní |  | 0 | 0 | 0 | 0 | 0 | 4 | K | 1 | ROZPOCET | 0 | 0 | 0 | 0 | 0 | 1 | 0 | 4 | 212
107 | K | 734TH002 | D+M Pružné připojení FCU jednotek na RU CHL, provedení dle dodaných FCu jednotek komplet 2ks, do DN20 | ks | 83 |  | 0 | CS VLASTNÍ |  |  | základní |  | 0 | 0 | 0 | 0 | 0 | 4 | K | 1 | ROZPOCET | 0 | 0 | 0 | 0 | 0 | 1 | 0 | 4 | 214
108 | K | V.1.1.1 | D+M Tlakově nezávislý ventil regulační a vyvažovací, PN16, vč. servopohonu 0-10 V DN25, Qmax 1,75 m3/h | ks | 1 |  | 0 | CS VLASTNÍ |  |  | základní |  | 0 | 0 | 0 | 0 | 0 | 4 | K | 1 | ROZPOCET | 0 | 0 | 0 | 0 | 0 | 1 | 0 | 4 | 216
| P |  | Poznámka k položce: Poznámka k položce: závitový, Tmax 120 °C, integrovaný regulátor tlakové diference a omezovač průtoku bez požadavku na havarijní funkci | [15 empty] | P | 1
109 | K | V.12.1.1 | D+M Tlakově nezávislý ventil regulační a vyvažovací, PN16, vč. servopohonu 0-10 V DN15, Qmax 0,48 m3/h | ks | 58 |  | 0 | CS VLASTNÍ |  |  | základní |  | 0 | 0 | 0 | 0 | 0 | 4 | K | 1 | ROZPOCET | 0 | 0 | 0 | 0 | 0 | 1 | 0 | 4 | 218
| P |  | Poznámka k položce: Poznámka k položce: závitový, Tmax 120 °C, integrovaný regulátor tlakové diference a omezovač průtoku bez požadavku na havarijní funkci | [15 empty] | P | 1
110 | K | V.12.1.2 | D+M Tlakově nezávislý ventil regulační a vyvažovací, PN16, vč. servopohonu 0-10 V DN20, Qmax 0,98 m3/h | ks | 25 |  | 0 | CS VLASTNÍ |  |  | základní |  | 0 | 0 | 0 | 0 | 0 | 4 | K | 1 | ROZPOCET | 0 | 0 | 0 | 0 | 0 | 1 | 0 | 4 | 220
| P |  | Poznámka k položce: Poznámka k položce: závitový, Tmax 120 °C, integrovaný regulátor tlakové diference a omezovač průtoku bez požadavku na havarijní funkci | [15 empty] | P | 1
111 | K | V.35.1.1 | D+M Tlakově nezávislý ventil regulační a vyvažovací, PN16, vč. servopohonu 0-10 V DN32, Qmax 3,6 m3/h | ks | 2 |  | 0 | CS VLASTNÍ |  |  | základní |  | 0 | 0 | 0 | 0 | 0 | 4 | K | 1 | ROZPOCET | 0 | 0 | 0 | 0 | 0 | 1 | 0 | 4 | 222
| P |  | Poznámka k položce: Poznámka k položce: závitový, Tmax 120 °C, integrovaný regulátor tlakové diference a omezovač průtoku bez požadavku na havarijní funkci | [15 empty] | P | 1
112 | K | V.46.1.1 | D+M Tlakově nezávislý ventil regulační a vyvažovací, PN16, vč. servopohonu 0-10 V DN20, Qmax 0,98 m3/h | ks | 2 |  | 0 | CS VLASTNÍ |  |  | základní |  | 0 | 0 | 0 | 0 | 0 | 4 | K | 1 | ROZPOCET | 0 | 0 | 0 | 0 | 0 | 1 | 0 | 4 | 224
| P |  | Poznámka k položce: Poznámka k položce: závitový, Tmax 120 °C, integrovaný regulátor tlakové diference a omezovač průtoku bez požadavku na havarijní funkci | [15 empty] | P | 1
113 | K | V.7.1.1 | D+M Tlakově nezávislý ventil regulační a vyvažovací, PN16, vč. servopohonu 0-10 V DN40, Qmax 6,5 m3/h | ks | 1 |  | 0 | CS VLASTNÍ |  |  | základní |  | 0 | 0 | 0 | 0 | 0 | 4 | K | 1 | ROZPOCET | 0 | 0 | 0 | 0 | 0 | 1 | 0 | 4 | 226
| P |  | Poznámka k položce: Poznámka k položce: závitový, Tmax 120 °C, integrovaný regulátor tlakové diference a omezovač průtoku bez požadavku na havarijní funkci | [15 empty] | P | 1
114 | K | Z.X.1.1 | D+M Tlakově nezávislý ventil regulační a vyvažovací, PN16, vč. servopohonu 0-10 V DN15, Qmax 0,48 m3/h | ks | 6 |  | 0 | CS VLASTNÍ |  |  | základní |  | 0 | 0 | 0 | 0 | 0 | 4 | K | 1 | ROZPOCET | 0 | 0 | 0 | 0 | 0 | 1 | 0 | 4 | 228
| P |  | Poznámka k položce: Poznámka k položce: závitový, Tmax 120 °C, integrovaný regulátor tlakové diference a omezovač průtoku bez požadavku na havarijní funkci | [15 empty] | P | 1
115 | K | 767-01 | D+M Pomocné ocelové konstrukce pro uchycení potrubí - třmeny, objímky, závěsy, pevné body, apod. | m | 2945 |  | 0 | CS VLASTNÍ |  |  | základní |  | 0 | 0 | 0 | 0 | 0 | 4 | K | 1 | ROZPOCET | 0 | 0 | 0 | 0 | 0 | 1 | 0 | 4 | 230
| P |  | Poznámka k položce: Poznámka k položce: objímky pro rozvody chladu | [15 empty] | P | 1
116 | K | 767-02 | D+M Pomocné atypické ocelové konstrukce (upevňovací prvky, nosné profily pod zařízení) včetně kotvicího, montážního a spojovacího materiálu | ks | 1 |  | 0 | CS VLASTNÍ |  |  | základní |  | 0 | 0 | 0 | 0 | 0 | 4 | K | 1 | ROZPOCET | 0 | 0 | 0 | 0 | 0 | 1 | 0 | 4 | 232
117 | K | 783225600R00 | D+M Nátěr syntetický kovových konstrukcí 2x email | m2 | 105 |  | 0 | CS VLASTNÍ |  |  | základní |  | 0 | 0 | 0 | 0 | 0 | 4 | K | 1 | ROZPOCET | 0 | 0 | 0 | 0 | 0 | 1 | 0 | 4 | 234
| P |  | Poznámka k položce: Poznámka k položce: včetně pomocného lešení. | [15 empty] | P | 1
118 | K | 783226100R00 | D+M Nátěr syntetický kovových konstrukcí základní | m2 | 105 |  | 0 | CS VLASTNÍ |  |  | základní |  | 0 | 0 | 0 | 0 | 0 | 4 | K | 1 | ROZPOCET | 0 | 0 | 0 | 0 | 0 | 1 | 0 | 4 | 236
119 | K | 783424140R00 | D+M Nátěr syntetický potrubí do DN 50 mm Z + 2x | m | 1895 |  | 0 | CS VLASTNÍ |  |  | základní |  | 0 | 0 | 0 | 0 | 0 | 4 | K | 1 | ROZPOCET | 0 | 0 | 0 | 0 | 0 | 1 | 0 | 4 | 238
120 | K | 783425150R00 | D+M Nátěr syntetický potrubí do DN 100 mm Z + 2x | m | 1050 |  | 0 | CS VLASTNÍ |  |  | základní |  | 0 | 0 | 0 | 0 | 0 | 4 | K | 1 | ROZPOCET | 0 | 0 | 0 | 0 | 0 | 1 | 0 | 4 | 240
| D | 03 | Vodní chlazení - FCU |  |  |  | 0 | [5 empty] | 0 |  | 0 |  | 0 | 1 | D | 0 | ROZPOCET | [6 empty] | 0
121 | K | 12.9.01 | D+M FCU jednotka vodní, AC motor, min. PN6, nástěnná; 2,4 kWch (6/12 °C) | ks | 10 |  | 0 | CS VLASTNÍ |  |  | základní |  | 0 | 0 | 0 | 0 | 0 | 4 | K | 1 | ROZPOCET | 0 | 0 | 0 | 0 | 0 | 1 | 0 | 4 | 242
| P |  | Poznámka k položce: Poznámka k položce: - napájení 230 V/50 Hz, do 0,15 kWe - vícestupňový motor, bez ventilového vybavení | [15 empty] | P | 1
122 | K | 12.9.02 | D+M FCU jednotka vodní, AC motor, min. PN6, nástěnná; 2,6 kWch (6/12 °C) | ks | 5 |  | 0 | CS VLASTNÍ |  |  | základní |  | 0 | 0 | 0 | 0 | 0 | 4 | K | 1 | ROZPOCET | 0 | 0 | 0 | 0 | 0 | 1 | 0 | 4 | 244
| P |  | Poznámka k položce: Poznámka k položce: - napájení 230 V/50 Hz, do 0,15 kWe - vícestupňový motor, bez ventilového vybavení | [15 empty] | P | 1
123 | K | 12.9.03 | D+M FCU jednotka vodní, AC motor, min. PN6, nástěnná; 3,2 kWch (6/12 °C) | ks | 3 |  | 0 | CS VLASTNÍ |  |  | základní |  | 0 | 0 | 0 | 0 | 0 | 4 | K | 1 | ROZPOCET | 0 | 0 | 0 | 0 | 0 | 1 | 0 | 4 | 246
| P |  | Poznámka k položce: Poznámka k položce: - napájení 230 V/50 Hz, do 0,15 kWe - vícestupňový motor, bez ventilového vybavení | [15 empty] | P | 1
124 | K | 12.9.04 | D+M FCU jednotka vodní, AC motor, min. PN6, kazetová; 2,0 kWch (6/12 °C) | ks | 39 |  | 0 | CS VLASTNÍ |  |  | základní |  | 0 | 0 | 0 | 0 | 0 | 4 | K | 1 | ROZPOCET | 0 | 0 | 0 | 0 | 0 | 1 | 0 | 4 | 248
| P |  | Poznámka k položce: Poznámka k položce: - do rastru 600x600 mm - komplet vč. výstroje, dekoračního panelu a čerpadla kondenzátu - napájení 230 V/50 Hz, do 0,2 kWe - vícestupňový motor, bez ventilového vybavení | [15 empty] | P | 1
125 | K | 12.9.05 | D+M FCU jednotka vodní, AC motor, min. PN6, kazetová; 3,2 kWch (6/12 °C) | ks | 1 |  | 0 | CS VLASTNÍ |  |  | základní |  | 0 | 0 | 0 | 0 | 0 | 4 | K | 1 | ROZPOCET | 0 | 0 | 0 | 0 | 0 | 1 | 0 | 4 | 250
| P |  | Poznámka k položce: Poznámka k položce: - do rastru 600x600 mm - komplet vč. výstroje, dekoračního panelu a čerpadla kondenzátu - napájení 230 V/50 Hz, do 0,2 kWe - vícestupňový motor, bez ventilového vybavení | [15 empty] | P | 1
126 | K | 12.9.06 | D+M FCU jednotka vodní, AC motor, min. PN6, kazetová; 4,2 kWch (6/12 °C) | ks | 4 |  | 0 | CS VLASTNÍ |  |  | základní |  | 0 | 0 | 0 | 0 | 0 | 4 | K | 1 | ROZPOCET | 0 | 0 | 0 | 0 | 0 | 1 | 0 | 4 | 252
| P |  | Poznámka k položce: Poznámka k položce: - do rastru 600x600 mm - komplet vč. výstroje, dekoračního panelu a čerpadla kondenzátu - napájení 230 V/50 Hz, do 0,2 kWe - vícestupňový motor, bez ventilového vybavení | [15 empty] | P | 1
127 | K | 12.9.07 | D+M FCU jednotka vodní, AC motor, min. PN6, kanálová; 2,2 kWch (6/12 °C) | ks | 4 |  | 0 | CS VLASTNÍ |  |  | základní |  | 0 | 0 | 0 | 0 | 0 | 4 | K | 1 | ROZPOCET | 0 | 0 | 0 | 0 | 0 | 1 | 0 | 4 | 254
| P |  | Poznámka k položce: Poznámka k položce: - vč. vany na kondenzát - napájení 230 V/50 Hz, do 0,2 kWe - vícestupňový motor, bez ventilového vybavení | [15 empty] | P | 1
128 | K | 12.9.08 | D+M FCU jednotka vodní, AC motor, min. PN6, kanálová; 3,4 kWch (6/12 °C) | ks | 17 |  | 0 | CS VLASTNÍ |  |  | základní |  | 0 | 0 | 0 | 0 | 0 | 4 | K | 1 | ROZPOCET | 0 | 0 | 0 | 0 | 0 | 1 | 0 | 4 | 256
| P |  | Poznámka k položce: Poznámka k položce: - vč. vany na kondenzát - napájení 230 V/50 Hz, do 0,2 kWe - vícestupňový motor, bez ventilového vybavení | [15 empty] | P | 1
129 | K | 12.9.0xVZT | D+M Vzduchotechnická výstroj kanálových jednotek, komplet dle specifikace: | ks | 1 |  | 0 | CS VLASTNÍ |  |  | základní |  | 0 | 0 | 0 | 0 | 0 | 4 | K | 1 | ROZPOCET | 0 | 0 | 0 | 0 | 0 | 1 | 0 | 4 | 258
| P |  | Poznámka k položce: Poznámka k položce: - Stěnová mřížka 1000x150 mm, dvouřadá, elox. hliník nebo RAL - 21 ks - Stěnová mřížka 800x200 mm, dvouřadá elox. hliník nebo RAL - 4 ks - Potrubí VZT třídy SK.I.; vč. tvarovek (do 40%), montážního a kotvicího materiálu vodotěsné provedení - 45 m2 - Flexi hadice d200 mm, hluk tlumicí, včetně parotěsné zábrany (proti kondenzaci v tlumicí izolaci) - 40 m | [15 empty] | P | 1
| D | ON | Ostatní náklady |  |  |  | 0 | [5 empty] | 0 |  | 0 |  | 0 | 1 | D | 0 | ROZPOCET | [6 empty] | 0
130 | K | ONch004 | Kontrola zařízení, zkoušky RTCH a vstupní revize | ks | 1 |  | 0 | CS VLASTNÍ |  |  | základní |  | 0 | 0 | 0 | 0 | 0 | 4 | K | 1 | ROZPOCET | 0 | 0 | 0 | 0 | 0 | 1 | 0 | 4 | 260
131 | K | ONch005 | Provozní řády, předávací dokumenty, BOZP, zaškolení obsluhy | ks | 1 |  | 0 | CS VLASTNÍ |  |  | základní |  | 0 | 0 | 0 | 0 | 0 | 4 | K | 1 | ROZPOCET | 0 | 0 | 0 | 0 | 0 | 1 | 0 | 4 | 262
132 | K | ONch010 | Proplach soustavy RTCH | ks | 1 |  | 0 | CS VLASTNÍ |  |  | základní |  | 0 | 0 | 0 | 0 | 0 | 4 | K | 1 | ROZPOCET | 0 | 0 | 0 | 0 | 0 | 1 | 0 | 4 | 264
133 | K | ONch011 | Napuštění systému upravenou vodou, kompletní odvzdušnění | ks | 2 |  | 0 | CS VLASTNÍ |  |  | základní |  | 0 | 0 | 0 | 0 | 0 | 4 | K | 1 | ROZPOCET | 0 | 0 | 0 | 0 | 0 | 1 | 0 | 4 | 266
134 | K | ONch012 | Nástřik dekorativní, univerzální, omyvatelný, bez zápachu, otěruvzdorný, netoxický v černé barvě, aplikace vč. materiálu | m2 | 175 |  | 0 | CS VLASTNÍ |  |  | základní |  | 0 | 0 | 0 | 0 | 0 | 4 | K | 1 | ROZPOCET | 0 | 0 | 0 | 0 | 0 | 1 | 0 | 4 | 268
135 | K | ONch013 | D+M Požární izolace z desek z minerální vlny pro potrubí typu A tl. 40 mm, pož. odolnost min. EI30 včetně montážního materiálu a rezervy na prořezy, certifikované provedení | m2 | 85 |  | 0 | CS VLASTNÍ |  |  | základní |  | 0 | 0 | 0 | 0 | 0 | 4 | K | 1 | ROZPOCET | 0 | 0 | 0 | 0 | 0 | 1 | 0 | 4 | 270
| D | VN | Vedlejší náklady |  |  |  | 0 | [5 empty] | 0 |  | 0 |  | 0 | 1 | D | 0 | ROZPOCET | [6 empty] | 0
136 | K | VNch003 | Stavební přípomoce (sekání rýh, průrazů, jádrové vrtání, zaplnění rýh, otvorů) včetně dodatečného vrtání otvorů do d250 mm, včetně odvozu suti na skládku | hod | 100 |  | 0 | CS VLASTNÍ |  |  | základní |  | 0 | 0 | 0 | 0 | 0 | 4 | K | 1 | ROZPOCET | 0 | 0 | 0 | 0 | 0 | 1 | 0 | 4 | 272
137 | K | VNch005 | Požární ucpávky, certifikované provedení vč. identifikačních štítků | ks | 64 |  | 0 | CS VLASTNÍ |  |  | základní |  | 0 | 0 | 0 | 0 | 0 | 4 | K | 1 | ROZPOCET | 0 | 0 | 0 | 0 | 0 | 1 | 0 | 4 | 274
138 | K | VNch006 | Orientační štítky, vč. montáže | ks | 500 |  | 0 | CS VLASTNÍ |  |  | základní |  | 0 | 0 | 0 | 0 | 0 | 4 | K | 1 | ROZPOCET | 0 | 0 | 0 | 0 | 0 | 1 | 0 | 4 | 276
| P |  | Poznámka k položce: Poznámka k položce: popis armatur a značení směru proudění | [15 empty] | P | 1
139 | K | VNch008 | Hydraulické zaregulování vodního systému chlazení, kompletní | ks | 1 |  | 0 | CS VLASTNÍ |  |  | základní |  | 0 | 0 | 0 | 0 | 0 | 4 | K | 1 | ROZPOCET | 0 | 0 | 0 | 0 | 0 | 1 | 0 | 4 | 278
140 | K | VNch010 | Komplexní vyzkoušení a zprovoznění VZT, součinnost s MaR při montáži | hod | 60 |  | 0 | CS VLASTNÍ |  |  | základní |  | 0 | 0 | 0 | 0 | 0 | 4 | K | 1 | ROZPOCET | 0 | 0 | 0 | 0 | 0 | 1 | 0 | 4 | 280

## D.1.4.3 - Vytápění
[9 empty] | >> skryté sloupce << | [9 empty] | {0649dc8c-c250-4fd5-8d35-906d4b21873b}
2
| KRYCÍ LIST SOUPISU PRACÍ | [8 empty] | v --- níže se nacházejí doplnkové a pomocné údaje k sestavám --- v | [8 empty] | False
Stavba:
OBLASTNÍ NEMOCNICE JIČÍN PAVILON PSYCHIATRIE
Objekt:
SO 01 - Pavilon psychiartie
Soupis:
D.1.4 - Technika prostředí staveb
Úroveň 3:
D.1.4.3 - Vytápění
| KSO: |  |  |  |  | CC-CZ:
| Místo: |  |  |  |  | Datum: | 2025-10-31
| Zadavatel: |  |  |  |  | IČ:
|  | KRÁLOVÉHRADECKÝ KRAJ |  |  |  | DIČ:
| Uchazeč: |  |  |  |  | IČ: | Vyplň údaj
|  | Vyplň údaj |  |  |  | DIČ: | Vyplň údaj
| Projektant: |  |  |  |  | IČ:
|  | KANIA a.s. |  |  |  | DIČ:
| Zpracovatel: |  |  |  |  | IČ:
DIČ:
Poznámka:
| Cena bez DPH | [5 empty] | 0
|  |  | Základ daně |  |  | Sazba daně | Výše daně
| DPH | základní | 0 |  |  | 21% | 0
|  | snížená | 0 |  |  | 12% | 0
|  | zákl. přenesená | 0 |  |  | 21% | 0
|  | sníž. přenesená | 0 |  |  | 12% | 0
|  | nulová | 0 |  |  | 0% | 0
| Cena s DPH |  |  | v | CZK |  | 0
| Projektant |  |  | Zpracovatel
| Datum a podpis: |  | Razítko | Datum a podpis: |  |  | Razítko
| Objednavatel |  |  | Uchazeč
| Datum a podpis: |  | Razítko | Datum a podpis: |  |  | Razítko
REKAPITULACE ČLENĚNÍ SOUPISU PRACÍ
Stavba:
OBLASTNÍ NEMOCNICE JIČÍN PAVILON PSYCHIATRIE
Objekt:
SO 01 - Pavilon psychiartie
Soupis:
D.1.4 - Technika prostředí staveb
Úroveň 3:
D.1.4.3 - Vytápění
Místo: | [5 empty] | Datum: | 2025-10-31
Zadavatel: |  |  | KRÁLOVÉHRADECKÝ KRAJ |  |  | Projektant: | KANIA a.s.
Uchazeč: |  |  | Vyplň údaj |  |  | Zpracovatel:
Kód dílu - Popis | [6 empty] | Cena celkem [CZK]
Náklady ze soupisu prací | [6 empty] | 0 | [12 empty] | -1
| D1 - HSV: | [5 empty] | 0
| oddíl 9 - Ostatní konstrukce a práce: | [5 empty] | 0
| D2 - PSV: | [5 empty] | 0
| oddíl 713 - Izolace tepelné: | [5 empty] | 0
| oddíl 767 - Kovové doplňkové konstrukce: | [5 empty] | 0
| oddíl 783 - Nátěry: | [5 empty] | 0
| D3 - INSTALACE: | [5 empty] | 0
| oddíl 721 - Vodovod vnitřní: | [5 empty] | 0
| oddíl 731 - Kotelny: | [5 empty] | 0
| oddíl 732 - Strojovny ÚT: | [5 empty] | 0
| oddíl 733 - Rozvody ÚT: | [5 empty] | 0
| oddíl 734 - Armatury ÚT: | [5 empty] | 0
| oddíl 735 - Otopná tělesa: | [5 empty] | 0
SOUPIS PRACÍ
Stavba:
OBLASTNÍ NEMOCNICE JIČÍN PAVILON PSYCHIATRIE
Objekt:
SO 01 - Pavilon psychiartie
Soupis:
D.1.4 - Technika prostředí staveb
Úroveň 3:
D.1.4.3 - Vytápění
Místo: | [5 empty] | Datum: | 2025-10-31
Zadavatel: |  |  | KRÁLOVÉHRADECKÝ KRAJ |  |  | Projektant: | KANIA a.s.
Uchazeč: |  |  | Vyplň údaj |  |  | Zpracovatel:
PČ | Typ | Kód | Popis | MJ | Množství | J.cena [CZK] | Cena celkem [CZK] | Cenová soustava |  |  | DPH | J. Nh [h] | Nh celkem [h] | J. hmotnost [t] | Hmotnost celkem [t] | J. suť [t] | Suť Celkem [t]
Náklady soupisu celkem | [6 empty] | 0 | [5 empty] | 0 |  | 0 |  | 0 |  | D | -1 | [7 empty] | 0
| D | D1 | HSV: |  |  |  | 0 | [5 empty] | 0 |  | 0 |  | 0 | 1 | D | 0 | ROZPOCET | [6 empty] | 0
| D | oddíl 9 | Ostatní konstrukce a práce: |  |  |  | 0 | [5 empty] | 0 |  | 0 |  | 0 | 1 | D | 1 | ROZPOCET | [6 empty] | 0
2 | K | C-900923601-2 | HZS Montáž spalinových cest | HOD | 16 |  | 0 | CS VLASTNÍ |  |  | základní |  | 0 | 0 | 0 | 0 | 0 | 4 | K | 2 | ROZPOCET | 0 | 0 | 0 | 0 | 0 | 1 | 0 | 4 | 2
3 | K | C-900923601-3 | HZS Výchozí revize spalin. cest a vyhrazených tlak. zařízení | HOD | 16 |  | 0 | CS VLASTNÍ |  |  | základní |  | 0 | 0 | 0 | 0 | 0 | 4 | K | 2 | ROZPOCET | 0 | 0 | 0 | 0 | 0 | 1 | 0 | 4 | 4
5 | K | C-900923601-5 | HZS Hydronické zaregulování | HOD | 16 |  | 0 | CS VLASTNÍ |  |  | základní |  | 0 | 0 | 0 | 0 | 0 | 4 | K | 2 | ROZPOCET | 0 | 0 | 0 | 0 | 0 | 1 | 0 | 4 | 6
| D | D2 | PSV: |  |  |  | 0 | [5 empty] | 0 |  | 0 |  | 0 | 1 | D | 0 | ROZPOCET | [6 empty] | 0
| D | oddíl 713 | Izolace tepelné: |  |  |  | 0 | [5 empty] | 0 |  | 0 |  | 0 | 1 | D | 1 | ROZPOCET | [6 empty] | 0
6 | K | C-713311321-0 | IZOL TELES TVAROV KCE 1xPASY LSP | M2 | 23 |  | 0 | CS VLASTNÍ |  |  | základní |  | 0 | 0 | 0 | 0 | 0 | 4 | K | 2 | ROZPOCET | 0 | 0 | 0 | 0 | 0 | 1 | 0 | 4 | 8
7 | K | H-71345-0-1 | Skružovatelný pás z minerální vlny 40 kg/m3. tl. 40 mm | M2 | 23 |  | 0 | CS VLASTNÍ |  |  | základní |  | 0 | 0 | 0 | 0 | 0 | 4 | K | 2 | ROZPOCET | 0 | 0 | 0 | 0 | 0 | 1 | 0 | 4 | 10
8 | K | C-713391112-0 | IZOL TELES OPLECH PEVNE TVAROV | M2 | 23 |  | 0 | CS VLASTNÍ |  |  | základní |  | 0 | 0 | 0 | 0 | 0 | 4 | K | 2 | ROZPOCET | 0 | 0 | 0 | 0 | 0 | 1 | 0 | 4 | 12
9 | K | H-71345-0-2 | Al plech tabulový tl. 0,8 mm | M2 | 23 |  | 0 | CS VLASTNÍ |  |  | základní |  | 0 | 0 | 0 | 0 | 0 | 4 | K | 2 | ROZPOCET | 0 | 0 | 0 | 0 | 0 | 1 | 0 | 4 | 14
11 | K | H-71345-0-3 | Izolace z pouzder z min. vlny s AL folií 15/30 - m+d | M | 210 |  | 0 | CS VLASTNÍ |  |  | základní |  | 0 | 0 | 0 | 0 | 0 | 4 | K | 2 | ROZPOCET | 0 | 0 | 0 | 0 | 0 | 1 | 0 | 4 | 16
12 | K | H-71345-0-4 | Izolace z pouzder z min. vlny s AL folií 18/30 - m+d | M | 220 |  | 0 | CS VLASTNÍ |  |  | základní |  | 0 | 0 | 0 | 0 | 0 | 4 | K | 2 | ROZPOCET | 0 | 0 | 0 | 0 | 0 | 1 | 0 | 4 | 18
13 | K | H-71345-0-5 | Izolace z pouzder z min. vlny s AL folií 21/30 - m+d | M | 120 |  | 0 | CS VLASTNÍ |  |  | základní |  | 0 | 0 | 0 | 0 | 0 | 4 | K | 2 | ROZPOCET | 0 | 0 | 0 | 0 | 0 | 1 | 0 | 4 | 20
14 | K | H-71345-0-6 | Izolace z pouzder z min. vlny s AL folií 27/30 - m+d | M | 310 |  | 0 | CS VLASTNÍ |  |  | základní |  | 0 | 0 | 0 | 0 | 0 | 4 | K | 2 | ROZPOCET | 0 | 0 | 0 | 0 | 0 | 1 | 0 | 4 | 22
15 | K | H-71345-0-7 | Izolace z pouzder z min. vlny s AL folií 34/30 - m+d | M | 115 |  | 0 | CS VLASTNÍ |  |  | základní |  | 0 | 0 | 0 | 0 | 0 | 4 | K | 2 | ROZPOCET | 0 | 0 | 0 | 0 | 0 | 1 | 0 | 4 | 24
16 | K | H-71345-0-8 | IIzolace z pouzder z min. vlny s AL folií 42/30 - m+d | M | 170 |  | 0 | CS VLASTNÍ |  |  | základní |  | 0 | 0 | 0 | 0 | 0 | 4 | K | 2 | ROZPOCET | 0 | 0 | 0 | 0 | 0 | 1 | 0 | 4 | 26
17 | K | H-71345-0-9 | IIzolace z pouzder z min. vlny s AL folií 54/40 - m+d | M | 115 |  | 0 | CS VLASTNÍ |  |  | základní |  | 0 | 0 | 0 | 0 | 0 | 4 | K | 2 | ROZPOCET | 0 | 0 | 0 | 0 | 0 | 1 | 0 | 4 | 28
18 | K | H-71345-0-10 | IIzolace z pouzder z min. vlny s AL folií 89/50 - m+d | M | 5 |  | 0 | CS VLASTNÍ |  |  | základní |  | 0 | 0 | 0 | 0 | 0 | 4 | K | 2 | ROZPOCET | 0 | 0 | 0 | 0 | 0 | 1 | 0 | 4 | 30
23 | K | H-71345-0-13 | Izolace z kaučukových trubic - samolepící švy 89/25 | M | 260 |  | 0 | CS VLASTNÍ |  |  | základní |  | 0 | 0 | 0 | 0 | 0 | 4 | K | 2 | ROZPOCET | 0 | 0 | 0 | 0 | 0 | 1 | 0 | 4 | 32
24 | K | H-71345-0-14 | Izolace z kaučukových trubic - samolepící švy 108/32 | M | 15 |  | 0 | CS VLASTNÍ |  |  | základní |  | 0 | 0 | 0 | 0 | 0 | 4 | K | 2 | ROZPOCET | 0 | 0 | 0 | 0 | 0 | 1 | 0 | 4 | 34
25 | K | H-71345-0-15 | Izolace z kaučukových trubic - samolepící švy 133/32 | M | 95 |  | 0 | CS VLASTNÍ |  |  | základní |  | 0 | 0 | 0 | 0 | 0 | 4 | K | 2 | ROZPOCET | 0 | 0 | 0 | 0 | 0 | 1 | 0 | 4 | 36
26 | K | H-71345-0-16 | Izolace z kaučukových trubic - samolepící švy 133/32 | M | 140 |  | 0 | CS VLASTNÍ |  |  | základní |  | 0 | 0 | 0 | 0 | 0 | 4 | K | 2 | ROZPOCET | 0 | 0 | 0 | 0 | 0 | 1 | 0 | 4 | 38
27 | K | C-713461141-0 | IZOL ARMAT ZA STUD TMEL 1xSKRUZ | M2 | 20 |  | 0 | CS VLASTNÍ |  |  | základní |  | 0 | 0 | 0 | 0 | 0 | 4 | K | 2 | ROZPOCET | 0 | 0 | 0 | 0 | 0 | 1 | 0 | 4 | 40
28 | K | H-71345-0-17 | Izolace z kaučukového samolep. pásu tl. 6 mm | M2 | 20 |  | 0 | CS VLASTNÍ |  |  | základní |  | 0 | 0 | 0 | 0 | 0 | 4 | K | 2 | ROZPOCET | 0 | 0 | 0 | 0 | 0 | 1 | 0 | 4 | 42
29 | K | H-71345-0-3.1 | Požární ucpávky certikovaným tmelem | KUS | 22 |  | 0 | CS VLASTNÍ |  |  | základní |  | 0 | 0 | 0 | 0 | 0 | 4 | K | 2 | ROZPOCET | 0 | 0 | 0 | 0 | 0 | 1 | 0 | 4 | 44
| D | oddíl 767 | Kovové doplňkové konstrukce: |  |  |  | 0 | [5 empty] | 0 |  | 0 |  | 0 | 1 | D | 1 | ROZPOCET | [6 empty] | 0
30 | K | C-767995102-0 | MTZ KDK ATYPU HMOTN JEDN DILU -10kg | KG | 150 |  | 0 | CS VLASTNÍ |  |  | základní |  | 0 | 0 | 0 | 0 | 0 | 4 | K | 2 | ROZPOCET | 0 | 0 | 0 | 0 | 0 | 1 | 0 | 4 | 46
31 | K | H-7679901 | Profilový ocelový pomocný materiál | KG | 150 |  | 0 | CS VLASTNÍ |  |  | základní |  | 0 | 0 | 0 | 0 | 0 | 4 | K | 2 | ROZPOCET | 0 | 0 | 0 | 0 | 0 | 1 | 0 | 4 | 48
| D | oddíl 783 | Nátěry: |  |  |  | 0 | [5 empty] | 0 |  | 0 |  | 0 | 1 | D | 1 | ROZPOCET | [6 empty] | 0
32 | K | C-783226100-0 | NATER KDK SYNTETICKY ZAKLADNI | M2 | 4.8 |  | 0 | CS VLASTNÍ |  |  | základní |  | 0 | 0 | 0 | 0 | 0 | 4 | K | 2 | ROZPOCET | 0 | 0 | 0 | 0 | 0 | 1 | 0 | 4 | 50
33 | K | C-783424240-0 | NATER POTR SYNTET 50 ZAKL+1x+1xEMAIL | M | 20 |  | 0 | CS VLASTNÍ |  |  | základní |  | 0 | 0 | 0 | 0 | 0 | 4 | K | 2 | ROZPOCET | 0 | 0 | 0 | 0 | 0 | 1 | 0 | 4 | 52
34 | K | C-783425750-0 | NATER POTR SYNTET 100 ZAKLADNI | M | 560 |  | 0 | CS VLASTNÍ |  |  | základní |  | 0 | 0 | 0 | 0 | 0 | 4 | K | 2 | ROZPOCET | 0 | 0 | 0 | 0 | 0 | 1 | 0 | 4 | 54
35 | K | C-783426760-0 | NATER POTR SYNTET 150 ZAKLADNI | M | 470 |  | 0 | CS VLASTNÍ |  |  | základní |  | 0 | 0 | 0 | 0 | 0 | 4 | K | 2 | ROZPOCET | 0 | 0 | 0 | 0 | 0 | 1 | 0 | 4 | 56
| D | D3 | INSTALACE: |  |  |  | 0 | [5 empty] | 0 |  | 0 |  | 0 | 1 | D | 1 | ROZPOCET | [6 empty] | 0
| D | oddíl 721 | Vodovod vnitřní: |  |  |  | 0 | [5 empty] | 0 |  | 0 |  | 0 | 1 | D | 1 | ROZPOCET | [6 empty] | 0
36 | K | C-722176214-0 | MTZ VOD ROZV PLAST SVAR POLYFUZI D 32 | M | 5 |  | 0 | CS VLASTNÍ |  |  | základní |  | 0 | 0 | 0 | 0 | 0 | 4 | K | 2 | ROZPOCET | 0 | 0 | 0 | 0 | 0 | 1 | 0 | 4 | 58
37 | K | H-7221701 | Potrubí PPR PN 16, D 32 vč. tvarovek | M | 5 |  | 0 | CS VLASTNÍ |  |  | základní |  | 0 | 0 | 0 | 0 | 0 | 4 | K | 2 | ROZPOCET | 0 | 0 | 0 | 0 | 0 | 1 | 0 | 4 | 60
38 | K | O-72229-0 | ZKOUSKY TESNOSTI VODOVODNIHO POTRUBI | M | 5 |  | 0 | CS VLASTNÍ |  |  | základní |  | 0 | 0 | 0 | 0 | 0 | 4 | K | 2 | ROZPOCET | 0 | 0 | 0 | 0 | 0 | 1 | 0 | 4 | 62
39 | K | C-722290234-0 | PROPLACH A DEZINFEKCE VOD POTR DN 80 | M | 5 |  | 0 | CS VLASTNÍ |  |  | základní |  | 0 | 0 | 0 | 0 | 0 | 4 | K | 2 | ROZPOCET | 0 | 0 | 0 | 0 | 0 | 1 | 0 | 4 | 64
| D | oddíl 731 | Kotelny: |  |  |  | 0 | [5 empty] | 0 |  | 0 |  | 0 | 1 | D | 1 | ROZPOCET | [6 empty] | 0
40 | K | C-731249211-0 | MTZ AGREGAT PLYN RYCHLOVYHRIVACI -TUV | SOUB | 1 |  | 0 | CS VLASTNÍ |  |  | základní |  | 0 | 0 | 0 | 0 | 0 | 4 | K | 2 | ROZPOCET | 0 | 0 | 0 | 0 | 0 | 1 | 0 | 4 | 66
41 | K | H-7312401 | Nástěnný kondenzační kotel, výkon 12-49 kW (při 50/30°) | KUS | 1 |  | 0 | CS VLASTNÍ |  |  | základní |  | 0 | 0 | 0 | 0 | 0 | 4 | K | 2 | ROZPOCET | 0 | 0 | 0 | 0 | 0 | 1 | 0 | 4 | 68
42 | K | H-7312402 | Připojovací sada kotle s modul. čerpadlem a poj. ventilem 4 bar | KUS | 1 |  | 0 | CS VLASTNÍ |  |  | základní |  | 0 | 0 | 0 | 0 | 0 | 4 | K | 2 | ROZPOCET | 0 | 0 | 0 | 0 | 0 | 1 | 0 | 4 | 70
43 | K | H-7312403 | Koaxiální spalin. trubka z PPR, DN 80/125, L 0,5 m | KUS | 2 |  | 0 | CS VLASTNÍ |  |  | základní |  | 0 | 0 | 0 | 0 | 0 | 4 | K | 2 | ROZPOCET | 0 | 0 | 0 | 0 | 0 | 1 | 0 | 4 | 72
44 | K | H-7312404 | Koaxiální spalin. trubka z PPR, DN 80/125, L 1,95 m | KUS | 9 |  | 0 | CS VLASTNÍ |  |  | základní |  | 0 | 0 | 0 | 0 | 0 | 4 | K | 2 | ROZPOCET | 0 | 0 | 0 | 0 | 0 | 1 | 0 | 4 | 74
45 | K | H-7312405 | Koaxiální spalin. koleno 87° z PPR, DN 80/125 | KUS | 1 |  | 0 | CS VLASTNÍ |  |  | základní |  | 0 | 0 | 0 | 0 | 0 | 4 | K | 2 | ROZPOCET | 0 | 0 | 0 | 0 | 0 | 1 | 0 | 4 | 76
46 | K | H-7312406 | Koaxiální spalin. revizní T-kus z PPR, DN 80/125 | KUS | 1 |  | 0 | CS VLASTNÍ |  |  | základní |  | 0 | 0 | 0 | 0 | 0 | 4 | K | 2 | ROZPOCET | 0 | 0 | 0 | 0 | 0 | 1 | 0 | 4 | 78
47 | K | H-7312407 | Koaxiální spalin. posuvné hrdlo z PPR, DN 80/125 | KUS | 1 |  | 0 | CS VLASTNÍ |  |  | základní |  | 0 | 0 | 0 | 0 | 0 | 4 | K | 2 | ROZPOCET | 0 | 0 | 0 | 0 | 0 | 1 | 0 | 4 | 80
48 | K | H-7312408 | Stěnová clona, DN 125 | KUS | 1 |  | 0 | CS VLASTNÍ |  |  | základní |  | 0 | 0 | 0 | 0 | 0 | 4 | K | 2 | ROZPOCET | 0 | 0 | 0 | 0 | 0 | 1 | 0 | 4 | 82
49 | K | H-7312409 | Rozpěrka do šachty, DN 125 (balení 5 ks) | KUS | 2 |  | 0 | CS VLASTNÍ |  |  | základní |  | 0 | 0 | 0 | 0 | 0 | 4 | K | 2 | ROZPOCET | 0 | 0 | 0 | 0 | 0 | 1 | 0 | 4 | 84
50 | K | H-7312410 | Spalinový průchod střechou, DN 125 | KUS | 1 |  | 0 | CS VLASTNÍ |  |  | základní |  | 0 | 0 | 0 | 0 | 0 | 4 | K | 2 | ROZPOCET | 0 | 0 | 0 | 0 | 0 | 1 | 0 | 4 | 86
51 | K | H-7312411 | Koaxiální spalin. prodloužení nad střechou z PPR, DN 80/125, L 0,5 m | KUS | 1 |  | 0 | CS VLASTNÍ |  |  | základní |  | 0 | 0 | 0 | 0 | 0 | 4 | K | 2 | ROZPOCET | 0 | 0 | 0 | 0 | 0 | 1 | 0 | 4 | 88
52 | K | C-998731103-0 | KOTELNY PRESUN HMOT VYSKA -24M | T | 0.078 |  | 0 | CS VLASTNÍ |  |  | základní |  | 0 | 0 | 0 | 0 | 0 | 4 | K | 2 | ROZPOCET | 0 | 0 | 0 | 0 | 0 | 1 | 0 | 4 | 90
| D | oddíl 732 | Strojovny ÚT: |  |  |  | 0 | [5 empty] | 0 |  | 0 |  | 0 | 1 | D | 1 | ROZPOCET | [6 empty] | 0
53 | K | H-7321110-1 | Tepelné čerpadlo země/ voda 84,9 kW (B0/W35) vč. montáže (podrobně viz TZ) | KUS | 2 |  | 0 | CS VLASTNÍ |  |  | základní |  | 0 | 0 | 0 | 0 | 0 | 4 | K | 2 | ROZPOCET | 0 | 0 | 0 | 0 | 0 | 1 | 0 | 4 | 92
54 | K | H-7321110-2 | Rozšíření regulace (až 5 funkcí) | KUS | 2 |  | 0 | CS VLASTNÍ |  |  | základní |  | 0 | 0 | 0 | 0 | 0 | 4 | K | 2 | ROZPOCET | 0 | 0 | 0 | 0 | 0 | 1 | 0 | 4 | 94
55 | K | H-7321110-3 | Hlídač tlaku prim. okruhu | KUS | 2 |  | 0 | CS VLASTNÍ |  |  | základní |  | 0 | 0 | 0 | 0 | 0 | 4 | K | 2 | ROZPOCET | 0 | 0 | 0 | 0 | 0 | 1 | 0 | 4 | 96
56 | K | H-7321110-4 | Čidlo teploty Pt 1000 + kabel 4 m | KUS | 2 |  | 0 | CS VLASTNÍ |  |  | základní |  | 0 | 0 | 0 | 0 | 0 | 4 | K | 2 | ROZPOCET | 0 | 0 | 0 | 0 | 0 | 1 | 0 | 4 | 98
57 | K | H-7321110-5 | Pájený deskový výměník 120 kW (voda 55/20-voda 10/50, max dp 20 kPa) vč. montáže (podrobně viz TZ) | KUS | 1 |  | 0 | CS VLASTNÍ |  |  | základní |  | 0 | 0 | 0 | 0 | 0 | 4 | K | 2 | ROZPOCET | 0 | 0 | 0 | 0 | 0 | 1 | 0 | 4 | 100
58 | K | H-7321110-6 | Snímatelná tvrzená tepelná izolace s povrchovou úpravou | KUS | 1 |  | 0 | CS VLASTNÍ |  |  | základní |  | 0 | 0 | 0 | 0 | 0 | 4 | K | 2 | ROZPOCET | 0 | 0 | 0 | 0 | 0 | 1 | 0 | 4 | 102
59 | K | H-7321110-7 | Pájený deskový výměník 180 kW (glykol 5/10-voda 12/6, max dp 20 kPa) vč. montáže (podrobně viz TZ) | KUS | 1 |  | 0 | CS VLASTNÍ |  |  | základní |  | 0 | 0 | 0 | 0 | 0 | 4 | K | 2 | ROZPOCET | 0 | 0 | 0 | 0 | 0 | 1 | 0 | 4 | 104
60 | K | H-7321110-8 | Stojánky a oka k DV | KUS | 1 |  | 0 | CS VLASTNÍ |  |  | základní |  | 0 | 0 | 0 | 0 | 0 | 4 | K | 2 | ROZPOCET | 0 | 0 | 0 | 0 | 0 | 1 | 0 | 4 | 106
61 | K | H-7321110-9 | Snímatelná tvrzená tepelná izolace s povrchovou úpravou | KUS | 1 |  | 0 | CS VLASTNÍ |  |  | základní |  | 0 | 0 | 0 | 0 | 0 | 4 | K | 2 | ROZPOCET | 0 | 0 | 0 | 0 | 0 | 1 | 0 | 4 | 108
62 | K | H-7321110-10 | Pájený deskový výměník 180 kW (voda 40/35-glykol 10/13,5, max dp 25 kPa) vč. montáže (podrobně viz TZ) | KUS | 1 |  | 0 | CS VLASTNÍ |  |  | základní |  | 0 | 0 | 0 | 0 | 0 | 4 | K | 2 | ROZPOCET | 0 | 0 | 0 | 0 | 0 | 1 | 0 | 4 | 110
63 | K | H-7321110-11 | Stájanky a oka k DV | KUS | 1 |  | 0 | CS VLASTNÍ |  |  | základní |  | 0 | 0 | 0 | 0 | 0 | 4 | K | 2 | ROZPOCET | 0 | 0 | 0 | 0 | 0 | 1 | 0 | 4 | 112
64 | K | H-7321110-12 | Snímatelná tvrzená tepelná izolace s povrchovou úpravou | KUS | 1 |  | 0 | CS VLASTNÍ |  |  | základní |  | 0 | 0 | 0 | 0 | 0 | 4 | K | 2 | ROZPOCET | 0 | 0 | 0 | 0 | 0 | 1 | 0 | 4 | 114
65 | K | H-7321110-13 | Akumulační nádoba 1600 l, D 1,0 m, PN 0,6 MPa, atyp vč. montáže (podrobně viz TZ) | SOUB | 2 |  | 0 | CS VLASTNÍ |  |  | základní |  | 0 | 0 | 0 | 0 | 0 | 4 | K | 2 | ROZPOCET | 0 | 0 | 0 | 0 | 0 | 1 | 0 | 4 | 116
66 | K | H-7321110-14 | Hrdlo DN 40 bez přírub | KUS | 2 |  | 0 | CS VLASTNÍ |  |  | základní |  | 0 | 0 | 0 | 0 | 0 | 4 | K | 2 | ROZPOCET | 0 | 0 | 0 | 0 | 0 | 1 | 0 | 4 | 118
67 | K | H-7321110-15 | Hrdlo DN 80 přírubové, PN 0,6 MPa | KUS | 4 |  | 0 | CS VLASTNÍ |  |  | základní |  | 0 | 0 | 0 | 0 | 0 | 4 | K | 2 | ROZPOCET | 0 | 0 | 0 | 0 | 0 | 1 | 0 | 4 | 120
68 | K | H-7321110-16 | Hrdlo DN 125 přírubové, PN 0,6 MPa | KUS | 2 |  | 0 | CS VLASTNÍ |  |  | základní |  | 0 | 0 | 0 | 0 | 0 | 4 | K | 2 | ROZPOCET | 0 | 0 | 0 | 0 | 0 | 1 | 0 | 4 | 122
69 | K | H-7321110-17 | Kontrolní otvor DN 150 | KUS | 2 |  | 0 | CS VLASTNÍ |  |  | základní |  | 0 | 0 | 0 | 0 | 0 | 4 | K | 2 | ROZPOCET | 0 | 0 | 0 | 0 | 0 | 1 | 0 | 4 | 124
70 | K | H-7321110-18 | Nátrubek 1/2" pro čidla | KUS | 8 |  | 0 | CS VLASTNÍ |  |  | základní |  | 0 | 0 | 0 | 0 | 0 | 4 | K | 2 | ROZPOCET | 0 | 0 | 0 | 0 | 0 | 1 | 0 | 4 | 126
71 | K | H-7321110-19 | Tlak.expanzní nádoba s membránou 250 l, PN 0,6 MPa vč. montáže | KUS | 1 |  | 0 | CS VLASTNÍ |  |  | základní |  | 0 | 0 | 0 | 0 | 0 | 4 | K | 2 | ROZPOCET | 0 | 0 | 0 | 0 | 0 | 1 | 0 | 4 | 128
72 | K | H-7321110-20 | Tlak.expanzní nádoba s membránou 500 l, PN 0,6 MPa vč. montáže | KUS | 1 |  | 0 | CS VLASTNÍ |  |  | základní |  | 0 | 0 | 0 | 0 | 0 | 4 | K | 2 | ROZPOCET | 0 | 0 | 0 | 0 | 0 | 1 | 0 | 4 | 130
73 | K | H-7321110-21 | Automatické podlakové odplyňovací zařízení do 50 m3, prac. tlak 0,5-2,5 bar vč. montáže (podrobně viz TZ) | KUS | 1 |  | 0 | CS VLASTNÍ |  |  | základní |  | 0 | 0 | 0 | 0 | 0 | 4 | K | 2 | ROZPOCET | 0 | 0 | 0 | 0 | 0 | 1 | 0 | 4 | 132
74 | K | H-7321110-22 | Automatické podlakové odplyňovací zařízení do 6 m3, prac. tlak 0,5-4,5 bar vč. montáže (podrobně viz TZ) | KUS | 1 |  | 0 | CS VLASTNÍ |  |  | základní |  | 0 | 0 | 0 | 0 | 0 | 4 | K | 2 | ROZPOCET | 0 | 0 | 0 | 0 | 0 | 1 | 0 | 4 | 134
75 | K | H-7321110-23 | Automat. plnicí stanice glykolu s nádobou 200 l vč montáže (podrobně viz TZ) | KUS | 1 |  | 0 | CS VLASTNÍ |  |  | základní |  | 0 | 0 | 0 | 0 | 0 | 4 | K | 2 | ROZPOCET | 0 | 0 | 0 | 0 | 0 | 1 | 0 | 4 | 136
76 | K | H-7321110-24 | Zprovoznění automatů servis. technikem | KUS | 3 |  | 0 | CS VLASTNÍ |  |  | základní |  | 0 | 0 | 0 | 0 | 0 | 4 | K | 2 | ROZPOCET | 0 | 0 | 0 | 0 | 0 | 1 | 0 | 4 | 138
77 | K | H-7321110-25 | Monoetylénglykol, koncentrát 99,5% pro geoterm. vrty | L | 5000 |  | 0 | CS VLASTNÍ |  |  | základní |  | 0 | 0 | 0 | 0 | 0 | 4 | K | 2 | ROZPOCET | 0 | 0 | 0 | 0 | 0 | 1 | 0 | 4 | 140
78 | K | H-7321110-26 | Sdružený rozdělovač topné vody, modul 150, 3 okruhy vč. montáže (podrobně viz TZ a schéma) | KUS | 1 |  | 0 | CS VLASTNÍ |  |  | základní |  | 0 | 0 | 0 | 0 | 0 | 4 | K | 2 | ROZPOCET | 0 | 0 | 0 | 0 | 0 | 1 | 0 | 4 | 142
79 | K | H-7321110-27 | Stojan na podlahu 400 mm | KUS | 2 |  | 0 | CS VLASTNÍ |  |  | základní |  | 0 | 0 | 0 | 0 | 0 | 4 | K | 2 | ROZPOCET | 0 | 0 | 0 | 0 | 0 | 1 | 0 | 4 | 144
80 | K | H-7321110-28 | Snímatelná tvrzená tepelná izolace | KUS | 1 |  | 0 | CS VLASTNÍ |  |  | základní |  | 0 | 0 | 0 | 0 | 0 | 4 | K | 2 | ROZPOCET | 0 | 0 | 0 | 0 | 0 | 1 | 0 | 4 | 146
81 | K | H-7321110-29 | Automat. úpravna vody pro změkčování a dávkování chemie pro soustavu 6 m3 vč. montáže (podrobně viz TZ) | KUS | 1 |  | 0 | CS VLASTNÍ |  |  | základní |  | 0 | 0 | 0 | 0 | 0 | 4 | K | 2 | ROZPOCET | 0 | 0 | 0 | 0 | 0 | 1 | 0 | 4 | 148
82 | K | H-7321110-30 | Zprovoznění ÚV servis. technikem vč. dopravného | KUS | 1 |  | 0 | CS VLASTNÍ |  |  | základní |  | 0 | 0 | 0 | 0 | 0 | 4 | K | 2 | ROZPOCET | 0 | 0 | 0 | 0 | 0 | 1 | 0 | 4 | 150
83 | K | C-732429111-0 | MTZ CERPADLO OBEHOVE SPIRALNI DN 25 | SOUB | 9 |  | 0 | CS VLASTNÍ |  |  | základní |  | 0 | 0 | 0 | 0 | 0 | 4 | K | 2 | ROZPOCET | 0 | 0 | 0 | 0 | 0 | 1 | 0 | 4 | 152
84 | K | H-732429111-1 | Čerpadlo s el.reg.otáček DN 25, Q 0,8 m3/h, H 2,5 m, P 4-20 W (podrobně viz TZ) | KUS | 7 |  | 0 | CS VLASTNÍ |  |  | základní |  | 0 | 0 | 0 | 0 | 0 | 4 | K | 2 | ROZPOCET | 0 | 0 | 0 | 0 | 0 | 1 | 0 | 4 | 154
85 | K | H-732429111-2 | Čerpadlo s el.reg.otáček DN 25, Q 1,5 m3/h, H 4 m, P 4-40 W (podrobně viz TZ) | KUS | 1 |  | 0 | CS VLASTNÍ |  |  | základní |  | 0 | 0 | 0 | 0 | 0 | 4 | K | 2 | ROZPOCET | 0 | 0 | 0 | 0 | 0 | 1 | 0 | 4 | 156
86 | K | H-732429111-3 | Čerpadlo s el.reg.otáček DN 25, Q 0,7 m3/h, H 3,5 m, P3-20 W (podrobně viz TZ) | KUS | 1 |  | 0 | CS VLASTNÍ |  |  | základní |  | 0 | 0 | 0 | 0 | 0 | 4 | K | 2 | ROZPOCET | 0 | 0 | 0 | 0 | 0 | 1 | 0 | 4 | 158
87 | K | C-732429112-0 | MTZ CERPADLO OBEHOVE SPIRALNI DN 40 | SOUB | 3 |  | 0 | CS VLASTNÍ |  |  | základní |  | 0 | 0 | 0 | 0 | 0 | 4 | K | 2 | ROZPOCET | 0 | 0 | 0 | 0 | 0 | 1 | 0 | 4 | 160
88 | K | H-732429111-4 | Zdvojené čerpadlo s el.reg.otáček DN 32, Q 3,0 m3/h, H 4,5 m, P max140 W (podrobně viz TZ) | KUS | 1 |  | 0 | CS VLASTNÍ |  |  | základní |  | 0 | 0 | 0 | 0 | 0 | 4 | K | 2 | ROZPOCET | 0 | 0 | 0 | 0 | 0 | 1 | 0 | 4 | 162
89 | K | H-732429111-5 | Zdvojené čerpadlo s el.reg.otáček DN 40 (přírubové PN 0,6 MPa), Q 4,8 m3/h, H 8 m, P max280 W (podrobně viz TZ) | KUS | 2 |  | 0 | CS VLASTNÍ |  |  | základní |  | 0 | 0 | 0 | 0 | 0 | 4 | K | 2 | ROZPOCET | 0 | 0 | 0 | 0 | 0 | 1 | 0 | 4 | 164
90 | K | C-732429113-0 | MTZ CERPADLO OBEHOVE SPIRALNI DN 50 | SOUB | 2 |  | 0 | CS VLASTNÍ |  |  | základní |  | 0 | 0 | 0 | 0 | 0 | 4 | K | 2 | ROZPOCET | 0 | 0 | 0 | 0 | 0 | 1 | 0 | 4 | 166
91 | K | H-732429111-6 | Čerpadlo s el.reg.otáček DN 50 (přírubové PN 0,6 MPa), Q 15 m3/h, H 5 m, Pmax290 W (podrobně viz TZ) | KUS | 3 |  | 0 | CS VLASTNÍ |  |  | základní |  | 0 | 0 | 0 | 0 | 0 | 4 | K | 2 | ROZPOCET | 0 | 0 | 0 | 0 | 0 | 1 | 0 | 4 | 168
92 | K | C-732429114-0 | MTZ CERPADLO OBEHOVE SPIRALNI DN 65 | SOUB | 1 |  | 0 | CS VLASTNÍ |  |  | základní |  | 0 | 0 | 0 | 0 | 0 | 4 | K | 2 | ROZPOCET | 0 | 0 | 0 | 0 | 0 | 1 | 0 | 4 | 170
93 | K | H-732429111-7 | Zdvojené čerpadlo s el.reg.otáček DN 65 (přírubové PN 1,6 MPa), Q 47,2 m3/h, H 14 m, P max2,35 kW, 400 V (podrobně viz TZ) | KUS | 1 |  | 0 | CS VLASTNÍ |  |  | základní |  | 0 | 0 | 0 | 0 | 0 | 4 | K | 2 | ROZPOCET | 0 | 0 | 0 | 0 | 0 | 1 | 0 | 4 | 172
94 | K | C-732429115-0 | MTZ CERPADLO OBEHOVE SPIRALNI DN 80 | SOUB | 2 |  | 0 | CS VLASTNÍ |  |  | základní |  | 0 | 0 | 0 | 0 | 0 | 4 | K | 2 | ROZPOCET | 0 | 0 | 0 | 0 | 0 | 1 | 0 | 4 | 174
95 | K | H-732429111-8 | Čerpadlo s el.reg.otáček DN 80 (přírubové PN 0,6 MPa), Q 24 m3/h, H 13 m, Pmax1,17 kW, 230 V (podrobně viz TZ) | KUS | 3 |  | 0 | CS VLASTNÍ |  |  | základní |  | 0 | 0 | 0 | 0 | 0 | 4 | K | 2 | ROZPOCET | 0 | 0 | 0 | 0 | 0 | 1 | 0 | 4 | 176
96 | K | C-998732103-0 | STROJOVNY UT PRESUN HMOT VYSKA -24M | T | 4.465 |  | 0 | CS VLASTNÍ |  |  | základní |  | 0 | 0 | 0 | 0 | 0 | 4 | K | 2 | ROZPOCET | 0 | 0 | 0 | 0 | 0 | 1 | 0 | 4 | 178
| D | oddíl 733 | Rozvody ÚT: |  |  |  | 0 | [5 empty] | 0 |  | 0 |  | 0 | 1 | D | 1 | ROZPOCET | [6 empty] | 0
97 | K | C-733122212-0 | POTR UHLIK OCEL LISOV D 15x1,2 DN 12 | M | 210 |  | 0 | CS VLASTNÍ |  |  | základní |  | 0 | 0 | 0 | 0 | 0 | 4 | K | 2 | ROZPOCET | 0 | 0 | 0 | 0 | 0 | 1 | 0 | 4 | 180
98 | K | C-733122213-0 | POTR UHLIK OCEL LISOV D 18x1,2 DN 15 | M | 220 |  | 0 | CS VLASTNÍ |  |  | základní |  | 0 | 0 | 0 | 0 | 0 | 4 | K | 2 | ROZPOCET | 0 | 0 | 0 | 0 | 0 | 1 | 0 | 4 | 182
99 | K | C-733122214-0 | POTR UHLIK OCEL LISOV D 22x1,5 DN 20 | M | 120 |  | 0 | CS VLASTNÍ |  |  | základní |  | 0 | 0 | 0 | 0 | 0 | 4 | K | 2 | ROZPOCET | 0 | 0 | 0 | 0 | 0 | 1 | 0 | 4 | 184
100 | K | C-733122215-0 | POTR UHLIK OCEL LISOV D 28x1,5 DN 25 | M | 310 |  | 0 | CS VLASTNÍ |  |  | základní |  | 0 | 0 | 0 | 0 | 0 | 4 | K | 2 | ROZPOCET | 0 | 0 | 0 | 0 | 0 | 1 | 0 | 4 | 186
101 | K | C-733122216-0 | POTR UHLIK OCEL LISOV D 35x1,5 DN 32 | M | 115 |  | 0 | CS VLASTNÍ |  |  | základní |  | 0 | 0 | 0 | 0 | 0 | 4 | K | 2 | ROZPOCET | 0 | 0 | 0 | 0 | 0 | 1 | 0 | 4 | 188
102 | K | C-733122217-0 | POTR UHLIK OCEL LISOV D 42x1,5 DN 40 | M | 170 |  | 0 | CS VLASTNÍ |  |  | základní |  | 0 | 0 | 0 | 0 | 0 | 4 | K | 2 | ROZPOCET | 0 | 0 | 0 | 0 | 0 | 1 | 0 | 4 | 190
103 | K | C-733190107-0 | TLAKOVA ZKOUSKA POTR ZAVIT DN 40 | M | 1145 |  | 0 | CS VLASTNÍ |  |  | základní |  | 0 | 0 | 0 | 0 | 0 | 4 | K | 2 | ROZPOCET | 0 | 0 | 0 | 0 | 0 | 1 | 0 | 4 | 192
104 | K | C-733122218-0 | POTR UHLIK OCEL LISOV D 54x1,5 DN 50 | M | 115 |  | 0 | CS VLASTNÍ |  |  | základní |  | 0 | 0 | 0 | 0 | 0 | 4 | K | 2 | ROZPOCET | 0 | 0 | 0 | 0 | 0 | 1 | 0 | 4 | 194
105 | K | C-733190108-0 | TLAKOVA ZKOUSKA POTR ZAVIT DN 50 | M | 115 |  | 0 | CS VLASTNÍ |  |  | základní |  | 0 | 0 | 0 | 0 | 0 | 4 | K | 2 | ROZPOCET | 0 | 0 | 0 | 0 | 0 | 1 | 0 | 4 | 196
106 | K | C-733121222-0 | POTR OCEL HLAD V KOTELNE D 76/3,2 | M | 5 |  | 0 | CS VLASTNÍ |  |  | základní |  | 0 | 0 | 0 | 0 | 0 | 4 | K | 2 | ROZPOCET | 0 | 0 | 0 | 0 | 0 | 1 | 0 | 4 | 198
107 | K | C-733121225-0 | POTR OCEL HLAD V KOTELNE D 89/3,6 | M | 260 |  | 0 | CS VLASTNÍ |  |  | základní |  | 0 | 0 | 0 | 0 | 0 | 4 | K | 2 | ROZPOCET | 0 | 0 | 0 | 0 | 0 | 1 | 0 | 4 | 200
108 | K | C-733190225-0 | TLAKOVA ZKOUSKA POTR HLAD D 89/3,6 | M | 265 |  | 0 | CS VLASTNÍ |  |  | základní |  | 0 | 0 | 0 | 0 | 0 | 4 | K | 2 | ROZPOCET | 0 | 0 | 0 | 0 | 0 | 1 | 0 | 4 | 202
109 | K | C-733121228-0 | POTR OCEL HLAD V KOTELNE D 108/4,0 | M | 15 |  | 0 | CS VLASTNÍ |  |  | základní |  | 0 | 0 | 0 | 0 | 0 | 4 | K | 2 | ROZPOCET | 0 | 0 | 0 | 0 | 0 | 1 | 0 | 4 | 204
110 | K | C-733121232-0 | POTR OCEL HLAD V KOTELNE D 133/4,5 | M | 95 |  | 0 | CS VLASTNÍ |  |  | základní |  | 0 | 0 | 0 | 0 | 0 | 4 | K | 2 | ROZPOCET | 0 | 0 | 0 | 0 | 0 | 1 | 0 | 4 | 206
111 | K | C-733190232-0 | TLAKOVA ZKOUSKA POTR HLAD D 133/4,5 | M | 110 |  | 0 | CS VLASTNÍ |  |  | základní |  | 0 | 0 | 0 | 0 | 0 | 4 | K | 2 | ROZPOCET | 0 | 0 | 0 | 0 | 0 | 1 | 0 | 4 | 208
112 | K | C-733121235-0 | POTR OCEL HLAD V KOTELNE D 159/4,5 | M | 140 |  | 0 | CS VLASTNÍ |  |  | základní |  | 0 | 0 | 0 | 0 | 0 | 4 | K | 2 | ROZPOCET | 0 | 0 | 0 | 0 | 0 | 1 | 0 | 4 | 210
113 | K | C-733190235-0 | TLAKOVA ZKOUSKA POTR HLAD D 159/4,6 | M | 140 |  | 0 | CS VLASTNÍ |  |  | základní |  | 0 | 0 | 0 | 0 | 0 | 4 | K | 2 | ROZPOCET | 0 | 0 | 0 | 0 | 0 | 1 | 0 | 4 | 212
114 | K | C-733113113-0 | PRIPL POTR ZAV ZA ZHOT PRIPOJKY DN 15 | KUS | 32 |  | 0 | CS VLASTNÍ |  |  | základní |  | 0 | 0 | 0 | 0 | 0 | 4 | K | 2 | ROZPOCET | 0 | 0 | 0 | 0 | 0 | 1 | 0 | 4 | 214
115 | K | C-733113114-0 | PRIPL POTR ZAV ZA ZHOT PRIPOJKY DN 20 | KS | 2 |  | 0 | CS VLASTNÍ |  |  | základní |  | 0 | 0 | 0 | 0 | 0 | 4 | K | 2 | ROZPOCET | 0 | 0 | 0 | 0 | 0 | 1 | 0 | 4 | 216
116 | K | C-733113115-0 | PRIPL POTR ZAV ZA ZHOT PRIPOJKY DN 25 | KS | 2 |  | 0 | CS VLASTNÍ |  |  | základní |  | 0 | 0 | 0 | 0 | 0 | 4 | K | 2 | ROZPOCET | 0 | 0 | 0 | 0 | 0 | 1 | 0 | 4 | 218
117 | K | C-733113116-0 | PRIPL POTR ZAV ZA ZHOT PRIPOJKY DN 32 | KS | 2 |  | 0 | CS VLASTNÍ |  |  | základní |  | 0 | 0 | 0 | 0 | 0 | 4 | K | 2 | ROZPOCET | 0 | 0 | 0 | 0 | 0 | 1 | 0 | 4 | 220
118 | K | C-733124113-0 | PRECHOD TRUB HLAD KOVANIM DN 25/15 | KS | 2 |  | 0 | CS VLASTNÍ |  |  | základní |  | 0 | 0 | 0 | 0 | 0 | 4 | K | 2 | ROZPOCET | 0 | 0 | 0 | 0 | 0 | 1 | 0 | 4 | 222
119 | K | C-733124115-0 | PRECHOD TRUB HLAD KOVANIM DN 40/25 | KS | 2 |  | 0 | CS VLASTNÍ |  |  | základní |  | 0 | 0 | 0 | 0 | 0 | 4 | K | 2 | ROZPOCET | 0 | 0 | 0 | 0 | 0 | 1 | 0 | 4 | 224
120 | K | C-733124119-0 | PRECHOD TRUB HLAD KOVANIM DN 65/40 | KS | 2 |  | 0 | CS VLASTNÍ |  |  | základní |  | 0 | 0 | 0 | 0 | 0 | 4 | K | 2 | ROZPOCET | 0 | 0 | 0 | 0 | 0 | 1 | 0 | 4 | 226
121 | K | C-733124122-0 | PRECHOD TRUB HLAD KOVANIM DN 80/50 | KS | 4 |  | 0 | CS VLASTNÍ |  |  | základní |  | 0 | 0 | 0 | 0 | 0 | 4 | K | 2 | ROZPOCET | 0 | 0 | 0 | 0 | 0 | 1 | 0 | 4 | 228
122 | K | C-733124126-0 | PRECHOD TRUB HLAD KOVANIM DN 125/80 | KS | 4 |  | 0 | CS VLASTNÍ |  |  | základní |  | 0 | 0 | 0 | 0 | 0 | 4 | K | 2 | ROZPOCET | 0 | 0 | 0 | 0 | 0 | 1 | 0 | 4 | 230
123 | K | C-733124128-0 | PRECHOD TRUB HLAD KOVANIM DN 150/100 | KS | 6 |  | 0 | CS VLASTNÍ |  |  | základní |  | 0 | 0 | 0 | 0 | 0 | 4 | K | 2 | ROZPOCET | 0 | 0 | 0 | 0 | 0 | 1 | 0 | 4 | 232
124 | K | C-733124129-0 | PRECHOD TRUB HLAD KOVANIM DN 150/80,65 | KS | 6 |  | 0 | CS VLASTNÍ |  |  | základní |  | 0 | 0 | 0 | 0 | 0 | 4 | K | 2 | ROZPOCET | 0 | 0 | 0 | 0 | 0 | 1 | 0 | 4 | 234
125 | K | C-733141113-0 | SBERAC VZDUCHU JT 25 STOJ DN 65 0,63L | KS | 12 |  | 0 | CS VLASTNÍ |  |  | základní |  | 0 | 0 | 0 | 0 | 0 | 4 | K | 2 | ROZPOCET | 0 | 0 | 0 | 0 | 0 | 1 | 0 | 4 | 236
126 | K | C-733191111-0 | MANZETA PROSTUPOVA PRO TRUBKY DN 20 | KS | 46 |  | 0 | CS VLASTNÍ |  |  | základní |  | 0 | 0 | 0 | 0 | 0 | 4 | K | 2 | ROZPOCET | 0 | 0 | 0 | 0 | 0 | 1 | 0 | 4 | 238
127 | K | C-733191113-0 | MANZETA PROSTUPOVA PRO TRUBKY DN 50 | KS | 20 |  | 0 | CS VLASTNÍ |  |  | základní |  | 0 | 0 | 0 | 0 | 0 | 4 | K | 2 | ROZPOCET | 0 | 0 | 0 | 0 | 0 | 1 | 0 | 4 | 240
128 | K | C-733193935-0 | OPR ZASL POTR OCEL HLAD DYNKEM D 159 | KS | 2 |  | 0 | CS VLASTNÍ |  |  | základní |  | 0 | 0 | 0 | 0 | 0 | 4 | K | 2 | ROZPOCET | 0 | 0 | 0 | 0 | 0 | 1 | 0 | 4 | 242
129 | K | C-73320 | Montáž podlahového vytápění | SOUB | 1 |  | 0 | CS VLASTNÍ |  |  | základní |  | 0 | 0 | 0 | 0 | 0 | 4 | K | 2 | ROZPOCET | 0 | 0 | 0 | 0 | 0 | 1 | 0 | 4 | 244
130 | K | H-7332001 | Systémová deska bez tep. izolace, tuhá fólie 1 mm, rozteč trubek 75 mm | M2 | 2400 |  | 0 | CS VLASTNÍ |  |  | základní |  | 0 | 0 | 0 | 0 | 0 | 4 | K | 2 | ROZPOCET | 0 | 0 | 0 | 0 | 0 | 1 | 0 | 4 | 246
131 | K | H-7332002 | Trubka polybuténová třívrstvá PB 15/1,5 | M | 12420 |  | 0 | CS VLASTNÍ |  |  | základní |  | 0 | 0 | 0 | 0 | 0 | 4 | K | 2 | ROZPOCET | 0 | 0 | 0 | 0 | 0 | 1 | 0 | 4 | 248
132 | K | H-7332003 | Dilatační pás | M | 2750 |  | 0 | CS VLASTNÍ |  |  | základní |  | 0 | 0 | 0 | 0 | 0 | 4 | K | 2 | ROZPOCET | 0 | 0 | 0 | 0 | 0 | 1 | 0 | 4 | 250
133 | K | H-7332004 | Ochranná trubka D25 | M | 510 |  | 0 | CS VLASTNÍ |  |  | základní |  | 0 | 0 | 0 | 0 | 0 | 4 | K | 2 | ROZPOCET | 0 | 0 | 0 | 0 | 0 | 1 | 0 | 4 | 252
134 | K | H-7332005 | Připojovací adaptér D15-eurokonus 3/4" | KUS | 214 |  | 0 | CS VLASTNÍ |  |  | základní |  | 0 | 0 | 0 | 0 | 0 | 4 | K | 2 | ROZPOCET | 0 | 0 | 0 | 0 | 0 | 1 | 0 | 4 | 254
135 | K | H-7332006 | Press spojka D15 | KUS | 90 |  | 0 | CS VLASTNÍ |  |  | základní |  | 0 | 0 | 0 | 0 | 0 | 4 | K | 2 | ROZPOCET | 0 | 0 | 0 | 0 | 0 | 1 | 0 | 4 | 256
136 | K | H-7332007 | Rozdělovač PV s AFC technologií, 5 okruhů | KUS | 1 |  | 0 | CS VLASTNÍ |  |  | základní |  | 0 | 0 | 0 | 0 | 0 | 4 | K | 2 | ROZPOCET | 0 | 0 | 0 | 0 | 0 | 1 | 0 | 4 | 258
137 | K | H-7332008 | Rozdělovač PV s AFC technologií, 6 okruhů | KUS | 1 |  | 0 | CS VLASTNÍ |  |  | základní |  | 0 | 0 | 0 | 0 | 0 | 4 | K | 2 | ROZPOCET | 0 | 0 | 0 | 0 | 0 | 1 | 0 | 4 | 260
138 | K | H-7332009 | Rozdělovač PV s AFC technologií, 7 okruhů | KUS | 2 |  | 0 | CS VLASTNÍ |  |  | základní |  | 0 | 0 | 0 | 0 | 0 | 4 | K | 2 | ROZPOCET | 0 | 0 | 0 | 0 | 0 | 1 | 0 | 4 | 262
139 | K | H-73320010 | Rozdělovač PV s AFC technologií, 8 okruhů | KUS | 4 |  | 0 | CS VLASTNÍ |  |  | základní |  | 0 | 0 | 0 | 0 | 0 | 4 | K | 2 | ROZPOCET | 0 | 0 | 0 | 0 | 0 | 1 | 0 | 4 | 264
140 | K | H-73320011 | Rozdělovač PV s AFC technologií, 9 okruhů | KUS | 2 |  | 0 | CS VLASTNÍ |  |  | základní |  | 0 | 0 | 0 | 0 | 0 | 4 | K | 2 | ROZPOCET | 0 | 0 | 0 | 0 | 0 | 1 | 0 | 4 | 266
141 | K | H-73320012 | Rozdělovač PV s AFC technologií, 10 okruhů | KUS | 1 |  | 0 | CS VLASTNÍ |  |  | základní |  | 0 | 0 | 0 | 0 | 0 | 4 | K | 2 | ROZPOCET | 0 | 0 | 0 | 0 | 0 | 1 | 0 | 4 | 268
142 | K | H-73320013 | Rozdělovač PV s AFC technologií, 11 okruhů | KUS | 2 |  | 0 | CS VLASTNÍ |  |  | základní |  | 0 | 0 | 0 | 0 | 0 | 4 | K | 2 | ROZPOCET | 0 | 0 | 0 | 0 | 0 | 1 | 0 | 4 | 270
143 | K | H-73320014 | Připojovací set RPV s uzav. kohoutem a vyvaž. ventilem, kvs 5,28 | KUS | 13 |  | 0 | CS VLASTNÍ |  |  | základní |  | 0 | 0 | 0 | 0 | 0 | 4 | K | 2 | ROZPOCET | 0 | 0 | 0 | 0 | 0 | 1 | 0 | 4 | 272
144 | K | H-73320015 | Termopohon 230 V, NC | KUS | 113 |  | 0 | CS VLASTNÍ |  |  | základní |  | 0 | 0 | 0 | 0 | 0 | 4 | K | 2 | ROZPOCET | 0 | 0 | 0 | 0 | 0 | 1 | 0 | 4 | 274
145 | K | H-73320016 | Podomítková skříň RPV, š. 725 mm | KUS | 4 |  | 0 | CS VLASTNÍ |  |  | základní |  | 0 | 0 | 0 | 0 | 0 | 4 | K | 2 | ROZPOCET | 0 | 0 | 0 | 0 | 0 | 1 | 0 | 4 | 276
146 | K | H-73320017 | Podomítková skříň RPV, š. 875 mm | KUS | 6 |  | 0 | CS VLASTNÍ |  |  | základní |  | 0 | 0 | 0 | 0 | 0 | 4 | K | 2 | ROZPOCET | 0 | 0 | 0 | 0 | 0 | 1 | 0 | 4 | 278
147 | K | H-73320018 | Podomítková skříň RPV, š. 1025 mm | KUS | 3 |  | 0 | CS VLASTNÍ |  |  | základní |  | 0 | 0 | 0 | 0 | 0 | 4 | K | 2 | ROZPOCET | 0 | 0 | 0 | 0 | 0 | 1 | 0 | 4 | 280
148 | K | C-998733103-0 | POTRUBI UT PRESUN HMOT VYSKA -24M | T | 11.4 |  | 0 | CS VLASTNÍ |  |  | základní |  | 0 | 0 | 0 | 0 | 0 | 4 | K | 2 | ROZPOCET | 0 | 0 | 0 | 0 | 0 | 1 | 0 | 4 | 282
| D | oddíl 734 | Armatury ÚT: |  |  |  | 0 | [5 empty] | 0 |  | 0 |  | 0 | 1 | D | 1 | ROZPOCET | [6 empty] | 0
149 | K | C-734209103-0 | MTZ ARMATUR S 1 ZAVITEM DN 15 | KUS | 90 |  | 0 | CS VLASTNÍ |  |  | základní |  | 0 | 0 | 0 | 0 | 0 | 4 | K | 2 | ROZPOCET | 0 | 0 | 0 | 0 | 0 | 1 | 0 | 4 | 284
150 | K | H-734209103-1 | Vypouštěcí kulový kohout DN 15 | KUS | 70 |  | 0 | CS VLASTNÍ |  |  | základní |  | 0 | 0 | 0 | 0 | 0 | 4 | K | 2 | ROZPOCET | 0 | 0 | 0 | 0 | 0 | 1 | 0 | 4 | 286
151 | K | H-734209103-2 | Automatický odvzdušňovací ventil DN 15 | KUS | 20 |  | 0 | CS VLASTNÍ |  |  | základní |  | 0 | 0 | 0 | 0 | 0 | 4 | K | 2 | ROZPOCET | 0 | 0 | 0 | 0 | 0 | 1 | 0 | 4 | 288
152 | K | C-734209104-0 | MTZ ARMATUR S 1 ZAVITEM DN 20 | KS | 12 |  | 0 | CS VLASTNÍ |  |  | základní |  | 0 | 0 | 0 | 0 | 0 | 4 | K | 2 | ROZPOCET | 0 | 0 | 0 | 0 | 0 | 1 | 0 | 4 | 290
153 | K | H-734209103-3 | Vypouštěcí kulový kohout DN 20 | KUS | 12 |  | 0 | CS VLASTNÍ |  |  | základní |  | 0 | 0 | 0 | 0 | 0 | 4 | K | 2 | ROZPOCET | 0 | 0 | 0 | 0 | 0 | 1 | 0 | 4 | 292
154 | K | C-734209112-0 | MTZ ARMATUR SE 2 ZAVITY DN 10 | KS | 11 |  | 0 | CS VLASTNÍ |  |  | základní |  | 0 | 0 | 0 | 0 | 0 | 4 | K | 2 | ROZPOCET | 0 | 0 | 0 | 0 | 0 | 1 | 0 | 4 | 294
155 | K | H-734209103-4 | Automat reg. a vyvaž. ventil s eqm char., zdvih 4 mm, max 120 l/h, DN 10 | KUS | 3 |  | 0 | CS VLASTNÍ |  |  | základní |  | 0 | 0 | 0 | 0 | 0 | 4 | K | 2 | ROZPOCET | 0 | 0 | 0 | 0 | 0 | 1 | 0 | 4 | 296
156 | K | H-734209103-5 | Regulační uzavírací šroubení Kvs 1,31, přímé DN 10 | KUS | 8 |  | 0 | CS VLASTNÍ |  |  | základní |  | 0 | 0 | 0 | 0 | 0 | 4 | K | 2 | ROZPOCET | 0 | 0 | 0 | 0 | 0 | 1 | 0 | 4 | 298
157 | K | C-734209113-0 | MTZ ARMATUR SE 2 ZAVITY DN 15 | KUS | 63 |  | 0 | CS VLASTNÍ |  |  | základní |  | 0 | 0 | 0 | 0 | 0 | 4 | K | 2 | ROZPOCET | 0 | 0 | 0 | 0 | 0 | 1 | 0 | 4 | 300
158 | K | H-734209103-6 | Připojovací šroubení pro OT VK, Kvs 1,48, rohové DN 15 | KUS | 4 |  | 0 | CS VLASTNÍ |  |  | základní |  | 0 | 0 | 0 | 0 | 0 | 4 | K | 2 | ROZPOCET | 0 | 0 | 0 | 0 | 0 | 1 | 0 | 4 | 302
159 | K | H-734209103-7 | Automat reg. a vyvaž. ventil s eqm char., zdvih 4 mm, 92-480 l/h, DN 15 | KUS | 7 |  | 0 | CS VLASTNÍ |  |  | základní |  | 0 | 0 | 0 | 0 | 0 | 4 | K | 2 | ROZPOCET | 0 | 0 | 0 | 0 | 0 | 1 | 0 | 4 | 304
160 | K | H-734209103-8 | Regulační uzavírací šroubení Kvs 1,74, přímé DN 15 | KUS | 8 |  | 0 | CS VLASTNÍ |  |  | základní |  | 0 | 0 | 0 | 0 | 0 | 4 | K | 2 | ROZPOCET | 0 | 0 | 0 | 0 | 0 | 1 | 0 | 4 | 306
161 | K | H-734209103-9 | Uzavírací kulový kohout DN 15 | KUS | 32 |  | 0 | CS VLASTNÍ |  |  | základní |  | 0 | 0 | 0 | 0 | 0 | 4 | K | 2 | ROZPOCET | 0 | 0 | 0 | 0 | 0 | 1 | 0 | 4 | 308
162 | K | H-734209103-10 | Dvojregul. radiátor. ventil, 8 stupňů, kv 0,025-0,67 (Xp 2K) přímý, DN 15 | KUS | 8 |  | 0 | CS VLASTNÍ |  |  | základní |  | 0 | 0 | 0 | 0 | 0 | 4 | K | 2 | ROZPOCET | 0 | 0 | 0 | 0 | 0 | 1 | 0 | 4 | 310
163 | K | H-734209103-11 | Vyvažovací ventil bez vypouštění, 0-4 ot., Kvs 2,56, DN 15 | KUS | 5 |  | 0 | CS VLASTNÍ |  |  | základní |  | 0 | 0 | 0 | 0 | 0 | 4 | K | 2 | ROZPOCET | 0 | 0 | 0 | 0 | 0 | 1 | 0 | 4 | 312
164 | K | C-734209114-0 | MTZ ARMATUR SE 2 ZAVITY DN 20 | KUS | 30 |  | 0 | CS VLASTNÍ |  |  | základní |  | 0 | 0 | 0 | 0 | 0 | 4 | K | 2 | ROZPOCET | 0 | 0 | 0 | 0 | 0 | 1 | 0 | 4 | 314
165 | K | H-734209103-12 | Vyvažovací ventil bez vypouštění, 0-4 ot., Kvs 5,39, DN 20 | KUS | 3 |  | 0 | CS VLASTNÍ |  |  | základní |  | 0 | 0 | 0 | 0 | 0 | 4 | K | 2 | ROZPOCET | 0 | 0 | 0 | 0 | 0 | 1 | 0 | 4 | 316
166 | K | H-734209103-13 | Automat reg. a vyvaž. ventil s eqm char., zdvih 4 mm, 200-975 l/h, DN 20 | KUS | 2 |  | 0 | CS VLASTNÍ |  |  | základní |  | 0 | 0 | 0 | 0 | 0 | 4 | K | 2 | ROZPOCET | 0 | 0 | 0 | 0 | 0 | 1 | 0 | 4 | 318
167 | K | H-734209103-14 | Uzavírací kulový kohout DN 20 | KUS | 20 |  | 0 | CS VLASTNÍ |  |  | základní |  | 0 | 0 | 0 | 0 | 0 | 4 | K | 2 | ROZPOCET | 0 | 0 | 0 | 0 | 0 | 1 | 0 | 4 | 320
168 | K | H-734209103-15 | Pojistný ventil nízkozdvižný, DN 15/20 (3bar) | KUS | 3 |  | 0 | CS VLASTNÍ |  |  | základní |  | 0 | 0 | 0 | 0 | 0 | 4 | K | 2 | ROZPOCET | 0 | 0 | 0 | 0 | 0 | 1 | 0 | 4 | 322
169 | K | H-734209103-16 | Pojistný ventil nízkozdvižný, DN 15/20 (4bar) |  | 2 |  | 0 | CS VLASTNÍ |  |  | základní |  | 0 | 0 | 0 | 0 | 0 | 4 | K | 2 | ROZPOCET | 0 | 0 | 0 | 0 | 0 | 1 | 0 | 4 | 324
170 | K | C-734209115-0 | MTZ ARMATUR SE 2 ZAVITY DN 25 | KS | 24 |  | 0 | CS VLASTNÍ |  |  | základní |  | 0 | 0 | 0 | 0 | 0 | 4 | K | 2 | ROZPOCET | 0 | 0 | 0 | 0 | 0 | 1 | 0 | 4 | 326
171 | K | H-734209103-17 | Automat reg. a vyvaž. ventil s eqm char., zdvih 6,5 mm, 340-1750 l/h, DN 25 | KUS | 1 |  | 0 | CS VLASTNÍ |  |  | základní |  | 0 | 0 | 0 | 0 | 0 | 4 | K | 2 | ROZPOCET | 0 | 0 | 0 | 0 | 0 | 1 | 0 | 4 | 328
172 | K | H-734209103-18 | Uzavírací kulový kohout DN 25 | KUS | 19 |  | 0 | CS VLASTNÍ |  |  | základní |  | 0 | 0 | 0 | 0 | 0 | 4 | K | 2 | ROZPOCET | 0 | 0 | 0 | 0 | 0 | 1 | 0 | 4 | 330
173 | K | H-734209103-19 | Servisní armatura pro exp. nádobu, DN 25 | KUS | 2 |  | 0 | CS VLASTNÍ |  |  | základní |  | 0 | 0 | 0 | 0 | 0 | 4 | K | 2 | ROZPOCET | 0 | 0 | 0 | 0 | 0 | 1 | 0 | 4 | 332
174 | K | H-734209103-20 | Zpětný ventil DN 25 | KUS | 1 |  | 0 | CS VLASTNÍ |  |  | základní |  | 0 | 0 | 0 | 0 | 0 | 4 | K | 2 | ROZPOCET | 0 | 0 | 0 | 0 | 0 | 1 | 0 | 4 | 334
0 | K | H-734209103-21 | Kompaktní ultrazvukový měřič tepla s M-Bus komunikací, vč. čidel a kabelů, DN 25, Qp 2,5 | KUS | 1 |  | 0 | CS VLASTNÍ |  |  | základní |  | 0 | 0 | 0 | 0 | 0 | 4 | K | 2 | ROZPOCET | 0 | 0 | 0 | 0 | 0 | 1 | 0 | 4 | 336
175 | K | C-734209116-0 | MTZ ARMATUR SE 2 ZAVITY DN 32 | KS | 3 |  | 0 | CS VLASTNÍ |  |  | základní |  | 0 | 0 | 0 | 0 | 0 | 4 | K | 2 | ROZPOCET | 0 | 0 | 0 | 0 | 0 | 1 | 0 | 4 | 338
176 | K | H-734209103-21.1 | Vyvažovací ventil bez vypouštění, 0-4 ot., Kvs 14,2, DN 32 | KUS | 1 |  | 0 | CS VLASTNÍ |  |  | základní |  | 0 | 0 | 0 | 0 | 0 | 4 | K | 2 | ROZPOCET | 0 | 0 | 0 | 0 | 0 | 1 | 0 | 4 | 340
177 | K | H-734209103-22 | Uzavírací kulový kohout DN 32 | KUS | 2 |  | 0 | CS VLASTNÍ |  |  | základní |  | 0 | 0 | 0 | 0 | 0 | 4 | K | 2 | ROZPOCET | 0 | 0 | 0 | 0 | 0 | 1 | 0 | 4 | 342
178 | K | C-734209117-0 | MTZ ARMATUR SE 2 ZAVITY DN 40 | KUS | 5 |  | 0 | CS VLASTNÍ |  |  | základní |  | 0 | 0 | 0 | 0 | 0 | 4 | K | 2 | ROZPOCET | 0 | 0 | 0 | 0 | 0 | 1 | 0 | 4 | 344
179 | K | H-734209103-23 | Zpětný ventil DN 40 | KUS | 1 |  | 0 | CS VLASTNÍ |  |  | základní |  | 0 | 0 | 0 | 0 | 0 | 4 | K | 2 | ROZPOCET | 0 | 0 | 0 | 0 | 0 | 1 | 0 | 4 | 346
180 | K | H-734209103-24 | Uzavírací kulový kohout DN 40 | KUS | 4 |  | 0 | CS VLASTNÍ |  |  | základní |  | 0 | 0 | 0 | 0 | 0 | 4 | K | 2 | ROZPOCET | 0 | 0 | 0 | 0 | 0 | 1 | 0 | 4 | 348
181 | K | C-734209118-0 | MTZ ARMATUR SE 2 ZAVITY DN 50 | KS | 5 |  | 0 | CS VLASTNÍ |  |  | základní |  | 0 | 0 | 0 | 0 | 0 | 4 | K | 2 | ROZPOCET | 0 | 0 | 0 | 0 | 0 | 1 | 0 | 4 | 350
182 | K | H-734209103-25 | Vyvažovací ventil bez vypouštění, 0-4 ot., Kvs 32,3, DN 50 | KUS | 2 |  | 0 | CS VLASTNÍ |  |  | základní |  | 0 | 0 | 0 | 0 | 0 | 4 | K | 2 | ROZPOCET | 0 | 0 | 0 | 0 | 0 | 1 | 0 | 4 | 352
183 | K | H-734209103-26 | Uzavírací kulový kohout DN 50 | KUS | 2 |  | 0 | CS VLASTNÍ |  |  | základní |  | 0 | 0 | 0 | 0 | 0 | 4 | K | 2 | ROZPOCET | 0 | 0 | 0 | 0 | 0 | 1 | 0 | 4 | 354
184 | K | H-734209103-27 | Zpětný ventil DN 50 | KUS | 1 |  | 0 | CS VLASTNÍ |  |  | základní |  | 0 | 0 | 0 | 0 | 0 | 4 | K | 2 | ROZPOCET | 0 | 0 | 0 | 0 | 0 | 1 | 0 | 4 | 356
185 | K | C-734209123-0 | MTZ ARMATUR SE 3 ZAVITY DN 15 | KS | 1 |  | 0 | CS VLASTNÍ |  |  | základní |  | 0 | 0 | 0 | 0 | 0 | 4 | K | 2 | ROZPOCET | 0 | 0 | 0 | 0 | 0 | 1 | 0 | 4 | 358
186 | K | H-734209103-28 | Třícestný regulační ventil, zdvih 5,5 mm, DN 15, kv 2,5 | KUS | 1 |  | 0 | CS VLASTNÍ |  |  | základní |  | 0 | 0 | 0 | 0 | 0 | 4 | K | 2 | ROZPOCET | 0 | 0 | 0 | 0 | 0 | 1 | 0 | 4 | 360
187 | K | C-734209125-0 | MTZ ARMATUR SE 3 ZAVITY DN 25 | KS | 1 |  | 0 | CS VLASTNÍ |  |  | základní |  | 0 | 0 | 0 | 0 | 0 | 4 | K | 2 | ROZPOCET | 0 | 0 | 0 | 0 | 0 | 1 | 0 | 4 | 362
188 | K | H-734209103-29 | Třícestný regulační ventil, zdvih 5,5 mm, DN 25, kv 10 | KUS | 1 |  | 0 | CS VLASTNÍ |  |  | základní |  | 0 | 0 | 0 | 0 | 0 | 4 | K | 2 | ROZPOCET | 0 | 0 | 0 | 0 | 0 | 1 | 0 | 4 | 364
189 | K | C-734209127-0 | MTZ ARMATUR SE 3 ZAVITY DN 40 | KS | 1 |  | 0 | CS VLASTNÍ |  |  | základní |  | 0 | 0 | 0 | 0 | 0 | 4 | K | 2 | ROZPOCET | 0 | 0 | 0 | 0 | 0 | 1 | 0 | 4 | 366
190 | K | H-734209103-30 | Třícestný regulační ventil, zdvih 5,5 mm, DN 40, kv 25 | KUS | 1 |  | 0 | CS VLASTNÍ |  |  | základní |  | 0 | 0 | 0 | 0 | 0 | 4 | K | 2 | ROZPOCET | 0 | 0 | 0 | 0 | 0 | 1 | 0 | 4 | 368
191 | K | C-734109113-0 | MTZ ARMATUR 2 PRIRUBY PN 6 DN 40 | SOUB | 2 |  | 0 | CS VLASTNÍ |  |  | základní |  | 0 | 0 | 0 | 0 | 0 | 4 | K | 2 | ROZPOCET | 0 | 0 | 0 | 0 | 0 | 1 | 0 | 4 | 370
192 | K | C-734109114-0 | MTZ ARMATUR 2 PRIRUBY PN 6 DN 50 | SOUB | 4 |  | 0 | CS VLASTNÍ |  |  | základní |  | 0 | 0 | 0 | 0 | 0 | 4 | K | 2 | ROZPOCET | 0 | 0 | 0 | 0 | 0 | 1 | 0 | 4 | 372
0 | K | Pol103 | Ultrazvukový měřič tepla s M-Bus modulem, vč. jímek, čidel a kabelů, DN 50, Qp 15 | KUS | 2 |  | 0 | CS VLASTNÍ |  |  | základní |  | 0 | 0 | 0 | 0 | 0 | 4 | K | 2 | ROZPOCET | 0 | 0 | 0 | 0 | 0 | 1 | 0 | 4 | 374
193 | K | C-734109115-0 | MTZ ARMATUR 2 PRIRUBY PN 6 DN 65 | SOUB | 1 |  | 0 | CS VLASTNÍ |  |  | základní |  | 0 | 0 | 0 | 0 | 0 | 4 | K | 2 | ROZPOCET | 0 | 0 | 0 | 0 | 0 | 1 | 0 | 4 | 376
194 | K | C-734109116-0 | MTZ ARMATUR 2 PRIRUBY PN 6 DN 80 | SOUB | 2 |  | 0 | CS VLASTNÍ |  |  | základní |  | 0 | 0 | 0 | 0 | 0 | 4 | K | 2 | ROZPOCET | 0 | 0 | 0 | 0 | 0 | 1 | 0 | 4 | 378
195 | K | C-734109215-0 | MTZ ARMATUR 2 PRIRUBY PN 16 DN 65 | SOUB | 2 |  | 0 | CS VLASTNÍ |  |  | základní |  | 0 | 0 | 0 | 0 | 0 | 4 | K | 2 | ROZPOCET | 0 | 0 | 0 | 0 | 0 | 1 | 0 | 4 | 380
196 | K | H-734209103-31 | Vyvažovací ventil přírubový, Kvs 85, PN 1,6, DN 65 | KUS | 2 |  | 0 | CS VLASTNÍ |  |  | základní |  | 0 | 0 | 0 | 0 | 0 | 4 | K | 2 | ROZPOCET | 0 | 0 | 0 | 0 | 0 | 1 | 0 | 4 | 382
197 | K | C-734109216-0 | MTZ ARMATUR 2 PRIRUBY PN 16 DN 80 | SOUB | 10 |  | 0 | CS VLASTNÍ |  |  | základní |  | 0 | 0 | 0 | 0 | 0 | 4 | K | 2 | ROZPOCET | 0 | 0 | 0 | 0 | 0 | 1 | 0 | 4 | 384
198 | K | H-734209103-32 | Pryžový kompenzátor přírubový, PN 0,6, DN 80 | KUS | 8 |  | 0 | CS VLASTNÍ |  |  | základní |  | 0 | 0 | 0 | 0 | 0 | 4 | K | 2 | ROZPOCET | 0 | 0 | 0 | 0 | 0 | 1 | 0 | 4 | 386
199 | K | H-734209103-33 | Vyvažovací ventil přírubový, Kvs 123, PN 1,6, DN 80 | KUS | 1 |  | 0 | CS VLASTNÍ |  |  | základní |  | 0 | 0 | 0 | 0 | 0 | 4 | K | 2 | ROZPOCET | 0 | 0 | 0 | 0 | 0 | 1 | 0 | 4 | 388
200 | K | H-734209103-34 | Odlučovač kalů s magnet. tyčí, PN 1 MPa, DN 80 | KUS | 1 |  | 0 | CS VLASTNÍ |  |  | základní |  | 0 | 0 | 0 | 0 | 0 | 4 | K | 2 | ROZPOCET | 0 | 0 | 0 | 0 | 0 | 1 | 0 | 4 | 390
201 | K | C-734109219-0 | MTZ ARMATUR 2 PRIRUBY PN 16 DN 150 | SOUB | 1 |  | 0 | CS VLASTNÍ |  |  | základní |  | 0 | 0 | 0 | 0 | 0 | 4 | K | 2 | ROZPOCET | 0 | 0 | 0 | 0 | 0 | 1 | 0 | 4 | 392
202 | K | H-734209103-35 | Odlučovač kalů s magnet. tyčí, PN 1 MPa, DN 150 | SOUB | 1 |  | 0 | CS VLASTNÍ |  |  | základní |  | 0 | 0 | 0 | 0 | 0 | 4 | K | 2 | ROZPOCET | 0 | 0 | 0 | 0 | 0 | 1 | 0 | 4 | 394
203 | K | C-734109415-0 | MTZ ARMATUR 3 PRIRUBY PN 16 DN 65 | SOUB | 4 |  | 0 | CS VLASTNÍ |  |  | základní |  | 0 | 0 | 0 | 0 | 0 | 4 | K | 2 | ROZPOCET | 0 | 0 | 0 | 0 | 0 | 1 | 0 | 4 | 396
204 | K | H-734209103-36 | Třícestná regul. klapka, PN 0,6 MPa, DN 65, kv 90 | KUS | 4 |  | 0 | CS VLASTNÍ |  |  | základní |  | 0 | 0 | 0 | 0 | 0 | 4 | K | 2 | ROZPOCET | 0 | 0 | 0 | 0 | 0 | 1 | 0 | 4 | 398
205 | K | H-734209103-37 | Rotační pohon 24 V, 0-10 V, 15 Nm, 120 s | KUS | 4 |  | 0 | CS VLASTNÍ |  |  | základní |  | 0 | 0 | 0 | 0 | 0 | 4 | K | 2 | ROZPOCET | 0 | 0 | 0 | 0 | 0 | 1 | 0 | 4 | 400
206 | K | C-734109417-0 | MTZ ARMATUR 3 PRIRUBY PN 16 DN 100 | SOUB | 3 |  | 0 | CS VLASTNÍ |  |  | základní |  | 0 | 0 | 0 | 0 | 0 | 4 | K | 2 | ROZPOCET | 0 | 0 | 0 | 0 | 0 | 1 | 0 | 4 | 402
207 | K | H-734209103-38 | Třícestná regul. klapka, PN 0,6 MPa, DN 100, kv 225 | KUS | 3 |  | 0 | CS VLASTNÍ |  |  | základní |  | 0 | 0 | 0 | 0 | 0 | 4 | K | 2 | ROZPOCET | 0 | 0 | 0 | 0 | 0 | 1 | 0 | 4 | 404
208 | K | H-734209103-39 | Rotační pohon 24 V, 0-10 V, 15 Nm, 120 s | KUS | 3 |  | 0 | CS VLASTNÍ |  |  | základní |  | 0 | 0 | 0 | 0 | 0 | 4 | K | 2 | ROZPOCET | 0 | 0 | 0 | 0 | 0 | 1 | 0 | 4 | 406
209 | K | C-734173216-0 | SPOJ PRIRUBOVY PN 6 DN 65 | SOUB | 4 |  | 0 | CS VLASTNÍ |  |  | základní |  | 0 | 0 | 0 | 0 | 0 | 4 | K | 2 | ROZPOCET | 0 | 0 | 0 | 0 | 0 | 1 | 0 | 4 | 408
210 | K | H-734209103-40 | Mezipřírubová uzavírací klapka, PN 0,6, DN 65 | KUS | 3 |  | 0 | CS VLASTNÍ |  |  | základní |  | 0 | 0 | 0 | 0 | 0 | 4 | K | 2 | ROZPOCET | 0 | 0 | 0 | 0 | 0 | 1 | 0 | 4 | 410
211 | K | H-734209103-41 | Mezipřírubová zpětná klapka, PN 0,6, DN 65 | KUS | 1 |  | 0 | CS VLASTNÍ |  |  | základní |  | 0 | 0 | 0 | 0 | 0 | 4 | K | 2 | ROZPOCET | 0 | 0 | 0 | 0 | 0 | 1 | 0 | 4 | 412
212 | K | C-734173217-0 | SPOJ PRIRUBOVY PN 6 DN 80 | SOUB | 14 |  | 0 | CS VLASTNÍ |  |  | základní |  | 0 | 0 | 0 | 0 | 0 | 4 | K | 2 | ROZPOCET | 0 | 0 | 0 | 0 | 0 | 1 | 0 | 4 | 414
213 | K | H-734209103-42 | Mezipřírubová uzavírací klapka, PN 0,6, DN 80 | KUS | 10 |  | 0 | CS VLASTNÍ |  |  | základní |  | 0 | 0 | 0 | 0 | 0 | 4 | K | 2 | ROZPOCET | 0 | 0 | 0 | 0 | 0 | 1 | 0 | 4 | 416
214 | K | H-734209103-43 | Mezipřírubová zpětná klapka, PN 0,6, DN 80 | KUS | 4 |  | 0 | CS VLASTNÍ |  |  | základní |  | 0 | 0 | 0 | 0 | 0 | 4 | K | 2 | ROZPOCET | 0 | 0 | 0 | 0 | 0 | 1 | 0 | 4 | 418
215 | K | C-734173218-0 | SPOJ PRIRUBOVY PN 6 DN 100 | SOUB | 4 |  | 0 | CS VLASTNÍ |  |  | základní |  | 0 | 0 | 0 | 0 | 0 | 4 | K | 2 | ROZPOCET | 0 | 0 | 0 | 0 | 0 | 1 | 0 | 4 | 420
216 | K | H-734209103-44 | Mezipřírubová uzavírací klapka, PN 0,6, DN 100 | KUS | 4 |  | 0 | CS VLASTNÍ |  |  | základní |  | 0 | 0 | 0 | 0 | 0 | 4 | K | 2 | ROZPOCET | 0 | 0 | 0 | 0 | 0 | 1 | 0 | 4 | 422
217 | K | C-734173221-0 | SPOJ PRIRUBOVY PN 6 DN 125 | SOUB | 4 |  | 0 | CS VLASTNÍ |  |  | základní |  | 0 | 0 | 0 | 0 | 0 | 4 | K | 2 | ROZPOCET | 0 | 0 | 0 | 0 | 0 | 1 | 0 | 4 | 424
218 | K | H-734209103-45 | Mezipřírubová uzavírací klapka, PN 0,6, DN 125 | KUS | 4 |  | 0 | CS VLASTNÍ |  |  | základní |  | 0 | 0 | 0 | 0 | 0 | 4 | K | 2 | ROZPOCET | 0 | 0 | 0 | 0 | 0 | 1 | 0 | 4 | 426
219 | K | C-734173222-0 | SPOJ PRIRUBOVY PN 6 DN 150 | SOUB | 7 |  | 0 | CS VLASTNÍ |  |  | základní |  | 0 | 0 | 0 | 0 | 0 | 4 | K | 2 | ROZPOCET | 0 | 0 | 0 | 0 | 0 | 1 | 0 | 4 | 428
220 | K | H-734209103-46 | Mezipřírubová uzavírací klapka, PN 0,6, DN 150 | KUS | 6 |  | 0 | CS VLASTNÍ |  |  | základní |  | 0 | 0 | 0 | 0 | 0 | 4 | K | 2 | ROZPOCET | 0 | 0 | 0 | 0 | 0 | 1 | 0 | 4 | 430
221 | K | H-734209103-47 | Mezipřírubová zpětná klapka, PN 0,6, DN 150 | KUS | 1 |  | 0 | CS VLASTNÍ |  |  | základní |  | 0 | 0 | 0 | 0 | 0 | 4 | K | 2 | ROZPOCET | 0 | 0 | 0 | 0 | 0 | 1 | 0 | 4 | 432
222 | K | C-734411121-0 | TEPLOMER ROHOVY MALY +OCHRAN POUZDRO | SADA | 39 |  | 0 | CS VLASTNÍ |  |  | základní |  | 0 | 0 | 0 | 0 | 0 | 4 | K | 2 | ROZPOCET | 0 | 0 | 0 | 0 | 0 | 1 | 0 | 4 | 434
223 | K | C-734421130-0 | TLAKOMER SPODNI PRIPOJ 03313 D 160 | KS | 13 |  | 0 | CS VLASTNÍ |  |  | základní |  | 0 | 0 | 0 | 0 | 0 | 4 | K | 2 | ROZPOCET | 0 | 0 | 0 | 0 | 0 | 1 | 0 | 4 | 436
224 | K | C-734494213-0 | NAVARKY S TRUBKOVYM ZAVITEM DN 15 | KS | 22 |  | 0 | CS VLASTNÍ |  |  | základní |  | 0 | 0 | 0 | 0 | 0 | 4 | K | 2 | ROZPOCET | 0 | 0 | 0 | 0 | 0 | 1 | 0 | 4 | 438
225 | K | C-734291971-0 | MTZ HLAVICE OVLAD TERMOSTATICKE | KUS | 28 |  | 0 | CS VLASTNÍ |  |  | základní |  | 0 | 0 | 0 | 0 | 0 | 4 | K | 2 | ROZPOCET | 0 | 0 | 0 | 0 | 0 | 1 | 0 | 4 | 440
226 | K | H-734209103-48 | Pohon pro AVRV,24 V, 0-10 V, závit M30x1,5, zdvih 6,5 mm, 160 N | KUS | 13 |  | 0 | CS VLASTNÍ |  |  | základní |  | 0 | 0 | 0 | 0 | 0 | 4 | K | 2 | ROZPOCET | 0 | 0 | 0 | 0 | 0 | 1 | 0 | 4 | 442
227 | K | H-734209103-49 | Pohon pro TRV 24 V, 0-10 V, závit M30x1,5, zdvih 5,5 mm, 300 N | KUS | 3 |  | 0 | CS VLASTNÍ |  |  | základní |  | 0 | 0 | 0 | 0 | 0 | 4 | K | 2 | ROZPOCET | 0 | 0 | 0 | 0 | 0 | 1 | 0 | 4 | 444
228 | K | H-734209103-50 | Termostatická hlavice kapalinová se závitem M30x1,5 | KUS | 12 |  | 0 | CS VLASTNÍ |  |  | základní |  | 0 | 0 | 0 | 0 | 0 | 4 | K | 2 | ROZPOCET | 0 | 0 | 0 | 0 | 0 | 1 | 0 | 4 | 446
| D | oddíl 735 | Otopná tělesa: |  |  |  | 0 | [5 empty] | 0 |  | 0 |  | 0 | 1 | D | 1 | ROZPOCET | [6 empty] | 0
229 | K | C-735000912-0 | OPR VYREGUL 2REG VENT/KOH OVL TERMOST | KS | 12 |  | 0 | CS VLASTNÍ |  |  | základní |  | 0 | 0 | 0 | 0 | 0 | 4 | K | 2 | ROZPOCET | 0 | 0 | 0 | 0 | 0 | 1 | 0 | 4 | 448
230 | K | C-735159210-0 | MTZ OTOP TELES PANEL 2RAD L DO 1150MM | KS | 4 |  | 0 | CS VLASTNÍ |  |  | základní |  | 0 | 0 | 0 | 0 | 0 | 4 | K | 2 | ROZPOCET | 0 | 0 | 0 | 0 | 0 | 1 | 0 | 4 | 450
231 | K | 73515-15 | OT ocelové panelové se spod. přípojem , vložka plynule 8 stupňů, kv 0,13-0,75 (Xp 2K), 21/500/400 | KUS | 1 |  | 0 | CS VLASTNÍ |  |  | základní |  | 0 | 0 | 0 | 0 | 0 | 4 | K | 2 | ROZPOCET | 0 | 0 | 0 | 0 | 0 | 1 | 0 | 4 | 452
232 | K | 73515-16 | OT ocelové panelové se spod. přípojem , vložka plynule 8 stupňů, kv 0,13-0,75 (Xp 2K), 21/500/500 | KUS | 1 |  | 0 | CS VLASTNÍ |  |  | základní |  | 0 | 0 | 0 | 0 | 0 | 4 | K | 2 | ROZPOCET | 0 | 0 | 0 | 0 | 0 | 1 | 0 | 4 | 454
233 | K | 73515-17 | OT ocelové panelové se spod. přípojem , vložka plynule 8 stupňů, kv 0,13-0,75 (Xp 2K), 22/600/600 | KUS | 2 |  | 0 | CS VLASTNÍ |  |  | základní |  | 0 | 0 | 0 | 0 | 0 | 4 | K | 2 | ROZPOCET | 0 | 0 | 0 | 0 | 0 | 1 | 0 | 4 | 456
234 | K | C-735159310-0 | MTZ OTOP TELES PANEL 3RAD L DO 1150MM | KS | 8 |  | 0 | CS VLASTNÍ |  |  | základní |  | 0 | 0 | 0 | 0 | 0 | 4 | K | 2 | ROZPOCET | 0 | 0 | 0 | 0 | 0 | 1 | 0 | 4 | 458
235 | K | 73515-23 | OT ocelové panelové s bočním přípojem, 33/900/400 | KUS | 1 |  | 0 | CS VLASTNÍ |  |  | základní |  | 0 | 0 | 0 | 0 | 0 | 4 | K | 2 | ROZPOCET | 0 | 0 | 0 | 0 | 0 | 1 | 0 | 4 | 460
236 | K | 73515-24 | OT ocelové panelové s bočním přípojem, 33/900/700 | KUS | 1 |  | 0 | CS VLASTNÍ |  |  | základní |  | 0 | 0 | 0 | 0 | 0 | 4 | K | 2 | ROZPOCET | 0 | 0 | 0 | 0 | 0 | 1 | 0 | 4 | 462
237 | K | 73515-25 | OT ocelové panelové s bočním přípojem, 33/900/800 | KUS | 5 |  | 0 | CS VLASTNÍ |  |  | základní |  | 0 | 0 | 0 | 0 | 0 | 4 | K | 2 | ROZPOCET | 0 | 0 | 0 | 0 | 0 | 1 | 0 | 4 | 464
238 | K | Pol1 | OT ocelové panelové s bočním přípojem, 33/900/900 | KUS | 1 |  | 0 | CS VLASTNÍ |  |  | základní |  | 0 | 0 | 0 | 0 | 0 | 4 | K | 2 | ROZPOCET | 0 | 0 | 0 | 0 | 0 | 1 | 0 | 4 | 466
239 | K | C-998735103-0 | OTOPNA TELESA PRESUN HMOT VYSKA -24M | T | 0.501 |  | 0 | CS VLASTNÍ |  |  | základní |  | 0 | 0 | 0 | 0 | 0 | 4 | K | 2 | ROZPOCET | 0 | 0 | 0 | 0 | 0 | 1 | 0 | 4 | 468

## D.1.4.5 - Silnoproudá ele...
[9 empty] | >> skryté sloupce << | [9 empty] | {8c247fa1-2ebb-4d70-8a6e-fa5fa21ee4a3}
2
| KRYCÍ LIST SOUPISU PRACÍ | [8 empty] | v --- níže se nacházejí doplnkové a pomocné údaje k sestavám --- v | [8 empty] | False
Stavba:
OBLASTNÍ NEMOCNICE JIČÍN PAVILON PSYCHIATRIE
Objekt:
SO 01 - Pavilon psychiartie
Soupis:
D.1.4 - Technika prostředí staveb
Úroveň 3:
D.1.4.5 - Silnoproudá elektrotechnika
| KSO: |  |  |  |  | CC-CZ:
| Místo: |  |  |  |  | Datum: | 2025-10-31
| Zadavatel: |  |  |  |  | IČ:
|  | KRÁLOVÉHRADECKÝ KRAJ |  |  |  | DIČ:
| Uchazeč: |  |  |  |  | IČ: | Vyplň údaj
|  | Vyplň údaj |  |  |  | DIČ: | Vyplň údaj
| Projektant: |  |  |  |  | IČ:
|  | KANIA a.s. |  |  |  | DIČ:
| Zpracovatel: |  |  |  |  | IČ:
DIČ:
Poznámka:
Poznámka: Součástí nabídkové ceny musí být veškeré náklady, aby cena byla konečná a zahrnovala celou dodávku a montáž. Dodávky a montáže uvedené v nabídce musí být, včetně veškerého souvisejícího doplňkového, podružného a montážního materiálu, tak aby celé zařízení bylo funkční a splňovalo všechny předpisy, které se na ně vztahují. Nedílnou součástí výkazu je projektová dokumentace, která je v případě rozporu s VV určující pro rozsah PD.
| Cena bez DPH | [5 empty] | 0
|  |  | Základ daně |  |  | Sazba daně | Výše daně
| DPH | základní | 0 |  |  | 21% | 0
|  | snížená | 0 |  |  | 12% | 0
|  | zákl. přenesená | 0 |  |  | 21% | 0
|  | sníž. přenesená | 0 |  |  | 12% | 0
|  | nulová | 0 |  |  | 0% | 0
| Cena s DPH |  |  | v | CZK |  | 0
| Projektant |  |  | Zpracovatel
| Datum a podpis: |  | Razítko | Datum a podpis: |  |  | Razítko
| Objednavatel |  |  | Uchazeč
| Datum a podpis: |  | Razítko | Datum a podpis: |  |  | Razítko
REKAPITULACE ČLENĚNÍ SOUPISU PRACÍ
Stavba:
OBLASTNÍ NEMOCNICE JIČÍN PAVILON PSYCHIATRIE
Objekt:
SO 01 - Pavilon psychiartie
Soupis:
D.1.4 - Technika prostředí staveb
Úroveň 3:
D.1.4.5 - Silnoproudá elektrotechnika
Místo: | [5 empty] | Datum: | 2025-10-31
Zadavatel: |  |  | KRÁLOVÉHRADECKÝ KRAJ |  |  | Projektant: | KANIA a.s.
Uchazeč: |  |  | Vyplň údaj |  |  | Zpracovatel:
Kód dílu - Popis | [6 empty] | Cena celkem [CZK]
Náklady ze soupisu prací | [6 empty] | 0 | [12 empty] | -1
| D1 - 1. Elektroinstalace | [5 empty] | 0
| D2 - 2. Rozvaděče | [5 empty] | 0
| D3 - 3. Ukončení vodičů | [5 empty] | 0
| D4 - 4. Hromosvod, uzemnění | [5 empty] | 0
| D5 - 5. Svítidla | [5 empty] | 0
| D6 - 6. Zemní práce | [5 empty] | 0
| D7 - 7. El.temperování | [5 empty] | 0
| D8 - Temperování plochy 2x86m2 - vyhřívaná plocha | [5 empty] | 0
| D9 - Ochrana odtokového žlabu u plochy | [5 empty] | 0
| D10 - 8. Žaluziový systém | [5 empty] | 0
| D11 - 9. Ostatní náklady | [5 empty] | 0
| D12 - 10. HZS | [5 empty] | 0
SOUPIS PRACÍ
Stavba:
OBLASTNÍ NEMOCNICE JIČÍN PAVILON PSYCHIATRIE
Objekt:
SO 01 - Pavilon psychiartie
Soupis:
D.1.4 - Technika prostředí staveb
Úroveň 3:
D.1.4.5 - Silnoproudá elektrotechnika
Místo: | [5 empty] | Datum: | 2025-10-31
Zadavatel: |  |  | KRÁLOVÉHRADECKÝ KRAJ |  |  | Projektant: | KANIA a.s.
Uchazeč: |  |  | Vyplň údaj |  |  | Zpracovatel:
PČ | Typ | Kód | Popis | MJ | Množství | J.cena [CZK] | Cena celkem [CZK] | Cenová soustava |  |  | DPH | J. Nh [h] | Nh celkem [h] | J. hmotnost [t] | Hmotnost celkem [t] | J. suť [t] | Suť Celkem [t]
Náklady soupisu celkem | [6 empty] | 0 | [5 empty] | 0 |  | 0 |  | 0 |  | D | -1 | [7 empty] | 0
| D | D1 | 1. Elektroinstalace |  |  |  | 0 | [5 empty] | 0 |  | 0 |  | 0 | 1 | D | 0 | ROZPOCET | [6 empty] | 0
1 | K | M-01 | Montáž kabelů uložených dle specifikace uvedené ve výkresové dokumentaci | m | 126580 |  | 0 | CS VLASTNÍ |  |  | základní |  | 0 | 0 | 0 | 0 | 0 | 4 | K | 1 | ROZPOCET | 0 | 0 | 0 | 0 | 0 | 1 | 0 | 4 | 2
1 | K | Pol104 | Vodič 1CH-R 4 mm2 žlzel | m | 1250 |  | 0 | CS VLASTNÍ |  |  | základní |  | 0 | 0 | 0 | 0 | 0 | 4 | K | 1 | ROZPOCET | 0 | 0 | 0 | 0 | 0 | 1 | 0 | 4 | 4
2 | K | Pol109 | Vodič 1CH-R 6 mm2 žlzel | m | 7890 |  | 0 | CS VLASTNÍ |  |  | základní |  | 0 | 0 | 0 | 0 | 0 | 4 | K | 1 | ROZPOCET | 0 | 0 | 0 | 0 | 0 | 1 | 0 | 4 | 6
3 | K | Pol113 | Vodič 1CH-R 10 mm2 žlzel | m | 2240 |  | 0 | CS VLASTNÍ |  |  | základní |  | 0 | 0 | 0 | 0 | 0 | 4 | K | 1 | ROZPOCET | 0 | 0 | 0 | 0 | 0 | 1 | 0 | 4 | 8
4 | K | Pol136 | Vodič 1CH-R 16 mm2 žlzel | m | 20 |  | 0 | CS VLASTNÍ |  |  | základní |  | 0 | 0 | 0 | 0 | 0 | 4 | K | 1 | ROZPOCET | 0 | 0 | 0 | 0 | 0 | 1 | 0 | 4 | 10
5 | K | Pol137 | Vodič 1CH-R 25 mm2 žlzel | m | 620 |  | 0 | CS VLASTNÍ |  |  | základní |  | 0 | 0 | 0 | 0 | 0 | 4 | K | 1 | ROZPOCET | 0 | 0 | 0 | 0 | 0 | 1 | 0 | 4 | 12
6 | K | Pol139 | Vodič 1CH-R 70 mm2 žlzel | m | 190 |  | 0 | CS VLASTNÍ |  |  | základní |  | 0 | 0 | 0 | 0 | 0 | 4 | K | 1 | ROZPOCET | 0 | 0 | 0 | 0 | 0 | 1 | 0 | 4 | 14
7 | K | Pol171 | Vodič 1CH-R 240 mm2 žlzel | m | 90 |  | 0 | CS VLASTNÍ |  |  | základní |  | 0 | 0 | 0 | 0 | 0 | 4 | K | 1 | ROZPOCET | 0 | 0 | 0 | 0 | 0 | 1 | 0 | 4 | 16
8 | K | 8. | Svorky vodičů uzemnění | kpl | 1 |  | 0 | CS VLASTNÍ |  |  | základní |  | 0 | 0 | 0 | 0 | 0 | 4 | K | 1 | ROZPOCET | 0 | 0 | 0 | 0 | 0 | 1 | 0 | 4 | 18
9 | K | Pol184 | Kabel CYKY 5Jx1,5 | m | 280 |  | 0 | CS VLASTNÍ |  |  | základní |  | 0 | 0 | 0 | 0 | 0 | 4 | K | 1 | ROZPOCET | 0 | 0 | 0 | 0 | 0 | 1 | 0 | 4 | 20
10 | K | Pol185 | Kabel CXKH-R-J 3x1,5 B2ca-s1-d1,a1 | m | 37750 |  | 0 | CS VLASTNÍ |  |  | základní |  | 0 | 0 | 0 | 0 | 0 | 4 | K | 1 | ROZPOCET | 0 | 0 | 0 | 0 | 0 | 1 | 0 | 4 | 22
11 | K | Pol260 | Kabel CXKH-R-J 5x1,5 B2ca-s1-d1,a1 | m | 9150 |  | 0 | CS VLASTNÍ |  |  | základní |  | 0 | 0 | 0 | 0 | 0 | 4 | K | 1 | ROZPOCET | 0 | 0 | 0 | 0 | 0 | 1 | 0 | 4 | 24
12 | K | Pol261 | Kabel CXKH-R-J 3x2,5 B2ca-s1-d1,a1 | m | 45910 |  | 0 | CS VLASTNÍ |  |  | základní |  | 0 | 0 | 0 | 0 | 0 | 4 | K | 1 | ROZPOCET | 0 | 0 | 0 | 0 | 0 | 1 | 0 | 4 | 26
13 | K | Pol262 | Kabel CXKH-R-J 5x2,5 B2ca-s1-d1,a1 | m | 200 |  | 0 | CS VLASTNÍ |  |  | základní |  | 0 | 0 | 0 | 0 | 0 | 4 | K | 1 | ROZPOCET | 0 | 0 | 0 | 0 | 0 | 1 | 0 | 4 | 28
14 | K | Pol264 | Kabel CXKH-R-J 3x4 B2ca-s1-d1,a1 | m | 80 |  | 0 | CS VLASTNÍ |  |  | základní |  | 0 | 0 | 0 | 0 | 0 | 4 | K | 1 | ROZPOCET | 0 | 0 | 0 | 0 | 0 | 1 | 0 | 4 | 30
15 | K | Pol265 | Kabel CXKH-R-J 5x4 B2ca-s1-d1,a1 | m | 120 |  | 0 | CS VLASTNÍ |  |  | základní |  | 0 | 0 | 0 | 0 | 0 | 4 | K | 1 | ROZPOCET | 0 | 0 | 0 | 0 | 0 | 1 | 0 | 4 | 32
16 | K | Pol266 | Kabel CXKH-R-J 5x6 B2ca-s1-d1,a1 | m | 200 |  | 0 | CS VLASTNÍ |  |  | základní |  | 0 | 0 | 0 | 0 | 0 | 4 | K | 1 | ROZPOCET | 0 | 0 | 0 | 0 | 0 | 1 | 0 | 4 | 34
17 | K | Pol267 | Kabel CXKH-R-J 5x10 B2ca-s1-d1,a1 | m | 1020 |  | 0 | CS VLASTNÍ |  |  | základní |  | 0 | 0 | 0 | 0 | 0 | 4 | K | 1 | ROZPOCET | 0 | 0 | 0 | 0 | 0 | 1 | 0 | 4 | 36
18 | K | Pol268 | Kabel CXKH-R-J 5x16 B2ca-s1-d1,a1 | m | 730 |  | 0 | CS VLASTNÍ |  |  | základní |  | 0 | 0 | 0 | 0 | 0 | 4 | K | 1 | ROZPOCET | 0 | 0 | 0 | 0 | 0 | 1 | 0 | 4 | 38
19 | K | Pol269 | Kabel CXKH-R-J 5x25 B2ca-s1-d1,a1 | m | 180 |  | 0 | CS VLASTNÍ |  |  | základní |  | 0 | 0 | 0 | 0 | 0 | 4 | K | 1 | ROZPOCET | 0 | 0 | 0 | 0 | 0 | 1 | 0 | 4 | 40
20 | K | Pol270 | Kabel CXKH-R-J 4x35 B2ca-s1-d1,a1 | m | 100 |  | 0 | CS VLASTNÍ |  |  | základní |  | 0 | 0 | 0 | 0 | 0 | 4 | K | 1 | ROZPOCET | 0 | 0 | 0 | 0 | 0 | 1 | 0 | 4 | 42
21 | K | Pol271 | Kabel CXKH-R-J 5x35 B2ca-s1-d1,a1 | m | 968 |  | 0 | CS VLASTNÍ |  |  | základní |  | 0 | 0 | 0 | 0 | 0 | 4 | K | 1 | ROZPOCET | 0 | 0 | 0 | 0 | 0 | 1 | 0 | 4 | 44
22 | K | Pol272 | Kabel CXKH-R-J 5x70 B2ca-s1-d1,a1 | m | 25 |  | 0 | CS VLASTNÍ |  |  | základní |  | 0 | 0 | 0 | 0 | 0 | 4 | K | 1 | ROZPOCET | 0 | 0 | 0 | 0 | 0 | 1 | 0 | 4 | 46
23 | K | Pol273 | Kabel CXKH-R-J 5x95 B2ca-s1-d1,a1 | m | 480 |  | 0 | CS VLASTNÍ |  |  | základní |  | 0 | 0 | 0 | 0 | 0 | 4 | K | 1 | ROZPOCET | 0 | 0 | 0 | 0 | 0 | 1 | 0 | 4 | 48
24 | K | Pol274 | Kabel CXKE-V P60-R 3Ox1,5 B2ca-s1-d1,a1 | m | 920 |  | 0 | CS VLASTNÍ |  |  | základní |  | 0 | 0 | 0 | 0 | 0 | 4 | K | 1 | ROZPOCET | 0 | 0 | 0 | 0 | 0 | 1 | 0 | 4 | 50
25 | K | Pol275 | Kabel CXKE-V P60-R 3Jx1,5 B2ca-s1-d1,a1 | m | 6600 |  | 0 | CS VLASTNÍ |  |  | základní |  | 0 | 0 | 0 | 0 | 0 | 4 | K | 1 | ROZPOCET | 0 | 0 | 0 | 0 | 0 | 1 | 0 | 4 | 52
26 | K | Pol276 | Kabel CXKE-V P180-R 3Jx1,5 B2ca-s1-d1,a1 - NO | m | 3000 |  | 0 | CS VLASTNÍ |  |  | základní |  | 0 | 0 | 0 | 0 | 0 | 4 | K | 1 | ROZPOCET | 0 | 0 | 0 | 0 | 0 | 1 | 0 | 4 | 54
27 | K | Pol277 | Kabel CXKE-V P60-R 3Jx10 B2ca-s1-d1,a1 | m | 20 |  | 0 | CS VLASTNÍ |  |  | základní |  | 0 | 0 | 0 | 0 | 0 | 4 | K | 1 | ROZPOCET | 0 | 0 | 0 | 0 | 0 | 1 | 0 | 4 | 56
28 | K | Pol278 | Kabel CXKE-V P60-R 5Jx1,5 B2ca-s1-d1,a1 | m | 1080 |  | 0 | CS VLASTNÍ |  |  | základní |  | 0 | 0 | 0 | 0 | 0 | 4 | K | 1 | ROZPOCET | 0 | 0 | 0 | 0 | 0 | 1 | 0 | 4 | 58
29 | K | Pol279 | Kabel CXKE-V P60-R 3Jx2,5 B2ca-s1-d1,a1 | m | 116 |  | 0 | CS VLASTNÍ |  |  | základní |  | 0 | 0 | 0 | 0 | 0 | 4 | K | 1 | ROZPOCET | 0 | 0 | 0 | 0 | 0 | 1 | 0 | 4 | 60
30 | K | Pol280 | Kabel CXKE-V P60-R 5Jx2,5 B2ca-s1-d1,a1 | m | 1300 |  | 0 | CS VLASTNÍ |  |  | základní |  | 0 | 0 | 0 | 0 | 0 | 4 | K | 1 | ROZPOCET | 0 | 0 | 0 | 0 | 0 | 1 | 0 | 4 | 62
31 | K | Pol281 | Kabel CXKE-V P60-R 5Jx10 B2ca-s1-d1,a1 | m | 60 |  | 0 | CS VLASTNÍ |  |  | základní |  | 0 | 0 | 0 | 0 | 0 | 4 | K | 1 | ROZPOCET | 0 | 0 | 0 | 0 | 0 | 1 | 0 | 4 | 64
32 | K | Pol282 | Kabel CXKE-V P60-R 5Jx25 B2ca-s1-d1,a1 | m | 90 |  | 0 | CS VLASTNÍ |  |  | základní |  | 0 | 0 | 0 | 0 | 0 | 4 | K | 1 | ROZPOCET | 0 | 0 | 0 | 0 | 0 | 1 | 0 | 4 | 66
33 | K | Pol283 | Kabel CXKE-V P60-R 5Jx70 B2ca-s1-d1,a1 | m | 20 |  | 0 | CS VLASTNÍ |  |  | základní |  | 0 | 0 | 0 | 0 | 0 | 4 | K | 1 | ROZPOCET | 0 | 0 | 0 | 0 | 0 | 1 | 0 | 4 | 68
34 | K | Pol284 | Kabel CXKE-V P60-R 4Jx95 B2ca-s1-d1,a1 | m | 190 |  | 0 | CS VLASTNÍ |  |  | základní |  | 0 | 0 | 0 | 0 | 0 | 4 | K | 1 | ROZPOCET | 0 | 0 | 0 | 0 | 0 | 1 | 0 | 4 | 70
35 | K | Pol285 | Kabel CXKE-V P60-R 5Jx95 B2ca-s1-d1,a1 | m | 40 |  | 0 | CS VLASTNÍ |  |  | základní |  | 0 | 0 | 0 | 0 | 0 | 4 | K | 1 | ROZPOCET | 0 | 0 | 0 | 0 | 0 | 1 | 0 | 4 | 72
36 | K | Pol286 | Kabel CXKE-V P60-R 4Jx185 B2ca-s1-d1,a1 | m | 480 |  | 0 | CS VLASTNÍ |  |  | základní |  | 0 | 0 | 0 | 0 | 0 | 4 | K | 1 | ROZPOCET | 0 | 0 | 0 | 0 | 0 | 1 | 0 | 4 | 74
37 | K | Pol287 | Kabel CXKE-V P60-R 4Jx240 B2ca-s1-d1,a1 | m | 380 |  | 0 | CS VLASTNÍ |  |  | základní |  | 0 | 0 | 0 | 0 | 0 | 4 | K | 1 | ROZPOCET | 0 | 0 | 0 | 0 | 0 | 1 | 0 | 4 | 76
38 | K | Pol288 | Kabel AYKY 4x240 | m | 400 |  | 0 | CS VLASTNÍ |  |  | základní |  | 0 | 0 | 0 | 0 | 0 | 4 | K | 1 | ROZPOCET | 0 | 0 | 0 | 0 | 0 | 1 | 0 | 4 | 78
39 | K | Pol289 | Kabel STP cat 6a LSOH | m | 2390 |  | 0 | CS VLASTNÍ |  |  | základní |  | 0 | 0 | 0 | 0 | 0 | 4 | K | 1 | ROZPOCET | 0 | 0 | 0 | 0 | 0 | 1 | 0 | 4 | 80
0 | K | M-02 | Montáž příchytek | ks | 25000 |  | 0 | CS VLASTNÍ |  |  | základní |  | 0 | 0 | 0 | 0 | 0 | 4 | K | 1 | ROZPOCET | 0 | 0 | 0 | 0 | 0 | 1 | 0 | 4 | 82
40 | K | Pol290 | Přichytky požární, kovové, atestované pro požární trasy | ks | 25000 |  | 0 | CS VLASTNÍ |  |  | základní |  | 0 | 0 | 0 | 0 | 0 | 4 | K | 1 | ROZPOCET | 0 | 0 | 0 | 0 | 0 | 1 | 0 | 4 | 84
0 | K | M-03 | Montáž kabelů uložených dle specifikace uvedené ve výkresové dokumentaci | m | 2020 |  | 0 | CS VLASTNÍ |  |  | základní |  | 0 | 0 | 0 | 0 | 0 | 4 | K | 1 | ROZPOCET | 0 | 0 | 0 | 0 | 0 | 1 | 0 | 4 | 86
41 | K | Pol291 | Otický kabel MM 50/125 Dm, 800Mhz/km, DCS 10/100 | m | 250 |  | 0 | CS VLASTNÍ |  |  | základní |  | 0 | 0 | 0 | 0 | 0 | 4 | K | 1 | ROZPOCET | 0 | 0 | 0 | 0 | 0 | 1 | 0 | 4 | 88
42 | K | Pol292 | Kabel J-HHBd 2P0,8 | m | 680 |  | 0 | CS VLASTNÍ |  |  | základní |  | 0 | 0 | 0 | 0 | 0 | 4 | K | 1 | ROZPOCET | 0 | 0 | 0 | 0 | 0 | 1 | 0 | 4 | 90
43 | K | Pol293 | Sběrnice BMS - kabel J-Y(St)Y 2x2x0,8 (max 1200m, 32 zařízení) | m | 800 |  | 0 | CS VLASTNÍ |  |  | základní |  | 0 | 0 | 0 | 0 | 0 | 4 | K | 1 | ROZPOCET | 0 | 0 | 0 | 0 | 0 | 1 | 0 | 4 | 92
44 | K | Pol294 | Kabel JYTY 4x1 bezhalogenová | m | 290 |  | 0 | CS VLASTNÍ |  |  | základní |  | 0 | 0 | 0 | 0 | 0 | 4 | K | 1 | ROZPOCET | 0 | 0 | 0 | 0 | 0 | 1 | 0 | 4 | 94
0 | K | M-04 | Montáž - Elektroinstalační trubka | m | 19230 |  | 0 | CS VLASTNÍ |  |  | základní |  | 0 | 0 | 0 | 0 | 0 | 4 | K | 1 | ROZPOCET | 0 | 0 | 0 | 0 | 0 | 1 | 0 | 4 | 96
45 | K | Pol295 | Trubka tuhá PVC o20 včetně příchytek, bezhalogenová | m | 2980 |  | 0 | CS VLASTNÍ |  |  | základní |  | 0 | 0 | 0 | 0 | 0 | 4 | K | 1 | ROZPOCET | 0 | 0 | 0 | 0 | 0 | 1 | 0 | 4 | 98
46 | K | Pol296 | Trubka tuhá PVC o25 včetně příchytek, bezhalogenová | m | 7980 |  | 0 | CS VLASTNÍ |  |  | základní |  | 0 | 0 | 0 | 0 | 0 | 4 | K | 1 | ROZPOCET | 0 | 0 | 0 | 0 | 0 | 1 | 0 | 4 | 100
47 | K | Pol297 | Trubka tuhá PVC o40 včetně příchytek, bezhalogenová | m | 3110 |  | 0 | CS VLASTNÍ |  |  | základní |  | 0 | 0 | 0 | 0 | 0 | 4 | K | 1 | ROZPOCET | 0 | 0 | 0 | 0 | 0 | 1 | 0 | 4 | 102
48 | K | Pol298 | Trubka ohebná PVC o20, vysoká pevnost, bezhalogenová | m | 850 |  | 0 | CS VLASTNÍ |  |  | základní |  | 0 | 0 | 0 | 0 | 0 | 4 | K | 1 | ROZPOCET | 0 | 0 | 0 | 0 | 0 | 1 | 0 | 4 | 104
49 | K | Pol299 | Trubka ohebná PVC o25, vysoká pevnost, bezhalogenová | m | 1290 |  | 0 | CS VLASTNÍ |  |  | základní |  | 0 | 0 | 0 | 0 | 0 | 4 | K | 1 | ROZPOCET | 0 | 0 | 0 | 0 | 0 | 1 | 0 | 4 | 106
50 | K | Pol300 | Trubka ohebná PVC o40, vysoká pevnost, bezhalogenová | m | 850 |  | 0 | CS VLASTNÍ |  |  | základní |  | 0 | 0 | 0 | 0 | 0 | 4 | K | 1 | ROZPOCET | 0 | 0 | 0 | 0 | 0 | 1 | 0 | 4 | 108
51 | K | Pol301 | Trubka tuhá do betonu o25 | m | 1250 |  | 0 | CS VLASTNÍ |  |  | základní |  | 0 | 0 | 0 | 0 | 0 | 4 | K | 1 | ROZPOCET | 0 | 0 | 0 | 0 | 0 | 1 | 0 | 4 | 110
52 | K | Pol302 | Trubka tuhá do betonu o40 | m | 590 |  | 0 | CS VLASTNÍ |  |  | základní |  | 0 | 0 | 0 | 0 | 0 | 4 | K | 1 | ROZPOCET | 0 | 0 | 0 | 0 | 0 | 1 | 0 | 4 | 112
53 | K | Pol303 | Trubka KOPOFLEX o40 | m | 250 |  | 0 | CS VLASTNÍ |  |  | základní |  | 0 | 0 | 0 | 0 | 0 | 4 | K | 1 | ROZPOCET | 0 | 0 | 0 | 0 | 0 | 1 | 0 | 4 | 114
54 | K | Pol304 | Trubka KOPOFLEX o110 | m | 80 |  | 0 | CS VLASTNÍ |  |  | základní |  | 0 | 0 | 0 | 0 | 0 | 4 | K | 1 | ROZPOCET | 0 | 0 | 0 | 0 | 0 | 1 | 0 | 4 | 116
0 | K | M-05 | Montáž - žlabů | m | 2560 |  | 0 | CS VLASTNÍ |  |  | základní |  | 0 | 0 | 0 | 0 | 0 | 4 | K | 1 | ROZPOCET | 0 | 0 | 0 | 0 | 0 | 1 | 0 | 4 | 118
55 | K | Pol305 | typ PUK žlab 125/100 včetně podpěr, držáků, výložníků, víka a příslušenství | m | 250 |  | 0 | CS VLASTNÍ |  |  | základní |  | 0 | 0 | 0 | 0 | 0 | 4 | K | 1 | ROZPOCET | 0 | 0 | 0 | 0 | 0 | 1 | 0 | 4 | 120
56 | K | Pol306 | typ PUK žlab 200/100 včetně podpěr, držáků, výložníků, víka a příslušenství | m | 730 |  | 0 | CS VLASTNÍ |  |  | základní |  | 0 | 0 | 0 | 0 | 0 | 4 | K | 1 | ROZPOCET | 0 | 0 | 0 | 0 | 0 | 1 | 0 | 4 | 122
57 | K | Pol307 | typ PUK žlab 500/100 včetně podpěr, držáků, výložníků, víka a příslušenství | m | 675 |  | 0 | CS VLASTNÍ |  |  | základní |  | 0 | 0 | 0 | 0 | 0 | 4 | K | 1 | ROZPOCET | 0 | 0 | 0 | 0 | 0 | 1 | 0 | 4 | 124
58 | K | Pol308 | Drátěný kabelový žlab 100/100, včetně podpěr, držáků, výložníků a příslušenství (typ PUK) | m | 80 |  | 0 | CS VLASTNÍ |  |  | základní |  | 0 | 0 | 0 | 0 | 0 | 4 | K | 1 | ROZPOCET | 0 | 0 | 0 | 0 | 0 | 1 | 0 | 4 | 126
59 | K | Pol309 | Drátěný kabelový žlab 200/100, včetně podpěr, držáků, výložníků a příslušenství (typ PUK) | m | 90 |  | 0 | CS VLASTNÍ |  |  | základní |  | 0 | 0 | 0 | 0 | 0 | 4 | K | 1 | ROZPOCET | 0 | 0 | 0 | 0 | 0 | 1 | 0 | 4 | 128
60 | K | Pol310 | Kabelový žlab s požární odolnosti EI30 100x100 včetně podpěr, držáků, výložníků, ocel kotvení a příslušenství | m | 735 |  | 0 | CS VLASTNÍ |  |  | základní |  | 0 | 0 | 0 | 0 | 0 | 4 | K | 1 | ROZPOCET | 0 | 0 | 0 | 0 | 0 | 1 | 0 | 4 | 130
0 | K | M-06 | Montáž kcí Sonap | m | 362 |  | 0 | CS VLASTNÍ |  |  | základní |  | 0 | 0 | 0 | 0 | 0 | 4 | K | 1 | ROZPOCET | 0 | 0 | 0 | 0 | 0 | 1 | 0 | 4 | 132
61 | K | Pol311 | SONAP 600 včetně příslušenství, uchycení | m | 116 |  | 0 | CS VLASTNÍ |  |  | základní |  | 0 | 0 | 0 | 0 | 0 | 4 | K | 1 | ROZPOCET | 0 | 0 | 0 | 0 | 0 | 1 | 0 | 4 | 134
62 | K | Pol312 | SONAP 200 včetně příslušenství, uchycení | m | 66 |  | 0 | CS VLASTNÍ |  |  | základní |  | 0 | 0 | 0 | 0 | 0 | 4 | K | 1 | ROZPOCET | 0 | 0 | 0 | 0 | 0 | 1 | 0 | 4 | 136
63 | K | Pol313 | Kovová přepážka (oddělení pro SLP) | m | 180 |  | 0 | CS VLASTNÍ |  |  | základní |  | 0 | 0 | 0 | 0 | 0 | 4 | K | 1 | ROZPOCET | 0 | 0 | 0 | 0 | 0 | 1 | 0 | 4 | 138
0 | K | M-07 | Montáž krabice zapuštěná plastová kruhová | ks | 4274 |  | 0 | CS VLASTNÍ |  |  | základní |  | 0 | 0 | 0 | 0 | 0 | 4 | K | 1 | ROZPOCET | 0 | 0 | 0 | 0 | 0 | 1 | 0 | 4 | 140
64 | K | Pol314 | Krabice přístrojová KP68 | ks | 1924 |  | 0 | CS VLASTNÍ |  |  | základní |  | 0 | 0 | 0 | 0 | 0 | 4 | K | 1 | ROZPOCET | 0 | 0 | 0 | 0 | 0 | 1 | 0 | 4 | 142
65 | K | Pol315 | Krabice rozvodná KR 68 | ks | 590 |  | 0 | CS VLASTNÍ |  |  | základní |  | 0 | 0 | 0 | 0 | 0 | 4 | K | 1 | ROZPOCET | 0 | 0 | 0 | 0 | 0 | 1 | 0 | 4 | 144
66 | K | Pol316 | Krabice rozvodná KR 97 | ks | 40 |  | 0 | CS VLASTNÍ |  |  | základní |  | 0 | 0 | 0 | 0 | 0 | 4 | K | 1 | ROZPOCET | 0 | 0 | 0 | 0 | 0 | 1 | 0 | 4 | 146
67 | K | Pol317 | Krabice KO 68 | ks | 1520 |  | 0 | CS VLASTNÍ |  |  | základní |  | 0 | 0 | 0 | 0 | 0 | 4 | K | 1 | ROZPOCET | 0 | 0 | 0 | 0 | 0 | 1 | 0 | 4 | 148
68 | K | Pol318 | Kranice KT250 včetně víka | ks | 40 |  | 0 | CS VLASTNÍ |  |  | základní |  | 0 | 0 | 0 | 0 | 0 | 4 | K | 1 | ROZPOCET | 0 | 0 | 0 | 0 | 0 | 1 | 0 | 4 | 150
69 | K | Pol319 | Rozvodná krabice s požární odolností, včetně svorek, EI30 | ks | 160 |  | 0 | CS VLASTNÍ |  |  | základní |  | 0 | 0 | 0 | 0 | 0 | 4 | K | 1 | ROZPOCET | 0 | 0 | 0 | 0 | 0 | 1 | 0 | 4 | 152
0 | K | M-08 | Montáž spínač nástěnný prostředí normální se zapojením vodičů | ks | 246 |  | 0 | CS VLASTNÍ |  |  | základní |  | 0 | 0 | 0 | 0 | 0 | 4 | K | 1 | ROZPOCET | 0 | 0 | 0 | 0 | 0 | 1 | 0 | 4 | 154
70 | K | Pol320 | spínač č.1, bílý, IP20, včetně rámečku s popisovým štítkem | ks | 162 |  | 0 | CS VLASTNÍ |  |  | základní |  | 0 | 0 | 0 | 0 | 0 | 4 | K | 1 | ROZPOCET | 0 | 0 | 0 | 0 | 0 | 1 | 0 | 4 | 156
71 | K | Pol321 | spínač č.1, bílý, IP20 se signálkou, včetně rámečku s popisovým štítkem | ks | 1 |  | 0 | CS VLASTNÍ |  |  | základní |  | 0 | 0 | 0 | 0 | 0 | 4 | K | 1 | ROZPOCET | 0 | 0 | 0 | 0 | 0 | 1 | 0 | 4 | 158
72 | K | Pol322 | spínač č.1, bílý, IP44, zapuštěná, včetně rámečku s popisovým štítkem | ks | 6 |  | 0 | CS VLASTNÍ |  |  | základní |  | 0 | 0 | 0 | 0 | 0 | 4 | K | 1 | ROZPOCET | 0 | 0 | 0 | 0 | 0 | 1 | 0 | 4 | 160
73 | K | Pol323 | spínač č.5, bílý, IP20, včetně rámečku s popisovým štítkem | ks | 63 |  | 0 | CS VLASTNÍ |  |  | základní |  | 0 | 0 | 0 | 0 | 0 | 4 | K | 1 | ROZPOCET | 0 | 0 | 0 | 0 | 0 | 1 | 0 | 4 | 162
74 | K | Pol324 | spínač č.6, bílý, IP20, včetně rámečku s popisovým štítkem | ks | 10 |  | 0 | CS VLASTNÍ |  |  | základní |  | 0 | 0 | 0 | 0 | 0 | 4 | K | 1 | ROZPOCET | 0 | 0 | 0 | 0 | 0 | 1 | 0 | 4 | 164
75 | K | Pol325 | Vypínač průmyslový 3f 40A/400V, IP65 | ks | 4 |  | 0 | CS VLASTNÍ |  |  | základní |  | 0 | 0 | 0 | 0 | 0 | 4 | K | 1 | ROZPOCET | 0 | 0 | 0 | 0 | 0 | 1 | 0 | 4 | 166
0 | K | M-09 | Montáž zásuvka zapuštěná se zapojením vodičů | ks | 1693 |  | 0 | CS VLASTNÍ |  |  | základní |  | 0 | 0 | 0 | 0 | 0 | 4 | K | 1 | ROZPOCET | 0 | 0 | 0 | 0 | 0 | 1 | 0 | 4 | 168
76 | K | Pol326 | Zásuvka 400V/16A 5. pól. IP65 | ks | 3 |  | 0 | CS VLASTNÍ |  |  | základní |  | 0 | 0 | 0 | 0 | 0 | 4 | K | 1 | ROZPOCET | 0 | 0 | 0 | 0 | 0 | 1 | 0 | 4 | 170
77 | K | Pol327 | Zásuvka 400V/32A 5. pól. IP65 | ks | 1 |  | 0 | CS VLASTNÍ |  |  | základní |  | 0 | 0 | 0 | 0 | 0 | 4 | K | 1 | ROZPOCET | 0 | 0 | 0 | 0 | 0 | 1 | 0 | 4 | 172
78 | K | Pol328 | tlačítko bílé, IP20, včetně rámečku s popisovým štítkem | ks | 64 |  | 0 | CS VLASTNÍ |  |  | základní |  | 0 | 0 | 0 | 0 | 0 | 4 | K | 1 | ROZPOCET | 0 | 0 | 0 | 0 | 0 | 1 | 0 | 4 | 174
79 | K | Pol329 | Zásuvka jednonásobná 230V/16A, p.om., IP20 komplet (MDO) s popisovým, štítkem, barevné rozlišení | ks | 1046 |  | 0 | CS VLASTNÍ |  |  | základní |  | 0 | 0 | 0 | 0 | 0 | 4 | K | 1 | ROZPOCET | 0 | 0 | 0 | 0 | 0 | 1 | 0 | 4 | 176
80 | K | Pol330 | Zásuvka jednonásobná 230V/16A, p.om., IP20 komplet (DO) s popisovým, štítkem, barevné rozlišení | ks | 82 |  | 0 | CS VLASTNÍ |  |  | základní |  | 0 | 0 | 0 | 0 | 0 | 4 | K | 1 | ROZPOCET | 0 | 0 | 0 | 0 | 0 | 1 | 0 | 4 | 178
81 | K | Pol331 | Zásuvka jednonásobná 230V/16A, p.om., IP20 komplet (VDO) s popisovým, štítkem, barevné rozlišení | ks | 286 |  | 0 | CS VLASTNÍ |  |  | základní |  | 0 | 0 | 0 | 0 | 0 | 4 | K | 1 | ROZPOCET | 0 | 0 | 0 | 0 | 0 | 1 | 0 | 4 | 180
82 | K | Pol332 | Zásuvka jednonásobná 230V/16A, p.om., IP20 komplet (VDO-ZIS) s popisovým, štítkem, barevné rozlišení | ks | 2 |  | 0 | CS VLASTNÍ |  |  | základní |  | 0 | 0 | 0 | 0 | 0 | 4 | K | 1 | ROZPOCET | 0 | 0 | 0 | 0 | 0 | 1 | 0 | 4 | 182
83 | K | Pol333 | Zásuvka jednonásobná 230V/16A, p.om., IP20 komplet (DO-ZIS) s popisovým, štítkem, barevné rozlišení | ks | 2 |  | 0 | CS VLASTNÍ |  |  | základní |  | 0 | 0 | 0 | 0 | 0 | 4 | K | 1 | ROZPOCET | 0 | 0 | 0 | 0 | 0 | 1 | 0 | 4 | 184
84 | K | Pol334 | zásuvka 230V/16A bílá s přep.ochranou, IP20, včetně rámečku | ks | 200 |  | 0 | CS VLASTNÍ |  |  | základní |  | 0 | 0 | 0 | 0 | 0 | 4 | K | 1 | ROZPOCET | 0 | 0 | 0 | 0 | 0 | 1 | 0 | 4 | 186
85 | K | Pol335 | Zásuvková skříň 3x16A/230V, 1x16+1x32A/400V, plastové provedení IP65 | ks | 3 |  | 0 | CS VLASTNÍ |  |  | základní |  | 0 | 0 | 0 | 0 | 0 | 4 | K | 1 | ROZPOCET | 0 | 0 | 0 | 0 | 0 | 1 | 0 | 4 | 188
86 | K | Pol336 | Zásuvka jednonásobná 230V/16A, p.om., IP44 komplet | ks | 4 |  | 0 | CS VLASTNÍ |  |  | základní |  | 0 | 0 | 0 | 0 | 0 | 4 | K | 1 | ROZPOCET | 0 | 0 | 0 | 0 | 0 | 1 | 0 | 4 | 190
0 | K | M-10 | Montáž čidla | ks | 68 |  | 0 | CS VLASTNÍ |  |  | základní |  | 0 | 0 | 0 | 0 | 0 | 4 | K | 1 | ROZPOCET | 0 | 0 | 0 | 0 | 0 | 1 | 0 | 4 | 192
87 | K | Pol337 | Infrapasivní čidlo 180st nástěnné IP20 | ks | 68 |  | 0 | CS VLASTNÍ |  |  | základní |  | 0 | 0 | 0 | 0 | 0 | 4 | K | 1 | ROZPOCET | 0 | 0 | 0 | 0 | 0 | 1 | 0 | 4 | 194
0 | K | M-11 | Montáž krabice zapuštěná plastová kruhová | ks | 1470 |  | 0 | CS VLASTNÍ |  |  | základní |  | 0 | 0 | 0 | 0 | 0 | 4 | K | 1 | ROZPOCET | 0 | 0 | 0 | 0 | 0 | 1 | 0 | 4 | 196
88 | K | Pol338 | Krabice KO do beton.konstrukce včetně příslušensetví | ks | 690 |  | 0 | CS VLASTNÍ |  |  | základní |  | 0 | 0 | 0 | 0 | 0 | 4 | K | 1 | ROZPOCET | 0 | 0 | 0 | 0 | 0 | 1 | 0 | 4 | 198
89 | K | Pol339 | Krabice rozbočovací do beton.konstrukce včetně příslušensetví | ks | 780 |  | 0 | CS VLASTNÍ |  |  | základní |  | 0 | 0 | 0 | 0 | 0 | 4 | K | 1 | ROZPOCET | 0 | 0 | 0 | 0 | 0 | 1 | 0 | 4 | 200
0 | K | M-12 | Montáž panel, hlídač, přeodník a zesilovač | kpl | 1 |  | 0 | CS VLASTNÍ |  |  | základní |  | 0 | 0 | 0 | 0 | 0 | 4 | K | 1 | ROZPOCET | 0 | 0 | 0 | 0 | 0 | 1 | 0 | 4 | 202
90 | K | Pol340 | Signální testovací panel ZIS kompatibilní s hlídačem izol.stavu vč.datového propojení a příslušenství | ks | 1 |  | 0 | CS VLASTNÍ |  |  | základní |  | 0 | 0 | 0 | 0 | 0 | 4 | K | 1 | ROZPOCET | 0 | 0 | 0 | 0 | 0 | 1 | 0 | 4 | 204
91 | K | Pol341 | Hlídač izolačního stavu do rozv.vč.napájecího panelu a propojení k transformátoru a signalizace test.panelu v hlídané místnosti s osazením ZIS vč.příslušenství – proudový transformátor | ks | 1 |  | 0 | CS VLASTNÍ |  |  | základní |  | 0 | 0 | 0 | 0 | 0 | 4 | K | 1 | ROZPOCET | 0 | 0 | 0 | 0 | 0 | 1 | 0 | 4 | 206
92 | K | Pol342 | Převodník rozhraní modbus/TCP server | ks | 1 |  | 0 | CS VLASTNÍ |  |  | základní |  | 0 | 0 | 0 | 0 | 0 | 4 | K | 1 | ROZPOCET | 0 | 0 | 0 | 0 | 0 | 1 | 0 | 4 | 208
93 | K | Pol343 | Zesilovač rozhraní RS485, zdroj napájecí pro dotykový panel | ks | 3 |  | 0 | CS VLASTNÍ |  |  | základní |  | 0 | 0 | 0 | 0 | 0 | 4 | K | 1 | ROZPOCET | 0 | 0 | 0 | 0 | 0 | 1 | 0 | 4 | 210
0 | K | M-13 | Montáž panel, hlídač, signálka | kpl | 1 |  | 0 | CS VLASTNÍ |  |  | základní |  | 0 | 0 | 0 | 0 | 0 | 4 | K | 1 | ROZPOCET | 0 | 0 | 0 | 0 | 0 | 1 | 0 | 4 | 212
94 | K | Pol344 | Monitorovací panel k inteligentnímu ovládání a monitorování provozu na operačních sálech | ks | 1 |  | 0 | CS VLASTNÍ |  |  | základní |  | 0 | 0 | 0 | 0 | 0 | 4 | K | 1 | ROZPOCET | 0 | 0 | 0 | 0 | 0 | 1 | 0 | 4 | 214
| P |  | Poznámka k položce: Poznámka k položce: Monitorovací panel k inteligentnímu ovládání a monitorování provozu na operačních sálech, 22 palců, dotykový, ovládání operační lampu, žaluzie, ovládací a signalizační panel, hodiny, stopky, streaming internetových radii, ovládání a monitorování elektrické zdratovnické sítě IT, monitorování mediciálních plynů, montáž, nastavení, oživení, řízení osvětlení, VZT, chlazení, dle standardu NCB | [15 empty] | P | 1
95 | K | 95. | Hlídač izolačního stavu operačního svítidla vč.příslušenství, propojení izol.trafa a propojení do systému hlídání izol.stavu a signalizačního panelu | ks | 2 |  | 0 | CS VLASTNÍ |  |  | základní |  | 0 | 0 | 0 | 0 | 0 | 4 | K | 1 | ROZPOCET | 0 | 0 | 0 | 0 | 0 | 1 | 0 | 4 | 216
96 | K | 96. | Signálka LED v AL skříni, osazená vedle rozvaděče, signalizace napájení sít/DA | ks | 2 |  | 0 | CS VLASTNÍ |  |  | základní |  | 0 | 0 | 0 | 0 | 0 | 4 | K | 1 | ROZPOCET | 0 | 0 | 0 | 0 | 0 | 1 | 0 | 4 | 218
97 | K | Pol345 | Rozvaděč a stojan pro osazení izolačních transformátorů ZIS (DO, VDO) | ks | 2 |  | 0 | CS VLASTNÍ |  |  | základní |  | 0 | 0 | 0 | 0 | 0 | 4 | K | 1 | ROZPOCET | 0 | 0 | 0 | 0 | 0 | 1 | 0 | 4 | 220
| P |  | Poznámka k položce: Poznámka k položce: Rozvaděč a stojan pro osazení izolačních transformátorů ZIS (DO, VDO) - provedení větratelné, chlazené místnosti, pro osazení 6-ti transformátorů 400/230V 50Hz IT 6,3kVA vč.propojovací kabeláže, uzemnění, pospojování, přislušné k patrovým rozvaděčům RM21, IP20/00, obsluha osobami znalými, transformátory specifikovány v rámci schémat rozvaděčů, monitoring teploty transformátorů, včetně dodávky, montáže, zapojení, revize, provedení dle ČSN EN 33 2000-7-710 (zdravotnictví) 800/600/2000 | [15 empty] | P | 1
98 | K | 98. | Lokátor poruch izolace vývodu ZIS (osazeno v RM21) | ks | 1 |  | 0 | CS VLASTNÍ |  |  | základní |  | 0 | 0 | 0 | 0 | 0 | 4 | K | 1 | ROZPOCET | 0 | 0 | 0 | 0 | 0 | 1 | 0 | 4 | 222
99 | K | 99. | Podružná ekvipotenciální přípojnice kr. 200x150 p.om. včetně přípojnnice PE a PA | ks | 6 |  | 0 | CS VLASTNÍ |  |  | základní |  | 0 | 0 | 0 | 0 | 0 | 4 | K | 1 | ROZPOCET | 0 | 0 | 0 | 0 | 0 | 1 | 0 | 4 | 224
0 | K | M-14 | Montáž uzemnění | ks | 17 |  | 0 | CS VLASTNÍ |  |  | základní |  | 0 | 0 | 0 | 0 | 0 | 4 | K | 1 | ROZPOCET | 0 | 0 | 0 | 0 | 0 | 1 | 0 | 4 | 226
100 | K | Pol346 | PA – svorka | ks | 17 |  | 0 | CS VLASTNÍ |  |  | základní |  | 0 | 0 | 0 | 0 | 0 | 4 | K | 1 | ROZPOCET | 0 | 0 | 0 | 0 | 0 | 1 | 0 | 4 | 228
101 | K | Pol347 | Uzemnění antistatické podlahy | ks | 17 |  | 0 | CS VLASTNÍ |  |  | základní |  | 0 | 0 | 0 | 0 | 0 | 4 | K | 1 | ROZPOCET | 0 | 0 | 0 | 0 | 0 | 1 | 0 | 4 | 230
0 | K | M-15 | Montáž svorky | ks | 4040 |  | 0 | CS VLASTNÍ |  |  | základní |  | 0 | 0 | 0 | 0 | 0 | 4 | K | 1 | ROZPOCET | 0 | 0 | 0 | 0 | 0 | 1 | 0 | 4 | 232
102 | K | Pol348 | Svorka el.montážní do 2,5mm2 | ks | 2200 |  | 0 | CS VLASTNÍ |  |  | základní |  | 0 | 0 | 0 | 0 | 0 | 4 | K | 1 | ROZPOCET | 0 | 0 | 0 | 0 | 0 | 1 | 0 | 4 | 234
103 | K | Pol349 | Svorka na potrubí se spojovacím páskem 2 šrouby+třem | ks | 250 |  | 0 | CS VLASTNÍ |  |  | základní |  | 0 | 0 | 0 | 0 | 0 | 4 | K | 1 | ROZPOCET | 0 | 0 | 0 | 0 | 0 | 1 | 0 | 4 | 236
104 | K | Pol350 | Svorka pro připojení kovových konstrukcí | ks | 1590 |  | 0 | CS VLASTNÍ |  |  | základní |  | 0 | 0 | 0 | 0 | 0 | 4 | K | 1 | ROZPOCET | 0 | 0 | 0 | 0 | 0 | 1 | 0 | 4 | 238
105 | K | Pol351 | Gumový koberec rozvodna | m2 | 12 |  | 0 | CS VLASTNÍ |  |  | základní |  | 0 | 0 | 0 | 0 | 0 | 4 | K | 1 | ROZPOCET | 0 | 0 | 0 | 0 | 0 | 1 | 0 | 4 | 240
106 | K | Pol352 | Bernard svorka vč. Cu pásku | ks | 250 |  | 0 | CS VLASTNÍ |  |  | základní |  | 0 | 0 | 0 | 0 | 0 | 4 | K | 1 | ROZPOCET | 0 | 0 | 0 | 0 | 0 | 1 | 0 | 4 | 242
107 | K | 107. | Požární ucpávka, utěsnění kompletní s odolností dle PBŘS 60min do o50 | ks | 40 |  | 0 | CS VLASTNÍ |  |  | základní |  | 0 | 0 | 0 | 0 | 0 | 4 | K | 1 | ROZPOCET | 0 | 0 | 0 | 0 | 0 | 1 | 0 | 4 | 244
108 | K | 108. | Požární ucpávka, utěsnění kompletní s odolností dle PBŘS 60min do o200 | ks | 25 |  | 0 | CS VLASTNÍ |  |  | základní |  | 0 | 0 | 0 | 0 | 0 | 4 | K | 1 | ROZPOCET | 0 | 0 | 0 | 0 | 0 | 1 | 0 | 4 | 246
0 | K | M-16 | Montáž předpětové ochrany | ks | 17 |  | 0 | CS VLASTNÍ |  |  | základní |  | 0 | 0 | 0 | 0 | 0 | 4 | K | 1 | ROZPOCET | 0 | 0 | 0 | 0 | 0 | 1 | 0 | 4 | 248
109 | K | Pol353 | Přepětová ochrana B+C do 20A, 1f, včetně krabice | ks | 14 |  | 0 | CS VLASTNÍ |  |  | základní |  | 0 | 0 | 0 | 0 | 0 | 4 | K | 1 | ROZPOCET | 0 | 0 | 0 | 0 | 0 | 1 | 0 | 4 | 250
110 | K | Pol354 | Přepětová ochrana B+C do 20A, 3f, včetně krabice | ks | 2 |  | 0 | CS VLASTNÍ |  |  | základní |  | 0 | 0 | 0 | 0 | 0 | 4 | K | 1 | ROZPOCET | 0 | 0 | 0 | 0 | 0 | 1 | 0 | 4 | 252
111 | K | Pol355 | Přepětová ochrana B+C do 50A, 1f, včetně krabice | ks | 1 |  | 0 | CS VLASTNÍ |  |  | základní |  | 0 | 0 | 0 | 0 | 0 | 4 | K | 1 | ROZPOCET | 0 | 0 | 0 | 0 | 0 | 1 | 0 | 4 | 254
0 | K | M-17 | Montáž požárního tlačítka | ks | 4 |  | 0 | CS VLASTNÍ |  |  | základní |  | 0 | 0 | 0 | 0 | 0 | 4 | K | 1 | ROZPOCET | 0 | 0 | 0 | 0 | 0 | 1 | 0 | 4 | 256
112 | K | Pol356 | Požární tlačítko 120x120x50 IP55 4 pozice na kontakty, osazeno 1x NC + 1x NO - TOTAL STOP | ks | 1 |  | 0 | CS VLASTNÍ |  |  | základní |  | 0 | 0 | 0 | 0 | 0 | 4 | K | 1 | ROZPOCET | 0 | 0 | 0 | 0 | 0 | 1 | 0 | 4 | 258
113 | K | Pol357 | Požární tlačítko 120x120x50 IP55 4 pozice na kontakty, osazeno 1x NC + 1x NO - CENTRÁL STOP | ks | 1 |  | 0 | CS VLASTNÍ |  |  | základní |  | 0 | 0 | 0 | 0 | 0 | 4 | K | 1 | ROZPOCET | 0 | 0 | 0 | 0 | 0 | 1 | 0 | 4 | 260
114 | K | Pol358 | Tlačítko STOP FVE, dobíjení EA | ka | 2 |  | 0 | CS VLASTNÍ |  |  | základní |  | 0 | 0 | 0 | 0 | 0 | 4 | K | 1 | ROZPOCET | 0 | 0 | 0 | 0 | 0 | 1 | 0 | 4 | 262
115 | K | 115. | Utěsnění prostupů bílou vanou | ks | 4 |  | 0 | CS VLASTNÍ |  |  | základní |  | 0 | 0 | 0 | 0 | 0 | 4 | K | 1 | ROZPOCET | 0 | 0 | 0 | 0 | 0 | 1 | 0 | 4 | 264
116 | K | 116. | Prostupy bílou vanou | ks | 3 |  | 0 | CS VLASTNÍ |  |  | základní |  | 0 | 0 | 0 | 0 | 0 | 4 | K | 1 | ROZPOCET | 0 | 0 | 0 | 0 | 0 | 1 | 0 | 4 | 266
117 | K | 117. | Požární ucpávka, utěsnění kompletní s odolností dle PBŘS | m2 | 10 |  | 0 | CS VLASTNÍ |  |  | základní |  | 0 | 0 | 0 | 0 | 0 | 4 | K | 1 | ROZPOCET | 0 | 0 | 0 | 0 | 0 | 1 | 0 | 4 | 268
| D | D2 | 2. Rozvaděče |  |  |  | 0 | [5 empty] | 0 |  | 0 |  | 0 | 1 | D | 0 | ROZPOCET | [6 empty] | 0
118 | K | Pol359 | Úprava stávajícího rozvaděče NN trafostanice dle schéma | ks | 1 |  | 0 | CS VLASTNÍ |  |  | základní |  | 0 | 0 | 0 | 0 | 0 | 4 | K | 1 | ROZPOCET | 0 | 0 | 0 | 0 | 0 | 1 | 0 | 4 | 270
119 | K | Pol360 | Úprava a a doplnění pole ve stáv energocentru pro rozvaděče RDO dle schéma | ks | 1 |  | 0 | CS VLASTNÍ |  |  | základní |  | 0 | 0 | 0 | 0 | 0 | 4 | K | 1 | ROZPOCET | 0 | 0 | 0 | 0 | 0 | 1 | 0 | 4 | 272
120 | K | Pol361 | Úprava a a doplnění pole ve stáv energocentru pro rozvaděče VDO dle schéma | ks | 1 |  | 0 | CS VLASTNÍ |  |  | základní |  | 0 | 0 | 0 | 0 | 0 | 4 | K | 1 | ROZPOCET | 0 | 0 | 0 | 0 | 0 | 1 | 0 | 4 | 274
121 | K | Pol362 | Rozvaděč RH včetně částí MDO, DO, VDO dle schéma | ks | 1 |  | 0 | CS VLASTNÍ |  |  | základní |  | 0 | 0 | 0 | 0 | 0 | 4 | K | 1 | ROZPOCET | 0 | 0 | 0 | 0 | 0 | 1 | 0 | 4 | 276
122 | K | Pol363 | Rozvaděč RG dle schéma | ks | 1 |  | 0 | CS VLASTNÍ |  |  | základní |  | 0 | 0 | 0 | 0 | 0 | 4 | K | 1 | ROZPOCET | 0 | 0 | 0 | 0 | 0 | 1 | 0 | 4 | 278
123 | K | Pol364 | Rozvaděč RR dle schéma | ks | 1 |  | 0 | CS VLASTNÍ |  |  | základní |  | 0 | 0 | 0 | 0 | 0 | 4 | K | 1 | ROZPOCET | 0 | 0 | 0 | 0 | 0 | 1 | 0 | 4 | 280
124 | K | Pol365 | Rozvaděč RPO dle schéma | ks | 1 |  | 0 | CS VLASTNÍ |  |  | základní |  | 0 | 0 | 0 | 0 | 0 | 4 | K | 1 | ROZPOCET | 0 | 0 | 0 | 0 | 0 | 1 | 0 | 4 | 282
125 | K | Pol366 | Rozvaděč RM11 včetně částí MDO, DO, VDO dle schéma | ks | 1 |  | 0 | CS VLASTNÍ |  |  | základní |  | 0 | 0 | 0 | 0 | 0 | 4 | K | 1 | ROZPOCET | 0 | 0 | 0 | 0 | 0 | 1 | 0 | 4 | 284
126 | K | Pol367 | Rozvaděč RM12 včetně částí MDO, DO, VDO dle schéma | ks | 1 |  | 0 | CS VLASTNÍ |  |  | základní |  | 0 | 0 | 0 | 0 | 0 | 4 | K | 1 | ROZPOCET | 0 | 0 | 0 | 0 | 0 | 1 | 0 | 4 | 286
127 | K | Pol368 | Rozvaděč RM21 včetně částí MDO, DO, VDO dle schéma | ks | 1 |  | 0 | CS VLASTNÍ |  |  | základní |  | 0 | 0 | 0 | 0 | 0 | 4 | K | 1 | ROZPOCET | 0 | 0 | 0 | 0 | 0 | 1 | 0 | 4 | 288
128 | K | Pol369 | Rozvaděč RM22 včetně částí MDO, DO, VDO dle schéma | ks | 1 |  | 0 | CS VLASTNÍ |  |  | základní |  | 0 | 0 | 0 | 0 | 0 | 4 | K | 1 | ROZPOCET | 0 | 0 | 0 | 0 | 0 | 1 | 0 | 4 | 290
129 | K | Pol370 | Rozvaděč RM23 včetně částí MDO, DO, VDO dle schéma | ks | 1 |  | 0 | CS VLASTNÍ |  |  | základní |  | 0 | 0 | 0 | 0 | 0 | 4 | K | 1 | ROZPOCET | 0 | 0 | 0 | 0 | 0 | 1 | 0 | 4 | 292
130 | K | Pol371 | Rozvaděč RM31 včetně částí MDO, DO, VDO dle schéma | ks | 1 |  | 0 | CS VLASTNÍ |  |  | základní |  | 0 | 0 | 0 | 0 | 0 | 4 | K | 1 | ROZPOCET | 0 | 0 | 0 | 0 | 0 | 1 | 0 | 4 | 294
131 | K | Pol372 | Rozvaděč RM32 včetně částí MDO, DO, VDO dle schéma | ks | 1 |  | 0 | CS VLASTNÍ |  |  | základní |  | 0 | 0 | 0 | 0 | 0 | 4 | K | 1 | ROZPOCET | 0 | 0 | 0 | 0 | 0 | 1 | 0 | 4 | 296
133 | K | 133. | Přípojnice ekvipotenciálního vyrovnání MEET | ks | 1 |  | 0 | CS VLASTNÍ |  |  | základní |  | 0 | 0 | 0 | 0 | 0 | 4 | K | 1 | ROZPOCET | 0 | 0 | 0 | 0 | 0 | 1 | 0 | 4 | 298
134 | K | 134. | Přípojnice ekvipotenciálního vyrovnání HOP | ks | 4 |  | 0 | CS VLASTNÍ |  |  | základní |  | 0 | 0 | 0 | 0 | 0 | 4 | K | 1 | ROZPOCET | 0 | 0 | 0 | 0 | 0 | 1 | 0 | 4 | 300
135 | K | 135. | Svorkovnice hl. pospojování - podružná | ks | 450 |  | 0 | CS VLASTNÍ |  |  | základní |  | 0 | 0 | 0 | 0 | 0 | 4 | K | 1 | ROZPOCET | 0 | 0 | 0 | 0 | 0 | 1 | 0 | 4 | 302
| D | D3 | 3. Ukončení vodičů |  |  |  | 0 | [5 empty] | 0 |  | 0 |  | 0 | 1 | D | 0 | ROZPOCET | [6 empty] | 0
136 | K | Pol374 | Ukončení vodičů v rozvaděči – do 3x2,5 | ks | 3580 |  | 0 | CS VLASTNÍ |  |  | základní |  | 0 | 0 | 0 | 0 | 0 | 4 | K | 1 | ROZPOCET | 0 | 0 | 0 | 0 | 0 | 1 | 0 | 4 | 304
137 | K | 137. | Ukončení vodičů v rozvaděči – do 3x6 | ks | 4 |  | 0 | CS VLASTNÍ |  |  | základní |  | 0 | 0 | 0 | 0 | 0 | 4 | K | 1 | ROZPOCET | 0 | 0 | 0 | 0 | 0 | 1 | 0 | 4 | 306
138 | K | 138. | Ukončení vodičů v rozvaděči – do 5x4 | ks | 40 |  | 0 | CS VLASTNÍ |  |  | základní |  | 0 | 0 | 0 | 0 | 0 | 4 | K | 1 | ROZPOCET | 0 | 0 | 0 | 0 | 0 | 1 | 0 | 4 | 308
139 | K | 139. | Ukončení vodičů v rozvaděči – do 5x6 | ks | 80 |  | 0 | CS VLASTNÍ |  |  | základní |  | 0 | 0 | 0 | 0 | 0 | 4 | K | 1 | ROZPOCET | 0 | 0 | 0 | 0 | 0 | 1 | 0 | 4 | 310
140 | K | 140. | Ukončení vodičů v rozvaděči – do 5x16 | ks | 60 |  | 0 | CS VLASTNÍ |  |  | základní |  | 0 | 0 | 0 | 0 | 0 | 4 | K | 1 | ROZPOCET | 0 | 0 | 0 | 0 | 0 | 1 | 0 | 4 | 312
141 | K | 141. | Ukončení vodičů v rozvaděči – do 5x35 | ks | 30 |  | 0 | CS VLASTNÍ |  |  | základní |  | 0 | 0 | 0 | 0 | 0 | 4 | K | 1 | ROZPOCET | 0 | 0 | 0 | 0 | 0 | 1 | 0 | 4 | 314
142 | K | 142. | Ukončení vodičů v rozvaděči – do 4x120 | ks | 4 |  | 0 | CS VLASTNÍ |  |  | základní |  | 0 | 0 | 0 | 0 | 0 | 4 | K | 1 | ROZPOCET | 0 | 0 | 0 | 0 | 0 | 1 | 0 | 4 | 316
143 | K | 143. | Ukončení vodičů v rozvaděči – do 4x185 | ks | 1 |  | 0 | CS VLASTNÍ |  |  | základní |  | 0 | 0 | 0 | 0 | 0 | 4 | K | 1 | ROZPOCET | 0 | 0 | 0 | 0 | 0 | 1 | 0 | 4 | 318
144 | K | 144. | Ukončení vodičů v rozvaděči – do 4x240 | ks | 12 |  | 0 | CS VLASTNÍ |  |  | základní |  | 0 | 0 | 0 | 0 | 0 | 4 | K | 1 | ROZPOCET | 0 | 0 | 0 | 0 | 0 | 1 | 0 | 4 | 320
| D | D4 | 4. Hromosvod, uzemnění |  |  |  | 0 | [5 empty] | 0 |  | 0 |  | 0 | 1 | D | 0 | ROZPOCET | [6 empty] | 0
145 | K | M-18 | Montáž pásku uzemňovacího průřezu do 120 mm2 | m | 1190 |  | 0 | CS VLASTNÍ |  |  | základní |  | 0 | 0 | 0 | 0 | 0 | 4 | K | 1 | ROZPOCET | 0 | 0 | 0 | 0 | 0 | 1 | 0 | 4 | 322
145 | K | Pol375 | Pásek FeZn 30/4 | m | 950 |  | 0 | CS VLASTNÍ |  |  | základní |  | 0 | 0 | 0 | 0 | 0 | 4 | K | 1 | ROZPOCET | 0 | 0 | 0 | 0 | 0 | 1 | 0 | 4 | 324
146 | K | Pol376 | Vodič FeZn 10 včetně svorek | m | 240 |  | 0 | CS VLASTNÍ |  |  | základní |  | 0 | 0 | 0 | 0 | 0 | 4 | K | 1 | ROZPOCET | 0 | 0 | 0 | 0 | 0 | 1 | 0 | 4 | 326
0 | K | M-19 | Montáž trubky podpůrné | ks | 10 |  | 0 | CS VLASTNÍ |  |  | základní |  | 0 | 0 | 0 | 0 | 0 | 4 | K | 1 | ROZPOCET | 0 | 0 | 0 | 0 | 0 | 1 | 0 | 4 | 328
147 | K | Pol377 | Podpůrná trubka s vnitřním připojením a pružinovou PA svorkou. Jímací tyč Ø 22 / 16 / 10 mm, délka 3200 mm. | ks | 10 |  | 0 | CS VLASTNÍ |  |  | základní |  | 0 | 0 | 0 | 0 | 0 | 4 | K | 1 | ROZPOCET | 0 | 0 | 0 | 0 | 0 | 1 | 0 | 4 | 330
148 | K | Pol378 | Kotvení do střechy podpůrnén trubky | ks | 6 |  | 0 | CS VLASTNÍ |  |  | základní |  | 0 | 0 | 0 | 0 | 0 | 4 | K | 1 | ROZPOCET | 0 | 0 | 0 | 0 | 0 | 1 | 0 | 4 | 332
0 | K | M-20 | Montáž vodiče | m | 520 |  | 0 | CS VLASTNÍ |  |  | základní |  | 0 | 0 | 0 | 0 | 0 | 4 | K | 1 | ROZPOCET | 0 | 0 | 0 | 0 | 0 | 1 | 0 | 4 | 334
149 | K | Pol379 | Vodič s vysokonapěťovou izolací pro dodržení dostatečné vzdálenosti max 75cm mezi vedením hromosvodu a ostatními vodivými součástmi podle ČSN EN 62305. | m | 520 |  | 0 | CS VLASTNÍ |  |  | základní |  | 0 | 0 | 0 | 0 | 0 | 4 | K | 1 | ROZPOCET | 0 | 0 | 0 | 0 | 0 | 1 | 0 | 4 | 336
150 | K | Pol380 | Speciální provedení stojanu pro vodič uložený uvnitř/vně podpůrné trubky | ks | 4 |  | 0 | CS VLASTNÍ |  |  | základní |  | 0 | 0 | 0 | 0 | 0 | 4 | K | 1 | ROZPOCET | 0 | 0 | 0 | 0 | 0 | 1 | 0 | 4 | 338
| P |  | Poznámka k položce: Poznámka k položce: Speciální provedení stojanu pro vodič uložený uvnitř/vně podpůrné trubky, s dvojitou příložkou pro připojení dvou drátů Ø 8 - 10 mm. Z důvodu zachování poloměru ohybu jednoho vodiče pod tříramenným stojanem je třeba umístit dvojici betonových podstavců pod každé rameno a jeden nahoru na každé rameno. Stojan umožňuje vyrovnat sklon střechy až do 10°. | [15 empty] | P | 1
151 | K | 151. | Podložka – Pro ochranu střešní krytiny pod betonovým podstavcem. | ks | 3 |  | 0 | CS VLASTNÍ |  |  | základní |  | 0 | 0 | 0 | 0 | 0 | 4 | K | 1 | ROZPOCET | 0 | 0 | 0 | 0 | 0 | 1 | 0 | 4 | 340
152 | K | 152. | Betonový podstavec – S klínkem, stohovatelný, pro výstavbu tříramenných stojanů, jímací tyče Ø 16 mm zúžené nebo se sraženými hranami, distanční vzpěry Ø 16 mm nebo držák vedení | ks | 9 |  | 0 | CS VLASTNÍ |  |  | základní |  | 0 | 0 | 0 | 0 | 0 | 4 | K | 1 | ROZPOCET | 0 | 0 | 0 | 0 | 0 | 1 | 0 | 4 | 342
153 | K | 153. | Připojovací prvek pro vodič Ø 23 mm, pro uložení vně podpůrné trubky | ks | 10 |  | 0 | CS VLASTNÍ |  |  | základní |  | 0 | 0 | 0 | 0 | 0 | 4 | K | 1 | ROZPOCET | 0 | 0 | 0 | 0 | 0 | 1 | 0 | 4 | 344
0 | K | M-22 | Montáž střešního držáku a držáku na fasádu | ks | 366 |  | 0 | CS VLASTNÍ |  |  | základní |  | 0 | 0 | 0 | 0 | 0 | 4 | K | 1 | ROZPOCET | 0 | 0 | 0 | 0 | 0 | 1 | 0 | 4 | 346
154 | K | 154. | Střešní držák vedení – Pro ploché střechy, hmotnost cca 4,9 kg. Držák vedení, betonová zátěž a montážní základna, pro uložení vodičů na ploché střechy. | ks | 90 |  | 0 | CS VLASTNÍ |  |  | základní |  | 0 | 0 | 0 | 0 | 0 | 4 | K | 1 | ROZPOCET | 0 | 0 | 0 | 0 | 0 | 1 | 0 | 4 | 348
155 | K | 155. | Střešní držák vedení s připojovací sponou – Střešní držák vedení s příložkou opatřenou výřezem, pro vodiče, s připojovací sponou v provedení Z pro upevnění na kovové střechy pomocí šroubů nebo nýtů. | ks | 136 |  | 0 | CS VLASTNÍ |  |  | základní |  | 0 | 0 | 0 | 0 | 0 | 4 | K | 1 | ROZPOCET | 0 | 0 | 0 | 0 | 0 | 1 | 0 | 4 | 350
156 | K | 156. | Držáku na fasádu | ks | 140 |  | 0 | CS VLASTNÍ |  |  | základní |  | 0 | 0 | 0 | 0 | 0 | 4 | K | 1 | ROZPOCET | 0 | 0 | 0 | 0 | 0 | 1 | 0 | 4 | 352
0 | K | M-23 | Montáž zkušební krabice | ks | 9 |  | 0 | CS VLASTNÍ |  |  | základní |  | 0 | 0 | 0 | 0 | 0 | 4 | K | 1 | ROZPOCET | 0 | 0 | 0 | 0 | 0 | 1 | 0 | 4 | 354
157 | K | Pol381 | Zkušební krabice se svorkou UF – pro montáž v úrovni podlahy, pro odpojení svodu od uzemňovací soustavy při měření. | ks | 9 |  | 0 | CS VLASTNÍ |  |  | základní |  | 0 | 0 | 0 | 0 | 0 | 4 | K | 1 | ROZPOCET | 0 | 0 | 0 | 0 | 0 | 1 | 0 | 4 | 356
0 | K | M-24 | Montáž vodiče uzemnění | m | 240 |  | 0 | CS VLASTNÍ |  |  | základní |  | 0 | 0 | 0 | 0 | 0 | 4 | K | 1 | ROZPOCET | 0 | 0 | 0 | 0 | 0 | 1 | 0 | 4 | 358
158 | K | Pol382 | Vodič AlMgSi o8 na podpěrách | m | 240 |  | 0 | CS VLASTNÍ |  |  | základní |  | 0 | 0 | 0 | 0 | 0 | 4 | K | 1 | ROZPOCET | 0 | 0 | 0 | 0 | 0 | 1 | 0 | 4 | 360
0 | K | M-25 | Montáž přípojnice, svorek, štítků | ks | 144 |  | 0 | CS VLASTNÍ |  |  | základní |  | 0 | 0 | 0 | 0 | 0 | 4 | K | 1 | ROZPOCET | 0 | 0 | 0 | 0 | 0 | 1 | 0 | 4 | 362
159 | K | 159. | Ekvipotenciální přípojnice | ks | 3 |  | 0 | CS VLASTNÍ |  |  | základní |  | 0 | 0 | 0 | 0 | 0 | 4 | K | 1 | ROZPOCET | 0 | 0 | 0 | 0 | 0 | 1 | 0 | 4 | 364
160 | K | 160. | Označovací štítek | ks | 9 |  | 0 | CS VLASTNÍ |  |  | základní |  | 0 | 0 | 0 | 0 | 0 | 4 | K | 1 | ROZPOCET | 0 | 0 | 0 | 0 | 0 | 1 | 0 | 4 | 366
161 | K | Pol383 | SR 02 | ks | 76 |  | 0 | CS VLASTNÍ |  |  | základní |  | 0 | 0 | 0 | 0 | 0 | 4 | K | 1 | ROZPOCET | 0 | 0 | 0 | 0 | 0 | 1 | 0 | 4 | 368
162 | K | Pol384 | SR 03 | ks | 56 |  | 0 | CS VLASTNÍ |  |  | základní |  | 0 | 0 | 0 | 0 | 0 | 4 | K | 1 | ROZPOCET | 0 | 0 | 0 | 0 | 0 | 1 | 0 | 4 | 370
163 | K | 14. | Antikorozní nátěr zemního spoje | ks | 132 |  | 0 | CS VLASTNÍ |  |  | základní |  | 0 | 0 | 0 | 0 | 0 | 4 | K | 1 | ROZPOCET | 0 | 0 | 0 | 0 | 0 | 1 | 0 | 4 | 372
| D | D5 | 5. Svítidla |  |  |  | 0 | [5 empty] | 0 |  | 0 |  | 0 | 1 | D | 0 | ROZPOCET | [6 empty] | 0
164 | K | M-26 | Montáž svítidel | ks | 1184 |  | 0 | CS VLASTNÍ |  |  | základní |  | 0 | 0 | 0 | 0 | 0 | 4 | K | 1 | ROZPOCET | 0 | 0 | 0 | 0 | 0 | 1 | 0 | 4 | 374
164 | K | 164. | A1 - Svítidlo LED 5053lm*, 840, EVG, 40,5W, mikroprisma, 1795x145, RAL 9003 | ks | 12 |  | 0 | CS VLASTNÍ |  |  | základní |  | 0 | 0 | 0 | 0 | 0 | 4 | K | 1 | ROZPOCET | 0 | 0 | 0 | 0 | 0 | 1 | 0 | 4 | 376
165 | K | 165. | A2 - Svítidlo LED 3368lm*, 840, EVG, 27W, mikroprisma, 1195x145, RAL 9003 | ks | 36 |  | 0 | CS VLASTNÍ |  |  | základní |  | 0 | 0 | 0 | 0 | 0 | 4 | K | 1 | ROZPOCET | 0 | 0 | 0 | 0 | 0 | 1 | 0 | 4 | 378
166 | K | 166. | A3 - Svítidlo LED 4329lm*, 840, EVG, 35,5W,mikroprisma, 1195x145, RAL 9003 | ks | 12 |  | 0 | CS VLASTNÍ |  |  | základní |  | 0 | 0 | 0 | 0 | 0 | 4 | K | 1 | ROZPOCET | 0 | 0 | 0 | 0 | 0 | 1 | 0 | 4 | 380
167 | K | 167. | A4 - Svítidlo LED 5276lm*, 840, EVG, 43W,mikroprisma, 1195x145, RAL 9003 | ks | 4 |  | 0 | CS VLASTNÍ |  |  | základní |  | 0 | 0 | 0 | 0 | 0 | 4 | K | 1 | ROZPOCET | 0 | 0 | 0 | 0 | 0 | 1 | 0 | 4 | 382
168 | K | 168. | B1 - Svítidlo LED, 6389lm*, 840, EVG, 47,6W,mikroprisma, 1800x135, RAL 9003 | ks | 30 |  | 0 | CS VLASTNÍ |  |  | základní |  | 0 | 0 | 0 | 0 | 0 | 4 | K | 1 | ROZPOCET | 0 | 0 | 0 | 0 | 0 | 1 | 0 | 4 | 384
169 | K | 169. | B2 - Svítidlo LED, 3483lm*, 840, EVG, 25,5W,840, EVG, 25,5W, 13 ks 2 389,80 31 067,40 CZK | ks | 13 |  | 0 | CS VLASTNÍ |  |  | základní |  | 0 | 0 | 0 | 0 | 0 | 4 | K | 1 | ROZPOCET | 0 | 0 | 0 | 0 | 0 | 1 | 0 | 4 | 386
170 | K | Pol385 | B3 - Svítidlo LED, 3483lm*, 840, EVG, 25,5W, mikroprisma, 1200x135, RAL 9003 | ks | 51 |  | 0 | CS VLASTNÍ |  |  | základní |  | 0 | 0 | 0 | 0 | 0 | 4 | K | 1 | ROZPOCET | 0 | 0 | 0 | 0 | 0 | 1 | 0 | 4 | 388
171 | K | 171. | B4 - Svítidlo LED, 4110lm*, 840, EVG, 28,5W,mikroprisma, 1800x135, RAL 9003 | ks | 3 |  | 0 | CS VLASTNÍ |  |  | základní |  | 0 | 0 | 0 | 0 | 0 | 4 | K | 1 | ROZPOCET | 0 | 0 | 0 | 0 | 0 | 1 | 0 | 4 | 390
172 | K | 172. | B5 -Svítidlo LED, 5916lm*, 840, EVG, 42,2W, mikroprisma, 1800x135, RAL 9003 | ks | 4 |  | 0 | CS VLASTNÍ |  |  | základní |  | 0 | 0 | 0 | 0 | 0 | 4 | K | 1 | ROZPOCET | 0 | 0 | 0 | 0 | 0 | 1 | 0 | 4 | 392
173 | K | Pol386 | C1 - Svítidlo LED, 1754lm*, 840, EVG, 12,7W,mikroprisma, IP44, RAL 9003 | ks | 83 |  | 0 | CS VLASTNÍ |  |  | základní |  | 0 | 0 | 0 | 0 | 0 | 4 | K | 1 | ROZPOCET | 0 | 0 | 0 | 0 | 0 | 1 | 0 | 4 | 394
174 | K | 174. | C2 - Svítidlo LED, 2194lm*, 940, EVG, 23W, mikroprisma, IP44, RAL 9003 | ks | 67 |  | 0 | CS VLASTNÍ |  |  | základní |  | 0 | 0 | 0 | 0 | 0 | 4 | K | 1 | ROZPOCET | 0 | 0 | 0 | 0 | 0 | 1 | 0 | 4 | 396
175 | K | 175. | C3 -Svítidlo LED, 2321lm*, 840, EVG,17,1W, mikroprisma, IP44 RAL 9003 | ks | 18 |  | 0 | CS VLASTNÍ |  |  | základní |  | 0 | 0 | 0 | 0 | 0 | 4 | K | 1 | ROZPOCET | 0 | 0 | 0 | 0 | 0 | 1 | 0 | 4 | 398
176 | K | Pol387 | C4 - Svítidlo LED, 1754lm*, 840, EVG,12,7W, mikroprisma, IP44, RAL 9003 | ks | 47 |  | 0 | CS VLASTNÍ |  |  | základní |  | 0 | 0 | 0 | 0 | 0 | 4 | K | 1 | ROZPOCET | 0 | 0 | 0 | 0 | 0 | 1 | 0 | 4 | 400
177 | K | 177. | C1A -Svítidlo LED, 1754lm*, 840, EVG, 12,7W,mikroprisma+PC, IP44, RAL 9003, ANTINADAL | ks | 4 |  | 0 | CS VLASTNÍ |  |  | základní |  | 0 | 0 | 0 | 0 | 0 | 4 | K | 1 | ROZPOCET | 0 | 0 | 0 | 0 | 0 | 1 | 0 | 4 | 402
178 | K | 178. | C2A - Svítidlo LED, 2194lm*, 940, EVG, 23W,mikroprisma+PC, IP44, RAL 9003, ANTINADAL | ks | 11 |  | 0 | CS VLASTNÍ |  |  | základní |  | 0 | 0 | 0 | 0 | 0 | 4 | K | 1 | ROZPOCET | 0 | 0 | 0 | 0 | 0 | 1 | 0 | 4 | 404
179 | K | Pol388 | D1 -Svítidlo LED, 7331lm*, 840,DALI, 41,6W, PMMA Opal, RAL 7035, IP66,7x1,5mm | ks | 190 |  | 0 | CS VLASTNÍ |  |  | základní |  | 0 | 0 | 0 | 0 | 0 | 4 | K | 1 | ROZPOCET | 0 | 0 | 0 | 0 | 0 | 1 | 0 | 4 | 406
180 | K | 180. | D2 - Svítidlo LED, 7331lm*, 840,EVG, 41,6W, PMMA Opal, RAL 7035, IP66 | ks | 12 |  | 0 | CS VLASTNÍ |  |  | základní |  | 0 | 0 | 0 | 0 | 0 | 4 | K | 1 | ROZPOCET | 0 | 0 | 0 | 0 | 0 | 1 | 0 | 4 | 408
181 | K | 181. | D3 - Svítidlo LED, 4110lm*, 840,EVG, 22,9W, PMMA Opal, RAL 7035, IP66 | ks | 38 |  | 0 | CS VLASTNÍ |  |  | základní |  | 0 | 0 | 0 | 0 | 0 | 4 | K | 1 | ROZPOCET | 0 | 0 | 0 | 0 | 0 | 1 | 0 | 4 | 410
182 | K | 182. | D4 -Svítidlo LED, 1661lm*, 840, EVG, 9,6W, PMMA Opal, RAL 7035, IP66 | ks | 21 |  | 0 | CS VLASTNÍ |  |  | základní |  | 0 | 0 | 0 | 0 | 0 | 4 | K | 1 | ROZPOCET | 0 | 0 | 0 | 0 | 0 | 1 | 0 | 4 | 412
183 | K | 183. | E1 - Svítidlo LED, 2750 lm*, 840, EVG, 18,4W,RAL 9003 | ks | 9 |  | 0 | CS VLASTNÍ |  |  | základní |  | 0 | 0 | 0 | 0 | 0 | 4 | K | 1 | ROZPOCET | 0 | 0 | 0 | 0 | 0 | 1 | 0 | 4 | 414
184 | K | 184. | E2 -Svítidlo LED, 5375 lm*, 840, EVG, 36,6W, RAL 9003 | ks | 9 |  | 0 | CS VLASTNÍ |  |  | základní |  | 0 | 0 | 0 | 0 | 0 | 4 | K | 1 | ROZPOCET | 0 | 0 | 0 | 0 | 0 | 1 | 0 | 4 | 416
185 | K | 185. | E3 - Svítidlo LED, 5502 lm*, 840, EVG, 36,9W,RAL 9003 | ks | 12 |  | 0 | CS VLASTNÍ |  |  | základní |  | 0 | 0 | 0 | 0 | 0 | 4 | K | 1 | ROZPOCET | 0 | 0 | 0 | 0 | 0 | 1 | 0 | 4 | 418
186 | K | 186. | E4 - Svítidlo LED, 4058 lm*, 840, EVG, 32,4W, RAL 9003 | ks | 8 |  | 0 | CS VLASTNÍ |  |  | základní |  | 0 | 0 | 0 | 0 | 0 | 4 | K | 1 | ROZPOCET | 0 | 0 | 0 | 0 | 0 | 1 | 0 | 4 | 420
187 | K | Pol389 | E5 -Svítidlo LED, 5800 lm*, 840, EVG, 36W,RAL 9003 | ks | 11 |  | 0 | CS VLASTNÍ |  |  | základní |  | 0 | 0 | 0 | 0 | 0 | 4 | K | 1 | ROZPOCET | 0 | 0 | 0 | 0 | 0 | 1 | 0 | 4 | 422
188 | K | Pol390 | E6 -Svítidlo LED, 8794 lm*, 840, EVG, 58W, RAL 9003 | ks | 2 |  | 0 | CS VLASTNÍ |  |  | základní |  | 0 | 0 | 0 | 0 | 0 | 4 | K | 1 | ROZPOCET | 0 | 0 | 0 | 0 | 0 | 1 | 0 | 4 | 424
189 | K | Pol391 | E7 - Svítidlo LED, 8764 lm*, 840, EVG,58W, RAL 9003 | ks | 1 |  | 0 | CS VLASTNÍ |  |  | základní |  | 0 | 0 | 0 | 0 | 0 | 4 | K | 1 | ROZPOCET | 0 | 0 | 0 | 0 | 0 | 1 | 0 | 4 | 426
190 | K | 190. | E8 - Svítidlo LED, 11931 lm*, 840, EVG, 78W,RAL 9003 | ks | 1 |  | 0 | CS VLASTNÍ |  |  | základní |  | 0 | 0 | 0 | 0 | 0 | 4 | K | 1 | ROZPOCET | 0 | 0 | 0 | 0 | 0 | 1 | 0 | 4 | 428
191 | K | 191. | E9 - Svítidlo LED, 11931 lm*, 840, EVG,78W, RAL 9003 | ks | 1 |  | 0 | CS VLASTNÍ |  |  | základní |  | 0 | 0 | 0 | 0 | 0 | 4 | K | 1 | ROZPOCET | 0 | 0 | 0 | 0 | 0 | 1 | 0 | 4 | 430
192 | K | 192. | E10 - Svítidlo LED, 3381 lm*, 840, EVG, 27W,RAL 9003 | ks | 4 |  | 0 | CS VLASTNÍ |  |  | základní |  | 0 | 0 | 0 | 0 | 0 | 4 | K | 1 | ROZPOCET | 0 | 0 | 0 | 0 | 0 | 1 | 0 | 4 | 432
193 | K | 193. | F1 - Svítidlo LED, 6761lm*, 940, 80W,EVG, mikroprisma + kal. sklo, 1200x300, RAL9003 | ks | 9 |  | 0 | CS VLASTNÍ |  |  | základní |  | 0 | 0 | 0 | 0 | 0 | 4 | K | 1 | ROZPOCET | 0 | 0 | 0 | 0 | 0 | 1 | 0 | 4 | 434
194 | K | Pol392 | H1 - Svítidlo LED, LED, 3075x1950 mm,12990 lm*, 840, EVG, 96W, Microprisma, RAL9003 | ks | 1 |  | 0 | CS VLASTNÍ |  |  | základní |  | 0 | 0 | 0 | 0 | 0 | 4 | K | 1 | ROZPOCET | 0 | 0 | 0 | 0 | 0 | 1 | 0 | 4 | 436
195 | K | Pol393 | H2 - Svítidlo LED, LED, 2210x3600 mm,13866 lm*, 840, EVG, 104,3W, Microprisma,RAL 9003 | ks | 2 |  | 0 | CS VLASTNÍ |  |  | základní |  | 0 | 0 | 0 | 0 | 0 | 4 | K | 1 | ROZPOCET | 0 | 0 | 0 | 0 | 0 | 1 | 0 | 4 | 438
196 | K | 196. | H3 - Svítidlo LED, 6826lm*, 840, EVG,52,7W, Microprisma, RAL 9003 | ks | 1 |  | 0 | CS VLASTNÍ |  |  | základní |  | 0 | 0 | 0 | 0 | 0 | 4 | K | 1 | ROZPOCET | 0 | 0 | 0 | 0 | 0 | 1 | 0 | 4 | 440
197 | K | 197. | I1 - LED PANEL PRO, 2780lm*, 840, EVG,17,3W, microprisma, white | ks | 20 |  | 0 | CS VLASTNÍ |  |  | základní |  | 0 | 0 | 0 | 0 | 0 | 4 | K | 1 | ROZPOCET | 0 | 0 | 0 | 0 | 0 | 1 | 0 | 4 | 442
198 | K | 198. | I2 - x LED PANEL PRO, 3870lm*, 840, EVG, 24W,microprisma, white | ks | 38 |  | 0 | CS VLASTNÍ |  |  | základní |  | 0 | 0 | 0 | 0 | 0 | 4 | K | 1 | ROZPOCET | 0 | 0 | 0 | 0 | 0 | 1 | 0 | 4 | 444
199 | K | 199. | I3 - LED PANEL PRO, 5630lm*, 840, EVG,36,2W, microprisma, white | ks | 2 |  | 0 | CS VLASTNÍ |  |  | základní |  | 0 | 0 | 0 | 0 | 0 | 4 | K | 1 | ROZPOCET | 0 | 0 | 0 | 0 | 0 | 1 | 0 | 4 | 446
200 | K | 200. | V1 - Svítidlo LED, , 2020lm*, 840, EVG, 21W,70°, IP65, Black | ks | 7 |  | 0 | CS VLASTNÍ |  |  | základní |  | 0 | 0 | 0 | 0 | 0 | 4 | K | 1 | ROZPOCET | 0 | 0 | 0 | 0 | 0 | 1 | 0 | 4 | 448
201 | K | 201. | V2 - Svítidlo LED, , 2085lm*, 840, EVG, 21W,17°, IP65, Black | ks | 4 |  | 0 | CS VLASTNÍ |  |  | základní |  | 0 | 0 | 0 | 0 | 0 | 4 | K | 1 | ROZPOCET | 0 | 0 | 0 | 0 | 0 | 1 | 0 | 4 | 450
202 | K | 202. | V3 - Svítidlo LED, , 2100lm*, 840, EVG, 21W,34°, IP65, Black | ks | 2 |  | 0 | CS VLASTNÍ |  |  | základní |  | 0 | 0 | 0 | 0 | 0 | 4 | K | 1 | ROZPOCET | 0 | 0 | 0 | 0 | 0 | 1 | 0 | 4 | 452
203 | K | 203. | X - venkovní sloupkové svítidlo 7W LED 2200K, antracit, výška 60cm, IP44 | ks | 21 |  | 0 | CS VLASTNÍ |  |  | základní |  | 0 | 0 | 0 | 0 | 0 | 4 | K | 1 | ROZPOCET | 0 | 0 | 0 | 0 | 0 | 1 | 0 | 4 | 454
204 | K | Pol394 | N1 - Nouzové LED svítidlo přisazené, 338lm,IP65, CBS | ks | 41 |  | 0 | CS VLASTNÍ |  |  | základní |  | 0 | 0 | 0 | 0 | 0 | 4 | K | 1 | ROZPOCET | 0 | 0 | 0 | 0 | 0 | 1 | 0 | 4 | 456
205 | K | Pol395 | N1B - Nouzové LED svítidlo přisazené, 338lm,IP65, CBS, černé | ks | 83 |  | 0 | CS VLASTNÍ |  |  | základní |  | 0 | 0 | 0 | 0 | 0 | 4 | K | 1 | ROZPOCET | 0 | 0 | 0 | 0 | 0 | 1 | 0 | 4 | 458
206 | K | Pol396 | N2 - Nouzové LED svítidlo vestavné kruhové,D70mm, 512lm, IP20, CBS | ks | 55 |  | 0 | CS VLASTNÍ |  |  | základní |  | 0 | 0 | 0 | 0 | 0 | 4 | K | 1 | ROZPOCET | 0 | 0 | 0 | 0 | 0 | 1 | 0 | 4 | 460
207 | K | Pol397 | N3 - Nouzové LED svítidlo vestavné kruhové,D70mm, 120lm, IP20, CBS | ks | 11 |  | 0 | CS VLASTNÍ |  |  | základní |  | 0 | 0 | 0 | 0 | 0 | 4 | K | 1 | ROZPOCET | 0 | 0 | 0 | 0 | 0 | 1 | 0 | 4 | 462
208 | K | Pol398 | N5 - Nouzové LED svítidlo přisazené válcové,práškově lakovaný hliník, 310lm, IP65, CBS | ks | 20 |  | 0 | CS VLASTNÍ |  |  | základní |  | 0 | 0 | 0 | 0 | 0 | 4 | K | 1 | ROZPOCET | 0 | 0 | 0 | 0 | 0 | 1 | 0 | 4 | 464
209 | K | Pol399 | N6 -Nouzové LED svítidlo závěsné, 513lm, IP40,CBS | ks | 3 |  | 0 | CS VLASTNÍ |  |  | základní |  | 0 | 0 | 0 | 0 | 0 | 4 | K | 1 | ROZPOCET | 0 | 0 | 0 | 0 | 0 | 1 | 0 | 4 | 466
210 | K | Pol400 | NP1 - Nouzové LED svítidlo přisazené, piktogramové, IP65, CBS | ks | 13 |  | 0 | CS VLASTNÍ |  |  | základní |  | 0 | 0 | 0 | 0 | 0 | 4 | K | 1 | ROZPOCET | 0 | 0 | 0 | 0 | 0 | 1 | 0 | 4 | 468
211 | K | Pol401 | NP1B- Nouzové LED svítidlo přisazené, piktogramové, IP65, CBS, černé | ks | 4 |  | 0 | CS VLASTNÍ |  |  | základní |  | 0 | 0 | 0 | 0 | 0 | 4 | K | 1 | ROZPOCET | 0 | 0 | 0 | 0 | 0 | 1 | 0 | 4 | 470
212 | K | Pol402 | NP2 - Nouzové LED svítidlo přisazené, piktogramové oboustranné, IP65, CBS | ks | 3 |  | 0 | CS VLASTNÍ |  |  | základní |  | 0 | 0 | 0 | 0 | 0 | 4 | K | 1 | ROZPOCET | 0 | 0 | 0 | 0 | 0 | 1 | 0 | 4 | 472
213 | K | Pol403 | NP2B - Nouzové LED svítidlo přisazené, piktogramové oboustranné, IP65, CBS, černé | ks | 11 |  | 0 | CS VLASTNÍ |  |  | základní |  | 0 | 0 | 0 | 0 | 0 | 4 | K | 1 | ROZPOCET | 0 | 0 | 0 | 0 | 0 | 1 | 0 | 4 | 474
214 | K | Pol404 | NP3 - Nouzové LED svítidlo přisazené, nástěnné/stropní piktogramové, IP40, CBS | ks | 97 |  | 0 | CS VLASTNÍ |  |  | základní |  | 0 | 0 | 0 | 0 | 0 | 4 | K | 1 | ROZPOCET | 0 | 0 | 0 | 0 | 0 | 1 | 0 | 4 | 476
215 | K | Pol405 | NP4 - Nouzové LED svítidlo vestavné oboustranné, piktogramové, IP40, CBS | ks | 12 |  | 0 | CS VLASTNÍ |  |  | základní |  | 0 | 0 | 0 | 0 | 0 | 4 | K | 1 | ROZPOCET | 0 | 0 | 0 | 0 | 0 | 1 | 0 | 4 | 478
216 | K | Pol406 | NP5 - Nouzové LED svítidlo závěsné s přisazenou, základnou, oboustranné piktogramové, IP40,CBS | ks | 2 |  | 0 | CS VLASTNÍ |  |  | základní |  | 0 | 0 | 0 | 0 | 0 | 4 | K | 1 | ROZPOCET | 0 | 0 | 0 | 0 | 0 | 1 | 0 | 4 | 480
217 | K | Pol407 | NV - Nouzové LED svítidlo venkovní, práškově, lakovaný hliník, 358lm, IP65, IK09, 3000K | ks | 7 |  | 0 | CS VLASTNÍ |  |  | základní |  | 0 | 0 | 0 | 0 | 0 | 4 | K | 1 | ROZPOCET | 0 | 0 | 0 | 0 | 0 | 1 | 0 | 4 | 482
218 | K | Pol408 | NS - Nouzové LED svítidlo nástěnné, práškově, lakovaná ocel, 281lm, IP40, asymetrická, optika, CBS | ks | 1 |  | 0 | CS VLASTNÍ |  |  | základní |  | 0 | 0 | 0 | 0 | 0 | 4 | K | 1 | ROZPOCET | 0 | 0 | 0 | 0 | 0 | 1 | 0 | 4 | 484
219 | K | Pol409 | CBS - Centrální bateriový systém, vč. Příslušenství | ks | 1 |  | 0 | CS VLASTNÍ |  |  | základní |  | 0 | 0 | 0 | 0 | 0 | 4 | K | 1 | ROZPOCET | 0 | 0 | 0 | 0 | 0 | 1 | 0 | 4 | 486
220 | K | 220. | CBS PŘÍSLUŠENSTVÍ - Monitoring výpadku napětí | ks | 1 |  | 0 | CS VLASTNÍ |  |  | základní |  | 0 | 0 | 0 | 0 | 0 | 4 | K | 1 | ROZPOCET | 0 | 0 | 0 | 0 | 0 | 1 | 0 | 4 | 488
221 | K | 221. | DALI - DALI řídicí systém stmívání svítidel v garážích dle pohybových čidel | ks | 1 |  | 0 | CS VLASTNÍ |  |  | základní |  | 0 | 0 | 0 | 0 | 0 | 4 | K | 1 | ROZPOCET | 0 | 0 | 0 | 0 | 0 | 1 | 0 | 4 | 490
222 | K | Pol410 | Závěsný systém pro svítidla | kpl | 1 |  | 0 | CS VLASTNÍ |  |  | základní |  | 0 | 0 | 0 | 0 | 0 | 4 | K | 1 | ROZPOCET | 0 | 0 | 0 | 0 | 0 | 1 | 0 | 4 | 492
| D | D6 | 6. Zemní práce |  |  |  | 0 | [5 empty] | 0 |  | 0 |  | 0 | 1 | D | 0 | ROZPOCET | [6 empty] | 0
223 | K | Pol411 | Výkop rýhy vč. záhozu a suvisejících prací 35/80 včetně úpravy povrchu | m | 20 |  | 0 | CS VLASTNÍ |  |  | základní |  | 0 | 0 | 0 | 0 | 0 | 4 | K | 1 | ROZPOCET | 0 | 0 | 0 | 0 | 0 | 1 | 0 | 4 | 494
224 | K | 224. | Folie výstražná PVC š = 33 | m | 20 |  | 0 | CS VLASTNÍ |  |  | základní |  | 0 | 0 | 0 | 0 | 0 | 4 | K | 1 | ROZPOCET | 0 | 0 | 0 | 0 | 0 | 1 | 0 | 4 | 496
225 | K | 225. | Vytýčení kabelové trasy | km | 0.1 |  | 0 | CS VLASTNÍ |  |  | základní |  | 0 | 0 | 0 | 0 | 0 | 4 | K | 1 | ROZPOCET | 0 | 0 | 0 | 0 | 0 | 1 | 0 | 4 | 498
226 | K | Pol412 | Pískové lože se zásypem | m3 | 0.6 |  | 0 | CS VLASTNÍ |  |  | základní |  | 0 | 0 | 0 | 0 | 0 | 4 | K | 1 | ROZPOCET | 0 | 0 | 0 | 0 | 0 | 1 | 0 | 4 | 500
227 | K | 227. | Provizorní úprava rýhy zeminou | m2 | 10 |  | 0 | CS VLASTNÍ |  |  | základní |  | 0 | 0 | 0 | 0 | 0 | 4 | K | 1 | ROZPOCET | 0 | 0 | 0 | 0 | 0 | 1 | 0 | 4 | 502
| D | D7 | 7. El.temperování |  |  |  | 0 | [5 empty] | 0 |  | 0 |  | 0 | 1 | D | 0 | ROZPOCET | [6 empty] | 0
| D | D8 | Temperování plochy 2x86m2 - vyhřívaná plocha |  |  |  | 0 | [5 empty] | 0 |  | 0 |  | 0 | 1 | D | 1 | ROZPOCET | [6 empty] | 0
228 | K | Pol413 | Samoregulační topný kabel 80W/m při 0°C | m | 320 |  | 0 | CS VLASTNÍ |  |  | základní |  | 0 | 0 | 0 | 0 | 0 | 4 | K | 2 | ROZPOCET | 0 | 0 | 0 | 0 | 0 | 1 | 0 | 4 | 504
229 | K | Pol414 | Napojovací a ukončovací souprava | ks | 12 |  | 0 | CS VLASTNÍ |  |  | základní |  | 0 | 0 | 0 | 0 | 0 | 4 | K | 2 | ROZPOCET | 0 | 0 | 0 | 0 | 0 | 1 | 0 | 4 | 506
| D | D9 | Ochrana odtokového žlabu u plochy |  |  |  | 0 | [5 empty] | 0 |  | 0 |  | 0 | 1 | D | 1 | ROZPOCET | [6 empty] | 0
230 | K | Pol415 | Samoregulační topný kabel | m | 24 |  | 0 | CS VLASTNÍ |  |  | základní |  | 0 | 0 | 0 | 0 | 0 | 4 | K | 2 | ROZPOCET | 0 | 0 | 0 | 0 | 0 | 1 | 0 | 4 | 508
231 | K | Pol414 | Napojovací a ukončovací souprava | ks | 4 |  | 0 | CS VLASTNÍ |  |  | základní |  | 0 | 0 | 0 | 0 | 0 | 4 | K | 2 | ROZPOCET | 0 | 0 | 0 | 0 | 0 | 1 | 0 | 4 | 510
232 | K | 234. | Nerezový úchyt | ks | 24 |  | 0 | CS VLASTNÍ |  |  | základní |  | 0 | 0 | 0 | 0 | 0 | 4 | K | 2 | ROZPOCET | 0 | 0 | 0 | 0 | 0 | 1 | 0 | 4 | 512
233 | K | 235. | Teplotněvlhkostní senzor | ks | 2 |  | 0 | CS VLASTNÍ |  |  | základní |  | 0 | 0 | 0 | 0 | 0 | 4 | K | 2 | ROZPOCET | 0 | 0 | 0 | 0 | 0 | 1 | 0 | 4 | 514
234 | K | 236. | Automatická regulace | ks | 1 |  | 0 | CS VLASTNÍ |  |  | základní |  | 0 | 0 | 0 | 0 | 0 | 4 | K | 2 | ROZPOCET | 0 | 0 | 0 | 0 | 0 | 1 | 0 | 4 | 516
235 | K | Pol416 | Samoregulační kabel 20W/m ochrana potrubí vč. Uchycení | m | 45 |  | 0 | CS VLASTNÍ |  |  | základní |  | 0 | 0 | 0 | 0 | 0 | 4 | K | 2 | ROZPOCET | 0 | 0 | 0 | 0 | 0 | 1 | 0 | 4 | 518
236 | K | 238. | Nastavení a oživení systémů | hod | 20 |  | 0 | CS VLASTNÍ |  |  | základní |  | 0 | 0 | 0 | 0 | 0 | 4 | K | 2 | ROZPOCET | 0 | 0 | 0 | 0 | 0 | 1 | 0 | 4 | 520
237 | K | 239. | Fixační materiál | ks | 1 |  | 0 | CS VLASTNÍ |  |  | základní |  | 0 | 0 | 0 | 0 | 0 | 4 | K | 2 | ROZPOCET | 0 | 0 | 0 | 0 | 0 | 1 | 0 | 4 | 522
| D | D10 | 8. Žaluziový systém |  |  |  | 0 | [5 empty] | 0 |  | 0 |  | 0 | 1 | D | 0 | ROZPOCET | [6 empty] | 0
238 | K | M-81 | Montáž kabelů uložených dle specifikace uvedené ve výkresové dokumentaci | m | 5890 |  | 0 | CS VLASTNÍ |  |  | základní |  | 0 | 0 | 0 | 0 | 0 | 4 | K | 1 | ROZPOCET | 0 | 0 | 0 | 0 | 0 | 1 | 0 | 4 | 524
238 | K | Pol417 | Kabel CXKH-R 4x1,5 | m | 2820 |  | 0 | CS VLASTNÍ |  |  | základní |  | 0 | 0 | 0 | 0 | 0 | 4 | K | 1 | ROZPOCET | 0 | 0 | 0 | 0 | 0 | 1 | 0 | 4 | 526
239 | K | Pol418 | Kabel 4x2x0,8 oheň retardující | ks | 690 |  | 0 | CS VLASTNÍ |  |  | základní |  | 0 | 0 | 0 | 0 | 0 | 4 | K | 1 | ROZPOCET | 0 | 0 | 0 | 0 | 0 | 1 | 0 | 4 | 528
240 | K | Pol419 | Kabel 2x2x0,8 oheň retardující | m | 180 |  | 0 | CS VLASTNÍ |  |  | základní |  | 0 | 0 | 0 | 0 | 0 | 4 | K | 1 | ROZPOCET | 0 | 0 | 0 | 0 | 0 | 1 | 0 | 4 | 530
241 | K | Pol420 | Kabel CXKH-R-J 5x1,5 B2ca-s1-d1,a1 | m | 2200 |  | 0 | CS VLASTNÍ |  |  | základní |  | 0 | 0 | 0 | 0 | 0 | 4 | K | 1 | ROZPOCET | 0 | 0 | 0 | 0 | 0 | 1 | 0 | 4 | 532
0 | K | M-04 | Montáž - Elektroinstalační trubka | m | 4870 |  | 0 | CS VLASTNÍ |  |  | základní |  | 0 | 0 | 0 | 0 | 0 | 4 | K | 1 | ROZPOCET | 0 | 0 | 0 | 0 | 0 | 1 | 0 | 4 | 534
242 | K | Pol421 | Trubka tuhá bezhalogenová PVC o25 včetně příchytek | m | 110 |  | 0 | CS VLASTNÍ |  |  | základní |  | 0 | 0 | 0 | 0 | 0 | 4 | K | 1 | ROZPOCET | 0 | 0 | 0 | 0 | 0 | 1 | 0 | 4 | 536
243 | K | Pol422 | Trubka ohebná PVC o20, vysoká pevnost, bezhalogenová | m | 2560 |  | 0 | CS VLASTNÍ |  |  | základní |  | 0 | 0 | 0 | 0 | 0 | 4 | K | 1 | ROZPOCET | 0 | 0 | 0 | 0 | 0 | 1 | 0 | 4 | 538
244 | K | Pol423 | Trubka ohebná PVC o25, vysoká pevnost, bezhalogenová | m | 2200 |  | 0 | CS VLASTNÍ |  |  | základní |  | 0 | 0 | 0 | 0 | 0 | 4 | K | 1 | ROZPOCET | 0 | 0 | 0 | 0 | 0 | 1 | 0 | 4 | 540
0 | K | M-07 | Montáž krabice zapuštěná plastová kruhová | ks | 171 |  | 0 | CS VLASTNÍ |  |  | základní |  | 0 | 0 | 0 | 0 | 0 | 4 | K | 1 | ROZPOCET | 0 | 0 | 0 | 0 | 0 | 1 | 0 | 4 | 542
245 | K | Pol424 | Krabice přístrojová KP68 | ks | 57 |  | 0 | CS VLASTNÍ |  |  | základní |  | 0 | 0 | 0 | 0 | 0 | 4 | K | 1 | ROZPOCET | 0 | 0 | 0 | 0 | 0 | 1 | 0 | 4 | 544
246 | K | Pol425 | Krabice přístrojová KPR68 | ks | 57 |  | 0 | CS VLASTNÍ |  |  | základní |  | 0 | 0 | 0 | 0 | 0 | 4 | K | 1 | ROZPOCET | 0 | 0 | 0 | 0 | 0 | 1 | 0 | 4 | 546
247 | K | Pol426 | Krabice KO 68 | ks | 57 |  | 0 | CS VLASTNÍ |  |  | základní |  | 0 | 0 | 0 | 0 | 0 | 4 | K | 1 | ROZPOCET | 0 | 0 | 0 | 0 | 0 | 1 | 0 | 4 | 548
248 | K | 250. | Hlavní řídící jednotka žaluziového systému, 3 zony, programovatelné | ks | 1 |  | 0 | CS VLASTNÍ |  |  | základní |  | 0 | 0 | 0 | 0 | 0 | 4 | K | 1 | ROZPOCET | 0 | 0 | 0 | 0 | 0 | 1 | 0 | 4 | 550
249 | K | 251. | Operační software pro nastavení přes webové rozhraní | ks | 1 |  | 0 | CS VLASTNÍ |  |  | základní |  | 0 | 0 | 0 | 0 | 0 | 4 | K | 1 | ROZPOCET | 0 | 0 | 0 | 0 | 0 | 1 | 0 | 4 | 552
250 | K | 252. | Napájecí zdroj pro čidla | ks | 1 |  | 0 | CS VLASTNÍ |  |  | základní |  | 0 | 0 | 0 | 0 | 0 | 4 | K | 1 | ROZPOCET | 0 | 0 | 0 | 0 | 0 | 1 | 0 | 4 | 554
251 | K | 253. | Čidlo vítr, včetně konzole na střechu | ks | 1 |  | 0 | CS VLASTNÍ |  |  | základní |  | 0 | 0 | 0 | 0 | 0 | 4 | K | 1 | ROZPOCET | 0 | 0 | 0 | 0 | 0 | 1 | 0 | 4 | 556
252 | K | 254. | Jednotka pro napojení žaluzií ovládací | ks | 12 |  | 0 | CS VLASTNÍ |  |  | základní |  | 0 | 0 | 0 | 0 | 0 | 4 | K | 1 | ROZPOCET | 0 | 0 | 0 | 0 | 0 | 1 | 0 | 4 | 558
253 | K | 255. | Žaluziový ovladač | ks | 57 |  | 0 | CS VLASTNÍ |  |  | základní |  | 0 | 0 | 0 | 0 | 0 | 4 | K | 1 | ROZPOCET | 0 | 0 | 0 | 0 | 0 | 1 | 0 | 4 | 560
254 | K | 256. | Připojení a oživení žaluzií | ks | 57 |  | 0 | CS VLASTNÍ |  |  | základní |  | 0 | 0 | 0 | 0 | 0 | 4 | K | 1 | ROZPOCET | 0 | 0 | 0 | 0 | 0 | 1 | 0 | 4 | 562
255 | K | 257. | Nastavení, oživení, programování | ks | 30 |  | 0 | CS VLASTNÍ |  |  | základní |  | 0 | 0 | 0 | 0 | 0 | 4 | K | 1 | ROZPOCET | 0 | 0 | 0 | 0 | 0 | 1 | 0 | 4 | 564
| D | D11 | 9. Ostatní náklady |  |  |  | 0 | [5 empty] | 0 |  | 0 |  | 0 | 1 | D | 0 | ROZPOCET | [6 empty] | 0
256 | K | Pol2 | Neobsazeno | % |  |  | 0 |  |  |  | základní |  | 0 | 0 | 0 | 0 | 0 | 4 | K | 1 | ROZPOCET | 0 | 0 | 0 | 0 | 0 | 1 | 0 | 4 | 566
| D | D12 | 10. HZS |  |  |  | 0 | [5 empty] | 0 |  | 0 |  | 0 | 1 | D | 0 | ROZPOCET | [6 empty] | 0
260 | K | Pol431 | Utěsnění prostupů proti vodě | celek | 1 |  | 0 | CS VLASTNÍ |  |  | základní |  | 0 | 0 | 0 | 0 | 0 | 4 | K | 1 | ROZPOCET | 0 | 0 | 0 | 0 | 0 | 1 | 0 | 4 | 568
263 | K | Pol434 | Utěsnění požárních prostupů vč.atestu a popisu | celek | 200 |  | 0 | CS VLASTNÍ |  |  | základní |  | 0 | 0 | 0 | 0 | 0 | 4 | K | 1 | ROZPOCET | 0 | 0 | 0 | 0 | 0 | 1 | 0 | 4 | 570
264 | K | 261. | Vrtání jádrové do o100 v beton.konstrukci do tl.200 | ks | 20 |  | 0 | CS VLASTNÍ |  |  | základní |  | 0 | 0 | 0 | 0 | 0 | 4 | K | 1 | ROZPOCET | 0 | 0 | 0 | 0 | 0 | 1 | 0 | 4 | 572
265 | K | 262. | Vrtání jádrové do o100 v beton.konstrukci do tl.300 | ks | 10 |  | 0 | CS VLASTNÍ |  |  | základní |  | 0 | 0 | 0 | 0 | 0 | 4 | K | 1 | ROZPOCET | 0 | 0 | 0 | 0 | 0 | 1 | 0 | 4 | 574
266 | K | 263. | Uvedení objektu do provozu síť, dieselagregát ve spolupráci se správci areálu | hod | 25 |  | 0 | CS VLASTNÍ |  |  | základní |  | 0 | 0 | 0 | 0 | 0 | 4 | K | 1 | ROZPOCET | 0 | 0 | 0 | 0 | 0 | 1 | 0 | 4 | 576
267 | K | Pol435 | Koordinace s profesí medi.plyny | hod | 20 |  | 0 | CS VLASTNÍ |  |  | základní |  | 0 | 0 | 0 | 0 | 0 | 4 | K | 1 | ROZPOCET | 0 | 0 | 0 | 0 | 0 | 1 | 0 | 4 | 578
268 | K | 264. | Napojení antistatických podlah | hod | 20 |  | 0 | CS VLASTNÍ |  |  | základní |  | 0 | 0 | 0 | 0 | 0 | 4 | K | 1 | ROZPOCET | 0 | 0 | 0 | 0 | 0 | 1 | 0 | 4 | 580
269 | K | 265. | Zkoušky hlídačů izolačního stavu vč.úprav systémů konkrétního dodavatele | hod | 25 |  | 0 | CS VLASTNÍ |  |  | základní |  | 0 | 0 | 0 | 0 | 0 | 4 | K | 1 | ROZPOCET | 0 | 0 | 0 | 0 | 0 | 1 | 0 | 4 | 582
272 | K | 266. | Certitikované měření osvětlení – všech prostor | hod | 30 |  | 0 | CS VLASTNÍ |  |  | základní |  | 0 | 0 | 0 | 0 | 0 | 4 | K | 1 | ROZPOCET | 0 | 0 | 0 | 0 | 0 | 1 | 0 | 4 | 584
273 | K | 267. | Napojení zařízení VZT, ÚT, MAR, ZTI, SOZ, ZOTK, apod (připojení kabelových přívodů na svorky zařízení – dodavatelé zaríření musí dodat instalační manuály | hod | 50 |  | 0 | CS VLASTNÍ |  |  | základní |  | 0 | 0 | 0 | 0 | 0 | 4 | K | 1 | ROZPOCET | 0 | 0 | 0 | 0 | 0 | 1 | 0 | 4 | 586
276 | K | 268. | Měření sítě NN(RH) včetně protokolů, včetně návrhu kompenzace a dekompenzace (úprava kompenzačních rozvaděčů dle skutečného stavu sítě) po dobu jednoho týdne zkušební provoz | hod | 50 |  | 0 | CS VLASTNÍ |  |  | základní |  | 0 | 0 | 0 | 0 | 0 | 4 | K | 1 | ROZPOCET | 0 | 0 | 0 | 0 | 0 | 1 | 0 | 4 | 588
279 | K | 269. | Značení systémů – štítky, popisky | hod | 50 |  | 0 | CS VLASTNÍ |  |  | základní |  | 0 | 0 | 0 | 0 | 0 | 4 | K | 1 | ROZPOCET | 0 | 0 | 0 | 0 | 0 | 1 | 0 | 4 | 590
283 | K | 270. | Revize uzemnění | hod | 40 |  | 0 | CS VLASTNÍ |  |  | základní |  | 0 | 0 | 0 | 0 | 0 | 4 | K | 1 | ROZPOCET | 0 | 0 | 0 | 0 | 0 | 1 | 0 | 4 | 592
284 | K | 271. | Revize elektroinstalace dle ČSN 33 1500, ČSN 33 2000-6 | hod | 100 |  | 0 | CS VLASTNÍ |  |  | základní |  | 0 | 0 | 0 | 0 | 0 | 4 | K | 1 | ROZPOCET | 0 | 0 | 0 | 0 | 0 | 1 | 0 | 4 | 594
285 | K | 272. | Revize zařízení pro ochranu před bleskem dle ČSN 33 1500 a ČSN EN 62305 | hod | 50 |  | 0 | CS VLASTNÍ |  |  | základní |  | 0 | 0 | 0 | 0 | 0 | 4 | K | 1 | ROZPOCET | 0 | 0 | 0 | 0 | 0 | 1 | 0 | 4 | 596

## D.1.4.6.1 - EPS
[9 empty] | >> skryté sloupce << | [9 empty] | {64fe05cc-c636-4020-8def-609e7dd41edb}
2
| KRYCÍ LIST SOUPISU PRACÍ | [8 empty] | v --- níže se nacházejí doplnkové a pomocné údaje k sestavám --- v | [8 empty] | False
Stavba:
OBLASTNÍ NEMOCNICE JIČÍN PAVILON PSYCHIATRIE
Objekt:
SO 01 - Pavilon psychiartie
Soupis:
D.1.4 - Technika prostředí staveb
Úroveň 4:
D.1.4.6.1 - EPS
| KSO: |  |  |  |  | CC-CZ:
| Místo: |  |  |  |  | Datum: | 2025-10-31
| Zadavatel: |  |  |  |  | IČ:
|  | KRÁLOVÉHRADECKÝ KRAJ |  |  |  | DIČ:
| Uchazeč: |  |  |  |  | IČ: | Vyplň údaj
|  | Vyplň údaj |  |  |  | DIČ: | Vyplň údaj
| Projektant: |  |  |  |  | IČ:
|  | KANIA a.s. |  |  |  | DIČ:
| Zpracovatel: |  |  |  |  | IČ:
DIČ:
Poznámka:
Poznámka: Součástí nabídkové ceny musí být veškeré náklady, aby cena byla konečná a zahrnovala celou dodávku a montáž. Dodávky a montáže uvedené v nabídce musí být, včetně veškerého souvisejícího doplňkového, podružného a montážního materiálu, tak aby celé zařízení bylo funkční a splňovalo všechny předpisy, které se na ně vztahují. Nedílnou součástí výkazu je projektová dokumentace, která je v případě rozporu s VV určující pro rozsah PD.
| Cena bez DPH | [5 empty] | 0
|  |  | Základ daně |  |  | Sazba daně | Výše daně
| DPH | základní | 0 |  |  | 21% | 0
|  | snížená | 0 |  |  | 12% | 0
|  | zákl. přenesená | 0 |  |  | 21% | 0
|  | sníž. přenesená | 0 |  |  | 12% | 0
|  | nulová | 0 |  |  | 0% | 0
| Cena s DPH |  |  | v | CZK |  | 0
| Projektant |  |  | Zpracovatel
| Datum a podpis: |  | Razítko | Datum a podpis: |  |  | Razítko
| Objednavatel |  |  | Uchazeč
| Datum a podpis: |  | Razítko | Datum a podpis: |  |  | Razítko
REKAPITULACE ČLENĚNÍ SOUPISU PRACÍ
Stavba:
OBLASTNÍ NEMOCNICE JIČÍN PAVILON PSYCHIATRIE
Objekt:
SO 01 - Pavilon psychiartie
Soupis:
D.1.4 - Technika prostředí staveb
Úroveň 4:
D.1.4.6.1 - EPS
Místo: | [5 empty] | Datum: | 2025-10-31
Zadavatel: |  |  | KRÁLOVÉHRADECKÝ KRAJ |  |  | Projektant: | KANIA a.s.
Uchazeč: |  |  | Vyplň údaj |  |  | Zpracovatel:
Kód dílu - Popis | [6 empty] | Cena celkem [CZK]
Náklady ze soupisu prací | [6 empty] | 0 | [12 empty] | -1
| D1 - Materiál EPS | [5 empty] | 0
| D2 - Kabely, Trasy bez zachování funkčnosti | [5 empty] | 0
| D3 - Systémy se zachováním funkčnosti dle ZP27/2018 P90-R | [5 empty] | 0
| D4 - Stoupací trasy se zachováním funkčností | [5 empty] | 0
| D5 - Materiál pro napojení do BMS | [5 empty] | 0
| D6 - Ostatní | [5 empty] | 0
SOUPIS PRACÍ
Stavba:
OBLASTNÍ NEMOCNICE JIČÍN PAVILON PSYCHIATRIE
Objekt:
SO 01 - Pavilon psychiartie
Soupis:
D.1.4 - Technika prostředí staveb
Úroveň 4:
D.1.4.6.1 - EPS
Místo: | [5 empty] | Datum: | 2025-10-31
Zadavatel: |  |  | KRÁLOVÉHRADECKÝ KRAJ |  |  | Projektant: | KANIA a.s.
Uchazeč: |  |  | Vyplň údaj |  |  | Zpracovatel:
PČ | Typ | Kód | Popis | MJ | Množství | J.cena [CZK] | Cena celkem [CZK] | Cenová soustava |  |  | DPH | J. Nh [h] | Nh celkem [h] | J. hmotnost [t] | Hmotnost celkem [t] | J. suť [t] | Suť Celkem [t]
Náklady soupisu celkem | [6 empty] | 0 | [5 empty] | 0 |  | 0 |  | 0 |  | D | -1 | [7 empty] | 0
| D | D1 | Materiál EPS |  |  |  | 0 | [5 empty] | 0 |  | 0 |  | 0 | 1 | D | 0 | ROZPOCET | [6 empty] | 0
1 | K | M-01 | V jednotlivých položkách oddílu je obsažena montážn práce a dodávka materiálu |  | 0 |  | 0 |  |  |  | základní |  | 0 | 0 | 0 | 0 | 0 | 4 | K | 1 | ROZPOCET | 0 | 0 | 0 | 0 | 0 | 1 | 0 | 4 | 2
2 | K | EPS 01 | Ústředna EPS - max. 7 pozic pro mikromoduly, s periferním modulem max.5 pozic pro mikromoduly sběrnice, až 127 prvků (skupin hlásičů) na kruhové sběrnici, až 32 kopplerů na kruhové sběrnici, režimy provozu dle DIN VDE 0833 - 2 k vyloučení falešných poplac | ks | 1 |  | 0 | CS vlastní |  |  | základní |  | 0 | 0 | 0 | 0 | 0 | 4 | K | 1 | ROZPOCET | 0 | 0 | 0 | 0 | 0 | 1 | 0 | 4 | 4
3 | K | EPS 02 | Čelní ovládací panel ústředny, CZ | ks | 1 |  | 0 | CS vlastní |  |  | základní |  | 0 | 0 | 0 | 0 | 0 | 4 | K | 1 | ROZPOCET | 0 | 0 | 0 | 0 | 0 | 1 | 0 | 4 | 6
4 | K | EPS 03 | Periferní modul PZ, OPPO a 1 MM pozice | ks | 1 |  | 0 | CS vlastní |  |  | základní |  | 0 | 0 | 0 | 0 | 0 | 4 | K | 1 | ROZPOCET | 0 | 0 | 0 | 0 | 0 | 1 | 0 | 4 | 8
5 | K | EPS 04 | Modul se třemi pozicemi pro mikromoduly. | ks | 1 |  | 0 | CS vlastní |  |  | základní |  | 0 | 0 | 0 | 0 | 0 | 4 | K | 1 | ROZPOCET | 0 | 0 | 0 | 0 | 0 | 1 | 0 | 4 | 10
6 | K | EPS 05 | Modul jednoho analogového kruhového vedení, pro max. 127 hlásičů | ks | 3 |  | 0 | CS vlastní |  |  | základní |  | 0 | 0 | 0 | 0 | 0 | 4 | K | 1 | ROZPOCET | 0 | 0 | 0 | 0 | 0 | 1 | 0 | 4 | 12
7 | K | EPS 06 | Modul síťového rozhraní pro max. 16 účastníků sítě (62,5kB) | ks | 1 |  | 0 | CS vlastní |  |  | základní |  | 0 | 0 | 0 | 0 | 0 | 4 | K | 1 | ROZPOCET | 0 | 0 | 0 | 0 | 0 | 1 | 0 | 4 | 14
8 | K | EPS 07 | AKU 18-12 - akumulátor 12V/18 Ah, 181x77x167 mm, 5,7 kg | ks | 2 |  | 0 | CS vlastní |  |  | základní |  | 0 | 0 | 0 | 0 | 0 | 4 | K | 1 | ROZPOCET | 0 | 0 | 0 | 0 | 0 | 1 | 0 | 4 | 16
9 | K | EPS 08 | Ústředna EPS ve funkci plnohodnotného ovládacího a zobrazovacího tabla s displejem, Max. dvě pozice pro mikromoduly, Max. dva analogové moduly kruhové sběrnice Provoz na kruhové lince. Ovládací panel s LCD displejem, Paměť událostí až 10 000 hlášení, | ks | 3 |  | 0 | CS vlastní |  |  | základní |  | 0 | 0 | 0 | 0 | 0 | 4 | K | 1 | ROZPOCET | 0 | 0 | 0 | 0 | 0 | 1 | 0 | 4 | 18
10 | K | EPS 09 | Čelní ovládací panel ústředny, CZ | ks | 3 |  | 0 | CS vlastní |  |  | základní |  | 0 | 0 | 0 | 0 | 0 | 4 | K | 1 | ROZPOCET | 0 | 0 | 0 | 0 | 0 | 1 | 0 | 4 | 20
11 | K | EPS 10 | Modul síťového rozhraní pro max. 16 účastníků sítě (62,5kB) | ks | 3 |  | 0 | CS vlastní |  |  | základní |  | 0 | 0 | 0 | 0 | 0 | 4 | K | 1 | ROZPOCET | 0 | 0 | 0 | 0 | 0 | 1 | 0 | 4 | 22
12 | K | EPS 11 | AKU 12-12 - akumulátor 12V/12 Ah, 151x98x95 mm, 3,5 kg | ks | 6 |  | 0 | CS vlastní |  |  | základní |  | 0 | 0 | 0 | 0 | 0 | 4 | K | 1 | ROZPOCET | 0 | 0 | 0 | 0 | 0 | 1 | 0 | 4 | 24
13 | K | EPS 12 | Obslužné pole požární ochrany OPPO_CZ | ks | 1 |  | 0 | CS vlastní |  |  | základní |  | 0 | 0 | 0 | 0 | 0 | 4 | K | 1 | ROZPOCET | 0 | 0 | 0 | 0 | 0 | 1 | 0 | 4 | 26
14 | K | EPS 13 | Klíčový trezor požární ochrany - KTPO, motýlkový zámek pro HZS Královéhradeckého kraje | ks | 1 |  | 0 | CS vlastní |  |  | základní |  | 0 | 0 | 0 | 0 | 0 | 4 | K | 1 | ROZPOCET | 0 | 0 | 0 | 0 | 0 | 1 | 0 | 4 | 28
15 | K | EPS 14 | Standardní zápustný instalační rám pro KTPO | ks | 1 |  | 0 | CS vlastní |  |  | základní |  | 0 | 0 | 0 | 0 | 0 | 4 | K | 1 | ROZPOCET | 0 | 0 | 0 | 0 | 0 | 1 | 0 | 4 | 30
16 | K | EPS 15 | Dvířka pro motýlkový zámek (CISA) ke klíčovému trezoru | ks | 1 |  | 0 | CS vlastní |  |  | základní |  | 0 | 0 | 0 | 0 | 0 | 4 | K | 1 | ROZPOCET | 0 | 0 | 0 | 0 | 0 | 1 | 0 | 4 | 32
17 | K | EPS 16 | Motýlkový zámek pro KTPO včetně jednoho klíče. Různé kódy | ks | 1 |  | 0 | CS vlastní |  |  | základní |  | 0 | 0 | 0 | 0 | 0 | 4 | K | 1 | ROZPOCET | 0 | 0 | 0 | 0 | 0 | 1 | 0 | 4 | 34
18 | K | EPS 17 | Zábleskový maják (IP 65), maják, EN-54 červený | ks | 1 |  | 0 | CS vlastní |  |  | základní |  | 0 | 0 | 0 | 0 | 0 | 4 | K | 1 | ROZPOCET | 0 | 0 | 0 | 0 | 0 | 1 | 0 | 4 | 36
19 | K | EPS 18 | Opticko-kouřový hlásič adresný | ks | 157 |  | 0 | CS vlastní |  |  | základní |  | 0 | 0 | 0 | 0 | 0 | 4 | K | 1 | ROZPOCET | 0 | 0 | 0 | 0 | 0 | 1 | 0 | 4 | 38
20 | K | EPS 19 | Termodiferenciální hlásič adresný | ks | 4 |  | 0 | CS vlastní |  |  | základní |  | 0 | 0 | 0 | 0 | 0 | 4 | K | 1 | ROZPOCET | 0 | 0 | 0 | 0 | 0 | 1 | 0 | 4 | 40
21 | K | EPS 20 | Patice STANDARD pro hlásiče | ks | 161 |  | 0 | CS vlastní |  |  | základní |  | 0 | 0 | 0 | 0 | 0 | 4 | K | 1 | ROZPOCET | 0 | 0 | 0 | 0 | 0 | 1 | 0 | 4 | 42
22 | K | EPS 21 | Elektronika tlačítka s oddělovačem | ks | 25 |  | 0 | CS vlastní |  |  | základní |  | 0 | 0 | 0 | 0 | 0 | 4 | K | 1 | ROZPOCET | 0 | 0 | 0 | 0 | 0 | 1 | 0 | 4 | 44
23 | K | EPS 22 | Skříň tlačítka červená | ks | 25 |  | 0 | CS vlastní |  |  | základní |  | 0 | 0 | 0 | 0 | 0 | 4 | K | 1 | ROZPOCET | 0 | 0 | 0 | 0 | 0 | 1 | 0 | 4 | 46
24 | K | EPS 23 | Vyhodnocovací jednotka lineárního teplotního kabelu | ks | 4 |  | 0 | CS vlastní |  |  | základní |  | 0 | 0 | 0 | 0 | 0 | 4 | K | 1 | ROZPOCET | 0 | 0 | 0 | 0 | 0 | 1 | 0 | 4 | 48
25 | K | EPS 24 | PW-PHSC-155-EPC, lin.tepl.det.(68,3°C) | m | 846 |  | 0 | CS vlastní |  |  | základní |  | 0 | 0 | 0 | 0 | 0 | 4 | K | 1 | ROZPOCET | 0 | 0 | 0 | 0 | 0 | 1 | 0 | 4 | 50
26 | K | EPS 25 | Příchytka teplotního kabelu, certifikovaná, vč. vrutu a hmoždinky | ks | 2500 |  | 0 | CS vlastní |  |  | základní |  | 0 | 0 | 0 | 0 | 0 | 4 | K | 1 | ROZPOCET | 0 | 0 | 0 | 0 | 0 | 1 | 0 | 4 | 52
27 | K | EPS 26 | Vstupně / výstupní modulr 4xIn/2xOut | ks | 6 |  | 0 | CS vlastní |  |  | základní |  | 0 | 0 | 0 | 0 | 0 | 4 | K | 1 | ROZPOCET | 0 | 0 | 0 | 0 | 0 | 1 | 0 | 4 | 54
28 | K | EPS 27 | Vstupně / výstupní modulr 12 relé | ks | 2 |  | 0 | CS vlastní |  |  | základní |  | 0 | 0 | 0 | 0 | 0 | 4 | K | 1 | ROZPOCET | 0 | 0 | 0 | 0 | 0 | 1 | 0 | 4 | 56
29 | K | EPS 28 | Skříň pro V/V moduly | ks | 8 |  | 0 | CS vlastní |  |  | základní |  | 0 | 0 | 0 | 0 | 0 | 4 | K | 1 | ROZPOCET | 0 | 0 | 0 | 0 | 0 | 1 | 0 | 4 | 58
30 | K | EPS 29 | Síťový zdroj 24V DC/5A, 28Ah EN-54 | ks | 3 |  | 0 | CS vlastní |  |  | základní |  | 0 | 0 | 0 | 0 | 0 | 4 | K | 1 | ROZPOCET | 0 | 0 | 0 | 0 | 0 | 1 | 0 | 4 | 60
31 | K | EPS 30 | AKU 18-12 - akumulátor 12V/18 Ah, 181x77x167 mm, 5,7 kg | ks | 6 |  | 0 | CS vlastní |  |  | základní |  | 0 | 0 | 0 | 0 | 0 | 4 | K | 1 | ROZPOCET | 0 | 0 | 0 | 0 | 0 | 1 | 0 | 4 | 62
32 | K | EPS 31 | Montážní a zkušební materiál | ks | 1 |  | 0 | CS vlastní |  |  | základní |  | 0 | 0 | 0 | 0 | 0 | 4 | K | 1 | ROZPOCET | 0 | 0 | 0 | 0 | 0 | 1 | 0 | 4 | 64
33 | K | EPS 32 | Přídržný magnet 40kg, univerzální s tlačítkem, včetně kotvy s kloubem | ks | 8 |  | 0 | CS vlastní |  |  | základní |  | 0 | 0 | 0 | 0 | 0 | 4 | K | 1 | ROZPOCET | 0 | 0 | 0 | 0 | 0 | 1 | 0 | 4 | 66
34 | K | EPS 33 | Držák pro montáž přídržného magnetu na stěnu (150-300mm) | ks | 8 |  | 0 | CS vlastní |  |  | základní |  | 0 | 0 | 0 | 0 | 0 | 4 | K | 1 | ROZPOCET | 0 | 0 | 0 | 0 | 0 | 1 | 0 | 4 | 68
35 | K | EPS 34 | Provozní kniha EPS | ks | 1 |  | 0 | CS vlastní |  |  | základní |  | 0 | 0 | 0 | 0 | 0 | 4 | K | 1 | ROZPOCET | 0 | 0 | 0 | 0 | 0 | 1 | 0 | 4 | 70
36 | K | EPS 35 | Klíč pro testování tlačítkových hlásičů | ks | 5 |  | 0 | CS vlastní |  |  | základní |  | 0 | 0 | 0 | 0 | 0 | 4 | K | 1 | ROZPOCET | 0 | 0 | 0 | 0 | 0 | 1 | 0 | 4 | 72
37 | K | EPS 36 | Sklo tlačítkového hlásiče - sada 10ks | ks | 1 |  | 0 | CS vlastní |  |  | základní |  | 0 | 0 | 0 | 0 | 0 | 4 | K | 1 | ROZPOCET | 0 | 0 | 0 | 0 | 0 | 1 | 0 | 4 | 74
38 | K | EPS 37 | lahev zkušebního plynu | ks | 4 |  | 0 | CS vlastní |  |  | základní |  | 0 | 0 | 0 | 0 | 0 | 4 | K | 1 | ROZPOCET | 0 | 0 | 0 | 0 | 0 | 1 | 0 | 4 | 76
| D | D2 | Kabely, Trasy bez zachování funkčnosti |  |  |  | 0 | [5 empty] | 0 |  | 0 |  | 0 | 1 | D | 0 | ROZPOCET | [6 empty] | 0
39 | K | M-01.1 | Montáž kabelů uložených dle specifikace uvedené ve výkresové dokumentaci | m | 5580 |  | 0 | CS VLASTNÍ |  |  | základní |  | 0 | 0 | 0 | 0 | 0 | 4 | K | 1 | ROZPOCET | 0 | 0 | 0 | 0 | 0 | 1 | 0 | 4 | 78
40 | K | EPS 38 | KABEL PRAFlaCom oranžový stíněný kabel 2x2x0,8, B2ca s1d1a1 | m | 3720 |  | 0 | CS vlastní |  |  | základní |  | 0 | 0 | 0 | 0 | 0 | 4 | K | 1 | ROZPOCET | 0 | 0 | 0 | 0 | 0 | 1 | 0 | 4 | 80
41 | K | EPS 39 | Kabel s požární integritou – PRAFlaGuard 2x2x0.8, PH120-R dle ZP-27/2008, B2caS1D0 dle PrEN | m | 1580 |  | 0 | CS vlastní |  |  | základní |  | 0 | 0 | 0 | 0 | 0 | 4 | K | 1 | ROZPOCET | 0 | 0 | 0 | 0 | 0 | 1 | 0 | 4 | 82
42 | K | EPS 40 | Kabel požární integritou - PRAFlaDur 3x2.5 PH120-R B2caS1D0 | m | 280 |  | 0 | CS vlastní |  |  | základní |  | 0 | 0 | 0 | 0 | 0 | 4 | K | 1 | ROZPOCET | 0 | 0 | 0 | 0 | 0 | 1 | 0 | 4 | 84
43 | K | M-07 | Montáž krabice zapuštěná plastová kruhová | ks | 20 |  | 0 | CS VLASTNÍ |  |  | základní |  | 0 | 0 | 0 | 0 | 0 | 4 | K | 1 | ROZPOCET | 0 | 0 | 0 | 0 | 0 | 1 | 0 | 4 | 86
44 | K | EPS 41 | Požárně odolná elektroinstalační krabice s keramickou svorkovnicí | ks | 20 |  | 0 | CS vlastní |  |  | základní |  | 0 | 0 | 0 | 0 | 0 | 4 | K | 1 | ROZPOCET | 0 | 0 | 0 | 0 | 0 | 1 | 0 | 4 | 88
45 | K | M-01.1 | Montáž kabelů uložených dle specifikace uvedené ve výkresové dokumentaci | m | 280 |  | 0 | CS VLASTNÍ |  |  | základní |  | 0 | 0 | 0 | 0 | 0 | 4 | K | 1 | ROZPOCET | 0 | 0 | 0 | 0 | 0 | 1 | 0 | 4 | 90
46 | K | EPS 42 | Vodič CYA6 ŽZ | m | 280 |  | 0 | CS vlastní |  |  | základní |  | 0 | 0 | 0 | 0 | 0 | 4 | K | 1 | ROZPOCET | 0 | 0 | 0 | 0 | 0 | 1 | 0 | 4 | 92
47 | K | M-04 | Montáž jističů | ks | 4 |  | 0 | CS VLASTNÍ |  |  | základní |  | 0 | 0 | 0 | 0 | 0 | 4 | K | 1 | ROZPOCET | 0 | 0 | 0 | 0 | 0 | 1 | 0 | 4 | 94
48 | K | EPS 43 | Jistič 1f/6A | ks | 4 |  | 0 | CS vlastní |  |  | základní |  | 0 | 0 | 0 | 0 | 0 | 4 | K | 1 | ROZPOCET | 0 | 0 | 0 | 0 | 0 | 1 | 0 | 4 | 96
49 | K | M-04.1 | Montáž - Elektroinstalační trubka | m | 200 |  | 0 | CS VLASTNÍ |  |  | základní |  | 0 | 0 | 0 | 0 | 0 | 4 | K | 1 | ROZPOCET | 0 | 0 | 0 | 0 | 0 | 1 | 0 | 4 | 98
50 | K | EPS 44 | Trubka tuhá 1516E-KA vč.příchytky 5316E,hmoždinek,vrutů | m | 200 |  | 0 | CS vlastní |  |  | základní |  | 0 | 0 | 0 | 0 | 0 | 4 | K | 1 | ROZPOCET | 0 | 0 | 0 | 0 | 0 | 1 | 0 | 4 | 100
51 | K | EPS 45 | Držák samolepky pro vyznačení adresy pro označení senzoru (zásuvky senzoru) HW adresou. Balení 100ks (uvedena cena za 100ks). | ks | 2 |  | 0 | CS vlastní |  |  | základní |  | 0 | 0 | 0 | 0 | 0 | 4 | K | 1 | ROZPOCET | 0 | 0 | 0 | 0 | 0 | 1 | 0 | 4 | 102
52 | K | EPS 46 | Samolepky s čísly adres - barva dle čísla kruhu | ks | 200 |  | 0 | CS vlastní |  |  | základní |  | 0 | 0 | 0 | 0 | 0 | 4 | K | 1 | ROZPOCET | 0 | 0 | 0 | 0 | 0 | 1 | 0 | 4 | 104
| D | D3 | Systémy se zachováním funkčnosti dle ZP27/2018 P90-R |  |  |  | 0 | [5 empty] | 0 |  | 0 |  | 0 | 1 | D | 0 | ROZPOCET | [6 empty] | 0
53 | K | M-05 | Montáž - žlabů | m | 668 |  | 0 | CS VLASTNÍ |  |  | základní |  | 0 | 0 | 0 | 0 | 0 | 4 | K | 1 | ROZPOCET | 0 | 0 | 0 | 0 | 0 | 1 | 0 | 4 | 106
54 | K | EPS 47 | Kabelový žlab SKS 60x100x1,5 | m | 668 |  | 0 | CS vlastní |  |  | základní |  | 0 | 0 | 0 | 0 | 0 | 4 | K | 1 | ROZPOCET | 0 | 0 | 0 | 0 | 0 | 1 | 0 | 4 | 108
| D | D4 | Stoupací trasy se zachováním funkčností |  |  |  | 0 | [5 empty] | 0 |  | 0 |  | 0 | 1 | D | 0 | ROZPOCET | [6 empty] | 0
55 | K | M-04.2 | Montáž kabelových žebříků | m | 44 |  | 0 | CS VLASTNÍ |  |  | základní |  | 0 | 0 | 0 | 0 | 0 | 4 | K | 1 | ROZPOCET | 0 | 0 | 0 | 0 | 0 | 1 | 0 | 4 | 110
56 | K | EPS 39.1 | Kabelový žebřík šíře 200 | m | 44 |  | 0 | CS vlastní |  |  | základní |  | 0 | 0 | 0 | 0 | 0 | 4 | K | 1 | ROZPOCET | 0 | 0 | 0 | 0 | 0 | 1 | 0 | 4 | 112
57 | K | EPS 40.1 | Podélná spojka | ks | 22 |  | 0 | CS vlastní |  |  | základní |  | 0 | 0 | 0 | 0 | 0 | 4 | K | 1 | ROZPOCET | 0 | 0 | 0 | 0 | 0 | 1 | 0 | 4 | 114
58 | K | EPS 41.1 | Odlehčení tahu | ks | 10 |  | 0 | CS vlastní |  |  | základní |  | 0 | 0 | 0 | 0 | 0 | 4 | K | 1 | ROZPOCET | 0 | 0 | 0 | 0 | 0 | 1 | 0 | 4 | 116
59 | K | EPS 42.1 | Ohniodolné příchytky certifikované, vč. hřebu | ks | 188 |  | 0 | CS vlastní |  |  | základní |  | 0 | 0 | 0 | 0 | 0 | 4 | K | 1 | ROZPOCET | 0 | 0 | 0 | 0 | 0 | 1 | 0 | 4 | 118
60 | K | EPS 43.1 | Drobný el.instalační a pomocný materiál | set | 1 |  | 0 | CS vlastní |  |  | základní |  | 0 | 0 | 0 | 0 | 0 | 4 | K | 1 | ROZPOCET | 0 | 0 | 0 | 0 | 0 | 1 | 0 | 4 | 120
| D | D5 | Materiál pro napojení do BMS |  |  |  | 0 | [5 empty] | 0 |  | 0 |  | 0 | 1 | D | 0 | ROZPOCET | [6 empty] | 0
61 | K | EPS 44.1 | Konvertor TCP/IP, ethernet- RS 232/ RS 485 | ks | 1 |  | 0 | CS vlastní |  |  | základní |  | 0 | 0 | 0 | 0 | 0 | 4 | K | 1 | ROZPOCET | 0 | 0 | 0 | 0 | 0 | 1 | 0 | 4 | 122
62 | K | EPS 45.1 | BMS-SW, kom.server pro 1x EPS | ks | 1 |  | 0 | CS vlastní |  |  | základní |  | 0 | 0 | 0 | 0 | 0 | 4 | K | 1 | ROZPOCET | 0 | 0 | 0 | 0 | 0 | 1 | 0 | 4 | 124
63 | K | EPS 46.1 | Sériové essernet rozhraní | ks | 1 |  | 0 | CS vlastní |  |  | základní |  | 0 | 0 | 0 | 0 | 0 | 4 | K | 1 | ROZPOCET | 0 | 0 | 0 | 0 | 0 | 1 | 0 | 4 | 126
64 | K | EPS 47.1 | Skříň, kryt pro sériové rozhraní (788606) | ks | 1 |  | 0 | CS vlastní |  |  | základní |  | 0 | 0 | 0 | 0 | 0 | 4 | K | 1 | ROZPOCET | 0 | 0 | 0 | 0 | 0 | 1 | 0 | 4 | 128
65 | K | EPS 48.1 | BMS Server - Standard, bez driveru | ks | 1 |  | 0 | CS vlastní |  |  | základní |  | 0 | 0 | 0 | 0 | 0 | 4 | K | 1 | ROZPOCET | 0 | 0 | 0 | 0 | 0 | 1 | 0 | 4 | 130
66 | K | EPS 49.1 | GN/Půdorys, vývoj konkrétní aplikace, cena za 1 půdorys | ks | 5 |  | 0 | CS vlastní |  |  | základní |  | 0 | 0 | 0 | 0 | 0 | 4 | K | 1 | ROZPOCET | 0 | 0 | 0 | 0 | 0 | 1 | 0 | 4 | 132
67 | K | EPS 50.1 | GN/Symbol, vývoj konkrétní aplikace, cena za 1 symbol | ks | 244 |  | 0 | CS vlastní |  |  | základní |  | 0 | 0 | 0 | 0 | 0 | 4 | K | 1 | ROZPOCET | 0 | 0 | 0 | 0 | 0 | 1 | 0 | 4 | 134
68 | K | EPS 51.1 | Programování systému BMS - soubor | ks | 1 |  | 0 | CS vlastní |  |  | základní |  | 0 | 0 | 0 | 0 | 0 | 4 | K | 1 | ROZPOCET | 0 | 0 | 0 | 0 | 0 | 1 | 0 | 4 | 136
| D | D6 | Ostatní |  |  |  | 0 | [5 empty] | 0 |  | 0 |  | 0 | 1 | D | 0 | ROZPOCET | [6 empty] | 0
69 | K | EPS 52.1 | Programování SW požárních ústředen EPS, uvedení do provozu | hod | 40 |  | 0 | CS vlastní |  |  | základní |  | 0 | 0 | 0 | 0 | 0 | 4 | K | 1 | ROZPOCET | 0 | 0 | 0 | 0 | 0 | 1 | 0 | 4 | 138
70 | K | EPS 53.1 | Oživení systému | hod | 40 |  | 0 | CS vlastní |  |  | základní |  | 0 | 0 | 0 | 0 | 0 | 4 | K | 1 | ROZPOCET | 0 | 0 | 0 | 0 | 0 | 1 | 0 | 4 | 140
71 | K | EPS 54.1 | Elektrorevize systému | hod | 24 |  | 0 | CS vlastní |  |  | základní |  | 0 | 0 | 0 | 0 | 0 | 4 | K | 1 | ROZPOCET | 0 | 0 | 0 | 0 | 0 | 1 | 0 | 4 | 142
72 | K | EPS 55.1 | Funkční zkouška systému | hod | 12 |  | 0 | CS vlastní |  |  | základní |  | 0 | 0 | 0 | 0 | 0 | 4 | K | 1 | ROZPOCET | 0 | 0 | 0 | 0 | 0 | 1 | 0 | 4 | 144
73 | K | EPS 56.1 | Proškolení obsluhy a osob zodpovědných za údržbu | hod | 8 |  | 0 | CS vlastní |  |  | základní |  | 0 | 0 | 0 | 0 | 0 | 4 | K | 1 | ROZPOCET | 0 | 0 | 0 | 0 | 0 | 1 | 0 | 4 | 146

## D.1.4.6.2 - NZS
[9 empty] | >> skryté sloupce << | [9 empty] | {afad2533-7321-4380-9637-82f405ca07a0}
2
| KRYCÍ LIST SOUPISU PRACÍ | [8 empty] | v --- níže se nacházejí doplnkové a pomocné údaje k sestavám --- v | [8 empty] | False
Stavba:
OBLASTNÍ NEMOCNICE JIČÍN PAVILON PSYCHIATRIE
Objekt:
SO 01 - Pavilon psychiartie
Soupis:
D.1.4 - Technika prostředí staveb
Úroveň 4:
D.1.4.6.2 - NZS
| KSO: |  |  |  |  | CC-CZ:
| Místo: |  |  |  |  | Datum: | 2025-10-31
| Zadavatel: |  |  |  |  | IČ:
|  | KRÁLOVÉHRADECKÝ KRAJ |  |  |  | DIČ:
| Uchazeč: |  |  |  |  | IČ: | Vyplň údaj
|  | Vyplň údaj |  |  |  | DIČ: | Vyplň údaj
| Projektant: |  |  |  |  | IČ:
|  | KANIA a.s. |  |  |  | DIČ:
| Zpracovatel: |  |  |  |  | IČ:
DIČ:
Poznámka:
Poznámka: Součástí nabídkové ceny musí být veškeré náklady, aby cena byla konečná a zahrnovala celou dodávku a montáž. Dodávky a montáže uvedené v nabídce musí být, včetně veškerého souvisejícího doplňkového, podružného a montážního materiálu, tak aby celé zařízení bylo funkční a splňovalo všechny předpisy, které se na ně vztahují. Nedílnou součástí výkazu je projektová dokumentace, která je v případě rozporu s VV určující pro rozsah PD.
| Cena bez DPH | [5 empty] | 0
|  |  | Základ daně |  |  | Sazba daně | Výše daně
| DPH | základní | 0 |  |  | 21% | 0
|  | snížená | 0 |  |  | 12% | 0
|  | zákl. přenesená | 0 |  |  | 21% | 0
|  | sníž. přenesená | 0 |  |  | 12% | 0
|  | nulová | 0 |  |  | 0% | 0
| Cena s DPH |  |  | v | CZK |  | 0
| Projektant |  |  | Zpracovatel
| Datum a podpis: |  | Razítko | Datum a podpis: |  |  | Razítko
| Objednavatel |  |  | Uchazeč
| Datum a podpis: |  | Razítko | Datum a podpis: |  |  | Razítko
REKAPITULACE ČLENĚNÍ SOUPISU PRACÍ
Stavba:
OBLASTNÍ NEMOCNICE JIČÍN PAVILON PSYCHIATRIE
Objekt:
SO 01 - Pavilon psychiartie
Soupis:
D.1.4 - Technika prostředí staveb
Úroveň 4:
D.1.4.6.2 - NZS
Místo: | [5 empty] | Datum: | 2025-10-31
Zadavatel: |  |  | KRÁLOVÉHRADECKÝ KRAJ |  |  | Projektant: | KANIA a.s.
Uchazeč: |  |  | Vyplň údaj |  |  | Zpracovatel:
Kód dílu - Popis | [6 empty] | Cena celkem [CZK]
Náklady ze soupisu prací | [6 empty] | 0 | [12 empty] | -1
| D1 - Materiál NZS | [5 empty] | 0
| D2 - Kabely, Trasy bez zachování funkčnosti | [5 empty] | 0
| D3 - Systémy se zachováním funkčnosti dle ZP27/2018 P90-R | [5 empty] | 0
| D4 - Stoupací trasy se zachováním funkčností | [5 empty] | 0
| D5 - Ostatní | [5 empty] | 0
SOUPIS PRACÍ
Stavba:
OBLASTNÍ NEMOCNICE JIČÍN PAVILON PSYCHIATRIE
Objekt:
SO 01 - Pavilon psychiartie
Soupis:
D.1.4 - Technika prostředí staveb
Úroveň 4:
D.1.4.6.2 - NZS
Místo: | [5 empty] | Datum: | 2025-10-31
Zadavatel: |  |  | KRÁLOVÉHRADECKÝ KRAJ |  |  | Projektant: | KANIA a.s.
Uchazeč: |  |  | Vyplň údaj |  |  | Zpracovatel:
PČ | Typ | Kód | Popis | MJ | Množství | J.cena [CZK] | Cena celkem [CZK] | Cenová soustava |  |  | DPH | J. Nh [h] | Nh celkem [h] | J. hmotnost [t] | Hmotnost celkem [t] | J. suť [t] | Suť Celkem [t]
Náklady soupisu celkem | [6 empty] | 0 | [5 empty] | 0 |  | 0 |  | 0 |  | D | -1 | [7 empty] | 0
| D | D1 | Materiál NZS |  |  |  | 0 | [5 empty] | 0 |  | 0 |  | 0 | 1 | D | 0 | ROZPOCET | [6 empty] | 0
1 | K | M-01 | V jednotlivých položkách oddílu je obsažena montážn práce a dodávka materiálu |  | 0 |  | 0 |  |  |  | základní |  | 0 | 0 | 0 | 0 | 0 | 4 | K | 1 | ROZPOCET | 0 | 0 | 0 | 0 | 0 | 1 | 0 | 4 | 2
2 | K | NZS 01 | 1Řídicí jednotka systému veřejného ozvučení a evakuačního rozhlasu Současné řízení a směrování 4 audiokanálů Jedna řídicí jednotka podporuje 12 zón s možností rozšíření až na 492 zón se 24zónovými směrovači konekto, EN 54-16. Samotná řídicí jednotka umožň | ks | 1 |  | 0 | CS vlastní |  |  | základní |  | 0 | 0 | 0 | 0 | 0 | 4 | K | 1 | ROZPOCET | 0 | 0 | 0 | 0 | 0 | 1 | 0 | 4 | 4
3 | K | NZS 02 | rozšíření řídící jednotky o 24 zón router (směrovač) do min. 6 zón | ks | 1 |  | 0 | CS vlastní |  |  | základní |  | 0 | 0 | 0 | 0 | 0 | 4 | K | 1 | ROZPOCET | 0 | 0 | 0 | 0 | 0 | 1 | 0 | 4 | 6
4 | K | NZS 03 | Výkonový zesilovač 2x500W, 100V, EN54-16 | ks | 3 |  | 0 | CS vlastní |  |  | základní |  | 0 | 0 | 0 | 0 | 0 | 4 | K | 1 | ROZPOCET | 0 | 0 | 0 | 0 | 0 | 1 | 0 | 4 | 8
5 | K | NZS 04 | zakončovací modul | ks | 10 |  | 0 | CS vlastní |  |  | základní |  | 0 | 0 | 0 | 0 | 0 | 4 | K | 1 | ROZPOCET | 0 | 0 | 0 | 0 | 0 | 1 | 0 | 4 | 10
6 | K | NZS 05 | Stanice hlasatele s měkkým dotykovým tlačítkem Vestavěná tlačítka alarmu a klíčový spínač pro nouzové použití 15 volně programovatelných tlačítek Vlastní nastavení pomocí vestavěného displeje a kláves Certifikace systému podle norem EN 54‑16 | ks | 1 |  | 0 | CS vlastní |  |  | základní |  | 0 | 0 | 0 | 0 | 0 | 4 | K | 1 | ROZPOCET | 0 | 0 | 0 | 0 | 0 | 1 | 0 | 4 | 12
7 | K | NZS 06 | Rozšíření klávesnice pro stanici hlasatele s 20 volně programovatelnými tlačítky Měkká dotyková výběrová tlačítka K jedné stanici hlásiče lze připojit až 5 rozšíření klávesnice Certifikace systému podle norem EN 54‑16 | ks | 1 |  | 0 | CS vlastní |  |  | základní |  | 0 | 0 | 0 | 0 | 0 | 4 | K | 1 | ROZPOCET | 0 | 0 | 0 | 0 | 0 | 1 | 0 | 4 | 14
8 | K | NZS 07 | Nabíječka akumulátorů, mikroprocesorem řízená zařízení nejvyšší kvality. Reléové výstupy nabíječky signalizují poruchu napájení z elektrické sítě, závadu akumulátoru a poruchu výstupního napětí nabíječky. Nabíječka akumulátorů 12 A, Výstupy 6 × 40 A, 3 × | ks | 1 |  | 0 | CS vlastní |  |  | základní |  | 0 | 0 | 0 | 0 | 0 | 4 | K | 1 | ROZPOCET | 0 | 0 | 0 | 0 | 0 | 1 | 0 | 4 | 16
9 | K | NZS 08 | AKU 100-12 - akumulátor 12V/100 Ah, 330x171x220 mm, 32 kg | ks | 2 |  | 0 | CS vlastní |  |  | základní |  | 0 | 0 | 0 | 0 | 0 | 4 | K | 1 | ROZPOCET | 0 | 0 | 0 | 0 | 0 | 1 | 0 | 4 | 18
10 | K | NZS 09 | Skříňkový reproduktor 6W, kov, EVAC, bílý | ks | 26 |  | 0 | CS vlastní |  |  | základní |  | 0 | 0 | 0 | 0 | 0 | 4 | K | 1 | ROZPOCET | 0 | 0 | 0 | 0 | 0 | 1 | 0 | 4 | 20
11 | K | NZS 10 | Zvukový projektor 20W, kov, EVAC | ks | 31 |  | 0 | CS vlastní |  |  | základní |  | 0 | 0 | 0 | 0 | 0 | 4 | K | 1 | ROZPOCET | 0 | 0 | 0 | 0 | 0 | 1 | 0 | 4 | 22
12 | K | NZS 11 | Stropní reproduktor 6W, EVAC, plast, širokoúhlý | ks | 114 |  | 0 | CS vlastní |  |  | základní |  | 0 | 0 | 0 | 0 | 0 | 4 | K | 1 | ROZPOCET | 0 | 0 | 0 | 0 | 0 | 1 | 0 | 4 | 24
13 | K | NZS 12 | zadní kryt pro repro stropní reproduktor | ks | 114 |  | 0 | CS vlastní |  |  | základní |  | 0 | 0 | 0 | 0 | 0 | 4 | K | 1 | ROZPOCET | 0 | 0 | 0 | 0 | 0 | 1 | 0 | 4 | 26
14 | K | NZS 11.1 | Zdroj hudby USB/SD/ LAN/ tuner | ks | 1 |  | 0 | CS vlastní |  |  | základní |  | 0 | 0 | 0 | 0 | 0 | 4 | K | 1 | ROZPOCET | 0 | 0 | 0 | 0 | 0 | 1 | 0 | 4 | 28
15 | K | NZS 12.1 | 19" skříň, 32HE 600x600 | ks | 1 |  | 0 | CS vlastní |  |  | základní |  | 0 | 0 | 0 | 0 | 0 | 4 | K | 1 | ROZPOCET | 0 | 0 | 0 | 0 | 0 | 1 | 0 | 4 | 30
16 | K | NZS 13 | set pro rozvaděče se zámkem FAB, jedinečný klíč | ks | 1 |  | 0 | CS vlastní |  |  | základní |  | 0 | 0 | 0 | 0 | 0 | 4 | K | 1 | ROZPOCET | 0 | 0 | 0 | 0 | 0 | 1 | 0 | 4 | 32
17 | K | NZS 14 | ventilátor s termostatem, 30W, 2 ventilátory, vrchní/spodní | ks | 1 |  | 0 | CS vlastní |  |  | základní |  | 0 | 0 | 0 | 0 | 0 | 4 | K | 1 | ROZPOCET | 0 | 0 | 0 | 0 | 0 | 1 | 0 | 4 | 34
18 | K | NZS 15 | vyvyzovací panely, 1U s háčky pro vyšší zatížení | ks | 2 |  | 0 | CS vlastní |  |  | základní |  | 0 | 0 | 0 | 0 | 0 | 4 | K | 1 | ROZPOCET | 0 | 0 | 0 | 0 | 0 | 1 | 0 | 4 | 36
19 | K | NZS 16 | osvětlovací jednotka | ks | 1 |  | 0 | CS vlastní |  |  | základní |  | 0 | 0 | 0 | 0 | 0 | 4 | K | 1 | ROZPOCET | 0 | 0 | 0 | 0 | 0 | 1 | 0 | 4 | 38
20 | K | NZS 17 | slepý panel, 1HE | ks | 3 |  | 0 | CS vlastní |  |  | základní |  | 0 | 0 | 0 | 0 | 0 | 4 | K | 1 | ROZPOCET | 0 | 0 | 0 | 0 | 0 | 1 | 0 | 4 | 40
21 | K | NZS 18 | slepý panel, 2HE | ks | 5 |  | 0 | CS vlastní |  |  | základní |  | 0 | 0 | 0 | 0 | 0 | 4 | K | 1 | ROZPOCET | 0 | 0 | 0 | 0 | 0 | 1 | 0 | 4 | 42
22 | K | NZS 19 | DIN lišta pro montáž příslušenství | ks | 1 |  | 0 | CS vlastní |  |  | základní |  | 0 | 0 | 0 | 0 | 0 | 4 | K | 1 | ROZPOCET | 0 | 0 | 0 | 0 | 0 | 1 | 0 | 4 | 44
23 | K | NZS 20 | polička | ks | 1 |  | 0 | CS vlastní |  |  | základní |  | 0 | 0 | 0 | 0 | 0 | 4 | K | 1 | ROZPOCET | 0 | 0 | 0 | 0 | 0 | 1 | 0 | 4 | 46
24 | K | NZS 21 | sada 20 šroubů pro 19" stojany | ks | 2 |  | 0 | CS vlastní |  |  | základní |  | 0 | 0 | 0 | 0 | 0 | 4 | K | 1 | ROZPOCET | 0 | 0 | 0 | 0 | 0 | 1 | 0 | 4 | 48
25 | K | NZS 22 | Sada koleček pro 19" skříň | ks | 1 |  | 0 | CS vlastní |  |  | základní |  | 0 | 0 | 0 | 0 | 0 | 4 | K | 1 | ROZPOCET | 0 | 0 | 0 | 0 | 0 | 1 | 0 | 4 | 50
26 | K | NZS 23 | Rozvodný panel, max. 6A, 5x220V, bleskojistka | ks | 1 |  | 0 | CS vlastní |  |  | základní |  | 0 | 0 | 0 | 0 | 0 | 4 | K | 1 | ROZPOCET | 0 | 0 | 0 | 0 | 0 | 1 | 0 | 4 | 52
27 | K | NZS 24 | elektromontážní materiál pro šéfmontáž ústředny | ks | 1 |  | 0 | CS vlastní |  |  | základní |  | 0 | 0 | 0 | 0 | 0 | 4 | K | 1 | ROZPOCET | 0 | 0 | 0 | 0 | 0 | 1 | 0 | 4 | 54
| D | D2 | Kabely, Trasy bez zachování funkčnosti |  |  |  | 0 | [5 empty] | 0 |  | 0 |  | 0 | 1 | D | 0 | ROZPOCET | [6 empty] | 0
28 | K | M-01.1 | Montáž kabelů uložených dle specifikace uvedené ve výkresové dokumentaci | m | 1890 |  | 0 | CS VLASTNÍ |  |  | základní |  | 0 | 0 | 0 | 0 | 0 | 4 | K | 1 | ROZPOCET | 0 | 0 | 0 | 0 | 0 | 1 | 0 | 4 | 56
29 | K | NZS 25 | kabel U/UTP, kat. 6, LSOHFR B2ca s1 d1 a1, oranžový, | m | 60 |  | 0 | CS vlastní |  |  | základní |  | 0 | 0 | 0 | 0 | 0 | 4 | K | 1 | ROZPOCET | 0 | 0 | 0 | 0 | 0 | 1 | 0 | 4 | 58
30 | K | NZS 26 | KABEL PRAFlaDur 2x2.5 PH120-R B2caS1D1 | m | 1680 |  | 0 | CS vlastní |  |  | základní |  | 0 | 0 | 0 | 0 | 0 | 4 | K | 1 | ROZPOCET | 0 | 0 | 0 | 0 | 0 | 1 | 0 | 4 | 60
31 | K | NZS 27 | KABEL PRAFlaDur 3x2.5 PH120-R B2caS1D1 | m | 50 |  | 0 | CS vlastní |  |  | základní |  | 0 | 0 | 0 | 0 | 0 | 4 | K | 1 | ROZPOCET | 0 | 0 | 0 | 0 | 0 | 1 | 0 | 4 | 62
32 | K | NZS 28 | Kabel s požární integritou – PRAFlaGuard 2x2x0.8, PH120-R dle ZP-27/2008, B2caS1D0 dle PrEN | m | 50 |  | 0 | CS vlastní |  |  | základní |  | 0 | 0 | 0 | 0 | 0 | 4 | K | 1 | ROZPOCET | 0 | 0 | 0 | 0 | 0 | 1 | 0 | 4 | 64
33 | K | NZS 29 | Vodič CYA6 ŽZ | m | 50 |  | 0 | CS vlastní |  |  | základní |  | 0 | 0 | 0 | 0 | 0 | 4 | K | 1 | ROZPOCET | 0 | 0 | 0 | 0 | 0 | 1 | 0 | 4 | 66
34 | K | M-04 | Montáž jističů | ks | 1 |  | 0 | CS VLASTNÍ |  |  | základní |  | 0 | 0 | 0 | 0 | 0 | 4 | K | 1 | ROZPOCET | 0 | 0 | 0 | 0 | 0 | 1 | 0 | 4 | 68
35 | K | NZS 30 | Jistič 1f/16A | ks | 1 |  | 0 | CS vlastní |  |  | základní |  | 0 | 0 | 0 | 0 | 0 | 4 | K | 1 | ROZPOCET | 0 | 0 | 0 | 0 | 0 | 1 | 0 | 4 | 70
36 | K | M-07 | Montáž krabice zapuštěná plastová kruhová | ks | 155 |  | 0 | CS VLASTNÍ |  |  | základní |  | 0 | 0 | 0 | 0 | 0 | 4 | K | 1 | ROZPOCET | 0 | 0 | 0 | 0 | 0 | 1 | 0 | 4 | 72
37 | K | NZS 31 | Požárně odolná elektroinstalační krabice s keramickou svorkovnicí | ks | 155 |  | 0 | CS vlastní |  |  | základní |  | 0 | 0 | 0 | 0 | 0 | 4 | K | 1 | ROZPOCET | 0 | 0 | 0 | 0 | 0 | 1 | 0 | 4 | 74
| D | D3 | Systémy se zachováním funkčnosti dle ZP27/2018 P90-R |  |  |  | 0 | [5 empty] | 0 |  | 0 |  | 0 | 1 | D | 0 | ROZPOCET | [6 empty] | 0
38 | K | M-05 | Montáž - žlabů | m | 598 |  | 0 | CS VLASTNÍ |  |  | základní |  | 0 | 0 | 0 | 0 | 0 | 4 | K | 1 | ROZPOCET | 0 | 0 | 0 | 0 | 0 | 1 | 0 | 4 | 76
39 | K | NZS 32 | Kabelový žlab SKS 60x100x1,5 včetně víka, obloků a spojovacího materiálu | m | 598 |  | 0 | CS vlastní |  |  | základní |  | 0 | 0 | 0 | 0 | 0 | 4 | K | 1 | ROZPOCET | 0 | 0 | 0 | 0 | 0 | 1 | 0 | 4 | 78
| D | D4 | Stoupací trasy se zachováním funkčností |  |  |  | 0 | [5 empty] | 0 |  | 0 |  | 0 | 1 | D | 0 | ROZPOCET | [6 empty] | 0
40 | K | M-04.1 | Montáž kabelových žebříků | m | 44 |  | 0 | CS VLASTNÍ |  |  | základní |  | 0 | 0 | 0 | 0 | 0 | 4 | K | 1 | ROZPOCET | 0 | 0 | 0 | 0 | 0 | 1 | 0 | 4 | 80
41 | K | NZS 45 | Kabelový žebřík šíře 200 | m | 44 |  | 0 | CS vlastní |  |  | základní |  | 0 | 0 | 0 | 0 | 0 | 4 | K | 1 | ROZPOCET | 0 | 0 | 0 | 0 | 0 | 1 | 0 | 4 | 82
42 | K | NZS 46 | Podélná spojka | ks | 22 |  | 0 | CS vlastní |  |  | základní |  | 0 | 0 | 0 | 0 | 0 | 4 | K | 1 | ROZPOCET | 0 | 0 | 0 | 0 | 0 | 1 | 0 | 4 | 84
43 | K | NZS 47 | Odlehčení tahu | ks | 10 |  | 0 | CS vlastní |  |  | základní |  | 0 | 0 | 0 | 0 | 0 | 4 | K | 1 | ROZPOCET | 0 | 0 | 0 | 0 | 0 | 1 | 0 | 4 | 86
44 | K | NZS 49 | Ohniodolné příchytky HILTI, vč. hřebu | ks | 188 |  | 0 | CS vlastní |  |  | základní |  | 0 | 0 | 0 | 0 | 0 | 4 | K | 1 | ROZPOCET | 0 | 0 | 0 | 0 | 0 | 1 | 0 | 4 | 88
45 | K | NZS 50 | Drobný el.instalační a pomocný materiál | set | 1 |  | 0 | CS vlastní |  |  | základní |  | 0 | 0 | 0 | 0 | 0 | 4 | K | 1 | ROZPOCET | 0 | 0 | 0 | 0 | 0 | 1 | 0 | 4 | 90
| D | D5 | Ostatní |  |  |  | 0 | [5 empty] | 0 |  | 0 |  | 0 | 1 | D | 0 | ROZPOCET | [6 empty] | 0
46 | K | NZS 51 | Programování SW ústředny NZS, uvedení do provozu | hod | 40 |  | 0 | CS vlastní |  |  | základní |  | 0 | 0 | 0 | 0 | 0 | 4 | K | 1 | ROZPOCET | 0 | 0 | 0 | 0 | 0 | 1 | 0 | 4 | 92
47 | K | NZS 52 | Oživení systému | hod | 30 |  | 0 | CS vlastní |  |  | základní |  | 0 | 0 | 0 | 0 | 0 | 4 | K | 1 | ROZPOCET | 0 | 0 | 0 | 0 | 0 | 1 | 0 | 4 | 94
48 | K | NZS 53 | Elektrorevize systému | hod | 20 |  | 0 | CS vlastní |  |  | základní |  | 0 | 0 | 0 | 0 | 0 | 4 | K | 1 | ROZPOCET | 0 | 0 | 0 | 0 | 0 | 1 | 0 | 4 | 96
49 | K | NZS 54 | Funkční zkouška systému | hod | 10 |  | 0 | CS vlastní |  |  | základní |  | 0 | 0 | 0 | 0 | 0 | 4 | K | 1 | ROZPOCET | 0 | 0 | 0 | 0 | 0 | 1 | 0 | 4 | 98
50 | K | NZS 55 | Proškolení obsluhy a osob zodpovědných za údržbu | hod | 8 |  | 0 |  |  |  | základní |  | 0 | 0 | 0 | 0 | 0 | 4 | K | 1 | ROZPOCET | 0 | 0 | 0 | 0 | 0 | 1 | 0 | 4 | 100

## D.1.4.6.3 - PZTS
[9 empty] | >> skryté sloupce << | [9 empty] | {362c25b6-11f5-49a8-8118-0bdb2057d1d5}
2
| KRYCÍ LIST SOUPISU PRACÍ | [8 empty] | v --- níže se nacházejí doplnkové a pomocné údaje k sestavám --- v | [8 empty] | False
Stavba:
OBLASTNÍ NEMOCNICE JIČÍN PAVILON PSYCHIATRIE
Objekt:
SO 01 - Pavilon psychiartie
Soupis:
D.1.4 - Technika prostředí staveb
Úroveň 4:
D.1.4.6.3 - PZTS
| KSO: |  |  |  |  | CC-CZ:
| Místo: |  |  |  |  | Datum: | 2025-10-31
| Zadavatel: |  |  |  |  | IČ:
|  | KRÁLOVÉHRADECKÝ KRAJ |  |  |  | DIČ:
| Uchazeč: |  |  |  |  | IČ: | Vyplň údaj
|  | Vyplň údaj |  |  |  | DIČ: | Vyplň údaj
| Projektant: |  |  |  |  | IČ:
|  | KANIA a.s. |  |  |  | DIČ:
| Zpracovatel: |  |  |  |  | IČ:
DIČ:
Poznámka:
Poznámka: Součástí nabídkové ceny musí být veškeré náklady, aby cena byla konečná a zahrnovala celou dodávku a montáž. Dodávky a montáže uvedené v nabídce musí být, včetně veškerého souvisejícího doplňkového, podružného a montážního materiálu, tak aby celé zařízení bylo funkční a splňovalo všechny předpisy, které se na ně vztahují. Nedílnou součástí výkazu je projektová dokumentace, která je v případě rozporu s VV určující pro rozsah PD.
| Cena bez DPH | [5 empty] | 0
|  |  | Základ daně |  |  | Sazba daně | Výše daně
| DPH | základní | 0 |  |  | 21% | 0
|  | snížená | 0 |  |  | 12% | 0
|  | zákl. přenesená | 0 |  |  | 21% | 0
|  | sníž. přenesená | 0 |  |  | 12% | 0
|  | nulová | 0 |  |  | 0% | 0
| Cena s DPH |  |  | v | CZK |  | 0
| Projektant |  |  | Zpracovatel
| Datum a podpis: |  | Razítko | Datum a podpis: |  |  | Razítko
| Objednavatel |  |  | Uchazeč
| Datum a podpis: |  | Razítko | Datum a podpis: |  |  | Razítko
REKAPITULACE ČLENĚNÍ SOUPISU PRACÍ
Stavba:
OBLASTNÍ NEMOCNICE JIČÍN PAVILON PSYCHIATRIE
Objekt:
SO 01 - Pavilon psychiartie
Soupis:
D.1.4 - Technika prostředí staveb
Úroveň 4:
D.1.4.6.3 - PZTS
Místo: | [5 empty] | Datum: | 2025-10-31
Zadavatel: |  |  | KRÁLOVÉHRADECKÝ KRAJ |  |  | Projektant: | KANIA a.s.
Uchazeč: |  |  | Vyplň údaj |  |  | Zpracovatel:
Kód dílu - Popis | [6 empty] | Cena celkem [CZK]
Náklady ze soupisu prací | [6 empty] | 0 | [12 empty] | -1
| D1 - HW | [5 empty] | 0
| D2 - Kabely | [5 empty] | 0
| D3 - Materiál pro napojení do BMS | [5 empty] | 0
| D4 - Ostatní | [5 empty] | 0
SOUPIS PRACÍ
Stavba:
OBLASTNÍ NEMOCNICE JIČÍN PAVILON PSYCHIATRIE
Objekt:
SO 01 - Pavilon psychiartie
Soupis:
D.1.4 - Technika prostředí staveb
Úroveň 4:
D.1.4.6.3 - PZTS
Místo: | [5 empty] | Datum: | 2025-10-31
Zadavatel: |  |  | KRÁLOVÉHRADECKÝ KRAJ |  |  | Projektant: | KANIA a.s.
Uchazeč: |  |  | Vyplň údaj |  |  | Zpracovatel:
PČ | Typ | Kód | Popis | MJ | Množství | J.cena [CZK] | Cena celkem [CZK] | Cenová soustava |  |  | DPH | J. Nh [h] | Nh celkem [h] | J. hmotnost [t] | Hmotnost celkem [t] | J. suť [t] | Suť Celkem [t]
Náklady soupisu celkem | [6 empty] | 0 | [5 empty] | 0 |  | 0 |  | 0 |  | D | -1 | [7 empty] | 0
| D | D1 | HW |  |  |  | 0 | [5 empty] | 0 |  | 0 |  | 0 | 1 | D | 0 | ROZPOCET | [6 empty] | 0
1 | K | M-01 | V jednotlivých položkách oddílu je obsažena montážn práce a dodávka materiálu |  | 0 |  | 0 |  |  |  | základní |  | 0 | 0 | 0 | 0 | 0 | 4 | K | 1 | ROZPOCET | 0 | 0 | 0 | 0 | 0 | 1 | 0 | 4 | 2
2 | K | PZTS01 | Ústředna pro velké instalace. 16 zón na základní desce, 520 zón, 8 PGM výstupů na základní desce, 32 podsystémů, paměť 1500 událostí, vestavěný komunikátor s formátem Contact iD, homologace do kategorie 3 dle ČSN EN 50131-2 | ks | 1 |  | 0 | CS vlastní |  |  | základní |  | 0 | 0 | 0 | 0 | 0 | 4 | K | 1 | ROZPOCET | 0 | 0 | 0 | 0 | 0 | 1 | 0 | 4 | 4
3 | K | PZTS03 | Komunikační modul pro integraci ústředen PTZS do programu třetích stran | ks | 1 |  | 0 | CS vlastní |  |  | základní |  | 0 | 0 | 0 | 0 | 0 | 4 | K | 1 | ROZPOCET | 0 | 0 | 0 | 0 | 0 | 1 | 0 | 4 | 6
4 | K | PZTS04 | Volitelný plugin modul TCP/IP do komunikačního modulu | ks | 1 |  | 0 | CS vlastní |  |  | základní |  | 0 | 0 | 0 | 0 | 0 | 4 | K | 1 | ROZPOCET | 0 | 0 | 0 | 0 | 0 | 1 | 0 | 4 | 8
5 | K | PZTS05 | Ovládací a programovací LCD klávesnice, 2 řádkový displej, 16 znaků na řádek, česká verze. | ks | 1 |  | 0 | CS vlastní |  |  | základní |  | 0 | 0 | 0 | 0 | 0 | 4 | K | 1 | ROZPOCET | 0 | 0 | 0 | 0 | 0 | 1 | 0 | 4 | 10
6 | K | PZTS06 | Koncentrátor 8 zón + 4 PGM výstupy v plastovém krytu se sabotážním kontaktem | ks | 14 |  | 0 | CS vlastní |  |  | základní |  | 0 | 0 | 0 | 0 | 0 | 4 | K | 1 | ROZPOCET | 0 | 0 | 0 | 0 | 0 | 1 | 0 | 4 | 12
7 | K | PZTS07 | přepěťová ochrana III.stupně, 8kA, 230V, 8A | ks | 1 |  | 0 | CS vlastní |  |  | základní |  | 0 | 0 | 0 | 0 | 0 | 4 | K | 1 | ROZPOCET | 0 | 0 | 0 | 0 | 0 | 1 | 0 | 4 | 14
8 | K | PZTS08 | Spínaný zdroj v kovovém krytu 13,8 Vss / 5A s reléovými výstupy | ks | 2 |  | 0 | CS vlastní |  |  | základní |  | 0 | 0 | 0 | 0 | 0 | 4 | K | 1 | ROZPOCET | 0 | 0 | 0 | 0 | 0 | 1 | 0 | 4 | 16
9 | K | PZTS09 | Akumulátor 12VDC/24Ah | ks | 1 |  | 0 | CS vlastní |  |  | základní |  | 0 | 0 | 0 | 0 | 0 | 4 | K | 1 | ROZPOCET | 0 | 0 | 0 | 0 | 0 | 1 | 0 | 4 | 18
10 | K | PZTS10 | Akumulátor 12VDC/40Ah | ks | 2 |  | 0 | CS vlastní |  |  | základní |  | 0 | 0 | 0 | 0 | 0 | 4 | K | 1 | ROZPOCET | 0 | 0 | 0 | 0 | 0 | 1 | 0 | 4 | 20
11 | K | PZTS11 | Vnitřní nezálohovaná plastová piezosiréna, napájení 11 - 14 Vss / 250 mA, akustický výkon 110 dB / 1m, barva slonová kost, rozměry 122 x 72 x 43 mm (v x š x h). | ks | 4 |  | 0 | CS vlastní |  |  | základní |  | 0 | 0 | 0 | 0 | 0 | 4 | K | 1 | ROZPOCET | 0 | 0 | 0 | 0 | 0 | 1 | 0 | 4 | 22
12 | K | PZTS12 | Plastová nízká propojovací krabice pro povrchovou montáž s ochranným meandrem, pájecí svorky, počet svorek 7+1, ochranný kontakt NC, barva bílá, rozměry: 96 x 41 x 18 mm. | ks | 11 |  | 0 | CS vlastní |  |  | základní |  | 0 | 0 | 0 | 0 | 0 | 4 | K | 1 | ROZPOCET | 0 | 0 | 0 | 0 | 0 | 1 | 0 | 4 | 24
13 | K | PZTS13 | Svorkovnicová deska s 18 svorkami a kovovým hranatým víkem, montáž do krabice KU68 | ks | 12 |  | 0 | CS vlastní |  |  | základní |  | 0 | 0 | 0 | 0 | 0 | 4 | K | 1 | ROZPOCET | 0 | 0 | 0 | 0 | 0 | 1 | 0 | 4 | 26
14 | K | PZTS14 | Stropní PIR detektor s dosahem 360°x14 m, odběr 17mA, montážní výška 3,6-7,6m, homologace do kategorie 2 dle ČSN EN 50131-2 | ks | 67 |  | 0 | CS vlastní |  |  | základní |  | 0 | 0 | 0 | 0 | 0 | 4 | K | 1 | ROZPOCET | 0 | 0 | 0 | 0 | 0 | 1 | 0 | 4 | 28
15 | K | PZTS15 | Tísňové tlačítko s piktogramem | ks | 8 |  | 0 | CS vlastní |  |  | základní |  | 0 | 0 | 0 | 0 | 0 | 4 | K | 1 | ROZPOCET | 0 | 0 | 0 | 0 | 0 | 1 | 0 | 4 | 30
| D | D2 | Kabely |  |  |  | 0 | [5 empty] | 0 |  | 0 |  | 0 | 1 | D | 0 | ROZPOCET | [6 empty] | 0
16 | K | M-01.1 | Montáž kabelů uložených dle specifikace uvedené ve výkresové dokumentaci | m | 3950 |  | 0 | CS VLASTNÍ |  |  | základní |  | 0 | 0 | 0 | 0 | 0 | 4 | K | 1 | ROZPOCET | 0 | 0 | 0 | 0 | 0 | 1 | 0 | 4 | 32
17 | K | PZTS16 | F/UTP 4x2x0,5 CAT.5e - kabel komunikační, plášť LSZH B2ca s1d1a1 | m | 1240 |  | 0 | CS vlastní |  |  | základní |  | 0 | 0 | 0 | 0 | 0 | 4 | K | 1 | ROZPOCET | 0 | 0 | 0 | 0 | 0 | 1 | 0 | 4 | 34
18 | K | PZTS17 | Kabel 2x1,5, B2ca s1d1a1 | m | 480 |  | 0 | CS vlastní |  |  | základní |  | 0 | 0 | 0 | 0 | 0 | 4 | K | 1 | ROZPOCET | 0 | 0 | 0 | 0 | 0 | 1 | 0 | 4 | 36
19 | K | PZTS18 | Kabel 3x1,5, B2ca s1d1a1 | m | 480 |  | 0 | CS vlastní |  |  | základní |  | 0 | 0 | 0 | 0 | 0 | 4 | K | 1 | ROZPOCET | 0 | 0 | 0 | 0 | 0 | 1 | 0 | 4 | 38
20 | K | PZTS19 | Sdělovací nízkofrekvenční kabel stíněný, šesti žilový pocínovaný B2ca s1d1a1 | m | 1570 |  | 0 | CS vlastní |  |  | základní |  | 0 | 0 | 0 | 0 | 0 | 4 | K | 1 | ROZPOCET | 0 | 0 | 0 | 0 | 0 | 1 | 0 | 4 | 40
21 | K | PZTS20 | Vodič CYA6 ŽZ | m | 180 |  | 0 | CS vlastní |  |  | základní |  | 0 | 0 | 0 | 0 | 0 | 4 | K | 1 | ROZPOCET | 0 | 0 | 0 | 0 | 0 | 1 | 0 | 4 | 42
22 | K | M-04 | Montáž jističů | ks | 3 |  | 0 | CS VLASTNÍ |  |  | základní |  | 0 | 0 | 0 | 0 | 0 | 4 | K | 1 | ROZPOCET | 0 | 0 | 0 | 0 | 0 | 1 | 0 | 4 | 44
23 | K | PZTS21 | Jistič 1f/6A | ks | 3 |  | 0 | CS vlastní |  |  | základní |  | 0 | 0 | 0 | 0 | 0 | 4 | K | 1 | ROZPOCET | 0 | 0 | 0 | 0 | 0 | 1 | 0 | 4 | 46
24 | K | PZTS22 | Přepěťová ochrana | ks | 3 |  | 0 | CS vlastní |  |  | základní |  | 0 | 0 | 0 | 0 | 0 | 4 | K | 1 | ROZPOCET | 0 | 0 | 0 | 0 | 0 | 1 | 0 | 4 | 48
25 | K | PZTS23 | drobný propojovací a instalační materiál | set | 1 |  | 0 | CS vlastní |  |  | základní |  | 0 | 0 | 0 | 0 | 0 | 4 | K | 1 | ROZPOCET | 0 | 0 | 0 | 0 | 0 | 1 | 0 | 4 | 50
| D | D3 | Materiál pro napojení do BMS |  |  |  | 0 | [5 empty] | 0 |  | 0 |  | 0 | 1 | D | 0 | ROZPOCET | [6 empty] | 0
26 | K | M-01 | V jednotlivých položkách oddílu je obsažena montážn práce a dodávka materiálu |  | 0 |  | 0 |  |  |  | základní |  | 0 | 0 | 0 | 0 | 0 | 4 | K | 1 | ROZPOCET | 0 | 0 | 0 | 0 | 0 | 1 | 0 | 4 | 52
27 | K | PZTS24 | Systémový Ethernet (TCP/IP) komunikátor bez krytu | ks | 1 |  | 0 | CS vlastní |  |  | základní |  | 0 | 0 | 0 | 0 | 0 | 4 | K | 1 | ROZPOCET | 0 | 0 | 0 | 0 | 0 | 1 | 0 | 4 | 54
28 | K | PZTS25 | BMS-SW, kom.server pro 1xEZS | ks | 1 |  | 0 | CS vlastní |  |  | základní |  | 0 | 0 | 0 | 0 | 0 | 4 | K | 1 | ROZPOCET | 0 | 0 | 0 | 0 | 0 | 1 | 0 | 4 | 56
29 | K | PZTS26 | Sériové rozhraní | ks | 1 |  | 0 | CS vlastní |  |  | základní |  | 0 | 0 | 0 | 0 | 0 | 4 | K | 1 | ROZPOCET | 0 | 0 | 0 | 0 | 0 | 1 | 0 | 4 | 58
30 | K | PZTS27 | Skříň, kryt pro sériové rozhraní | ks | 1 |  | 0 | CS vlastní |  |  | základní |  | 0 | 0 | 0 | 0 | 0 | 4 | K | 1 | ROZPOCET | 0 | 0 | 0 | 0 | 0 | 1 | 0 | 4 | 60
31 | K | PZTS28 | BMS Server - Standard, bez driveru | ks | 1 |  | 0 | CS vlastní |  |  | základní |  | 0 | 0 | 0 | 0 | 0 | 4 | K | 1 | ROZPOCET | 0 | 0 | 0 | 0 | 0 | 1 | 0 | 4 | 62
32 | K | PZTS29 | GN/Půdorys, vývoj konkrétní aplikace, cena za 1 půdorys | ks | 5 |  | 0 | CS vlastní |  |  | základní |  | 0 | 0 | 0 | 0 | 0 | 4 | K | 1 | ROZPOCET | 0 | 0 | 0 | 0 | 0 | 1 | 0 | 4 | 64
33 | K | PZTS30 | GN/Symbol, vývoj konkrétní aplikace, cena za 1 symbol | ks | 80 |  | 0 | CS vlastní |  |  | základní |  | 0 | 0 | 0 | 0 | 0 | 4 | K | 1 | ROZPOCET | 0 | 0 | 0 | 0 | 0 | 1 | 0 | 4 | 66
34 | K | PZTS31 | Programování systému BMS - soubor | ks | 1 |  | 0 | CS vlastní |  |  | základní |  | 0 | 0 | 0 | 0 | 0 | 4 | K | 1 | ROZPOCET | 0 | 0 | 0 | 0 | 0 | 1 | 0 | 4 | 68
| D | D4 | Ostatní |  |  |  | 0 | [5 empty] | 0 |  | 0 |  | 0 | 1 | D | 0 | ROZPOCET | [6 empty] | 0
35 | K | PZTS32 | Oživení systému | hod | 30 |  | 0 | CS vlastní |  |  | základní |  | 0 | 0 | 0 | 0 | 0 | 4 | K | 1 | ROZPOCET | 0 | 0 | 0 | 0 | 0 | 1 | 0 | 4 | 70
36 | K | PZTS33 | Elektrorevize systému | hod | 10 |  | 0 | CS vlastní |  |  | základní |  | 0 | 0 | 0 | 0 | 0 | 4 | K | 1 | ROZPOCET | 0 | 0 | 0 | 0 | 0 | 1 | 0 | 4 | 72
37 | K | PZTS34 | Proškolení obsluhy a osob zodpovědných za údržbu | hod | 4 |  | 0 | CS vlastní |  |  | základní |  | 0 | 0 | 0 | 0 | 0 | 4 | K | 1 | ROZPOCET | 0 | 0 | 0 | 0 | 0 | 1 | 0 | 4 | 74

## D.1.4.6.4 - EKV+VDT
[9 empty] | >> skryté sloupce << | [9 empty] | {c5b08278-090f-4639-aca9-b016706cbf1d}
2
| KRYCÍ LIST SOUPISU PRACÍ | [8 empty] | v --- níže se nacházejí doplnkové a pomocné údaje k sestavám --- v | [8 empty] | False
Stavba:
OBLASTNÍ NEMOCNICE JIČÍN PAVILON PSYCHIATRIE
Objekt:
SO 01 - Pavilon psychiartie
Soupis:
D.1.4 - Technika prostředí staveb
Úroveň 4:
D.1.4.6.4 - EKV+VDT
| KSO: |  |  |  |  | CC-CZ:
| Místo: |  |  |  |  | Datum: | 2025-10-31
| Zadavatel: |  |  |  |  | IČ:
|  | KRÁLOVÉHRADECKÝ KRAJ |  |  |  | DIČ:
| Uchazeč: |  |  |  |  | IČ: | Vyplň údaj
|  | Vyplň údaj |  |  |  | DIČ: | Vyplň údaj
| Projektant: |  |  |  |  | IČ:
|  | KANIA a.s. |  |  |  | DIČ:
| Zpracovatel: |  |  |  |  | IČ:
DIČ:
Poznámka:
Poznámka: Součástí nabídkové ceny musí být veškeré náklady, aby cena byla konečná a zahrnovala celou dodávku a montáž. Dodávky a montáže uvedené v nabídce musí být, včetně veškerého souvisejícího doplňkového, podružného a montážního materiálu, tak aby celé zařízení bylo funkční a splňovalo všechny předpisy, které se na ně vztahují. Nedílnou součástí výkazu je projektová dokumentace, která je v případě rozporu s VV určující pro rozsah PD.
| Cena bez DPH | [5 empty] | 0
|  |  | Základ daně |  |  | Sazba daně | Výše daně
| DPH | základní | 0 |  |  | 21% | 0
|  | snížená | 0 |  |  | 12% | 0
|  | zákl. přenesená | 0 |  |  | 21% | 0
|  | sníž. přenesená | 0 |  |  | 12% | 0
|  | nulová | 0 |  |  | 0% | 0
| Cena s DPH |  |  | v | CZK |  | 0
| Projektant |  |  | Zpracovatel
| Datum a podpis: |  | Razítko | Datum a podpis: |  |  | Razítko
| Objednavatel |  |  | Uchazeč
| Datum a podpis: |  | Razítko | Datum a podpis: |  |  | Razítko
REKAPITULACE ČLENĚNÍ SOUPISU PRACÍ
Stavba:
OBLASTNÍ NEMOCNICE JIČÍN PAVILON PSYCHIATRIE
Objekt:
SO 01 - Pavilon psychiartie
Soupis:
D.1.4 - Technika prostředí staveb
Úroveň 4:
D.1.4.6.4 - EKV+VDT
Místo: | [5 empty] | Datum: | 2025-10-31
Zadavatel: |  |  | KRÁLOVÉHRADECKÝ KRAJ |  |  | Projektant: | KANIA a.s.
Uchazeč: |  |  | Vyplň údaj |  |  | Zpracovatel:
Kód dílu - Popis | [6 empty] | Cena celkem [CZK]
Náklady ze soupisu prací | [6 empty] | 0 | [12 empty] | -1
| D1 - Systém EKV | [5 empty] | 0
| D2 - Videotelefony | [5 empty] | 0
| D3 - Ostatní | [5 empty] | 0
SOUPIS PRACÍ
Stavba:
OBLASTNÍ NEMOCNICE JIČÍN PAVILON PSYCHIATRIE
Objekt:
SO 01 - Pavilon psychiartie
Soupis:
D.1.4 - Technika prostředí staveb
Úroveň 4:
D.1.4.6.4 - EKV+VDT
Místo: | [5 empty] | Datum: | 2025-10-31
Zadavatel: |  |  | KRÁLOVÉHRADECKÝ KRAJ |  |  | Projektant: | KANIA a.s.
Uchazeč: |  |  | Vyplň údaj |  |  | Zpracovatel:
PČ | Typ | Kód | Popis | MJ | Množství | J.cena [CZK] | Cena celkem [CZK] | Cenová soustava |  |  | DPH | J. Nh [h] | Nh celkem [h] | J. hmotnost [t] | Hmotnost celkem [t] | J. suť [t] | Suť Celkem [t]
Náklady soupisu celkem | [6 empty] | 0 | [5 empty] | 0 |  | 0 |  | 0 |  | D | -1 | [7 empty] | 0
| D | D1 | Systém EKV |  |  |  | 0 | [5 empty] | 0 |  | 0 |  | 0 | 1 | D | 0 | ROZPOCET | [6 empty] | 0
1 | K | EKV 01 | Přístupová čtečka - disponuje multi-frekvenční čtečkou RFID karet, díky níž umožňuje současné využití starších 125kHz karet, tak i nových a zabezpečených 13.56MHz nosičů, připojení pomocí RJ45 k síti LAN, napájení PoE podle 802.1af, 2x vstup, 2x výstup, v | ks | 103 |  | 0 | CS vlastní |  |  | základní |  | 0 | 0 | 0 | 0 | 0 | 4 | K | 1 | ROZPOCET | 0 | 0 | 0 | 0 | 0 | 1 | 0 | 4 | 2
2 | K | EKV 02 | Řídící jednotka EKV - ovládání jedněch dveří oboustranně nebo dvou dveří jedno straně, napájení 12Vss, 2x relé s přepínacím kontaktem 24Vss/1A, ethernetové rozhraní LAN | ks | 55 |  | 0 | CS vlastní |  |  | základní |  | 0 | 0 | 0 | 0 | 0 | 4 | K | 1 | ROZPOCET | 0 | 0 | 0 | 0 | 0 | 1 | 0 | 4 | 4
3 | K | EKV 03 | Instalační krabice,24 šroubovacích svorek+T,125x100x48mm | ks | 103 |  | 0 | CS vlastní |  |  | základní |  | 0 | 0 | 0 | 0 | 0 | 4 | K | 1 | ROZPOCET | 0 | 0 | 0 | 0 | 0 | 1 | 0 | 4 | 6
4 | K | EKV 04 | Akumulátor 12VDC/40Ah | ks | 34 |  | 0 | CS vlastní |  |  | základní |  | 0 | 0 | 0 | 0 | 0 | 4 | K | 1 | ROZPOCET | 0 | 0 | 0 | 0 | 0 | 1 | 0 | 4 | 8
5 | K | EKV 05 | Spínaný zdroj v kovovém krytu 13,8 Vss / 5A s reléovými výstupy výpadek sítě a vybitý AKU a odpojovačem, ochrana AKU proti hlubokému vybití, prostor pro AKU 40Ah, certifikovaný dle EN-54 | ks | 34 |  | 0 | CS vlastní |  |  | základní |  | 0 | 0 | 0 | 0 | 0 | 4 | K | 1 | ROZPOCET | 0 | 0 | 0 | 0 | 0 | 1 | 0 | 4 | 10
6 | K | M-01 | Montáž kabelů uložených dle specifikace uvedené ve výkresové dokumentaci | m | 8690 |  | 0 | CS VLASTNÍ |  |  | základní |  | 0 | 0 | 0 | 0 | 0 | 4 | K | 1 | ROZPOCET | 0 | 0 | 0 | 0 | 0 | 1 | 0 | 4 | 12
7 | K | EKV 06 | Kabel FTP kat.5e, LSOH, B2cas1d1 | m | 1790 |  | 0 | CS vlastní |  |  | základní |  | 0 | 0 | 0 | 0 | 0 | 4 | K | 1 | ROZPOCET | 0 | 0 | 0 | 0 | 0 | 1 | 0 | 4 | 14
8 | K | EKV 07 | Kabel 5x2x0,5 LSOH, B2cas1d1 | m | 2880 |  | 0 | CS vlastní |  |  | základní |  | 0 | 0 | 0 | 0 | 0 | 4 | K | 1 | ROZPOCET | 0 | 0 | 0 | 0 | 0 | 1 | 0 | 4 | 16
9 | K | EKV 08 | Kabel s požární integritou - PRAFlaDur 3x1.5 PH120-R B2caS1D0 | m | 780 |  | 0 | CS vlastní |  |  | základní |  | 0 | 0 | 0 | 0 | 0 | 4 | K | 1 | ROZPOCET | 0 | 0 | 0 | 0 | 0 | 1 | 0 | 4 | 18
10 | K | EKV 09 | Kabel s požární integritou - PRAFlaDur 4x1.5 PH120-R B2caS1D0 | m | 1790 |  | 0 | CS vlastní |  |  | základní |  | 0 | 0 | 0 | 0 | 0 | 4 | K | 1 | ROZPOCET | 0 | 0 | 0 | 0 | 0 | 1 | 0 | 4 | 20
11 | K | EKV 10 | Kabel k el.zámkům lanko 4x1,5 PH120-R B2caS1D0 | m | 1450 |  | 0 | CS vlastní |  |  | základní |  | 0 | 0 | 0 | 0 | 0 | 4 | K | 1 | ROZPOCET | 0 | 0 | 0 | 0 | 0 | 1 | 0 | 4 | 22
12 | K | M-04 | Montáž jističů | ks | 1 |  | 0 | CS VLASTNÍ |  |  | základní |  | 0 | 0 | 0 | 0 | 0 | 4 | K | 1 | ROZPOCET | 0 | 0 | 0 | 0 | 0 | 1 | 0 | 4 | 24
13 | K | EKV 11 | Jistič 230V/6A | ks | 4 |  | 0 | CS vlastní |  |  | základní |  | 0 | 0 | 0 | 0 | 0 | 4 | K | 1 | ROZPOCET | 0 | 0 | 0 | 0 | 0 | 1 | 0 | 4 | 26
14 | K | EKV 12 | Licence pro přístupový systém na jednu čtečku | ks | 70 |  | 0 | CS vlastní |  |  | základní |  | 0 | 0 | 0 | 0 | 0 | 4 | K | 1 | ROZPOCET | 0 | 0 | 0 | 0 | 0 | 1 | 0 | 4 | 28
15 | K | EKV 13 | Drobný elektroinstalační materiál | ks | 1 |  | 0 | CS vlastní |  |  | základní |  | 0 | 0 | 0 | 0 | 0 | 4 | K | 1 | ROZPOCET | 0 | 0 | 0 | 0 | 0 | 1 | 0 | 4 | 30
16 | K | EKV 14 | Napojení elektrických zámků, ovládaných dveří - (zámky jsou součástí dveří) | ks | 103 |  | 0 |  |  |  | základní |  | 0 | 0 | 0 | 0 | 0 | 4 | K | 1 | ROZPOCET | 0 | 0 | 0 | 0 | 0 | 1 | 0 | 4 | 32
| D | D2 | Videotelefony |  |  |  | 0 | [5 empty] | 0 |  | 0 |  | 0 | 1 | D | 0 | ROZPOCET | [6 empty] | 0
17 | K | EKV 14.1 | IP Tablo DT, hovorová jednotka, IR přísvit, 1x tlačítko, podsvícení tlačítek, PoE, infopanel, stříška, krabice pod omítku | ks | 7 |  | 0 | CS vlastní |  |  | základní |  | 0 | 0 | 0 | 0 | 0 | 4 | K | 1 | ROZPOCET | 0 | 0 | 0 | 0 | 0 | 1 | 0 | 4 | 34
18 | K | EKV 15 | Napájecí adaptér 230V/12V/PoE, na DIN, vč. plastové rozvodnice | ks | 7 |  | 0 | CS vlastní |  |  | základní |  | 0 | 0 | 0 | 0 | 0 | 4 | K | 1 | ROZPOCET | 0 | 0 | 0 | 0 | 0 | 1 | 0 | 4 | 36
19 | K | M-01 | Montáž kabelů uložených dle specifikace uvedené ve výkresové dokumentaci | m | 790 |  | 0 | CS VLASTNÍ |  |  | základní |  | 0 | 0 | 0 | 0 | 0 | 4 | K | 1 | ROZPOCET | 0 | 0 | 0 | 0 | 0 | 1 | 0 | 4 | 38
20 | K | EKV 16 | Cat6 kabel nestíněný 23 AWG U/UTP 4 pár LSOH B2cas1d1 | m | 540 |  | 0 | CS vlastní |  |  | základní |  | 0 | 0 | 0 | 0 | 0 | 4 | K | 1 | ROZPOCET | 0 | 0 | 0 | 0 | 0 | 1 | 0 | 4 | 40
21 | K | EKV 17 | Kabel požární integritou - PRAFlaDur 3x1.5 PH120-R B2caS1D0 | m | 250 |  | 0 | CS vlastní |  |  | základní |  | 0 | 0 | 0 | 0 | 0 | 4 | K | 1 | ROZPOCET | 0 | 0 | 0 | 0 | 0 | 1 | 0 | 4 | 42
| D | D3 | Ostatní |  |  |  | 0 | [5 empty] | 0 |  | 0 |  | 0 | 1 | D | 0 | ROZPOCET | [6 empty] | 0
22 | K | EKV 18 | Oživení systému | hod | 30 |  | 0 | CS vlastní |  |  | základní |  | 0 | 0 | 0 | 0 | 0 | 4 | K | 1 | ROZPOCET | 0 | 0 | 0 | 0 | 0 | 1 | 0 | 4 | 44
23 | K | EKV 19 | Funkční zkouška systému | hod | 10 |  | 0 | CS vlastní |  |  | základní |  | 0 | 0 | 0 | 0 | 0 | 4 | K | 1 | ROZPOCET | 0 | 0 | 0 | 0 | 0 | 1 | 0 | 4 | 46
24 | K | EKV 20 | Elektrorevize systému | hod | 10 |  | 0 | CS vlastní |  |  | základní |  | 0 | 0 | 0 | 0 | 0 | 4 | K | 1 | ROZPOCET | 0 | 0 | 0 | 0 | 0 | 1 | 0 | 4 | 48
25 | K | EKV 21 | Proškolení obsluhy a osob zodpovědných za údržbu | hod | 10 |  | 0 | CS vlastní |  |  | základní |  | 0 | 0 | 0 | 0 | 0 | 4 | K | 1 | ROZPOCET | 0 | 0 | 0 | 0 | 0 | 1 | 0 | 4 | 50

## D.1.4.6.5 - CCTV
[9 empty] | >> skryté sloupce << | [9 empty] | {090497d2-2211-4145-aef2-32138b08f548}
2
| KRYCÍ LIST SOUPISU PRACÍ | [8 empty] | v --- níže se nacházejí doplnkové a pomocné údaje k sestavám --- v | [8 empty] | False
Stavba:
OBLASTNÍ NEMOCNICE JIČÍN PAVILON PSYCHIATRIE
Objekt:
SO 01 - Pavilon psychiartie
Soupis:
D.1.4 - Technika prostředí staveb
Úroveň 4:
D.1.4.6.5 - CCTV
| KSO: |  |  |  |  | CC-CZ:
| Místo: |  |  |  |  | Datum: | 2025-10-31
| Zadavatel: |  |  |  |  | IČ:
|  | KRÁLOVÉHRADECKÝ KRAJ |  |  |  | DIČ:
| Uchazeč: |  |  |  |  | IČ: | Vyplň údaj
|  | Vyplň údaj |  |  |  | DIČ: | Vyplň údaj
| Projektant: |  |  |  |  | IČ:
|  | KANIA a.s. |  |  |  | DIČ:
| Zpracovatel: |  |  |  |  | IČ:
DIČ:
Poznámka:
Poznámka: Součástí nabídkové ceny musí být veškeré náklady, aby cena byla konečná a zahrnovala celou dodávku a montáž. Dodávky a montáže uvedené v nabídce musí být, včetně veškerého souvisejícího doplňkového, podružného a montážního materiálu, tak aby celé zařízení bylo funkční a splňovalo všechny předpisy, které se na ně vztahují. Nedílnou součástí výkazu je projektová dokumentace, která je v případě rozporu s VV určující pro rozsah PD.
| Cena bez DPH | [5 empty] | 0
|  |  | Základ daně |  |  | Sazba daně | Výše daně
| DPH | základní | 0 |  |  | 21% | 0
|  | snížená | 0 |  |  | 12% | 0
|  | zákl. přenesená | 0 |  |  | 21% | 0
|  | sníž. přenesená | 0 |  |  | 12% | 0
|  | nulová | 0 |  |  | 0% | 0
| Cena s DPH |  |  | v | CZK |  | 0
| Projektant |  |  | Zpracovatel
| Datum a podpis: |  | Razítko | Datum a podpis: |  |  | Razítko
| Objednavatel |  |  | Uchazeč
| Datum a podpis: |  | Razítko | Datum a podpis: |  |  | Razítko
REKAPITULACE ČLENĚNÍ SOUPISU PRACÍ
Stavba:
OBLASTNÍ NEMOCNICE JIČÍN PAVILON PSYCHIATRIE
Objekt:
SO 01 - Pavilon psychiartie
Soupis:
D.1.4 - Technika prostředí staveb
Úroveň 4:
D.1.4.6.5 - CCTV
Místo: | [5 empty] | Datum: | 2025-10-31
Zadavatel: |  |  | KRÁLOVÉHRADECKÝ KRAJ |  |  | Projektant: | KANIA a.s.
Uchazeč: |  |  | Vyplň údaj |  |  | Zpracovatel:
Kód dílu - Popis | [6 empty] | Cena celkem [CZK]
Náklady ze soupisu prací | [6 empty] | 0 | [12 empty] | -1
| D1 - Kamery | [5 empty] | 0
| D2 - Server | [5 empty] | 0
| D3 - SW - Ateas | [5 empty] | 0
| D4 - Pracovní stanice +monitor+switche | [5 empty] | 0
| D5 - Kabeláže | [5 empty] | 0
| D6 - Ostatní | [5 empty] | 0
SOUPIS PRACÍ
Stavba:
OBLASTNÍ NEMOCNICE JIČÍN PAVILON PSYCHIATRIE
Objekt:
SO 01 - Pavilon psychiartie
Soupis:
D.1.4 - Technika prostředí staveb
Úroveň 4:
D.1.4.6.5 - CCTV
Místo: | [5 empty] | Datum: | 2025-10-31
Zadavatel: |  |  | KRÁLOVÉHRADECKÝ KRAJ |  |  | Projektant: | KANIA a.s.
Uchazeč: |  |  | Vyplň údaj |  |  | Zpracovatel:
PČ | Typ | Kód | Popis | MJ | Množství | J.cena [CZK] | Cena celkem [CZK] | Cenová soustava |  |  | DPH | J. Nh [h] | Nh celkem [h] | J. hmotnost [t] | Hmotnost celkem [t] | J. suť [t] | Suť Celkem [t]
Náklady soupisu celkem | [6 empty] | 0 | [5 empty] | 0 |  | 0 |  | 0 |  | D | -1 | [7 empty] | 0
| D | D1 | Kamery |  |  |  | 0 | [5 empty] | 0 |  | 0 |  | 0 | 1 | D | 0 | ROZPOCET | [6 empty] | 0
1 | K | M-01 | Montáž kamery | m | 76 |  | 0 | CS VLASTNÍ |  |  | základní |  | 0 | 0 | 0 | 0 | 0 | 4 | K | 1 | ROZPOCET | 0 | 0 | 0 | 0 | 0 | 1 | 0 | 4 | 2
2 | K | CCTV 01 | Dome kamera s rozlišením 2 Mpx, 2,8-12mm objektivem, IR 20 m, microSD, H.265, WDR 120dB, LDC, IP66, IK10, PoE, 12VDC | ks | 76 |  | 0 | CS vlastní |  |  | základní |  | 0 | 0 | 0 | 0 | 0 | 4 | K | 1 | ROZPOCET | 0 | 0 | 0 | 0 | 0 | 1 | 0 | 4 | 4
3 | K | CCTV 02 | Montážní box, barva bílá | ks | 76 |  | 0 | CS vlastní |  |  | základní |  | 0 | 0 | 0 | 0 | 0 | 4 | K | 1 | ROZPOCET | 0 | 0 | 0 | 0 | 0 | 1 | 0 | 4 | 6
| D | D2 | Server |  |  |  | 0 | [5 empty] | 0 |  | 0 |  | 0 | 1 | D | 0 | ROZPOCET | [6 empty] | 0
4 | K | CCTV 03 | Server Rack 8x3,5" Xeon4310/16GB/480GBSSD/red.PSU/3y on-site | ks | 1 |  | 0 | CS vlastní |  |  | základní |  | 0 | 0 | 0 | 0 | 0 | 4 | K | 1 | ROZPOCET | 0 | 0 | 0 | 0 | 0 | 1 | 0 | 4 | 8
5 | K | CCTV 04 | Rámeček SATA/SAS 3,5" pro Dell PowerEdge R240, R250, R340, R350, R440, R540, R550, R640, R650, R740, R740XD, R750, R750XD, R940, T350, T550 | ks | 4 |  | 0 | CS vlastní |  |  | základní |  | 0 | 0 | 0 | 0 | 0 | 4 | K | 1 | ROZPOCET | 0 | 0 | 0 | 0 | 0 | 1 | 0 | 4 | 10
6 | K | CCTV 05 | HD-10000, přídavný HDD 10TB, SATA-6G, 7200rpm, 256MB, včetně R/V sensoru | ks | 4 |  | 0 | CS vlastní |  |  | základní |  | 0 | 0 | 0 | 0 | 0 | 4 | K | 1 | ROZPOCET | 0 | 0 | 0 | 0 | 0 | 1 | 0 | 4 | 12
7 | K | CCTV 06 | MS Windows Server 2025 Standard CZ OEM, 16 core, bez CAL | ks | 1 |  | 0 | CS vlastní |  |  | základní |  | 0 | 0 | 0 | 0 | 0 | 4 | K | 1 | ROZPOCET | 0 | 0 | 0 | 0 | 0 | 1 | 0 | 4 | 14
8 | K | CCTV 07 | MS Windows Server 2025 Standard CZ OEM - 5x CAL device | ks | 15 |  | 0 | CS vlastní |  |  | základní |  | 0 | 0 | 0 | 0 | 0 | 4 | K | 1 | ROZPOCET | 0 | 0 | 0 | 0 | 0 | 1 | 0 | 4 | 16
9 | K | CCTV 08 | MS Windows Server 2025 Standard CZ OEM - 1x CAL device | ks | 1 |  | 0 | CS vlastní |  |  | základní |  | 0 | 0 | 0 | 0 | 0 | 4 | K | 1 | ROZPOCET | 0 | 0 | 0 | 0 | 0 | 1 | 0 | 4 | 18
| D | D3 | SW - Ateas |  |  |  | 0 | [5 empty] | 0 |  | 0 |  | 0 | 1 | D | 0 | ROZPOCET | [6 empty] | 0
10 | K | CCTV 09 | Základní IP SW -neomezený počet kamer (8kam) | ks | 1 |  | 0 | CS vlastní |  |  | základní |  | 0 | 0 | 0 | 0 | 0 | 4 | K | 1 | ROZPOCET | 0 | 0 | 0 | 0 | 0 | 1 | 0 | 4 | 20
11 | K | CCTV 10 | licence 64 kamer pro SW | ks | 1 |  | 0 | CS vlastní |  |  | základní |  | 0 | 0 | 0 | 0 | 0 | 4 | K | 1 | ROZPOCET | 0 | 0 | 0 | 0 | 0 | 1 | 0 | 4 | 22
12 | K | CCTV 11 | licence 16 kamer pro SW | ks | 1 |  | 0 | CS vlastní |  |  | základní |  | 0 | 0 | 0 | 0 | 0 | 4 | K | 1 | ROZPOCET | 0 | 0 | 0 | 0 | 0 | 1 | 0 | 4 | 24
| D | D4 | Pracovní stanice +monitor+switche |  |  |  | 0 | [5 empty] | 0 |  | 0 |  | 0 | 1 | D | 0 | ROZPOCET | [6 empty] | 0
13 | K | CCTV 12 | Stanice PC i7/16GB/512GBSSD/QuadroT1000/W11Pro/3y ProSupport | ks | 1 |  | 0 | CS vlastní |  |  | základní |  | 0 | 0 | 0 | 0 | 0 | 4 | K | 1 | ROZPOCET | 0 | 0 | 0 | 0 | 0 | 1 | 0 | 4 | 26
14 | K | CCTV 13 | Monuito rLCD 27" 1920x1200/300cd/5ms/HMDI/DP/USBhub/3yNBD on-site | ks | 2 |  | 0 | CS vlastní |  |  | základní |  | 0 | 0 | 0 | 0 | 0 | 4 | K | 1 | ROZPOCET | 0 | 0 | 0 | 0 | 0 | 1 | 0 | 4 | 28
15 | K | CCTV 14 | Switch PoE, 48x 10/100/1000, 4xSFP, 500W | ks | 3 |  | 0 | CS vlastní |  |  | základní |  | 0 | 0 | 0 | 0 | 0 | 4 | K | 1 | ROZPOCET | 0 | 0 | 0 | 0 | 0 | 1 | 0 | 4 | 30
| D | D5 | Kabeláže |  |  |  | 0 | [5 empty] | 0 |  | 0 |  | 0 | 1 | D | 0 | ROZPOCET | [6 empty] | 0
16 | K | M-01.1 | Montáž kabelů uložených dle specifikace uvedené ve výkresové dokumentaci | m | 5550 |  | 0 | CS VLASTNÍ |  |  | základní |  | 0 | 0 | 0 | 0 | 0 | 4 | K | 1 | ROZPOCET | 0 | 0 | 0 | 0 | 0 | 1 | 0 | 4 | 32
17 | K | CCTV 15 | kabel U/UTP, kat. 6, LSOHFR B2ca s1 d1 a1, oranžový, | m | 3450 |  | 0 | CS vlastní |  |  | základní |  | 0 | 0 | 0 | 0 | 0 | 4 | K | 1 | ROZPOCET | 0 | 0 | 0 | 0 | 0 | 1 | 0 | 4 | 34
18 | K | CCTV 16 | kabel U/UTP, kat. 6, LSOHFR B2ca s1 d1 a1, oranžový, venkovní (garáže) | m | 2100 |  | 0 | CS vlastní |  |  | základní |  | 0 | 0 | 0 | 0 | 0 | 4 | K | 1 | ROZPOCET | 0 | 0 | 0 | 0 | 0 | 1 | 0 | 4 | 36
19 | K | CCTV 17 | Přepěťová ochrana LAN v plastovém krytu (vnější kamery) | ks | 31 |  | 0 | CS vlastní |  |  | základní |  | 0 | 0 | 0 | 0 | 0 | 4 | K | 1 | ROZPOCET | 0 | 0 | 0 | 0 | 0 | 1 | 0 | 4 | 38
20 | K | M-02 | Montáž kabelů uložených dle specifikace uvedené ve výkresové dokumentaci | m | 380 |  | 0 | CS VLASTNÍ |  |  | základní |  | 0 | 0 | 0 | 0 | 0 | 4 | K | 1 | ROZPOCET | 0 | 0 | 0 | 0 | 0 | 1 | 0 | 4 | 40
21 | K | CCTV 18 | kabel CYA 10, žz | m | 380 |  | 0 | CS vlastní |  |  | základní |  | 0 | 0 | 0 | 0 | 0 | 4 | K | 1 | ROZPOCET | 0 | 0 | 0 | 0 | 0 | 1 | 0 | 4 | 42
22 | K | M-03 | Montáž kabelů propojovacích | ks | 92 |  | 0 | CS VLASTNÍ |  |  | základní |  | 0 | 0 | 0 | 0 | 0 | 4 | K | 1 | ROZPOCET | 0 | 0 | 0 | 0 | 0 | 1 | 0 | 4 | 44
23 | K | CCTV 19 | Cat6 Patch panel nestíněný, osazený, pro 24xRJ45/UTP, Cat. 6, KRONE 1U, černý, | ks | 5 |  | 0 | CS vlastní |  |  | základní |  | 0 | 0 | 0 | 0 | 0 | 4 | K | 1 | ROZPOCET | 0 | 0 | 0 | 0 | 0 | 1 | 0 | 4 | 46
24 | K | CCTV 20 | Cat6 U/UTP RJ45 - RJ45 Patch Cord LS/OH - 1m | ks | 70 |  | 0 | CS vlastní |  |  | základní |  | 0 | 0 | 0 | 0 | 0 | 4 | K | 1 | ROZPOCET | 0 | 0 | 0 | 0 | 0 | 1 | 0 | 4 | 48
25 | K | CCTV 21 | Cat6 U/UTP RJ45 - RJ45 Patch Cord LS/OH - 2m | ks | 15 |  | 0 | CS vlastní |  |  | základní |  | 0 | 0 | 0 | 0 | 0 | 4 | K | 1 | ROZPOCET | 0 | 0 | 0 | 0 | 0 | 1 | 0 | 4 | 50
26 | K | CCTV 22 | kabel HDMI, pozlacené konektory, 2m | ks | 2 |  | 0 | CS vlastní |  |  | základní |  | 0 | 0 | 0 | 0 | 0 | 4 | K | 1 | ROZPOCET | 0 | 0 | 0 | 0 | 0 | 1 | 0 | 4 | 52
27 | K | CCTV 23 | Drobný el.instalační a pomocný materiál | set | 1 |  | 0 | CS vlastní |  |  | základní |  | 0 | 0 | 0 | 0 | 0 | 4 | K | 1 | ROZPOCET | 0 | 0 | 0 | 0 | 0 | 1 | 0 | 4 | 54
| D | D6 | Ostatní |  |  |  | 0 | [5 empty] | 0 |  | 0 |  | 0 | 1 | D | 0 | ROZPOCET | [6 empty] | 0
28 | K | CCTV 24 | Kamerové zkoušky | hod | 15 |  | 0 | CS vlastní |  |  | základní |  | 0 | 0 | 0 | 0 | 0 | 4 | K | 1 | ROZPOCET | 0 | 0 | 0 | 0 | 0 | 1 | 0 | 4 | 56
29 | K | CCTV 25 | Oživení systému | hod | 10 |  | 0 | CS vlastní |  |  | základní |  | 0 | 0 | 0 | 0 | 0 | 4 | K | 1 | ROZPOCET | 0 | 0 | 0 | 0 | 0 | 1 | 0 | 4 | 58
30 | K | CCTV 26 | Elektrorevize systému | hod | 10 |  | 0 | CS vlastní |  |  | základní |  | 0 | 0 | 0 | 0 | 0 | 4 | K | 1 | ROZPOCET | 0 | 0 | 0 | 0 | 0 | 1 | 0 | 4 | 60
31 | K | CCTV 27 | Proškolení obsluhy a osob zodpovědných za údržbu | hod | 10 |  | 0 | CS vlastní |  |  | základní |  | 0 | 0 | 0 | 0 | 0 | 4 | K | 1 | ROZPOCET | 0 | 0 | 0 | 0 | 0 | 1 | 0 | 4 | 62

## D.1.4.6.6 - SK
[9 empty] | >> skryté sloupce << | [9 empty] | {cc4145a3-b7b6-40ac-ba0d-30fb124ac1a2}
2
| KRYCÍ LIST SOUPISU PRACÍ | [8 empty] | v --- níže se nacházejí doplnkové a pomocné údaje k sestavám --- v | [8 empty] | False
Stavba:
OBLASTNÍ NEMOCNICE JIČÍN PAVILON PSYCHIATRIE
Objekt:
SO 01 - Pavilon psychiartie
Soupis:
D.1.4 - Technika prostředí staveb
Úroveň 4:
D.1.4.6.6 - SK
| KSO: |  |  |  |  | CC-CZ:
| Místo: |  |  |  |  | Datum: | 2025-10-31
| Zadavatel: |  |  |  |  | IČ:
|  | KRÁLOVÉHRADECKÝ KRAJ |  |  |  | DIČ:
| Uchazeč: |  |  |  |  | IČ: | Vyplň údaj
|  | Vyplň údaj |  |  |  | DIČ: | Vyplň údaj
| Projektant: |  |  |  |  | IČ:
|  | KANIA a.s. |  |  |  | DIČ:
| Zpracovatel: |  |  |  |  | IČ:
DIČ:
Poznámka:
Poznámka: Součástí nabídkové ceny musí být veškeré náklady, aby cena byla konečná a zahrnovala celou dodávku a montáž. Dodávky a montáže uvedené v nabídce musí být, včetně veškerého souvisejícího doplňkového, podružného a montážního materiálu, tak aby celé zařízení bylo funkční a splňovalo všechny předpisy, které se na ně vztahují. Nedílnou součástí výkazu je projektová dokumentace, která je v případě rozporu s VV určující pro rozsah PD.
| Cena bez DPH | [5 empty] | 0
|  |  | Základ daně |  |  | Sazba daně | Výše daně
| DPH | základní | 0 |  |  | 21% | 0
|  | snížená | 0 |  |  | 12% | 0
|  | zákl. přenesená | 0 |  |  | 21% | 0
|  | sníž. přenesená | 0 |  |  | 12% | 0
|  | nulová | 0 |  |  | 0% | 0
| Cena s DPH |  |  | v | CZK |  | 0
| Projektant |  |  | Zpracovatel
| Datum a podpis: |  | Razítko | Datum a podpis: |  |  | Razítko
| Objednavatel |  |  | Uchazeč
| Datum a podpis: |  | Razítko | Datum a podpis: |  |  | Razítko
REKAPITULACE ČLENĚNÍ SOUPISU PRACÍ
Stavba:
OBLASTNÍ NEMOCNICE JIČÍN PAVILON PSYCHIATRIE
Objekt:
SO 01 - Pavilon psychiartie
Soupis:
D.1.4 - Technika prostředí staveb
Úroveň 4:
D.1.4.6.6 - SK
Místo: | [5 empty] | Datum: | 2025-10-31
Zadavatel: |  |  | KRÁLOVÉHRADECKÝ KRAJ |  |  | Projektant: | KANIA a.s.
Uchazeč: |  |  | Vyplň údaj |  |  | Zpracovatel:
Kód dílu - Popis | [6 empty] | Cena celkem [CZK]
Náklady ze soupisu prací | [6 empty] | 0 | [12 empty] | -1
| D1 - Materiál SK | [5 empty] | 0
| D2 - Datový rozváděč | [5 empty] | 0
| D3 - Optika | [5 empty] | 0
| D4 - Aktivní prvky - uvedeny přesnné typy pro zajištění kompatibility | [5 empty] | 0
| D5 - Zesilovač mobilního signálu GSM | [5 empty] | 0
| D6 - Ostatní | [5 empty] | 0
SOUPIS PRACÍ
Stavba:
OBLASTNÍ NEMOCNICE JIČÍN PAVILON PSYCHIATRIE
Objekt:
SO 01 - Pavilon psychiartie
Soupis:
D.1.4 - Technika prostředí staveb
Úroveň 4:
D.1.4.6.6 - SK
Místo: | [5 empty] | Datum: | 2025-10-31
Zadavatel: |  |  | KRÁLOVÉHRADECKÝ KRAJ |  |  | Projektant: | KANIA a.s.
Uchazeč: |  |  | Vyplň údaj |  |  | Zpracovatel:
PČ | Typ | Kód | Popis | MJ | Množství | J.cena [CZK] | Cena celkem [CZK] | Cenová soustava |  |  | DPH | J. Nh [h] | Nh celkem [h] | J. hmotnost [t] | Hmotnost celkem [t] | J. suť [t] | Suť Celkem [t]
Náklady soupisu celkem | [6 empty] | 0 | [5 empty] | 0 |  | 0 |  | 0 |  | D | -1 | [7 empty] | 0
| D | D1 | Materiál SK |  |  |  | 0 | [5 empty] | 0 |  | 0 |  | 0 | 1 | D | 0 | ROZPOCET | [6 empty] | 0
1 | K | M-01 | Montáž kabelů uložených dle specifikace uvedené ve výkresové dokumentaci | m | 45540 |  | 0 | CS VLASTNÍ |  |  | základní |  | 0 | 0 | 0 | 0 | 0 | 4 | K | 1 | ROZPOCET | 0 | 0 | 0 | 0 | 0 | 1 | 0 | 4 | 2
2 | K | SK01 | SSTP kabelCAT7 LSOHFR B2ca s1 d1 a1 1000 MHz 500m/cívka | m | 45540 |  | 0 | CS vlastní |  |  | základní |  | 0 | 0 | 0 | 0 | 0 | 4 | K | 1 | ROZPOCET | 0 | 0 | 0 | 0 | 0 | 1 | 0 | 4 | 4
3 | K | SK02 | Cat6 Patch panel nestíněný, osazený, pro 24xRJ45/UTP, Cat. 6, KRONE 1U, černý, | ks | 35 |  | 0 | CS vlastní |  |  | základní |  | 0 | 0 | 0 | 0 | 0 | 4 | K | 1 | ROZPOCET | 0 | 0 | 0 | 0 | 0 | 1 | 0 | 4 | 6
4 | K | SK03 | Cat6A S/FTP RJ45 - RJ45 Patch Cord LS/OH - 1m | ks | 350 |  | 0 | CS vlastní |  |  | základní |  | 0 | 0 | 0 | 0 | 0 | 4 | K | 1 | ROZPOCET | 0 | 0 | 0 | 0 | 0 | 1 | 0 | 4 | 8
5 | K | SK04 | Cat6A S/FTP RJ45 - RJ45 Patch Cord LS/OH - 2m | ks | 250 |  | 0 | CS vlastní |  |  | základní |  | 0 | 0 | 0 | 0 | 0 | 4 | K | 1 | ROZPOCET | 0 | 0 | 0 | 0 | 0 | 1 | 0 | 4 | 10
6 | K | SK05 | Cat6A S/FTP RJ45 - RJ45 Patch Cord LS/OH - 3m | ks | 100 |  | 0 | CS vlastní |  |  | základní |  | 0 | 0 | 0 | 0 | 0 | 4 | K | 1 | ROZPOCET | 0 | 0 | 0 | 0 | 0 | 1 | 0 | 4 | 12
7 | K | M-09 | Montáž zásuvka zapuštěná se zapojením vodičů | ks | 360 |  | 0 | CS VLASTNÍ |  |  | základní |  | 0 | 0 | 0 | 0 | 0 | 4 | K | 1 | ROZPOCET | 0 | 0 | 0 | 0 | 0 | 1 | 0 | 4 | 14
8 | K | SK06 | Kompletní datová zásuvka 1xRJ45 CAT.6A STP vč. krabice, rámečku a krytky | ks | 30 |  | 0 | CS vlastní |  |  | základní |  | 0 | 0 | 0 | 0 | 0 | 4 | K | 1 | ROZPOCET | 0 | 0 | 0 | 0 | 0 | 1 | 0 | 4 | 16
9 | K | SK07 | Kompletní datová zásuvka 2xRJ45 CAT.6A STP vč. krabice, rámečku a krytky | ks | 330 |  | 0 | CS vlastní |  |  | základní |  | 0 | 0 | 0 | 0 | 0 | 4 | K | 1 | ROZPOCET | 0 | 0 | 0 | 0 | 0 | 1 | 0 | 4 | 18
10 | K | SK08 | Zapojení vývodu SK UTP kat. 6 - zásuvka | ks | 690 |  | 0 | CS vlastní |  |  | základní |  | 0 | 0 | 0 | 0 | 0 | 4 | K | 1 | ROZPOCET | 0 | 0 | 0 | 0 | 0 | 1 | 0 | 4 | 20
11 | K | SK09 | Zapojení vývodu SK UTP kat. 6 - rozváděč | ks | 690 |  | 0 | CS vlastní |  |  | základní |  | 0 | 0 | 0 | 0 | 0 | 4 | K | 1 | ROZPOCET | 0 | 0 | 0 | 0 | 0 | 1 | 0 | 4 | 22
12 | K | SK10 | Certifikační měření kat. 6 vč. protokolu | ks | 690 |  | 0 | CS vlastní |  |  | základní |  | 0 | 0 | 0 | 0 | 0 | 4 | K | 1 | ROZPOCET | 0 | 0 | 0 | 0 | 0 | 1 | 0 | 4 | 24
13 | K | SK11 | Oživení systému | hod | 32 |  | 0 | CS vlastní |  |  | základní |  | 0 | 0 | 0 | 0 | 0 | 4 | K | 1 | ROZPOCET | 0 | 0 | 0 | 0 | 0 | 1 | 0 | 4 | 26
14 | K | SK12 | Proškolení obsluhy a osob zodpovědných za údržbu | hod | 10 |  | 0 | CS vlastní |  |  | základní |  | 0 | 0 | 0 | 0 | 0 | 4 | K | 1 | ROZPOCET | 0 | 0 | 0 | 0 | 0 | 1 | 0 | 4 | 28
| D | D2 | Datový rozváděč |  |  |  | 0 | [5 empty] | 0 |  | 0 |  | 0 | 1 | D | 0 | ROZPOCET | [6 empty] | 0
15 | K | M-01.1 | V jednotlivých položkách oddílu je obsažena montážn práce a dodávka materiálu |  | 0 |  | 0 |  |  |  | základní |  | 0 | 0 | 0 | 0 | 0 | 4 | K | 1 | ROZPOCET | 0 | 0 | 0 | 0 | 0 | 1 | 0 | 4 | 30
16 | K | SK13 | 19' rozvaděč stojanový jednodílný 42U/800x1000mm, dveře síto 80%-6mm | ks | 1 |  | 0 | CS vlastní |  |  | základní |  | 0 | 0 | 0 | 0 | 0 | 4 | K | 1 | ROZPOCET | 0 | 0 | 0 | 0 | 0 | 1 | 0 | 4 | 32
17 | K | SK14 | Podstavec 800x1000 s filtrem 1x | ks | 1 |  | 0 | CS vlastní |  |  | základní |  | 0 | 0 | 0 | 0 | 0 | 4 | K | 1 | ROZPOCET | 0 | 0 | 0 | 0 | 0 | 1 | 0 | 4 | 34
18 | K | SK15 | 19' rozvaděč stojanový jednodílný 42U/800x800mm, dveře síto 80%-6mm | ks | 2 |  | 0 | CS vlastní |  |  | základní |  | 0 | 0 | 0 | 0 | 0 | 4 | K | 1 | ROZPOCET | 0 | 0 | 0 | 0 | 0 | 1 | 0 | 4 | 36
19 | K | SK16 | Podstavec 800x800 s filtrem 1x | ks | 2 |  | 0 | CS vlastní |  |  | základní |  | 0 | 0 | 0 | 0 | 0 | 4 | K | 1 | ROZPOCET | 0 | 0 | 0 | 0 | 0 | 1 | 0 | 4 | 38
20 | K | SK17 | Polička perforovaná 1U/550mm, max.nosnost 80kg | ks | 6 |  | 0 | CS vlastní |  |  | základní |  | 0 | 0 | 0 | 0 | 0 | 4 | K | 1 | ROZPOCET | 0 | 0 | 0 | 0 | 0 | 1 | 0 | 4 | 40
21 | K | SK18 | Vent.j.spodní(horní)220V/90W 6 ventil. ,termostat RAL7035 | ks | 3 |  | 0 | CS vlastní |  |  | základní |  | 0 | 0 | 0 | 0 | 0 | 4 | K | 1 | ROZPOCET | 0 | 0 | 0 | 0 | 0 | 1 | 0 | 4 | 42
22 | K | SK19 | 19" rozvodný panel 5x230V-3m s vaničkou 1,5U RAL9005, dětská a přepěťová ochrana | ks | 6 |  | 0 | CS vlastní |  |  | základní |  | 0 | 0 | 0 | 0 | 0 | 4 | K | 1 | ROZPOCET | 0 | 0 | 0 | 0 | 0 | 1 | 0 | 4 | 44
23 | K | SK20 | Stabilizační sada ( pár ) | ks | 3 |  | 0 | CS vlastní |  |  | základní |  | 0 | 0 | 0 | 0 | 0 | 4 | K | 1 | ROZPOCET | 0 | 0 | 0 | 0 | 0 | 1 | 0 | 4 | 46
24 | K | SK21 | Montážní sada M6 - 4x šroub, podložka a plovoucí matice | ks | 50 |  | 0 | CS vlastní |  |  | základní |  | 0 | 0 | 0 | 0 | 0 | 4 | K | 1 | ROZPOCET | 0 | 0 | 0 | 0 | 0 | 1 | 0 | 4 | 48
25 | K | SK22 | 19' vyvazovací panel 1U jednostranná plastová lišta | ks | 20 |  | 0 | CS vlastní |  |  | základní |  | 0 | 0 | 0 | 0 | 0 | 4 | K | 1 | ROZPOCET | 0 | 0 | 0 | 0 | 0 | 1 | 0 | 4 | 50
26 | K | SK23 | Háček 80x80 kovový/nerez | ks | 60 |  | 0 | CS vlastní |  |  | základní |  | 0 | 0 | 0 | 0 | 0 | 4 | K | 1 | ROZPOCET | 0 | 0 | 0 | 0 | 0 | 1 | 0 | 4 | 52
27 | K | SK24 | Vertikální kabelový kanál - 1ks - 42U | ks | 6 |  | 0 | CS vlastní |  |  | základní |  | 0 | 0 | 0 | 0 | 0 | 4 | K | 1 | ROZPOCET | 0 | 0 | 0 | 0 | 0 | 1 | 0 | 4 | 54
| D | D3 | Optika |  |  |  | 0 | [5 empty] | 0 |  | 0 |  | 0 | 1 | D | 0 | ROZPOCET | [6 empty] | 0
28 | K | M-01 | Montáž kabelů uložených dle specifikace uvedené ve výkresové dokumentaci | m | 740 |  | 0 | CS VLASTNÍ |  |  | základní |  | 0 | 0 | 0 | 0 | 0 | 4 | K | 1 | ROZPOCET | 0 | 0 | 0 | 0 | 0 | 1 | 0 | 4 | 56
29 | K | SK25 | Optický kabel 24x9/125, LSOH, univerzální | m | 740 |  | 0 | CS vlastní |  |  | základní |  | 0 | 0 | 0 | 0 | 0 | 4 | K | 1 | ROZPOCET | 0 | 0 | 0 | 0 | 0 | 1 | 0 | 4 | 58
30 | K | SK26 | Optická vana neosazená pro 24 x SC duplex adaptér 19“ 1U, černá | ks | 7 |  | 0 | CS vlastní |  |  | základní |  | 0 | 0 | 0 | 0 | 0 | 4 | K | 1 | ROZPOCET | 0 | 0 | 0 | 0 | 0 | 1 | 0 | 4 | 60
31 | K | SK27 | Optická kazeta pro 1 x 12 svarů s víkem a držáky svarů, černá | ks | 14 |  | 0 | CS vlastní |  |  | základní |  | 0 | 0 | 0 | 0 | 0 | 4 | K | 1 | ROZPOCET | 0 | 0 | 0 | 0 | 0 | 1 | 0 | 4 | 62
32 | K | SK28 | Ochrana svaru 40 mm | ks | 192 |  | 0 | CS vlastní |  |  | základní |  | 0 | 0 | 0 | 0 | 0 | 4 | K | 1 | ROZPOCET | 0 | 0 | 0 | 0 | 0 | 1 | 0 | 4 | 64
33 | K | SK29 | Svaření optického vlákna SM | ks | 192 |  | 0 | CS vlastní |  |  | základní |  | 0 | 0 | 0 | 0 | 0 | 4 | K | 1 | ROZPOCET | 0 | 0 | 0 | 0 | 0 | 1 | 0 | 4 | 66
34 | K | SK30 | Adaptér SC singlemode duplex | ks | 96 |  | 0 | CS vlastní |  |  | základní |  | 0 | 0 | 0 | 0 | 0 | 4 | K | 1 | ROZPOCET | 0 | 0 | 0 | 0 | 0 | 1 | 0 | 4 | 68
35 | K | SK31 | Pigtail singlemode, 9/125, SC, 2m | ks | 195 |  | 0 | CS vlastní |  |  | základní |  | 0 | 0 | 0 | 0 | 0 | 4 | K | 1 | ROZPOCET | 0 | 0 | 0 | 0 | 0 | 1 | 0 | 4 | 70
36 | K | SK32 | Patch kabel SC Duplex 09/125 OS1 2m | ks | 10 |  | 0 | CS vlastní |  |  | základní |  | 0 | 0 | 0 | 0 | 0 | 4 | K | 1 | ROZPOCET | 0 | 0 | 0 | 0 | 0 | 1 | 0 | 4 | 72
37 | K | SK33 | Měření optického vlákna, oboustranné změření útlumu na vlnových délkách 850 a 1300nm / 1310 a 1550nm přímou metodou, zpracování měřícího protokolu | ks | 96 |  | 0 | CS vlastní |  |  | základní |  | 0 | 0 | 0 | 0 | 0 | 4 | K | 1 | ROZPOCET | 0 | 0 | 0 | 0 | 0 | 1 | 0 | 4 | 74
| D | D4 | Aktivní prvky - uvedeny přesnné typy pro zajištění kompatibility |  |  |  | 0 | [5 empty] | 0 |  | 0 |  | 0 | 1 | D | 0 | ROZPOCET | [6 empty] | 0
38 | K | SK34 | JL727B HPE Aruba Networking CX 6200F 48G Class-4 PoE 4SFP+ 370W, | ks | 10 |  | 0 | CS vlastní |  |  | základní |  | 0 | 0 | 0 | 0 | 0 | 4 | K | 1 | ROZPOCET | 0 | 0 | 0 | 0 | 0 | 1 | 0 | 4 | 76
39 | K | SK35 | WiFi přístupové body: Q9H62A Aruba AP-515 (RW) Unified AP, | ks | 25 |  | 0 | CS vlastní |  |  | základní |  | 0 | 0 | 0 | 0 | 0 | 4 | K | 1 | ROZPOCET | 0 | 0 | 0 | 0 | 0 | 1 | 0 | 4 | 78
40 | K | SK36 | licence do platformy Aruba Clear Pass Policy Manager | ks | 300 |  | 0 | CS vlastní |  |  | základní |  | 0 | 0 | 0 | 0 | 0 | 4 | K | 1 | ROZPOCET | 0 | 0 | 0 | 0 | 0 | 1 | 0 | 4 | 80
41 | K | SK37 | Licence Fortinet FortiClient VPN/ZTNA Agent a EPP/APT | ks | 50 |  | 0 | CS vlastní |  |  | základní |  | 0 | 0 | 0 | 0 | 0 | 4 | K | 1 | ROZPOCET | 0 | 0 | 0 | 0 | 0 | 1 | 0 | 4 | 82
42 | K | SK38 | Začlenění aktivních prvků do sítě nemocnice, oživení, nastavení | hod | 32 |  | 0 | CS vlastní |  |  | základní |  | 0 | 0 | 0 | 0 | 0 | 4 | K | 1 | ROZPOCET | 0 | 0 | 0 | 0 | 0 | 1 | 0 | 4 | 84
| D | D5 | Zesilovač mobilního signálu GSM |  |  |  | 0 | [5 empty] | 0 |  | 0 |  | 0 | 1 | D | 0 | ROZPOCET | [6 empty] | 0
43 | K | SK39 | Zesilovač mobilního signálu pro všechny operátory - 600 m² | ks | 5 |  | 0 | CS vlastní |  |  | základní |  | 0 | 0 | 0 | 0 | 0 | 4 | K | 1 | ROZPOCET | 0 | 0 | 0 | 0 | 0 | 1 | 0 | 4 | 86
| D | D6 | Ostatní |  |  |  | 0 | [5 empty] | 0 |  | 0 |  | 0 | 1 | D | 0 | ROZPOCET | [6 empty] | 0
44 | K | SK40 | Oživení systému | hod | 10 |  | 0 | CS vlastní |  |  | základní |  | 0 | 0 | 0 | 0 | 0 | 4 | K | 1 | ROZPOCET | 0 | 0 | 0 | 0 | 0 | 1 | 0 | 4 | 88
45 | K | SK41 | Elektrorevize systému | hod | 6 |  | 0 | CS vlastní |  |  | základní |  | 0 | 0 | 0 | 0 | 0 | 4 | K | 1 | ROZPOCET | 0 | 0 | 0 | 0 | 0 | 1 | 0 | 4 | 90

## D.1.4.6.7 - Měření teplot...
[9 empty] | >> skryté sloupce << | [9 empty] | {aea21674-7571-426a-a8d2-9cc509c17a7d}
2
| KRYCÍ LIST SOUPISU PRACÍ | [8 empty] | v --- níže se nacházejí doplnkové a pomocné údaje k sestavám --- v | [8 empty] | False
Stavba:
OBLASTNÍ NEMOCNICE JIČÍN PAVILON PSYCHIATRIE
Objekt:
SO 01 - Pavilon psychiartie
Soupis:
D.1.4 - Technika prostředí staveb
Úroveň 4:
D.1.4.6.7 - Měření teploty a vlhkosti
| KSO: |  |  |  |  | CC-CZ:
| Místo: |  |  |  |  | Datum: | 2025-10-31
| Zadavatel: |  |  |  |  | IČ:
|  | KRÁLOVÉHRADECKÝ KRAJ |  |  |  | DIČ:
| Uchazeč: |  |  |  |  | IČ: | Vyplň údaj
|  | Vyplň údaj |  |  |  | DIČ: | Vyplň údaj
| Projektant: |  |  |  |  | IČ:
|  | KANIA a.s. |  |  |  | DIČ:
| Zpracovatel: |  |  |  |  | IČ:
DIČ:
Poznámka:
Poznámka: Součástí nabídkové ceny musí být veškeré náklady, aby cena byla konečná a zahrnovala celou dodávku a montáž. Dodávky a montáže uvedené v nabídce musí být, včetně veškerého souvisejícího doplňkového, podružného a montážního materiálu, tak aby celé zařízení bylo funkční a splňovalo všechny předpisy, které se na ně vztahují. Nedílnou součástí výkazu je projektová dokumentace, která je v případě rozporu s VV určující pro rozsah PD.
| Cena bez DPH | [5 empty] | 0
|  |  | Základ daně |  |  | Sazba daně | Výše daně
| DPH | základní | 0 |  |  | 21% | 0
|  | snížená | 0 |  |  | 12% | 0
|  | zákl. přenesená | 0 |  |  | 21% | 0
|  | sníž. přenesená | 0 |  |  | 12% | 0
|  | nulová | 0 |  |  | 0% | 0
| Cena s DPH |  |  | v | CZK |  | 0
| Projektant |  |  | Zpracovatel
| Datum a podpis: |  | Razítko | Datum a podpis: |  |  | Razítko
| Objednavatel |  |  | Uchazeč
| Datum a podpis: |  | Razítko | Datum a podpis: |  |  | Razítko
REKAPITULACE ČLENĚNÍ SOUPISU PRACÍ
Stavba:
OBLASTNÍ NEMOCNICE JIČÍN PAVILON PSYCHIATRIE
Objekt:
SO 01 - Pavilon psychiartie
Soupis:
D.1.4 - Technika prostředí staveb
Úroveň 4:
D.1.4.6.7 - Měření teploty a vlhkosti
Místo: | [5 empty] | Datum: | 2025-10-31
Zadavatel: |  |  | KRÁLOVÉHRADECKÝ KRAJ |  |  | Projektant: | KANIA a.s.
Uchazeč: |  |  | Vyplň údaj |  |  | Zpracovatel:
Kód dílu - Popis | [6 empty] | Cena celkem [CZK]
Náklady ze soupisu prací | [6 empty] | 0 | [12 empty] | -1
| D1 - Materiál | [5 empty] | 0
| D2 - Ostatní | [5 empty] | 0
| D3 - Kabeláže | [5 empty] | 0
SOUPIS PRACÍ
Stavba:
OBLASTNÍ NEMOCNICE JIČÍN PAVILON PSYCHIATRIE
Objekt:
SO 01 - Pavilon psychiartie
Soupis:
D.1.4 - Technika prostředí staveb
Úroveň 4:
D.1.4.6.7 - Měření teploty a vlhkosti
Místo: | [5 empty] | Datum: | 2025-10-31
Zadavatel: |  |  | KRÁLOVÉHRADECKÝ KRAJ |  |  | Projektant: | KANIA a.s.
Uchazeč: |  |  | Vyplň údaj |  |  | Zpracovatel:
PČ | Typ | Kód | Popis | MJ | Množství | J.cena [CZK] | Cena celkem [CZK] | Cenová soustava |  |  | DPH | J. Nh [h] | Nh celkem [h] | J. hmotnost [t] | Hmotnost celkem [t] | J. suť [t] | Suť Celkem [t]
Náklady soupisu celkem | [6 empty] | 0 | [5 empty] | 0 |  | 0 |  | 0 |  | D | -1 | [7 empty] | 0
| D | D1 | Materiál |  |  |  | 0 | [5 empty] | 0 |  | 0 |  | 0 | 1 | D | 0 | ROZPOCET | [6 empty] | 0
1 | K | Com01 | Záznamová ústředna MS6D pro max. 16 veličin; displej, LED a akustická indikace alarmů, paměť pro 480 000 hodnot, IP20, rozměry 215 x 225 x 44 mm Provedení na stěnu nebo do racku - dle volby zákazníka | ks | 3 |  | 0 | CS vlastní |  |  | základní |  | 0 | 0 | 0 | 0 | 0 | 4 | K | 1 | ROZPOCET | 0 | 0 | 0 | 0 | 0 | 1 | 0 | 4 | 2
2 | K | Com02 | Držáky a kryty konektorů ústředny nebo plastová skříň pro ústřednu Comet | ks | 3 |  | 0 | CS vlastní |  |  | základní |  | 0 | 0 | 0 | 0 | 0 | 4 | K | 1 | ROZPOCET | 0 | 0 | 0 | 0 | 0 | 1 | 0 | 4 | 4
3 | K | Com03 | UPS zálohovaný zdroj pro napájení celého systému na několik hodin po výpadku 230 V, včetně 2x AKU 7,2 Ah. | ks | 3 |  | 0 | CS vlastní |  |  | základní |  | 0 | 0 | 0 | 0 | 0 | 4 | K | 1 | ROZPOCET | 0 | 0 | 0 | 0 | 0 | 1 | 0 | 4 | 6
4 | K | Com04 | Snímač teploty a vlhkosti s výstupem 4-20mA, displej Přesnost měření relativní vlhkosti ±2.5% relativní vlhkosti od 5 do 95% při 23°C. Přesnost měření teploty ±0.4°C. | ks | 12 |  | 0 | CS vlastní |  |  | základní |  | 0 | 0 | 0 | 0 | 0 | 4 | K | 1 | ROZPOCET | 0 | 0 | 0 | 0 | 0 | 1 | 0 | 4 | 8
5 | K | Com05 | Nerezová konzola pro uchycení snímače na stěnu a zajištění distance od stěny. | ks | 12 |  | 0 | CS vlastní |  |  | základní |  | 0 | 0 | 0 | 0 | 0 | 4 | K | 1 | ROZPOCET | 0 | 0 | 0 | 0 | 0 | 1 | 0 | 4 | 10
6 | K | Com06 | Převodník teploty Comet Pt1000/ 4 až 20 mA s displejem pro kontrolu teploty u lednice | ks | 12 |  | 0 | CS vlastní |  |  | základní |  | 0 | 0 | 0 | 0 | 0 | 4 | K | 1 | ROZPOCET | 0 | 0 | 0 | 0 | 0 | 1 | 0 | 4 | 12
7 | K | Com07 | Teplotní sonda, kabel 5 m, rozsah -80 až +200°C. Krytí IP67, silikonový kabel. | ks | 12 |  | 0 | CS vlastní |  |  | základní |  | 0 | 0 | 0 | 0 | 0 | 4 | K | 1 | ROZPOCET | 0 | 0 | 0 | 0 | 0 | 1 | 0 | 4 | 14
8 | K | Com08 | Kalibrační list z akreditované laboratoře k celé měřicí soupravě (max. 16 snímačů) s MS6D - kalibrace ve výrobě | ks | 3 |  | 0 | CS vlastní |  |  | základní |  | 0 | 0 | 0 | 0 | 0 | 4 | K | 1 | ROZPOCET | 0 | 0 | 0 | 0 | 0 | 1 | 0 | 4 | 16
9 | K | Com09 | Napájecí kabel s vidlicí do zásuvky 230 V | ks | 3 |  | 0 | CS vlastní |  |  | základní |  | 0 | 0 | 0 | 0 | 0 | 4 | K | 1 | ROZPOCET | 0 | 0 | 0 | 0 | 0 | 1 | 0 | 4 | 18
| D | D2 | Ostatní |  |  |  | 0 | [5 empty] | 0 |  | 0 |  | 0 | 1 | D | 0 | ROZPOCET | [6 empty] | 0
10 | K | Com10 | Montáž systému - montáž snímačů, ústředny a čidel do laboratoří. Montáž snímačů na stěny. Zapojení všech prvků systému, konfigurace a nastavení celého měřicího systému, dopravné. | ks | 1 |  | 0 | CS vlastní |  |  | základní |  | 0 | 0 | 0 | 0 | 0 | 4 | K | 1 | ROZPOCET | 0 | 0 | 0 | 0 | 0 | 1 | 0 | 4 | 20
11 | K | Com11 | Softwarové práce - konfigurace a nastavení celého systému podle požadavků uživatele, integrace do stávajícího databázového | ks | 1 |  | 0 | CS vlastní |  |  | základní |  | 0 | 0 | 0 | 0 | 0 | 4 | K | 1 | ROZPOCET | 0 | 0 | 0 | 0 | 0 | 1 | 0 | 4 | 22
12 | K | Com12 | Zaškolení obsluhy k ovládání měřicího systému, protokol o zaškolení | ks | 1 |  | 0 | CS vlastní |  |  | základní |  | 0 | 0 | 0 | 0 | 0 | 4 | K | 1 | ROZPOCET | 0 | 0 | 0 | 0 | 0 | 1 | 0 | 4 | 24
13 | K | Com13 | Projekční práce, příprava systému, dokumentace - rozmístění snímačů (půdorys), tabulka zapojení systému. | ks | 1 |  | 0 | CS vlastní |  |  | základní |  | 0 | 0 | 0 | 0 | 0 | 4 | K | 1 | ROZPOCET | 0 | 0 | 0 | 0 | 0 | 1 | 0 | 4 | 26
14 | K | Com14 | Kontrola systému certifikovaným partnerem výrobce Comet System s.r.o. Vystavení protokolu o kontrole. | ks | 1 |  | 0 | CS vlastní |  |  | základní |  | 0 | 0 | 0 | 0 | 0 | 4 | K | 1 | ROZPOCET | 0 | 0 | 0 | 0 | 0 | 1 | 0 | 4 | 28
| D | D3 | Kabeláže |  |  |  | 0 | [5 empty] | 0 |  | 0 |  | 0 | 1 | D | 0 | ROZPOCET | [6 empty] | 0
15 | K | M-02 | Montáž kabelů uložených dle specifikace uvedené ve výkresové dokumentaci | m | 900 |  | 0 | CS VLASTNÍ |  |  | základní |  | 0 | 0 | 0 | 0 | 0 | 4 | K | 1 | ROZPOCET | 0 | 0 | 0 | 0 | 0 | 1 | 0 | 4 | 30
16 | K | Com15 | Kabel FTP 4p., Cat.5e LSOH, třída reakce na oheň Dca | m | 420 |  | 0 | CS vlastní |  |  | základní |  | 0 | 0 | 0 | 0 | 0 | 4 | K | 1 | ROZPOCET | 0 | 0 | 0 | 0 | 0 | 1 | 0 | 4 | 32
17 | K | Com16 | Kabel 3x1,5, B2ca s1d1a1 | m | 480 |  | 0 | CS vlastní |  |  | základní |  | 0 | 0 | 0 | 0 | 0 | 4 | K | 1 | ROZPOCET | 0 | 0 | 0 | 0 | 0 | 1 | 0 | 4 | 34
18 | K | M-04 | Montáž jističů | ks | 3 |  | 0 | CS VLASTNÍ |  |  | základní |  | 0 | 0 | 0 | 0 | 0 | 4 | K | 1 | ROZPOCET | 0 | 0 | 0 | 0 | 0 | 1 | 0 | 4 | 36
19 | K | Com17 | Jistič 230V/16A | ks | 3 |  | 0 | CS vlastní |  |  | základní |  | 0 | 0 | 0 | 0 | 0 | 4 | K | 1 | ROZPOCET | 0 | 0 | 0 | 0 | 0 | 1 | 0 | 4 | 38
20 | K | M-09 | Montáž zásuvka zapuštěná se zapojením vodičů | ks | 3 |  | 0 | CS VLASTNÍ |  |  | základní |  | 0 | 0 | 0 | 0 | 0 | 4 | K | 1 | ROZPOCET | 0 | 0 | 0 | 0 | 0 | 1 | 0 | 4 | 40
21 | K | Com18 | Zásuvka 2x230V | ks | 3 |  | 0 | CS vlastní |  |  | základní |  | 0 | 0 | 0 | 0 | 0 | 4 | K | 1 | ROZPOCET | 0 | 0 | 0 | 0 | 0 | 1 | 0 | 4 | 42

## D.1.4.6.8 - STA
[9 empty] | >> skryté sloupce << | [9 empty] | {47f3a34c-d937-474f-8ef2-1b805f234621}
2
| KRYCÍ LIST SOUPISU PRACÍ | [8 empty] | v --- níže se nacházejí doplnkové a pomocné údaje k sestavám --- v | [8 empty] | False
Stavba:
OBLASTNÍ NEMOCNICE JIČÍN PAVILON PSYCHIATRIE
Objekt:
SO 01 - Pavilon psychiartie
Soupis:
D.1.4 - Technika prostředí staveb
Úroveň 4:
D.1.4.6.8 - STA
| KSO: |  |  |  |  | CC-CZ:
| Místo: |  |  |  |  | Datum: | 2025-10-31
| Zadavatel: |  |  |  |  | IČ:
|  | KRÁLOVÉHRADECKÝ KRAJ |  |  |  | DIČ:
| Uchazeč: |  |  |  |  | IČ: | Vyplň údaj
|  | Vyplň údaj |  |  |  | DIČ: | Vyplň údaj
| Projektant: |  |  |  |  | IČ:
|  | KANIA a.s. |  |  |  | DIČ:
| Zpracovatel: |  |  |  |  | IČ:
DIČ:
Poznámka:
Poznámka: Součástí nabídkové ceny musí být veškeré náklady, aby cena byla konečná a zahrnovala celou dodávku a montáž. Dodávky a montáže uvedené v nabídce musí být, včetně veškerého souvisejícího doplňkového, podružného a montážního materiálu, tak aby celé zařízení bylo funkční a splňovalo všechny předpisy, které se na ně vztahují. Nedílnou součástí výkazu je projektová dokumentace, která je v případě rozporu s VV určující pro rozsah PD.
| Cena bez DPH | [5 empty] | 0
|  |  | Základ daně |  |  | Sazba daně | Výše daně
| DPH | základní | 0 |  |  | 21% | 0
|  | snížená | 0 |  |  | 12% | 0
|  | zákl. přenesená | 0 |  |  | 21% | 0
|  | sníž. přenesená | 0 |  |  | 12% | 0
|  | nulová | 0 |  |  | 0% | 0
| Cena s DPH |  |  | v | CZK |  | 0
| Projektant |  |  | Zpracovatel
| Datum a podpis: |  | Razítko | Datum a podpis: |  |  | Razítko
| Objednavatel |  |  | Uchazeč
| Datum a podpis: |  | Razítko | Datum a podpis: |  |  | Razítko
REKAPITULACE ČLENĚNÍ SOUPISU PRACÍ
Stavba:
OBLASTNÍ NEMOCNICE JIČÍN PAVILON PSYCHIATRIE
Objekt:
SO 01 - Pavilon psychiartie
Soupis:
D.1.4 - Technika prostředí staveb
Úroveň 4:
D.1.4.6.8 - STA
Místo: | [5 empty] | Datum: | 2025-10-31
Zadavatel: |  |  | KRÁLOVÉHRADECKÝ KRAJ |  |  | Projektant: | KANIA a.s.
Uchazeč: |  |  | Vyplň údaj |  |  | Zpracovatel:
Kód dílu - Popis | [6 empty] | Cena celkem [CZK]
Náklady ze soupisu prací | [6 empty] | 0 | [12 empty] | -1
| D1 - Antény STA | [5 empty] | 0
| D2 - Hlavní stanice STA | [5 empty] | 0
| D3 - Zásuvka STA | [5 empty] | 0
| D4 - Kabely | [5 empty] | 0
| D5 - Ostatní | [5 empty] | 0
SOUPIS PRACÍ
Stavba:
OBLASTNÍ NEMOCNICE JIČÍN PAVILON PSYCHIATRIE
Objekt:
SO 01 - Pavilon psychiartie
Soupis:
D.1.4 - Technika prostředí staveb
Úroveň 4:
D.1.4.6.8 - STA
Místo: | [5 empty] | Datum: | 2025-10-31
Zadavatel: |  |  | KRÁLOVÉHRADECKÝ KRAJ |  |  | Projektant: | KANIA a.s.
Uchazeč: |  |  | Vyplň údaj |  |  | Zpracovatel:
PČ | Typ | Kód | Popis | MJ | Množství | J.cena [CZK] | Cena celkem [CZK] | Cenová soustava |  |  | DPH | J. Nh [h] | Nh celkem [h] | J. hmotnost [t] | Hmotnost celkem [t] | J. suť [t] | Suť Celkem [t]
Náklady soupisu celkem | [6 empty] | 0 | [5 empty] | 0 |  | 0 |  | 0 |  | D | -1 | [7 empty] | 0
| D | D1 | Antény STA |  |  |  | 0 | [5 empty] | 0 |  | 0 |  | 0 | 1 | D | 0 | ROZPOCET | [6 empty] | 0
1 | K | STA 01 | Stožár 2,5m, d42mm, včetně kotvení do střechy a 3ks výložníků | ks | 1 |  | 0 | CS vlastní |  |  | základní |  | 0 | 0 | 0 | 0 | 0 | 4 | K | 1 | ROZPOCET | 0 | 0 | 0 | 0 | 0 | 1 | 0 | 4 | 2
2 | K | STA 02 | Anténa DVB-T2, zisk 17,5 dB | ks | 1 |  | 0 | CS vlastní |  |  | základní |  | 0 | 0 | 0 | 0 | 0 | 4 | K | 1 | ROZPOCET | 0 | 0 | 0 | 0 | 0 | 1 | 0 | 4 | 4
3 | K | STA 03 | Anténa FM, kruhový dipól | ks | 1 |  | 0 | CS vlastní |  |  | základní |  | 0 | 0 | 0 | 0 | 0 | 4 | K | 1 | ROZPOCET | 0 | 0 | 0 | 0 | 0 | 1 | 0 | 4 | 6
4 | K | STA 04 | Přepěťová ochrana koax. Kabelu | ks | 6 |  | 0 | CS vlastní |  |  | základní |  | 0 | 0 | 0 | 0 | 0 | 4 | K | 1 | ROZPOCET | 0 | 0 | 0 | 0 | 0 | 1 | 0 | 4 | 8
| D | D2 | Hlavní stanice STA |  |  |  | 0 | [5 empty] | 0 |  | 0 |  | 0 | 1 | D | 0 | ROZPOCET | [6 empty] | 0
5 | K | STA 05 | Širokopásmový zesilovač 1 vstup VHF-UHF, 2 výstupy, 26dB, s napájením | ks | 1 |  | 0 | CS vlastní |  |  | základní |  | 0 | 0 | 0 | 0 | 0 | 4 | K | 1 | ROZPOCET | 0 | 0 | 0 | 0 | 0 | 1 | 0 | 4 | 10
6 | K | STA 06 | rozvaděč STA plechový, uzamykatelný, 500x400x250mm | ks | 1 |  | 0 | CS vlastní |  |  | základní |  | 0 | 0 | 0 | 0 | 0 | 4 | K | 1 | ROZPOCET | 0 | 0 | 0 | 0 | 0 | 1 | 0 | 4 | 12
7 | K | STA 07 | Rozbočovač TV a FM signálu 4 výstupy | ks | 1 |  | 0 | CS vlastní |  |  | základní |  | 0 | 0 | 0 | 0 | 0 | 4 | K | 1 | ROZPOCET | 0 | 0 | 0 | 0 | 0 | 1 | 0 | 4 | 14
8 | K | STA 08 | Rozbočovač TV a FM signálu 8 výstupů | ks | 1 |  | 0 | CS vlastní |  |  | základní |  | 0 | 0 | 0 | 0 | 0 | 4 | K | 1 | ROZPOCET | 0 | 0 | 0 | 0 | 0 | 1 | 0 | 4 | 16
9 | K | STA 09 | Rozbočovač TV a FM signálu 16 výstupů | ks | 3 |  | 0 | CS vlastní |  |  | základní |  | 0 | 0 | 0 | 0 | 0 | 4 | K | 1 | ROZPOCET | 0 | 0 | 0 | 0 | 0 | 1 | 0 | 4 | 18
| D | D3 | Zásuvka STA |  |  |  | 0 | [5 empty] | 0 |  | 0 |  | 0 | 1 | D | 0 | ROZPOCET | [6 empty] | 0
10 | K | STA 10 | Koncová TV zásuvka, satelitní | ks | 47 |  | 0 | CS vlastní |  |  | základní |  | 0 | 0 | 0 | 0 | 0 | 4 | K | 1 | ROZPOCET | 0 | 0 | 0 | 0 | 0 | 1 | 0 | 4 | 20
11 | K | STA 11 | Rámeček jednonásobný | ks | 47 |  | 0 | CS vlastní |  |  | základní |  | 0 | 0 | 0 | 0 | 0 | 4 | K | 1 | ROZPOCET | 0 | 0 | 0 | 0 | 0 | 1 | 0 | 4 | 22
12 | K | STA 12 | Kryt zásuvky anténní | ks | 47 |  | 0 | CS vlastní |  |  | základní |  | 0 | 0 | 0 | 0 | 0 | 4 | K | 1 | ROZPOCET | 0 | 0 | 0 | 0 | 0 | 1 | 0 | 4 | 24
| D | D4 | Kabely |  |  |  | 0 | [5 empty] | 0 |  | 0 |  | 0 | 1 | D | 0 | ROZPOCET | [6 empty] | 0
13 | K | M-02 | Montáž kabelů uložených dle specifikace uvedené ve výkresové dokumentaci | m | 3570 |  | 0 | CS VLASTNÍ |  |  | základní |  | 0 | 0 | 0 | 0 | 0 | 4 | K | 1 | ROZPOCET | 0 | 0 | 0 | 0 | 0 | 1 | 0 | 4 | 26
14 | K | STA 13 | koaxiální kabel vnitřní 75 ohm B2ca s1d1a1 | m | 3290 |  | 0 | CS vlastní |  |  | základní |  | 0 | 0 | 0 | 0 | 0 | 4 | K | 1 | ROZPOCET | 0 | 0 | 0 | 0 | 0 | 1 | 0 | 4 | 28
15 | K | STA 14 | koaxiální kabel venkovní 75 ohm, UV | m | 120 |  | 0 | CS vlastní |  |  | základní |  | 0 | 0 | 0 | 0 | 0 | 4 | K | 1 | ROZPOCET | 0 | 0 | 0 | 0 | 0 | 1 | 0 | 4 | 30
16 | K | STA 15 | zakončovací odpor F | ks | 70 |  | 0 | CS vlastní |  |  | základní |  | 0 | 0 | 0 | 0 | 0 | 4 | K | 1 | ROZPOCET | 0 | 0 | 0 | 0 | 0 | 1 | 0 | 4 | 32
17 | K | STA 16 | CYA 6 | m | 80 |  | 0 | CS vlastní |  |  | základní |  | 0 | 0 | 0 | 0 | 0 | 4 | K | 1 | ROZPOCET | 0 | 0 | 0 | 0 | 0 | 1 | 0 | 4 | 34
18 | K | STA 17 | Kabel s požární integritou - PRAFlaDur 3x1.5 PH120-R B2caS1D0 | m | 80 |  | 0 | CS vlastní |  |  | základní |  | 0 | 0 | 0 | 0 | 0 | 4 | K | 1 | ROZPOCET | 0 | 0 | 0 | 0 | 0 | 1 | 0 | 4 | 36
19 | K | M-04 | Montáž jističů | ks | 1 |  | 0 | CS VLASTNÍ |  |  | základní |  | 0 | 0 | 0 | 0 | 0 | 4 | K | 1 | ROZPOCET | 0 | 0 | 0 | 0 | 0 | 1 | 0 | 4 | 38
20 | K | STA 18 | Jistič 1/6A | ks | 1 |  | 0 | CS vlastní |  |  | základní |  | 0 | 0 | 0 | 0 | 0 | 4 | K | 1 | ROZPOCET | 0 | 0 | 0 | 0 | 0 | 1 | 0 | 4 | 40
21 | K | STA 19 | Podružný elektroinstalační materiál | set | 1 |  | 0 | CS vlastní |  |  | základní |  | 0 | 0 | 0 | 0 | 0 | 4 | K | 1 | ROZPOCET | 0 | 0 | 0 | 0 | 0 | 1 | 0 | 4 | 42
| D | D5 | Ostatní |  |  |  | 0 | [5 empty] | 0 |  | 0 |  | 0 | 1 | D | 0 | ROZPOCET | [6 empty] | 0
22 | K | STA 20 | Oživení systému, revize | hod | 4 |  | 0 | CS vlastní |  |  | základní |  | 0 | 0 | 0 | 0 | 0 | 4 | K | 1 | ROZPOCET | 0 | 0 | 0 | 0 | 0 | 1 | 0 | 4 | 44

## D.1.4.6.9 - JČ
[9 empty] | >> skryté sloupce << | [9 empty] | {b5f5a80e-79a3-47bc-8acb-a2d23b937759}
2
| KRYCÍ LIST SOUPISU PRACÍ | [8 empty] | v --- níže se nacházejí doplnkové a pomocné údaje k sestavám --- v | [8 empty] | False
Stavba:
OBLASTNÍ NEMOCNICE JIČÍN PAVILON PSYCHIATRIE
Objekt:
SO 01 - Pavilon psychiartie
Soupis:
D.1.4 - Technika prostředí staveb
Úroveň 4:
D.1.4.6.9 - JČ
| KSO: |  |  |  |  | CC-CZ:
| Místo: |  |  |  |  | Datum: | 2025-10-31
| Zadavatel: |  |  |  |  | IČ:
|  | KRÁLOVÉHRADECKÝ KRAJ |  |  |  | DIČ:
| Uchazeč: |  |  |  |  | IČ: | Vyplň údaj
|  | Vyplň údaj |  |  |  | DIČ: | Vyplň údaj
| Projektant: |  |  |  |  | IČ:
|  | KANIA a.s. |  |  |  | DIČ:
| Zpracovatel: |  |  |  |  | IČ:
DIČ:
Poznámka:
Poznámka: Součástí nabídkové ceny musí být veškeré náklady, aby cena byla konečná a zahrnovala celou dodávku a montáž. Dodávky a montáže uvedené v nabídce musí být, včetně veškerého souvisejícího doplňkového, podružného a montážního materiálu, tak aby celé zařízení bylo funkční a splňovalo všechny předpisy, které se na ně vztahují. Nedílnou součástí výkazu je projektová dokumentace, která je v případě rozporu s VV určující pro rozsah PD.
| Cena bez DPH | [5 empty] | 0
|  |  | Základ daně |  |  | Sazba daně | Výše daně
| DPH | základní | 0 |  |  | 21% | 0
|  | snížená | 0 |  |  | 12% | 0
|  | zákl. přenesená | 0 |  |  | 21% | 0
|  | sníž. přenesená | 0 |  |  | 12% | 0
|  | nulová | 0 |  |  | 0% | 0
| Cena s DPH |  |  | v | CZK |  | 0
| Projektant |  |  | Zpracovatel
| Datum a podpis: |  | Razítko | Datum a podpis: |  |  | Razítko
| Objednavatel |  |  | Uchazeč
| Datum a podpis: |  | Razítko | Datum a podpis: |  |  | Razítko
REKAPITULACE ČLENĚNÍ SOUPISU PRACÍ
Stavba:
OBLASTNÍ NEMOCNICE JIČÍN PAVILON PSYCHIATRIE
Objekt:
SO 01 - Pavilon psychiartie
Soupis:
D.1.4 - Technika prostředí staveb
Úroveň 4:
D.1.4.6.9 - JČ
Místo: | [5 empty] | Datum: | 2025-10-31
Zadavatel: |  |  | KRÁLOVÉHRADECKÝ KRAJ |  |  | Projektant: | KANIA a.s.
Uchazeč: |  |  | Vyplň údaj |  |  | Zpracovatel:
Kód dílu - Popis | [6 empty] | Cena celkem [CZK]
Náklady ze soupisu prací | [6 empty] | 0 | [12 empty] | -1
| D1 - Materiál JČ | [5 empty] | 0
| D2 - Kabely | [5 empty] | 0
| D3 - Ostatní | [5 empty] | 0
SOUPIS PRACÍ
Stavba:
OBLASTNÍ NEMOCNICE JIČÍN PAVILON PSYCHIATRIE
Objekt:
SO 01 - Pavilon psychiartie
Soupis:
D.1.4 - Technika prostředí staveb
Úroveň 4:
D.1.4.6.9 - JČ
Místo: | [5 empty] | Datum: | 2025-10-31
Zadavatel: |  |  | KRÁLOVÉHRADECKÝ KRAJ |  |  | Projektant: | KANIA a.s.
Uchazeč: |  |  | Vyplň údaj |  |  | Zpracovatel:
PČ | Typ | Kód | Popis | MJ | Množství | J.cena [CZK] | Cena celkem [CZK] | Cenová soustava |  |  | DPH | J. Nh [h] | Nh celkem [h] | J. hmotnost [t] | Hmotnost celkem [t] | J. suť [t] | Suť Celkem [t]
Náklady soupisu celkem | [6 empty] | 0 | [5 empty] | 0 |  | 0 |  | 0 |  | D | -1 | [7 empty] | 0
| D | D1 | Materiál JČ |  |  |  | 0 | [5 empty] | 0 |  | 0 |  | 0 | 1 | D | 0 | ROZPOCET | [6 empty] | 0
1 | K | JČ 01 | Hlavní hodiny (ústředna) vhodné pro řízení systémů jednotného času v rozsahu do 200 ks podružných hodin, dvě podružné linky o celkové zátěži 24V/1,2 A | ks | 1 |  | 0 | CS vlastní |  |  | základní |  | 0 | 0 | 0 | 0 | 0 | 4 | K | 1 | ROZPOCET | 0 | 0 | 0 | 0 | 0 | 1 | 0 | 4 | 2
2 | K | JČ 02 | přijímač radiosignálu DCF 77 umožňuje téměř absolutně přesný chod hodin a zajišťuje zcela automatickou změnu na letní čas | ks | 1 |  | 0 | CS vlastní |  |  | základní |  | 0 | 0 | 0 | 0 | 0 | 4 | K | 1 | ROZPOCET | 0 | 0 | 0 | 0 | 0 | 1 | 0 | 4 | 4
3 | K | JČ 03 | plastové kulaté hodiny ø číselníku 28 cm s vypouklým akrylátovým krycím sklem. Plastový rám ze světle šedého nárazuvzdorného termoplastu s hladkým povrchem, plastové díly stabilizovány proti UV záření | ks | 18 |  | 0 | CS vlastní |  |  | základní |  | 0 | 0 | 0 | 0 | 0 | 4 | K | 1 | ROZPOCET | 0 | 0 | 0 | 0 | 0 | 1 | 0 | 4 | 6
| D | D2 | Kabely |  |  |  | 0 | [5 empty] | 0 |  | 0 |  | 0 | 1 | D | 0 | ROZPOCET | [6 empty] | 0
4 | K | M-02 | Montáž kabelů uložených dle specifikace uvedené ve výkresové dokumentaci | m | 622 |  | 0 | CS VLASTNÍ |  |  | základní |  | 0 | 0 | 0 | 0 | 0 | 4 | K | 1 | ROZPOCET | 0 | 0 | 0 | 0 | 0 | 1 | 0 | 4 | 8
5 | K | JČ 04 | Kabel 2x1,5 - kabel bezhalogenový dle ČSN 50267 a splňující vyhlášku č. 23/2008 Sb. (B2 ca s1d1) | m | 620 |  | 0 | CS vlastní |  |  | základní |  | 0 | 0 | 0 | 0 | 0 | 4 | K | 1 | ROZPOCET | 0 | 0 | 0 | 0 | 0 | 1 | 0 | 4 | 10
6 | K | M-04 | Montáž jističů | ks | 1 |  | 0 | CS VLASTNÍ |  |  | základní |  | 0 | 0 | 0 | 0 | 0 | 4 | K | 1 | ROZPOCET | 0 | 0 | 0 | 0 | 0 | 1 | 0 | 4 | 12
7 | K | JČ 05 | Jistič 1/6A | ks | 1 |  | 0 | CS vlastní |  |  | základní |  | 0 | 0 | 0 | 0 | 0 | 4 | K | 1 | ROZPOCET | 0 | 0 | 0 | 0 | 0 | 1 | 0 | 4 | 14
| D | D3 | Ostatní |  |  |  | 0 | [5 empty] | 0 |  | 0 |  | 0 | 1 | D | 0 | ROZPOCET | [6 empty] | 0
8 | K | JČ 06 | Oživení systému | hod | 12 |  | 0 | CS vlastní |  |  | základní |  | 0 | 0 | 0 | 0 | 0 | 4 | K | 1 | ROZPOCET | 0 | 0 | 0 | 0 | 0 | 1 | 0 | 4 | 16
9 | K | JČ 07 | Elektrorevize systému | hod | 12 |  | 0 | CS vlastní |  |  | základní |  | 0 | 0 | 0 | 0 | 0 | 4 | K | 1 | ROZPOCET | 0 | 0 | 0 | 0 | 0 | 1 | 0 | 4 | 18
10 | K | JČ 08 | Proškolení obsluhy a osob zodpovědných za údržbu | hod | 12 |  | 0 | CS vlastní |  |  | základní |  | 0 | 0 | 0 | 0 | 0 | 4 | K | 1 | ROZPOCET | 0 | 0 | 0 | 0 | 0 | 1 | 0 | 4 | 20

## D.1.4.6.11 - Parkovací sy...
[9 empty] | >> skryté sloupce << | [9 empty] | {621e35f3-fa62-46a1-8356-35817a5f39c4}
2
| KRYCÍ LIST SOUPISU PRACÍ | [8 empty] | v --- níže se nacházejí doplnkové a pomocné údaje k sestavám --- v | [8 empty] | False
Stavba:
OBLASTNÍ NEMOCNICE JIČÍN PAVILON PSYCHIATRIE
Objekt:
SO 01 - Pavilon psychiartie
Soupis:
D.1.4 - Technika prostředí staveb
Úroveň 4:
D.1.4.6.11 - Parkovací systémy
| KSO: |  |  |  |  | CC-CZ:
| Místo: |  |  |  |  | Datum: | 2025-10-31
| Zadavatel: |  |  |  |  | IČ:
|  | KRÁLOVÉHRADECKÝ KRAJ |  |  |  | DIČ:
| Uchazeč: |  |  |  |  | IČ: | Vyplň údaj
|  | Vyplň údaj |  |  |  | DIČ: | Vyplň údaj
| Projektant: |  |  |  |  | IČ:
|  | KANIA a.s. |  |  |  | DIČ:
| Zpracovatel: |  |  |  |  | IČ:
DIČ:
Poznámka:
Poznámka: Součástí nabídkové ceny musí být veškeré náklady, aby cena byla konečná a zahrnovala celou dodávku a montáž. Dodávky a montáže uvedené v nabídce musí být, včetně veškerého souvisejícího doplňkového, podružného a montážního materiálu, tak aby celé zařízení bylo funkční a splňovalo všechny předpisy, které se na ně vztahují. Nedílnou součástí výkazu je projektová dokumentace, která je v případě rozporu s VV určující pro rozsah PD.
| Cena bez DPH | [5 empty] | 0
|  |  | Základ daně |  |  | Sazba daně | Výše daně
| DPH | základní | 0 |  |  | 21% | 0
|  | snížená | 0 |  |  | 12% | 0
|  | zákl. přenesená | 0 |  |  | 21% | 0
|  | sníž. přenesená | 0 |  |  | 12% | 0
|  | nulová | 0 |  |  | 0% | 0
| Cena s DPH |  |  | v | CZK |  | 0
| Projektant |  |  | Zpracovatel
| Datum a podpis: |  | Razítko | Datum a podpis: |  |  | Razítko
| Objednavatel |  |  | Uchazeč
| Datum a podpis: |  | Razítko | Datum a podpis: |  |  | Razítko
REKAPITULACE ČLENĚNÍ SOUPISU PRACÍ
Stavba:
OBLASTNÍ NEMOCNICE JIČÍN PAVILON PSYCHIATRIE
Objekt:
SO 01 - Pavilon psychiartie
Soupis:
D.1.4 - Technika prostředí staveb
Úroveň 4:
D.1.4.6.11 - Parkovací systémy
Místo: | [5 empty] | Datum: | 2025-10-31
Zadavatel: |  |  | KRÁLOVÉHRADECKÝ KRAJ |  |  | Projektant: | KANIA a.s.
Uchazeč: |  |  | Vyplň údaj |  |  | Zpracovatel:
Kód dílu - Popis | [6 empty] | Cena celkem [CZK]
Náklady ze soupisu prací | [6 empty] | 0 | [12 empty] | -1
SOUPIS PRACÍ
Stavba:
OBLASTNÍ NEMOCNICE JIČÍN PAVILON PSYCHIATRIE
Objekt:
SO 01 - Pavilon psychiartie
Soupis:
D.1.4 - Technika prostředí staveb
Úroveň 4:
D.1.4.6.11 - Parkovací systémy
Místo: | [5 empty] | Datum: | 2025-10-31
Zadavatel: |  |  | KRÁLOVÉHRADECKÝ KRAJ |  |  | Projektant: | KANIA a.s.
Uchazeč: |  |  | Vyplň údaj |  |  | Zpracovatel:
PČ | Typ | Kód | Popis | MJ | Množství | J.cena [CZK] | Cena celkem [CZK] | Cenová soustava |  |  | DPH | J. Nh [h] | Nh celkem [h] | J. hmotnost [t] | Hmotnost celkem [t] | J. suť [t] | Suť Celkem [t]
Náklady soupisu celkem | [6 empty] | 0 | [5 empty] | 0 |  | 0 |  | 0 |  | D | -1 | [7 empty] | 0
1 | K | 1.1 | Datový server parkovacího systému s LPR pro montáž do racku | ks | 1 |  | 0 | CS vlastní |  |  | základní |  | 0 | 0 | 0 | 0 | 0 | 4 | K | 0 | ROZPOCET | 0 | 0 | 0 | 0 | 0 | 1 | 0 | 4 | 2
| P |  | Poznámka k položce: Poznámka k položce: Poznámka k položce: PC pro instalaci parkovacího systému GP4P určený pro montáž do 19“racku. Konfigurace je dostačující pro řízení a správu přibližně 10 zařízení připojených k parkovacímu systému, případně až 4 kamer pro LPR. PC je určeno k umístění do zvoleného prostoru v interiéru budovy. | [15 empty] | P | 0
2 | K | 1.2 | Administrace SW | ks | 1 |  | 0 | CS vlastní |  |  | základní |  | 0 | 0 | 0 | 0 | 0 | 4 | K | 0 | ROZPOCET | 0 | 0 | 0 | 0 | 0 | 1 | 0 | 4 | 4
| P |  | Poznámka k položce: Poznámka k položce: Poznámka k položce: Softwarová administrace datového serveru GPD, manuální pokladny nebo klientské stanice GPK. | [15 empty] | P | 0
3 | K | 1.3 | Základní SW pro 5 zařízení | ks | 1 |  | 0 | CS vlastní |  |  | základní |  | 0 | 0 | 0 | 0 | 0 | 4 | K | 0 | ROZPOCET | 0 | 0 | 0 | 0 | 0 | 1 | 0 | 4 | 6
| P |  | Poznámka k položce: Poznámka k položce: Poznámka k položce: Konfigurovatelný aplikační software pro dohled a správu parkovacího systému GP4P. Použití je omezeno velikostí parkoviště - max. 5 ks připojených zařízení. | [15 empty] | P | 0
4 | K | 1.4 | Sybase SQL server | ks | 1 |  | 0 | CS vlastní |  |  | základní |  | 0 | 0 | 0 | 0 | 0 | 4 | K | 0 | ROZPOCET | 0 | 0 | 0 | 0 | 0 | 1 | 0 | 4 | 8
| P |  | Poznámka k položce: Poznámka k položce: Poznámka k položce: Databázový server - licence pro GPD a GPK. | [15 empty] | P | 0
5 | K | 2.1 | Datový server parkovacího systému | ks | 0 |  | 0 | Necenit |  |  | základní |  | 0 | 0 | 0 | 0 | 0 | 4 | K | 0 | ROZPOCET | 0 | 0 | 0 | 0 | 0 | 1 | 0 | 4 | 10
| P |  | Poznámka k položce: Poznámka k položce: Poznámka k položce: Volně stojící PC pro instalaci parkovacího systému GP4P, který může sloužit i jako manuální pokladna. Konfigurace je dostačující pro řízení a správu přibližně 10 zařízení připojených k parkovacímu systému. PC je určeno k umístění do zvoleného prostoru v interiéru budovy. | [15 empty] | P | 0
6 | K | 2.2 | LCD monitor s úhlopříčkou do 24" | ks | 0 |  | 0 | Necenit |  |  | základní |  | 0 | 0 | 0 | 0 | 0 | 4 | K | 0 | ROZPOCET | 0 | 0 | 0 | 0 | 0 | 1 | 0 | 4 | 12
| P |  | Poznámka k položce: Poznámka k položce: Poznámka k položce: Monitor pro zobrazení textových a grafických informací s úhlopříčkou do 24". | [15 empty] | P | 0
7 | K | 2.3 | Základní SW pro GPK | ks | 2 |  | 0 | CS vlastní |  |  | základní |  | 0 | 0 | 0 | 0 | 0 | 4 | K | 0 | ROZPOCET | 0 | 0 | 0 | 0 | 0 | 1 | 0 | 4 | 14
| P |  | Poznámka k položce: Poznámka k položce: Poznámka k položce: Základní softwarové vybavení instalované na pracovní stanici pro obsluhu manuální pokladny nebo na klientský počítač pro řízení a správu parkovacího systému GP4P. Cena je za jednu licenci pro 1 GPK. | [15 empty] | P | 0
8 | K | 2.4 | Sybase SQL client | ks | 2 |  | 0 | CS vlastní |  |  | základní |  | 0 | 0 | 0 | 0 | 0 | 4 | K | 0 | ROZPOCET | 0 | 0 | 0 | 0 | 0 | 1 | 0 | 4 | 16
| P |  | Poznámka k položce: Poznámka k položce: Poznámka k položce: Databázový klient - licence pro GPD a GPK. | [15 empty] | P | 0
9 | K | 2.5 | Čtečka bezkontaktních karet | ks | 1 |  | 0 | CS vlastní |  |  | základní |  | 0 | 0 | 0 | 0 | 0 | 4 | K | 0 | ROZPOCET | 0 | 0 | 0 | 0 | 0 | 1 | 0 | 4 | 18
| P |  | Poznámka k položce: Poznámka k položce: Poznámka k položce: Stolní čtečka bezkontaktních parkovacích karet se zabudovaným RFID čipem, pracující na frekvenci 125 kHz. Napájení 5 V DC, čtecí dosah 10 - 15 cm. | [15 empty] | P | 0
10 | K | 2.6 | Termo tiskárna účtenek | ks | 1 |  | 0 | CS vlastní |  |  | základní |  | 0 | 0 | 0 | 0 | 0 | 4 | K | 0 | ROZPOCET | 0 | 0 | 0 | 0 | 0 | 1 | 0 | 4 | 20
| P |  | Poznámka k položce: Poznámka k položce: Poznámka k položce: Tiskárna pro tisk účtenek a potvrzení. Jako tiskové médium se využívá role termocitlivého papíru. | [15 empty] | P | 0
11 | K | 2.7 | SW pro tvorbu databázových reportů | ks | 0 |  | 0 | Necenit |  |  | základní |  | 0 | 0 | 0 | 0 | 0 | 4 | K | 0 | ROZPOCET | 0 | 0 | 0 | 0 | 0 | 1 | 0 | 4 | 22
| P |  | Poznámka k položce: Poznámka k položce: Poznámka k položce: Software pro zpracování a zpětnou kontrolu dat z parkovacího systému GP4P. SW je dodáván včetně základní sady předpřipravených šablon reportů GPSW RT Standard. Cena je za jednu licenci pro 1 PC. | [15 empty] | P | 0
12 | K | 2.8 | SW pro správu dlouhodobých a kongresových karet | ks | 1 |  | 0 | CS vlastní |  |  | základní |  | 0 | 0 | 0 | 0 | 0 | 4 | K | 0 | ROZPOCET | 0 | 0 | 0 | 0 | 0 | 1 | 0 | 4 | 24
| P |  | Poznámka k položce: Poznámka k položce: Poznámka k položce: Software pro administraci a skupinové zpracování dlouhodobých a kongresových parkovacích karet či hromadnou správu uživatelů parkoviště. Cena je za jednu licenci pro 1 PC. | [15 empty] | P | 0
13 | K | 2.9 | SW pro integraci kamerového systému | ks | 1 |  | 0 | CS vlastní |  |  | základní |  | 0 | 0 | 0 | 0 | 0 | 4 | K | 0 | ROZPOCET | 0 | 0 | 0 | 0 | 0 | 1 | 0 | 4 | 26
| P |  | Poznámka k položce: Poznámka k položce: Poznámka k položce: Základní SW jádro pro zpracování registračních značek projíždějících vozidel, databáze pro evidenci záznamů a komunikační rozhraní pro synchronizaci dat s parkovacím systémem GP4P. Umožňuje pořizování fotodokumentace projíždějících vozidel, její archivaci a zobrazování v GPSW Basic. Určeno pro SW LPR ARH, SW LPR NOK. | [15 empty] | P | 0
14 | K | 2.10 | Analogový telefon | ks | 1 |  | 0 | CS vlastní |  |  | základní |  | 0 | 0 | 0 | 0 | 0 | 4 | K | 0 | ROZPOCET | 0 | 0 | 0 | 0 | 0 | 1 | 0 | 4 | 28
| P |  | Poznámka k položce: Poznámka k položce: Poznámka k položce: Telefonní přístroj pro zajištění komunikace s analogovými interkomy instalovanými v parkovacích stojanech nebo automatických pokladnách. | [15 empty] | P | 0
15 | K | Pol215 | Parkovací terminál GP4T - základní set | ks | 1 |  | 0 | CS vlastní |  |  | základní |  | 0 | 0 | 0 | 0 | 0 | 4 | K | 0 | ROZPOCET | 0 | 0 | 0 | 0 | 0 | 1 | 0 | 4 | 30
| P |  | Poznámka k položce: Poznámka k položce: Poznámka k položce: Skříň parkovacího terminálu. Po doplnění příslušnými moduly se stane vjezdovým nebo výjezdovým. Provedení je v antikorozní úpravě a barevné kombinaci RAL 6029 a RAL 9006. | [15 empty] | P | 0
16 | K | Pol216 | Široký parkovací terminál GP4TW - základní set | ks | 1 |  | 0 | CS vlastní |  |  | základní |  | 0 | 0 | 0 | 0 | 0 | 4 | K | 0 | ROZPOCET | 0 | 0 | 0 | 0 | 0 | 1 | 0 | 4 | 32
| P |  | Poznámka k položce: Poznámka k položce: Poznámka k položce: Široká skříň parkovacího terminálu. Po doplnění příslušnými moduly se stane vjezdovým nebo výjezdovým. Provedení je v antikorozní úpravě a barevné kombinaci RAL 6029 a RAL 9006. | [15 empty] | P | 0
17 | K | Pol217 | Tiskárna pro tisk účtenek z papírové role | ks | 1 |  | 0 | CS vlastní |  |  | základní |  | 0 | 0 | 0 | 0 | 0 | 4 | K | 0 | ROZPOCET | 0 | 0 | 0 | 0 | 0 | 1 | 0 | 4 | 34
| P |  | Poznámka k položce: Poznámka k položce: Poznámka k položce: Tiskárna pro tisk účtenek a potvrzení pro terminál GP4TW. Jako tiskové médium se používá role termocitlivého papíru. | [15 empty] | P | 0
18 | K | Pol218 | Informační displej grafický | ks | 2 |  | 0 | CS vlastní |  |  | základní |  | 0 | 0 | 0 | 0 | 0 | 4 | K | 0 | ROZPOCET | 0 | 0 | 0 | 0 | 0 | 1 | 0 | 4 | 36
| P |  | Poznámka k položce: Poznámka k položce: Poznámka k položce: Polychromatický LCD displej o úhlopříčce 5,7", s rozlišením 320 × 240 px (QVGA) a 18bit barevnou hloubkou. Displej je vybaven integrovaným podsvitem pro viditelné zobrazení informací i při zhoršených světelných podmínkách. | [15 empty] | P | 0
19 | K | Pol219 | Příprava pro instalaci čtečky bezkontaktních karet GP4T Pr MIFARE/HID | ks | 2 |  | 0 | CS vlastní |  |  | základní |  | 0 | 0 | 0 | 0 | 0 | 4 | K | 0 | ROZPOCET | 0 | 0 | 0 | 0 | 0 | 1 | 0 | 4 | 38
| P |  | Poznámka k položce: Poznámka k položce: Poznámka k položce: Montáž komponentů umožňujících připojení externí čtečky bezkontaktních karet pomocí protokolu Wiegand. Pro instalaci do terminálů a sloupkŮ GP4T, GP4SE, GP4A, GP4U. | [15 empty] | P | 0
20 | K | Pol220 | Čtečka bezkontaktních karet | ks | 2 |  | 0 | CS vlastní |  |  | základní |  | 0 | 0 | 0 | 0 | 0 | 4 | K | 0 | ROZPOCET | 0 | 0 | 0 | 0 | 0 | 1 | 0 | 4 | 40
| P |  | Poznámka k položce: Poznámka k položce: Poznámka k položce: Modul čtečky bezkontaktních parkovacích karet MARIN pro dlouhodobé parkování. Pro instalaci do terminálů a sloupkŮ GP4T, GP4SE, GPE4T, GP4A, GP4M, GP4MS, GP4MC, GPE4M, GP4CS. | [15 empty] | P | 0
21 | K | Pol221 | Tiskárna parkovacích lístků z papírové role s dvojitým podavačem | ks | 1 |  | 0 | CS vlastní |  |  | základní |  | 0 | 0 | 0 | 0 | 0 | 4 | K | 0 | ROZPOCET | 0 | 0 | 0 | 0 | 0 | 1 | 0 | 4 | 42
| P |  | Poznámka k položce: Poznámka k položce: Poznámka k položce: Modul tiskárny parkovacích lístků s čárovým kódem pro vjezdový terminál. Jako tiskové médium se používá role termocitlivého papíru. Tiskárna je dodávána včetně samostatného držáku pro uchycení papírové role a dvojitým podavačem | [15 empty] | P | 0
22 | K | Pol222 | Tiskárna parkovacích karet ze skládaných papírových lístků s dvojitým podavačem. Pro GP4T. | ks | 0 |  | 0 | Necenit |  |  | základní |  | 0 | 0 | 0 | 0 | 0 | 4 | K | 0 | ROZPOCET | 0 | 0 | 0 | 0 | 0 | 1 | 0 | 4 | 44
| P |  | Poznámka k položce: Poznámka k položce: Poznámka k položce: Modul tiskárny parkovacích karet s čárovým kódem pro vjezdový terminál. Jako tiskové médium se používají skládané perforované karty. Tiskárna je dodávána včetně držáku pro uložení kartonového boxu s kartami a dvojitým podavačem | [15 empty] | P | 0
23 | K | Pol223 | Čtečka bezkontaktních karet motorizovaná | ks | 1 |  | 0 | CS vlastní |  |  | základní |  | 0 | 0 | 0 | 0 | 0 | 4 | K | 0 | ROZPOCET | 0 | 0 | 0 | 0 | 0 | 1 | 0 | 4 | 46
| P |  | Poznámka k položce: Poznámka k položce: Poznámka k položce: Modul požerače karet s čtečkou bezkontaktních parkovacích karet pro dlouhodobé parkování . Čtečka je dodávána včetně samostatné nádoby pro sběr použitých parkovacích karet. Pro instalaci do terminálů a sloupků GP4T, GP4SE. | [15 empty] | P | 0
24 | K | Pol220 | Čtečka bezkontaktních karet | ks | 2 |  | 0 | CS vlastní |  |  | základní |  | 0 | 0 | 0 | 0 | 0 | 4 | K | 0 | ROZPOCET | 0 | 0 | 0 | 0 | 0 | 1 | 0 | 4 | 48
| P |  | Poznámka k položce: Poznámka k položce: Poznámka k položce: Modul čtečky bezkontaktních parkovacích karet MARIN pro dlouhodobé parkování. Pro instalaci do terminálů a sloupkŮ GP4T, GP4SE, GPE4T, GP4A, GP4M, GP4MS, GP4MC, GPE4M, GP4CS. | [15 empty] | P | 0
25 | K | Pol224 | GSM brána | ks | 0 |  | 0 | Necenit |  |  | základní |  | 0 | 0 | 0 | 0 | 0 | 4 | K | 0 | ROZPOCET | 0 | 0 | 0 | 0 | 0 | 1 | 0 | 4 | 50
| P |  | Poznámka k položce: Poznámka k položce: Poznámka k položce: GSM brána pro připojení GSM sítí do VoIP sítě pro obousměrnou komunikaci. SIM karta není součástí - zajistí zákazník. | [15 empty] | P | 0
26 | K | Pol225 | Terminál pro akceptaci bezkontaktních platebních karet | ks | 1 |  | 0 | CS vlastní |  |  | základní |  | 0 | 0 | 0 | 0 | 0 | 4 | K | 0 | ROZPOCET | 0 | 0 | 0 | 0 | 0 | 1 | 0 | 4 | 52
| P |  | Poznámka k položce: Poznámka k položce: Poznámka k položce: Terminál pro příjem bezhotovostních plateb. Pro provedení platby lze využívat pouze bezkontaktní platební karty. Neobsahuje přípravu pro instalaci terminálu. Tento produkt je určen pro český a slovenský trh. | [15 empty] | P | 0
27 | K | Pol226 | Příprava pro instalaci terminálu GP4M cn EU5 do zařízení GP4M, GP4MC, GP4MS, GPE4M, GP4AT, GP4T, GP4TW, GP4SE | ks | 1 |  | 0 | CS vlastní |  |  | základní |  | 0 | 0 | 0 | 0 | 0 | 4 | K | 0 | ROZPOCET | 0 | 0 | 0 | 0 | 0 | 1 | 0 | 4 | 54
| P |  | Poznámka k položce: Poznámka k položce: Poznámka k položce: Příprava pro modul bezkontaktního terminálu platební karty. Obsahuje kompletní sestavu dílů a SW pro instalaci. Neobsahuje terminál. | [15 empty] | P | 0
28 | K | Pol227 | GP4M kiosk s rozhraním / aplikací kiosku s variantou napojení na parkovací systému GP4P | ks | 0 |  | 0 | Necenit |  |  | základní |  | 0 | 0 | 0 | 0 | 0 | 4 | K | 0 | ROZPOCET | 0 | 0 | 0 | 0 | 0 | 1 | 0 | 4 | 56
| P |  | Poznámka k položce: Poznámka k položce: Poznámka k položce: Aplikace a rozhraní GP4M Kiosk pro zajištění placení různých typů poplatků v automatických platebních stanicích GP4M/GP4MC v kombinaci s placením parkovného. Aplikace umožňuje přepínání mezi vybranými poplatky. | [15 empty] | P | 0
29 | K | Pol228 | Automatická pokladna GP4M - set 6T | ks | 2 |  | 0 | CS vlastní |  |  | základní |  | 0 | 0 | 0 | 0 | 0 | 4 | K | 0 | ROZPOCET | 0 | 0 | 0 | 0 | 0 | 1 | 0 | 4 | 58
| P |  | Poznámka k položce: Poznámka k položce: Poznámka k položce: Základní set automatické pokladny s vracením mincí. Vybaveno řídicím a komunikačním počítačem s komunikačním SW, informačním displejem s tlačítkovým ovládáním a tiskárnou účtenek. Součástí setu je i validátor bankovek a mincovník s 6 tubami a kovovou pokladnou na mince. Skříň pokladny je v antikorozní úpravě v barevné kombinaci RAL 6029, 7043 a 9006. | [15 empty] | P | 0
30 | K | Pol229 | Doplnění displeje o dotykové ovládání | ks | 0 |  | 0 | Necenit |  |  | základní |  | 0 | 0 | 0 | 0 | 0 | 4 | K | 0 | ROZPOCET | 0 | 0 | 0 | 0 | 0 | 1 | 0 | 4 | 60
| P |  | Poznámka k položce: Poznámka k položce: Poznámka k položce: Doplnění displeje GP4M Dg o dotykové ovládání. Součástí je SW pro virtuální klávesnici | [15 empty] | P | 0
31 | K | Pol230 | Čtečka čárového kódu 1D a 2D | ks | 2 |  | 0 | CS vlastní |  |  | základní |  | 0 | 0 | 0 | 0 | 0 | 4 | K | 0 | ROZPOCET | 0 | 0 | 0 | 0 | 0 | 1 | 0 | 4 | 62
| P |  | Poznámka k položce: Poznámka k položce: Poznámka k položce: Modul čtečky 1D a 2D kódu pro výjezdový (vjezdový) terminál a pokladny (GP4M, GP4MS) a čelní panel pro umístění snímače čárového kódu. | [15 empty] | P | 0
32 | K | Pol231 | Vydavač bankovek | ks | 2 |  | 0 | CS vlastní |  |  | základní |  | 0 | 0 | 0 | 0 | 0 | 4 | K | 0 | ROZPOCET | 0 | 0 | 0 | 0 | 0 | 1 | 0 | 4 | 64
| P |  | Poznámka k položce: Poznámka k položce: Poznámka k položce: Vydavač pro vracení přeplatku ve formě bankovek. Obsahuje dvě kazety pro uložení až dvou nominálních hodnot jedné měny. Vydavač lze volitelně doplnit o uzamykací systém. | [15 empty] | P | 0
33 | K | Pol232 | Terminál pro akceptaci kontaktních i bezkontaktních platebních karet 3v1 | ks | 2 |  | 0 | CS vlastní |  |  | základní |  | 0 | 0 | 0 | 0 | 0 | 4 | K | 0 | ROZPOCET | 0 | 0 | 0 | 0 | 0 | 1 | 0 | 4 | 66
| P |  | Poznámka k položce: Poznámka k položce: Poznámka k položce: Terminál pro příjem bezhotovostních plateb. Pro provedení platby lze využívat kontaktní i bezkontaktní platební karty. Neobsahuje přípravu pro instalaci terminálu. Tento produkt je určen pro český a slovenský trh. | [15 empty] | P | 0
34 | K | Pol233 | Příprava pro instalaci terminálu GP4M cc EU6 do zařízení GP4M, GP4MC, GP4MS, GPE4M, GP4AT, GP4T, GP4TW, GP4SE | ks | 2 |  | 0 | CS vlastní |  |  | základní |  | 0 | 0 | 0 | 0 | 0 | 4 | K | 0 | ROZPOCET | 0 | 0 | 0 | 0 | 0 | 1 | 0 | 4 | 68
| P |  | Poznámka k položce: Poznámka k položce: Poznámka k položce: Příprava pro modul terminálu platební karty. Obsahuje kompletní sestavu dílů a SW pro instalaci. Neobsahuje terminál. | [15 empty] | P | 0
35 | K | Pol234 | IP audio interkom - s možností rozšíření na videointerkom | ks | 2 |  | 0 | CS vlastní |  |  | základní |  | 0 | 0 | 0 | 0 | 0 | 4 | K | 0 | ROZPOCET | 0 | 0 | 0 | 0 | 0 | 1 | 0 | 4 | 70
| P |  | Poznámka k položce: Poznámka k položce: Poznámka k položce: Obousměrný audiokomunikační systém s hlasovým dorozumíváním a hlasitým odposlechem. Digitalizovaný zvuk je přenášen prostřednictvím protokolu IP. Interkom je dodáván včetně komunikačního tlačítka, mikrofonu a reproduktoru. Možnost rozšíření na videointerkom. | [15 empty] | P | 0
36 | K | Pol235 | Automatická závora pro intenzivní provoz s detektorem pro rameno do 5m bez příslušenství | ks | 2 |  | 0 | CS vlastní |  |  | základní |  | 0 | 0 | 0 | 0 | 0 | 4 | K | 0 | ROZPOCET | 0 | 0 | 0 | 0 | 0 | 1 | 0 | 4 | 72
| P |  | Poznámka k položce: Poznámka k položce: Poznámka k položce: Aut. závora pro intenz. provoz až do 5m délky ramene bez příslušenství, rychlost 3s, frekvenční měnič, dvoukanálový externí detektor. Elektronika s frekvenčním měničem zajišťuje vyšší životnost mechanizmu závory. Povrchová úprava galvanickým zinkováním a práškovou barvou. | [15 empty] | P | 0
37 | K | Pol236 | Rameno závory - profil 23x80mm, délka 3m | ks | 2 |  | 0 | CS vlastní |  |  | základní |  | 0 | 0 | 0 | 0 | 0 | 4 | K | 0 | ROZPOCET | 0 | 0 | 0 | 0 | 0 | 1 | 0 | 4 | 74
| P |  | Poznámka k položce: Poznámka k položce: Poznámka k položce: Hliníkové rameno obdélníkového profilu o standardní délce 3 m, včetně nálepek s reflexním potiskem. | [15 empty] | P | 0
38 | K | Pol237 | Mechanismus pro lomené rameno závory | ks | 2 |  | 0 | CS vlastní |  |  | základní |  | 0 | 0 | 0 | 0 | 0 | 4 | K | 0 | ROZPOCET | 0 | 0 | 0 | 0 | 0 | 1 | 0 | 4 | 76
| P |  | Poznámka k položce: Poznámka k položce: Poznámka k položce: Kloubová mechanika pro závory do 5m délky, úhel ohybu 90°. Pouze pro ramena tvaru profil GP5B BPn. | [15 empty] | P | 0
39 | K | Pol238 | Sada pro LED osvětlení 3 metrového ramene | ks | 0 |  | 0 | Necenit |  |  | základní |  | 0 | 0 | 0 | 0 | 0 | 4 | K | 0 | ROZPOCET | 0 | 0 | 0 | 0 | 0 | 1 | 0 | 4 | 78
| P |  | Poznámka k položce: Poznámka k položce: Poznámka k položce: Osvětlení ráhna v objektech s nočním provozem. Sada obsahuje 3 m světelný LED pásek a spínaný napěťový zdroj pro elektrické napájení světelného pásku. Pásek je osazen svítivými diody s dvoubarevným svitem (červené a zelené světlo). Napájení 12V. | [15 empty] | P | 0
40 | K | Pol239 | Pěnová ochranná lišta 1 m | ks | 0 |  | 0 | Necenit |  |  | základní |  | 0 | 0 | 0 | 0 | 0 | 4 | K | 0 | ROZPOCET | 0 | 0 | 0 | 0 | 0 | 1 | 0 | 4 | 80
| P |  | Poznámka k položce: Poznámka k položce: Poznámka k položce: Lišta z pěnového polyetylénu pro uchycení ke spodní části ramene obdélníkového profilu. Pěnová lišta zajišťuje ochranu vozidel před poškozením a osob před poraněním v případě nárazu ráhna. | [15 empty] | P | 0
41 | K | Pol240 | Multimediální displej pro silniční závoru | ks | 0 |  | 0 | Necenit |  |  | základní |  | 0 | 0 | 0 | 0 | 0 | 4 | K | 0 | ROZPOCET | 0 | 0 | 0 | 0 | 0 | 1 | 0 | 4 | 82
| P |  | Poznámka k položce: Poznámka k položce: Poznámka k položce: LCD multimediální displej zobrazující statické a dynamické texty, obrázky, videa a RZ vozidel při použivání LPR systému. Displej je určený pro zařízení GP5B | [15 empty] | P | 0
42 | K | Pol241 | Hliníkový dvoukomorový LED semafor ⌀120 mm | ks | 2 |  | 0 | CS vlastní |  |  | základní |  | 0 | 0 | 0 | 0 | 0 | 4 | K | 0 | ROZPOCET | 0 | 0 | 0 | 0 | 0 | 1 | 0 | 4 | 84
| P |  | Poznámka k položce: Poznámka k položce: Poznámka k položce: Světelné signalizační zařízení v hliníkovém provedení pro regulaci dopravního provozu v definovaném prostoru. Semafor je vybaven dvěma diodovými panely s jednobarevným svitem (červené a zelené světlo). Průměr čoček 120 mm. Bez uchycení. | [15 empty] | P | 0
43 | K | Pol242 | Sloupek semaforu pro silniční závoru N500 | ks | 2 |  | 0 | CS vlastní |  |  | základní |  | 0 | 0 | 0 | 0 | 0 | 4 | K | 0 | ROZPOCET | 0 | 0 | 0 | 0 | 0 | 1 | 0 | 4 | 86
| P |  | Poznámka k položce: Poznámka k položce: Poznámka k položce: Nízký kovový sloupek pro upevnění semaforu, s instalací na vrchní plochu automatické silniční závory. | [15 empty] | P | 0
44 | K | Pol243 | Infračervená závora bezodrazková | ks | 2 |  | 0 | CS vlastní |  |  | základní |  | 0 | 0 | 0 | 0 | 0 | 4 | K | 0 | ROZPOCET | 0 | 0 | 0 | 0 | 0 | 1 | 0 | 4 | 88
| P |  | Poznámka k položce: Poznámka k položce: Poznámka k položce: Infračervená světelná závora pro detekci vozidel. Bez nutnosti instalace odrazky. Dosah 0,1 - 2 m. Obsahuje 1 ks vysílače/přijímače. | [15 empty] | P | 0
45 | K | Pol244 | Přístupová jednotka s čtečkou čárového kódu pro montáž na zeď | ks | 1 |  | 0 | CS vlastní |  |  | základní |  | 0 | 0 | 0 | 0 | 0 | 4 | K | 0 | ROZPOCET | 0 | 0 | 0 | 0 | 0 | 1 | 0 | 4 | 90
| P |  | Poznámka k položce: Poznámka k položce: Poznámka k položce: Vstupní nebo výstupní jednotka pro ovládání dveří na parkoviště s krátkodobým a kongresovým parkováním. Zvyšuje ochranu proti neoprávněnému vniknutí do prostor parkoviště. | [15 empty] | P | 0
46 | K | Pol245 | Informační displej znakový | ks | 1 |  | 0 | CS vlastní |  |  | základní |  | 0 | 0 | 0 | 0 | 0 | 4 | K | 0 | ROZPOCET | 0 | 0 | 0 | 0 | 0 | 1 | 0 | 4 | 92
| P |  | Poznámka k položce: Poznámka k položce: Poznámka k položce: Monochromatický dvouřádkový LCD displej schopný zobrazit až 40 alfanumerických znaků (2x20). Displej je vybaven podsvitem. Pro instalaci do terminálů a sloupků GP4T, GP4SE, GP4A, GP4U. | [15 empty] | P | 0
47 | K | Pol246 | Čtečka čárového 1D a 2D kódu | ks | 1 |  | 0 | CS vlastní |  |  | základní |  | 0 | 0 | 0 | 0 | 0 | 4 | K | 0 | ROZPOCET | 0 | 0 | 0 | 0 | 0 | 1 | 0 | 4 | 94
| P |  | Poznámka k položce: Poznámka k položce: Poznámka k položce: Modul čtečky 1D a 2D kódu pro výjezdový (vjezdový) terminál a pokladny (GP4M, GP4MS) a čelní panel pro umístění snímače čárového kódu. | [15 empty] | P | 0
48 | K | Pol220 | Čtečka bezkontaktních karet | ks | 0 |  | 0 | Necenit |  |  | základní |  | 0 | 0 | 0 | 0 | 0 | 4 | K | 0 | ROZPOCET | 0 | 0 | 0 | 0 | 0 | 1 | 0 | 4 | 96
| P |  | Poznámka k položce: Poznámka k položce: Poznámka k položce: Modul čtečky bezkontaktních parkovacích karet MARIN pro dlouhodobé parkování. Pro instalaci do terminálů a sloupkŮ GP4T, GP4SE, GPE4T, GP4A, GP4M, GP4MS, GP4MC, GPE4M, GP4CS. | [15 empty] | P | 0
49 | K | Pol219 | Příprava pro instalaci čtečky bezkontaktních karet GP4T Pr MIFARE/HID | ks | 1 |  | 0 | CS vlastní |  |  | základní |  | 0 | 0 | 0 | 0 | 0 | 4 | K | 0 | ROZPOCET | 0 | 0 | 0 | 0 | 0 | 1 | 0 | 4 | 98
| P |  | Poznámka k položce: Poznámka k položce: Poznámka k položce: Montáž komponentů umožňujících připojení externí čtečky bezkontaktních karet pomocí protokolu Wiegand. Pro instalaci do terminálů a sloupkŮ GP4T, GP4SE, GP4A, GP4U. | [15 empty] | P | 0
50 | K | Pol234 | IP audio interkom - s možností rozšíření na videointerkom | ks | 1 |  | 0 | CS vlastní |  |  | základní |  | 0 | 0 | 0 | 0 | 0 | 4 | K | 0 | ROZPOCET | 0 | 0 | 0 | 0 | 0 | 1 | 0 | 4 | 100
| P |  | Poznámka k položce: Poznámka k položce: Poznámka k položce: Obousměrný audiokomunikační systém s hlasovým dorozumíváním a hlasitým odposlechem. Digitalizovaný zvuk je přenášen prostřednictvím protokolu IP. Interkom je dodáván včetně komunikačního tlačítka, mikrofonu a reproduktoru. Možnost rozšíření na videointerkom. | [15 empty] | P | 0
51 | K | Pol247 | SW pro rozpoznávání RZ Stream | ks | 2 |  | 0 | CS vlastní |  |  | základní |  | 0 | 0 | 0 | 0 | 0 | 4 | K | 0 | ROZPOCET | 0 | 0 | 0 | 0 | 0 | 1 | 0 | 4 | 102
| P |  | Poznámka k položce: Poznámka k položce: Poznámka k položce: Software pro rozpoznání registračních značek projíždějících vozidel. Licence pro jednu kameru. Snímání RZ do rychlosti 10 km/h. | [15 empty] | P | 0
52 | K | Pol248 | Kamera pro snímání RZ Color Stream | ks | 2 |  | 0 | CS vlastní |  |  | základní |  | 0 | 0 | 0 | 0 | 0 | 4 | K | 0 | ROZPOCET | 0 | 0 | 0 | 0 | 0 | 1 | 0 | 4 | 104
| P |  | Poznámka k položce: Poznámka k položce: Poznámka k položce: Kamera s integrovaným infračerveným přísvitem pro barevné snímání registračních značek projíždějících vozidel. | [15 empty] | P | 0
53 | K | Pol249 | Sloupek kamery pro snímání RZ | ks | 2 |  | 0 | CS vlastní |  |  | základní |  | 0 | 0 | 0 | 0 | 0 | 4 | K | 0 | ROZPOCET | 0 | 0 | 0 | 0 | 0 | 1 | 0 | 4 | 106
| P |  | Poznámka k položce: Poznámka k položce: Poznámka k položce: Kovový sloupek pro vestavbu kamery pro snímání registračních značek projíždějících vozidel. | [15 empty] | P | 0
54 | K | Pol250 | Integrace dobíjecí elektrostanice GP5CS do parkovacího systému | ks | 1 |  | 0 | CS vlastní |  |  | základní |  | 0 | 0 | 0 | 0 | 0 | 4 | K | 0 | ROZPOCET | 0 | 0 | 0 | 0 | 0 | 1 | 0 | 4 | 108
| P |  | Poznámka k položce: Poznámka k položce: Poznámka k položce: Připojení dobíjecí stanice do parkovacího systému. SW licence. | [15 empty] | P | 0
55 | K | Pol251 | Dobíjecí elektrostanice | ks | 1 |  | 0 | CS vlastní |  |  | základní |  | 0 | 0 | 0 | 0 | 0 | 4 | K | 0 | ROZPOCET | 0 | 0 | 0 | 0 | 0 | 1 | 0 | 4 | 110
| P |  | Poznámka k položce: Poznámka k položce: Poznámka k položce: Set dobíjecí stanice pro elektromobily. Obsahuje skříň, dobíjecí elektroniku a kabeláž. | [15 empty] | P | 0
56 | K | Pol218 | Informační displej grafický | ks | 1 |  | 0 | CS vlastní |  |  | základní |  | 0 | 0 | 0 | 0 | 0 | 4 | K | 0 | ROZPOCET | 0 | 0 | 0 | 0 | 0 | 1 | 0 | 4 | 112
| P |  | Poznámka k položce: Poznámka k položce: Poznámka k položce: Polychromatický LCD displej o úhlopříčce 5,7" -7" . Displej je vybaven podsvitem. Včetně video nápovědy. | [15 empty] | P | 0
57 | K | Pol252 | Čtečka čárového kódu 1D a 2D vhodná pro čtení z mobilního telefonu | ks | 1 |  | 0 | CS vlastní |  |  | základní |  | 0 | 0 | 0 | 0 | 0 | 4 | K | 0 | ROZPOCET | 0 | 0 | 0 | 0 | 0 | 1 | 0 | 4 | 114
| P |  | Poznámka k položce: Poznámka k položce: Poznámka k položce: Čtečka čárového kódu podporující snímání dvoudimenzionálních čárových kódů. Uožňuje přiložit mobilní telefon pro přečtení kódu. | [15 empty] | P | 0
58 | K | Pol219 | Příprava pro instalaci čtečky bezkontaktních karet GP4T Pr MIFARE/HID | ks | 1 |  | 0 | CS vlastní |  |  | základní |  | 0 | 0 | 0 | 0 | 0 | 4 | K | 0 | ROZPOCET | 0 | 0 | 0 | 0 | 0 | 1 | 0 | 4 | 116
| P |  | Poznámka k položce: Poznámka k položce: Poznámka k položce: Montáž komponentů umožňujících připojení externí čtečky bezkontaktních karet pomocí protokolu Wiegand. Pro instalaci do terminálů a sloupkŮ GP4T, GP4SE, GP4A, GP4U. | [15 empty] | P | 0
59 | K | Pol220 | Čtečka bezkontaktních karet | ks | 0 |  | 0 | Necenit |  |  | základní |  | 0 | 0 | 0 | 0 | 0 | 4 | K | 0 | ROZPOCET | 0 | 0 | 0 | 0 | 0 | 1 | 0 | 4 | 118
| P |  | Poznámka k položce: Poznámka k položce: Poznámka k položce: Modul čtečky bezkontaktních parkovacích karet MARIN pro dlouhodobé parkování. Pro instalaci do terminálů a sloupkŮ GP4T, GP4SE, GPE4T, GP4A, GP4M, GP4MS, GP4MC, GPE4M, GP5CS. | [15 empty] | P | 0
60 | K | Pol253 | Plastová karta | ks | 0 |  | 0 | Necenit |  |  | základní |  | 0 | 0 | 0 | 0 | 0 | 4 | K | 0 | ROZPOCET | 0 | 0 | 0 | 0 | 0 | 1 | 0 | 4 | 120
| P |  | Poznámka k položce: Poznámka k položce: Poznámka k položce: Plastová karta se zabudovaným RFID čipem, pracující na frekvenci 125 kHz. | [15 empty] | P | 0
61 | K | Pol254 | Dvouřádkový displej s písmenem P a 8 zobrazovacími segmenty | ks | 1 |  | 0 | CS vlastní |  |  | základní |  | 0 | 0 | 0 | 0 | 0 | 4 | K | 0 | ROZPOCET | 0 | 0 | 0 | 0 | 0 | 1 | 0 | 4 | 122
| P |  | Poznámka k položce: Poznámka k položce: Poznámka k položce: Dvouřádkový displej vybavený symbolem parkoviště a 8 monochromatickými zobrazovacími panely s oranžovým svitem pro zobrazení textu VOLNO nebo OBSAZENO, případně kombinaci nápisu a počtu volných míst. | [15 empty] | P | 0
62 | K | Pol255 | Hardwarový validátor GP4C - základní set | ks | 3 |  | 0 | CS vlastní |  |  | základní |  | 0 | 0 | 0 | 0 | 0 | 4 | K | 0 | ROZPOCET | 0 | 0 | 0 | 0 | 0 | 1 | 0 | 4 | 124
| P |  | Poznámka k položce: Poznámka k položce: Poznámka k položce: Set hardwarového označovacího terminálu pro validaci parkovacích karet s čárovým kódem a modifikaci jejich vlastností v rámci parkovacího systému GP4P. Obsahuje plastové pouzdro, montážní desky, zdroj informační znakový displej, validátor bez funkcionality tlačítek včetně scaneru čárového kódu | [15 empty] | P | 0
63 | K | Pol256 | Invalidátor | ks | 1 |  | 0 | CS vlastní |  |  | základní |  | 0 | 0 | 0 | 0 | 0 | 4 | K | 0 | ROZPOCET | 0 | 0 | 0 | 0 | 0 | 1 | 0 | 4 | 126
| P |  | Poznámka k položce: Poznámka k položce: Poznámka k položce: Zařízení pro validaci parkovacích karet pro osoby se zdravotním postižením. Validátor umožňuje handicapovaným osobám parkovat zcela zdarma. Obsahuje skříň, postranní dveře, čelní panel, řídicí jednotku, elektrický rozvaděč, kabeláž, automatické topení, validátor, maticovou klávesnici, kameru, tlačítkový spínač a grafický displej. | [15 empty] | P | 0
64 | K | Pol257 | Montáž HW, instalace SW, | ks | 1 |  | 0 | CS vlastní |  |  | základní |  | 0 | 0 | 0 | 0 | 0 | 4 | K | 0 | ROZPOCET | 0 | 0 | 0 | 0 | 0 | 1 | 0 | 4 | 128

## D.1.4.6.12 - RCD
[9 empty] | >> skryté sloupce << | [9 empty] | {40f904a5-cdcf-4dd1-9942-723eec6edd24}
2
| KRYCÍ LIST SOUPISU PRACÍ | [8 empty] | v --- níže se nacházejí doplnkové a pomocné údaje k sestavám --- v | [8 empty] | False
Stavba:
OBLASTNÍ NEMOCNICE JIČÍN PAVILON PSYCHIATRIE
Objekt:
SO 01 - Pavilon psychiartie
Soupis:
D.1.4 - Technika prostředí staveb
Úroveň 4:
D.1.4.6.12 - RCD
| KSO: |  |  |  |  | CC-CZ:
| Místo: |  |  |  |  | Datum: | 2025-10-31
| Zadavatel: |  |  |  |  | IČ:
|  | KRÁLOVÉHRADECKÝ KRAJ |  |  |  | DIČ:
| Uchazeč: |  |  |  |  | IČ: | Vyplň údaj
|  | Vyplň údaj |  |  |  | DIČ: | Vyplň údaj
| Projektant: |  |  |  |  | IČ:
|  | KANIA a.s. |  |  |  | DIČ:
| Zpracovatel: |  |  |  |  | IČ:
DIČ:
Poznámka:
Poznámka: Součástí nabídkové ceny musí být veškeré náklady, aby cena byla konečná a zahrnovala celou dodávku a montáž. Dodávky a montáže uvedené v nabídce musí být, včetně veškerého souvisejícího doplňkového, podružného a montážního materiálu, tak aby celé zařízení bylo funkční a splňovalo všechny předpisy, které se na ně vztahují. Nedílnou součástí výkazu je projektová dokumentace, která je v případě rozporu s VV určující pro rozsah PD.
| Cena bez DPH | [5 empty] | 0
|  |  | Základ daně |  |  | Sazba daně | Výše daně
| DPH | základní | 0 |  |  | 21% | 0
|  | snížená | 0 |  |  | 12% | 0
|  | zákl. přenesená | 0 |  |  | 21% | 0
|  | sníž. přenesená | 0 |  |  | 12% | 0
|  | nulová | 0 |  |  | 0% | 0
| Cena s DPH |  |  | v | CZK |  | 0
| Projektant |  |  | Zpracovatel
| Datum a podpis: |  | Razítko | Datum a podpis: |  |  | Razítko
| Objednavatel |  |  | Uchazeč
| Datum a podpis: |  | Razítko | Datum a podpis: |  |  | Razítko
REKAPITULACE ČLENĚNÍ SOUPISU PRACÍ
Stavba:
OBLASTNÍ NEMOCNICE JIČÍN PAVILON PSYCHIATRIE
Objekt:
SO 01 - Pavilon psychiartie
Soupis:
D.1.4 - Technika prostředí staveb
Úroveň 4:
D.1.4.6.12 - RCD
Místo: | [5 empty] | Datum: | 2025-10-31
Zadavatel: |  |  | KRÁLOVÉHRADECKÝ KRAJ |  |  | Projektant: | KANIA a.s.
Uchazeč: |  |  | Vyplň údaj |  |  | Zpracovatel:
Kód dílu - Popis | [6 empty] | Cena celkem [CZK]
Náklady ze soupisu prací | [6 empty] | 0 | [12 empty] | -1
| D1 - Materiál RCD | [5 empty] | 0
| D2 - Ostatní | [5 empty] | 0
SOUPIS PRACÍ
Stavba:
OBLASTNÍ NEMOCNICE JIČÍN PAVILON PSYCHIATRIE
Objekt:
SO 01 - Pavilon psychiartie
Soupis:
D.1.4 - Technika prostředí staveb
Úroveň 4:
D.1.4.6.12 - RCD
Místo: | [5 empty] | Datum: | 2025-10-31
Zadavatel: |  |  | KRÁLOVÉHRADECKÝ KRAJ |  |  | Projektant: | KANIA a.s.
Uchazeč: |  |  | Vyplň údaj |  |  | Zpracovatel:
PČ | Typ | Kód | Popis | MJ | Množství | J.cena [CZK] | Cena celkem [CZK] | Cenová soustava |  |  | DPH | J. Nh [h] | Nh celkem [h] | J. hmotnost [t] | Hmotnost celkem [t] | J. suť [t] | Suť Celkem [t]
Náklady soupisu celkem | [6 empty] | 0 | [5 empty] | 0 |  | 0 |  | 0 |  | D | -1 | [7 empty] | 0
| D | D1 | Materiál RCD |  |  |  | 0 | [5 empty] | 0 |  | 0 |  | 0 | 1 | D | 0 | ROZPOCET | [6 empty] | 0
1 | K | M-01 | Montáž rozvaděče, antén a příslušenství | kpl | 1 |  | 0 | CS VLASTNÍ |  |  | základní |  | 0 | 0 | 0 | 0 | 0 | 4 | K | 1 | ROZPOCET | 0 | 0 | 0 | 0 | 0 | 1 | 0 | 4 | 2
2 | K | RCD 01 | Rozvaděč DAS, plechový, uzamykatelný, vč. zásuvky 230V, DIN, rozměr 600x600x220mm | ks | 1 |  | 0 | CS vlastní |  |  | základní |  | 0 | 0 | 0 | 0 | 0 | 4 | K | 1 | ROZPOCET | 0 | 0 | 0 | 0 | 0 | 1 | 0 | 4 | 4
3 | K | RCD 02 | vnitřní anténa DAS, IP44, montáž na strop | ks | 19 |  | 0 | CS vlastní |  |  | základní |  | 0 | 0 | 0 | 0 | 0 | 4 | K | 1 | ROZPOCET | 0 | 0 | 0 | 0 | 0 | 1 | 0 | 4 | 6
4 | K | RCD 03 | vnější anténa DAS, IP65, montáž na strop (garáže) | ks | 17 |  | 0 | CS vlastní |  |  | základní |  | 0 | 0 | 0 | 0 | 0 | 4 | K | 1 | ROZPOCET | 0 | 0 | 0 | 0 | 0 | 1 | 0 | 4 | 8
5 | K | RCD 04 | anténní splitter, vč. krytu a příslušenství | ks | 5 |  | 0 | CS vlastní |  |  | základní |  | 0 | 0 | 0 | 0 | 0 | 4 | K | 1 | ROZPOCET | 0 | 0 | 0 | 0 | 0 | 1 | 0 | 4 | 10
6 | K | M-02 | Montáž kabelů uložených dle specifikace uvedené ve výkresové dokumentaci | m | 1890 |  | 0 | CS VLASTNÍ |  |  | základní |  | 0 | 0 | 0 | 0 | 0 | 4 | K | 1 | ROZPOCET | 0 | 0 | 0 | 0 | 0 | 1 | 0 | 4 | 12
7 | K | RCD 05 | koaxiální kabel LCF 12-50 | m | 1800 |  | 0 | CS vlastní |  |  | základní |  | 0 | 0 | 0 | 0 | 0 | 4 | K | 1 | ROZPOCET | 0 | 0 | 0 | 0 | 0 | 1 | 0 | 4 | 14
8 | K | RCD 06 | konektory | ks | 90 |  | 0 | CS vlastní |  |  | základní |  | 0 | 0 | 0 | 0 | 0 | 4 | K | 1 | ROZPOCET | 0 | 0 | 0 | 0 | 0 | 1 | 0 | 4 | 16
9 | K | M-03 | Montáž kabelů uložených dle specifikace uvedené ve výkresové dokumentaci | m | 760 |  | 0 | CS VLASTNÍ |  |  | základní |  | 0 | 0 | 0 | 0 | 0 | 4 | K | 1 | ROZPOCET | 0 | 0 | 0 | 0 | 0 | 1 | 0 | 4 | 18
10 | K | RCD 07 | Kabel s požární integritou - PRAFlaDur 3x1.5 PH120-R B2caS1D0 | m | 380 |  | 0 | CS vlastní |  |  | základní |  | 0 | 0 | 0 | 0 | 0 | 4 | K | 1 | ROZPOCET | 0 | 0 | 0 | 0 | 0 | 1 | 0 | 4 | 20
11 | K | RCD 08 | Vodič CYA6 ŽZ | m | 380 |  | 0 | CS vlastní |  |  | základní |  | 0 | 0 | 0 | 0 | 0 | 4 | K | 1 | ROZPOCET | 0 | 0 | 0 | 0 | 0 | 1 | 0 | 4 | 22
12 | K | M-04 | Montáž jističů | ks | 6 |  | 0 | CS VLASTNÍ |  |  | základní |  | 0 | 0 | 0 | 0 | 0 | 4 | K | 1 | ROZPOCET | 0 | 0 | 0 | 0 | 0 | 1 | 0 | 4 | 24
13 | K | RCD 09 | Jistič 1f/6A | ks | 6 |  | 0 | CS vlastní |  |  | základní |  | 0 | 0 | 0 | 0 | 0 | 4 | K | 1 | ROZPOCET | 0 | 0 | 0 | 0 | 0 | 1 | 0 | 4 | 26
14 | K | RCD 10 | pomocný materiál | ks | 1 |  | 0 | CS vlastní |  |  | základní |  | 0 | 0 | 0 | 0 | 0 | 4 | K | 1 | ROZPOCET | 0 | 0 | 0 | 0 | 0 | 1 | 0 | 4 | 28
| D | D2 | Ostatní |  |  |  | 0 | [5 empty] | 0 |  | 0 |  | 0 | 1 | D | 0 | ROZPOCET | [6 empty] | 0
15 | K | RCD 11 | Oživení systému | hod | 40 |  | 0 | CS vlastní |  |  | základní |  | 0 | 0 | 0 | 0 | 0 | 4 | K | 1 | ROZPOCET | 0 | 0 | 0 | 0 | 0 | 1 | 0 | 4 | 30
16 | K | RCD 12 | Měření | hod | 6 |  | 0 | CS vlastní |  |  | základní |  | 0 | 0 | 0 | 0 | 0 | 4 | K | 1 | ROZPOCET | 0 | 0 | 0 | 0 | 0 | 1 | 0 | 4 | 32
17 | K | RCD 13 | Elektrorevize systému | hod | 12 |  | 0 | CS vlastní |  |  | základní |  | 0 | 0 | 0 | 0 | 0 | 4 | K | 1 | ROZPOCET | 0 | 0 | 0 | 0 | 0 | 1 | 0 | 4 | 34
18 | K | RCD 14 | Proškolení obsluhy a osob zodpovědných za údržbu | hod | 6 |  | 0 | CS vlastní |  |  | základní |  | 0 | 0 | 0 | 0 | 0 | 4 | K | 1 | ROZPOCET | 0 | 0 | 0 | 0 | 0 | 1 | 0 | 4 | 36

## D.1.4.6.13 - KT
[9 empty] | >> skryté sloupce << | [9 empty] | {471e0c71-ffb0-4d9a-98f0-4e3930a08942}
2
| KRYCÍ LIST SOUPISU PRACÍ | [8 empty] | v --- níže se nacházejí doplnkové a pomocné údaje k sestavám --- v | [8 empty] | False
Stavba:
OBLASTNÍ NEMOCNICE JIČÍN PAVILON PSYCHIATRIE
Objekt:
SO 01 - Pavilon psychiartie
Soupis:
D.1.4 - Technika prostředí staveb
Úroveň 4:
D.1.4.6.13 - KT
| KSO: |  |  |  |  | CC-CZ:
| Místo: |  |  |  |  | Datum: | 2025-10-31
| Zadavatel: |  |  |  |  | IČ:
|  | KRÁLOVÉHRADECKÝ KRAJ |  |  |  | DIČ:
| Uchazeč: |  |  |  |  | IČ: | Vyplň údaj
|  | Vyplň údaj |  |  |  | DIČ: | Vyplň údaj
| Projektant: |  |  |  |  | IČ:
|  | KANIA a.s. |  |  |  | DIČ:
| Zpracovatel: |  |  |  |  | IČ:
DIČ:
Poznámka:
Poznámka: Součástí nabídkové ceny musí být veškeré náklady, aby cena byla konečná a zahrnovala celou dodávku a montáž. Dodávky a montáže uvedené v nabídce musí být, včetně veškerého souvisejícího doplňkového, podružného a montážního materiálu, tak aby celé zařízení bylo funkční a splňovalo všechny předpisy, které se na ně vztahují. Nedílnou součástí výkazu je projektová dokumentace, která je v případě rozporu s VV určující pro rozsah PD.
| Cena bez DPH | [5 empty] | 0
|  |  | Základ daně |  |  | Sazba daně | Výše daně
| DPH | základní | 0 |  |  | 21% | 0
|  | snížená | 0 |  |  | 12% | 0
|  | zákl. přenesená | 0 |  |  | 21% | 0
|  | sníž. přenesená | 0 |  |  | 12% | 0
|  | nulová | 0 |  |  | 0% | 0
| Cena s DPH |  |  | v | CZK |  | 0
| Projektant |  |  | Zpracovatel
| Datum a podpis: |  | Razítko | Datum a podpis: |  |  | Razítko
| Objednavatel |  |  | Uchazeč
| Datum a podpis: |  | Razítko | Datum a podpis: |  |  | Razítko
REKAPITULACE ČLENĚNÍ SOUPISU PRACÍ
Stavba:
OBLASTNÍ NEMOCNICE JIČÍN PAVILON PSYCHIATRIE
Objekt:
SO 01 - Pavilon psychiartie
Soupis:
D.1.4 - Technika prostředí staveb
Úroveň 4:
D.1.4.6.13 - KT
Místo: | [5 empty] | Datum: | 2025-10-31
Zadavatel: |  |  | KRÁLOVÉHRADECKÝ KRAJ |  |  | Projektant: | KANIA a.s.
Uchazeč: |  |  | Vyplň údaj |  |  | Zpracovatel:
Kód dílu - Popis | [6 empty] | Cena celkem [CZK]
Náklady ze soupisu prací | [6 empty] | 0 | [12 empty] | -1
| D1 - Páteřní kabelové trasy | [5 empty] | 0
| D2 - Ostatní | [5 empty] | 0
SOUPIS PRACÍ
Stavba:
OBLASTNÍ NEMOCNICE JIČÍN PAVILON PSYCHIATRIE
Objekt:
SO 01 - Pavilon psychiartie
Soupis:
D.1.4 - Technika prostředí staveb
Úroveň 4:
D.1.4.6.13 - KT
Místo: | [5 empty] | Datum: | 2025-10-31
Zadavatel: |  |  | KRÁLOVÉHRADECKÝ KRAJ |  |  | Projektant: | KANIA a.s.
Uchazeč: |  |  | Vyplň údaj |  |  | Zpracovatel:
PČ | Typ | Kód | Popis | MJ | Množství | J.cena [CZK] | Cena celkem [CZK] | Cenová soustava |  |  | DPH | J. Nh [h] | Nh celkem [h] | J. hmotnost [t] | Hmotnost celkem [t] | J. suť [t] | Suť Celkem [t]
Náklady soupisu celkem | [6 empty] | 0 | [5 empty] | 0 |  | 0 |  | 0 |  | D | -1 | [7 empty] | 0
| D | D1 | Páteřní kabelové trasy |  |  |  | 0 | [5 empty] | 0 |  | 0 |  | 0 | 1 | D | 0 | ROZPOCET | [6 empty] | 0
1 | K | M-01 | Montáž - žlabů | m | 234 |  | 0 | CS VLASTNÍ |  |  | základní |  | 0 | 0 | 0 | 0 | 0 | 4 | K | 1 | ROZPOCET | 0 | 0 | 0 | 0 | 0 | 1 | 0 | 4 | 2
2 | K | KT01 | Kabelová lávka, bočnice 45mm, šíře 500mm, tloušťka 1,5mm, délka 3m, pozinkováno metodou Sendzimir, vč. příslušenství | m | 194 |  | 0 | CS vlastní |  |  | základní |  | 0 | 0 | 0 | 0 | 0 | 4 | K | 1 | ROZPOCET | 0 | 0 | 0 | 0 | 0 | 1 | 0 | 4 | 4
3 | K | KT02 | Podparapetní kanál 70x170 | m | 40 |  | 0 | CS vlastní |  |  | základní |  | 0 | 0 | 0 | 0 | 0 | 4 | K | 1 | ROZPOCET | 0 | 0 | 0 | 0 | 0 | 1 | 0 | 4 | 6
4 | K | KT03 | Víko podparapetního kanálu šíře 45mm | m | 40 |  | 0 | CS vlastní |  |  | základní |  | 0 | 0 | 0 | 0 | 0 | 4 | K | 1 | ROZPOCET | 0 | 0 | 0 | 0 | 0 | 1 | 0 | 4 | 8
5 | K | KT04 | Spojka podparapetního kanálu | ks | 20 |  | 0 | CS vlastní |  |  | základní |  | 0 | 0 | 0 | 0 | 0 | 4 | K | 1 | ROZPOCET | 0 | 0 | 0 | 0 | 0 | 1 | 0 | 4 | 10
6 | K | KT05 | Kryt spoje | ks | 20 |  | 0 | CS vlastní |  |  | základní |  | 0 | 0 | 0 | 0 | 0 | 4 | K | 1 | ROZPOCET | 0 | 0 | 0 | 0 | 0 | 1 | 0 | 4 | 12
7 | K | KT06 | Přepážka 70 mm | m | 40 |  | 0 | CS vlastní |  |  | základní |  | 0 | 0 | 0 | 0 | 0 | 4 | K | 1 | ROZPOCET | 0 | 0 | 0 | 0 | 0 | 1 | 0 | 4 | 14
8 | K | M-02 | Montáž - Elektroinstalační trubka | m | 6980 |  | 0 | CS VLASTNÍ |  |  | základní |  | 0 | 0 | 0 | 0 | 0 | 4 | K | 1 | ROZPOCET | 0 | 0 | 0 | 0 | 0 | 1 | 0 | 4 | 16
9 | K | KT07 | Trubka ohebná PVC volně nebo pod omítkou 23 mm | m | 1580 |  | 0 | CS vlastní |  |  | základní |  | 0 | 0 | 0 | 0 | 0 | 4 | K | 1 | ROZPOCET | 0 | 0 | 0 | 0 | 0 | 1 | 0 | 4 | 18
10 | K | KT08 | Trubka ohebná PVC volně nebo pod omítkou 29 mm | m | 1880 |  | 0 | CS vlastní |  |  | základní |  | 0 | 0 | 0 | 0 | 0 | 4 | K | 1 | ROZPOCET | 0 | 0 | 0 | 0 | 0 | 1 | 0 | 4 | 20
11 | K | KT09 | Trubka ohebná PVC volně nebo pod omítkou 32 mm | m | 2150 |  | 0 | CS vlastní |  |  | základní |  | 0 | 0 | 0 | 0 | 0 | 4 | K | 1 | ROZPOCET | 0 | 0 | 0 | 0 | 0 | 1 | 0 | 4 | 22
12 | K | KT10 | TR.OHEB.MONOF.1440/1 | m | 380 |  | 0 | CS vlastní |  |  | základní |  | 0 | 0 | 0 | 0 | 0 | 4 | K | 1 | ROZPOCET | 0 | 0 | 0 | 0 | 0 | 1 | 0 | 4 | 24
13 | K | KT11 | Mikrotrubička 14/10mm | m | 750 |  | 0 | CS vlastní |  |  | základní |  | 0 | 0 | 0 | 0 | 0 | 4 | K | 1 | ROZPOCET | 0 | 0 | 0 | 0 | 0 | 1 | 0 | 4 | 26
14 | K | KT12 | TR.KOPOFLEX 50 | m | 240 |  | 0 | CS vlastní |  |  | základní |  | 0 | 0 | 0 | 0 | 0 | 4 | K | 1 | ROZPOCET | 0 | 0 | 0 | 0 | 0 | 1 | 0 | 4 | 28
15 | K | M-03 | Montáž krabice zapuštěná plastová kruhová | ks | 1000 |  | 0 | CS VLASTNÍ |  |  | základní |  | 0 | 0 | 0 | 0 | 0 | 4 | K | 1 | ROZPOCET | 0 | 0 | 0 | 0 | 0 | 1 | 0 | 4 | 30
16 | K | KT13 | Krabice univerzální KU 68/2-1901, se šroubky | ks | 250 |  | 0 | CS vlastní |  |  | základní |  | 0 | 0 | 0 | 0 | 0 | 4 | K | 1 | ROZPOCET | 0 | 0 | 0 | 0 | 0 | 1 | 0 | 4 | 32
17 | K | KT14 | Krabice přístrojová, hluboká, | ks | 550 |  | 0 | CS vlastní |  |  | základní |  | 0 | 0 | 0 | 0 | 0 | 4 | K | 1 | ROZPOCET | 0 | 0 | 0 | 0 | 0 | 1 | 0 | 4 | 34
18 | K | KT15 | Krabice kruhová odbočná KO97 s víčkem KO97V | ks | 120 |  | 0 | CS vlastní |  |  | základní |  | 0 | 0 | 0 | 0 | 0 | 4 | K | 1 | ROZPOCET | 0 | 0 | 0 | 0 | 0 | 1 | 0 | 4 | 36
19 | K | KT16 | Krabice odbočná KO 125 s víčkem a šroubky | ks | 80 |  | 0 | CS vlastní |  |  | základní |  | 0 | 0 | 0 | 0 | 0 | 4 | K | 1 | ROZPOCET | 0 | 0 | 0 | 0 | 0 | 1 | 0 | 4 | 38
20 | K | M-04 | Montáž skříně rozvodné | ks | 40 |  | 0 | CS VLASTNÍ |  |  | základní |  | 0 | 0 | 0 | 0 | 0 | 4 | K | 1 | ROZPOCET | 0 | 0 | 0 | 0 | 0 | 1 | 0 | 4 | 40
21 | K | KT17 | Skříň rozvodná KT 250 s víkem a šroubky | ks | 40 |  | 0 | CS vlastní |  |  | základní |  | 0 | 0 | 0 | 0 | 0 | 4 | K | 1 | ROZPOCET | 0 | 0 | 0 | 0 | 0 | 1 | 0 | 4 | 42
22 | K | M-05 | Montáž - žlabů | m | 560 |  | 0 | CS VLASTNÍ |  |  | základní |  | 0 | 0 | 0 | 0 | 0 | 4 | K | 1 | ROZPOCET | 0 | 0 | 0 | 0 | 0 | 1 | 0 | 4 | 44
23 | K | KT18 | Kovový kabelový drátěný rošt 200/100 vč. příslušenství (spojky, závěsy, výložníky, zemn. Svorky) | m | 240 |  | 0 | CS vlastní |  |  | základní |  | 0 | 0 | 0 | 0 | 0 | 4 | K | 1 | ROZPOCET | 0 | 0 | 0 | 0 | 0 | 1 | 0 | 4 | 46
24 | K | KT19 | Kovový kabelový drátěný rošt 100/100 vč. příslušenství (spojky, závěsy, výložníky, zemn. Svorky) | m | 224 |  | 0 | CS vlastní |  |  | základní |  | 0 | 0 | 0 | 0 | 0 | 4 | K | 1 | ROZPOCET | 0 | 0 | 0 | 0 | 0 | 1 | 0 | 4 | 48
25 | K | KT20 | Kovový kabelový drátěný rošt 500/100 vč. příslušenství (spojky, závěsy, výložníky, zemn. Svorky) | m | 56 |  | 0 | CS vlastní |  |  | základní |  | 0 | 0 | 0 | 0 | 0 | 4 | K | 1 | ROZPOCET | 0 | 0 | 0 | 0 | 0 | 1 | 0 | 4 | 50
26 | K | KT21 | Kabelový stoupací žebřík šíře 500mm, vč. příslušenství (spojky, závěsy, výložníky, zemn. Svorky) | m | 40 |  | 0 | CS vlastní |  |  | základní |  | 0 | 0 | 0 | 0 | 0 | 4 | K | 1 | ROZPOCET | 0 | 0 | 0 | 0 | 0 | 1 | 0 | 4 | 52
27 | K | KT22 | ZAVITOVA TYC M8 1M POZINK | ks | 800 |  | 0 | CS vlastní |  |  | základní |  | 0 | 0 | 0 | 0 | 0 | 4 | K | 1 | ROZPOCET | 0 | 0 | 0 | 0 | 0 | 1 | 0 | 4 | 54
28 | K | KT23 | HMOŽDINKA KOV M6 | ks | 2800 |  | 0 | CS vlastní |  |  | základní |  | 0 | 0 | 0 | 0 | 0 | 4 | K | 1 | ROZPOCET | 0 | 0 | 0 | 0 | 0 | 1 | 0 | 4 | 56
29 | K | M-06 | Montáž - Elektroinstalační trubka | m | 284 |  | 0 | CS VLASTNÍ |  |  | základní |  | 0 | 0 | 0 | 0 | 0 | 4 | K | 1 | ROZPOCET | 0 | 0 | 0 | 0 | 0 | 1 | 0 | 4 | 58
30 | K | KT24 | Trubka plastová, pevná pr.20mm, světle šedá, vč. příchytek a hmoždinek_HD | m | 280 |  | 0 | CS vlastní |  |  | základní |  | 0 | 0 | 0 | 0 | 0 | 4 | K | 1 | ROZPOCET | 0 | 0 | 0 | 0 | 0 | 1 | 0 | 4 | 60
31 | K | KT25 | Trubka plastová, pevná pr.32mm, světle šedá, vč. příchytek a hmoždinek_HD | m | 4 |  | 0 | CS vlastní |  |  | základní |  | 0 | 0 | 0 | 0 | 0 | 4 | K | 1 | ROZPOCET | 0 | 0 | 0 | 0 | 0 | 1 | 0 | 4 | 62
32 | K | M-01.1 | Montáž kabelů uložených dle specifikace uvedené ve výkresové dokumentaci | m | 1168 |  | 0 | CS VLASTNÍ |  |  | základní |  | 0 | 0 | 0 | 0 | 0 | 4 | K | 1 | ROZPOCET | 0 | 0 | 0 | 0 | 0 | 1 | 0 | 4 | 64
33 | K | KT26 | CYKY 3CX2,5 | m | 320 |  | 0 | CS vlastní |  |  | základní |  | 0 | 0 | 0 | 0 | 0 | 4 | K | 1 | ROZPOCET | 0 | 0 | 0 | 0 | 0 | 1 | 0 | 4 | 66
34 | K | KT27 | CY 16 ZEL. ZLUTY | m | 320 |  | 0 | CS vlastní |  |  | základní |  | 0 | 0 | 0 | 0 | 0 | 4 | K | 1 | ROZPOCET | 0 | 0 | 0 | 0 | 0 | 1 | 0 | 4 | 68
35 | K | KT28 | Mikrotrubička 12/8mm | m | 528 |  | 0 | CS vlastní |  |  | základní |  | 0 | 0 | 0 | 0 | 0 | 4 | K | 1 | ROZPOCET | 0 | 0 | 0 | 0 | 0 | 1 | 0 | 4 | 70
36 | K | KT29 | Plastové příchytky na strop/zeď, pro max 20 kabelů do pr. 10mm, včetně hmoždinky a vrutu | ks | 1200 |  | 0 | CS vlastní |  |  | základní |  | 0 | 0 | 0 | 0 | 0 | 4 | K | 1 | ROZPOCET | 0 | 0 | 0 | 0 | 0 | 1 | 0 | 4 | 72
37 | K | KT30 | Plastové příchytky na strop/zeď, pro max 6 kabelů do pr. 10mm, včetně hmoždinky a vrutu | ks | 4800 |  | 0 | CS vlastní |  |  | základní |  | 0 | 0 | 0 | 0 | 0 | 4 | K | 1 | ROZPOCET | 0 | 0 | 0 | 0 | 0 | 1 | 0 | 4 | 74
38 | K | KT31 | Stahovací pásky, šíře 4mm, délka 200mm, bal=100ks | ks | 30 |  | 0 | CS vlastní |  |  | základní |  | 0 | 0 | 0 | 0 | 0 | 4 | K | 1 | ROZPOCET | 0 | 0 | 0 | 0 | 0 | 1 | 0 | 4 | 76
39 | K | KT32 | Hmoždinka do betonu 8mm | ks | 4500 |  | 0 | CS vlastní |  |  | základní |  | 0 | 0 | 0 | 0 | 0 | 4 | K | 1 | ROZPOCET | 0 | 0 | 0 | 0 | 0 | 1 | 0 | 4 | 78
40 | K | KT33 | Hmoždinka do cihly 8 mm | ks | 8800 |  | 0 | CS vlastní |  |  | základní |  | 0 | 0 | 0 | 0 | 0 | 4 | K | 1 | ROZPOCET | 0 | 0 | 0 | 0 | 0 | 1 | 0 | 4 | 80
41 | K | KT34 | Značení trasy trubkového vedení | m | 5610 |  | 0 | CS vlastní |  |  | základní |  | 0 | 0 | 0 | 0 | 0 | 4 | K | 1 | ROZPOCET | 0 | 0 | 0 | 0 | 0 | 1 | 0 | 4 | 82
42 | K | KT35 | Vysekání kapsy v cihl. zdi, krabice do 100x100x50 mm | ks | 800 |  | 0 | CS vlastní |  |  | základní |  | 0 | 0 | 0 | 0 | 0 | 4 | K | 1 | ROZPOCET | 0 | 0 | 0 | 0 | 0 | 1 | 0 | 4 | 84
43 | K | KT36 | Vysekání kapsy v cihl. zdi, krabice do 250x200x100 mm | ks | 120 |  | 0 | CS vlastní |  |  | základní |  | 0 | 0 | 0 | 0 | 0 | 4 | K | 1 | ROZPOCET | 0 | 0 | 0 | 0 | 0 | 1 | 0 | 4 | 86
44 | K | KT37 | Vysekání drážky v cihl. zdi do hl. 50 mm, š. do 70 mm | m | 920 |  | 0 | CS vlastní |  |  | základní |  | 0 | 0 | 0 | 0 | 0 | 4 | K | 1 | ROZPOCET | 0 | 0 | 0 | 0 | 0 | 1 | 0 | 4 | 88
45 | K | KT38 | Vysekání drážky v cihl. zdi do hl. 50 mm, š. do 100 mm | ks | 240 |  | 0 | CS vlastní |  |  | základní |  | 0 | 0 | 0 | 0 | 0 | 4 | K | 1 | ROZPOCET | 0 | 0 | 0 | 0 | 0 | 1 | 0 | 4 | 90
46 | K | KT41 | Průraz D=6cm, cihla 15cm | ks | 32 |  | 0 | CS vlastní |  |  | základní |  | 0 | 0 | 0 | 0 | 0 | 4 | K | 1 | ROZPOCET | 0 | 0 | 0 | 0 | 0 | 1 | 0 | 4 | 92
47 | K | KT42 | Průraz D=6cm, cihla 30cm | ks | 220 |  | 0 | CS vlastní |  |  | základní |  | 0 | 0 | 0 | 0 | 0 | 4 | K | 1 | ROZPOCET | 0 | 0 | 0 | 0 | 0 | 1 | 0 | 4 | 94
48 | K | KT43 | Průraz D=6cm, cihla 45cm | ks | 45 |  | 0 | CS vlastní |  |  | základní |  | 0 | 0 | 0 | 0 | 0 | 4 | K | 1 | ROZPOCET | 0 | 0 | 0 | 0 | 0 | 1 | 0 | 4 | 96
49 | K | KT44 | Průraz D=6cm, beton 15cm | ks | 12 |  | 0 | CS vlastní |  |  | základní |  | 0 | 0 | 0 | 0 | 0 | 4 | K | 1 | ROZPOCET | 0 | 0 | 0 | 0 | 0 | 1 | 0 | 4 | 98
50 | K | KT45 | Průraz D=6cm, beton 30cm | ks | 22 |  | 0 | CS vlastní |  |  | základní |  | 0 | 0 | 0 | 0 | 0 | 4 | K | 1 | ROZPOCET | 0 | 0 | 0 | 0 | 0 | 1 | 0 | 4 | 100
51 | K | KT46 | Průraz D=6cm, beton 45cm | ks | 28 |  | 0 | CS vlastní |  |  | základní |  | 0 | 0 | 0 | 0 | 0 | 4 | K | 1 | ROZPOCET | 0 | 0 | 0 | 0 | 0 | 1 | 0 | 4 | 102
52 | K | KT47 | Protipožární ucpávky vč. revize, šťítků a dokumentace, dle PBŘ | m2 | 2.2 |  | 0 | CS vlastní |  |  | základní |  | 0 | 0 | 0 | 0 | 0 | 4 | K | 1 | ROZPOCET | 0 | 0 | 0 | 0 | 0 | 1 | 0 | 4 | 104
| D | D2 | Ostatní |  |  |  | 0 | [5 empty] | 0 |  | 0 |  | 0 | 1 | D | 0 | ROZPOCET | [6 empty] | 0
53 | K | KT48 | Oživení systému | hod | 40 |  | 0 | CS vlastní |  |  | základní |  | 0 | 0 | 0 | 0 | 0 | 4 | K | 1 | ROZPOCET | 0 | 0 | 0 | 0 | 0 | 1 | 0 | 4 | 106

## D.1.4.7 - Měření a regulace
[9 empty] | >> skryté sloupce << | [9 empty] | {2b9bea26-a44f-4bf5-bc74-ecbde1e0c231}
2
| KRYCÍ LIST SOUPISU PRACÍ | [8 empty] | v --- níže se nacházejí doplnkové a pomocné údaje k sestavám --- v | [8 empty] | False
Stavba:
OBLASTNÍ NEMOCNICE JIČÍN PAVILON PSYCHIATRIE
Objekt:
SO 01 - Pavilon psychiartie
Soupis:
D.1.4 - Technika prostředí staveb
Úroveň 3:
D.1.4.7 - Měření a regulace
| KSO: |  |  |  |  | CC-CZ:
| Místo: |  |  |  |  | Datum: | 2025-10-31
| Zadavatel: |  |  |  |  | IČ:
|  | KRÁLOVÉHRADECKÝ KRAJ |  |  |  | DIČ:
| Uchazeč: |  |  |  |  | IČ: | Vyplň údaj
|  | Vyplň údaj |  |  |  | DIČ: | Vyplň údaj
| Projektant: |  |  |  |  | IČ:
|  | KANIA a.s. |  |  |  | DIČ:
| Zpracovatel: |  |  |  |  | IČ:
DIČ:
Poznámka:
Poznámka: Součástí nabídkové ceny musí být veškeré náklady, aby cena byla konečná a zahrnovala celou dodávku a montáž. Dodávky a montáže uvedené v nabídce musí být, včetně veškerého souvisejícího doplňkového, podružného a montážního materiálu, tak aby celé zařízení bylo funkční a splňovalo všechny předpisy, které se na ně vztahují. Nedílnou součástí výkazu je projektová dokumentace, která je v případě rozporu s VV určující pro rozsah PD.
| Cena bez DPH | [5 empty] | 0
|  |  | Základ daně |  |  | Sazba daně | Výše daně
| DPH | základní | 0 |  |  | 21% | 0
|  | snížená | 0 |  |  | 12% | 0
|  | zákl. přenesená | 0 |  |  | 21% | 0
|  | sníž. přenesená | 0 |  |  | 12% | 0
|  | nulová | 0 |  |  | 0% | 0
| Cena s DPH |  |  | v | CZK |  | 0
| Projektant |  |  | Zpracovatel
| Datum a podpis: |  | Razítko | Datum a podpis: |  |  | Razítko
| Objednavatel |  |  | Uchazeč
| Datum a podpis: |  | Razítko | Datum a podpis: |  |  | Razítko
REKAPITULACE ČLENĚNÍ SOUPISU PRACÍ
Stavba:
OBLASTNÍ NEMOCNICE JIČÍN PAVILON PSYCHIATRIE
Objekt:
SO 01 - Pavilon psychiartie
Soupis:
D.1.4 - Technika prostředí staveb
Úroveň 3:
D.1.4.7 - Měření a regulace
Místo: | [5 empty] | Datum: | 2025-10-31
Zadavatel: |  |  | KRÁLOVÉHRADECKÝ KRAJ |  |  | Projektant: | KANIA a.s.
Uchazeč: |  |  | Vyplň údaj |  |  | Zpracovatel:
Kód dílu - Popis | [6 empty] | Cena celkem [CZK]
Náklady ze soupisu prací | [6 empty] | 0 | [12 empty] | -1
| 01-50 - Systém technologie | [5 empty] | 0
| 01-51 - Periferie vstupní | [5 empty] | 0
| 01-52 - Periferie výstupní | [5 empty] | 0
| 01-53 - Rozvaděč | [5 empty] | 0
| 01-54 - Montážní materiál | [5 empty] | 0
| 19-51 - Elektromontážní práce | [5 empty] | 0
| 19-52 - Uvedení do provozu | [5 empty] | 0
| 19-53 - Software DDC - práce | [5 empty] | 0
| 19-54 - Revize, zkoušky, odborné prohlídky | [5 empty] | 0
| 19-56 - Vizualizace | [5 empty] | 0
| 19-57 - Projekční práce | [5 empty] | 0
SOUPIS PRACÍ
Stavba:
OBLASTNÍ NEMOCNICE JIČÍN PAVILON PSYCHIATRIE
Objekt:
SO 01 - Pavilon psychiartie
Soupis:
D.1.4 - Technika prostředí staveb
Úroveň 3:
D.1.4.7 - Měření a regulace
Místo: | [5 empty] | Datum: | 2025-10-31
Zadavatel: |  |  | KRÁLOVÉHRADECKÝ KRAJ |  |  | Projektant: | KANIA a.s.
Uchazeč: |  |  | Vyplň údaj |  |  | Zpracovatel:
PČ | Typ | Kód | Popis | MJ | Množství | J.cena [CZK] | Cena celkem [CZK] | Cenová soustava |  |  | DPH | J. Nh [h] | Nh celkem [h] | J. hmotnost [t] | Hmotnost celkem [t] | J. suť [t] | Suť Celkem [t]
Náklady soupisu celkem | [6 empty] | 0 | [5 empty] | 0 |  | 0 |  | 0 |  | D | -1 | [7 empty] | 0
| D | 01-50 | Systém technologie |  |  |  | 0 | [5 empty] | 0 |  | 0 |  | 0 | 1 | D | 0 | ROZPOCET | [6 empty] | 0
1 | K | PLC1.1 | PLC Modulární automatizační stanice, 400x I/O, Island bus, 4x Modbus RTU/BACnet MS/TP, Modbus TCP, KNX PL-Link; BACnet/IP, 24V DC | ks | 3 |  | 0 | CS VLASTNÍ |  |  | základní |  | 0 | 0 | 0 | 0 | 0 | 4 | K | 1 | ROZPOCET | 0 | 0 | 0 | 0 | 0 | 1 | 0 | 4 | 2
2 | K | PLC1.2 | PLC Modulární automatizační stanice, 200x I/O, Island bus, 2x Modbus RTU/BACnet MS/TP, Modbus TCP, KNX PL-Link; BACnet/IP, 24V DC | ks | 2 |  | 0 | CS VLASTNÍ |  |  | základní |  | 0 | 0 | 0 | 0 | 0 | 4 | K | 1 | ROZPOCET | 0 | 0 | 0 | 0 | 0 | 1 | 0 | 4 | 4
3 | K | PLC1.3 | PLC Modulární automatizační stanice, 100x I/O, Island bus, 1x Modbus RTU/BACnet MS/TP, Modbus TCP, KNX PL-Link; BACnet/IP, 24V DC | ks | 2 |  | 0 | CS VLASTNÍ |  |  | základní |  | 0 | 0 | 0 | 0 | 0 | 4 | K | 1 | ROZPOCET | 0 | 0 | 0 | 0 | 0 | 1 | 0 | 4 | 6
4 | K | PLC1.4 | Systémový ovladač pro integraci BACnet/MSTP, Modbus a KNX PL-Link zařízení, 24V DC, 2xRJ45, 2xModbus, 1xMbus, KNX PL-Link | ks | 1 |  | 0 | CS VLASTNÍ |  |  | základní |  | 0 | 0 | 0 | 0 | 0 | 4 | K | 1 | ROZPOCET | 0 | 0 | 0 | 0 | 0 | 1 | 0 | 4 | 8
5 | K | PLC2 | Modul 8xAI | ks | 23 |  | 0 | CS VLASTNÍ |  |  | základní |  | 0 | 0 | 0 | 0 | 0 | 4 | K | 1 | ROZPOCET | 0 | 0 | 0 | 0 | 0 | 1 | 0 | 4 | 10
6 | K | PLC3 | Modul 16xUI | ks | 28 |  | 0 | CS VLASTNÍ |  |  | základní |  | 0 | 0 | 0 | 0 | 0 | 4 | K | 1 | ROZPOCET | 0 | 0 | 0 | 0 | 0 | 1 | 0 | 4 | 12
7 | K | PLC4 | Modul 8x AO 0-10V | ks | 15 |  | 0 | CS VLASTNÍ |  |  | základní |  | 0 | 0 | 0 | 0 | 0 | 4 | K | 1 | ROZPOCET | 0 | 0 | 0 | 0 | 0 | 1 | 0 | 4 | 14
8 | K | PLC5 | Modul 6xDO | ks | 21 |  | 0 | CS VLASTNÍ |  |  | základní |  | 0 | 0 | 0 | 0 | 0 | 4 | K | 1 | ROZPOCET | 0 | 0 | 0 | 0 | 0 | 1 | 0 | 4 | 16
9 | K | PLC6 | Napájecí modul, 1200 mA pro 12 periferních modulů, 24V DC | ks | 12 |  | 0 | CS VLASTNÍ |  |  | základní |  | 0 | 0 | 0 | 0 | 0 | 4 | K | 1 | ROZPOCET | 0 | 0 | 0 | 0 | 0 | 1 | 0 | 4 | 18
10 | K | PLC7 | Sběrnicový modul PLC | ks | 7 |  | 0 | CS VLASTNÍ |  |  | základní |  | 0 | 0 | 0 | 0 | 0 | 4 | K | 1 | ROZPOCET | 0 | 0 | 0 | 0 | 0 | 1 | 0 | 4 | 20
11 | K | PLC8 | Operátorský panel s kapacitním dotykovým displejem 7“, 800x480, ARM, 256MB RAM, Ethernet | ks | 7 |  | 0 | CS VLASTNÍ |  |  | základní |  | 0 | 0 | 0 | 0 | 0 | 4 | K | 1 | ROZPOCET | 0 | 0 | 0 | 0 | 0 | 1 | 0 | 4 | 22
12 | K | ZD1 | Zdroj na din lištu 230/24V DC, 10A | ks | 7 |  | 0 | CS VLASTNÍ |  |  | základní |  | 0 | 0 | 0 | 0 | 0 | 4 | K | 1 | ROZPOCET | 0 | 0 | 0 | 0 | 0 | 1 | 0 | 4 | 24
13 | K | ZD2 | Napájecí trafo pro MEST110, 230 V / 24 V, 60 VA, montáž na DIN lištu | ks | 7 |  | 0 | CS VLASTNÍ |  |  | základní |  | 0 | 0 | 0 | 0 | 0 | 4 | K | 1 | ROZPOCET | 0 | 0 | 0 | 0 | 0 | 1 | 0 | 4 | 26
14 | K | Pol134 | Patch panel ETH 2 portový | ks | 7 |  | 0 | CS VLASTNÍ |  |  | základní |  | 0 | 0 | 0 | 0 | 0 | 4 | K | 1 | ROZPOCET | 0 | 0 | 0 | 0 | 0 | 1 | 0 | 4 | 28
15 | K | SWITCH | switch 6portový 10/100/1000Mbps | ks | 7 |  | 0 | CS VLASTNÍ |  |  | základní |  | 0 | 0 | 0 | 0 | 0 | 4 | K | 1 | ROZPOCET | 0 | 0 | 0 | 0 | 0 | 1 | 0 | 4 | 30
| D | 01-51 | Periferie vstupní |  |  |  | 0 | [5 empty] | 0 |  | 0 |  | 0 | 1 | D | 0 | ROZPOCET | [6 empty] | 0
16 | K | MaR1 | Snímač teploty kanálový do VZT potrubí | ks | 49 |  | 0 | CS VLASTNÍ |  |  | základní |  | 0 | 0 | 0 | 0 | 0 | 4 | K | 1 | ROZPOCET | 0 | 0 | 0 | 0 | 0 | 1 | 0 | 4 | 32
17 | K | MaR2 | Snímač teploty a vlhkosti kanálový do VZT potrubí | ks | 7 |  | 0 | CS VLASTNÍ |  |  | základní |  | 0 | 0 | 0 | 0 | 0 | 4 | K | 1 | ROZPOCET | 0 | 0 | 0 | 0 | 0 | 1 | 0 | 4 | 34
18 | K | ST-N11 | Snímač venkovní/vnitřní teploty, Ni1000, rozsah -40 až 60 °C, IP65 | ks | 10 |  | 0 | CS VLASTNÍ |  |  | základní |  | 0 | 0 | 0 | 0 | 0 | 4 | K | 1 | ROZPOCET | 0 | 0 | 0 | 0 | 0 | 1 | 0 | 4 | 36
19 | K | ST-N10 | Snímač teploty do jímky, Ni1000/6180, kabel 2m, jímka | ks | 40 |  | 0 | CS VLASTNÍ |  |  | základní |  | 0 | 0 | 0 | 0 | 0 | 4 | K | 1 | ROZPOCET | 0 | 0 | 0 | 0 | 0 | 1 | 0 | 4 | 38
20 | K | ST-N12 | Snímač teploty do jímky akumulační nádoby, Ni1000/6180, kabel 2m, jímka | ks | 20 |  | 0 | CS VLASTNÍ |  |  | základní |  | 0 | 0 | 0 | 0 | 0 | 4 | K | 1 | ROZPOCET | 0 | 0 | 0 | 0 | 0 | 1 | 0 | 4 | 40
21 | K | J2 | Jímka akumulační nádoba nerez G1/2" prům.6 | ks | 20 |  | 0 | CS VLASTNÍ |  |  | základní |  | 0 | 0 | 0 | 0 | 0 | 4 | K | 1 | ROZPOCET | 0 | 0 | 0 | 0 | 0 | 1 | 0 | 4 | 42
22 | K | J1 | Jímka nerez G1/2" prům.6 | ks | 40 |  | 0 | CS VLASTNÍ |  |  | základní |  | 0 | 0 | 0 | 0 | 0 | 4 | K | 1 | ROZPOCET | 0 | 0 | 0 | 0 | 0 | 1 | 0 | 4 | 44
23 | K | N1 | Návarek G1/2" nátrubek varný vnitřní závit | ks | 60 |  | 0 | CS VLASTNÍ |  |  | základní |  | 0 | 0 | 0 | 0 | 0 | 4 | K | 1 | ROZPOCET | 0 | 0 | 0 | 0 | 0 | 1 | 0 | 4 | 46
24 | K | dP1 | Diferenční tlakový spínač 20-300Pa | ks | 2 |  | 0 | CS VLASTNÍ |  |  | základní |  | 0 | 0 | 0 | 0 | 0 | 4 | K | 1 | ROZPOCET | 0 | 0 | 0 | 0 | 0 | 1 | 0 | 4 | 48
25 | K | dP2 | Diferenční tlakový spínač 50-500Pa | ks | 2 |  | 0 | CS VLASTNÍ |  |  | základní |  | 0 | 0 | 0 | 0 | 0 | 4 | K | 1 | ROZPOCET | 0 | 0 | 0 | 0 | 0 | 1 | 0 | 4 | 50
26 | K | MaR6 | Snímač teploty -10.. +50°C, vlhkosti prostorový 0-100% hm | ks | 12 |  | 0 | CS VLASTNÍ |  |  | základní |  | 0 | 0 | 0 | 0 | 0 | 4 | K | 1 | ROZPOCET | 0 | 0 | 0 | 0 | 0 | 1 | 0 | 4 | 52
27 | K | Pol445 | Protimrazový termostat -10.. +15°C, 6m | ks | 2 |  | 0 | CS VLASTNÍ |  |  | základní |  | 0 | 0 | 0 | 0 | 0 | 4 | K | 1 | ROZPOCET | 0 | 0 | 0 | 0 | 0 | 1 | 0 | 4 | 54
28 | K | Pol446 | Magnetický kontakt na okno | ks | 83 |  | 0 | CS VLASTNÍ |  |  | základní |  | 0 | 0 | 0 | 0 | 0 | 4 | K | 1 | ROZPOCET | 0 | 0 | 0 | 0 | 0 | 1 | 0 | 4 | 56
29 | K | MaR19 | Pokojový ovladač | ks | 74 |  | 0 | CS VLASTNÍ |  |  | základní |  | 0 | 0 | 0 | 0 | 0 | 4 | K | 1 | ROZPOCET | 0 | 0 | 0 | 0 | 0 | 1 | 0 | 4 | 58
| P |  | Poznámka k položce: Poznámka k položce: Pokojový ovladač, Displej 60 x 60mm, měření teploty, vlhkosti a koncentrace CO2, nastavování provozního módu, stupňů fancoilu a požadovaných teplot , displej pro regulaci HVAC, tlačítka pro ovládání žaluzií, osvětlení nebo scén, přepínání a indikace stavů, komunikace PL-Link/ RS485 galv. Oddělená | [15 empty] | P | 1
30 | K | Pol447 | Prostorové čidlo teploty, vlhkosti a koncentrace CO2 místnosti bez možnosti regulace z místnosti - montáž zapuštěná do podhledu místnosti, měření teploty, komunikace PL-Link/ RS485 galv. Oddělená, (umístění v pokojích 2.NP) | ks | 15 |  | 0 | CS VLASTNÍ |  |  | základní |  | 0 | 0 | 0 | 0 | 0 | 4 | K | 1 | ROZPOCET | 0 | 0 | 0 | 0 | 0 | 1 | 0 | 4 | 60
31 | K | Pol448 | Kombinovaný stropní detektor pohybu a senzoru intenzity osvětlení (dvoubodové řízení), komunikace KNX | ks | 74 |  | 0 | CS VLASTNÍ |  |  | základní |  | 0 | 0 | 0 | 0 | 0 | 4 | K | 1 | ROZPOCET | 0 | 0 | 0 | 0 | 0 | 1 | 0 | 4 | 62
32 | K | Pol449 | Předřadník DALI | ks | 74 |  | 0 | CS VLASTNÍ |  |  | základní |  | 0 | 0 | 0 | 0 | 0 | 4 | K | 1 | ROZPOCET | 0 | 0 | 0 | 0 | 0 | 1 | 0 | 4 | 64
33 | K | Pol450 | Spínací / stmívací aktor 2x vysílání DALI, napájení 230VAC, komunikace DALI/KNX | ks | 74 |  | 0 | CS VLASTNÍ |  |  | základní |  | 0 | 0 | 0 | 0 | 0 | 4 | K | 1 | ROZPOCET | 0 | 0 | 0 | 0 | 0 | 1 | 0 | 4 | 66
34 | K | Pol451 | SC Spínací akční člen pro regulaci 8ks ventilů (funkce ventilů ON/OFF 230VAC) v rozdělovači podlah. vytápění. Komunikace PL-Link kompatibilní s regulátorem fancoilu | ks | 4 |  | 0 | CS VLASTNÍ |  |  | základní |  | 0 | 0 | 0 | 0 | 0 | 4 | K | 1 | ROZPOCET | 0 | 0 | 0 | 0 | 0 | 1 | 0 | 4 | 68
35 | K | Pol452 | SC Spínací akční člen pro regulaci 12ks ventilů (funkce ventilů ON/OFF 230VAC) v rozdělovači podlah. vytápění. Komunikace PL-Link kompatibilní s regulátorem fancoilu | ks | 9 |  | 0 | CS VLASTNÍ |  |  | základní |  | 0 | 0 | 0 | 0 | 0 | 4 | K | 1 | ROZPOCET | 0 | 0 | 0 | 0 | 0 | 1 | 0 | 4 | 70
36 | K | MaR21 | Kompaktní automatizační stanice pro místnosti, BACnet/IP | ks | 74 |  | 0 | CS VLASTNÍ |  |  | základní |  | 0 | 0 | 0 | 0 | 0 | 4 | K | 1 | ROZPOCET | 0 | 0 | 0 | 0 | 0 | 1 | 0 | 4 | 72
| P |  | Poznámka k položce: Poznámka k položce: Kompaktní automatizační stanice pro místnosti, BACnet/IP, napájení AC 230 V, komunikace PL-Link, čidlo přítomnosti, čidlo osvitu, 8x DO pro žaluzie, RS485, 2x DI (přítomnost okno), 5 triaky pro term. Ventily 24 V st (topení, chlazení) a třístupňový fancoil 230V st (vč. signalizace napájení, chod a porucha jednotky FCU), kom. 1x Modbus slave / RS485 pro nadřazený systém, 1x Modbus master / RS485 pro pokojový ovladač, vč. rozvodnice, umístěna na konzole ve svislé poloze (konzola součást dodávky stanice). | [15 empty] | P | 1
37 | K | MaR27 | Detektor úniku chladiva, 2x poplachový stupeň, 3x výstupní relé (ALARM1 +ALARM2 +FAULT), vč. Ústředny na DIN | kpl | 4 |  | 0 | CS VLASTNÍ |  |  | základní |  | 0 | 0 | 0 | 0 | 0 | 4 | K | 1 | ROZPOCET | 0 | 0 | 0 | 0 | 0 | 1 | 0 | 4 | 74
38 | K | Pol453 | Čidlo plynu CO, IP65, napájení 230V AC, 2x výstupní relé NO/NC kontakt | ks | 18 |  | 0 | CS VLASTNÍ |  |  | základní |  | 0 | 0 | 0 | 0 | 0 | 4 | K | 1 | ROZPOCET | 0 | 0 | 0 | 0 | 0 | 1 | 0 | 4 | 76
39 | K | MaR29 | Zapojení motorů ventilátorů (dod. VZT) | ks | 4 |  | 0 | CS VLASTNÍ |  |  | základní |  | 0 | 0 | 0 | 0 | 0 | 4 | K | 1 | ROZPOCET | 0 | 0 | 0 | 0 | 0 | 1 | 0 | 4 | 78
40 | K | MaR30 | Zapojení požárních klapek (dod. VZT) | ks | 94 |  | 0 | CS VLASTNÍ |  |  | základní |  | 0 | 0 | 0 | 0 | 0 | 4 | K | 1 | ROZPOCET | 0 | 0 | 0 | 0 | 0 | 1 | 0 | 4 | 80
41 | K | MaR31 | Zapojení měřičů spotřeb (dod. Plyn/ELE/ZTI) | ks | 4 |  | 0 | CS VLASTNÍ |  |  | základní |  | 0 | 0 | 0 | 0 | 0 | 4 | K | 1 | ROZPOCET | 0 | 0 | 0 | 0 | 0 | 1 | 0 | 4 | 82
42 | K | MaR32 | Zapojení čerpadel (dod. ÚT/CHL) | ks | 20 |  | 0 | CS VLASTNÍ |  |  | základní |  | 0 | 0 | 0 | 0 | 0 | 4 | K | 1 | ROZPOCET | 0 | 0 | 0 | 0 | 0 | 1 | 0 | 4 | 84
43 | K | MaR33 | Zapojení servopohonů uzavíracích a směšovacích ventilů (dod. ÚT/CHL) | ks | 65 |  | 0 | CS VLASTNÍ |  |  | základní |  | 0 | 0 | 0 | 0 | 0 | 4 | K | 1 | ROZPOCET | 0 | 0 | 0 | 0 | 0 | 1 | 0 | 4 | 86
44 | K | MaR35 | Zapojení fancoilů (dod. CHL) | ks | 94 |  | 0 | CS VLASTNÍ |  |  | základní |  | 0 | 0 | 0 | 0 | 0 | 4 | K | 1 | ROZPOCET | 0 | 0 | 0 | 0 | 0 | 1 | 0 | 4 | 88
45 | K | Z3 | Napájecí zdroj 24V, 60W na Din lištu | ks | 7 |  | 0 | CS VLASTNÍ |  |  | základní |  | 0 | 0 | 0 | 0 | 0 | 4 | K | 1 | ROZPOCET | 0 | 0 | 0 | 0 | 0 | 1 | 0 | 4 | 90
| D | 01-52 | Periferie výstupní |  |  |  | 0 | [5 empty] | 0 |  | 0 |  | 0 | 1 | D | 0 | ROZPOCET | [6 empty] | 0
46 | K | KL1 | Klapkový servopohon 24Vac ovl. 0-10V 5Nm | ks | 74 |  | 0 | CS VLASTNÍ |  |  | základní |  | 0 | 0 | 0 | 0 | 0 | 4 | K | 1 | ROZPOCET | 0 | 0 | 0 | 0 | 0 | 1 | 0 | 4 | 92
47 | K | Ven1 | Regulační ventil na vstupy do rozdělovače podlahového vytápění, 230V, ON/OFF | ks | 140 |  | 0 | CS VLASTNÍ |  |  | základní |  | 0 | 0 | 0 | 0 | 0 | 4 | K | 1 | ROZPOCET | 0 | 0 | 0 | 0 | 0 | 1 | 0 | 4 | 94
48 | K | Ven2 | Trojcestný regulační ventil DN25, Kvs=8 + servo 24Vac 0-10V | ks | 15 |  | 0 | CS VLASTNÍ |  |  | základní |  | 0 | 0 | 0 | 0 | 0 | 4 | K | 1 | ROZPOCET | 0 | 0 | 0 | 0 | 0 | 1 | 0 | 4 | 96
| D | 01-53 | Rozvaděč |  |  |  | 0 | [5 empty] | 0 |  | 0 |  | 0 | 1 | D | 0 | ROZPOCET | [6 empty] | 0
49 | K | RM1 | Rozvaděč RM | ks | 1 |  | 0 | CS VLASTNÍ |  |  | základní |  | 0 | 0 | 0 | 0 | 0 | 4 | K | 1 | ROZPOCET | 0 | 0 | 0 | 0 | 0 | 1 | 0 | 4 | 98
| P |  | Poznámka k položce: Poznámka k položce: Rozvaděč RM - Rozvaděč oceloplechový nástěnný, svorkovnice nahoře, krytí IP 54, rozměry 1600x2000x400 (š x v x h), ochrana dle ČSN 33 2000-4-41 samočinným odpojením vadné části v síti TN-S, barva RAL 7032, Další příslušenství rozvaděče:montážní deska, přepěťová ochrana II.a III. st.,na dveřích signalizace stavu hlavního přívodu, jištěné vývody pro danou technologii včetně motorových spouštěčů, pomocná relé, pomocné kontakty, stykače atp., LED osvětlení rozvaděče, bezpečnostní trafo 230/24VAC, 300VA, ss zdroj 5A/24VDC, servisní zásuvka 230V/10A, pomocná relé, svorky, kabelové průchodky, přepěťová ochrana III. st., atd. Kapsa na dokumentaci, přístroje se zkratovou odolností 10kA, vývody kabelů nahoru, přívod vrchem zhora, atd., zhotové dle ČSN EN 61 439, min. 40% rezerva v rozvaděči. | [15 empty] | P | 1
50 | K | RM2 | Rozvaděč RM | ks | 1 |  | 0 | CS VLASTNÍ |  |  | základní |  | 0 | 0 | 0 | 0 | 0 | 4 | K | 1 | ROZPOCET | 0 | 0 | 0 | 0 | 0 | 1 | 0 | 4 | 100
| P |  | Poznámka k položce: Poznámka k položce: Rozvaděč RM - Rozvaděč oceloplechový nástěnný, svorkovnice nahoře, krytí IP 54, rozměry 1600x2000x400 (š x v x h), ochrana dle ČSN 33 2000-4-41 samočinným odpojením vadné části v síti TN-S, barva RAL 7032, Další příslušenství rozvaděče:montážní deska, přepěťová ochrana II.a III. st.,na dveřích signalizace stavu hlavního přívodu, jištěné vývody pro danou technologii včetně motorových spouštěčů, pomocná relé, pomocné kontakty, stykače atp., LED osvětlení rozvaděče, bezpečnostní trafo 230/24VAC, 300VA, ss zdroj 5A/24VDC, servisní zásuvka 230V/10A, pomocná relé, svorky, kabelové průchodky, přepěťová ochrana III. st., atd. Kapsa na dokumentaci, přístroje se zkratovou odolností 10kA, vývody kabelů nahoru, přívod vrchem zhora, atd., zhotové dle ČSN EN 61 439, min. 40% rezerva v rozvaděči. | [15 empty] | P | 1
51 | K | RM3 | Rozvaděč RM | ks | 1 |  | 0 | CS VLASTNÍ |  |  | základní |  | 0 | 0 | 0 | 0 | 0 | 4 | K | 1 | ROZPOCET | 0 | 0 | 0 | 0 | 0 | 1 | 0 | 4 | 102
| P |  | Poznámka k položce: Poznámka k položce: Rozvaděč RM - Rozvaděč oceloplechový nástěnný, svorkovnice nahoře, krytí IP 54, rozměry 1600x2000x400 (š x v x h), ochrana dle ČSN 33 2000-4-41 samočinným odpojením vadné části v síti TN-S, barva RAL 7032, Další příslušenství rozvaděče:montážní deska, přepěťová ochrana II.a III. st.,na dveřích signalizace stavu hlavního přívodu, jištěné vývody pro danou technologii včetně motorových spouštěčů, pomocná relé, pomocné kontakty, stykače atp., LED osvětlení rozvaděče, bezpečnostní trafo 230/24VAC, 300VA, ss zdroj 5A/24VDC, servisní zásuvka 230V/10A, pomocná relé, svorky, kabelové průchodky, přepěťová ochrana III. st., atd. Kapsa na dokumentaci, přístroje se zkratovou odolností 10kA, vývody kabelů nahoru, přívod vrchem zhora, atd., zhotové dle ČSN EN 61 439, min. 40% rezerva v rozvaděči. | [15 empty] | P | 1
52 | K | RM4 | Rozvaděč RM | ks | 1 |  | 0 | CS VLASTNÍ |  |  | základní |  | 0 | 0 | 0 | 0 | 0 | 4 | K | 1 | ROZPOCET | 0 | 0 | 0 | 0 | 0 | 1 | 0 | 4 | 104
| P |  | Poznámka k položce: Poznámka k položce: Rozvaděč RM - Rozvaděč oceloplechový nástěnný, svorkovnice nahoře, krytí IP 66, rozměry 800x1000x300 (š x v x h), ochrana dle ČSN 33 2000-4-41 samočinným odpojením vadné části v síti TN-S, barva RAL 7032, Další příslušenství rozvaděče:montážní deska, přepěťová ochrana II.a III. st.,na dveřích signalizace stavu hlavního přívodu, jištěné vývody pro danou technologii včetně motorových spouštěčů, pomocná relé, pomocné kontakty, stykače atp., LED osvětlení rozvaděče, bezpečnostní trafo 230/24VAC, 300VA, ss zdroj 5A/24VDC, servisní zásuvka 230V/10A, pomocná relé, svorky, kabelové průchodky, přepěťová ochrana III. st., atd. Kapsa na dokumentaci, přístroje se zkratovou odolností 10kA, vývody kabelů nahoru, přívod vrchem zhora, atd., zhotové dle ČSN EN 61 439, min. 40% rezerva v rozvaděči. | [15 empty] | P | 1
53 | K | RM5 | Rozvaděč RM | ks | 1 |  | 0 | CS VLASTNÍ |  |  | základní |  | 0 | 0 | 0 | 0 | 0 | 4 | K | 1 | ROZPOCET | 0 | 0 | 0 | 0 | 0 | 1 | 0 | 4 | 106
| P |  | Poznámka k položce: Poznámka k položce: Rozvaděč RM - Rozvaděč oceloplechový nástěnný, svorkovnice nahoře, krytí IP 54, rozměry 1600x2000x400 (š x v x h), ochrana dle ČSN 33 2000-4-41 samočinným odpojením vadné části v síti TN-S, barva RAL 7032, Další příslušenství rozvaděče:montážní deska, přepěťová ochrana II.a III. st.,na dveřích signalizace stavu hlavního přívodu, jištěné vývody pro danou technologii včetně motorových spouštěčů, pomocná relé, pomocné kontakty, stykače atp., LED osvětlení rozvaděče, bezpečnostní trafo 230/24VAC, 300VA, ss zdroj 5A/24VDC, servisní zásuvka 230V/10A, pomocná relé, svorky, kabelové průchodky, přepěťová ochrana III. st., atd. Kapsa na dokumentaci, přístroje se zkratovou odolností 10kA, vývody kabelů nahoru, přívod vrchem zhora, atd., zhotové dle ČSN EN 61 439, min. 40% rezerva v rozvaděči. | [15 empty] | P | 1
54 | K | RM6 | Rozvaděč RM | ks | 1 |  | 0 | CS VLASTNÍ |  |  | základní |  | 0 | 0 | 0 | 0 | 0 | 4 | K | 1 | ROZPOCET | 0 | 0 | 0 | 0 | 0 | 1 | 0 | 4 | 108
| P |  | Poznámka k položce: Poznámka k položce: Rozvaděč RM - Rozvaděč oceloplechový nástěnný, svorkovnice nahoře, krytí IP 54, rozměry 800x1000x300 (š x v x h), ochrana dle ČSN 33 2000-4-41 samočinným odpojením vadné části v síti TN-S, barva RAL 7032, Další příslušenství rozvaděče:montážní deska, přepěťová ochrana II.a III. st.,na dveřích signalizace stavu hlavního přívodu, jištěné vývody pro danou technologii včetně motorových spouštěčů, pomocná relé, pomocné kontakty, stykače atp., LED osvětlení rozvaděče, bezpečnostní trafo 230/24VAC, 300VA, ss zdroj 5A/24VDC, servisní zásuvka 230V/10A, pomocná relé, svorky, kabelové průchodky, přepěťová ochrana III. st., atd. Kapsa na dokumentaci, přístroje se zkratovou odolností 10kA, vývody kabelů nahoru, přívod vrchem zhora, atd., zhotové dle ČSN EN 61 439, min. 40% rezerva v rozvaděči. | [15 empty] | P | 1
55 | K | RK | Rozvaděč RM | ks | 1 |  | 0 | CS VLASTNÍ |  |  | základní |  | 0 | 0 | 0 | 0 | 0 | 4 | K | 1 | ROZPOCET | 0 | 0 | 0 | 0 | 0 | 1 | 0 | 4 | 110
| P |  | Poznámka k položce: Poznámka k položce: Rozvaděč RM - Rozvaděč oceloplechový nástěnný, svorkovnice nahoře, krytí IP 54, rozměry 800x2000x400 (š x v x h), ochrana dle ČSN 33 2000-4-41 samočinným odpojením vadné části v síti TN-S, barva RAL 7032, Další příslušenství rozvaděče:montážní deska, přepěťová ochrana II.a III. st.,na dveřích signalizace stavu hlavního přívodu, jištěné vývody pro danou technologii včetně motorových spouštěčů, pomocná relé, pomocné kontakty, stykače atp., LED osvětlení rozvaděče, bezpečnostní trafo 230/24VAC, 300VA, ss zdroj 5A/24VDC, servisní zásuvka 230V/10A, pomocná relé, svorky, kabelové průchodky, přepěťová ochrana III. st., atd. Kapsa na dokumentaci, přístroje se zkratovou odolností 10kA, vývody kabelů nahoru, přívod vrchem zhora, atd., zhotové dle ČSN EN 61 439, min. 40% rezerva v rozvaděči. | [15 empty] | P | 1
| D | 01-54 | Montážní materiál |  |  |  | 0 | [5 empty] | 0 |  | 0 |  | 0 | 1 | D | 0 | ROZPOCET | [6 empty] | 0
56 | K | 1220HFPP | Trubka ohebná - pr.20mm, 750N | m | 3409 |  | 0 | CS VLASTNÍ |  |  | základní |  | 0 | 0 | 0 | 0 | 0 | 4 | K | 1 | ROZPOCET | 0 | 0 | 0 | 0 | 0 | 1 | 0 | 4 | 112
57 | K | Pol454 | Trubka ohebná - pr.32mm, 750N | m | 741 |  | 0 | CS VLASTNÍ |  |  | základní |  | 0 | 0 | 0 | 0 | 0 | 4 | K | 1 | ROZPOCET | 0 | 0 | 0 | 0 | 0 | 1 | 0 | 4 | 114
58 | K | Pol455 | Flexibilní trubka pro uložení kabelů do země průměr 40mm | m | 45 |  | 0 | CS VLASTNÍ |  |  | základní |  | 0 | 0 | 0 | 0 | 0 | 4 | K | 1 | ROZPOCET | 0 | 0 | 0 | 0 | 0 | 1 | 0 | 4 | 116
59 | K | 4020LA | Trubka tuhá PVC 750N délka 3 m barva tmavě šedá vč. příchytky, 20mm | m | 4190 |  | 0 | CS VLASTNÍ |  |  | základní |  | 0 | 0 | 0 | 0 | 0 | 4 | K | 1 | ROZPOCET | 0 | 0 | 0 | 0 | 0 | 1 | 0 | 4 | 118
60 | K | 4032LA | Trubka tuhá PVC 750N délka 3 m barva tmavě šedá vč. příchytky, 32mm | m | 1140 |  | 0 | CS VLASTNÍ |  |  | základní |  | 0 | 0 | 0 | 0 | 0 | 4 | K | 1 | ROZPOCET | 0 | 0 | 0 | 0 | 0 | 1 | 0 | 4 | 120
61 | K | Pol456 | Kabel silový 1-CXKH-V-J 3x1,5 FE180/P60-R /h/-/ B2cas1d0 | m | 9696 |  | 0 | CS VLASTNÍ |  |  | základní |  | 0 | 0 | 0 | 0 | 0 | 4 | K | 1 | ROZPOCET | 0 | 0 | 0 | 0 | 0 | 1 | 0 | 4 | 122
62 | K | Pol457 | Kabel silový 1-CXKH-V-J 3x2,5 FE180/P60-R /h/-/ B2cas1d0 | m | 2362 |  | 0 | CS VLASTNÍ |  |  | základní |  | 0 | 0 | 0 | 0 | 0 | 4 | K | 1 | ROZPOCET | 0 | 0 | 0 | 0 | 0 | 1 | 0 | 4 | 124
63 | K | Pol458 | Kabel silový1-CXKH-V-J 5x1,5 FE180/P60-R /h/-/ B2cas1d0 | m | 1545 |  | 0 | CS VLASTNÍ |  |  | základní |  | 0 | 0 | 0 | 0 | 0 | 4 | K | 1 | ROZPOCET | 0 | 0 | 0 | 0 | 0 | 1 | 0 | 4 | 126
64 | K | Pol459 | Kabel silový 1-CXKH-V-J 5x2,5 FE180/P60-R /h/-/ B2cas1d0 | m | 1210 |  | 0 | CS VLASTNÍ |  |  | základní |  | 0 | 0 | 0 | 0 | 0 | 4 | K | 1 | ROZPOCET | 0 | 0 | 0 | 0 | 0 | 1 | 0 | 4 | 128
65 | K | Pol460 | Kabel PRAFlaGuard F 1x2x08 | m | 24192 |  | 0 | CS VLASTNÍ |  |  | základní |  | 0 | 0 | 0 | 0 | 0 | 4 | K | 1 | ROZPOCET | 0 | 0 | 0 | 0 | 0 | 1 | 0 | 4 | 130
66 | K | Pol461 | Kabel PRAFlaGuard F 2x2x08 | m | 10670 |  | 0 | CS VLASTNÍ |  |  | základní |  | 0 | 0 | 0 | 0 | 0 | 4 | K | 1 | ROZPOCET | 0 | 0 | 0 | 0 | 0 | 1 | 0 | 4 | 132
67 | K | Pol462 | Kabel PRAFlaGuard F 4x2x08 | m | 8563 |  | 0 | CS VLASTNÍ |  |  | základní |  | 0 | 0 | 0 | 0 | 0 | 4 | K | 1 | ROZPOCET | 0 | 0 | 0 | 0 | 0 | 1 | 0 | 4 | 134
68 | K | Pol463 | CYSY 2x0,75 B2ca s1 d1 a1 | m | 2016 |  | 0 | CS VLASTNÍ |  |  | základní |  | 0 | 0 | 0 | 0 | 0 | 4 | K | 1 | ROZPOCET | 0 | 0 | 0 | 0 | 0 | 1 | 0 | 4 | 136
69 | K | 34121570.C | Kabel SXKD-5E-FTP-LSOHFR-B2ca | m | 10440 |  | 0 | CS VLASTNÍ |  |  | základní |  | 0 | 0 | 0 | 0 | 0 | 4 | K | 1 | ROZPOCET | 0 | 0 | 0 | 0 | 0 | 1 | 0 | 4 | 138
70 | K | KECK4709 | KRABICE připojovací S VÍČKEM | ks | 1020 |  | 0 | CS VLASTNÍ |  |  | základní |  | 0 | 0 | 0 | 0 | 0 | 4 | K | 1 | ROZPOCET | 0 | 0 | 0 | 0 | 0 | 1 | 0 | 4 | 140
71 | K | KECK5003 | ŽLAB 62/ 50 Plný | m | 855 |  | 0 | CS VLASTNÍ |  |  | základní |  | 0 | 0 | 0 | 0 | 0 | 4 | K | 1 | ROZPOCET | 0 | 0 | 0 | 0 | 0 | 1 | 0 | 4 | 142
72 | K | KECK5004 | ŽLAB 125/ 50 Plný | m | 628 |  | 0 | CS VLASTNÍ |  |  | základní |  | 0 | 0 | 0 | 0 | 0 | 4 | K | 1 | ROZPOCET | 0 | 0 | 0 | 0 | 0 | 1 | 0 | 4 | 144
73 | K | KECK5023 | VÍKO 62 plný | m | 855 |  | 0 | CS VLASTNÍ |  |  | základní |  | 0 | 0 | 0 | 0 | 0 | 4 | K | 1 | ROZPOCET | 0 | 0 | 0 | 0 | 0 | 1 | 0 | 4 | 146
74 | K | KECK5024 | VÍKO 125 plný | m | 628 |  | 0 | CS VLASTNÍ |  |  | základní |  | 0 | 0 | 0 | 0 | 0 | 4 | K | 1 | ROZPOCET | 0 | 0 | 0 | 0 | 0 | 1 | 0 | 4 | 148
75 | K | KECK5112 | NOSNÍK 62 plný | m | 855 |  | 0 | CS VLASTNÍ |  |  | základní |  | 0 | 0 | 0 | 0 | 0 | 4 | K | 1 | ROZPOCET | 0 | 0 | 0 | 0 | 0 | 1 | 0 | 4 | 150
76 | K | KECK5113 | NOSNÍK 125 plný | m | 628 |  | 0 | CS VLASTNÍ |  |  | základní |  | 0 | 0 | 0 | 0 | 0 | 4 | K | 1 | ROZPOCET | 0 | 0 | 0 | 0 | 0 | 1 | 0 | 4 | 152
77 | K | KECK5134 | PŘEPÁŽKA ŽLABU 50 plný | m | 30 |  | 0 | CS VLASTNÍ |  |  | základní |  | 0 | 0 | 0 | 0 | 0 | 4 | K | 1 | ROZPOCET | 0 | 0 | 0 | 0 | 0 | 1 | 0 | 4 | 154
78 | K | KECV0269 | CY 6 ZEL/ŽL | m | 102 |  | 0 | CS VLASTNÍ |  |  | základní |  | 0 | 0 | 0 | 0 | 0 | 4 | K | 1 | ROZPOCET | 0 | 0 | 0 | 0 | 0 | 1 | 0 | 4 | 156
79 | K | Pol464 | Svorkovnice zemnicí | ks | 2 |  | 0 | CS VLASTNÍ |  |  | základní |  | 0 | 0 | 0 | 0 | 0 | 4 | K | 1 | ROZPOCET | 0 | 0 | 0 | 0 | 0 | 1 | 0 | 4 | 158
80 | K | KECH1732 | SVORKA ZEMNÍCÍ | ks | 250 |  | 0 | CS VLASTNÍ |  |  | základní |  | 0 | 0 | 0 | 0 | 0 | 4 | K | 1 | ROZPOCET | 0 | 0 | 0 | 0 | 0 | 1 | 0 | 4 | 160
81 | K | Pol465 | Zásuvka 230V nástěnná, komplet VDT, IP43 | ks | 14 |  | 0 | CS VLASTNÍ |  |  | základní |  | 0 | 0 | 0 | 0 | 0 | 4 | K | 1 | ROZPOCET | 0 | 0 | 0 | 0 | 0 | 1 | 0 | 4 | 162
82 | K | Pol466 | Protipožární přepážky, vč. štítku | ks | 82 |  | 0 | CS VLASTNÍ |  |  | základní |  | 0 | 0 | 0 | 0 | 0 | 4 | K | 1 | ROZPOCET | 0 | 0 | 0 | 0 | 0 | 1 | 0 | 4 | 164
83 | K | Pol467 | Spojovací materiál | soubor | 1 |  | 0 | CS VLASTNÍ |  |  | základní |  | 0 | 0 | 0 | 0 | 0 | 4 | K | 1 | ROZPOCET | 0 | 0 | 0 | 0 | 0 | 1 | 0 | 4 | 166
84 | K | S9993 | Podružný materiál | soubor | 1 |  | 0 | CS VLASTNÍ |  |  | základní |  | 0 | 0 | 0 | 0 | 0 | 4 | K | 1 | ROZPOCET | 0 | 0 | 0 | 0 | 0 | 1 | 0 | 4 | 168
| D | 19-51 | Elektromontážní práce |  |  |  | 0 | [5 empty] | 0 |  | 0 |  | 0 | 1 | D | 0 | ROZPOCET | [6 empty] | 0
85 | K | Pol468 | MTZ Snímač teploty do VZT | ks | 56 |  | 0 | CS VLASTNÍ |  |  | základní |  | 0 | 0 | 0 | 0 | 0 | 4 | K | 1 | ROZPOCET | 0 | 0 | 0 | 0 | 0 | 1 | 0 | 4 | 170
86 | K | Pol469 | MTZ Snímač venkovní teploty, Ni1000, rozsah -40 až 60 °C, IP65 | ks | 10 |  | 0 | CS VLASTNÍ |  |  | základní |  | 0 | 0 | 0 | 0 | 0 | 4 | K | 1 | ROZPOCET | 0 | 0 | 0 | 0 | 0 | 1 | 0 | 4 | 172
87 | K | Pol470 | MTZ Snímač teploty příložný / do jímky, Ni1000/6180, kabel 2m, jímka | ks | 60 |  | 0 | CS VLASTNÍ |  |  | základní |  | 0 | 0 | 0 | 0 | 0 | 4 | K | 1 | ROZPOCET | 0 | 0 | 0 | 0 | 0 | 1 | 0 | 4 | 174
88 | K | Pol471 | MTZ Diferenční tlakový spínač 20-300Pa | ks | 2 |  | 0 | CS VLASTNÍ |  |  | základní |  | 0 | 0 | 0 | 0 | 0 | 4 | K | 1 | ROZPOCET | 0 | 0 | 0 | 0 | 0 | 1 | 0 | 4 | 176
89 | K | Pol472 | MTZ Diferenční tlakový spínač 50-500Pa | ks | 2 |  | 0 | CS VLASTNÍ |  |  | základní |  | 0 | 0 | 0 | 0 | 0 | 4 | K | 1 | ROZPOCET | 0 | 0 | 0 | 0 | 0 | 1 | 0 | 4 | 178
90 | K | Pol473 | MTZ Regulátor fancoilu | ks | 74 |  | 0 | CS VLASTNÍ |  |  | základní |  | 0 | 0 | 0 | 0 | 0 | 4 | K | 1 | ROZPOCET | 0 | 0 | 0 | 0 | 0 | 1 | 0 | 4 | 180
91 | K | Pol474 | MTZ Detektor úniku chladiva | ks | 4 |  | 0 | CS VLASTNÍ |  |  | základní |  | 0 | 0 | 0 | 0 | 0 | 4 | K | 1 | ROZPOCET | 0 | 0 | 0 | 0 | 0 | 1 | 0 | 4 | 182
92 | K | Pol475 | MTZ Prostorové čidlo teploty a vlhkosti | ks | 12 |  | 0 | CS VLASTNÍ |  |  | základní |  | 0 | 0 | 0 | 0 | 0 | 4 | K | 1 | ROZPOCET | 0 | 0 | 0 | 0 | 0 | 1 | 0 | 4 | 184
93 | K | Pol476 | MTZ Magnetický kontakt na okno | ks | 83 |  | 0 | CS VLASTNÍ |  |  | základní |  | 0 | 0 | 0 | 0 | 0 | 4 | K | 1 | ROZPOCET | 0 | 0 | 0 | 0 | 0 | 1 | 0 | 4 | 186
94 | K | Pol477 | MTZ Protimrazový termostat -10.. +15°C, 6m | ks | 2 |  | 0 | CS VLASTNÍ |  |  | základní |  | 0 | 0 | 0 | 0 | 0 | 4 | K | 1 | ROZPOCET | 0 | 0 | 0 | 0 | 0 | 1 | 0 | 4 | 188
95 | K | Pol478 | MTZ Ovladač nástěný s měřením teploty, kompatibilní s technologií chlazení | ks | 15 |  | 0 | CS VLASTNÍ |  |  | základní |  | 0 | 0 | 0 | 0 | 0 | 4 | K | 1 | ROZPOCET | 0 | 0 | 0 | 0 | 0 | 1 | 0 | 4 | 190
96 | K | Pol479 | MTZ Napájecí zdroj 24V, 60W na Din lištu | ks | 7 |  | 0 | CS VLASTNÍ |  |  | základní |  | 0 | 0 | 0 | 0 | 0 | 4 | K | 1 | ROZPOCET | 0 | 0 | 0 | 0 | 0 | 1 | 0 | 4 | 192
97 | K | Pol480 | Mtz Trubka ohebná - pr.20mm, 750N | m | 3409 |  | 0 | CS VLASTNÍ |  |  | základní |  | 0 | 0 | 0 | 0 | 0 | 4 | K | 1 | ROZPOCET | 0 | 0 | 0 | 0 | 0 | 1 | 0 | 4 | 194
98 | K | Pol481 | Mtz Trubka ohebná - pr.32mm, 750N | m | 741 |  | 0 | CS VLASTNÍ |  |  | základní |  | 0 | 0 | 0 | 0 | 0 | 4 | K | 1 | ROZPOCET | 0 | 0 | 0 | 0 | 0 | 1 | 0 | 4 | 196
99 | K | Pol482 | MTZ připoložení trubky do výkopu pro plyn flexibilní trubka pro uložení kabelů do země průměr 40mm vč. Protažení kabelu | m | 45 |  | 0 | CS VLASTNÍ |  |  | základní |  | 0 | 0 | 0 | 0 | 0 | 4 | K | 1 | ROZPOCET | 0 | 0 | 0 | 0 | 0 | 1 | 0 | 4 | 198
100 | K | Pol483 | Mtz Trubka tuhá PVC 750N délka 3 m barva tmavě šedá vč. příchytky, 20mm | m | 4190 |  | 0 | CS VLASTNÍ |  |  | základní |  | 0 | 0 | 0 | 0 | 0 | 4 | K | 1 | ROZPOCET | 0 | 0 | 0 | 0 | 0 | 1 | 0 | 4 | 200
101 | K | Pol484 | Mtz Trubka tuhá PVC 750N délka 3 m barva tmavě šedá vč. příchytky, 32mm | m | 1140 |  | 0 | CS VLASTNÍ |  |  | základní |  | 0 | 0 | 0 | 0 | 0 | 4 | K | 1 | ROZPOCET | 0 | 0 | 0 | 0 | 0 | 1 | 0 | 4 | 202
102 | K | Pol485 | Mtz Kabel silový s Cu jádrem 3 x 1,5 mm2 | m | 9696 |  | 0 | CS VLASTNÍ |  |  | základní |  | 0 | 0 | 0 | 0 | 0 | 4 | K | 1 | ROZPOCET | 0 | 0 | 0 | 0 | 0 | 1 | 0 | 4 | 204
103 | K | Pol486 | Mtz Kabel silový s Cu jádrem 3 x 2,5 mm2 | m | 2362 |  | 0 | CS VLASTNÍ |  |  | základní |  | 0 | 0 | 0 | 0 | 0 | 4 | K | 1 | ROZPOCET | 0 | 0 | 0 | 0 | 0 | 1 | 0 | 4 | 206
104 | K | Pol487 | Mtz Kabel silový s Cu jádrem 5 x 1,5 mm2 | m | 1545 |  | 0 | CS VLASTNÍ |  |  | základní |  | 0 | 0 | 0 | 0 | 0 | 4 | K | 1 | ROZPOCET | 0 | 0 | 0 | 0 | 0 | 1 | 0 | 4 | 208
105 | K | Pol488 | Mtz Kabel silový s Cu jádrem 5 x 2,5 mm2 | m | 1210 |  | 0 | CS VLASTNÍ |  |  | základní |  | 0 | 0 | 0 | 0 | 0 | 4 | K | 1 | ROZPOCET | 0 | 0 | 0 | 0 | 0 | 1 | 0 | 4 | 210
106 | K | Pol489 | Mtz Kabel PRAFlaGuard F 1x2x08 | m | 24192 |  | 0 | CS VLASTNÍ |  |  | základní |  | 0 | 0 | 0 | 0 | 0 | 4 | K | 1 | ROZPOCET | 0 | 0 | 0 | 0 | 0 | 1 | 0 | 4 | 212
107 | K | Pol490 | Mtz Kabel PRAFlaGuard F 2x2x08 | m | 10670 |  | 0 | CS VLASTNÍ |  |  | základní |  | 0 | 0 | 0 | 0 | 0 | 4 | K | 1 | ROZPOCET | 0 | 0 | 0 | 0 | 0 | 1 | 0 | 4 | 214
108 | K | Pol491 | Mtz Kabel PRAFlaGuard F 4x2x08 | m | 8563 |  | 0 | CS VLASTNÍ |  |  | základní |  | 0 | 0 | 0 | 0 | 0 | 4 | K | 1 | ROZPOCET | 0 | 0 | 0 | 0 | 0 | 1 | 0 | 4 | 216
109 | K | Pol492 | Mtz CYSY 2x0,75 B2ca s1 d1 a1 | m | 2016 |  | 0 | CS VLASTNÍ |  |  | základní |  | 0 | 0 | 0 | 0 | 0 | 4 | K | 1 | ROZPOCET | 0 | 0 | 0 | 0 | 0 | 1 | 0 | 4 | 218
110 | K | Pol493 | Kabel SXKD-5E-FTP-LSOHFR-B2ca | m | 10440 |  | 0 | CS VLASTNÍ |  |  | základní |  | 0 | 0 | 0 | 0 | 0 | 4 | K | 1 | ROZPOCET | 0 | 0 | 0 | 0 | 0 | 1 | 0 | 4 | 220
111 | K | Pol494 | MTZ KRABICE VÍČKEM | ks | 1020 |  | 0 | CS VLASTNÍ |  |  | základní |  | 0 | 0 | 0 | 0 | 0 | 4 | K | 1 | ROZPOCET | 0 | 0 | 0 | 0 | 0 | 1 | 0 | 4 | 222
112 | K | Pol495 | MTZ ŽLAB 62/ 50 plný | m | 855 |  | 0 | CS VLASTNÍ |  |  | základní |  | 0 | 0 | 0 | 0 | 0 | 4 | K | 1 | ROZPOCET | 0 | 0 | 0 | 0 | 0 | 1 | 0 | 4 | 224
113 | K | Pol496 | MTZ ŽLAB 125/ 50 2plný | m | 628 |  | 0 | CS VLASTNÍ |  |  | základní |  | 0 | 0 | 0 | 0 | 0 | 4 | K | 1 | ROZPOCET | 0 | 0 | 0 | 0 | 0 | 1 | 0 | 4 | 226
114 | K | Pol497 | MTZ CY 6 ZEL/ŽL | M | 16 |  | 0 | CS VLASTNÍ |  |  | základní |  | 0 | 0 | 0 | 0 | 0 | 4 | K | 1 | ROZPOCET | 0 | 0 | 0 | 0 | 0 | 1 | 0 | 4 | 228
115 | K | Pol498 | MTZ Svorkovnice zemnicí | ks | 250 |  | 0 | CS VLASTNÍ |  |  | základní |  | 0 | 0 | 0 | 0 | 0 | 4 | K | 1 | ROZPOCET | 0 | 0 | 0 | 0 | 0 | 1 | 0 | 4 | 230
116 | K | Pol499 | MTZ SVORKA ZEMNÍCÍ MALÁ | KS | 12.02 |  | 0 | CS VLASTNÍ |  |  | základní |  | 0 | 0 | 0 | 0 | 0 | 4 | K | 1 | ROZPOCET | 0 | 0 | 0 | 0 | 0 | 1 | 0 | 4 | 232
117 | K | Pol500 | MTZ Zásuvka 230V nástěnná, komplet VDT, IP43 | ks | 210 |  | 0 | CS VLASTNÍ |  |  | základní |  | 0 | 0 | 0 | 0 | 0 | 4 | K | 1 | ROZPOCET | 0 | 0 | 0 | 0 | 0 | 1 | 0 | 4 | 234
118 | K | Pol501 | MTZ Protipožární přepážky | ks | 350 |  | 0 | CS VLASTNÍ |  |  | základní |  | 0 | 0 | 0 | 0 | 0 | 4 | K | 1 | ROZPOCET | 0 | 0 | 0 | 0 | 0 | 1 | 0 | 4 | 236
119 | K | Pol502 | Ukonceni vodicu v rozvadeci-2,5 mm2 (strojní popis návlaček) | ks | 20790 |  | 0 | CS VLASTNÍ |  |  | základní |  | 0 | 0 | 0 | 0 | 0 | 4 | K | 1 | ROZPOCET | 0 | 0 | 0 | 0 | 0 | 1 | 0 | 4 | 238
120 | K | Pol503 | mtž MOTORY VZT A ČERPADLA BEZ FM DO 4 KW | ks | 14 |  | 0 | CS VLASTNÍ |  |  | základní |  | 0 | 0 | 0 | 0 | 0 | 4 | K | 1 | ROZPOCET | 0 | 0 | 0 | 0 | 0 | 1 | 0 | 4 | 240
121 | K | Pol504 | Mtz servopohonu pro ventil - el.připojení | kus | 89 |  | 0 | CS VLASTNÍ |  |  | základní |  | 0 | 0 | 0 | 0 | 0 | 4 | K | 1 | ROZPOCET | 0 | 0 | 0 | 0 | 0 | 1 | 0 | 4 | 242
122 | K | Pol63 | MTZ Rozvaděč | kus | 7 |  | 0 | CS VLASTNÍ |  |  | základní |  | 0 | 0 | 0 | 0 | 0 | 4 | K | 1 | ROZPOCET | 0 | 0 | 0 | 0 | 0 | 1 | 0 | 4 | 244
123 | K | Pol505 | Drobné montážní práce | kpl | 1 |  | 0 | CS VLASTNÍ |  |  | základní |  | 0 | 0 | 0 | 0 | 0 | 4 | K | 1 | ROZPOCET | 0 | 0 | 0 | 0 | 0 | 1 | 0 | 4 | 246
124 | K | Pol506 | Demontáž stávajících kabelových tras | h | 4 |  | 0 | CS VLASTNÍ |  |  | základní |  | 0 | 0 | 0 | 0 | 0 | 4 | K | 1 | ROZPOCET | 0 | 0 | 0 | 0 | 0 | 1 | 0 | 4 | 248
125 | K | Pol507 | Demontáž stávající kabeláže | h | 4 |  | 0 | CS VLASTNÍ |  |  | základní |  | 0 | 0 | 0 | 0 | 0 | 4 | K | 1 | ROZPOCET | 0 | 0 | 0 | 0 | 0 | 1 | 0 | 4 | 250
126 | K | Pol508 | Demontáž prvků | h | 4 |  | 0 | CS VLASTNÍ |  |  | základní |  | 0 | 0 | 0 | 0 | 0 | 4 | K | 1 | ROZPOCET | 0 | 0 | 0 | 0 | 0 | 1 | 0 | 4 | 252
| D | 19-52 | Uvedení do provozu |  |  |  | 0 | [5 empty] | 0 |  | 0 |  | 0 | 1 | D | 0 | ROZPOCET | [6 empty] | 0
127 | K | Oživ MaR | oživení, odladění syst. MaR | d.bod | 1024 |  | 0 | CS VLASTNÍ |  |  | základní |  | 0 | 0 | 0 | 0 | 0 | 4 | K | 1 | ROZPOCET | 0 | 0 | 0 | 0 | 0 | 1 | 0 | 4 | 254
| D | 19-53 | Software DDC - práce |  |  |  | 0 | [5 empty] | 0 |  | 0 |  | 0 | 1 | D | 0 | ROZPOCET | [6 empty] | 0
130 | K | 101100111T01 | Uživatelský software pro DDC | d.bod | 1024 |  | 0 | CS VLASTNÍ |  |  | základní |  | 0 | 0 | 0 | 0 | 0 | 4 | K | 1 | ROZPOCET | 0 | 0 | 0 | 0 | 0 | 1 | 0 | 4 | 256
| D | 19-54 | Revize, zkoušky, odborné prohlídky |  |  |  | 0 | [5 empty] | 0 |  | 0 |  | 0 | 1 | D | 0 | ROZPOCET | [6 empty] | 0
132 | K | 901 T00 | Hzs - práce aplikačního programátora-příprava ke, komplexní zkoušce | hod | 112 |  | 0 | CS VLASTNÍ |  |  | základní |  | 0 | 0 | 0 | 0 | 0 | 4 | K | 1 | ROZPOCET | 0 | 0 | 0 | 0 | 0 | 1 | 0 | 4 | 258
134 | K | 905 R01 | Hzs-revize provoz.souboru a st.obj., Revize | hod | 48 |  | 0 | CS VLASTNÍ |  |  | základní |  | 0 | 0 | 0 | 0 | 0 | 4 | K | 1 | ROZPOCET | 0 | 0 | 0 | 0 | 0 | 1 | 0 | 4 | 260
| D | 19-56 | Vizualizace |  |  |  | 0 | [5 empty] | 0 |  | 0 |  | 0 | 1 | D | 0 | ROZPOCET | [6 empty] | 0
137 | K | vizual | vizulizace na pracovní stanici | d.bod | 380 |  | 0 | CS VLASTNÍ |  |  | základní |  | 0 | 0 | 0 | 0 | 0 | 4 | K | 1 | ROZPOCET | 0 | 0 | 0 | 0 | 0 | 1 | 0 | 4 | 262
138 | K | Pol510 | Integrace do nadřazeného systému investora 100% kompatibilní se stávajícím systémem | hod | 128 |  | 0 | CS VLASTNÍ |  |  | základní |  | 0 | 0 | 0 | 0 | 0 | 4 | K | 1 | ROZPOCET | 0 | 0 | 0 | 0 | 0 | 1 | 0 | 4 | 264
139 | K | licene | licence vizualizace | ks | 1 |  | 0 | CS VLASTNÍ |  |  | základní |  | 0 | 0 | 0 | 0 | 0 | 4 | K | 1 | ROZPOCET | 0 | 0 | 0 | 0 | 0 | 1 | 0 | 4 | 266
140 | K | Pol511 | koordinace návazností | hod | 24 |  | 0 | CS VLASTNÍ |  |  | základní |  | 0 | 0 | 0 | 0 | 0 | 4 | K | 1 | ROZPOCET | 0 | 0 | 0 | 0 | 0 | 1 | 0 | 4 | 268
141 | K | Pol512 | Zasilání SMS, GSM brána | hod | 16 |  | 0 | CS VLASTNÍ |  |  | základní |  | 0 | 0 | 0 | 0 | 0 | 4 | K | 1 | ROZPOCET | 0 | 0 | 0 | 0 | 0 | 1 | 0 | 4 | 270
142 | K | Pol513 | oživení komunikace M-bus, Modbus | hod | 136 |  | 0 | CS VLASTNÍ |  |  | základní |  | 0 | 0 | 0 | 0 | 0 | 4 | K | 1 | ROZPOCET | 0 | 0 | 0 | 0 | 0 | 1 | 0 | 4 | 272
143 | K | Pol514 | parametrizace interface M-bus, Modbus | ks | 20 |  | 0 | CS VLASTNÍ |  |  | základní |  | 0 | 0 | 0 | 0 | 0 | 4 | K | 1 | ROZPOCET | 0 | 0 | 0 | 0 | 0 | 1 | 0 | 4 | 274
144 | K | 101100177T00 | Vykreslení obrazovek | kus | 7 |  | 0 | CS VLASTNÍ |  |  | základní |  | 0 | 0 | 0 | 0 | 0 | 4 | K | 1 | ROZPOCET | 0 | 0 | 0 | 0 | 0 | 1 | 0 | 4 | 276
| D | 19-57 | Projekční práce |  |  |  | 0 | [5 empty] | 0 |  | 0 |  | 0 | 1 | D | 0 | ROZPOCET | [6 empty] | 0

## D.1.4.8.1 - rozvody
[9 empty] | >> skryté sloupce << | [9 empty] | {ffd78bfd-e423-4d7d-9c20-4357cb6ceb32}
2
| KRYCÍ LIST SOUPISU PRACÍ | [8 empty] | v --- níže se nacházejí doplnkové a pomocné údaje k sestavám --- v | [8 empty] | False
Stavba:
OBLASTNÍ NEMOCNICE JIČÍN PAVILON PSYCHIATRIE
Objekt:
SO 01 - Pavilon psychiartie
Soupis:
D.1.4 - Technika prostředí staveb
Úroveň 4:
D.1.4.8.1 - rozvody
| KSO: |  |  |  |  | CC-CZ:
| Místo: |  |  |  |  | Datum: | 2025-10-31
| Zadavatel: |  |  |  |  | IČ:
|  | KRÁLOVÉHRADECKÝ KRAJ |  |  |  | DIČ:
| Uchazeč: |  |  |  |  | IČ: | Vyplň údaj
|  | Vyplň údaj |  |  |  | DIČ: | Vyplň údaj
| Projektant: |  |  |  |  | IČ:
|  | KANIA a.s. |  |  |  | DIČ:
| Zpracovatel: |  |  |  |  | IČ:
DIČ:
Poznámka:
Poznámka: Součástí nabídkové ceny musí být veškeré náklady, aby cena byla konečná a zahrnovala celou dodávku a montáž. Dodávky a montáže uvedené v nabídce musí být, včetně veškerého souvisejícího doplňkového, podružného a montážního materiálu, tak aby celé zařízení bylo funkční a splňovalo všechny předpisy, které se na ně vztahují.
| Cena bez DPH | [5 empty] | 0
|  |  | Základ daně |  |  | Sazba daně | Výše daně
| DPH | základní | 0 |  |  | 21% | 0
|  | snížená | 0 |  |  | 12% | 0
|  | zákl. přenesená | 0 |  |  | 21% | 0
|  | sníž. přenesená | 0 |  |  | 12% | 0
|  | nulová | 0 |  |  | 0% | 0
| Cena s DPH |  |  | v | CZK |  | 0
| Projektant |  |  | Zpracovatel
| Datum a podpis: |  | Razítko | Datum a podpis: |  |  | Razítko
| Objednavatel |  |  | Uchazeč
| Datum a podpis: |  | Razítko | Datum a podpis: |  |  | Razítko
REKAPITULACE ČLENĚNÍ SOUPISU PRACÍ
Stavba:
OBLASTNÍ NEMOCNICE JIČÍN PAVILON PSYCHIATRIE
Objekt:
SO 01 - Pavilon psychiartie
Soupis:
D.1.4 - Technika prostředí staveb
Úroveň 4:
D.1.4.8.1 - rozvody
Místo: | [5 empty] | Datum: | 2025-10-31
Zadavatel: |  |  | KRÁLOVÉHRADECKÝ KRAJ |  |  | Projektant: | KANIA a.s.
Uchazeč: |  |  | Vyplň údaj |  |  | Zpracovatel:
Kód dílu - Popis | [6 empty] | Cena celkem [CZK]
Náklady ze soupisu prací | [6 empty] | 0 | [12 empty] | -1
| D1 - Rozvody medicinálních plynů vč. koncových prvků | [5 empty] | 0
SOUPIS PRACÍ
Stavba:
OBLASTNÍ NEMOCNICE JIČÍN PAVILON PSYCHIATRIE
Objekt:
SO 01 - Pavilon psychiartie
Soupis:
D.1.4 - Technika prostředí staveb
Úroveň 4:
D.1.4.8.1 - rozvody
Místo: | [5 empty] | Datum: | 2025-10-31
Zadavatel: |  |  | KRÁLOVÉHRADECKÝ KRAJ |  |  | Projektant: | KANIA a.s.
Uchazeč: |  |  | Vyplň údaj |  |  | Zpracovatel:
PČ | Typ | Kód | Popis | MJ | Množství | J.cena [CZK] | Cena celkem [CZK] | Cenová soustava |  |  | DPH | J. Nh [h] | Nh celkem [h] | J. hmotnost [t] | Hmotnost celkem [t] | J. suť [t] | Suť Celkem [t]
Náklady soupisu celkem | [6 empty] | 0 | [5 empty] | 0 |  | 0 |  | 0 |  | D | -1 | [7 empty] | 0
| D | D1 | Rozvody medicinálních plynů vč. koncových prvků |  |  |  | 0 | [5 empty] | 0 |  | 0 |  | 0 | 1 | D | 0 | ROZPOCET | [6 empty] | 0
1 | K | Pol68 | měděná trubka 8x1 | m | 12 |  | 0 | CS VLASTNÍ |  |  | základní |  | 0 | 0 | 0 | 0 | 0 | 4 | K | 1 | ROZPOCET | 0 | 0 | 0 | 0 | 0 | 1 | 0 | 4 | 2
2 | K | Pol69 | měděná trubka 12x1 | m | 78 |  | 0 | CS VLASTNÍ |  |  | základní |  | 0 | 0 | 0 | 0 | 0 | 4 | K | 1 | ROZPOCET | 0 | 0 | 0 | 0 | 0 | 1 | 0 | 4 | 4
3 | K | Pol70 | měděná trubka 18x1 | m | 142 |  | 0 | CS VLASTNÍ |  |  | základní |  | 0 | 0 | 0 | 0 | 0 | 4 | K | 1 | ROZPOCET | 0 | 0 | 0 | 0 | 0 | 1 | 0 | 4 | 6
4 | K | Pol76 | měděná trubka 22x1 | m | 95 |  | 0 | CS VLASTNÍ |  |  | základní |  | 0 | 0 | 0 | 0 | 0 | 4 | K | 1 | ROZPOCET | 0 | 0 | 0 | 0 | 0 | 1 | 0 | 4 | 8
5 | K | Pol77 | Ag pájka 45+pasta | g | 1350 |  | 0 | CS VLASTNÍ |  |  | základní |  | 0 | 0 | 0 | 0 | 0 | 4 | K | 1 | ROZPOCET | 0 | 0 | 0 | 0 | 0 | 1 | 0 | 4 | 10
6 | K | Pol114 | chránička potrubí-oc.trubka 26.9x2.6 (0,5m) | ks | 5 |  | 0 | CS VLASTNÍ |  |  | základní |  | 0 | 0 | 0 | 0 | 0 | 4 | K | 1 | ROZPOCET | 0 | 0 | 0 | 0 | 0 | 1 | 0 | 4 | 12
7 | K | Pol115 | chránička potrubí-oc.trubka 31.8x2.6 (0,5m) | ks | 23 |  | 0 | CS VLASTNÍ |  |  | základní |  | 0 | 0 | 0 | 0 | 0 | 4 | K | 1 | ROZPOCET | 0 | 0 | 0 | 0 | 0 | 1 | 0 | 4 | 14
8 | K | Pol116 | chránička potrubí-oc.trubka 38x2.6 (0,5m) | ks | 9 |  | 0 | CS VLASTNÍ |  |  | základní |  | 0 | 0 | 0 | 0 | 0 | 4 | K | 1 | ROZPOCET | 0 | 0 | 0 | 0 | 0 | 1 | 0 | 4 | 16
9 | K | Pol117 | chránička potrubí-oc.trubka 31.8x2.6 (2m) | ks | 4 |  | 0 | CS VLASTNÍ |  |  | základní |  | 0 | 0 | 0 | 0 | 0 | 4 | K | 1 | ROZPOCET | 0 | 0 | 0 | 0 | 0 | 1 | 0 | 4 | 18
10 | K | Pol118 | tvarovky Cu do pr.22 | ks | 210 |  | 0 | CS VLASTNÍ |  |  | základní |  | 0 | 0 | 0 | 0 | 0 | 4 | K | 1 | ROZPOCET | 0 | 0 | 0 | 0 | 0 | 1 | 0 | 4 | 20
11 | K | Pol119 | konzole jednoduchá | ks | 202 |  | 0 | CS VLASTNÍ |  |  | základní |  | 0 | 0 | 0 | 0 | 0 | 4 | K | 1 | ROZPOCET | 0 | 0 | 0 | 0 | 0 | 1 | 0 | 4 | 22
12 | K | Pol120 | značení potrubí | m | 327 |  | 0 | CS VLASTNÍ |  |  | základní |  | 0 | 0 | 0 | 0 | 0 | 4 | K | 1 | ROZPOCET | 0 | 0 | 0 | 0 | 0 | 1 | 0 | 4 | 24
13 | K | Pol121 | ochranný plyn pro pájení Cu trubek | m | 327 |  | 0 | CS VLASTNÍ |  |  | základní |  | 0 | 0 | 0 | 0 | 0 | 4 | K | 1 | ROZPOCET | 0 | 0 | 0 | 0 | 0 | 1 | 0 | 4 | 26
14 | K | Pol82 | propláchnutí rozvodu dusíkem | m | 327 |  | 0 | CS VLASTNÍ |  |  | základní |  | 0 | 0 | 0 | 0 | 0 | 4 | K | 1 | ROZPOCET | 0 | 0 | 0 | 0 | 0 | 1 | 0 | 4 | 28
15 | K | Pol122 | úseková tlaková zkouška | ks | 6 |  | 0 | CS VLASTNÍ |  |  | základní |  | 0 | 0 | 0 | 0 | 0 | 4 | K | 1 | ROZPOCET | 0 | 0 | 0 | 0 | 0 | 1 | 0 | 4 | 30
16 | K | Pol123 | závěrečná tlaková zkouška | ks | 6 |  | 0 | CS VLASTNÍ |  |  | základní |  | 0 | 0 | 0 | 0 | 0 | 4 | K | 1 | ROZPOCET | 0 | 0 | 0 | 0 | 0 | 1 | 0 | 4 | 32
17 | K | Pol124 | kulový kohout DN15 vč.šroubení | ks | 2 |  | 0 | CS VLASTNÍ |  |  | základní |  | 0 | 0 | 0 | 0 | 0 | 4 | K | 1 | ROZPOCET | 0 | 0 | 0 | 0 | 0 | 1 | 0 | 4 | 34
18 | K | Pol125 | kulový kohout DN20 vč.šroubení | ks | 1 |  | 0 | CS VLASTNÍ |  |  | základní |  | 0 | 0 | 0 | 0 | 0 | 4 | K | 1 | ROZPOCET | 0 | 0 | 0 | 0 | 0 | 1 | 0 | 4 | 36
19 | K | Pol126 | lahvový uzavírací ventil | ks | 4 |  | 0 | CS VLASTNÍ |  |  | základní |  | 0 | 0 | 0 | 0 | 0 | 4 | K | 1 | ROZPOCET | 0 | 0 | 0 | 0 | 0 | 1 | 0 | 4 | 38
20 | K | Pol127 | manometr pr.60 rozsah 0-1MPa | ks | 2 |  | 0 | CS VLASTNÍ |  |  | základní |  | 0 | 0 | 0 | 0 | 0 | 4 | K | 1 | ROZPOCET | 0 | 0 | 0 | 0 | 0 | 1 | 0 | 4 | 40
21 | K | Pol128 | ventilová krabice pro 1 plyn vč. Čidel a integrované klinické signalizace, instalace pod omítku | ks | 1 |  | 0 | CS VLASTNÍ |  |  | základní |  | 0 | 0 | 0 | 0 | 0 | 4 | K | 1 | ROZPOCET | 0 | 0 | 0 | 0 | 0 | 1 | 0 | 4 | 42
22 | K | Pol129 | ventilová krabice pro 2 plyny vč. čidel, instalace pod omítku | ks | 1 |  | 0 | CS VLASTNÍ |  |  | základní |  | 0 | 0 | 0 | 0 | 0 | 4 | K | 1 | ROZPOCET | 0 | 0 | 0 | 0 | 0 | 1 | 0 | 4 | 44
23 | K | Pol130 | monitorovací zařízení s dotykovým LCD displejem, instalace do zdi | ks | 1 |  | 0 | CS VLASTNÍ |  |  | základní |  | 0 | 0 | 0 | 0 | 0 | 4 | K | 1 | ROZPOCET | 0 | 0 | 0 | 0 | 0 | 1 | 0 | 4 | 46
24 | K | Pol131 | lékařský podomítkový panel | kus | 4 |  | 0 | CS VLASTNÍ |  |  | základní |  | 0 | 0 | 0 | 0 | 0 | 4 | K | 1 | ROZPOCET | 0 | 0 | 0 | 0 | 0 | 1 | 0 | 4 | 48
25 | K | Pol132 | lůžková rampa O2 jednolůžková, délka 1500 mm | ks | 1 |  | 0 | CS VLASTNÍ |  |  | základní |  | 0 | 0 | 0 | 0 | 0 | 4 | K | 1 | ROZPOCET | 0 | 0 | 0 | 0 | 0 | 1 | 0 | 4 | 50
27 | K | Pol133 | pevný stropní stativ | ks | 1 |  | 0 | CS VLASTNÍ |  |  | základní |  | 0 | 0 | 0 | 0 | 0 | 4 | K | 1 | ROZPOCET | 0 | 0 | 0 | 0 | 0 | 1 | 0 | 4 | 52
| P |  | Poznámka k položce: Poznámka k položce: Poznámka k položce: pevný stropní stativ šířková modulová hlava délky 800 mm, 2x O2, 1x AIR4bar, 1x AGSS, 8x zásuvka 230V (4x ZIS, 4x VDO),4x PA, 4xRJ45, 2x volná pozice, příprava pro sadu ramen (detail č. 1) | [15 empty] | P | 1
28 | K | Pol135 | provedení zkoušek a revizí (plynové+ elektro) | kus | 1 |  | 0 | CS VLASTNÍ |  |  | základní |  | 0 | 0 | 0 | 0 | 0 | 4 | K | 1 | ROZPOCET | 0 | 0 | 0 | 0 | 0 | 1 | 0 | 4 | 54

## D.1.4.8.2 - kompres.stanice
[9 empty] | >> skryté sloupce << | [9 empty] | {4a74e53a-f5a1-44e2-a6e8-5251ef167521}
2
| KRYCÍ LIST SOUPISU PRACÍ | [8 empty] | v --- níže se nacházejí doplnkové a pomocné údaje k sestavám --- v | [8 empty] | False
Stavba:
OBLASTNÍ NEMOCNICE JIČÍN PAVILON PSYCHIATRIE
Objekt:
SO 01 - Pavilon psychiartie
Soupis:
D.1.4 - Technika prostředí staveb
Úroveň 4:
D.1.4.8.2 - kompres.stanice
| KSO: |  |  |  |  | CC-CZ:
| Místo: |  |  |  |  | Datum: | 2025-10-31
| Zadavatel: |  |  |  |  | IČ:
|  | KRÁLOVÉHRADECKÝ KRAJ |  |  |  | DIČ:
| Uchazeč: |  |  |  |  | IČ: | Vyplň údaj
|  | Vyplň údaj |  |  |  | DIČ: | Vyplň údaj
| Projektant: |  |  |  |  | IČ:
|  | KANIA a.s. |  |  |  | DIČ:
| Zpracovatel: |  |  |  |  | IČ:
DIČ:
Poznámka:
Poznámka: Součástí nabídkové ceny musí být veškeré náklady, aby cena byla konečná a zahrnovala celou dodávku a montáž. Dodávky a montáže uvedené v nabídce musí být, včetně veškerého souvisejícího doplňkového, podružného a montážního materiálu, tak aby celé zařízení bylo funkční a splňovalo všechny předpisy, které se na ně vztahují.
| Cena bez DPH | [5 empty] | 0
|  |  | Základ daně |  |  | Sazba daně | Výše daně
| DPH | základní | 0 |  |  | 21% | 0
|  | snížená | 0 |  |  | 12% | 0
|  | zákl. přenesená | 0 |  |  | 21% | 0
|  | sníž. přenesená | 0 |  |  | 12% | 0
|  | nulová | 0 |  |  | 0% | 0
| Cena s DPH |  |  | v | CZK |  | 0
| Projektant |  |  | Zpracovatel
| Datum a podpis: |  | Razítko | Datum a podpis: |  |  | Razítko
| Objednavatel |  |  | Uchazeč
| Datum a podpis: |  | Razítko | Datum a podpis: |  |  | Razítko
REKAPITULACE ČLENĚNÍ SOUPISU PRACÍ
Stavba:
OBLASTNÍ NEMOCNICE JIČÍN PAVILON PSYCHIATRIE
Objekt:
SO 01 - Pavilon psychiartie
Soupis:
D.1.4 - Technika prostředí staveb
Úroveň 4:
D.1.4.8.2 - kompres.stanice
Místo: | [5 empty] | Datum: | 2025-10-31
Zadavatel: |  |  | KRÁLOVÉHRADECKÝ KRAJ |  |  | Projektant: | KANIA a.s.
Uchazeč: |  |  | Vyplň údaj |  |  | Zpracovatel:
Kód dílu - Popis | [6 empty] | Cena celkem [CZK]
Náklady ze soupisu prací | [6 empty] | 0 | [12 empty] | -1
| D1 - Kompresorová stanice pro dýchání | [5 empty] | 0
| D2 - Ostatní náklady | [5 empty] | 0
SOUPIS PRACÍ
Stavba:
OBLASTNÍ NEMOCNICE JIČÍN PAVILON PSYCHIATRIE
Objekt:
SO 01 - Pavilon psychiartie
Soupis:
D.1.4 - Technika prostředí staveb
Úroveň 4:
D.1.4.8.2 - kompres.stanice
Místo: | [5 empty] | Datum: | 2025-10-31
Zadavatel: |  |  | KRÁLOVÉHRADECKÝ KRAJ |  |  | Projektant: | KANIA a.s.
Uchazeč: |  |  | Vyplň údaj |  |  | Zpracovatel:
PČ | Typ | Kód | Popis | MJ | Množství | J.cena [CZK] | Cena celkem [CZK] | Cenová soustava |  |  | DPH | J. Nh [h] | Nh celkem [h] | J. hmotnost [t] | Hmotnost celkem [t] | J. suť [t] | Suť Celkem [t]
Náklady soupisu celkem | [6 empty] | 0 | [5 empty] | 0 |  | 0 |  | 0 |  | D | -1 | [7 empty] | 0
| D | D1 | Kompresorová stanice pro dýchání |  |  |  | 0 | [5 empty] | 0 |  | 0 |  | 0 | 1 | D | 0 | ROZPOCET | [6 empty] | 0
1 | K | Pol68 | měděná trubka 8x1 | m | 3 |  | 0 | CS VLASTNÍ |  |  | základní |  | 0 | 0 | 0 | 0 | 0 | 4 | K | 1 | ROZPOCET | 0 | 0 | 0 | 0 | 0 | 1 | 0 | 4 | 2
2 | K | Pol69 | měděná trubka 12x1 | m | 4 |  | 0 | CS VLASTNÍ |  |  | základní |  | 0 | 0 | 0 | 0 | 0 | 4 | K | 1 | ROZPOCET | 0 | 0 | 0 | 0 | 0 | 1 | 0 | 4 | 4
3 | K | Pol70 | měděná trubka 18x1 | m | 16 |  | 0 | CS VLASTNÍ |  |  | základní |  | 0 | 0 | 0 | 0 | 0 | 4 | K | 1 | ROZPOCET | 0 | 0 | 0 | 0 | 0 | 1 | 0 | 4 | 6
4 | K | Pol76 | měděná trubka 22x1 | m | 22 |  | 0 | CS VLASTNÍ |  |  | základní |  | 0 | 0 | 0 | 0 | 0 | 4 | K | 1 | ROZPOCET | 0 | 0 | 0 | 0 | 0 | 1 | 0 | 4 | 8
5 | K | Pol77 | Ag pájka 45+pasta | g | 500 |  | 0 | CS VLASTNÍ |  |  | základní |  | 0 | 0 | 0 | 0 | 0 | 4 | K | 1 | ROZPOCET | 0 | 0 | 0 | 0 | 0 | 1 | 0 | 4 | 10
6 | K | Pol78 | tvarovky Cu do pr.28 | kus | 28 |  | 0 | CS VLASTNÍ |  |  | základní |  | 0 | 0 | 0 | 0 | 0 | 4 | K | 1 | ROZPOCET | 0 | 0 | 0 | 0 | 0 | 1 | 0 | 4 | 12
7 | K | Pol79 | konzole jednoduchá | kus | 35 |  | 0 | CS VLASTNÍ |  |  | základní |  | 0 | 0 | 0 | 0 | 0 | 4 | K | 1 | ROZPOCET | 0 | 0 | 0 | 0 | 0 | 1 | 0 | 4 | 14
8 | K | Pol80 | značení potrubí | m | 45 |  | 0 | CS VLASTNÍ |  |  | základní |  | 0 | 0 | 0 | 0 | 0 | 4 | K | 1 | ROZPOCET | 0 | 0 | 0 | 0 | 0 | 1 | 0 | 4 | 16
9 | K | Pol81 | ochraný plyn pro pájení Cu trubek | m | 45 |  | 0 | CS VLASTNÍ |  |  | základní |  | 0 | 0 | 0 | 0 | 0 | 4 | K | 1 | ROZPOCET | 0 | 0 | 0 | 0 | 0 | 1 | 0 | 4 | 18
10 | K | Pol82 | propláchnutí rozvodu dusíkem | m | 45 |  | 0 | CS VLASTNÍ |  |  | základní |  | 0 | 0 | 0 | 0 | 0 | 4 | K | 1 | ROZPOCET | 0 | 0 | 0 | 0 | 0 | 1 | 0 | 4 | 20
11 | K | Pol83 | tlaková zkouška ve stanici | kus | 1 |  | 0 | CS VLASTNÍ |  |  | základní |  | 0 | 0 | 0 | 0 | 0 | 4 | K | 1 | ROZPOCET | 0 | 0 | 0 | 0 | 0 | 1 | 0 | 4 | 22
12 | K | Pol84 | lahvový uzavírací ventil | kus | 3 |  | 0 | CS VLASTNÍ |  |  | základní |  | 0 | 0 | 0 | 0 | 0 | 4 | K | 1 | ROZPOCET | 0 | 0 | 0 | 0 | 0 | 1 | 0 | 4 | 24
13 | K | Pol85 | čidlo signalizace 4-20mA, 0-16bar | kus | 2 |  | 0 | CS VLASTNÍ |  |  | základní |  | 0 | 0 | 0 | 0 | 0 | 4 | K | 1 | ROZPOCET | 0 | 0 | 0 | 0 | 0 | 1 | 0 | 4 | 26
14 | K | Pol86 | manometr pr.100 rozsah 0-1MPa | kus | 1 |  | 0 | CS VLASTNÍ |  |  | základní |  | 0 | 0 | 0 | 0 | 0 | 4 | K | 1 | ROZPOCET | 0 | 0 | 0 | 0 | 0 | 1 | 0 | 4 | 28
15 | K | Pol87 | nouzový vstup pro údržbu | kus | 1 |  | 0 | CS VLASTNÍ |  |  | základní |  | 0 | 0 | 0 | 0 | 0 | 4 | K | 1 | ROZPOCET | 0 | 0 | 0 | 0 | 0 | 1 | 0 | 4 | 30
16 | K | Pol88 | kulový kohout DN10 vč.šroubení | kus | 2 |  | 0 | CS VLASTNÍ |  |  | základní |  | 0 | 0 | 0 | 0 | 0 | 4 | K | 1 | ROZPOCET | 0 | 0 | 0 | 0 | 0 | 1 | 0 | 4 | 32
17 | K | Pol89 | kulový kohout DN15 vč.šroubení | kus | 4 |  | 0 | CS VLASTNÍ |  |  | základní |  | 0 | 0 | 0 | 0 | 0 | 4 | K | 1 | ROZPOCET | 0 | 0 | 0 | 0 | 0 | 1 | 0 | 4 | 34
18 | K | Pol90 | kulový kohout DN20 vč.šroubení | kus | 9 |  | 0 | CS VLASTNÍ |  |  | základní |  | 0 | 0 | 0 | 0 | 0 | 4 | K | 1 | ROZPOCET | 0 | 0 | 0 | 0 | 0 | 1 | 0 | 4 | 36
19 | K | Pol91 | zpětná klapka DN20 | kus | 1 |  | 0 | CS VLASTNÍ |  |  | základní |  | 0 | 0 | 0 | 0 | 0 | 4 | K | 1 | ROZPOCET | 0 | 0 | 0 | 0 | 0 | 1 | 0 | 4 | 38
20 | K | Pol92 | rychlospojka pro odběr vzorků | kus | 1 |  | 0 | CS VLASTNÍ |  |  | základní |  | 0 | 0 | 0 | 0 | 0 | 4 | K | 1 | ROZPOCET | 0 | 0 | 0 | 0 | 0 | 1 | 0 | 4 | 40
21 | K | Pol93 | tlaková hadice ke kompresoru DN10 délka 1200mm, zpětná klapka | kus | 2 |  | 0 | CS VLASTNÍ |  |  | základní |  | 0 | 0 | 0 | 0 | 0 | 4 | K | 1 | ROZPOCET | 0 | 0 | 0 | 0 | 0 | 1 | 0 | 4 | 42
22 | K | Pol94 | zásobník stl.vzduchu o objemu 250 l, do 11 bar pojistný ventil otevírací přetlak 11 bar vč.výbavy dle ČSN EN ISO 7396-1 | kus | 1 |  | 0 | CS VLASTNÍ |  |  | základní |  | 0 | 0 | 0 | 0 | 0 | 4 | K | 1 | ROZPOCET | 0 | 0 | 0 | 0 | 0 | 1 | 0 | 4 | 44
23 | K | Pol95 | Bezolejová pístová kompresorová jednotka integrovaná na tlakové nádobě vč. příslušenství : | kus | 2 |  | 0 | CS VLASTNÍ |  |  | základní |  | 0 | 0 | 0 | 0 | 0 | 4 | K | 1 | ROZPOCET | 0 | 0 | 0 | 0 | 0 | 1 | 0 | 4 | 46
| P |  | Poznámka k položce: Poznámka k položce: Poznámka k položce: Bezolejová pístová kompresorová jednotka integrovaná na tlakové nádobě vč. příslušenství : 2x kompresor - výkon 2x 235 l/min při tlaku 8 bar 1x tlaková nádoba o objemu 90 l příkon 2x 2,2kW, hlučnost 76 db(A), cyklonový odlučovač+ automatické odvodnění, automatické odvodnění tlakové nádoby | [15 empty] | P | 1
24 | K | Pol96 | duplexní redukční linka: | kus | 1 |  | 0 | CS VLASTNÍ |  |  | základní |  | 0 | 0 | 0 | 0 | 0 | 4 | K | 1 | ROZPOCET | 0 | 0 | 0 | 0 | 0 | 1 | 0 | 4 | 48
| P |  | Poznámka k položce: Poznámka k položce: Poznámka k položce: duplexní redukční linka: výkon 100 m3/hod vstup max 16 bar / výstup 4,5 bar pojistný ventil otevírací přetlak 6 bar | [15 empty] | P | 1
25 | K | Pol97 | Adsorpční sušička vč. příslušenství: | kus | 2 |  | 0 | CS VLASTNÍ |  |  | základní |  | 0 | 0 | 0 | 0 | 0 | 4 | K | 1 | ROZPOCET | 0 | 0 | 0 | 0 | 0 | 1 | 0 | 4 | 50
| P |  | Poznámka k položce: Poznámka k položce: Poznámka k položce: Adsorpční sušička vč. příslušenství: výkon sušiče 35m3/h při 12bar, integrované čidlo rosného bodu, integrovaná filtrace dle ČSN EN ISO 7396-1 ed.2 | [15 empty] | P | 1
26 | K | Pol98 | čidlo snímání CO, včetně vyhodnocovacího displeje a bezpotenciálového kontaktu | kus | 1 |  | 0 | CS VLASTNÍ |  |  | základní |  | 0 | 0 | 0 | 0 | 0 | 4 | K | 1 | ROZPOCET | 0 | 0 | 0 | 0 | 0 | 1 | 0 | 4 | 52
27 | K | Pol99 | Sběrná nádoba kondenzátu - 25L | kus | 1 |  | 0 | CS VLASTNÍ |  |  | základní |  | 0 | 0 | 0 | 0 | 0 | 4 | K | 1 | ROZPOCET | 0 | 0 | 0 | 0 | 0 | 1 | 0 | 4 | 54
28 | K | Pol100 | sběrnice separátoru | kus | 1 |  | 0 | CS VLASTNÍ |  |  | základní |  | 0 | 0 | 0 | 0 | 0 | 4 | K | 1 | ROZPOCET | 0 | 0 | 0 | 0 | 0 | 1 | 0 | 4 | 56
29 | K | Pol101 | opletená hadice 20x9 pro odvod kondenzátu | m | 10 |  | 0 | CS VLASTNÍ |  |  | základní |  | 0 | 0 | 0 | 0 | 0 | 4 | K | 1 | ROZPOCET | 0 | 0 | 0 | 0 | 0 | 1 | 0 | 4 | 58
30 | K | Pol102 | elektro rozvaděč vč. elektro instalace | kus | 1 |  | 0 | CS VLASTNÍ |  |  | základní |  | 0 | 0 | 0 | 0 | 0 | 4 | K | 1 | ROZPOCET | 0 | 0 | 0 | 0 | 0 | 1 | 0 | 4 | 60
| D | D2 | Ostatní náklady |  |  |  | 0 | [5 empty] | 0 |  | 0 |  | 0 | 1 | D | 0 | ROZPOCET | [6 empty] | 0
31 | K | Pol103 | LEK 15 - zkouška čistoty medic.stl.vzduchu dle čl.3.2 odst.b | kus | 1 |  | 0 | CS VLASTNÍ |  |  | základní |  | 0 | 0 | 0 | 0 | 0 | 4 | K | 1 | ROZPOCET | 0 | 0 | 0 | 0 | 0 | 1 | 0 | 4 | 62

## D.1.4.8.3 - lahvový zdroj...
[9 empty] | >> skryté sloupce << | [9 empty] | {8abfb9f9-8811-4113-b901-451fbfe61390}
2
| KRYCÍ LIST SOUPISU PRACÍ | [8 empty] | v --- níže se nacházejí doplnkové a pomocné údaje k sestavám --- v | [8 empty] | False
Stavba:
OBLASTNÍ NEMOCNICE JIČÍN PAVILON PSYCHIATRIE
Objekt:
SO 01 - Pavilon psychiartie
Soupis:
D.1.4 - Technika prostředí staveb
Úroveň 4:
D.1.4.8.3 - lahvový zdroj AIR
| KSO: |  |  |  |  | CC-CZ:
| Místo: |  |  |  |  | Datum: | 2025-10-31
| Zadavatel: |  |  |  |  | IČ:
|  | KRÁLOVÉHRADECKÝ KRAJ |  |  |  | DIČ:
| Uchazeč: |  |  |  |  | IČ: | Vyplň údaj
|  | Vyplň údaj |  |  |  | DIČ: | Vyplň údaj
| Projektant: |  |  |  |  | IČ:
|  | KANIA a.s. |  |  |  | DIČ:
| Zpracovatel: |  |  |  |  | IČ:
DIČ:
Poznámka:
Poznámka: Součástí nabídkové ceny musí být veškeré náklady, aby cena byla konečná a zahrnovala celou dodávku a montáž. Dodávky a montáže uvedené v nabídce musí být, včetně veškerého souvisejícího doplňkového, podružného a montážního materiálu, tak aby celé zařízení bylo funkční a splňovalo všechny předpisy, které se na ně vztahují.
| Cena bez DPH | [5 empty] | 0
|  |  | Základ daně |  |  | Sazba daně | Výše daně
| DPH | základní | 0 |  |  | 21% | 0
|  | snížená | 0 |  |  | 12% | 0
|  | zákl. přenesená | 0 |  |  | 21% | 0
|  | sníž. přenesená | 0 |  |  | 12% | 0
|  | nulová | 0 |  |  | 0% | 0
| Cena s DPH |  |  | v | CZK |  | 0
| Projektant |  |  | Zpracovatel
| Datum a podpis: |  | Razítko | Datum a podpis: |  |  | Razítko
| Objednavatel |  |  | Uchazeč
| Datum a podpis: |  | Razítko | Datum a podpis: |  |  | Razítko
REKAPITULACE ČLENĚNÍ SOUPISU PRACÍ
Stavba:
OBLASTNÍ NEMOCNICE JIČÍN PAVILON PSYCHIATRIE
Objekt:
SO 01 - Pavilon psychiartie
Soupis:
D.1.4 - Technika prostředí staveb
Úroveň 4:
D.1.4.8.3 - lahvový zdroj AIR
Místo: | [5 empty] | Datum: | 2025-10-31
Zadavatel: |  |  | KRÁLOVÉHRADECKÝ KRAJ |  |  | Projektant: | KANIA a.s.
Uchazeč: |  |  | Vyplň údaj |  |  | Zpracovatel:
Kód dílu - Popis | [6 empty] | Cena celkem [CZK]
Náklady ze soupisu prací | [6 empty] | 0 | [12 empty] | -1
| D1 - Lahvový zdroj stl. vzduchu | [5 empty] | 0
SOUPIS PRACÍ
Stavba:
OBLASTNÍ NEMOCNICE JIČÍN PAVILON PSYCHIATRIE
Objekt:
SO 01 - Pavilon psychiartie
Soupis:
D.1.4 - Technika prostředí staveb
Úroveň 4:
D.1.4.8.3 - lahvový zdroj AIR
Místo: | [5 empty] | Datum: | 2025-10-31
Zadavatel: |  |  | KRÁLOVÉHRADECKÝ KRAJ |  |  | Projektant: | KANIA a.s.
Uchazeč: |  |  | Vyplň údaj |  |  | Zpracovatel:
PČ | Typ | Kód | Popis | MJ | Množství | J.cena [CZK] | Cena celkem [CZK] | Cenová soustava |  |  | DPH | J. Nh [h] | Nh celkem [h] | J. hmotnost [t] | Hmotnost celkem [t] | J. suť [t] | Suť Celkem [t]
Náklady soupisu celkem | [6 empty] | 0 | [5 empty] | 0 |  | 0 |  | 0 |  | D | -1 | [7 empty] | 0
| D | D1 | Lahvový zdroj stl. vzduchu |  |  |  | 0 | [5 empty] | 0 |  | 0 |  | 0 | 1 | D | 0 | ROZPOCET | [6 empty] | 0
1 | K | Pol105 | měděná trubka 16x3 | m | 3 |  | 0 | CS VLASTNÍ |  |  | základní |  | 0 | 0 | 0 | 0 | 0 | 4 | K | 1 | ROZPOCET | 0 | 0 | 0 | 0 | 0 | 1 | 0 | 4 | 2
2 | K | Pol70 | měděná trubka 18x1 | m | 5 |  | 0 | CS VLASTNÍ |  |  | základní |  | 0 | 0 | 0 | 0 | 0 | 4 | K | 1 | ROZPOCET | 0 | 0 | 0 | 0 | 0 | 1 | 0 | 4 | 4
3 | K | Pol77 | Ag pájka 45+pasta | g | 220 |  | 0 | CS VLASTNÍ |  |  | základní |  | 0 | 0 | 0 | 0 | 0 | 4 | K | 1 | ROZPOCET | 0 | 0 | 0 | 0 | 0 | 1 | 0 | 4 | 6
4 | K | Pol106 | tvarovky Cu do pr.18 | kus | 6 |  | 0 | CS VLASTNÍ |  |  | základní |  | 0 | 0 | 0 | 0 | 0 | 4 | K | 1 | ROZPOCET | 0 | 0 | 0 | 0 | 0 | 1 | 0 | 4 | 8
5 | K | Pol79 | konzole jednoduchá | kus | 8 |  | 0 | CS VLASTNÍ |  |  | základní |  | 0 | 0 | 0 | 0 | 0 | 4 | K | 1 | ROZPOCET | 0 | 0 | 0 | 0 | 0 | 1 | 0 | 4 | 10
6 | K | Pol80 | značení potrubí | m | 8 |  | 0 | CS VLASTNÍ |  |  | základní |  | 0 | 0 | 0 | 0 | 0 | 4 | K | 1 | ROZPOCET | 0 | 0 | 0 | 0 | 0 | 1 | 0 | 4 | 12
7 | K | Pol81 | ochraný plyn pro pájení Cu trubek | m | 8 |  | 0 | CS VLASTNÍ |  |  | základní |  | 0 | 0 | 0 | 0 | 0 | 4 | K | 1 | ROZPOCET | 0 | 0 | 0 | 0 | 0 | 1 | 0 | 4 | 14
8 | K | Pol82 | propláchnutí rozvodu dusíkem | m | 8 |  | 0 | CS VLASTNÍ |  |  | základní |  | 0 | 0 | 0 | 0 | 0 | 4 | K | 1 | ROZPOCET | 0 | 0 | 0 | 0 | 0 | 1 | 0 | 4 | 16
9 | K | Pol107 | tlaková zkouška ve stanici | kus | 1 |  | 0 | CS VLASTNÍ |  |  | základní |  | 0 | 0 | 0 | 0 | 0 | 4 | K | 1 | ROZPOCET | 0 | 0 | 0 | 0 | 0 | 1 | 0 | 4 | 18
10 | K | Pol108 | záložní zdroj vzduchu (Air) | kus | 1 |  | 0 | CS VLASTNÍ |  |  | základní |  | 0 | 0 | 0 | 0 | 0 | 4 | K | 1 | ROZPOCET | 0 | 0 | 0 | 0 | 0 | 1 | 0 | 4 | 20
| P |  | Poznámka k položce: Poznámka k položce: Poznámka k položce: záložní zdroj kyslíku : 1 lahev, vč.redukčního panelu redukční panel výstup 4bar 1x LB pro 1 lahev vč.držáku a vysokotl.čidla | [15 empty] | P | 1

## D.1.4.8.4 - lahvový zdroj O2
[9 empty] | >> skryté sloupce << | [9 empty] | {a4c20e2f-6b9e-4905-9d7e-7835c5834648}
2
| KRYCÍ LIST SOUPISU PRACÍ | [8 empty] | v --- níže se nacházejí doplnkové a pomocné údaje k sestavám --- v | [8 empty] | False
Stavba:
OBLASTNÍ NEMOCNICE JIČÍN PAVILON PSYCHIATRIE
Objekt:
SO 01 - Pavilon psychiartie
Soupis:
D.1.4 - Technika prostředí staveb
Úroveň 4:
D.1.4.8.4 - lahvový zdroj O2
| KSO: |  |  |  |  | CC-CZ:
| Místo: |  |  |  |  | Datum: | 2025-10-31
| Zadavatel: |  |  |  |  | IČ:
|  | KRÁLOVÉHRADECKÝ KRAJ |  |  |  | DIČ:
| Uchazeč: |  |  |  |  | IČ: | Vyplň údaj
|  | Vyplň údaj |  |  |  | DIČ: | Vyplň údaj
| Projektant: |  |  |  |  | IČ:
|  | KANIA a.s. |  |  |  | DIČ:
| Zpracovatel: |  |  |  |  | IČ:
DIČ:
Poznámka:
Poznámka: Součástí nabídkové ceny musí být veškeré náklady, aby cena byla konečná a zahrnovala celou dodávku a montáž. Dodávky a montáže uvedené v nabídce musí být, včetně veškerého souvisejícího doplňkového, podružného a montážního materiálu, tak aby celé zařízení bylo funkční a splňovalo všechny předpisy, které se na ně vztahují.
| Cena bez DPH | [5 empty] | 0
|  |  | Základ daně |  |  | Sazba daně | Výše daně
| DPH | základní | 0 |  |  | 21% | 0
|  | snížená | 0 |  |  | 12% | 0
|  | zákl. přenesená | 0 |  |  | 21% | 0
|  | sníž. přenesená | 0 |  |  | 12% | 0
|  | nulová | 0 |  |  | 0% | 0
| Cena s DPH |  |  | v | CZK |  | 0
| Projektant |  |  | Zpracovatel
| Datum a podpis: |  | Razítko | Datum a podpis: |  |  | Razítko
| Objednavatel |  |  | Uchazeč
| Datum a podpis: |  | Razítko | Datum a podpis: |  |  | Razítko
REKAPITULACE ČLENĚNÍ SOUPISU PRACÍ
Stavba:
OBLASTNÍ NEMOCNICE JIČÍN PAVILON PSYCHIATRIE
Objekt:
SO 01 - Pavilon psychiartie
Soupis:
D.1.4 - Technika prostředí staveb
Úroveň 4:
D.1.4.8.4 - lahvový zdroj O2
Místo: | [5 empty] | Datum: | 2025-10-31
Zadavatel: |  |  | KRÁLOVÉHRADECKÝ KRAJ |  |  | Projektant: | KANIA a.s.
Uchazeč: |  |  | Vyplň údaj |  |  | Zpracovatel:
Kód dílu - Popis | [6 empty] | Cena celkem [CZK]
Náklady ze soupisu prací | [6 empty] | 0 | [12 empty] | -1
| D1 - Lahvový zdroj kyslíku | [5 empty] | 0
SOUPIS PRACÍ
Stavba:
OBLASTNÍ NEMOCNICE JIČÍN PAVILON PSYCHIATRIE
Objekt:
SO 01 - Pavilon psychiartie
Soupis:
D.1.4 - Technika prostředí staveb
Úroveň 4:
D.1.4.8.4 - lahvový zdroj O2
Místo: | [5 empty] | Datum: | 2025-10-31
Zadavatel: |  |  | KRÁLOVÉHRADECKÝ KRAJ |  |  | Projektant: | KANIA a.s.
Uchazeč: |  |  | Vyplň údaj |  |  | Zpracovatel:
PČ | Typ | Kód | Popis | MJ | Množství | J.cena [CZK] | Cena celkem [CZK] | Cenová soustava |  |  | DPH | J. Nh [h] | Nh celkem [h] | J. hmotnost [t] | Hmotnost celkem [t] | J. suť [t] | Suť Celkem [t]
Náklady soupisu celkem | [6 empty] | 0 | [5 empty] | 0 |  | 0 |  | 0 |  | D | -1 | [7 empty] | 0
| D | D1 | Lahvový zdroj kyslíku |  |  |  | 0 | [5 empty] | 0 |  | 0 |  | 0 | 1 | D | 0 | ROZPOCET | [6 empty] | 0
1 | K | Pol105 | měděná trubka 16x3 | m | 5 |  | 0 | CS VLASTNÍ |  |  | základní |  | 0 | 0 | 0 | 0 | 0 | 4 | K | 1 | ROZPOCET | 0 | 0 | 0 | 0 | 0 | 1 | 0 | 4 | 2
2 | K | Pol70 | měděná trubka 18x1 | m | 6 |  | 0 | CS VLASTNÍ |  |  | základní |  | 0 | 0 | 0 | 0 | 0 | 4 | K | 1 | ROZPOCET | 0 | 0 | 0 | 0 | 0 | 1 | 0 | 4 | 4
3 | K | Pol77 | Ag pájka 45+pasta | g | 250 |  | 0 | CS VLASTNÍ |  |  | základní |  | 0 | 0 | 0 | 0 | 0 | 4 | K | 1 | ROZPOCET | 0 | 0 | 0 | 0 | 0 | 1 | 0 | 4 | 6
4 | K | Pol106 | tvarovky Cu do pr.18 | kus | 11 |  | 0 | CS VLASTNÍ |  |  | základní |  | 0 | 0 | 0 | 0 | 0 | 4 | K | 1 | ROZPOCET | 0 | 0 | 0 | 0 | 0 | 1 | 0 | 4 | 8
5 | K | Pol79 | konzole jednoduchá | kus | 10 |  | 0 | CS VLASTNÍ |  |  | základní |  | 0 | 0 | 0 | 0 | 0 | 4 | K | 1 | ROZPOCET | 0 | 0 | 0 | 0 | 0 | 1 | 0 | 4 | 10
6 | K | Pol80 | značení potrubí | m | 11 |  | 0 | CS VLASTNÍ |  |  | základní |  | 0 | 0 | 0 | 0 | 0 | 4 | K | 1 | ROZPOCET | 0 | 0 | 0 | 0 | 0 | 1 | 0 | 4 | 12
7 | K | Pol81 | ochraný plyn pro pájení Cu trubek | m | 11 |  | 0 | CS VLASTNÍ |  |  | základní |  | 0 | 0 | 0 | 0 | 0 | 4 | K | 1 | ROZPOCET | 0 | 0 | 0 | 0 | 0 | 1 | 0 | 4 | 14
8 | K | Pol82 | propláchnutí rozvodu dusíkem | m | 11 |  | 0 | CS VLASTNÍ |  |  | základní |  | 0 | 0 | 0 | 0 | 0 | 4 | K | 1 | ROZPOCET | 0 | 0 | 0 | 0 | 0 | 1 | 0 | 4 | 16
9 | K | Pol107 | tlaková zkouška ve stanici | kus | 1 |  | 0 | CS VLASTNÍ |  |  | základní |  | 0 | 0 | 0 | 0 | 0 | 4 | K | 1 | ROZPOCET | 0 | 0 | 0 | 0 | 0 | 1 | 0 | 4 | 18
10 | K | Pol110 | lahvový zdroj kyslíku | kus | 1 |  | 0 | CS VLASTNÍ |  |  | základní |  | 0 | 0 | 0 | 0 | 0 | 4 | K | 1 | ROZPOCET | 0 | 0 | 0 | 0 | 0 | 1 | 0 | 4 | 20
| P |  | Poznámka k položce: Poznámka k položce: Poznámka k položce: lahvový zdroj kyslíku : 2+2 lahve vč. automatického přepínání : automatická jednotka přepínání zdrojů, výstup 4 bar, 2x LB pro 2 lahve vč.držáku a vysokotl.čidel, středotl.čidlo, kontrolní manometr, kulový kohout | [15 empty] | P | 1
11 | K | Pol108 | záložní zdroj kyslíku | kus | 1 |  | 0 | CS VLASTNÍ |  |  | základní |  | 0 | 0 | 0 | 0 | 0 | 4 | K | 1 | ROZPOCET | 0 | 0 | 0 | 0 | 0 | 1 | 0 | 4 | 22
| P |  | Poznámka k položce: Poznámka k položce: Poznámka k položce: záložní zdroj kyslíku : 2 lahve vč.redukčního panelu redukční panel výstup 4bar 1x LB pro 2 lahve vč.držáku a vysokotl.čidla | [15 empty] | P | 1
12 | K | Pol87 | nouzový vstup pro údržbu | kus | 1 |  | 0 | CS VLASTNÍ |  |  | základní |  | 0 | 0 | 0 | 0 | 0 | 4 | K | 1 | ROZPOCET | 0 | 0 | 0 | 0 | 0 | 1 | 0 | 4 | 24
13 | K | Pol111 | sestava snímání koncentrace kyslíku | kus | 1 |  | 0 | CS VLASTNÍ |  |  | základní |  | 0 | 0 | 0 | 0 | 0 | 4 | K | 1 | ROZPOCET | 0 | 0 | 0 | 0 | 0 | 1 | 0 | 4 | 26
| P |  | Poznámka k položce: Poznámka k položce: Poznámka k položce: sestava snímání koncentrace kyslíku 2x čidlo, 1x vyhodnocovací ústředna, 1x siréna, 1x odstavné tlačítko, 2x světelná tabule | [15 empty] | P | 1
14 | K | Pol112 | monitorovací zařízení s dotykovým LCD displejem včetně slaboproudé kabeláže, instalace na zeď | kus | 1 |  | 0 | CS VLASTNÍ |  |  | základní |  | 0 | 0 | 0 | 0 | 0 | 4 | K | 1 | ROZPOCET | 0 | 0 | 0 | 0 | 0 | 1 | 0 | 4 | 28

## D.2-01.1 - Výtahy
[9 empty] | >> skryté sloupce << | [9 empty] | {11ff155c-b04b-44dd-af4e-4da2161d3a79}
2
| KRYCÍ LIST SOUPISU PRACÍ | [8 empty] | v --- níže se nacházejí doplnkové a pomocné údaje k sestavám --- v | [8 empty] | False
Stavba:
OBLASTNÍ NEMOCNICE JIČÍN PAVILON PSYCHIATRIE
Objekt:
SO 01 - Pavilon psychiartie
Soupis:
D.2 - Dokumentace technických a technologických zařízení
Úroveň 3:
D.2-01.1 - Výtahy
| KSO: |  |  |  |  | CC-CZ:
| Místo: |  |  |  |  | Datum: | 2025-10-31
| Zadavatel: |  |  |  |  | IČ:
|  | KRÁLOVÉHRADECKÝ KRAJ |  |  |  | DIČ:
| Uchazeč: |  |  |  |  | IČ: | Vyplň údaj
|  | Vyplň údaj |  |  |  | DIČ: | Vyplň údaj
| Projektant: |  |  |  |  | IČ:
|  | KANIA a.s. |  |  |  | DIČ:
| Zpracovatel: |  |  |  |  | IČ:
DIČ:
Poznámka:
| Cena bez DPH | [5 empty] | 0
|  |  | Základ daně |  |  | Sazba daně | Výše daně
| DPH | základní | 0 |  |  | 21% | 0
|  | snížená | 0 |  |  | 12% | 0
|  | zákl. přenesená | 0 |  |  | 21% | 0
|  | sníž. přenesená | 0 |  |  | 12% | 0
|  | nulová | 0 |  |  | 0% | 0
| Cena s DPH |  |  | v | CZK |  | 0
| Projektant |  |  | Zpracovatel
| Datum a podpis: |  | Razítko | Datum a podpis: |  |  | Razítko
| Objednavatel |  |  | Uchazeč
| Datum a podpis: |  | Razítko | Datum a podpis: |  |  | Razítko
REKAPITULACE ČLENĚNÍ SOUPISU PRACÍ
Stavba:
OBLASTNÍ NEMOCNICE JIČÍN PAVILON PSYCHIATRIE
Objekt:
SO 01 - Pavilon psychiartie
Soupis:
D.2 - Dokumentace technických a technologických zařízení
Úroveň 3:
D.2-01.1 - Výtahy
Místo: | [5 empty] | Datum: | 2025-10-31
Zadavatel: |  |  | KRÁLOVÉHRADECKÝ KRAJ |  |  | Projektant: | KANIA a.s.
Uchazeč: |  |  | Vyplň údaj |  |  | Zpracovatel:
Kód dílu - Popis | [6 empty] | Cena celkem [CZK]
Náklady ze soupisu prací | [6 empty] | 0 | [12 empty] | -1
| N00 - Provozní soubor | [5 empty] | 0
SOUPIS PRACÍ
Stavba:
OBLASTNÍ NEMOCNICE JIČÍN PAVILON PSYCHIATRIE
Objekt:
SO 01 - Pavilon psychiartie
Soupis:
D.2 - Dokumentace technických a technologických zařízení
Úroveň 3:
D.2-01.1 - Výtahy
Místo: | [5 empty] | Datum: | 2025-10-31
Zadavatel: |  |  | KRÁLOVÉHRADECKÝ KRAJ |  |  | Projektant: | KANIA a.s.
Uchazeč: |  |  | Vyplň údaj |  |  | Zpracovatel:
PČ | Typ | Kód | Popis | MJ | Množství | J.cena [CZK] | Cena celkem [CZK] | Cenová soustava |  |  | DPH | J. Nh [h] | Nh celkem [h] | J. hmotnost [t] | Hmotnost celkem [t] | J. suť [t] | Suť Celkem [t]
Náklady soupisu celkem | [6 empty] | 0 | [5 empty] | 0 |  | 0 |  | 0 |  | D | -1 | [7 empty] | 0
| D | N00 | Provozní soubor |  |  |  | 0 | [5 empty] | 0 |  | 0 |  | 0 | 4 | D | 0 | ROZPOCET | [6 empty] | 0
1 | K | V1 | Dodávka a montáž výtah V1 (specifikace viz výkresová dokumentace a TZ) | ks | 1 |  | 0 | CS VLASTNÍ |  |  | základní |  | 0 | 0 | 0 | 0 | 0 | 262144 | K | 1 | ROZPOCET | 0 | 0 | 0 | 0 | 0 | 1 | 0 | 262144 | 2
2 | K | V2 | Dodávka a montáž výtah V2 (specifikace viz výkresová dokumentace a TZ) | ks | 1 |  | 0 | CS VLASTNÍ |  |  | základní |  | 0 | 0 | 0 | 0 | 0 | 262144 | K | 1 | ROZPOCET | 0 | 0 | 0 | 0 | 0 | 1 | 0 | 262144 | 4
3 | K | V3 | Dodávka a montáž výtah V3 (specifikace viz výkresová dokumentace a TZ) | ks | 1 |  | 0 | CS VLASTNÍ |  |  | základní |  | 0 | 0 | 0 | 0 | 0 | 262144 | K | 1 | ROZPOCET | 0 | 0 | 0 | 0 | 0 | 1 | 0 | 262144 | 6

## D.2-01.2 - Zdravotnická t...
[9 empty] | >> skryté sloupce << | [9 empty] | {cc3a7245-a431-4a63-a157-444513912d0d}
2
| KRYCÍ LIST SOUPISU PRACÍ | [8 empty] | v --- níže se nacházejí doplnkové a pomocné údaje k sestavám --- v | [8 empty] | False
Stavba:
OBLASTNÍ NEMOCNICE JIČÍN PAVILON PSYCHIATRIE
Objekt:
SO 01 - Pavilon psychiartie
Soupis:
D.2 - Dokumentace technických a technologických zařízení
Úroveň 3:
D.2-01.2 - Zdravotnická technologie-necenit
| KSO: |  |  |  |  | CC-CZ:
| Místo: |  |  |  |  | Datum: | 2025-10-31
| Zadavatel: |  |  |  |  | IČ:
|  | KRÁLOVÉHRADECKÝ KRAJ |  |  |  | DIČ:
| Uchazeč: |  |  |  |  | IČ: | Vyplň údaj
|  | Vyplň údaj |  |  |  | DIČ: | Vyplň údaj
| Projektant: |  |  |  |  | IČ:
|  | KANIA a.s. |  |  |  | DIČ:
| Zpracovatel: |  |  |  |  | IČ:
DIČ:
Poznámka:
Počty jednotek (výkaz výměr) = počet prvků, který je určen metodou odpočtu v programu AutoCadu z výkresů zanesením do Seznamu zařízení / vybavení po jednotlivých místnostech do listu programu Excel, kde je proveden následný souhrn pomocí funkcí Kontingenční tabulky. 23026-DPS-D.2-01.2-11-13_PUD.dwg 23026-DPS-D.2-01.2-05_SSZ.xls Cena díla je vč. montáže, montáž je vč. dopravy na místo instalace (ev. vč. potřebných manipulačních prostředků, přípravků nebo pomocných lešení), součástí dodávky je provedení zkoušek, revizí, komplexní uvedení do provozu, průvodní technické dokumentace jednotlivých zařízení a ev. potřebné revize, návody k obsluze, pokud zařízení navazují na ostatní systémy stavby je součástí dodávky SW a HW příslušenství a zaintegrování systému do stavebního celku a oživení systému, individuální a ev. komplexní vyzkoušení. V nabídkové ceně musí být veškerý související doplňkový materiál, tak aby každé zařízení (nebo komplex souvisejících zařízení) bylo funkční a splňovalo všechny předpisy, které se na provozování ve zdravotnictví vztahují. Součástí dodávky a montáže je ekologická likvidace odpadu. Podrobný popis jednotlivých komponentů a požadavky na jejich funkčnost a vybavení jsou uvedeny v Technické zprávě, která je nedílnou součástí tohoto výkazu.
| Cena bez DPH | [5 empty] | 0
|  |  | Základ daně |  |  | Sazba daně | Výše daně
| DPH | základní | 0 |  |  | 21% | 0
|  | snížená | 0 |  |  | 12% | 0
|  | zákl. přenesená | 0 |  |  | 21% | 0
|  | sníž. přenesená | 0 |  |  | 12% | 0
|  | nulová | 0 |  |  | 0% | 0
| Cena s DPH |  |  | v | CZK |  | 0
| Projektant |  |  | Zpracovatel
| Datum a podpis: |  | Razítko | Datum a podpis: |  |  | Razítko
| Objednavatel |  |  | Uchazeč
| Datum a podpis: |  | Razítko | Datum a podpis: |  |  | Razítko
REKAPITULACE ČLENĚNÍ SOUPISU PRACÍ
Stavba:
OBLASTNÍ NEMOCNICE JIČÍN PAVILON PSYCHIATRIE
Objekt:
SO 01 - Pavilon psychiartie
Soupis:
D.2 - Dokumentace technických a technologických zařízení
Úroveň 3:
D.2-01.2 - Zdravotnická technologie-necenit
Místo: | [5 empty] | Datum: | 2025-10-31
Zadavatel: |  |  | KRÁLOVÉHRADECKÝ KRAJ |  |  | Projektant: | KANIA a.s.
Uchazeč: |  |  | Vyplň údaj |  |  | Zpracovatel:
Kód dílu - Popis | [6 empty] | Cena celkem [CZK]
Náklady ze soupisu prací | [6 empty] | 0 | [12 empty] | -1
| D1 - Zdravotnická technologie (dodávka a montáž systému) | [5 empty] | 0
SOUPIS PRACÍ
Stavba:
OBLASTNÍ NEMOCNICE JIČÍN PAVILON PSYCHIATRIE
Objekt:
SO 01 - Pavilon psychiartie
Soupis:
D.2 - Dokumentace technických a technologických zařízení
Úroveň 3:
D.2-01.2 - Zdravotnická technologie-necenit
Místo: | [5 empty] | Datum: | 2025-10-31
Zadavatel: |  |  | KRÁLOVÉHRADECKÝ KRAJ |  |  | Projektant: | KANIA a.s.
Uchazeč: |  |  | Vyplň údaj |  |  | Zpracovatel:
PČ | Typ | Kód | Popis | MJ | Množství | J.cena [CZK] | Cena celkem [CZK] | Cenová soustava |  |  | DPH | J. Nh [h] | Nh celkem [h] | J. hmotnost [t] | Hmotnost celkem [t] | J. suť [t] | Suť Celkem [t]
Náklady soupisu celkem | [6 empty] | 0 | [5 empty] | 0 |  | 0 |  | 0 |  | D | -1 | [7 empty] | 0
| D | D1 | Zdravotnická technologie (dodávka a montáž systému) |  |  |  | 0 | [5 empty] | 0 |  | 0 |  | 0 | 1 | D | 0 | ROZPOCET | [6 empty] | 0
1 | K | L001 | Linka mycí s dvojdřezem + skříňky D / H (uzamykatelné, pro uložení podložních mís), prostor pro podstavnou myčku / Orientační rozměr: 3100 x 600 x 850 mm / Linka mycí se zásuvkovým blokem, velkým vevařovaným dvojdřezem, lemem. Max. zatížení 80 kg. 1x liso | ks | 1 |  | 0 | Necenit |  |  | základní |  | 0 | 0 | 0 | 0 | 0 | 4 | K | 1 | ROZPOCET | 0 | 0 | 0 | 0 | 0 | 1 | 0 | 4 | 2
2 | K | L002 | Linka mycí s dvojdřezem + skříňky D / H (uzamykatelné, pro uložení podložních mís), prostor pro podstavnou myčku / Orientační rozměr: 2000 x 700 x 850 mm / Linka mycí se zásuvkovým blokem, velkým vevařovaným dvojdřezem, lemem. Max. zatížení 80 kg. 1x liso | ks | 1 |  | 0 | Necenit |  |  | základní |  | 0 | 0 | 0 | 0 | 0 | 4 | K | 1 | ROZPOCET | 0 | 0 | 0 | 0 | 0 | 1 | 0 | 4 | 4
3 | K | L051 | Trezor nábytkový na opiáty / Orientační rozměr: 370 x 270 x 280 mm / Trezor na léky do lékáren pro uskladnění drahých léků, opiátů, narkotik a další podobných látek, zabudovaný do horní skříňky, objem 10l, bezpečnostní třída I (ČSN EN 1143-1). Materiál: o | ks | 3 |  | 0 | Necenit |  |  | základní |  | 0 | 0 | 0 | 0 | 0 | 4 | K | 1 | ROZPOCET | 0 | 0 | 0 | 0 | 0 | 1 | 0 | 4 | 6
4 | K | N831 | Sedačka otočná, výškové nastavení, pojízdná / Orientační rozměr: (prázdné) mm / Výškově nastavitelná otočná lékařská stolička. Široký sedák o průměru 380 mm čalouněný v ekologické kůži. Výška sedáku: od 460 mm do 620 mm. Nosnost židle: min 100 kg. Provede | ks | 2 |  | 0 | Necenit |  |  | základní |  | 0 | 0 | 0 | 0 | 0 | 4 | K | 1 | ROZPOCET | 0 | 0 | 0 | 0 | 0 | 1 | 0 | 4 | 8
5 | K | N832 | Sedačka otočná s opěradlem, výškové nastavení, pojízdná / Orientační rozměr: (prázdné) mm / Antistatická židle určena pro operační a zákrokové sály. Pevná chromovaná konstrukce. Pětiramenný kříž. Čalounění z kvalitní antistatické koženky. Nastavení výšky | ks | 1 |  | 0 | Necenit |  |  | základní |  | 0 | 0 | 0 | 0 | 0 | 4 | K | 1 | ROZPOCET | 0 | 0 | 0 | 0 | 0 | 1 | 0 | 4 | 10
6 | K | N835 | Sedačka sedlová, trojnožka / Orientační rozměr: (prázdné) mm / Antistatická sedačka určena pro operační a zákrokové sály. Sedlová židle vyrobena z nerezových profilů. Hydraulický systém umožňuje pomocí nožního pedálu nastavení výšky od 600 mm do 750 mm. S | ks | 1 |  | 0 | Necenit |  |  | základní |  | 0 | 0 | 0 | 0 | 0 | 4 | K | 1 | ROZPOCET | 0 | 0 | 0 | 0 | 0 | 1 | 0 | 4 | 12
7 | K | V141 | Vozík na špinavé prádlo nebo odpad, na 1 vak-víko, nožní ovládání / Orientační rozměr: 530 x 540 x 1080 mm / Vozík na třídění odpadu a prádla. Konstrukce vozíku: ocel s práškovou barvou (šedá), antimikrobiální povrch-chrom. Sklopný držák vaku: 1x 120 l s | ks | 6 |  | 0 | Necenit |  |  | základní |  | 0 | 0 | 0 | 0 | 0 | 4 | K | 1 | ROZPOCET | 0 | 0 | 0 | 0 | 0 | 1 | 0 | 4 | 14
8 | K | V142 | Vozík na špinavé prádlo nebo odpad, na 1 vak-víko, nožní ovládání / Orientační rozměr: 460 x 480 x 1010 mm / Vozík na třídění odpadu a prádla. Konstrukce vozíku: ocel s práškovou barvou (šedá), antimikrobiální povrch-chrom. Sklopný držák vaku: 1x 80 l s v | ks | 7 |  | 0 | Necenit |  |  | základní |  | 0 | 0 | 0 | 0 | 0 | 4 | K | 1 | ROZPOCET | 0 | 0 | 0 | 0 | 0 | 1 | 0 | 4 | 16
9 | K | V143 | Vozík na manipulaci s prádlem, vysoký / Orientační rozměr: 810 x 620 x 1680 mm / Kovový vozík s trubkovým rámem a drátěným výpletem, 2 police vyjímatelné a výškově nastavitelné. Nakopávačka na spodním rámu vozíku. Na boku černá tabulka na křídu a držák do | ks | 4 |  | 0 | Necenit |  |  | základní |  | 0 | 0 | 0 | 0 | 0 | 4 | K | 1 | ROZPOCET | 0 | 0 | 0 | 0 | 0 | 1 | 0 | 4 | 18
10 | K | V150 | Vozík nástrojový 2-podlažní / Orientační rozměr: 700 x 480 x 960 mm / Pojízdný převozní nástrojový stolek vyroben z nerezových profilů a v horní části opatřen dvěma madly. Odkládací plochy tvoří horní lisované a spodní rovné nerezové plato. Nástrojový sto | ks | 1 |  | 0 | Necenit |  |  | základní |  | 0 | 0 | 0 | 0 | 0 | 4 | K | 1 | ROZPOCET | 0 | 0 | 0 | 0 | 0 | 1 | 0 | 4 | 20
11 | K | V151 | Vozík odběrový / Orientační rozměr: 750 x 550 x 1050 mm / Sestava zdravotnického vozíku s galerkou určená pro odběry. Konstrukce vozíku z oceli s antivibračními prolisy, povrchová úprava antimikrobiální šedou práškovou barvou. Horní deska z nerez oceli AI | ks | 3 |  | 0 | Necenit |  |  | základní |  | 0 | 0 | 0 | 0 | 0 | 4 | K | 1 | ROZPOCET | 0 | 0 | 0 | 0 | 0 | 1 | 0 | 4 | 22
12 | K | V162 | Vozík resuscitační, 3 zásuvky, držák infúzí + defibrilátoru, košík / Orientační rozměr: 750 x 550 x 1050 mm / Konstrukce: nerezová ocel AISI304 s antivibračními prolisy po celém obvodu korpusu vozíku, horní pracovní deska: nerez ocel AISI304 s prolisem 12 | ks | 1 |  | 0 | Necenit |  |  | základní |  | 0 | 0 | 0 | 0 | 0 | 4 | K | 1 | ROZPOCET | 0 | 0 | 0 | 0 | 0 | 1 | 0 | 4 | 24
13 | K | V174 | Stojan se 4 závěsnými koši pojízdný, nerez / Orientační rozměr: 600 x 510 x 1800 mm / Pojízdný rám: z nerezové oceli. Opatřen kolečky průměru 75 mm, dvě s brzdami. Na rámu zavěšeny čtyři modulové koše o rozměru 60 x 30 x 20 cm. Provedení: celonerezové, an | ks | 2 |  | 0 | Necenit |  |  | základní |  | 0 | 0 | 0 | 0 | 0 | 4 | K | 1 | ROZPOCET | 0 | 0 | 0 | 0 | 0 | 1 | 0 | 4 | 26
14 | K | V180 | Stojan infuzní pojízdný, nerez / Orientační rozměr: (prázdné) mm / Výška 1475 až 2140 mm. 4 háky. Brzděná antistatická kola průměr 50 mm. Ovládání jednou rukou. | ks | 3 |  | 0 | Necenit |  |  | základní |  | 0 | 0 | 0 | 0 | 0 | 4 | K | 1 | ROZPOCET | 0 | 0 | 0 | 0 | 0 | 1 | 0 | 4 | 28
15 | K | V201 | Lůžko pečovatelské elektrické s postranicemi a matrace / Orientační rozměr: (prázdné) mm / Základní parametry: Rozměry vnitřní 200 x 87 cm, tolerance 3 cm. Rozměry vnější 208 x 106 cm, tolerance 3 cm. Prodloužení - flexibilní: 10, 20 cm. Konstrukce lůžka | ks | 39 |  | 0 | Necenit |  |  | základní |  | 0 | 0 | 0 | 0 | 0 | 4 | K | 1 | ROZPOCET | 0 | 0 | 0 | 0 | 0 | 1 | 0 | 4 | 30
16 | K | V202 | Lůžko ošetřovatelské elektrické s postranicemi a antidekubitní pasivní matrace / Orientační rozměr: (prázdné) mm / Lůžko pro nemocniční péči pro standartní oddělení (akutní a dlouhodobá péče). Základní parametry: Rozměry vnitřní 200 x 86 cm, tolerance 3 c | ks | 5 |  | 0 | Necenit |  |  | základní |  | 0 | 0 | 0 | 0 | 0 | 4 | K | 1 | ROZPOCET | 0 | 0 | 0 | 0 | 0 | 1 | 0 | 4 | 32
17 | K | V212 | Stolek noční / Orientační rozměr: (prázdné) mm / Robustní ocelová konstrukce, kvalitní laminová úprava, vysoce kvalitní ABS hrany všech součástí stolku a zaoblená horní část. 2 zásuvky, výsuvná přihrádka a nika - vše s tlumícími dorazy. Hliníková madla st | ks | 39 |  | 0 | Necenit |  |  | základní |  | 0 | 0 | 0 | 0 | 0 | 4 | K | 1 | ROZPOCET | 0 | 0 | 0 | 0 | 0 | 1 | 0 | 4 | 34
18 | K | V213 | Stolek noční s výklopnou deskou / Orientační rozměr: (prázdné) mm / Lakované pozinkované kovové tělo, horní i jídelní deska vyrobeny z vysokotlakého laminátu s velkou mechanickou, chemickou a tepelnou odolností. Mechanický systém jídelního stolku přímo in | ks | 5 |  | 0 | Necenit |  |  | základní |  | 0 | 0 | 0 | 0 | 0 | 4 | K | 1 | ROZPOCET | 0 | 0 | 0 | 0 | 0 | 1 | 0 | 4 | 36
19 | K | V231 | Křeslo odběrové / Orientační rozměr: (prázdné) mm / Koženkou čalouněná odběrová židle se dvěma odnímatelnými područkami na otočném kloubu. Určeno pro odběry zejména v ordinacích a odběrových ambulancích. Výška sezení: 450 mm. Chromovaná konstrukce s min. | ks | 1 |  | 0 | Necenit |  |  | základní |  | 0 | 0 | 0 | 0 | 0 | 4 | K | 1 | ROZPOCET | 0 | 0 | 0 | 0 | 0 | 1 | 0 | 4 | 38
20 | K | V261 | Stolek nástrojový / Orientační rozměr: (prázdné) mm / Svařovaná nerezová konstrukce. Nerezové lisované plato se zaoblenými rohy. Plynule stavitelná výška plata s mechanickou aretací. Výška: od 650 mm do 1000 mm. Nosnost plata: min. 10 kg. 4 otočná kola | ks | 2 |  | 0 | Necenit |  |  | základní |  | 0 | 0 | 0 | 0 | 0 | 4 | K | 1 | ROZPOCET | 0 | 0 | 0 | 0 | 0 | 1 | 0 | 4 | 40
21 | K | V311 | Lehátko 2-dílné polohovatelné, elektrické, pojízdné, s držákem na papírové podložky pod pacienta / Orientační rozměr: 2000 x 720 x 520-890 mm / Konstrukce z jakostní oceli s povrchovou lakovanou úpravou. Ložná plocha výškově stavitelná pomocí elektromotor | ks | 2 |  | 0 | Necenit |  |  | základní |  | 0 | 0 | 0 | 0 | 0 | 4 | K | 1 | ROZPOCET | 0 | 0 | 0 | 0 | 0 | 1 | 0 | 4 | 42
22 | K | V342 | Lůžko sprchovací mechanické, pojízdné / Orientační rozměr: 2100 x 800 x 540-910 mm / Sprchovací lehátko pro osobní hygienu imobilních pacientů a jejich transport. Všechny funkce nezávislé na zdroji elektrické energie. Výškově stavitelné pomocí hydraulické | ks | 2 |  | 0 | Necenit |  |  | základní |  | 0 | 0 | 0 | 0 | 0 | 4 | K | 1 | ROZPOCET | 0 | 0 | 0 | 0 | 0 | 1 | 0 | 4 | 44
23 | K | V344 | Křeslo sprchovací, pojízdné / Orientační rozměr: (prázdné) mm / Vozík určený pro hygienu a sprchování. Možnost najíždět nad běžné toalety. Rám včetně stupačky a područek vyroben z vysoce pevného hliníku odolného proti korozi. Polstrované sedátko s výřezem | ks | 2 |  | 0 | Necenit |  |  | základní |  | 0 | 0 | 0 | 0 | 0 | 4 | K | 1 | ROZPOCET | 0 | 0 | 0 | 0 | 0 | 1 | 0 | 4 | 46
24 | K | V352 | Lehátko pro transport a dospávání pacientů, se zábranou, hydraulický zdvih, pojízdné vč. matrace / Orientační rozměr: 1900 x 650 x 600-850 mm / Transportní lůžko pro pacienty na urgentních příjmech, odděleních intenzivní péče, nebo pro pacienty, vyžadujíc | ks | 1 |  | 0 | Necenit |  |  | základní |  | 0 | 0 | 0 | 0 | 0 | 4 | K | 1 | ROZPOCET | 0 | 0 | 0 | 0 | 0 | 1 | 0 | 4 | 48
25 | K | V470 | Rotoped / Orientační rozměr: (prázdné) mm / Nosnost trenažéru minimální: 180 kg. Způsob využití: Poloprofesionální, lehce komerční. Brzdný systém: Indukční (elektromagnet). Regulace zátěže: Ve wattech s možností programů. Hmotnost setrvačníku minimální: 1 | ks | 1 |  | 0 | Necenit |  |  | základní |  | 0 | 0 | 0 | 0 | 0 | 4 | K | 1 | ROZPOCET | 0 | 0 | 0 | 0 | 0 | 1 | 0 | 4 | 50
26 | K | V475 | Žebřiny s hrazdou, bradly a lavicí / Orientační rozměr: (prázdné) mm / Kombinace žebřin, kovové hrazdy, bradel a lavičky. Bílý matný kov s dřevěnými příčkami. Kovová konstrukce žebřin vyrobena z profilu 50 x 40 mm o tloušťce 2 mm. 9 oválných příček s pro | ks | 1 |  | 0 | Necenit |  |  | základní |  | 0 | 0 | 0 | 0 | 0 | 4 | K | 1 | ROZPOCET | 0 | 0 | 0 | 0 | 0 | 1 | 0 | 4 | 52
27 | K | V485 | Stůl na stolní tenis, skládací / Orientační rozměr: (prázdné) mm / Speciálně broušený povrch na 25 mm silné desce, stálé vlastnosti pro hru na nejvyšší úrovni. Deska zespodu vyztužená ocelovým rámem 60 mm. Nohy stolu z eloxovaného hliníku 40 x 40 mm, seři | ks | 1 |  | 0 | Necenit |  |  | základní |  | 0 | 0 | 0 | 0 | 0 | 4 | K | 1 | ROZPOCET | 0 | 0 | 0 | 0 | 0 | 1 | 0 | 4 | 54
28 | K | V521 | Chladnička na léky s cirk. vzduchu, podstavná/vestavná do linky, objem komory min. 120 l, teplotní rozsah +2 až +15 ° C, optický a akustický teplotní alarm, rozhraní pro monitorování teploty / Orientační rozměr: 540 x 535 x 890 mm / Chladnička pro sklad | ks | 10 |  | 0 | Necenit |  |  | základní |  | 0 | 0 | 0 | 0 | 0 | 4 | K | 1 | ROZPOCET | 0 | 0 | 0 | 0 | 0 | 1 | 0 | 4 | 56
29 | K | V525 | Chladnička na léky s cirk. vzduchu, volně stojící, objem cca 360 l, optický a akustický teplotní alarm, rozhraní pro monitorování teploty, prosklené dveře, 2 zóny / Orientační rozměr: 600 x 620 x 1850 mm / Chladnička pro skladování farmaceutických produkt | ks | 3 |  | 0 | Necenit |  |  | základní |  | 0 | 0 | 0 | 0 | 0 | 4 | K | 1 | ROZPOCET | 0 | 0 | 0 | 0 | 0 | 1 | 0 | 4 | 58
30 | K | V581 | Výdejník vody bez výroby horké vody / Orientační rozměr: (prázdné) mm / S připojením na vodovodní řád. 3 možnosti zpracování vody: 1. pokojová voda 2. chlazená voda max. 6°C 3. perlivá voda – průtoková výroba. 3 stupňový filtrační systém: lisované aktivní | ks | 1 |  | 0 | Necenit |  |  | základní |  | 0 | 0 | 0 | 0 | 0 | 4 | K | 1 | ROZPOCET | 0 | 0 | 0 | 0 | 0 | 1 | 0 | 4 | 60
31 | K | V610 | Teploměr bezkontaktní / Orientační rozměr: (prázdné) mm / Digitální bezdotykový lékařský teploměr pro zdravotnictví pro bezkontaktní měření na vzdálenost 2-3 cm. Měření bez použití nástavců. Velký LCD displej s možností podsvícení. Přesné měření s odchylk | ks | 3 |  | 0 | Necenit |  |  | základní |  | 0 | 0 | 0 | 0 | 0 | 4 | K | 1 | ROZPOCET | 0 | 0 | 0 | 0 | 0 | 1 | 0 | 4 | 62
32 | K | V612 | Fonendoskop / Orientační rozměr: (prázdné) mm / Dvoustranný jednohadičkový fonendoskop s velmi kvalitním poslechem v prestižním provedení. V sadě s 2-ma páry měkkých olivek. Celková délka: 760 mm. Průměr membrány: 42 mm. | ks | 3 |  | 0 | Necenit |  |  | základní |  | 0 | 0 | 0 | 0 | 0 | 4 | K | 1 | ROZPOCET | 0 | 0 | 0 | 0 | 0 | 1 | 0 | 4 | 64
33 | K | V614 | Tonometr bezrtuťový / Orientační rozměr: (prázdné) mm / Profesionální bezrtuťový systém pro přesné měření krevního tlaku s automatickým nafukováním. V tlakovém sloupci není použita rtuť ale moderní LED elementy (bezpečnost, čitelnost). Velký podsvícený LC | ks | 3 |  | 0 | Necenit |  |  | základní |  | 0 | 0 | 0 | 0 | 0 | 4 | K | 1 | ROZPOCET | 0 | 0 | 0 | 0 | 0 | 1 | 0 | 4 | 66
34 | K | V616 | Glukometr / Orientační rozměr: (prázdné) mm / Splňující normu ISO 15197 pro přesnost měření. Velký podsvícený displej. Výsledky měření do 5 sekund. Malá velikost kapky krve do 0.6 µL pro jemné testování. Označení pre and post-prandiálních hodnot umožňuje | ks | 1 |  | 0 | Necenit |  |  | základní |  | 0 | 0 | 0 | 0 | 0 | 4 | K | 1 | ROZPOCET | 0 | 0 | 0 | 0 | 0 | 1 | 0 | 4 | 68
35 | K | V618 | Oxymetr pulzní / Orientační rozměr: (prázdné) mm / Oxymetr pro použití u novorozenců, dětí i dospělých, přenosná jednotka s vlastní baterií pro transportní provoz min 3 hodiny. Zobrazení na displeji: plethysmografická křivka, hodnota saturace, pulsní frek | ks | 1 |  | 0 | Necenit |  |  | základní |  | 0 | 0 | 0 | 0 | 0 | 4 | K | 1 | ROZPOCET | 0 | 0 | 0 | 0 | 0 | 1 | 0 | 4 | 70
36 | K | V621 | Dávkovač injekční lineární / Orientační rozměr: (prázdné) mm / Lineární dávkovač slouží k přesnému dávkování malých objemů léčiva pomocí jednorázových stříkaček neonatologickým i dospělým pacientům. Mechanická manipulace s dvířky. Přesné dávkování objemů | ks | 1 |  | 0 | Necenit |  |  | základní |  | 0 | 0 | 0 | 0 | 0 | 4 | K | 1 | ROZPOCET | 0 | 0 | 0 | 0 | 0 | 1 | 0 | 4 | 72
37 | K | V622 | Pumpa infuzní volumetrická / Orientační rozměr: (prázdné) mm / Infuzní pumpa umožňuje přesné dávkování léčiva a infuzních roztoků u neonatologických i dospělých pacientů. Mechanická manipulace s dvířky. Infuzní sety bezpečnostní se silikonovým pumpovacím | ks | 1 |  | 0 | Necenit |  |  | základní |  | 0 | 0 | 0 | 0 | 0 | 4 | K | 1 | ROZPOCET | 0 | 0 | 0 | 0 | 0 | 1 | 0 | 4 | 74
38 | K | V624 | Odsávačka tekutin pojízdná elektrická / Orientační rozměr: (prázdné) mm / Sání do jednorázových vaků. Efektivní sací výkon: min. 30 l/min, podtlak: - 85 kPa, max. až - 90 kPa, pístový nízkofrekvenční odsávací systém pro rychlý nástup vakua. Sací syst.: 70 | ks | 1 |  | 0 | Necenit |  |  | základní |  | 0 | 0 | 0 | 0 | 0 | 4 | K | 1 | ROZPOCET | 0 | 0 | 0 | 0 | 0 | 1 | 0 | 4 | 76
39 | K | V626 | Vak resuscitační s rezervoárem / Orientační rozměr: (prázdné) mm / Resuscitační dvouplášťový vak silikonový pro dosp. s komplet rezervoárem O2 a silikonovou maskou s nafukovací manžetou vel.5, autoklávovatelný při teplotě do 134°C, jednocestný pacientský | ks | 1 |  | 0 | Necenit |  |  | základní |  | 0 | 0 | 0 | 0 | 0 | 4 | K | 1 | ROZPOCET | 0 | 0 | 0 | 0 | 0 | 1 | 0 | 4 | 78
40 | K | V628 | Defibrilátor vč. monitoru / Orientační rozměr: (prázdné) mm / Malý a lehký defibrilátor vč. monitoru. Schopen plného provozu na síť (230V/50Hz) nebo na vestavěnou baterii. Přístroj vybaven metronomem pro využití při KPR. Režimy: AED (poloautomatická exter | ks | 1 |  | 0 | Necenit |  |  | základní |  | 0 | 0 | 0 | 0 | 0 | 4 | K | 1 | ROZPOCET | 0 | 0 | 0 | 0 | 0 | 1 | 0 | 4 | 80
41 | K | V629 | AED (Automatic External Defibrilátor) s brašnou / Orientační rozměr: (prázdné) mm / Přístroj určený pro široké použití ve zdravotnických zařízeních. Přístroj vybaven hlasovou nápovědou a grafikou v českém jazyce, která vede zachránce v průběhu celého posk | ks | 1 |  | 0 | Necenit |  |  | základní |  | 0 | 0 | 0 | 0 | 0 | 4 | K | 1 | ROZPOCET | 0 | 0 | 0 | 0 | 0 | 1 | 0 | 4 | 82
42 | K | V630 | Laryngoskop - kompletní standardní set vč. akumulátoru a nabíječky / Orientační rozměr: (prázdné) mm / Laryngoskop sada pro dospělé - laryngoskop s vláknovou optikou, světelný zdroj (žárovka) umístěný v rukojeti laryngoskopu, světlo vedené optickým vlákne | ks | 4 |  | 0 | Necenit |  |  | základní |  | 0 | 0 | 0 | 0 | 0 | 4 | K | 1 | ROZPOCET | 0 | 0 | 0 | 0 | 0 | 1 | 0 | 4 | 84
43 | K | V652 | Váha osobní vč. výškoměru podlahová / Orientační rozměr: (prázdné) mm / Lékařská váha s integrovaným mechanickým metrem a funkcí BMI. Váha schválená pro použití ve zdravotnictví podle normy 93/42/EHS. Prvotní ověření z výroby (štítek s "M"). Třída přesnos | ks | 2 |  | 0 | Necenit |  |  | základní |  | 0 | 0 | 0 | 0 | 0 | 4 | K | 1 | ROZPOCET | 0 | 0 | 0 | 0 | 0 | 1 | 0 | 4 | 86
44 | K | V662 | Svítidlo vyšetřovací pojízdné / Orientační rozměr: (prázdné) mm / LED svítidlo - 1 hlavice. Maximální intenzita osvětlení ve vzdálenosti 1m: 40 000 lx. Plynulé nastavení intenzity osvětlení. Minimální životnost LED: 40 000 hod. Provedení stojanové pojízdn | ks | 1 |  | 0 | Necenit |  |  | základní |  | 0 | 0 | 0 | 0 | 0 | 4 | K | 1 | ROZPOCET | 0 | 0 | 0 | 0 | 0 | 1 | 0 | 4 | 88
45 | K | V702 | Monitor vitálních funkcí transportní / Orientační rozměr: (prázdné) mm / Kompaktní pětikanálový pacientský monitor osazený barevným aktivním TFT displejem s úhlopříčkou 10.4“ poskytující zobrazení ve větších úhlech nebo v náročnějších světelných podmínkác | ks | 1 |  | 0 | Necenit |  |  | základní |  | 0 | 0 | 0 | 0 | 0 | 4 | K | 1 | ROZPOCET | 0 | 0 | 0 | 0 | 0 | 1 | 0 | 4 | 90
46 | K | V704 | EKG přístroj 3-kanálový, přenosný / Orientační rozměr: (prázdné) mm / Dotykový LCD displej 5", rozlišení 800 x 480. Ovládání jedním tlačítkem. Virtuální klávesnice. Skener čárového kódu 1D/2D. Indikátor kvality signálu. Mapa svodů. Barevná indikace aktuá | ks | 1 |  | 0 | Necenit |  |  | základní |  | 0 | 0 | 0 | 0 | 0 | 4 | K | 1 | ROZPOCET | 0 | 0 | 0 | 0 | 0 | 1 | 0 | 4 | 92
47 | K | V732 | Přístroj anesteziologický, narkotizační / Orientační rozměr: (prázdné) mm / Univerzální přístroj pro všechny věkové kategorie: ventilace dětí od 3 kg hmotnost, napojení jednocestného okruhu, Tidal volume 20-1500 ml, Pressure inspir. 5-50 cm H2O, pressure | ks | 1 |  | 0 | Necenit |  |  | základní |  | 0 | 0 | 0 | 0 | 0 | 4 | K | 1 | ROZPOCET | 0 | 0 | 0 | 0 | 0 | 1 | 0 | 4 | 94
48 | K | V751 | Přístroj pro ECT (elektrokonvulzivní terapie) / Orientační rozměr: (prázdné) mm / Přístroj pro elektrokonvulzivní terapii (ECT) se širokou možností nastavení parametrů dle posledního vývoje v oboru a adekvátním příslušenstvím, využitelný v péči o hospital | ks | 1 |  | 0 | Necenit |  |  | základní |  | 0 | 0 | 0 | 0 | 0 | 4 | K | 1 | ROZPOCET | 0 | 0 | 0 | 0 | 0 | 1 | 0 | 4 | 96
49 | K | V905 | Monitor vitálních funkcí lůžkový / Orientační rozměr: (prázdné) mm / Barevný displej s min. úhlopříčkou 10" s min. rozlišením 800x600 px.. Zobrazení minimálně 6 křivek. Uživatelsky nastavitelné zobrazení křivek a hodnot. EKG 3svodové i 5svodové s automati | ks | 2 |  | 0 | Necenit |  |  | základní |  | 0 | 0 | 0 | 0 | 0 | 4 | K | 1 | ROZPOCET | 0 | 0 | 0 | 0 | 0 | 1 | 0 | 4 | 98
50 | K | V910 | Centrální monitor / stanice / Orientační rozměr: (prázdné) mm / Centrální monitor musí umět souběžně monitorovat minimálně 2 pacienty s možným budoucím rozšířením na 10 pacientů. Zobrazení na minimálně 2 ks 24" dotykových LCD displejích (součást dodávky), | ks | 1 |  | 0 | Necenit |  |  | základní |  | 0 | 0 | 0 | 0 | 0 | 4 | K | 1 | ROZPOCET | 0 | 0 | 0 | 0 | 0 | 1 | 0 | 4 | 100
51 | K | Z301 | Směšovací přístroj pro přípravu aplikačního roztoku pro mytí a dezinfekci nástrojů a ploch / Orientační rozměr: (prázdné) mm / Směšovač pro bezpečné odebírání desinfekčních a čisticích prostředků pro okamžité použití v koncentracích používaných v praxi. F | ks | 2 |  | 0 | Necenit |  |  | základní |  | 0 | 0 | 0 | 0 | 0 | 4 | K | 1 | ROZPOCET | 0 | 0 | 0 | 0 | 0 | 1 | 0 | 4 | 102
52 | K | Z305 | Myčka, vyplachovač a dezinfektor ložních mís a močových lahví / Orientační rozměr: (prázdné) mm / Umístění na zemi. Celonerezová konstrukce. Flexibilní hadice na připojení teplé a studené vody, přívod elektrické energie a odpadu směrem do podlahy anebo do | ks | 2 |  | 0 | Necenit |  |  | základní |  | 0 | 0 | 0 | 0 | 0 | 4 | K | 1 | ROZPOCET | 0 | 0 | 0 | 0 | 0 | 1 | 0 | 4 | 104
53 | K | Z320 | Mycí a dezinfekční automat, podstavný / Orientační rozměr: 900 x 600 x 820 mm / Automat mycí a dezinfekční s horkovzdušným sušením. Konstrukční provedení: kompaktní konstrukce, sklopná dvířka na čelní straně s šikmým obslužným panelem. Přístroj je použite | ks | 2 |  | 0 | Necenit |  |  | základní |  | 0 | 0 | 0 | 0 | 0 | 4 | K | 1 | ROZPOCET | 0 | 0 | 0 | 0 | 0 | 1 | 0 | 4 | 106
54 | K | Z550 | Panel sprchovací s desinfekcí / Orientační rozměr: (prázdné) mm / Sprchovací panel s desinfekcí pro osobní hygienu ležících pacientů, ke sprchování pacientů na sprchovacích lůžkách, vozících apod. Míchání desinfekčních roztoků pro desinfekci lůžek, vozíků | ks | 2 |  | 0 | Necenit |  |  | základní |  | 0 | 0 | 0 | 0 | 0 | 4 | K | 1 | ROZPOCET | 0 | 0 | 0 | 0 | 0 | 1 | 0 | 4 | 108
55 | K | Z552 | Panel sprchovací s desinfekcí a WC se splachováním / Orientační rozměr: (prázdné) mm / Sprchovací panel s desinfekcí pro osobní hygienu ležících pacientů, ke sprchování pacientů na sprchovacích lůžkách, vozících apod. Míchání desinfekčních roztoků pro des | ks | 2 |  | 0 | Necenit |  |  | základní |  | 0 | 0 | 0 | 0 | 0 | 4 | K | 1 | ROZPOCET | 0 | 0 | 0 | 0 | 0 | 1 | 0 | 4 | 110
56 | K | Z672 | Svítidlo vyšetřovací nástěnné / Orientační rozměr: (prázdné) mm / LED svítidlo pro malé zákroky a každodenní použití při vyšetření. Systém ramena světla: skládající se ze svislé osy a odpruženého ramena, tři klouby možné otáčet o celých 360°, nastavení je | ks | 2 |  | 0 | Necenit |  |  | základní |  | 0 | 0 | 0 | 0 | 0 | 4 | K | 1 | ROZPOCET | 0 | 0 | 0 | 0 | 0 | 1 | 0 | 4 | 112

## D.2-01.3.1 - Interiér
[9 empty] | >> skryté sloupce << | [9 empty] | {9b62e162-d31d-4a66-b7ec-65b1c861385c}
2
| KRYCÍ LIST SOUPISU PRACÍ | [8 empty] | v --- níže se nacházejí doplnkové a pomocné údaje k sestavám --- v | [8 empty] | False
Stavba:
OBLASTNÍ NEMOCNICE JIČÍN PAVILON PSYCHIATRIE
Objekt:
SO 01 - Pavilon psychiartie
Soupis:
D.2 - Dokumentace technických a technologických zařízení
Úroveň 4:
D.2-01.3.1 - Interiér
| KSO: |  |  |  |  | CC-CZ:
| Místo: |  |  |  |  | Datum: | 2025-10-31
| Zadavatel: |  |  |  |  | IČ:
|  | KRÁLOVÉHRADECKÝ KRAJ |  |  |  | DIČ:
| Uchazeč: |  |  |  |  | IČ: | Vyplň údaj
|  | Vyplň údaj |  |  |  | DIČ: | Vyplň údaj
| Projektant: |  |  |  |  | IČ:
|  | KANIA a.s. |  |  |  | DIČ:
| Zpracovatel: |  |  |  |  | IČ:
DIČ:
Poznámka:
| Cena bez DPH | [5 empty] | 0
|  |  | Základ daně |  |  | Sazba daně | Výše daně
| DPH | základní | 0 |  |  | 21% | 0
|  | snížená | 0 |  |  | 12% | 0
|  | zákl. přenesená | 0 |  |  | 21% | 0
|  | sníž. přenesená | 0 |  |  | 12% | 0
|  | nulová | 0 |  |  | 0% | 0
| Cena s DPH |  |  | v | CZK |  | 0
| Projektant |  |  | Zpracovatel
| Datum a podpis: |  | Razítko | Datum a podpis: |  |  | Razítko
| Objednavatel |  |  | Uchazeč
| Datum a podpis: |  | Razítko | Datum a podpis: |  |  | Razítko
REKAPITULACE ČLENĚNÍ SOUPISU PRACÍ
Stavba:
OBLASTNÍ NEMOCNICE JIČÍN PAVILON PSYCHIATRIE
Objekt:
SO 01 - Pavilon psychiartie
Soupis:
D.2 - Dokumentace technických a technologických zařízení
Úroveň 4:
D.2-01.3.1 - Interiér
Místo: | [5 empty] | Datum: | 2025-10-31
Zadavatel: |  |  | KRÁLOVÉHRADECKÝ KRAJ |  |  | Projektant: | KANIA a.s.
Uchazeč: |  |  | Vyplň údaj |  |  | Zpracovatel:
Kód dílu - Popis | [6 empty] | Cena celkem [CZK]
Náklady ze soupisu prací | [6 empty] | 0 | [12 empty] | -1
SOUPIS PRACÍ
Stavba:
OBLASTNÍ NEMOCNICE JIČÍN PAVILON PSYCHIATRIE
Objekt:
SO 01 - Pavilon psychiartie
Soupis:
D.2 - Dokumentace technických a technologických zařízení
Úroveň 4:
D.2-01.3.1 - Interiér
Místo: | [5 empty] | Datum: | 2025-10-31
Zadavatel: |  |  | KRÁLOVÉHRADECKÝ KRAJ |  |  | Projektant: | KANIA a.s.
Uchazeč: |  |  | Vyplň údaj |  |  | Zpracovatel:
PČ | Typ | Kód | Popis | MJ | Množství | J.cena [CZK] | Cena celkem [CZK] | Cenová soustava |  |  | DPH | J. Nh [h] | Nh celkem [h] | J. hmotnost [t] | Hmotnost celkem [t] | J. suť [t] | Suť Celkem [t]
Náklady soupisu celkem | [6 empty] | 0 | [5 empty] | 0 |  | 0 |  | 0 |  | D | -1 | [7 empty] | 0
1 | K | ZL/1 | židle do návštěvní místnosti - plastová hořticová | kus | 5 |  | 0 | Necenit |  |  | základní |  | 0 | 0 | 0 | 0 | 0 | 4 | K | 0 | ROZPOCET | 0 | 0 | 0 | 0 | 0 | 1 | 0 | 4 | 2
| P |  | Poznámka k položce: Poznámka k položce: Poznámka k položce: Poznámka k položce: 600*500*800 | [15 empty] | P | 0
2 | K | ZL/2 | židle do návštěvní místnosti - plastová béžová | kus | 4 |  | 0 | Necenit |  |  | základní |  | 0 | 0 | 0 | 0 | 0 | 4 | K | 0 | ROZPOCET | 0 | 0 | 0 | 0 | 0 | 1 | 0 | 4 | 4
| P |  | Poznámka k položce: Poznámka k položce: Poznámka k položce: Poznámka k položce: 600*500*800 | [15 empty] | P | 0
3 | K | ZL/3 | taburetka k sezení do návštěvní místnosti, povrch z ekokůže, objem 100 l, modrá | kus | 4 |  | 0 | Necenit |  |  | základní |  | 0 | 0 | 0 | 0 | 0 | 4 | K | 0 | ROZPOCET | 0 | 0 | 0 | 0 | 0 | 1 | 0 | 4 | 6
| P |  | Poznámka k položce: Poznámka k položce: Poznámka k položce: Poznámka k položce: průměr 400*550 | [15 empty] | P | 0
4 | K | ZL/4 | taburetka k sezení do návštěvní místnosti, povrch z ekokůže, objem 100 l, béžová | kus | 3 |  | 0 | Necenit |  |  | základní |  | 0 | 0 | 0 | 0 | 0 | 4 | K | 0 | ROZPOCET | 0 | 0 | 0 | 0 | 0 | 1 | 0 | 4 | 8
| P |  | Poznámka k položce: Poznámka k položce: Poznámka k položce: Poznámka k položce: průměr 500*400 | [15 empty] | P | 0
5 | K | ZL/5 | pohovka do návštěvní místnosti, textilní potah, světle modrá | kus | 1 |  | 0 | Necenit |  |  | základní |  | 0 | 0 | 0 | 0 | 0 | 4 | K | 0 | ROZPOCET | 0 | 0 | 0 | 0 | 0 | 1 | 0 | 4 | 10
| P |  | Poznámka k položce: Poznámka k položce: Poznámka k položce: Poznámka k položce: 2140*900*950 | [15 empty] | P | 0
6 | K | ZL/6 | pracovní židle pro dlouhé sezení, kolečková, nosnost 120 kg, nastavitelná, šedozelená | kus | 23 |  | 0 | Necenit |  |  | základní |  | 0 | 0 | 0 | 0 | 0 | 4 | K | 0 | ROZPOCET | 0 | 0 | 0 | 0 | 0 | 1 | 0 | 4 | 12
| P |  | Poznámka k položce: Poznámka k položce: Poznámka k položce: Poznámka k položce: 730*600*1170-1300 | [15 empty] | P | 0
7 | K | ZL/7 | pracovní židle pro dlouhé sezení, kolečková, nosnost 120 kg, nastavitelná, šedomodrá | kus | 21 |  | 0 | Necenit |  |  | základní |  | 0 | 0 | 0 | 0 | 0 | 4 | K | 0 | ROZPOCET | 0 | 0 | 0 | 0 | 0 | 1 | 0 | 4 | 14
| P |  | Poznámka k položce: Poznámka k položce: Poznámka k položce: Poznámka k položce: 670*630*1180-1330 | [15 empty] | P | 0
8 | K | ZL/8 | židle pro pacienty, plastová, kovová podnož, nosnost: 150 kg, bílá | kus | 12 |  | 0 | Necenit |  |  | základní |  | 0 | 0 | 0 | 0 | 0 | 4 | K | 0 | ROZPOCET | 0 | 0 | 0 | 0 | 0 | 1 | 0 | 4 | 16
| P |  | Poznámka k položce: Poznámka k položce: Poznámka k položce: Poznámka k položce: 560*550*735 | [15 empty] | P | 0
9 | K | ZL/9 | židle pro pacienty, plastová, dřevěná podnož, nosnost: 150 kg, bílá | kus | 12 |  | 0 | Necenit |  |  | základní |  | 0 | 0 | 0 | 0 | 0 | 4 | K | 0 | ROZPOCET | 0 | 0 | 0 | 0 | 0 | 1 | 0 | 4 | 18
| P |  | Poznámka k položce: Poznámka k položce: Poznámka k položce: Poznámka k položce: 560*550*735 | [15 empty] | P | 0
10 | K | ZL/10 | židle pro pacienty, plastová, dřevěná podnož, nosnost: 150 kg, béžová | kus | 10 |  | 0 | Necenit |  |  | základní |  | 0 | 0 | 0 | 0 | 0 | 4 | K | 0 | ROZPOCET | 0 | 0 | 0 | 0 | 0 | 1 | 0 | 4 | 20
| P |  | Poznámka k položce: Poznámka k položce: Poznámka k položce: Poznámka k položce: 560*550*735 | [15 empty] | P | 0
11 | K | ZL/11 | židle do jídelny pacientů, stohovatelná, dřevěná, kovová podnož, nosnost 120 kg | kus | 40 |  | 0 | Necenit |  |  | základní |  | 0 | 0 | 0 | 0 | 0 | 4 | K | 0 | ROZPOCET | 0 | 0 | 0 | 0 | 0 | 1 | 0 | 4 | 22
| P |  | Poznámka k položce: Poznámka k položce: Poznámka k položce: Poznámka k položce: 510*560*770 | [15 empty] | P | 0
12 | K | ZL/12 | židle pacienti, stohovatelná, plastová, kovová podnož, nosnost 120 kg, bílá | kus | 72 |  | 0 | Necenit |  |  | základní |  | 0 | 0 | 0 | 0 | 0 | 4 | K | 0 | ROZPOCET | 0 | 0 | 0 | 0 | 0 | 1 | 0 | 4 | 24
| P |  | Poznámka k položce: Poznámka k položce: Poznámka k položce: Poznámka k položce: 560*530*790 | [15 empty] | P | 0
13 | K | ZL/13 | židle seminární místnost, stohovatelná, plastová, čalouněný sedák kovová podnož, nosnost 120 kg, bílá/zelená | kus | 24 |  | 0 | Necenit |  |  | základní |  | 0 | 0 | 0 | 0 | 0 | 4 | K | 0 | ROZPOCET | 0 | 0 | 0 | 0 | 0 | 1 | 0 | 4 | 26
| P |  | Poznámka k položce: Poznámka k položce: Poznámka k položce: Poznámka k položce: 560*530*790 | [15 empty] | P | 0
14 | K | ZL/14 | pacienti - polštář k sezení, povlak z ekokůže, modrý | kus | 4 |  | 0 | Necenit |  |  | základní |  | 0 | 0 | 0 | 0 | 0 | 4 | K | 0 | ROZPOCET | 0 | 0 | 0 | 0 | 0 | 1 | 0 | 4 | 28
| P |  | Poznámka k položce: Poznámka k položce: Poznámka k položce: Poznámka k položce: průměr 930*220 | [15 empty] | P | 0
15 | K | ZL/15 | pacienti - polštář k sezení, povlak z ekokůže, tělový/béžový | kus | 4 |  | 0 | Necenit |  |  | základní |  | 0 | 0 | 0 | 0 | 0 | 4 | K | 0 | ROZPOCET | 0 | 0 | 0 | 0 | 0 | 1 | 0 | 4 | 30
| P |  | Poznámka k položce: Poznámka k položce: Poznámka k položce: Poznámka k položce: průměr 930*220 | [15 empty] | P | 0
16 | K | ZL/16 | pohovka dvoumístná bílá, ekokůže, bez rozkladu | kus | 7 |  | 0 | Necenit |  |  | základní |  | 0 | 0 | 0 | 0 | 0 | 4 | K | 0 | ROZPOCET | 0 | 0 | 0 | 0 | 0 | 1 | 0 | 4 | 32
| P |  | Poznámka k položce: Poznámka k položce: Poznámka k položce: Poznámka k položce: 1600*800*750 | [15 empty] | P | 0
17 | K | ZL/17 | pohovka dvoumístná zelená, ekokůže, bez rozkladu | kus | 4 |  | 0 | Necenit |  |  | základní |  | 0 | 0 | 0 | 0 | 0 | 4 | K | 0 | ROZPOCET | 0 | 0 | 0 | 0 | 0 | 1 | 0 | 4 | 34
| P |  | Poznámka k položce: Poznámka k položce: Poznámka k položce: Poznámka k položce: 1600*800*750 | [15 empty] | P | 0
18 | K | ZL/18 | tvarované plastové křeslo s lyžinovou podnoží, plast/kov, nosnost 120 kg, bílá, čalouněný podsedák zelený | kus | 8 |  | 0 | Necenit |  |  | základní |  | 0 | 0 | 0 | 0 | 0 | 4 | K | 0 | ROZPOCET | 0 | 0 | 0 | 0 | 0 | 1 | 0 | 4 | 36
| P |  | Poznámka k položce: Poznámka k položce: Poznámka k položce: Poznámka k položce: 580*570*745 | [15 empty] | P | 0
19 | K | ZL/19 | Odpočinková židle - pracovny, čalouněná, nosnost 100 kg, béžová | kus | 19 |  | 0 | Necenit |  |  | základní |  | 0 | 0 | 0 | 0 | 0 | 4 | K | 0 | ROZPOCET | 0 | 0 | 0 | 0 | 0 | 1 | 0 | 4 | 38
| P |  | Poznámka k položce: Poznámka k položce: Poznámka k položce: Poznámka k položce: 530*440*775 | [15 empty] | P | 0
20 | K | ZL/20 | tvarované plastové křeslo s lyžinovou podnoží, plast/kov, nosnost 120 kg, bílá, čalouněný podsedák modrý | kus | 5 |  | 0 | Necenit |  |  | základní |  | 0 | 0 | 0 | 0 | 0 | 4 | K | 0 | ROZPOCET | 0 | 0 | 0 | 0 | 0 | 1 | 0 | 4 | 40
| P |  | Poznámka k položce: Poznámka k položce: Poznámka k položce: Poznámka k položce: 580*570*745 | [15 empty] | P | 0
21 | K | ZL/21 | relaxační lenoška, ekokůže, prošívaná, světle šedá | kus | 2 |  | 0 | Necenit |  |  | základní |  | 0 | 0 | 0 | 0 | 0 | 4 | K | 0 | ROZPOCET | 0 | 0 | 0 | 0 | 0 | 1 | 0 | 4 | 42
| P |  | Poznámka k položce: Poznámka k položce: Poznámka k položce: Poznámka k položce: 680*1670*800 | [15 empty] | P | 0
22 | K | ZL/22 | rozkládací pohovka, čalouněná, pěnová výplň, olivově zelená | kus | 1 |  | 0 | Necenit |  |  | základní |  | 0 | 0 | 0 | 0 | 0 | 4 | K | 0 | ROZPOCET | 0 | 0 | 0 | 0 | 0 | 1 | 0 | 4 | 44
| P |  | Poznámka k položce: Poznámka k položce: Poznámka k položce: Poznámka k položce: 1900*900*750 | [15 empty] | P | 0
23 | K | ZL/23 | lůžko do pokoje LPS, z laminovaných desek, nosnost 120 kg, včetně laťového roštu | kus | 1 |  | 0 | Necenit |  |  | základní |  | 0 | 0 | 0 | 0 | 0 | 4 | K | 0 | ROZPOCET | 0 | 0 | 0 | 0 | 0 | 1 | 0 | 4 | 46
| P |  | Poznámka k položce: Poznámka k položce: Poznámka k položce: Poznámka k položce: 2040*950*770 | [15 empty] | P | 0
24 | K | ZL/24 | šatní lavice, kovová podnož, laminovaná deska, nosnost 250 kg, bílá | kus | 2 |  | 0 | Necenit |  |  | základní |  | 0 | 0 | 0 | 0 | 0 | 4 | K | 0 | ROZPOCET | 0 | 0 | 0 | 0 | 0 | 1 | 0 | 4 | 48
| P |  | Poznámka k položce: Poznámka k položce: Poznámka k položce: Poznámka k položce: 1000*280*420 | [15 empty] | P | 0
25 | K | ZL/25 | židle, plast/kov, nosnost 110 kg, modrá | kus | 2 |  | 0 | Necenit |  |  | základní |  | 0 | 0 | 0 | 0 | 0 | 4 | K | 0 | ROZPOCET | 0 | 0 | 0 | 0 | 0 | 1 | 0 | 4 | 50
| P |  | Poznámka k položce: Poznámka k položce: Poznámka k položce: Poznámka k položce: 500*500*840 | [15 empty] | P | 0
26 | K | ZL/26 | pracovní židle do dílny, kolečková, plastová, nastavitelná | kus | 4 |  | 0 | Necenit |  |  | základní |  | 0 | 0 | 0 | 0 | 0 | 4 | K | 0 | ROZPOCET | 0 | 0 | 0 | 0 | 0 | 1 | 0 | 4 | 52
| P |  | Poznámka k položce: Poznámka k položce: Poznámka k položce: Poznámka k položce: 500*470*900 | [15 empty] | P | 0
27 | K | ZL/27 | židle do denní místnosti, plastová sedák, kovová podnož, nosnost 110 kg | kus | 14 |  | 0 | Necenit |  |  | základní |  | 0 | 0 | 0 | 0 | 0 | 4 | K | 0 | ROZPOCET | 0 | 0 | 0 | 0 | 0 | 1 | 0 | 4 | 54
| P |  | Poznámka k položce: Poznámka k položce: Poznámka k položce: Poznámka k položce: 480*550*840 | [15 empty] | P | 0
28 | K | ST/1 | pracovní stůl 160*80 cm, laminovaná deska, kovová podnož, pevný, bílá/akát | kus | 28 |  | 0 | Necenit |  |  | základní |  | 0 | 0 | 0 | 0 | 0 | 4 | K | 0 | ROZPOCET | 0 | 0 | 0 | 0 | 0 | 1 | 0 | 4 | 56
| P |  | Poznámka k položce: Poznámka k položce: Poznámka k položce: Poznámka k položce: 1600*800*755 | [15 empty] | P | 0
29 | K | ST/2 | pracovní stůl 160*80 cm, laminovaná deska, kovová podnož, pevný, bílá/akát | kus | 6 |  | 0 | Necenit |  |  | základní |  | 0 | 0 | 0 | 0 | 0 | 4 | K | 0 | ROZPOCET | 0 | 0 | 0 | 0 | 0 | 1 | 0 | 4 | 58
| P |  | Poznámka k položce: Poznámka k položce: Poznámka k položce: Poznámka k položce: 1600*800*755 | [15 empty] | P | 0
30 | K | ST/3 | pracovní stůl 140*80 cm, laminovaná deska, kovová podnož, pevný, bílá/akát | kus | 2 |  | 0 | Necenit |  |  | základní |  | 0 | 0 | 0 | 0 | 0 | 4 | K | 0 | ROZPOCET | 0 | 0 | 0 | 0 | 0 | 1 | 0 | 4 | 60
| P |  | Poznámka k položce: Poznámka k položce: Poznámka k položce: Poznámka k položce: 1400*800*755 | [15 empty] | P | 0
31 | K | ST/4 | pracovní stůl 180*80 cm, laminovaná deska, kovová podnož, pevný, bílá/akát | kus | 4 |  | 0 | Necenit |  |  | základní |  | 0 | 0 | 0 | 0 | 0 | 4 | K | 0 | ROZPOCET | 0 | 0 | 0 | 0 | 0 | 1 | 0 | 4 | 62
| P |  | Poznámka k položce: Poznámka k položce: Poznámka k položce: Poznámka k položce: 1800*800*755 | [15 empty] | P | 0
32 | K | ST/5 | doplňkový řetězící stůl 140*80 cm, laminovaná deska, kovová podnož, pevný, bílá/akát | kus | 1 |  | 0 | Necenit |  |  | základní |  | 0 | 0 | 0 | 0 | 0 | 4 | K | 0 | ROZPOCET | 0 | 0 | 0 | 0 | 0 | 1 | 0 | 4 | 64
| P |  | Poznámka k položce: Poznámka k položce: Poznámka k položce: Poznámka k položce: 1400*800*755 | [15 empty] | P | 0
33 | K | ST/6 | jídelní stůl 120*80 cm, laminovaná deska, kovová podnož, pevný, bílá/šedá | kus | 13 |  | 0 | Necenit |  |  | základní |  | 0 | 0 | 0 | 0 | 0 | 4 | K | 0 | ROZPOCET | 0 | 0 | 0 | 0 | 0 | 1 | 0 | 4 | 66
| P |  | Poznámka k položce: Poznámka k položce: Poznámka k položce: Poznámka k položce: 1200*800*735 | [15 empty] | P | 0
34 | K | ST/7 | jednací stůl - seminární místnost, laminovaná deska, kovová podnož, pevný, bílá/šedostříbrná | kus | 3 |  | 0 | Necenit |  |  | základní |  | 0 | 0 | 0 | 0 | 0 | 4 | K | 0 | ROZPOCET | 0 | 0 | 0 | 0 | 0 | 1 | 0 | 4 | 68
| P |  | Poznámka k položce: Poznámka k položce: Poznámka k položce: Poznámka k položce: 2000*900*750 | [15 empty] | P | 0
35 | K | ST/8 | stůl do návštěvnické místnosti 80cm, kompaktní deska, technolpolymer | kus | 4 |  | 0 | Necenit |  |  | základní |  | 0 | 0 | 0 | 0 | 0 | 4 | K | 0 | ROZPOCET | 0 | 0 | 0 | 0 | 0 | 1 | 0 | 4 | 70
| P |  | Poznámka k položce: Poznámka k položce: Poznámka k položce: Poznámka k položce: průměr 800*740 | [15 empty] | P | 0
36 | K | ST/9 | konferenční stolek do návštěvnické místnosti 60 cm, kompaktní deska, technolpolymer | kus | 3 |  | 0 | Necenit |  |  | základní |  | 0 | 0 | 0 | 0 | 0 | 4 | K | 0 | ROZPOCET | 0 | 0 | 0 | 0 | 0 | 1 | 0 | 4 | 72
| P |  | Poznámka k položce: Poznámka k položce: Poznámka k položce: Poznámka k položce: průměr 600*400 | [15 empty] | P | 0
37 | K | ST/10 | konferenční stolek z masivu, 3 nohy, povrch olejovaný, přírodní dřevo | kus | 26 |  | 0 | Necenit |  |  | základní |  | 0 | 0 | 0 | 0 | 0 | 4 | K | 0 | ROZPOCET | 0 | 0 | 0 | 0 | 0 | 1 | 0 | 4 | 74
| P |  | Poznámka k položce: Poznámka k položce: Poznámka k položce: Poznámka k položce: průměr 600*400 | [15 empty] | P | 0
38 | K | ST/11 | stůl 160*80 cm, laminovaná deska, kovová podnož, pevný, bříza/šedá | kus | 4 |  | 0 | Necenit |  |  | základní |  | 0 | 0 | 0 | 0 | 0 | 4 | K | 0 | ROZPOCET | 0 | 0 | 0 | 0 | 0 | 1 | 0 | 4 | 76
| P |  | Poznámka k položce: Poznámka k položce: Poznámka k položce: Poznámka k položce: 1600*800*735 | [15 empty] | P | 0
39 | K | ST/12 | Dílenský pracovní stůl, buková spárovka, kovová podnož modrá | kus | 2 |  | 0 | Necenit |  |  | základní |  | 0 | 0 | 0 | 0 | 0 | 4 | K | 0 | ROZPOCET | 0 | 0 | 0 | 0 | 0 | 1 | 0 | 4 | 78
| P |  | Poznámka k položce: Poznámka k položce: Poznámka k položce: Poznámka k položce: 1200*685*840 | [15 empty] | P | 0
40 | K | ST/13 | Dílenský stůl montovaný - ponk, buková spárovka, kovová podnož šedá, nosnost 500 kg | kus | 4 |  | 0 | Necenit |  |  | základní |  | 0 | 0 | 0 | 0 | 0 | 4 | K | 0 | ROZPOCET | 0 | 0 | 0 | 0 | 0 | 1 | 0 | 4 | 80
| P |  | Poznámka k položce: Poznámka k položce: Poznámka k položce: Poznámka k položce: 1500*750*850 | [15 empty] | P | 0
41 | K | UP/1 | zásuvkový kontejner pod stůl, 4* zásuvka, uzamykatelný, lamino, pojízdný, akát | kus | 38 |  | 0 | Necenit |  |  | základní |  | 0 | 0 | 0 | 0 | 0 | 4 | K | 0 | ROZPOCET | 0 | 0 | 0 | 0 | 0 | 1 | 0 | 4 | 82
| P |  | Poznámka k položce: Poznámka k položce: Poznámka k položce: Poznámka k položce: 400*600*600 | [15 empty] | P | 0
42 | K | UP/2 | vysoká šatní skříň s dvířky, z laminovaných desek, uzamykatelná, akát | kus | 8 |  | 0 | Necenit |  |  | základní |  | 0 | 0 | 0 | 0 | 0 | 4 | K | 0 | ROZPOCET | 0 | 0 | 0 | 0 | 0 | 1 | 0 | 4 | 84
| P |  | Poznámka k položce: Poznámka k položce: Poznámka k položce: Poznámka k položce: 800*420*1850 | [15 empty] | P | 0
43 | K | UP/3 | vysoká kancelářká skříň s dvířky, dvířka dole, z laminovaných desek, uzamykatelná, akát | kus | 24 |  | 0 | Necenit |  |  | základní |  | 0 | 0 | 0 | 0 | 0 | 4 | K | 0 | ROZPOCET | 0 | 0 | 0 | 0 | 0 | 1 | 0 | 4 | 86
| P |  | Poznámka k položce: Poznámka k položce: Poznámka k položce: Poznámka k položce: 800*420*1850 | [15 empty] | P | 0
44 | K | UP/4 | otevřená nika k pověšení na stěnu, z laminovaných desek, akát | kus | 33 |  | 0 | Necenit |  |  | základní |  | 0 | 0 | 0 | 0 | 0 | 4 | K | 0 | ROZPOCET | 0 | 0 | 0 | 0 | 0 | 1 | 0 | 4 | 88
| P |  | Poznámka k položce: Poznámka k položce: Poznámka k položce: Poznámka k položce: 800*300*400 | [15 empty] | P | 0
45 | K | UP/5 | nízká kancelářká skříň s dvířky, z laminovaných desek, uzamykatelná, akát | kus | 32 |  | 0 | Necenit |  |  | základní |  | 0 | 0 | 0 | 0 | 0 | 4 | K | 0 | ROZPOCET | 0 | 0 | 0 | 0 | 0 | 1 | 0 | 4 | 90
| P |  | Poznámka k položce: Poznámka k položce: Poznámka k položce: Poznámka k položce: 800*420*740 | [15 empty] | P | 0
46 | K | UP/6 | vysoká policová skříň s dvířky, z laminovaných desek, 4* police, uzamykatelná, akát | kus | 5 |  | 0 | Necenit |  |  | základní |  | 0 | 0 | 0 | 0 | 0 | 4 | K | 0 | ROZPOCET | 0 | 0 | 0 | 0 | 0 | 1 | 0 | 4 | 92
| P |  | Poznámka k položce: Poznámka k položce: Poznámka k položce: Poznámka k položce: 800*420*1850 | [15 empty] | P | 0
47 | K | UP/7 | vysoká kancelářká skříň s dvířky, dvířka dole, z laminovaných desek, uzamykatelná, akát | kus | 3 |  | 0 | Necenit |  |  | základní |  | 0 | 0 | 0 | 0 | 0 | 4 | K | 0 | ROZPOCET | 0 | 0 | 0 | 0 | 0 | 1 | 0 | 4 | 94
| P |  | Poznámka k položce: Poznámka k položce: Poznámka k položce: Poznámka k položce: 800*420*1850 | [15 empty] | P | 0
48 | K | UP/8 | kartotéka 5 zásuvek, ocel/lamino, uzamykatelná, A4, bílá | kus | 6 |  | 0 | Necenit |  |  | základní |  | 0 | 0 | 0 | 0 | 0 | 4 | K | 0 | ROZPOCET | 0 | 0 | 0 | 0 | 0 | 1 | 0 | 4 | 96
| P |  | Poznámka k položce: Poznámka k položce: Poznámka k položce: Poznámka k položce: 460*638*1638 | [15 empty] | P | 0
49 | K | UP/9 | kartotéka 4 zásuvky, ocel/lamino, uzamykatelná, A4, bílá | kus | 13 |  | 0 | Necenit |  |  | základní |  | 0 | 0 | 0 | 0 | 0 | 4 | K | 0 | ROZPOCET | 0 | 0 | 0 | 0 | 0 | 1 | 0 | 4 | 98
| P |  | Poznámka k položce: Poznámka k položce: Poznámka k položce: Poznámka k položce: 460*638*1338 | [15 empty] | P | 0
50 | K | UP/10 | otevřený policový díl, laminované desky, bíle mořený dub | kus | 4 |  | 0 | Necenit |  |  | základní |  | 0 | 0 | 0 | 0 | 0 | 4 | K | 0 | ROZPOCET | 0 | 0 | 0 | 0 | 0 | 1 | 0 | 4 | 100
| P |  | Poznámka k položce: Poznámka k položce: Poznámka k položce: Poznámka k položce: 1465*390*765 | [15 empty] | P | 0
51 | K | UP/11 | otevřený policový díl, laminované desky, bíle mořený dub | kus | 2 |  | 0 | Necenit |  |  | základní |  | 0 | 0 | 0 | 0 | 0 | 4 | K | 0 | ROZPOCET | 0 | 0 | 0 | 0 | 0 | 1 | 0 | 4 | 102
| P |  | Poznámka k položce: Poznámka k položce: Poznámka k položce: Poznámka k položce: 765*390*765 | [15 empty] | P | 0
52 | K | UP/12 | kovová odhlečená skříň do úklidové místnosti, 4* police, uzamykatelná, šedá | kus | 4 |  | 0 | Necenit |  |  | základní |  | 0 | 0 | 0 | 0 | 0 | 4 | K | 0 | ROZPOCET | 0 | 0 | 0 | 0 | 0 | 1 | 0 | 4 | 104
| P |  | Poznámka k položce: Poznámka k položce: Poznámka k položce: Poznámka k položce: 800*390*1800 | [15 empty] | P | 0
53 | K | UP/13 | nerezová skříň do umývárny, 3* police, uzamykatelná, dvoudvéřová | kus | 2 |  | 0 | Necenit |  |  | základní |  | 0 | 0 | 0 | 0 | 0 | 4 | K | 0 | ROZPOCET | 0 | 0 | 0 | 0 | 0 | 1 | 0 | 4 | 106
| P |  | Poznámka k položce: Poznámka k položce: Poznámka k položce: Poznámka k položce: 1000*500*2000 | [15 empty] | P | 0
54 | K | UP/14 | středně vysoká policová skříň otevřená, z laminovaných desek, akát | kus | 2 |  | 0 | Necenit |  |  | základní |  | 0 | 0 | 0 | 0 | 0 | 4 | K | 0 | ROZPOCET | 0 | 0 | 0 | 0 | 0 | 1 | 0 | 4 | 108
| P |  | Poznámka k položce: Poznámka k položce: Poznámka k položce: Poznámka k položce: 400*400*1110 | [15 empty] | P | 0
55 | K | UP/15 | úložný skladovací regál, 5* police, 275 kg/polici, stavebnice, kov/lamino, bílá | kus | 58 |  | 0 | Necenit |  |  | základní |  | 0 | 0 | 0 | 0 | 0 | 4 | K | 0 | ROZPOCET | 0 | 0 | 0 | 0 | 0 | 1 | 0 | 4 | 110
| P |  | Poznámka k položce: Poznámka k položce: Poznámka k položce: Poznámka k položce: 900*350*1800 | [15 empty] | P | 0
56 | K | UP/16 | úložný skladovací regál, 5* police, 275 kg/polici, stavebnice, kov/lamino, bílá | kus | 16 |  | 0 | Necenit |  |  | základní |  | 0 | 0 | 0 | 0 | 0 | 4 | K | 0 | ROZPOCET | 0 | 0 | 0 | 0 | 0 | 1 | 0 | 4 | 112
| P |  | Poznámka k položce: Poznámka k položce: Poznámka k položce: Poznámka k položce: 750*350*1800 | [15 empty] | P | 0
57 | K | UP/17 | úložný skladovací regál, 5* police, pozinkováno, 275 kg/polici | kus | 4 |  | 0 | Necenit |  |  | základní |  | 0 | 0 | 0 | 0 | 0 | 4 | K | 0 | ROZPOCET | 0 | 0 | 0 | 0 | 0 | 1 | 0 | 4 | 114
| P |  | Poznámka k položce: Poznámka k položce: Poznámka k položce: Poznámka k položce: 900*350*2100 | [15 empty] | P | 0
58 | K | UP/18 | úložný skladovací regál, 5* police, pozinkováno, 275 kg/polici | kus | 11 |  | 0 | Necenit |  |  | základní |  | 0 | 0 | 0 | 0 | 0 | 4 | K | 0 | ROZPOCET | 0 | 0 | 0 | 0 | 0 | 1 | 0 | 4 | 116
| P |  | Poznámka k položce: Poznámka k položce: Poznámka k položce: Poznámka k položce: 900*600*2100 | [15 empty] | P | 0
59 | K | UP/19 | kovová šatní skříňka, dvoudvéřová, s lavicí, elektronická zámek, světle šedá/antracit | kus | 9 |  | 0 | Necenit |  |  | základní |  | 0 | 0 | 0 | 0 | 0 | 4 | K | 0 | ROZPOCET | 0 | 0 | 0 | 0 | 0 | 1 | 0 | 4 | 118
| P |  | Poznámka k položce: Poznámka k položce: Poznámka k položce: Poznámka k položce: 600*800*1875 | [15 empty] | P | 0
60 | K | UP/20 | kovová šatní skříňka, dvoudvéřová, elektronická zámek, světle šedá/antracit | kus | 22 |  | 0 | Necenit |  |  | základní |  | 0 | 0 | 0 | 0 | 0 | 4 | K | 0 | ROZPOCET | 0 | 0 | 0 | 0 | 0 | 1 | 0 | 4 | 120
| P |  | Poznámka k položce: Poznámka k položce: Poznámka k položce: Poznámka k položce: 600*500*1875 | [15 empty] | P | 0
61 | K | UP/21 | otevřený policový díl, laminované desky, bílá | kus | 1 |  | 0 | Necenit |  |  | základní |  | 0 | 0 | 0 | 0 | 0 | 4 | K | 0 | ROZPOCET | 0 | 0 | 0 | 0 | 0 | 1 | 0 | 4 | 122
| P |  | Poznámka k položce: Poznámka k položce: Poznámka k položce: Poznámka k položce: 1465*390*765 | [15 empty] | P | 0
62 | K | UP/22 | kancelářká skříň střední výšky s dvířky, z laminovaných desek, 2* police, bílá | kus | 3 |  | 0 | Necenit |  |  | základní |  | 0 | 0 | 0 | 0 | 0 | 4 | K | 0 | ROZPOCET | 0 | 0 | 0 | 0 | 0 | 1 | 0 | 4 | 124
| P |  | Poznámka k položce: Poznámka k položce: Poznámka k položce: Poznámka k položce: 800*420*1110 | [15 empty] | P | 0
63 | K | UP/23 | ocelová šatní skříň s policemi, dvoudvéřová, uzamykatelná, 5* police, šedá | kus | 2 |  | 0 | Necenit |  |  | základní |  | 0 | 0 | 0 | 0 | 0 | 4 | K | 0 | ROZPOCET | 0 | 0 | 0 | 0 | 0 | 1 | 0 | 4 | 126
| P |  | Poznámka k položce: Poznámka k položce: Poznámka k položce: Poznámka k položce: 800*400*1800 | [15 empty] | P | 0
64 | K | MS/1 | dětská matrace molitanová, povrch látka/kortexin, žlutá | kus | 2 |  | 0 | Necenit |  |  | základní |  | 0 | 0 | 0 | 0 | 0 | 4 | K | 0 | ROZPOCET | 0 | 0 | 0 | 0 | 0 | 1 | 0 | 4 | 128
| P |  | Poznámka k položce: Poznámka k položce: Poznámka k položce: Poznámka k položce: 1300*600*80 | [15 empty] | P | 0
65 | K | MS/2 | sedací vak střední velikosti, objem 220 l, polyester, nosnost 120 kg, žlutý | kus | 1 |  | 0 | Necenit |  |  | základní |  | 0 | 0 | 0 | 0 | 0 | 4 | K | 0 | ROZPOCET | 0 | 0 | 0 | 0 | 0 | 1 | 0 | 4 | 130
| P |  | Poznámka k položce: Poznámka k položce: Poznámka k položce: Poznámka k položce: průměr 650*700 | [15 empty] | P | 0
66 | K | MS/3 | sedací vak kuželovitého tvaru, objem 320 l, ekokůže, nosnost 120 kg, béžový | kus | 1 |  | 0 | Necenit |  |  | základní |  | 0 | 0 | 0 | 0 | 0 | 4 | K | 0 | ROZPOCET | 0 | 0 | 0 | 0 | 0 | 1 | 0 | 4 | 132
| P |  | Poznámka k položce: Poznámka k položce: Poznámka k položce: Poznámka k položce: průměr 900*1300 | [15 empty] | P | 0
67 | K | MS/4 | molitanový sedací kvádr, kortexin, bílá | kus | 3 |  | 0 | Necenit |  |  | základní |  | 0 | 0 | 0 | 0 | 0 | 4 | K | 0 | ROZPOCET | 0 | 0 | 0 | 0 | 0 | 1 | 0 | 4 | 134
| P |  | Poznámka k položce: Poznámka k položce: Poznámka k položce: Poznámka k položce: 1000*1000*340 | [15 empty] | P | 0
68 | K | MS/5 | Stojan na závěsné křeslo, ocelový, nosnost 130 kg, bílý | kus | 1 |  | 0 | Necenit |  |  | základní |  | 0 | 0 | 0 | 0 | 0 | 4 | K | 0 | ROZPOCET | 0 | 0 | 0 | 0 | 0 | 1 | 0 | 4 | 136
| P |  | Poznámka k položce: Poznámka k položce: Poznámka k položce: Poznámka k položce: 1020*1050*1950 | [15 empty] | P | 0
69 | K | MS/6 | Bavlněné závěsné křeslo, textilní, béžová | kus | 1 |  | 0 | Necenit |  |  | základní |  | 0 | 0 | 0 | 0 | 0 | 4 | K | 0 | ROZPOCET | 0 | 0 | 0 | 0 | 0 | 1 | 0 | 4 | 138
| P |  | Poznámka k položce: Poznámka k položce: Poznámka k položce: Poznámka k položce: 950*550*1250 | [15 empty] | P | 0
70 | K | MS/7 | Nebesa z měkkého závojového pružného tylu, celoobvodové obšití, bílá | kus | 1 |  | 0 | Necenit |  |  | základní |  | 0 | 0 | 0 | 0 | 0 | 4 | K | 0 | ROZPOCET | 0 | 0 | 0 | 0 | 0 | 1 | 0 | 4 | 140
| P |  | Poznámka k položce: Poznámka k položce: Poznámka k položce: Poznámka k položce: 1600*8000 | [15 empty] | P | 0
71 | K | MS/8 | svazek optických vláken (100ks, 2 m délka), vč. LED zdroje | kus | 2 |  | 0 | Necenit |  |  | základní |  | 0 | 0 | 0 | 0 | 0 | 4 | K | 0 | ROZPOCET | 0 | 0 | 0 | 0 | 0 | 1 | 0 | 4 | 142
| P |  | Poznámka k položce: Poznámka k položce: Poznámka k položce: Poznámka k položce: vlákna délky 2000 mm LED zdroj: 123* 83*60 | [15 empty] | P | 0
72 | K | MS/9 | vodní bublinkový válec, průmě válce 150 mm, LED světlený zdroj, ovladač RGB | kus | 1 |  | 0 | Necenit |  |  | základní |  | 0 | 0 | 0 | 0 | 0 | 4 | K | 0 | ROZPOCET | 0 | 0 | 0 | 0 | 0 | 1 | 0 | 4 | 144
| P |  | Poznámka k položce: Poznámka k položce: Poznámka k položce: Poznámka k položce: 430*350*1450 | [15 empty] | P | 0
73 | K | MS/10 | nerozbitné zrcadlo z nerezového plechu do rohu místnosti, 0,8 mm, lepeno | kus | 1 |  | 0 | Necenit |  |  | základní |  | 0 | 0 | 0 | 0 | 0 | 4 | K | 0 | ROZPOCET | 0 | 0 | 0 | 0 | 0 | 1 | 0 | 4 | 146
| P |  | Poznámka k položce: Poznámka k položce: Poznámka k položce: Poznámka k položce: tabule 1 1500*1450 tabule 2 1000*1450 | [15 empty] | P | 0
74 | K | MS/11 | LED světelná vlákna – lampa, napájení bateriové | kus | 1 |  | 0 | Necenit |  |  | základní |  | 0 | 0 | 0 | 0 | 0 | 4 | K | 0 | ROZPOCET | 0 | 0 | 0 | 0 | 0 | 1 | 0 | 4 | 148
| P |  | Poznámka k položce: Poznámka k položce: Poznámka k položce: Poznámka k položce: 80*80*330 | [15 empty] | P | 0
75 | K | MS/12 | projektor polární záře, 8 světlených režinů, přehrávání zvuků, dálková ovladač, bílá | kus | 1 |  | 0 | Necenit |  |  | základní |  | 0 | 0 | 0 | 0 | 0 | 4 | K | 0 | ROZPOCET | 0 | 0 | 0 | 0 | 0 | 1 | 0 | 4 | 150
| P |  | Poznámka k položce: Poznámka k položce: Poznámka k položce: Poznámka k položce: 80*80*130 | [15 empty] | P | 0
76 | K | MS/13 | relaxační polštář - válec, textilní potah, zelená /béžová | kus | 8 |  | 0 | Necenit |  |  | základní |  | 0 | 0 | 0 | 0 | 0 | 4 | K | 0 | ROZPOCET | 0 | 0 | 0 | 0 | 0 | 1 | 0 | 4 | 152
| P |  | Poznámka k položce: Poznámka k položce: Poznámka k položce: Poznámka k položce: peůměr 150*440 | [15 empty] | P | 0
77 | K | MS/14 | polštář 400*400 mm, 100% polyester, hypoalergenní, 200 g | kus | 12 |  | 0 | Necenit |  |  | základní |  | 0 | 0 | 0 | 0 | 0 | 4 | K | 0 | ROZPOCET | 0 | 0 | 0 | 0 | 0 | 1 | 0 | 4 | 154
| P |  | Poznámka k položce: Poznámka k položce: Poznámka k položce: Poznámka k položce: 400*400 | [15 empty] | P | 0
78 | K | MS/15 | povlak na dekorační polštář, jednobervný, látka: 55% bavlna, 45% polyester, béžová/žlutá/zelená | kus | 12 |  | 0 | Necenit |  |  | základní |  | 0 | 0 | 0 | 0 | 0 | 4 | K | 0 | ROZPOCET | 0 | 0 | 0 | 0 | 0 | 1 | 0 | 4 | 156
| P |  | Poznámka k položce: Poznámka k položce: Poznámka k položce: Poznámka k položce: 400*400 | [15 empty] | P | 0
79 | K | Y/1 | malířský stojan s jednoduchým podpěrným korýtkem, bukové dřevo | kus | 4 |  | 0 | Necenit |  |  | základní |  | 0 | 0 | 0 | 0 | 0 | 4 | K | 0 | ROZPOCET | 0 | 0 | 0 | 0 | 0 | 1 | 0 | 4 | 158
| P |  | Poznámka k položce: Poznámka k položce: Poznámka k položce: Poznámka k položce: 700*650*2350 | [15 empty] | P | 0
80 | K | Y/2 | multifunkční kuchyňský robot, motor 1000 W, bílá | kus | 2 |  | 0 | Necenit |  |  | základní |  | 0 | 0 | 0 | 0 | 0 | 4 | K | 0 | ROZPOCET | 0 | 0 | 0 | 0 | 0 | 1 | 0 | 4 | 160
81 | K | Y/3 | Keramická vypalovací pec, 230V, 3,6 kW, komorvá, max vypal. teplota 1320°C | kus | 1 |  | 0 | Necenit |  |  | základní |  | 0 | 0 | 0 | 0 | 0 | 4 | K | 0 | ROZPOCET | 0 | 0 | 0 | 0 | 0 | 1 | 0 | 4 | 162
| P |  | Poznámka k položce: Poznámka k položce: Poznámka k položce: Poznámka k položce: 590*720*1450 | [15 empty] | P | 0
82 | K | Y/4 | Hrnčířský kruh, s podnoží, samostatně stojící, točna 300 mm, nožní pedál | kus | 3 |  | 0 | Necenit |  |  | základní |  | 0 | 0 | 0 | 0 | 0 | 4 | K | 0 | ROZPOCET | 0 | 0 | 0 | 0 | 0 | 1 | 0 | 4 | 164
| P |  | Poznámka k položce: Poznámka k položce: Poznámka k položce: Poznámka k položce: rozměr kruhu 560*720*540 | [15 empty] | P | 0
83 | K | Y/5 | Box na hlínu pro keramické pece | kus | 2 |  | 0 | Necenit |  |  | základní |  | 0 | 0 | 0 | 0 | 0 | 4 | K | 0 | ROZPOCET | 0 | 0 | 0 | 0 | 0 | 1 | 0 | 4 | 166
| P |  | Poznámka k položce: Poznámka k položce: Poznámka k položce: Poznámka k položce: 600*400*420 | [15 empty] | P | 0
84 | K | Y/6 | Transportní rám na kolečkách k boxu | kus | 2 |  | 0 | Necenit |  |  | základní |  | 0 | 0 | 0 | 0 | 0 | 4 | K | 0 | ROZPOCET | 0 | 0 | 0 | 0 | 0 | 1 | 0 | 4 | 168
| P |  | Poznámka k položce: Poznámka k položce: Poznámka k položce: Poznámka k položce: 600*400 | [15 empty] | P | 0
85 | K | Y/7 | Stříkací kabina s filtrem, ventilátor: 230 V, 330 W, 50 Hz, plast/kov | kus | 1 |  | 0 | Necenit |  |  | základní |  | 0 | 0 | 0 | 0 | 0 | 4 | K | 0 | ROZPOCET | 0 | 0 | 0 | 0 | 0 | 1 | 0 | 4 | 170
| P |  | Poznámka k položce: Poznámka k položce: Poznámka k položce: Poznámka k položce: 790*790*1700 | [15 empty] | P | 0
86 | K | Y/8 | odkalovací nádrž s víkem, 3 komory, plastová, připojení na vodu a odpad | kus | 1 |  | 0 | Necenit |  |  | základní |  | 0 | 0 | 0 | 0 | 0 | 4 | K | 0 | ROZPOCET | 0 | 0 | 0 | 0 | 0 | 1 | 0 | 4 | 172
| P |  | Poznámka k položce: Poznámka k položce: Poznámka k položce: Poznámka k položce: 600*400*550 | [15 empty] | P | 0
87 | K | Y/9 | Lis na hlínu velký na stěnu, pozinkovaný, 5 šablon | kus | 1 |  | 0 | Necenit |  |  | základní |  | 0 | 0 | 0 | 0 | 0 | 4 | K | 0 | ROZPOCET | 0 | 0 | 0 | 0 | 0 | 1 | 0 | 4 | 174
| P |  | Poznámka k položce: Poznámka k položce: Poznámka k položce: Poznámka k položce: 100*700 | [15 empty] | P | 0
88 | K | Y/10 | Stolní válcovací stolice, ruční, 4 tloušťky, ovládací klika | kus | 1 |  | 0 | Necenit |  |  | základní |  | 0 | 0 | 0 | 0 | 0 | 4 | K | 0 | ROZPOCET | 0 | 0 | 0 | 0 | 0 | 1 | 0 | 4 | 176
| P |  | Poznámka k položce: Poznámka k položce: Poznámka k položce: Poznámka k položce: 690*605*145 | [15 empty] | P | 0
89 | K | Y/11 | točna plastová pro modelování a dekorování keramiky | kus | 2 |  | 0 | Necenit |  |  | základní |  | 0 | 0 | 0 | 0 | 0 | 4 | K | 0 | ROZPOCET | 0 | 0 | 0 | 0 | 0 | 1 | 0 | 4 | 178
| P |  | Poznámka k položce: Poznámka k položce: Poznámka k položce: Poznámka k položce: průměr 200 | [15 empty] | P | 0
90 | K | Y/12 | dekorační točna, litinová noha, 3,5 kg | kus | 2 |  | 0 | Necenit |  |  | základní |  | 0 | 0 | 0 | 0 | 0 | 4 | K | 0 | ROZPOCET | 0 | 0 | 0 | 0 | 0 | 1 | 0 | 4 | 180
| P |  | Poznámka k položce: Poznámka k položce: Poznámka k položce: Poznámka k položce: průměr 220*155 | [15 empty] | P | 0
91 | K | Y/13 | Akufixírka pro stříkání glazur, aku, nádržka 1l | kus | 1 |  | 0 | Necenit |  |  | základní |  | 0 | 0 | 0 | 0 | 0 | 4 | K | 0 | ROZPOCET | 0 | 0 | 0 | 0 | 0 | 1 | 0 | 4 | 182
| P |  | Poznámka k položce: Poznámka k položce: Poznámka k položce: Poznámka k položce: 360*105*175 | [15 empty] | P | 0
92 | K | Y/14 | Základní sada hrnčířského nářadí | kus | 2 |  | 0 | Necenit |  |  | základní |  | 0 | 0 | 0 | 0 | 0 | 4 | K | 0 | ROZPOCET | 0 | 0 | 0 | 0 | 0 | 1 | 0 | 4 | 184
93 | K | Y/15 | Děrovaná dílenská stěna na nářadí s příslušenstvím, 52 ks, montáž na stěnu | kus | 2 |  | 0 | Necenit |  |  | základní |  | 0 | 0 | 0 | 0 | 0 | 4 | K | 0 | ROZPOCET | 0 | 0 | 0 | 0 | 0 | 1 | 0 | 4 | 186
| P |  | Poznámka k položce: Poznámka k položce: Poznámka k položce: Poznámka k položce: 1190*895*25 | [15 empty] | P | 0
94 | K | Y/16 | Svěrák přemístitelný, šířka čelistí 80 mm a rozsah 70 mm, na desku stolu | kus | 2 |  | 0 | Necenit |  |  | základní |  | 0 | 0 | 0 | 0 | 0 | 4 | K | 0 | ROZPOCET | 0 | 0 | 0 | 0 | 0 | 1 | 0 | 4 | 188
95 | K | Y/17 | Odsavač pilin a prachu, pojízdný, odsávací kapacita 1080 m3/h, odpadní vak 100 l | kus | 1 |  | 0 | Necenit |  |  | základní |  | 0 | 0 | 0 | 0 | 0 | 4 | K | 0 | ROZPOCET | 0 | 0 | 0 | 0 | 0 | 1 | 0 | 4 | 190
| P |  | Poznámka k položce: Poznámka k položce: Poznámka k položce: Poznámka k položce: 450*430*1800 | [15 empty] | P | 0
96 | K | Y/18 | přímočará pila s regulací, motor 620 W, | kus | 1 |  | 0 | Necenit |  |  | základní |  | 0 | 0 | 0 | 0 | 0 | 4 | K | 0 | ROZPOCET | 0 | 0 | 0 | 0 | 0 | 1 | 0 | 4 | 192
97 | K | Y/19 | ruční úhlová bruska, příkon 900 W, regulace výkonu | kus | 1 |  | 0 | Necenit |  |  | základní |  | 0 | 0 | 0 | 0 | 0 | 4 | K | 0 | ROZPOCET | 0 | 0 | 0 | 0 | 0 | 1 | 0 | 4 | 194
98 | K | Y/20 | Aku vrtačka se sadou nástrojů | kus | 1 |  | 0 | Necenit |  |  | základní |  | 0 | 0 | 0 | 0 | 0 | 4 | K | 0 | ROZPOCET | 0 | 0 | 0 | 0 | 0 | 1 | 0 | 4 | 196
99 | K | Y/21 | ruční pilka na dřevo, 400 mm, plastová rukojeť | kus | 1 |  | 0 | Necenit |  |  | základní |  | 0 | 0 | 0 | 0 | 0 | 4 | K | 0 | ROZPOCET | 0 | 0 | 0 | 0 | 0 | 1 | 0 | 4 | 198
100 | K | Y/22 | ruční pilka na kov 300 mm, dřevěná rukojeť | kus | 1 |  | 0 | Necenit |  |  | základní |  | 0 | 0 | 0 | 0 | 0 | 4 | K | 0 | ROZPOCET | 0 | 0 | 0 | 0 | 0 | 1 | 0 | 4 | 200
101 | K | Y/23 | sada nářadí v kufru | kus | 1 |  | 0 | Necenit |  |  | základní |  | 0 | 0 | 0 | 0 | 0 | 4 | K | 0 | ROZPOCET | 0 | 0 | 0 | 0 | 0 | 1 | 0 | 4 | 202
102 | K | Y/24 | ruční hoblík na dřevo, šíře 44 mm | kus | 1 |  | 0 | Necenit |  |  | základní |  | 0 | 0 | 0 | 0 | 0 | 4 | K | 0 | ROZPOCET | 0 | 0 | 0 | 0 | 0 | 1 | 0 | 4 | 204
103 | K | Y/25 | Sada řezbářských dlát 12 dílů | kus | 1 |  | 0 | Necenit |  |  | základní |  | 0 | 0 | 0 | 0 | 0 | 4 | K | 0 | ROZPOCET | 0 | 0 | 0 | 0 | 0 | 1 | 0 | 4 | 206
104 | K | IN/01 | Sprejový dávkovač dezinfekčního roztoku, nerez, manuální | kus | 83 |  | 0 | Necenit |  |  | základní |  | 0 | 0 | 0 | 0 | 0 | 4 | K | 0 | ROZPOCET | 0 | 0 | 0 | 0 | 0 | 1 | 0 | 4 | 208
| P |  | Poznámka k položce: Poznámka k položce: Poznámka k položce: Poznámka k položce: 106*102*260 | [15 empty] | P | 0
105 | K | IN/02 | Dávkovač tekutého mýdla, nerez, manuální | kus | 64 |  | 0 | Necenit |  |  | základní |  | 0 | 0 | 0 | 0 | 0 | 4 | K | 0 | ROZPOCET | 0 | 0 | 0 | 0 | 0 | 1 | 0 | 4 | 210
| P |  | Poznámka k položce: Poznámka k položce: Poznámka k položce: Poznámka k položce: 106*102*260 | [15 empty] | P | 0
106 | K | IN/03 | Zásobník na jednotlivé papírové ručníky, nerez, 500 ručníků | kus | 4 |  | 0 | Necenit |  |  | základní |  | 0 | 0 | 0 | 0 | 0 | 4 | K | 0 | ROZPOCET | 0 | 0 | 0 | 0 | 0 | 1 | 0 | 4 | 212
| P |  | Poznámka k položce: Poznámka k položce: Poznámka k položce: Poznámka k položce: 256*118*263 | [15 empty] | P | 0
107 | K | IN/04 | Koš závěsný otevřený, nerez, objem 27 l, mobtáž na stěnu | kus | 4 |  | 0 | Necenit |  |  | základní |  | 0 | 0 | 0 | 0 | 0 | 4 | K | 0 | ROZPOCET | 0 | 0 | 0 | 0 | 0 | 1 | 0 | 4 | 214
| P |  | Poznámka k položce: Poznámka k položce: Poznámka k položce: Poznámka k položce: 332*157*598 | [15 empty] | P | 0
108 | K | IN/05 | celonerezové zrcadlo sklopné – pro tělesně postižené | kus | 7 |  | 0 | Necenit |  |  | základní |  | 0 | 0 | 0 | 0 | 0 | 4 | K | 0 | ROZPOCET | 0 | 0 | 0 | 0 | 0 | 1 | 0 | 4 | 216
| P |  | Poznámka k položce: Poznámka k položce: Poznámka k položce: Poznámka k položce: 405*85*625 | [15 empty] | P | 0
109 | K | IN/06 | WC souprava, nerez, montáž na stěnu | kus | 45 |  | 0 | Necenit |  |  | základní |  | 0 | 0 | 0 | 0 | 0 | 4 | K | 0 | ROZPOCET | 0 | 0 | 0 | 0 | 0 | 1 | 0 | 4 | 218
| P |  | Poznámka k položce: Poznámka k položce: Poznámka k položce: Poznámka k položce: průměr 80 mm *101*370 | [15 empty] | P | 0
110 | K | IN/07 | závěsný zásobník toaletního papíru, nerez, 2 role, montáž na stěnu | kus | 4 |  | 0 | Necenit |  |  | základní |  | 0 | 0 | 0 | 0 | 0 | 4 | K | 0 | ROZPOCET | 0 | 0 | 0 | 0 | 0 | 1 | 0 | 4 | 220
| P |  | Poznámka k položce: Poznámka k položce: Poznámka k položce: Poznámka k položce: 150*165*300 | [15 empty] | P | 0
111 | K | IN/08 | Zásobník na hygienické sáčky, nerez, montáž na stěnu, 25 ks sáčků | kus | 13 |  | 0 | Necenit |  |  | základní |  | 0 | 0 | 0 | 0 | 0 | 4 | K | 0 | ROZPOCET | 0 | 0 | 0 | 0 | 0 | 1 | 0 | 4 | 222
| P |  | Poznámka k položce: Poznámka k položce: Poznámka k položce: Poznámka k položce: 95*24*170 | [15 empty] | P | 0
112 | K | IN/09 | háček na oděvy, nerez | kus | 18 |  | 0 | Necenit |  |  | základní |  | 0 | 0 | 0 | 0 | 0 | 4 | K | 0 | ROZPOCET | 0 | 0 | 0 | 0 | 0 | 1 | 0 | 4 | 224
| P |  | Poznámka k položce: Poznámka k položce: Poznámka k položce: Poznámka k položce: půměr 20*50 | [15 empty] | P | 0
113 | K | IN/10 | Odpadkový koš s pedálem 5l, kovoý matný, na podlahu | kus | 17 |  | 0 | Necenit |  |  | základní |  | 0 | 0 | 0 | 0 | 0 | 4 | K | 0 | ROZPOCET | 0 | 0 | 0 | 0 | 0 | 1 | 0 | 4 | 226
| P |  | Poznámka k položce: Poznámka k položce: Poznámka k položce: Poznámka k položce: půměr 205*290 | [15 empty] | P | 0
114 | K | IN/11 | Zrcadlo z nerezu AISI 304, antivandal, 1 mm, lepeno | kus | 48 |  | 0 | Necenit |  |  | základní |  | 0 | 0 | 0 | 0 | 0 | 4 | K | 0 | ROZPOCET | 0 | 0 | 0 | 0 | 0 | 1 | 0 | 4 | 228
| P |  | Poznámka k položce: Poznámka k položce: Poznámka k položce: Poznámka k položce: 400*900 | [15 empty] | P | 0
115 | K | IN/12 | Zásobník na toaletní papír, role 28 cm, nerez, montáž na stěnu | kus | 16 |  | 0 | Necenit |  |  | základní |  | 0 | 0 | 0 | 0 | 0 | 4 | K | 0 | ROZPOCET | 0 | 0 | 0 | 0 | 0 | 1 | 0 | 4 | 230
| P |  | Poznámka k položce: Poznámka k položce: Poznámka k položce: Poznámka k položce: průměr 321*94 | [15 empty] | P | 0
116 | K | IN/13 | Držák na toaletní papír, kov matný, 1 role, montáž na stěnu | kus | 25 |  | 0 | Necenit |  |  | základní |  | 0 | 0 | 0 | 0 | 0 | 4 | K | 0 | ROZPOCET | 0 | 0 | 0 | 0 | 0 | 1 | 0 | 4 | 232
| P |  | Poznámka k položce: Poznámka k položce: Poznámka k položce: Poznámka k položce: 140*145*140 | [15 empty] | P | 0
117 | K | IN/14 | Antivandalový nerezový háček, systém „Anti-suicidal“, nerez | kus | 58 |  | 0 | Necenit |  |  | základní |  | 0 | 0 | 0 | 0 | 0 | 4 | K | 0 | ROZPOCET | 0 | 0 | 0 | 0 | 0 | 1 | 0 | 4 | 234
| P |  | Poznámka k položce: Poznámka k položce: Poznámka k položce: Poznámka k položce: 108*108*54 | [15 empty] | P | 0
118 | K | IN/15 | Koš na sanitární odpad s výklopným víkem, objem 4,5 litru, nerez, montáž na stěnu | kus | 23 |  | 0 | Necenit |  |  | základní |  | 0 | 0 | 0 | 0 | 0 | 4 | K | 0 | ROZPOCET | 0 | 0 | 0 | 0 | 0 | 1 | 0 | 4 | 236
| P |  | Poznámka k položce: Poznámka k položce: Poznámka k položce: Poznámka k položce: 225*105*270 | [15 empty] | P | 0
119 | K | IN/16 | Zásobník na jednotlivé skládané papírové ručníky, 250 ks ručníků, plast, bílá, manuální | kus | 51 |  | 0 | Necenit |  |  | základní |  | 0 | 0 | 0 | 0 | 0 | 4 | K | 0 | ROZPOCET | 0 | 0 | 0 | 0 | 0 | 1 | 0 | 4 | 238
| P |  | Poznámka k položce: Poznámka k položce: Poznámka k položce: Poznámka k položce: 280*145*265 | [15 empty] | P | 0
120 | K | IN/17 | Bezdotykový automatický dávkovač dezinfekce na dolévání, objem 1l, baterie, plast, bílý | kus | 9 |  | 0 | Necenit |  |  | základní |  | 0 | 0 | 0 | 0 | 0 | 4 | K | 0 | ROZPOCET | 0 | 0 | 0 | 0 | 0 | 1 | 0 | 4 | 240
| P |  | Poznámka k položce: Poznámka k položce: Poznámka k položce: Poznámka k položce: 154*100*275 | [15 empty] | P | 0
121 | K | IN/18 | Dávkovač tekutého mýdla bezdotykový automatický, objem 1l, baterie, plast, bílý | kus | 9 |  | 0 | Necenit |  |  | základní |  | 0 | 0 | 0 | 0 | 0 | 4 | K | 0 | ROZPOCET | 0 | 0 | 0 | 0 | 0 | 1 | 0 | 4 | 242
| P |  | Poznámka k položce: Poznámka k položce: Poznámka k položce: Poznámka k položce: 154*100*275 | [15 empty] | P | 0
122 | K | DP/1 | zrcadlo k pověšení v rámu, rám z laminovaných desek | kus | 9 |  | 0 | Necenit |  |  | základní |  | 0 | 0 | 0 | 0 | 0 | 4 | K | 0 | ROZPOCET | 0 | 0 | 0 | 0 | 0 | 1 | 0 | 4 | 244
| P |  | Poznámka k položce: Poznámka k položce: Poznámka k položce: Poznámka k položce: 400*1500 | [15 empty] | P | 0
123 | K | DP/2 | kulatý drátěný odpadkový koš, objem 32l, bílý | kus | 24 |  | 0 | Necenit |  |  | základní |  | 0 | 0 | 0 | 0 | 0 | 4 | K | 0 | ROZPOCET | 0 | 0 | 0 | 0 | 0 | 1 | 0 | 4 | 246
| P |  | Poznámka k položce: Poznámka k položce: Poznámka k položce: Poznámka k položce: průměr 305*510 | [15 empty] | P | 0
124 | K | DP/3 | sada 3 nádob na tříděný odpad, objem 3*50l, materiál plast, černá | kus | 10 |  | 0 | Necenit |  |  | základní |  | 0 | 0 | 0 | 0 | 0 | 4 | K | 0 | ROZPOCET | 0 | 0 | 0 | 0 | 0 | 1 | 0 | 4 | 248
| P |  | Poznámka k položce: Poznámka k položce: Poznámka k položce: Poznámka k položce: 3*390*360*540 | [15 empty] | P | 0
125 | K | DP/4 | kovový nástěnný věšák, trojháček, hliník | kus | 34 |  | 0 | Necenit |  |  | základní |  | 0 | 0 | 0 | 0 | 0 | 4 | K | 0 | ROZPOCET | 0 | 0 | 0 | 0 | 0 | 1 | 0 | 4 | 250
| P |  | Poznámka k položce: Poznámka k položce: Poznámka k položce: Poznámka k položce: 240*40*40 | [15 empty] | P | 0
126 | K | DP/5 | držák PC pod stolovou desku, nastavitelný, nosnost 15 kg, bílý | kus | 44 |  | 0 | Necenit |  |  | základní |  | 0 | 0 | 0 | 0 | 0 | 4 | K | 0 | ROZPOCET | 0 | 0 | 0 | 0 | 0 | 1 | 0 | 4 | 252
| P |  | Poznámka k položce: Poznámka k položce: Poznámka k položce: Poznámka k položce: max 210*512 | [15 empty] | P | 0
127 | K | DP/6 | kabelový žlab pod stůl, ocel, bílý | kus | 41 |  | 0 | Necenit |  |  | základní |  | 0 | 0 | 0 | 0 | 0 | 4 | K | 0 | ROZPOCET | 0 | 0 | 0 | 0 | 0 | 1 | 0 | 4 | 254
| P |  | Poznámka k položce: Poznámka k položce: Poznámka k položce: Poznámka k položce: 120*520*90 | [15 empty] | P | 0
128 | K | EL/1 | rychlovarná konvice, objem min. 1,7 l, příkon 1850-2200W, nerez/plast | kus | 16 |  | 0 | Necenit |  |  | základní |  | 0 | 0 | 0 | 0 | 0 | 4 | K | 0 | ROZPOCET | 0 | 0 | 0 | 0 | 0 | 1 | 0 | 4 | 256
129 | K | EL/2 | mikrovlnná trouba volně stojící, bílá, mechanické ovládání, výkon 800W, objem 20l | kus | 7 |  | 0 | Necenit |  |  | základní |  | 0 | 0 | 0 | 0 | 0 | 4 | K | 0 | ROZPOCET | 0 | 0 | 0 | 0 | 0 | 1 | 0 | 4 | 258
130 | K | EL/3 | pračka volně stojící, předem plněná | kus | 2 |  | 0 | Necenit |  |  | základní |  | 0 | 0 | 0 | 0 | 0 | 4 | K | 0 | ROZPOCET | 0 | 0 | 0 | 0 | 0 | 1 | 0 | 4 | 260
| P |  | Poznámka k položce: Poznámka k položce: Poznámka k položce: Poznámka k položce: 600*620*850 | [15 empty] | P | 0
131 | K | EL/4 | sušička prádla, předem plněná | kus | 2 |  | 0 | Necenit |  |  | základní |  | 0 | 0 | 0 | 0 | 0 | 4 | K | 0 | ROZPOCET | 0 | 0 | 0 | 0 | 0 | 1 | 0 | 4 | 262
| P |  | Poznámka k položce: Poznámka k položce: Poznámka k položce: Poznámka k položce: 600*690*850 | [15 empty] | P | 0
132 | K | EL/5 | spojovací mezikus pro pračku a sušičku | kus | 2 |  | 0 | Necenit |  |  | základní |  | 0 | 0 | 0 | 0 | 0 | 4 | K | 0 | ROZPOCET | 0 | 0 | 0 | 0 | 0 | 1 | 0 | 4 | 264
| P |  | Poznámka k položce: Poznámka k položce: Poznámka k položce: Poznámka k položce: 600*595*65 | [15 empty] | P | 0
133 | K | L/1 | linka - popis a vybavení viz samostatný výkres | kus | 3 |  | 0 | CS VLASTNÍ |  |  | základní |  | 0 | 0 | 0 | 0 | 0 | 4 | K | 0 | ROZPOCET | 0 | 0 | 0 | 0 | 0 | 1 | 0 | 4 | 266
| P |  | Poznámka k položce: Poznámka k položce: Poznámka k položce: Poznámka k položce: délka 2388 | [15 empty] | P | 0
134 | K | L/1a | linka - popis a vybavení viz samostatný výkres | kus | 1 |  | 0 | CS VLASTNÍ |  |  | základní |  | 0 | 0 | 0 | 0 | 0 | 4 | K | 0 | ROZPOCET | 0 | 0 | 0 | 0 | 0 | 1 | 0 | 4 | 268
| P |  | Poznámka k položce: Poznámka k položce: Poznámka k položce: Poznámka k položce: délka 2538 | [15 empty] | P | 0
135 | K | L/2 | linka - popis a vybavení viz samostatný výkres | kus | 2 |  | 0 | CS VLASTNÍ |  |  | základní |  | 0 | 0 | 0 | 0 | 0 | 4 | K | 0 | ROZPOCET | 0 | 0 | 0 | 0 | 0 | 1 | 0 | 4 | 270
| P |  | Poznámka k položce: Poznámka k položce: Poznámka k položce: Poznámka k položce: délka 2388 | [15 empty] | P | 0
136 | K | L/2a | linka - popis a vybavení viz samostatný výkres | kus | 1 |  | 0 | CS VLASTNÍ |  |  | základní |  | 0 | 0 | 0 | 0 | 0 | 4 | K | 0 | ROZPOCET | 0 | 0 | 0 | 0 | 0 | 1 | 0 | 4 | 272
| P |  | Poznámka k položce: Poznámka k položce: Poznámka k položce: Poznámka k položce: délka 2838 | [15 empty] | P | 0
137 | K | L/3 | linka - popis a vybavení viz samostatný výkres | kus | 1 |  | 0 | CS VLASTNÍ |  |  | základní |  | 0 | 0 | 0 | 0 | 0 | 4 | K | 0 | ROZPOCET | 0 | 0 | 0 | 0 | 0 | 1 | 0 | 4 | 274
| P |  | Poznámka k položce: Poznámka k položce: Poznámka k položce: Poznámka k položce: délka 2800 | [15 empty] | P | 0
138 | K | L/4 | linka - popis a vybavení viz samostatný výkres | kus | 1 |  | 0 | CS VLASTNÍ |  |  | základní |  | 0 | 0 | 0 | 0 | 0 | 4 | K | 0 | ROZPOCET | 0 | 0 | 0 | 0 | 0 | 1 | 0 | 4 | 276
| P |  | Poznámka k položce: Poznámka k položce: Poznámka k položce: Poznámka k položce: délka 2775 | [15 empty] | P | 0
139 | K | L/5 | linka - popis a vybavení viz samostatný výkres | kus | 1 |  | 0 | CS VLASTNÍ |  |  | základní |  | 0 | 0 | 0 | 0 | 0 | 4 | K | 0 | ROZPOCET | 0 | 0 | 0 | 0 | 0 | 1 | 0 | 4 | 278
| P |  | Poznámka k položce: Poznámka k položce: Poznámka k položce: Poznámka k položce: délka 8150 | [15 empty] | P | 0
140 | K | L/6 | linka - popis a vybavení viz samostatný výkres | kus | 1 |  | 0 | CS VLASTNÍ |  |  | základní |  | 0 | 0 | 0 | 0 | 0 | 4 | K | 0 | ROZPOCET | 0 | 0 | 0 | 0 | 0 | 1 | 0 | 4 | 280
| P |  | Poznámka k položce: Poznámka k položce: Poznámka k položce: Poznámka k položce: délka 3076 | [15 empty] | P | 0
141 | K | L/7 | linka - popis a vybavení viz samostatný výkres | kus | 1 |  | 0 | CS VLASTNÍ |  |  | základní |  | 0 | 0 | 0 | 0 | 0 | 4 | K | 0 | ROZPOCET | 0 | 0 | 0 | 0 | 0 | 1 | 0 | 4 | 282
| P |  | Poznámka k položce: Poznámka k položce: Poznámka k položce: Poznámka k položce: délka 2800 | [15 empty] | P | 0
142 | K | L/8 | linka - popis a vybavení viz samostatný výkres | kus | 1 |  | 0 | CS VLASTNÍ |  |  | základní |  | 0 | 0 | 0 | 0 | 0 | 4 | K | 0 | ROZPOCET | 0 | 0 | 0 | 0 | 0 | 1 | 0 | 4 | 284
| P |  | Poznámka k položce: Poznámka k položce: Poznámka k položce: Poznámka k položce: délka 3100 | [15 empty] | P | 0
143 | K | L/9 | linka - popis a vybavení viz samostatný výkres | kus | 1 |  | 0 | CS VLASTNÍ |  |  | základní |  | 0 | 0 | 0 | 0 | 0 | 4 | K | 0 | ROZPOCET | 0 | 0 | 0 | 0 | 0 | 1 | 0 | 4 | 286
| P |  | Poznámka k položce: Poznámka k položce: Poznámka k položce: Poznámka k položce: délka 4195 | [15 empty] | P | 0
144 | K | L/10 | linka - popis a vybavení viz samostatný výkres | kus | 1 |  | 0 | CS VLASTNÍ |  |  | základní |  | 0 | 0 | 0 | 0 | 0 | 4 | K | 0 | ROZPOCET | 0 | 0 | 0 | 0 | 0 | 1 | 0 | 4 | 288
| P |  | Poznámka k položce: Poznámka k položce: Poznámka k položce: Poznámka k položce: délka 2176 | [15 empty] | P | 0
145 | K | L/11 | linka - popis a vybavení viz samostatný výkres | kus | 1 |  | 0 | CS VLASTNÍ |  |  | základní |  | 0 | 0 | 0 | 0 | 0 | 4 | K | 0 | ROZPOCET | 0 | 0 | 0 | 0 | 0 | 1 | 0 | 4 | 290
| P |  | Poznámka k položce: Poznámka k položce: Poznámka k položce: Poznámka k položce: délka 1876 | [15 empty] | P | 0
146 | K | L/12 | linka - popis a vybavení viz samostatný výkres | kus | 1 |  | 0 | CS VLASTNÍ |  |  | základní |  | 0 | 0 | 0 | 0 | 0 | 4 | K | 0 | ROZPOCET | 0 | 0 | 0 | 0 | 0 | 1 | 0 | 4 | 292
| P |  | Poznámka k položce: Poznámka k položce: Poznámka k položce: Poznámka k položce: délka 1888 | [15 empty] | P | 0
147 | K | L/13 | linka - popis a vybavení viz samostatný výkres | kus | 1 |  | 0 | CS VLASTNÍ |  |  | základní |  | 0 | 0 | 0 | 0 | 0 | 4 | K | 0 | ROZPOCET | 0 | 0 | 0 | 0 | 0 | 1 | 0 | 4 | 294
| P |  | Poznámka k položce: Poznámka k položce: Poznámka k položce: Poznámka k položce: délka 1888 | [15 empty] | P | 0
148 | K | L/14 | linka - popis a vybavení viz samostatný výkres | kus | 1 |  | 0 | CS VLASTNÍ |  |  | základní |  | 0 | 0 | 0 | 0 | 0 | 4 | K | 0 | ROZPOCET | 0 | 0 | 0 | 0 | 0 | 1 | 0 | 4 | 296
| P |  | Poznámka k položce: Poznámka k položce: Poznámka k položce: Poznámka k položce: délka 2438 | [15 empty] | P | 0
149 | K | L/15 | linka - popis a vybavení viz samostatný výkres | kus | 1 |  | 0 | CS VLASTNÍ |  |  | základní |  | 0 | 0 | 0 | 0 | 0 | 4 | K | 0 | ROZPOCET | 0 | 0 | 0 | 0 | 0 | 1 | 0 | 4 | 298
| P |  | Poznámka k položce: Poznámka k položce: Poznámka k položce: Poznámka k položce: délka 2495 | [15 empty] | P | 0
150 | K | L/16 | linka - popis a vybavení viz samostatný výkres | kus | 1 |  | 0 | CS VLASTNÍ |  |  | základní |  | 0 | 0 | 0 | 0 | 0 | 4 | K | 0 | ROZPOCET | 0 | 0 | 0 | 0 | 0 | 1 | 0 | 4 | 300
| P |  | Poznámka k položce: Poznámka k položce: Poznámka k položce: Poznámka k položce: délka 3000 | [15 empty] | P | 0
151 | K | L/17 | linka - popis a vybavení viz samostatný výkres | kus | 1 |  | 0 | CS VLASTNÍ |  |  | základní |  | 0 | 0 | 0 | 0 | 0 | 4 | K | 0 | ROZPOCET | 0 | 0 | 0 | 0 | 0 | 1 | 0 | 4 | 302
| P |  | Poznámka k položce: Poznámka k položce: Poznámka k položce: Poznámka k položce: délka 2400 | [15 empty] | P | 0
152 | K | L/18 | linka - popis a vybavení viz samostatný výkres | kus | 1 |  | 0 | CS VLASTNÍ |  |  | základní |  | 0 | 0 | 0 | 0 | 0 | 4 | K | 0 | ROZPOCET | 0 | 0 | 0 | 0 | 0 | 1 | 0 | 4 | 304
| P |  | Poznámka k položce: Poznámka k položce: Poznámka k položce: Poznámka k položce: délka 6185 | [15 empty] | P | 0
153 | K | L/19 | linka - popis a vybavení viz samostatný výkres | kus | 1 |  | 0 | CS VLASTNÍ |  |  | základní |  | 0 | 0 | 0 | 0 | 0 | 4 | K | 0 | ROZPOCET | 0 | 0 | 0 | 0 | 0 | 1 | 0 | 4 | 306
| P |  | Poznámka k položce: Poznámka k položce: Poznámka k položce: Poznámka k položce: 1600*2400 | [15 empty] | P | 0
154 | K | L/20 | linka - popis a vybavení viz samostatný výkres | kus | 1 |  | 0 | CS VLASTNÍ |  |  | základní |  | 0 | 0 | 0 | 0 | 0 | 4 | K | 0 | ROZPOCET | 0 | 0 | 0 | 0 | 0 | 1 | 0 | 4 | 308
| P |  | Poznámka k položce: Poznámka k položce: Poznámka k položce: Poznámka k položce: délka 3000 | [15 empty] | P | 0
155 | K | L/21 | linka - popis a vybavení viz samostatný výkres | kus | 1 |  | 0 | CS VLASTNÍ |  |  | základní |  | 0 | 0 | 0 | 0 | 0 | 4 | K | 0 | ROZPOCET | 0 | 0 | 0 | 0 | 0 | 1 | 0 | 4 | 310
| P |  | Poznámka k položce: Poznámka k položce: Poznámka k položce: Poznámka k položce: délka 4000 | [15 empty] | P | 0
156 | K | L/22 | linka - popis a vybavení viz samostatný výkres | kus | 1 |  | 0 | CS VLASTNÍ |  |  | základní |  | 0 | 0 | 0 | 0 | 0 | 4 | K | 0 | ROZPOCET | 0 | 0 | 0 | 0 | 0 | 1 | 0 | 4 | 312
| P |  | Poznámka k položce: Poznámka k položce: Poznámka k položce: Poznámka k položce: délka 2300 | [15 empty] | P | 0
157 | K | TV/1 | šatní skříň pacientů - popis a vybavení viz samostatný výkres | kus | 2 |  | 0 | Necenit |  |  | základní |  | 0 | 0 | 0 | 0 | 0 | 4 | K | 0 | ROZPOCET | 0 | 0 | 0 | 0 | 0 | 1 | 0 | 4 | 314
| P |  | Poznámka k položce: Poznámka k položce: Poznámka k položce: Poznámka k položce: 1950*2700*600 | [15 empty] | P | 0
158 | K | TV/2 | šatní skříň pacientů - popis a vybavení viz samostatný výkres | kus | 1 |  | 0 | Necenit |  |  | základní |  | 0 | 0 | 0 | 0 | 0 | 4 | K | 0 | ROZPOCET | 0 | 0 | 0 | 0 | 0 | 1 | 0 | 4 | 316
| P |  | Poznámka k položce: Poznámka k položce: Poznámka k položce: Poznámka k položce: 1850*2700*600 | [15 empty] | P | 0
159 | K | TV/3 | šatní skříň pacientů - popis a vybavení viz samostatný výkres | kus | 1 |  | 0 | Necenit |  |  | základní |  | 0 | 0 | 0 | 0 | 0 | 4 | K | 0 | ROZPOCET | 0 | 0 | 0 | 0 | 0 | 1 | 0 | 4 | 318
| P |  | Poznámka k položce: Poznámka k položce: Poznámka k položce: Poznámka k položce: 2300*2700*600 | [15 empty] | P | 0
160 | K | TV/4 | šatní skříň pacientů - popis a vybavení viz samostatný výkres | kus | 1 |  | 0 | Necenit |  |  | základní |  | 0 | 0 | 0 | 0 | 0 | 4 | K | 0 | ROZPOCET | 0 | 0 | 0 | 0 | 0 | 1 | 0 | 4 | 320
| P |  | Poznámka k položce: Poznámka k položce: Poznámka k položce: Poznámka k položce: 1735*3150*600 | [15 empty] | P | 0
161 | K | TV/5 | šatní skříň pacientů - popis a vybavení viz samostatný výkres | kus | 6 |  | 0 | Necenit |  |  | základní |  | 0 | 0 | 0 | 0 | 0 | 4 | K | 0 | ROZPOCET | 0 | 0 | 0 | 0 | 0 | 1 | 0 | 4 | 322
| P |  | Poznámka k položce: Poznámka k položce: Poznámka k položce: Poznámka k položce: 2000*2600*600 | [15 empty] | P | 0
162 | K | TV/5a | šatní skříň pacientů - popis a vybavení viz samostatný výkres | kus | 3 |  | 0 | Necenit |  |  | základní |  | 0 | 0 | 0 | 0 | 0 | 4 | K | 0 | ROZPOCET | 0 | 0 | 0 | 0 | 0 | 1 | 0 | 4 | 324
| P |  | Poznámka k položce: Poznámka k položce: Poznámka k položce: Poznámka k položce: 2300*2700*600 | [15 empty] | P | 0
163 | K | TV/6 | šatní skříň pacientů - popis a vybavení viz samostatný výkres | kus | 1 |  | 0 | Necenit |  |  | základní |  | 0 | 0 | 0 | 0 | 0 | 4 | K | 0 | ROZPOCET | 0 | 0 | 0 | 0 | 0 | 1 | 0 | 4 | 326
| P |  | Poznámka k položce: Poznámka k položce: Poznámka k položce: Poznámka k položce: 1985*3150*600 | [15 empty] | P | 0
164 | K | TV/7 | šatní skříň pacientů - popis a vybavení viz samostatný výkres | kus | 1 |  | 0 | Necenit |  |  | základní |  | 0 | 0 | 0 | 0 | 0 | 4 | K | 0 | ROZPOCET | 0 | 0 | 0 | 0 | 0 | 1 | 0 | 4 | 328
| P |  | Poznámka k položce: Poznámka k položce: Poznámka k položce: Poznámka k položce: 2765*2600*600 | [15 empty] | P | 0
165 | K | TV/8 | šatní skříň pacientů - popis a vybavení viz samostatný výkres | kus | 2 |  | 0 | Necenit |  |  | základní |  | 0 | 0 | 0 | 0 | 0 | 4 | K | 0 | ROZPOCET | 0 | 0 | 0 | 0 | 0 | 1 | 0 | 4 | 330
| P |  | Poznámka k položce: Poznámka k položce: Poznámka k položce: Poznámka k položce: 2750*2600*600 | [15 empty] | P | 0
166 | K | TV/9 | šatní skříň pacientů - popis a vybavení viz samostatný výkres | kus | 2 |  | 0 | Necenit |  |  | základní |  | 0 | 0 | 0 | 0 | 0 | 4 | K | 0 | ROZPOCET | 0 | 0 | 0 | 0 | 0 | 1 | 0 | 4 | 332
| P |  | Poznámka k položce: Poznámka k položce: Poznámka k položce: Poznámka k položce: 1800*2600*600 | [15 empty] | P | 0
167 | K | TV/10 | šatní skříň pacientů - popis a vybavení viz samostatný výkres | kus | 1 |  | 0 | Necenit |  |  | základní |  | 0 | 0 | 0 | 0 | 0 | 4 | K | 0 | ROZPOCET | 0 | 0 | 0 | 0 | 0 | 1 | 0 | 4 | 334
| P |  | Poznámka k položce: Poznámka k položce: Poznámka k položce: Poznámka k položce: 1500*2600*600 | [15 empty] | P | 0
168 | K | TV/11 | skříň pracovna - popis a vybavení viz samostatný výkres | kus | 1 |  | 0 | Necenit |  |  | základní |  | 0 | 0 | 0 | 0 | 0 | 4 | K | 0 | ROZPOCET | 0 | 0 | 0 | 0 | 0 | 1 | 0 | 4 | 336
| P |  | Poznámka k položce: Poznámka k položce: Poznámka k položce: Poznámka k položce: 1600*2700*450 | [15 empty] | P | 0
169 | K | TV/12 | skříň pracovna - popis a vybavení viz samostatný výkres | kus | 1 |  | 0 | Necenit |  |  | základní |  | 0 | 0 | 0 | 0 | 0 | 4 | K | 0 | ROZPOCET | 0 | 0 | 0 | 0 | 0 | 1 | 0 | 4 | 338
| P |  | Poznámka k položce: Poznámka k položce: Poznámka k položce: Poznámka k položce: 2670*2700*600 | [15 empty] | P | 0
170 | K | TV/13 | materiálová skříň - popis a vybavení viz samostatný výkres | kus | 2 |  | 0 | Necenit |  |  | základní |  | 0 | 0 | 0 | 0 | 0 | 4 | K | 0 | ROZPOCET | 0 | 0 | 0 | 0 | 0 | 1 | 0 | 4 | 340
| P |  | Poznámka k položce: Poznámka k položce: Poznámka k položce: Poznámka k položce: 2450*2600*400 | [15 empty] | P | 0
171 | K | TV/14 | skříň úložná - popis a vybavení viz samostatný výkres | kus | 1 |  | 0 | Necenit |  |  | základní |  | 0 | 0 | 0 | 0 | 0 | 4 | K | 0 | ROZPOCET | 0 | 0 | 0 | 0 | 0 | 1 | 0 | 4 | 342
| P |  | Poznámka k položce: Poznámka k položce: Poznámka k položce: Poznámka k položce: 1650*2600*600 | [15 empty] | P | 0
172 | K | TV/15 | skříň úložná - popis a vybavení viz samostatný výkres | kus | 1 |  | 0 | Necenit |  |  | základní |  | 0 | 0 | 0 | 0 | 0 | 4 | K | 0 | ROZPOCET | 0 | 0 | 0 | 0 | 0 | 1 | 0 | 4 | 344
| P |  | Poznámka k položce: Poznámka k položce: Poznámka k položce: Poznámka k položce: 4735*900*450 | [15 empty] | P | 0
173 | K | TV/16 | skříň úložná - popis a vybavení viz samostatný výkres | kus | 1 |  | 0 | Necenit |  |  | základní |  | 0 | 0 | 0 | 0 | 0 | 4 | K | 0 | ROZPOCET | 0 | 0 | 0 | 0 | 0 | 1 | 0 | 4 | 346
| P |  | Poznámka k položce: Poznámka k položce: Poznámka k položce: Poznámka k položce: 2700*1258*400 | [15 empty] | P | 0
174 | K | TV/17 | pracovní stůl - popis a vybavení viz samostatný výkres | kus | 1 |  | 0 | Necenit |  |  | základní |  | 0 | 0 | 0 | 0 | 0 | 4 | K | 0 | ROZPOCET | 0 | 0 | 0 | 0 | 0 | 1 | 0 | 4 | 348
| P |  | Poznámka k položce: Poznámka k položce: Poznámka k položce: Poznámka k položce: délka 4290 | [15 empty] | P | 0
175 | K | TV/18 | stůl pacienti - popis a vybavení viz samostatný výkres | kus | 27 |  | 0 | Necenit |  |  | základní |  | 0 | 0 | 0 | 0 | 0 | 4 | K | 0 | ROZPOCET | 0 | 0 | 0 | 0 | 0 | 1 | 0 | 4 | 350
| P |  | Poznámka k položce: Poznámka k položce: Poznámka k položce: Poznámka k položce: délka 1200 | [15 empty] | P | 0
176 | K | TV/18a | stůl pacienti - popis a vybavení viz samostatný výkres | kus | 1 |  | 0 | Necenit |  |  | základní |  | 0 | 0 | 0 | 0 | 0 | 4 | K | 0 | ROZPOCET | 0 | 0 | 0 | 0 | 0 | 1 | 0 | 4 | 352
| P |  | Poznámka k položce: Poznámka k položce: Poznámka k položce: Poznámka k položce: délka 1200 | [15 empty] | P | 0
177 | K | TV/19 | stůl pacienti - popis a vybavení viz samostatný výkres | kus | 6 |  | 0 | Necenit |  |  | základní |  | 0 | 0 | 0 | 0 | 0 | 4 | K | 0 | ROZPOCET | 0 | 0 | 0 | 0 | 0 | 1 | 0 | 4 | 354
| P |  | Poznámka k položce: Poznámka k položce: Poznámka k položce: Poznámka k položce: délka 2200 | [15 empty] | P | 0
178 | K | TV/20 | pódium k sezení - popis a vybavení viz samostatný výkres | kus | 1 |  | 0 | Necenit |  |  | základní |  | 0 | 0 | 0 | 0 | 0 | 4 | K | 0 | ROZPOCET | 0 | 0 | 0 | 0 | 0 | 1 | 0 | 4 | 356
| P |  | Poznámka k položce: Poznámka k položce: Poznámka k položce: Poznámka k položce: 2935*1000*400 | [15 empty] | P | 0
179 | K | N01 | Montáž a dodávka ochranných prvků - ochranné nástěnné pásy - stěnové pásy výšky 300 mm + 200 mm, tl. 2 mm antibakteriální PVC materiál, barva blá, lepené na zeď | m | 178 |  | 0 | CS VLASTNÍ |  |  | základní |  | 0 | 0 | 0 | 0 | 0 | 4 | K | 0 | ROZPOCET | 0 | 0 | 0 | 0 | 0 | 1 | 0 | 4 | 358
180 | K | N02 | Montáž a dodávka ochranných prvků - ochranné nástěnné pásy - stěnové pásy výšky 300 mm + 200 mm; tl. 2 mm antibakteriální PVC materiál, barva blá, lepené na zeď + madlo pr 40 mm antibakteriální PVC plášť bílá barva, vč nerezové konzoly | m | 115 |  | 0 | CS VLASTNÍ |  |  | základní |  | 0 | 0 | 0 | 0 | 0 | 4 | K | 0 | ROZPOCET | 0 | 0 | 0 | 0 | 0 | 1 | 0 | 4 | 360
181 | K | N03 | Montáž a dodávka ochranných prvků - ochranné nástěnné pásy dveří - stěnové pásy výšky 400 mm; tl. 2 mm antibakteriální PVC materiál, barva blá, lepené | m | 64.8 |  | 0 | CS VLASTNÍ |  |  | základní |  | 0 | 0 | 0 | 0 | 0 | 4 | K | 0 | ROZPOCET | 0 | 0 | 0 | 0 | 0 | 1 | 0 | 4 | 362
182 | K | N04 | Montáž a dodávka ochranných prvků - ochranný nástěnný panel - obklad z laminátem potažených dřevotřískových desek tl 10 mm na sraz, tmeleny, lepeny na zeď, výška 900 mm | m | 221 |  | 0 | CS VLASTNÍ |  |  | základní |  | 0 | 0 | 0 | 0 | 0 | 4 | K | 0 | ROZPOCET | 0 | 0 | 0 | 0 | 0 | 1 | 0 | 4 | 364
183 | K | N05 | Montáž a dodávka ochranných prvků - ochrana rohů stěn 50x50 mm lepené, antibakteriální bílá barva | m | 210.6 |  | 0 | CS VLASTNÍ |  |  | základní |  | 0 | 0 | 0 | 0 | 0 | 4 | K | 0 | ROZPOCET | 0 | 0 | 0 | 0 | 0 | 1 | 0 | 4 | 366

## D.2-01.3.2 - Orientační s...
[9 empty] | >> skryté sloupce << | [9 empty] | {e9426c8d-c61d-4e03-8928-4ea5238f23ce}
2
| KRYCÍ LIST SOUPISU PRACÍ | [8 empty] | v --- níže se nacházejí doplnkové a pomocné údaje k sestavám --- v | [8 empty] | False
Stavba:
OBLASTNÍ NEMOCNICE JIČÍN PAVILON PSYCHIATRIE
Objekt:
SO 01 - Pavilon psychiartie
Soupis:
D.2 - Dokumentace technických a technologických zařízení
Úroveň 4:
D.2-01.3.2 - Orientační systém
| KSO: |  |  |  |  | CC-CZ:
| Místo: |  |  |  |  | Datum: | 2025-10-31
| Zadavatel: |  |  |  |  | IČ:
|  | KRÁLOVÉHRADECKÝ KRAJ |  |  |  | DIČ:
| Uchazeč: |  |  |  |  | IČ: | Vyplň údaj
|  | Vyplň údaj |  |  |  | DIČ: | Vyplň údaj
| Projektant: |  |  |  |  | IČ:
|  | KANIA a.s. |  |  |  | DIČ:
| Zpracovatel: |  |  |  |  | IČ:
DIČ:
Poznámka:
| Cena bez DPH | [5 empty] | 0
|  |  | Základ daně |  |  | Sazba daně | Výše daně
| DPH | základní | 0 |  |  | 21% | 0
|  | snížená | 0 |  |  | 12% | 0
|  | zákl. přenesená | 0 |  |  | 21% | 0
|  | sníž. přenesená | 0 |  |  | 12% | 0
|  | nulová | 0 |  |  | 0% | 0
| Cena s DPH |  |  | v | CZK |  | 0
| Projektant |  |  | Zpracovatel
| Datum a podpis: |  | Razítko | Datum a podpis: |  |  | Razítko
| Objednavatel |  |  | Uchazeč
| Datum a podpis: |  | Razítko | Datum a podpis: |  |  | Razítko
REKAPITULACE ČLENĚNÍ SOUPISU PRACÍ
Stavba:
OBLASTNÍ NEMOCNICE JIČÍN PAVILON PSYCHIATRIE
Objekt:
SO 01 - Pavilon psychiartie
Soupis:
D.2 - Dokumentace technických a technologických zařízení
Úroveň 4:
D.2-01.3.2 - Orientační systém
Místo: | [5 empty] | Datum: | 2025-10-31
Zadavatel: |  |  | KRÁLOVÉHRADECKÝ KRAJ |  |  | Projektant: | KANIA a.s.
Uchazeč: |  |  | Vyplň údaj |  |  | Zpracovatel:
Kód dílu - Popis | [6 empty] | Cena celkem [CZK]
Náklady ze soupisu prací | [6 empty] | 0 | [12 empty] | -1
| M - M | [5 empty] | 0
| 99-M - Výpisy ostatních prvků a výrobků | [5 empty] | 0
SOUPIS PRACÍ
Stavba:
OBLASTNÍ NEMOCNICE JIČÍN PAVILON PSYCHIATRIE
Objekt:
SO 01 - Pavilon psychiartie
Soupis:
D.2 - Dokumentace technických a technologických zařízení
Úroveň 4:
D.2-01.3.2 - Orientační systém
Místo: | [5 empty] | Datum: | 2025-10-31
Zadavatel: |  |  | KRÁLOVÉHRADECKÝ KRAJ |  |  | Projektant: | KANIA a.s.
Uchazeč: |  |  | Vyplň údaj |  |  | Zpracovatel:
PČ | Typ | Kód | Popis | MJ | Množství | J.cena [CZK] | Cena celkem [CZK] | Cenová soustava |  |  | DPH | J. Nh [h] | Nh celkem [h] | J. hmotnost [t] | Hmotnost celkem [t] | J. suť [t] | Suť Celkem [t]
Náklady soupisu celkem | [6 empty] | 0 | [5 empty] | 0 |  | 0 |  | 0 |  | D | -1 | [7 empty] | 0
| D | M | M |  |  |  | 0 | [5 empty] | 0 |  | 0 |  | 0 | 3 | D | 0 | ROZPOCET | [6 empty] | 0
| D | 99-M | Výpisy ostatních prvků a výrobků |  |  |  | 0 | [5 empty] | 0 |  | 0 |  | 0 | 1 | D | 1 | ROZPOCET | [6 empty] | 0
1 | K | 991015R01 | D+M _ Orientační systém _ polep dveří | kus | 32 |  | 0 | CS VLASTNÍ |  |  | základní |  | 0 | 0 | 0 | 0 | 0 | 4 | K | 2 | ROZPOCET | 0 | 0 | 0 | 0 | 0 | 1 | 0 | 4 | 2
| P |  | Poznámka k položce: Poznámka k položce: Poznámka k položce: Poznámka k položce: JC bsahuje : Kompletní provedení dle specifikace PD a TZ vč. všech přímo souvisejících prací/činností, dodávek, příslušenství, doplňků a komponentů dle konkrétního výpisu prvků a výrobků. V jednotkové ceně započítáno: systémová dodávka, výroba, montáž/osazení/kotvení (vč.kotvících prvků), povrchová úprava, přesuny. Kompletní specifikace/rozsah viz D.2-01.3, TZ | [15 empty] | P | 2
2 | K | 991015R02 | D+M _ Orientační systém _ směrová tabule | kus | 21 |  | 0 | CS VLASTNÍ |  |  | základní |  | 0 | 0 | 0 | 0 | 0 | 4 | K | 2 | ROZPOCET | 0 | 0 | 0 | 0 | 0 | 1 | 0 | 4 | 4
| P |  | Poznámka k položce: Poznámka k položce: Poznámka k položce: Poznámka k položce: JC bsahuje : Kompletní provedení dle specifikace PD a TZ vč. všech přímo souvisejících prací/činností, dodávek, příslušenství, doplňků a komponentů dle konkrétního výpisu prvků a výrobků. V jednotkové ceně započítáno: systémová dodávka, výroba, montáž/osazení/kotvení (vč.kotvících prvků), povrchová úprava, přesuny. Kompletní specifikace/rozsah viz D.2-01.3, TZ | [15 empty] | P | 2
3 | K | 991015R03 | D+M _ Orientační systém _ hlavní tabule | kus | 7 |  | 0 | CS VLASTNÍ |  |  | základní |  | 0 | 0 | 0 | 0 | 0 | 4 | K | 2 | ROZPOCET | 0 | 0 | 0 | 0 | 0 | 1 | 0 | 4 | 6
| P |  | Poznámka k položce: Poznámka k položce: Poznámka k položce: Poznámka k položce: JC bsahuje : Kompletní provedení dle specifikace PD a TZ vč. všech přímo souvisejících prací/činností, dodávek, příslušenství, doplňků a komponentů dle konkrétního výpisu prvků a výrobků. V jednotkové ceně započítáno: systémová dodávka, výroba, montáž/osazení/kotvení (vč.kotvících prvků), povrchová úprava, přesuny. Kompletní specifikace/rozsah viz D.2-01.3, TZ | [15 empty] | P | 2
4 | K | 991015R04 | D+M _ Orientační systém _ označení východu | kus | 2 |  | 0 | CS VLASTNÍ |  |  | základní |  | 0 | 0 | 0 | 0 | 0 | 4 | K | 2 | ROZPOCET | 0 | 0 | 0 | 0 | 0 | 1 | 0 | 4 | 8
| P |  | Poznámka k položce: Poznámka k položce: Poznámka k položce: Poznámka k položce: JC bsahuje : Kompletní provedení dle specifikace PD a TZ vč. všech přímo souvisejících prací/činností, dodávek, příslušenství, doplňků a komponentů dle konkrétního výpisu prvků a výrobků. V jednotkové ceně započítáno: systémová dodávka, výroba, montáž/osazení/kotvení (vč.kotvících prvků), povrchová úprava, přesuny. Kompletní specifikace/rozsah viz D.2-01.3, TZ | [15 empty] | P | 2
5 | K | 991015R05 | D+M _ Orientační systém _ výtahová tabule | kus | 5 |  | 0 | CS VLASTNÍ |  |  | základní |  | 0 | 0 | 0 | 0 | 0 | 4 | K | 2 | ROZPOCET | 0 | 0 | 0 | 0 | 0 | 1 | 0 | 4 | 10
| P |  | Poznámka k položce: Poznámka k položce: Poznámka k položce: Poznámka k položce: JC bsahuje : Kompletní provedení dle specifikace PD a TZ vč. všech přímo souvisejících prací/činností, dodávek, příslušenství, doplňků a komponentů dle konkrétního výpisu prvků a výrobků. V jednotkové ceně započítáno: systémová dodávka, výroba, montáž/osazení/kotvení (vč.kotvících prvků), povrchová úprava, přesuny. Kompletní specifikace/rozsah viz D.2-01.3, TZ | [15 empty] | P | 2
6 | K | 991015R06 | D+M _ Orientační systém _ patrová tabule | kus | 3 |  | 0 | CS VLASTNÍ |  |  | základní |  | 0 | 0 | 0 | 0 | 0 | 4 | K | 2 | ROZPOCET | 0 | 0 | 0 | 0 | 0 | 1 | 0 | 4 | 12
| P |  | Poznámka k položce: Poznámka k položce: Poznámka k položce: Poznámka k položce: JC bsahuje : Kompletní provedení dle specifikace PD a TZ vč. všech přímo souvisejících prací/činností, dodávek, příslušenství, doplňků a komponentů dle konkrétního výpisu prvků a výrobků. V jednotkové ceně započítáno: systémová dodávka, výroba, montáž/osazení/kotvení (vč.kotvících prvků), povrchová úprava, přesuny. Kompletní specifikace/rozsah viz D.2-01.3, TZ | [15 empty] | P | 2
7 | K | 991015R07 | D+M _ Orientační systém _ označení výjezdu z parkovací plochy | kus | 2 |  | 0 | CS VLASTNÍ |  |  | základní |  | 0 | 0 | 0 | 0 | 0 | 4 | K | 2 | ROZPOCET | 0 | 0 | 0 | 0 | 0 | 1 | 0 | 4 | 14
| P |  | Poznámka k položce: Poznámka k položce: Poznámka k položce: Poznámka k položce: JC bsahuje : Kompletní provedení dle specifikace PD a TZ vč. všech přímo souvisejících prací/činností, dodávek, příslušenství, doplňků a komponentů dle konkrétního výpisu prvků a výrobků. V jednotkové ceně započítáno: systémová dodávka, výroba, montáž/osazení/kotvení (vč.kotvících prvků), povrchová úprava, přesuny. Kompletní specifikace/rozsah viz D.2-01.3, TZ | [15 empty] | P | 2
8 | K | 991015R08 | D+M _ Orientační systém _ označení sjezdu do 2.PP | kus | 1 |  | 0 | CS VLASTNÍ |  |  | základní |  | 0 | 0 | 0 | 0 | 0 | 4 | K | 2 | ROZPOCET | 0 | 0 | 0 | 0 | 0 | 1 | 0 | 4 | 16
| P |  | Poznámka k položce: Poznámka k položce: Poznámka k položce: Poznámka k položce: JC bsahuje : Kompletní provedení dle specifikace PD a TZ vč. všech přímo souvisejících prací/činností, dodávek, příslušenství, doplňků a komponentů dle konkrétního výpisu prvků a výrobků. V jednotkové ceně započítáno: systémová dodávka, výroba, montáž/osazení/kotvení (vč.kotvících prvků), povrchová úprava, přesuny. Kompletní specifikace/rozsah viz D.2-01.3, TZ | [15 empty] | P | 2
9 | K | 991015R09 | D+M _ Orientační systém _ označení východu z parkovací plochy | kus | 2 |  | 0 | CS VLASTNÍ |  |  | základní |  | 0 | 0 | 0 | 0 | 0 | 4 | K | 2 | ROZPOCET | 0 | 0 | 0 | 0 | 0 | 1 | 0 | 4 | 18
| P |  | Poznámka k položce: Poznámka k položce: Poznámka k položce: Poznámka k položce: JC bsahuje : Kompletní provedení dle specifikace PD a TZ vč. všech přímo souvisejících prací/činností, dodávek, příslušenství, doplňků a komponentů dle konkrétního výpisu prvků a výrobků. V jednotkové ceně započítáno: systémová dodávka, výroba, montáž/osazení/kotvení (vč.kotvících prvků), povrchová úprava, přesuny. Kompletní specifikace/rozsah viz D.2-01.3, TZ | [15 empty] | P | 2
10 | K | 991015R10 | D+M _ Orientační systém _ dveřní tabulky | kus | 86 |  | 0 | CS VLASTNÍ |  |  | základní |  | 0 | 0 | 0 | 0 | 0 | 4 | K | 2 | ROZPOCET | 0 | 0 | 0 | 0 | 0 | 1 | 0 | 4 | 20
| P |  | Poznámka k položce: Poznámka k položce: Poznámka k položce: Poznámka k položce: JC bsahuje : Kompletní provedení dle specifikace PD a TZ vč. všech přímo souvisejících prací/činností, dodávek, příslušenství, doplňků a komponentů dle konkrétního výpisu prvků a výrobků. V jednotkové ceně započítáno: systémová dodávka, výroba, montáž/osazení/kotvení (vč.kotvících prvků), povrchová úprava, přesuny. Kompletní specifikace/rozsah viz D.2-01.3, TZ | [15 empty] | P | 2
11 | K | Pol138 | D+M _ Orientační systém _ dveřní tabulky piktogramy | kus | 53 |  | 0 | CS VLASTNÍ |  |  | základní |  | 0 | 0 | 0 | 0 | 0 | 4 | K | 2 | ROZPOCET | 0 | 0 | 0 | 0 | 0 | 1 | 0 | 4 | 22

## D.2-01.4 - Potrubní pošta
[9 empty] | >> skryté sloupce << | [9 empty] | {5506c0f8-83ff-47cd-bf48-a1563eb0b640}
2
| KRYCÍ LIST SOUPISU PRACÍ | [8 empty] | v --- níže se nacházejí doplnkové a pomocné údaje k sestavám --- v | [8 empty] | False
Stavba:
OBLASTNÍ NEMOCNICE JIČÍN PAVILON PSYCHIATRIE
Objekt:
SO 01 - Pavilon psychiartie
Soupis:
D.2 - Dokumentace technických a technologických zařízení
Úroveň 3:
D.2-01.4 - Potrubní pošta
| KSO: |  |  |  |  | CC-CZ:
| Místo: |  |  |  |  | Datum: | 2025-10-31
| Zadavatel: |  |  |  |  | IČ:
|  | KRÁLOVÉHRADECKÝ KRAJ |  |  |  | DIČ:
| Uchazeč: |  |  |  |  | IČ: | Vyplň údaj
|  | Vyplň údaj |  |  |  | DIČ: | Vyplň údaj
| Projektant: |  |  |  |  | IČ:
|  | KANIA a.s. |  |  |  | DIČ:
| Zpracovatel: |  |  |  |  | IČ:
DIČ:
Poznámka:
Celková cena díla zahrnuje montáž a dopravu na místo instalace (ev. vč. potřebných manipulačních prostředků, přípravků). Součástí dodávky je provedení zkoušek, revizí, návody k obsluze, komplexní vyzkoušení, zaintegrování systému do celku. V celkové ceně musí být zahrnut veškerý související potřebný materiál tak, aby každé zařízení (nebo komplex souvisejících zařízení) bylo funkční dle požadavků popsaných v technické zprávě. Součástí dodávky je dodání atestů, certifikátů, osvědčení dle legislativy platné v době uvádění díla do provozu. Podrobný popis jednotlivých komponentů a požadavky na jejich funkčnost a funkční vybavení jsou uvedeny v Technické zprávě.
| Cena bez DPH | [5 empty] | 0
|  |  | Základ daně |  |  | Sazba daně | Výše daně
| DPH | základní | 0 |  |  | 21% | 0
|  | snížená | 0 |  |  | 12% | 0
|  | zákl. přenesená | 0 |  |  | 21% | 0
|  | sníž. přenesená | 0 |  |  | 12% | 0
|  | nulová | 0 |  |  | 0% | 0
| Cena s DPH |  |  | v | CZK |  | 0
| Projektant |  |  | Zpracovatel
| Datum a podpis: |  | Razítko | Datum a podpis: |  |  | Razítko
| Objednavatel |  |  | Uchazeč
| Datum a podpis: |  | Razítko | Datum a podpis: |  |  | Razítko
REKAPITULACE ČLENĚNÍ SOUPISU PRACÍ
Stavba:
OBLASTNÍ NEMOCNICE JIČÍN PAVILON PSYCHIATRIE
Objekt:
SO 01 - Pavilon psychiartie
Soupis:
D.2 - Dokumentace technických a technologických zařízení
Úroveň 3:
D.2-01.4 - Potrubní pošta
Místo: | [5 empty] | Datum: | 2025-10-31
Zadavatel: |  |  | KRÁLOVÉHRADECKÝ KRAJ |  |  | Projektant: | KANIA a.s.
Uchazeč: |  |  | Vyplň údaj |  |  | Zpracovatel:
Kód dílu - Popis | [6 empty] | Cena celkem [CZK]
Náklady ze soupisu prací | [6 empty] | 0 | [12 empty] | -1
| D1 - STANICE | [5 empty] | 0
| D2 - PŘEPRAVNÍ POUZDRA A JEJICH PŘÍSLUŠENSTVÍ | [5 empty] | 0
| D3 - SYSTÉMOVÁ KABELÁŽ | [5 empty] | 0
| D4 - JÍZDNÍ A VZDUCHOVÉ POTRUBÍ | [5 empty] | 0
| D5 - NAPÁJENÍ | [5 empty] | 0
| D6 - POŽÁRNĚ BEZPEČNOSTNÍ ŘEŠENÍ | [5 empty] | 0
| D7 - PRŮBĚH REALIZACE, TESTOVÁNÍ A UVEDENÍ DO PROVOZU | [5 empty] | 0
SOUPIS PRACÍ
Stavba:
OBLASTNÍ NEMOCNICE JIČÍN PAVILON PSYCHIATRIE
Objekt:
SO 01 - Pavilon psychiartie
Soupis:
D.2 - Dokumentace technických a technologických zařízení
Úroveň 3:
D.2-01.4 - Potrubní pošta
Místo: | [5 empty] | Datum: | 2025-10-31
Zadavatel: |  |  | KRÁLOVÉHRADECKÝ KRAJ |  |  | Projektant: | KANIA a.s.
Uchazeč: |  |  | Vyplň údaj |  |  | Zpracovatel:
PČ | Typ | Kód | Popis | MJ | Množství | J.cena [CZK] | Cena celkem [CZK] | Cenová soustava |  |  | DPH | J. Nh [h] | Nh celkem [h] | J. hmotnost [t] | Hmotnost celkem [t] | J. suť [t] | Suť Celkem [t]
Náklady soupisu celkem | [6 empty] | 0 | [5 empty] | 0 |  | 0 |  | 0 |  | D | -1 | [7 empty] | 0
| D | D1 | STANICE |  |  |  | 0 | [5 empty] | 0 |  | 0 |  | 0 | 1 | D | 0 | ROZPOCET | [6 empty] | 0
1 | K | Pol1 | Nemocniční stanice s předním plněním, antimikrobiální | kus | 2 |  | 0 | vlastní |  |  | základní |  | 0 | 0 | 0 | 0 | 0 | 4 | K | 1 | ROZPOCET | 0 | 0 | 0 | 0 | 0 | 1 | 0 | 4 | 2
| P |  | Poznámka k položce: Poznámka k položce: Poznámka k položce: Poznámka k položce: RFID – čipová technologie ve stanicích Ovládání stanice antimikrobiální – barevný dotykový displej Systém zabezpečeného registrovaného odeslání zásilky Systém zabezpečeného registrovaného příjmu zásilky Možnost napojení čtečky čárových kódů Možnost připojení až 16 signalizací s různou adresou, USB připojení Systém kontroly dojezdu pouzder Uzavřený vzduchový okruh Antimikrobiální provedení (příměs iontů stříbra) Součet | [15 empty] | P | 1
2 | K | Pol2 | Záchytný koš s polstrováním, antimikrobiální | kus | 2 |  | 0 | vlastní |  |  | základní |  | 0 | 0 | 0 | 0 | 0 | 4 | K | 1 | ROZPOCET | 0 | 0 | 0 | 0 | 0 | 1 | 0 | 4 | 4
| P |  | Poznámka k položce: Poznámka k položce: Poznámka k položce: Poznámka k položce: Pro stanice PP Antimikrobiální provedení (příměs iontů stříbra) Součet | [15 empty] | P | 1
3 | K | Pol3 | Elektronický obvod RIFID | kus | 2 |  | 0 | vlastní |  |  | základní |  | 0 | 0 | 0 | 0 | 0 | 4 | K | 1 | ROZPOCET | 0 | 0 | 0 | 0 | 0 | 1 | 0 | 4 | 6
| P |  | Poznámka k položce: Poznámka k položce: Poznámka k položce: Poznámka k položce: pro stanice PP, pro čtení čipů v pouzdrech pro čtení ID karet Sumetzberger pro kontrolu dojezdu Součet | [15 empty] | P | 1
4 | K | Pol4 | Značení komponentů stanic | kus | 2 |  | 0 | vlastní |  |  | základní |  | 0 | 0 | 0 | 0 | 0 | 4 | K | 1 | ROZPOCET | 0 | 0 | 0 | 0 | 0 | 1 | 0 | 4 | 8
| P |  | Poznámka k položce: Poznámka k položce: Poznámka k položce: Poznámka k položce: Součet | [15 empty] | P | 1
5 | K | Pol5 | Nástěnný držák 4ks přepravních pouzder, antimikrobiální | kus | 2 |  | 0 | vlastní |  |  | základní |  | 0 | 0 | 0 | 0 | 0 | 4 | K | 1 | ROZPOCET | 0 | 0 | 0 | 0 | 0 | 1 | 0 | 4 | 10
| P |  | Poznámka k položce: Poznámka k položce: Poznámka k položce: Poznámka k položce: Součet | [15 empty] | P | 1
6 | K | Pol6 | Montážní a instalační materiál pro kotvení stanic a příslušenství | kus | 2 |  | 0 | vlastní |  |  | základní |  | 0 | 0 | 0 | 0 | 0 | 4 | K | 1 | ROZPOCET | 0 | 0 | 0 | 0 | 0 | 1 | 0 | 4 | 12
| P |  | Poznámka k položce: Poznámka k položce: Poznámka k položce: Poznámka k položce: Součet | [15 empty] | P | 1
7 | K | Pol7 | Odfuk horní ke stanici včetně koncového dílu a nasávacích klapek - kovový | kus | 1 |  | 0 | vlastní |  |  | základní |  | 0 | 0 | 0 | 0 | 0 | 4 | K | 1 | ROZPOCET | 0 | 0 | 0 | 0 | 0 | 1 | 0 | 4 | 14
| P |  | Poznámka k položce: Poznámka k položce: Poznámka k položce: Poznámka k položce: Součet | [15 empty] | P | 1
8 | K | Pol8 | Zakončení odfuku ve venkovním prostředí - komplet zakončení na vzduchové potrubí DN110mm | kus | 1 |  | 0 | vlastní |  |  | základní |  | 0 | 0 | 0 | 0 | 0 | 4 | K | 1 | ROZPOCET | 0 | 0 | 0 | 0 | 0 | 1 | 0 | 4 | 16
| P |  | Poznámka k položce: Poznámka k položce: Poznámka k položce: Poznámka k položce: Součet | [15 empty] | P | 1
9 | K | Pol9 | Akusticko-optická signalizace příchodu pouzdra ke stanici | kus | 2 |  | 0 | vlastní |  |  | základní |  | 0 | 0 | 0 | 0 | 0 | 4 | K | 1 | ROZPOCET | 0 | 0 | 0 | 0 | 0 | 1 | 0 | 4 | 18
| P |  | Poznámka k položce: Poznámka k položce: Poznámka k položce: Poznámka k položce: napájecí kabel signalizace do 10m od stanice PP Součet | [15 empty] | P | 1
| D | D2 | PŘEPRAVNÍ POUZDRA A JEJICH PŘÍSLUŠENSTVÍ |  |  |  | 0 | [5 empty] | 0 |  | 0 |  | 0 | 1 | D | 0 | ROZPOCET | [6 empty] | 0
10 | K | Pol10 | Přepravní pouzdro krátké ANTIBAKTERIÁLNÍ (vnitřní délka 330mm x Ø cca 115mm, včetně 2 čipů), otevíratelné z obou stran, technologie iontů stříbra, | ks | 6 |  | 0 | vlastní |  |  | základní |  | 0 | 0 | 0 | 0 | 0 | 4 | K | 1 | ROZPOCET | 0 | 0 | 0 | 0 | 0 | 1 | 0 | 4 | 20
| P |  | Poznámka k položce: Poznámka k položce: Poznámka k položce: Poznámka k položce: oboustranně otevíratelné nárazuvzdorné jízdní kroužky typu BRUSH z uhlíkových vláken technologie iontů stříbra Součet | [15 empty] | P | 1
11 | K | Pol11 | Přepravní pouzdro autovykládkové ANTIBAKTREIÁLNÍ pro biologické vzorky s BRUSH kroužky (maximální vnitřní délka 260mm x Ø 110mm, včetně 2 čipů) | ks | 4 |  | 0 | vlastní |  |  | základní |  | 0 | 0 | 0 | 0 | 0 | 4 | K | 1 | ROZPOCET | 0 | 0 | 0 | 0 | 0 | 1 | 0 | 4 | 22
| P |  | Poznámka k položce: Poznámka k položce: Poznámka k položce: Poznámka k položce: oboustranně otevíratelné, nárazuvzdorné jízdní kroužky typu BRUSH z uhlíkových vláken, technologie iontů stříbra Součet | [15 empty] | P | 1
12 | K | Pol12 | Naprogramování pouzder a zavedení do databáze systému PP, nastavení automatické údržby | kus | 10 |  | 0 | vlastní |  |  | základní |  | 0 | 0 | 0 | 0 | 0 | 4 | K | 1 | ROZPOCET | 0 | 0 | 0 | 0 | 0 | 1 | 0 | 4 | 24
| P |  | Poznámka k položce: Poznámka k položce: Poznámka k položce: Poznámka k položce: Součet | [15 empty] | P | 1
13 | K | Pol13 | Sáčky pro přepravu biologického materiálu - biohazard | kus | 4000 |  | 0 | vlastní |  |  | základní |  | 0 | 0 | 0 | 0 | 0 | 4 | K | 1 | ROZPOCET | 0 | 0 | 0 | 0 | 0 | 1 | 0 | 4 | 26
| P |  | Poznámka k položce: Poznámka k položce: Poznámka k položce: Poznámka k položce: Součet | [15 empty] | P | 1
| D | D3 | SYSTÉMOVÁ KABELÁŽ |  |  |  | 0 | [5 empty] | 0 |  | 0 |  | 0 | 1 | D | 0 | ROZPOCET | [6 empty] | 0
14 | K | Pol14 | Systémový kabel pro napájení a přenost dat | m | 39 |  | 0 | vlastní |  |  | základní |  | 0 | 0 | 0 | 0 | 0 | 4 | K | 1 | ROZPOCET | 0 | 0 | 0 | 0 | 0 | 1 | 0 | 4 | 28
| P |  | Poznámka k položce: Poznámka k položce: Poznámka k položce: Poznámka k položce: Součet | [15 empty] | P | 1
15 | K | Pol15 | Systémový kabel pro napájení a přenost dat - bezhalogenový | m | 14 |  | 0 | vlastní |  |  | základní |  | 0 | 0 | 0 | 0 | 0 | 4 | K | 1 | ROZPOCET | 0 | 0 | 0 | 0 | 0 | 1 | 0 | 4 | 30
| P |  | Poznámka k položce: Poznámka k položce: Poznámka k položce: Poznámka k položce: Součet | [15 empty] | P | 1
16 | K | Pol16 | Kabelová chránička systémového kabelu - kovová | m | 14 |  | 0 | vlastní |  |  | základní |  | 0 | 0 | 0 | 0 | 0 | 4 | K | 1 | ROZPOCET | 0 | 0 | 0 | 0 | 0 | 1 | 0 | 4 | 32
| P |  | Poznámka k položce: Poznámka k položce: Poznámka k položce: Poznámka k položce: Součet | [15 empty] | P | 1
17 | K | Pol17 | Montážní a instalační materiál pro kotvení a zapojení systemového kabelu | kpl | 1 |  | 0 | vlastní |  |  | základní |  | 0 | 0 | 0 | 0 | 0 | 4 | K | 1 | ROZPOCET | 0 | 0 | 0 | 0 | 0 | 1 | 0 | 4 | 34
| P |  | Poznámka k položce: Poznámka k položce: Poznámka k položce: Poznámka k položce: Součet | [15 empty] | P | 1
| D | D4 | JÍZDNÍ A VZDUCHOVÉ POTRUBÍ |  |  |  | 0 | [5 empty] | 0 |  | 0 |  | 0 | 1 | D | 0 | ROZPOCET | [6 empty] | 0
18 | K | Pol18 | Jízdní potrubí plastové šedé - vnější průměr 160 mm, tloušťka stěny 3,2 mm, včetně spojek | m | 30 |  | 0 | vlastní |  |  | základní |  | 0 | 0 | 0 | 0 | 0 | 4 | K | 1 | ROZPOCET | 0 | 0 | 0 | 0 | 0 | 1 | 0 | 4 | 36
| P |  | Poznámka k položce: Poznámka k položce: Poznámka k položce: Poznámka k položce: Součet | [15 empty] | P | 1
19 | K | Pol19 | Jízdní potrubí kovové - vnější průměr 160 mm, tloušťka stěny kompatibilní s plastovým JP, včetně spojek | m | 6 |  | 0 | vlastní |  |  | základní |  | 0 | 0 | 0 | 0 | 0 | 4 | K | 1 | ROZPOCET | 0 | 0 | 0 | 0 | 0 | 1 | 0 | 4 | 38
| P |  | Poznámka k položce: Poznámka k položce: Poznámka k položce: Poznámka k položce: Součet | [15 empty] | P | 1
20 | K | Pol20 | Jízdní oblouky plastové šedé - vnější průměr 160 mm, tloušťka stěny 3,2 mm, poloměr oblouku min. 800 mm, včetně spojek | kus | 4 |  | 0 | vlastní |  |  | základní |  | 0 | 0 | 0 | 0 | 0 | 4 | K | 1 | ROZPOCET | 0 | 0 | 0 | 0 | 0 | 1 | 0 | 4 | 40
| P |  | Poznámka k položce: Poznámka k položce: Poznámka k položce: Poznámka k položce: Součet | [15 empty] | P | 1
21 | K | Pol21 | Jízdní oblouky kovové - vnější průměr 160 mm, tloušťka stěny kompatibilní s plastovým JP, poloměr oblouku min. 800 mm, včetně spojek | kus | 2 |  | 0 | vlastní |  |  | základní |  | 0 | 0 | 0 | 0 | 0 | 4 | K | 1 | ROZPOCET | 0 | 0 | 0 | 0 | 0 | 1 | 0 | 4 | 42
| P |  | Poznámka k položce: Poznámka k položce: Poznámka k položce: Poznámka k položce: Součet | [15 empty] | P | 1
22 | K | Pol22 | Vzduchové potrubí kovové - vnější průměr 110 mm, včetně spojek | m | 3 |  | 0 | vlastní |  |  | základní |  | 0 | 0 | 0 | 0 | 0 | 4 | K | 1 | ROZPOCET | 0 | 0 | 0 | 0 | 0 | 1 | 0 | 4 | 44
| P |  | Poznámka k položce: Poznámka k položce: Poznámka k položce: Poznámka k položce: Součet | [15 empty] | P | 1
23 | K | Pol23 | Vzduchové koleno 90° kovové - vnější průměr 110 mm | kus | 3 |  | 0 | vlastní |  |  | základní |  | 0 | 0 | 0 | 0 | 0 | 4 | K | 1 | ROZPOCET | 0 | 0 | 0 | 0 | 0 | 1 | 0 | 4 | 46
| P |  | Poznámka k položce: Poznámka k položce: Poznámka k položce: Poznámka k položce: Součet | [15 empty] | P | 1
24 | K | Pol24 | Funkční zkouška těsnosti tras jízdního potrubí | kus | 1 |  | 0 | vlastní |  |  | základní |  | 0 | 0 | 0 | 0 | 0 | 4 | K | 1 | ROZPOCET | 0 | 0 | 0 | 0 | 0 | 1 | 0 | 4 | 48
| P |  | Poznámka k položce: Poznámka k položce: Poznámka k položce: Poznámka k položce: Součet | [15 empty] | P | 1
25 | K | Pol25 | Značení tras potrubí dle linek s označením "POZOR POTRUBNÍ POŠTA" - nálepka o rozměrech min. 10x4 cm (každých 10 m trasy jízdního potrubí) | kus | 5 |  | 0 | vlastní |  |  | základní |  | 0 | 0 | 0 | 0 | 0 | 4 | K | 1 | ROZPOCET | 0 | 0 | 0 | 0 | 0 | 1 | 0 | 4 | 50
| P |  | Poznámka k položce: Poznámka k položce: Poznámka k položce: Poznámka k položce: Součet | [15 empty] | P | 1
26 | K | Pol26 | Montážní a instalační materiál pro kotvení a montáž trasy potrubí (objímky, kabelové stahovací pásky, lepidlo, závitové tyče, čističe, rozpouštědla) | kpl | 1 |  | 0 | vlastní |  |  | základní |  | 0 | 0 | 0 | 0 | 0 | 4 | K | 1 | ROZPOCET | 0 | 0 | 0 | 0 | 0 | 1 | 0 | 4 | 52
| P |  | Poznámka k položce: Poznámka k položce: Poznámka k položce: Poznámka k položce: Součet | [15 empty] | P | 1
27 | K | Pol27 | Zemnící pásky pro připojení zemnícího vodiče 6mm2 na kovové potrubí | kus | 5 |  | 0 | vlastní |  |  | základní |  | 0 | 0 | 0 | 0 | 0 | 4 | K | 1 | ROZPOCET | 0 | 0 | 0 | 0 | 0 | 1 | 0 | 4 | 54
| P |  | Poznámka k položce: Poznámka k položce: Poznámka k položce: Poznámka k položce: Součet | [15 empty] | P | 1
28 | K | Pol28 | Zemnící Cu vodič, 6mm2 | m | 30 |  | 0 | vlastní |  |  | základní |  | 0 | 0 | 0 | 0 | 0 | 4 | K | 1 | ROZPOCET | 0 | 0 | 0 | 0 | 0 | 1 | 0 | 4 | 56
| P |  | Poznámka k položce: Poznámka k položce: Poznámka k položce: Poznámka k položce: Součet | [15 empty] | P | 1
| D | D5 | NAPÁJENÍ |  |  |  | 0 | [5 empty] | 0 |  | 0 |  | 0 | 1 | D | 0 | ROZPOCET | [6 empty] | 0
29 | K | Pol29 | Napájecí zdroj - linkový, impulsní | kus | 1 |  | 0 | vlastní |  |  | základní |  | 0 | 0 | 0 | 0 | 0 | 4 | K | 1 | ROZPOCET | 0 | 0 | 0 | 0 | 0 | 1 | 0 | 4 | 58
| P |  | Poznámka k položce: Poznámka k položce: Poznámka k položce: Poznámka k položce: Součet | [15 empty] | P | 1
30 | K | Pol30 | Montážní a instalační materiál k uchycení komponentů | kus | 1 |  | 0 | vlastní |  |  | základní |  | 0 | 0 | 0 | 0 | 0 | 4 | K | 1 | ROZPOCET | 0 | 0 | 0 | 0 | 0 | 1 | 0 | 4 | 60
| P |  | Poznámka k položce: Poznámka k položce: Poznámka k položce: Poznámka k položce: Součet | [15 empty] | P | 1
31 | K | Pol31 | Značení komponentů | kus | 1 |  | 0 | vlastní |  |  | základní |  | 0 | 0 | 0 | 0 | 0 | 4 | K | 1 | ROZPOCET | 0 | 0 | 0 | 0 | 0 | 1 | 0 | 4 | 62
| P |  | Poznámka k položce: Poznámka k položce: Poznámka k položce: Poznámka k položce: Součet | [15 empty] | P | 1
| D | D6 | POŽÁRNĚ BEZPEČNOSTNÍ ŘEŠENÍ |  |  |  | 0 | [5 empty] | 0 |  | 0 |  | 0 | 1 | D | 0 | ROZPOCET | [6 empty] | 0
32 | K | Pol32 | Protipožární manžety pro potrubí 160mm, EI 120 | kus | 1 |  | 0 | vlastní |  |  | základní |  | 0 | 0 | 0 | 0 | 0 | 4 | K | 1 | ROZPOCET | 0 | 0 | 0 | 0 | 0 | 1 | 0 | 4 | 64
| P |  | Poznámka k položce: Poznámka k položce: Poznámka k položce: Poznámka k položce: Součet | [15 empty] | P | 1
33 | K | Pol33 | Protipožární zajištění prostupu plastového potrubí 160mm mezi požárními úseky (protipožární tmel, vata, nátěr, ID štítek) | kus | 1 |  | 0 | vlastní |  |  | základní |  | 0 | 0 | 0 | 0 | 0 | 4 | K | 1 | ROZPOCET | 0 | 0 | 0 | 0 | 0 | 1 | 0 | 4 | 66
| P |  | Poznámka k položce: Poznámka k položce: Poznámka k položce: Poznámka k položce: Součet | [15 empty] | P | 1
34 | K | Pol34 | Protipožární zajištění prostupu kovového potrubí 160mm mezi požárními úseky (protipožární izolace, nátěr, ID štítek) | kus | 1 |  | 0 | vlastní |  |  | základní |  | 0 | 0 | 0 | 0 | 0 | 4 | K | 1 | ROZPOCET | 0 | 0 | 0 | 0 | 0 | 1 | 0 | 4 | 68
| P |  | Poznámka k položce: Poznámka k položce: Poznámka k položce: Poznámka k položce: Součet | [15 empty] | P | 1
35 | K | Pol35 | Protipožární zajištění prostupu kovového potrubí 110mm mezi požárními úseky (protipožární izolace, nátěr, ID štítek) | kus | 1 |  | 0 | vlastní |  |  | základní |  | 0 | 0 | 0 | 0 | 0 | 4 | K | 1 | ROZPOCET | 0 | 0 | 0 | 0 | 0 | 1 | 0 | 4 | 70
| P |  | Poznámka k položce: Poznámka k položce: Poznámka k položce: Poznámka k položce: Součet | [15 empty] | P | 1
36 | K | Pol36 | Protipožární zajištění prostupu kabelu mezi požárními úseky (protipožární tmel, vata, nátěr, ID štítek) | kus | 2 |  | 0 | vlastní |  |  | základní |  | 0 | 0 | 0 | 0 | 0 | 4 | K | 1 | ROZPOCET | 0 | 0 | 0 | 0 | 0 | 1 | 0 | 4 | 72
| P |  | Poznámka k položce: Poznámka k položce: Poznámka k položce: Poznámka k položce: Součet | [15 empty] | P | 1
37 | K | Pol37 | Dokumentace protipožárních prostupů (soupis, označení, fotodokumentace) | kus | 1 |  | 0 | vlastní |  |  | základní |  | 0 | 0 | 0 | 0 | 0 | 4 | K | 1 | ROZPOCET | 0 | 0 | 0 | 0 | 0 | 1 | 0 | 4 | 74
| P |  | Poznámka k položce: Poznámka k položce: Poznámka k položce: Poznámka k položce: Součet | [15 empty] | P | 1
38 | K | Pol38 | Montážní a instalační materiál pro kotvení protipožárního systému | kpl | 1 |  | 0 | vlastní |  |  | základní |  | 0 | 0 | 0 | 0 | 0 | 4 | K | 1 | ROZPOCET | 0 | 0 | 0 | 0 | 0 | 1 | 0 | 4 | 76
| P |  | Poznámka k položce: Poznámka k položce: Poznámka k položce: Poznámka k položce: Součet | [15 empty] | P | 1
| D | D7 | PRŮBĚH REALIZACE, TESTOVÁNÍ A UVEDENÍ DO PROVOZU |  |  |  | 0 | [5 empty] | 0 |  | 0 |  | 0 | 1 | D | 0 | ROZPOCET | [6 empty] | 0
39 | K | Pol40 | Školení obsluhy - uživatelů autorizovaným technikem včetně související dokumentace | kus | 1 |  | 0 | vlastní |  |  | základní |  | 0 | 0 | 0 | 0 | 0 | 4 | K | 1 | ROZPOCET | 0 | 0 | 0 | 0 | 0 | 1 | 0 | 4 | 78
| P |  | Poznámka k položce: Poznámka k položce: Poznámka k položce: Poznámka k položce: Součet | [15 empty] | P | 1

## D.2-01.5 - AV a IT techno...
[9 empty] | >> skryté sloupce << | [9 empty] | {0755afd8-dd89-42a0-80dc-f45fffee576a}
2
| KRYCÍ LIST SOUPISU PRACÍ | [8 empty] | v --- níže se nacházejí doplnkové a pomocné údaje k sestavám --- v | [8 empty] | False
Stavba:
OBLASTNÍ NEMOCNICE JIČÍN PAVILON PSYCHIATRIE
Objekt:
SO 01 - Pavilon psychiartie
Soupis:
D.2 - Dokumentace technických a technologických zařízení
Úroveň 3:
D.2-01.5 - AV a IT technologie, vyvolávací systém-necenit
| KSO: |  |  |  |  | CC-CZ:
| Místo: |  |  |  |  | Datum: | 2025-10-31
| Zadavatel: |  |  |  |  | IČ:
|  | KRÁLOVÉHRADECKÝ KRAJ |  |  |  | DIČ:
| Uchazeč: |  |  |  |  | IČ: | Vyplň údaj
|  | Vyplň údaj |  |  |  | DIČ: | Vyplň údaj
| Projektant: |  |  |  |  | IČ:
|  | KANIA a.s. |  |  |  | DIČ:
| Zpracovatel: |  |  |  |  | IČ:
DIČ:
Poznámka:
| Cena bez DPH | [5 empty] | 0
|  |  | Základ daně |  |  | Sazba daně | Výše daně
| DPH | základní | 0 |  |  | 21% | 0
|  | snížená | 0 |  |  | 12% | 0
|  | zákl. přenesená | 0 |  |  | 21% | 0
|  | sníž. přenesená | 0 |  |  | 12% | 0
|  | nulová | 0 |  |  | 0% | 0
| Cena s DPH |  |  | v | CZK |  | 0
| Projektant |  |  | Zpracovatel
| Datum a podpis: |  | Razítko | Datum a podpis: |  |  | Razítko
| Objednavatel |  |  | Uchazeč
| Datum a podpis: |  | Razítko | Datum a podpis: |  |  | Razítko
REKAPITULACE ČLENĚNÍ SOUPISU PRACÍ
Stavba:
OBLASTNÍ NEMOCNICE JIČÍN PAVILON PSYCHIATRIE
Objekt:
SO 01 - Pavilon psychiartie
Soupis:
D.2 - Dokumentace technických a technologických zařízení
Úroveň 3:
D.2-01.5 - AV a IT technologie, vyvolávací systém-necenit
Místo: | [5 empty] | Datum: | 2025-10-31
Zadavatel: |  |  | KRÁLOVÉHRADECKÝ KRAJ |  |  | Projektant: | KANIA a.s.
Uchazeč: |  |  | Vyplň údaj |  |  | Zpracovatel:
Kód dílu - Popis | [6 empty] | Cena celkem [CZK]
Náklady ze soupisu prací | [6 empty] | 0 | [12 empty] | -1
| D1 - 1.NP_PAVILON PSYCHIATRIE | [5 empty] | 0
| D2 - 2.NP_PAVILON PSYCHIATRIE | [5 empty] | 0
| D3 - 3.NP_PAVILON PSYCHIATRIE | [5 empty] | 0
SOUPIS PRACÍ
Stavba:
OBLASTNÍ NEMOCNICE JIČÍN PAVILON PSYCHIATRIE
Objekt:
SO 01 - Pavilon psychiartie
Soupis:
D.2 - Dokumentace technických a technologických zařízení
Úroveň 3:
D.2-01.5 - AV a IT technologie, vyvolávací systém-necenit
Místo: | [5 empty] | Datum: | 2025-10-31
Zadavatel: |  |  | KRÁLOVÉHRADECKÝ KRAJ |  |  | Projektant: | KANIA a.s.
Uchazeč: |  |  | Vyplň údaj |  |  | Zpracovatel:
PČ | Typ | Kód | Popis | MJ | Množství | J.cena [CZK] | Cena celkem [CZK] | Cenová soustava |  |  | DPH | J. Nh [h] | Nh celkem [h] | J. hmotnost [t] | Hmotnost celkem [t] | J. suť [t] | Suť Celkem [t]
Náklady soupisu celkem | [6 empty] | 0 | [5 empty] | 0 |  | 0 |  | 0 |  | D | -1 | [7 empty] | 0
| D | D1 | 1.NP_PAVILON PSYCHIATRIE |  |  |  | 0 | [5 empty] | 0 |  | 0 |  | 0 | 1 | D | 0 | ROZPOCET | [6 empty] | 0
1 | K | Pol140 | PC vč. periferií | ks | 1 |  | 0 | Necenit |  |  | základní |  | 0 | 0 | 0 | 0 | 0 | 4 | K | 1 | ROZPOCET | 0 | 0 | 0 | 0 | 0 | 1 | 0 | 4 | 2
| P |  | Poznámka k položce: Poznámka k položce: Poznámka k položce: Stolní počítač, černý, stolní počítač • procesor Intel® Core™ i7-14700 (20jádrový – až 5,4 GHz) • sdílená grafická karta Intel UHD Graphics 770 • úložiště SSD 1 024 GB • paměť RAM 16 GB • 1× HDMI 1.4b, 2× DisplayPort 1.4a • 2× USB-C, 7× USB 3.2, 3× USB 2.0, 1× RJ45 • Wi-Fi 7 802.11be • Bluetooth 5.4 • zdroj 550 W • čtečka paměťových karet • operační systém Windows 11 Pro • USB klávesnice a myš | [15 empty] | P | 1
2 | K | Pol141 | Monitor administrativní | ks | 1 |  | 0 | Necenit |  |  | základní |  | 0 | 0 | 0 | 0 | 0 | 4 | K | 1 | ROZPOCET | 0 | 0 | 0 | 0 | 0 | 1 | 0 | 4 | 4
| P |  | Poznámka k položce: Poznámka k položce: Poznámka k položce: Monitor • 27" úhlopříčka • IPS • 2560 × 1440 px • poměr stran 16 : 9 • obnovovací frekvence 75 Hz • odezva 4 ms • 1× HDMI, 2× Display port, 2× USB-C, 4× USB, USB hub 3.2 Gen 1 • VESA uchycení na zeď, nastavitelná výška PIVOT • spotřeba energie 6 W | [15 empty] | P | 1
3 | K | Pol142 | Multifunkční zařízení - tiskárna, kopírka a skener | ks | 1 |  | 0 | Necenit |  |  | základní |  | 0 | 0 | 0 | 0 | 0 | 4 | K | 1 | ROZPOCET | 0 | 0 | 0 | 0 | 0 | 1 | 0 | 4 | 6
| P |  | Poznámka k položce: Poznámka k položce: Poznámka k položce: multifunkční tiskárna • laserová • tisk, kopírování, skenování, faxování • barevný tisk • rychlost tisku až 27 stran/min. • formát A4 • automatický oboustranný tisk • LAN, USB 2.0 • 2 vstupní zásobníky (až 50 listů, až 5 obálek + až 250 listů, až 10 obálek) • výstupní kapacita až 150 listů • automatický podavač dokumentů na 50 listů | [15 empty] | P | 1
4 | K | Pol140 | PC vč. periferií | ks | 1 |  | 0 | Necenit |  |  | základní |  | 0 | 0 | 0 | 0 | 0 | 4 | K | 1 | ROZPOCET | 0 | 0 | 0 | 0 | 0 | 1 | 0 | 4 | 8
| P |  | Poznámka k položce: Poznámka k položce: Poznámka k položce: Stolní počítač, černý, stolní počítač • procesor Intel® Core™ i7-14700 (20jádrový – až 5,4 GHz) • sdílená grafická karta Intel UHD Graphics 770 • úložiště SSD 1 024 GB • paměť RAM 16 GB • 1× HDMI 1.4b, 2× DisplayPort 1.4a • 2× USB-C, 7× USB 3.2, 3× USB 2.0, 1× RJ45 • Wi-Fi 7 802.11be • Bluetooth 5.4 • zdroj 550 W • čtečka paměťových karet • operační systém Windows 11 Pro • USB klávesnice a myš | [15 empty] | P | 1
5 | K | Pol141 | Monitor administrativní | ks | 1 |  | 0 | Necenit |  |  | základní |  | 0 | 0 | 0 | 0 | 0 | 4 | K | 1 | ROZPOCET | 0 | 0 | 0 | 0 | 0 | 1 | 0 | 4 | 10
| P |  | Poznámka k položce: Poznámka k položce: Poznámka k položce: Monitor • 27" úhlopříčka • IPS • 2560 × 1440 px • poměr stran 16 : 9 • obnovovací frekvence 75 Hz • odezva 4 ms • 1× HDMI, 2× Display port, 2× USB-C, 4× USB, USB hub 3.2 Gen 1 • VESA uchycení na zeď, nastavitelná výška PIVOT • spotřeba energie 6 W | [15 empty] | P | 1
6 | K | Pol142 | Multifunkční zařízení - tiskárna, kopírka a skener | ks | 1 |  | 0 | Necenit |  |  | základní |  | 0 | 0 | 0 | 0 | 0 | 4 | K | 1 | ROZPOCET | 0 | 0 | 0 | 0 | 0 | 1 | 0 | 4 | 12
| P |  | Poznámka k položce: Poznámka k položce: Poznámka k položce: multifunkční tiskárna • laserová • tisk, kopírování, skenování, faxování • barevný tisk • rychlost tisku až 27 stran/min. • formát A4 • automatický oboustranný tisk • LAN, USB 2.0 • 2 vstupní zásobníky (až 50 listů, až 5 obálek + až 250 listů, až 10 obálek) • výstupní kapacita až 150 listů • automatický podavač dokumentů na 50 listů | [15 empty] | P | 1
7 | K | Pol140 | PC vč. periferií | ks | 1 |  | 0 | Necenit |  |  | základní |  | 0 | 0 | 0 | 0 | 0 | 4 | K | 1 | ROZPOCET | 0 | 0 | 0 | 0 | 0 | 1 | 0 | 4 | 14
| P |  | Poznámka k položce: Poznámka k položce: Poznámka k položce: Stolní počítač, černý, stolní počítač • procesor Intel® Core™ i7-14700 (20jádrový – až 5,4 GHz) • sdílená grafická karta Intel UHD Graphics 770 • úložiště SSD 1 024 GB • paměť RAM 16 GB • 1× HDMI 1.4b, 2× DisplayPort 1.4a • 2× USB-C, 7× USB 3.2, 3× USB 2.0, 1× RJ45 • Wi-Fi 7 802.11be • Bluetooth 5.4 • zdroj 550 W • čtečka paměťových karet • operační systém Windows 11 Pro • USB klávesnice a myš | [15 empty] | P | 1
8 | K | Pol141 | Monitor administrativní | ks | 1 |  | 0 | Necenit |  |  | základní |  | 0 | 0 | 0 | 0 | 0 | 4 | K | 1 | ROZPOCET | 0 | 0 | 0 | 0 | 0 | 1 | 0 | 4 | 16
| P |  | Poznámka k položce: Poznámka k položce: Poznámka k položce: Monitor • 27" úhlopříčka • IPS • 2560 × 1440 px • poměr stran 16 : 9 • obnovovací frekvence 75 Hz • odezva 4 ms • 1× HDMI, 2× Display port, 2× USB-C, 4× USB, USB hub 3.2 Gen 1 • VESA uchycení na zeď, nastavitelná výška PIVOT • spotřeba energie 6 W | [15 empty] | P | 1
9 | K | Pol142 | Multifunkční zařízení - tiskárna, kopírka a skener | ks | 1 |  | 0 | Necenit |  |  | základní |  | 0 | 0 | 0 | 0 | 0 | 4 | K | 1 | ROZPOCET | 0 | 0 | 0 | 0 | 0 | 1 | 0 | 4 | 18
| P |  | Poznámka k položce: Poznámka k položce: Poznámka k položce: multifunkční tiskárna • laserová • tisk, kopírování, skenování, faxování • barevný tisk • rychlost tisku až 27 stran/min. • formát A4 • automatický oboustranný tisk • LAN, USB 2.0 • 2 vstupní zásobníky (až 50 listů, až 5 obálek + až 250 listů, až 10 obálek) • výstupní kapacita až 150 listů • automatický podavač dokumentů na 50 listů | [15 empty] | P | 1
10 | K | Pol143 | TV | ks | 1 |  | 0 | Necenit |  |  | základní |  | 0 | 0 | 0 | 0 | 0 | 4 | K | 1 | ROZPOCET | 0 | 0 | 0 | 0 | 0 | 1 | 0 | 4 | 20
| P |  | Poznámka k položce: Poznámka k položce: Poznámka k položce: 43" (108 cm) úhlopříčka • 4K Ultra HD Smart TV • 4K (3840 × 2160 px) rozlišení • DVB-C, DVB-S2, DVB-T, DVB-T2 (H.265) • Edge LED podsvícení • technologie displeje LED • Smart TV • HDR, HDR10, HLG • Bluetooth • Wi-Fi • procesor α5 4K Gen7 AI • AI Sound Pro, Dolby Digital, stereo, Ultra Surround • chytrý ovladač v balení • ovládání hlasem • operační systém webOS • 3 × HDMI • 2 × USB • LG AI ThinQ • rozměr pro uchycení (VESA): 200 × 200 mm • stojan: středový statický | [15 empty] | P | 1
11 | K | Pol144 | Držák TV na stěnu | ks | 1 |  | 0 | Necenit |  |  | základní |  | 0 | 0 | 0 | 0 | 0 | 4 | K | 1 | ROZPOCET | 0 | 0 | 0 | 0 | 0 | 1 | 0 | 4 | 22
| P |  | Poznámka k položce: Poznámka k položce: Poznámka k položce: univerzální držák TV • polohovatelný • uchycení pro rozteče otvorů 75 × 75 mm, 400 × 400 mm, 400 × 200 mm, 200 × 200 mm, 200 × 100 mm, 100 × 100 mm, 300 × 300 mm, 400 × 300 mm • pro úhlopříčky 23–55" • nosnost 35 kg • vzdálenost TV od zdi 45 mm • materiál: kov • hmoždinky Fischer • otáčení ± 180° • náklon 15° • vysunutí až 508 mm | [15 empty] | P | 1
12 | K | Pol145 | Projektor | ks | 1 |  | 0 | Necenit |  |  | základní |  | 0 | 0 | 0 | 0 | 0 | 4 | K | 1 | ROZPOCET | 0 | 0 | 0 | 0 | 0 | 1 | 0 | 4 | 24
| P |  | Poznámka k položce: Poznámka k položce: Poznámka k položce: projektor • světelný výstup 5 000 ANSI lumenů • 3840 × 2160 px • poměr stran obrazu 16 : 9 • kontrastní poměr 3 000 000 : 1 • úhlopříčka promítaného obrazu 40 až 300 palců • 2× HDMI • 2× USB-A • RJ45 • Wi-Fi • Bluetooth • vestavěné reproduktory 10 W • max. hlučnost 29 dB • dálkové ovládání • operační systém webOS 4.5 | [15 empty] | P | 1
13 | K | Pol146 | Držák projektoru na strop | ks | 1 |  | 0 | Necenit |  |  | základní |  | 0 | 0 | 0 | 0 | 0 | 4 | K | 1 | ROZPOCET | 0 | 0 | 0 | 0 | 0 | 1 | 0 | 4 | 26
| P |  | Poznámka k položce: Poznámka k položce: Poznámka k položce: držák projektoru • instalace na stěnu i strop • výškově nastavitelný 576–826 mm • rotace ±30° • nosnost 15 kg | [15 empty] | P | 1
14 | K | Pol147 | Projekční plátno | ks | 1 |  | 0 | Necenit |  |  | základní |  | 0 | 0 | 0 | 0 | 0 | 4 | K | 1 | ROZPOCET | 0 | 0 | 0 | 0 | 0 | 1 | 0 | 4 | 28
| P |  | Poznámka k položce: Poznámka k položce: Poznámka k položce: projekční plátno • úhlopříčka 100" (254 cm) • velikost projekční plochy 221,5 × 124,5 cm • formát 16 : 9 • pozorovací úhel 160° • elektrický pohon • roleta • barva konstrukce: bílá | [15 empty] | P | 1
15 | K | Pol140 | PC vč. periferií | ks | 4 |  | 0 | Necenit |  |  | základní |  | 0 | 0 | 0 | 0 | 0 | 4 | K | 1 | ROZPOCET | 0 | 0 | 0 | 0 | 0 | 1 | 0 | 4 | 30
| P |  | Poznámka k položce: Poznámka k položce: Poznámka k položce: Stolní počítač, černý, stolní počítač • procesor Intel® Core™ i7-14700 (20jádrový – až 5,4 GHz) • sdílená grafická karta Intel UHD Graphics 770 • úložiště SSD 1 024 GB • paměť RAM 16 GB • 1× HDMI 1.4b, 2× DisplayPort 1.4a • 2× USB-C, 7× USB 3.2, 3× USB 2.0, 1× RJ45 • Wi-Fi 7 802.11be • Bluetooth 5.4 • zdroj 550 W • čtečka paměťových karet • operační systém Windows 11 Pro • USB klávesnice a myš | [15 empty] | P | 1
16 | K | Pol141 | Monitor administrativní | ks | 4 |  | 0 | Necenit |  |  | základní |  | 0 | 0 | 0 | 0 | 0 | 4 | K | 1 | ROZPOCET | 0 | 0 | 0 | 0 | 0 | 1 | 0 | 4 | 32
| P |  | Poznámka k položce: Poznámka k položce: Poznámka k položce: Monitor • 27" úhlopříčka • IPS • 2560 × 1440 px • poměr stran 16 : 9 • obnovovací frekvence 75 Hz • odezva 4 ms • 1× HDMI, 2× Display port, 2× USB-C, 4× USB, USB hub 3.2 Gen 1 • VESA uchycení na zeď, nastavitelná výška PIVOT • spotřeba energie 6 W | [15 empty] | P | 1
17 | K | Pol142 | Multifunkční zařízení - tiskárna, kopírka a skener | ks | 1 |  | 0 | Necenit |  |  | základní |  | 0 | 0 | 0 | 0 | 0 | 4 | K | 1 | ROZPOCET | 0 | 0 | 0 | 0 | 0 | 1 | 0 | 4 | 34
| P |  | Poznámka k položce: Poznámka k položce: Poznámka k položce: multifunkční tiskárna • laserová • tisk, kopírování, skenování, faxování • barevný tisk • rychlost tisku až 27 stran/min. • formát A4 • automatický oboustranný tisk • LAN, USB 2.0 • 2 vstupní zásobníky (až 50 listů, až 5 obálek + až 250 listů, až 10 obálek) • výstupní kapacita až 150 listů • automatický podavač dokumentů na 50 listů | [15 empty] | P | 1
18 | K | Pol143 | TV | ks | 2 |  | 0 | Necenit |  |  | základní |  | 0 | 0 | 0 | 0 | 0 | 4 | K | 1 | ROZPOCET | 0 | 0 | 0 | 0 | 0 | 1 | 0 | 4 | 36
| P |  | Poznámka k položce: Poznámka k položce: Poznámka k položce: 43" (108 cm) úhlopříčka • 4K Ultra HD Smart TV • 4K (3840 × 2160 px) rozlišení • DVB-C, DVB-S2, DVB-T, DVB-T2 (H.265) • Edge LED podsvícení • technologie displeje LED • Smart TV • HDR, HDR10, HLG • Bluetooth • Wi-Fi • procesor α5 4K Gen7 AI • AI Sound Pro, Dolby Digital, stereo, Ultra Surround • chytrý ovladač v balení • ovládání hlasem • operační systém webOS • 3 × HDMI • 2 × USB • LG AI ThinQ • rozměr pro uchycení (VESA): 200 × 200 mm • stojan: středový statický | [15 empty] | P | 1
19 | K | Pol144 | Držák TV na stěnu | ks | 2 |  | 0 | Necenit |  |  | základní |  | 0 | 0 | 0 | 0 | 0 | 4 | K | 1 | ROZPOCET | 0 | 0 | 0 | 0 | 0 | 1 | 0 | 4 | 38
| P |  | Poznámka k položce: Poznámka k položce: Poznámka k položce: univerzální držák TV • polohovatelný • uchycení pro rozteče otvorů 75 × 75 mm, 400 × 400 mm, 400 × 200 mm, 200 × 200 mm, 200 × 100 mm, 100 × 100 mm, 300 × 300 mm, 400 × 300 mm • pro úhlopříčky 23–55" • nosnost 35 kg • vzdálenost TV od zdi 45 mm • materiál: kov • hmoždinky Fischer • otáčení ± 180° • náklon 15° • vysunutí až 508 mm | [15 empty] | P | 1
20 | K | Pol140 | PC vč. periferií | ks | 1 |  | 0 | Necenit |  |  | základní |  | 0 | 0 | 0 | 0 | 0 | 4 | K | 1 | ROZPOCET | 0 | 0 | 0 | 0 | 0 | 1 | 0 | 4 | 40
| P |  | Poznámka k položce: Poznámka k položce: Poznámka k položce: Stolní počítač, černý, stolní počítač • procesor Intel® Core™ i7-14700 (20jádrový – až 5,4 GHz) • sdílená grafická karta Intel UHD Graphics 770 • úložiště SSD 1 024 GB • paměť RAM 16 GB • 1× HDMI 1.4b, 2× DisplayPort 1.4a • 2× USB-C, 7× USB 3.2, 3× USB 2.0, 1× RJ45 • Wi-Fi 7 802.11be • Bluetooth 5.4 • zdroj 550 W • čtečka paměťových karet • operační systém Windows 11 Pro • USB klávesnice a myš | [15 empty] | P | 1
21 | K | Pol141 | Monitor administrativní | ks | 1 |  | 0 | Necenit |  |  | základní |  | 0 | 0 | 0 | 0 | 0 | 4 | K | 1 | ROZPOCET | 0 | 0 | 0 | 0 | 0 | 1 | 0 | 4 | 42
| P |  | Poznámka k položce: Poznámka k položce: Poznámka k položce: Monitor • 27" úhlopříčka • IPS • 2560 × 1440 px • poměr stran 16 : 9 • obnovovací frekvence 75 Hz • odezva 4 ms • 1× HDMI, 2× Display port, 2× USB-C, 4× USB, USB hub 3.2 Gen 1 • VESA uchycení na zeď, nastavitelná výška PIVOT • spotřeba energie 6 W | [15 empty] | P | 1
22 | K | Pol142 | Multifunkční zařízení - tiskárna, kopírka a skener | ks | 1 |  | 0 | Necenit |  |  | základní |  | 0 | 0 | 0 | 0 | 0 | 4 | K | 1 | ROZPOCET | 0 | 0 | 0 | 0 | 0 | 1 | 0 | 4 | 44
| P |  | Poznámka k položce: Poznámka k položce: Poznámka k položce: multifunkční tiskárna • laserová • tisk, kopírování, skenování, faxování • barevný tisk • rychlost tisku až 27 stran/min. • formát A4 • automatický oboustranný tisk • LAN, USB 2.0 • 2 vstupní zásobníky (až 50 listů, až 5 obálek + až 250 listů, až 10 obálek) • výstupní kapacita až 150 listů • automatický podavač dokumentů na 50 listů | [15 empty] | P | 1
23 | K | Pol140 | PC vč. periferií | ks | 2 |  | 0 | Necenit |  |  | základní |  | 0 | 0 | 0 | 0 | 0 | 4 | K | 1 | ROZPOCET | 0 | 0 | 0 | 0 | 0 | 1 | 0 | 4 | 46
| P |  | Poznámka k položce: Poznámka k položce: Poznámka k položce: Stolní počítač, černý, stolní počítač • procesor Intel® Core™ i7-14700 (20jádrový – až 5,4 GHz) • sdílená grafická karta Intel UHD Graphics 770 • úložiště SSD 1 024 GB • paměť RAM 16 GB • 1× HDMI 1.4b, 2× DisplayPort 1.4a • 2× USB-C, 7× USB 3.2, 3× USB 2.0, 1× RJ45 • Wi-Fi 7 802.11be • Bluetooth 5.4 • zdroj 550 W • čtečka paměťových karet • operační systém Windows 11 Pro • USB klávesnice a myš | [15 empty] | P | 1
24 | K | Pol141 | Monitor administrativní | ks | 2 |  | 0 | Necenit |  |  | základní |  | 0 | 0 | 0 | 0 | 0 | 4 | K | 1 | ROZPOCET | 0 | 0 | 0 | 0 | 0 | 1 | 0 | 4 | 48
| P |  | Poznámka k položce: Poznámka k položce: Poznámka k položce: Monitor • 27" úhlopříčka • IPS • 2560 × 1440 px • poměr stran 16 : 9 • obnovovací frekvence 75 Hz • odezva 4 ms • 1× HDMI, 2× Display port, 2× USB-C, 4× USB, USB hub 3.2 Gen 1 • VESA uchycení na zeď, nastavitelná výška PIVOT • spotřeba energie 6 W | [15 empty] | P | 1
25 | K | Pol142 | Multifunkční zařízení - tiskárna, kopírka a skener | ks | 1 |  | 0 | Necenit |  |  | základní |  | 0 | 0 | 0 | 0 | 0 | 4 | K | 1 | ROZPOCET | 0 | 0 | 0 | 0 | 0 | 1 | 0 | 4 | 50
| P |  | Poznámka k položce: Poznámka k položce: Poznámka k položce: multifunkční tiskárna • laserová • tisk, kopírování, skenování, faxování • barevný tisk • rychlost tisku až 27 stran/min. • formát A4 • automatický oboustranný tisk • LAN, USB 2.0 • 2 vstupní zásobníky (až 50 listů, až 5 obálek + až 250 listů, až 10 obálek) • výstupní kapacita až 150 listů • automatický podavač dokumentů na 50 listů | [15 empty] | P | 1
26 | K | Pol140 | PC vč. periferií | ks | 2 |  | 0 | Necenit |  |  | základní |  | 0 | 0 | 0 | 0 | 0 | 4 | K | 1 | ROZPOCET | 0 | 0 | 0 | 0 | 0 | 1 | 0 | 4 | 52
| P |  | Poznámka k položce: Poznámka k položce: Poznámka k položce: Stolní počítač, černý, stolní počítač • procesor Intel® Core™ i7-14700 (20jádrový – až 5,4 GHz) • sdílená grafická karta Intel UHD Graphics 770 • úložiště SSD 1 024 GB • paměť RAM 16 GB • 1× HDMI 1.4b, 2× DisplayPort 1.4a • 2× USB-C, 7× USB 3.2, 3× USB 2.0, 1× RJ45 • Wi-Fi 7 802.11be • Bluetooth 5.4 • zdroj 550 W • čtečka paměťových karet • operační systém Windows 11 Pro • USB klávesnice a myš | [15 empty] | P | 1
27 | K | Pol141 | Monitor administrativní | ks | 2 |  | 0 | Necenit |  |  | základní |  | 0 | 0 | 0 | 0 | 0 | 4 | K | 1 | ROZPOCET | 0 | 0 | 0 | 0 | 0 | 1 | 0 | 4 | 54
| P |  | Poznámka k položce: Poznámka k položce: Poznámka k položce: Monitor • 27" úhlopříčka • IPS • 2560 × 1440 px • poměr stran 16 : 9 • obnovovací frekvence 75 Hz • odezva 4 ms • 1× HDMI, 2× Display port, 2× USB-C, 4× USB, USB hub 3.2 Gen 1 • VESA uchycení na zeď, nastavitelná výška PIVOT • spotřeba energie 6 W | [15 empty] | P | 1
28 | K | Pol142 | Multifunkční zařízení - tiskárna, kopírka a skener | ks | 1 |  | 0 | Necenit |  |  | základní |  | 0 | 0 | 0 | 0 | 0 | 4 | K | 1 | ROZPOCET | 0 | 0 | 0 | 0 | 0 | 1 | 0 | 4 | 56
| P |  | Poznámka k položce: Poznámka k položce: Poznámka k položce: multifunkční tiskárna • laserová • tisk, kopírování, skenování, faxování • barevný tisk • rychlost tisku až 27 stran/min. • formát A4 • automatický oboustranný tisk • LAN, USB 2.0 • 2 vstupní zásobníky (až 50 listů, až 5 obálek + až 250 listů, až 10 obálek) • výstupní kapacita až 150 listů • automatický podavač dokumentů na 50 listů | [15 empty] | P | 1
29 | K | Pol140 | PC vč. periferií | ks | 2 |  | 0 | Necenit |  |  | základní |  | 0 | 0 | 0 | 0 | 0 | 4 | K | 1 | ROZPOCET | 0 | 0 | 0 | 0 | 0 | 1 | 0 | 4 | 58
| P |  | Poznámka k položce: Poznámka k položce: Poznámka k položce: Stolní počítač, černý, stolní počítač • procesor Intel® Core™ i7-14700 (20jádrový – až 5,4 GHz) • sdílená grafická karta Intel UHD Graphics 770 • úložiště SSD 1 024 GB • paměť RAM 16 GB • 1× HDMI 1.4b, 2× DisplayPort 1.4a • 2× USB-C, 7× USB 3.2, 3× USB 2.0, 1× RJ45 • Wi-Fi 7 802.11be • Bluetooth 5.4 • zdroj 550 W • čtečka paměťových karet • operační systém Windows 11 Pro • USB klávesnice a myš | [15 empty] | P | 1
30 | K | Pol141 | Monitor administrativní | ks | 2 |  | 0 | Necenit |  |  | základní |  | 0 | 0 | 0 | 0 | 0 | 4 | K | 1 | ROZPOCET | 0 | 0 | 0 | 0 | 0 | 1 | 0 | 4 | 60
| P |  | Poznámka k položce: Poznámka k položce: Poznámka k položce: Monitor • 27" úhlopříčka • IPS • 2560 × 1440 px • poměr stran 16 : 9 • obnovovací frekvence 75 Hz • odezva 4 ms • 1× HDMI, 2× Display port, 2× USB-C, 4× USB, USB hub 3.2 Gen 1 • VESA uchycení na zeď, nastavitelná výška PIVOT • spotřeba energie 6 W | [15 empty] | P | 1
31 | K | Pol142 | Multifunkční zařízení - tiskárna, kopírka a skener | ks | 1 |  | 0 | Necenit |  |  | základní |  | 0 | 0 | 0 | 0 | 0 | 4 | K | 1 | ROZPOCET | 0 | 0 | 0 | 0 | 0 | 1 | 0 | 4 | 62
| P |  | Poznámka k položce: Poznámka k položce: Poznámka k položce: multifunkční tiskárna • laserová • tisk, kopírování, skenování, faxování • barevný tisk • rychlost tisku až 27 stran/min. • formát A4 • automatický oboustranný tisk • LAN, USB 2.0 • 2 vstupní zásobníky (až 50 listů, až 5 obálek + až 250 listů, až 10 obálek) • výstupní kapacita až 150 listů • automatický podavač dokumentů na 50 listů | [15 empty] | P | 1
32 | K | Pol140 | PC vč. periferií | ks | 2 |  | 0 | Necenit |  |  | základní |  | 0 | 0 | 0 | 0 | 0 | 4 | K | 1 | ROZPOCET | 0 | 0 | 0 | 0 | 0 | 1 | 0 | 4 | 64
| P |  | Poznámka k položce: Poznámka k položce: Poznámka k položce: Stolní počítač, černý, stolní počítač • procesor Intel® Core™ i7-14700 (20jádrový – až 5,4 GHz) • sdílená grafická karta Intel UHD Graphics 770 • úložiště SSD 1 024 GB • paměť RAM 16 GB • 1× HDMI 1.4b, 2× DisplayPort 1.4a • 2× USB-C, 7× USB 3.2, 3× USB 2.0, 1× RJ45 • Wi-Fi 7 802.11be • Bluetooth 5.4 • zdroj 550 W • čtečka paměťových karet • operační systém Windows 11 Pro • USB klávesnice a myš | [15 empty] | P | 1
33 | K | Pol141 | Monitor administrativní | ks | 2 |  | 0 | Necenit |  |  | základní |  | 0 | 0 | 0 | 0 | 0 | 4 | K | 1 | ROZPOCET | 0 | 0 | 0 | 0 | 0 | 1 | 0 | 4 | 66
| P |  | Poznámka k položce: Poznámka k položce: Poznámka k položce: Monitor • 27" úhlopříčka • IPS • 2560 × 1440 px • poměr stran 16 : 9 • obnovovací frekvence 75 Hz • odezva 4 ms • 1× HDMI, 2× Display port, 2× USB-C, 4× USB, USB hub 3.2 Gen 1 • VESA uchycení na zeď, nastavitelná výška PIVOT • spotřeba energie 6 W | [15 empty] | P | 1
34 | K | Pol142 | Multifunkční zařízení - tiskárna, kopírka a skener | ks | 1 |  | 0 | Necenit |  |  | základní |  | 0 | 0 | 0 | 0 | 0 | 4 | K | 1 | ROZPOCET | 0 | 0 | 0 | 0 | 0 | 1 | 0 | 4 | 68
| P |  | Poznámka k položce: Poznámka k položce: Poznámka k položce: multifunkční tiskárna • laserová • tisk, kopírování, skenování, faxování • barevný tisk • rychlost tisku až 27 stran/min. • formát A4 • automatický oboustranný tisk • LAN, USB 2.0 • 2 vstupní zásobníky (až 50 listů, až 5 obálek + až 250 listů, až 10 obálek) • výstupní kapacita až 150 listů • automatický podavač dokumentů na 50 listů | [15 empty] | P | 1
35 | K | Pol140 | PC vč. periferií | ks | 1 |  | 0 | Necenit |  |  | základní |  | 0 | 0 | 0 | 0 | 0 | 4 | K | 1 | ROZPOCET | 0 | 0 | 0 | 0 | 0 | 1 | 0 | 4 | 70
| P |  | Poznámka k položce: Poznámka k položce: Poznámka k položce: Stolní počítač, černý, stolní počítač • procesor Intel® Core™ i7-14700 (20jádrový – až 5,4 GHz) • sdílená grafická karta Intel UHD Graphics 770 • úložiště SSD 1 024 GB • paměť RAM 16 GB • 1× HDMI 1.4b, 2× DisplayPort 1.4a • 2× USB-C, 7× USB 3.2, 3× USB 2.0, 1× RJ45 • Wi-Fi 7 802.11be • Bluetooth 5.4 • zdroj 550 W • čtečka paměťových karet • operační systém Windows 11 Pro • USB klávesnice a myš | [15 empty] | P | 1
36 | K | Pol141 | Monitor administrativní | ks | 1 |  | 0 | Necenit |  |  | základní |  | 0 | 0 | 0 | 0 | 0 | 4 | K | 1 | ROZPOCET | 0 | 0 | 0 | 0 | 0 | 1 | 0 | 4 | 72
| P |  | Poznámka k položce: Poznámka k položce: Poznámka k položce: Monitor • 27" úhlopříčka • IPS • 2560 × 1440 px • poměr stran 16 : 9 • obnovovací frekvence 75 Hz • odezva 4 ms • 1× HDMI, 2× Display port, 2× USB-C, 4× USB, USB hub 3.2 Gen 1 • VESA uchycení na zeď, nastavitelná výška PIVOT • spotřeba energie 6 W | [15 empty] | P | 1
37 | K | Pol142 | Multifunkční zařízení - tiskárna, kopírka a skener | ks | 1 |  | 0 | Necenit |  |  | základní |  | 0 | 0 | 0 | 0 | 0 | 4 | K | 1 | ROZPOCET | 0 | 0 | 0 | 0 | 0 | 1 | 0 | 4 | 74
| P |  | Poznámka k položce: Poznámka k položce: Poznámka k položce: multifunkční tiskárna • laserová • tisk, kopírování, skenování, faxování • barevný tisk • rychlost tisku až 27 stran/min. • formát A4 • automatický oboustranný tisk • LAN, USB 2.0 • 2 vstupní zásobníky (až 50 listů, až 5 obálek + až 250 listů, až 10 obálek) • výstupní kapacita až 150 listů • automatický podavač dokumentů na 50 listů | [15 empty] | P | 1
38 | K | Pol140 | PC vč. periferií | ks | 1 |  | 0 | Necenit |  |  | základní |  | 0 | 0 | 0 | 0 | 0 | 4 | K | 1 | ROZPOCET | 0 | 0 | 0 | 0 | 0 | 1 | 0 | 4 | 76
| P |  | Poznámka k položce: Poznámka k položce: Poznámka k položce: Stolní počítač, černý, stolní počítač • procesor Intel® Core™ i7-14700 (20jádrový – až 5,4 GHz) • sdílená grafická karta Intel UHD Graphics 770 • úložiště SSD 1 024 GB • paměť RAM 16 GB • 1× HDMI 1.4b, 2× DisplayPort 1.4a • 2× USB-C, 7× USB 3.2, 3× USB 2.0, 1× RJ45 • Wi-Fi 7 802.11be • Bluetooth 5.4 • zdroj 550 W • čtečka paměťových karet • operační systém Windows 11 Pro • USB klávesnice a myš | [15 empty] | P | 1
39 | K | Pol141 | Monitor administrativní | ks | 1 |  | 0 | Necenit |  |  | základní |  | 0 | 0 | 0 | 0 | 0 | 4 | K | 1 | ROZPOCET | 0 | 0 | 0 | 0 | 0 | 1 | 0 | 4 | 78
| P |  | Poznámka k položce: Poznámka k položce: Poznámka k položce: Monitor • 27" úhlopříčka • IPS • 2560 × 1440 px • poměr stran 16 : 9 • obnovovací frekvence 75 Hz • odezva 4 ms • 1× HDMI, 2× Display port, 2× USB-C, 4× USB, USB hub 3.2 Gen 1 • VESA uchycení na zeď, nastavitelná výška PIVOT • spotřeba energie 6 W | [15 empty] | P | 1
40 | K | Pol142 | Multifunkční zařízení - tiskárna, kopírka a skener | ks | 1 |  | 0 | Necenit |  |  | základní |  | 0 | 0 | 0 | 0 | 0 | 4 | K | 1 | ROZPOCET | 0 | 0 | 0 | 0 | 0 | 1 | 0 | 4 | 80
| P |  | Poznámka k položce: Poznámka k položce: Poznámka k položce: multifunkční tiskárna • laserová • tisk, kopírování, skenování, faxování • barevný tisk • rychlost tisku až 27 stran/min. • formát A4 • automatický oboustranný tisk • LAN, USB 2.0 • 2 vstupní zásobníky (až 50 listů, až 5 obálek + až 250 listů, až 10 obálek) • výstupní kapacita až 150 listů • automatický podavač dokumentů na 50 listů | [15 empty] | P | 1
41 | K | Pol143 | TV | ks | 1 |  | 0 | Necenit |  |  | základní |  | 0 | 0 | 0 | 0 | 0 | 4 | K | 1 | ROZPOCET | 0 | 0 | 0 | 0 | 0 | 1 | 0 | 4 | 82
| P |  | Poznámka k položce: Poznámka k položce: Poznámka k položce: 43" (108 cm) úhlopříčka • 4K Ultra HD Smart TV • 4K (3840 × 2160 px) rozlišení • DVB-C, DVB-S2, DVB-T, DVB-T2 (H.265) • Edge LED podsvícení • technologie displeje LED • Smart TV • HDR, HDR10, HLG • Bluetooth • Wi-Fi • procesor α5 4K Gen7 AI • AI Sound Pro, Dolby Digital, stereo, Ultra Surround • chytrý ovladač v balení • ovládání hlasem • operační systém webOS • 3 × HDMI • 2 × USB • LG AI ThinQ • rozměr pro uchycení (VESA): 200 × 200 mm • stojan: středový statický | [15 empty] | P | 1
42 | K | Pol144 | Držák TV na stěnu | ks | 1 |  | 0 | Necenit |  |  | základní |  | 0 | 0 | 0 | 0 | 0 | 4 | K | 1 | ROZPOCET | 0 | 0 | 0 | 0 | 0 | 1 | 0 | 4 | 84
| P |  | Poznámka k položce: Poznámka k položce: Poznámka k položce: univerzální držák TV • polohovatelný • uchycení pro rozteče otvorů 75 × 75 mm, 400 × 400 mm, 400 × 200 mm, 200 × 200 mm, 200 × 100 mm, 100 × 100 mm, 300 × 300 mm, 400 × 300 mm • pro úhlopříčky 23–55" • nosnost 35 kg • vzdálenost TV od zdi 45 mm • materiál: kov • hmoždinky Fischer • otáčení ± 180° • náklon 15° • vysunutí až 508 mm | [15 empty] | P | 1
43 | K | Pol145 | Projektor | ks | 1 |  | 0 | Necenit |  |  | základní |  | 0 | 0 | 0 | 0 | 0 | 4 | K | 1 | ROZPOCET | 0 | 0 | 0 | 0 | 0 | 1 | 0 | 4 | 86
| P |  | Poznámka k položce: Poznámka k položce: Poznámka k položce: projektor • světelný výstup 5 000 ANSI lumenů • 3840 × 2160 px • poměr stran obrazu 16 : 9 • kontrastní poměr 3 000 000 : 1 • úhlopříčka promítaného obrazu 40 až 300 palců • 2× HDMI • 2× USB-A • RJ45 • Wi-Fi • Bluetooth • vestavěné reproduktory 10 W • max. hlučnost 29 dB • dálkové ovládání • operační systém webOS 4.5 | [15 empty] | P | 1
44 | K | Pol146 | Držák projektoru na strop | ks | 1 |  | 0 | Necenit |  |  | základní |  | 0 | 0 | 0 | 0 | 0 | 4 | K | 1 | ROZPOCET | 0 | 0 | 0 | 0 | 0 | 1 | 0 | 4 | 88
| P |  | Poznámka k položce: Poznámka k položce: Poznámka k položce: držák projektoru • instalace na stěnu i strop • výškově nastavitelný 576–826 mm • rotace ±30° • nosnost 15 kg | [15 empty] | P | 1
45 | K | Pol147 | Projekční plátno | ks | 1 |  | 0 | Necenit |  |  | základní |  | 0 | 0 | 0 | 0 | 0 | 4 | K | 1 | ROZPOCET | 0 | 0 | 0 | 0 | 0 | 1 | 0 | 4 | 90
| P |  | Poznámka k položce: Poznámka k položce: Poznámka k položce: projekční plátno • úhlopříčka 100" (254 cm) • velikost projekční plochy 221,5 × 124,5 cm • formát 16 : 9 • pozorovací úhel 160° • elektrický pohon • roleta • barva konstrukce: bílá | [15 empty] | P | 1
| D | D2 | 2.NP_PAVILON PSYCHIATRIE |  |  |  | 0 | [5 empty] | 0 |  | 0 |  | 0 | 1 | D | 0 | ROZPOCET | [6 empty] | 0
46 | K | Pol140 | PC vč. periferií | ks | 4 |  | 0 | Necenit |  |  | základní |  | 0 | 0 | 0 | 0 | 0 | 4 | K | 1 | ROZPOCET | 0 | 0 | 0 | 0 | 0 | 1 | 0 | 4 | 92
| P |  | Poznámka k položce: Poznámka k položce: Poznámka k položce: Stolní počítač, černý, stolní počítač • procesor Intel® Core™ i7-14700 (20jádrový – až 5,4 GHz) • sdílená grafická karta Intel UHD Graphics 770 • úložiště SSD 1 024 GB • paměť RAM 16 GB • 1× HDMI 1.4b, 2× DisplayPort 1.4a • 2× USB-C, 7× USB 3.2, 3× USB 2.0, 1× RJ45 • Wi-Fi 7 802.11be • Bluetooth 5.4 • zdroj 550 W • čtečka paměťových karet • operační systém Windows 11 Pro • USB klávesnice a myš | [15 empty] | P | 1
47 | K | Pol141 | Monitor administrativní | ks | 4 |  | 0 | Necenit |  |  | základní |  | 0 | 0 | 0 | 0 | 0 | 4 | K | 1 | ROZPOCET | 0 | 0 | 0 | 0 | 0 | 1 | 0 | 4 | 94
| P |  | Poznámka k položce: Poznámka k položce: Poznámka k položce: Monitor • 27" úhlopříčka • IPS • 2560 × 1440 px • poměr stran 16 : 9 • obnovovací frekvence 75 Hz • odezva 4 ms • 1× HDMI, 2× Display port, 2× USB-C, 4× USB, USB hub 3.2 Gen 1 • VESA uchycení na zeď, nastavitelná výška PIVOT • spotřeba energie 6 W | [15 empty] | P | 1
48 | K | Pol142 | Multifunkční zařízení - tiskárna, kopírka a skener | ks | 1 |  | 0 | Necenit |  |  | základní |  | 0 | 0 | 0 | 0 | 0 | 4 | K | 1 | ROZPOCET | 0 | 0 | 0 | 0 | 0 | 1 | 0 | 4 | 96
| P |  | Poznámka k položce: Poznámka k položce: Poznámka k položce: multifunkční tiskárna • laserová • tisk, kopírování, skenování, faxování • barevný tisk • rychlost tisku až 27 stran/min. • formát A4 • automatický oboustranný tisk • LAN, USB 2.0 • 2 vstupní zásobníky (až 50 listů, až 5 obálek + až 250 listů, až 10 obálek) • výstupní kapacita až 150 listů • automatický podavač dokumentů na 50 listů | [15 empty] | P | 1
49 | K | Pol143 | TV | ks | 1 |  | 0 | Necenit |  |  | základní |  | 0 | 0 | 0 | 0 | 0 | 4 | K | 1 | ROZPOCET | 0 | 0 | 0 | 0 | 0 | 1 | 0 | 4 | 98
| P |  | Poznámka k položce: Poznámka k položce: Poznámka k položce: 43" (108 cm) úhlopříčka • 4K Ultra HD Smart TV • 4K (3840 × 2160 px) rozlišení • DVB-C, DVB-S2, DVB-T, DVB-T2 (H.265) • Edge LED podsvícení • technologie displeje LED • Smart TV • HDR, HDR10, HLG • Bluetooth • Wi-Fi • procesor α5 4K Gen7 AI • AI Sound Pro, Dolby Digital, stereo, Ultra Surround • chytrý ovladač v balení • ovládání hlasem • operační systém webOS • 3 × HDMI • 2 × USB • LG AI ThinQ • rozměr pro uchycení (VESA): 200 × 200 mm • stojan: středový statický | [15 empty] | P | 1
50 | K | Pol144 | Držák TV na stěnu | ks | 1 |  | 0 | Necenit |  |  | základní |  | 0 | 0 | 0 | 0 | 0 | 4 | K | 1 | ROZPOCET | 0 | 0 | 0 | 0 | 0 | 1 | 0 | 4 | 100
| P |  | Poznámka k položce: Poznámka k položce: Poznámka k položce: univerzální držák TV • polohovatelný • uchycení pro rozteče otvorů 75 × 75 mm, 400 × 400 mm, 400 × 200 mm, 200 × 200 mm, 200 × 100 mm, 100 × 100 mm, 300 × 300 mm, 400 × 300 mm • pro úhlopříčky 23–55" • nosnost 35 kg • vzdálenost TV od zdi 45 mm • materiál: kov • hmoždinky Fischer • otáčení ± 180° • náklon 15° • vysunutí až 508 mm | [15 empty] | P | 1
51 | K | Pol143 | TV | ks | 1 |  | 0 | Necenit |  |  | základní |  | 0 | 0 | 0 | 0 | 0 | 4 | K | 1 | ROZPOCET | 0 | 0 | 0 | 0 | 0 | 1 | 0 | 4 | 102
| P |  | Poznámka k položce: Poznámka k položce: Poznámka k položce: 43" (108 cm) úhlopříčka • 4K Ultra HD Smart TV • 4K (3840 × 2160 px) rozlišení • DVB-C, DVB-S2, DVB-T, DVB-T2 (H.265) • Edge LED podsvícení • technologie displeje LED • Smart TV • HDR, HDR10, HLG • Bluetooth • Wi-Fi • procesor α5 4K Gen7 AI • AI Sound Pro, Dolby Digital, stereo, Ultra Surround • chytrý ovladač v balení • ovládání hlasem • operační systém webOS • 3 × HDMI • 2 × USB • LG AI ThinQ • rozměr pro uchycení (VESA): 200 × 200 mm • stojan: středový statický | [15 empty] | P | 1
52 | K | Pol144 | Držák TV na stěnu | ks | 1 |  | 0 | Necenit |  |  | základní |  | 0 | 0 | 0 | 0 | 0 | 4 | K | 1 | ROZPOCET | 0 | 0 | 0 | 0 | 0 | 1 | 0 | 4 | 104
| P |  | Poznámka k položce: Poznámka k položce: Poznámka k položce: univerzální držák TV • polohovatelný • uchycení pro rozteče otvorů 75 × 75 mm, 400 × 400 mm, 400 × 200 mm, 200 × 200 mm, 200 × 100 mm, 100 × 100 mm, 300 × 300 mm, 400 × 300 mm • pro úhlopříčky 23–55" • nosnost 35 kg • vzdálenost TV od zdi 45 mm • materiál: kov • hmoždinky Fischer • otáčení ± 180° • náklon 15° • vysunutí až 508 mm | [15 empty] | P | 1
53 | K | Pol140 | PC vč. periferií | ks | 1 |  | 0 | Necenit |  |  | základní |  | 0 | 0 | 0 | 0 | 0 | 4 | K | 1 | ROZPOCET | 0 | 0 | 0 | 0 | 0 | 1 | 0 | 4 | 106
| P |  | Poznámka k položce: Poznámka k položce: Poznámka k položce: Stolní počítač, černý, stolní počítač • procesor Intel® Core™ i7-14700 (20jádrový – až 5,4 GHz) • sdílená grafická karta Intel UHD Graphics 770 • úložiště SSD 1 024 GB • paměť RAM 16 GB • 1× HDMI 1.4b, 2× DisplayPort 1.4a • 2× USB-C, 7× USB 3.2, 3× USB 2.0, 1× RJ45 • Wi-Fi 7 802.11be • Bluetooth 5.4 • zdroj 550 W • čtečka paměťových karet • operační systém Windows 11 Pro • USB klávesnice a myš | [15 empty] | P | 1
54 | K | Pol141 | Monitor administrativní | ks | 1 |  | 0 | Necenit |  |  | základní |  | 0 | 0 | 0 | 0 | 0 | 4 | K | 1 | ROZPOCET | 0 | 0 | 0 | 0 | 0 | 1 | 0 | 4 | 108
| P |  | Poznámka k položce: Poznámka k položce: Poznámka k položce: Monitor • 27" úhlopříčka • IPS • 2560 × 1440 px • poměr stran 16 : 9 • obnovovací frekvence 75 Hz • odezva 4 ms • 1× HDMI, 2× Display port, 2× USB-C, 4× USB, USB hub 3.2 Gen 1 • VESA uchycení na zeď, nastavitelná výška PIVOT • spotřeba energie 6 W | [15 empty] | P | 1
55 | K | Pol142 | Multifunkční zařízení - tiskárna, kopírka a skener | ks | 1 |  | 0 | Necenit |  |  | základní |  | 0 | 0 | 0 | 0 | 0 | 4 | K | 1 | ROZPOCET | 0 | 0 | 0 | 0 | 0 | 1 | 0 | 4 | 110
| P |  | Poznámka k položce: Poznámka k položce: Poznámka k položce: multifunkční tiskárna • laserová • tisk, kopírování, skenování, faxování • barevný tisk • rychlost tisku až 27 stran/min. • formát A4 • automatický oboustranný tisk • LAN, USB 2.0 • 2 vstupní zásobníky (až 50 listů, až 5 obálek + až 250 listů, až 10 obálek) • výstupní kapacita až 150 listů • automatický podavač dokumentů na 50 listů | [15 empty] | P | 1
56 | K | Pol140 | PC vč. periferií | ks | 1 |  | 0 | Necenit |  |  | základní |  | 0 | 0 | 0 | 0 | 0 | 4 | K | 1 | ROZPOCET | 0 | 0 | 0 | 0 | 0 | 1 | 0 | 4 | 112
| P |  | Poznámka k položce: Poznámka k položce: Poznámka k položce: Stolní počítač, černý, stolní počítač • procesor Intel® Core™ i7-14700 (20jádrový – až 5,4 GHz) • sdílená grafická karta Intel UHD Graphics 770 • úložiště SSD 1 024 GB • paměť RAM 16 GB • 1× HDMI 1.4b, 2× DisplayPort 1.4a • 2× USB-C, 7× USB 3.2, 3× USB 2.0, 1× RJ45 • Wi-Fi 7 802.11be • Bluetooth 5.4 • zdroj 550 W • čtečka paměťových karet • operační systém Windows 11 Pro • USB klávesnice a myš | [15 empty] | P | 1
57 | K | Pol141 | Monitor administrativní | ks | 1 |  | 0 | Necenit |  |  | základní |  | 0 | 0 | 0 | 0 | 0 | 4 | K | 1 | ROZPOCET | 0 | 0 | 0 | 0 | 0 | 1 | 0 | 4 | 114
| P |  | Poznámka k položce: Poznámka k položce: Poznámka k položce: Monitor • 27" úhlopříčka • IPS • 2560 × 1440 px • poměr stran 16 : 9 • obnovovací frekvence 75 Hz • odezva 4 ms • 1× HDMI, 2× Display port, 2× USB-C, 4× USB, USB hub 3.2 Gen 1 • VESA uchycení na zeď, nastavitelná výška PIVOT • spotřeba energie 6 W | [15 empty] | P | 1
58 | K | Pol142 | Multifunkční zařízení - tiskárna, kopírka a skener | ks | 1 |  | 0 | Necenit |  |  | základní |  | 0 | 0 | 0 | 0 | 0 | 4 | K | 1 | ROZPOCET | 0 | 0 | 0 | 0 | 0 | 1 | 0 | 4 | 116
| P |  | Poznámka k položce: Poznámka k položce: Poznámka k položce: multifunkční tiskárna • laserová • tisk, kopírování, skenování, faxování • barevný tisk • rychlost tisku až 27 stran/min. • formát A4 • automatický oboustranný tisk • LAN, USB 2.0 • 2 vstupní zásobníky (až 50 listů, až 5 obálek + až 250 listů, až 10 obálek) • výstupní kapacita až 150 listů • automatický podavač dokumentů na 50 listů | [15 empty] | P | 1
59 | K | Pol140 | PC vč. periferií | ks | 1 |  | 0 | Necenit |  |  | základní |  | 0 | 0 | 0 | 0 | 0 | 4 | K | 1 | ROZPOCET | 0 | 0 | 0 | 0 | 0 | 1 | 0 | 4 | 118
| P |  | Poznámka k položce: Poznámka k položce: Poznámka k položce: Stolní počítač, černý, stolní počítač • procesor Intel® Core™ i7-14700 (20jádrový – až 5,4 GHz) • sdílená grafická karta Intel UHD Graphics 770 • úložiště SSD 1 024 GB • paměť RAM 16 GB • 1× HDMI 1.4b, 2× DisplayPort 1.4a • 2× USB-C, 7× USB 3.2, 3× USB 2.0, 1× RJ45 • Wi-Fi 7 802.11be • Bluetooth 5.4 • zdroj 550 W • čtečka paměťových karet • operační systém Windows 11 Pro • USB klávesnice a myš | [15 empty] | P | 1
60 | K | Pol141 | Monitor administrativní | ks | 1 |  | 0 | Necenit |  |  | základní |  | 0 | 0 | 0 | 0 | 0 | 4 | K | 1 | ROZPOCET | 0 | 0 | 0 | 0 | 0 | 1 | 0 | 4 | 120
| P |  | Poznámka k položce: Poznámka k položce: Poznámka k položce: Monitor • 27" úhlopříčka • IPS • 2560 × 1440 px • poměr stran 16 : 9 • obnovovací frekvence 75 Hz • odezva 4 ms • 1× HDMI, 2× Display port, 2× USB-C, 4× USB, USB hub 3.2 Gen 1 • VESA uchycení na zeď, nastavitelná výška PIVOT • spotřeba energie 6 W | [15 empty] | P | 1
61 | K | Pol142 | Multifunkční zařízení - tiskárna, kopírka a skener | ks | 1 |  | 0 | Necenit |  |  | základní |  | 0 | 0 | 0 | 0 | 0 | 4 | K | 1 | ROZPOCET | 0 | 0 | 0 | 0 | 0 | 1 | 0 | 4 | 122
| P |  | Poznámka k položce: Poznámka k položce: Poznámka k položce: multifunkční tiskárna • laserová • tisk, kopírování, skenování, faxování • barevný tisk • rychlost tisku až 27 stran/min. • formát A4 • automatický oboustranný tisk • LAN, USB 2.0 • 2 vstupní zásobníky (až 50 listů, až 5 obálek + až 250 listů, až 10 obálek) • výstupní kapacita až 150 listů • automatický podavač dokumentů na 50 listů | [15 empty] | P | 1
62 | K | Pol140 | PC vč. periferií | ks | 1 |  | 0 | Necenit |  |  | základní |  | 0 | 0 | 0 | 0 | 0 | 4 | K | 1 | ROZPOCET | 0 | 0 | 0 | 0 | 0 | 1 | 0 | 4 | 124
| P |  | Poznámka k položce: Poznámka k položce: Poznámka k položce: Stolní počítač, černý, stolní počítač • procesor Intel® Core™ i7-14700 (20jádrový – až 5,4 GHz) • sdílená grafická karta Intel UHD Graphics 770 • úložiště SSD 1 024 GB • paměť RAM 16 GB • 1× HDMI 1.4b, 2× DisplayPort 1.4a • 2× USB-C, 7× USB 3.2, 3× USB 2.0, 1× RJ45 • Wi-Fi 7 802.11be • Bluetooth 5.4 • zdroj 550 W • čtečka paměťových karet • operační systém Windows 11 Pro • USB klávesnice a myš | [15 empty] | P | 1
63 | K | Pol141 | Monitor administrativní | ks | 1 |  | 0 | Necenit |  |  | základní |  | 0 | 0 | 0 | 0 | 0 | 4 | K | 1 | ROZPOCET | 0 | 0 | 0 | 0 | 0 | 1 | 0 | 4 | 126
| P |  | Poznámka k položce: Poznámka k položce: Poznámka k položce: Monitor • 27" úhlopříčka • IPS • 2560 × 1440 px • poměr stran 16 : 9 • obnovovací frekvence 75 Hz • odezva 4 ms • 1× HDMI, 2× Display port, 2× USB-C, 4× USB, USB hub 3.2 Gen 1 • VESA uchycení na zeď, nastavitelná výška PIVOT • spotřeba energie 6 W | [15 empty] | P | 1
64 | K | Pol142 | Multifunkční zařízení - tiskárna, kopírka a skener | ks | 1 |  | 0 | Necenit |  |  | základní |  | 0 | 0 | 0 | 0 | 0 | 4 | K | 1 | ROZPOCET | 0 | 0 | 0 | 0 | 0 | 1 | 0 | 4 | 128
| P |  | Poznámka k položce: Poznámka k položce: Poznámka k položce: multifunkční tiskárna • laserová • tisk, kopírování, skenování, faxování • barevný tisk • rychlost tisku až 27 stran/min. • formát A4 • automatický oboustranný tisk • LAN, USB 2.0 • 2 vstupní zásobníky (až 50 listů, až 5 obálek + až 250 listů, až 10 obálek) • výstupní kapacita až 150 listů • automatický podavač dokumentů na 50 listů | [15 empty] | P | 1
65 | K | Pol140 | PC vč. periferií | ks | 1 |  | 0 | Necenit |  |  | základní |  | 0 | 0 | 0 | 0 | 0 | 4 | K | 1 | ROZPOCET | 0 | 0 | 0 | 0 | 0 | 1 | 0 | 4 | 130
| P |  | Poznámka k položce: Poznámka k položce: Poznámka k položce: Stolní počítač, černý, stolní počítač • procesor Intel® Core™ i7-14700 (20jádrový – až 5,4 GHz) • sdílená grafická karta Intel UHD Graphics 770 • úložiště SSD 1 024 GB • paměť RAM 16 GB • 1× HDMI 1.4b, 2× DisplayPort 1.4a • 2× USB-C, 7× USB 3.2, 3× USB 2.0, 1× RJ45 • Wi-Fi 7 802.11be • Bluetooth 5.4 • zdroj 550 W • čtečka paměťových karet • operační systém Windows 11 Pro • USB klávesnice a myš | [15 empty] | P | 1
66 | K | Pol141 | Monitor administrativní | ks | 1 |  | 0 | Necenit |  |  | základní |  | 0 | 0 | 0 | 0 | 0 | 4 | K | 1 | ROZPOCET | 0 | 0 | 0 | 0 | 0 | 1 | 0 | 4 | 132
| P |  | Poznámka k položce: Poznámka k položce: Poznámka k položce: Monitor • 27" úhlopříčka • IPS • 2560 × 1440 px • poměr stran 16 : 9 • obnovovací frekvence 75 Hz • odezva 4 ms • 1× HDMI, 2× Display port, 2× USB-C, 4× USB, USB hub 3.2 Gen 1 • VESA uchycení na zeď, nastavitelná výška PIVOT • spotřeba energie 6 W | [15 empty] | P | 1
67 | K | Pol142 | Multifunkční zařízení - tiskárna, kopírka a skener | ks | 1 |  | 0 | Necenit |  |  | základní |  | 0 | 0 | 0 | 0 | 0 | 4 | K | 1 | ROZPOCET | 0 | 0 | 0 | 0 | 0 | 1 | 0 | 4 | 134
| P |  | Poznámka k položce: Poznámka k položce: Poznámka k položce: multifunkční tiskárna • laserová • tisk, kopírování, skenování, faxování • barevný tisk • rychlost tisku až 27 stran/min. • formát A4 • automatický oboustranný tisk • LAN, USB 2.0 • 2 vstupní zásobníky (až 50 listů, až 5 obálek + až 250 listů, až 10 obálek) • výstupní kapacita až 150 listů • automatický podavač dokumentů na 50 listů | [15 empty] | P | 1
68 | K | Pol140 | PC vč. periferií | ks | 1 |  | 0 | Necenit |  |  | základní |  | 0 | 0 | 0 | 0 | 0 | 4 | K | 1 | ROZPOCET | 0 | 0 | 0 | 0 | 0 | 1 | 0 | 4 | 136
| P |  | Poznámka k položce: Poznámka k položce: Poznámka k položce: Stolní počítač, černý, stolní počítač • procesor Intel® Core™ i7-14700 (20jádrový – až 5,4 GHz) • sdílená grafická karta Intel UHD Graphics 770 • úložiště SSD 1 024 GB • paměť RAM 16 GB • 1× HDMI 1.4b, 2× DisplayPort 1.4a • 2× USB-C, 7× USB 3.2, 3× USB 2.0, 1× RJ45 • Wi-Fi 7 802.11be • Bluetooth 5.4 • zdroj 550 W • čtečka paměťových karet • operační systém Windows 11 Pro • USB klávesnice a myš | [15 empty] | P | 1
69 | K | Pol141 | Monitor administrativní | ks | 2 |  | 0 | Necenit |  |  | základní |  | 0 | 0 | 0 | 0 | 0 | 4 | K | 1 | ROZPOCET | 0 | 0 | 0 | 0 | 0 | 1 | 0 | 4 | 138
| P |  | Poznámka k položce: Poznámka k položce: Poznámka k položce: Monitor • 27" úhlopříčka • IPS • 2560 × 1440 px • poměr stran 16 : 9 • obnovovací frekvence 75 Hz • odezva 4 ms • 1× HDMI, 2× Display port, 2× USB-C, 4× USB, USB hub 3.2 Gen 1 • VESA uchycení na zeď, nastavitelná výška PIVOT • spotřeba energie 6 W | [15 empty] | P | 1
70 | K | Pol142 | Multifunkční zařízení - tiskárna, kopírka a skener | ks | 1 |  | 0 | Necenit |  |  | základní |  | 0 | 0 | 0 | 0 | 0 | 4 | K | 1 | ROZPOCET | 0 | 0 | 0 | 0 | 0 | 1 | 0 | 4 | 140
| P |  | Poznámka k položce: Poznámka k položce: Poznámka k položce: multifunkční tiskárna • laserová • tisk, kopírování, skenování, faxování • barevný tisk • rychlost tisku až 27 stran/min. • formát A4 • automatický oboustranný tisk • LAN, USB 2.0 • 2 vstupní zásobníky (až 50 listů, až 5 obálek + až 250 listů, až 10 obálek) • výstupní kapacita až 150 listů • automatický podavač dokumentů na 50 listů | [15 empty] | P | 1
71 | K | Pol140 | PC vč. periferií | ks | 1 |  | 0 | Necenit |  |  | základní |  | 0 | 0 | 0 | 0 | 0 | 4 | K | 1 | ROZPOCET | 0 | 0 | 0 | 0 | 0 | 1 | 0 | 4 | 142
| P |  | Poznámka k položce: Poznámka k položce: Poznámka k položce: Stolní počítač, černý, stolní počítač • procesor Intel® Core™ i7-14700 (20jádrový – až 5,4 GHz) • sdílená grafická karta Intel UHD Graphics 770 • úložiště SSD 1 024 GB • paměť RAM 16 GB • 1× HDMI 1.4b, 2× DisplayPort 1.4a • 2× USB-C, 7× USB 3.2, 3× USB 2.0, 1× RJ45 • Wi-Fi 7 802.11be • Bluetooth 5.4 • zdroj 550 W • čtečka paměťových karet • operační systém Windows 11 Pro • USB klávesnice a myš | [15 empty] | P | 1
72 | K | Pol141 | Monitor administrativní | ks | 2 |  | 0 | Necenit |  |  | základní |  | 0 | 0 | 0 | 0 | 0 | 4 | K | 1 | ROZPOCET | 0 | 0 | 0 | 0 | 0 | 1 | 0 | 4 | 144
| P |  | Poznámka k položce: Poznámka k položce: Poznámka k položce: Monitor • 27" úhlopříčka • IPS • 2560 × 1440 px • poměr stran 16 : 9 • obnovovací frekvence 75 Hz • odezva 4 ms • 1× HDMI, 2× Display port, 2× USB-C, 4× USB, USB hub 3.2 Gen 1 • VESA uchycení na zeď, nastavitelná výška PIVOT • spotřeba energie 6 W | [15 empty] | P | 1
73 | K | Pol142 | Multifunkční zařízení - tiskárna, kopírka a skener | ks | 1 |  | 0 | Necenit |  |  | základní |  | 0 | 0 | 0 | 0 | 0 | 4 | K | 1 | ROZPOCET | 0 | 0 | 0 | 0 | 0 | 1 | 0 | 4 | 146
| P |  | Poznámka k položce: Poznámka k položce: Poznámka k položce: multifunkční tiskárna • laserová • tisk, kopírování, skenování, faxování • barevný tisk • rychlost tisku až 27 stran/min. • formát A4 • automatický oboustranný tisk • LAN, USB 2.0 • 2 vstupní zásobníky (až 50 listů, až 5 obálek + až 250 listů, až 10 obálek) • výstupní kapacita až 150 listů • automatický podavač dokumentů na 50 listů | [15 empty] | P | 1
74 | K | Pol140 | PC vč. periferií | ks | 1 |  | 0 | Necenit |  |  | základní |  | 0 | 0 | 0 | 0 | 0 | 4 | K | 1 | ROZPOCET | 0 | 0 | 0 | 0 | 0 | 1 | 0 | 4 | 148
| P |  | Poznámka k položce: Poznámka k položce: Poznámka k položce: Stolní počítač, černý, stolní počítač • procesor Intel® Core™ i7-14700 (20jádrový – až 5,4 GHz) • sdílená grafická karta Intel UHD Graphics 770 • úložiště SSD 1 024 GB • paměť RAM 16 GB • 1× HDMI 1.4b, 2× DisplayPort 1.4a • 2× USB-C, 7× USB 3.2, 3× USB 2.0, 1× RJ45 • Wi-Fi 7 802.11be • Bluetooth 5.4 • zdroj 550 W • čtečka paměťových karet • operační systém Windows 11 Pro • USB klávesnice a myš | [15 empty] | P | 1
75 | K | Pol141 | Monitor administrativní | ks | 2 |  | 0 | Necenit |  |  | základní |  | 0 | 0 | 0 | 0 | 0 | 4 | K | 1 | ROZPOCET | 0 | 0 | 0 | 0 | 0 | 1 | 0 | 4 | 150
| P |  | Poznámka k položce: Poznámka k položce: Poznámka k položce: Monitor • 27" úhlopříčka • IPS • 2560 × 1440 px • poměr stran 16 : 9 • obnovovací frekvence 75 Hz • odezva 4 ms • 1× HDMI, 2× Display port, 2× USB-C, 4× USB, USB hub 3.2 Gen 1 • VESA uchycení na zeď, nastavitelná výška PIVOT • spotřeba energie 6 W | [15 empty] | P | 1
76 | K | Pol142 | Multifunkční zařízení - tiskárna, kopírka a skener | ks | 1 |  | 0 | Necenit |  |  | základní |  | 0 | 0 | 0 | 0 | 0 | 4 | K | 1 | ROZPOCET | 0 | 0 | 0 | 0 | 0 | 1 | 0 | 4 | 152
| P |  | Poznámka k položce: Poznámka k položce: Poznámka k položce: multifunkční tiskárna • laserová • tisk, kopírování, skenování, faxování • barevný tisk • rychlost tisku až 27 stran/min. • formát A4 • automatický oboustranný tisk • LAN, USB 2.0 • 2 vstupní zásobníky (až 50 listů, až 5 obálek + až 250 listů, až 10 obálek) • výstupní kapacita až 150 listů • automatický podavač dokumentů na 50 listů | [15 empty] | P | 1
77 | K | Pol143 | TV | ks | 1 |  | 0 | Necenit |  |  | základní |  | 0 | 0 | 0 | 0 | 0 | 4 | K | 1 | ROZPOCET | 0 | 0 | 0 | 0 | 0 | 1 | 0 | 4 | 154
| P |  | Poznámka k položce: Poznámka k položce: Poznámka k položce: 43" (108 cm) úhlopříčka • 4K Ultra HD Smart TV • 4K (3840 × 2160 px) rozlišení • DVB-C, DVB-S2, DVB-T, DVB-T2 (H.265) • Edge LED podsvícení • technologie displeje LED • Smart TV • HDR, HDR10, HLG • Bluetooth • Wi-Fi • procesor α5 4K Gen7 AI • AI Sound Pro, Dolby Digital, stereo, Ultra Surround • chytrý ovladač v balení • ovládání hlasem • operační systém webOS • 3 × HDMI • 2 × USB • LG AI ThinQ • rozměr pro uchycení (VESA): 200 × 200 mm • stojan: středový statický | [15 empty] | P | 1
78 | K | Pol144 | Držák TV na stěnu | ks | 1 |  | 0 | Necenit |  |  | základní |  | 0 | 0 | 0 | 0 | 0 | 4 | K | 1 | ROZPOCET | 0 | 0 | 0 | 0 | 0 | 1 | 0 | 4 | 156
| P |  | Poznámka k položce: Poznámka k položce: Poznámka k položce: univerzální držák TV • polohovatelný • uchycení pro rozteče otvorů 75 × 75 mm, 400 × 400 mm, 400 × 200 mm, 200 × 200 mm, 200 × 100 mm, 100 × 100 mm, 300 × 300 mm, 400 × 300 mm • pro úhlopříčky 23–55" • nosnost 35 kg • vzdálenost TV od zdi 45 mm • materiál: kov • hmoždinky Fischer • otáčení ± 180° • náklon 15° • vysunutí až 508 mm | [15 empty] | P | 1
79 | K | Pol148 | Vyvolávací systém | ks | 1 |  | 0 | Necenit |  |  | základní |  | 0 | 0 | 0 | 0 | 0 | 4 | K | 1 | ROZPOCET | 0 | 0 | 0 | 0 | 0 | 1 | 0 | 4 | 158
80 | K | Pol149 | Řídící aplikace | ks | 1 |  | 0 | Necenit |  |  | základní |  | 0 | 0 | 0 | 0 | 0 | 4 | K | 1 | ROZPOCET | 0 | 0 | 0 | 0 | 0 | 1 | 0 | 4 | 160
81 | K | Pol150 | SW - Konfigurační klient ( monitor,statistiky,události,konfigurace ) | ks | 1 |  | 0 | Necenit |  |  | základní |  | 0 | 0 | 0 | 0 | 0 | 4 | K | 1 | ROZPOCET | 0 | 0 | 0 | 0 | 0 | 1 | 0 | 4 | 162
82 | K | Pol151 | Licence přep. aplikace na 1 PC (1-5 instalací) | ks | 4 |  | 0 | Necenit |  |  | základní |  | 0 | 0 | 0 | 0 | 0 | 4 | K | 1 | ROZPOCET | 0 | 0 | 0 | 0 | 0 | 1 | 0 | 4 | 164
83 | K | Pol152 | Přepážkový displej (3míR-kl,Folie- př,ENET,POE)57SMD | ks | 4 |  | 0 | Necenit |  |  | základní |  | 0 | 0 | 0 | 0 | 0 | 4 | K | 1 | ROZPOCET | 0 | 0 | 0 | 0 | 0 | 1 | 0 | 4 | 166
84 | K | Pol153 | Uchycení displejů - stojánek PD/PASIV na stůl | ks | 1 |  | 0 | Necenit |  |  | základní |  | 0 | 0 | 0 | 0 | 0 | 4 | K | 1 | ROZPOCET | 0 | 0 | 0 | 0 | 0 | 1 | 0 | 4 | 168
85 | K | Pol154 | Počítač KE-MINI PC, Win10 IOT Enterprise | ks | 2 |  | 0 | Necenit |  |  | základní |  | 0 | 0 | 0 | 0 | 0 | 4 | K | 1 | ROZPOCET | 0 | 0 | 0 | 0 | 0 | 1 | 0 | 4 | 170
86 | K | Pol155 | SW pro ovládání LCD displeje - zdrojová licence | ks | 1 |  | 0 | Necenit |  |  | základní |  | 0 | 0 | 0 | 0 | 0 | 4 | K | 1 | ROZPOCET | 0 | 0 | 0 | 0 | 0 | 1 | 0 | 4 | 172
87 | K | Pol156 | SW pro ovládání LCD displeje - kopie licence dle počtu PC | ks | 1 |  | 0 | Necenit |  |  | základní |  | 0 | 0 | 0 | 0 | 0 | 4 | K | 1 | ROZPOCET | 0 | 0 | 0 | 0 | 0 | 1 | 0 | 4 | 174
88 | K | Pol157 | Hlavní displej LCD, včetně držáku na stěnu(výklop) a montáže. | ks | 2 |  | 0 | Necenit |  |  | základní |  | 0 | 0 | 0 | 0 | 0 | 4 | K | 1 | ROZPOCET | 0 | 0 | 0 | 0 | 0 | 1 | 0 | 4 | 176
89 | K | Pol158 | SW Hlasový modul - akustické volání pořadových čísel z PC - zdrojová licence | ks | 1 |  | 0 | Necenit |  |  | základní |  | 0 | 0 | 0 | 0 | 0 | 4 | K | 1 | ROZPOCET | 0 | 0 | 0 | 0 | 0 | 1 | 0 | 4 | 178
90 | K | Pol159 | SW Hlasový modul - akustické volání pořadových čísel z PC - zdrojová licence | ks | 1 |  | 0 | Necenit |  |  | základní |  | 0 | 0 | 0 | 0 | 0 | 4 | K | 1 | ROZPOCET | 0 | 0 | 0 | 0 | 0 | 1 | 0 | 4 | 180
91 | K | Pol160 | Tiskárna s touch-small ( TFT 15" ) | ks | 1 |  | 0 | Necenit |  |  | základní |  | 0 | 0 | 0 | 0 | 0 | 4 | K | 1 | ROZPOCET | 0 | 0 | 0 | 0 | 0 | 1 | 0 | 4 | 182
92 | K | Pol161 | Stojan tiskárny touch-small - kovový | ks | 1 |  | 0 | Necenit |  |  | základní |  | 0 | 0 | 0 | 0 | 0 | 4 | K | 1 | ROZPOCET | 0 | 0 | 0 | 0 | 0 | 1 | 0 | 4 | 184
93 | K | Pol162 | Snímač klientských kódů- HW | ks | 1 |  | 0 | Necenit |  |  | základní |  | 0 | 0 | 0 | 0 | 0 | 4 | K | 1 | ROZPOCET | 0 | 0 | 0 | 0 | 0 | 1 | 0 | 4 | 186
94 | K | Pol163 | SW aplikace pro identifikaci registrovaných klientů a jejich zařazení do fronty po načtení čárového kódu | ks | 1 |  | 0 | Necenit |  |  | základní |  | 0 | 0 | 0 | 0 | 0 | 4 | K | 1 | ROZPOCET | 0 | 0 | 0 | 0 | 0 | 1 | 0 | 4 | 188
95 | K | Pol164 | Montáž konc. komponentů, oživení | ks | 1 |  | 0 | Necenit |  |  | základní |  | 0 | 0 | 0 | 0 | 0 | 4 | K | 1 | ROZPOCET | 0 | 0 | 0 | 0 | 0 | 1 | 0 | 4 | 190
96 | K | Pol165 | Neobsazeno | ks | 0 |  | 0 |  |  |  | základní |  | 0 | 0 | 0 | 0 | 0 | 4 | K | 1 | ROZPOCET | 0 | 0 | 0 | 0 | 0 | 1 | 0 | 4 | 192
97 | K | Pol166 | Neobsazeno | ks | 0 |  | 0 |  |  |  | základní |  | 0 | 0 | 0 | 0 | 0 | 4 | K | 1 | ROZPOCET | 0 | 0 | 0 | 0 | 0 | 1 | 0 | 4 | 194
98 | K | Pol167 | Neobsazeno | kpl | 0 |  | 0 |  |  |  | základní |  | 0 | 0 | 0 | 0 | 0 | 4 | K | 1 | ROZPOCET | 0 | 0 | 0 | 0 | 0 | 1 | 0 | 4 | 196
99 | K | Pol168 | Neobsazeno | kpl | 0 |  | 0 |  |  |  | základní |  | 0 | 0 | 0 | 0 | 0 | 4 | K | 1 | ROZPOCET | 0 | 0 | 0 | 0 | 0 | 1 | 0 | 4 | 198
100 | K | Pol169 | Neobsazeno | kpl | 0 |  | 0 |  |  |  | základní |  | 0 | 0 | 0 | 0 | 0 | 4 | K | 1 | ROZPOCET | 0 | 0 | 0 | 0 | 0 | 1 | 0 | 4 | 200
101 | K | Pol140 | PC vč. periferií | ks | 1 |  | 0 | Necenit |  |  | základní |  | 0 | 0 | 0 | 0 | 0 | 4 | K | 1 | ROZPOCET | 0 | 0 | 0 | 0 | 0 | 1 | 0 | 4 | 202
| P |  | Poznámka k položce: Poznámka k položce: Poznámka k položce: Stolní počítač, černý, stolní počítač • procesor Intel® Core™ i7-14700 (20jádrový – až 5,4 GHz) • sdílená grafická karta Intel UHD Graphics 770 • úložiště SSD 1 024 GB • paměť RAM 16 GB • 1× HDMI 1.4b, 2× DisplayPort 1.4a • 2× USB-C, 7× USB 3.2, 3× USB 2.0, 1× RJ45 • Wi-Fi 7 802.11be • Bluetooth 5.4 • zdroj 550 W • čtečka paměťových karet • operační systém Windows 11 Pro • USB klávesnice a myš | [15 empty] | P | 1
102 | K | Pol141 | Monitor administrativní | ks | 1 |  | 0 | Necenit |  |  | základní |  | 0 | 0 | 0 | 0 | 0 | 4 | K | 1 | ROZPOCET | 0 | 0 | 0 | 0 | 0 | 1 | 0 | 4 | 204
| P |  | Poznámka k položce: Poznámka k položce: Poznámka k položce: Monitor • 27" úhlopříčka • IPS • 2560 × 1440 px • poměr stran 16 : 9 • obnovovací frekvence 75 Hz • odezva 4 ms • 1× HDMI, 2× Display port, 2× USB-C, 4× USB, USB hub 3.2 Gen 1 • VESA uchycení na zeď, nastavitelná výška PIVOT • spotřeba energie 6 W | [15 empty] | P | 1
103 | K | Pol142 | Multifunkční zařízení - tiskárna, kopírka a skener | ks | 1 |  | 0 | Necenit |  |  | základní |  | 0 | 0 | 0 | 0 | 0 | 4 | K | 1 | ROZPOCET | 0 | 0 | 0 | 0 | 0 | 1 | 0 | 4 | 206
| P |  | Poznámka k položce: Poznámka k položce: Poznámka k položce: multifunkční tiskárna • laserová • tisk, kopírování, skenování, faxování • barevný tisk • rychlost tisku až 27 stran/min. • formát A4 • automatický oboustranný tisk • LAN, USB 2.0 • 2 vstupní zásobníky (až 50 listů, až 5 obálek + až 250 listů, až 10 obálek) • výstupní kapacita až 150 listů • automatický podavač dokumentů na 50 listů | [15 empty] | P | 1
104 | K | Pol140 | PC vč. periferií | ks | 1 |  | 0 | Necenit |  |  | základní |  | 0 | 0 | 0 | 0 | 0 | 4 | K | 1 | ROZPOCET | 0 | 0 | 0 | 0 | 0 | 1 | 0 | 4 | 208
| P |  | Poznámka k položce: Poznámka k položce: Poznámka k položce: Stolní počítač, černý, stolní počítač • procesor Intel® Core™ i7-14700 (20jádrový – až 5,4 GHz) • sdílená grafická karta Intel UHD Graphics 770 • úložiště SSD 1 024 GB • paměť RAM 16 GB • 1× HDMI 1.4b, 2× DisplayPort 1.4a • 2× USB-C, 7× USB 3.2, 3× USB 2.0, 1× RJ45 • Wi-Fi 7 802.11be • Bluetooth 5.4 • zdroj 550 W • čtečka paměťových karet • operační systém Windows 11 Pro • USB klávesnice a myš | [15 empty] | P | 1
105 | K | Pol141 | Monitor administrativní | ks | 1 |  | 0 | Necenit |  |  | základní |  | 0 | 0 | 0 | 0 | 0 | 4 | K | 1 | ROZPOCET | 0 | 0 | 0 | 0 | 0 | 1 | 0 | 4 | 210
| P |  | Poznámka k položce: Poznámka k položce: Poznámka k položce: Monitor • 27" úhlopříčka • IPS • 2560 × 1440 px • poměr stran 16 : 9 • obnovovací frekvence 75 Hz • odezva 4 ms • 1× HDMI, 2× Display port, 2× USB-C, 4× USB, USB hub 3.2 Gen 1 • VESA uchycení na zeď, nastavitelná výška PIVOT • spotřeba energie 6 W | [15 empty] | P | 1
106 | K | Pol140 | PC vč. periferií | ks | 3 |  | 0 | Necenit |  |  | základní |  | 0 | 0 | 0 | 0 | 0 | 4 | K | 1 | ROZPOCET | 0 | 0 | 0 | 0 | 0 | 1 | 0 | 4 | 212
| P |  | Poznámka k položce: Poznámka k položce: Poznámka k položce: Stolní počítač, černý, stolní počítač • procesor Intel® Core™ i7-14700 (20jádrový – až 5,4 GHz) • sdílená grafická karta Intel UHD Graphics 770 • úložiště SSD 1 024 GB • paměť RAM 16 GB • 1× HDMI 1.4b, 2× DisplayPort 1.4a • 2× USB-C, 7× USB 3.2, 3× USB 2.0, 1× RJ45 • Wi-Fi 7 802.11be • Bluetooth 5.4 • zdroj 550 W • čtečka paměťových karet • operační systém Windows 11 Pro • USB klávesnice a myš | [15 empty] | P | 1
107 | K | Pol141 | Monitor administrativní | ks | 5 |  | 0 | Necenit |  |  | základní |  | 0 | 0 | 0 | 0 | 0 | 4 | K | 1 | ROZPOCET | 0 | 0 | 0 | 0 | 0 | 1 | 0 | 4 | 214
| P |  | Poznámka k položce: Poznámka k položce: Poznámka k položce: Monitor • 27" úhlopříčka • IPS • 2560 × 1440 px • poměr stran 16 : 9 • obnovovací frekvence 75 Hz • odezva 4 ms • 1× HDMI, 2× Display port, 2× USB-C, 4× USB, USB hub 3.2 Gen 1 • VESA uchycení na zeď, nastavitelná výška PIVOT • spotřeba energie 6 W | [15 empty] | P | 1
108 | K | Pol142 | Multifunkční zařízení - tiskárna, kopírka a skener | ks | 1 |  | 0 | Necenit |  |  | základní |  | 0 | 0 | 0 | 0 | 0 | 4 | K | 1 | ROZPOCET | 0 | 0 | 0 | 0 | 0 | 1 | 0 | 4 | 216
| P |  | Poznámka k položce: Poznámka k položce: Poznámka k položce: multifunkční tiskárna • laserová • tisk, kopírování, skenování, faxování • barevný tisk • rychlost tisku až 27 stran/min. • formát A4 • automatický oboustranný tisk • LAN, USB 2.0 • 2 vstupní zásobníky (až 50 listů, až 5 obálek + až 250 listů, až 10 obálek) • výstupní kapacita až 150 listů • automatický podavač dokumentů na 50 listů | [15 empty] | P | 1
109 | K | Pol143 | TV | ks | 2 |  | 0 | Necenit |  |  | základní |  | 0 | 0 | 0 | 0 | 0 | 4 | K | 1 | ROZPOCET | 0 | 0 | 0 | 0 | 0 | 1 | 0 | 4 | 218
| P |  | Poznámka k položce: Poznámka k položce: Poznámka k položce: 43" (108 cm) úhlopříčka • 4K Ultra HD Smart TV • 4K (3840 × 2160 px) rozlišení • DVB-C, DVB-S2, DVB-T, DVB-T2 (H.265) • Edge LED podsvícení • technologie displeje LED • Smart TV • HDR, HDR10, HLG • Bluetooth • Wi-Fi • procesor α5 4K Gen7 AI • AI Sound Pro, Dolby Digital, stereo, Ultra Surround • chytrý ovladač v balení • ovládání hlasem • operační systém webOS • 3 × HDMI • 2 × USB • LG AI ThinQ • rozměr pro uchycení (VESA): 200 × 200 mm • stojan: středový statický | [15 empty] | P | 1
110 | K | Pol144 | Držák TV na stěnu | ks | 2 |  | 0 | Necenit |  |  | základní |  | 0 | 0 | 0 | 0 | 0 | 4 | K | 1 | ROZPOCET | 0 | 0 | 0 | 0 | 0 | 1 | 0 | 4 | 220
| P |  | Poznámka k položce: Poznámka k položce: Poznámka k položce: univerzální držák TV • polohovatelný • uchycení pro rozteče otvorů 75 × 75 mm, 400 × 400 mm, 400 × 200 mm, 200 × 200 mm, 200 × 100 mm, 100 × 100 mm, 300 × 300 mm, 400 × 300 mm • pro úhlopříčky 23–55" • nosnost 35 kg • vzdálenost TV od zdi 45 mm • materiál: kov • hmoždinky Fischer • otáčení ± 180° • náklon 15° • vysunutí až 508 mm | [15 empty] | P | 1
111 | K | Pol140 | PC vč. periferií | ks | 2 |  | 0 | Necenit |  |  | základní |  | 0 | 0 | 0 | 0 | 0 | 4 | K | 1 | ROZPOCET | 0 | 0 | 0 | 0 | 0 | 1 | 0 | 4 | 222
| P |  | Poznámka k položce: Poznámka k položce: Poznámka k položce: Stolní počítač, černý, stolní počítač • procesor Intel® Core™ i7-14700 (20jádrový – až 5,4 GHz) • sdílená grafická karta Intel UHD Graphics 770 • úložiště SSD 1 024 GB • paměť RAM 16 GB • 1× HDMI 1.4b, 2× DisplayPort 1.4a • 2× USB-C, 7× USB 3.2, 3× USB 2.0, 1× RJ45 • Wi-Fi 7 802.11be • Bluetooth 5.4 • zdroj 550 W • čtečka paměťových karet • operační systém Windows 11 Pro • USB klávesnice a myš | [15 empty] | P | 1
112 | K | Pol141 | Monitor administrativní | ks | 4 |  | 0 | Necenit |  |  | základní |  | 0 | 0 | 0 | 0 | 0 | 4 | K | 1 | ROZPOCET | 0 | 0 | 0 | 0 | 0 | 1 | 0 | 4 | 224
| P |  | Poznámka k položce: Poznámka k položce: Poznámka k položce: Monitor • 27" úhlopříčka • IPS • 2560 × 1440 px • poměr stran 16 : 9 • obnovovací frekvence 75 Hz • odezva 4 ms • 1× HDMI, 2× Display port, 2× USB-C, 4× USB, USB hub 3.2 Gen 1 • VESA uchycení na zeď, nastavitelná výška PIVOT • spotřeba energie 6 W | [15 empty] | P | 1
113 | K | Pol143 | TV | ks | 1 |  | 0 | Necenit |  |  | základní |  | 0 | 0 | 0 | 0 | 0 | 4 | K | 1 | ROZPOCET | 0 | 0 | 0 | 0 | 0 | 1 | 0 | 4 | 226
| P |  | Poznámka k položce: Poznámka k položce: Poznámka k položce: 43" (108 cm) úhlopříčka • 4K Ultra HD Smart TV • 4K (3840 × 2160 px) rozlišení • DVB-C, DVB-S2, DVB-T, DVB-T2 (H.265) • Edge LED podsvícení • technologie displeje LED • Smart TV • HDR, HDR10, HLG • Bluetooth • Wi-Fi • procesor α5 4K Gen7 AI • AI Sound Pro, Dolby Digital, stereo, Ultra Surround • chytrý ovladač v balení • ovládání hlasem • operační systém webOS • 3 × HDMI • 2 × USB • LG AI ThinQ • rozměr pro uchycení (VESA): 200 × 200 mm • stojan: středový statický | [15 empty] | P | 1
114 | K | Pol144 | Držák TV na stěnu | ks | 1 |  | 0 | Necenit |  |  | základní |  | 0 | 0 | 0 | 0 | 0 | 4 | K | 1 | ROZPOCET | 0 | 0 | 0 | 0 | 0 | 1 | 0 | 4 | 228
| P |  | Poznámka k položce: Poznámka k položce: Poznámka k položce: univerzální držák TV • polohovatelný • uchycení pro rozteče otvorů 75 × 75 mm, 400 × 400 mm, 400 × 200 mm, 200 × 200 mm, 200 × 100 mm, 100 × 100 mm, 300 × 300 mm, 400 × 300 mm • pro úhlopříčky 23–55" • nosnost 35 kg • vzdálenost TV od zdi 45 mm • materiál: kov • hmoždinky Fischer • otáčení ± 180° • náklon 15° • vysunutí až 508 mm | [15 empty] | P | 1
115 | K | Pol143 | TV | ks | 1 |  | 0 | Necenit |  |  | základní |  | 0 | 0 | 0 | 0 | 0 | 4 | K | 1 | ROZPOCET | 0 | 0 | 0 | 0 | 0 | 1 | 0 | 4 | 230
| P |  | Poznámka k položce: Poznámka k položce: Poznámka k položce: 43" (108 cm) úhlopříčka • 4K Ultra HD Smart TV • 4K (3840 × 2160 px) rozlišení • DVB-C, DVB-S2, DVB-T, DVB-T2 (H.265) • Edge LED podsvícení • technologie displeje LED • Smart TV • HDR, HDR10, HLG • Bluetooth • Wi-Fi • procesor α5 4K Gen7 AI • AI Sound Pro, Dolby Digital, stereo, Ultra Surround • chytrý ovladač v balení • ovládání hlasem • operační systém webOS • 3 × HDMI • 2 × USB • LG AI ThinQ • rozměr pro uchycení (VESA): 200 × 200 mm • stojan: středový statický | [15 empty] | P | 1
116 | K | Pol144 | Držák TV na stěnu | ks | 1 |  | 0 | Necenit |  |  | základní |  | 0 | 0 | 0 | 0 | 0 | 4 | K | 1 | ROZPOCET | 0 | 0 | 0 | 0 | 0 | 1 | 0 | 4 | 232
| P |  | Poznámka k položce: Poznámka k položce: Poznámka k položce: univerzální držák TV • polohovatelný • uchycení pro rozteče otvorů 75 × 75 mm, 400 × 400 mm, 400 × 200 mm, 200 × 200 mm, 200 × 100 mm, 100 × 100 mm, 300 × 300 mm, 400 × 300 mm • pro úhlopříčky 23–55" • nosnost 35 kg • vzdálenost TV od zdi 45 mm • materiál: kov • hmoždinky Fischer • otáčení ± 180° • náklon 15° • vysunutí až 508 mm | [15 empty] | P | 1
117 | K | Pol145 | Projektor | ks | 1 |  | 0 | Necenit |  |  | základní |  | 0 | 0 | 0 | 0 | 0 | 4 | K | 1 | ROZPOCET | 0 | 0 | 0 | 0 | 0 | 1 | 0 | 4 | 234
| P |  | Poznámka k položce: Poznámka k položce: Poznámka k položce: projektor • světelný výstup 5 000 ANSI lumenů • 3840 × 2160 px • poměr stran obrazu 16 : 9 • kontrastní poměr 3 000 000 : 1 • úhlopříčka promítaného obrazu 40 až 300 palců • 2× HDMI • 2× USB-A • RJ45 • Wi-Fi • Bluetooth • vestavěné reproduktory 10 W • max. hlučnost 29 dB • dálkové ovládání • operační systém webOS 4.5 | [15 empty] | P | 1
118 | K | Pol146 | Držák projektoru na strop | ks | 1 |  | 0 | Necenit |  |  | základní |  | 0 | 0 | 0 | 0 | 0 | 4 | K | 1 | ROZPOCET | 0 | 0 | 0 | 0 | 0 | 1 | 0 | 4 | 236
| P |  | Poznámka k položce: Poznámka k položce: Poznámka k položce: držák projektoru • instalace na stěnu i strop • výškově nastavitelný 576–826 mm • rotace ±30° • nosnost 15 kg | [15 empty] | P | 1
119 | K | Pol147 | Projekční plátno | ks | 1 |  | 0 | Necenit |  |  | základní |  | 0 | 0 | 0 | 0 | 0 | 4 | K | 1 | ROZPOCET | 0 | 0 | 0 | 0 | 0 | 1 | 0 | 4 | 238
| P |  | Poznámka k položce: Poznámka k položce: Poznámka k položce: projekční plátno • úhlopříčka 100" (254 cm) • velikost projekční plochy 221,5 × 124,5 cm • formát 16 : 9 • pozorovací úhel 160° • elektrický pohon • roleta • barva konstrukce: bílá | [15 empty] | P | 1
120 | K | Pol143 | TV | ks | 1 |  | 0 | Necenit |  |  | základní |  | 0 | 0 | 0 | 0 | 0 | 4 | K | 1 | ROZPOCET | 0 | 0 | 0 | 0 | 0 | 1 | 0 | 4 | 240
| P |  | Poznámka k položce: Poznámka k položce: Poznámka k položce: 43" (108 cm) úhlopříčka • 4K Ultra HD Smart TV • 4K (3840 × 2160 px) rozlišení • DVB-C, DVB-S2, DVB-T, DVB-T2 (H.265) • Edge LED podsvícení • technologie displeje LED • Smart TV • HDR, HDR10, HLG • Bluetooth • Wi-Fi • procesor α5 4K Gen7 AI • AI Sound Pro, Dolby Digital, stereo, Ultra Surround • chytrý ovladač v balení • ovládání hlasem • operační systém webOS • 3 × HDMI • 2 × USB • LG AI ThinQ • rozměr pro uchycení (VESA): 200 × 200 mm • stojan: středový statický | [15 empty] | P | 1
121 | K | Pol144 | Držák TV na stěnu | ks | 1 |  | 0 | Necenit |  |  | základní |  | 0 | 0 | 0 | 0 | 0 | 4 | K | 1 | ROZPOCET | 0 | 0 | 0 | 0 | 0 | 1 | 0 | 4 | 242
| P |  | Poznámka k položce: Poznámka k položce: Poznámka k položce: univerzální držák TV • polohovatelný • uchycení pro rozteče otvorů 75 × 75 mm, 400 × 400 mm, 400 × 200 mm, 200 × 200 mm, 200 × 100 mm, 100 × 100 mm, 300 × 300 mm, 400 × 300 mm • pro úhlopříčky 23–55" • nosnost 35 kg • vzdálenost TV od zdi 45 mm • materiál: kov • hmoždinky Fischer • otáčení ± 180° • náklon 15° • vysunutí až 508 mm | [15 empty] | P | 1
122 | K | Pol145 | Projektor | ks | 1 |  | 0 | Necenit |  |  | základní |  | 0 | 0 | 0 | 0 | 0 | 4 | K | 1 | ROZPOCET | 0 | 0 | 0 | 0 | 0 | 1 | 0 | 4 | 244
| P |  | Poznámka k položce: Poznámka k položce: Poznámka k položce: projektor • světelný výstup 5 000 ANSI lumenů • 3840 × 2160 px • poměr stran obrazu 16 : 9 • kontrastní poměr 3 000 000 : 1 • úhlopříčka promítaného obrazu 40 až 300 palců • 2× HDMI • 2× USB-A • RJ45 • Wi-Fi • Bluetooth • vestavěné reproduktory 10 W • max. hlučnost 29 dB • dálkové ovládání • operační systém webOS 4.5 | [15 empty] | P | 1
123 | K | Pol146 | Držák projektoru na strop | ks | 1 |  | 0 | Necenit |  |  | základní |  | 0 | 0 | 0 | 0 | 0 | 4 | K | 1 | ROZPOCET | 0 | 0 | 0 | 0 | 0 | 1 | 0 | 4 | 246
| P |  | Poznámka k položce: Poznámka k položce: Poznámka k položce: držák projektoru • instalace na stěnu i strop • výškově nastavitelný 576–826 mm • rotace ±30° • nosnost 15 kg | [15 empty] | P | 1
124 | K | Pol147 | Projekční plátno | ks | 1 |  | 0 | Necenit |  |  | základní |  | 0 | 0 | 0 | 0 | 0 | 4 | K | 1 | ROZPOCET | 0 | 0 | 0 | 0 | 0 | 1 | 0 | 4 | 248
| P |  | Poznámka k položce: Poznámka k položce: Poznámka k položce: projekční plátno • úhlopříčka 100" (254 cm) • velikost projekční plochy 221,5 × 124,5 cm • formát 16 : 9 • pozorovací úhel 160° • elektrický pohon • roleta • barva konstrukce: bílá | [15 empty] | P | 1
125 | K | Pol143 | TV | ks | 1 |  | 0 | Necenit |  |  | základní |  | 0 | 0 | 0 | 0 | 0 | 4 | K | 1 | ROZPOCET | 0 | 0 | 0 | 0 | 0 | 1 | 0 | 4 | 250
| P |  | Poznámka k položce: Poznámka k položce: Poznámka k položce: 43" (108 cm) úhlopříčka • 4K Ultra HD Smart TV • 4K (3840 × 2160 px) rozlišení • DVB-C, DVB-S2, DVB-T, DVB-T2 (H.265) • Edge LED podsvícení • technologie displeje LED • Smart TV • HDR, HDR10, HLG • Bluetooth • Wi-Fi • procesor α5 4K Gen7 AI • AI Sound Pro, Dolby Digital, stereo, Ultra Surround • chytrý ovladač v balení • ovládání hlasem • operační systém webOS • 3 × HDMI • 2 × USB • LG AI ThinQ • rozměr pro uchycení (VESA): 200 × 200 mm • stojan: středový statický | [15 empty] | P | 1
126 | K | Pol144 | Držák TV na stěnu | ks | 1 |  | 0 | Necenit |  |  | základní |  | 0 | 0 | 0 | 0 | 0 | 4 | K | 1 | ROZPOCET | 0 | 0 | 0 | 0 | 0 | 1 | 0 | 4 | 252
| P |  | Poznámka k položce: Poznámka k položce: Poznámka k položce: univerzální držák TV • polohovatelný • uchycení pro rozteče otvorů 75 × 75 mm, 400 × 400 mm, 400 × 200 mm, 200 × 200 mm, 200 × 100 mm, 100 × 100 mm, 300 × 300 mm, 400 × 300 mm • pro úhlopříčky 23–55" • nosnost 35 kg • vzdálenost TV od zdi 45 mm • materiál: kov • hmoždinky Fischer • otáčení ± 180° • náklon 15° • vysunutí až 508 mm | [15 empty] | P | 1
127 | K | Pol140 | PC vč. periferií | ks | 2 |  | 0 | Necenit |  |  | základní |  | 0 | 0 | 0 | 0 | 0 | 4 | K | 1 | ROZPOCET | 0 | 0 | 0 | 0 | 0 | 1 | 0 | 4 | 254
| P |  | Poznámka k položce: Poznámka k položce: Poznámka k položce: Stolní počítač, černý, stolní počítač • procesor Intel® Core™ i7-14700 (20jádrový – až 5,4 GHz) • sdílená grafická karta Intel UHD Graphics 770 • úložiště SSD 1 024 GB • paměť RAM 16 GB • 1× HDMI 1.4b, 2× DisplayPort 1.4a • 2× USB-C, 7× USB 3.2, 3× USB 2.0, 1× RJ45 • Wi-Fi 7 802.11be • Bluetooth 5.4 • zdroj 550 W • čtečka paměťových karet • operační systém Windows 11 Pro • USB klávesnice a myš | [15 empty] | P | 1
128 | K | Pol141 | Monitor administrativní | ks | 2 |  | 0 | Necenit |  |  | základní |  | 0 | 0 | 0 | 0 | 0 | 4 | K | 1 | ROZPOCET | 0 | 0 | 0 | 0 | 0 | 1 | 0 | 4 | 256
| P |  | Poznámka k položce: Poznámka k položce: Poznámka k položce: Monitor • 27" úhlopříčka • IPS • 2560 × 1440 px • poměr stran 16 : 9 • obnovovací frekvence 75 Hz • odezva 4 ms • 1× HDMI, 2× Display port, 2× USB-C, 4× USB, USB hub 3.2 Gen 1 • VESA uchycení na zeď, nastavitelná výška PIVOT • spotřeba energie 6 W | [15 empty] | P | 1
129 | K | Pol142 | Multifunkční zařízení - tiskárna, kopírka a skener | ks | 1 |  | 0 | Necenit |  |  | základní |  | 0 | 0 | 0 | 0 | 0 | 4 | K | 1 | ROZPOCET | 0 | 0 | 0 | 0 | 0 | 1 | 0 | 4 | 258
| P |  | Poznámka k položce: Poznámka k položce: Poznámka k položce: multifunkční tiskárna • laserová • tisk, kopírování, skenování, faxování • barevný tisk • rychlost tisku až 27 stran/min. • formát A4 • automatický oboustranný tisk • LAN, USB 2.0 • 2 vstupní zásobníky (až 50 listů, až 5 obálek + až 250 listů, až 10 obálek) • výstupní kapacita až 150 listů • automatický podavač dokumentů na 50 listů | [15 empty] | P | 1
130 | K | Pol143 | TV | ks | 1 |  | 0 | Necenit |  |  | základní |  | 0 | 0 | 0 | 0 | 0 | 4 | K | 1 | ROZPOCET | 0 | 0 | 0 | 0 | 0 | 1 | 0 | 4 | 260
| P |  | Poznámka k položce: Poznámka k položce: Poznámka k položce: 43" (108 cm) úhlopříčka • 4K Ultra HD Smart TV • 4K (3840 × 2160 px) rozlišení • DVB-C, DVB-S2, DVB-T, DVB-T2 (H.265) • Edge LED podsvícení • technologie displeje LED • Smart TV • HDR, HDR10, HLG • Bluetooth • Wi-Fi • procesor α5 4K Gen7 AI • AI Sound Pro, Dolby Digital, stereo, Ultra Surround • chytrý ovladač v balení • ovládání hlasem • operační systém webOS • 3 × HDMI • 2 × USB • LG AI ThinQ • rozměr pro uchycení (VESA): 200 × 200 mm • stojan: středový statický | [15 empty] | P | 1
131 | K | Pol144 | Držák TV na stěnu | ks | 1 |  | 0 | Necenit |  |  | základní |  | 0 | 0 | 0 | 0 | 0 | 4 | K | 1 | ROZPOCET | 0 | 0 | 0 | 0 | 0 | 1 | 0 | 4 | 262
| P |  | Poznámka k položce: Poznámka k položce: Poznámka k položce: univerzální držák TV • polohovatelný • uchycení pro rozteče otvorů 75 × 75 mm, 400 × 400 mm, 400 × 200 mm, 200 × 200 mm, 200 × 100 mm, 100 × 100 mm, 300 × 300 mm, 400 × 300 mm • pro úhlopříčky 23–55" • nosnost 35 kg • vzdálenost TV od zdi 45 mm • materiál: kov • hmoždinky Fischer • otáčení ± 180° • náklon 15° • vysunutí až 508 mm | [15 empty] | P | 1
| D | D3 | 3.NP_PAVILON PSYCHIATRIE |  |  |  | 0 | [5 empty] | 0 |  | 0 |  | 0 | 1 | D | 0 | ROZPOCET | [6 empty] | 0
132 | K | Pol143 | TV | ks | 1 |  | 0 | Necenit |  |  | základní |  | 0 | 0 | 0 | 0 | 0 | 4 | K | 1 | ROZPOCET | 0 | 0 | 0 | 0 | 0 | 1 | 0 | 4 | 264
| P |  | Poznámka k položce: Poznámka k položce: Poznámka k položce: 43" (108 cm) úhlopříčka • 4K Ultra HD Smart TV • 4K (3840 × 2160 px) rozlišení • DVB-C, DVB-S2, DVB-T, DVB-T2 (H.265) • Edge LED podsvícení • technologie displeje LED • Smart TV • HDR, HDR10, HLG • Bluetooth • Wi-Fi • procesor α5 4K Gen7 AI • AI Sound Pro, Dolby Digital, stereo, Ultra Surround • chytrý ovladač v balení • ovládání hlasem • operační systém webOS • 3 × HDMI • 2 × USB • LG AI ThinQ • rozměr pro uchycení (VESA): 200 × 200 mm • stojan: středový statický | [15 empty] | P | 1
133 | K | Pol144 | Držák TV na stěnu | ks | 1 |  | 0 | Necenit |  |  | základní |  | 0 | 0 | 0 | 0 | 0 | 4 | K | 1 | ROZPOCET | 0 | 0 | 0 | 0 | 0 | 1 | 0 | 4 | 266
| P |  | Poznámka k položce: Poznámka k položce: Poznámka k položce: univerzální držák TV • polohovatelný • uchycení pro rozteče otvorů 75 × 75 mm, 400 × 400 mm, 400 × 200 mm, 200 × 200 mm, 200 × 100 mm, 100 × 100 mm, 300 × 300 mm, 400 × 300 mm • pro úhlopříčky 23–55" • nosnost 35 kg • vzdálenost TV od zdi 45 mm • materiál: kov • hmoždinky Fischer • otáčení ± 180° • náklon 15° • vysunutí až 508 mm | [15 empty] | P | 1
134 | K | Pol145 | Projektor | ks | 1 |  | 0 | Necenit |  |  | základní |  | 0 | 0 | 0 | 0 | 0 | 4 | K | 1 | ROZPOCET | 0 | 0 | 0 | 0 | 0 | 1 | 0 | 4 | 268
| P |  | Poznámka k položce: Poznámka k položce: Poznámka k položce: projektor • světelný výstup 5 000 ANSI lumenů • 3840 × 2160 px • poměr stran obrazu 16 : 9 • kontrastní poměr 3 000 000 : 1 • úhlopříčka promítaného obrazu 40 až 300 palců • 2× HDMI • 2× USB-A • RJ45 • Wi-Fi • Bluetooth • vestavěné reproduktory 10 W • max. hlučnost 29 dB • dálkové ovládání • operační systém webOS 4.5 | [15 empty] | P | 1
135 | K | Pol146 | Držák projektoru na strop | ks | 1 |  | 0 | Necenit |  |  | základní |  | 0 | 0 | 0 | 0 | 0 | 4 | K | 1 | ROZPOCET | 0 | 0 | 0 | 0 | 0 | 1 | 0 | 4 | 270
| P |  | Poznámka k položce: Poznámka k položce: Poznámka k položce: držák projektoru • instalace na stěnu i strop • výškově nastavitelný 576–826 mm • rotace ±30° • nosnost 15 kg | [15 empty] | P | 1
136 | K | Pol147 | Projekční plátno | ks | 1 |  | 0 | Necenit |  |  | základní |  | 0 | 0 | 0 | 0 | 0 | 4 | K | 1 | ROZPOCET | 0 | 0 | 0 | 0 | 0 | 1 | 0 | 4 | 272
| P |  | Poznámka k položce: Poznámka k položce: Poznámka k položce: projekční plátno • úhlopříčka 100" (254 cm) • velikost projekční plochy 221,5 × 124,5 cm • formát 16 : 9 • pozorovací úhel 160° • elektrický pohon • roleta • barva konstrukce: bílá | [15 empty] | P | 1
137 | K | Pol140 | PC vč. periferií | ks | 1 |  | 0 | Necenit |  |  | základní |  | 0 | 0 | 0 | 0 | 0 | 4 | K | 1 | ROZPOCET | 0 | 0 | 0 | 0 | 0 | 1 | 0 | 4 | 274
| P |  | Poznámka k položce: Poznámka k položce: Poznámka k položce: Stolní počítač, černý, stolní počítač • procesor Intel® Core™ i7-14700 (20jádrový – až 5,4 GHz) • sdílená grafická karta Intel UHD Graphics 770 • úložiště SSD 1 024 GB • paměť RAM 16 GB • 1× HDMI 1.4b, 2× DisplayPort 1.4a • 2× USB-C, 7× USB 3.2, 3× USB 2.0, 1× RJ45 • Wi-Fi 7 802.11be • Bluetooth 5.4 • zdroj 550 W • čtečka paměťových karet • operační systém Windows 11 Pro • USB klávesnice a myš | [15 empty] | P | 1
138 | K | Pol141 | Monitor administrativní | ks | 1 |  | 0 | Necenit |  |  | základní |  | 0 | 0 | 0 | 0 | 0 | 4 | K | 1 | ROZPOCET | 0 | 0 | 0 | 0 | 0 | 1 | 0 | 4 | 276
| P |  | Poznámka k položce: Poznámka k položce: Poznámka k položce: Monitor • 27" úhlopříčka • IPS • 2560 × 1440 px • poměr stran 16 : 9 • obnovovací frekvence 75 Hz • odezva 4 ms • 1× HDMI, 2× Display port, 2× USB-C, 4× USB, USB hub 3.2 Gen 1 • VESA uchycení na zeď, nastavitelná výška PIVOT • spotřeba energie 6 W | [15 empty] | P | 1
139 | K | Pol143 | TV | ks | 1 |  | 0 | Necenit |  |  | základní |  | 0 | 0 | 0 | 0 | 0 | 4 | K | 1 | ROZPOCET | 0 | 0 | 0 | 0 | 0 | 1 | 0 | 4 | 278
| P |  | Poznámka k položce: Poznámka k položce: Poznámka k položce: 43" (108 cm) úhlopříčka • 4K Ultra HD Smart TV • 4K (3840 × 2160 px) rozlišení • DVB-C, DVB-S2, DVB-T, DVB-T2 (H.265) • Edge LED podsvícení • technologie displeje LED • Smart TV • HDR, HDR10, HLG • Bluetooth • Wi-Fi • procesor α5 4K Gen7 AI • AI Sound Pro, Dolby Digital, stereo, Ultra Surround • chytrý ovladač v balení • ovládání hlasem • operační systém webOS • 3 × HDMI • 2 × USB • LG AI ThinQ • rozměr pro uchycení (VESA): 200 × 200 mm • stojan: středový statický | [15 empty] | P | 1
140 | K | Pol144 | Držák TV na stěnu | ks | 1 |  | 0 | Necenit |  |  | základní |  | 0 | 0 | 0 | 0 | 0 | 4 | K | 1 | ROZPOCET | 0 | 0 | 0 | 0 | 0 | 1 | 0 | 4 | 280
| P |  | Poznámka k položce: Poznámka k položce: Poznámka k položce: univerzální držák TV • polohovatelný • uchycení pro rozteče otvorů 75 × 75 mm, 400 × 400 mm, 400 × 200 mm, 200 × 200 mm, 200 × 100 mm, 100 × 100 mm, 300 × 300 mm, 400 × 300 mm • pro úhlopříčky 23–55" • nosnost 35 kg • vzdálenost TV od zdi 45 mm • materiál: kov • hmoždinky Fischer • otáčení ± 180° • náklon 15° • vysunutí až 508 mm | [15 empty] | P | 1
141 | K | Pol140 | PC vč. periferií | ks | 1 |  | 0 | Necenit |  |  | základní |  | 0 | 0 | 0 | 0 | 0 | 4 | K | 1 | ROZPOCET | 0 | 0 | 0 | 0 | 0 | 1 | 0 | 4 | 282
| P |  | Poznámka k položce: Poznámka k položce: Poznámka k položce: Stolní počítač, černý, stolní počítač • procesor Intel® Core™ i7-14700 (20jádrový – až 5,4 GHz) • sdílená grafická karta Intel UHD Graphics 770 • úložiště SSD 1 024 GB • paměť RAM 16 GB • 1× HDMI 1.4b, 2× DisplayPort 1.4a • 2× USB-C, 7× USB 3.2, 3× USB 2.0, 1× RJ45 • Wi-Fi 7 802.11be • Bluetooth 5.4 • zdroj 550 W • čtečka paměťových karet • operační systém Windows 11 Pro • USB klávesnice a myš | [15 empty] | P | 1
142 | K | Pol141 | Monitor administrativní | ks | 1 |  | 0 | Necenit |  |  | základní |  | 0 | 0 | 0 | 0 | 0 | 4 | K | 1 | ROZPOCET | 0 | 0 | 0 | 0 | 0 | 1 | 0 | 4 | 284
| P |  | Poznámka k položce: Poznámka k položce: Poznámka k položce: Monitor • 27" úhlopříčka • IPS • 2560 × 1440 px • poměr stran 16 : 9 • obnovovací frekvence 75 Hz • odezva 4 ms • 1× HDMI, 2× Display port, 2× USB-C, 4× USB, USB hub 3.2 Gen 1 • VESA uchycení na zeď, nastavitelná výška PIVOT • spotřeba energie 6 W | [15 empty] | P | 1
143 | K | Pol142 | Multifunkční zařízení - tiskárna, kopírka a skener | ks | 1 |  | 0 | Necenit |  |  | základní |  | 0 | 0 | 0 | 0 | 0 | 4 | K | 1 | ROZPOCET | 0 | 0 | 0 | 0 | 0 | 1 | 0 | 4 | 286
| P |  | Poznámka k položce: Poznámka k položce: Poznámka k položce: multifunkční tiskárna • laserová • tisk, kopírování, skenování, faxování • barevný tisk • rychlost tisku až 27 stran/min. • formát A4 • automatický oboustranný tisk • LAN, USB 2.0 • 2 vstupní zásobníky (až 50 listů, až 5 obálek + až 250 listů, až 10 obálek) • výstupní kapacita až 150 listů • automatický podavač dokumentů na 50 listů | [15 empty] | P | 1
144 | K | Pol140 | PC vč. periferií | ks | 1 |  | 0 | Necenit |  |  | základní |  | 0 | 0 | 0 | 0 | 0 | 4 | K | 1 | ROZPOCET | 0 | 0 | 0 | 0 | 0 | 1 | 0 | 4 | 288
| P |  | Poznámka k položce: Poznámka k položce: Poznámka k položce: Stolní počítač, černý, stolní počítač • procesor Intel® Core™ i7-14700 (20jádrový – až 5,4 GHz) • sdílená grafická karta Intel UHD Graphics 770 • úložiště SSD 1 024 GB • paměť RAM 16 GB • 1× HDMI 1.4b, 2× DisplayPort 1.4a • 2× USB-C, 7× USB 3.2, 3× USB 2.0, 1× RJ45 • Wi-Fi 7 802.11be • Bluetooth 5.4 • zdroj 550 W • čtečka paměťových karet • operační systém Windows 11 Pro • USB klávesnice a myš | [15 empty] | P | 1
145 | K | Pol141 | Monitor administrativní | ks | 1 |  | 0 | Necenit |  |  | základní |  | 0 | 0 | 0 | 0 | 0 | 4 | K | 1 | ROZPOCET | 0 | 0 | 0 | 0 | 0 | 1 | 0 | 4 | 290
| P |  | Poznámka k položce: Poznámka k položce: Poznámka k položce: Monitor • 27" úhlopříčka • IPS • 2560 × 1440 px • poměr stran 16 : 9 • obnovovací frekvence 75 Hz • odezva 4 ms • 1× HDMI, 2× Display port, 2× USB-C, 4× USB, USB hub 3.2 Gen 1 • VESA uchycení na zeď, nastavitelná výška PIVOT • spotřeba energie 6 W | [15 empty] | P | 1
146 | K | Pol142 | Multifunkční zařízení - tiskárna, kopírka a skener | ks | 1 |  | 0 | Necenit |  |  | základní |  | 0 | 0 | 0 | 0 | 0 | 4 | K | 1 | ROZPOCET | 0 | 0 | 0 | 0 | 0 | 1 | 0 | 4 | 292
| P |  | Poznámka k položce: Poznámka k položce: Poznámka k položce: multifunkční tiskárna • laserová • tisk, kopírování, skenování, faxování • barevný tisk • rychlost tisku až 27 stran/min. • formát A4 • automatický oboustranný tisk • LAN, USB 2.0 • 2 vstupní zásobníky (až 50 listů, až 5 obálek + až 250 listů, až 10 obálek) • výstupní kapacita až 150 listů • automatický podavač dokumentů na 50 listů | [15 empty] | P | 1
147 | K | Pol170 | Audio systém | ks | 1 |  | 0 | Necenit |  |  | základní |  | 0 | 0 | 0 | 0 | 0 | 4 | K | 1 | ROZPOCET | 0 | 0 | 0 | 0 | 0 | 1 | 0 | 4 | 294
| P |  | Poznámka k položce: Poznámka k položce: Poznámka k položce: Frekvenční rozsah – ideálně 20 Hz až 20 kHz, což odpovídá slyšitelnému spektru lidského sluchu. Dynamický rozsah – vysoký dynamický rozsah umožňuje přehrávání jemných i intenzivních zvuků bez zkreslení. Prostorové ozvučení – systém by měl podporovat stereo, 5.1, 7.1, Dolby Atmos nebo jinou prostorovou technologii. Zvukový tlak (SPL) – výkon by měl být dostatečný pro vytvoření realistických a pohlcujících zvukových zážitků, ale nesmí překročit bezpečné limity. Latence – pokud se zvuk synchronizuje s vizuálními či haptickými efekty, musí být latence co nejnižší. Možnosti konektivity – podpora Bluetooth, Wi-Fi, XLR, 3.5mm jack, optický vstup pro flexibilitu propojení. Ovládání a automatizace – kompatibilita s řídicími systémy (např. DMX, MIDI, OSC) umožní integraci se světelnými a vibračními efekty. Příklad konfigurace audiosystému Střední místnost (20–50 m²)-referenční výrobky 4× Adam Audio A7V (prostorové ozvučení) 1× Genelec 7370A (subwoofer) Marantz AV8805 (AV procesor) Behringer NX1000D (zesilovač) Dayton Audio PUC-2B (vibrační prvky) Software pro řízení zvuku | [15 empty] | P | 1
148 | K | Pol145 | Projektor | ks | 1 |  | 0 | Necenit |  |  | základní |  | 0 | 0 | 0 | 0 | 0 | 4 | K | 1 | ROZPOCET | 0 | 0 | 0 | 0 | 0 | 1 | 0 | 4 | 296
| P |  | Poznámka k položce: Poznámka k položce: Poznámka k položce: projektor • světelný výstup 5 000 ANSI lumenů • 3840 × 2160 px • poměr stran obrazu 16 : 9 • kontrastní poměr 3 000 000 : 1 • úhlopříčka promítaného obrazu 40 až 300 palců • 2× HDMI • 2× USB-A • RJ45 • Wi-Fi • Bluetooth • vestavěné reproduktory 10 W • max. hlučnost 29 dB • dálkové ovládání • operační systém webOS 4.5 | [15 empty] | P | 1
149 | K | Pol146 | Držák projektoru na strop | ks | 1 |  | 0 | Necenit |  |  | základní |  | 0 | 0 | 0 | 0 | 0 | 4 | K | 1 | ROZPOCET | 0 | 0 | 0 | 0 | 0 | 1 | 0 | 4 | 298
| P |  | Poznámka k položce: Poznámka k položce: Poznámka k položce: držák projektoru • instalace na stěnu i strop • výškově nastavitelný 576–826 mm • rotace ±30° • nosnost 15 kg | [15 empty] | P | 1
150 | K | Pol147 | Projekční plátno | ks | 1 |  | 0 | Necenit |  |  | základní |  | 0 | 0 | 0 | 0 | 0 | 4 | K | 1 | ROZPOCET | 0 | 0 | 0 | 0 | 0 | 1 | 0 | 4 | 300
| P |  | Poznámka k položce: Poznámka k položce: Poznámka k položce: projekční plátno • úhlopříčka 100" (254 cm) • velikost projekční plochy 221,5 × 124,5 cm • formát 16 : 9 • pozorovací úhel 160° • elektrický pohon • roleta • barva konstrukce: bílá | [15 empty] | P | 1
151 | K | Pol140 | PC vč. periferií | ks | 1 |  | 0 | Necenit |  |  | základní |  | 0 | 0 | 0 | 0 | 0 | 4 | K | 1 | ROZPOCET | 0 | 0 | 0 | 0 | 0 | 1 | 0 | 4 | 302
| P |  | Poznámka k položce: Poznámka k položce: Poznámka k položce: Stolní počítač, černý, stolní počítač • procesor Intel® Core™ i7-14700 (20jádrový – až 5,4 GHz) • sdílená grafická karta Intel UHD Graphics 770 • úložiště SSD 1 024 GB • paměť RAM 16 GB • 1× HDMI 1.4b, 2× DisplayPort 1.4a • 2× USB-C, 7× USB 3.2, 3× USB 2.0, 1× RJ45 • Wi-Fi 7 802.11be • Bluetooth 5.4 • zdroj 550 W • čtečka paměťových karet • operační systém Windows 11 Pro • USB klávesnice a myš | [15 empty] | P | 1
152 | K | Pol141 | Monitor administrativní | ks | 1 |  | 0 | Necenit |  |  | základní |  | 0 | 0 | 0 | 0 | 0 | 4 | K | 1 | ROZPOCET | 0 | 0 | 0 | 0 | 0 | 1 | 0 | 4 | 304
| P |  | Poznámka k položce: Poznámka k položce: Poznámka k položce: Monitor • 27" úhlopříčka • IPS • 2560 × 1440 px • poměr stran 16 : 9 • obnovovací frekvence 75 Hz • odezva 4 ms • 1× HDMI, 2× Display port, 2× USB-C, 4× USB, USB hub 3.2 Gen 1 • VESA uchycení na zeď, nastavitelná výška PIVOT • spotřeba energie 6 W | [15 empty] | P | 1
153 | K | Pol142 | Multifunkční zařízení - tiskárna, kopírka a skener | ks | 1 |  | 0 | Necenit |  |  | základní |  | 0 | 0 | 0 | 0 | 0 | 4 | K | 1 | ROZPOCET | 0 | 0 | 0 | 0 | 0 | 1 | 0 | 4 | 306
| P |  | Poznámka k položce: Poznámka k položce: Poznámka k položce: multifunkční tiskárna • laserová • tisk, kopírování, skenování, faxování • barevný tisk • rychlost tisku až 27 stran/min. • formát A4 • automatický oboustranný tisk • LAN, USB 2.0 • 2 vstupní zásobníky (až 50 listů, až 5 obálek + až 250 listů, až 10 obálek) • výstupní kapacita až 150 listů • automatický podavač dokumentů na 50 listů | [15 empty] | P | 1
154 | K | Pol140 | PC vč. periferií | ks | 1 |  | 0 | Necenit |  |  | základní |  | 0 | 0 | 0 | 0 | 0 | 4 | K | 1 | ROZPOCET | 0 | 0 | 0 | 0 | 0 | 1 | 0 | 4 | 308
| P |  | Poznámka k položce: Poznámka k položce: Poznámka k položce: Stolní počítač, černý, stolní počítač • procesor Intel® Core™ i7-14700 (20jádrový – až 5,4 GHz) • sdílená grafická karta Intel UHD Graphics 770 • úložiště SSD 1 024 GB • paměť RAM 16 GB • 1× HDMI 1.4b, 2× DisplayPort 1.4a • 2× USB-C, 7× USB 3.2, 3× USB 2.0, 1× RJ45 • Wi-Fi 7 802.11be • Bluetooth 5.4 • zdroj 550 W • čtečka paměťových karet • operační systém Windows 11 Pro • USB klávesnice a myš | [15 empty] | P | 1
155 | K | Pol141 | Monitor administrativní | ks | 1 |  | 0 | Necenit |  |  | základní |  | 0 | 0 | 0 | 0 | 0 | 4 | K | 1 | ROZPOCET | 0 | 0 | 0 | 0 | 0 | 1 | 0 | 4 | 310
| P |  | Poznámka k položce: Poznámka k položce: Poznámka k položce: Monitor • 27" úhlopříčka • IPS • 2560 × 1440 px • poměr stran 16 : 9 • obnovovací frekvence 75 Hz • odezva 4 ms • 1× HDMI, 2× Display port, 2× USB-C, 4× USB, USB hub 3.2 Gen 1 • VESA uchycení na zeď, nastavitelná výška PIVOT • spotřeba energie 6 W | [15 empty] | P | 1
156 | K | Pol142 | Multifunkční zařízení - tiskárna, kopírka a skener | ks | 1 |  | 0 | Necenit |  |  | základní |  | 0 | 0 | 0 | 0 | 0 | 4 | K | 1 | ROZPOCET | 0 | 0 | 0 | 0 | 0 | 1 | 0 | 4 | 312
| P |  | Poznámka k položce: Poznámka k položce: Poznámka k položce: multifunkční tiskárna • laserová • tisk, kopírování, skenování, faxování • barevný tisk • rychlost tisku až 27 stran/min. • formát A4 • automatický oboustranný tisk • LAN, USB 2.0 • 2 vstupní zásobníky (až 50 listů, až 5 obálek + až 250 listů, až 10 obálek) • výstupní kapacita až 150 listů • automatický podavač dokumentů na 50 listů | [15 empty] | P | 1
157 | K | Pol143 | TV | ks | 1 |  | 0 | Necenit |  |  | základní |  | 0 | 0 | 0 | 0 | 0 | 4 | K | 1 | ROZPOCET | 0 | 0 | 0 | 0 | 0 | 1 | 0 | 4 | 314
| P |  | Poznámka k položce: Poznámka k položce: Poznámka k položce: 43" (108 cm) úhlopříčka • 4K Ultra HD Smart TV • 4K (3840 × 2160 px) rozlišení • DVB-C, DVB-S2, DVB-T, DVB-T2 (H.265) • Edge LED podsvícení • technologie displeje LED • Smart TV • HDR, HDR10, HLG • Bluetooth • Wi-Fi • procesor α5 4K Gen7 AI • AI Sound Pro, Dolby Digital, stereo, Ultra Surround • chytrý ovladač v balení • ovládání hlasem • operační systém webOS • 3 × HDMI • 2 × USB • LG AI ThinQ • rozměr pro uchycení (VESA): 200 × 200 mm • stojan: středový statický | [15 empty] | P | 1
158 | K | Pol144 | Držák TV na stěnu | ks | 1 |  | 0 | Necenit |  |  | základní |  | 0 | 0 | 0 | 0 | 0 | 4 | K | 1 | ROZPOCET | 0 | 0 | 0 | 0 | 0 | 1 | 0 | 4 | 316
| P |  | Poznámka k položce: Poznámka k položce: Poznámka k položce: univerzální držák TV • polohovatelný • uchycení pro rozteče otvorů 75 × 75 mm, 400 × 400 mm, 400 × 200 mm, 200 × 200 mm, 200 × 100 mm, 100 × 100 mm, 300 × 300 mm, 400 × 300 mm • pro úhlopříčky 23–55" • nosnost 35 kg • vzdálenost TV od zdi 45 mm • materiál: kov • hmoždinky Fischer • otáčení ± 180° • náklon 15° • vysunutí až 508 mm | [15 empty] | P | 1
159 | K | Pol143 | TV | ks | 1 |  | 0 | Necenit |  |  | základní |  | 0 | 0 | 0 | 0 | 0 | 4 | K | 1 | ROZPOCET | 0 | 0 | 0 | 0 | 0 | 1 | 0 | 4 | 318
| P |  | Poznámka k položce: Poznámka k položce: Poznámka k položce: 43" (108 cm) úhlopříčka • 4K Ultra HD Smart TV • 4K (3840 × 2160 px) rozlišení • DVB-C, DVB-S2, DVB-T, DVB-T2 (H.265) • Edge LED podsvícení • technologie displeje LED • Smart TV • HDR, HDR10, HLG • Bluetooth • Wi-Fi • procesor α5 4K Gen7 AI • AI Sound Pro, Dolby Digital, stereo, Ultra Surround • chytrý ovladač v balení • ovládání hlasem • operační systém webOS • 3 × HDMI • 2 × USB • LG AI ThinQ • rozměr pro uchycení (VESA): 200 × 200 mm • stojan: středový statický | [15 empty] | P | 1
160 | K | Pol144 | Držák TV na stěnu | ks | 1 |  | 0 | Necenit |  |  | základní |  | 0 | 0 | 0 | 0 | 0 | 4 | K | 1 | ROZPOCET | 0 | 0 | 0 | 0 | 0 | 1 | 0 | 4 | 320
| P |  | Poznámka k položce: Poznámka k položce: Poznámka k položce: univerzální držák TV • polohovatelný • uchycení pro rozteče otvorů 75 × 75 mm, 400 × 400 mm, 400 × 200 mm, 200 × 200 mm, 200 × 100 mm, 100 × 100 mm, 300 × 300 mm, 400 × 300 mm • pro úhlopříčky 23–55" • nosnost 35 kg • vzdálenost TV od zdi 45 mm • materiál: kov • hmoždinky Fischer • otáčení ± 180° • náklon 15° • vysunutí až 508 mm | [15 empty] | P | 1

## D.2-01.6 - ZOTK
[9 empty] | >> skryté sloupce << | [9 empty] | {f3e50595-1879-47e3-8263-a6c73800f050}
2
| KRYCÍ LIST SOUPISU PRACÍ | [8 empty] | v --- níže se nacházejí doplnkové a pomocné údaje k sestavám --- v | [8 empty] | False
Stavba:
OBLASTNÍ NEMOCNICE JIČÍN PAVILON PSYCHIATRIE
Objekt:
SO 01 - Pavilon psychiartie
Soupis:
D.2 - Dokumentace technických a technologických zařízení
Úroveň 3:
D.2-01.6 - ZOTK
| KSO: |  |  |  |  | CC-CZ:
| Místo: |  |  |  |  | Datum: | 2025-10-31
| Zadavatel: |  |  |  |  | IČ:
|  | KRÁLOVÉHRADECKÝ KRAJ |  |  |  | DIČ:
| Uchazeč: |  |  |  |  | IČ: | Vyplň údaj
|  | Vyplň údaj |  |  |  | DIČ: | Vyplň údaj
| Projektant: |  |  |  |  | IČ:
|  | KANIA a.s. |  |  |  | DIČ:
| Zpracovatel: |  |  |  |  | IČ:
DIČ:
Poznámka:
Poznámka: Součástí nabídkové ceny musí být veškeré náklady, aby cena byla konečná a zahrnovala celou dodávku a montáž. Dodávky a montáže uvedené v nabídce musí být, včetně veškerého souvisejícího doplňkového, podružného a montážního materiálu, tak aby celé zařízení bylo funkční a splňovalo všechny předpisy, které se na ně vztahují.
| Cena bez DPH | [5 empty] | 0
|  |  | Základ daně |  |  | Sazba daně | Výše daně
| DPH | základní | 0 |  |  | 21% | 0
|  | snížená | 0 |  |  | 12% | 0
|  | zákl. přenesená | 0 |  |  | 21% | 0
|  | sníž. přenesená | 0 |  |  | 12% | 0
|  | nulová | 0 |  |  | 0% | 0
| Cena s DPH |  |  | v | CZK |  | 0
| Projektant |  |  | Zpracovatel
| Datum a podpis: |  | Razítko | Datum a podpis: |  |  | Razítko
| Objednavatel |  |  | Uchazeč
| Datum a podpis: |  | Razítko | Datum a podpis: |  |  | Razítko
REKAPITULACE ČLENĚNÍ SOUPISU PRACÍ
Stavba:
OBLASTNÍ NEMOCNICE JIČÍN PAVILON PSYCHIATRIE
Objekt:
SO 01 - Pavilon psychiartie
Soupis:
D.2 - Dokumentace technických a technologických zařízení
Úroveň 3:
D.2-01.6 - ZOTK
Místo: | [5 empty] | Datum: | 2025-10-31
Zadavatel: |  |  | KRÁLOVÉHRADECKÝ KRAJ |  |  | Projektant: | KANIA a.s.
Uchazeč: |  |  | Vyplň údaj |  |  | Zpracovatel:
Kód dílu - Popis | [6 empty] | Cena celkem [CZK]
Náklady ze soupisu prací | [6 empty] | 0 | [12 empty] | -1
| D1 - D.1.4g - ZOKT samočinné odvětrávací zařízení | [5 empty] | 0
| D2 - Výkaz mechanických zařízení | [5 empty] | 0
| D3 - Výkaz Klapka | [5 empty] | 0
| D4 - Výkaz stěn | [5 empty] | 0
| D5 - Výkaz elektrického vybavení | [5 empty] | 0
SOUPIS PRACÍ
Stavba:
OBLASTNÍ NEMOCNICE JIČÍN PAVILON PSYCHIATRIE
Objekt:
SO 01 - Pavilon psychiartie
Soupis:
D.2 - Dokumentace technických a technologických zařízení
Úroveň 3:
D.2-01.6 - ZOTK
Místo: | [5 empty] | Datum: | 2025-10-31
Zadavatel: |  |  | KRÁLOVÉHRADECKÝ KRAJ |  |  | Projektant: | KANIA a.s.
Uchazeč: |  |  | Vyplň údaj |  |  | Zpracovatel:
PČ | Typ | Kód | Popis | MJ | Množství | J.cena [CZK] | Cena celkem [CZK] | Cenová soustava |  |  | DPH | J. Nh [h] | Nh celkem [h] | J. hmotnost [t] | Hmotnost celkem [t] | J. suť [t] | Suť Celkem [t]
Náklady soupisu celkem | [6 empty] | 0 | [5 empty] | 0 |  | 0 |  | 0 |  | D | -1 | [7 empty] | 0
| D | D1 | D.1.4g - ZOKT samočinné odvětrávací zařízení |  |  |  | 0 | [5 empty] | 0 |  | 0 |  | 0 | 1 | D | 0 | ROZPOCET | [6 empty] | 0
| D | D2 | Výkaz mechanických zařízení |  |  |  | 0 | [5 empty] | 0 |  | 0 |  | 0 | 1 | D | 1 | ROZPOCET | [6 empty] | 0
1 | K | Pol172 | JET ventilátor tř. F300, tah 5 / 21 N, U=3x400 V, P=0,1/0.5 kW, I=0.5/1.9 A, včetně integrovaných silentbloků, max. výška 269 mm | ks | 5 |  | 0 | CS VLASTNÍ |  |  | základní |  | 0 | 0 | 0 | 0 | 0 | 4 | K | 2 | ROZPOCET | 0 | 0 | 0 | 0 | 0 | 1 | 0 | 4 | 2
| P |  | Poznámka k položce: Poznámka k položce: Poznámka k položce: 2PP JV_2.1 JV_2.2 JV_2.3 JV_2.4 JV_2.7 | [15 empty] | P | 2
2 | K | Pol173 | JET ventilátor tř. F300, tah 12 / 50 N, U=3x400 V, P=0,3/1,2 kW, I=1,3/3,5 A, včetně integrovaných silentbloků, max. výška 269 mm | ks | 2 |  | 0 | CS VLASTNÍ |  |  | základní |  | 0 | 0 | 0 | 0 | 0 | 4 | K | 2 | ROZPOCET | 0 | 0 | 0 | 0 | 0 | 1 | 0 | 4 | 4
| P |  | Poznámka k položce: Poznámka k položce: Poznámka k položce: JV_2.5 JV_2.6 | [15 empty] | P | 2
3 | K | Pol173 | JET ventilátor tř. F300, tah 12 / 50 N, U=3x400 V, P=0,3/1,2 kW, I=1,3/3,5 A, včetně integrovaných silentbloků, max. výška 269 mm | ks | 3 |  | 0 | CS VLASTNÍ |  |  | základní |  | 0 | 0 | 0 | 0 | 0 | 4 | K | 2 | ROZPOCET | 0 | 0 | 0 | 0 | 0 | 1 | 0 | 4 | 6
| P |  | Poznámka k položce: Poznámka k položce: Poznámka k položce: 1PP JV_1.1 JV_1.4 JV_1.5 | [15 empty] | P | 2
4 | K | Pol174 | JET ventilátor tř. F300, tah 5 / 21 N, U=3x400 V, P=0,1/0.5 kW, I=0.5/1.9 A, včetně integrovaných silentbloků, max. výška 269 mm | ks | 3 |  | 0 | CS VLASTNÍ |  |  | základní |  | 0 | 0 | 0 | 0 | 0 | 4 | K | 2 | ROZPOCET | 0 | 0 | 0 | 0 | 0 | 1 | 0 | 4 | 8
| P |  | Poznámka k položce: Poznámka k položce: Poznámka k položce: JV_1.2 JV_1.3 JV_1.6 | [15 empty] | P | 2
5 | K | Pol175 | Odvodní požární ventilátor F300, Q = 39 000 m3/h, ps = 300 Pa, U = 3 x 400 V, P = 7,5 kW, I = 13,7 A | ks | 2 |  | 0 | CS VLASTNÍ |  |  | základní |  | 0 | 0 | 0 | 0 | 0 | 4 | K | 2 | ROZPOCET | 0 | 0 | 0 | 0 | 0 | 1 | 0 | 4 | 10
| P |  | Poznámka k položce: Poznámka k položce: Poznámka k položce: 1NP OV_1.1 OV_1.2 | [15 empty] | P | 2
| D | D3 | Výkaz Klapka |  |  |  | 0 | [5 empty] | 0 |  | 0 |  | 0 | 1 | D | 1 | ROZPOCET | [6 empty] | 0
6 | K | Pol176 | Stěnová žaluziová klapka ZOKT, vnější rozměry: 1200 x 2300 mm V = 24 Vdc, P = 19,2 W, I = 0,8 A | ks | 1 |  | 0 | CS VLASTNÍ |  |  | základní |  | 0 | 0 | 0 | 0 | 0 | 4 | K | 2 | ROZPOCET | 0 | 0 | 0 | 0 | 0 | 1 | 0 | 4 | 12
| P |  | Poznámka k položce: Poznámka k položce: Poznámka k položce: 2PP OK_2.1 | [15 empty] | P | 2
7 | K | Pol176 | Stěnová žaluziová klapka ZOKT, vnější rozměry: 1200 x 2300 mm V = 24 Vdc, P = 19,2 W, I = 0,8 A | ks | 1 |  | 0 | CS VLASTNÍ |  |  | základní |  | 0 | 0 | 0 | 0 | 0 | 4 | K | 2 | ROZPOCET | 0 | 0 | 0 | 0 | 0 | 1 | 0 | 4 | 14
| P |  | Poznámka k položce: Poznámka k položce: Poznámka k položce: 1PP OK_1.1 | [15 empty] | P | 2
8 | K | Pol177 | Střešní žaluziová klapka, U = 24 Vdc, P = 19,2 W, I = 0,8 A | ks | 1 |  | 0 | CS VLASTNÍ |  |  | základní |  | 0 | 0 | 0 | 0 | 0 | 4 | K | 2 | ROZPOCET | 0 | 0 | 0 | 0 | 0 | 1 | 0 | 4 | 16
| P |  | Poznámka k položce: Poznámka k položce: Poznámka k položce: 1NP SK_1.1 | [15 empty] | P | 2
| D | D4 | Výkaz stěn |  |  |  | 0 | [5 empty] | 0 |  | 0 |  | 0 | 1 | D | 1 | ROZPOCET | [6 empty] | 0
9 | K | Pol178 | Spouštěná kouřová zábrana (k podlaze) D600 60 7475 x 2850 | ks | 1 |  | 0 | CS VLASTNÍ |  |  | základní |  | 0 | 0 | 0 | 0 | 0 | 4 | K | 2 | ROZPOCET | 0 | 0 | 0 | 0 | 0 | 1 | 0 | 4 | 18
| P |  | Poznámka k položce: Poznámka k položce: Poznámka k položce: 1ْPP KZ_1.1 | [15 empty] | P | 2
| D | D5 | Výkaz elektrického vybavení |  |  |  | 0 | [5 empty] | 0 |  | 0 |  | 0 | 1 | D | 1 | ROZPOCET | [6 empty] | 0
10 | K | Pol179 | Řídící programovatelná centrála / rozvaděč ZOKT v požárně odolné skříni EI 30 | kpl | 1 |  | 0 | CS VLASTNÍ |  |  | základní |  | 0 | 0 | 0 | 0 | 0 | 4 | K | 2 | ROZPOCET | 0 | 0 | 0 | 0 | 0 | 1 | 0 | 4 | 20
| P |  | Poznámka k položce: Poznámka k položce: Poznámka k položce: 1PP R_SOZ | [15 empty] | P | 2
11 | K | Pol180 | Zkoušky, uv. do provozu, DSKP, zaškolení obsluhy | kpl | 1 |  | 0 | CS VLASTNÍ |  |  | základní |  | 0 | 0 | 0 | 0 | 0 | 4 | K | 2 | ROZPOCET | 0 | 0 | 0 | 0 | 0 | 1 | 0 | 4 | 22

## D.2-01.7 - SHZ
[9 empty] | >> skryté sloupce << | [9 empty] | {aaf81703-849a-4f4c-80bd-3a9a49269385}
2
| KRYCÍ LIST SOUPISU PRACÍ | [8 empty] | v --- níže se nacházejí doplnkové a pomocné údaje k sestavám --- v | [8 empty] | False
Stavba:
OBLASTNÍ NEMOCNICE JIČÍN PAVILON PSYCHIATRIE
Objekt:
SO 01 - Pavilon psychiartie
Soupis:
D.2 - Dokumentace technických a technologických zařízení
Úroveň 3:
D.2-01.7 - SHZ
| KSO: |  |  |  |  | CC-CZ:
| Místo: |  |  |  |  | Datum: | 2025-10-31
| Zadavatel: |  |  |  |  | IČ:
|  | KRÁLOVÉHRADECKÝ KRAJ |  |  |  | DIČ:
| Uchazeč: |  |  |  |  | IČ: | Vyplň údaj
|  | Vyplň údaj |  |  |  | DIČ: | Vyplň údaj
| Projektant: |  |  |  |  | IČ:
|  | KANIA a.s. |  |  |  | DIČ:
| Zpracovatel: |  |  |  |  | IČ:
DIČ:
Poznámka:
Poznámka: Součástí nabídkové ceny musí být veškeré náklady, aby cena byla konečná a zahrnovala celou dodávku a montáž. Dodávky a montáže uvedené v nabídce musí být, včetně veškerého souvisejícího doplňkového, podružného a montážního materiálu, tak aby celé zařízení bylo funkční a splňovalo všechny předpisy, které se na ně vztahují.
| Cena bez DPH | [5 empty] | 0
|  |  | Základ daně |  |  | Sazba daně | Výše daně
| DPH | základní | 0 |  |  | 21% | 0
|  | snížená | 0 |  |  | 12% | 0
|  | zákl. přenesená | 0 |  |  | 21% | 0
|  | sníž. přenesená | 0 |  |  | 12% | 0
|  | nulová | 0 |  |  | 0% | 0
| Cena s DPH |  |  | v | CZK |  | 0
| Projektant |  |  | Zpracovatel
| Datum a podpis: |  | Razítko | Datum a podpis: |  |  | Razítko
| Objednavatel |  |  | Uchazeč
| Datum a podpis: |  | Razítko | Datum a podpis: |  |  | Razítko
REKAPITULACE ČLENĚNÍ SOUPISU PRACÍ
Stavba:
OBLASTNÍ NEMOCNICE JIČÍN PAVILON PSYCHIATRIE
Objekt:
SO 01 - Pavilon psychiartie
Soupis:
D.2 - Dokumentace technických a technologických zařízení
Úroveň 3:
D.2-01.7 - SHZ
Místo: | [5 empty] | Datum: | 2025-10-31
Zadavatel: |  |  | KRÁLOVÉHRADECKÝ KRAJ |  |  | Projektant: | KANIA a.s.
Uchazeč: |  |  | Vyplň údaj |  |  | Zpracovatel:
Kód dílu - Popis | [6 empty] | Cena celkem [CZK]
Náklady ze soupisu prací | [6 empty] | 0 | [12 empty] | -1
| D1 - Strojovna SHZ | [5 empty] | 0
| D2 - 2.PP (výkres 2.PP) | [5 empty] | 0
| D3 - 1.PP (výkres 1.PP) | [5 empty] | 0
| D4 - 1.NP (výkres 1.NP) | [5 empty] | 0
| B - Související práce a náklady | [5 empty] | 0
SOUPIS PRACÍ
Stavba:
OBLASTNÍ NEMOCNICE JIČÍN PAVILON PSYCHIATRIE
Objekt:
SO 01 - Pavilon psychiartie
Soupis:
D.2 - Dokumentace technických a technologických zařízení
Úroveň 3:
D.2-01.7 - SHZ
Místo: | [5 empty] | Datum: | 2025-10-31
Zadavatel: |  |  | KRÁLOVÉHRADECKÝ KRAJ |  |  | Projektant: | KANIA a.s.
Uchazeč: |  |  | Vyplň údaj |  |  | Zpracovatel:
PČ | Typ | Kód | Popis | MJ | Množství | J.cena [CZK] | Cena celkem [CZK] | Cenová soustava |  |  | DPH | J. Nh [h] | Nh celkem [h] | J. hmotnost [t] | Hmotnost celkem [t] | J. suť [t] | Suť Celkem [t]
Náklady soupisu celkem | [6 empty] | 0 | [5 empty] | 0 |  | 0 |  | 0 |  | D | -1 | [7 empty] | 0
| D | D1 | Strojovna SHZ |  |  |  | 0 | [5 empty] | 0 |  | 0 |  | 0 | 1 | D | 0 | ROZPOCET | [6 empty] | 0
1 | K | A1 | Plovákový ventil DN50 včetně příslušenství | kpl | 2 |  | 0 | CS VLASTNÍ |  |  | základní |  | 0 | 0 | 0 | 0 | 0 | 4 | K | 1 | ROZPOCET | 0 | 0 | 0 | 0 | 0 | 1 | 0 | 4 | 2
2 | K | A2 | Plnění nádrže DN80 včetně tvarovek, spojovacího, těsnicího a kotvicího materiálu | m | 15 |  | 0 | CS VLASTNÍ |  |  | základní |  | 0 | 0 | 0 | 0 | 0 | 4 | K | 1 | ROZPOCET | 0 | 0 | 0 | 0 | 0 | 1 | 0 | 4 | 4
3 | K | A3 | Filtr mechanických nečistot | ks | 1 |  | 0 | CS VLASTNÍ |  |  | základní |  | 0 | 0 | 0 | 0 | 0 | 4 | K | 1 | ROZPOCET | 0 | 0 | 0 | 0 | 0 | 1 | 0 | 4 | 6
4 | K | A4 | Kulový kohout | ks | 10 |  | 0 | CS VLASTNÍ |  |  | základní |  | 0 | 0 | 0 | 0 | 0 | 4 | K | 1 | ROZPOCET | 0 | 0 | 0 | 0 | 0 | 1 | 0 | 4 | 8
5 | K | A5 | Manometr | ks | 6 |  | 0 | CS VLASTNÍ |  |  | základní |  | 0 | 0 | 0 | 0 | 0 | 4 | K | 1 | ROZPOCET | 0 | 0 | 0 | 0 | 0 | 1 | 0 | 4 | 10
6 | K | A6 | Tlakový spínač jednoduchý | ks | 5 |  | 0 | CS VLASTNÍ |  |  | základní |  | 0 | 0 | 0 | 0 | 0 | 4 | K | 1 | ROZPOCET | 0 | 0 | 0 | 0 | 0 | 1 | 0 | 4 | 12
7 | K | A7 | Tlakový spínač zdvojený | ks | 1 |  | 0 | CS VLASTNÍ |  |  | základní |  | 0 | 0 | 0 | 0 | 0 | 4 | K | 1 | ROZPOCET | 0 | 0 | 0 | 0 | 0 | 1 | 0 | 4 | 14
8 | K | A8 | Elektrické ponorné čerpadlo 2200 l/min @ 3,3 bar včetně kabeláže a odlehčovacího potrubí | ks | 1 |  | 0 | CS VLASTNÍ |  |  | základní |  | 0 | 0 | 0 | 0 | 0 | 4 | K | 1 | ROZPOCET | 0 | 0 | 0 | 0 | 0 | 1 | 0 | 4 | 16
9 | K | A9 | Zpětná klapka DN200 včetně spojovacího a těsnicího materiálu | ks | 1 |  | 0 | CS VLASTNÍ |  |  | základní |  | 0 | 0 | 0 | 0 | 0 | 4 | K | 1 | ROZPOCET | 0 | 0 | 0 | 0 | 0 | 1 | 0 | 4 | 18
10 | K | A10 | Výtlačné potrubí DN200 včetně tvarovek, spojovacího, těsnicího a kotvicího materiálu | m | 8 |  | 0 | CS VLASTNÍ |  |  | základní |  | 0 | 0 | 0 | 0 | 0 | 4 | K | 1 | ROZPOCET | 0 | 0 | 0 | 0 | 0 | 1 | 0 | 4 | 20
11 | K | A11 | Výtlačné potrubí DN150 včetně tvarovek, spojovacího, těsnicího a kotvicího materiálu | m | 4 |  | 0 | CS VLASTNÍ |  |  | základní |  | 0 | 0 | 0 | 0 | 0 | 4 | K | 1 | ROZPOCET | 0 | 0 | 0 | 0 | 0 | 1 | 0 | 4 | 22
12 | K | A12 | Redukce DN200/DN150 včetně spojovacího a těsnicího materiálu | ks | 1 |  | 0 | CS VLASTNÍ |  |  | základní |  | 0 | 0 | 0 | 0 | 0 | 4 | K | 1 | ROZPOCET | 0 | 0 | 0 | 0 | 0 | 1 | 0 | 4 | 24
13 | K | A13 | Uzavírací armatura DN150 včetně protipřírub, spojovacího a těsnicího materiálu | ks | 1 |  | 0 | CS VLASTNÍ |  |  | základní |  | 0 | 0 | 0 | 0 | 0 | 4 | K | 1 | ROZPOCET | 0 | 0 | 0 | 0 | 0 | 1 | 0 | 4 | 26
14 | K | A14 | Redukce DN150/DN100 včetně spojovacího a těsnicího materiálu | ks | 1 |  | 0 | CS VLASTNÍ |  |  | základní |  | 0 | 0 | 0 | 0 | 0 | 4 | K | 1 | ROZPOCET | 0 | 0 | 0 | 0 | 0 | 1 | 0 | 4 | 28
15 | K | A15 | Uzavírací armatura DN100 včetně protipřírub, spojovacího a těsnicího materiálu | ks | 1 |  | 0 | CS VLASTNÍ |  |  | základní |  | 0 | 0 | 0 | 0 | 0 | 4 | K | 1 | ROZPOCET | 0 | 0 | 0 | 0 | 0 | 1 | 0 | 4 | 30
16 | K | A16 | Testovací potrubí DN100 včetně tvarovek, spojovacího, těsnicího a kotvicího materiálu | m | 15 |  | 0 | CS VLASTNÍ |  |  | základní |  | 0 | 0 | 0 | 0 | 0 | 4 | K | 1 | ROZPOCET | 0 | 0 | 0 | 0 | 0 | 1 | 0 | 4 | 32
17 | K | A17 | Měrná clona DN100 včetně spojovacího a těsnicího materiálu | ks | 1 |  | 0 | CS VLASTNÍ |  |  | základní |  | 0 | 0 | 0 | 0 | 0 | 4 | K | 1 | ROZPOCET | 0 | 0 | 0 | 0 | 0 | 1 | 0 | 4 | 34
18 | K | A18 | Šoupě DN100 včetně spojovacího a těsnicího materiálu | ks | 1 |  | 0 | CS VLASTNÍ |  |  | základní |  | 0 | 0 | 0 | 0 | 0 | 4 | K | 1 | ROZPOCET | 0 | 0 | 0 | 0 | 0 | 1 | 0 | 4 | 36
19 | K | A19 | Doplňovací čerpadlo včetně potrubí DN32, kotvení, tvarovek, fitinek, spojovacího a těsnicího materiálu | ks | 1 |  | 0 | CS VLASTNÍ |  |  | základní |  | 0 | 0 | 0 | 0 | 0 | 4 | K | 1 | ROZPOCET | 0 | 0 | 0 | 0 | 0 | 1 | 0 | 4 | 38
20 | K | A20 | Zpětná klapka DN 32 včetně spojovacího a těsnicího materiálu | ks | 1 |  | 0 | CS VLASTNÍ |  |  | základní |  | 0 | 0 | 0 | 0 | 0 | 4 | K | 1 | ROZPOCET | 0 | 0 | 0 | 0 | 0 | 1 | 0 | 4 | 40
21 | K | A21 | Suchá ventilová stanice DN100 včetně rychlootevírače a ostatního příslušenství, 2x uzavírací armatury DN100, spojovacího a těsnicího materiálu | kpl | 2 |  | 0 | CS VLASTNÍ |  |  | základní |  | 0 | 0 | 0 | 0 | 0 | 4 | K | 1 | ROZPOCET | 0 | 0 | 0 | 0 | 0 | 1 | 0 | 4 | 42
22 | K | A22 | Kompresor včetně příslušenství | ks | 2 |  | 0 | CS VLASTNÍ |  |  | základní |  | 0 | 0 | 0 | 0 | 0 | 4 | K | 1 | ROZPOCET | 0 | 0 | 0 | 0 | 0 | 1 | 0 | 4 | 44
23 | K | A23 | Poplachový zvon včetně příslušenství | ks | 2 |  | 0 | CS VLASTNÍ |  |  | základní |  | 0 | 0 | 0 | 0 | 0 | 4 | K | 1 | ROZPOCET | 0 | 0 | 0 | 0 | 0 | 1 | 0 | 4 | 46
24 | K | A24 | Sestava pro jištění strojovny (potrubí DN50 dl. 2 m, 2x kulový kohout, hlásič průtoku, zpětná klapka, odpouštění, tvarovka) včetně spojovacího a těsnicího materiálu | kpl | 1 |  | 0 | CS VLASTNÍ |  |  | základní |  | 0 | 0 | 0 | 0 | 0 | 4 | K | 1 | ROZPOCET | 0 | 0 | 0 | 0 | 0 | 1 | 0 | 4 | 48
25 | K | A25 | Redukce DN50/DN25 včetně spojovacího a těsnicího materiálu | ks | 1 |  | 0 | CS VLASTNÍ |  |  | základní |  | 0 | 0 | 0 | 0 | 0 | 4 | K | 1 | ROZPOCET | 0 | 0 | 0 | 0 | 0 | 1 | 0 | 4 | 50
26 | K | A26 | Sprinkler SP 1/2" x 68°C, K=80, 5 mm,mosaz včetně potrubí DN 25, závěsů, fitinek, tvarovek, spojovacího a těsnicího materiálu | ks | 3 |  | 0 | CS VLASTNÍ |  |  | základní |  | 0 | 0 | 0 | 0 | 0 | 4 | K | 1 | ROZPOCET | 0 | 0 | 0 | 0 | 0 | 1 | 0 | 4 | 52
27 | K | A27 | Rozdělovač DN200 včetně 2x odbočky DN100, 1x odbočky DN150, 1x odbočky DN50, spojovacího, kotevního a těsnicího materiálu | ks | 1 |  | 0 | CS VLASTNÍ |  |  | základní |  | 0 | 0 | 0 | 0 | 0 | 4 | K | 1 | ROZPOCET | 0 | 0 | 0 | 0 | 0 | 1 | 0 | 4 | 54
28 | K | A28 | Plastová odpadní vana dl.2,85 m včetně osazení, napojení na kanalizaci | ks | 1 |  | 0 | CS VLASTNÍ |  |  | základní |  | 0 | 0 | 0 | 0 | 0 | 4 | K | 1 | ROZPOCET | 0 | 0 | 0 | 0 | 0 | 1 | 0 | 4 | 56
29 | K | A29 | Teploměr | ks | 1 |  | 0 | CS VLASTNÍ |  |  | základní |  | 0 | 0 | 0 | 0 | 0 | 4 | K | 1 | ROZPOCET | 0 | 0 | 0 | 0 | 0 | 1 | 0 | 4 | 58
30 | K | A30 | Elektrorozváděč | ks | 1 |  | 0 | CS VLASTNÍ |  |  | základní |  | 0 | 0 | 0 | 0 | 0 | 4 | K | 1 | ROZPOCET | 0 | 0 | 0 | 0 | 0 | 1 | 0 | 4 | 60
31 | K | A31 | Rozvody silnoproudu | kpl | 1 |  | 0 | CS VLASTNÍ |  |  | základní |  | 0 | 0 | 0 | 0 | 0 | 4 | K | 1 | ROZPOCET | 0 | 0 | 0 | 0 | 0 | 1 | 0 | 4 | 62
32 | K | A32 | Monitorovací ústředna | ks | 1 |  | 0 | CS VLASTNÍ |  |  | základní |  | 0 | 0 | 0 | 0 | 0 | 4 | K | 1 | ROZPOCET | 0 | 0 | 0 | 0 | 0 | 1 | 0 | 4 | 64
33 | K | A33 | Monitorování SHZ | kpl | 1 |  | 0 | CS VLASTNÍ |  |  | základní |  | 0 | 0 | 0 | 0 | 0 | 4 | K | 1 | ROZPOCET | 0 | 0 | 0 | 0 | 0 | 1 | 0 | 4 | 66
34 | K | A34 | Pultík s náhradním příslušenstvím | ks | 1 |  | 0 | CS VLASTNÍ |  |  | základní |  | 0 | 0 | 0 | 0 | 0 | 4 | K | 1 | ROZPOCET | 0 | 0 | 0 | 0 | 0 | 1 | 0 | 4 | 68
35 | K | A35 | Předávací bod mezi SHZ a EPS | kpl | 1 |  | 0 | CS VLASTNÍ |  |  | základní |  | 0 | 0 | 0 | 0 | 0 | 4 | K | 1 | ROZPOCET | 0 | 0 | 0 | 0 | 0 | 1 | 0 | 4 | 70
| D | D2 | 2.PP (výkres 2.PP) |  |  |  | 0 | [5 empty] | 0 |  | 0 |  | 0 | 1 | D | 0 | ROZPOCET | [6 empty] | 0
36 | K | A36 | Potrubí DN100, pozinkované včetně závěsů, tvarovek, spojovacího a těsnicího materiálu | m | 245 |  | 0 | CS VLASTNÍ |  |  | základní |  | 0 | 0 | 0 | 0 | 0 | 4 | K | 1 | ROZPOCET | 0 | 0 | 0 | 0 | 0 | 1 | 0 | 4 | 72
37 | K | A37 | Potrubí DN65, pozinkované včetně závěsů, tvarovek, spojovacího a těsnicího materiálu | m | 17 |  | 0 | CS VLASTNÍ |  |  | základní |  | 0 | 0 | 0 | 0 | 0 | 4 | K | 1 | ROZPOCET | 0 | 0 | 0 | 0 | 0 | 1 | 0 | 4 | 74
38 | K | A38 | Potrubí DN40, pozinkované včetně závěsů, tvarovek, spojovacího a těsnicího materiálu | m | 20 |  | 0 | CS VLASTNÍ |  |  | základní |  | 0 | 0 | 0 | 0 | 0 | 4 | K | 1 | ROZPOCET | 0 | 0 | 0 | 0 | 0 | 1 | 0 | 4 | 76
39 | K | Pol213 | Potrubí DN25-32, pozinkované včetně závěsů, tvarovek, spojovacího a těsnicího materiálu | m | 845 |  | 0 | CS VLASTNÍ |  |  | základní |  | 0 | 0 | 0 | 0 | 0 | 4 | K | 1 | ROZPOCET | 0 | 0 | 0 | 0 | 0 | 1 | 0 | 4 | 78
40 | K | A39 | Sprinkler SU 1/2" x 68°C, K=80, 3 mm, mosaz včetně spojovacího a těsnicího materiálu | kpl | 321 |  | 0 | CS VLASTNÍ |  |  | základní |  | 0 | 0 | 0 | 0 | 0 | 4 | K | 1 | ROZPOCET | 0 | 0 | 0 | 0 | 0 | 1 | 0 | 4 | 80
41 | K | A40 | Sprinkler SU 1/2" x 68°C, K=80, 5 mm, mosaz včetně pojovacího a těsnicího materiálu | kpl | 5 |  | 0 | CS VLASTNÍ |  |  | základní |  | 0 | 0 | 0 | 0 | 0 | 4 | K | 1 | ROZPOCET | 0 | 0 | 0 | 0 | 0 | 1 | 0 | 4 | 82
42 | K | Pol263 | Sprinkler SU 1/2" x 68°C, K=80, 5 mm, mosaz včetně pozinkovaného potrubí DN 25 - 32, závěsů, fitinek, tvarovek, spojovacího a těsnicího materiálu | kpl | 3 |  | 0 | CS VLASTNÍ |  |  | základní |  | 0 | 0 | 0 | 0 | 0 | 4 | K | 1 | ROZPOCET | 0 | 0 | 0 | 0 | 0 | 1 | 0 | 4 | 84
43 | K | A41 | Suchý závěsný sprinkler 1/2" x 68°C, K=80, 5 mm, mosaz včetně spojovacího a těsnicího materiálu | kpl | 4 |  | 0 | CS VLASTNÍ |  |  | základní |  | 0 | 0 | 0 | 0 | 0 | 4 | K | 1 | ROZPOCET | 0 | 0 | 0 | 0 | 0 | 1 | 0 | 4 | 86
44 | K | A42 | Zádržný plech | ks | 4 |  | 0 | CS VLASTNÍ |  |  | základní |  | 0 | 0 | 0 | 0 | 0 | 4 | K | 1 | ROZPOCET | 0 | 0 | 0 | 0 | 0 | 1 | 0 | 4 | 88
45 | K | A43 | Odvodňovací souprava suchého systému | ks | 6 |  | 0 | CS VLASTNÍ |  |  | základní |  | 0 | 0 | 0 | 0 | 0 | 4 | K | 1 | ROZPOCET | 0 | 0 | 0 | 0 | 0 | 1 | 0 | 4 | 90
46 | K | A44 | Testovací ventil | ks | 1 |  | 0 | CS VLASTNÍ |  |  | základní |  | 0 | 0 | 0 | 0 | 0 | 4 | K | 1 | ROZPOCET | 0 | 0 | 0 | 0 | 0 | 1 | 0 | 4 | 92
| D | D3 | 1.PP (výkres 1.PP) |  |  |  | 0 | [5 empty] | 0 |  | 0 |  | 0 | 1 | D | 0 | ROZPOCET | [6 empty] | 0
47 | K | A45 | Potrubí DN100, pozinkované včetně závěsů, tvarovek, spojovacího a těsnicího materiálu | m | 260 |  | 0 | CS VLASTNÍ |  |  | základní |  | 0 | 0 | 0 | 0 | 0 | 4 | K | 1 | ROZPOCET | 0 | 0 | 0 | 0 | 0 | 1 | 0 | 4 | 94
48 | K | A46 | Potrubí DN80, pozinkované včetně závěsů, tvarovek, spojovacího a těsnicího materiálu | m | 12 |  | 0 | CS VLASTNÍ |  |  | základní |  | 0 | 0 | 0 | 0 | 0 | 4 | K | 1 | ROZPOCET | 0 | 0 | 0 | 0 | 0 | 1 | 0 | 4 | 96
49 | K | A47 | Potrubí DN65, pozinkované včetně závěsů, tvarovek, spojovacího a těsnicího materiálu | m | 12 |  | 0 | CS VLASTNÍ |  |  | základní |  | 0 | 0 | 0 | 0 | 0 | 4 | K | 1 | ROZPOCET | 0 | 0 | 0 | 0 | 0 | 1 | 0 | 4 | 98
50 | K | Pol213 | Potrubí DN25-32, pozinkované včetně závěsů, tvarovek, spojovacího a těsnicího materiálu | m | 968 |  | 0 | CS VLASTNÍ |  |  | základní |  | 0 | 0 | 0 | 0 | 0 | 4 | K | 1 | ROZPOCET | 0 | 0 | 0 | 0 | 0 | 1 | 0 | 4 | 100
51 | K | A49 | Sprinkler SU 1/2" x 68°C, K=80, 3 mm, mosaz včetně spojovacího a těsnicího materiálu | kpl | 333 |  | 0 | CS VLASTNÍ |  |  | základní |  | 0 | 0 | 0 | 0 | 0 | 4 | K | 1 | ROZPOCET | 0 | 0 | 0 | 0 | 0 | 1 | 0 | 4 | 102
52 | K | A50 | Sprinkler SU 1/2" x 68°C, K=80, 5 mm, mosaz včetně pojovacího a těsnicího materiálu | kpl | 46 |  | 0 | CS VLASTNÍ |  |  | základní |  | 0 | 0 | 0 | 0 | 0 | 4 | K | 1 | ROZPOCET | 0 | 0 | 0 | 0 | 0 | 1 | 0 | 4 | 104
53 | K | A51 | Odvodňovací souprava suchého systému | ks | 9 |  | 0 | CS VLASTNÍ |  |  | základní |  | 0 | 0 | 0 | 0 | 0 | 4 | K | 1 | ROZPOCET | 0 | 0 | 0 | 0 | 0 | 1 | 0 | 4 | 106
54 | K | A52 | Testovací ventil | ks | 1 |  | 0 | CS VLASTNÍ |  |  | základní |  | 0 | 0 | 0 | 0 | 0 | 4 | K | 1 | ROZPOCET | 0 | 0 | 0 | 0 | 0 | 1 | 0 | 4 | 108
| D | D4 | 1.NP (výkres 1.NP) |  |  |  | 0 | [5 empty] | 0 |  | 0 |  | 0 | 1 | D | 0 | ROZPOCET | [6 empty] | 0
55 | K | A53 | Potrubí DN100, pozinkované včetně závěsů, tvarovek, spojovacího a těsnicího materiálu | m | 35 |  | 0 | CS VLASTNÍ |  |  | základní |  | 0 | 0 | 0 | 0 | 0 | 4 | K | 1 | ROZPOCET | 0 | 0 | 0 | 0 | 0 | 1 | 0 | 4 | 110
56 | K | A54 | Suchý závěsný sprinkler 1/2" x 68°C, K=80, 6 mm, mosaz včetně spojovacího a těsnicího materiálu | ks | 21 |  | 0 | CS VLASTNÍ |  |  | základní |  | 0 | 0 | 0 | 0 | 0 | 4 | K | 1 | ROZPOCET | 0 | 0 | 0 | 0 | 0 | 1 | 0 | 4 | 112
57 | K | A55 | Dvojdílná rozeta | ks | 21 |  | 0 | CS VLASTNÍ |  |  | základní |  | 0 | 0 | 0 | 0 | 0 | 4 | K | 1 | ROZPOCET | 0 | 0 | 0 | 0 | 0 | 1 | 0 | 4 | 114
| D | B | Související práce a náklady |  |  |  | 0 | [5 empty] | 0 |  | 0 |  | 0 | 1 | D | 0 | ROZPOCET | [6 empty] | 0
58 | K | B1 | Napuštění soustavy | ks | 1 |  | 0 | CS VLASTNÍ |  |  | základní |  | 0 | 0 | 0 | 0 | 0 | 4 | K | 1 | ROZPOCET | 0 | 0 | 0 | 0 | 0 | 1 | 0 | 4 | 116
59 | K | B2 | Tlaková zkouška soustavy | ks | 1 |  | 0 | CS VLASTNÍ |  |  | základní |  | 0 | 0 | 0 | 0 | 0 | 4 | K | 1 | ROZPOCET | 0 | 0 | 0 | 0 | 0 | 1 | 0 | 4 | 118
60 | K | B3 | Provedení výchozí kontroly provozuschopnosti | ks | 1 |  | 0 | CS VLASTNÍ |  |  | základní |  | 0 | 0 | 0 | 0 | 0 | 4 | K | 1 | ROZPOCET | 0 | 0 | 0 | 0 | 0 | 1 | 0 | 4 | 120
61 | K | B4 | Stavební přípomoce, jádrové vrtání do DN 250 | ks | 50 |  | 0 | CS VLASTNÍ |  |  | základní |  | 0 | 0 | 0 | 0 | 0 | 4 | K | 1 | ROZPOCET | 0 | 0 | 0 | 0 | 0 | 1 | 0 | 4 | 122
62 | K | B5 | Požární ucpávky | ks | 60 |  | 0 | CS VLASTNÍ |  |  | základní |  | 0 | 0 | 0 | 0 | 0 | 4 | K | 1 | ROZPOCET | 0 | 0 | 0 | 0 | 0 | 1 | 0 | 4 | 124

## D.2-01.8 - FVE
[9 empty] | >> skryté sloupce << | [9 empty] | {e6b54e29-36e7-43e3-85bc-06c577f2d57e}
2
| KRYCÍ LIST SOUPISU PRACÍ | [8 empty] | v --- níže se nacházejí doplnkové a pomocné údaje k sestavám --- v | [8 empty] | False
Stavba:
OBLASTNÍ NEMOCNICE JIČÍN PAVILON PSYCHIATRIE
Objekt:
SO 01 - Pavilon psychiartie
Soupis:
D.2 - Dokumentace technických a technologických zařízení
Úroveň 3:
D.2-01.8 - FVE
| KSO: |  |  |  |  | CC-CZ:
| Místo: |  |  |  |  | Datum: | 2025-10-31
| Zadavatel: |  |  |  |  | IČ:
|  | KRÁLOVÉHRADECKÝ KRAJ |  |  |  | DIČ:
| Uchazeč: |  |  |  |  | IČ: | Vyplň údaj
|  | Vyplň údaj |  |  |  | DIČ: | Vyplň údaj
| Projektant: |  |  |  |  | IČ:
|  | KANIA a.s. |  |  |  | DIČ:
| Zpracovatel: |  |  |  |  | IČ:
DIČ:
Poznámka:
Poznámka: Součástí nabídkové ceny musí být veškeré náklady, aby cena byla konečná a zahrnovala celou dodávku a montáž. Dodávky a montáže uvedené v nabídce musí být, včetně veškerého souvisejícího doplňkového, podružného a montážního materiálu, tak aby celé zařízení bylo funkční a splňovalo všechny předpisy, které se na ně vztahují.
| Cena bez DPH | [5 empty] | 0
|  |  | Základ daně |  |  | Sazba daně | Výše daně
| DPH | základní | 0 |  |  | 21% | 0
|  | snížená | 0 |  |  | 12% | 0
|  | zákl. přenesená | 0 |  |  | 21% | 0
|  | sníž. přenesená | 0 |  |  | 12% | 0
|  | nulová | 0 |  |  | 0% | 0
| Cena s DPH |  |  | v | CZK |  | 0
| Projektant |  |  | Zpracovatel
| Datum a podpis: |  | Razítko | Datum a podpis: |  |  | Razítko
| Objednavatel |  |  | Uchazeč
| Datum a podpis: |  | Razítko | Datum a podpis: |  |  | Razítko
REKAPITULACE ČLENĚNÍ SOUPISU PRACÍ
Stavba:
OBLASTNÍ NEMOCNICE JIČÍN PAVILON PSYCHIATRIE
Objekt:
SO 01 - Pavilon psychiartie
Soupis:
D.2 - Dokumentace technických a technologických zařízení
Úroveň 3:
D.2-01.8 - FVE
Místo: | [5 empty] | Datum: | 2025-10-31
Zadavatel: |  |  | KRÁLOVÉHRADECKÝ KRAJ |  |  | Projektant: | KANIA a.s.
Uchazeč: |  |  | Vyplň údaj |  |  | Zpracovatel:
Kód dílu - Popis | [6 empty] | Cena celkem [CZK]
Náklady ze soupisu prací | [6 empty] | 0 | [12 empty] | -1
| M65 - Elektroinstalace | [5 empty] | 0
| D21 - Dodávka FVE | [5 empty] | 0
| VRN - Vedlejší rozpočtové náklady | [5 empty] | 0
SOUPIS PRACÍ
Stavba:
OBLASTNÍ NEMOCNICE JIČÍN PAVILON PSYCHIATRIE
Objekt:
SO 01 - Pavilon psychiartie
Soupis:
D.2 - Dokumentace technických a technologických zařízení
Úroveň 3:
D.2-01.8 - FVE
Místo: | [5 empty] | Datum: | 2025-10-31
Zadavatel: |  |  | KRÁLOVÉHRADECKÝ KRAJ |  |  | Projektant: | KANIA a.s.
Uchazeč: |  |  | Vyplň údaj |  |  | Zpracovatel:
PČ | Typ | Kód | Popis | MJ | Množství | J.cena [CZK] | Cena celkem [CZK] | Cenová soustava |  |  | DPH | J. Nh [h] | Nh celkem [h] | J. hmotnost [t] | Hmotnost celkem [t] | J. suť [t] | Suť Celkem [t]
Náklady soupisu celkem | [6 empty] | 0 | [5 empty] | 0 |  | 0 |  | 0 |  | D | -1 | [7 empty] | 0
| D | M65 | Elektroinstalace |  |  |  | 0 | [5 empty] | 0 |  | 0 |  | 0 | 1 | D | 0 | ROZPOCET | [6 empty] | 0
1 | K | 650010646R00 | Montáž trubky plastové tuhé D 50 uložené pevně | m | 50 |  | 0 | CS VLASTNÍ |  |  | základní |  | 0 | 0 | 0 | 0 | 0 | 4 | K | 1 | ROZPOCET | 0 | 0 | 0 | 0 | 0 | 1 | 0 | 4 | 2
2 | K | 741110042 | Montáž trubka plastová ohebná D přes 23 do 35 mm, uložená pevně | m | 100 |  | 0 | CS VLASTNÍ |  |  | základní |  | 0 | 0 | 0 | 0 | 0 | 4 | K | 1 | ROZPOCET | 0 | 0 | 0 | 0 | 0 | 1 | 0 | 4 | 4
3 | K | 741711011 | Montáž nosné konstrukce fotovoltaických panelů na, ploché střeše nosníky | ks | 108 |  | 0 | CS VLASTNÍ |  |  | základní |  | 0 | 0 | 0 | 0 | 0 | 4 | K | 1 | ROZPOCET | 0 | 0 | 0 | 0 | 0 | 1 | 0 | 4 | 6
4 | K | 741721011 | Montáž fotovoltaických panelů krystalických na, plochou střechu výkonu do 100 Wp | kus | 108 |  | 0 | CS VLASTNÍ |  |  | základní |  | 0 | 0 | 0 | 0 | 0 | 4 | K | 1 | ROZPOCET | 0 | 0 | 0 | 0 | 0 | 1 | 0 | 4 | 8
5 | K | 65061444R | Montáž středových a koncových svorek | kus | 224 |  | 0 | CS VLASTNÍ |  |  | základní |  | 0 | 0 | 0 | 0 | 0 | 4 | K | 1 | ROZPOCET | 0 | 0 | 0 | 0 | 0 | 1 | 0 | 4 | 10
6 | K | 65061445R | Montáž spojek nosného systému | kus | 80 |  | 0 | CS VLASTNÍ |  |  | základní |  | 0 | 0 | 0 | 0 | 0 | 4 | K | 1 | ROZPOCET | 0 | 0 | 0 | 0 | 0 | 1 | 0 | 4 | 12
7 | K | 65061446R | Montáž optimizérů | kus | 108 |  | 0 | CS VLASTNÍ |  |  | základní |  | 0 | 0 | 0 | 0 | 0 | 4 | K | 1 | ROZPOCET | 0 | 0 | 0 | 0 | 0 | 1 | 0 | 4 | 14
8 | K | 650-447R | Uložení zátěžových kostek | ks | 300 |  | 0 | CS VLASTNÍ |  |  | základní |  | 0 | 0 | 0 | 0 | 0 | 4 | K | 1 | ROZPOCET | 0 | 0 | 0 | 0 | 0 | 1 | 0 | 4 | 16
9 | K | 650613128R00 | Montáž střídače napětí DC/AC síťového třífázového , pro fotovoltaické systémy | kus | 1 |  | 0 | CS VLASTNÍ |  |  | základní |  | 0 | 0 | 0 | 0 | 0 | 4 | K | 1 | ROZPOCET | 0 | 0 | 0 | 0 | 0 | 1 | 0 | 4 | 18
| P |  | Poznámka k položce: Poznámka k položce: max. výstupní výkon přes 6000 do 8500 W | [15 empty] | P | 1
10 | K | 741761004 | Montáž hlavní jednotky monitorovacího zařízení, fotovoltaických systémů přes 30 do 100 střídačů | kus | 4 |  | 0 | CS VLASTNÍ |  |  | základní |  | 0 | 0 | 0 | 0 | 0 | 4 | K | 1 | ROZPOCET | 0 | 0 | 0 | 0 | 0 | 1 | 0 | 4 | 20
11 | K | 650619115R00 | Montáž rozvaděče R-MX1 na stěnu, vč. zapojení | kus | 1 |  | 0 | CS VLASTNÍ |  |  | základní |  | 0 | 0 | 0 | 0 | 0 | 4 | K | 1 | ROZPOCET | 0 | 0 | 0 | 0 | 0 | 1 | 0 | 4 | 22
12 | K | 650619116R00 | Montáž rozvaděče R-FVE1 na stěnu, vč.zapojení | kus | 1 |  | 0 | CS VLASTNÍ |  |  | základní |  | 0 | 0 | 0 | 0 | 0 | 4 | K | 1 | ROZPOCET | 0 | 0 | 0 | 0 | 0 | 1 | 0 | 4 | 24
13 | K | 650011321R00 | Montáž žlabu kabel. neděrovaného šířky do 150 mm | m | 240 |  | 0 | CS VLASTNÍ |  |  | základní |  | 0 | 0 | 0 | 0 | 0 | 4 | K | 1 | ROZPOCET | 0 | 0 | 0 | 0 | 0 | 1 | 0 | 4 | 26
14 | K | 650011111R00 | Montáž žlabu kabelového drátěného šířky do 150 mm | m | 40 |  | 0 | CS VLASTNÍ |  |  | základní |  | 0 | 0 | 0 | 0 | 0 | 4 | K | 1 | ROZPOCET | 0 | 0 | 0 | 0 | 0 | 1 | 0 | 4 | 28
15 | K | 650111611R00 | Montáž vodiče AlMgSi D do 8mm včetně podpěr, propojky panelů a žlabů | m | 30 |  | 0 | CS VLASTNÍ |  |  | základní |  | 0 | 0 | 0 | 0 | 0 | 4 | K | 1 | ROZPOCET | 0 | 0 | 0 | 0 | 0 | 1 | 0 | 4 | 30
16 | K | 741311072 | Montáž tlačítka nouzového zastavení/vypnutí TOTAL, STOP pod omítku se zapojením vodičů | kus | 1 |  | 0 | CS VLASTNÍ |  |  | základní |  | 0 | 0 | 0 | 0 | 0 | 4 | K | 1 | ROZPOCET | 0 | 0 | 0 | 0 | 0 | 1 | 0 | 4 | 32
17 | K | 650122617R00 | Uložení vodiče Cu FVE 6 mm2 volně | m | 1300 |  | 0 | CS VLASTNÍ |  |  | základní |  | 0 | 0 | 0 | 0 | 0 | 4 | K | 1 | ROZPOCET | 0 | 0 | 0 | 0 | 0 | 1 | 0 | 4 | 34
18 | K | 650124273R00 | Uložení kabelu Cu 5 x 25 mm2 pevně | m | 120 |  | 0 | CS VLASTNÍ |  |  | základní |  | 0 | 0 | 0 | 0 | 0 | 4 | K | 1 | ROZPOCET | 0 | 0 | 0 | 0 | 0 | 1 | 0 | 4 | 36
19 | K | 650124111R00 | Uložení kabelu Cu 2 x 1,5 mm2 pevně | m | 30 |  | 0 | CS VLASTNÍ |  |  | základní |  | 0 | 0 | 0 | 0 | 0 | 4 | K | 1 | ROZPOCET | 0 | 0 | 0 | 0 | 0 | 1 | 0 | 4 | 38
20 | K | 650121121R00 | Uložení vodiče Cu 10 mm2 pevně | m | 20 |  | 0 | CS VLASTNÍ |  |  | základní |  | 0 | 0 | 0 | 0 | 0 | 4 | K | 1 | ROZPOCET | 0 | 0 | 0 | 0 | 0 | 1 | 0 | 4 | 40
21 | K | 650-5555R | Stavební připravenost - provedení prostupů | kus | 6 |  | 0 | CS VLASTNÍ |  |  | základní |  | 0 | 0 | 0 | 0 | 0 | 4 | K | 1 | ROZPOCET | 0 | 0 | 0 | 0 | 0 | 1 | 0 | 4 | 42
22 | K | 65012545689 | Propojení, napojení FVE v rozvodně NN | hod. | 24 |  | 0 | CS VLASTNÍ |  |  | základní |  | 0 | 0 | 0 | 0 | 0 | 4 | K | 1 | ROZPOCET | 0 | 0 | 0 | 0 | 0 | 1 | 0 | 4 | 44
23 | K | 6501255555 | Zprovozmění FVE, zkoušky | hod. | 16 |  | 0 | CS VLASTNÍ |  |  | základní |  | 0 | 0 | 0 | 0 | 0 | 4 | K | 1 | ROZPOCET | 0 | 0 | 0 | 0 | 0 | 1 | 0 | 4 | 46
| D | D21 | Dodávka FVE |  |  |  | 0 | [5 empty] | 0 |  | 0 |  | 0 | 1 | D | 0 | ROZPOCET | [6 empty] | 0
24 | K | 357999 | Konstrukce pro FVE panely na rovnou střechu , pod úhlem 10st.vč. závětrování | kus | 108 |  | 0 | CS VLASTNÍ |  |  | základní |  | 0 | 0 | 0 | 0 | 0 | 4 | K | 1 | ROZPOCET | 0 | 0 | 0 | 0 | 0 | 1 | 0 | 4 | 48
25 | K | 357100R | Panel FVE | kus | 108 |  | 0 | CS VLASTNÍ |  |  | základní |  | 0 | 0 | 0 | 0 | 0 | 4 | K | 1 | ROZPOCET | 0 | 0 | 0 | 0 | 0 | 1 | 0 | 4 | 50
| P |  | Poznámka k položce: Poznámka k položce: Maximální výkon Pmax : 430Wp Rozměr: 1762x1134x30mm Napětí v bodě max. výkonu Umpp : 32,58V DC Proud v bodě max. výkonu Impp : 13,20A DC Proud nakrátko Isc : 13,65A DC Účinnost: ?21,52% Váha: 22,0 kg Provozní teplota: - 40 °C ~ +85 °C | [15 empty] | P | 1
26 | K | 357101R | Střídač | kus | 1 |  | 0 | CS VLASTNÍ |  |  | základní |  | 0 | 0 | 0 | 0 | 0 | 4 | K | 1 | ROZPOCET | 0 | 0 | 0 | 0 | 0 | 1 | 0 | 4 | 52
| P |  | Poznámka k položce: Poznámka k položce: Max. Příkon FV pole : 80 000 W Jmenovité provozní napětí : 620 V DC Maximální DC napětí: 1100V DC Rozsah napětí MPP : 200-1000V DC Výstupní napětí : 3x400VAC Nominální výstupní výkon: 60 000 W Maximální výstupní proud : 96 A Maximální účinnost střídače : 98,8% Rozsah prac. teplot : -30 + 60°C Krytí: IP65 Rozměr ( W x H x D ) : 586x788x264 mm Hmotnost : 55 kg | [15 empty] | P | 1
27 | K | 357102R | Regulátor + smart meter | kusq | 1 |  | 0 | CS VLASTNÍ |  |  | základní |  | 0 | 0 | 0 | 0 | 0 | 4 | K | 1 | ROZPOCET | 0 | 0 | 0 | 0 | 0 | 1 | 0 | 4 | 54
28 | K | 357103R | Optimizer | kus | 108 |  | 0 | CS VLASTNÍ |  |  | základní |  | 0 | 0 | 0 | 0 | 0 | 4 | K | 1 | ROZPOCET | 0 | 0 | 0 | 0 | 0 | 1 | 0 | 4 | 56
| P |  | Poznámka k položce: Poznámka k položce: Maximální vstupní napětí: 80V Rozsah vstupního napětí: 16-80V Maximální vstupní proud: 15A Maximální výkon: 700W Doporučená jmenovitá hodnota pojistky: 20A | [15 empty] | P | 1
29 | K | 357104R | Tigo Cloud conect | kus | 4 |  | 0 | CS VLASTNÍ |  |  | základní |  | 0 | 0 | 0 | 0 | 0 | 4 | K | 1 | ROZPOCET | 0 | 0 | 0 | 0 | 0 | 1 | 0 | 4 | 58
30 | K | 357105R | Kabely a spojovací materiály-koncovky MC4 | kpl. | 1 |  | 0 | CS VLASTNÍ |  |  | základní |  | 0 | 0 | 0 | 0 | 0 | 4 | K | 1 | ROZPOCET | 0 | 0 | 0 | 0 | 0 | 1 | 0 | 4 | 60
31 | K | 35711715R | Rozvaděč R-MX1, vč. dílenské výroby s požární odolností (dvířka) | kus | 1 |  | 0 | CS VLASTNÍ |  |  | základní |  | 0 | 0 | 0 | 0 | 0 | 4 | K | 1 | ROZPOCET | 0 | 0 | 0 | 0 | 0 | 1 | 0 | 4 | 62
32 | K | 357117161R | Rozvaděč R-FVE1, vč.dílenské výroby a s požární odolností | kus | 1 |  | 0 | CS VLASTNÍ |  |  | základní |  | 0 | 0 | 0 | 0 | 0 | 4 | K | 1 | ROZPOCET | 0 | 0 | 0 | 0 | 0 | 1 | 0 | 4 | 64
33 | K | 341118556R | Kabel s Cu jádrem NOPOVIC 1kV 1-CXKH-R 5 x 25 mm2 | m | 120 |  | 0 | CS VLASTNÍ |  |  | základní |  | 0 | 0 | 0 | 0 | 0 | 4 | K | 1 | ROZPOCET | 0 | 0 | 0 | 0 | 0 | 1 | 0 | 4 | 66
34 | K | 341118515R | Kabel s Cu jádrem NOPOVIC 1kV 1-CXKH-R 3 x 1,5 mm2 | m | 30 |  | 0 | CS VLASTNÍ |  |  | základní |  | 0 | 0 | 0 | 0 | 0 | 4 | K | 1 | ROZPOCET | 0 | 0 | 0 | 0 | 0 | 1 | 0 | 4 | 68
35 | K | 341426101098R | Vodič propojovací jednožilový H07V-K 450/750 V 16 mm2 zelenožlutý | m | 120 |  | 0 | CS VLASTNÍ |  |  | základní |  | 0 | 0 | 0 | 0 | 0 | 4 | K | 1 | ROZPOCET | 0 | 0 | 0 | 0 | 0 | 1 | 0 | 4 | 70
36 | K | 341426091088R | Vodič propojovací jednožilový H07V-K 450/750 V 10 mm2 zelenožlutý | m | 20 |  | 0 | CS VLASTNÍ |  |  | základní |  | 0 | 0 | 0 | 0 | 0 | 4 | K | 1 | ROZPOCET | 0 | 0 | 0 | 0 | 0 | 1 | 0 | 4 | 72
37 | K | 34142157R | Vodič FVE CYA 6,00 mm2 | m | 1300 |  | 0 | CS VLASTNÍ |  |  | základní |  | 0 | 0 | 0 | 0 | 0 | 4 | K | 1 | ROZPOCET | 0 | 0 | 0 | 0 | 0 | 1 | 0 | 4 | 74
38 | K | 35444180R | Drát 8 AlMgSi T/4 | m | 30 |  | 0 | CS VLASTNÍ |  |  | základní |  | 0 | 0 | 0 | 0 | 0 | 4 | K | 1 | ROZPOCET | 0 | 0 | 0 | 0 | 0 | 1 | 0 | 4 | 76
39 | K | 35441850R | Svorka univerzální SU | kus | 40 |  | 0 | CS VLASTNÍ |  |  | základní |  | 0 | 0 | 0 | 0 | 0 | 4 | K | 1 | ROZPOCET | 0 | 0 | 0 | 0 | 0 | 1 | 0 | 4 | 78
40 | K | 553473901R | MARS žlab kabelový NKZI 50 x 125 x 0,7 mm EO, s integrovanou spojkou | m | 70 |  | 0 | CS VLASTNÍ |  |  | základní |  | 0 | 0 | 0 | 0 | 0 | 4 | K | 1 | ROZPOCET | 0 | 0 | 0 | 0 | 0 | 1 | 0 | 4 | 80
41 | K | 553473900R | MARS žlab kabelový NKZI 50 x 62 x 0,7 mm EO, s integrovanou spojkou | m | 170 |  | 0 | CS VLASTNÍ |  |  | základní |  | 0 | 0 | 0 | 0 | 0 | 4 | K | 1 | ROZPOCET | 0 | 0 | 0 | 0 | 0 | 1 | 0 | 4 | 82
42 | K | 5534739R | Žlab kabelový Merkur 50 x 50 x 0,7 mm | m | 40 |  | 0 | CS VLASTNÍ |  |  | základní |  | 0 | 0 | 0 | 0 | 0 | 4 | K | 1 | ROZPOCET | 0 | 0 | 0 | 0 | 0 | 1 | 0 | 4 | 84
43 | K | 345710702R | Trubka elektroinstalační bezhalogenová 1520HF | m | 200 |  | 0 | CS VLASTNÍ |  |  | základní |  | 0 | 0 | 0 | 0 | 0 | 4 | K | 1 | ROZPOCET | 0 | 0 | 0 | 0 | 0 | 1 | 0 | 4 | 86
44 | K | 34531501R | STOP tlačítko pro vypnutí FVE pod sklíčkem | kus | 1 |  | 0 | CS VLASTNÍ |  |  | základní |  | 0 | 0 | 0 | 0 | 0 | 4 | K | 1 | ROZPOCET | 0 | 0 | 0 | 0 | 0 | 1 | 0 | 4 | 88
45 | K | 345-444444 | Zátěžový materiál na konstrukci, bet.kostky | kus | 300 |  | 0 | CS VLASTNÍ |  |  | základní |  | 0 | 0 | 0 | 0 | 0 | 4 | K | 1 | ROZPOCET | 0 | 0 | 0 | 0 | 0 | 1 | 0 | 4 | 90
46 | K | 3454545 | Prostup střechou (16x) a (2x) Vodič FVE | kpl. | 2 |  | 0 | CS VLASTNÍ |  |  | základní |  | 0 | 0 | 0 | 0 | 0 | 4 | K | 1 | ROZPOCET | 0 | 0 | 0 | 0 | 0 | 1 | 0 | 4 | 92
| D | VRN | Vedlejší rozpočtové náklady |  |  |  | 0 | [5 empty] | 0 |  | 0 |  | 0 | 5 | D | 0 | ROZPOCET | [6 empty] | 0
47 | K | R102 | Revize zařízení FVE | kpl. | 1 |  | 0 | CS VLASTNÍ |  |  | základní |  | 0 | 0 | 0 | 0 | 0 | 4 | K | 1 | ROZPOCET | 0 | 0 | 0 | 0 | 0 | 1 | 0 | 4 | 94
48 | K | R103 | Dispečerské pracoviště pro ČEZ | kpl. | 1 |  | 0 | CS VLASTNÍ |  |  | základní |  | 0 | 0 | 0 | 0 | 0 | 4 | K | 1 | ROZPOCET | 0 | 0 | 0 | 0 | 0 | 1 | 0 | 4 | 96
49 | K | R104 | Vyřízení licence ERÚ | kpl. | 1 |  | 0 | CS VLASTNÍ |  |  | základní |  | 0 | 0 | 0 | 0 | 0 | 4 | K | 1 | ROZPOCET | 0 | 0 | 0 | 0 | 0 | 1 | 0 | 4 | 98
50 | K | R105 | Zajištění připojení výrobny k DS | kpl. | 1 |  | 0 | CS VLASTNÍ |  |  | základní |  | 0 | 0 | 0 | 0 | 0 | 4 | K | 1 | ROZPOCET | 0 | 0 | 0 | 0 | 0 | 1 | 0 | 4 | 100

## D.2-01.9 - Parkovací systém
[9 empty] | >> skryté sloupce << | [9 empty] | {50b9cfb5-8bc2-4c68-93d7-19295a1653e0}
2
| KRYCÍ LIST SOUPISU PRACÍ | [8 empty] | v --- níže se nacházejí doplnkové a pomocné údaje k sestavám --- v | [8 empty] | False
Stavba:
OBLASTNÍ NEMOCNICE JIČÍN PAVILON PSYCHIATRIE
Objekt:
SO 01 - Pavilon psychiartie
Soupis:
D.2 - Dokumentace technických a technologických zařízení
Úroveň 3:
D.2-01.9 - Parkovací systém-zde necenit
| KSO: |  |  |  |  | CC-CZ:
| Místo: |  |  |  |  | Datum: | 2025-10-31
| Zadavatel: |  |  |  |  | IČ:
|  | KRÁLOVÉHRADECKÝ KRAJ |  |  |  | DIČ:
| Uchazeč: |  |  |  |  | IČ: | Vyplň údaj
|  | Vyplň údaj |  |  |  | DIČ: | Vyplň údaj
| Projektant: |  |  |  |  | IČ:
|  | KANIA a.s. |  |  |  | DIČ:
| Zpracovatel: |  |  |  |  | IČ:
DIČ:
Poznámka:
| Cena bez DPH | [5 empty] | 0
|  |  | Základ daně |  |  | Sazba daně | Výše daně
| DPH | základní | 0 |  |  | 21% | 0
|  | snížená | 0 |  |  | 12% | 0
|  | zákl. přenesená | 0 |  |  | 21% | 0
|  | sníž. přenesená | 0 |  |  | 12% | 0
|  | nulová | 0 |  |  | 0% | 0
| Cena s DPH |  |  | v | CZK |  | 0
| Projektant |  |  | Zpracovatel
| Datum a podpis: |  | Razítko | Datum a podpis: |  |  | Razítko
| Objednavatel |  |  | Uchazeč
| Datum a podpis: |  | Razítko | Datum a podpis: |  |  | Razítko
REKAPITULACE ČLENĚNÍ SOUPISU PRACÍ
Stavba:
OBLASTNÍ NEMOCNICE JIČÍN PAVILON PSYCHIATRIE
Objekt:
SO 01 - Pavilon psychiartie
Soupis:
D.2 - Dokumentace technických a technologických zařízení
Úroveň 3:
D.2-01.9 - Parkovací systém-zde necenit
Místo: | [5 empty] | Datum: | 2025-10-31
Zadavatel: |  |  | KRÁLOVÉHRADECKÝ KRAJ |  |  | Projektant: | KANIA a.s.
Uchazeč: |  |  | Vyplň údaj |  |  | Zpracovatel:
Kód dílu - Popis | [6 empty] | Cena celkem [CZK]
Náklady ze soupisu prací | [6 empty] | 0 | [12 empty] | -1
| N00 - Provozní soubor | [5 empty] | 0
SOUPIS PRACÍ
Stavba:
OBLASTNÍ NEMOCNICE JIČÍN PAVILON PSYCHIATRIE
Objekt:
SO 01 - Pavilon psychiartie
Soupis:
D.2 - Dokumentace technických a technologických zařízení
Úroveň 3:
D.2-01.9 - Parkovací systém-zde necenit
Místo: | [5 empty] | Datum: | 2025-10-31
Zadavatel: |  |  | KRÁLOVÉHRADECKÝ KRAJ |  |  | Projektant: | KANIA a.s.
Uchazeč: |  |  | Vyplň údaj |  |  | Zpracovatel:
PČ | Typ | Kód | Popis | MJ | Množství | J.cena [CZK] | Cena celkem [CZK] | Cenová soustava |  |  | DPH | J. Nh [h] | Nh celkem [h] | J. hmotnost [t] | Hmotnost celkem [t] | J. suť [t] | Suť Celkem [t]
Náklady soupisu celkem | [6 empty] | 0 | [5 empty] | 0 |  | 0 |  | 0 |  | D | -1 | [7 empty] | 0
| D | N00 | Provozní soubor |  |  |  | 0 | [5 empty] | 0 |  | 0 |  | 0 | 4 | D | 0 | ROZPOCET | [6 empty] | 0
1 | K | N00_R01 | Parkovací systém _ viz samostatný soupis prací D.1.4.6.11 | kpl. | 1 |  | 0 | Zde necenit |  |  | základní |  | 0 | 0 | 0 | 0 | 0 | 262144 | K | 1 | ROZPOCET | 0 | 0 | 0 | 0 | 0 | 1 | 0 | 262144 | 2

## D.2-01.10 - Závlahový systém
[9 empty] | >> skryté sloupce << | [9 empty] | {c4fb8338-be6d-4f25-85c8-8b3fc84ac27f}
2
| KRYCÍ LIST SOUPISU PRACÍ | [8 empty] | v --- níže se nacházejí doplnkové a pomocné údaje k sestavám --- v | [8 empty] | False
Stavba:
OBLASTNÍ NEMOCNICE JIČÍN PAVILON PSYCHIATRIE
Objekt:
SO 01 - Pavilon psychiartie
Soupis:
D.2 - Dokumentace technických a technologických zařízení
Úroveň 3:
D.2-01.10 - Závlahový systém
| KSO: |  |  |  |  | CC-CZ:
| Místo: |  |  |  |  | Datum: | 2025-10-31
| Zadavatel: |  |  |  |  | IČ:
|  | KRÁLOVÉHRADECKÝ KRAJ |  |  |  | DIČ:
| Uchazeč: |  |  |  |  | IČ: | Vyplň údaj
|  | Vyplň údaj |  |  |  | DIČ: | Vyplň údaj
| Projektant: |  |  |  |  | IČ:
|  | KANIA a.s. |  |  |  | DIČ:
| Zpracovatel: |  |  |  |  | IČ:
DIČ:
Poznámka:
Poznámka: Součástí nabídkové ceny musí být veškeré náklady, aby cena byla konečná a zahrnovala celou dodávku a montáž. Dodávky a montáže uvedené v nabídce musí být, včetně veškerého souvisejícího doplňkového, podružného a montážního materiálu, tak aby celé zařízení bylo funkční a splňovalo všechny předpisy, které se na ně vztahují.
| Cena bez DPH | [5 empty] | 0
|  |  | Základ daně |  |  | Sazba daně | Výše daně
| DPH | základní | 0 |  |  | 21% | 0
|  | snížená | 0 |  |  | 12% | 0
|  | zákl. přenesená | 0 |  |  | 21% | 0
|  | sníž. přenesená | 0 |  |  | 12% | 0
|  | nulová | 0 |  |  | 0% | 0
| Cena s DPH |  |  | v | CZK |  | 0
| Projektant |  |  | Zpracovatel
| Datum a podpis: |  | Razítko | Datum a podpis: |  |  | Razítko
| Objednavatel |  |  | Uchazeč
| Datum a podpis: |  | Razítko | Datum a podpis: |  |  | Razítko
REKAPITULACE ČLENĚNÍ SOUPISU PRACÍ
Stavba:
OBLASTNÍ NEMOCNICE JIČÍN PAVILON PSYCHIATRIE
Objekt:
SO 01 - Pavilon psychiartie
Soupis:
D.2 - Dokumentace technických a technologických zařízení
Úroveň 3:
D.2-01.10 - Závlahový systém
Místo: | [5 empty] | Datum: | 2025-10-31
Zadavatel: |  |  | KRÁLOVÉHRADECKÝ KRAJ |  |  | Projektant: | KANIA a.s.
Uchazeč: |  |  | Vyplň údaj |  |  | Zpracovatel:
Kód dílu - Popis | [6 empty] | Cena celkem [CZK]
Náklady ze soupisu prací | [6 empty] | 0 | [12 empty] | -1
| 1 - Zemní práce | [5 empty] | 0
| 4 - Vodorovné konstrukce | [5 empty] | 0
| 8 - Trubní vedení | [5 empty] | 0
SOUPIS PRACÍ
Stavba:
OBLASTNÍ NEMOCNICE JIČÍN PAVILON PSYCHIATRIE
Objekt:
SO 01 - Pavilon psychiartie
Soupis:
D.2 - Dokumentace technických a technologických zařízení
Úroveň 3:
D.2-01.10 - Závlahový systém
Místo: | [5 empty] | Datum: | 2025-10-31
Zadavatel: |  |  | KRÁLOVÉHRADECKÝ KRAJ |  |  | Projektant: | KANIA a.s.
Uchazeč: |  |  | Vyplň údaj |  |  | Zpracovatel:
PČ | Typ | Kód | Popis | MJ | Množství | J.cena [CZK] | Cena celkem [CZK] | Cenová soustava |  |  | DPH | J. Nh [h] | Nh celkem [h] | J. hmotnost [t] | Hmotnost celkem [t] | J. suť [t] | Suť Celkem [t]
Náklady soupisu celkem | [6 empty] | 0 | [5 empty] | 0 |  | 0 |  | 0 |  | D | -1 | [7 empty] | 0
| D | 1 | Zemní práce |  |  |  | 0 | [5 empty] | 0 |  | 0 |  | 0 | 1 | D | 0 | ROZPOCET | [6 empty] | 0
1 | K | 132153401 | Hloubení rýh pro závlahy rýhovačem hloubky do 30 cm šířky do 15 cm délky do 400 m | m | 150 |  | 0 | CS ÚRS 2025/II |  |  | základní |  | 0 | 0 | 0 | 0 | 0 | 4 | K | 1 | ROZPOCET | 0 | 0 | 0 | 0 | 0 | 1 | 0 | 4 | 2
2 | K | 133211012 | Hloubení šachet v nesoudržných horninách třídy těžitelnosti I skupiny 3 při překopech inženýrských sítí objemu do 10 m3 ručně | m3 | 0.6 |  | 0 | CS ÚRS 2025/II |  |  | základní |  | 0 | 0 | 0 | 0 | 0 | 4 | K | 1 | ROZPOCET | 0 | 0 | 0 | 0 | 0 | 1 | 0 | 4 | 4
3 | K | 174111101 | Zásyp jam, šachet rýh nebo kolem objektů sypaninou se zhutněním ručně | m3 | 5.1 |  | 0 | CS ÚRS 2025/II |  |  | základní |  | 0 | 0 | 0 | 0 | 0 | 4 | K | 1 | ROZPOCET | 0 | 0 | 0 | 0 | 0 | 1 | 0 | 4 | 6
4 | K | 174111109 | Příplatek k zásypu za ruční prohození sypaniny sítem | m3 | 5.1 |  | 0 | CS ÚRS 2025/II |  |  | základní |  | 0 | 0 | 0 | 0 | 0 | 4 | K | 1 | ROZPOCET | 0 | 0 | 0 | 0 | 0 | 1 | 0 | 4 | 8
5 | K | 175111101 | Obsypání potrubí ručně sypaninou bez prohození, uloženou do 3 m | m3 | 2.25 |  | 0 | CS ÚRS 2025/II |  |  | základní |  | 0 | 0 | 0 | 0 | 0 | 4 | K | 1 | ROZPOCET | 0 | 0 | 0 | 0 | 0 | 1 | 0 | 4 | 10
6 | K | 175111109 | Příplatek k obsypání potrubí za ruční prohození sypaniny, uložené do 3 m | m3 | 2.25 |  | 0 | CS ÚRS 2025/II |  |  | základní |  | 0 | 0 | 0 | 0 | 0 | 4 | K | 1 | ROZPOCET | 0 | 0 | 0 | 0 | 0 | 1 | 0 | 4 | 12
| D | 4 | Vodorovné konstrukce |  |  |  | 0 | [5 empty] | 0 |  | 0 |  | 0 | 1 | D | 0 | ROZPOCET | [6 empty] | 0
7 | K | 451595111 | Lože pod potrubí otevřený výkop z prohozeného výkopku | m3 | 1.125 |  | 0 | CS ÚRS 2025/II |  |  | základní |  | 0 | 0 | 0 | 0 | 0 | 4 | K | 1 | ROZPOCET | 0 | 0 | 0 | 0 | 0 | 1 | 0 | 4 | 14
| D | 8 | Trubní vedení |  |  |  | 0 | [5 empty] | 0 |  | 0 |  | 0 | 1 | D | 0 | ROZPOCET | [6 empty] | 0
8 | K | 8PCD01 | Montáž potrubí pro závlahy v otevřeném výkopu HDPE (PE80/PE100) d25 | m | 30 |  | 0 | CS VLASTNÍ |  |  | základní |  | 0 | 0 | 0 | 0 | 0 | 4 | K | 1 | ROZPOCET | 0 | 0 | 0 | 0 | 0 | 1 | 0 | 4 | 16
9 | K | 8PCD02 | Trubka tlaková PE HD (PE80) d 25 x 1,8 mm PN 8 | m | 30 |  | 0 | CS VLASTNÍ |  |  | základní |  | 0 | 0 | 0 | 0 | 0 | 4 | K | 1 | ROZPOCET | 0 | 0 | 0 | 0 | 0 | 1 | 0 | 4 | 18
10 | K | 877152001 | Montáž svěrných (mechanických) spojek na vodovodním potrubí spojek, kolen 90° nebo redukcí d 25 | kus | 10 |  | 0 | CS ÚRS 2025/II |  |  | základní |  | 0 | 0 | 0 | 0 | 0 | 4 | K | 1 | ROZPOCET | 0 | 0 | 0 | 0 | 0 | 1 | 0 | 4 | 20
11 | K | 8PCD03 | Svěrné šroubovací tvarovky pro PE25 | sada | 1 |  | 0 | CS VLASTNÍ |  |  | základní |  | 0 | 0 | 0 | 0 | 0 | 4 | K | 1 | ROZPOCET | 0 | 0 | 0 | 0 | 0 | 1 | 0 | 4 | 22
12 | K | 8PCD04 | Montáž potrubí pro závlahy v otevřeném výkopu HDPE (PE80/PE100) d32 | m | 190 |  | 0 | CS VLASTNÍ |  |  | základní |  | 0 | 0 | 0 | 0 | 0 | 4 | K | 1 | ROZPOCET | 0 | 0 | 0 | 0 | 0 | 1 | 0 | 4 | 24
13 | K | 8PCD05 | Trubka tlaková PE HD (PE80) d 32 x 2,0 mm PN 8 | m | 190 |  | 0 | CS VLASTNÍ |  |  | základní |  | 0 | 0 | 0 | 0 | 0 | 4 | K | 1 | ROZPOCET | 0 | 0 | 0 | 0 | 0 | 1 | 0 | 4 | 26
14 | K | 877162001 | Montáž svěrných spojek na vodovodním potrubí z trub d 32 | kus | 70 |  | 0 | CS ÚRS 2025/II |  |  | základní |  | 0 | 0 | 0 | 0 | 0 | 4 | K | 1 | ROZPOCET | 0 | 0 | 0 | 0 | 0 | 1 | 0 | 4 | 28
15 | K | 8PCD06 | Svěrné šroubovací tvarovky pro PE32 | sada | 1 |  | 0 | CS VLASTNÍ |  |  | základní |  | 0 | 0 | 0 | 0 | 0 | 4 | K | 1 | ROZPOCET | 0 | 0 | 0 | 0 | 0 | 1 | 0 | 4 | 30
16 | K | 8PCD07 | Montáž podzemního kapkovacího potrubí | m | 1740 |  | 0 | CS VLASTNÍ |  |  | základní |  | 0 | 0 | 0 | 0 | 0 | 4 | K | 1 | ROZPOCET | 0 | 0 | 0 | 0 | 0 | 1 | 0 | 4 | 32
17 | K | 8PCD08 | Podzemní kapk. potrubí 16mm, 2,3l/h, 33cm, s komp. tlaku, role 100m, s měděným plíškem v kapkovači | m | 1740 |  | 0 | CS VLASTNÍ |  |  | základní |  | 0 | 0 | 0 | 0 | 0 | 4 | K | 1 | ROZPOCET | 0 | 0 | 0 | 0 | 0 | 1 | 0 | 4 | 34
18 | K | 8PCD09 | Montáž regulátoru tlaku kapkové závlahy průtok 7,5 - 75,6 l/min | ks | 5 |  | 0 | CS VLASTNÍ |  |  | základní |  | 0 | 0 | 0 | 0 | 0 | 4 | K | 1 | ROZPOCET | 0 | 0 | 0 | 0 | 0 | 1 | 0 | 4 | 36
19 | K | 8PCD10 | Regulátor tlaku - 3,50 atm výstup (0,45-5m3/hod) | kus | 5 |  | 0 | CS VLASTNÍ |  |  | základní |  | 0 | 0 | 0 | 0 | 0 | 4 | K | 1 | ROZPOCET | 0 | 0 | 0 | 0 | 0 | 1 | 0 | 4 | 38
20 | K | 8PCD11 | Zajišť. bod. pro 16-17mm kapkovací potrubí, 15cm hnědý | kus | 1740 |  | 0 | CS VLASTNÍ |  |  | základní |  | 0 | 0 | 0 | 0 | 0 | 4 | K | 1 | ROZPOCET | 0 | 0 | 0 | 0 | 0 | 1 | 0 | 4 | 40
21 | K | 8PCD12 | Nástrčná spojka (17mm) pro kapkovací potrubí | kus | 20 |  | 0 | CS VLASTNÍ |  |  | základní |  | 0 | 0 | 0 | 0 | 0 | 4 | K | 1 | ROZPOCET | 0 | 0 | 0 | 0 | 0 | 1 | 0 | 4 | 42
22 | K | 8PCD13 | Kolínko (17mm) pro kapkovací potrubí | kus | 50 |  | 0 | CS VLASTNÍ |  |  | základní |  | 0 | 0 | 0 | 0 | 0 | 4 | K | 1 | ROZPOCET | 0 | 0 | 0 | 0 | 0 | 1 | 0 | 4 | 44
23 | K | 8PCD14 | T-kus (17mm) pro kapkovací potrubí | kus | 400 |  | 0 | CS VLASTNÍ |  |  | základní |  | 0 | 0 | 0 | 0 | 0 | 4 | K | 1 | ROZPOCET | 0 | 0 | 0 | 0 | 0 | 1 | 0 | 4 | 46
24 | K | 8PCD15 | Tvarovka 17mm x 3/4"AG pro kapkovací potrubí | kus | 40 |  | 0 | CS VLASTNÍ |  |  | základní |  | 0 | 0 | 0 | 0 | 0 | 4 | K | 1 | ROZPOCET | 0 | 0 | 0 | 0 | 0 | 1 | 0 | 4 | 48
25 | K | 8PCD16 | 16 mm ventilek pro kapkovací potrubí 16 x 16 mm | kus | 6 |  | 0 | CS VLASTNÍ |  |  | základní |  | 0 | 0 | 0 | 0 | 0 | 4 | K | 1 | ROZPOCET | 0 | 0 | 0 | 0 | 0 | 1 | 0 | 4 | 50
26 | K | 8PCD17 | Indikátor provozu kapkovacího systému | kus | 6 |  | 0 | CS VLASTNÍ |  |  | základní |  | 0 | 0 | 0 | 0 | 0 | 4 | K | 1 | ROZPOCET | 0 | 0 | 0 | 0 | 0 | 1 | 0 | 4 | 52
27 | K | 8PCD18 | Odvzdušňovací/přivzdušňovací ventil 1/2" | kus | 6 |  | 0 | CS VLASTNÍ |  |  | základní |  | 0 | 0 | 0 | 0 | 0 | 4 | K | 1 | ROZPOCET | 0 | 0 | 0 | 0 | 0 | 1 | 0 | 4 | 54
28 | K | 8PCD19 | Montáž zavlažovacího tubusu | kus | 36 |  | 0 | CS VLASTNÍ |  |  | základní |  | 0 | 0 | 0 | 0 | 0 | 4 | K | 1 | ROZPOCET | 0 | 0 | 0 | 0 | 0 | 1 | 0 | 4 | 56
29 | K | 8PCD20 | Filtrační plášť pro zavlažovací tubus (1ks) | kus | 36 |  | 0 | CS VLASTNÍ |  |  | základní |  | 0 | 0 | 0 | 0 | 0 | 4 | K | 1 | ROZPOCET | 0 | 0 | 0 | 0 | 0 | 1 | 0 | 4 | 58
30 | K | 8PCD21 | Zavlažovací tubus ø10,2cm, V45,7cm | kus | 36 |  | 0 | CS VLASTNÍ |  |  | základní |  | 0 | 0 | 0 | 0 | 0 | 4 | K | 1 | ROZPOCET | 0 | 0 | 0 | 0 | 0 | 1 | 0 | 4 | 60
31 | K | 8PCD22 | Montáž ventilové šachty standardní kruhového půdorysu malá do průměru 25cm | kus | 5 |  | 0 | CS VLASTNÍ |  |  | základní |  | 0 | 0 | 0 | 0 | 0 | 4 | K | 1 | ROZPOCET | 0 | 0 | 0 | 0 | 0 | 1 | 0 | 4 | 62
32 | K | 8PCD23 | Ventilová šachtice PE-HD kulatá Ø 249mm, V 221mm | kus | 5 |  | 0 | CS VLASTNÍ |  |  | základní |  | 0 | 0 | 0 | 0 | 0 | 4 | K | 1 | ROZPOCET | 0 | 0 | 0 | 0 | 0 | 1 | 0 | 4 | 64
33 | K | 8PCD24 | Montáž šachty pro připojení na ruční zavlažování s rychlopřípojným ventilem kovovým 3/4 | kus | 2 |  | 0 | CS VLASTNÍ |  |  | základní |  | 0 | 0 | 0 | 0 | 0 | 4 | K | 1 | ROZPOCET | 0 | 0 | 0 | 0 | 0 | 1 | 0 | 4 | 66
34 | K | 8PCD25 | Rychlospojný ventil 3/4" IG, mosaz | kus | 2 |  | 0 | CS VLASTNÍ |  |  | základní |  | 0 | 0 | 0 | 0 | 0 | 4 | K | 1 | ROZPOCET | 0 | 0 | 0 | 0 | 0 | 1 | 0 | 4 | 68
35 | K | 8PCD26 | Klíč pro rychlospojný ventil 3/4", mosaz | kus | 1 |  | 0 | CS VLASTNÍ |  |  | základní |  | 0 | 0 | 0 | 0 | 0 | 4 | K | 1 | ROZPOCET | 0 | 0 | 0 | 0 | 0 | 1 | 0 | 4 | 70
36 | K | 8PCD27 | Otočná koncovka hadice pro klíč 3/4", mosaz | kus | 1 |  | 0 | CS VLASTNÍ |  |  | základní |  | 0 | 0 | 0 | 0 | 0 | 4 | K | 1 | ROZPOCET | 0 | 0 | 0 | 0 | 0 | 1 | 0 | 4 | 72
37 | K | 8PCD28 | Ventilová šachtice PE-H kulatá Ø 349mm, V 254mm | kus | 2 |  | 0 | CS VLASTNÍ |  |  | základní |  | 0 | 0 | 0 | 0 | 0 | 4 | K | 1 | ROZPOCET | 0 | 0 | 0 | 0 | 0 | 1 | 0 | 4 | 74
38 | K | 8PCD29 | Montáž ventilové šachty standardní obdélníková rozměru do 50x38 cm | kus | 1 |  | 0 | CS VLASTNÍ |  |  | základní |  | 0 | 0 | 0 | 0 | 0 | 4 | K | 1 | ROZPOCET | 0 | 0 | 0 | 0 | 0 | 1 | 0 | 4 | 76
39 | K | 8PCD30 | Ventilová šachtice PE-HD (dxšxv) 554x422x305mm | kus | 1 |  | 0 | CS VLASTNÍ |  |  | základní |  | 0 | 0 | 0 | 0 | 0 | 4 | K | 1 | ROZPOCET | 0 | 0 | 0 | 0 | 0 | 1 | 0 | 4 | 78
40 | K | 8PCD31 | Montáž ventilové šachty standardní obdélníková rozměru do 64x50 cm | kus | 1 |  | 0 | CS VLASTNÍ |  |  | základní |  | 0 | 0 | 0 | 0 | 0 | 4 | K | 1 | ROZPOCET | 0 | 0 | 0 | 0 | 0 | 1 | 0 | 4 | 80
41 | K | 8PCD32 | Ventilová šachtice PE-HD (dxšxv) 668x504x307mm | kus | 1 |  | 0 | CS VLASTNÍ |  |  | základní |  | 0 | 0 | 0 | 0 | 0 | 4 | K | 1 | ROZPOCET | 0 | 0 | 0 | 0 | 0 | 1 | 0 | 4 | 82
42 | K | 8PCD33 | Svařované skříň, rozměry V 1040mm, Š 600mm, H 435mm | kus | 1 |  | 0 | CS VLASTNÍ |  |  | základní |  | 0 | 0 | 0 | 0 | 0 | 4 | K | 1 | ROZPOCET | 0 | 0 | 0 | 0 | 0 | 1 | 0 | 4 | 84
43 | K | 899921113 | Montáž sestavy tří elektromagnetických ventilů pro závlahový systém 1" | kus | 1 |  | 0 | CS ÚRS 2025/II |  |  | základní |  | 0 | 0 | 0 | 0 | 0 | 4 | K | 1 | ROZPOCET | 0 | 0 | 0 | 0 | 0 | 1 | 0 | 4 | 86
44 | K | 899921114 | Montáž sestavy čtyř elektromagnetických ventilů pro závlahový systém 1" | kus | 1 |  | 0 | CS ÚRS 2025/II |  |  | základní |  | 0 | 0 | 0 | 0 | 0 | 4 | K | 1 | ROZPOCET | 0 | 0 | 0 | 0 | 0 | 1 | 0 | 4 | 88
45 | K | 8PCD34 | Elmag. ventil 1", 24V solenoid, přímé/úhlové napojení | kus | 6 |  | 0 | CS VLASTNÍ |  |  | základní |  | 0 | 0 | 0 | 0 | 0 | 4 | K | 1 | ROZPOCET | 0 | 0 | 0 | 0 | 0 | 1 | 0 | 4 | 90
46 | K | 8PCD35 | 3/4" sestava - LF + 3/4" filtr s regulací tlaku | kus | 1 |  | 0 | CS VLASTNÍ |  |  | základní |  | 0 | 0 | 0 | 0 | 0 | 4 | K | 1 | ROZPOCET | 0 | 0 | 0 | 0 | 0 | 1 | 0 | 4 | 92
47 | K | 8PCD36 | PVC T-kus | kus | 5 |  | 0 | CS VLASTNÍ |  |  | základní |  | 0 | 0 | 0 | 0 | 0 | 4 | K | 1 | ROZPOCET | 0 | 0 | 0 | 0 | 0 | 1 | 0 | 4 | 94
48 | K | 8PCD37 | Vodotěsné konektory, max. 3x4,0 mm2 | kus | 15 |  | 0 | CS VLASTNÍ |  |  | základní |  | 0 | 0 | 0 | 0 | 0 | 4 | K | 1 | ROZPOCET | 0 | 0 | 0 | 0 | 0 | 1 | 0 | 4 | 96
49 | K | 8PCD38 | Montáž hlavní sestavy závlah včetně filtru a odbočky pro vypouštění | kus | 1 |  | 0 | CS VLASTNÍ |  |  | základní |  | 0 | 0 | 0 | 0 | 0 | 4 | K | 1 | ROZPOCET | 0 | 0 | 0 | 0 | 0 | 1 | 0 | 4 | 98
50 | K | 8PCD39 | Filtr Tavlit 1" AG sítový, 120 mesh, PN10 | kus | 1 |  | 0 | CS VLASTNÍ |  |  | základní |  | 0 | 0 | 0 | 0 | 0 | 4 | K | 1 | ROZPOCET | 0 | 0 | 0 | 0 | 0 | 1 | 0 | 4 | 100
51 | K | 8PCD40 | Kulový ventil 1" vnitřní závit, bez vypouštění/PN16 | kus | 3 |  | 0 | CS VLASTNÍ |  |  | základní |  | 0 | 0 | 0 | 0 | 0 | 4 | K | 1 | ROZPOCET | 0 | 0 | 0 | 0 | 0 | 1 | 0 | 4 | 102
52 | K | 8PCD41 | Mosazný T-kus 1" IG, PN 16 | kus | 1 |  | 0 | CS VLASTNÍ |  |  | základní |  | 0 | 0 | 0 | 0 | 0 | 4 | K | 1 | ROZPOCET | 0 | 0 | 0 | 0 | 0 | 1 | 0 | 4 | 104
53 | K | 8PCD42 | Mosazná vsuvka 1" vnější závit, PN 16 | kus | 2 |  | 0 | CS VLASTNÍ |  |  | základní |  | 0 | 0 | 0 | 0 | 0 | 4 | K | 1 | ROZPOCET | 0 | 0 | 0 | 0 | 0 | 1 | 0 | 4 | 106
54 | K | 899922503 | Montáž a nastavení řídicí jednotky závlahového systému napájené ze sítě v interiéru do 24 sekcí | kus | 1 |  | 0 | CS ÚRS 2025/II |  |  | základní |  | 0 | 0 | 0 | 0 | 0 | 4 | K | 1 | ROZPOCET | 0 | 0 | 0 | 0 | 0 | 1 | 0 | 4 | 108
55 | K | 8PCD43 | Základní el. ovl. jednotka 230V, WiFi, 4 sekce, max kapacita až 22 sekcí | kus | 1 |  | 0 | CS VLASTNÍ |  |  | základní |  | 0 | 0 | 0 | 0 | 0 | 4 | K | 1 | ROZPOCET | 0 | 0 | 0 | 0 | 0 | 1 | 0 | 4 | 110
56 | K | 8PCD44 | Rozšiřující modul pro 6 sekcí-(max. kapac.22sekcí) | kus | 1 |  | 0 | CS VLASTNÍ |  |  | základní |  | 0 | 0 | 0 | 0 | 0 | 4 | K | 1 | ROZPOCET | 0 | 0 | 0 | 0 | 0 | 1 | 0 | 4 | 112
57 | K | 8PCD45 | LNK WiFi modul pro komunikaci přes internet, inovace 2022 | kus | 1 |  | 0 | CS VLASTNÍ |  |  | základní |  | 0 | 0 | 0 | 0 | 0 | 4 | K | 1 | ROZPOCET | 0 | 0 | 0 | 0 | 0 | 1 | 0 | 4 | 114
58 | K | 8PCD46 | CYKY5x1,5mm2 | m | 50 |  | 0 | CS VLASTNÍ |  |  | základní |  | 0 | 0 | 0 | 0 | 0 | 4 | K | 1 | ROZPOCET | 0 | 0 | 0 | 0 | 0 | 1 | 0 | 4 | 116
59 | K | 8PCD47 | Montáž čidla srážek kabelového/bezdrátového, nastavení a připojení k jednotce | kus | 1 |  | 0 | CS VLASTNÍ |  |  | základní |  | 0 | 0 | 0 | 0 | 0 | 4 | K | 1 | ROZPOCET | 0 | 0 | 0 | 0 | 0 | 1 | 0 | 4 | 118
60 | K | 8PCD48 | Kabelové čidlo srážek | kus | 1 |  | 0 | CS VLASTNÍ |  |  | základní |  | 0 | 0 | 0 | 0 | 0 | 4 | K | 1 | ROZPOCET | 0 | 0 | 0 | 0 | 0 | 1 | 0 | 4 | 120
61 | K | 8PCD49 | Nástavec pro čidlo srážek | kus | 1 |  | 0 | CS VLASTNÍ |  |  | základní |  | 0 | 0 | 0 | 0 | 0 | 4 | K | 1 | ROZPOCET | 0 | 0 | 0 | 0 | 0 | 1 | 0 | 4 | 122
62 | K | 8PCD50 | Montáž chránícího potrubí | m | 40 |  | 0 | CS VLASTNÍ |  |  | základní |  | 0 | 0 | 0 | 0 | 0 | 4 | K | 1 | ROZPOCET | 0 | 0 | 0 | 0 | 0 | 1 | 0 | 4 | 124
63 | K | 8PCD51 | Chránící potrubí ohebné dvouplášťové d75 | m | 40 |  | 0 | CS VLASTNÍ |  |  | základní |  | 0 | 0 | 0 | 0 | 0 | 4 | K | 1 | ROZPOCET | 0 | 0 | 0 | 0 | 0 | 1 | 0 | 4 | 126
64 | K | 899924111 | Tlaková zkouška závlahového potrubí z LDPE nebo HDPE DN do 32 | m | 220 |  | 0 | CS ÚRS 2025/II |  |  | základní |  | 0 | 0 | 0 | 0 | 0 | 4 | K | 1 | ROZPOCET | 0 | 0 | 0 | 0 | 0 | 1 | 0 | 4 | 128
65 | K | 899924201 | Zprovoznění a odzkoušení závlahy do 500 m2 zavlažované plochy | kus | 1 |  | 0 | CS ÚRS 2025/II |  |  | základní |  | 0 | 0 | 0 | 0 | 0 | 4 | K | 1 | ROZPOCET | 0 | 0 | 0 | 0 | 0 | 1 | 0 | 4 | 130

## D.2-01.11 - Geotermální vrty
[9 empty] | >> skryté sloupce << | [9 empty] | {76e85587-aa90-4397-8ce5-3c4f0a45d319}
2
| KRYCÍ LIST SOUPISU PRACÍ | [8 empty] | v --- níže se nacházejí doplnkové a pomocné údaje k sestavám --- v | [8 empty] | False
Stavba:
OBLASTNÍ NEMOCNICE JIČÍN PAVILON PSYCHIATRIE
Objekt:
SO 01 - Pavilon psychiartie
Soupis:
D.2 - Dokumentace technických a technologických zařízení
Úroveň 3:
D.2-01.11 - Geotermální vrty
| KSO: |  |  |  |  | CC-CZ:
| Místo: |  |  |  |  | Datum: | 2025-10-31
| Zadavatel: |  |  |  |  | IČ:
|  | KRÁLOVÉHRADECKÝ KRAJ |  |  |  | DIČ:
| Uchazeč: |  |  |  |  | IČ: | Vyplň údaj
|  | Vyplň údaj |  |  |  | DIČ: | Vyplň údaj
| Projektant: |  |  |  |  | IČ:
|  | KANIA a.s. |  |  |  | DIČ:
| Zpracovatel: |  |  |  |  | IČ:
DIČ:
Poznámka:
| Cena bez DPH | [5 empty] | 0
|  |  | Základ daně |  |  | Sazba daně | Výše daně
| DPH | základní | 0 |  |  | 21% | 0
|  | snížená | 0 |  |  | 12% | 0
|  | zákl. přenesená | 0 |  |  | 21% | 0
|  | sníž. přenesená | 0 |  |  | 12% | 0
|  | nulová | 0 |  |  | 0% | 0
| Cena s DPH |  |  | v | CZK |  | 0
| Projektant |  |  | Zpracovatel
| Datum a podpis: |  | Razítko | Datum a podpis: |  |  | Razítko
| Objednavatel |  |  | Uchazeč
| Datum a podpis: |  | Razítko | Datum a podpis: |  |  | Razítko
REKAPITULACE ČLENĚNÍ SOUPISU PRACÍ
Stavba:
OBLASTNÍ NEMOCNICE JIČÍN PAVILON PSYCHIATRIE
Objekt:
SO 01 - Pavilon psychiartie
Soupis:
D.2 - Dokumentace technických a technologických zařízení
Úroveň 3:
D.2-01.11 - Geotermální vrty
Místo: | [5 empty] | Datum: | 2025-10-31
Zadavatel: |  |  | KRÁLOVÉHRADECKÝ KRAJ |  |  | Projektant: | KANIA a.s.
Uchazeč: |  |  | Vyplň údaj |  |  | Zpracovatel:
Kód dílu - Popis | [6 empty] | Cena celkem [CZK]
Náklady ze soupisu prací | [6 empty] | 0 | [12 empty] | -1
| D1 - Vrtné práce včetně vystrojení | [5 empty] | 0
| D2 - Materiál na propojení a sdružení vrtů | [5 empty] | 0
| D3 - Realizace propojení vrtů a plnění | [5 empty] | 0
| HSV - HSV | [5 empty] | 0
| D10 - PD a IČ | [5 empty] | 0
SOUPIS PRACÍ
Stavba:
OBLASTNÍ NEMOCNICE JIČÍN PAVILON PSYCHIATRIE
Objekt:
SO 01 - Pavilon psychiartie
Soupis:
D.2 - Dokumentace technických a technologických zařízení
Úroveň 3:
D.2-01.11 - Geotermální vrty
Místo: | [5 empty] | Datum: | 2025-10-31
Zadavatel: |  |  | KRÁLOVÉHRADECKÝ KRAJ |  |  | Projektant: | KANIA a.s.
Uchazeč: |  |  | Vyplň údaj |  |  | Zpracovatel:
PČ | Typ | Kód | Popis | MJ | Množství | J.cena [CZK] | Cena celkem [CZK] | Cenová soustava |  |  | DPH | J. Nh [h] | Nh celkem [h] | J. hmotnost [t] | Hmotnost celkem [t] | J. suť [t] | Suť Celkem [t]
Náklady soupisu celkem | [6 empty] | 0 | [5 empty] | 0 |  | 0 |  | 0 |  | D | -1 | [7 empty] | 0
| D | D1 | Vrtné práce včetně vystrojení |  |  |  | 0 | [5 empty] | 0 |  | 0 |  | 0 | 1 | D | 0 | ROZPOCET | [6 empty] | 0
1 | K | Pol186 | Vrtné práce 32x 150 m | m | 4800 |  | 0 | CS VLASTNÍ |  |  | základní |  | 0 | 0 | 0 | 0 | 0 | 4 | K | 1 | ROZPOCET | 0 | 0 | 0 | 0 | 0 | 1 | 0 | 4 | 2
| P |  | Poznámka k položce: Poznámka k položce: Poznámka k položce: Vrtné práce 32x 150 m - vrtání rotačně příklepovou technologií se vzduchovým výplachem - úvodní průměr vrtu 150-160 mm (0 - ? m) = pažení v nezpevněných horninách - konečný průměr vrtu 120-130 mm (? - 150 m) - tlaková zkouška + zkouška průtočnosti před zapuštěním a po zapuštění geotermální sondy do vrtu dle německé normy VDI4640 - zapuštění geotermální sondy do vrtu - uzavření jednotlivých PE výstupů pomocí víček a zajištění ochrany vrtu před poškozením (např. KG potrubí DN150 á 1 m) | [15 empty] | P | 1
2 | K | Pol187 | Vystrojení vrtů dvou-okruhovou geotermální sondou | ks | 32 |  | 0 | CS VLASTNÍ |  |  | základní |  | 0 | 0 | 0 | 0 | 0 | 4 | K | 1 | ROZPOCET | 0 | 0 | 0 | 0 | 0 | 1 | 0 | 4 | 4
| P |  | Poznámka k položce: Poznámka k položce: Poznámka k položce: Vystrojení vrtů dvou-okruhovou geotermální sondou - vystrojení v celé délce PE-RC 4x d32x 2,9 mm á150 m (SDR11, PN16) - potrubí vyrobeno dle normy PAS 1075 typ I - délková signatura potrubí po každém metru - dvojité navinutí potrubí pro snazší zabudování - pro vyšší bezpečnost musí být hlava sondy vyrobena z jednoho kusu s minimální tlakovou odolností 22 barů (PN22) - vratné U-koleno na patě sondy musí splňovat podmínky normy VDI4640 (průtok a tlaková ztráta U-kolena) - navržené provedení má speciální vnitřní strukturu potrubí, která výrazně snižuje tlakovou ztrátu a díky tomu dochází k nižší spotřebě oběhového čerpadla - při zapouštění do vrtu dochází k mechanickému poškození hlavy, proto je hlava v namáhaných částech navíc zesílena | [15 empty] | P | 1
3 | K | Pol188 | Kovový adaptér pro ochranu hlavy sondy d32/40 | ks | 32 |  | 0 | CS VLASTNÍ |  |  | základní |  | 0 | 0 | 0 | 0 | 0 | 4 | K | 1 | ROZPOCET | 0 | 0 | 0 | 0 | 0 | 1 | 0 | 4 | 6
4 | K | Pol189 | Tlaková injektáž od počvy k ústí vrtu - hotová směs | t | 54 |  | 0 | CS VLASTNÍ |  |  | základní |  | 0 | 0 | 0 | 0 | 0 | 4 | K | 1 | ROZPOCET | 0 | 0 | 0 | 0 | 0 | 1 | 0 | 4 | 8
| P |  | Poznámka k položce: Poznámka k položce: Poznámka k položce: Tlaková injektáž od počvy k ústí vrtu - hotová směs Tlaková injektáž od počvy k ústí vrtu - hotová směs - počítáno pro průměrný vrtný průměr 130 mm - injektážní směs s mrazuvzdorností, odolná vůči sulfátům - injektáž odděluje jednotlivé zvodně, zvyšuje přenos tepla/chladu mezi sondou a okolní horninou - tepelná vodivost směsi vyšší než 2,0 W/ m*K - hmotnost suspenze 1 680 kg/m3 - poměr ředění směsi pro 1,0 m3 = 1050 kg směsi + 600 l vody - injektážní materiál pro geotermální sondy podle VDI4640 - celkový potřebný objem injektážní směsi je závislý na poměru ředění směsi a na realizaci vrtných prací (upřesní dodavatel) | [15 empty] | P | 1
| D | D2 | Materiál na propojení a sdružení vrtů |  |  |  | 0 | [5 empty] | 0 |  | 0 |  | 0 | 1 | D | 0 | ROZPOCET | [6 empty] | 0
5 | K | Pol190 | Redukce počtu větví 32-32-40 přímá | ks | 64 |  | 0 | CS VLASTNÍ |  |  | základní |  | 0 | 0 | 0 | 0 | 0 | 4 | K | 1 | ROZPOCET | 0 | 0 | 0 | 0 | 0 | 1 | 0 | 4 | 10
| P |  | Poznámka k položce: Poznámka k položce: Poznámka k položce: Redukce počtu větví 32-32-40 přímá - 1x Y-kus 32-32-40 - 2x elektrospojka d32 (SDR11, PN16) - 1x elektrospojka d40 (SDR11, PN16) | [15 empty] | P | 1
6 | K | Pol191 | Potrubí PE-RC d40x 3,7 mm (SDR11, PN16) - potrubí vyrobeno dle normy PAS 1075 typ II | m | 1400 |  | 0 | CS VLASTNÍ |  |  | základní |  | 0 | 0 | 0 | 0 | 0 | 4 | K | 1 | ROZPOCET | 0 | 0 | 0 | 0 | 0 | 1 | 0 | 4 | 12
7 | K | Pol192 | Elektrospojka d40 (SDR11, PN16) | ks | 20 |  | 0 | CS VLASTNÍ |  |  | základní |  | 0 | 0 | 0 | 0 | 0 | 4 | K | 1 | ROZPOCET | 0 | 0 | 0 | 0 | 0 | 1 | 0 | 4 | 14
8 | K | Pol193 | Elektrokoleno 45° d40 (SDR11, PN16) | ks | 10 |  | 0 | CS VLASTNÍ |  |  | základní |  | 0 | 0 | 0 | 0 | 0 | 4 | K | 1 | ROZPOCET | 0 | 0 | 0 | 0 | 0 | 1 | 0 | 4 | 16
9 | K | Pol194 | Elektrokoleno 90° d40 (SDR11, PN16) | ks | 80 |  | 0 | CS VLASTNÍ |  |  | základní |  | 0 | 0 | 0 | 0 | 0 | 4 | K | 1 | ROZPOCET | 0 | 0 | 0 | 0 | 0 | 1 | 0 | 4 | 18
10 | K | Pol195 | Prostupová deska + rozdělovač/sběrač pro 10 okruhů (PD1, PD2) | ks | 2 |  | 0 | CS VLASTNÍ |  |  | základní |  | 0 | 0 | 0 | 0 | 0 | 4 | K | 1 | ROZPOCET | 0 | 0 | 0 | 0 | 0 | 1 | 0 | 4 | 20
| P |  | Poznámka k položce: Poznámka k položce: Poznámka k položce: Prostupová deska + rozdělovač/sběrač pro 10 okruhů (PD1, PD2) A) Prostupová deska - tlakové utěsnění prostupu základy - systémová deska s výstupy d40 (tam + zpět) = 1) deska pro napojení hydroizolace; 2) deska roznášecí - určená k zabudování do základové desky před zabetonováním - určená pro instalaci do černé vany - rozměry desky pro napojení hydroizolace (Š x V x D) : 800x 15x 1640 mm - rozměry roznášecí desky (Š x V x D) : 600x 15x 1440 mm - přesah potrubí pod deskou pro napojení hydroizolace = 1070 mm - přesah potrubí nad roznášecí deskou (po převlečnou matici) = sběrač 1100 mm, rozdělovač 780 mm - osová vzdálenost mezi prostupy potrubím 120 mm - výstupy na straně objektu obsahují převlečné matice - bentonitový lem = tlakotěsnost min. 2 bary B) Rozdělovač/sběrač - tělo rozdělovače/sběrače d90 - rozdělovač/sběrač obsahuje kulové kohouty pro napuštění/odvzdušnění - 10x výstup rozdělovače d40 obsahují průtokové kulové kohouty - 10x výstup sběrače d40 obsahují průtokové regulátory 5-42 l/min. - rozteč výstupů 120 mm - výstupy rozdělovače/sběrače vybaveny uzavíracími klapkami DN80 | [15 empty] | P | 1
11 | K | Pol196 | Prostupová deska + rozdělovač/sběrač pro 12 okruhů (PD3) | ks | 1 |  | 0 | CS VLASTNÍ |  |  | základní |  | 0 | 0 | 0 | 0 | 0 | 4 | K | 1 | ROZPOCET | 0 | 0 | 0 | 0 | 0 | 1 | 0 | 4 | 22
| P |  | Poznámka k položce: Poznámka k položce: Poznámka k položce: Prostupová deska + rozdělovač/sběrač pro 12 okruhů (PD3) A) Prostupová deska - tlakové utěsnění prostupu základy - systémová deska s výstupy d40 (tam + zpět) = 1) deska pro napojení hydroizolace; 2) deska roznášecí - určená k zabudování do základové desky před zabetonováním - určená pro instalaci do černé vany - rozměry desky pro napojení hydroizolace (Š x V x D) : 800x 15x 1880 mm - rozměry roznášecí desky (Š x V x D) : 600x 15x 1680 mm - přesah potrubí pod deskou pro napojení hydroizolace = 1070 mm - přesah potrubí nad roznášecí deskou (po převlečnou matici) = sběrač 1100 mm, rozdělovač 780 mm - osová vzdálenost mezi prostupy potrubím 120 mm - výstupy na straně objektu obsahují převlečné matice - bentonitový lem = tlakotěsnost min. 2 bary B) Rozdělovač/sběrač - tělo rozdělovače/sběrače d110 - rozdělovač/sběrač obsahuje kulové kohouty pro napuštění/odvzdušnění - 12x výstup rozdělovače d40 obsahují průtokové kulové kohouty - 12x výstup sběrače d40 obsahují průtokové regulátory 5-42 l/min. - rozteč výstupů 120 mm - výstupy rozdělovače/sběrače vybaveny uzavíracími klapkami DN80 | [15 empty] | P | 1
12 | K | Pol197 | Podstavec pro zabudování prostupové desky | ks | 3 |  | 0 | CS VLASTNÍ |  |  | základní |  | 0 | 0 | 0 | 0 | 0 | 4 | K | 1 | ROZPOCET | 0 | 0 | 0 | 0 | 0 | 1 | 0 | 4 | 24
13 | K | Pol198 | Nosná konstrukce rozdělovače a sběrače | ks | 6 |  | 0 | CS VLASTNÍ |  |  | základní |  | 0 | 0 | 0 | 0 | 0 | 4 | K | 1 | ROZPOCET | 0 | 0 | 0 | 0 | 0 | 1 | 0 | 4 | 26
14 | K | Pol199 | Zaslepovací příruba PVC-U d90 + ploché těsnění | ks | 6 |  | 0 | CS VLASTNÍ |  |  | základní |  | 0 | 0 | 0 | 0 | 0 | 4 | K | 1 | ROZPOCET | 0 | 0 | 0 | 0 | 0 | 1 | 0 | 4 | 28
15 | K | Pol200 | Izolační materiál pro zaizolování rozdělovače/sběrače a vstupů/výstupů prostupové desky na vnitřní straně | kpl | 3 |  | 0 | CS VLASTNÍ |  |  | základní |  | 0 | 0 | 0 | 0 | 0 | 4 | K | 1 | ROZPOCET | 0 | 0 | 0 | 0 | 0 | 1 | 0 | 4 | 30
| P |  | Poznámka k položce: Poznámka k položce: Poznámka k položce: Izolační materiál pro zaizolování rozdělovače/sběrače a vstupů/výstupů prostupové desky na vnitřní straně - rozdělovače/sběrač + vstupy/výstupy prostupové desky na vnitřní straně izolovány kaučukovou izolací o min. tl. 19 mm (tepelná vodivost při 0°C - λ = 0,034 W/(m*K)), (faktor difuzního odporu min. 10.000 μ) | [15 empty] | P | 1
16 | K | Pol201 | Ostatní příslušenství - štětec, pásky, lepidlo…. | kpl | 1 |  | 0 | CS VLASTNÍ |  |  | základní |  | 0 | 0 | 0 | 0 | 0 | 4 | K | 1 | ROZPOCET | 0 | 0 | 0 | 0 | 0 | 1 | 0 | 4 | 32
17 | K | Pol202 | Teplonosná kapalina - koncentrát | l | 2900 |  | 0 | CS VLASTNÍ |  |  | základní |  | 0 | 0 | 0 | 0 | 0 | 4 | K | 1 | ROZPOCET | 0 | 0 | 0 | 0 | 0 | 1 | 0 | 4 | 34
| P |  | Poznámka k položce: Poznámka k položce: Poznámka k položce: Teplonosná kapalina - koncentrát - směs na bázi monoetylenglykolu (MEG) - obsahuje inhibitory koroze - po naředění s vodou = nezámrznost kapaliny -13°C (ředění 1:3,0) - objem je počítán po uzavírací klapky na rozdělovačích/sběračích | [15 empty] | P | 1
| D | D3 | Realizace propojení vrtů a plnění |  |  |  | 0 | [5 empty] | 0 |  | 0 |  | 0 | 1 | D | 0 | ROZPOCET | [6 empty] | 0
18 | K | Pol203 | Vrty _ zemní práce | m | 350 |  | 0 | CS VLASTNÍ |  |  | základní |  | 0 | 0 | 0 | 0 | 0 | 4 | K | 1 | ROZPOCET | 0 | 0 | 0 | 0 | 0 | 1 | 0 | 4 | 36
| P |  | Poznámka k položce: Poznámka k položce: Poznámka k položce: Výkopové práce (včetně přesunu hmot) pro propojení vrtů - šířka 0,8-2,0 m - hloubka cca 1,0 pod spodním lícem podkladního betonu - předpokládaná těžitelnost tř.III - celkem 300 m3 Lože+obsyp výkopů - hutněný písek frakce 0/4 mm … nutno hutnit po vrstvách - šířka 0,8-2,0 m - ložek výkopu 0,1 m a obsyp 0,15 m - celkem 75 m3 Zásyp výkopů - hutnitelný zásyp do frakce 63 mm bez ostrohranných valounů (případně lze využít i horninovou drť z vrtů) … nutno hutnit po vrstvách - celkem 225 m3 Likvidace přebytečného výkopku - celkem 75 m3 | [15 empty] | P | 1
19 | K | Pol204 | Propojení d40 - pokládka, svařování potrubí | m | 1400 |  | 0 | CS VLASTNÍ |  |  | základní |  | 0 | 0 | 0 | 0 | 0 | 4 | K | 1 | ROZPOCET | 0 | 0 | 0 | 0 | 0 | 1 | 0 | 4 | 38
20 | K | Pol205 | Montáž prostupové desky | ks | 3 |  | 0 | CS VLASTNÍ |  |  | základní |  | 0 | 0 | 0 | 0 | 0 | 4 | K | 1 | ROZPOCET | 0 | 0 | 0 | 0 | 0 | 1 | 0 | 4 | 40
21 | K | Pol206 | Montáž rozdělovače/sběrače | ks | 3 |  | 0 | CS VLASTNÍ |  |  | základní |  | 0 | 0 | 0 | 0 | 0 | 4 | K | 1 | ROZPOCET | 0 | 0 | 0 | 0 | 0 | 1 | 0 | 4 | 42
22 | K | Pol207 | Montáž klapky DN80 | ks | 6 |  | 0 | CS VLASTNÍ |  |  | základní |  | 0 | 0 | 0 | 0 | 0 | 4 | K | 1 | ROZPOCET | 0 | 0 | 0 | 0 | 0 | 1 | 0 | 4 | 44
23 | K | Pol208 | Izolování rozdělovače/sběrače a výstupů prostupové desky na vnitřní straně | ks | 3 |  | 0 | CS VLASTNÍ |  |  | základní |  | 0 | 0 | 0 | 0 | 0 | 4 | K | 1 | ROZPOCET | 0 | 0 | 0 | 0 | 0 | 1 | 0 | 4 | 46
24 | K | Pol209 | Tlaková zkouška celého systému (3 fáze) | kpl | 3 |  | 0 | CS VLASTNÍ |  |  | základní |  | 0 | 0 | 0 | 0 | 0 | 4 | K | 1 | ROZPOCET | 0 | 0 | 0 | 0 | 0 | 1 | 0 | 4 | 48
25 | K | Pol210 | Proplach, plnění a částečné odvzdušnění primárního okruhu teplonosnou kapalinou (po uzavírací klapky na rozdělovačích/sběračích) | l | 2900 |  | 0 | CS VLASTNÍ |  |  | základní |  | 0 | 0 | 0 | 0 | 0 | 4 | K | 1 | ROZPOCET | 0 | 0 | 0 | 0 | 0 | 1 | 0 | 4 | 50
26 | K | Pol211 | Regulace průtoků pro jednotlivé vrty | ks | 32 |  | 0 | CS VLASTNÍ |  |  | základní |  | 0 | 0 | 0 | 0 | 0 | 4 | K | 1 | ROZPOCET | 0 | 0 | 0 | 0 | 0 | 1 | 0 | 4 | 52
| D | HSV | HSV |  |  |  | 0 | [5 empty] | 0 |  | 0 |  | 0 | 1 | D | 0 | ROZPOCET | [6 empty] | 0
| D | D10 | PD a IČ |  |  |  | 0 | [5 empty] | 0 |  | 0 |  | 0 | 1 | D | 1 | ROZPOCET | [6 empty] | 0
27 | K | Pol181 | Projekt vrtných prací zpracovaný báňským projektantem podle přílohy č. 1 vyhl. č. 239/1988 Sb. | kpl | 1 |  | 0 | CS VLASTNÍ |  |  | základní |  | 0 | 0 | 0 | 0 | 0 | 4 | K | 2 | ROZPOCET | 0 | 0 | 0 | 0 | 0 | 1 | 0 | 4 | 54
28 | K | Pol182 | Ohlášení činnosti prováděné hornickým způsobem podle § 10 písm. odst. 1) vyhl. č. 104/1988 Sb., v obsahu uvedeném v §11 vyhl. č. 104/1988 Sb., provedené nejméně 8 dní před zahájením prací na místně příslušný Obvodní báňský úřad. | kpl | 1 |  | 0 | CS VLASTNÍ |  |  | základní |  | 0 | 0 | 0 | 0 | 0 | 4 | K | 2 | ROZPOCET | 0 | 0 | 0 | 0 | 0 | 1 | 0 | 4 | 56
29 | K | Pol183 | Provedení TRT měření Analytická simulace EED na základě výsledků TRT měření | kpl | 1 |  | 0 | CS VLASTNÍ |  |  | základní |  | 0 | 0 | 0 | 0 | 0 | 4 | K | 2 | ROZPOCET | 0 | 0 | 0 | 0 | 0 | 1 | 0 | 4 | 58
| P |  | Poznámka k položce: Poznámka k položce: Poznámka k položce: Provedení TRT měření - stanovení hodnoty tepelné vodivosti horniny - stanovení tepelného odporu mezi sondou ve vrtu, injektáží a horninového okolí vrtu - stanovení neovlivněné teploty podloží - výstupní zpráva Analytická simulace EED na základě výsledků TRT měření - ověření pokrytí standardního/špičkového zatížení vytápění/chlazení na základě zadání profese vytápění/chlazení - posouzení chování teplot primárního okruhu v průběhu 25 let - ověření finálního provedení vrtů - výstupní zpráva | [15 empty] | P | 2

## D.2-IO 01.1 - Přeložka VO...
[9 empty] | >> skryté sloupce << | [9 empty] | {97663c51-fd01-409f-90ea-c1fe8a5b6240}
2
| KRYCÍ LIST SOUPISU PRACÍ | [8 empty] | v --- níže se nacházejí doplnkové a pomocné údaje k sestavám --- v | [8 empty] | False
Stavba:
OBLASTNÍ NEMOCNICE JIČÍN PAVILON PSYCHIATRIE
Objekt:
D.2-IO 01 - Přeložky inženýrských sítí
Soupis:
D.2-IO 01.1 - Přeložka VO, rušené VO
| KSO: |  |  |  |  | CC-CZ:
| Místo: |  |  |  |  | Datum: | 2025-10-31
| Zadavatel: |  |  |  |  | IČ:
|  | KRÁLOVÉHRADECKÝ KRAJ |  |  |  | DIČ:
| Uchazeč: |  |  |  |  | IČ: | Vyplň údaj
|  | Vyplň údaj |  |  |  | DIČ: | Vyplň údaj
| Projektant: |  |  |  |  | IČ:
|  | KANIA a.s. |  |  |  | DIČ:
| Zpracovatel: |  |  |  |  | IČ:
DIČ:
Poznámka:
| Cena bez DPH | [5 empty] | 0
|  |  | Základ daně |  |  | Sazba daně | Výše daně
| DPH | základní | 0 |  |  | 21% | 0
|  | snížená | 0 |  |  | 12% | 0
|  | zákl. přenesená | 0 |  |  | 21% | 0
|  | sníž. přenesená | 0 |  |  | 12% | 0
|  | nulová | 0 |  |  | 0% | 0
| Cena s DPH |  |  | v | CZK |  | 0
| Projektant |  |  | Zpracovatel
| Datum a podpis: |  | Razítko | Datum a podpis: |  |  | Razítko
| Objednavatel |  |  | Uchazeč
| Datum a podpis: |  | Razítko | Datum a podpis: |  |  | Razítko
REKAPITULACE ČLENĚNÍ SOUPISU PRACÍ
Stavba:
OBLASTNÍ NEMOCNICE JIČÍN PAVILON PSYCHIATRIE
Objekt:
D.2-IO 01 - Přeložky inženýrských sítí
Soupis:
D.2-IO 01.1 - Přeložka VO, rušené VO
Místo: | [5 empty] | Datum: | 2025-10-31
Zadavatel: |  |  | KRÁLOVÉHRADECKÝ KRAJ |  |  | Projektant: | KANIA a.s.
Uchazeč: |  |  | Vyplň údaj |  |  | Zpracovatel:
Kód dílu - Popis | [6 empty] | Cena celkem [CZK]
Náklady ze soupisu prací | [6 empty] | 0 | [12 empty] | -1
| D1 - 1. Elektroinstalace | [5 empty] | 0
| D2 - Zemní práce při elektromontážích | [5 empty] | 0
SOUPIS PRACÍ
Stavba:
OBLASTNÍ NEMOCNICE JIČÍN PAVILON PSYCHIATRIE
Objekt:
D.2-IO 01 - Přeložky inženýrských sítí
Soupis:
D.2-IO 01.1 - Přeložka VO, rušené VO
Místo: | [5 empty] | Datum: | 2025-10-31
Zadavatel: |  |  | KRÁLOVÉHRADECKÝ KRAJ |  |  | Projektant: | KANIA a.s.
Uchazeč: |  |  | Vyplň údaj |  |  | Zpracovatel:
PČ | Typ | Kód | Popis | MJ | Množství | J.cena [CZK] | Cena celkem [CZK] | Cenová soustava |  |  | DPH | J. Nh [h] | Nh celkem [h] | J. hmotnost [t] | Hmotnost celkem [t] | J. suť [t] | Suť Celkem [t]
Náklady soupisu celkem | [6 empty] | 0 | [5 empty] | 0 |  | 0 |  | 0 |  | D | -1 | [7 empty] | 0
| D | D1 | 1. Elektroinstalace |  |  |  | 0 | [5 empty] | 0 |  | 0 |  | 0 | 1 | D | 0 | ROZPOCET | [6 empty] | 0
1 | K | Pol212 | Kabel CYKY 4x10 - DEMONTÁŽ | m | 65 |  | 0 | CS VLASTNÍ |  |  | základní |  | 0 | 0 | 0 | 0 | 0 | 4 | K | 1 | ROZPOCET | 0 | 0 | 0 | 0 | 0 | 1 | 0 | 4 | 2
2 | K | 218204011R1 | Demontáž stožárů osvětlení ocelových samostatně stojících délky do 12 m včetně svítidel a příslušenství | ks | 3 |  | 0 | CS VLASTNÍ |  |  | základní |  | 0 | 0 | 0 | 0 | 0 | 4 | K | 1 | ROZPOCET | 0 | 0 | 0 | 0 | 0 | 1 | 0 | 4 | 4
3 | K | 468011111R1 | Odstranění podkladu nebo krytu komunikace při demontáži - provedeno jako součást oddílu Bourací a přípravné práce |  | 0 |  | 0 | CS VLASTNÍ |  |  | základní |  | 0 | 0 | 0 | 0 | 0 | 4 | K | 1 | ROZPOCET | 0 | 0 | 0 | 0 | 0 | 1 | 0 | 4 | 6
4 | K | 469972112 | Odvoz suti při elektromontážích do 1 km | t | 0.15 |  | 0 | CS ÚRS 2025 02 |  |  | základní |  | 0 | 0 | 0 | 0 | 0 | 4 | K | 1 | ROZPOCET | 0 | 0 | 0 | 0 | 0 | 1 | 0 | 4 | 8
| Online PSC |  | https://podminky.urs.cz/item/CS_URS_2025_02/469972112 | [15 empty] | Online PSC | 1
5 | K | 469972112 | Odvoz suti při elektromontážích do 1 km | t | 3 |  | 0 | CS ÚRS 2025 02 |  |  | základní |  | 0 | 0 | 0 | 0 | 0 | 4 | K | 1 | ROZPOCET | 0 | 0 | 0 | 0 | 0 | 1 | 0 | 4 | 10
| Online PSC |  | https://podminky.urs.cz/item/CS_URS_2025_02/469972112 | [15 empty] | Online PSC | 1
6 | K | 469972122 | Příplatek k odvozu suti při elektromontážích za každý další 1 km | t | 0.15 |  | 0 | CS ÚRS 2025 02 |  |  | základní |  | 0 | 0 | 0 | 0 | 0 | 4 | K | 1 | ROZPOCET | 0 | 0 | 0 | 0 | 0 | 1 | 0 | 4 | 12
| Online PSC |  | https://podminky.urs.cz/item/CS_URS_2025_02/469972122 | [15 empty] | Online PSC | 1
7 | K | 469973124 | Poplatek za uložení na recyklační skládce (skládkovné) odpadu směsného stavebního a demoličního kód odpadu 17 09 04 | t | 0.15 |  | 0 | CS ÚRS 2025 02 |  |  | základní |  | 0 | 0 | 0 | 0 | 0 | 4 | K | 1 | ROZPOCET | 0 | 0 | 0 | 0 | 0 | 1 | 0 | 4 | 14
| Online PSC |  | https://podminky.urs.cz/item/CS_URS_2025_02/469973124 | [15 empty] | Online PSC | 1
| D | D2 | Zemní práce při elektromontážích |  |  |  | 0 | [5 empty] | 0 |  | 0 |  | 0 | 1 | D | 0 | ROZPOCET | [6 empty] | 0
8 | K | 468011111R1 | Odstranění podkladu nebo krytu komunikace při demontáži - provedeno jako součást oddílu Bourací a přípravné práce |  | 0 |  | 0 | CS VLASTNÍ |  |  | základní |  | 0 | 0 | 0 | 0 | 0 | 4 | K | 1 | ROZPOCET | 0 | 0 | 0 | 0 | 0 | 1 | 0 | 4 | 16
9 | K | 460161171 | Hloubení kabelových rýh ručně š 35 cm hl 80 cm v hornině tř I skupiny 1 a 2 | m | 63 |  | 0 | CS ÚRS 2025 02 |  |  | základní |  | 0 | 0 | 0 | 0 | 0 | 4 | K | 1 | ROZPOCET | 0 | 0 | 0 | 0 | 0 | 1 | 0 | 4 | 18
| Online PSC |  | https://podminky.urs.cz/item/CS_URS_2025_02/460161171 | [15 empty] | Online PSC | 1
10 | K | 460431181 | Zásyp kabelových rýh ručně se zhutněním š 35 cm hl 80 cm z horniny tř I skupiny 1 a 2 | m | 63 |  | 0 | CS ÚRS 2025 02 |  |  | základní |  | 0 | 0 | 0 | 0 | 0 | 4 | K | 1 | ROZPOCET | 0 | 0 | 0 | 0 | 0 | 1 | 0 | 4 | 20
| Online PSC |  | https://podminky.urs.cz/item/CS_URS_2025_02/460431181 | [15 empty] | Online PSC | 1
11 | K | 468121141 | Odstranění plastové fólie pro zakrytí kabelového lože š do 50 cm | m | 63 |  | 0 | CS ÚRS 2025 02 |  |  | základní |  | 0 | 0 | 0 | 0 | 0 | 4 | K | 1 | ROZPOCET | 0 | 0 | 0 | 0 | 0 | 1 | 0 | 4 | 22
| Online PSC |  | https://podminky.urs.cz/item/CS_URS_2025_02/468121141 | [15 empty] | Online PSC | 1
12 | K | 225. | Vytýčení kabelové trasy | km | 0.1 |  | 0 | CS VLASTNÍ |  |  | základní |  | 0 | 0 | 0 | 0 | 0 | 4 | K | 1 | ROZPOCET | 0 | 0 | 0 | 0 | 0 | 1 | 0 | 4 | 24

## D.2-IO 01.2 - Přeložka NN...
[9 empty] | >> skryté sloupce << | [9 empty] | {a1099590-4b92-4a6f-879d-bc8352ef8fb4}
2
| KRYCÍ LIST SOUPISU PRACÍ | [8 empty] | v --- níže se nacházejí doplnkové a pomocné údaje k sestavám --- v | [8 empty] | False
Stavba:
OBLASTNÍ NEMOCNICE JIČÍN PAVILON PSYCHIATRIE
Objekt:
D.2-IO 01 - Přeložky inženýrských sítí
Soupis:
D.2-IO 01.2 - Přeložka NN, rušené NN
| KSO: |  |  |  |  | CC-CZ:
| Místo: |  |  |  |  | Datum: | 2025-10-31
| Zadavatel: |  |  |  |  | IČ:
|  | KRÁLOVÉHRADECKÝ KRAJ |  |  |  | DIČ:
| Uchazeč: |  |  |  |  | IČ: | Vyplň údaj
|  | Vyplň údaj |  |  |  | DIČ: | Vyplň údaj
| Projektant: |  |  |  |  | IČ:
|  | KANIA a.s. |  |  |  | DIČ:
| Zpracovatel: |  |  |  |  | IČ:
DIČ:
Poznámka:
| Cena bez DPH | [5 empty] | 0
|  |  | Základ daně |  |  | Sazba daně | Výše daně
| DPH | základní | 0 |  |  | 21% | 0
|  | snížená | 0 |  |  | 12% | 0
|  | zákl. přenesená | 0 |  |  | 21% | 0
|  | sníž. přenesená | 0 |  |  | 12% | 0
|  | nulová | 0 |  |  | 0% | 0
| Cena s DPH |  |  | v | CZK |  | 0
| Projektant |  |  | Zpracovatel
| Datum a podpis: |  | Razítko | Datum a podpis: |  |  | Razítko
| Objednavatel |  |  | Uchazeč
| Datum a podpis: |  | Razítko | Datum a podpis: |  |  | Razítko
REKAPITULACE ČLENĚNÍ SOUPISU PRACÍ
Stavba:
OBLASTNÍ NEMOCNICE JIČÍN PAVILON PSYCHIATRIE
Objekt:
D.2-IO 01 - Přeložky inženýrských sítí
Soupis:
D.2-IO 01.2 - Přeložka NN, rušené NN
Místo: | [5 empty] | Datum: | 2025-10-31
Zadavatel: |  |  | KRÁLOVÉHRADECKÝ KRAJ |  |  | Projektant: | KANIA a.s.
Uchazeč: |  |  | Vyplň údaj |  |  | Zpracovatel:
Kód dílu - Popis | [6 empty] | Cena celkem [CZK]
Náklady ze soupisu prací | [6 empty] | 0 | [12 empty] | -1
| N00 - Inženýrské objekty | [5 empty] | 0
SOUPIS PRACÍ
Stavba:
OBLASTNÍ NEMOCNICE JIČÍN PAVILON PSYCHIATRIE
Objekt:
D.2-IO 01 - Přeložky inženýrských sítí
Soupis:
D.2-IO 01.2 - Přeložka NN, rušené NN
Místo: | [5 empty] | Datum: | 2025-10-31
Zadavatel: |  |  | KRÁLOVÉHRADECKÝ KRAJ |  |  | Projektant: | KANIA a.s.
Uchazeč: |  |  | Vyplň údaj |  |  | Zpracovatel:
PČ | Typ | Kód | Popis | MJ | Množství | J.cena [CZK] | Cena celkem [CZK] | Cenová soustava |  |  | DPH | J. Nh [h] | Nh celkem [h] | J. hmotnost [t] | Hmotnost celkem [t] | J. suť [t] | Suť Celkem [t]
Náklady soupisu celkem | [6 empty] | 0 | [5 empty] | 0 |  | 0 |  | 0 |  | D | -1 | [7 empty] | 0
| D | N00 | Inženýrské objekty |  |  |  | 0 | [5 empty] | 0 |  | 0 |  | 0 | 4 | D | 0 | ROZPOCET | [6 empty] | 0
1 | K | N00_R01 | Přeložka NN, rušené NN _ viz samostatný soupis prací | kpl. | 1 |  | 0 |  |  |  | základní |  | 0 | 0 | 0 | 0 | 0 | 262144 | K | 1 | ROZPOCET | 0 | 0 | 0 | 0 | 0 | 1 | 0 | 262144 | 2

## D.2-IO 02a - Komunikace, ...
[9 empty] | >> skryté sloupce << | [9 empty] | {04269b65-dce2-451e-a24f-30aad4f034de}
2
| KRYCÍ LIST SOUPISU PRACÍ | [8 empty] | v --- níže se nacházejí doplnkové a pomocné údaje k sestavám --- v | [8 empty] | False
Stavba:
OBLASTNÍ NEMOCNICE JIČÍN PAVILON PSYCHIATRIE
Objekt:
D.2-IO 02 - Komunikace, zpevněné plochy, chodníky
Soupis:
D.2-IO 02a - Komunikace, zpevněné plochy, chodníky
| KSO: |  |  |  |  | CC-CZ:
| Místo: |  |  |  |  | Datum: | 2025-10-31
| Zadavatel: |  |  |  |  | IČ:
|  | KRÁLOVÉHRADECKÝ KRAJ |  |  |  | DIČ:
| Uchazeč: |  |  |  |  | IČ: | Vyplň údaj
|  | Vyplň údaj |  |  |  | DIČ: | Vyplň údaj
| Projektant: |  |  |  |  | IČ:
|  | KANIA a.s. |  |  |  | DIČ:
| Zpracovatel: |  |  |  |  | IČ:
DIČ:
Poznámka:
| Cena bez DPH | [5 empty] | 0
|  |  | Základ daně |  |  | Sazba daně | Výše daně
| DPH | základní | 0 |  |  | 21% | 0
|  | snížená | 0 |  |  | 12% | 0
|  | zákl. přenesená | 0 |  |  | 21% | 0
|  | sníž. přenesená | 0 |  |  | 12% | 0
|  | nulová | 0 |  |  | 0% | 0
| Cena s DPH |  |  | v | CZK |  | 0
| Projektant |  |  | Zpracovatel
| Datum a podpis: |  | Razítko | Datum a podpis: |  |  | Razítko
| Objednavatel |  |  | Uchazeč
| Datum a podpis: |  | Razítko | Datum a podpis: |  |  | Razítko
REKAPITULACE ČLENĚNÍ SOUPISU PRACÍ
Stavba:
OBLASTNÍ NEMOCNICE JIČÍN PAVILON PSYCHIATRIE
Objekt:
D.2-IO 02 - Komunikace, zpevněné plochy, chodníky
Soupis:
D.2-IO 02a - Komunikace, zpevněné plochy, chodníky
Místo: | [5 empty] | Datum: | 2025-10-31
Zadavatel: |  |  | KRÁLOVÉHRADECKÝ KRAJ |  |  | Projektant: | KANIA a.s.
Uchazeč: |  |  | Vyplň údaj |  |  | Zpracovatel:
Kód dílu - Popis | [6 empty] | Cena celkem [CZK]
Náklady ze soupisu prací | [6 empty] | 0 | [12 empty] | -1
| HSV - Práce a dodávky HSV | [5 empty] | 0
| 1 - Zemní práce | [5 empty] | 0
| 18 - Zemní práce - povrchové úpravy terénu | [5 empty] | 0
| 2 - Zakládání | [5 empty] | 0
| 5 - Komunikace pozemní | [5 empty] | 0
| 6 - Úpravy povrchů, podlahy a osazování výplní | [5 empty] | 0
| 9 - Ostatní konstrukce a práce, bourání | [5 empty] | 0
| 93 - Dokončovací konstrukce a práce inženýrských staveb | [5 empty] | 0
| 998 - Přesun hmot | [5 empty] | 0
SOUPIS PRACÍ
Stavba:
OBLASTNÍ NEMOCNICE JIČÍN PAVILON PSYCHIATRIE
Objekt:
D.2-IO 02 - Komunikace, zpevněné plochy, chodníky
Soupis:
D.2-IO 02a - Komunikace, zpevněné plochy, chodníky
Místo: | [5 empty] | Datum: | 2025-10-31
Zadavatel: |  |  | KRÁLOVÉHRADECKÝ KRAJ |  |  | Projektant: | KANIA a.s.
Uchazeč: |  |  | Vyplň údaj |  |  | Zpracovatel:
PČ | Typ | Kód | Popis | MJ | Množství | J.cena [CZK] | Cena celkem [CZK] | Cenová soustava |  |  | DPH | J. Nh [h] | Nh celkem [h] | J. hmotnost [t] | Hmotnost celkem [t] | J. suť [t] | Suť Celkem [t]
Náklady soupisu celkem | [6 empty] | 0 | [5 empty] | 0 |  | 0 |  | 0 |  | D | -1 | [7 empty] | 0
| D | HSV | Práce a dodávky HSV |  |  |  | 0 | [5 empty] | 0 |  | 0 |  | 0 | 1 | D | 0 | ROZPOCET | [6 empty] | 0
| D | 1 | Zemní práce |  |  |  | 0 | [5 empty] | 0 |  | 0 |  | 0 | 1 | D | 1 | ROZPOCET | [6 empty] | 0
1 | K | 122251106 | Odkopávky a prokopávky nezapažené v hornině třídy těžitelnosti I skupiny 3 objem do 5000 m3 strojně | m3 | 1230 |  | 0 | CS ÚRS 2025 02 |  |  | základní |  | 0 | 0 | 0 | 0 | 0 | 4 | K | 2 | ROZPOCET | 0 | 0 | 0 | 0 | 0 | 1 | 0 | 4 | 2
| Online PSC |  | https://podminky.urs.cz/item/CS_URS_2025_02/122251106 | [15 empty] | Online PSC | 2
| P |  | Poznámka k položce: Poznámka k položce: výkop "dle bilance TZ" 275 "výkop - sanace dle bilance TZ" 955 celkem | [15 empty] | P | 2
2 | K | 162751117R1 | Vodorovné přemístění výkopku z horniny třídy těžitelnosti I skupiny 1 až 3 do vzdálenosti skládky 20 km od stavby | m3 | 1230 |  | 0 | CS VLASTNÍ |  |  | základní |  | 0 | 0 | 0 | 0 | 0 | 4 | K | 2 | ROZPOCET | 0 | 0 | 0 | 0 | 0 | 1 | 0 | 4 | 4
| P |  | Poznámka k položce: Poznámka k položce: "viz odkopávky" 275,0 "sanace podloží_odsouhlasení v dílenské dokumentaci" 955,0 Součet | [15 empty] | P | 2
3 | K | 171151112 | Uložení sypaniny z hornin nesoudržných do násypů zhutněných strojně | m3 | 253 |  | 0 | CS ÚRS 2025 02 |  |  | základní |  | 0 | 0 | 0 | 0 | 0 | 4 | K | 2 | ROZPOCET | 0 | 0 | 0 | 0 | 0 | 1 | 0 | 4 | 6
| Online PSC |  | https://podminky.urs.cz/item/CS_URS_2025_02/171151112 | [15 empty] | Online PSC | 2
4 | M | 58344195R | externí zásypový, nenamrzavý, zhutnitelný materiál _ vhodný pro podloží vozovek dle ČSN 73 6133 | m3 | 278.3 |  | 0 | CS VLASTNÍ |  |  | základní |  | 0 | 0 | 0 | 0 | 0 | 8 | M | 2 | ROZPOCET | 0 | 0 | 0 | 0 | 0 | 1 | 0 | 4 | 8
| P |  | Poznámka k položce: Poznámka k položce: 253*1,1 'Přepočtené koeficientem množství | [15 empty] | P | 2
5 | K | 171151112 | Uložení sypaniny z hornin nesoudržných do násypů zhutněných strojně | m3 | 72 |  | 0 | CS ÚRS 2025 02 |  |  | základní |  | 0 | 0 | 0 | 0 | 0 | 4 | K | 2 | ROZPOCET | 0 | 0 | 0 | 0 | 0 | 1 | 0 | 4 | 10
| Online PSC |  | https://podminky.urs.cz/item/CS_URS_2025_02/171151112 | [15 empty] | Online PSC | 2
6 | M | 58344198R | externí zásypový, nenamrzavý, zhutnitelný materiál _ vhodný do násypu dle ČSN 73 6133 | m3 | 79.2 |  | 0 | CS VLASTNÍ |  |  | základní |  | 0 | 0 | 0 | 0 | 0 | 8 | M | 2 | ROZPOCET | 0 | 0 | 0 | 0 | 0 | 1 | 0 | 4 | 12
| P |  | Poznámka k položce: Poznámka k položce: 72*1,1 'Přepočtené koeficientem množství | [15 empty] | P | 2
7 | K | 171201231R1 | Poplatek za uložení zeminy a kamení na recyklační skládce (skládkovné) kód odpadu 17 05 04 | m3 | 1230 |  | 0 | CS VLASTNÍ |  |  | základní |  | 0 | 0 | 0 | 0 | 0 | 4 | K | 2 | ROZPOCET | 0 | 0 | 0 | 0 | 0 | 1 | 0 | 4 | 14
8 | K | 171251201 | Uložení sypaniny na skládky nebo meziskládky | m3 | 1230 |  | 0 | CS ÚRS 2025 02 |  |  | základní |  | 0 | 0 | 0 | 0 | 0 | 4 | K | 2 | ROZPOCET | 0 | 0 | 0 | 0 | 0 | 1 | 0 | 4 | 16
| Online PSC |  | https://podminky.urs.cz/item/CS_URS_2025_02/171251201 | [15 empty] | Online PSC | 2
| D | 18 | Zemní práce - povrchové úpravy terénu |  |  |  | 0 | [5 empty] | 0 |  | 0 |  | 0 | 1 | D | 1 | ROZPOCET | [6 empty] | 0
9 | K | 162351103 | Vodorovné přemístění přes 50 do 500 m výkopku/sypaniny z horniny třídy těžitelnosti I skupiny 1 až 3 | m3 | 120 |  | 0 | CS ÚRS 2025 02 |  |  | základní |  | 0 | 0 | 0 | 0 | 0 | 4 | K | 2 | ROZPOCET | 0 | 0 | 0 | 0 | 0 | 1 | 0 | 4 | 18
| Online PSC |  | https://podminky.urs.cz/item/CS_URS_2025_02/162351103 | [15 empty] | Online PSC | 2
| P |  | Poznámka k položce: Poznámka k položce: "přemístění orniční vrstvy z mezideponie" (120,0) | [15 empty] | P | 2
10 | K | 167151111 | Nakládání výkopku z hornin třídy těžitelnosti I skupiny 1 až 3 přes 100 m3 | m3 | 120 |  | 0 | CS ÚRS 2025 02 |  |  | základní |  | 0 | 0 | 0 | 0 | 0 | 4 | K | 2 | ROZPOCET | 0 | 0 | 0 | 0 | 0 | 1 | 0 | 4 | 20
| Online PSC |  | https://podminky.urs.cz/item/CS_URS_2025_02/167151111 | [15 empty] | Online PSC | 2
11 | K | 181151311 | Plošná úprava terénu přes 500 m2 zemina skupiny 1 až 4 nerovnosti přes 50 do 100 mm v rovinně a svahu do 1:5 | m2 | 700 |  | 0 | CS ÚRS 2025 02 |  |  | základní |  | 0 | 0 | 0 | 0 | 0 | 4 | K | 2 | ROZPOCET | 0 | 0 | 0 | 0 | 0 | 1 | 0 | 4 | 22
| Online PSC |  | https://podminky.urs.cz/item/CS_URS_2025_02/181151311 | [15 empty] | Online PSC | 2
12 | K | 181351113 | Rozprostření ornice tl vrstvy do 200 mm pl přes 500 m2 v rovině nebo ve svahu do 1:5 strojně | m2 | 700 |  | 0 | CS ÚRS 2025 02 |  |  | základní |  | 0 | 0 | 0 | 0 | 0 | 4 | K | 2 | ROZPOCET | 0 | 0 | 0 | 0 | 0 | 1 | 0 | 4 | 24
| Online PSC |  | https://podminky.urs.cz/item/CS_URS_2025_02/181351113 | [15 empty] | Online PSC | 2
13 | K | 181411131 | Založení parkového trávníku výsevem pl do 1000 m2 v rovině a ve svahu do 1:5 | m2 | 700 |  | 0 | CS ÚRS 2025 02 |  |  | základní |  | 0 | 0 | 0 | 0 | 0 | 4 | K | 2 | ROZPOCET | 0 | 0 | 0 | 0 | 0 | 1 | 0 | 4 | 26
| Online PSC |  | https://podminky.urs.cz/item/CS_URS_2025_02/181411131 | [15 empty] | Online PSC | 2
14 | M | 00572410R | osivo směs travní _ složení a specifikace dle PD a TZ | kg | 21 |  | 0 | CS VLASTNÍ |  |  | základní |  | 0 | 0 | 0 | 0 | 0 | 8 | M | 2 | ROZPOCET | 0 | 0 | 0 | 0 | 0 | 1 | 0 | 4 | 28
| P |  | Poznámka k položce: Poznámka k položce: 700*0,03 'Přepočtené koeficientem množství | [15 empty] | P | 2
15 | K | 181951111 | Úprava pláně v hornině třídy těžitelnosti I skupiny 1 až 3 bez zhutnění strojně | m2 | 700 |  | 0 | CS ÚRS 2025 02 |  |  | základní |  | 0 | 0 | 0 | 0 | 0 | 4 | K | 2 | ROZPOCET | 0 | 0 | 0 | 0 | 0 | 1 | 0 | 4 | 30
| Online PSC |  | https://podminky.urs.cz/item/CS_URS_2025_02/181951111 | [15 empty] | Online PSC | 2
16 | K | 183403152 | Obdělání půdy vláčením v rovině a svahu do 1:5 | m2 | 700 |  | 0 | CS ÚRS 2025 02 |  |  | základní |  | 0 | 0 | 0 | 0 | 0 | 4 | K | 2 | ROZPOCET | 0 | 0 | 0 | 0 | 0 | 1 | 0 | 4 | 32
| Online PSC |  | https://podminky.urs.cz/item/CS_URS_2025_02/183403152 | [15 empty] | Online PSC | 2
17 | K | 183403153 | Obdělání půdy hrabáním v rovině a svahu do 1:5 | m2 | 700 |  | 0 | CS ÚRS 2025 02 |  |  | základní |  | 0 | 0 | 0 | 0 | 0 | 4 | K | 2 | ROZPOCET | 0 | 0 | 0 | 0 | 0 | 1 | 0 | 4 | 34
| Online PSC |  | https://podminky.urs.cz/item/CS_URS_2025_02/183403153 | [15 empty] | Online PSC | 2
18 | K | 183403161 | Obdělání půdy válením v rovině a svahu do 1:5 | m2 | 700 |  | 0 | CS ÚRS 2025 02 |  |  | základní |  | 0 | 0 | 0 | 0 | 0 | 4 | K | 2 | ROZPOCET | 0 | 0 | 0 | 0 | 0 | 1 | 0 | 4 | 36
| Online PSC |  | https://podminky.urs.cz/item/CS_URS_2025_02/183403161 | [15 empty] | Online PSC | 2
| D | 2 | Zakládání |  |  |  | 0 | [5 empty] | 0 |  | 0 |  | 0 | 1 | D | 1 | ROZPOCET | [6 empty] | 0
19 | K | 211531111 | Výplň odvodňovacích žeber nebo trativodů štěrkopískem tříděným | m3 | 4.4 |  | 0 | CS ÚRS 2025 02 |  |  | základní |  | 0 | 0 | 0 | 0 | 0 | 4 | K | 2 | ROZPOCET | 0 | 0 | 0 | 0 | 0 | 1 | 0 | 4 | 38
| Online PSC |  | https://podminky.urs.cz/item/CS_URS_2025_02/211531111 | [15 empty] | Online PSC | 2
| P |  | Poznámka k položce: Poznámka k položce: 80,0*0,55*0,1 | [15 empty] | P | 2
20 | K | 211561111 | Výplň odvodňovacích žeber nebo trativodů kamenivem hrubým drceným frakce 4 až 16 mm | m3 | 8.8 |  | 0 | CS ÚRS 2025 02 |  |  | základní |  | 0 | 0 | 0 | 0 | 0 | 4 | K | 2 | ROZPOCET | 0 | 0 | 0 | 0 | 0 | 1 | 0 | 4 | 40
| Online PSC |  | https://podminky.urs.cz/item/CS_URS_2025_02/211561111 | [15 empty] | Online PSC | 2
| P |  | Poznámka k položce: Poznámka k položce: 80,0*0,55*0,2 | [15 empty] | P | 2
21 | K | 211971110 | Zřízení opláštění žeber nebo trativodů geotextilií v rýze nebo zářezu sklonu do 1:2 | m2 | 160 |  | 0 | CS ÚRS 2025 02 |  |  | základní |  | 0 | 0 | 0 | 0 | 0 | 4 | K | 2 | ROZPOCET | 0 | 0 | 0 | 0 | 0 | 1 | 0 | 4 | 42
| Online PSC |  | https://podminky.urs.cz/item/CS_URS_2025_02/211971110 | [15 empty] | Online PSC | 2
| P |  | Poznámka k položce: Poznámka k položce: 80*2,0 | [15 empty] | P | 2
22 | M | 69311081 | geotextilie netkaná separační, ochranná, filtrační, drenážní PES 300g/m2 | m2 | 170 |  | 0 | CS ÚRS 2025 02 |  |  | základní |  | 0 | 0 | 0 | 0 | 0 | 8 | M | 2 | ROZPOCET | 0 | 0 | 0 | 0 | 0 | 1 | 0 | 4 | 44
23 | K | 212755214 | Trativody z drenážních trubek plastových flexibilních DN 100 mm bez lože a obsypu | m | 80 |  | 0 | CS ÚRS 2025 02 |  |  | základní |  | 0 | 0 | 0 | 0 | 0 | 4 | K | 2 | ROZPOCET | 0 | 0 | 0 | 0 | 0 | 1 | 0 | 4 | 46
| Online PSC |  | https://podminky.urs.cz/item/CS_URS_2025_02/212755214 | [15 empty] | Online PSC | 2
24 | K | 213141111 | Zřízení vrstvy z geotextilie v rovině nebo ve sklonu do 1:5 š do 3 m | m2 | 2260 |  | 0 | CS ÚRS 2025 02 |  |  | základní |  | 0 | 0 | 0 | 0 | 0 | 4 | K | 2 | ROZPOCET | 0 | 0 | 0 | 0 | 0 | 1 | 0 | 4 | 48
| Online PSC |  | https://podminky.urs.cz/item/CS_URS_2025_02/213141111 | [15 empty] | Online PSC | 2
| P |  | Poznámka k položce: Poznámka k položce: "sanace podloží_odsouhlasení v dílenské dokumentaci" 2260,0 | [15 empty] | P | 2
25 | K | 69311270 | geotextilie netkaná separační, ochranná, filtrační, drenážní PES 400g/m2 | m2 | 2373 |  | 0 | CS ÚRS 2025 02 |  |  | základní |  | 0 | 0 | 0 | 0 | 0 | 4 | K | 2 | ROZPOCET | 0 | 0 | 0 | 0 | 0 | 1 | 0 | 4 | 50
| Online PSC |  | https://podminky.urs.cz/item/CS_URS_2025_02/69311270 | [15 empty] | Online PSC | 2
26 | K | 213311142 | Polštáře zhutněné pod základy ze štěrkopísku netříděného | m3 | 955 |  | 0 | CS ÚRS 2025 02 |  |  | základní |  | 0 | 0 | 0 | 0 | 0 | 4 | K | 2 | ROZPOCET | 0 | 0 | 0 | 0 | 0 | 1 | 0 | 4 | 52
| Online PSC |  | https://podminky.urs.cz/item/CS_URS_2025_02/213311142 | [15 empty] | Online PSC | 2
| P |  | Poznámka k položce: Poznámka k položce: "sanace podloží_odsouhlasení v dílenské dokumentaci" 955,0 | [15 empty] | P | 2
| D | 5 | Komunikace pozemní |  |  |  | 0 | [5 empty] | 0 |  | 0 |  | 0 | 1 | D | 1 | ROZPOCET | [6 empty] | 0
27 | K | 564201111 | Podklad nebo podsyp ze štěrkopísku ŠP plochy přes 100 m2 tl 40 mm | m2 | 979 |  | 0 | CS ÚRS 2025 02 |  |  | základní |  | 0 | 0 | 0 | 0 | 0 | 4 | K | 2 | ROZPOCET | 0 | 0 | 0 | 0 | 0 | 1 | 0 | 4 | 54
| Online PSC |  | https://podminky.urs.cz/item/CS_URS_2025_02/564201111 | [15 empty] | Online PSC | 2
| P |  | Poznámka k položce: Poznámka k položce: "skladba ZP_dlažba pojížděná" 466,0+79,0 "skladba ZP_dlažba pochůzí" 434,0 Součet | [15 empty] | P | 2
28 | K | 564851111 | Podklad ze štěrkodrtě ŠD plochy přes 100 m2 tl 150 mm | m2 | 1201 |  | 0 | CS ÚRS 2025 02 |  |  | základní |  | 0 | 0 | 0 | 0 | 0 | 4 | K | 2 | ROZPOCET | 0 | 0 | 0 | 0 | 0 | 1 | 0 | 4 | 56
| Online PSC |  | https://podminky.urs.cz/item/CS_URS_2025_02/564851111 | [15 empty] | Online PSC | 2
| P |  | Poznámka k položce: Poznámka k položce: "skladba ZP_živice" 308,0+228,0 "skladba ZP_dlažba pojížděná" 79,0 "skladba ZP_dlažba pochůzí" 586,0 Součet | [15 empty] | P | 2
29 | K | 564861111 | Podklad ze štěrkodrtě ŠD plochy přes 100 m2 tl 200 mm | m2 | 107 |  | 0 | CS ÚRS 2025 02 |  |  | základní |  | 0 | 0 | 0 | 0 | 0 | 4 | K | 2 | ROZPOCET | 0 | 0 | 0 | 0 | 0 | 1 | 0 | 4 | 58
| Online PSC |  | https://podminky.urs.cz/item/CS_URS_2025_02/564861111 | [15 empty] | Online PSC | 2
| P |  | Poznámka k položce: Poznámka k položce: "skladba ZP_dlažba pojížděná" 107,0 Součet | [15 empty] | P | 2
30 | K | 564871111 | Podklad ze štěrkodrtě ŠD plochy přes 100 m2 tl 250 mm | m2 | 952 |  | 0 | CS ÚRS 2025 02 |  |  | základní |  | 0 | 0 | 0 | 0 | 0 | 4 | K | 2 | ROZPOCET | 0 | 0 | 0 | 0 | 0 | 1 | 0 | 4 | 60
| Online PSC |  | https://podminky.urs.cz/item/CS_URS_2025_02/564871111 | [15 empty] | Online PSC | 2
| P |  | Poznámka k položce: Poznámka k položce: "skladba ZP_dlažba pojížděná" 630,0 "skladba ZP_mlat" 322,0 Součet | [15 empty] | P | 2
31 | K | 5649311R1 | Podsyp nebo podklad _ dynamická mlatová vrstva fr. 0-16 mm tl 60 mm | m2 | 238 |  | 0 | CS VLASTNÍ |  |  | základní |  | 0 | 0 | 0 | 0 | 0 | 4 | K | 2 | ROZPOCET | 0 | 0 | 0 | 0 | 0 | 1 | 0 | 4 | 62
| P |  | Poznámka k položce: Poznámka k položce: "skladba ZP_mlat" 238,0 Součet | [15 empty] | P | 2
32 | K | 5649311R2 | Podsyp nebo podklad _ obrusná mlatová vrstva fr. 0-5 mm tl 40 mm | m2 | 238 |  | 0 | CS VLASTNÍ |  |  | základní |  | 0 | 0 | 0 | 0 | 0 | 4 | K | 2 | ROZPOCET | 0 | 0 | 0 | 0 | 0 | 1 | 0 | 4 | 64
| P |  | Poznámka k položce: Poznámka k položce: "skladba ZP_mlat" 238,0 Součet | [15 empty] | P | 2
33 | K | 565145101 | Asfaltový beton vrstva podkladní ACP 16 (obalované kamenivo OKS) tl 60 mm š do 1,5 m | m2 | 59 |  | 0 | CS ÚRS 2025 02 |  |  | základní |  | 0 | 0 | 0 | 0 | 0 | 4 | K | 2 | ROZPOCET | 0 | 0 | 0 | 0 | 0 | 1 | 0 | 4 | 66
| Online PSC |  | https://podminky.urs.cz/item/CS_URS_2025_02/565145101 | [15 empty] | Online PSC | 2
| P |  | Poznámka k položce: Poznámka k položce: "skladba ZP_živice-napojení" 59,0 Součet | [15 empty] | P | 2
34 | K | 573111112 | Postřik živičný infiltrační s posypem z asfaltu množství 1 kg/m2 | m2 | 287 |  | 0 | CS ÚRS 2025 02 |  |  | základní |  | 0 | 0 | 0 | 0 | 0 | 4 | K | 2 | ROZPOCET | 0 | 0 | 0 | 0 | 0 | 1 | 0 | 4 | 68
| Online PSC |  | https://podminky.urs.cz/item/CS_URS_2025_02/573111112 | [15 empty] | Online PSC | 2
| P |  | Poznámka k položce: Poznámka k položce: "skladba ZP_živice" (228,0) "skladba ZP_živice-napojení" 59,0 Součet | [15 empty] | P | 2
35 | K | 573231111 | Postřik živičný spojovací ze silniční emulze v množství 0,70 kg/m2 | m2 | 287 |  | 0 | CS ÚRS 2025 02 |  |  | základní |  | 0 | 0 | 0 | 0 | 0 | 4 | K | 2 | ROZPOCET | 0 | 0 | 0 | 0 | 0 | 1 | 0 | 4 | 70
| Online PSC |  | https://podminky.urs.cz/item/CS_URS_2025_02/573231111 | [15 empty] | Online PSC | 2
36 | K | 577134031 | Asfaltový beton vrstva obrusná ACO 11 (ABS) tl 40 mm š do 1,5 m | m2 | 287 |  | 0 | CS ÚRS 2025 02 |  |  | základní |  | 0 | 0 | 0 | 0 | 0 | 4 | K | 2 | ROZPOCET | 0 | 0 | 0 | 0 | 0 | 1 | 0 | 4 | 72
| Online PSC |  | https://podminky.urs.cz/item/CS_URS_2025_02/577134031 | [15 empty] | Online PSC | 2
| P |  | Poznámka k položce: Poznámka k položce: "skladba ZP_živice" (228,0) "skladba ZP_živice-napojení" 59,0 Součet | [15 empty] | P | 2
37 | K | 577145112 | Asfaltový beton vrstva ložní ACL 16 (ABH) tl 50 mm š do 3 m | m2 | 228 |  | 0 | CS ÚRS 2025 02 |  |  | základní |  | 0 | 0 | 0 | 0 | 0 | 4 | K | 2 | ROZPOCET | 0 | 0 | 0 | 0 | 0 | 1 | 0 | 4 | 74
| Online PSC |  | https://podminky.urs.cz/item/CS_URS_2025_02/577145112 | [15 empty] | Online PSC | 2
| P |  | Poznámka k položce: Poznámka k položce: "skladba ZP_živice" (228,0) Součet | [15 empty] | P | 2
38 | K | 596211123 | Kladení zámkové dlažby komunikací pro pěší ručně tl 60 mm skupiny B pl přes 300 m2 | m2 | 434 |  | 0 | CS ÚRS 2025 02 |  |  | základní |  | 0 | 0 | 0 | 0 | 0 | 4 | K | 2 | ROZPOCET | 0 | 0 | 0 | 0 | 0 | 1 | 0 | 4 | 76
| Online PSC |  | https://podminky.urs.cz/item/CS_URS_2025_02/596211123 | [15 empty] | Online PSC | 2
| P |  | Poznámka k položce: Poznámka k položce: "skladba ZP_dlažba pochůzí" 434,0 Součet | [15 empty] | P | 2
39 | M | 5924501R1 | dlažba betonová tl 60mm _ specifikace dle PD a TZ | m2 | 432 |  | 0 | CS VLASTNÍ |  |  | základní |  | 0 | 0 | 0 | 0 | 0 | 8 | M | 2 | ROZPOCET | 0 | 0 | 0 | 0 | 0 | 1 | 0 | 4 | 78
40 | M | 5924501R2 | dlažba betonová tl 60mm (kontrastní reliéfní) _ specifikace dle PD a TZ | m2 | 19.8 |  | 0 | CS VLASTNÍ |  |  | základní |  | 0 | 0 | 0 | 0 | 0 | 8 | M | 2 | ROZPOCET | 0 | 0 | 0 | 0 | 0 | 1 | 0 | 4 | 80
41 | M | 5924501R3 | dlažba betonová tl 60mm (umělá vodící linie) _ specifikace dle PD a TZ | m2 | 5.5 |  | 0 | CS VLASTNÍ |  |  | základní |  | 0 | 0 | 0 | 0 | 0 | 8 | M | 2 | ROZPOCET | 0 | 0 | 0 | 0 | 0 | 1 | 0 | 4 | 82
42 | K | 596212213 | Kladení zámkové dlažby pozemních komunikací ručně tl 80 mm skupiny A pl přes 300 m2 | m2 | 545 |  | 0 | CS ÚRS 2025 02 |  |  | základní |  | 0 | 0 | 0 | 0 | 0 | 4 | K | 2 | ROZPOCET | 0 | 0 | 0 | 0 | 0 | 1 | 0 | 4 | 84
| Online PSC |  | https://podminky.urs.cz/item/CS_URS_2025_02/596212213 | [15 empty] | Online PSC | 2
| P |  | Poznámka k položce: Poznámka k položce: "skladba ZP_dlažba pojížděná" 466,0+79,0 Součet | [15 empty] | P | 2
43 | M | 59245013R | dlažba betonová tl 80mm _ specifikace dle PD a TZ | m2 | 573 |  | 0 | CS VLASTNÍ |  |  | základní |  | 0 | 0 | 0 | 0 | 0 | 8 | M | 2 | ROZPOCET | 0 | 0 | 0 | 0 | 0 | 1 | 0 | 4 | 86
| P |  | Poznámka k položce: Poznámka k položce: 545*1,05 'Přepočtené koeficientem množství | [15 empty] | P | 2
44 | K | 599141111 | Vyplnění spár mezi silničními dílci živičnou zálivkou | m | 227 |  | 0 | CS ÚRS 2025 02 |  |  | základní |  | 0 | 0 | 0 | 0 | 0 | 4 | K | 2 | ROZPOCET | 0 | 0 | 0 | 0 | 0 | 1 | 0 | 4 | 88
| Online PSC |  | https://podminky.urs.cz/item/CS_URS_2025_02/599141111 | [15 empty] | Online PSC | 2
| D | 6 | Úpravy povrchů, podlahy a osazování výplní |  |  |  | 0 | [5 empty] | 0 |  | 0 |  | 0 | 1 | D | 1 | ROZPOCET | [6 empty] | 0
45 | K | 637121111 | Okapový chodník z kačírku tl 100 mm s udusáním | m2 | 85 |  | 0 | CS ÚRS 2025 02 |  |  | základní |  | 0 | 0 | 0 | 0 | 0 | 4 | K | 2 | ROZPOCET | 0 | 0 | 0 | 0 | 0 | 1 | 0 | 4 | 90
| Online PSC |  | https://podminky.urs.cz/item/CS_URS_2025_02/637121111 | [15 empty] | Online PSC | 2
| P |  | Poznámka k položce: Poznámka k položce: "okap chodník" (85,0) Součet | [15 empty] | P | 2
| D | 9 | Ostatní konstrukce a práce, bourání |  |  |  | 0 | [5 empty] | 0 |  | 0 |  | 0 | 1 | D | 1 | ROZPOCET | [6 empty] | 0
46 | K | 916131213 | Osazení silničního obrubníku betonového stojatého s boční opěrou do lože z betonu prostého | m | 210 |  | 0 | CS ÚRS 2025 02 |  |  | základní |  | 0 | 0 | 0 | 0 | 0 | 4 | K | 2 | ROZPOCET | 0 | 0 | 0 | 0 | 0 | 1 | 0 | 4 | 92
| Online PSC |  | https://podminky.urs.cz/item/CS_URS_2025_02/916131213 | [15 empty] | Online PSC | 2
47 | M | 59217031R | obrubník silniční betonový 1000x150x250mm | m | 221 |  | 0 | CS VLASTNÍ |  |  | základní |  | 0 | 0 | 0 | 0 | 0 | 8 | M | 2 | ROZPOCET | 0 | 0 | 0 | 0 | 0 | 1 | 0 | 4 | 94
| P |  | Poznámka k položce: Poznámka k položce: Poznámka k položce: JC zahrnuje také zvýšené náklady na na tř. bet. lože/opěry_C 30/378 XF3 210*1,05 'Přepočtené koeficientem množství | [15 empty] | P | 2
48 | K | 916131213 | Osazení silničního obrubníku betonového stojatého s boční opěrou do lože z betonu prostého | m | 131 |  | 0 | CS ÚRS 2025 02 |  |  | základní |  | 0 | 0 | 0 | 0 | 0 | 4 | K | 2 | ROZPOCET | 0 | 0 | 0 | 0 | 0 | 1 | 0 | 4 | 96
| Online PSC |  | https://podminky.urs.cz/item/CS_URS_2025_02/916131213 | [15 empty] | Online PSC | 2
49 | M | 59217072R | obrubník silniční betonový 1000x100x250mm | m | 138 |  | 0 | CS VLASTNÍ |  |  | základní |  | 0 | 0 | 0 | 0 | 0 | 8 | M | 2 | ROZPOCET | 0 | 0 | 0 | 0 | 0 | 1 | 0 | 4 | 98
| P |  | Poznámka k položce: Poznámka k položce: Poznámka k položce: JC zahrnuje také zvýšené náklady na na tř. bet. lože/opěry_C 30/378 XF3 131*1,05 'Přepočtené koeficientem množství | [15 empty] | P | 2
50 | K | 916331112 | Osazení zahradního obrubníku betonového do lože z betonu s boční opěrou | m | 131 |  | 0 | CS ÚRS 2025 02 |  |  | základní |  | 0 | 0 | 0 | 0 | 0 | 4 | K | 2 | ROZPOCET | 0 | 0 | 0 | 0 | 0 | 1 | 0 | 4 | 100
| Online PSC |  | https://podminky.urs.cz/item/CS_URS_2025_02/916331112 | [15 empty] | Online PSC | 2
51 | M | 59217002R | obrubník zahradní betonový šedý 1000x50x200mm | m | 138 |  | 0 | CS VLASTNÍ |  |  | základní |  | 0 | 0 | 0 | 0 | 0 | 8 | M | 2 | ROZPOCET | 0 | 0 | 0 | 0 | 0 | 1 | 0 | 4 | 102
| P |  | Poznámka k položce: Poznámka k položce: Poznámka k položce: JC zahrnuje také zvýšené náklady na na tř. bet. lože/opěry_C 30/378 XF3 131*1,05 'Přepočtené koeficientem množství | [15 empty] | P | 2
52 | K | 919726122 | Geotextilie pro ochranu, separaci a filtraci netkaná měrná hm přes 200 do 300 g/m2 | m2 | 85 |  | 0 | CS ÚRS 2025 02 |  |  | základní |  | 0 | 0 | 0 | 0 | 0 | 4 | K | 2 | ROZPOCET | 0 | 0 | 0 | 0 | 0 | 1 | 0 | 4 | 104
| Online PSC |  | https://podminky.urs.cz/item/CS_URS_2025_02/919726122 | [15 empty] | Online PSC | 2
| P |  | Poznámka k položce: Poznámka k položce: "okap chodník" (85,0) Součet | [15 empty] | P | 2
| D | 93 | Dokončovací konstrukce a práce inženýrských staveb |  |  |  | 0 | [5 empty] | 0 |  | 0 |  | 0 | 1 | D | 1 | ROZPOCET | [6 empty] | 0
53 | K | 930015R01 | Dodávka a provedení _ Ocelová pásovina 200x6mm s žárovým zinkováním s navařením kotevních roxorů v množství 5ks/3m | m | 143 |  | 0 | CS VLASTNÍ |  |  | základní |  | 0 | 0 | 0 | 0 | 0 | 4 | K | 2 | ROZPOCET | 0 | 0 | 0 | 0 | 0 | 1 | 0 | 4 | 106
| P |  | Poznámka k položce: Poznámka k položce: Poznámka k položce: JC zahrnuje : kompletení systémové dodávky a provedení dle specifikace PD a TZ včetně všech přímo souvisejících prací/činností a dodávek/doplňků/příslušenství | [15 empty] | P | 2
54 | K | 930015R011 | Dodávka a provedení _ uliční vpusť | kus | 3 |  | 0 | CS VLASTNÍ |  |  | základní |  | 0 | 0 | 0 | 0 | 0 | 4 | K | 2 | ROZPOCET | 0 | 0 | 0 | 0 | 0 | 1 | 0 | 4 | 108
| P |  | Poznámka k položce: Poznámka k položce: Poznámka k položce: JC zahrnuje : kompletení systémové dodávky a provedení dle specifikace PD a TZ včetně všech přímo souvisejících prací/činností a dodávek/doplňků/příslušenství | [15 empty] | P | 2
55 | K | 930015R012 | Dodávka a provedení _ odvodňovací liniový žlab osazený do bet. lože/opěry (viz IO 02_v.č. 12) | m | 28.5 |  | 0 | CS VLASTNÍ |  |  | základní |  | 0 | 0 | 0 | 0 | 0 | 4 | K | 2 | ROZPOCET | 0 | 0 | 0 | 0 | 0 | 1 | 0 | 4 | 110
| P |  | Poznámka k položce: Poznámka k položce: Poznámka k položce: JC zahrnuje : kompletení systémové dodávky a provedení dle specifikace PD a TZ včetně všech přímo souvisejících prací/činností a dodávek/doplňků/příslušenství | [15 empty] | P | 2
56 | K | 930015R020 | Dodávka a provedení _ systémové oplocení (včetně základových prvků) _ pletivo | m | 14 |  | 0 | CS VLASTNÍ |  |  | základní |  | 0 | 0 | 0 | 0 | 0 | 4 | K | 2 | ROZPOCET | 0 | 0 | 0 | 0 | 0 | 1 | 0 | 4 | 112
| P |  | Poznámka k položce: Poznámka k položce: Poznámka k položce: JC zahrnuje : kompletení systémové dodávky a provedení dle specifikace PD a TZ včetně všech přímo souvisejících prací/činností a dodávek/doplňků/příslušenství | [15 empty] | P | 2
57 | K | 930015R021 | Dodávka a provedení _ systémové oplocení (včetně základových prvků) _ bet. panely | m | 46.5 |  | 0 | CS VLASTNÍ |  |  | základní |  | 0 | 0 | 0 | 0 | 0 | 4 | K | 2 | ROZPOCET | 0 | 0 | 0 | 0 | 0 | 1 | 0 | 4 | 114
| P |  | Poznámka k položce: Poznámka k položce: Poznámka k položce: JC zahrnuje : kompletení systémové dodávky a provedení dle specifikace PD a TZ včetně všech přímo souvisejících prací/činností a dodávek/doplňků/příslušenství | [15 empty] | P | 2
58 | K | 930015R030 | Dodávka a provedení _ samonosná brána š. 4000 mm (včetně základových prvků) | kus | 1 |  | 0 | CS VLASTNÍ |  |  | základní |  | 0 | 0 | 0 | 0 | 0 | 4 | K | 2 | ROZPOCET | 0 | 0 | 0 | 0 | 0 | 1 | 0 | 4 | 116
| P |  | Poznámka k položce: Poznámka k položce: Poznámka k položce: JC zahrnuje : kompletení systémové dodávky a provedení dle specifikace PD a TZ včetně všech přímo souvisejících prací/činností a dodávek/doplňků/příslušenství | [15 empty] | P | 2
59 | K | 930016R050 | Montáž a dodávka chráničky pro napojení brány | m | 9 |  | 0 | CS VLASTNÍ |  |  | základní |  | 0 | 0 | 0 | 0 | 0 | 4 | K | 2 | ROZPOCET | 0 | 0 | 0 | 0 | 0 | 1 | 0 | 4 | 118
60 | K | 930015R040 | Dodávka a provedení _ svislé dopravní značení (včetně základových prvků) _ IP6 | kus | 2 |  | 0 | CS VLASTNÍ |  |  | základní |  | 0 | 0 | 0 | 0 | 0 | 4 | K | 2 | ROZPOCET | 0 | 0 | 0 | 0 | 0 | 1 | 0 | 4 | 120
| P |  | Poznámka k položce: Poznámka k položce: Poznámka k položce: JC zahrnuje : kompletení systémové dodávky a provedení dle specifikace PD a TZ včetně všech přímo souvisejících prací/činností a dodávek/doplňků/příslušenství | [15 empty] | P | 2
61 | K | 930015R041 | Dodávka a provedení _ svislé dopravní značení (včetně základových prvků) _ A7b | kus | 2 |  | 0 | CS VLASTNÍ |  |  | základní |  | 0 | 0 | 0 | 0 | 0 | 4 | K | 2 | ROZPOCET | 0 | 0 | 0 | 0 | 0 | 1 | 0 | 4 | 122
| P |  | Poznámka k položce: Poznámka k položce: Poznámka k položce: JC zahrnuje : kompletení systémové dodávky a provedení dle specifikace PD a TZ včetně všech přímo souvisejících prací/činností a dodávek/doplňků/příslušenství | [15 empty] | P | 2
62 | K | 930015R042 | Dodávka a provedení _ svislé dopravní značení (včetně základových prvků) _ B1+E13 | kus | 1 |  | 0 | CS VLASTNÍ |  |  | základní |  | 0 | 0 | 0 | 0 | 0 | 4 | K | 2 | ROZPOCET | 0 | 0 | 0 | 0 | 0 | 1 | 0 | 4 | 124
| P |  | Poznámka k položce: Poznámka k položce: Poznámka k položce: JC zahrnuje : kompletení systémové dodávky a provedení dle specifikace PD a TZ včetně všech přímo souvisejících prací/činností a dodávek/doplňků/příslušenství | [15 empty] | P | 2
63 | K | 930015R043 | Dodávka a provedení _ svislé dopravní značení (včetně základových prvků) _ B4+B32+B16 | kus | 1 |  | 0 | CS VLASTNÍ |  |  | základní |  | 0 | 0 | 0 | 0 | 0 | 4 | K | 2 | ROZPOCET | 0 | 0 | 0 | 0 | 0 | 1 | 0 | 4 | 126
| P |  | Poznámka k položce: Poznámka k položce: Poznámka k položce: JC zahrnuje : kompletení systémové dodávky a provedení dle specifikace PD a TZ včetně všech přímo souvisejících prací/činností a dodávek/doplňků/příslušenství | [15 empty] | P | 2
64 | K | 930015R044 | Dodávka a provedení _ svislé dopravní značení (1.PP) _ IP12+226 | kus | 2 |  | 0 | CS VLASTNÍ |  |  | základní |  | 0 | 0 | 0 | 0 | 0 | 4 | K | 2 | ROZPOCET | 0 | 0 | 0 | 0 | 0 | 1 | 0 | 4 | 128
| P |  | Poznámka k položce: Poznámka k položce: Poznámka k položce: JC zahrnuje : kompletení systémové dodávky a provedení dle specifikace PD a TZ včetně všech přímo souvisejících prací/činností a dodávek/doplňků/příslušenství | [15 empty] | P | 2
65 | K | 930015R045 | Dodávka a provedení _ svislé dopravní značení (1.PP) _ IP12+225 | kus | 4 |  | 0 | CS VLASTNÍ |  |  | základní |  | 0 | 0 | 0 | 0 | 0 | 4 | K | 2 | ROZPOCET | 0 | 0 | 0 | 0 | 0 | 1 | 0 | 4 | 130
| P |  | Poznámka k položce: Poznámka k položce: Poznámka k položce: JC zahrnuje : kompletení systémové dodávky a provedení dle specifikace PD a TZ včetně všech přímo souvisejících prací/činností a dodávek/doplňků/příslušenství | [15 empty] | P | 2
66 | K | 930015R046 | Dodávka a provedení _ svislé dopravní značení (1.PP) _ IP12+221+E13 | kus | 1 |  | 0 | CS VLASTNÍ |  |  | základní |  | 0 | 0 | 0 | 0 | 0 | 4 | K | 2 | ROZPOCET | 0 | 0 | 0 | 0 | 0 | 1 | 0 | 4 | 132
| P |  | Poznámka k položce: Poznámka k položce: Poznámka k položce: JC zahrnuje : kompletení systémové dodávky a provedení dle specifikace PD a TZ včetně všech přímo souvisejících prací/činností a dodávek/doplňků/příslušenství | [15 empty] | P | 2
67 | K | 930015R047 | Dodávka a provedení _ svislé dopravní značení (1.PP) _ IP12+202 | kus | 1 |  | 0 | CS VLASTNÍ |  |  | základní |  | 0 | 0 | 0 | 0 | 0 | 4 | K | 2 | ROZPOCET | 0 | 0 | 0 | 0 | 0 | 1 | 0 | 4 | 134
| P |  | Poznámka k položce: Poznámka k položce: Poznámka k položce: JC zahrnuje : kompletení systémové dodávky a provedení dle specifikace PD a TZ včetně všech přímo souvisejících prací/činností a dodávek/doplňků/příslušenství | [15 empty] | P | 2
68 | K | 930015R048 | Dodávka a provedení _ svislé dopravní značení (1.PP) _ C4a | kus | 1 |  | 0 | CS VLASTNÍ |  |  | základní |  | 0 | 0 | 0 | 0 | 0 | 4 | K | 2 | ROZPOCET | 0 | 0 | 0 | 0 | 0 | 1 | 0 | 4 | 136
| P |  | Poznámka k položce: Poznámka k položce: Poznámka k položce: JC zahrnuje : kompletení systémové dodávky a provedení dle specifikace PD a TZ včetně všech přímo souvisejících prací/činností a dodávek/doplňků/příslušenství | [15 empty] | P | 2
69 | K | 930015R049 | Dodávka a provedení _ svislé dopravní značení (1.PP) _ C4b | kus | 1 |  | 0 | CS VLASTNÍ |  |  | základní |  | 0 | 0 | 0 | 0 | 0 | 4 | K | 2 | ROZPOCET | 0 | 0 | 0 | 0 | 0 | 1 | 0 | 4 | 138
| P |  | Poznámka k položce: Poznámka k položce: Poznámka k položce: JC zahrnuje : kompletení systémové dodávky a provedení dle specifikace PD a TZ včetně všech přímo souvisejících prací/činností a dodávek/doplňků/příslušenství | [15 empty] | P | 2
70 | K | 930015R050 | Dodávka a provedení _ svislé dopravní značení (2.PP) _ IP12+202 | kus | 1 |  | 0 | CS VLASTNÍ |  |  | základní |  | 0 | 0 | 0 | 0 | 0 | 4 | K | 2 | ROZPOCET | 0 | 0 | 0 | 0 | 0 | 1 | 0 | 4 | 140
| P |  | Poznámka k položce: Poznámka k položce: Poznámka k položce: JC zahrnuje : kompletení systémové dodávky a provedení dle specifikace PD a TZ včetně všech přímo souvisejících prací/činností a dodávek/doplňků/příslušenství | [15 empty] | P | 2
71 | K | 930015R060 | Dodávka a provedení _Vodorovné dopravní značení _ V17 | kus | 6 |  | 0 | CS VLASTNÍ |  |  | základní |  | 0 | 0 | 0 | 0 | 0 | 4 | K | 2 | ROZPOCET | 0 | 0 | 0 | 0 | 0 | 1 | 0 | 4 | 142
| P |  | Poznámka k položce: Poznámka k položce: Poznámka k položce: JC zahrnuje : kompletení systémové dodávky a provedení dle specifikace PD a TZ včetně všech přímo souvisejících prací/činností a dodávek/doplňků/příslušenství | [15 empty] | P | 2
72 | K | 930015R061 | Dodávka a provedení _Vodorovné dopravní značení _ V7a | kus | 6 |  | 0 | CS VLASTNÍ |  |  | základní |  | 0 | 0 | 0 | 0 | 0 | 4 | K | 2 | ROZPOCET | 0 | 0 | 0 | 0 | 0 | 1 | 0 | 4 | 144
| P |  | Poznámka k položce: Poznámka k položce: Poznámka k položce: JC zahrnuje : kompletení systémové dodávky a provedení dle specifikace PD a TZ včetně všech přímo souvisejících prací/činností a dodávek/doplňků/příslušenství | [15 empty] | P | 2
73 | K | 930015R062 | Dodávka a provedení _Vodorovné dopravní značení _ V4 | m | 31 |  | 0 | CS VLASTNÍ |  |  | základní |  | 0 | 0 | 0 | 0 | 0 | 4 | K | 2 | ROZPOCET | 0 | 0 | 0 | 0 | 0 | 1 | 0 | 4 | 146
| P |  | Poznámka k položce: Poznámka k položce: Poznámka k položce: JC zahrnuje : kompletení systémové dodávky a provedení dle specifikace PD a TZ včetně všech přímo souvisejících prací/činností a dodávek/doplňků/příslušenství | [15 empty] | P | 2
74 | K | 930015R063 | Dodávka a provedení _Vodorovné dopravní značení (1.PP) _ V10f | ks | 7 |  | 0 | CS VLASTNÍ |  |  | základní |  | 0 | 0 | 0 | 0 | 0 | 4 | K | 2 | ROZPOCET | 0 | 0 | 0 | 0 | 0 | 1 | 0 | 4 | 148
| P |  | Poznámka k položce: Poznámka k položce: Poznámka k položce: JC zahrnuje : kompletení systémové dodávky a provedení dle specifikace PD a TZ včetně všech přímo souvisejících prací/činností a dodávek/doplňků/příslušenství | [15 empty] | P | 2
75 | K | 930015R064 | Dodávka a provedení _Vodorovné dopravní značení (1.PP) _ Symbol kočárku | kus | 2 |  | 0 | CS VLASTNÍ |  |  | základní |  | 0 | 0 | 0 | 0 | 0 | 4 | K | 2 | ROZPOCET | 0 | 0 | 0 | 0 | 0 | 1 | 0 | 4 | 150
| P |  | Poznámka k položce: Poznámka k položce: Poznámka k položce: JC zahrnuje : kompletení systémové dodávky a provedení dle specifikace PD a TZ včetně všech přímo souvisejících prací/činností a dodávek/doplňků/příslušenství | [15 empty] | P | 2
76 | K | 930015R065 | Dodávka a provedení _Vodorovné dopravní značení (1.PP) _ Symbol 221 | kus | 1 |  | 0 | CS VLASTNÍ |  |  | základní |  | 0 | 0 | 0 | 0 | 0 | 4 | K | 2 | ROZPOCET | 0 | 0 | 0 | 0 | 0 | 1 | 0 | 4 | 152
| P |  | Poznámka k položce: Poznámka k položce: Poznámka k položce: JC zahrnuje : kompletení systémové dodávky a provedení dle specifikace PD a TZ včetně všech přímo souvisejících prací/činností a dodávek/doplňků/příslušenství | [15 empty] | P | 2
77 | K | 930015R066 | Dodávka a provedení _Vodorovné dopravní značení (1.PP) _ V10b | m | 546 |  | 0 | CS VLASTNÍ |  |  | základní |  | 0 | 0 | 0 | 0 | 0 | 4 | K | 2 | ROZPOCET | 0 | 0 | 0 | 0 | 0 | 1 | 0 | 4 | 154
| P |  | Poznámka k položce: Poznámka k položce: Poznámka k položce: JC zahrnuje : kompletení systémové dodávky a provedení dle specifikace PD a TZ včetně všech přímo souvisejících prací/činností a dodávek/doplňků/příslušenství | [15 empty] | P | 2
78 | K | 930015R067 | Dodávka a provedení _Vodorovné dopravní značení (1.PP) _ V13 | m2 | 36 |  | 0 | CS VLASTNÍ |  |  | základní |  | 0 | 0 | 0 | 0 | 0 | 4 | K | 2 | ROZPOCET | 0 | 0 | 0 | 0 | 0 | 1 | 0 | 4 | 156
| P |  | Poznámka k položce: Poznámka k položce: Poznámka k položce: JC zahrnuje : kompletení systémové dodávky a provedení dle specifikace PD a TZ včetně všech přímo souvisejících prací/činností a dodávek/doplňků/příslušenství | [15 empty] | P | 2
79 | K | 930015R068 | Dodávka a provedení _Vodorovné dopravní značení (2.PP) _ V10b | m | 627 |  | 0 | CS VLASTNÍ |  |  | základní |  | 0 | 0 | 0 | 0 | 0 | 4 | K | 2 | ROZPOCET | 0 | 0 | 0 | 0 | 0 | 1 | 0 | 4 | 158
| P |  | Poznámka k položce: Poznámka k položce: Poznámka k položce: JC zahrnuje : kompletení systémové dodávky a provedení dle specifikace PD a TZ včetně všech přímo souvisejících prací/činností a dodávek/doplňků/příslušenství | [15 empty] | P | 2
80 | K | 930015R069 | Dodávka a provedení _Vodorovné dopravní značení (2.PP) _ V13 | m2 | 107 |  | 0 | CS VLASTNÍ |  |  | základní |  | 0 | 0 | 0 | 0 | 0 | 4 | K | 2 | ROZPOCET | 0 | 0 | 0 | 0 | 0 | 1 | 0 | 4 | 160
| P |  | Poznámka k položce: Poznámka k položce: Poznámka k položce: JC zahrnuje : kompletení systémové dodávky a provedení dle specifikace PD a TZ včetně všech přímo souvisejících prací/činností a dodávek/doplňků/příslušenství | [15 empty] | P | 2
81 | K | 930015R70 | Dodávka a provedení _parkovací doraz | kus | 86 |  | 0 | CS VLASTNÍ |  |  | základní |  | 0 | 0 | 0 | 0 | 0 | 4 | K | 2 | ROZPOCET | 0 | 0 | 0 | 0 | 0 | 1 | 0 | 4 | 162
| P |  | Poznámka k položce: Poznámka k položce: Poznámka k položce: JC zahrnuje : kompletení systémové dodávky a provedení dle specifikace PD a TZ včetně všech přímo souvisejících prací/činností a dodávek/doplňků/příslušenství | [15 empty] | P | 2
| D | 998 | Přesun hmot |  |  |  | 0 | [5 empty] | 0 |  | 0 |  | 0 | 1 | D | 1 | ROZPOCET | [6 empty] | 0
82 | K | 998225111 | Přesun hmot pro pozemní komunikace s krytem z kamene, monolitickým betonovým nebo živičným | t | 2856.75 |  | 0 | CS ÚRS 2025 02 |  |  | základní |  | 0 | 0 | 0 | 0 | 0 | 4 | K | 2 | ROZPOCET | 0 | 0 | 0 | 0 | 0 | 1 | 0 | 4 | 164
| Online PSC |  | https://podminky.urs.cz/item/CS_URS_2025_02/998225111 | [15 empty] | Online PSC | 2

## D.2-IO 02b - Opěrné stěny
[9 empty] | >> skryté sloupce << | [9 empty] | {ca882eed-422c-46c0-8cb9-a954d583fcf8}
2
| KRYCÍ LIST SOUPISU PRACÍ | [8 empty] | v --- níže se nacházejí doplnkové a pomocné údaje k sestavám --- v | [8 empty] | False
Stavba:
OBLASTNÍ NEMOCNICE JIČÍN PAVILON PSYCHIATRIE
Objekt:
D.2-IO 02 - Komunikace, zpevněné plochy, chodníky
Soupis:
D.2-IO 02b - Opěrné stěny
| KSO: |  |  |  |  | CC-CZ:
| Místo: |  |  |  |  | Datum: | 2025-10-31
| Zadavatel: |  |  |  |  | IČ:
|  | KRÁLOVÉHRADECKÝ KRAJ |  |  |  | DIČ:
| Uchazeč: |  |  |  |  | IČ: | Vyplň údaj
|  | Vyplň údaj |  |  |  | DIČ: | Vyplň údaj
| Projektant: |  |  |  |  | IČ:
|  | KANIA a.s. |  |  |  | DIČ:
| Zpracovatel: |  |  |  |  | IČ:
DIČ:
Poznámka:
| Cena bez DPH | [5 empty] | 0
|  |  | Základ daně |  |  | Sazba daně | Výše daně
| DPH | základní | 0 |  |  | 21% | 0
|  | snížená | 0 |  |  | 12% | 0
|  | zákl. přenesená | 0 |  |  | 21% | 0
|  | sníž. přenesená | 0 |  |  | 12% | 0
|  | nulová | 0 |  |  | 0% | 0
| Cena s DPH |  |  | v | CZK |  | 0
| Projektant |  |  | Zpracovatel
| Datum a podpis: |  | Razítko | Datum a podpis: |  |  | Razítko
| Objednavatel |  |  | Uchazeč
| Datum a podpis: |  | Razítko | Datum a podpis: |  |  | Razítko
REKAPITULACE ČLENĚNÍ SOUPISU PRACÍ
Stavba:
OBLASTNÍ NEMOCNICE JIČÍN PAVILON PSYCHIATRIE
Objekt:
D.2-IO 02 - Komunikace, zpevněné plochy, chodníky
Soupis:
D.2-IO 02b - Opěrné stěny
Místo: | [5 empty] | Datum: | 2025-10-31
Zadavatel: |  |  | KRÁLOVÉHRADECKÝ KRAJ |  |  | Projektant: | KANIA a.s.
Uchazeč: |  |  | Vyplň údaj |  |  | Zpracovatel:
Kód dílu - Popis | [6 empty] | Cena celkem [CZK]
Náklady ze soupisu prací | [6 empty] | 0 | [12 empty] | -1
| HSV - Práce a dodávky HSV | [5 empty] | 0
| 1 - Zemní práce | [5 empty] | 0
| 3 - Svislé a kompletní konstrukce | [5 empty] | 0
| 4 - Vodorovné konstrukce | [5 empty] | 0
| 998 - Přesun hmot | [5 empty] | 0
| PSV - Práce a dodávky PSV | [5 empty] | 0
| 711 - Izolace proti vodě, vlhkosti a plynům | [5 empty] | 0
| 767 - Konstrukce zámečnické | [5 empty] | 0
SOUPIS PRACÍ
Stavba:
OBLASTNÍ NEMOCNICE JIČÍN PAVILON PSYCHIATRIE
Objekt:
D.2-IO 02 - Komunikace, zpevněné plochy, chodníky
Soupis:
D.2-IO 02b - Opěrné stěny
Místo: | [5 empty] | Datum: | 2025-10-31
Zadavatel: |  |  | KRÁLOVÉHRADECKÝ KRAJ |  |  | Projektant: | KANIA a.s.
Uchazeč: |  |  | Vyplň údaj |  |  | Zpracovatel:
PČ | Typ | Kód | Popis | MJ | Množství | J.cena [CZK] | Cena celkem [CZK] | Cenová soustava |  |  | DPH | J. Nh [h] | Nh celkem [h] | J. hmotnost [t] | Hmotnost celkem [t] | J. suť [t] | Suť Celkem [t]
Náklady soupisu celkem | [6 empty] | 0 | [5 empty] | 0 |  | 0 |  | 0 |  | D | -1 | [10 empty] | 0
| D | HSV | Práce a dodávky HSV |  |  |  | 0 | [5 empty] | 0 |  | 0 |  | 0 | 1 | D | 0 |  |  |  | ROZPOCET | [6 empty] | 0
| D | 1 | Zemní práce |  |  |  | 0 | [5 empty] | 0 |  | 0 |  | 0 | 1 | D | 1 |  |  |  | ROZPOCET | [6 empty] | 0
1 | K | 131251104 | Hloubení jam nezapažených v hornině třídy těžitelnosti I skupiny 3 objem do 500 m3 strojně | m3 | 123.55 |  | 0 | CS ÚRS 2025 02 |  |  | základní |  | 0 | 0 | 0 | 0 | 0 | 4 | K | 2 |  |  |  | ROZPOCET | 0 | 0 | 0 | 0 | 0 | 1 | 0 | 4 | 2
| Online PSC |  | https://podminky.urs.cz/item/CS_URS_2025_02/131251104 | [15 empty] | Online PSC | 2
2 | K | 162751117 | Vodorovné přemístění přes 9 000 do 10000 m výkopku/sypaniny z horniny třídy těžitelnosti I skupiny 1 až 3 | m3 | 123.55 |  | 0 | CS ÚRS 2025 02 |  |  | základní |  | 0 | 0 | 0 | 0 | 0 | 4 | K | 2 |  |  |  | ROZPOCET | 0 | 0 | 0 | 0 | 0 | 1 | 0 | 4 | 4
| Online PSC |  | https://podminky.urs.cz/item/CS_URS_2025_02/162751117 | [15 empty] | Online PSC | 2
3 | K | 162751119 | Příplatek k vodorovnému přemístění výkopku/sypaniny z horniny třídy těžitelnosti I skupiny 1 až 3 ZKD 1000 m přes 10000 m | m3 | 1235.5 |  | 0 | CS ÚRS 2025 02 |  |  | základní |  | 0 | 0 | 0 | 0 | 0 | 4 | K | 2 |  |  |  | ROZPOCET | 0 | 0 | 0 | 0 | 0 | 1 | 0 | 4 | 6
| Online PSC |  | https://podminky.urs.cz/item/CS_URS_2025_02/162751119 | [15 empty] | Online PSC | 2
| VV |  | 123,55*10 "Přepočtené koeficientem množství |  | 1235.5 | [13 empty] | VV | 2 | 2 | True | 0 | ROZPOCET
| VV |  | Součet |  | 1235.5 | [13 empty] | VV | 2 | 4 | True | 1 | ROZPOCET
4 | K | 171201231 | Poplatek za uložení zeminy a kamení na recyklační skládce (skládkovné) kód odpadu 17 05 04 | t | 247.1 |  | 0 | CS ÚRS 2025 02 |  |  | základní |  | 0 | 0 | 0 | 0 | 0 | 4 | K | 2 |  |  |  | ROZPOCET | 0 | 0 | 0 | 0 | 0 | 1 | 0 | 4 | 8
| Online PSC |  | https://podminky.urs.cz/item/CS_URS_2025_02/171201231 | [15 empty] | Online PSC | 2
| VV |  | 123,55*2 "Přepočtené koeficientem množství |  | 247.1 | [13 empty] | VV | 2 | 2 | True | 0 | ROZPOCET
| VV |  | Součet |  | 247.1 | [13 empty] | VV | 2 | 4 | True | 1 | ROZPOCET
5 | K | 171251201 | Uložení sypaniny na skládky nebo meziskládky | m3 | 123.55 |  | 0 | CS ÚRS 2025 02 |  |  | základní |  | 0 | 0 | 0 | 0 | 0 | 4 | K | 2 |  |  |  | ROZPOCET | 0 | 0 | 0 | 0 | 0 | 1 | 0 | 4 | 10
| Online PSC |  | https://podminky.urs.cz/item/CS_URS_2025_02/171251201 | [15 empty] | Online PSC | 2
6 | K | 174151101 | Zásyp jam, šachet rýh nebo kolem objektů sypaninou se zhutněním | m3 | 58.63 |  | 0 | CS ÚRS 2025 02 |  |  | základní |  | 0 | 0 | 0 | 0 | 0 | 4 | K | 2 |  |  |  | ROZPOCET | 0 | 0 | 0 | 0 | 0 | 1 | 0 | 4 | 12
| Online PSC |  | https://podminky.urs.cz/item/CS_URS_2025_02/174151101 | [15 empty] | Online PSC | 2
7 | M | 58344198R | externí zásypový, nenamrzavý, zhutnitelný materiál _ specifikace dle PD a TZ | m3 | 64.493 |  | 0 | CS VLASTNÍ |  |  | základní |  | 0 | 0 | 0 | 0 | 0 | 8 | M | 2 |  |  |  | ROZPOCET | 0 | 0 | 0 | 0 | 0 | 1 | 0 | 4 | 14
| VV |  | 58,63*1,1 "Přepočtené koeficientem množství |  | 64.493 | [13 empty] | VV | 2 | 2 | True | 0 | ROZPOCET
| VV |  | Součet |  | 64.493 | [13 empty] | VV | 2 | 4 | True | 1 | ROZPOCET
8 | K | 181912112 | Úprava pláně v hornině třídy těžitelnosti I skupiny 3 se zhutněním ručně | m2 | 52.95 |  | 0 | CS ÚRS 2025 02 |  |  | základní |  | 0 | 0 | 0 | 0 | 0 | 4 | K | 2 |  |  |  | ROZPOCET | 0 | 0 | 0 | 0 | 0 | 1 | 0 | 4 | 16
| Online PSC |  | https://podminky.urs.cz/item/CS_URS_2025_02/181912112 | [15 empty] | Online PSC | 2
| VV |  | (1,5*(9,85+25,45)) |  | 52.95 | [13 empty] | VV | 2 | 2 | True | 0 | ROZPOCET
| VV |  | Součet |  | 52.95 | [13 empty] | VV | 2 | 4 | True | 1 | ROZPOCET
| D | 3 | Svislé a kompletní konstrukce |  |  |  | 0 | [5 empty] | 0 |  | 0 |  | 0 | 1 | D | 1 |  |  |  | ROZPOCET | [6 empty] | 0
9 | K | 327324128 | Opěrné zdi a valy ze ŽB tř. C 30/37 | m3 | 35.201 |  | 0 | CS ÚRS 2025 02 |  |  | základní |  | 0 | 0 | 0 | 0 | 0 | 4 | K | 2 |  |  |  | ROZPOCET | 0 | 0 | 0 | 0 | 0 | 1 | 0 | 4 | 18
| Online PSC |  | https://podminky.urs.cz/item/CS_URS_2025_02/327324128 | [15 empty] | Online PSC | 2
| P |  | Poznámka k položce: Poznámka k položce: JC, nad rámec ceníkového obsahu, zahrnuje náklady na : - dodávka a provedení dilatací (dle specifikace PD a TZ) - dodáveka a aprovedení finálních pohledových povrchů (dle specifikace PD a TZ) ---------------------------------------------------------------------------------------------------- | [15 empty] | P | 2
| VV |  | (1,1*0,3*35,3) |  | 11.649 | [13 empty] | VV | 2 | 2 | True | 0 | ROZPOCET
| VV |  | (9,85*0,3*1,75)+(7,0*0,3*1,9)+(18,45*0,3*2,6) |  | 23.552 | [13 empty] | VV | 2 | 2 | True | 0 | ROZPOCET
| VV |  | Součet |  | 35.201 | [13 empty] | VV | 2 | 4 | True | 1 | ROZPOCET
10 | K | 327351211 | Bednění opěrných zdí a valů svislých i skloněných zřízení | m2 | 255.855 |  | 0 | CS ÚRS 2025 02 |  |  | základní |  | 0 | 0 | 0 | 0 | 0 | 4 | K | 2 |  |  |  | ROZPOCET | 0 | 0 | 0 | 0 | 0 | 1 | 0 | 4 | 20
| Online PSC |  | https://podminky.urs.cz/item/CS_URS_2025_02/327351211 | [15 empty] | Online PSC | 2
| VV |  | ((1,1+0,3)*2*35,3) |  | 98.84 | [13 empty] | VV | 2 | 2 | True | 0 | ROZPOCET
| VV |  | (9,85*2*1,75)+(7,0*2*1,9)+(18,45*2*2,6) |  | 157.015 | [13 empty] | VV | 2 | 2 | True | 0 | ROZPOCET
| VV |  | Součet |  | 255.855 | [13 empty] | VV | 2 | 4 | True | 1 | ROZPOCET
11 | K | 327351219 | Příplatek za zakřivení r zakřivení do 20 m u bednění opěrných zdí a valů | m2 | 255.855 |  | 0 | CS ÚRS 2025 02 |  |  | základní |  | 0 | 0 | 0 | 0 | 0 | 4 | K | 2 |  |  |  | ROZPOCET | 0 | 0 | 0 | 0 | 0 | 1 | 0 | 4 | 22
| Online PSC |  | https://podminky.urs.cz/item/CS_URS_2025_02/327351219 | [15 empty] | Online PSC | 2
12 | K | 327351221 | Bednění opěrných zdí a valů svislých i skloněných odstranění | m2 | 255.855 |  | 0 | CS ÚRS 2025 02 |  |  | základní |  | 0 | 0 | 0 | 0 | 0 | 4 | K | 2 |  |  |  | ROZPOCET | 0 | 0 | 0 | 0 | 0 | 1 | 0 | 4 | 24
| Online PSC |  | https://podminky.urs.cz/item/CS_URS_2025_02/327351221 | [15 empty] | Online PSC | 2
13 | K | 327361006 | Výztuž opěrných zdí a valů D 12 mm z betonářské oceli 10 505 | t | 5.28 |  | 0 | CS ÚRS 2025 02 |  |  | základní |  | 0 | 0 | 0 | 0 | 0 | 4 | K | 2 |  |  |  | ROZPOCET | 0 | 0 | 0 | 0 | 0 | 1 | 0 | 4 | 26
| Online PSC |  | https://podminky.urs.cz/item/CS_URS_2025_02/327361006 | [15 empty] | Online PSC | 2
| VV |  | "bude odsouhlaseno v dílenské dokumentaci" (35,201)*150/1000 |  | 5.28 | [13 empty] | VV | 2 | 2 | True | 0 | ROZPOCET
| VV |  | Součet |  | 5.28 | [13 empty] | VV | 2 | 4 | True | 1 | ROZPOCET
| D | 4 | Vodorovné konstrukce |  |  |  | 0 | [5 empty] | 0 |  | 0 |  | 0 | 1 | D | 1 |  |  |  | ROZPOCET | [6 empty] | 0
14 | K | 451315114 | Podkladní nebo výplňová vrstva z betonu C 12/15 tl do 100 mm | m2 | 45.89 |  | 0 | CS ÚRS 2025 02 |  |  | základní |  | 0 | 0 | 0 | 0 | 0 | 4 | K | 2 |  |  |  | ROZPOCET | 0 | 0 | 0 | 0 | 0 | 1 | 0 | 4 | 28
| Online PSC |  | https://podminky.urs.cz/item/CS_URS_2025_02/451315114 | [15 empty] | Online PSC | 2
| VV |  | (1,3*(9,85+25,45)) |  | 45.89 | [13 empty] | VV | 2 | 2 | True | 0 | ROZPOCET
| VV |  | Součet |  | 45.89 | [13 empty] | VV | 2 | 4 | True | 1 | ROZPOCET
| D | 998 | Přesun hmot |  |  |  | 0 | [5 empty] | 0 |  | 0 |  | 0 | 1 | D | 1 |  |  |  | ROZPOCET | [6 empty] | 0
15 | K | 998153131 | Přesun hmot pro samostatné zdi a valy zděné z cihel, kamene, tvárnic nebo monolitické v do 12 m | t | 104.898 |  | 0 | CS ÚRS 2025 02 |  |  | základní |  | 0 | 0 | 0 | 0 | 0 | 4 | K | 2 |  |  |  | ROZPOCET | 0 | 0 | 0 | 0 | 0 | 1 | 0 | 4 | 30
| Online PSC |  | https://podminky.urs.cz/item/CS_URS_2025_02/998153131 | [15 empty] | Online PSC | 2
| D | PSV | Práce a dodávky PSV |  |  |  | 0 | [5 empty] | 0 |  | 0 |  | 0 | 2 | D | 0 |  |  |  | ROZPOCET | [6 empty] | 0
| D | 711 | Izolace proti vodě, vlhkosti a plynům |  |  |  | 0 | [5 empty] | 0 |  | 0 |  | 0 | 2 | D | 1 |  |  |  | ROZPOCET | [6 empty] | 0
16 | K | 711161223 | Izolace proti zemní vlhkosti nopovou fólií s textilií svislá, výška nopu 9,0 mm | m2 | 166.306 |  | 0 | CS ÚRS 2025 02 |  |  | základní |  | 0 | 0 | 0 | 0 | 0 | 16 | K | 2 |  |  |  | ROZPOCET | 0 | 0 | 0 | 0 | 0 | 1 | 0 | 16 | 32
| Online PSC |  | https://podminky.urs.cz/item/CS_URS_2025_02/711161223 | [15 empty] | Online PSC | 2
17 | K | 711161383 | Izolace proti zemní vlhkosti nopovou fólií ukončení horní lištou | m | 70.6 |  | 0 | CS ÚRS 2025 02 |  |  | základní |  | 0 | 0 | 0 | 0 | 0 | 16 | K | 2 |  |  |  | ROZPOCET | 0 | 0 | 0 | 0 | 0 | 1 | 0 | 16 | 34
| Online PSC |  | https://podminky.urs.cz/item/CS_URS_2025_02/711161383 | [15 empty] | Online PSC | 2
18 | K | 711493112 | Izolace proti podpovrchové a tlakové vodě vodorovná těsnicí stěrkou jednosložkovou na bázi cementu | m2 | 38.83 |  | 0 | CS ÚRS 2025 02 |  |  | základní |  | 0 | 0 | 0 | 0 | 0 | 16 | K | 2 |  |  |  | ROZPOCET | 0 | 0 | 0 | 0 | 0 | 1 | 0 | 16 | 36
| Online PSC |  | https://podminky.urs.cz/item/CS_URS_2025_02/711493112 | [15 empty] | Online PSC | 2
19 | K | 711493122 | Izolace proti podpovrchové a tlakové vodě svislá těsnicí stěrkou jednosložkovou na bázi cementu | m2 | 179.098 |  | 0 | CS ÚRS 2025 02 |  |  | základní |  | 0 | 0 | 0 | 0 | 0 | 16 | K | 2 |  |  |  | ROZPOCET | 0 | 0 | 0 | 0 | 0 | 1 | 0 | 16 | 38
| Online PSC |  | https://podminky.urs.cz/item/CS_URS_2025_02/711493122 | [15 empty] | Online PSC | 2
| P |  | Poznámka k položce: Poznámka k položce: Specifikace: -------------------------------------- V jednotkové ceně zahrnuty náklady na systémové koutové pásky/profily. Tl. hydroizolační stěrky 2x2 mm. --------------------------------------- | [15 empty] | P | 2
| D | 767 | Konstrukce zámečnické |  |  |  | 0 | [5 empty] | 0 |  | 0 |  | 0 | 2 | D | 1 |  |  |  | ROZPOCET | [6 empty] | 0
20 | K | 767431R01 | Dodávka a provedení _ zábradlí | m | 35.3 |  | 0 | CS VLASTNÍ |  |  | základní |  | 0 | 0 | 0 | 0 | 0 | 16 | K | 2 |  |  |  | ROZPOCET | 0 | 0 | 0 | 0 | 0 | 1 | 0 | 16 | 40
| P |  | Poznámka k položce: Poznámka k položce: JC obsahuje : Kompletní provedení dle specifikace PD a TZ vč. všech přímo souvisejících prací/činností, dodávek, příslušenství, doplňků a komponentů dle konkrétního výpisu prvků a výrobků. V jednotkové ceně započítáno: systémová dodávka, výroba, montáž/osazení/kotvení (vč.kotvících prvků), povrchová úprava, přesuny. | [15 empty] | P | 2

## D.2-IO 03 - Sadové úpravy
[9 empty] | >> skryté sloupce << | [9 empty] | {595ce430-52ef-4fa2-8f57-9a88037f904a}
2
| KRYCÍ LIST SOUPISU PRACÍ | [8 empty] | v --- níže se nacházejí doplnkové a pomocné údaje k sestavám --- v | [8 empty] | False
Stavba:
OBLASTNÍ NEMOCNICE JIČÍN PAVILON PSYCHIATRIE
Objekt:
D.2-IO 03 - Sadové úpravy
| KSO: |  |  |  |  | CC-CZ:
| Místo: |  |  |  |  | Datum: | 2025-10-31
| Zadavatel: |  |  |  |  | IČ:
|  | KRÁLOVÉHRADECKÝ KRAJ |  |  |  | DIČ:
| Uchazeč: |  |  |  |  | IČ: | Vyplň údaj
|  | Vyplň údaj |  |  |  | DIČ: | Vyplň údaj
| Projektant: |  |  |  |  | IČ:
|  | KANIA a.s. |  |  |  | DIČ:
| Zpracovatel: |  |  |  |  | IČ:
DIČ:
Poznámka:
Soupis prací je sestaven za využití položek Cenové soustavy ÚRS. Cenové a technické podmínky položek CS ÚRS, které nejsou uvedeny v soupisu prací (tzv. úvodní části katalogů) jsou neomezeně dálkově k dispozici na www.cs-urs.cz. Položky soupisu prací, které nemají ve sloupci „Cenová soustava“ uveden žádný údaj, nepochází z Cenové soustavy ÚRS (takové položky soupisu prací mají Cenovou soustavu „VLASTNÍ“). Ocenění "vlastní" položky:na základě odborných znalostí a zkušeností projektanta při realizaci obdobných zakázek za období 5-ti let. nebo na základě CN) Nedílnou součástí soupisu prací je projektová dokumentace vč. textových příloh, na kterou se položky soupisu prací plně odkazují. (S ohledem na charekter stavby budou provedené práce odsouhlaseny a případně upřesněny v rámci realizace zástupcem objednatele). Zhotovitel je POVINEN před objednání všech materiálů si ověřit objem dodávek přímo na stavbě (v objemech / množství vykázaných ve VV jsou započítány předpokládané ztratné/ostatní kce, které se může lišit od skutečnosti) !!
| Cena bez DPH | [5 empty] | 0
|  |  | Základ daně |  |  | Sazba daně | Výše daně
| DPH | základní | 0 |  |  | 21% | 0
|  | snížená | 0 |  |  | 12% | 0
|  | zákl. přenesená | 0 |  |  | 21% | 0
|  | sníž. přenesená | 0 |  |  | 12% | 0
|  | nulová | 0 |  |  | 0% | 0
| Cena s DPH |  |  | v | CZK |  | 0
| Projektant |  |  | Zpracovatel
| Datum a podpis: |  | Razítko | Datum a podpis: |  |  | Razítko
| Objednavatel |  |  | Uchazeč
| Datum a podpis: |  | Razítko | Datum a podpis: |  |  | Razítko
REKAPITULACE ČLENĚNÍ SOUPISU PRACÍ
Stavba:
OBLASTNÍ NEMOCNICE JIČÍN PAVILON PSYCHIATRIE
Objekt:
D.2-IO 03 - Sadové úpravy
Místo: | [5 empty] | Datum: | 2025-10-31
Zadavatel: |  |  | KRÁLOVÉHRADECKÝ KRAJ |  |  | Projektant: | KANIA a.s.
Uchazeč: |  |  | Vyplň údaj |  |  | Zpracovatel:
Kód dílu - Popis | [6 empty] | Cena celkem [CZK]
Náklady ze soupisu prací | [6 empty] | 0 | [12 empty] | -1
| 1 - Střecha garáží | [5 empty] | 0
| 2 - Atrium - 1.64 | [5 empty] | 0
| 3 - Atrium - 2.79 | [5 empty] | 0
SOUPIS PRACÍ
Stavba:
OBLASTNÍ NEMOCNICE JIČÍN PAVILON PSYCHIATRIE
Objekt:
D.2-IO 03 - Sadové úpravy
Místo: | [5 empty] | Datum: | 2025-10-31
Zadavatel: |  |  | KRÁLOVÉHRADECKÝ KRAJ |  |  | Projektant: | KANIA a.s.
Uchazeč: |  |  | Vyplň údaj |  |  | Zpracovatel:
PČ | Typ | Kód | Popis | MJ | Množství | J.cena [CZK] | Cena celkem [CZK] | Cenová soustava |  |  | DPH | J. Nh [h] | Nh celkem [h] | J. hmotnost [t] | Hmotnost celkem [t] | J. suť [t] | Suť Celkem [t]
Náklady soupisu celkem | [6 empty] | 0 | [5 empty] | 0 |  | 0 |  | 0 |  | D | -1 | [7 empty] | 0
| D | 1 | Střecha garáží |  |  |  | 0 | [5 empty] | 0 |  | 0 |  | 0 | 1 | D | 0 | ROZPOCET | [6 empty] | 0
1 | K | 712771611 | Osazení ochranné kačírkové lišty přitížením konstrukcí | m | 140.94 |  | 0 | CS ÚRS 2025 02 |  |  | základní |  | 0 | 0 | 0 | 0 | 0 | 4 | K | 1 | ROZPOCET | 0 | 0 | 0 | 0 | 0 | 1 | 0 | 4 | 2
| Online PSC |  | https://podminky.urs.cz/item/CS_URS_2025_02/712771611 | [15 empty] | Online PSC | 1
2 | K | 69334023R1 | lišta kačírková okrajová Al výška 100-120mm | m | 145 |  | 0 | CS VLASTNÍ |  |  | základní |  | 0 | 0 | 0 | 0 | 0 | 4 | K | 1 | ROZPOCET | 0 | 0 | 0 | 0 | 0 | 1 | 0 | 4 | 4
3 | K | 712771601 | Provedení ochranných pásů z praného říčního kameniva šířky do 500 mm | m3 | 7.682 |  | 0 | CS ÚRS 2025 02 |  |  | základní |  | 0 | 0 | 0 | 0 | 0 | 4 | K | 1 | ROZPOCET | 0 | 0 | 0 | 0 | 0 | 1 | 0 | 4 | 6
| Online PSC |  | https://podminky.urs.cz/item/CS_URS_2025_02/712771601 | [15 empty] | Online PSC | 1
4 | K | 58337401 | kamenivo dekorační (kačírek) frakce 8/16 | t | 13.059 |  | 0 | CS ÚRS 2025 02 |  |  | základní |  | 0 | 0 | 0 | 0 | 0 | 4 | K | 1 | ROZPOCET | 0 | 0 | 0 | 0 | 0 | 1 | 0 | 4 | 8
| Online PSC |  | https://podminky.urs.cz/item/CS_URS_2025_02/58337401 | [15 empty] | Online PSC | 1
5 | K | 916111123 | Osazení obruby z drobných kostek s boční opěrou do lože z betonu prostého | m | 187.2 |  | 0 | CS ÚRS 2025 02 |  |  | základní |  | 0 | 0 | 0 | 0 | 0 | 4 | K | 1 | ROZPOCET | 0 | 0 | 0 | 0 | 0 | 1 | 0 | 4 | 10
| Online PSC |  | https://podminky.urs.cz/item/CS_URS_2025_02/916111123 | [15 empty] | Online PSC | 1
6 | K | 58381014 | kostka řezanoštípaná dlažební žula 10x10x8cm | m2 | 37.44 |  | 0 | CS ÚRS 2025 02 |  |  | základní |  | 0 | 0 | 0 | 0 | 0 | 4 | K | 1 | ROZPOCET | 0 | 0 | 0 | 0 | 0 | 1 | 0 | 4 | 12
| Online PSC |  | https://podminky.urs.cz/item/CS_URS_2025_02/58381014 | [15 empty] | Online PSC | 1
7 | K | 712771521 | Položení vegetační nebo trávníkové rohože vegetační střechy sklon do 5° | m2 | 393 |  | 0 | CS ÚRS 2025 02 |  |  | základní |  | 0 | 0 | 0 | 0 | 0 | 4 | K | 1 | ROZPOCET | 0 | 0 | 0 | 0 | 0 | 1 | 0 | 4 | 14
| Online PSC |  | https://podminky.urs.cz/item/CS_URS_2025_02/712771521 | [15 empty] | Online PSC | 1
8 | K | 69334504 | koberec rozchodníkový vegetačních střech | m2 | 393 |  | 0 | CS ÚRS 2025 02 |  |  | základní |  | 0 | 0 | 0 | 0 | 0 | 4 | K | 1 | ROZPOCET | 0 | 0 | 0 | 0 | 0 | 1 | 0 | 4 | 16
| Online PSC |  | https://podminky.urs.cz/item/CS_URS_2025_02/69334504 | [15 empty] | Online PSC | 1
9 | K | 119005132 | Vytyčení výsadeb zapojených nebo v záhonu plochy přes 100 m2 s rozmístěním rostlin do plochy nepravidelně | m2 | 1316 |  | 0 | CS ÚRS 2025 02 |  |  | základní |  | 0 | 0 | 0 | 0 | 0 | 4 | K | 1 | ROZPOCET | 0 | 0 | 0 | 0 | 0 | 1 | 0 | 4 | 18
| Online PSC |  | https://podminky.urs.cz/item/CS_URS_2025_02/119005132 | [15 empty] | Online PSC | 1
10 | K | 119005153 | Vytyčení výsadeb s rozmístěním solitérních rostlin přes 10 do 50 kusů | kus | 12 |  | 0 | CS ÚRS 2025 02 |  |  | základní |  | 0 | 0 | 0 | 0 | 0 | 4 | K | 1 | ROZPOCET | 0 | 0 | 0 | 0 | 0 | 1 | 0 | 4 | 20
| Online PSC |  | https://podminky.urs.cz/item/CS_URS_2025_02/119005153 | [15 empty] | Online PSC | 1
11 | K | 183101215 | Jamky pro výsadbu s výměnou 50 % půdy zeminy skupiny 1 až 4 obj přes 0,125 do 0,4 m3 v rovině a svahu do 1:5 | kus | 12 |  | 0 | CS ÚRS 2025 02 |  |  | základní |  | 0 | 0 | 0 | 0 | 0 | 4 | K | 1 | ROZPOCET | 0 | 0 | 0 | 0 | 0 | 1 | 0 | 4 | 22
| Online PSC |  | https://podminky.urs.cz/item/CS_URS_2025_02/183101215 | [15 empty] | Online PSC | 1
12 | K | 183111212 | Jamky pro výsadbu s výměnou 50 % půdy zeminy skupiny 1 až 4 obj přes 0,002 do 0,005 m3 v rovině a svahu do 1:5 | kus | 4281 |  | 0 | CS ÚRS 2025 02 |  |  | základní |  | 0 | 0 | 0 | 0 | 0 | 4 | K | 1 | ROZPOCET | 0 | 0 | 0 | 0 | 0 | 1 | 0 | 4 | 24
| Online PSC |  | https://podminky.urs.cz/item/CS_URS_2025_02/183111212 | [15 empty] | Online PSC | 1
13 | K | 712771551 | Výsadba vegetativních částí rostlin do 20 ks/m2 vegetační střechy sklon do 5° | m2 | 1316 |  | 0 | CS ÚRS 2025 02 |  |  | základní |  | 0 | 0 | 0 | 0 | 0 | 4 | K | 1 | ROZPOCET | 0 | 0 | 0 | 0 | 0 | 1 | 0 | 4 | 26
| Online PSC |  | https://podminky.urs.cz/item/CS_URS_2025_02/712771551 | [15 empty] | Online PSC | 1
14 | K | 00572610R1 | Anemone sylvestris Sasanka lesní ... vel. K11 | kus | 33 |  | 0 | CS ÚRS 2025 02 |  |  | základní |  | 0 | 0 | 0 | 0 | 0 | 4 | K | 1 | ROZPOCET | 0 | 0 | 0 | 0 | 0 | 1 | 0 | 4 | 28
| Online PSC |  | https://podminky.urs.cz/item/CS_URS_2025_02/00572610R1 | [15 empty] | Online PSC | 1
15 | K | 00572610R16 | Wet Kiss - Kuklík, K11 | kus | 171 |  | 0 | CS VLASTNÍ |  |  | základní |  | 0 | 0 | 0 | 0 | 0 | 4 | K | 1 | ROZPOCET | 0 | 0 | 0 | 0 | 0 | 1 | 0 | 4 | 30
16 | K | 00572610R17 | Koniklec obecný , K11 | kus | 159 |  | 0 | CS VLASTNÍ |  |  | základní |  | 0 | 0 | 0 | 0 | 0 | 4 | K | 1 | ROZPOCET | 0 | 0 | 0 | 0 | 0 | 1 | 0 | 4 | 32
17 | K | 00572610R18 | Blue star - Orlíček, K11 | kus | 33 |  | 0 | CS VLASTNÍ |  |  | základní |  | 0 | 0 | 0 | 0 | 0 | 4 | K | 1 | ROZPOCET | 0 | 0 | 0 | 0 | 0 | 1 | 0 | 4 | 34
18 | K | 00572610R19 | Barlow Blue - Orlíček, K11 | kus | 97 |  | 0 | CS VLASTNÍ |  |  | základní |  | 0 | 0 | 0 | 0 | 0 | 4 | K | 1 | ROZPOCET | 0 | 0 | 0 | 0 | 0 | 1 | 0 | 4 | 36
19 | K | 00572610R20 | Marulka vonná, K11 | kus | 100 |  | 0 | CS VLASTNÍ |  |  | základní |  | 0 | 0 | 0 | 0 | 0 | 4 | K | 1 | ROZPOCET | 0 | 0 | 0 | 0 | 0 | 1 | 0 | 4 | 38
20 | K | 00572610R21 | Šanta, K11 | kus | 97 |  | 0 | CS VLASTNÍ |  |  | základní |  | 0 | 0 | 0 | 0 | 0 | 4 | K | 1 | ROZPOCET | 0 | 0 | 0 | 0 | 0 | 1 | 0 | 4 | 40
21 | K | 00572610R22 | Krásnoočko, K11 | kus | 75 |  | 0 | CS VLASTNÍ |  |  | základní |  | 0 | 0 | 0 | 0 | 0 | 4 | K | 1 | ROZPOCET | 0 | 0 | 0 | 0 | 0 | 1 | 0 | 4 | 42
22 | K | 00572610R23 | Třapatka, K11 | kus | 70 |  | 0 | CS VLASTNÍ |  |  | základní |  | 0 | 0 | 0 | 0 | 0 | 4 | K | 1 | ROZPOCET | 0 | 0 | 0 | 0 | 0 | 1 | 0 | 4 | 44
23 | K | 00572610R24 | Třapatka nachová, K11 | kus | 178 |  | 0 | CS VLASTNÍ |  |  | základní |  | 0 | 0 | 0 | 0 | 0 | 4 | K | 1 | ROZPOCET | 0 | 0 | 0 | 0 | 0 | 1 | 0 | 4 | 46
24 | K | 00572610R25 | Perovskie, K11 | kus | 178 |  | 0 | CS VLASTNÍ |  |  | základní |  | 0 | 0 | 0 | 0 | 0 | 4 | K | 1 | ROZPOCET | 0 | 0 | 0 | 0 | 0 | 1 | 0 | 4 | 48
25 | K | 00572610R26 | Chrastavec makedonský, K11 | kus | 70 |  | 0 | CS VLASTNÍ |  |  | základní |  | 0 | 0 | 0 | 0 | 0 | 4 | K | 1 | ROZPOCET | 0 | 0 | 0 | 0 | 0 | 1 | 0 | 4 | 50
26 | K | 00572610R27 | Denivka, K13 | kus | 178 |  | 0 | CS VLASTNÍ |  |  | základní |  | 0 | 0 | 0 | 0 | 0 | 4 | K | 1 | ROZPOCET | 0 | 0 | 0 | 0 | 0 | 1 | 0 | 4 | 52
27 | K | 00572610R28 | Rozchodník nachový, K11 | kus | 97 |  | 0 | CS VLASTNÍ |  |  | základní |  | 0 | 0 | 0 | 0 | 0 | 4 | K | 1 | ROZPOCET | 0 | 0 | 0 | 0 | 0 | 1 | 0 | 4 | 54
28 | K | 00572610R29 | Aster dumosus, Hvězdnice K11 | kus | 97 |  | 0 | CS VLASTNÍ |  |  | základní |  | 0 | 0 | 0 | 0 | 0 | 4 | K | 1 | ROZPOCET | 0 | 0 | 0 | 0 | 0 | 1 | 0 | 4 | 56
29 | K | 00572610R30 | Aster pringlei Pink Star, Hvezdnice, K11 | kus | 70 |  | 0 | CS VLASTNÍ |  |  | základní |  | 0 | 0 | 0 | 0 | 0 | 4 | K | 1 | ROZPOCET | 0 | 0 | 0 | 0 | 0 | 1 | 0 | 4 | 58
30 | K | 00572610R31 | Trávnička, K11 | kus | 223 |  | 0 | CS VLASTNÍ |  |  | základní |  | 0 | 0 | 0 | 0 | 0 | 4 | K | 1 | ROZPOCET | 0 | 0 | 0 | 0 | 0 | 1 | 0 | 4 | 60
31 | K | 00572610R32 | Deváterník, K11 | kus | 223 |  | 0 | CS VLASTNÍ |  |  | základní |  | 0 | 0 | 0 | 0 | 0 | 4 | K | 1 | ROZPOCET | 0 | 0 | 0 | 0 | 0 | 1 | 0 | 4 | 62
32 | K | 00572610R33 | Svatolína cypřiškovitá, K11 | kus | 223 |  | 0 | CS VLASTNÍ |  |  | základní |  | 0 | 0 | 0 | 0 | 0 | 4 | K | 1 | ROZPOCET | 0 | 0 | 0 | 0 | 0 | 1 | 0 | 4 | 64
33 | K | 00572610R34 | Hvozdík kartouzek | kus | 223 |  | 0 | CS VLASTNÍ |  |  | základní |  | 0 | 0 | 0 | 0 | 0 | 4 | K | 1 | ROZPOCET | 0 | 0 | 0 | 0 | 0 | 1 | 0 | 4 | 66
34 | K | 00572610R35 | Pelyněk Schmidtův | kus | 223 |  | 0 | CS VLASTNÍ |  |  | základní |  | 0 | 0 | 0 | 0 | 0 | 4 | K | 1 | ROZPOCET | 0 | 0 | 0 | 0 | 0 | 1 | 0 | 4 | 68
35 | K | 00572610R36 | Pelyněk Ludvíkův | kus | 33 |  | 0 | CS VLASTNÍ |  |  | základní |  | 0 | 0 | 0 | 0 | 0 | 4 | K | 1 | ROZPOCET | 0 | 0 | 0 | 0 | 0 | 1 | 0 | 4 | 70
36 | K | 00572610R37 | Metlice trstnatá, K13 | kus | 178 |  | 0 | CS VLASTNÍ |  |  | základní |  | 0 | 0 | 0 | 0 | 0 | 4 | K | 1 | ROZPOCET | 0 | 0 | 0 | 0 | 0 | 1 | 0 | 4 | 72
37 | K | 00572610R38 | Třtina ostrokvětá, K13 | kus | 510 |  | 0 | CS VLASTNÍ |  |  | základní |  | 0 | 0 | 0 | 0 | 0 | 4 | K | 1 | ROZPOCET | 0 | 0 | 0 | 0 | 0 | 1 | 0 | 4 | 74
38 | K | 00572610R39 | Dochan psárkovitý, K13 | kus | 772 |  | 0 | CS VLASTNÍ |  |  | základní |  | 0 | 0 | 0 | 0 | 0 | 4 | K | 1 | ROZPOCET | 0 | 0 | 0 | 0 | 0 | 1 | 0 | 4 | 76
39 | K | 00572610R13 | Narcis | kus | 550 |  | 0 | CS VLASTNÍ |  |  | základní |  | 0 | 0 | 0 | 0 | 0 | 4 | K | 1 | ROZPOCET | 0 | 0 | 0 | 0 | 0 | 1 | 0 | 4 | 78
40 | K | 00572610R14 | Krokus Grose Gelbe | kus | 780 |  | 0 | CS VLASTNÍ |  |  | základní |  | 0 | 0 | 0 | 0 | 0 | 4 | K | 1 | ROZPOCET | 0 | 0 | 0 | 0 | 0 | 1 | 0 | 4 | 80
41 | K | 00572610R15 | Modřenec | kus | 190 |  | 0 | CS VLASTNÍ |  |  | základní |  | 0 | 0 | 0 | 0 | 0 | 4 | K | 1 | ROZPOCET | 0 | 0 | 0 | 0 | 0 | 1 | 0 | 4 | 82
42 | K | 00572610R40 | Krokus Pickwick | kus | 780 |  | 0 | CS VLASTNÍ |  |  | základní |  | 0 | 0 | 0 | 0 | 0 | 4 | K | 1 | ROZPOCET | 0 | 0 | 0 | 0 | 0 | 1 | 0 | 4 | 84
43 | K | 00572610R41 | Romance | kus | 24 |  | 0 | CS VLASTNÍ |  |  | základní |  | 0 | 0 | 0 | 0 | 0 | 4 | K | 1 | ROZPOCET | 0 | 0 | 0 | 0 | 0 | 1 | 0 | 4 | 86
44 | K | 712771575 | Výsadba dřevin D balu přes 500 do 800 mm vegetační střechy sklon do 5° | kus | 12 |  | 0 | CS ÚRS 2025 02 |  |  | základní |  | 0 | 0 | 0 | 0 | 0 | 4 | K | 1 | ROZPOCET | 0 | 0 | 0 | 0 | 0 | 1 | 0 | 4 | 88
| Online PSC |  | https://podminky.urs.cz/item/CS_URS_2025_02/712771575 | [15 empty] | Online PSC | 1
45 | K | 00572610R42 | Muchovník vel 200-250 | kus | 4 |  | 0 | CS VLASTNÍ |  |  | základní |  | 0 | 0 | 0 | 0 | 0 | 4 | K | 1 | ROZPOCET | 0 | 0 | 0 | 0 | 0 | 1 | 0 | 4 | 90
46 | K | 00572610R43 | Dřezovec trojtrnný vel 200-250 | kus | 5 |  | 0 | CS VLASTNÍ |  |  | základní |  | 0 | 0 | 0 | 0 | 0 | 4 | K | 1 | ROZPOCET | 0 | 0 | 0 | 0 | 0 | 1 | 0 | 4 | 92
47 | K | 00572610R44 | Vilín prostřední vel 100-150 | kus | 3 |  | 0 | CS VLASTNÍ |  |  | základní |  | 0 | 0 | 0 | 0 | 0 | 4 | K | 1 | ROZPOCET | 0 | 0 | 0 | 0 | 0 | 1 | 0 | 4 | 94
48 | K | 712771701 | Podzemní ukotvení dřevin za kořenový bal ke kotevní konstrukci obvodu kmene do 200 mm v do 5 m | kus | 12 |  | 0 | CS ÚRS 2025 02 |  |  | základní |  | 0 | 0 | 0 | 0 | 0 | 4 | K | 1 | ROZPOCET | 0 | 0 | 0 | 0 | 0 | 1 | 0 | 4 | 96
| Online PSC |  | https://podminky.urs.cz/item/CS_URS_2025_02/712771701 | [15 empty] | Online PSC | 1
49 | K | 184812121 | Aplikace ochranných prostředků ve výsadbách rostlin na záhonu zálivkou v rovině a svahu do 1:5 | m2 | 1316 |  | 0 | CS ÚRS 2025 02 |  |  | základní |  | 0 | 0 | 0 | 0 | 0 | 4 | K | 1 | ROZPOCET | 0 | 0 | 0 | 0 | 0 | 1 | 0 | 4 | 98
| Online PSC |  | https://podminky.urs.cz/item/CS_URS_2025_02/184812121 | [15 empty] | Online PSC | 1
50 | K | 9981223R2 | Chodník bosou nohou vč lišty lemovací KVH 50/80 mm, geotextílie 300 g/m2 | m | 21 |  | 0 | CS VLASTNÍ |  |  | základní |  | 0 | 0 | 0 | 0 | 0 | 4 | K | 1 | ROZPOCET | 0 | 0 | 0 | 0 | 0 | 1 | 0 | 4 | 100
51 | K | 998231411 | Ruční přesun hmot pro sadovnické a krajinářské úpravy do 100 m | t | 46.52 |  | 0 | CS ÚRS 2025 02 |  |  | základní |  | 0 | 0 | 0 | 0 | 0 | 4 | K | 1 | ROZPOCET | 0 | 0 | 0 | 0 | 0 | 1 | 0 | 4 | 102
| Online PSC |  | https://podminky.urs.cz/item/CS_URS_2025_02/998231411 | [15 empty] | Online PSC | 1
| D | 2 | Atrium - 1.64 |  |  |  | 0 | [5 empty] | 0 |  | 0 |  | 0 | 1 | D | 0 | ROZPOCET | [6 empty] | 0
52 | K | 712771611 | Osazení ochranné kačírkové lišty přitížením konstrukcí | m | 29.6 |  | 0 | CS ÚRS 2025 02 |  |  | základní |  | 0 | 0 | 0 | 0 | 0 | 4 | K | 1 | ROZPOCET | 0 | 0 | 0 | 0 | 0 | 1 | 0 | 4 | 104
| Online PSC |  | https://podminky.urs.cz/item/CS_URS_2025_02/712771611 | [15 empty] | Online PSC | 1
53 | K | 69334023R1 | lišta kačírková okrajová Al výška 100-120mm | m | 35 |  | 0 | CS VLASTNÍ |  |  | základní |  | 0 | 0 | 0 | 0 | 0 | 4 | K | 1 | ROZPOCET | 0 | 0 | 0 | 0 | 0 | 1 | 0 | 4 | 106
54 | K | 712771601 | Provedení ochranných pásů z praného říčního kameniva šířky do 500 mm | m3 | 1.4 |  | 0 | CS ÚRS 2025 02 |  |  | základní |  | 0 | 0 | 0 | 0 | 0 | 4 | K | 1 | ROZPOCET | 0 | 0 | 0 | 0 | 0 | 1 | 0 | 4 | 108
| Online PSC |  | https://podminky.urs.cz/item/CS_URS_2025_02/712771601 | [15 empty] | Online PSC | 1
55 | K | 58337401 | kamenivo dekorační (kačírek) frakce 8/16 | t | 2.527 |  | 0 | CS ÚRS 2025 02 |  |  | základní |  | 0 | 0 | 0 | 0 | 0 | 4 | K | 1 | ROZPOCET | 0 | 0 | 0 | 0 | 0 | 1 | 0 | 4 | 110
| Online PSC |  | https://podminky.urs.cz/item/CS_URS_2025_02/58337401 | [15 empty] | Online PSC | 1
56 | K | 916111123 | Osazení obruby z drobných kostek s boční opěrou do lože z betonu prostého | m | 19 |  | 0 | CS ÚRS 2025 02 |  |  | základní |  | 0 | 0 | 0 | 0 | 0 | 4 | K | 1 | ROZPOCET | 0 | 0 | 0 | 0 | 0 | 1 | 0 | 4 | 112
| Online PSC |  | https://podminky.urs.cz/item/CS_URS_2025_02/916111123 | [15 empty] | Online PSC | 1
57 | K | 58381014 | kostka řezanoštípaná dlažební žula 10x10x8cm | m2 | 3.8 |  | 0 | CS ÚRS 2025 02 |  |  | základní |  | 0 | 0 | 0 | 0 | 0 | 4 | K | 1 | ROZPOCET | 0 | 0 | 0 | 0 | 0 | 1 | 0 | 4 | 114
| Online PSC |  | https://podminky.urs.cz/item/CS_URS_2025_02/58381014 | [15 empty] | Online PSC | 1
58 | K | 119005132 | Vytyčení výsadeb zapojených nebo v záhonu plochy přes 100 m2 s rozmístěním rostlin do plochy nepravidelně | m2 | 25 |  | 0 | CS ÚRS 2025 02 |  |  | základní |  | 0 | 0 | 0 | 0 | 0 | 4 | K | 1 | ROZPOCET | 0 | 0 | 0 | 0 | 0 | 1 | 0 | 4 | 116
| Online PSC |  | https://podminky.urs.cz/item/CS_URS_2025_02/119005132 | [15 empty] | Online PSC | 1
59 | K | 119005153 | Vytyčení výsadeb s rozmístěním solitérních rostlin přes 10 do 50 kusů | kus | 1 |  | 0 | CS ÚRS 2025 02 |  |  | základní |  | 0 | 0 | 0 | 0 | 0 | 4 | K | 1 | ROZPOCET | 0 | 0 | 0 | 0 | 0 | 1 | 0 | 4 | 118
| Online PSC |  | https://podminky.urs.cz/item/CS_URS_2025_02/119005153 | [15 empty] | Online PSC | 1
60 | K | 183101215 | Jamky pro výsadbu s výměnou 50 % půdy zeminy skupiny 1 až 4 obj přes 0,125 do 0,4 m3 v rovině a svahu do 1:5 | kus | 1 |  | 0 | CS ÚRS 2025 02 |  |  | základní |  | 0 | 0 | 0 | 0 | 0 | 4 | K | 1 | ROZPOCET | 0 | 0 | 0 | 0 | 0 | 1 | 0 | 4 | 120
| Online PSC |  | https://podminky.urs.cz/item/CS_URS_2025_02/183101215 | [15 empty] | Online PSC | 1
61 | K | 183111212 | Jamky pro výsadbu s výměnou 50 % půdy zeminy skupiny 1 až 4 obj přes 0,002 do 0,005 m3 v rovině a svahu do 1:5 | kus | 241 |  | 0 | CS ÚRS 2025 02 |  |  | základní |  | 0 | 0 | 0 | 0 | 0 | 4 | K | 1 | ROZPOCET | 0 | 0 | 0 | 0 | 0 | 1 | 0 | 4 | 122
| Online PSC |  | https://podminky.urs.cz/item/CS_URS_2025_02/183111212 | [15 empty] | Online PSC | 1
62 | K | 712771551 | Výsadba vegetativních částí rostlin do 20 ks/m2 vegetační střechy sklon do 5° | m2 | 25 |  | 0 | CS ÚRS 2025 02 |  |  | základní |  | 0 | 0 | 0 | 0 | 0 | 4 | K | 1 | ROZPOCET | 0 | 0 | 0 | 0 | 0 | 1 | 0 | 4 | 124
| Online PSC |  | https://podminky.urs.cz/item/CS_URS_2025_02/712771551 | [15 empty] | Online PSC | 1
63 | K | 00572610R1 | Anemone sylvestris Sasanka lesní ... vel. K11 | kus | 14 |  | 0 | CS ÚRS 2025 02 |  |  | základní |  | 0 | 0 | 0 | 0 | 0 | 4 | K | 1 | ROZPOCET | 0 | 0 | 0 | 0 | 0 | 1 | 0 | 4 | 126
| Online PSC |  | https://podminky.urs.cz/item/CS_URS_2025_02/00572610R1 | [15 empty] | Online PSC | 1
64 | K | 00572610R2 | Anemoe japonica - Sasanka japonská, vel K11 | kus | 9 |  | 0 | CS VLASTNÍ |  |  | základní |  | 0 | 0 | 0 | 0 | 0 | 4 | K | 1 | ROZPOCET | 0 | 0 | 0 | 0 | 0 | 1 | 0 | 4 | 128
65 | K | 00572610R3 | Astrancia major - Jarmanka větší, vel K11 | kus | 12 |  | 0 | CS VLASTNÍ |  |  | základní |  | 0 | 0 | 0 | 0 | 0 | 4 | K | 1 | ROZPOCET | 0 | 0 | 0 | 0 | 0 | 1 | 0 | 4 | 130
66 | K | 00572610R4 | Aguilegia vulgaris - Barlow Pink - Orlíček obecný, vel K11 | kus | 6 |  | 0 | CS VLASTNÍ |  |  | základní |  | 0 | 0 | 0 | 0 | 0 | 4 | K | 1 | ROZPOCET | 0 | 0 | 0 | 0 | 0 | 1 | 0 | 4 | 132
67 | K | 00572610R5 | Dicentra spectabilis - Srdcovka nádherná, K11 | kus | 3 |  | 0 | CS VLASTNÍ |  |  | základní |  | 0 | 0 | 0 | 0 | 0 | 4 | K | 1 | ROZPOCET | 0 | 0 | 0 | 0 | 0 | 1 | 0 | 4 | 134
68 | K | 00572610R6 | Úrazník šídlovitý, K11 | kus | 42 |  | 0 | CS VLASTNÍ |  |  | základní |  | 0 | 0 | 0 | 0 | 0 | 4 | K | 1 | ROZPOCET | 0 | 0 | 0 | 0 | 0 | 1 | 0 | 4 | 136
69 | K | 00572610R7 | Pink Forst - čemeřice, K13 | kus | 3 |  | 0 | CS VLASTNÍ |  |  | základní |  | 0 | 0 | 0 | 0 | 0 | 4 | K | 1 | ROZPOCET | 0 | 0 | 0 | 0 | 0 | 1 | 0 | 4 | 138
70 | K | 00572610R8 | Pchysandra klasnatá, K11 | kus | 55 |  | 0 | CS VLASTNÍ |  |  | základní |  | 0 | 0 | 0 | 0 | 0 | 4 | K | 1 | ROZPOCET | 0 | 0 | 0 | 0 | 0 | 1 | 0 | 4 | 140
71 | K | 00572610R9 | Rdesno příbuzné, K11 | kus | 8 |  | 0 | CS VLASTNÍ |  |  | základní |  | 0 | 0 | 0 | 0 | 0 | 4 | K | 1 | ROZPOCET | 0 | 0 | 0 | 0 | 0 | 1 | 0 | 4 | 142
72 | K | 00572610R10 | Ostřice Morawa, K11 | kus | 42 |  | 0 | CS VLASTNÍ |  |  | základní |  | 0 | 0 | 0 | 0 | 0 | 4 | K | 1 | ROZPOCET | 0 | 0 | 0 | 0 | 0 | 1 | 0 | 4 | 144
73 | K | 00572610R11 | Pérovník pštrosí, K11 | kus | 7 |  | 0 | CS VLASTNÍ |  |  | základní |  | 0 | 0 | 0 | 0 | 0 | 4 | K | 1 | ROZPOCET | 0 | 0 | 0 | 0 | 0 | 1 | 0 | 4 | 146
74 | K | 00572610R12 | Kostřeva metlovitá, K11 | kus | 40 |  | 0 | CS VLASTNÍ |  |  | základní |  | 0 | 0 | 0 | 0 | 0 | 4 | K | 1 | ROZPOCET | 0 | 0 | 0 | 0 | 0 | 1 | 0 | 4 | 148
75 | K | 00572610R13 | Narcis | kus | 50 |  | 0 | CS VLASTNÍ |  |  | základní |  | 0 | 0 | 0 | 0 | 0 | 4 | K | 1 | ROZPOCET | 0 | 0 | 0 | 0 | 0 | 1 | 0 | 4 | 150
76 | K | 00572610R14.1 | Krokus | kus | 30 |  | 0 | CS VLASTNÍ |  |  | základní |  | 0 | 0 | 0 | 0 | 0 | 4 | K | 1 | ROZPOCET | 0 | 0 | 0 | 0 | 0 | 1 | 0 | 4 | 152
77 | K | 00572610R15 | Modřenec | kus | 25 |  | 0 | CS VLASTNÍ |  |  | základní |  | 0 | 0 | 0 | 0 | 0 | 4 | K | 1 | ROZPOCET | 0 | 0 | 0 | 0 | 0 | 1 | 0 | 4 | 154
78 | K | 712771575 | Výsadba dřevin D balu přes 500 do 800 mm vegetační střechy sklon do 5° | kus | 1 |  | 0 | CS ÚRS 2025 02 |  |  | základní |  | 0 | 0 | 0 | 0 | 0 | 4 | K | 1 | ROZPOCET | 0 | 0 | 0 | 0 | 0 | 1 | 0 | 4 | 156
| Online PSC |  | https://podminky.urs.cz/item/CS_URS_2025_02/712771575 | [15 empty] | Online PSC | 1
79 | K | 02660302R1 | Acer palmatum Javor dlanitolistý ...vel. 100-150 | kus | 1 |  | 0 | CS VLASTNÍ |  |  | základní |  | 0 | 0 | 0 | 0 | 0 | 4 | K | 1 | ROZPOCET | 0 | 0 | 0 | 0 | 0 | 1 | 0 | 4 | 158
80 | K | 712771701 | Podzemní ukotvení dřevin za kořenový bal ke kotevní konstrukci obvodu kmene do 200 mm v do 5 m | kus | 1 |  | 0 | CS ÚRS 2025 02 |  |  | základní |  | 0 | 0 | 0 | 0 | 0 | 4 | K | 1 | ROZPOCET | 0 | 0 | 0 | 0 | 0 | 1 | 0 | 4 | 160
| Online PSC |  | https://podminky.urs.cz/item/CS_URS_2025_02/712771701 | [15 empty] | Online PSC | 1
81 | K | 184812121 | Aplikace ochranných prostředků ve výsadbách rostlin na záhonu zálivkou v rovině a svahu do 1:5 | m2 | 25 |  | 0 | CS ÚRS 2025 02 |  |  | základní |  | 0 | 0 | 0 | 0 | 0 | 4 | K | 1 | ROZPOCET | 0 | 0 | 0 | 0 | 0 | 1 | 0 | 4 | 162
| Online PSC |  | https://podminky.urs.cz/item/CS_URS_2025_02/184812121 | [15 empty] | Online PSC | 1
82 | K | 9981223R1 | Vodní zrcadlo - montáž a dodávka | kus | 2 |  | 0 | CS VLASTNÍ |  |  | základní |  | 0 | 0 | 0 | 0 | 0 | 4 | K | 1 | ROZPOCET | 0 | 0 | 0 | 0 | 0 | 1 | 0 | 4 | 164
83 | K | 998231411 | Ruční přesun hmot pro sadovnické a krajinářské úpravy do 100 m | t | 10.96 |  | 0 | CS ÚRS 2025 02 |  |  | základní |  | 0 | 0 | 0 | 0 | 0 | 4 | K | 1 | ROZPOCET | 0 | 0 | 0 | 0 | 0 | 1 | 0 | 4 | 166
| Online PSC |  | https://podminky.urs.cz/item/CS_URS_2025_02/998231411 | [15 empty] | Online PSC | 1
| D | 3 | Atrium - 2.79 |  |  |  | 0 | [5 empty] | 0 |  | 0 |  | 0 | 1 | D | 0 | ROZPOCET | [6 empty] | 0
84 | K | 712771611 | Osazení ochranné kačírkové lišty přitížením konstrukcí | m | 35.7 |  | 0 | CS ÚRS 2025 02 |  |  | základní |  | 0 | 0 | 0 | 0 | 0 | 4 | K | 1 | ROZPOCET | 0 | 0 | 0 | 0 | 0 | 1 | 0 | 4 | 168
| Online PSC |  | https://podminky.urs.cz/item/CS_URS_2025_02/712771611 | [15 empty] | Online PSC | 1
85 | K | 69334023R1 | lišta kačírková okrajová Al výška 100-120mm | m | 39 |  | 0 | CS VLASTNÍ |  |  | základní |  | 0 | 0 | 0 | 0 | 0 | 4 | K | 1 | ROZPOCET | 0 | 0 | 0 | 0 | 0 | 1 | 0 | 4 | 170
86 | K | 712771601 | Provedení ochranných pásů z praného říčního kameniva šířky do 500 mm | m3 | 1.562 |  | 0 | CS ÚRS 2025 02 |  |  | základní |  | 0 | 0 | 0 | 0 | 0 | 4 | K | 1 | ROZPOCET | 0 | 0 | 0 | 0 | 0 | 1 | 0 | 4 | 172
| Online PSC |  | https://podminky.urs.cz/item/CS_URS_2025_02/712771601 | [15 empty] | Online PSC | 1
87 | K | 58337401 | kamenivo dekorační (kačírek) frakce 8/16 | t | 2.655 |  | 0 | CS ÚRS 2025 02 |  |  | základní |  | 0 | 0 | 0 | 0 | 0 | 4 | K | 1 | ROZPOCET | 0 | 0 | 0 | 0 | 0 | 1 | 0 | 4 | 174
| Online PSC |  | https://podminky.urs.cz/item/CS_URS_2025_02/58337401 | [15 empty] | Online PSC | 1
88 | K | 916111123 | Osazení obruby z drobných kostek s boční opěrou do lože z betonu prostého | m | 16 |  | 0 | CS ÚRS 2025 02 |  |  | základní |  | 0 | 0 | 0 | 0 | 0 | 4 | K | 1 | ROZPOCET | 0 | 0 | 0 | 0 | 0 | 1 | 0 | 4 | 176
| Online PSC |  | https://podminky.urs.cz/item/CS_URS_2025_02/916111123 | [15 empty] | Online PSC | 1
89 | K | 58381014 | kostka řezanoštípaná dlažební žula 10x10x8cm | m2 | 3.2 |  | 0 | CS ÚRS 2025 02 |  |  | základní |  | 0 | 0 | 0 | 0 | 0 | 4 | K | 1 | ROZPOCET | 0 | 0 | 0 | 0 | 0 | 1 | 0 | 4 | 178
| Online PSC |  | https://podminky.urs.cz/item/CS_URS_2025_02/58381014 | [15 empty] | Online PSC | 1
90 | K | 119005132 | Vytyčení výsadeb zapojených nebo v záhonu plochy přes 100 m2 s rozmístěním rostlin do plochy nepravidelně | m2 | 50 |  | 0 | CS ÚRS 2025 02 |  |  | základní |  | 0 | 0 | 0 | 0 | 0 | 4 | K | 1 | ROZPOCET | 0 | 0 | 0 | 0 | 0 | 1 | 0 | 4 | 180
| Online PSC |  | https://podminky.urs.cz/item/CS_URS_2025_02/119005132 | [15 empty] | Online PSC | 1
91 | K | 119005153 | Vytyčení výsadeb s rozmístěním solitérních rostlin přes 10 do 50 kusů | kus | 2 |  | 0 | CS ÚRS 2025 02 |  |  | základní |  | 0 | 0 | 0 | 0 | 0 | 4 | K | 1 | ROZPOCET | 0 | 0 | 0 | 0 | 0 | 1 | 0 | 4 | 182
| Online PSC |  | https://podminky.urs.cz/item/CS_URS_2025_02/119005153 | [15 empty] | Online PSC | 1
92 | K | 183101215 | Jamky pro výsadbu s výměnou 50 % půdy zeminy skupiny 1 až 4 obj přes 0,125 do 0,4 m3 v rovině a svahu do 1:5 | kus | 2 |  | 0 | CS ÚRS 2025 02 |  |  | základní |  | 0 | 0 | 0 | 0 | 0 | 4 | K | 1 | ROZPOCET | 0 | 0 | 0 | 0 | 0 | 1 | 0 | 4 | 184
| Online PSC |  | https://podminky.urs.cz/item/CS_URS_2025_02/183101215 | [15 empty] | Online PSC | 1
93 | K | 183111212 | Jamky pro výsadbu s výměnou 50 % půdy zeminy skupiny 1 až 4 obj přes 0,002 do 0,005 m3 v rovině a svahu do 1:5 | kus | 457 |  | 0 | CS ÚRS 2025 02 |  |  | základní |  | 0 | 0 | 0 | 0 | 0 | 4 | K | 1 | ROZPOCET | 0 | 0 | 0 | 0 | 0 | 1 | 0 | 4 | 186
| Online PSC |  | https://podminky.urs.cz/item/CS_URS_2025_02/183111212 | [15 empty] | Online PSC | 1
94 | K | 712771551 | Výsadba vegetativních částí rostlin do 20 ks/m2 vegetační střechy sklon do 5° | m2 | 50 |  | 0 | CS ÚRS 2025 02 |  |  | základní |  | 0 | 0 | 0 | 0 | 0 | 4 | K | 1 | ROZPOCET | 0 | 0 | 0 | 0 | 0 | 1 | 0 | 4 | 188
| Online PSC |  | https://podminky.urs.cz/item/CS_URS_2025_02/712771551 | [15 empty] | Online PSC | 1
95 | K | 00572610R1 | Anemone sylvestris Sasanka lesní ... vel. K11 | kus | 49 |  | 0 | CS ÚRS 2025 02 |  |  | základní |  | 0 | 0 | 0 | 0 | 0 | 4 | K | 1 | ROZPOCET | 0 | 0 | 0 | 0 | 0 | 1 | 0 | 4 | 190
| Online PSC |  | https://podminky.urs.cz/item/CS_URS_2025_02/00572610R1 | [15 empty] | Online PSC | 1
96 | K | 00572610R2 | Anemoe japonica - Sasanka japonská, vel K11 | kus | 12 |  | 0 | CS VLASTNÍ |  |  | základní |  | 0 | 0 | 0 | 0 | 0 | 4 | K | 1 | ROZPOCET | 0 | 0 | 0 | 0 | 0 | 1 | 0 | 4 | 192
97 | K | 00572610R3 | Astrancia major - Jarmanka větší, vel K11 | kus | 18 |  | 0 | CS VLASTNÍ |  |  | základní |  | 0 | 0 | 0 | 0 | 0 | 4 | K | 1 | ROZPOCET | 0 | 0 | 0 | 0 | 0 | 1 | 0 | 4 | 194
98 | K | 00572610R4 | Aguilegia vulgaris - Barlow Pink - Orlíček obecný, vel K11 | kus | 13 |  | 0 | CS VLASTNÍ |  |  | základní |  | 0 | 0 | 0 | 0 | 0 | 4 | K | 1 | ROZPOCET | 0 | 0 | 0 | 0 | 0 | 1 | 0 | 4 | 196
99 | K | 00572610R5 | Dicentra spectabilis - Srdcovka nádherná, K11 | kus | 8 |  | 0 | CS VLASTNÍ |  |  | základní |  | 0 | 0 | 0 | 0 | 0 | 4 | K | 1 | ROZPOCET | 0 | 0 | 0 | 0 | 0 | 1 | 0 | 4 | 198
100 | K | 00572610R6 | Úrazník šídlovitý, K11 | kus | 78 |  | 0 | CS VLASTNÍ |  |  | základní |  | 0 | 0 | 0 | 0 | 0 | 4 | K | 1 | ROZPOCET | 0 | 0 | 0 | 0 | 0 | 1 | 0 | 4 | 200
101 | K | 00572610R7 | Pink Forst - čemeřice, K13 | kus | 8 |  | 0 | CS VLASTNÍ |  |  | základní |  | 0 | 0 | 0 | 0 | 0 | 4 | K | 1 | ROZPOCET | 0 | 0 | 0 | 0 | 0 | 1 | 0 | 4 | 202
102 | K | 00572610R8 | Pchysandra klasnatá, K11 | kus | 60 |  | 0 | CS VLASTNÍ |  |  | základní |  | 0 | 0 | 0 | 0 | 0 | 4 | K | 1 | ROZPOCET | 0 | 0 | 0 | 0 | 0 | 1 | 0 | 4 | 204
103 | K | 00572610R9 | Rdesno příbuzné, K11 | kus | 28 |  | 0 | CS VLASTNÍ |  |  | základní |  | 0 | 0 | 0 | 0 | 0 | 4 | K | 1 | ROZPOCET | 0 | 0 | 0 | 0 | 0 | 1 | 0 | 4 | 206
104 | K | 00572610R10 | Ostřice Morawa, K11 | kus | 115 |  | 0 | CS VLASTNÍ |  |  | základní |  | 0 | 0 | 0 | 0 | 0 | 4 | K | 1 | ROZPOCET | 0 | 0 | 0 | 0 | 0 | 1 | 0 | 4 | 208
105 | K | 00572610R11 | Pérovník pštrosí, K11 | kus | 10 |  | 0 | CS VLASTNÍ |  |  | základní |  | 0 | 0 | 0 | 0 | 0 | 4 | K | 1 | ROZPOCET | 0 | 0 | 0 | 0 | 0 | 1 | 0 | 4 | 210
106 | K | 00572610R12 | Kostřeva metlovitá, K11 | kus | 58 |  | 0 | CS VLASTNÍ |  |  | základní |  | 0 | 0 | 0 | 0 | 0 | 4 | K | 1 | ROZPOCET | 0 | 0 | 0 | 0 | 0 | 1 | 0 | 4 | 212
107 | K | 00572610R13 | Narcis | kus | 25 |  | 0 | CS VLASTNÍ |  |  | základní |  | 0 | 0 | 0 | 0 | 0 | 4 | K | 1 | ROZPOCET | 0 | 0 | 0 | 0 | 0 | 1 | 0 | 4 | 214
108 | K | 00572610R14.1 | Krokus | kus | 120 |  | 0 | CS VLASTNÍ |  |  | základní |  | 0 | 0 | 0 | 0 | 0 | 4 | K | 1 | ROZPOCET | 0 | 0 | 0 | 0 | 0 | 1 | 0 | 4 | 216
109 | K | 00572610R15 | Modřenec | kus | 44 |  | 0 | CS VLASTNÍ |  |  | základní |  | 0 | 0 | 0 | 0 | 0 | 4 | K | 1 | ROZPOCET | 0 | 0 | 0 | 0 | 0 | 1 | 0 | 4 | 218
110 | K | 712771575 | Výsadba dřevin D balu přes 500 do 800 mm vegetační střechy sklon do 5° | kus | 2 |  | 0 | CS ÚRS 2025 02 |  |  | základní |  | 0 | 0 | 0 | 0 | 0 | 4 | K | 1 | ROZPOCET | 0 | 0 | 0 | 0 | 0 | 1 | 0 | 4 | 220
| Online PSC |  | https://podminky.urs.cz/item/CS_URS_2025_02/712771575 | [15 empty] | Online PSC | 1
111 | K | 02660302R1.1 | Acer palmatum Javor dlanitolistý ...vel. 150-200 | kus | 2 |  | 0 | CS VLASTNÍ |  |  | základní |  | 0 | 0 | 0 | 0 | 0 | 4 | K | 1 | ROZPOCET | 0 | 0 | 0 | 0 | 0 | 1 | 0 | 4 | 222
112 | K | 712771701 | Podzemní ukotvení dřevin za kořenový bal ke kotevní konstrukci obvodu kmene do 200 mm v do 5 m | kus | 2 |  | 0 | CS ÚRS 2025 02 |  |  | základní |  | 0 | 0 | 0 | 0 | 0 | 4 | K | 1 | ROZPOCET | 0 | 0 | 0 | 0 | 0 | 1 | 0 | 4 | 224
| Online PSC |  | https://podminky.urs.cz/item/CS_URS_2025_02/712771701 | [15 empty] | Online PSC | 1
113 | K | 184812121 | Aplikace ochranných prostředků ve výsadbách rostlin na záhonu zálivkou v rovině a svahu do 1:5 | m2 | 50 |  | 0 | CS ÚRS 2025 02 |  |  | základní |  | 0 | 0 | 0 | 0 | 0 | 4 | K | 1 | ROZPOCET | 0 | 0 | 0 | 0 | 0 | 1 | 0 | 4 | 226
| Online PSC |  | https://podminky.urs.cz/item/CS_URS_2025_02/184812121 | [15 empty] | Online PSC | 1
114 | K | 9981223R1 | Vodní zrcadlo - montáž a dodávka | kus | 1 |  | 0 | CS VLASTNÍ |  |  | základní |  | 0 | 0 | 0 | 0 | 0 | 4 | K | 1 | ROZPOCET | 0 | 0 | 0 | 0 | 0 | 1 | 0 | 4 | 228
115 | K | 998231411 | Ruční přesun hmot pro sadovnické a krajinářské úpravy do 100 m | t | 18.63 |  | 0 | CS ÚRS 2025 02 |  |  | základní |  | 0 | 0 | 0 | 0 | 0 | 4 | K | 1 | ROZPOCET | 0 | 0 | 0 | 0 | 0 | 1 | 0 | 4 | 230
| Online PSC |  | https://podminky.urs.cz/item/CS_URS_2025_02/998231411 | [15 empty] | Online PSC | 1

## D.2-IO 04 - Kanalizace de...
[9 empty] | >> skryté sloupce << | [9 empty] | {d39468b8-a4a6-4fcb-ba7e-736f3d2a2c6e}
2
| KRYCÍ LIST SOUPISU PRACÍ | [8 empty] | v --- níže se nacházejí doplnkové a pomocné údaje k sestavám --- v | [8 empty] | False
Stavba:
OBLASTNÍ NEMOCNICE JIČÍN PAVILON PSYCHIATRIE
Objekt:
D.2-IO 04 - Kanalizace dešťová, splašková, jednotná
| KSO: |  |  |  |  | CC-CZ:
| Místo: |  |  |  |  | Datum: | 2025-10-31
| Zadavatel: |  |  |  |  | IČ:
|  | KRÁLOVÉHRADECKÝ KRAJ |  |  |  | DIČ:
| Uchazeč: |  |  |  |  | IČ: | Vyplň údaj
|  | Vyplň údaj |  |  |  | DIČ: | Vyplň údaj
| Projektant: |  |  |  |  | IČ:
|  | KANIA a.s. |  |  |  | DIČ:
| Zpracovatel: |  |  |  |  | IČ:
DIČ:
Poznámka:
| Cena bez DPH | [5 empty] | 0
|  |  | Základ daně |  |  | Sazba daně | Výše daně
| DPH | základní | 0 |  |  | 21% | 0
|  | snížená | 0 |  |  | 12% | 0
|  | zákl. přenesená | 0 |  |  | 21% | 0
|  | sníž. přenesená | 0 |  |  | 12% | 0
|  | nulová | 0 |  |  | 0% | 0
| Cena s DPH |  |  | v | CZK |  | 0
| Projektant |  |  | Zpracovatel
| Datum a podpis: |  | Razítko | Datum a podpis: |  |  | Razítko
| Objednavatel |  |  | Uchazeč
| Datum a podpis: |  | Razítko | Datum a podpis: |  |  | Razítko
REKAPITULACE ČLENĚNÍ SOUPISU PRACÍ
Stavba:
OBLASTNÍ NEMOCNICE JIČÍN PAVILON PSYCHIATRIE
Objekt:
D.2-IO 04 - Kanalizace dešťová, splašková, jednotná
Místo: | [5 empty] | Datum: | 2025-10-31
Zadavatel: |  |  | KRÁLOVÉHRADECKÝ KRAJ |  |  | Projektant: | KANIA a.s.
Uchazeč: |  |  | Vyplň údaj |  |  | Zpracovatel:
Kód dílu - Popis | [6 empty] | Cena celkem [CZK]
Náklady ze soupisu prací | [6 empty] | 0 | [12 empty] | -1
| 1 - Zemní práce | [5 empty] | 0
| 27 - Základy | [5 empty] | 0
| 45 - Podkladní a vedlejší konstrukce | [5 empty] | 0
| 5 - Komunikace | [5 empty] | 0
| 8 - Trubní vedení | [5 empty] | 0
| 8.P - Trubní vedení - výměna stávajících přípojek | [5 empty] | 0
| 89.1 - Ostatní konstrukce na trubním vedení - šachty | [5 empty] | 0
| 89.2 - Ostatní konstrukce na trubním vedení - nádrže, odlučovače, čerpadla | [5 empty] | 0
| 93 - Dokončovací práce inženýrských staveb | [5 empty] | 0
| 99 - Staveništní přesun hmot | [5 empty] | 0
| VN - Vedlejší náklady | [5 empty] | 0
SOUPIS PRACÍ
Stavba:
OBLASTNÍ NEMOCNICE JIČÍN PAVILON PSYCHIATRIE
Objekt:
D.2-IO 04 - Kanalizace dešťová, splašková, jednotná
Místo: | [5 empty] | Datum: | 2025-10-31
Zadavatel: |  |  | KRÁLOVÉHRADECKÝ KRAJ |  |  | Projektant: | KANIA a.s.
Uchazeč: |  |  | Vyplň údaj |  |  | Zpracovatel:
PČ | Typ | Kód | Popis | MJ | Množství | J.cena [CZK] | Cena celkem [CZK] | Cenová soustava |  |  | DPH | J. Nh [h] | Nh celkem [h] | J. hmotnost [t] | Hmotnost celkem [t] | J. suť [t] | Suť Celkem [t]
Náklady soupisu celkem | [6 empty] | 0 | [5 empty] | 0 |  | 0 |  | 0 |  | D | -1 | [7 empty] | 0
| D | 1 | Zemní práce |  |  |  | 0 | [5 empty] | 0 |  | 0 |  | 0 | 1 | D | 0 | ROZPOCET | [6 empty] | 0
1 | K | 130001101R00 | Příplatek k cenám za ztížené vykopávky v horninách jakékoliv třídy | m3 | 9 |  | 0 | RTS 25/ II |  |  | základní |  | 0 | 0 | 0 | 0 | 0 | 4 | K | 1 | ROZPOCET | 0 | 0 | 0 | 0 | 0 | 1 | 0 | 4 | 2
| P |  | Poznámka k položce: Poznámka k položce: Příplatek k cenám hloubených vykopávek za ztížení vykopávky v blízkosti podzemního vedení nebo výbušnin pro jakoukoliv třídu horniny. | [15 empty] | P | 1
2 | K | 131201112R00 | Hloubení nezapažených jam a zářezů do 1000 m3, v hornině 3, hloubení strojně | m3 | 724.014 |  | 0 | RTS 25/ II |  |  | základní |  | 0 | 0 | 0 | 0 | 0 | 4 | K | 1 | ROZPOCET | 0 | 0 | 0 | 0 | 0 | 1 | 0 | 4 | 4
| P |  | Poznámka k položce: Poznámka k položce: kromě zářezů se šikmými stěnami pro podzemní vedení, s urovnáním dna do předepsaného profilu a spádu, s případným nutným přemístěním ve výkopišti a dále buď s přemístěním výkopku na přilehlém terénu na vzdálenost do 3 m od okraje jámy nebo s naložením na dopravní prostředek, retenční nádrž dešťových vod : 21,9*7,6*4,35 | [15 empty] | P | 1
3 | K | 131201209R00 | Hloubení zapažených jam a zářezů příplatek za lepivost, v hornině 3, | m3 | 362.007 |  | 0 | RTS 25/ II |  |  | základní |  | 0 | 0 | 0 | 0 | 0 | 4 | K | 1 | ROZPOCET | 0 | 0 | 0 | 0 | 0 | 1 | 0 | 4 | 6
| P |  | Poznámka k položce: Poznámka k položce: s urovnáním dna do předepsaného profilu a spádu, s případně nutným přemístěním výkopku ve výkopišti a dále buď s přemístěním výkopku na přilehlém terénu na vzdálenost do 3 m od kraje jámy nebo s naložením na dopravní prostředek 50% : Odkaz na mn. položky pořadí 2 : 724,01400*0,5 | [15 empty] | P | 1
4 | K | 132201212R00 | Hloubení rýh šířky přes 60 do 200 cm do 1000 m3, v hornině 3, hloubení strojně | m3 | 332.448 |  | 0 | RTS 25/ II |  |  | základní |  | 0 | 0 | 0 | 0 | 0 | 4 | K | 1 | ROZPOCET | 0 | 0 | 0 | 0 | 0 | 1 | 0 | 4 | 8
| P |  | Poznámka k položce: Poznámka k položce: zapažených i nezapažených, s urovnáním dna do předepsaného profilu a spádu, s případně nutným přehozením výkopku na vzdálenost do 3 m ve výkopišti, s přehozením výkopku na přilehlém terénu na vzdálenost do 5 m od podélné osy rýhy nebo s naložením výkopku na dopravní prostředek. dešťová kanalizace : 0,8*27,0*1,7 0,8*1,0*2,1 0,8*58,0*2,7 0,8*29,0*2,9 výtlačné potrubí : 0,8*80,0*1,5 splašková kanalizace : 0,8*4,7*1,1 0,8*1,3*1,3 | [15 empty] | P | 1
5 | K | 132201219R00 | Hloubení rýh šířky přes 60 do 200 cm příplatek za lepivost, v hornině 3, | m3 | 166.224 |  | 0 | RTS 25/ II |  |  | základní |  | 0 | 0 | 0 | 0 | 0 | 4 | K | 1 | ROZPOCET | 0 | 0 | 0 | 0 | 0 | 1 | 0 | 4 | 10
| P |  | Poznámka k položce: Poznámka k položce: zapažených i nezapažených, s urovnáním dna do předepsaného profilu a spádu, s případně nutným přehozením výkopku na vzdálenost do 3 m ve výkopišti, s přehozením výkopku na přilehlém terénu na vzdálenost do 5 m od podélné osy rýhy nebo s naložením výkopku na dopravní prostředek. 50% : Odkaz na mn. položky pořadí 4 : 332,44800*0,5 | [15 empty] | P | 1
6 | K | 133201101R00 | Hloubení šachet v hornině 3 do 100 m3 | m3 | 39.5 |  | 0 | RTS 25/ II |  |  | základní |  | 0 | 0 | 0 | 0 | 0 | 4 | K | 1 | ROZPOCET | 0 | 0 | 0 | 0 | 0 | 1 | 0 | 4 | 12
| P |  | Poznámka k položce: Poznámka k položce: zapažených i nezapažených se svislým přemístění výkopku a urovnáním dna do předepsaného profilu a spádu, s případným nutným přemístěním výkopku ve výkopišti, s přehozením výkopku na přilehlém terénu na vzdálenost do 5 m od hrany šachty nebo s naložením na dopravní prostředek, odlučovač lehkých kapalin : 3,0*3,0*3,5 montážní šachta : 2,0*2,0*2,0 | [15 empty] | P | 1
7 | K | 133201109R00 | Hloubení šachet v hornině 3 příplatek za lepivost horniny | m3 | 19.75 |  | 0 | RTS 25/ II |  |  | základní |  | 0 | 0 | 0 | 0 | 0 | 4 | K | 1 | ROZPOCET | 0 | 0 | 0 | 0 | 0 | 1 | 0 | 4 | 14
| P |  | Poznámka k položce: Poznámka k položce: zapažených i nezapažených se svislým přemístění výkopku a urovnáním dna do předepsaného profilu a spádu, s případným nutným přemístěním výkopku ve výkopišti, s přehozením výkopku na přilehlém terénu na vzdálenost do 5 m od hrany šachty nebo s naložením na dopravní prostředek, 50% : Odkaz na mn. položky pořadí 6 : 39,50000*0,5 | [15 empty] | P | 1
8 | K | 139601102R00 | Ruční výkop jam, rýh a šachet v hornině 3 | m3 | 28 |  | 0 | RTS 25/ II |  |  | základní |  | 0 | 0 | 0 | 0 | 0 | 4 | K | 1 | ROZPOCET | 0 | 0 | 0 | 0 | 0 | 1 | 0 | 4 | 16
| P |  | Poznámka k položce: Poznámka k položce: s přehozením na vzdálenost do 5 m nebo s naložením na ruční dopravní prostředek stávající přípojky : dešťová kanalizace : 1,0*8,0*2,0 splašková kanalizace : 1,0*6,0*2,0 | [15 empty] | P | 1
9 | K | 151101101R00 | Zřízení pažení a rozepření stěn rýh příložné pro jakoukoliv mezerovitost, hloubky do 2 m | m2 | 391.18 |  | 0 | RTS 25/ II |  |  | základní |  | 0 | 0 | 0 | 0 | 0 | 4 | K | 1 | ROZPOCET | 0 | 0 | 0 | 0 | 0 | 1 | 0 | 4 | 18
| P |  | Poznámka k položce: Poznámka k položce: pro podzemní vedení pro všechny šířky rýhy, dešťová kanalizace : 2*27,0*1,7 výtlačné potrubí : 2*80,0*1,5 splašková kanalizace : 2*1,3*1,3 přípojky kanalizace : 2*(8,0+6,0)*2,0 | [15 empty] | P | 1
10 | K | 151101102R00 | Zřízení pažení a rozepření stěn rýh příložné pro jakoukoliv mezerovitost, hloubky do 4 m | m2 | 485.6 |  | 0 | RTS 25/ II |  |  | základní |  | 0 | 0 | 0 | 0 | 0 | 4 | K | 1 | ROZPOCET | 0 | 0 | 0 | 0 | 0 | 1 | 0 | 4 | 20
| P |  | Poznámka k položce: Poznámka k položce: pro podzemní vedení pro všechny šířky rýhy, dešťová kanalizace : 2*1,0*2,1 2*58,0*2,7 2*29,0*2,9 | [15 empty] | P | 1
11 | K | 151101111R00 | Odstranění pažení a rozepření rýh příložné , hloubky do 2 m | m2 | 391.18 |  | 0 | RTS 25/ II |  |  | základní |  | 0 | 0 | 0 | 0 | 0 | 4 | K | 1 | ROZPOCET | 0 | 0 | 0 | 0 | 0 | 1 | 0 | 4 | 22
| P |  | Poznámka k položce: Poznámka k položce: pro podzemní vedení s uložením materiálu na vzdálenost do 3 m od kraje výkopu, | [15 empty] | P | 1
12 | K | 151101112R00 | Odstranění pažení a rozepření rýh příložné , hloubky do 4 m | m2 | 485.6 |  | 0 | RTS 25/ II |  |  | základní |  | 0 | 0 | 0 | 0 | 0 | 4 | K | 1 | ROZPOCET | 0 | 0 | 0 | 0 | 0 | 1 | 0 | 4 | 24
| P |  | Poznámka k položce: Poznámka k položce: pro podzemní vedení s uložením materiálu na vzdálenost do 3 m od kraje výkopu, | [15 empty] | P | 1
13 | K | 151101311R00 | Odstranění rozepření stěn výkopů při roubení příložném, hloubky do 4 m | m3 | 356.312 |  | 0 | RTS 25/ II |  |  | základní |  | 0 | 0 | 0 | 0 | 0 | 4 | K | 1 | ROZPOCET | 0 | 0 | 0 | 0 | 0 | 1 | 0 | 4 | 26
| P |  | Poznámka k položce: Poznámka k položce: s uložením materiálu na vzdálenost do 3 m od okraje výkopu, dešťová kanalizace : 0,8*27,0*1,7 0,8*1,0*2,1 0,8*58,0*2,7 0,8*29,0*2,9 výtlačné potrubí : 0,8*80,0*1,5 splašková kanalizace : 0,8*1,3*1,3 přípojky kanalizace : 1,0*(8,0+6,0)*2,0 | [15 empty] | P | 1
14 | K | 460400051RT4 | Pažení jam půdorysu do 10 m2, hloubky do.2 m, jáma půdorysu do 6 m2, hl. 2 m | kus | 1 |  | 0 | RTS 25/ II |  |  | základní |  | 0 | 0 | 0 | 0 | 0 | 4 | K | 1 | ROZPOCET | 0 | 0 | 0 | 0 | 0 | 1 | 0 | 4 | 28
| P |  | Poznámka k položce: Poznámka k položce: montážní šachta : 1 | [15 empty] | P | 1
15 | K | 460400151RT4 | Odstranění pažení z jámy do 10 m2, hloubky do 2 m, jáma půdorysu do 6 m2, hl. 2 m | kus | 1 |  | 0 | RTS 25/ II |  |  | základní |  | 0 | 0 | 0 | 0 | 0 | 4 | K | 1 | ROZPOCET | 0 | 0 | 0 | 0 | 0 | 1 | 0 | 4 | 30
16 | K | 161101101R00 | Svislé přemístění výkopku z horniny 1 až 4, při hloubce výkopu přes 1 do 2,5 m | m3 | 69.944 |  | 0 | RTS 25/ II |  |  | základní |  | 0 | 0 | 0 | 0 | 0 | 4 | K | 1 | ROZPOCET | 0 | 0 | 0 | 0 | 0 | 1 | 0 | 4 | 32
| P |  | Poznámka k položce: Poznámka k položce: bez naložení do dopravní nádoby, ale s vyprázdněním dopravní nádoby na hromadu nebo na dopravní prostředek, rýhy potrubí : Začátek provozního součtu 0,8*27,0*1,7 0,8*1,0*2,1 0,8*80,0*1,5 0,8*4,7*1,1 0,8*1,3*1,3 Mezisoučet Konec provozního součtu hloubení rýh š. do 200 cm objemu nad 100 m3 = 50 % : 139,888*0,50 | [15 empty] | P | 1
17 | K | 161101102R00 | Svislé přemístění výkopku z horniny 1 až 4, při hloubce výkopu přes 2,5 do 4 m | m3 | 105.908 |  | 0 | RTS 25/ II |  |  | základní |  | 0 | 0 | 0 | 0 | 0 | 4 | K | 1 | ROZPOCET | 0 | 0 | 0 | 0 | 0 | 1 | 0 | 4 | 34
| P |  | Poznámka k položce: Poznámka k položce: bez naložení do dopravní nádoby, ale s vyprázdněním dopravní nádoby na hromadu nebo na dopravní prostředek, rýhy potrubí : Začátek provozního součtu 0,8*58,0*2,7 0,8*29,0*2,9 Mezisoučet Konec provozního součtu hloubení rýh š. do 200 cm objemu nad 100 m3 = 55 % : 192,56*0,55 | [15 empty] | P | 1
18 | K | 161101103R00 | Svislé přemístění výkopku z horniny 1 až 4, při hloubce výkopu přes 4 do 6 m | m3 | 173.763 |  | 0 | RTS 25/ II |  |  | základní |  | 0 | 0 | 0 | 0 | 0 | 4 | K | 1 | ROZPOCET | 0 | 0 | 0 | 0 | 0 | 1 | 0 | 4 | 36
| P |  | Poznámka k položce: Poznámka k položce: bez naložení do dopravní nádoby, ale s vyprázdněním dopravní nádoby na hromadu nebo na dopravní prostředek, hloubení jam objemu do 1000 m3 = 24 % : Odkaz na mn. položky pořadí 2 : 724,01400*0,24 | [15 empty] | P | 1
19 | K | 161101501R00 | Svislé přemístění výkopku nošením z horniny 1 až 4 | m3 | 28 |  | 0 | RTS 25/ II |  |  | základní |  | 0 | 0 | 0 | 0 | 0 | 4 | K | 1 | ROZPOCET | 0 | 0 | 0 | 0 | 0 | 1 | 0 | 4 | 38
| P |  | Poznámka k položce: Poznámka k položce: bez naložení, avšak s vyprázdněním nádoby na hromady nebo do dopravního prostředku, na každých třeba i započatých 3 m výšky, Odkaz na mn. položky pořadí 8 : 28,00000 | [15 empty] | P | 1
20 | K | 167101102R00 | Nakládání, skládání, překládání neulehlého výkopku nakládání výkopku přes 100 m3, z horniny 1 až 4 | m3 | 500.714 |  | 0 | RTS 25/ II |  |  | základní |  | 0 | 0 | 0 | 0 | 0 | 4 | K | 1 | ROZPOCET | 0 | 0 | 0 | 0 | 0 | 1 | 0 | 4 | 40
| P |  | Poznámka k položce: Poznámka k položce: vyhloubeno : Odkaz na mn. položky pořadí 2 : 724,01400 Odkaz na mn. položky pořadí 4 : 332,44800 Odkaz na mn. položky pořadí 6 : 39,50000 Odkaz na mn. položky pořadí 8 : 28,00000 zpětný zásyp : Odkaz na mn. položky pořadí 24 : 623,24800*-1 | [15 empty] | P | 1
21 | K | 162701105R00 | Vodorovné přemístění výkopku z horniny 1 až 4, na vzdálenost přes 9 000 do 10 000 m | m3 | 500.714 |  | 0 | RTS 25/ II |  |  | základní |  | 0 | 0 | 0 | 0 | 0 | 4 | K | 1 | ROZPOCET | 0 | 0 | 0 | 0 | 0 | 1 | 0 | 4 | 42
| P |  | Poznámka k položce: Poznámka k položce: po suchu, bez naložení výkopku, avšak se složením bez rozhrnutí, zpáteční cesta vozidla. | [15 empty] | P | 1
22 | K | 162701109R00 | Vodorovné přemístění výkopku příplatek k ceně za každých dalších i započatých 1 000 m přes 10 000 m z horniny 1 až 4 | m3 | 2503.57 |  | 0 | RTS 25/ II |  |  | základní |  | 0 | 0 | 0 | 0 | 0 | 4 | K | 1 | ROZPOCET | 0 | 0 | 0 | 0 | 0 | 1 | 0 | 4 | 44
| P |  | Poznámka k položce: Poznámka k položce: po suchu, bez naložení výkopku, avšak se složením bez rozhrnutí, zpáteční cesta vozidla. + 5km : Odkaz na mn. položky pořadí 21 : 500,71400*5 | [15 empty] | P | 1
23 | K | 171201201R00 | Uložení sypaniny na dočasnou skládku tak, že na 1 m2 plochy připadá přes 2 m3 výkopku nebo ornice | m3 | 500.714 |  | 0 | RTS 25/ II |  |  | základní |  | 0 | 0 | 0 | 0 | 0 | 4 | K | 1 | ROZPOCET | 0 | 0 | 0 | 0 | 0 | 1 | 0 | 4 | 46
24 | K | 174101101R00 | Zásyp sypaninou se zhutněním jam, šachet, rýh nebo kolem objektů v těchto vykopávkách | m3 | 623.248 |  | 0 | RTS 25/ II |  |  | základní |  | 0 | 0 | 0 | 0 | 0 | 4 | K | 1 | ROZPOCET | 0 | 0 | 0 | 0 | 0 | 1 | 0 | 4 | 48
| P |  | Poznámka k položce: Poznámka k položce: z jakékoliv horniny s uložením výkopku po vrstvách, včetně strojního přemístění materiálu pro zásyp ze vzdálenosti do 10 m od okraje zásypu retenční nádrž dešťových vod : 333,0 odlučovač lehkých kapalin : 22,0 montážní šachta : 8,0 dešťová kanalizace : 0,8*27,0*(1,7-0,10-0,45) 0,8*1,0*(2,1-0,10-0,50) 0,8*58,0*(2,7-0,10-0,55) 0,8*29,0*(2,9-0,10-0,45) výtlačné potrubí : 0,8*80,0*(1,5-0,10-0,40) splašková kanalizace : 0,8*4,7*(1,1-0,10-0,55) 0,8*1,3*(1,3-0,10-0,55) přípojky kanalizace : 1,0*(8,0+6,0)*(2,0-0,15-0,55) | [15 empty] | P | 1
25 | K | 175101101RT2 | Obsyp potrubí bez prohození sypaniny, s dodáním štěrkopísku frakce 0 - 22 mm | m3 | 82.02 |  | 0 | RTS 25/ II |  |  | základní |  | 0 | 0 | 0 | 0 | 0 | 4 | K | 1 | ROZPOCET | 0 | 0 | 0 | 0 | 0 | 1 | 0 | 4 | 50
| P |  | Poznámka k položce: Poznámka k položce: sypaninou z vhodných hornin tř. 1 - 4 nebo materiálem připraveným podél výkopu ve vzdálenosti do 3 m od jeho kraje, pro jakoukoliv hloubku výkopu a jakoukoliv míru zhutnění, dešťová kanalizace : 0,8*27,0*0,45 0,8*1,0*0,50 0,8*58,0*0,55 0,8*29,0*0,45 výtlačné potrubí : 0,8*80,0*0,40 splašková kanalizace : 0,8*4,7*0,55 0,8*1,3*0,55 přípojky kanalizace : 1,0*(8,0+6,0)*0,55 | [15 empty] | P | 1
26 | K | 199000002R00 | Poplatky za skládku horniny 1- 4, skupina 17 05 04 z Katalogu odpadů | m3 | 500.714 |  | 0 | RTS 25/ II |  |  | základní |  | 0 | 0 | 0 | 0 | 0 | 4 | K | 1 | ROZPOCET | 0 | 0 | 0 | 0 | 0 | 1 | 0 | 4 | 52
| P |  | Poznámka k položce: Poznámka k položce: Cena dle Pískovny Černovice. www.piskovna-cernovice.cz | [15 empty] | P | 1
| D | 27 | Základy |  |  |  | 0 | [5 empty] | 0 |  | 0 |  | 0 | 1 | D | 0 | ROZPOCET | [6 empty] | 0
27 | K | 271571111R00 | Polštáře zhutněné pod základy štěrkopísek tříděný, | m3 | 23.538 |  | 0 | RTS 25/ II |  |  | základní |  | 0 | 0 | 0 | 0 | 0 | 4 | K | 1 | ROZPOCET | 0 | 0 | 0 | 0 | 0 | 1 | 0 | 4 | 54
| P |  | Poznámka k položce: Poznámka k položce: retenční nádrž dešťových vod : 19,9*5,6*0,20 odlučovač lehkých kapalin : 2,5*2,5*0,20 | [15 empty] | P | 1
28 | K | 273320150RA0 | Základové desky ze železobetonu včetně bednění z betonu C 25/30, výztuž 90 kg/m3, | m3 | 23.538 |  | 0 | RTS 25/ II |  |  | základní |  | 0 | 0 | 0 | 0 | 0 | 4 | K | 1 | ROZPOCET | 0 | 0 | 0 | 0 | 0 | 1 | 0 | 4 | 56
| P |  | Poznámka k položce: Poznámka k položce: výztuže, odbednění a podkladu ze štěrkopísku. retenční nádrž dešťových vod : 19,9*5,6*0,20 odlučovač lehkých kapalin : 2,5*2,5*0,20 | [15 empty] | P | 1
| D | 45 | Podkladní a vedlejší konstrukce |  |  |  | 0 | [5 empty] | 0 |  | 0 |  | 0 | 1 | D | 0 | ROZPOCET | [6 empty] | 0
29 | K | 451572111R00 | Lože pod potrubí, stoky a drobné objekty z kameniva drobného těženého 0÷4 mm | m3 | 18.18 |  | 0 | RTS 25/ II |  |  | základní |  | 0 | 0 | 0 | 0 | 0 | 4 | K | 1 | ROZPOCET | 0 | 0 | 0 | 0 | 0 | 1 | 0 | 4 | 58
| P |  | Poznámka k položce: Poznámka k položce: v otevřeném výkopu, dešťová kanalizace : 0,8*27,0*0,10 0,8*1,0*0,10 0,8*58,0*0,10 0,8*29,0*0,10 výtlačné potrubí : 0,8*80,0*0,10 splašková kanalizace : 0,8*4,7*0,10 0,8*1,3*0,10 přípojky kanalizace : 1,0*(8,0+6,0)*0,15 | [15 empty] | P | 1
| D | 5 | Komunikace |  |  |  | 0 | [5 empty] | 0 |  | 0 |  | 0 | 1 | D | 0 | ROZPOCET | [6 empty] | 0
30 | K | 599000010RAA | Rozebrání a oprava asfaltové komunikace řezání, výměna podkladu tl. 30 cm, asfaltobeton tl. 7 cm | m2 | 16.8 |  | 0 | RTS 25/ II |  |  | základní |  | 0 | 0 | 0 | 0 | 0 | 4 | K | 1 | ROZPOCET | 0 | 0 | 0 | 0 | 0 | 1 | 0 | 4 | 60
| P |  | Poznámka k položce: Poznámka k položce: řezání živičného krytu do hloubky 10 cm, odstranění krytu živičného tl. 10 cm, odstranění podkladu z kameniva hrubého drceného tl. 30 cm, naložení suti a odvoz do 5 km. Vyspravení podkladu štěrkopískem, vyspravení krytu asfaltovým betonem do 7 cm. přípojka dešťové kanalizace : 1,2*8,0 přípojka splaškové kanalizace : 1,2*6,0 | [15 empty] | P | 1
31 | K | 997221645 | Poplatek za uložení na skládce (skládkovné) odpadu asfaltového bez dehtu kód odpadu 17 03 02 | t | 9.761 |  | 0 | Vlastní |  |  | základní |  | 0 | 0 | 0 | 0 | 0 | 4 | K | 1 | ROZPOCET | 0 | 0 | 0 | 0 | 0 | 1 | 0 | 4 | 62
| P |  | Poznámka k položce: Poznámka k položce: 0,581t/m2 : 0,581*16,80 | [15 empty] | P | 1
| D | 8 | Trubní vedení |  |  |  | 0 | [5 empty] | 0 |  | 0 |  | 0 | 1 | D | 0 | ROZPOCET | [6 empty] | 0
32 | K | 871241121R00 | Montáž potrubí z plastických hmot z tlakových trubek polyetylenových, vnějšího průměru 90 mm | m | 80 |  | 0 | RTS 25/ II |  |  | základní |  | 0 | 0 | 0 | 0 | 0 | 4 | K | 1 | ROZPOCET | 0 | 0 | 0 | 0 | 0 | 1 | 0 | 4 | 64
| P |  | Poznámka k položce: Poznámka k položce: v otevřeném výkopu, | [15 empty] | P | 1
33 | K | 871313121R00 | Montáž potrubí z trub z plastů těsněných gumovým kroužkem DN 150 | m | 56 |  | 0 | RTS 25/ II |  |  | základní |  | 0 | 0 | 0 | 0 | 0 | 4 | K | 1 | ROZPOCET | 0 | 0 | 0 | 0 | 0 | 1 | 0 | 4 | 66
| P |  | Poznámka k položce: Poznámka k položce: v otevřeném výkopu ve sklonu do 20 %, dešťová kanalizace : 56 | [15 empty] | P | 1
34 | K | 871353121R00 | Montáž potrubí z trub z plastů těsněných gumovým kroužkem DN 200 | m | 1 |  | 0 | RTS 25/ II |  |  | základní |  | 0 | 0 | 0 | 0 | 0 | 4 | K | 1 | ROZPOCET | 0 | 0 | 0 | 0 | 0 | 1 | 0 | 4 | 68
| P |  | Poznámka k položce: Poznámka k položce: v otevřeném výkopu ve sklonu do 20 %, dešťová kanalizace : 1 | [15 empty] | P | 1
35 | K | 871373121R00 | Montáž potrubí z trub z plastů těsněných gumovým kroužkem DN 300 | m | 64 |  | 0 | RTS 25/ II |  |  | základní |  | 0 | 0 | 0 | 0 | 0 | 4 | K | 1 | ROZPOCET | 0 | 0 | 0 | 0 | 0 | 1 | 0 | 4 | 70
| P |  | Poznámka k položce: Poznámka k položce: v otevřeném výkopu ve sklonu do 20 %, dešťová kanalizace - DN 250 : 58 splašková kanalizace - DN 250 : 6 | [15 empty] | P | 1
36 | K | 892595111R00 | Zkoušky těsnosti kanalizačního potrubí zabezpečení konců a zkouška vzduchem kanalizačního potrubí do DN 400 mm | úsek | 2 |  | 0 | RTS 25/ II |  |  | základní |  | 0 | 0 | 0 | 0 | 0 | 4 | K | 1 | ROZPOCET | 0 | 0 | 0 | 0 | 0 | 1 | 0 | 4 | 72
| P |  | Poznámka k položce: Poznámka k položce: vodou nebo vzduchem, | [15 empty] | P | 1
37 | K | 870-001 | Napojení liniového žlabu DN100 | kus | 3 |  | 0 | Vlastní |  |  | základní |  | 0 | 0 | 0 | 0 | 0 | 4 | K | 1 | ROZPOCET | 0 | 0 | 0 | 0 | 0 | 1 | 0 | 4 | 74
| P |  | Poznámka k položce: Poznámka k položce: dešťová kanalizace : 3 | [15 empty] | P | 1
38 | K | 870-002 | Napojení uliční vpusti DN100 | kus | 3 |  | 0 | Vlastní |  |  | základní |  | 0 | 0 | 0 | 0 | 0 | 4 | K | 1 | ROZPOCET | 0 | 0 | 0 | 0 | 0 | 1 | 0 | 4 | 76
| P |  | Poznámka k položce: Poznámka k položce: dešťová kanalizace : 3 | [15 empty] | P | 1
39 | K | 870-003 | Napojení do stávající šachty | kus | 1 |  | 0 | Vlastní |  |  | základní |  | 0 | 0 | 0 | 0 | 0 | 4 | K | 1 | ROZPOCET | 0 | 0 | 0 | 0 | 0 | 1 | 0 | 4 | 78
| P |  | Poznámka k položce: Poznámka k položce: dešťová kanalizace : 1 | [15 empty] | P | 1
40 | K | 870-004 | Napojení na stávající přípojku | kus | 2 |  | 0 | Vlastní |  |  | základní |  | 0 | 0 | 0 | 0 | 0 | 4 | K | 1 | ROZPOCET | 0 | 0 | 0 | 0 | 0 | 1 | 0 | 4 | 80
| P |  | Poznámka k položce: Poznámka k položce: splašková kanalizace : 2 | [15 empty] | P | 1
41 | K | 870-005 | Zaslepení přípojky kanalizace | kus | 1 |  | 0 | Vlastní |  |  | základní |  | 0 | 0 | 0 | 0 | 0 | 4 | K | 1 | ROZPOCET | 0 | 0 | 0 | 0 | 0 | 1 | 0 | 4 | 82
42 | K | 286134129R | Trubka plastová materiál: PE 100 RC; de = 90,0 mm; tl. stěny = 8,2 mm; PN 16; SDR 11,0 | m | 81.2 |  | 0 | RTS 25/ II |  |  | základní |  | 0 | 0 | 0 | 0 | 0 | 4 | K | 1 | ROZPOCET | 0 | 0 | 0 | 0 | 0 | 1 | 0 | 4 | 84
| P |  | Poznámka k položce: Poznámka k položce: + 1,5% : 80,0*1,015 | [15 empty] | P | 1
43 | K | 286111034R | Trubka plastová kanalizační materiál: PVC-U; skladba: pěnová střední vrstva; povrch: hladký; DN = 150; de = 160,0 mm; tl. stěny = 4,7 mm; SN 8 | m | 57.68 |  | 0 | RTS 25/ II |  |  | základní |  | 0 | 0 | 0 | 0 | 0 | 4 | K | 1 | ROZPOCET | 0 | 0 | 0 | 0 | 0 | 1 | 0 | 4 | 86
| P |  | Poznámka k položce: Poznámka k položce: + 3% : 56,0*1,03 | [15 empty] | P | 1
44 | K | 286111036R | Trubka plastová kanalizační materiál: PVC-U; skladba: pěnová střední vrstva; povrch: hladký; DN = 200; de = 200,0 mm; tl. stěny = 5,9 mm; SN 8 | m | 1.03 |  | 0 | RTS 25/ II |  |  | základní |  | 0 | 0 | 0 | 0 | 0 | 4 | K | 1 | ROZPOCET | 0 | 0 | 0 | 0 | 0 | 1 | 0 | 4 | 88
| P |  | Poznámka k položce: Poznámka k položce: + 3% : 1,0*1,03 | [15 empty] | P | 1
45 | K | 286111038R | Trubka plastová kanalizační materiál: PVC-U; skladba: pěnová střední vrstva; povrch: hladký; DN = 250; de = 250,0 mm; tl. stěny = 7,3 mm; SN 8 | m | 65.92 |  | 0 | RTS 25/ II |  |  | základní |  | 0 | 0 | 0 | 0 | 0 | 4 | K | 1 | ROZPOCET | 0 | 0 | 0 | 0 | 0 | 1 | 0 | 4 | 90
| P |  | Poznámka k položce: Poznámka k položce: + 3% : 64,0*1,03 | [15 empty] | P | 1
| D | 8.P | Trubní vedení - výměna stávajících přípojek |  |  |  | 0 | [5 empty] | 0 |  | 0 |  | 0 | 1 | D | 0 | ROZPOCET | [6 empty] | 0
46 | K | 871373121D00 | Demontáž stávajícího potrubí | m | 14 |  | 0 | Vlastní |  |  | základní |  | 0 | 0 | 0 | 0 | 0 | 4 | K | 1 | ROZPOCET | 0 | 0 | 0 | 0 | 0 | 1 | 0 | 4 | 92
47 | K | 871373121R00 | Montáž potrubí z trub z plastů těsněných gumovým kroužkem DN 300 | m | 14 |  | 0 | RTS 25/ II |  |  | základní |  | 0 | 0 | 0 | 0 | 0 | 4 | K | 1 | ROZPOCET | 0 | 0 | 0 | 0 | 0 | 1 | 0 | 4 | 94
| P |  | Poznámka k položce: Poznámka k položce: v otevřeném výkopu ve sklonu do 20 %, DN250 : dešťová kanalizace : 8 splašková kanalizace : 6 | [15 empty] | P | 1
48 | K | 892585111R00 | Zkoušky těsnosti kanalizačního potrubí zabezpečení konců a zkouška vzduchem kanalizačního potrubí do DN 300 | úsek | 2 |  | 0 | RTS 25/ II |  |  | základní |  | 0 | 0 | 0 | 0 | 0 | 4 | K | 1 | ROZPOCET | 0 | 0 | 0 | 0 | 0 | 1 | 0 | 4 | 96
| P |  | Poznámka k položce: Poznámka k položce: vodou nebo vzduchem, | [15 empty] | P | 1
49 | K | 286111966R | Trubka plastová kanalizační materiál: PVC-U; skladba: oboustranná signalizační vrstva; povrch: hladký; DN = 250; de = 250,0 mm; tl. stěny = 8,2 mm; SN 12 | m | 14.42 |  | 0 | RTS 25/ II |  |  | základní |  | 0 | 0 | 0 | 0 | 0 | 4 | K | 1 | ROZPOCET | 0 | 0 | 0 | 0 | 0 | 1 | 0 | 4 | 98
| P |  | Poznámka k položce: Poznámka k položce: + 3% : 14,0*1,03 | [15 empty] | P | 1
| D | 89.1 | Ostatní konstrukce na trubním vedení - šachty |  |  |  | 0 | [5 empty] | 0 |  | 0 |  | 0 | 1 | D | 0 | ROZPOCET | [6 empty] | 0
50 | K | 894432112R00 | Osazení plastových šachet revizních průměr 425 mm | kus | 8 |  | 0 | RTS 25/ II |  |  | základní |  | 0 | 0 | 0 | 0 | 0 | 4 | K | 1 | ROZPOCET | 0 | 0 | 0 | 0 | 0 | 1 | 0 | 4 | 100
| P |  | Poznámka k položce: Poznámka k položce: 5+1+2 | [15 empty] | P | 1
51 | K | 877313126R00 | Montáž tvarovek na potrubí z trub z plastů těsněných gumovým kroužkem víček, zátek DN 150 | kus | 5 |  | 0 | RTS 25/ II |  |  | základní |  | 0 | 0 | 0 | 0 | 0 | 4 | K | 1 | ROZPOCET | 0 | 0 | 0 | 0 | 0 | 1 | 0 | 4 | 102
| P |  | Poznámka k položce: Poznámka k položce: v otevřeném výkopu, zaslepení přítokového hrdla : 5 | [15 empty] | P | 1
52 | K | 877353126R00 | Montáž tvarovek na potrubí z trub z plastů těsněných gumovým kroužkem víček, zátek DN 200 | kus | 1 |  | 0 | RTS 25/ II |  |  | základní |  | 0 | 0 | 0 | 0 | 0 | 4 | K | 1 | ROZPOCET | 0 | 0 | 0 | 0 | 0 | 1 | 0 | 4 | 104
| P |  | Poznámka k položce: Poznámka k položce: v otevřeném výkopu, zaslepení přítokového hrdla : 1 | [15 empty] | P | 1
53 | K | 899101111R00 | Osazení poklopů litinových a ocelových o hmotnost jednotlivě do 50 kg | kus | 6 |  | 0 | RTS 25/ II |  |  | základní |  | 0 | 0 | 0 | 0 | 0 | 4 | K | 1 | ROZPOCET | 0 | 0 | 0 | 0 | 0 | 1 | 0 | 4 | 106
54 | K | 286971402R | trubka plastová kanalizační PVC-U; korugovaná; D = 476,0 mm; l = 1 500,0 mm | kus | 4 |  | 0 | RTS 25/ II |  |  | základní |  | 0 | 0 | 0 | 0 | 0 | 4 | K | 1 | ROZPOCET | 0 | 0 | 0 | 0 | 0 | 1 | 0 | 4 | 108
55 | K | 286971404R | trubka plastová kanalizační PVC-U; korugovaná; D = 476,0 mm; l = 3000,0 mm | kus | 4 |  | 0 | RTS 25/ II |  |  | základní |  | 0 | 0 | 0 | 0 | 0 | 4 | K | 1 | ROZPOCET | 0 | 0 | 0 | 0 | 0 | 1 | 0 | 4 | 110
56 | K | 286971677R | Díl plastový šachtový - dno výkyvné sběrné 90°, pro KG DN 160, 3x vtok 1x výtok; materiál: PP; tvar: kruhový; průměr = 425 mm; v = 611 mm | kus | 5 |  | 0 | RTS 25/ II |  |  | základní |  | 0 | 0 | 0 | 0 | 0 | 4 | K | 1 | ROZPOCET | 0 | 0 | 0 | 0 | 0 | 1 | 0 | 4 | 112
57 | K | 286971683R | Díl plastový šachtový - dno výkyvné sběrné 90°, pro KG DN 200, 3x vtok 1x výtok; materiál: PP; tvar: kruhový; průměr = 425 mm; v = 638 mm | kus | 1 |  | 0 | RTS 25/ II |  |  | základní |  | 0 | 0 | 0 | 0 | 0 | 4 | K | 1 | ROZPOCET | 0 | 0 | 0 | 0 | 0 | 1 | 0 | 4 | 114
58 | K | 286971684R | Díl plastový šachtový - dno výkyvné průtočné 0°, proKG DN 250, 1x vtok 1x výtok; materiál: PP; tvar: kruhový; průměr = 425 mm; v = 611 mm | kus | 2 |  | 0 | RTS 25/ II |  |  | základní |  | 0 | 0 | 0 | 0 | 0 | 4 | K | 1 | ROZPOCET | 0 | 0 | 0 | 0 | 0 | 1 | 0 | 4 | 116
59 | K | 286971412R | trubka plastová kanalizační PVC-U; hladká, teleskopická; l = 375,0 mm | kus | 8 |  | 0 | RTS 25/ II |  |  | základní |  | 0 | 0 | 0 | 0 | 0 | 4 | K | 1 | ROZPOCET | 0 | 0 | 0 | 0 | 0 | 1 | 0 | 4 | 118
60 | K | 28651832T | Zátka hrdla PVC, KG 160 mm, SN 4 - 8, včetně spojky | kus | 5 |  | 0 | Vlastní |  |  | základní |  | 0 | 0 | 0 | 0 | 0 | 4 | K | 1 | ROZPOCET | 0 | 0 | 0 | 0 | 0 | 1 | 0 | 4 | 120
61 | K | 28651833T | Zátka hrdla PVC, KG 200 mm, SN 4 - 8, včetně spojky | kus | 1 |  | 0 | Vlastní |  |  | základní |  | 0 | 0 | 0 | 0 | 0 | 4 | K | 1 | ROZPOCET | 0 | 0 | 0 | 0 | 0 | 1 | 0 | 4 | 122
62 | K | 55241704R | Poklop šachtový | kus | 8 |  | 0 | RTS 25/ II |  |  | základní |  | 0 | 0 | 0 | 0 | 0 | 4 | K | 1 | ROZPOCET | 0 | 0 | 0 | 0 | 0 | 1 | 0 | 4 | 124
| D | 89.2 | Ostatní konstrukce na trubním vedení - nádrže, odlučovače, čerpadla |  |  |  | 0 | [5 empty] | 0 |  | 0 |  | 0 | 1 | D | 0 | ROZPOCET | [6 empty] | 0
63 | K | 892-001 | Osazení a propojení retenčních nádrží včetně integrovaných šachet | kus | 1 |  | 0 | Vlastní |  |  | základní |  | 0 | 0 | 0 | 0 | 0 | 4 | K | 1 | ROZPOCET | 0 | 0 | 0 | 0 | 0 | 1 | 0 | 4 | 126
64 | K | 894800013T00 | Montáž odlučovače lehkých kapalin | kus | 1 |  | 0 | Vlastní |  |  | základní |  | 0 | 0 | 0 | 0 | 0 | 4 | K | 1 | ROZPOCET | 0 | 0 | 0 | 0 | 0 | 1 | 0 | 4 | 128
65 | K | 894422111RT1 | Osazení betonových dílců pro šachty podle DIN 4034 skruže přechodové, pro jakoukoliv hmotnost | kus | 6 |  | 0 | RTS 25/ II |  |  | základní |  | 0 | 0 | 0 | 0 | 0 | 4 | K | 1 | ROZPOCET | 0 | 0 | 0 | 0 | 0 | 1 | 0 | 4 | 130
| P |  | Poznámka k položce: Poznámka k položce: na kroužek, | [15 empty] | P | 1
66 | K | 894421111R00 | Osazení betonových dílců pro šachty podle DIN 4034 skruže rovné, o hmotnosti do 0,5 t | kus | 6 |  | 0 | RTS 25/ II |  |  | základní |  | 0 | 0 | 0 | 0 | 0 | 4 | K | 1 | ROZPOCET | 0 | 0 | 0 | 0 | 0 | 1 | 0 | 4 | 132
| P |  | Poznámka k položce: Poznámka k položce: na kroužek, | [15 empty] | P | 1
67 | K | 894421112R00 | Osazení betonových dílců pro šachty podle DIN 4034 skruže rovné, o hmotnosti do 1,4 t | kus | 6 |  | 0 | RTS 25/ II |  |  | základní |  | 0 | 0 | 0 | 0 | 0 | 4 | K | 1 | ROZPOCET | 0 | 0 | 0 | 0 | 0 | 1 | 0 | 4 | 134
| P |  | Poznámka k položce: Poznámka k položce: na kroužek, | [15 empty] | P | 1
68 | K | 899103111R00 | Osazení poklopů litinových a ocelových o hmotnost jednotlivě přes 100 do 150 kg | kus | 6 |  | 0 | RTS 25/ II |  |  | základní |  | 0 | 0 | 0 | 0 | 0 | 4 | K | 1 | ROZPOCET | 0 | 0 | 0 | 0 | 0 | 1 | 0 | 4 | 136
69 | K | 724149101T00 | Montáž, dopojení a uvedění čerpadel do provozu | kus | 4 |  | 0 | Vlastní |  |  | základní |  | 0 | 0 | 0 | 0 | 0 | 4 | K | 1 | ROZPOCET | 0 | 0 | 0 | 0 | 0 | 1 | 0 | 4 | 138
| P |  | Poznámka k položce: Poznámka k položce: 2+2 | [15 empty] | P | 1
70 | K | 909 R00 | Hzs-nezmeritelne stavebni prace | h | 16 |  | 0 | RTS 25/ II |  |  | základní |  | 0 | 0 | 0 | 0 | 0 | 4 | K | 1 | ROZPOCET | 0 | 0 | 0 | 0 | 0 | 1 | 0 | 4 | 140
71 | K | 59226230BJ | Betonová jímka vč. stropní desky - vnější rozměry 6,3 x 2,3 x 2,22 mm, objem nádrže 23,9 m3 | kus | 6 |  | 0 | Vlastní |  |  | základní |  | 0 | 0 | 0 | 0 | 0 | 4 | K | 1 | ROZPOCET | 0 | 0 | 0 | 0 | 0 | 1 | 0 | 4 | 142
72 | K | 5624155R | Odlučovač lehkých kapalin plast-betonový, objem lapače kalu 0,96 m3, max. průtok 3 l/s | kus | 1 |  | 0 | Vlastní |  |  | základní |  | 0 | 0 | 0 | 0 | 0 | 4 | K | 1 | ROZPOCET | 0 | 0 | 0 | 0 | 0 | 1 | 0 | 4 | 144
73 | K | 59224329.AR | konus šachetní; železobetonový; TBR; d = 1 200,0 mm; DN = 1 000,0 mm; DN 2 = 625 mm; h = 580 mm; počet stupadel 2; ocelové s PE povlakem, kapsové | kus | 6 |  | 0 | RTS 25/ II |  |  | základní |  | 0 | 0 | 0 | 0 | 0 | 4 | K | 1 | ROZPOCET | 0 | 0 | 0 | 0 | 0 | 1 | 0 | 4 | 146
74 | K | 592243391R | skruž železobetonová TBS; DN = 1 000,0 mm; h = 250,0 mm; s = 100,00 mm; počet stupadel 1; ocelové s PE povlakem | kus | 6 |  | 0 | RTS 25/ II |  |  | základní |  | 0 | 0 | 0 | 0 | 0 | 4 | K | 1 | ROZPOCET | 0 | 0 | 0 | 0 | 0 | 1 | 0 | 4 | 148
75 | K | 592243395R | skruž železobetonová TBS; DN = 1 000,0 mm; h = 1000,0 mm; s = 100,00 mm; počet stupadel 4; ocelové s PE povlakem | kus | 6 |  | 0 | RTS 25/ II |  |  | základní |  | 0 | 0 | 0 | 0 | 0 | 4 | K | 1 | ROZPOCET | 0 | 0 | 0 | 0 | 0 | 1 | 0 | 4 | 150
76 | K | 552433481R | Poklop šachtový | kus | 6 |  | 0 | RTS 25/ II |  |  | základní |  | 0 | 0 | 0 | 0 | 0 | 4 | K | 1 | ROZPOCET | 0 | 0 | 0 | 0 | 0 | 1 | 0 | 4 | 152
77 | K | 4261117R1 | Čerpadlo ponorné dešťových vod s plovákem ( 0,69 l/s; 35 m) | kus | 2 |  | 0 | Vlastní |  |  | základní |  | 0 | 0 | 0 | 0 | 0 | 4 | K | 1 | ROZPOCET | 0 | 0 | 0 | 0 | 0 | 1 | 0 | 4 | 154
78 | K | 4261117R2 | Čerpadlo ponorné dešťových vod s plovákem ( 10 l/s; 3 m) | kus | 2 |  | 0 | Vlastní |  |  | základní |  | 0 | 0 | 0 | 0 | 0 | 4 | K | 1 | ROZPOCET | 0 | 0 | 0 | 0 | 0 | 1 | 0 | 4 | 156
79 | K | 711141559RV9 | Provedení izolace proti vlhkosti, IPA400H Pe | m2 | 21 |  | 0 | Vlastní |  |  | základní |  | 0 | 0 | 0 | 0 | 0 | 4 | K | 1 | ROZPOCET | 0 | 0 | 0 | 0 | 0 | 1 | 0 | 4 | 158
| P |  | Poznámka k položce: Poznámka k položce: Provedení očištění povrchu a natavení jedné vrstvy modifikovaného asfaltového pásu včetně dodávky materiálů. | [15 empty] | P | 1
| D | 93 | Dokončovací práce inženýrských staveb |  |  |  | 0 | [5 empty] | 0 |  | 0 |  | 0 | 1 | D | 0 | ROZPOCET | [6 empty] | 0
80 | K | 936452114R00 | Výplň cementopopílkovou suspenzí potrubí 1,0 MPa, DN 250 | m | 8 |  | 0 | RTS 25/ II |  |  | základní |  | 0 | 0 | 0 | 0 | 0 | 4 | K | 1 | ROZPOCET | 0 | 0 | 0 | 0 | 0 | 1 | 0 | 4 | 160
| D | 99 | Staveništní přesun hmot |  |  |  | 0 | [5 empty] | 0 |  | 0 |  | 0 | 1 | D | 0 | ROZPOCET | [6 empty] | 0
81 | K | 998276101R00 | Přesun hmot pro trubní vedení z trub plastových nebo sklolaminátových v otevřeném výkopu | t | 371.43 |  | 0 | RTS 25/ II |  |  | základní |  | 0 | 0 | 0 | 0 | 0 | 4 | K | 1 | ROZPOCET | 0 | 0 | 0 | 0 | 0 | 1 | 0 | 4 | 162
| P |  | Poznámka k položce: Poznámka k položce: vodovodu nebo kanalizace ražené nebo hloubené (827 1.1, 827 1.9, 827 2.1, 827 2.9), drobných objektů | [15 empty] | P | 1
| D | VN | Vedlejší náklady |  |  |  | 0 | [5 empty] | 0 |  | 0 |  | 0 | 1 | D | 0 | ROZPOCET | [6 empty] | 0
82 | K | 892601154R00 | Čištění kanalizace do DN 500, nad 100 m | m | 135 |  | 0 | RTS 25/ II |  |  | základní |  | 0 | 0 | 0 | 0 | 0 | 4 | K | 1 | ROZPOCET | 0 | 0 | 0 | 0 | 0 | 1 | 0 | 4 | 164
| P |  | Poznámka k položce: Poznámka k položce: 56+1+64+8+6 | [15 empty] | P | 1
83 | K | 892855114Z00 | Záznam digitální z kontroly | kus | 1 |  | 0 | Vlastní |  |  | základní |  | 0 | 0 | 0 | 0 | 0 | 4 | K | 1 | ROZPOCET | 0 | 0 | 0 | 0 | 0 | 1 | 0 | 4 | 166
84 | K | 892855114R00 | Kamerové prohlídky potrubí do 200 m | m | 147 |  | 0 | RTS 25/ II |  |  | základní |  | 0 | 0 | 0 | 0 | 0 | 4 | K | 1 | ROZPOCET | 0 | 0 | 0 | 0 | 0 | 1 | 0 | 4 | 168
| P |  | Poznámka k položce: Poznámka k položce: kamerový průzkum stávajících přípojek (ověření stávajícího stavu potrubí) : přípojka splaškové kanalizace : 7 přípojka dešťové kanalizace : 5 kontrola nových rozvodů : 56+1+64+8+6 | [15 empty] | P | 1
86 | K | 00511 R | Ověření polohy a hloubky stávající kanalizace | Soubor | 1 |  | 0 | Vlastní |  |  | základní |  | 0 | 0 | 0 | 0 | 0 | 4 | K | 1 | ROZPOCET | 0 | 0 | 0 | 0 | 0 | 1 | 0 | 4 | 170
| P |  | Poznámka k položce: Poznámka k položce: Zaměření a vytýčení stávajících inženýrských sítí v místě stavby z hlediska jejich ochrany při provádění stavby. | [15 empty] | P | 1

## D.2-IO 05 - Areálová příp...
[9 empty] | >> skryté sloupce << | [9 empty] | {b4a4ab22-76c1-45eb-8633-570aa1a44a25}
2
| KRYCÍ LIST SOUPISU PRACÍ | [8 empty] | v --- níže se nacházejí doplnkové a pomocné údaje k sestavám --- v | [8 empty] | False
Stavba:
OBLASTNÍ NEMOCNICE JIČÍN PAVILON PSYCHIATRIE
Objekt:
D.2-IO 05 - Areálová přípojka vodovodu
| KSO: |  |  |  |  | CC-CZ:
| Místo: |  |  |  |  | Datum: | 2025-10-31
| Zadavatel: |  |  |  |  | IČ:
|  | KRÁLOVÉHRADECKÝ KRAJ |  |  |  | DIČ:
| Uchazeč: |  |  |  |  | IČ: | Vyplň údaj
|  | Vyplň údaj |  |  |  | DIČ: | Vyplň údaj
| Projektant: |  |  |  |  | IČ:
|  | KANIA a.s. |  |  |  | DIČ:
| Zpracovatel: |  |  |  |  | IČ:
DIČ:
Poznámka:
| Cena bez DPH | [5 empty] | 0
|  |  | Základ daně |  |  | Sazba daně | Výše daně
| DPH | základní | 0 |  |  | 21% | 0
|  | snížená | 0 |  |  | 12% | 0
|  | zákl. přenesená | 0 |  |  | 21% | 0
|  | sníž. přenesená | 0 |  |  | 12% | 0
|  | nulová | 0 |  |  | 0% | 0
| Cena s DPH |  |  | v | CZK |  | 0
| Projektant |  |  | Zpracovatel
| Datum a podpis: |  | Razítko | Datum a podpis: |  |  | Razítko
| Objednavatel |  |  | Uchazeč
| Datum a podpis: |  | Razítko | Datum a podpis: |  |  | Razítko
REKAPITULACE ČLENĚNÍ SOUPISU PRACÍ
Stavba:
OBLASTNÍ NEMOCNICE JIČÍN PAVILON PSYCHIATRIE
Objekt:
D.2-IO 05 - Areálová přípojka vodovodu
Místo: | [5 empty] | Datum: | 2025-10-31
Zadavatel: |  |  | KRÁLOVÉHRADECKÝ KRAJ |  |  | Projektant: | KANIA a.s.
Uchazeč: |  |  | Vyplň údaj |  |  | Zpracovatel:
Kód dílu - Popis | [6 empty] | Cena celkem [CZK]
Náklady ze soupisu prací | [6 empty] | 0 | [12 empty] | -1
| 9 - Ostatní konstrukce, bourání | [5 empty] | 0
| 711 - Izolace proti vodě | [5 empty] | 0
| 713 - Izolace tepelné | [5 empty] | 0
| 715.2 - Izolace chemické - vodovod | [5 empty] | 0
| 722.1 - Vnitřní vodovod - potrubí | [5 empty] | 0
| 722.2 - Vnitřní vodovod - armatury | [5 empty] | 0
| 722.3 - Vnitřní vodovod - fakturační vodoměrná sestava | [5 empty] | 0
| 767 - Konstrukce zámečnické | [5 empty] | 0
| VN - Vedlejší náklady | [5 empty] | 0
SOUPIS PRACÍ
Stavba:
OBLASTNÍ NEMOCNICE JIČÍN PAVILON PSYCHIATRIE
Objekt:
D.2-IO 05 - Areálová přípojka vodovodu
Místo: | [5 empty] | Datum: | 2025-10-31
Zadavatel: |  |  | KRÁLOVÉHRADECKÝ KRAJ |  |  | Projektant: | KANIA a.s.
Uchazeč: |  |  | Vyplň údaj |  |  | Zpracovatel:
PČ | Typ | Kód | Popis | MJ | Množství | J.cena [CZK] | Cena celkem [CZK] | Cenová soustava |  |  | DPH | J. Nh [h] | Nh celkem [h] | J. hmotnost [t] | Hmotnost celkem [t] | J. suť [t] | Suť Celkem [t]
Náklady soupisu celkem | [6 empty] | 0 | [5 empty] | 0 |  | 0 |  | 0 |  | D | -1 | [7 empty] | 0
| D | 9 | Ostatní konstrukce, bourání |  |  |  | 0 | [5 empty] | 0 |  | 0 |  | 0 | 1 | D | 0 | ROZPOCET | [6 empty] | 0
1 | K | 970031100K00 | Vrtání jádrové do zdiva cihelného do DN 100, vč. odvozu a likvidace suti | kus | 10 |  | 0 | Vlastní |  |  | základní |  | 0 | 0 | 0 | 0 | 0 | 4 | K | 1 | ROZPOCET | 0 | 0 | 0 | 0 | 0 | 1 | 0 | 4 | 2
2 | K | 970041100K00 | Vrtání jádrové do stropu betoného do DN 100, vč. odvozu a likvidace suti | kus | 2 |  | 0 | Vlastní |  |  | základní |  | 0 | 0 | 0 | 0 | 0 | 4 | K | 1 | ROZPOCET | 0 | 0 | 0 | 0 | 0 | 1 | 0 | 4 | 4
| D | 711 | Izolace proti vodě |  |  |  | 0 | [5 empty] | 0 |  | 0 |  | 0 | 2 | D | 0 | ROZPOCET | [6 empty] | 0
3 | K | 711777588R00 | Provedení detailů termoplasty na plášťovou troubu D do 200 mm | kus | 1 |  | 0 | RTS 25/ II |  |  | základní |  | 0 | 0 | 0 | 0 | 0 | 16 | K | 1 | ROZPOCET | 0 | 0 | 0 | 0 | 0 | 1 | 0 | 16 | 6
4 | K | 55162531R | souprava izolační pro prostup potrubí; d 160 - 165 mm; složení těsnění pryž, bitumenová manžeta, převlečná matice plast | kus | 1 |  | 0 | RTS 25/ II |  |  | základní |  | 0 | 0 | 0 | 0 | 0 | 16 | K | 1 | ROZPOCET | 0 | 0 | 0 | 0 | 0 | 1 | 0 | 16 | 8
5 | K | 998711201R00 | Přesun hmot pro izolace proti vodě svisle do 6 m | % |  |  | 0 | RTS 25/ II |  |  | základní |  | 0 | 0 | 0 | 0 | 0 | 16 | K | 1 | ROZPOCET | 0 | 0 | 0 | 0 | 0 | 1 | 0 | 16 | 10
| P |  | Poznámka k položce: Poznámka k položce: 50 m vodorovně měřeno od těžiště půdorysné plochy skládky do těžiště půdorysné plochy objektu | [15 empty] | P | 1
| D | 713 | Izolace tepelné |  |  |  | 0 | [5 empty] | 0 |  | 0 |  | 0 | 2 | D | 0 | ROZPOCET | [6 empty] | 0
6 | K | 722182006RT2 | Montáž tepelné izolace potrubí samolepicí spoj a příčné stažení páskou, přes DN 40 do DN 80 | m | 266 |  | 0 | RTS 25/ II |  |  | základní |  | 0 | 0 | 0 | 0 | 0 | 16 | K | 1 | ROZPOCET | 0 | 0 | 0 | 0 | 0 | 1 | 0 | 16 | 12
7 | K | 722182094K00 | Příplatek za montáž izolačních tvarovek | kus | 1 |  | 0 | Vlastní |  |  | základní |  | 0 | 0 | 0 | 0 | 0 | 16 | K | 1 | ROZPOCET | 0 | 0 | 0 | 0 | 0 | 1 | 0 | 16 | 14
8 | K | 631547322R | pouzdro potrubní řezané; minerální vlákno; povrchová úprava Al fólie se skelnou mřížkou; vnitřní průměr 76,0 mm; tl. izolace 50,0 mm; provozní teplota do 250 °C; tepelná vodivost (10°C) 0,0330 W/mK; tepelná vodivost (50°C) 0,037 W/mK | m | 266 |  | 0 | RTS 25/ II |  |  | základní |  | 0 | 0 | 0 | 0 | 0 | 16 | K | 1 | ROZPOCET | 0 | 0 | 0 | 0 | 0 | 1 | 0 | 16 | 16
9 | K | 28323361R | páska spojovací Al, PE; samolepicí; jednostranně; spoj parotěsný; š = 50,0 mm; l = 100 m | kus | 3 |  | 0 | RTS 25/ II |  |  | základní |  | 0 | 0 | 0 | 0 | 0 | 16 | K | 1 | ROZPOCET | 0 | 0 | 0 | 0 | 0 | 1 | 0 | 16 | 18
10 | K | 998713201R00 | Přesun hmot pro izolace tepelné v objektech výšky do 6 m | % |  |  | 0 | RTS 25/ II |  |  | základní |  | 0 | 0 | 0 | 0 | 0 | 16 | K | 1 | ROZPOCET | 0 | 0 | 0 | 0 | 0 | 1 | 0 | 16 | 20
| P |  | Poznámka k položce: Poznámka k položce: 50 m vodorovně | [15 empty] | P | 1
| D | 715.2 | Izolace chemické - vodovod |  |  |  | 0 | [5 empty] | 0 |  | 0 |  | 0 | 1 | D | 0 | ROZPOCET | [6 empty] | 0
11 | K | 713552121R00 | Protipožární kabelové přepážky Protipožární trubní ucpávky EI 120, do D 108 mm, stěna | kus | 12 |  | 0 | RTS 25/ II |  |  | základní |  | 0 | 0 | 0 | 0 | 0 | 4 | K | 1 | ROZPOCET | 0 | 0 | 0 | 0 | 0 | 1 | 0 | 4 | 22
| P |  | Poznámka k položce: Poznámka k položce: Otvor se utěsní minerální vlnou. Prostup i potrubí před a za prostupem je natřeno protipožární stěrkou. Cena obsahuje dodávku minerální vlny a požární stěrky. Včetně pomocného lešení o výšce podlahy do 1900 mm a pro zatížení do 1,5 kPa. D75 : 12 | [15 empty] | P | 1
12 | K | 998715201R00 | Přesun hmot pro izolace proti chemickým vlivům v objektech výšky do 6 m | % |  |  | 0 | RTS 25/ II |  |  | základní |  | 0 | 0 | 0 | 0 | 0 | 4 | K | 1 | ROZPOCET | 0 | 0 | 0 | 0 | 0 | 1 | 0 | 4 | 24
| P |  | Poznámka k položce: Poznámka k položce: 50 m vodorovně, měřeno od těžiště půdorysné plochy skládky do těžiště půdorysné plochy objektu | [15 empty] | P | 1
| D | 722.1 | Vnitřní vodovod - potrubí |  |  |  | 0 | [5 empty] | 0 |  | 0 |  | 0 | 1 | D | 0 | ROZPOCET | [6 empty] | 0
13 | K | 722152220R00 | Potrubí pro pitnou vodu z trubek nerezových spojovaných lisováním D 76 mm, s 2,0 mm, nerez 1.4521 | m | 266 |  | 0 | RTS 25/ II |  |  | základní |  | 0 | 0 | 0 | 0 | 0 | 4 | K | 1 | ROZPOCET | 0 | 0 | 0 | 0 | 0 | 1 | 0 | 4 | 26
| P |  | Poznámka k položce: Poznámka k položce: včetně tvarovek, bez zednických výpomocí, Včetně pomocného lešení o výšce podlahy do 1900 mm a pro zatížení do 1,5 kPa. | [15 empty] | P | 1
14 | K | 722152222R00 | Potrubí pro pitnou vodu z trubek nerezových spojovaných lisováním D 108 mm, s 2,0 mm, nerez 1.4521 | m | 1 |  | 0 | RTS 25/ II |  |  | základní |  | 0 | 0 | 0 | 0 | 0 | 4 | K | 1 | ROZPOCET | 0 | 0 | 0 | 0 | 0 | 1 | 0 | 4 | 28
| P |  | Poznámka k položce: Poznámka k položce: včetně tvarovek, bez zednických výpomocí, Včetně pomocného lešení o výšce podlahy do 1900 mm a pro zatížení do 1,5 kPa. | [15 empty] | P | 1
15 | K | 722280109R00 | Tlaková zkouška vodovodního potrubí přes DN 50 do DN 65 | m | 266 |  | 0 | RTS 25/ II |  |  | základní |  | 0 | 0 | 0 | 0 | 0 | 4 | K | 1 | ROZPOCET | 0 | 0 | 0 | 0 | 0 | 1 | 0 | 4 | 30
| P |  | Poznámka k položce: Poznámka k položce: Včetně dodávky vody, uzavření a zabezpečení konců potrubí. | [15 empty] | P | 1
16 | K | 722280110R00 | Tlaková zkouška vodovodního potrubí před DN 65 do DN 110 | m | 1 |  | 0 | Vlastní |  |  | základní |  | 0 | 0 | 0 | 0 | 0 | 4 | K | 1 | ROZPOCET | 0 | 0 | 0 | 0 | 0 | 1 | 0 | 4 | 32
| P |  | Poznámka k položce: Poznámka k položce: Včetně dodávky vody, uzavření a zabezpečení konců potrubí. | [15 empty] | P | 1
17 | K | 722290234R00 | Proplach a dezinfekce vodovodního potrubí do DN 80 | m | 266 |  | 0 | RTS 25/ II |  |  | základní |  | 0 | 0 | 0 | 0 | 0 | 4 | K | 1 | ROZPOCET | 0 | 0 | 0 | 0 | 0 | 1 | 0 | 4 | 34
| P |  | Poznámka k položce: Poznámka k položce: Včetně dodání desinfekčního prostředku. | [15 empty] | P | 1
18 | K | 722290237R00 | Proplach a dezinfekce vodovodního potrubí přes DN 80 do DN 200 | m | 1 |  | 0 | RTS 25/ II |  |  | základní |  | 0 | 0 | 0 | 0 | 0 | 4 | K | 1 | ROZPOCET | 0 | 0 | 0 | 0 | 0 | 1 | 0 | 4 | 36
| P |  | Poznámka k položce: Poznámka k položce: Včetně dodání desinfekčního prostředku. | [15 empty] | P | 1
19 | K | 42981717D | Potrubí nerezové d 180 mm - rovný díl | m | 1 |  | 0 | Vlastní |  |  | základní |  | 0 | 0 | 0 | 0 | 0 | 4 | K | 1 | ROZPOCET | 0 | 0 | 0 | 0 | 0 | 1 | 0 | 4 | 38
20 | K | 998722101R00 | Přesun hmot pro vnitřní vodovod v objektech výšky do 6 m | t | 1.17 |  | 0 | RTS 25/ II |  |  | základní |  | 0 | 0 | 0 | 0 | 0 | 4 | K | 1 | ROZPOCET | 0 | 0 | 0 | 0 | 0 | 1 | 0 | 4 | 40
| P |  | Poznámka k položce: Poznámka k položce: vodorovně do 50 m | [15 empty] | P | 1
| D | 722.2 | Vnitřní vodovod - armatury |  |  |  | 0 | [5 empty] | 0 |  | 0 |  | 0 | 1 | D | 0 | ROZPOCET | [6 empty] | 0
21 | K | 722224111R00 | Kohout kulový, vypouštěcí a napouštěcí, vnější závit, mosazný, DN 15, PN 10, včetně dodávky materiálu | kus | 9 |  | 0 | RTS 25/ II |  |  | základní |  | 0 | 0 | 0 | 0 | 0 | 4 | K | 1 | ROZPOCET | 0 | 0 | 0 | 0 | 0 | 1 | 0 | 4 | 42
22 | K | 722236317R00 | Ventil vodovodní, uzavírací, šikmý, 2x vnitřní závit, PN 10, DN 65, | kus | 8 |  | 0 | RTS 25/ II |  |  | základní |  | 0 | 0 | 0 | 0 | 0 | 4 | K | 1 | ROZPOCET | 0 | 0 | 0 | 0 | 0 | 1 | 0 | 4 | 44
23 | K | 722215119R00 | Kohout kulový , litinový, PN 16, DN 100, spoj s navařením přírub, včetně dodávky materiálu | kus | 1 |  | 0 | RTS 25/ II |  |  | základní |  | 0 | 0 | 0 | 0 | 0 | 4 | K | 1 | ROZPOCET | 0 | 0 | 0 | 0 | 0 | 1 | 0 | 4 | 46
24 | K | 724231125R00 | Příslušenství domovních vodáren měřící manometr (tlakoměr) vodotěsný B 3382 V, D100 | soubor | 1 |  | 0 | RTS 25/ II |  |  | základní |  | 0 | 0 | 0 | 0 | 0 | 4 | K | 1 | ROZPOCET | 0 | 0 | 0 | 0 | 0 | 1 | 0 | 4 | 48
25 | K | 722201201 | Rozdělovač - dodávka včetně montáže | kus | 1 |  | 0 | Vlastní |  |  | základní |  | 0 | 0 | 0 | 0 | 0 | 4 | K | 1 | ROZPOCET | 0 | 0 | 0 | 0 | 0 | 1 | 0 | 4 | 50
26 | K | 722200DEM | Demontáž stávajícího rozdělovače | kus | 1 |  | 0 | Vlastní |  |  | základní |  | 0 | 0 | 0 | 0 | 0 | 4 | K | 1 | ROZPOCET | 0 | 0 | 0 | 0 | 0 | 1 | 0 | 4 | 52
27 | K | 998722101R00 | Přesun hmot pro vnitřní vodovod v objektech výšky do 6 m | t | 0.069 |  | 0 | RTS 25/ II |  |  | základní |  | 0 | 0 | 0 | 0 | 0 | 4 | K | 1 | ROZPOCET | 0 | 0 | 0 | 0 | 0 | 1 | 0 | 4 | 54
| P |  | Poznámka k položce: Poznámka k položce: vodorovně do 50 m | [15 empty] | P | 1
| D | 722.3 | Vnitřní vodovod - fakturační vodoměrná sestava |  |  |  | 0 | [5 empty] | 0 |  | 0 |  | 0 | 1 | D | 0 | ROZPOCET | [6 empty] | 0
28 | K | 722269101R00 | Montáž vodoměru přírubového šroubového, DN 50 | kus | 1 |  | 0 | RTS 25/ II |  |  | základní |  | 0 | 0 | 0 | 0 | 0 | 4 | K | 1 | ROZPOCET | 0 | 0 | 0 | 0 | 0 | 1 | 0 | 4 | 56
29 | K | 3882173V | vodoměr přírubový DN50 impulzní s výstupem Mbus; Qn=30m3/hod | kus | 1 |  | 0 | Vlastní |  |  | základní |  | 0 | 0 | 0 | 0 | 0 | 4 | K | 1 | ROZPOCET | 0 | 0 | 0 | 0 | 0 | 1 | 0 | 4 | 58
30 | K | 722390001 | Montáž a dodávka vodoměrné sestavy (šoupátko s přírubami DN65, lapač nečistot DN65, přírubová tvarovaka FF DN65 2x, kompenzátor gumový Dn65, tvarovka s odbočkou a vypouštěním DN65 | kpl | 1 |  | 0 | Vlastní |  |  | základní |  | 0 | 0 | 0 | 0 | 0 | 4 | K | 1 | ROZPOCET | 0 | 0 | 0 | 0 | 0 | 1 | 0 | 4 | 60
| P |  | Poznámka k položce: Poznámka k položce: zpětná klapka dn65, podepření tvarovek) | [15 empty] | P | 1
31 | K | 722390002 | Montáž a dodávka oddělovače EA Dn50 + KK DN50 | kpl | 1 |  | 0 | Vlastní |  |  | základní |  | 0 | 0 | 0 | 0 | 0 | 4 | K | 1 | ROZPOCET | 0 | 0 | 0 | 0 | 0 | 1 | 0 | 4 | 62
32 | K | 722390003 | Demontáž a zpětná montáž sdk podhledu | m2 | 72 |  | 0 | Vlastní |  |  | základní |  | 0 | 0 | 0 | 0 | 0 | 4 | K | 1 | ROZPOCET | 0 | 0 | 0 | 0 | 0 | 1 | 0 | 4 | 64
33 | K | 998722101R00 | Přesun hmot pro vnitřní vodovod v objektech výšky do 6 m | t | 0.027 |  | 0 | RTS 25/ II |  |  | základní |  | 0 | 0 | 0 | 0 | 0 | 4 | K | 1 | ROZPOCET | 0 | 0 | 0 | 0 | 0 | 1 | 0 | 4 | 66
| P |  | Poznámka k položce: Poznámka k položce: vodorovně do 50 m | [15 empty] | P | 1
| D | 767 | Konstrukce zámečnické |  |  |  | 0 | [5 empty] | 0 |  | 0 |  | 0 | 2 | D | 0 | ROZPOCET | [6 empty] | 0
34 | K | 767995102R00 | Výroba a montáž atypických kovovových doplňků staveb hmotnosti přes 5 do 10 kg | kg | 96 |  | 0 | RTS 25/ II |  |  | základní |  | 0 | 0 | 0 | 0 | 0 | 16 | K | 1 | ROZPOCET | 0 | 0 | 0 | 0 | 0 | 1 | 0 | 16 | 68
| P |  | Poznámka k položce: Poznámka k položce: uchycení zavěšeného potrubí vodovodu - 0,50 kg/m : 192*0,50 | [15 empty] | P | 1
35 | K | 55399994R | výrobek kovový zámečnický, atypický | kg | 96 |  | 0 | RTS 25/ II |  |  | základní |  | 0 | 0 | 0 | 0 | 0 | 16 | K | 1 | ROZPOCET | 0 | 0 | 0 | 0 | 0 | 1 | 0 | 16 | 70
36 | K | 998767101R00 | Přesun hmot pro kovové stavební doplňk. konstrukce v objektech výšky do 6 m | t | 0.102 |  | 0 | RTS 25/ II |  |  | základní |  | 0 | 0 | 0 | 0 | 0 | 16 | K | 1 | ROZPOCET | 0 | 0 | 0 | 0 | 0 | 1 | 0 | 16 | 72
| P |  | Poznámka k položce: Poznámka k položce: 50 m vodorovně | [15 empty] | P | 1
| D | VN | Vedlejší náklady |  |  |  | 0 | [5 empty] | 0 |  | 0 |  | 0 | 1 | D | 0 | ROZPOCET | [6 empty] | 0
40 | K | 00722 | Rozbor pitné vody - laboratorní kontrola vzorku pitné vody | soubor | 1 |  | 0 | Vlastní |  |  | základní |  | 0 | 0 | 0 | 0 | 0 | 4 | K | 1 | ROZPOCET | 0 | 0 | 0 | 0 | 0 | 1 | 0 | 4 | 74

## IO 06a - UZ - Uzemnění
[9 empty] | >> skryté sloupce << | [9 empty] | {ce92dcc7-b251-4f7c-96c7-4444d1db93ee}
2
| KRYCÍ LIST SOUPISU PRACÍ | [8 empty] | v --- níže se nacházejí doplnkové a pomocné údaje k sestavám --- v | [8 empty] | False
Stavba:
OBLASTNÍ NEMOCNICE JIČÍN PAVILON PSYCHIATRIE
Objekt:
D.2-IO 06 - Přípojka VN, trafostanice
Soupis:
IO 06a - UZ - Uzemnění
| KSO: |  |  |  |  | CC-CZ:
| Místo: |  |  |  |  | Datum: | 2025-10-31
| Zadavatel: |  |  |  |  | IČ:
|  | KRÁLOVÉHRADECKÝ KRAJ |  |  |  | DIČ:
| Uchazeč: |  |  |  |  | IČ: | Vyplň údaj
|  | Vyplň údaj |  |  |  | DIČ: | Vyplň údaj
| Projektant: |  |  |  |  | IČ:
|  | KANIA a.s. |  |  |  | DIČ:
| Zpracovatel: |  |  |  |  | IČ:
DIČ:
Poznámka:
1) Cenová soustava "VLASTNÍ" - Ocenění "vlastní" položky: na základě odborných znalostí a zkušeností projektanta při realizaci obdobných zakázek za období 5-ti let, nebo na základě CN. Nedílnou součástí soupisu prací je projektová dokumentace vč. textových příloh, na kterou se položky soupisu prací plně odkazují. 2) Uvedené ceny jsou v Kč a nezahrnují DPH, pokud to není uvedeno. 3) Veškeré položky na přípomoce, lešení, montážní plošiny, přesuny hmot a suti, uložení suti na skládku, dopravu, montáž, atd... jsou zahrnuty v jednotlivých cenách. 4) Součásti prací jsou veškeré zkoušky, potřebná měření, inspekce, uvedení zařízení do provozu, zaškolení obsluhy 5) Součástí dodávky je zpracování veškeré dílenské dokumentace a dokumentace skutečného provedení 6) V rozsahu prací zhotovitele jsou rovněž jakékoliv prvky, zařízení, práce a pomocné materiály, které jsou nezbytně nutné k dodání, instalaci , dokončení a provozování díla (např. požární ucpávky, štítky pro řádné a trvalé značení komponent a zařízení, závěsy, nátěry, pomocné konstrukce, montážní materiály, materiály a práce nezbytné z důvodu koordinace s ostatními profesemi, speciální nářadí a nástroje, speciální opatření při provádění prací, první náplně atd.) které je provedeno řádně a je plně funkční a je v souladu se zákony a předpisy platnými v České republice“. 7) Součástí dodávky jsou veškerá měření jako například vytyčení konstrukcí, kontrolní měření, zaměření skutečného stavu apod. 8) V nabídce musí být zahrnuta realizace díla, včetně koordinace provádění díla s ostatními profesemi. 9) Projektant předpokládá, že zhotovitel je odborně způsobilá firma a proto odpovědností zhotovitele je, aby přesně stanovil rozsah svých prací, včetně návazností na stavbu, ostatní řemesla, harmonogram výstavby a časové rozdělení stavby na samostatně řešené části s příslušnými stranami. 10) Nabídka bude plně respektovat materiálový a technický standard materiálu a technické úrovně zadavatele a uživatele objektů. V rámci nabídky musí být garantována kompatibilita nabízených zařízení s již provozovaným zařízením zadavatele a uživatele objektu, která jsou již ve funkci na jiných místech. 11) Zhotovitel doplní poskytnuté informace svými vlastními znalostmi a zkušenostmi tak, aby mohl připravit úplnou nabídku a je plnou zhotovitelovou zodpovědností učinit potřebné dotazy, jak to pro tento účel považuje za nutné. 12) Je povinností zhotovitele opatřit si všechny potřebné informace tak, aby mohl předložit pevnou definitivní cenu a kvalifikovanou nabídku, podle které zhotoví stavbu podle požadavků objednatele. 13) Projektant na základě pověření objednatelem bude mít svrchovanou pravomoc při řešení všech záležitostí a případných neshod týkajících se kvality materiálu.
| Cena bez DPH | [5 empty] | 0
|  |  | Základ daně |  |  | Sazba daně | Výše daně
| DPH | základní | 0 |  |  | 21% | 0
|  | snížená | 0 |  |  | 12% | 0
|  | zákl. přenesená | 0 |  |  | 21% | 0
|  | sníž. přenesená | 0 |  |  | 12% | 0
|  | nulová | 0 |  |  | 0% | 0
| Cena s DPH |  |  | v | CZK |  | 0
| Projektant |  |  | Zpracovatel
| Datum a podpis: |  | Razítko | Datum a podpis: |  |  | Razítko
| Objednavatel |  |  | Uchazeč
| Datum a podpis: |  | Razítko | Datum a podpis: |  |  | Razítko
REKAPITULACE ČLENĚNÍ SOUPISU PRACÍ
Stavba:
OBLASTNÍ NEMOCNICE JIČÍN PAVILON PSYCHIATRIE
Objekt:
D.2-IO 06 - Přípojka VN, trafostanice
Soupis:
IO 06a - UZ - Uzemnění
Místo: | [5 empty] | Datum: | 2025-10-31
Zadavatel: |  |  | KRÁLOVÉHRADECKÝ KRAJ |  |  | Projektant: | KANIA a.s.
Uchazeč: |  |  | Vyplň údaj |  |  | Zpracovatel:
Kód dílu - Popis | [6 empty] | Cena celkem [CZK]
Náklady ze soupisu prací | [6 empty] | 0 | [12 empty] | -1
| D1 - Uzemňovací materiál | [5 empty] | 0
| D2 - Ostatní | [5 empty] | 0
SOUPIS PRACÍ
Stavba:
OBLASTNÍ NEMOCNICE JIČÍN PAVILON PSYCHIATRIE
Objekt:
D.2-IO 06 - Přípojka VN, trafostanice
Soupis:
IO 06a - UZ - Uzemnění
Místo: | [5 empty] | Datum: | 2025-10-31
Zadavatel: |  |  | KRÁLOVÉHRADECKÝ KRAJ |  |  | Projektant: | KANIA a.s.
Uchazeč: |  |  | Vyplň údaj |  |  | Zpracovatel:
PČ | Typ | Kód | Popis | MJ | Množství | J.cena [CZK] | Cena celkem [CZK] | Cenová soustava |  |  | DPH | J. Nh [h] | Nh celkem [h] | J. hmotnost [t] | Hmotnost celkem [t] | J. suť [t] | Suť Celkem [t]
Náklady soupisu celkem | [6 empty] | 0 | [5 empty] | 0 |  | 0 |  | 0 |  | D | -1 | [7 empty] | 0
| D | D1 | Uzemňovací materiál |  |  |  | 0 | [5 empty] | 0 |  | 0 |  | 0 | 1 | D | 0 | ROZPOCET | [6 empty] | 0
1 | K | 2 | svar uzemnění (do plochy 50x50mm) | ks | 16 |  | 0 | CS VLASTNÍ |  |  | základní |  | 0 | 0 | 0 | 0 | 0 | 4 | K | 1 | ROZPOCET | 0 | 0 | 0 | 0 | 0 | 1 | 0 | 4 | 2
2 | K | 741410021 | Montáž pásku uzemňovacího průřezu do 120 mm2 v městské zástavbě v zemi | m | 181 |  | 0 | CS ÚRS 2025 02 |  |  | základní |  | 0 | 0 | 0 | 0 | 0 | 4 | K | 1 | ROZPOCET | 0 | 0 | 0 | 0 | 0 | 1 | 0 | 4 | 4
| Online PSC |  | https://podminky.urs.cz/item/CS_URS_2025_02/741410021 | [15 empty] | Online PSC | 1
3 | K | 35442062 | pás zemnící 30x4mm FeZn | m | 181 |  | 0 | CS ÚRS 2025 02 |  |  | základní |  | 0 | 0 | 0 | 0 | 0 | 4 | K | 1 | ROZPOCET | 0 | 0 | 0 | 0 | 0 | 1 | 0 | 4 | 6
| Online PSC |  | https://podminky.urs.cz/item/CS_URS_2025_02/35442062 | [15 empty] | Online PSC | 1
4 | K | 741410001 | Montáž pásku uzemňovacího průřezu do 120 mm2 na povrchu | m | 10 |  | 0 | CS ÚRS 2025 02 |  |  | základní |  | 0 | 0 | 0 | 0 | 0 | 4 | K | 1 | ROZPOCET | 0 | 0 | 0 | 0 | 0 | 1 | 0 | 4 | 8
| Online PSC |  | https://podminky.urs.cz/item/CS_URS_2025_02/741410001 | [15 empty] | Online PSC | 1
5 | K | 35441073 | drát D 10mm FeZn | m | 10 |  | 0 | CS ÚRS 2025 02 |  |  | základní |  | 0 | 0 | 0 | 0 | 0 | 4 | K | 1 | ROZPOCET | 0 | 0 | 0 | 0 | 0 | 1 | 0 | 4 | 10
| Online PSC |  | https://podminky.urs.cz/item/CS_URS_2025_02/35441073 | [15 empty] | Online PSC | 1
| D | D2 | Ostatní |  |  |  | 0 | [5 empty] | 0 |  | 0 |  | 0 | 1 | D | 0 | ROZPOCET | [6 empty] | 0
6 | K | 460431161 | Zásyp kabelových rýh ručně se zhutněním š 35 cm hl 60 cm z horniny tř I skupiny 1 a 2 | m | 27 |  | 0 | CS ÚRS 2025 02 |  |  | základní |  | 0 | 0 | 0 | 0 | 0 | 4 | K | 1 | ROZPOCET | 0 | 0 | 0 | 0 | 0 | 1 | 0 | 4 | 12
| Online PSC |  | https://podminky.urs.cz/item/CS_URS_2025_02/460431161 | [15 empty] | Online PSC | 1
7 | K | 6 | Připojení uzemňovacích bodů TS k systému vyrovnání potenciálu | ks | 2 |  | 0 | CS VLASTNÍ |  |  | základní |  | 0 | 0 | 0 | 0 | 0 | 4 | K | 1 | ROZPOCET | 0 | 0 | 0 | 0 | 0 | 1 | 0 | 4 | 14
8 | K | 7 | Provedení elektrorevize, vyprac. reviz. zprávy | hod | 6 |  | 0 | CS VLASTNÍ |  |  | základní |  | 0 | 0 | 0 | 0 | 0 | 4 | K | 1 | ROZPOCET | 0 | 0 | 0 | 0 | 0 | 1 | 0 | 4 | 16

## IO 06b - KT - Kabelové trasy
[9 empty] | >> skryté sloupce << | [9 empty] | {cd358f03-b7b7-45d8-a694-be791edcf4a7}
2
| KRYCÍ LIST SOUPISU PRACÍ | [8 empty] | v --- níže se nacházejí doplnkové a pomocné údaje k sestavám --- v | [8 empty] | False
Stavba:
OBLASTNÍ NEMOCNICE JIČÍN PAVILON PSYCHIATRIE
Objekt:
D.2-IO 06 - Přípojka VN, trafostanice
Soupis:
IO 06b - KT - Kabelové trasy
| KSO: |  |  |  |  | CC-CZ:
| Místo: |  |  |  |  | Datum: | 2025-10-31
| Zadavatel: |  |  |  |  | IČ:
|  | KRÁLOVÉHRADECKÝ KRAJ |  |  |  | DIČ:
| Uchazeč: |  |  |  |  | IČ: | Vyplň údaj
|  | Vyplň údaj |  |  |  | DIČ: | Vyplň údaj
| Projektant: |  |  |  |  | IČ:
|  | KANIA a.s. |  |  |  | DIČ:
| Zpracovatel: |  |  |  |  | IČ:
DIČ:
Poznámka:
1) Cenová soustava "VLASTNÍ" - Ocenění "vlastní" položky: na základě odborných znalostí a zkušeností projektanta při realizaci obdobných zakázek za období 5-ti let, nebo na základě CN. Nedílnou součástí soupisu prací je projektová dokumentace vč. textových příloh, na kterou se položky soupisu prací plně odkazují. 2) Uvedené ceny jsou v Kč a nezahrnují DPH, pokud to není uvedeno. 3) Veškeré položky na přípomoce, lešení, montážní plošiny, přesuny hmot a suti, uložení suti na skládku, dopravu, montáž, atd... jsou zahrnuty v jednotlivých cenách. 4) Součásti prací jsou veškeré zkoušky, potřebná měření, inspekce, uvedení zařízení do provozu, zaškolení obsluhy 5) Součástí dodávky je zpracování veškeré dílenské dokumentace a dokumentace skutečného provedení 6) V rozsahu prací zhotovitele jsou rovněž jakékoliv prvky, zařízení, práce a pomocné materiály, které jsou nezbytně nutné k dodání, instalaci , dokončení a provozování díla (např. požární ucpávky, štítky pro řádné a trvalé značení komponent a zařízení, závěsy, nátěry, pomocné konstrukce, montážní materiály, materiály a práce nezbytné z důvodu koordinace s ostatními profesemi, speciální nářadí a nástroje, speciální opatření při provádění prací, první náplně atd.) které je provedeno řádně a je plně funkční a je v souladu se zákony a předpisy platnými v České republice“. 7) Součástí dodávky jsou veškerá měření jako například vytyčení konstrukcí, kontrolní měření, zaměření skutečného stavu apod. 8) V nabídce musí být zahrnuta realizace díla, včetně koordinace provádění díla s ostatními profesemi. 9) Projektant předpokládá, že zhotovitel je odborně způsobilá firma a proto odpovědností zhotovitele je, aby přesně stanovil rozsah svých prací, včetně návazností na stavbu, ostatní řemesla, harmonogram výstavby a časové rozdělení stavby na samostatně řešené části s příslušnými stranami. 10) Nabídka bude plně respektovat materiálový a technický standard materiálu a technické úrovně zadavatele a uživatele objektů. V rámci nabídky musí být garantována kompatibilita nabízených zařízení s již provozovaným zařízením zadavatele a uživatele objektu, která jsou již ve funkci na jiných místech. 11) Zhotovitel doplní poskytnuté informace svými vlastními znalostmi a zkušenostmi tak, aby mohl připravit úplnou nabídku a je plnou zhotovitelovou zodpovědností učinit potřebné dotazy, jak to pro tento účel považuje za nutné. 12) Je povinností zhotovitele opatřit si všechny potřebné informace tak, aby mohl předložit pevnou definitivní cenu a kvalifikovanou nabídku, podle které zhotoví stavbu podle požadavků objednatele. 13) Projektant na základě pověření objednatelem bude mít svrchovanou pravomoc při řešení všech záležitostí a případných neshod týkajících se kvality materiálu.
| Cena bez DPH | [5 empty] | 0
|  |  | Základ daně |  |  | Sazba daně | Výše daně
| DPH | základní | 0 |  |  | 21% | 0
|  | snížená | 0 |  |  | 12% | 0
|  | zákl. přenesená | 0 |  |  | 21% | 0
|  | sníž. přenesená | 0 |  |  | 12% | 0
|  | nulová | 0 |  |  | 0% | 0
| Cena s DPH |  |  | v | CZK |  | 0
| Projektant |  |  | Zpracovatel
| Datum a podpis: |  | Razítko | Datum a podpis: |  |  | Razítko
| Objednavatel |  |  | Uchazeč
| Datum a podpis: |  | Razítko | Datum a podpis: |  |  | Razítko
REKAPITULACE ČLENĚNÍ SOUPISU PRACÍ
Stavba:
OBLASTNÍ NEMOCNICE JIČÍN PAVILON PSYCHIATRIE
Objekt:
D.2-IO 06 - Přípojka VN, trafostanice
Soupis:
IO 06b - KT - Kabelové trasy
Místo: | [5 empty] | Datum: | 2025-10-31
Zadavatel: |  |  | KRÁLOVÉHRADECKÝ KRAJ |  |  | Projektant: | KANIA a.s.
Uchazeč: |  |  | Vyplň údaj |  |  | Zpracovatel:
Kód dílu - Popis | [6 empty] | Cena celkem [CZK]
Náklady ze soupisu prací | [6 empty] | 0 | [12 empty] | -1
| D1 - Elektroinstalační materiál | [5 empty] | 0
| D2 - Kabelové soubory | [5 empty] | 0
| D3 - Jiné práce | [5 empty] | 0
| D4 - Ostatní | [5 empty] | 0
SOUPIS PRACÍ
Stavba:
OBLASTNÍ NEMOCNICE JIČÍN PAVILON PSYCHIATRIE
Objekt:
D.2-IO 06 - Přípojka VN, trafostanice
Soupis:
IO 06b - KT - Kabelové trasy
Místo: | [5 empty] | Datum: | 2025-10-31
Zadavatel: |  |  | KRÁLOVÉHRADECKÝ KRAJ |  |  | Projektant: | KANIA a.s.
Uchazeč: |  |  | Vyplň údaj |  |  | Zpracovatel:
PČ | Typ | Kód | Popis | MJ | Množství | J.cena [CZK] | Cena celkem [CZK] | Cenová soustava |  |  | DPH | J. Nh [h] | Nh celkem [h] | J. hmotnost [t] | Hmotnost celkem [t] | J. suť [t] | Suť Celkem [t]
Náklady soupisu celkem | [6 empty] | 0 | [5 empty] | 0 |  | 0 |  | 0 |  | D | -1 | [7 empty] | 0
| D | D1 | Elektroinstalační materiál |  |  |  | 0 | [5 empty] | 0 |  | 0 |  | 0 | 1 | D | 0 | ROZPOCET | [6 empty] | 0
1 | K | 460791116 | Montáž trubek ochranných plastových uložených volně do rýhy tuhých D přes 133 do 172 mm | m | 230 |  | 0 | CS ÚRS 2025 02 |  |  | základní |  | 0 | 0 | 0 | 0 | 0 | 4 | K | 1 | ROZPOCET | 0 | 0 | 0 | 0 | 0 | 1 | 0 | 4 | 2
| Online PSC |  | https://podminky.urs.cz/item/CS_URS_2025_02/460791116 | [15 empty] | Online PSC | 1
2 | K | 1 | Korugovaná chránička DN160 | m | 230 |  | 0 | CS VLASTNÍ |  |  | základní |  | 0 | 0 | 0 | 0 | 0 | 4 | K | 1 | ROZPOCET | 0 | 0 | 0 | 0 | 0 | 1 | 0 | 4 | 4
| D | D2 | Kabelové soubory |  |  |  | 0 | [5 empty] | 0 |  | 0 |  | 0 | 1 | D | 0 | ROZPOCET | [6 empty] | 0
3 | K | Pol258 | Montáž kabelu 1x240/25 ve výkopu | m | 234 |  | 0 | CS VLASTNÍ |  |  | základní |  | 0 | 0 | 0 | 0 | 0 | 4 | K | 1 | ROZPOCET | 0 | 0 | 0 | 0 | 0 | 1 | 0 | 4 | 6
4 | K | 2 | 22-AXEKVCE 1x240/25 | m | 234 |  | 0 | CS VLASTNÍ |  |  | základní |  | 0 | 0 | 0 | 0 | 0 | 4 | K | 1 | ROZPOCET | 0 | 0 | 0 | 0 | 0 | 1 | 0 | 4 | 8
| D | D3 | Jiné práce |  |  |  | 0 | [5 empty] | 0 |  | 0 |  | 0 | 1 | D | 0 | ROZPOCET | [6 empty] | 0
5 | K | 460010025 | Vytyčení trasy inženýrských sítí v zastavěném prostoru | km | 0.11 |  | 0 | CS ÚRS 2025 02 |  |  | základní |  | 0 | 0 | 0 | 0 | 0 | 4 | K | 1 | ROZPOCET | 0 | 0 | 0 | 0 | 0 | 1 | 0 | 4 | 10
| Online PSC |  | https://podminky.urs.cz/item/CS_URS_2025_02/460010025 | [15 empty] | Online PSC | 1
6 | K | 460171321 | Hloubení kabelových nezapažených rýh strojně š 50 cm hl 120 cm v hornině tř I skupiny 1 a 2 | m | 112 |  | 0 | CS ÚRS 2025 02 |  |  | základní |  | 0 | 0 | 0 | 0 | 0 | 4 | K | 1 | ROZPOCET | 0 | 0 | 0 | 0 | 0 | 1 | 0 | 4 | 12
| Online PSC |  | https://podminky.urs.cz/item/CS_URS_2025_02/460171321 | [15 empty] | Online PSC | 1
7 | K | 460661311 | Kabelové lože z písku pro kabely nn kryté betonovou deskou š lože do 30 cm | m | 112 |  | 0 | CS ÚRS 2025 02 |  |  | základní |  | 0 | 0 | 0 | 0 | 0 | 4 | K | 1 | ROZPOCET | 0 | 0 | 0 | 0 | 0 | 1 | 0 | 4 | 14
| Online PSC |  | https://podminky.urs.cz/item/CS_URS_2025_02/460661311 | [15 empty] | Online PSC | 1
8 | K | Pol259 | deska krycí betonová 500x230/154x45mm | m | 112 |  | 0 | CS ÚRS 2025 02 |  |  | základní |  | 0 | 0 | 0 | 0 | 0 | 4 | K | 1 | ROZPOCET | 0 | 0 | 0 | 0 | 0 | 1 | 0 | 4 | 16
| Online PSC |  | https://podminky.urs.cz/item/CS_URS_2025_02/Pol259 | [15 empty] | Online PSC | 1
9 | K | 460671113 | Výstražná fólie pro krytí kabelů šířky přes 25 do 34 cm | m | 112 |  | 0 | CS ÚRS 2025 02 |  |  | základní |  | 0 | 0 | 0 | 0 | 0 | 4 | K | 1 | ROZPOCET | 0 | 0 | 0 | 0 | 0 | 1 | 0 | 4 | 18
| Online PSC |  | https://podminky.urs.cz/item/CS_URS_2025_02/460671113 | [15 empty] | Online PSC | 1
10 | K | 460451331 | Zásyp kabelových rýh strojně se zhutněním š 50 cm hl 120 cm z horniny tř I skupiny 1 a 2 | m | 112 |  | 0 | CS ÚRS 2025 02 |  |  | základní |  | 0 | 0 | 0 | 0 | 0 | 4 | K | 1 | ROZPOCET | 0 | 0 | 0 | 0 | 0 | 1 | 0 | 4 | 20
| Online PSC |  | https://podminky.urs.cz/item/CS_URS_2025_02/460451331 | [15 empty] | Online PSC | 1
11 | K | 9 | Odvoz zeminy na skládku vč. naložení | m3 | 16.8 |  | 0 | CS VLASTNÍ |  |  | základní |  | 0 | 0 | 0 | 0 | 0 | 4 | K | 1 | ROZPOCET | 0 | 0 | 0 | 0 | 0 | 1 | 0 | 4 | 22
| D | D4 | Ostatní |  |  |  | 0 | [5 empty] | 0 |  | 0 |  | 0 | 1 | D | 0 | ROZPOCET | [6 empty] | 0
12 | K | 10 | Spojka kabelová VN se šroubovacími spojovači 150-240mm | ks | 6 |  | 0 | CS VLASTNÍ |  |  | základní |  | 0 | 0 | 0 | 0 | 0 | 4 | K | 1 | ROZPOCET | 0 | 0 | 0 | 0 | 0 | 1 | 0 | 4 | 24
13 | K | 11 | Provedení vých. elektrorevize, vyprac. reviz. zprávy | hod | 15 |  | 0 | CS VLASTNÍ |  |  | základní |  | 0 | 0 | 0 | 0 | 0 | 4 | K | 1 | ROZPOCET | 0 | 0 | 0 | 0 | 0 | 1 | 0 | 4 | 26

## IO 06c - SP - Silnoproudé...
[9 empty] | >> skryté sloupce << | [9 empty] | {ed06a94e-d7c2-4209-9b87-3b2b0e36a90b}
2
| KRYCÍ LIST SOUPISU PRACÍ | [8 empty] | v --- níže se nacházejí doplnkové a pomocné údaje k sestavám --- v | [8 empty] | False
Stavba:
OBLASTNÍ NEMOCNICE JIČÍN PAVILON PSYCHIATRIE
Objekt:
D.2-IO 06 - Přípojka VN, trafostanice
Soupis:
IO 06c - SP - Silnoproudé systémy
| KSO: |  |  |  |  | CC-CZ:
| Místo: |  |  |  |  | Datum: | 2025-10-31
| Zadavatel: |  |  |  |  | IČ:
|  | KRÁLOVÉHRADECKÝ KRAJ |  |  |  | DIČ:
| Uchazeč: |  |  |  |  | IČ: | Vyplň údaj
|  | Vyplň údaj |  |  |  | DIČ: | Vyplň údaj
| Projektant: |  |  |  |  | IČ:
|  | KANIA a.s. |  |  |  | DIČ:
| Zpracovatel: |  |  |  |  | IČ:
DIČ:
Poznámka:
1) Cenová soustava "VLASTNÍ" - Ocenění "vlastní" položky: na základě odborných znalostí a zkušeností projektanta při realizaci obdobných zakázek za období 5-ti let, nebo na základě CN. Nedílnou součástí soupisu prací je projektová dokumentace vč. textových příloh, na kterou se položky soupisu prací plně odkazují. 2) Uvedené ceny jsou v Kč a nezahrnují DPH, pokud to není uvedeno. 3) Veškeré položky na přípomoce, lešení, montážní plošiny, přesuny hmot a suti, uložení suti na skládku, dopravu, montáž, atd... jsou zahrnuty v jednotlivých cenách. 4) Součásti prací jsou veškeré zkoušky, potřebná měření, inspekce, uvedení zařízení do provozu, zaškolení obsluhy 5) Součástí dodávky je zpracování veškeré dílenské dokumentace a dokumentace skutečného provedení 6) V rozsahu prací zhotovitele jsou rovněž jakékoliv prvky, zařízení, práce a pomocné materiály, které jsou nezbytně nutné k dodání, instalaci , dokončení a provozování díla (např. požární ucpávky, štítky pro řádné a trvalé značení komponent a zařízení, závěsy, nátěry, pomocné konstrukce, montážní materiály, materiály a práce nezbytné z důvodu koordinace s ostatními profesemi, speciální nářadí a nástroje, speciální opatření při provádění prací, první náplně atd.) které je provedeno řádně a je plně funkční a je v souladu se zákony a předpisy platnými v České republice“. 7) Součástí dodávky jsou veškerá měření jako například vytyčení konstrukcí, kontrolní měření, zaměření skutečného stavu apod. 8) V nabídce musí být zahrnuta realizace díla, včetně koordinace provádění díla s ostatními profesemi. 9) Projektant předpokládá, že zhotovitel je odborně způsobilá firma a proto odpovědností zhotovitele je, aby přesně stanovil rozsah svých prací, včetně návazností na stavbu, ostatní řemesla, harmonogram výstavby a časové rozdělení stavby na samostatně řešené části s příslušnými stranami. 10) Nabídka bude plně respektovat materiálový a technický standard materiálu a technické úrovně zadavatele a uživatele objektů. V rámci nabídky musí být garantována kompatibilita nabízených zařízení s již provozovaným zařízením zadavatele a uživatele objektu, která jsou již ve funkci na jiných místech. 11) Zhotovitel doplní poskytnuté informace svými vlastními znalostmi a zkušenostmi tak, aby mohl připravit úplnou nabídku a je plnou zhotovitelovou zodpovědností učinit potřebné dotazy, jak to pro tento účel považuje za nutné. 12) Je povinností zhotovitele opatřit si všechny potřebné informace tak, aby mohl předložit pevnou definitivní cenu a kvalifikovanou nabídku, podle které zhotoví stavbu podle požadavků objednatele. 13) Projektant na základě pověření objednatelem bude mít svrchovanou pravomoc při řešení všech záležitostí a případných neshod týkajících se kvality materiálu.
| Cena bez DPH | [5 empty] | 0
|  |  | Základ daně |  |  | Sazba daně | Výše daně
| DPH | základní | 0 |  |  | 21% | 0
|  | snížená | 0 |  |  | 12% | 0
|  | zákl. přenesená | 0 |  |  | 21% | 0
|  | sníž. přenesená | 0 |  |  | 12% | 0
|  | nulová | 0 |  |  | 0% | 0
| Cena s DPH |  |  | v | CZK |  | 0
| Projektant |  |  | Zpracovatel
| Datum a podpis: |  | Razítko | Datum a podpis: |  |  | Razítko
| Objednavatel |  |  | Uchazeč
| Datum a podpis: |  | Razítko | Datum a podpis: |  |  | Razítko
REKAPITULACE ČLENĚNÍ SOUPISU PRACÍ
Stavba:
OBLASTNÍ NEMOCNICE JIČÍN PAVILON PSYCHIATRIE
Objekt:
D.2-IO 06 - Přípojka VN, trafostanice
Soupis:
IO 06c - SP - Silnoproudé systémy
Místo: | [5 empty] | Datum: | 2025-10-31
Zadavatel: |  |  | KRÁLOVÉHRADECKÝ KRAJ |  |  | Projektant: | KANIA a.s.
Uchazeč: |  |  | Vyplň údaj |  |  | Zpracovatel:
Kód dílu - Popis | [6 empty] | Cena celkem [CZK]
Náklady ze soupisu prací | [6 empty] | 0 | [12 empty] | -1
| D1 - Trafostanice a přidružené výkony | [5 empty] | 0
| 7 - Ostatní | [5 empty] | 0
SOUPIS PRACÍ
Stavba:
OBLASTNÍ NEMOCNICE JIČÍN PAVILON PSYCHIATRIE
Objekt:
D.2-IO 06 - Přípojka VN, trafostanice
Soupis:
IO 06c - SP - Silnoproudé systémy
Místo: | [5 empty] | Datum: | 2025-10-31
Zadavatel: |  |  | KRÁLOVÉHRADECKÝ KRAJ |  |  | Projektant: | KANIA a.s.
Uchazeč: |  |  | Vyplň údaj |  |  | Zpracovatel:
PČ | Typ | Kód | Popis | MJ | Množství | J.cena [CZK] | Cena celkem [CZK] | Cenová soustava |  |  | DPH | J. Nh [h] | Nh celkem [h] | J. hmotnost [t] | Hmotnost celkem [t] | J. suť [t] | Suť Celkem [t]
Náklady soupisu celkem | [6 empty] | 0 | [5 empty] | 0 |  | 0 |  | 0 |  | D | -1 | [7 empty] | 0
| D | D1 | Trafostanice a přidružené výkony |  |  |  | 0 | [5 empty] | 0 |  | 0 |  | 0 | 1 | D | 0 | ROZPOCET | [6 empty] | 0
1 | K | 1 | Dodávka trafostanice a přidružené výkony dle specifikace TS _ VIZ KOMPLETNÍ SAMOSTATNÝ SOUPIS PRVKŮ | kpl | 1 |  | 0 | vlastní |  |  | základní |  | 0 | 0 | 0 | 0 | 0 | 4 | K | 1 | ROZPOCET | 0 | 0 | 0 | 0 | 0 | 1 | 0 | 4 | 2
2 | K | 131251102 | Hloubení jam nezapažených v hornině třídy těžitelnosti I skupiny 3 objem do 50 m3 strojně | m3 | 25.3 |  | 0 | CS ÚRS 2025 02 |  |  | základní |  | 0 | 0 | 0 | 0 | 0 | 4 | K | 1 | ROZPOCET | 0 | 0 | 0 | 0 | 0 | 1 | 0 | 4 | 4
| Online PSC |  | https://podminky.urs.cz/item/CS_URS_2025_02/131251102 | [15 empty] | Online PSC | 1
3 | K | 174151101 | Zásyp jam, šachet rýh nebo kolem objektů sypaninou se zhutněním | m3 | 18.8 |  | 0 | CS ÚRS 2025 02 |  |  | základní |  | 0 | 0 | 0 | 0 | 0 | 4 | K | 1 | ROZPOCET | 0 | 0 | 0 | 0 | 0 | 1 | 0 | 4 | 6
| Online PSC |  | https://podminky.urs.cz/item/CS_URS_2025_02/174151101 | [15 empty] | Online PSC | 1
4 | K | 162751117 | Vodorovné přemístění přes 9 000 do 10000 m výkopku/sypaniny z horniny třídy těžitelnosti I skupiny 1 až 3 | m3 | 6.5 |  | 0 | CS ÚRS 2025 02 |  |  | základní |  | 0 | 0 | 0 | 0 | 0 | 4 | K | 1 | ROZPOCET | 0 | 0 | 0 | 0 | 0 | 1 | 0 | 4 | 8
| Online PSC |  | https://podminky.urs.cz/item/CS_URS_2025_02/162751117 | [15 empty] | Online PSC | 1
5 | K | 162751119 | Příplatek k vodorovnému přemístění výkopku/sypaniny z horniny třídy těžitelnosti I skupiny 1 až 3 ZKD 1000 m přes 10000 m | m3 | 65 |  | 0 | CS ÚRS 2025 02 |  |  | základní |  | 0 | 0 | 0 | 0 | 0 | 4 | K | 1 | ROZPOCET | 0 | 0 | 0 | 0 | 0 | 1 | 0 | 4 | 10
| Online PSC |  | https://podminky.urs.cz/item/CS_URS_2025_02/162751119 | [15 empty] | Online PSC | 1
6 | K | 171201231 | Poplatek za uložení zeminy a kamení na recyklační skládce (skládkovné) kód odpadu 17 05 04 | t | 11.7 |  | 0 | CS ÚRS 2025 02 |  |  | základní |  | 0 | 0 | 0 | 0 | 0 | 4 | K | 1 | ROZPOCET | 0 | 0 | 0 | 0 | 0 | 1 | 0 | 4 | 12
| Online PSC |  | https://podminky.urs.cz/item/CS_URS_2025_02/171201231 | [15 empty] | Online PSC | 1
7 | K | 271532213 | Podsyp pod základové konstrukce se zhutněním z hrubého kameniva frakce 8 až 16 mm | m3 | 2.15 |  | 0 | CS ÚRS 2025 02 |  |  | základní |  | 0 | 0 | 0 | 0 | 0 | 4 | K | 1 | ROZPOCET | 0 | 0 | 0 | 0 | 0 | 1 | 0 | 4 | 14
| Online PSC |  | https://podminky.urs.cz/item/CS_URS_2025_02/271532213 | [15 empty] | Online PSC | 1
8 | K | 271532213R1 | Podsyp pod základové konstrukce se zhutněním z hrubého kameniva frakce 4 až 8 mm | m3 | 1.075 |  | 0 | CS ÚRS 2025 02 |  |  | základní |  | 0 | 0 | 0 | 0 | 0 | 4 | K | 1 | ROZPOCET | 0 | 0 | 0 | 0 | 0 | 1 | 0 | 4 | 16
| Online PSC |  | https://podminky.urs.cz/item/CS_URS_2025_02/271532213R1 | [15 empty] | Online PSC | 1
9 | K | 212755214 | Trativody z drenážních trubek plastových flexibilních DN 100 mm bez lože a obsypu | m | 18.8 |  | 0 | CS ÚRS 2025 02 |  |  | základní |  | 0 | 0 | 0 | 0 | 0 | 4 | K | 1 | ROZPOCET | 0 | 0 | 0 | 0 | 0 | 1 | 0 | 4 | 18
| Online PSC |  | https://podminky.urs.cz/item/CS_URS_2025_02/212755214 | [15 empty] | Online PSC | 1
10 | K | 211971121 | Zřízení opláštění žeber nebo trativodů geotextilií v rýze nebo zářezu sklonu přes 1:2 š do 2,5 m | m2 | 22 |  | 0 | CS ÚRS 2025 02 |  |  | základní |  | 0 | 0 | 0 | 0 | 0 | 4 | K | 1 | ROZPOCET | 0 | 0 | 0 | 0 | 0 | 1 | 0 | 4 | 20
| Online PSC |  | https://podminky.urs.cz/item/CS_URS_2025_02/211971121 | [15 empty] | Online PSC | 1
11 | K | 69311080 | geotextílie netkaná separační, ochranná 200 g/m2 | m3 | 25 |  | 0 | CS ÚRS 2025 02 |  |  | základní |  | 0 | 0 | 0 | 0 | 0 | 4 | K | 1 | ROZPOCET | 0 | 0 | 0 | 0 | 0 | 1 | 0 | 4 | 22
| Online PSC |  | https://podminky.urs.cz/item/CS_URS_2025_02/69311080 | [15 empty] | Online PSC | 1
12 | K | 211531111 | Výplň odvodňovacích žeber nebo trativodů kamenivem hrubým drceným frakce 16 až 63 mm | m3 | 3.3 |  | 0 | CS ÚRS 2025 02 |  |  | základní |  | 0 | 0 | 0 | 0 | 0 | 4 | K | 1 | ROZPOCET | 0 | 0 | 0 | 0 | 0 | 1 | 0 | 4 | 24
| Online PSC |  | https://podminky.urs.cz/item/CS_URS_2025_02/211531111 | [15 empty] | Online PSC | 1
13 | K | 637211134 | Okapový chodník z betonových dlaždic tl 50 mm do kameniva | m2 | 12.8 |  | 0 | CS ÚRS 2025 02 |  |  | základní |  | 0 | 0 | 0 | 0 | 0 | 4 | K | 1 | ROZPOCET | 0 | 0 | 0 | 0 | 0 | 1 | 0 | 4 | 26
| Online PSC |  | https://podminky.urs.cz/item/CS_URS_2025_02/637211134 | [15 empty] | Online PSC | 1
14 | K | 998R1 | Jeřáb pro osazení trafostanice | hod | 10 |  | 0 | CS vlastní |  |  | základní |  | 0 | 0 | 0 | 0 | 0 | 4 | K | 1 | ROZPOCET | 0 | 0 | 0 | 0 | 0 | 1 | 0 | 4 | 28
| D | 7 | Ostatní |  |  |  | 0 | [5 empty] | 0 |  | 0 |  | 0 | 1 | D | 0 | ROZPOCET | [6 empty] | 0
15 | K | 8 | Provedení vých. elektrorevize, vyprac. reviz. zprávy | hod | 15 |  | 0 | CS VLASTNÍ |  |  | základní |  | 0 | 0 | 0 | 0 | 0 | 4 | K | 1 | ROZPOCET | 0 | 0 | 0 | 0 | 0 | 1 | 0 | 4 | 30

## D.2-IO 07 - Venkovní osvě...
[9 empty] | >> skryté sloupce << | [9 empty] | {25e25f5d-eda2-4823-b4ec-a89fb286cd21}
2
| KRYCÍ LIST SOUPISU PRACÍ | [8 empty] | v --- níže se nacházejí doplnkové a pomocné údaje k sestavám --- v | [8 empty] | False
Stavba:
OBLASTNÍ NEMOCNICE JIČÍN PAVILON PSYCHIATRIE
Objekt:
D.2-IO 07 - Venkovní osvětlení
| KSO: |  |  |  |  | CC-CZ:
| Místo: |  |  |  |  | Datum: | 2025-10-31
| Zadavatel: |  |  |  |  | IČ:
|  | KRÁLOVÉHRADECKÝ KRAJ |  |  |  | DIČ:
| Uchazeč: |  |  |  |  | IČ: | Vyplň údaj
|  | Vyplň údaj |  |  |  | DIČ: | Vyplň údaj
| Projektant: |  |  |  |  | IČ:
|  | KANIA a.s. |  |  |  | DIČ:
| Zpracovatel: |  |  |  |  | IČ:
DIČ:
Poznámka:
Poznámka: Součástí nabídkové ceny musí být veškeré náklady, aby cena byla konečná a zahrnovala celou dodávku a montáž. Dodávky a montáže uvedené v nabídce musí být, včetně veškerého souvisejícího doplňkového, podružného a montážního materiálu, tak aby celé zařízení bylo funkční a splňovalo všechny předpisy, které se na ně vztahují. Nedílnou součástí výkazu je projektová dokumentace, která je v případě rozporu s VV určující pro rozsah PD.
| Cena bez DPH | [5 empty] | 0
|  |  | Základ daně |  |  | Sazba daně | Výše daně
| DPH | základní | 0 |  |  | 21% | 0
|  | snížená | 0 |  |  | 12% | 0
|  | zákl. přenesená | 0 |  |  | 21% | 0
|  | sníž. přenesená | 0 |  |  | 12% | 0
|  | nulová | 0 |  |  | 0% | 0
| Cena s DPH |  |  | v | CZK |  | 0
| Projektant |  |  | Zpracovatel
| Datum a podpis: |  | Razítko | Datum a podpis: |  |  | Razítko
| Objednavatel |  |  | Uchazeč
| Datum a podpis: |  | Razítko | Datum a podpis: |  |  | Razítko
REKAPITULACE ČLENĚNÍ SOUPISU PRACÍ
Stavba:
OBLASTNÍ NEMOCNICE JIČÍN PAVILON PSYCHIATRIE
Objekt:
D.2-IO 07 - Venkovní osvětlení
Místo: | [5 empty] | Datum: | 2025-10-31
Zadavatel: |  |  | KRÁLOVÉHRADECKÝ KRAJ |  |  | Projektant: | KANIA a.s.
Uchazeč: |  |  | Vyplň údaj |  |  | Zpracovatel:
Kód dílu - Popis | [6 empty] | Cena celkem [CZK]
Náklady ze soupisu prací | [6 empty] | 0 | [12 empty] | -1
| D1 - Elektroinstalace | [5 empty] | 0
| D2 - Uzemnění | [5 empty] | 0
| D3 - Svítidla | [5 empty] | 0
| D4 - Zemní práce při elektromontážích | [5 empty] | 0
| D5 - HZS | [5 empty] | 0
| D6 - Přesun hmot | [5 empty] | 0
SOUPIS PRACÍ
Stavba:
OBLASTNÍ NEMOCNICE JIČÍN PAVILON PSYCHIATRIE
Objekt:
D.2-IO 07 - Venkovní osvětlení
Místo: | [5 empty] | Datum: | 2025-10-31
Zadavatel: |  |  | KRÁLOVÉHRADECKÝ KRAJ |  |  | Projektant: | KANIA a.s.
Uchazeč: |  |  | Vyplň údaj |  |  | Zpracovatel:
PČ | Typ | Kód | Popis | MJ | Množství | J.cena [CZK] | Cena celkem [CZK] | Cenová soustava |  |  | DPH | J. Nh [h] | Nh celkem [h] | J. hmotnost [t] | Hmotnost celkem [t] | J. suť [t] | Suť Celkem [t]
Náklady soupisu celkem | [6 empty] | 0 | [5 empty] | 0 |  | 0 |  | 0 |  | D | -1 | [7 empty] | 0
| D | D1 | Elektroinstalace |  |  |  | 0 | [5 empty] | 0 |  | 0 |  | 0 | 1 | D | 0 | ROZPOCET | [6 empty] | 0
1 | K | 1. | Montáž kabelu 4x16 ve výkopu | m | 220 |  | 0 | CS VLASTNÍ |  |  | základní |  | 0 | 0 | 0 | 0 | 0 | 4 | K | 1 | ROZPOCET | 0 | 0 | 0 | 0 | 0 | 1 | 0 | 4 | 2
2 | K | 1a | doddávka kabel CYKY 4x16 | m | 220 |  | 0 | CS VLASTNÍ |  |  | základní |  | 0 | 0 | 0 | 0 | 0 | 4 | K | 1 | ROZPOCET | 0 | 0 | 0 | 0 | 0 | 1 | 0 | 4 | 4
3 | K | 460791112 | Montáž trubek ochranných plastových uložených volně do rýhy tuhých D přes 32 do 50 mm | m | 200 |  | 0 | CS ÚRS 2025 02 |  |  | základní |  | 0 | 0 | 0 | 0 | 0 | 4 | K | 1 | ROZPOCET | 0 | 0 | 0 | 0 | 0 | 1 | 0 | 4 | 6
| Online PSC |  | https://podminky.urs.cz/item/CS_URS_2025_02/460791112 | [15 empty] | Online PSC | 1
4 | K | 4607900R1 | ohebná chránička na kabely pr 50 mm | m | 205 |  | 0 | CS VLASTNÍ |  |  | základní |  | 0 | 0 | 0 | 0 | 0 | 4 | K | 1 | ROZPOCET | 0 | 0 | 0 | 0 | 0 | 1 | 0 | 4 | 8
5 | K | 210204033 | Montáž stožárů osvětlení kompozitních samostatně stojících délky přes 10 do 12 m | ks | 10 |  | 0 | CS ÚRS 2025 02 |  |  | základní |  | 0 | 0 | 0 | 0 | 0 | 4 | K | 1 | ROZPOCET | 0 | 0 | 0 | 0 | 0 | 1 | 0 | 4 | 10
| Online PSC |  | https://podminky.urs.cz/item/CS_URS_2025_02/210204033 | [15 empty] | Online PSC | 1
6 | K | 4. | Stožár ocelový bezpaticový venkovního osvětlení 6m , žárově zinkovaný, osazení do pouzdrového základu | ks | 10 |  | 0 | CS VLASTNÍ |  |  | základní |  | 0 | 0 | 0 | 0 | 0 | 4 | K | 1 | ROZPOCET | 0 | 0 | 0 | 0 | 0 | 1 | 0 | 4 | 12
7 | K | 5. | Montáž a dodávka kabelová spojka do 4x10, zemní | ks | 2 |  | 0 | CS VLASTNÍ |  |  | základní |  | 0 | 0 | 0 | 0 | 0 | 4 | K | 1 | ROZPOCET | 0 | 0 | 0 | 0 | 0 | 1 | 0 | 4 | 14
8 | K | 6. | Ukončení kabelů - kabelová koncovka do 4x10 | ks | 20 |  | 0 | CS VLASTNÍ |  |  | základní |  | 0 | 0 | 0 | 0 | 0 | 4 | K | 1 | ROZPOCET | 0 | 0 | 0 | 0 | 0 | 1 | 0 | 4 | 16
9 | K | 7. | Přepětová ochrana do stožáru VO | ks | 1 |  | 0 | CS VLASTNÍ |  |  | základní |  | 0 | 0 | 0 | 0 | 0 | 4 | K | 1 | ROZPOCET | 0 | 0 | 0 | 0 | 0 | 1 | 0 | 4 | 18
10 | K | 460791114 | Montáž trubek ochranných plastových uložených volně do rýhy tuhých D přes 90 do 110 mm | m | 20 |  | 0 | CS ÚRS 2025 02 |  |  | základní |  | 0 | 0 | 0 | 0 | 0 | 4 | K | 1 | ROZPOCET | 0 | 0 | 0 | 0 | 0 | 1 | 0 | 4 | 20
| Online PSC |  | https://podminky.urs.cz/item/CS_URS_2025_02/460791114 | [15 empty] | Online PSC | 1
11 | K | 4607900R2 | chránička tuhá DN100 kabelová | m | 20 |  | 0 | CS VLASTNÍ |  |  | základní |  | 0 | 0 | 0 | 0 | 0 | 4 | K | 1 | ROZPOCET | 0 | 0 | 0 | 0 | 0 | 1 | 0 | 4 | 22
| D | D2 | Uzemnění |  |  |  | 0 | [5 empty] | 0 |  | 0 |  | 0 | 1 | D | 0 | ROZPOCET | [6 empty] | 0
12 | K | 741410021 | Montáž pásku uzemňovacího průřezu do 120 mm2 v městské zástavbě v zemi | m | 200 |  | 0 | CS ÚRS 2025 02 |  |  | základní |  | 0 | 0 | 0 | 0 | 0 | 4 | K | 1 | ROZPOCET | 0 | 0 | 0 | 0 | 0 | 1 | 0 | 4 | 24
| Online PSC |  | https://podminky.urs.cz/item/CS_URS_2025_02/741410021 | [15 empty] | Online PSC | 1
13 | K | 35442062 | pás zemnící 30x4mm FeZn | m | 200 |  | 0 | CS ÚRS 2025 02 |  |  | základní |  | 0 | 0 | 0 | 0 | 0 | 4 | K | 1 | ROZPOCET | 0 | 0 | 0 | 0 | 0 | 1 | 0 | 4 | 26
| Online PSC |  | https://podminky.urs.cz/item/CS_URS_2025_02/35442062 | [15 empty] | Online PSC | 1
14 | K | 741410001 | Montáž pásku uzemňovacího průřezu do 120 mm2 na povrchu | m | 20 |  | 0 | CS ÚRS 2025 02 |  |  | základní |  | 0 | 0 | 0 | 0 | 0 | 4 | K | 1 | ROZPOCET | 0 | 0 | 0 | 0 | 0 | 1 | 0 | 4 | 28
| Online PSC |  | https://podminky.urs.cz/item/CS_URS_2025_02/741410001 | [15 empty] | Online PSC | 1
15 | K | 35441073 | drát D 10mm FeZn | m | 20 |  | 0 | CS ÚRS 2025 02 |  |  | základní |  | 0 | 0 | 0 | 0 | 0 | 4 | K | 1 | ROZPOCET | 0 | 0 | 0 | 0 | 0 | 1 | 0 | 4 | 30
| Online PSC |  | https://podminky.urs.cz/item/CS_URS_2025_02/35441073 | [15 empty] | Online PSC | 1
16 | K | 741410063 | Montáž pospojování ochranné plášť kabelu s konstrukcí | ks | 44 |  | 0 | CS ÚRS 2025 02 |  |  | základní |  | 0 | 0 | 0 | 0 | 0 | 4 | K | 1 | ROZPOCET | 0 | 0 | 0 | 0 | 0 | 1 | 0 | 4 | 32
| Online PSC |  | https://podminky.urs.cz/item/CS_URS_2025_02/741410063 | [15 empty] | Online PSC | 1
17 | K | 11. | SP1 | ks | 10 |  | 0 | CS VLASTNÍ |  |  | základní |  | 0 | 0 | 0 | 0 | 0 | 4 | K | 1 | ROZPOCET | 0 | 0 | 0 | 0 | 0 | 1 | 0 | 4 | 34
18 | K | 12. | SR 02 | ks | 14 |  | 0 | CS VLASTNÍ |  |  | základní |  | 0 | 0 | 0 | 0 | 0 | 4 | K | 1 | ROZPOCET | 0 | 0 | 0 | 0 | 0 | 1 | 0 | 4 | 36
19 | K | 13. | SR 03 | ks | 20 |  | 0 | CS VLASTNÍ |  |  | základní |  | 0 | 0 | 0 | 0 | 0 | 4 | K | 1 | ROZPOCET | 0 | 0 | 0 | 0 | 0 | 1 | 0 | 4 | 38
20 | K | 14. | Antikorozní nátěr zemního spoje | ks | 34 |  | 0 | CS VLASTNÍ |  |  | základní |  | 0 | 0 | 0 | 0 | 0 | 4 | K | 1 | ROZPOCET | 0 | 0 | 0 | 0 | 0 | 1 | 0 | 4 | 40
| D | D3 | Svítidla |  |  |  | 0 | [5 empty] | 0 |  | 0 |  | 0 | 1 | D | 0 | ROZPOCET | [6 empty] | 0
21 | K | 210203902 | Montáž svítidel LED se zapojením vodičů průmyslových nebo venkovních na sloupek parkový | ks | 10 |  | 0 | CS ÚRS 2025 02 |  |  | základní |  | 0 | 0 | 0 | 0 | 0 | 4 | K | 1 | ROZPOCET | 0 | 0 | 0 | 0 | 0 | 1 | 0 | 4 | 42
| Online PSC |  | https://podminky.urs.cz/item/CS_URS_2025_02/210203902 | [15 empty] | Online PSC | 1
22 | K | 15. | VO1 - SVÍTIDLO LED 2670lm/23,5W/3000K, regulovatelné, dle standardu města | ks | 3 |  | 0 | CS VLASTNÍ |  |  | základní |  | 0 | 0 | 0 | 0 | 0 | 4 | K | 1 | ROZPOCET | 0 | 0 | 0 | 0 | 0 | 1 | 0 | 4 | 44
23 | K | 16. | VO2 - PŘECHODOVÉ SVÍTIDLO, SVÍTIDLO 40-70W/3000K, regulovatelné, speciální optika, dle standardu města | ks | 2 |  | 0 | CS VLASTNÍ |  |  | základní |  | 0 | 0 | 0 | 0 | 0 | 4 | K | 1 | ROZPOCET | 0 | 0 | 0 | 0 | 0 | 1 | 0 | 4 | 46
24 | K | 17. | VO3 - SVÍTIDLO LED 2670lm/23,5W/3000K | ks | 5 |  | 0 | CS VLASTNÍ |  |  | základní |  | 0 | 0 | 0 | 0 | 0 | 4 | K | 1 | ROZPOCET | 0 | 0 | 0 | 0 | 0 | 1 | 0 | 4 | 48
| D | D4 | Zemní práce při elektromontážích |  |  |  | 0 | [5 empty] | 0 |  | 0 |  | 0 | 1 | D | 0 | ROZPOCET | [6 empty] | 0
25 | K | 468011111R1 | Odstranění podkladu nebo krytu komunikace při demontáži - rovedeno jako součást oddílu Bourací a přípravné práce | ks | 10 |  | 0 |  |  |  | základní |  | 0 | 0 | 0 | 0 | 0 | 4 | K | 1 | ROZPOCET | 0 | 0 | 0 | 0 | 0 | 1 | 0 | 4 | 50
26 | K | 19. | Montáž a dodávka pouzdrový základ pro stožár VO betonový | ks | 10 |  | 0 | CS VLASTNÍ |  |  | základní |  | 0 | 0 | 0 | 0 | 0 | 4 | K | 1 | ROZPOCET | 0 | 0 | 0 | 0 | 0 | 1 | 0 | 4 | 52
27 | K | 460161171 | Hloubení kabelových rýh ručně š 35 cm hl 80 cm v hornině tř I skupiny 1 a 2 | m | 180 |  | 0 | CS ÚRS 2025 02 |  |  | základní |  | 0 | 0 | 0 | 0 | 0 | 4 | K | 1 | ROZPOCET | 0 | 0 | 0 | 0 | 0 | 1 | 0 | 4 | 54
| Online PSC |  | https://podminky.urs.cz/item/CS_URS_2025_02/460161171 | [15 empty] | Online PSC | 1
28 | K | 460161311 | Hloubení kabelových rýh ručně š 50 cm hl 120 cm v hornině tř I skupiny 1 a 2 | m | 24 |  | 0 | CS ÚRS 2025 02 |  |  | základní |  | 0 | 0 | 0 | 0 | 0 | 4 | K | 1 | ROZPOCET | 0 | 0 | 0 | 0 | 0 | 1 | 0 | 4 | 56
| Online PSC |  | https://podminky.urs.cz/item/CS_URS_2025_02/460161311 | [15 empty] | Online PSC | 1
29 | K | 460431181 | Zásyp kabelových rýh ručně se zhutněním š 35 cm hl 80 cm z horniny tř I skupiny 1 a 2 | m | 180 |  | 0 | CS ÚRS 2025 02 |  |  | základní |  | 0 | 0 | 0 | 0 | 0 | 4 | K | 1 | ROZPOCET | 0 | 0 | 0 | 0 | 0 | 1 | 0 | 4 | 58
| Online PSC |  | https://podminky.urs.cz/item/CS_URS_2025_02/460431181 | [15 empty] | Online PSC | 1
30 | K | 460431331 | Zásyp kabelových rýh ručně se zhutněním š 50 cm hl 120 cm z horniny tř I skupiny 1 a 2 | m | 24 |  | 0 | CS ÚRS 2025 02 |  |  | základní |  | 0 | 0 | 0 | 0 | 0 | 4 | K | 1 | ROZPOCET | 0 | 0 | 0 | 0 | 0 | 1 | 0 | 4 | 60
| Online PSC |  | https://podminky.urs.cz/item/CS_URS_2025_02/460431331 | [15 empty] | Online PSC | 1
31 | K | 460671113 | Výstražná fólie pro krytí kabelů šířky přes 25 do 34 cm | m | 204 |  | 0 | CS ÚRS 2025 02 |  |  | základní |  | 0 | 0 | 0 | 0 | 0 | 4 | K | 1 | ROZPOCET | 0 | 0 | 0 | 0 | 0 | 1 | 0 | 4 | 62
| Online PSC |  | https://podminky.urs.cz/item/CS_URS_2025_02/460671113 | [15 empty] | Online PSC | 1
32 | K | 460131111 | Hloubení nezapažených jam při elektromontážích ručně v hornině tř I skupiny 1 | m3 | 6.4 |  | 0 | CS ÚRS 2025 02 |  |  | základní |  | 0 | 0 | 0 | 0 | 0 | 4 | K | 1 | ROZPOCET | 0 | 0 | 0 | 0 | 0 | 1 | 0 | 4 | 64
| Online PSC |  | https://podminky.urs.cz/item/CS_URS_2025_02/460131111 | [15 empty] | Online PSC | 1
33 | K | 460010025 | Vytyčení trasy inženýrských sítí v zastavěném prostoru | km | 0.2 |  | 0 | CS ÚRS 2025 02 |  |  | základní |  | 0 | 0 | 0 | 0 | 0 | 4 | K | 1 | ROZPOCET | 0 | 0 | 0 | 0 | 0 | 1 | 0 | 4 | 66
| Online PSC |  | https://podminky.urs.cz/item/CS_URS_2025_02/460010025 | [15 empty] | Online PSC | 1
34 | K | 460661111 | Kabelové lože z písku pro kabely nn bez zakrytí š lože do 35 cm | m | 204 |  | 0 | CS ÚRS 2025 02 |  |  | základní |  | 0 | 0 | 0 | 0 | 0 | 4 | K | 1 | ROZPOCET | 0 | 0 | 0 | 0 | 0 | 1 | 0 | 4 | 68
| Online PSC |  | https://podminky.urs.cz/item/CS_URS_2025_02/460661111 | [15 empty] | Online PSC | 1
35 | K | 460010R1 | Obetonování chráničky | m | 20 |  | 0 | CS VLASTNÍ |  |  | základní |  | 0 | 0 | 0 | 0 | 0 | 4 | K | 1 | ROZPOCET | 0 | 0 | 0 | 0 | 0 | 1 | 0 | 4 | 70
36 | K | 460010R2 | Podkladní vrstva kabelů - betonové lože | m | 20 |  | 0 | CS VLASTNÍ |  |  | základní |  | 0 | 0 | 0 | 0 | 0 | 4 | K | 1 | ROZPOCET | 0 | 0 | 0 | 0 | 0 | 1 | 0 | 4 | 72
37 | K | 460010R3 | Odvoz zeminy na mezideponii a zpět do zásypů | m3 | 54.88 |  | 0 | CS VLASTNÍ |  |  | základní |  | 0 | 0 | 0 | 0 | 0 | 4 | K | 1 | ROZPOCET | 0 | 0 | 0 | 0 | 0 | 1 | 0 | 4 | 74
| D | D5 | HZS |  |  |  | 0 | [5 empty] | 0 |  | 0 |  | 0 | 1 | D | 0 | ROZPOCET | [6 empty] | 0
38 | K | 30. | Revize uzemnění | hod | 15 |  | 0 | CS VLASTNÍ |  |  | základní |  | 0 | 0 | 0 | 0 | 0 | 4 | K | 1 | ROZPOCET | 0 | 0 | 0 | 0 | 0 | 1 | 0 | 4 | 76
39 | K | 31. | Revize elektroinstalace dle ČSN 33 1500, ČSN 33 2000-6 | hod | 20 |  | 0 | CS VLASTNÍ |  |  | základní |  | 0 | 0 | 0 | 0 | 0 | 4 | K | 1 | ROZPOCET | 0 | 0 | 0 | 0 | 0 | 1 | 0 | 4 | 78
| D | D6 | Přesun hmot |  |  |  | 0 | [5 empty] | 0 |  | 0 |  | 0 | 1 | D | 0 | ROZPOCET | [6 empty] | 0
40 | K | 469981111 | Přesun hmot pro pomocné stavební práce při elektromotážích | t | 21.349 |  | 0 | CS ÚRS 2025 02 |  |  | základní |  | 0 | 0 | 0 | 0 | 0 | 4 | K | 1 | ROZPOCET | 0 | 0 | 0 | 0 | 0 | 1 | 0 | 4 | 80
| Online PSC |  | https://podminky.urs.cz/item/CS_URS_2025_02/469981111 | [15 empty] | Online PSC | 1

## D.2-IO 08 - Slaboproudé r...
[9 empty] | >> skryté sloupce << | [9 empty] | {2c8f6950-9b10-4828-8b62-18b2c13a8ce0}
2
| KRYCÍ LIST SOUPISU PRACÍ | [8 empty] | v --- níže se nacházejí doplnkové a pomocné údaje k sestavám --- v | [8 empty] | False
Stavba:
OBLASTNÍ NEMOCNICE JIČÍN PAVILON PSYCHIATRIE
Objekt:
D.2-IO 08 - Slaboproudé rozvody areálové
| KSO: |  |  |  |  | CC-CZ:
| Místo: |  |  |  |  | Datum: | 2025-10-31
| Zadavatel: |  |  |  |  | IČ:
|  | KRÁLOVÉHRADECKÝ KRAJ |  |  |  | DIČ:
| Uchazeč: |  |  |  |  | IČ: | Vyplň údaj
|  | Vyplň údaj |  |  |  | DIČ: | Vyplň údaj
| Projektant: |  |  |  |  | IČ:
|  | KANIA a.s. |  |  |  | DIČ:
| Zpracovatel: |  |  |  |  | IČ:
DIČ:
Poznámka:
Poznámka: Součástí nabídkové ceny musí být veškeré náklady, aby cena byla konečná a zahrnovala celou dodávku a montáž. Dodávky a montáže uvedené v nabídce musí být, včetně veškerého souvisejícího doplňkového, podružného a montážního materiálu, tak aby celé zařízení bylo funkční a splňovalo všechny předpisy, které se na ně vztahují.
| Cena bez DPH | [5 empty] | 0
|  |  | Základ daně |  |  | Sazba daně | Výše daně
| DPH | základní | 0 |  |  | 21% | 0
|  | snížená | 0 |  |  | 12% | 0
|  | zákl. přenesená | 0 |  |  | 21% | 0
|  | sníž. přenesená | 0 |  |  | 12% | 0
|  | nulová | 0 |  |  | 0% | 0
| Cena s DPH |  |  | v | CZK |  | 0
| Projektant |  |  | Zpracovatel
| Datum a podpis: |  | Razítko | Datum a podpis: |  |  | Razítko
| Objednavatel |  |  | Uchazeč
| Datum a podpis: |  | Razítko | Datum a podpis: |  |  | Razítko
REKAPITULACE ČLENĚNÍ SOUPISU PRACÍ
Stavba:
OBLASTNÍ NEMOCNICE JIČÍN PAVILON PSYCHIATRIE
Objekt:
D.2-IO 08 - Slaboproudé rozvody areálové
Místo: | [5 empty] | Datum: | 2025-10-31
Zadavatel: |  |  | KRÁLOVÉHRADECKÝ KRAJ |  |  | Projektant: | KANIA a.s.
Uchazeč: |  |  | Vyplň údaj |  |  | Zpracovatel:
Kód dílu - Popis | [6 empty] | Cena celkem [CZK]
Náklady ze soupisu prací | [6 empty] | 0 | [12 empty] | -1
| N00 - Inženýrské objekty | [5 empty] | 0
SOUPIS PRACÍ
Stavba:
OBLASTNÍ NEMOCNICE JIČÍN PAVILON PSYCHIATRIE
Objekt:
D.2-IO 08 - Slaboproudé rozvody areálové
Místo: | [5 empty] | Datum: | 2025-10-31
Zadavatel: |  |  | KRÁLOVÉHRADECKÝ KRAJ |  |  | Projektant: | KANIA a.s.
Uchazeč: |  |  | Vyplň údaj |  |  | Zpracovatel:
PČ | Typ | Kód | Popis | MJ | Množství | J.cena [CZK] | Cena celkem [CZK] | Cenová soustava |  |  | DPH | J. Nh [h] | Nh celkem [h] | J. hmotnost [t] | Hmotnost celkem [t] | J. suť [t] | Suť Celkem [t]
Náklady soupisu celkem | [6 empty] | 0 | [5 empty] | 0 |  | 0 |  | 0 |  | D | -1 | [7 empty] | 0
| D | N00 | Inženýrské objekty |  |  |  | 0 | [5 empty] | 0 |  | 0 |  | 0 | 4 | D | 0 | ROZPOCET | [6 empty] | 0
1 | K | N00_R01 | Slaboproudé rozvody areálové _ viz samostatný soupis prací | kpl. | 1 |  | 0 |  |  |  | základní |  | 0 | 0 | 0 | 0 | 0 | 262144 | K | 1 | ROZPOCET | 0 | 0 | 0 | 0 | 0 | 1 | 0 | 262144 | 2

## D.2-IO 09 - Plynové odběr...
[9 empty] | >> skryté sloupce << | [9 empty] | {042e4eab-7ce5-4b7e-870e-0bc7c78917aa}
2
| KRYCÍ LIST SOUPISU PRACÍ | [8 empty] | v --- níže se nacházejí doplnkové a pomocné údaje k sestavám --- v | [8 empty] | False
Stavba:
OBLASTNÍ NEMOCNICE JIČÍN PAVILON PSYCHIATRIE
Objekt:
D.2-IO 09 - Plynové odběrné zařízení
| KSO: |  |  |  |  | CC-CZ:
| Místo: |  |  |  |  | Datum: | 2025-10-31
| Zadavatel: |  |  |  |  | IČ:
|  | KRÁLOVÉHRADECKÝ KRAJ |  |  |  | DIČ:
| Uchazeč: |  |  |  |  | IČ: | Vyplň údaj
|  | Vyplň údaj |  |  |  | DIČ: | Vyplň údaj
| Projektant: |  |  |  |  | IČ:
|  | KANIA a.s. |  |  |  | DIČ:
| Zpracovatel: |  |  |  |  | IČ:
DIČ:
Poznámka:
| Cena bez DPH | [5 empty] | 0
|  |  | Základ daně |  |  | Sazba daně | Výše daně
| DPH | základní | 0 |  |  | 21% | 0
|  | snížená | 0 |  |  | 12% | 0
|  | zákl. přenesená | 0 |  |  | 21% | 0
|  | sníž. přenesená | 0 |  |  | 12% | 0
|  | nulová | 0 |  |  | 0% | 0
| Cena s DPH |  |  | v | CZK |  | 0
| Projektant |  |  | Zpracovatel
| Datum a podpis: |  | Razítko | Datum a podpis: |  |  | Razítko
| Objednavatel |  |  | Uchazeč
| Datum a podpis: |  | Razítko | Datum a podpis: |  |  | Razítko
REKAPITULACE ČLENĚNÍ SOUPISU PRACÍ
Stavba:
OBLASTNÍ NEMOCNICE JIČÍN PAVILON PSYCHIATRIE
Objekt:
D.2-IO 09 - Plynové odběrné zařízení
Místo: | [5 empty] | Datum: | 2025-10-31
Zadavatel: |  |  | KRÁLOVÉHRADECKÝ KRAJ |  |  | Projektant: | KANIA a.s.
Uchazeč: |  |  | Vyplň údaj |  |  | Zpracovatel:
Kód dílu - Popis | [6 empty] | Cena celkem [CZK]
Náklady ze soupisu prací | [6 empty] | 0 | [12 empty] | -1
| 1 - Zemní práce | [5 empty] | 0
| 8 - Trubní vedení | [5 empty] | 0
| 89 - Ostatní konstrukce na trubním vedení | [5 empty] | 0
| 89.3 - Ostatní konstrukce na trubním vedení - HUP | [5 empty] | 0
| 99 - Staveništní přesun hmot | [5 empty] | 0
| 711 - Izolace proti vodě | [5 empty] | 0
| 723 - Vnitřní plynovod | [5 empty] | 0
| 783 - Nátěry | [5 empty] | 0
| VN - Vedlejší náklady | [5 empty] | 0
SOUPIS PRACÍ
Stavba:
OBLASTNÍ NEMOCNICE JIČÍN PAVILON PSYCHIATRIE
Objekt:
D.2-IO 09 - Plynové odběrné zařízení
Místo: | [5 empty] | Datum: | 2025-10-31
Zadavatel: |  |  | KRÁLOVÉHRADECKÝ KRAJ |  |  | Projektant: | KANIA a.s.
Uchazeč: |  |  | Vyplň údaj |  |  | Zpracovatel:
PČ | Typ | Kód | Popis | MJ | Množství | J.cena [CZK] | Cena celkem [CZK] | Cenová soustava |  |  | DPH | J. Nh [h] | Nh celkem [h] | J. hmotnost [t] | Hmotnost celkem [t] | J. suť [t] | Suť Celkem [t]
Náklady soupisu celkem | [6 empty] | 0 | [5 empty] | 0 |  | 0 |  | 0 |  | D | -1 | [7 empty] | 0
| D | 1 | Zemní práce |  |  |  | 0 | [5 empty] | 0 |  | 0 |  | 0 | 1 | D | 0 | ROZPOCET | [6 empty] | 0
1 | K | 132201210R00 | Hloubení rýh šířky přes 60 do 200 cm do 50 m3, v hornině 3, hloubení strojně | m3 | 8.4 |  | 0 | RTS 25/ II |  |  | základní |  | 0 | 0 | 0 | 0 | 0 | 4 | K | 1 | ROZPOCET | 0 | 0 | 0 | 0 | 0 | 1 | 0 | 4 | 2
| P |  | Poznámka k položce: Poznámka k položce: zapažených i nezapažených, s urovnáním dna do předepsaného profilu a spádu, s případně nutným přehozením výkopku na vzdálenost do 3 m ve výkopišti, s přehozením výkopku na přilehlém terénu na vzdálenost do 5 m od podélné osy rýhy nebo s naložením výkopku na dopravní prostředek. 0,8*7,0*1,5 | [15 empty] | P | 1
2 | K | 132201219R00 | Hloubení rýh šířky přes 60 do 200 cm příplatek za lepivost, v hornině 3, | m3 | 4.2 |  | 0 | RTS 25/ II |  |  | základní |  | 0 | 0 | 0 | 0 | 0 | 4 | K | 1 | ROZPOCET | 0 | 0 | 0 | 0 | 0 | 1 | 0 | 4 | 4
| P |  | Poznámka k položce: Poznámka k položce: zapažených i nezapažených, s urovnáním dna do předepsaného profilu a spádu, s případně nutným přehozením výkopku na vzdálenost do 3 m ve výkopišti, s přehozením výkopku na přilehlém terénu na vzdálenost do 5 m od podélné osy rýhy nebo s naložením výkopku na dopravní prostředek. 50% : Odkaz na mn. položky pořadí 1 : 8,40000*0,5 | [15 empty] | P | 1
3 | K | 151101101R00 | Zřízení pažení a rozepření stěn rýh příložné pro jakoukoliv mezerovitost, hloubky do 2 m | m2 | 21 |  | 0 | RTS 25/ II |  |  | základní |  | 0 | 0 | 0 | 0 | 0 | 4 | K | 1 | ROZPOCET | 0 | 0 | 0 | 0 | 0 | 1 | 0 | 4 | 6
| P |  | Poznámka k položce: Poznámka k položce: pro podzemní vedení pro všechny šířky rýhy, 2*7,0*1,5 | [15 empty] | P | 1
4 | K | 151101111R00 | Odstranění pažení a rozepření rýh příložné , hloubky do 2 m | m2 | 21 |  | 0 | RTS 25/ II |  |  | základní |  | 0 | 0 | 0 | 0 | 0 | 4 | K | 1 | ROZPOCET | 0 | 0 | 0 | 0 | 0 | 1 | 0 | 4 | 8
| P |  | Poznámka k položce: Poznámka k položce: pro podzemní vedení s uložením materiálu na vzdálenost do 3 m od kraje výkopu, | [15 empty] | P | 1
5 | K | 151101311R00 | Odstranění rozepření stěn výkopů při roubení příložném, hloubky do 4 m | m3 | 8.4 |  | 0 | RTS 25/ II |  |  | základní |  | 0 | 0 | 0 | 0 | 0 | 4 | K | 1 | ROZPOCET | 0 | 0 | 0 | 0 | 0 | 1 | 0 | 4 | 10
| P |  | Poznámka k položce: Poznámka k položce: s uložením materiálu na vzdálenost do 3 m od okraje výkopu, 0,8*7,0*1,5 | [15 empty] | P | 1
6 | K | 161101101R00 | Svislé přemístění výkopku z horniny 1 až 4, při hloubce výkopu přes 1 do 2,5 m | m3 | 8.4 |  | 0 | RTS 25/ II |  |  | základní |  | 0 | 0 | 0 | 0 | 0 | 4 | K | 1 | ROZPOCET | 0 | 0 | 0 | 0 | 0 | 1 | 0 | 4 | 12
| P |  | Poznámka k položce: Poznámka k položce: bez naložení do dopravní nádoby, ale s vyprázdněním dopravní nádoby na hromadu nebo na dopravní prostředek, hloubení rýh š. do 200 cm objemu do 100 m3 = 100 % : Odkaz na mn. položky pořadí 1 : 8,40000 | [15 empty] | P | 1
7 | K | 451572111R00 | Lože pod potrubí, stoky a drobné objekty z kameniva drobného těženého 0÷4 mm, Kamenivo přírodní těžené; bez stanovené kvality; frakce 0,0 až 4,0 mm | m3 | 0.56 |  | 0 | RTS 25/ II |  |  | základní |  | 0 | 0 | 0 | 0 | 0 | 4 | K | 1 | ROZPOCET | 0 | 0 | 0 | 0 | 0 | 1 | 0 | 4 | 14
| P |  | Poznámka k položce: Poznámka k položce: v otevřeném výkopu, 0,8*7,0*0,10 | [15 empty] | P | 1
8 | K | 175101101RT2 | Obsyp potrubí bez prohození sypaniny, s dodáním štěrkopísku frakce 0 - 22 mm, Kamenivo přírodní těžené; frakce 0,0 až 22,0 mm | m3 | 1.96 |  | 0 | RTS 25/ II |  |  | základní |  | 0 | 0 | 0 | 0 | 0 | 4 | K | 1 | ROZPOCET | 0 | 0 | 0 | 0 | 0 | 1 | 0 | 4 | 16
| P |  | Poznámka k položce: Poznámka k položce: sypaninou z vhodných hornin tř. 1 - 4 nebo materiálem připraveným podél výkopu ve vzdálenosti do 3 m od jeho kraje, pro jakoukoliv hloubku výkopu a jakoukoliv míru zhutnění, 0,8*7,0*0,35 | [15 empty] | P | 1
9 | K | 174101101R00 | Zásyp sypaninou se zhutněním jam, šachet, rýh nebo kolem objektů v těchto vykopávkách | m3 | 5.88 |  | 0 | RTS 25/ II |  |  | základní |  | 0 | 0 | 0 | 0 | 0 | 4 | K | 1 | ROZPOCET | 0 | 0 | 0 | 0 | 0 | 1 | 0 | 4 | 18
| P |  | Poznámka k položce: Poznámka k položce: z jakékoliv horniny s uložením výkopku po vrstvách, včetně strojního přemístění materiálu pro zásyp ze vzdálenosti do 10 m od okraje zásypu 0,8*7,0*(1,5-0,10-0,35) | [15 empty] | P | 1
10 | K | 167101101R00 | Nakládání, skládání, překládání neulehlého výkopku nakládání výkopku do 100 m3, z horniny 1 až 4 | m3 | 2.52 |  | 0 | RTS 25/ II |  |  | základní |  | 0 | 0 | 0 | 0 | 0 | 4 | K | 1 | ROZPOCET | 0 | 0 | 0 | 0 | 0 | 1 | 0 | 4 | 20
| P |  | Poznámka k položce: Poznámka k položce: vyhloubeno : Odkaz na mn. položky pořadí 1 : 8,40000 zpětný zásyp : Odkaz na mn. položky pořadí 9 : 5,88000*-1 | [15 empty] | P | 1
11 | K | 162701105R00 | Vodorovné přemístění výkopku z horniny 1 až 4, na vzdálenost přes 9 000 do 10 000 m | m3 | 2.52 |  | 0 | RTS 25/ II |  |  | základní |  | 0 | 0 | 0 | 0 | 0 | 4 | K | 1 | ROZPOCET | 0 | 0 | 0 | 0 | 0 | 1 | 0 | 4 | 22
| P |  | Poznámka k položce: Poznámka k položce: po suchu, bez naložení výkopku, avšak se složením bez rozhrnutí, zpáteční cesta vozidla. | [15 empty] | P | 1
12 | K | 162701109R00 | Vodorovné přemístění výkopku příplatek k ceně za každých dalších i započatých 1 000 m přes 10 000 m z horniny 1 až 4 | m3 | 12.6 |  | 0 | RTS 25/ II |  |  | základní |  | 0 | 0 | 0 | 0 | 0 | 4 | K | 1 | ROZPOCET | 0 | 0 | 0 | 0 | 0 | 1 | 0 | 4 | 24
| P |  | Poznámka k položce: Poznámka k položce: po suchu, bez naložení výkopku, avšak se složením bez rozhrnutí, zpáteční cesta vozidla. + 5km : Odkaz na mn. položky pořadí 11 : 2,52000*5 | [15 empty] | P | 1
13 | K | 171201201R00 | Uložení sypaniny na dočasnou skládku tak, že na 1 m2 plochy připadá přes 2 m3 výkopku nebo ornice | m3 | 2.52 |  | 0 | RTS 25/ II |  |  | základní |  | 0 | 0 | 0 | 0 | 0 | 4 | K | 1 | ROZPOCET | 0 | 0 | 0 | 0 | 0 | 1 | 0 | 4 | 26
14 | K | 199000002R00 | Poplatky za skládku horniny 1- 4, skupina 17 05 04 z Katalogu odpadů | m3 | 2.52 |  | 0 | RTS 25/ II |  |  | základní |  | 0 | 0 | 0 | 0 | 0 | 4 | K | 1 | ROZPOCET | 0 | 0 | 0 | 0 | 0 | 1 | 0 | 4 | 28
| P |  | Poznámka k položce: Poznámka k položce: Cena dle Pískovny Černovice. www.piskovna-cernovice.cz | [15 empty] | P | 1
| D | 8 | Trubní vedení |  |  |  | 0 | [5 empty] | 0 |  | 0 |  | 0 | 1 | D | 0 | ROZPOCET | [6 empty] | 0
15 | K | 800-001 | Přerušení průtoku plynu ve stavající PE přípojce stlačováním | kus | 1 |  | 0 | Vlastní |  |  | základní |  | 0 | 0 | 0 | 0 | 0 | 4 | K | 1 | ROZPOCET | 0 | 0 | 0 | 0 | 0 | 1 | 0 | 4 | 30
16 | K | 800-002 | Napojení na stávající STL PE přípojku 63 x 5,8 | kus | 1 |  | 0 | Vlastní |  |  | základní |  | 0 | 0 | 0 | 0 | 0 | 4 | K | 1 | ROZPOCET | 0 | 0 | 0 | 0 | 0 | 1 | 0 | 4 | 32
17 | K | 871171121R00 | Montáž potrubí z plastických hmot z tlakových trubek polyetylenových, vnějšího průměru 40 mm | m | 8 |  | 0 | RTS 25/ II |  |  | základní |  | 0 | 0 | 0 | 0 | 0 | 4 | K | 1 | ROZPOCET | 0 | 0 | 0 | 0 | 0 | 1 | 0 | 4 | 34
| P |  | Poznámka k položce: Poznámka k položce: v otevřeném výkopu, | [15 empty] | P | 1
18 | K | 230170001R00 | Příprava pro zkoušku těsnosti, DN do 40 | sada | 1 |  | 0 | RTS 25/ II |  |  | základní |  | 0 | 0 | 0 | 0 | 0 | 4 | K | 1 | ROZPOCET | 0 | 0 | 0 | 0 | 0 | 1 | 0 | 4 | 36
19 | K | 230230016R00 | Hlavní tlaková zkouška vzduchem 0,6 MPa, DN 50 | m | 8 |  | 0 | RTS 25/ II |  |  | základní |  | 0 | 0 | 0 | 0 | 0 | 4 | K | 1 | ROZPOCET | 0 | 0 | 0 | 0 | 0 | 1 | 0 | 4 | 38
20 | K | 286136313R | Trubka plastová materiál: PE 100 RC; de = 40,0 mm; tl. stěny = 3,7 mm; SDR 11,0 | m | 8.12 |  | 0 | RTS 25/ II |  |  | základní |  | 0 | 0 | 0 | 0 | 0 | 4 | K | 1 | ROZPOCET | 0 | 0 | 0 | 0 | 0 | 1 | 0 | 4 | 40
| P |  | Poznámka k položce: Poznámka k položce: + 1,5% : 8,0*1,015 | [15 empty] | P | 1
| D | 89 | Ostatní konstrukce na trubním vedení |  |  |  | 0 | [5 empty] | 0 |  | 0 |  | 0 | 1 | D | 0 | ROZPOCET | [6 empty] | 0
21 | K | 899721112MTZ | Uložení výstražné fólie | m | 7 |  | 0 | Vlastní |  |  | základní |  | 0 | 0 | 0 | 0 | 0 | 4 | K | 1 | ROZPOCET | 0 | 0 | 0 | 0 | 0 | 1 | 0 | 4 | 42
22 | K | 28314146.AR | fólie výstražná PE; perforovaná; pro plyn; žlutá; s potiskem; š = 300,0 mm; tl. 0,09 mm; l = 250 m | m | 7 |  | 0 | RTS 25/ II |  |  | základní |  | 0 | 0 | 0 | 0 | 0 | 4 | K | 1 | ROZPOCET | 0 | 0 | 0 | 0 | 0 | 1 | 0 | 4 | 44
23 | K | 899731112R00 | Signalizační vodič CYY, 2,5 mm2 | m | 10 |  | 0 | RTS 25/ II |  |  | základní |  | 0 | 0 | 0 | 0 | 0 | 4 | K | 1 | ROZPOCET | 0 | 0 | 0 | 0 | 0 | 1 | 0 | 4 | 46
| D | 89.3 | Ostatní konstrukce na trubním vedení - HUP |  |  |  | 0 | [5 empty] | 0 |  | 0 |  | 0 | 1 | D | 0 | ROZPOCET | [6 empty] | 0
24 | K | 893-101 | Demontáž stávající skříně HUP | kus | 1 |  | 0 | Vlastní |  |  | základní |  | 0 | 0 | 0 | 0 | 0 | 4 | K | 1 | ROZPOCET | 0 | 0 | 0 | 0 | 0 | 1 | 0 | 4 | 48
25 | K | 893-102 | Skříň HUP 500x500x300mm – sloupek s podstavcem 500mm | kus | 1 |  | 0 | Vlastní |  |  | základní |  | 0 | 0 | 0 | 0 | 0 | 4 | K | 1 | ROZPOCET | 0 | 0 | 0 | 0 | 0 | 1 | 0 | 4 | 50
26 | K | 723160204R00 | Přípojka k plynoměru G 1", bez ochozu | soubor | 1 |  | 0 | RTS 25/ II |  |  | základní |  | 0 | 0 | 0 | 0 | 0 | 4 | K | 1 | ROZPOCET | 0 | 0 | 0 | 0 | 0 | 1 | 0 | 4 | 52
| P |  | Poznámka k položce: Poznámka k položce: včetně uzavíracích armatur, tvarovek, upevňovacího a těsnícího materiálu, Včetně potřebného počtu uzavíracích armatur, tvarovek, upevňovacího a těsnícího materiálu. | [15 empty] | P | 1
27 | K | 723160334R00 | Rozpěrka přípojky plynoměru G 1" | soubor | 1 |  | 0 | RTS 25/ II |  |  | základní |  | 0 | 0 | 0 | 0 | 0 | 4 | K | 1 | ROZPOCET | 0 | 0 | 0 | 0 | 0 | 1 | 0 | 4 | 54
28 | K | 723237216R00 | Kohout kulový , mosazný, závit vnitřní-vnitřní, DN 32, PN 5, včetně dodávky materiálu | kus | 2 |  | 0 | RTS 25/ II |  |  | základní |  | 0 | 0 | 0 | 0 | 0 | 4 | K | 1 | ROZPOCET | 0 | 0 | 0 | 0 | 0 | 1 | 0 | 4 | 56
29 | K | 723261800D00 | Sada pro dálkový odečet plynoměru | kus | 1 |  | 0 | Vlastní |  |  | základní |  | 0 | 0 | 0 | 0 | 0 | 4 | K | 1 | ROZPOCET | 0 | 0 | 0 | 0 | 0 | 1 | 0 | 4 | 58
30 | K | 723261913M00 | Montáž plynoměru | kus | 1 |  | 0 | Vlastní |  |  | základní |  | 0 | 0 | 0 | 0 | 0 | 4 | K | 1 | ROZPOCET | 0 | 0 | 0 | 0 | 0 | 1 | 0 | 4 | 60
31 | K | 900 RT3 | HZS, Práce v tarifní třídě 6 (např. tesař) | h | 16 |  | 0 | RTS 25/ II |  |  | základní |  | 0 | 0 | 0 | 0 | 0 | 4 | K | 1 | ROZPOCET | 0 | 0 | 0 | 0 | 0 | 1 | 0 | 4 | 62
| P |  | Poznámka k položce: Poznámka k položce: plynoinstalatér : 16 | [15 empty] | P | 1
32 | K | 38822269R | plynoměr membránový se šroubením; cyklický objem 1,2 dm3; světlost připojení 25 mm; měřicí rozsah 0,016 až 6,000 m3/hod; připojení dvouhrdlový; prac. teplota -30 až 60 °C; max.prac.tlak 0,5 bar | kus | 1 |  | 0 | RTS 25/ II |  |  | základní |  | 0 | 0 | 0 | 0 | 0 | 4 | K | 1 | ROZPOCET | 0 | 0 | 0 | 0 | 0 | 1 | 0 | 4 | 64
| D | 99 | Staveništní přesun hmot |  |  |  | 0 | [5 empty] | 0 |  | 0 |  | 0 | 1 | D | 0 | ROZPOCET | [6 empty] | 0
33 | K | 998276101R00 | Přesun hmot pro trubní vedení z trub plastových nebo sklolaminátových v otevřeném výkopu | t | 4.623 |  | 0 | RTS 25/ II |  |  | základní |  | 0 | 0 | 0 | 0 | 0 | 4 | K | 1 | ROZPOCET | 0 | 0 | 0 | 0 | 0 | 1 | 0 | 4 | 66
| P |  | Poznámka k položce: Poznámka k položce: vodovodu nebo kanalizace ražené nebo hloubené (827 1.1, 827 1.9, 827 2.1, 827 2.9), drobných objektů | [15 empty] | P | 1
| D | 711 | Izolace proti vodě |  |  |  | 0 | [5 empty] | 0 |  | 0 |  | 0 | 2 | D | 0 | ROZPOCET | [6 empty] | 0
34 | K | 711777588R00 | Provedení detailů termoplasty na plášťovou troubu D do 200 mm | kus | 1 |  | 0 | RTS 25/ II |  |  | základní |  | 0 | 0 | 0 | 0 | 0 | 16 | K | 1 | ROZPOCET | 0 | 0 | 0 | 0 | 0 | 1 | 0 | 16 | 68
35 | K | 55162530R | souprava izolační pro prostup potrubí; d 110 - 115 mm; složení těsnění pryž, bitumenová manžeta, převlečná matice plast | kus | 1 |  | 0 | RTS 25/ II |  |  | základní |  | 0 | 0 | 0 | 0 | 0 | 16 | K | 1 | ROZPOCET | 0 | 0 | 0 | 0 | 0 | 1 | 0 | 16 | 70
36 | K | 998711201R00 | Přesun hmot pro izolace proti vodě svisle do 6 m | % |  |  | 0 | RTS 25/ II |  |  | základní |  | 0 | 0 | 0 | 0 | 0 | 16 | K | 1 | ROZPOCET | 0 | 0 | 0 | 0 | 0 | 1 | 0 | 16 | 72
| P |  | Poznámka k položce: Poznámka k položce: 50 m vodorovně měřeno od těžiště půdorysné plochy skládky do těžiště půdorysné plochy objektu | [15 empty] | P | 1
| D | 723 | Vnitřní plynovod |  |  |  | 0 | [5 empty] | 0 |  | 0 |  | 0 | 2 | D | 0 | ROZPOCET | [6 empty] | 0
37 | K | 723120203R00 | Potrubí z trubek černých závitových svařovaných DN 20, Trubka ocelová bezešvá; závitová; konec: bez závitů a nátrubku; materiál: uhlíková ocel; značka: S195T (1.0026); DN = 20; de = 26,9 mm; tl. stěny =... | m | 1 |  | 0 | RTS 25/ II |  |  | základní |  | 0 | 0 | 0 | 0 | 0 | 16 | K | 1 | ROZPOCET | 0 | 0 | 0 | 0 | 0 | 1 | 0 | 16 | 74
| P |  | Poznámka k položce: Poznámka k položce: bezešvých ČSN 42 0250 a běžných ČSN 42 5710 - jakost 11353.0, Potrubí včetně tvarovek a zednických výpomocí. Včetně pomocného lešení o výšce podlahy do 1900 mm a pro zatížení do 1,5 kPa. | [15 empty] | P | 1
38 | K | 723120205R00 | Potrubí z trubek černých závitových svařovaných DN 32, Trubka ocelová bezešvá; závitová; konec: bez závitů a nátrubku; materiál: uhlíková ocel; značka: S195T (1.0026); DN = 32; de = 42,4 mm; tl. stěny =... | m | 21 |  | 0 | RTS 25/ II |  |  | základní |  | 0 | 0 | 0 | 0 | 0 | 16 | K | 1 | ROZPOCET | 0 | 0 | 0 | 0 | 0 | 1 | 0 | 16 | 76
| P |  | Poznámka k položce: Poznámka k položce: bezešvých ČSN 42 0250 a běžných ČSN 42 5710 - jakost 11353.0, Potrubí včetně tvarovek a zednických výpomocí. Včetně pomocného lešení o výšce podlahy do 1900 mm a pro zatížení do 1,5 kPa. | [15 empty] | P | 1
39 | K | 723150371R00 | Potrubí ocelové černé svařované - chráničky D 108 mm, s 4,0 mm, Trubka ocelová bezešvá; hladká; materiál: uhlíková ocel; značka: 11 353 (SPT360); de = 108,0 mm; tl. stěny = 4,0 mm; povrchová úprava: vnější a vni... | m | 1 |  | 0 | RTS 25/ II |  |  | základní |  | 0 | 0 | 0 | 0 | 0 | 16 | K | 1 | ROZPOCET | 0 | 0 | 0 | 0 | 0 | 1 | 0 | 16 | 78
40 | K | 723190907R00 | Opravy plynovodního potrubí doplňkové práce odvzdušnění a napuštění plynového potrubí | m | 22 |  | 0 | RTS 25/ II |  |  | základní |  | 0 | 0 | 0 | 0 | 0 | 16 | K | 1 | ROZPOCET | 0 | 0 | 0 | 0 | 0 | 1 | 0 | 16 | 80
| P |  | Poznámka k položce: Poznámka k položce: 1+21 | [15 empty] | P | 1
41 | K | 230170001R00 | Příprava pro zkoušku těsnosti, DN do 40 | sada | 1 |  | 0 | RTS 25/ II |  |  | základní |  | 0 | 0 | 0 | 0 | 0 | 16 | K | 1 | ROZPOCET | 0 | 0 | 0 | 0 | 0 | 1 | 0 | 16 | 82
42 | K | 230170011R00 | Zkouška těsnosti potrubí, DN do 40 | m | 22 |  | 0 | RTS 25/ II |  |  | základní |  | 0 | 0 | 0 | 0 | 0 | 16 | K | 1 | ROZPOCET | 0 | 0 | 0 | 0 | 0 | 1 | 0 | 16 | 84
43 | K | 723237214R00 | Kohout kulový , mosazný, závit vnitřní-vnitřní, DN 20, PN 5, včetně dodávky materiálu | kus | 1 |  | 0 | RTS 25/ II |  |  | základní |  | 0 | 0 | 0 | 0 | 0 | 16 | K | 1 | ROZPOCET | 0 | 0 | 0 | 0 | 0 | 1 | 0 | 16 | 86
44 | K | 723237216R00 | Kohout kulový , mosazný, závit vnitřní-vnitřní, DN 32, PN 5, včetně dodávky materiálu | kus | 1 |  | 0 | RTS 25/ II |  |  | základní |  | 0 | 0 | 0 | 0 | 0 | 16 | K | 1 | ROZPOCET | 0 | 0 | 0 | 0 | 0 | 1 | 0 | 16 | 88
45 | K | 724231125P00 | Manometr plynový | kus | 1 |  | 0 | Vlastní |  |  | základní |  | 0 | 0 | 0 | 0 | 0 | 16 | K | 1 | ROZPOCET | 0 | 0 | 0 | 0 | 0 | 1 | 0 | 16 | 90
46 | K | 998723101R00 | Přesun hmot pro vnitřní plynovod v objektech výšky do 6 m | t | 0.338 |  | 0 | RTS 25/ II |  |  | základní |  | 0 | 0 | 0 | 0 | 0 | 16 | K | 1 | ROZPOCET | 0 | 0 | 0 | 0 | 0 | 1 | 0 | 16 | 92
| P |  | Poznámka k položce: Poznámka k položce: vodorovně do 50 m | [15 empty] | P | 1
| D | 783 | Nátěry |  |  |  | 0 | [5 empty] | 0 |  | 0 |  | 0 | 2 | D | 0 | ROZPOCET | [6 empty] | 0
47 | K | 783424340R00 | Nátěry potrubí a armatur syntetické potrubí, do DN 50 mm, dvojnásobné s 1x emailováním a základním nátěrem, Hmota nátěrová funkce: protikorozní | m | 22 |  | 0 | RTS 25/ II |  |  | základní |  | 0 | 0 | 0 | 0 | 0 | 16 | K | 1 | ROZPOCET | 0 | 0 | 0 | 0 | 0 | 1 | 0 | 16 | 94
| P |  | Poznámka k položce: Poznámka k položce: na vzduchu schnoucí 1+21 | [15 empty] | P | 1
48 | K | 783425350R00 | Nátěry potrubí a armatur syntetické potrubí, do DN 100 mm, dvojnásobné s 1x emailováním a základním nátěrem, Hmota nátěrová funkce: protikorozní | m | 1 |  | 0 | RTS 25/ II |  |  | základní |  | 0 | 0 | 0 | 0 | 0 | 16 | K | 1 | ROZPOCET | 0 | 0 | 0 | 0 | 0 | 1 | 0 | 16 | 96
| P |  | Poznámka k položce: Poznámka k položce: na vzduchu schnoucí | [15 empty] | P | 1
| D | VN | Vedlejší náklady |  |  |  | 0 | [5 empty] | 0 |  | 0 |  | 0 | 1 | D | 0 | ROZPOCET | [6 empty] | 0
52 | K | 005231010R | Revize | Soubor | 1 |  | 0 | RTS 25/ II |  |  | základní |  | 0 | 0 | 0 | 0 | 0 | 4 | K | 1 | ROZPOCET | 0 | 0 | 0 | 0 | 0 | 1 | 0 | 4 | 98
| P |  | Poznámka k položce: Poznámka k položce: náklady spojené s provedením všech technickými normami předepsaných zkoušek a revizí stavebních konstrukcí nebo stavebních prací. revize plynovodu vč. protokolu : 1 | [15 empty] | P | 1

## VON - Vedlejší a ostatní ...
[9 empty] | >> skryté sloupce << | [9 empty] | {8d997764-e56a-41ec-8033-c20c8a33bbd9}
2
| KRYCÍ LIST SOUPISU PRACÍ | [8 empty] | v --- níže se nacházejí doplnkové a pomocné údaje k sestavám --- v | [8 empty] | False
Stavba:
OBLASTNÍ NEMOCNICE JIČÍN PAVILON PSYCHIATRIE
Objekt:
VON - Vedlejší a ostatní nálady stavby
| KSO: |  |  |  |  | CC-CZ:
| Místo: |  |  |  |  | Datum: | 2025-10-31
| Zadavatel: |  |  |  |  | IČ:
|  | KRÁLOVÉHRADECKÝ KRAJ |  |  |  | DIČ:
| Uchazeč: |  |  |  |  | IČ: | Vyplň údaj
|  | Vyplň údaj |  |  |  | DIČ: | Vyplň údaj
| Projektant: |  |  |  |  | IČ:
|  | KANIA a.s. |  |  |  | DIČ:
| Zpracovatel: |  |  |  |  | IČ:
DIČ:
Poznámka:
Soupis prací je sestaven za využití položek Cenové soustavy ÚRS. Cenové a technické podmínky položek CS ÚRS, které nejsou uvedeny v soupisu prací (tzv. úvodní části katalogů) jsou neomezeně dálkově k dispozici na www.cs-urs.cz. Položky soupisu prací, které nemají ve sloupci „Cenová soustava“ uveden žádný údaj, nepochází z Cenové soustavy ÚRS (takové položky soupisu prací mají Cenovou soustavu „VLASTNÍ“). Ocenění "vlastní" položky:na základě odborných znalostí a zkušeností projektanta při realizaci obdobných zakázek za období 5-ti let. nebo na základě CN) Nedílnou součástí soupisu prací je projektová dokumentace vč. textových příloh, na kterou se položky soupisu prací plně odkazují. (S ohledem na charekter stavby budou provedené práce odsouhlaseny a případně upřesněny v rámci realizace zástupcem objednatele). Zhotovitel je POVINEN před objednání všech materiálů si ověřit objem dodávek přímo na stavbě (v objemech / množství vykázaných ve VV jsou započítány předpokládané ztratné/ostatní kce, které se může lišit od skutečnosti) !!
| Cena bez DPH | [5 empty] | 0
|  |  | Základ daně |  |  | Sazba daně | Výše daně
| DPH | základní | 0 |  |  | 21% | 0
|  | snížená | 0 |  |  | 12% | 0
|  | zákl. přenesená | 0 |  |  | 21% | 0
|  | sníž. přenesená | 0 |  |  | 12% | 0
|  | nulová | 0 |  |  | 0% | 0
| Cena s DPH |  |  | v | CZK |  | 0
| Projektant |  |  | Zpracovatel
| Datum a podpis: |  | Razítko | Datum a podpis: |  |  | Razítko
| Objednavatel |  |  | Uchazeč
| Datum a podpis: |  | Razítko | Datum a podpis: |  |  | Razítko
REKAPITULACE ČLENĚNÍ SOUPISU PRACÍ
Stavba:
OBLASTNÍ NEMOCNICE JIČÍN PAVILON PSYCHIATRIE
Objekt:
VON - Vedlejší a ostatní nálady stavby
Místo: | [5 empty] | Datum: | 2025-10-31
Zadavatel: |  |  | KRÁLOVÉHRADECKÝ KRAJ |  |  | Projektant: | KANIA a.s.
Uchazeč: |  |  | Vyplň údaj |  |  | Zpracovatel:
Kód dílu - Popis | [6 empty] | Cena celkem [CZK]
Náklady ze soupisu prací | [6 empty] | 0 | [12 empty] | -1
| VRN - VRN | [5 empty] | 0
| VRN1 - Průzkumné, geodetické a projektové práce | [5 empty] | 0
| VRN11 - Ostatní náklady | [5 empty] | 0
| VRN2 - Příprava staveniště | [5 empty] | 0
| VRN3 - Zařízení staveniště | [5 empty] | 0
| VRN4 - Inženýrská činnost | [5 empty] | 0
| VRN10 - Ostatní náklady související s výstavbou pro technologické a profesní části | [5 empty] | 0
| VRN5 - Finanční náklady | [5 empty] | 0
| VRN6 - Územní vlivy | [5 empty] | 0
| VRN7 - Provozní vlivy | [5 empty] | 0
| VRN9 - Ostatní náklady související s výstavbou | [5 empty] | 0
| VRN91 - Ostatní náklady související s publicitou | [5 empty] | 0
SOUPIS PRACÍ
Stavba:
OBLASTNÍ NEMOCNICE JIČÍN PAVILON PSYCHIATRIE
Objekt:
VON - Vedlejší a ostatní nálady stavby
Místo: | [5 empty] | Datum: | 2025-10-31
Zadavatel: |  |  | KRÁLOVÉHRADECKÝ KRAJ |  |  | Projektant: | KANIA a.s.
Uchazeč: |  |  | Vyplň údaj |  |  | Zpracovatel:
PČ | Typ | Kód | Popis | MJ | Množství | J.cena [CZK] | Cena celkem [CZK] | Cenová soustava |  |  | DPH | J. Nh [h] | Nh celkem [h] | J. hmotnost [t] | Hmotnost celkem [t] | J. suť [t] | Suť Celkem [t]
Náklady soupisu celkem | [6 empty] | 0 | [5 empty] | 0 |  | 0 |  | 0 |  | D | -1 | [7 empty] | 0
| D | VRN | VRN |  |  |  | 0 | [5 empty] | 0 |  | 0 |  | 0 | 5 | D | 0 | ROZPOCET | [6 empty] | 0
| D | VRN1 | Průzkumné, geodetické a projektové práce |  |  |  | 0 | [5 empty] | 0 |  | 0 |  | 0 | 5 | D | 1 | ROZPOCET | [6 empty] | 0
1 | K | 012103000 | Geodetické práce před výstavbou | kpl. | 1 |  | 0 | CS ÚRS 2025 02 |  |  | základní |  | 0 | 0 | 0 | 0 | 0 | 4 | K | 2 | ROZPOCET | 0 | 0 | 0 | 0 | 0 | 1 | 0 | 4 | 2
| Online PSC |  | https://podminky.urs.cz/item/CS_URS_2025_02/012103000 | [15 empty] | Online PSC | 2
| P |  | Poznámka k položce: Poznámka k položce: Poznámka k položce: Poznámka k položce: -vytyčení stavby nebo jejich částí oprávněným geodetem vč. vypracování příslušných protokolů - před zahájením stavby (veškeré nové a upravované stavby/konstrukce , inženýrské a liniové stavby v rámci stavby) VEŠKERÉ FORMY A PŘEDÁNÍ SE ŘÍDÍ PODMÍNKAMI ZADÁVACÍ DOKUMENTACE STAVBY | [15 empty] | P | 2
2 | K | 012203000 | Geodetické práce při provádění stavby | kpl. | 1 |  | 0 | CS ÚRS 2025 02 |  |  | základní |  | 0 | 0 | 0 | 0 | 0 | 4 | K | 2 | ROZPOCET | 0 | 0 | 0 | 0 | 0 | 1 | 0 | 4 | 4
| Online PSC |  | https://podminky.urs.cz/item/CS_URS_2025_02/012203000 | [15 empty] | Online PSC | 2
3 | K | 012303000 | Geodetické práce po výstavbě | kpl. | 1 |  | 0 | CS ÚRS 2025 02 |  |  | základní |  | 0 | 0 | 0 | 0 | 0 | 4 | K | 2 | ROZPOCET | 0 | 0 | 0 | 0 | 0 | 1 | 0 | 4 | 6
| Online PSC |  | https://podminky.urs.cz/item/CS_URS_2025_02/012303000 | [15 empty] | Online PSC | 2
| P |  | Poznámka k položce: Poznámka k položce: Poznámka k položce: Poznámka k položce: -zaměření skutečného provedení stavby nebo jejich částí vč. vypracování geometrických plánů a ostatních příslušných protokolů (veškeré nové a upravované stavby/konstrukce , inženýrské a liniové stavby v rámci stavby) VEŠKERÉ FORMY A PŘEDÁNÍ SE ŘÍDÍ PODMÍNKAMI ZADÁVACÍ DOKUMENTACE STAVBY | [15 empty] | P | 2
4 | K | 013254000 | Dokumentace skutečného provedení stavby | kpl. | 1 |  | 0 | CS ÚRS 2025 02 |  |  | základní |  | 0 | 0 | 0 | 0 | 0 | 4 | K | 2 | ROZPOCET | 0 | 0 | 0 | 0 | 0 | 1 | 0 | 4 | 8
| Online PSC |  | https://podminky.urs.cz/item/CS_URS_2025_02/013254000 | [15 empty] | Online PSC | 2
| P |  | Poznámka k položce: Poznámka k položce: Poznámka k položce: Poznámka k položce: VEŠKERÉ FORMY A PŘEDÁNÍ SE ŘÍDÍ PODMÍNKAMI ZADÁVACÍ DOKUMENTACE STAVBY | [15 empty] | P | 2
| D | VRN11 | Ostatní náklady |  |  |  | 0 | [5 empty] | 0 |  | 0 |  | 0 | 1 | D | 1 | ROZPOCET | [6 empty] | 0
5 | K | VRN11_R01 | Pasport, monitoring studny během stavby | kpl. | 5 |  | 0 | CS VLASTNÍ |  |  | základní |  | 0 | 0 | 0 | 0 | 0 | 4 | K | 2 | ROZPOCET | 0 | 0 | 0 | 0 | 0 | 1 | 0 | 4 | 10
6 |  |  | Neobsazeno | [7 empty] | základní |  | 0 | 0 | 0 | 0 | 0 | 4 | K | 2 | ROZPOCET | 0 | 0 | 0 | 0 | 0 | 1 | 0 | 4 | 12
[19 empty] | P | 2
| D | VRN2 | Příprava staveniště |  |  |  | 0 | [5 empty] | 0 |  | 0 |  | 0 | 5 | D | 1 | ROZPOCET | [6 empty] | 0
7 | K | 020001000 | Příprava staveniště | kpl. | 1 |  | 0 | CS ÚRS 2025 02 |  |  | základní |  | 0 | 0 | 0 | 0 | 0 | 4 | K | 2 | ROZPOCET | 0 | 0 | 0 | 0 | 0 | 1 | 0 | 4 | 14
| Online PSC |  | https://podminky.urs.cz/item/CS_URS_2025_02/020001000 | [15 empty] | Online PSC | 2
| P |  | Poznámka k položce: Poznámka k položce: Poznámka k položce: Poznámka k položce: -Zřízení trvalé, dočasné deponie a mezideponie -zřízení příjezdů a přístupů na staveniště -uspořádání a bezpečnost staveniště z hlediska ochrany veřejných zájmů -dodržení podmínek pro provádění staveb z hlediska BOZP (vč. označení stavby) -dodržování podmínek pro ochranu životního prostředí při výstavbě, vč. potřebných posudků/dozorů -dodržení podmínek - možnosti nakládání s odpady -splnění zvláštních požadavků na provádění stavby, které vyžadují zvláštní bezpečnostní opatření -dočasné / provizorní dopravní značení, osvětlení - (vyřízení+zřízení+likvidace po skončení stavby) | [15 empty] | P | 2
| D | VRN3 | Zařízení staveniště |  |  |  | 0 | [5 empty] | 0 |  | 0 |  | 0 | 5 | D | 1 | ROZPOCET | [6 empty] | 0
8 | K | 030001000 | Zařízení staveniště | kpl. | 1 |  | 0 | CS ÚRS 2025 02 |  |  | základní |  | 0 | 0 | 0 | 0 | 0 | 4 | K | 2 | ROZPOCET | 0 | 0 | 0 | 0 | 0 | 1 | 0 | 4 | 16
| Online PSC |  | https://podminky.urs.cz/item/CS_URS_2025_02/030001000 | [15 empty] | Online PSC | 2
| P |  | Poznámka k položce: Poznámka k položce: Poznámka k položce: Poznámka k položce: Náklady na zřízení / nájem ZS: -kancelářské/skladovací/sociální objekty -oplocení stavby, ostraha staveniště -kompletní vnitrostaveništní rozvody všech potřebných energií a médií -poplatky spotřeby energií a médií (zajištění podružných měření spotřeby energií a médií) | [15 empty] | P | 2
9 | K | 035103001 | Pronájem ploch | kpl. | 1 |  | 0 | CS ÚRS 2025 02 |  |  | základní |  | 0 | 0 | 0 | 0 | 0 | 4 | K | 2 | ROZPOCET | 0 | 0 | 0 | 0 | 0 | 1 | 0 | 4 | 18
| Online PSC |  | https://podminky.urs.cz/item/CS_URS_2025_02/035103001 | [15 empty] | Online PSC | 2
| P |  | Poznámka k položce: Poznámka k položce: Poznámka k položce: Poznámka k položce: (plochy potřebné pro zařízení staveniště, které nejsou v majetku objednatele) | [15 empty] | P | 2
10 | K | 039002000 | Zrušení zařízení staveniště | kpl. | 1 |  | 0 | CS ÚRS 2025 02 |  |  | základní |  | 0 | 0 | 0 | 0 | 0 | 4 | K | 2 | ROZPOCET | 0 | 0 | 0 | 0 | 0 | 1 | 0 | 4 | 20
| Online PSC |  | https://podminky.urs.cz/item/CS_URS_2025_02/039002000 | [15 empty] | Online PSC | 2
| P |  | Poznámka k položce: Poznámka k položce: Poznámka k položce: Poznámka k položce: -náklady zhotovitele spojené s kompletní likvidací zařízení staveniště vč. uvedení všech dotčených ploch do bezvadného stavu | [15 empty] | P | 2
| D | VRN4 | Inženýrská činnost |  |  |  | 0 | [5 empty] | 0 |  | 0 |  | 0 | 5 | D | 1 | ROZPOCET | [6 empty] | 0
11 | K | 043103000 | Zkoušky bez rozlišení včetně tlakových a funkčních zkoušek jednotlivých zařízení a instalací | kpl. | 1 |  | 0 | CS ÚRS 2025 02 |  |  | základní |  | 0 | 0 | 0 | 0 | 0 | 4 | K | 2 | ROZPOCET | 0 | 0 | 0 | 0 | 0 | 1 | 0 | 4 | 22
| Online PSC |  | https://podminky.urs.cz/item/CS_URS_2025_02/043103000 | [15 empty] | Online PSC | 2
| P |  | Poznámka k položce: Poznámka k položce: Poznámka k položce: Poznámka k položce: Provedení všech zkoušek a revizí předepsaných projektovou a zadávací dokumentací, platnými normami, návodů k obsluze - (neuvedených v jednotlivých soupisech prací) | [15 empty] | P | 2
12 | K | 045002000.1 | Kompletační a koordinační činnost | kpl. | 1 |  | 0 | CS ÚRS 2025 02 |  |  | základní |  | 0 | 0 | 0 | 0 | 0 | 4 | K | 2 | ROZPOCET | 0 | 0 | 0 | 0 | 0 | 1 | 0 | 4 | 24
| Online PSC |  | https://podminky.urs.cz/item/CS_URS_2025_02/045002000.1 | [15 empty] | Online PSC | 2
| P |  | Poznámka k položce: Poznámka k položce: -příprava předávací dokumentace dle ZD -ostatní kompletační činnost | [15 empty] | P | 2
| D | VRN10 | Ostatní náklady související s výstavbou pro technologické a profesní části |  |  |  | 0 | [5 empty] | 0 |  | 0 |  | 0 | 1 | D | 1 | ROZPOCET | [6 empty] | 0
13 | K | 099304R01 | Zdvihací mechanismy, jeřáb | měs | 5 |  | 0 | CS VLASTNÍ |  |  | základní |  | 0 | 0 | 0 | 0 | 0 | 4 | K | 2 | ROZPOCET | 0 | 0 | 0 | 0 | 0 | 1 | 0 | 4 | 26
14 |  |  | Neobsazeno | [7 empty] | základní |  | 0 | 0 | 0 | 0 | 0 | 4 | K | 2 | ROZPOCET | 0 | 0 | 0 | 0 | 0 | 1 | 0 | 4 | 28
| D | VRN5 | Finanční náklady |  |  |  | 0 | [5 empty] | 0 |  | 0 |  | 0 | 5 | D | 1 | ROZPOCET | [6 empty] | 0
15 | K | 056002000 | Bankovní záruka | kpl. | 1 | 0 | 0 | CS VLASTNÍ |  |  | základní |  | 0 | 0 | 0 | 0 | 0 | 4 | K | 2 | ROZPOCET | 0 | 0 | 0 | 0 | 0 | 1 | 0 | 4 | 30
[19 empty] | Online PSC | 2
| D | VRN6 | Územní vlivy |  |  |  | 0 | [5 empty] | 0 |  | 0 |  | 0 | 5 | D | 1 | ROZPOCET | [6 empty] | 0
16 | K | 062002000 | Ztížené dopravní podmínky | kpl. | 1 |  | 0 | CS ÚRS 2025 02 |  |  | základní |  | 0 | 0 | 0 | 0 | 0 | 4 | K | 2 | ROZPOCET | 0 | 0 | 0 | 0 | 0 | 1 | 0 | 4 | 32
| Online PSC |  | https://podminky.urs.cz/item/CS_URS_2025_02/062002000 | [15 empty] | Online PSC | 2
| D | VRN7 | Provozní vlivy |  |  |  | 0 | [5 empty] | 0 |  | 0 |  | 0 | 5 | D | 1 | ROZPOCET | [6 empty] | 0
17 | K | 071103000 | Provoz investora | kpl. | 1 |  | 0 | CS ÚRS 2025 02 |  |  | základní |  | 0 | 0 | 0 | 0 | 0 | 4 | K | 2 | ROZPOCET | 0 | 0 | 0 | 0 | 0 | 1 | 0 | 4 | 34
| Online PSC |  | https://podminky.urs.cz/item/CS_URS_2025_02/071103000 | [15 empty] | Online PSC | 2
| P |  | Poznámka k položce: Poznámka k položce: Náklady související se ztíženými podmínkami při provádění díla v závislosti na okolním provozu (pro práce prováděné za nepřerušeného nebo omezeného provozu v dotčených objektech nebo samotném areálu) (+ ochrana a zakrytí určených prvků a konstrukcí - ZABEZPEČENÍ PŘED POŠKOZENÍM STAVEBNÍ ČINNOSTÍ) | [15 empty] | P | 2
| D | VRN9 | Ostatní náklady související s výstavbou |  |  |  | 0 | [5 empty] | 0 |  | 0 |  | 0 | 5 | D | 1 | ROZPOCET | [6 empty] | 0
18 | K | 090001000 | Ostatní náklady | kpl. | 1 |  | 0 | CS ÚRS 2025 02 |  |  | základní |  | 0 | 0 | 0 | 0 | 0 | 4 | K | 2 | ROZPOCET | 0 | 0 | 0 | 0 | 0 | 1 | 0 | 4 | 36
| Online PSC |  | https://podminky.urs.cz/item/CS_URS_2025_02/090001000 | [15 empty] | Online PSC | 2
| P |  | Poznámka k položce: Poznámka k položce: V jednotkové ceně zahrnuty náklady : ------------------------------------------------- -náklady zhotovitele spojené s ochranou všech dotčených, jinde nespecifikovaných, dřevin, stromů, porostů a vegetačních ploch při stavebních prací dle ČSN 83 9061 - po celou dobu výstavby -pravidelné čištění přilehlých / souvisejících komunikací a zpevněných ploch - po celou dobu stavby -uvedení všech dotčených ploch, konstrukcí a povrchů do původního, bezvadného stavu -vytyčení všech inženýrských sítí před zahájením prací + řádné zajištění (při realizaci stavby) . Zpětné protokolární předání všech inženýrských sítí jednotlivým správcům vč. uvedení dotčených ploch do bezvadného stavu. ---------------------------------------------------------------------------- -ostatní, jinde neuvedené, náklady potřebné k provedení a předání díla objednateli _ dle PD a TZ | [15 empty] | P | 2
19 | K | 092103000 | Náklady na zkušební provoz (3 měsíce) | kpl. | 3 |  | 0 | CS ÚRS 2025 02 |  |  | základní |  | 0 | 0 | 0 | 0 | 0 | 4 | K | 2 | ROZPOCET | 0 | 0 | 0 | 0 | 0 | 1 | 0 | 4 | 38
| Online PSC |  | https://podminky.urs.cz/item/CS_URS_2025_02/092103000 | [15 empty] | Online PSC | 2
| D | VRN91 | Ostatní náklady související s publicitou |  |  |  | 0 | [5 empty] | 0 |  | 0 |  | 0 | 1 | D | 1 | ROZPOCET | [6 empty] | 0
21 | K | VRN91_R01 | Dočasný billboard, který příjemce nahradí permanentním billboardem nebo stálou pamětní deskou nejpozději 3 měsíce po dokončení projektu, Billboard – min. velikost 2100x2200mm, vertikální rozložení 5100x2400 mm, stálá pamětní deska dle požadavku dotačního | kus | 1 |  | 0 | CS VLASTNÍ |  |  | základní |  | 0 | 0 | 0 | 0 | 0 | 4 | K | 2 | ROZPOCET | 0 | 0 | 0 | 0 | 0 | 1 | 0 | 4 | 40
22 | K | VRN91_R02 | Stálá pamětní deska - takové provedení, které bude provedeno z materiálů odolných vůči povětrnostním podmínkám, Pamětní deska žulová- velikost 400x600 mm na výšku nebo 600x400 mm na šířku umístěna v interiéru budovy | kus | 1 |  | 0 | CS VLASTNÍ |  |  | základní |  | 0 | 0 | 0 | 0 | 0 | 4 | K | 2 | ROZPOCET | 0 | 0 | 0 | 0 | 0 | 1 | 0 | 4 | 42
25 |  |  | Neobsazeno | [7 empty] | základní |  | 0 | 0 | 0 | 0 | 0 | 4 | K | 2 | ROZPOCET | 0 | 0 | 0 | 0 | 0 | 1 | 0 | 4 | 44